## Лист1
- Не найдено в сборнике ТСН
- Не совпадает со значением в ТСН
- Некорректный расчет
| Красный шрифт в наименовании работ и затрат |  |  |  | - Состав расценки/ресурса не соответствует ТСН
Smeta.RU 11.13.0.1
Период используемых справочников: 3 кв. 2025 Индекс 216 Дополнение № 79, Индекс 62 Оборудование дополнение № 45
Форма № 4б
Капитальный ремонт здания Государственного бюджетного общеобразовательного учреждения города Москвы «Школа № 236» по адресу: г. Москва, ул. Клязьминская, д. 7, к. 4. I этап 02-01-01 Архитектурные решения
(наименование стройки и/или объекта)
ЛОКАЛЬНЫЙ СМЕТНЫЙ РАСЧЕТ № 02-01-01
Архитектурные решения
(наименование работ и затрат)
Основание: 2024-00272-01-0-АР
[8 empty] | В базисном уровне цен | В текущем уровне цен
|  |  |  | Сметная стоимость |  |  |  | 121945.4 | 798513.58 | тыс.руб.
|  |  |  | Строительные работы |  |  |  | 118784.73 | 795080.79 | тыс.руб.
|  |  |  | Работы по монтажу оборудования |  |  |  | 1.53 | 46.69 | тыс.руб.
|  |  |  | Оборудование |  |  |  | 3159.14 | 3386.1 | тыс.руб.
|  |  |  | Прочие работы и затраты |  |  |  | 0 | 0 | тыс.руб.
|  |  |  | Средства на оплату труда |  |  |  | 3121.23 | 149257.09 | тыс.руб.
|  |  |  | Затраты труда |  |  |  | 210409.9361 |  | чел.-ч.
Составлен(а) по Территориальные сметные нормативы для Москвы (ТСН-2001) с учетом Дополнения №: 79
№ и период сборника коэффициентов (индексов) пересчета: Коэффициенты к ТСН-2001 МГЭ Дополнение 79, ремонт № 216/79 III квартал 2025 года и Коэффициенты к ТСН-2001.13-2 Дополнение 45 № 62/45 III квартал 2025 года | [10 empty] | индексы сентябрь 2025г.
№ п/п | Шифр расценки и коды ресурсов | Наименование работ и затрат | Ед. изм. | Кол-во единиц | Цена на ед. изм., руб. | Попра- вочные коэффи- циенты | Коэффи- циенты зимних удорожа- ний | Всего в ценах на январь 2000 года, руб. | Коэффи- циенты (индек- сы) пере- счета, нормы НР и СП | ВСЕГО затрат в текущем уровне цен, руб.
1 | 2 | 3 | 4 | 5 | 6 | 7 | 8 | 9 | 10 | 11
Раздел 1 Леса (2024-00272-01-0-ПОС-ТЧ лист 30 Плошадь=4884 м2 . 2024-00272-01-0-ПОС-ГЧ Клендарный график Срок - 3 месяца)
1 | 3.8-27-1 Поправка: О.П. п.3.4. 6 | Установка и разборка инвентарных лесов наружных высотой до 16 м, трубчатых (без затрат по эксплуатации лесов) | 100 м2 | 48.84
Объем: 48.84 = 4884/100
|  | ЗП |  |  | 519.59 | *1.15)*1.1) | 1.047 | 33610.4 | 47.82 | 1607249.33
|  | ЭМ |  |  | 6.65 | *1.25)*1.1) | 1.047 | 467.57 | 15.21 | 7111.74
|  | в т.ч. ЗПМ |  |  | 1.01 | *1.25)*1.1) | 1.047 | 71.01 | 47.82 | 3395.7
|  | МР |  |  | 13.66 |  |  | 667.15 | 5.86 | 3909.5
|  | НР от ФОТ | % | 99 |  |  |  | 33344.6 | 99 | 1594538.58
|  | СП от ФОТ | % | 59 |  |  |  | 19872.03 | 59 | 950280.57
|  | ЗТР | чел-ч | 45.9 |  | *1.15)*1.1) | 1.047 | 2969.1049
|  | ВСЕГО работ по позиции: |  |  |  |  | 87961.75 |  | 4163089.72
|  | ВСЕГО оборудование по позиции: |  |  |  |  | 0 |  | 0
|  | ВСЕГО по позиции: |  |  |  |  | 87961.75 |  | 4163089.72
2 | 2.1-31-3 | МАШИНЫ И МЕХАНИЗМЫ: Леса инвентарные металлические оцинкованные хомутовые с настилом, высота до 60 м, 100 м2 (3 мес. = 90 дн.* 24 ч =2160 час) | час | 2160
|  | ЭМ |  |  | 0.77 |  |  | 1663.2 | 11.05 | 18378.36
|  | в т.ч. ЗПМ |  |  | 0 |  |  | 0 | 47.82
|  | ВСЕГО по позиции: |  |  |  |  | 1663.2 |  | 18378.36
3 | 3.8-40-1 Поправка: О.П. п.3.4. 6 Поправка: О.П. п.3.4.30.в | Устройство и разборка защитного ограждения лесов | 100 м2 | 48.84 | [6 empty] | исключить, нет в ВОР
Объем: 48.84 = 4884/100
|  | ЗП |  |  | 132.15 | *1.15)*1.1) | 1.047 | 8548.31 | 47.82 | 408780.18
|  | ЭМ |  |  | 7.17 | *1.25)*1.1) | 1.047 | 504.13 | 13.06 | 6583.94
|  | в т.ч. ЗПМ |  |  | 0.68 | *1.25)*1.1) | 1.047 | 47.81 | 47.82 | 2286.27
|  | МР |  |  | 81.81 |  | 1.002 | 4003.59 | 8.59 | 34390.84
3.1 | 1.1-1-2391 | Сетка полимерная, защитная, для строительства | м2 | 1660.0716 | 16.02 |  | 1.002 | 26647.54 | 0.93 | 24782.21
|  | НР от ФОТ | % | 99 |  |  |  | 8510.16 | 99 | 406955.79
|  | СП от ФОТ | % | 59 |  |  |  | 5071.71 | 59 | 242529.21
|  | ЗТР | чел-ч | 11.1 |  | *1.15)*1.1) | 1.047 | 718.0188
|  | ВСЕГО работ по позиции: |  |  |  |  | 53285.44 |  | 1124022.17
|  | ВСЕГО оборудование по позиции: |  |  |  |  | 0 |  | 0
|  | ВСЕГО по позиции: |  |  |  |  | 53285.44 |  | 1124022.17
Итого по разделу: Леса (2024-00272-01-0-ПОС-ТЧ лист 30 Плошадь=4884 м2 . 2024-00272-01-0-ПОС-ГЧ Клендарный график Срок - 3 месяца) | [6 empty] | 142910.39 |  | 5305490.25
Раздел 2 Демонтажные работы/Том 2024-00272-01-0-АР.ВОР л.3
4 | 6.62-28-1 Поправка: Гл.12.Прил.8.п.8. 5_12.00.01.11.003 | Очистка вручную фасадов простых от известковой окраски с земли и лесов Поправка: Гл.12.Прил.8.п.8. 5_12.00.01.11.003 Наименование: При наличии усложненных условий производства работ (стесненность, сложность складирования и транспортной логистики, наличие в зоне производства работ действующего технологического оборудования или движения технологического транспорта и т.п.) для объектов, расположенных за
|  | пределами территории круговой магистральной системы улиц "Садовое кольцо" и за пределами Третьего транспортного кольца города Москвы пунктов "а" и "б", но в пределах Московской кольцевой автомобильной дороги | 100 м2 | 30.186
Объем: 30.186 = 3018,6/100
|  | ЗП |  |  | 181.92 | *1.1) | 1.047 | 6324.49 | 47.82 | 302437.11
|  | НР от ФОТ | % | 90 |  |  |  | 5692.04 | 90 | 272193.4
|  | СП от ФОТ | % | 46 |  |  |  | 2909.27 | 46 | 139121.07
|  | ЗТР | чел-ч | 17.8 |  | *1.1) | 1.047 | 618.8208
|  | ВСЕГО работ по позиции: |  |  |  |  | 14925.8 |  | 713751.58
|  | ВСЕГО оборудование по позиции: |  |  |  |  | 0 |  | 0
|  | ВСЕГО по позиции: |  |  |  |  | 14925.8 |  | 713751.58
5 | 6.61-26-2 Поправка: Гл.12.Прил.8.п.8. 5_12.00.01.11.003 | Отбивка штукатурки по кирпичу и бетону стен, потолков площадью более 5 м2 Поправка: Гл.12.Прил.8.п.8. 5_12.00.01.11.003 Наименование: При наличии усложненных условий производства работ (стесненность, сложность складирования и транспортной логистики, наличие в зоне производства работ действующего технологического оборудования или движения технологического транспорта и т.п.) для объектов, расположенных | [8 empty] | исключить, нет в ВОР
|  | за пределами территории круговой магистральной системы улиц "Садовое кольцо" и за пределами Третьего транспортного кольца города Москвы пунктов "а" и "б", но в пределах Московской кольцевой автомобильной дороги | 100 м2 | 30.186
Объем: 30.186 = 3018,6/100
|  | ЗП |  |  | 501.8 | *1.1) | 1.047 | 17445.19 | 47.82 | 834228.99
|  | НР от ФОТ | % | 89 |  |  |  | 15526.22 | 89 | 742463.8
|  | СП от ФОТ | % | 44 |  |  |  | 7675.88 | 44 | 367060.76
|  | ЗТР | чел-ч | 49.1 |  | *1.1) | 1.047 | 1706.9721
|  | ВСЕГО работ по позиции: |  |  |  |  | 40647.29 |  | 1943753.55
|  | ВСЕГО оборудование по позиции: |  |  |  |  | 0 |  | 0
|  | ВСЕГО по позиции: |  |  |  |  | 40647.29 |  | 1943753.55
6 | 6.61-37-1 Поправка: Гл.12.Прил.8.п.8. 5_12.00.01.11.003 | Ремонт швов между железобетонными плитами потолка с прорезкой руста/ очистка межпанельных швов от штукатурки и герметика Поправка: Гл.12.Прил.8.п.8. 5_12.00.01.11.003 Наименование: При наличии усложненных условий производства работ (стесненность, сложность складирования и транспортной логистики, наличие в зоне производства работ действующего технологического оборудования или движения технологического транспорта и | [8 empty] | 6.53-31-1
|  | т.п.) для объектов, расположенных за пределами территории круговой магистральной системы улиц "Садовое кольцо" и за пределами Третьего транспортного кольца города Москвы пунктов "а" и "б", но в пределах Московской кольцевой автомобильной дороги | 1 м шва | 905.4
|  | ЗП |  |  | 3.96 | *1.1) | 1.025 | 4042.52 | 47.82 | 193313.31
|  | МР |  |  | 3.98 |  |  | 3603.49 | 9.51 | 34269.19
|  | НР от ФОТ | % | 89 |  |  |  | 3597.84 | 89 | 172048.85
|  | СП от ФОТ | % | 44 |  |  |  | 1778.71 | 44 | 85057.86
|  | ЗТР | чел-ч | 0.35 |  | *1.1) | 1.025 | 357.2935
|  | ВСЕГО работ по позиции: |  |  |  |  | 13022.56 |  | 484689.21
|  | ВСЕГО оборудование по позиции: |  |  |  |  | 0 |  | 0
|  | ВСЕГО по позиции: |  |  |  |  | 13022.56 |  | 484689.21
7 | 2.1-12-13 | МАШИНЫ И МЕХАНИЗМЫ: Установки для осушки и очистки от механических примесей атмосферного воздуха для трансформаторов, производительность до 240 м3/ч/ просушка наружных стен фасада | маш.-ч | 367.536 | [6 empty] | исключить, не обосновано ПОС и ВОР
|  | ЭМ |  |  | 24.95 |  |  | 9170.02 | 10.3 | 94451.21
|  | в т.ч. ЗПМ |  |  | 0 |  |  | 0 | 47.82
|  | ВСЕГО по позиции: |  |  |  |  | 9170.02 |  | 94451.21
8 | 6.62-40-2 Поправка: Гл.12.Прил.8.п.8. 5_12.00.01.11.003 | Антигрибковая защита, обработка зараженных поверхностей каменных конструкций антисептиком строительным комплексного биологического действия Поправка: Гл.12.Прил.8.п.8. 5_12.00.01.11.003 Наименование: При наличии усложненных условий производства работ (стесненность, сложность складирования и транспортной логистики, наличие в зоне производства работ действующего технологического оборудования или движения технологического транспорта и т.п.) для объектов, расположенных
|  | за пределами территории круговой магистральной системы улиц "Садовое кольцо" и за пределами Третьего транспортного кольца города Москвы пунктов "а" и "б", но в пределах Московской кольцевой автомобильной дороги | 100 м2 | 9.1884
Объем: 9.1884 = 918,84/100
|  | ЗП |  |  | 174.15 | *1.1) | 1.025 | 1804.18 | 47.82 | 86275.89
|  | ЭМ |  |  | 3.32 | *1.1) | 1.025 | 34.39 | 15.23 | 523.76
|  | в т.ч. ЗПМ |  |  | 0.5 | *1.1) | 1.025 | 5.18 | 47.82 | 247.71
|  | МР |  |  | 0.07 |  |  | 0.64 | 7.43 | 4.76
8.1 | 1.1-1-2849 | Антисептик на водной основе (массовая доля картоцида 4,9%, юглона 0,006%), фунгицидный, бактерицидный, альгицидный, водородный показатель рН 4, для борьбы с биокоррозией минеральных строительных материалов, бетона, кирпича, штукатурки, гипсокартона, природного камня и в качестве добавки в лакокрасочные покрытия | кг | 283.9216 | 41.35 |  |  | 11740.16 | 8.86 | 104017.82
|  | НР от ФОТ | % | 90 |  |  |  | 1628.42 | 90 | 77871.24
|  | СП от ФОТ | % | 46 |  |  |  | 832.31 | 46 | 39800.86
|  | ЗТР | чел-ч | 13.91 |  | *1.1) | 1.025 | 144.1065
|  | ВСЕГО работ по позиции: |  |  |  |  | 16040.1 |  | 308494.33
|  | ВСЕГО оборудование по позиции: |  |  |  |  | 0 |  | 0
|  | ВСЕГО по позиции: |  |  |  |  | 16040.1 |  | 308494.33
9 | 6.62-40-2 Поправка: Гл.12.Прил.8.п.8. 5_12.00.01.11.003 | Антигрибковая защита, обработка зараженных поверхностей каменных конструкций антисептиком строительным комплексного биологического действия/ по подвалу Поправка: Гл.12.Прил.8.п.8. 5_12.00.01.11.003 Наименование: При наличии усложненных условий производства работ (стесненность, сложность складирования и транспортной логистики, наличие в зоне производства работ действующего технологического оборудования или движения технологического транспорта и т.п.) для
|  | объектов, расположенных за пределами территории круговой магистральной системы улиц "Садовое кольцо" и за пределами Третьего транспортного кольца города Москвы пунктов "а" и "б", но в пределах Московской кольцевой автомобильной дороги | 100 м2 | 6.8586
Объем: 6.8586 = 685,86/100
|  | ЗП |  |  | 174.15 | *1.1) | 1.025 | 1346.71 | 47.82 | 64399.67
|  | ЭМ |  |  | 3.32 | *1.1) | 1.025 | 25.67 | 15.23 | 390.95
|  | в т.ч. ЗПМ |  |  | 0.5 | *1.1) | 1.025 | 3.87 | 47.82 | 185.06
|  | МР |  |  | 0.07 |  |  | 0.48 | 7.43 | 3.57
9.1 | 1.1-1-2849 | Антисептик на водной основе (массовая доля картоцида 4,9%, юглона 0,006%), фунгицидный, бактерицидный, альгицидный, водородный показатель рН 4, для борьбы с биокоррозией минеральных строительных материалов, бетона, кирпича, штукатурки, гипсокартона, природного камня и в качестве добавки в лакокрасочные покрытия | кг | 211.9307 | 41.35 |  |  | 8763.34 | 8.86 | 77643.19
|  | НР от ФОТ | % | 90 |  |  |  | 1215.52 | 90 | 58126.26
|  | СП от ФОТ | % | 46 |  |  |  | 621.27 | 46 | 29708.98
|  | ЗТР | чел-ч | 13.91 |  | *1.1) | 1.025 | 107.567
|  | ВСЕГО работ по позиции: |  |  |  |  | 11972.99 |  | 230272.62
|  | ВСЕГО оборудование по позиции: |  |  |  |  | 0 |  | 0
|  | ВСЕГО по позиции: |  |  |  |  | 11972.99 |  | 230272.62
10 | 6.58-4-1 Поправка: Гл.12.Прил.8.п.8. 5_12.00.01.11.003 | Разборка поясков, сандриков, желобов, отливов, свесов и т.п. из листовой стали Поправка: Гл.12.Прил.8.п.8. 5_12.00.01.11.003 Наименование: При наличии усложненных условий производства работ (стесненность, сложность складирования и транспортной логистики, наличие в зоне производства работ действующего технологического оборудования или движения технологического транспорта и т.п.) для объектов, расположенных за
|  | пределами территории круговой магистральной системы улиц "Садовое кольцо" и за пределами Третьего транспортного кольца города Москвы пунктов "а" и "б", но в пределах Московской кольцевой автомобильной дороги | 100 м | 7.268
Объем: 7.268 = 726,8/100
|  | ЗП |  |  | 93 | *1.1) | 1.047 | 778.46 | 47.82 | 37225.96
|  | НР от ФОТ | % | 90 |  |  |  | 700.61 | 90 | 33503.36
|  | СП от ФОТ | % | 46 |  |  |  | 358.09 | 46 | 17123.94
|  | ЗТР | чел-ч | 9.1 |  | *1.1) | 1.047 | 76.1721
|  | ВСЕГО работ по позиции: |  |  |  |  | 1837.16 |  | 87853.26
|  | ВСЕГО оборудование по позиции: |  |  |  |  | 0 |  | 0
|  | ВСЕГО по позиции: |  |  |  |  | 1837.16 |  | 87853.26
11 | 3.9-65-3 Поправка: Гл.6.Прил.2.2.п.2.2.16_06.00.01.35.006 Поправка: О.П. п.3.4.30.в | Демонтаж/Установка номерных табличек с номерами подъезда и квартир Поправка: Гл.6.Прил.2.2.п.2.2.16_06.00.01.35.006 Наименование: При демонтаже металлических конструкций (в т.ч. к стоимости вспомогательных материалов) Поправка: О.П. п.3.4.30.в Наименование: При применении территориальных сметных нормативов для города Москвы затраты, учитывающие напряженные и стесненные условия производства работ (стесненность, сложность складирования и
|  | транспортной логистики и т.п.), исчисляются с применением коэффициентов к затратам труда и заработной плате рабочих, машинистов, времени эксплуатации машин и механизмов, стоимости эксплуатации машин в размере: для объектов, расположенных за пределами Третьего транспортного кольца города Москвы, но в пределах Московской кольцевой автомобильной дороги | 1 шт. | 2
|  | ЗП |  |  | 10.9 | *0.6)*1.1) | 1.087 | 15.64 | 47.82 | 747.9
|  | МР |  |  | 1 | *0.6) |  | 1.2 | 15.9 | 19.08
|  | НР от ФОТ | % | 84 |  |  |  | 13.14 | 84 | 628.24
|  | СП от ФОТ | % | 53 |  |  |  | 8.29 | 53 | 396.39
|  | ЗТР | чел-ч | 0.95 |  | *0.6)*1.1) | 1.087 | 1.3631
|  | ВСЕГО работ по позиции: |  |  |  |  | 38.27 |  | 1791.61
|  | ВСЕГО оборудование по позиции: |  |  |  |  | 0 |  | 0
|  | ВСЕГО по позиции: |  |  |  |  | 38.27 |  | 1791.61
12 | 3.9-66-1 Поправка: Гл.6.Прил.2.2.п.2.2.16_06.00.01.35.006 Поправка: О.П. п.3.4.30.в | Демонтаж/ Установка флагодержателей стальных Поправка: Гл.6.Прил.2.2.п.2.2.16_06.00.01.35.006 Наименование: При демонтаже металлических конструкций (в т.ч. к стоимости вспомогательных материалов) Поправка: О.П. п.3.4.30.в Наименование: При применении территориальных сметных нормативов для города Москвы затраты, учитывающие напряженные и стесненные условия производства работ (стесненность, сложность складирования и транспортной логистики и т.п.),
|  | исчисляются с применением коэффициентов к затратам труда и заработной плате рабочих, машинистов, времени эксплуатации машин и механизмов, стоимости эксплуатации машин в размере: для объектов, расположенных за пределами Третьего транспортного кольца города Москвы, но в пределах Московской кольцевой автомобильной дороги | 1 флагодержатель | 3
|  | ЗП |  |  | 6.04 | *0.6)*1.1) | 1.087 | 13 | 47.82 | 621.66
|  | МР |  |  | 0.31 | *0.6) |  | 0.56 | 11.39 | 6.38
|  | НР от ФОТ | % | 84 |  |  |  | 10.92 | 84 | 522.19
|  | СП от ФОТ | % | 53 |  |  |  | 6.89 | 53 | 329.48
|  | ЗТР | чел-ч | 0.52 |  | *0.6)*1.1) | 1.087 | 1.1192
|  | ВСЕГО работ по позиции: |  |  |  |  | 31.37 |  | 1479.71
|  | ВСЕГО оборудование по позиции: |  |  |  |  | 0 |  | 0
|  | ВСЕГО по позиции: |  |  |  |  | 31.37 |  | 1479.71
13 | 3.9-65-3 Поправка: Гл.6.Прил.2.2.п.2.2.16_06.00.01.35.006 Поправка: О.П. п.3.4.30.в | Демонтаж/Установка номерных табличек с номерами подъезда и квартир указатель пожарного гидранта Поправка: Гл.6.Прил.2.2.п.2.2.16_06.00.01.35.006 Наименование: При демонтаже металлических конструкций (в т.ч. к стоимости вспомогательных материалов) Поправка: О.П. п.3.4.30.в Наименование: При применении территориальных сметных нормативов для города Москвы затраты, учитывающие напряженные и стесненные условия производства работ (стесненность,
сложность складирования и транспортной логистики и т.п.), исчисляются с применением коэффициентов к затратам труда и заработной плате рабочих, машинистов, времени эксплуатации машин и механизмов, стоимости эксплуатации машин в размере: для объектов, расположенных за пределами Третьего транспортного кольца города Москвы, но в пределах Московской кольцевой автомобильной
|  | дороги | 1 шт. | 2
|  | ЗП |  |  | 10.9 | *0.6)*1.1) | 1.087 | 15.64 | 47.82 | 747.9
|  | МР |  |  | 1 | *0.6) |  | 1.2 | 15.9 | 19.08
|  | НР от ФОТ | % | 84 |  |  |  | 13.14 | 84 | 628.24
|  | СП от ФОТ | % | 53 |  |  |  | 8.29 | 53 | 396.39
|  | ЗТР | чел-ч | 0.95 |  | *0.6)*1.1) | 1.087 | 1.3631
|  | ВСЕГО работ по позиции: |  |  |  |  | 38.27 |  | 1791.61
|  | ВСЕГО оборудование по позиции: |  |  |  |  | 0 |  | 0
|  | ВСЕГО по позиции: |  |  |  |  | 38.27 |  | 1791.61
14 | 6.63-7-5 Поправка: Сб.6-63.т3.1.п.3.1.1_06.63.01.23.001 Поправка: Гл.12.Прил.8.п.8. 5_12.00.01.11.003 | Разборка облицовки стен из керамических глазурованных плиток Поправка: Сб.6-63.т3.1.п.3.1.1_06.63.01.23.001 Наименование: При разборке облицовки стен из керамических глазурованных плиток на цементном растворе Поправка: Гл.12.Прил.8.п.8. 5_12.00.01.11.003 Наименование: При наличии усложненных условий производства работ (стесненность, сложность складирования и транспортной логистики, наличие в зоне производства работ действующего технологического оборудования
|  | или движения технологического транспорта и т.п.) для объектов, расположенных за пределами территории круговой магистральной системы улиц "Садовое кольцо" и за пределами Третьего транспортного кольца города Москвы пунктов "а" и "б", но в пределах Московской кольцевой автомобильной дороги | 100 м2 облицовки | 1.737
Объем: 1.737 = 173,7/100
|  | ЗП |  |  | 781.64 | *0.6)*1.1) | 1.047 | 938.2 | 47.82 | 44864.72 | 0.5
|  | НР от ФОТ | % | 90 |  |  |  | 844.38 | 90 | 40378.25
|  | СП от ФОТ | % | 45 |  |  |  | 422.19 | 45 | 20189.12
|  | ЗТР | чел-ч | 74.3 |  | *0.6)*1.1) | 1.047 | 89.1824
|  | ВСЕГО работ по позиции: |  |  |  |  | 2204.77 |  | 105432.09
|  | ВСЕГО оборудование по позиции: |  |  |  |  | 0 |  | 0
|  | ВСЕГО по позиции: |  |  |  |  | 2204.77 |  | 105432.09
15 | 6.61-26-2 Поправка: Гл.12.Прил.8.п.8. 5_12.00.01.11.003 | Отбивка штукатурки по кирпичу и бетону стен, потолков площадью более 5 м2 Поправка: Гл.12.Прил.8.п.8. 5_12.00.01.11.003 Наименование: При наличии усложненных условий производства работ (стесненность, сложность складирования и транспортной логистики, наличие в зоне производства работ действующего технологического оборудования или движения технологического транспорта и т.п.) для объектов, расположенных | [8 empty] | исключить, демонтируется вместе с плиткой
|  | за пределами территории круговой магистральной системы улиц "Садовое кольцо" и за пределами Третьего транспортного кольца города Москвы пунктов "а" и "б", но в пределах Московской кольцевой автомобильной дороги | 100 м2 | 1.737
Объем: 1.737 = 173,7/100
|  | ЗП |  |  | 501.8 | *1.1) | 1.047 | 958.79 | 47.82 | 45849.3
НР от ЗП
СП от ЗП
|  | ЗТР | чел-ч | 49.1 |  | *1.1) | 1.047 | 93.8154
|  | ВСЕГО работ по позиции: |  |  |  |  | 958.79 |  | 45849.3
|  | ВСЕГО оборудование по позиции: |  |  |  |  | 0 |  | 0
|  | ВСЕГО по позиции: |  |  |  |  | 958.79 |  | 45849.3
16 | 2.1-12-13 | МАШИНЫ И МЕХАНИЗМЫ: Установки для осушки и очистки от механических примесей атмосферного воздуха для трансформаторов, производительность до 240 м3/ч/ просушка наружных стен фасада | маш.-ч | 6.96 | [6 empty] | исключить, не обосновано ПОС и ВОР
|  | ЭМ |  |  | 24.95 |  |  | 173.65 | 10.3 | 1788.6
|  | в т.ч. ЗПМ |  |  | 0 |  |  | 0 | 47.82
|  | ВСЕГО по позиции: |  |  |  |  | 173.65 |  | 1788.6
17 | 6.62-40-2 Поправка: Гл.12.Прил.8.п.8. 5_12.00.01.11.003 | Антигрибковая защита, обработка зараженных поверхностей каменных конструкций антисептиком строительным комплексного биологического действия Поправка: Гл.12.Прил.8.п.8. 5_12.00.01.11.003 Наименование: При наличии усложненных условий производства работ (стесненность, сложность складирования и транспортной логистики, наличие в зоне производства работ действующего технологического оборудования или движения технологического транспорта и т.п.) для объектов, расположенных
|  | за пределами территории круговой магистральной системы улиц "Садовое кольцо" и за пределами Третьего транспортного кольца города Москвы пунктов "а" и "б", но в пределах Московской кольцевой автомобильной дороги | 100 м2 | 0.174
Объем: 0.174 = 17,4/100
|  | ЗП |  |  | 174.15 | *1.1) | 1.025 | 34.17 | 47.82 | 1634.01
|  | ЭМ |  |  | 3.32 | *1.1) | 1.025 | 0.65 | 15.23 | 9.9
|  | в т.ч. ЗПМ |  |  | 0.5 | *1.1) | 1.025 | 0.1 | 47.82 | 4.78
|  | МР |  |  | 0.07 |  |  | 0.01 | 7.43 | 0.07
17.1 | 1.1-1-2849 | Антисептик на водной основе (массовая доля картоцида 4,9%, юглона 0,006%), фунгицидный, бактерицидный, альгицидный, водородный показатель рН 4, для борьбы с биокоррозией минеральных строительных материалов, бетона, кирпича, штукатурки, гипсокартона, природного камня и в качестве добавки в лакокрасочные покрытия | кг | 5.3766 | 41.35 |  |  | 222.32 | 8.86 | 1969.76
|  | НР от ФОТ | % | 90 |  |  |  | 30.84 | 90 | 1474.91
|  | СП от ФОТ | % | 46 |  |  |  | 15.76 | 46 | 753.84
|  | ЗТР | чел-ч | 13.91 |  | *1.1) | 1.025 | 2.7289
|  | ВСЕГО работ по позиции: |  |  |  |  | 303.75 |  | 5842.49
|  | ВСЕГО оборудование по позиции: |  |  |  |  | 0 |  | 0
|  | ВСЕГО по позиции: |  |  |  |  | 303.75 |  | 5842.49
18 | 6.57-2-7 Поправка: Сб.6-57.т3.1.п.3.1.1_06.57.01.23.001 Поправка: Гл.12.Прил.8.п.8. 5_12.00.01.11.003 | Разборка покрытий из керамических плиток Поправка: Сб.6-57.т3.1.п.3.1.1_06.57.01.23.001 Наименование: При разборке покрытий из керамических плиток без сохранения материалов: на цементном растворе Поправка: Гл.12.Прил.8.п.8. 5_12.00.01.11.003 Наименование: При наличии усложненных условий производства работ (стесненность, сложность складирования и транспортной логистики, наличие в зоне производства работ действующего технологического оборудования или
|  | движения технологического транспорта и т.п.) для объектов, расположенных за пределами территории круговой магистральной системы улиц "Садовое кольцо" и за пределами Третьего транспортного кольца города Москвы пунктов "а" и "б", но в пределах Московской кольцевой автомобильной дороги | 100 м2 покрытия | 0.154
Объем: 0.154 = 15,4/100
|  | ЗП |  |  | 781.15 | *0.6)*1.1) | 1.047 | 83.13 | 47.82 | 3975.28
|  | ЭМ |  |  | 50.37 | *0.6)*1.1) | 1.047 | 5.36 | 24.35 | 130.52
|  | в т.ч. ЗПМ |  |  | 18.17 | *0.6)*1.1) | 1.047 | 1.93 | 47.82 | 92.29
|  | НР от ФОТ | % | 89 |  |  |  | 75.7 | 89 | 3620.14
|  | СП от ФОТ | % | 49 |  |  |  | 41.68 | 49 | 1993.11
|  | ЗТР | чел-ч | 69.87 |  | *0.6)*1.1) | 1.047 | 7.4354
|  | ВСЕГО работ по позиции: |  |  |  |  | 205.87 |  | 9719.05
|  | ВСЕГО оборудование по позиции: |  |  |  |  | 0 |  | 0
|  | ВСЕГО по позиции: |  |  |  |  | 205.87 |  | 9719.05
19 | 6.57-2-8 Поправка: Гл.12.Прил.8.п.8. 5_12.00.01.11.003 | Разборка цементных покрытий, толщина 30 мм Поправка: Гл.12.Прил.8.п.8. 5_12.00.01.11.003 Наименование: При наличии усложненных условий производства работ (стесненность, сложность складирования и транспортной логистики, наличие в зоне производства работ действующего технологического оборудования или движения технологического транспорта и т.п.) для объектов, расположенных за пределами территории круговой магистральной системы
|  | улиц "Садовое кольцо" и за пределами Третьего транспортного кольца города Москвы пунктов "а" и "б", но в пределах Московской кольцевой автомобильной дороги | 100 м2 покрытия | 0.154
Объем: 0.154 = 15,4/100
|  | ЗП |  |  | 275.03 | *1.1) | 1.047 | 48.78 | 47.82 | 2332.66
|  | ЭМ |  |  | 363.79 | *1.1) | 1.047 | 64.52 | 24.35 | 1571.06
|  | в т.ч. ЗПМ |  |  | 131.25 | *1.1) | 1.047 | 23.28 | 47.82 | 1113.25
|  | НР от ФОТ | % | 89 |  |  |  | 64.13 | 89 | 3066.86
|  | СП от ФОТ | % | 49 |  |  |  | 35.31 | 49 | 1688.5
|  | ЗТР | чел-ч | 24.6 |  | *1.1) | 1.047 | 4.3631
|  | ВСЕГО работ по позиции: |  |  |  |  | 212.74 |  | 8659.08
|  | ВСЕГО оборудование по позиции: |  |  |  |  | 0 |  | 0
|  | ВСЕГО по позиции: |  |  |  |  | 212.74 |  | 8659.08
20 | 6.63-7-5 Поправка: Сб.6-63.т3.1.п.3.1.1_06.63.01.23.001 Поправка: Гл.12.Прил.8.п.8. 5_12.00.01.11.003 | Разборка облицовки стен из керамических глазурованных плиток Поправка: Сб.6-63.т3.1.п.3.1.1_06.63.01.23.001 Наименование: При разборке облицовки стен из керамических глазурованных плиток на цементном растворе Поправка: Гл.12.Прил.8.п.8. 5_12.00.01.11.003 Наименование: При наличии усложненных условий производства работ (стесненность, сложность складирования и транспортной логистики, наличие в зоне производства работ действующего технологического оборудования
|  | или движения технологического транспорта и т.п.) для объектов, расположенных за пределами территории круговой магистральной системы улиц "Садовое кольцо" и за пределами Третьего транспортного кольца города Москвы пунктов "а" и "б", но в пределах Московской кольцевой автомобильной дороги | 100 м2 облицовки | 0.2073
Объем: 0.2073 = 20,73/100
|  | ЗП |  |  | 781.64 | *0.6)*1.1) | 1.047 | 111.97 | 47.82 | 5354.41 | 0.5
|  | НР от ФОТ | % | 90 |  |  |  | 100.77 | 90 | 4818.97
|  | СП от ФОТ | % | 45 |  |  |  | 50.39 | 45 | 2409.48
|  | ЗТР | чел-ч | 74.3 |  | *0.6)*1.1) | 1.047 | 10.6434
|  | ВСЕГО работ по позиции: |  |  |  |  | 263.13 |  | 12582.86
|  | ВСЕГО оборудование по позиции: |  |  |  |  | 0 |  | 0
|  | ВСЕГО по позиции: |  |  |  |  | 263.13 |  | 12582.86
21 | 6.61-26-2 Поправка: Гл.12.Прил.8.п.8. 5_12.00.01.11.003 | Отбивка штукатурки по кирпичу и бетону стен, потолков площадью более 5 м2 Поправка: Гл.12.Прил.8.п.8. 5_12.00.01.11.003 Наименование: При наличии усложненных условий производства работ (стесненность, сложность складирования и транспортной логистики, наличие в зоне производства работ действующего технологического оборудования или движения технологического транспорта и т.п.) для объектов, расположенных | [8 empty] | исключить, демонтируется вместе с плиткой
|  | за пределами территории круговой магистральной системы улиц "Садовое кольцо" и за пределами Третьего транспортного кольца города Москвы пунктов "а" и "б", но в пределах Московской кольцевой автомобильной дороги | 100 м2 | 0.2073
Объем: 0.2073 = 20,73/100
|  | ЗП |  |  | 501.8 | *1.1) | 1.047 | 119.8 | 47.82 | 5728.84
|  | НР от ФОТ | % | 89 |  |  |  | 106.62 | 89 | 5098.67
|  | СП от ФОТ | % | 44 |  |  |  | 52.71 | 44 | 2520.69
|  | ЗТР | чел-ч | 49.1 |  | *1.1) | 1.047 | 11.7225
|  | ВСЕГО работ по позиции: |  |  |  |  | 279.13 |  | 13348.2
|  | ВСЕГО оборудование по позиции: |  |  |  |  | 0 |  | 0
|  | ВСЕГО по позиции: |  |  |  |  | 279.13 |  | 13348.2
22 | 6.57-2-7 Поправка: Сб.6-57.т3.1.п.3.1.1_06.57.01.23.001 Поправка: Гл.12.Прил.8.п.8. 5_12.00.01.11.003 | Разборка покрытий из керамических плиток/ облицовочного слоя вертикальных поверхностей ступеней приямков Поправка: Сб.6-57.т3.1.п.3.1.1_06.57.01.23.001 Наименование: При разборке покрытий из керамических плиток без сохранения материалов: на цементном растворе Поправка: Гл.12.Прил.8.п.8. 5_12.00.01.11.003 Наименование: При наличии усложненных условий производства работ (стесненность, сложность складирования и транспортной логистики, наличие в зоне
|  | производства работ действующего технологического оборудования или движения технологического транспорта и т.п.) для объектов, расположенных за пределами территории круговой магистральной системы улиц "Садовое кольцо" и за пределами Третьего транспортного кольца города Москвы пунктов "а" и "б", но в пределах Московской кольцевой автомобильной дороги | 100 м2 покрытия | 1.888
Объем: 1.888 = 188,8/100
|  | ЗП |  |  | 781.15 | *0.6)*1.1) | 1.047 | 1019.12 | 47.82 | 48734.32 | 0.5
|  | ЭМ |  |  | 50.37 | *0.6)*1.1) | 1.047 | 65.72 | 24.35 | 1600.28
|  | в т.ч. ЗПМ |  |  | 18.17 | *0.6)*1.1) | 1.047 | 23.71 | 47.82 | 1133.81
|  | НР от ФОТ | % | 89 |  |  |  | 928.12 | 89 | 44382.64
|  | СП от ФОТ | % | 49 |  |  |  | 510.99 | 49 | 24435.38
|  | ЗТР | чел-ч | 69.87 |  | *0.6)*1.1) | 1.047 | 91.1556
|  | ВСЕГО работ по позиции: |  |  |  |  | 2523.95 |  | 119152.62
|  | ВСЕГО оборудование по позиции: |  |  |  |  | 0 |  | 0
|  | ВСЕГО по позиции: |  |  |  |  | 2523.95 |  | 119152.62
23 | 6.61-26-2 Поправка: Гл.12.Прил.8.п.8. 5_12.00.01.11.003 | Отбивка штукатурки по кирпичу и бетону стен, потолков площадью более 5 м2 Поправка: Гл.12.Прил.8.п.8. 5_12.00.01.11.003 Наименование: При наличии усложненных условий производства работ (стесненность, сложность складирования и транспортной логистики, наличие в зоне производства работ действующего технологического оборудования или движения технологического транспорта и т.п.) для объектов, расположенных | [8 empty] | 6.61-28-2
|  | за пределами территории круговой магистральной системы улиц "Садовое кольцо" и за пределами Третьего транспортного кольца города Москвы пунктов "а" и "б", но в пределах Московской кольцевой автомобильной дороги | 100 м2 | 1.0436
Объем: 1.0436 = 104,36/100
|  | ЗП |  |  | 501.8 | *1.1) | 1.047 | 603.12 | 47.82 | 28841.2
|  | НР от ФОТ | % | 89 |  |  |  | 536.78 | 89 | 25668.67
|  | СП от ФОТ | % | 44 |  |  |  | 265.37 | 44 | 12690.13
|  | ЗТР | чел-ч | 49.1 |  | *1.1) | 1.047 | 59.014
|  | ВСЕГО работ по позиции: |  |  |  |  | 1405.27 |  | 67200
|  | ВСЕГО оборудование по позиции: |  |  |  |  | 0 |  | 0
|  | ВСЕГО по позиции: |  |  |  |  | 1405.27 |  | 67200
24 | 6.58-2-1 Поправка: Гл.12.Прил.8.п.8. 5_12.00.01.11.003 | Разборка покрытий кровли из рулонных материалов в 1-3 слоя Поправка: Гл.12.Прил.8.п.8. 5_12.00.01.11.003 Наименование: При наличии усложненных условий производства работ (стесненность, сложность складирования и транспортной логистики, наличие в зоне производства работ действующего технологического оборудования или движения технологического транспорта и т.п.) для объектов, расположенных за пределами территории
|  | круговой магистральной системы улиц "Садовое кольцо" и за пределами Третьего транспортного кольца города Москвы пунктов "а" и "б", но в пределах Московской кольцевой автомобильной дороги | 100 м2 | 25.741
Объем: 25.741 = 2574,1/100
|  | ЗП |  |  | 191.34 | *1.1) | 1.047 | 5672.45 | 47.82 | 271256.56
|  | НР от ФОТ | % | 90 |  |  |  | 5105.21 | 90 | 244130.9
|  | СП от ФОТ | % | 46 |  |  |  | 2609.33 | 46 | 124778.02
|  | ЗТР | чел-ч | 17.41 |  | *1.1) | 1.047 | 516.1353
|  | ВСЕГО работ по позиции: |  |  |  |  | 13386.99 |  | 640165.48
|  | ВСЕГО оборудование по позиции: |  |  |  |  | 0 |  | 0
|  | ВСЕГО по позиции: |  |  |  |  | 13386.99 |  | 640165.48
25 | 6.54-16-1 Поправка: Гл.12.Прил.8.п.8. 5_12.00.01.11.003 | Разборка засыпной изоляции перекрытий, чердачных, толщина засыпки 20 см Поправка: Гл.12.Прил.8.п.8. 5_12.00.01.11.003 Наименование: При наличии усложненных условий производства работ (стесненность, сложность складирования и транспортной логистики, наличие в зоне производства работ действующего технологического оборудования или движения технологического транспорта и т.п.) для объектов, расположенных за пределами территории
|  | круговой магистральной системы улиц "Садовое кольцо" и за пределами Третьего транспортного кольца города Москвы пунктов "а" и "б", но в пределах Московской кольцевой автомобильной дороги | 100 м2 | 25.741
Объем: 25.741 = 2574,1/100
|  | ЗП |  |  | 463.58 | *1.1) | 1.047 | 13743.25 | 47.82 | 657202.22
|  | НР от ФОТ | % | 92 |  |  |  | 12643.79 | 92 | 604626.04
|  | СП от ФОТ | % | 59 |  |  |  | 8108.52 | 59 | 387749.31
|  | ЗТР | чел-ч | 45.36 |  | *1.1) | 1.047 | 1344.7385
|  | ВСЕГО работ по позиции: |  |  |  |  | 34495.56 |  | 1649577.57
|  | ВСЕГО оборудование по позиции: |  |  |  |  | 0 |  | 0
|  | ВСЕГО по позиции: |  |  |  |  | 34495.56 |  | 1649577.57
26 | 6.57-2-8 Поправка: Гл.12.Прил.8.п.8. 5_12.00.01.11.003 | Разборка цементных покрытий, толщина 30 мм Поправка: Гл.12.Прил.8.п.8. 5_12.00.01.11.003 Наименование: При наличии усложненных условий производства работ (стесненность, сложность складирования и транспортной логистики, наличие в зоне производства работ действующего технологического оборудования или движения технологического транспорта и т.п.) для объектов, расположенных за пределами территории круговой магистральной системы
|  | улиц "Садовое кольцо" и за пределами Третьего транспортного кольца города Москвы пунктов "а" и "б", но в пределах Московской кольцевой автомобильной дороги | 100 м2 покрытия | 25.741
Объем: 25.741 = 2574,1/100
|  | ЗП |  |  | 275.03 | *1.1) | 1.047 | 8153.51 | 47.82 | 389900.85
|  | ЭМ |  |  | 363.79 | *1.1) | 1.047 | 10784.89 | 24.35 | 262612.07
|  | в т.ч. ЗПМ |  |  | 131.25 | *1.1) | 1.047 | 3891.03 | 47.82 | 186069.05
|  | НР от ФОТ | % | 89 |  |  |  | 10719.64 | 89 | 512613.21
|  | СП от ФОТ | % | 49 |  |  |  | 5901.82 | 49 | 282225.25
|  | ЗТР | чел-ч | 24.6 |  | *1.1) | 1.047 | 729.2894
|  | ВСЕГО работ по позиции: |  |  |  |  | 35559.86 |  | 1447351.38
|  | ВСЕГО оборудование по позиции: |  |  |  |  | 0 |  | 0
|  | ВСЕГО по позиции: |  |  |  |  | 35559.86 |  | 1447351.38
27 | 6.57-2-16 Поправка: Гл.12.Прил.8.п.8. 5_12.00.01.11.003 Поправка: О.П. п.3.4.30.в | Добавляется или исключается на каждые 5 мм изменения толщины покрытия к позиции 6.57-2-8/ добавляется до 60 мм Поправка: Гл.12.Прил.8.п.8. 5_12.00.01.11.003 Наименование: При наличии усложненных условий производства работ (стесненность, сложность складирования и транспортной логистики, наличие в зоне производства работ действующего технологического оборудования или движения технологического транспорта
|  | и т.п.) для объектов, расположенных за пределами территории круговой магистральной системы улиц "Садовое кольцо" и за пределами Третьего транспортного кольца города Москвы пунктов "а" и "б", но в пределах Московской кольцевой автомобильной дороги | 100 м2 покрытия | 25.741
Объем: 25.741 = 2574,1/100
|  | ЗП |  |  | 33.54 | *1.1)*6) | 1.047 | 5965.94 | 47.82 | 285291.25
|  | НР от ФОТ | % | 89 |  |  |  | 5309.69 | 89 | 253909.21
|  | СП от ФОТ | % | 49 |  |  |  | 2923.31 | 49 | 139792.71
|  | ЗТР | чел-ч | 3 |  | *1.1)*6) | 1.047 | 533.6264
|  | ВСЕГО работ по позиции: |  |  |  |  | 14198.94 |  | 678993.17
|  | ВСЕГО оборудование по позиции: |  |  |  |  | 0 |  | 0
|  | ВСЕГО по позиции: |  |  |  |  | 14198.94 |  | 678993.17
28 | 6.58-2-2 Поправка: Гл.12.Прил.8.п.8. 5_12.00.01.11.003 | Разборка покрытий кровли из листовой стали/ покрытия парапета Поправка: Гл.12.Прил.8.п.8. 5_12.00.01.11.003 Наименование: При наличии усложненных условий производства работ (стесненность, сложность складирования и транспортной логистики, наличие в зоне производства работ действующего технологического оборудования или движения технологического транспорта и т.п.) для объектов, расположенных за пределами территории круговой | [8 empty] | 6.58-4-1
|  | магистральной системы улиц "Садовое кольцо" и за пределами Третьего транспортного кольца города Москвы пунктов "а" и "б", но в пределах Московской кольцевой автомобильной дороги | 100 м2 | 2.3
Объем: 2.3 = (460*0,5)/100
|  | ЗП |  |  | 107.21 | *1.1) | 1.047 | 283.99 | 47.82 | 13580.4
|  | НР от ФОТ | % | 90 |  |  |  | 255.59 | 90 | 12222.36
|  | СП от ФОТ | % | 46 |  |  |  | 130.64 | 46 | 6246.98
|  | ЗТР | чел-ч | 10.49 |  | *1.1) | 1.047 | 27.7871
|  | ВСЕГО работ по позиции: |  |  |  |  | 670.22 |  | 32049.74
|  | ВСЕГО оборудование по позиции: |  |  |  |  | 0 |  | 0
|  | ВСЕГО по позиции: |  |  |  |  | 670.22 |  | 32049.74
29 | 6.58-5-1 Поправка: Гл.12.Прил.8.п.8. 5_12.00.01.11.003 | Разборка парапетных решеток Поправка: Гл.12.Прил.8.п.8. 5_12.00.01.11.003 Наименование: При наличии усложненных условий производства работ (стесненность, сложность складирования и транспортной логистики, наличие в зоне производства работ действующего технологического оборудования или движения технологического транспорта и т.п.) для объектов, расположенных за пределами территории круговой магистральной системы улиц "Садовое кольцо"
|  | и за пределами Третьего транспортного кольца города Москвы пунктов "а" и "б", но в пределах Московской кольцевой автомобильной дороги | 100 м | 1.301
Объем: 1.301 = 130,1/100
|  | ЗП |  |  | 152.44 | *1.1) | 1.047 | 228.41 | 47.82 | 10922.57
|  | НР от ФОТ | % | 90 |  |  |  | 205.57 | 90 | 9830.31
|  | СП от ФОТ | % | 46 |  |  |  | 105.07 | 46 | 5024.38
|  | ЗТР | чел-ч | 14.8 |  | *1.1) | 1.047 | 22.1758
|  | ВСЕГО работ по позиции: |  |  |  |  | 539.05 |  | 25777.26
|  | ВСЕГО оборудование по позиции: |  |  |  |  | 0 |  | 0
|  | ВСЕГО по позиции: |  |  |  |  | 539.05 |  | 25777.26
30 | 6.53-2-1 Поправка: Гл.12.Прил.8.п.8. 5_12.00.01.11.003 | Разборка кладки стен из кирпича простых/ демонтаж кирпичных вентиляционных шахт Поправка: Гл.12.Прил.8.п.8. 5_12.00.01.11.003 Наименование: При наличии усложненных условий производства работ (стесненность, сложность складирования и транспортной логистики, наличие в зоне производства работ действующего технологического оборудования или движения технологического транспорта и т.п.) для объектов, расположенных за пределами | [8 empty] | 0,33 коэф-т
|  | территории круговой магистральной системы улиц "Садовое кольцо" и за пределами Третьего транспортного кольца города Москвы пунктов "а" и "б", но в пределах Московской кольцевой автомобильной дороги | 10 м3 кладки | 0.624
Объем: 0.624 = (52*0,12)/10
|  | ЗП |  |  | 2134.72 | *1.1) | 1.047 | 1534.14 | 47.82 | 73362.57
|  | ЭМ |  |  | 1332.15 | *1.1) | 1.047 | 957.36 | 21.79 | 20860.87
|  | в т.ч. ЗПМ |  |  | 391.22 | *1.1) | 1.047 | 281.15 | 47.82 | 13444.59
|  | НР от ФОТ | % | 92 |  |  |  | 1670.07 | 92 | 79862.59
|  | СП от ФОТ | % | 52 |  |  |  | 943.95 | 52 | 45139.72
|  | ЗТР | чел-ч | 212.41 |  | *1.1) | 1.047 | 152.6507
|  | ВСЕГО работ по позиции: |  |  |  |  | 5105.52 |  | 219225.75
|  | ВСЕГО оборудование по позиции: |  |  |  |  | 0 |  | 0
|  | ВСЕГО по позиции: |  |  |  |  | 5105.52 |  | 219225.75
31 | 3.26-10-2 Поправка: Сб.3-30.т.3.1.п.3.1.14_03.30.01.35.001 Поправка: Гл.12.Прил.8.п.8. 5_12.00.01.11.003 | Изоляция плоских и криволинейных поверхностей изделиями минераловатными М-125/ демонтаж утеплителя Поправка: Сб.3-30.т.3.1.п.3.1.14_03.30.01.35.001 Наименование: При демонтаже сборных железобетонных, бетонных и деревянных конструкций Поправка: Гл.12.Прил.8.п.8. 5_12.00.01.11.003 Наименование: При наличии усложненных условий производства работ (стесненность, сложность складирования и транспортной логистики, наличие в зоне производства работ действующего технологического оборудования | [8 empty] | 6.69-45-1
|  | или движения технологического транспорта и т.п.) для объектов, расположенных за пределами территории круговой магистральной системы улиц "Садовое кольцо" и за пределами Третьего транспортного кольца города Москвы пунктов "а" и "б", но в пределах Московской кольцевой автомобильной дороги | 1 м3 изоляции | 2.6
Объем: 2.6 = 52*0,05
|  | ЗП |  |  | 149.94 | *0.8)*1.1) | 1.047 | 359.19 | 47.82 | 17176.47
|  | ЭМ |  |  | 41.37 | *0.8)*1.1) | 1.047 | 99.1 | 16.96 | 1680.74
|  | в т.ч. ЗПМ |  |  | 8.17 | *0.8)*1.1) | 1.047 | 19.57 | 47.82 | 935.84
|  | МР |  |  | 100.4 | *0) | 1.019 |  | 11
|  | НР от ФОТ | % | 87 |  |  |  | 329.52 | 87 | 15757.71
|  | СП от ФОТ | % | 47 |  |  |  | 178.02 | 47 | 8512.79
|  | ЗТР | чел-ч | 12.3 |  | *0.8)*1.1) | 1.047 | 29.4651
|  | ВСЕГО работ по позиции: |  |  |  |  | 965.83 |  | 43127.71
|  | ВСЕГО оборудование по позиции: |  |  |  |  | 0 |  | 0
|  | ВСЕГО по позиции: |  |  |  |  | 965.83 |  | 43127.71
32 | 6.58-4-1 Поправка: Гл.12.Прил.8.п.8. 5_12.00.01.11.003 | Разборка поясков, сандриков, желобов, отливов, свесов и т.п. из листовой стали Поправка: Гл.12.Прил.8.п.8. 5_12.00.01.11.003 Наименование: При наличии усложненных условий производства работ (стесненность, сложность складирования и транспортной логистики, наличие в зоне производства работ действующего технологического оборудования или движения технологического транспорта и т.п.) для объектов, расположенных за
|  | пределами территории круговой магистральной системы улиц "Садовое кольцо" и за пределами Третьего транспортного кольца города Москвы пунктов "а" и "б", но в пределах Московской кольцевой автомобильной дороги | 100 м | 7.614
Объем: 7.614 = 761,4/100
|  | ЗП |  |  | 93 | *1.1) | 1.047 | 815.52 | 47.82 | 38998.17
|  | НР от ФОТ | % | 90 |  |  |  | 733.97 | 90 | 35098.35
|  | СП от ФОТ | % | 46 |  |  |  | 375.14 | 46 | 17939.16
|  | ЗТР | чел-ч | 9.1 |  | *1.1) | 1.047 | 79.7983
|  | ВСЕГО работ по позиции: |  |  |  |  | 1924.63 |  | 92035.68
|  | ВСЕГО оборудование по позиции: |  |  |  |  | 0 |  | 0
|  | ВСЕГО по позиции: |  |  |  |  | 1924.63 |  | 92035.68
Итого по разделу: Демонтажные работы/Том 2024-00272-01-0-АР.ВОР л.3 | [6 empty] | 223101.48 |  | 9086206.72
Раздел 3 Монтаж фасада/Том 2024-00272-01-0-АР.ВОР л.4
33 | 3.15-142-1 Поправка: О.П. п.3.4. 6 Поправка: О.П. п.3.4.30.в | Окраска фасадов с лесов всесезонной (морозостойкой) акриловой краской с подготовкой поверхности/ оконных и дверных откосов Поправка: О.П. п.3.4. 6 Наименование: Выполняемые при ремонте и реконструкции работы аналогичные технологическим процессам, характерным для нового строительства и отсутствующим в сборниках на ремонтно-строительные работы Поправка: О.П. п.3.4.30.в Наименование: При | [8 empty] | 6.62-37-1
применении территориальных сметных нормативов для города Москвы затраты, учитывающие напряженные и стесненные условия производства работ (стесненность, сложность складирования и транспортной логистики и т.п.), исчисляются с применением коэффициентов к затратам труда и заработной плате рабочих, машинистов, времени эксплуатации машин и механизмов, стоимости эксплуатации машин в размере:
|  | для объектов, расположенных за пределами Третьего транспортного кольца города Москвы, но в пределах Московской кольцевой автомобильной дороги | 100 м2 | 1.993
Объем: 1.993 = 199,3/100
|  | ЗП |  |  | 165.67 | *1.15)*1.1) | 1.047 | 437.31 | 47.82 | 20912.16
|  | ЭМ |  |  | 11.06 | *1.25)*1.1) | 1.047 | 31.73 | 15.07 | 478.17
|  | в т.ч. ЗПМ |  |  | 1.64 | *1.25)*1.1) | 1.047 | 4.71 | 47.82 | 225.23
|  | МР |  |  | 815.18 |  | 1.003 | 1629.53 | 5.59 | 9109.07
33.1 | 1.1-1-3040 | Краска водно-дисперсионная стирол-акриловая, паропроницаемая, атмосферостойкая, грязе- и водоотталкивающая, сухой остаток 53%, плотность 1,42 кг/л, глубокоматовая, механизированного и ручного нанесения, для наружных работ, для окраски бетона, штукатурки, кирпича, каменной кладки | т | 0.10184 | 9669.55 |  | 1.003 | 987.72 | 18.7 | 18470.36 | 1.1-1-454
33.2 | 1.3-2-29 | Смесь сухая, цементно-известково-песчаная, штукатурная, для наружных и внутренних работ, ручного нанесения, В7,5 (М100), F50, крупность заполнителя не более 0,5 мм | т | 0.10463 | 1509.81 |  | 1.003 | 158.45 | 8.43 | 1335.73
|  | НР от ФОТ | % | 90 |  |  |  | 397.82 | 90 | 19023.65
|  | СП от ФОТ | % | 42 |  |  |  | 185.65 | 42 | 8877.7
|  | ЗТР | чел-ч | 13.86 |  | *1.15)*1.1) | 1.047 | 36.5854
|  | ВСЕГО работ по позиции: |  |  |  |  | 3828.21 |  | 78206.84
|  | ВСЕГО оборудование по позиции: |  |  |  |  | 0 |  | 0
|  | ВСЕГО по позиции: |  |  |  |  | 3828.21 |  | 78206.84
34 | 3.12-14-1 Поправка: О.П. п.3.4. 6 Поправка: О.П. п.3.4.30.в | Устройство мелких покрытий (брандмауэры, парапеты, свесы и т.п.) из листовой оцинкованной стали/ подоконные отливы Поправка: О.П. п.3.4. 6 Наименование: Выполняемые при ремонте и реконструкции работы аналогичные технологическим процессам, характерным для нового строительства и отсутствующим в сборниках на ремонтно-строительные работы Поправка: О.П. п.3.4.30.в Наименование: При применении | [8 empty] | 6.58-18-4
территориальных сметных нормативов для города Москвы затраты, учитывающие напряженные и стесненные условия производства работ (стесненность, сложность складирования и транспортной логистики и т.п.), исчисляются с применением коэффициентов к затратам труда и заработной плате рабочих, машинистов, времени эксплуатации машин и механизмов, стоимости эксплуатации машин в размере: для
|  | объектов, расположенных за пределами Третьего транспортного кольца города Москвы, но в пределах Московской кольцевой автомобильной дороги | 100 м2 покрытия | 1.0902
Объем: 1.0902 = (726,8*0,15)/100
|  | ЗП |  |  | 1086.7 | *1.15)*1.1) | 1.087 | 1629.06 | 47.82 | 77901.65
|  | ЭМ |  |  | 5.82 | *1.25)*1.1) | 1.087 | 9.48 | 15.2 | 144.1
|  | в т.ч. ЗПМ |  |  | 0.88 | *1.25)*1.1) | 1.087 | 1.43 | 47.82 | 68.38
|  | МР |  |  | 128.66 |  | 1.001 | 140.41 | 10.43 | 1464.48
34.1 | 1.7-1-65 | Обрамление оконного проема (сливы, откосы) и покрытие парапета из оцинкованной стали с полимерным покрытием с одной стороны, для навесных вентилируемых фасадов, толщина 0,55 мм | м2 | 109.02 | 190.56 |  | 1.001 | 20795.63 | 13.49 | 280533.05 | 1.7-1-15
|  | НР от ФОТ | % | 98 |  |  |  | 1597.88 | 98 | 76410.63
|  | СП от ФОТ | % | 48 |  |  |  | 782.64 | 48 | 37425.61
|  | ЗТР | чел-ч | 97.2 |  | *1.15)*1.1) | 1.087 | 145.7111
|  | ВСЕГО работ по позиции: |  |  |  |  | 24955.1 |  | 473879.52
|  | ВСЕГО оборудование по позиции: |  |  |  |  | 0 |  | 0
|  | ВСЕГО по позиции: |  |  |  |  | 24955.1 |  | 473879.52
35 | 6.62-38-1 Поправка: Гл.12.Прил.8.п.8. 5_12.00.01.11.003 | Подготовка поверхности ранее окрашенных фасадов под окраску перхлорвиниловыми красками, огрунтовка фасадов простых с земли и лесов Поправка: Гл.12.Прил.8.п.8. 5_12.00.01.11.003 Наименование: При наличии усложненных условий производства работ (стесненность, сложность складирования и транспортной логистики, наличие в зоне производства работ действующего технологического оборудования или движения технологического транспорта и | [8 empty] | Исключить, учтено в замененной расценке п.37
|  | т.п.) для объектов, расположенных за пределами территории круговой магистральной системы улиц "Садовое кольцо" и за пределами Третьего транспортного кольца города Москвы пунктов "а" и "б", но в пределах Московской кольцевой автомобильной дороги | 100 м2 | 30.186
Объем: 30.186 = 3018,6/100
|  | ЗП |  |  | 39.27 | *1.1) | 1.025 | 1336.54 | 47.82 | 63913.34
|  | ЭМ |  |  | 18.01 | *1.1) | 1.025 | 612.97 | 9.97 | 6111.31
|  | в т.ч. ЗПМ |  |  | 0.13 | *1.1) | 1.025 | 4.42 | 47.82 | 211.36
35.1 | 1.1-1-3257 | Грунтовка водно-дисперсионная высококонцентрированная глубокопроникающая универсальная | кг | 485.9946 | 17.3 |  |  | 8407.71 | 5.92 | 49773.64
|  | НР от ФОТ | % | 90 |  |  |  | 1206.86 | 90 | 57712.23
|  | СП от ФОТ | % | 46 |  |  |  | 616.84 | 46 | 29497.36
|  | ЗТР | чел-ч | 3.3 |  | *1.1) | 1.025 | 112.3146
|  | ВСЕГО работ по позиции: |  |  |  |  | 12180.92 |  | 207007.88
|  | ВСЕГО оборудование по позиции: |  |  |  |  | 0 |  | 0
|  | ВСЕГО по позиции: |  |  |  |  | 12180.92 |  | 207007.88
36 | 3.26-56-4 Поправка: О.П. п.3.4. 6 Поправка: О.П. п.3.4.30.в | Устройство теплоизоляции фасадов зданий, установка цокольных профилей Поправка: О.П. п.3.4. 6 Наименование: Выполняемые при ремонте и реконструкции работы аналогичные технологическим процессам, характерным для нового строительства и отсутствующим в сборниках на ремонтно-строительные работы Поправка: О.П. п.3.4.30.в Наименование: При применении территориальных сметных нормативов для города Москвы затраты,
учитывающие напряженные и стесненные условия производства работ (стесненность, сложность складирования и транспортной логистики и т.п.), исчисляются с применением коэффициентов к затратам труда и заработной плате рабочих, машинистов, времени эксплуатации машин и механизмов, стоимости эксплуатации машин в размере: для объектов, расположенных за пределами Третьего транспортного кольца
|  | города Москвы, но в пределах Московской кольцевой автомобильной дороги | 100 м | 3.5349
Объем: 3.5349 = 353,49/100
|  | ЗП |  |  | 692.55 | *1.15)*1.1) | 1.047 | 3242.39 | 47.82 | 155051.09
|  | ЭМ |  |  | 3.93 | *1.25)*1.1) | 1.047 | 20 | 8.66 | 173.2
|  | МР |  |  | 2191.78 |  | 1.019 | 7894.93 | 1.22 | 9631.81
36.1 | 1.7-12-32 | Профиль цокольный алюминиевый, толщина 1,0 мм, ширина 103 мм, для контактной системы теплоизоляции | м | 388.839 | 38.55 |  | 1.019 | 15274.55 | 6.44 | 98368.1
|  | НР от ФОТ | % | 87 |  |  |  | 2820.88 | 87 | 134894.45
|  | СП от ФОТ | % | 47 |  |  |  | 1523.92 | 47 | 72874.01
|  | ЗТР | чел-ч | 60.27 |  | *1.15)*1.1) | 1.047 | 282.173
|  | ВСЕГО работ по позиции: |  |  |  |  | 30776.67 |  | 470992.66
|  | ВСЕГО оборудование по позиции: |  |  |  |  | 0 |  | 0
|  | ВСЕГО по позиции: |  |  |  |  | 30776.67 |  | 470992.66
37 | 3.15-138-1 Поправка: О.П. п.3.4. 6 Поправка: О.П. п.3.4.30.в | Устройство тонкостенной многослойной системы наружного утепления фасадов зданий с жестким креплением к основанию стартового ряда Поправка: О.П. п.3.4. 6 Наименование: Выполняемые при ремонте и реконструкции работы аналогичные технологическим процессам, характерным для нового строительства и отсутствующим в сборниках на ремонтно-строительные работы Поправка: О.П. п.3.4.30.в Наименование: При | [8 empty] | 3.15-157-1 3018,6 м2 -это площадь включая дверные и оконные откосы. Исключить 199,3 м2
применении территориальных сметных нормативов для города Москвы затраты, учитывающие напряженные и стесненные условия производства работ (стесненность, сложность складирования и транспортной логистики и т.п.), исчисляются с применением коэффициентов к затратам труда и заработной плате рабочих, машинистов, времени эксплуатации машин и механизмов, стоимости эксплуатации машин в размере:
|  | для объектов, расположенных за пределами Третьего транспортного кольца города Москвы, но в пределах Московской кольцевой автомобильной дороги | 1 м2 | 3018.6
|  | ЗП |  |  | 96.4 | *1.15)*1.1) | 1.047 | 385407.19 | 47.82 | 18430171.83
|  | ЭМ |  |  | 6.54 | *1.25)*1.1) | 1.047 | 28420.56 | 23.82 | 676977.74
|  | в т.ч. ЗПМ |  |  | 2.24 | *1.25)*1.1) | 1.047 | 9734.26 | 47.82 | 465492.31
|  | МР |  |  | 87.43 |  | 1.019 | 268930.61 | 8.75 | 2353142.84
37.1 | 1.1-1-2925 | Плита теплоизоляционная на основе базальтового волокна, жесткая, плотность 130 кг/м3, коэффициент теплопроводности не более 0,042 Вт/(м х К), группа горючести НГ, для использования в качестве теплоизоляции и основания при устройстве штукатурных фасадов | м3 | 332.002 | 1723.59 |  | 1.019 | 583107.8 | 10.34 | 6029334.65
37.2 | 1.1-1-612 | Мастика герметизирующая, нетвердеющая, типа ЛТ-1 (каучук тиоколосодержащий) | т | 1.5093 | 61954.78 |  | 1.019 | 95285.01 | 2.94 | 280137.93
37.3 | 1.3-2-153 | Смесь сухая крупнозернистая, цементная, штукатурная, ручного нанесения, для создания паропроницаемой, атмосферостойкой, моющейся декоративной штукатурки с шероховатой структурой | т | 48.2976 | 18730.08 |  | 1.019 | 921805.65 | 3.03 | 2793071.12
37.4 | 1.3-2-205 | Смесь сухая, цементная с полимерными добавками и армирующими волокнами, шпатлевочная, финишная, для наружных и внутренних работ, ручного нанесения, прочность на сжатие не менее 4 МПа, прочность сцепления не менее 0,5 МПа, F25, для выравнивания поверхностей бетона и цементных штукатурок, заделки трещин, заполнения отверстий на фасадах зданий и в помещениях с
|  | повышенной влажностью | кг | 10263.24 | 5.94 |  | 1.019 | 62121.95 | 4.16 | 258427.31
37.5 | 1.3-2-151 | Смесь сухая, цементная, клеевая, для наружных работ, ручного нанесения, расход от 2,7 до 5,0 кг/м2, для приклеивания утеплителя | т | 13.5837 | 11757.53 |  | 1.019 | 162745.26 | 3.61 | 587510.39
37.6 | 1.1-1-2848 | Сетка тканая из стеклянных нитей, плетение полуперевивочное, с щелочестойкой полимерной пропиткой, для внутренних и наружных работ, разрывная нагрузка 1,9 кН/5 см, растяжение при разрыве 3,8%, размер ячеек 3,5 х 3,8 мм, класс пожарной опасности КМ2, для армирования штукатурных и шпатлевочных слоев при отделочных и реставрационных работах, в фасадных теплоизоляционных композиционных
|  | системах с тонким наружным штукатурным слоем | м2 | 4769.388 | 11.94 |  | 1.019 | 58028.48 | 6.28 | 364418.85
37.7 | 1.1-1-2026 | Сетка из стекловолокна, штукатурная, размер ячейки 4х4 мм | м2 | 3471.39 | 115.26 |  | 1.019 | 407714.55 | 0.63 | 256860.17
37.8 | 1.1-1-1053 | Состав декоративный, окрасочный, на основе эмульсии акрилового сополимера, наполнитель мел, песок, фактурный, для наружных и внутренних работ | т | 2.113 | 22011.29 |  | 1.019 | 47393.99 | 8.94 | 423702.27
|  | НР от ФОТ | % | 90 |  |  |  | 355627.31 | 90 | 17006097.73
|  | СП от ФОТ | % | 42 |  |  |  | 165959.41 | 42 | 7936178.94
|  | ЗТР | чел-ч | 7.94 |  | *1.15)*1.1) | 1.047 | 31744.1189
|  | ВСЕГО работ по позиции: |  |  |  |  | 3542547.77 |  | 57396031.77
|  | ВСЕГО оборудование по позиции: |  |  |  |  | 0 |  | 0
|  | ВСЕГО по позиции: |  |  |  |  | 3542547.77 |  | 57396031.77
38 | 3.26-57-1 Поправка: О.П. п.3.4. 6 Поправка: О.П. п.3.4.30.в | Устройство теплоизоляции фасадов зданий минераловатными плитами толщиной 100 мм на клее с креплением дюбелями с лесов (по кирпичу и бетону) в два слоя Поправка: О.П. п.3.4. 6 Наименование: Выполняемые при ремонте и реконструкции работы аналогичные технологическим процессам, характерным для нового строительства и отсутствующим в сборниках
на ремонтно-строительные работы Поправка: О.П. п.3.4.30.в Наименование: При применении территориальных сметных нормативов для города Москвы затраты, учитывающие напряженные и стесненные условия производства работ (стесненность, сложность складирования и транспортной логистики и т.п.), исчисляются с применением коэффициентов к затратам труда и заработной плате рабочих, машинистов, времени эксплуатации
|  | машин и механизмов, стоимости эксплуатации машин в размере: для объектов, расположенных за пределами Третьего транспортного кольца города Москвы, но в пределах Московской кольцевой автомобильной дороги | 100 м2 | 8.3946
Объем: 8.3946 = 839,46/100
|  | ЗП |  |  | 1013.09 | *1.15)*1.1)*2) | 1.047 | 22527.62 | 47.82 | 1077270.79
|  | ЭМ |  |  | 93.18 | *1.25)*1.1)*2) | 1.047 | 2252.17 | 13.11 | 29525.95
|  | в т.ч. ЗПМ |  |  | 8.54 | *1.25)*1.1)*2) | 1.047 | 206.41 | 47.82 | 9870.53
|  | МР |  |  | 7307.94 | *2) | 1.019 | 125025.66 | 2.94 | 367575.44
38.1 | 1.1-1-2925 | Плита теплоизоляционная на основе базальтового волокна, жесткая, плотность 130 кг/м3, коэффициент теплопроводности не более 0,042 Вт/(м х К), группа горючести НГ, для использования в качестве теплоизоляции и основания при устройстве штукатурных фасадов | м3 | 182.4986 | 1723.59 | *2) | 1.019 | 320529.27 | 10.34 | 3314272.65 | не штукатурится - 1.1-1-3229
|  | НР от ФОТ | % | 87 |  |  |  | 19778.61 | 87 | 945812.95
|  | СП от ФОТ | % | 47 |  |  |  | 10684.99 | 47 | 510956.42
|  | ЗТР | чел-ч | 85.15 |  | *1.15)*1.1)*2) | 1.047 | 1893.4414
|  | ВСЕГО работ по позиции: |  |  |  |  | 500798.32 |  | 6245414.2
|  | ВСЕГО оборудование по позиции: |  |  |  |  | 0 |  | 0
|  | ВСЕГО по позиции: |  |  |  |  | 500798.32 |  | 6245414.2
39 | 3.12-17-6 Поправка: О.П. п.3.4. 6 Поправка: О.П. п.3.4.30.в | Утепление покрытий теплоизоляционными плитами из минеральной ваты насухо в 1 слой Поправка: О.П. п.3.4. 6 Наименование: Выполняемые при ремонте и реконструкции работы аналогичные технологическим процессам, характерным для нового строительства и отсутствующим в сборниках на ремонтно-строительные работы Поправка: О.П. п.3.4.30.в Наименование: При применении территориальных сметных нормативов
для города Москвы затраты, учитывающие напряженные и стесненные условия производства работ (стесненность, сложность складирования и транспортной логистики и т.п.), исчисляются с применением коэффициентов к затратам труда и заработной плате рабочих, машинистов, времени эксплуатации машин и механизмов, стоимости эксплуатации машин в размере: для объектов, расположенных за
|  | пределами Третьего транспортного кольца города Москвы, но в пределах Московской кольцевой автомобильной дороги | 100 м2 утепляемого покрытия | 2.2032
Объем: 2.2032 = (220,32)/100
|  | ЗП |  |  | 307.88 | *1.15)*1.1) | 1.087 | 932.73 | 47.82 | 44603.15
|  | ЭМ |  |  | 122.12 | *1.25)*1.1) | 1.087 | 402.14 | 13.61 | 5473.13
|  | в т.ч. ЗПМ |  |  | 13.3 | *1.25)*1.1) | 1.087 | 43.8 | 47.82 | 2094.52
39.1 | 1.1-1-2925 | Плита теплоизоляционная на основе базальтового волокна, жесткая, плотность 130 кг/м3, коэффициент теплопроводности не более 0,042 Вт/(м х К), группа горючести НГ, для использования в качестве теплоизоляции и основания при устройстве штукатурных фасадов | м3 | 33.048 | 1723.59 |  | 1.001 | 57018.16 | 10.34 | 589567.77 | не штукатурится - 1.1-1-3229
|  | НР от ФОТ | % | 98 |  |  |  | 957 | 98 | 45763.72
|  | СП от ФОТ | % | 48 |  |  |  | 468.73 | 48 | 22414.88
|  | ЗТР | чел-ч | 26.16 |  | *1.15)*1.1) | 1.087 | 79.2523
|  | ВСЕГО работ по позиции: |  |  |  |  | 59778.76 |  | 707822.65
|  | ВСЕГО оборудование по позиции: |  |  |  |  | 0 |  | 0
|  | ВСЕГО по позиции: |  |  |  |  | 59778.76 |  | 707822.65
40 | 3.12-17-7 Поправка: О.П. п.3.4. 6 Поправка: О.П. п.3.4.30.в | Добавлять на каждый последующий слой к позиции 3.12-17-6 Поправка: О.П. п.3.4. 6 Наименование: Выполняемые при ремонте и реконструкции работы аналогичные технологическим процессам, характерным для нового строительства и отсутствующим в сборниках на ремонтно-строительные работы Поправка: О.П. п.3.4.30.в Наименование: При применении территориальных сметных нормативов для города Москвы
затраты, учитывающие напряженные и стесненные условия производства работ (стесненность, сложность складирования и транспортной логистики и т.п.), исчисляются с применением коэффициентов к затратам труда и заработной плате рабочих, машинистов, времени эксплуатации машин и механизмов, стоимости эксплуатации машин в размере: для объектов, расположенных за пределами Третьего транспортного
|  | кольца города Москвы, но в пределах Московской кольцевой автомобильной дороги | 100 м2 утепляемого покрытия | 2.2032
Объем: 2.2032 = (220,32)/100
|  | ЗП |  |  | 175.81 | *1.15)*1.1) | 1.087 | 532.62 | 47.82 | 25469.89
|  | ЭМ |  |  | 50.09 | *1.25)*1.1) | 1.087 | 164.94 | 13.6 | 2243.18
|  | в т.ч. ЗПМ |  |  | 5.45 | *1.25)*1.1) | 1.087 | 17.95 | 47.82 | 858.37
40.1 | 1.1-1-2925 | Плита теплоизоляционная на основе базальтового волокна, жесткая, плотность 130 кг/м3, коэффициент теплопроводности не более 0,042 Вт/(м х К), группа горючести НГ, для использования в качестве теплоизоляции и основания при устройстве штукатурных фасадов | м3 | 11.016 | 1723.59 |  | 1.001 | 19006.05 | 10.34 | 196522.56 | не штукатурится - 1.1-1-3229
|  | НР от ФОТ | % | 98 |  |  |  | 539.56 | 98 | 25801.69
|  | СП от ФОТ | % | 48 |  |  |  | 264.27 | 48 | 12637.56
|  | ЗТР | чел-ч | 14.7 |  | *1.15)*1.1) | 1.087 | 44.534
|  | ВСЕГО работ по позиции: |  |  |  |  | 20507.44 |  | 262674.88
|  | ВСЕГО оборудование по позиции: |  |  |  |  | 0 |  | 0
|  | ВСЕГО по позиции: |  |  |  |  | 20507.44 |  | 262674.88
41 | 3.12-19-3 Поправка: О.П. п.3.4. 6 Поправка: О.П. п.3.4.30.в | Устройство пароизоляции прокладной в один слой Поправка: О.П. п.3.4. 6 Наименование: Выполняемые при ремонте и реконструкции работы аналогичные технологическим процессам, характерным для нового строительства и отсутствующим в сборниках на ремонтно-строительные работы Поправка: О.П. п.3.4.30.в Наименование: При применении территориальных сметных нормативов для города Москвы затраты, учитывающие
напряженные и стесненные условия производства работ (стесненность, сложность складирования и транспортной логистики и т.п.), исчисляются с применением коэффициентов к затратам труда и заработной плате рабочих, машинистов, времени эксплуатации машин и механизмов, стоимости эксплуатации машин в размере: для объектов, расположенных за пределами Третьего транспортного кольца города
|  | Москвы, но в пределах Московской кольцевой автомобильной дороги | 100 м2 изолируемой поверхности | 2.2032
Объем: 2.2032 = 220,32/100
|  | ЗП |  |  | 81.61 | *1.15)*1.1) | 1.087 | 247.24 | 47.82 | 11823.02
|  | ЭМ |  |  | 12.92 | *1.25)*1.1) | 1.087 | 42.55 | 12.75 | 542.51
|  | в т.ч. ЗПМ |  |  | 0.89 | *1.25)*1.1) | 1.087 | 2.93 | 47.82 | 140.11
|  | МР |  |  | 196.02 |  | 1.001 | 432.3 | 15.37 | 6644.45
41.1 | 1.1-1-2688 | Пленка пароизоляционная, трехслойная, на основе армирующей сетки из полиэтиленовых полос с двух сторон ламинированной полиэтиленовой пленкой, с черной идентификационной полосой, паропроницаемость 0,9 г/м2/24 ч, плотность 110 г/м2, для устройства пароизоляции внутренней поверхности теплоизоляции крыш, наружных стен | м2 | 242.352 | 4.19 |  | 1.001 | 1016.47 | 7.54 | 7664.18 | 1.1-1-825
|  | НР от ФОТ | % | 98 |  |  |  | 245.17 | 98 | 11723.87
|  | СП от ФОТ | % | 48 |  |  |  | 120.08 | 48 | 5742.3
|  | ЗТР | чел-ч | 6.94 |  | *1.15)*1.1) | 1.087 | 21.0249
|  | ВСЕГО работ по позиции: |  |  |  |  | 2103.81 |  | 44140.33
|  | ВСЕГО оборудование по позиции: |  |  |  |  | 0 |  | 0
|  | ВСЕГО по позиции: |  |  |  |  | 2103.81 |  | 44140.33
42 | 3.15-157-1 Поправка: О.П. п.3.4. 6 Поправка: О.П. п.3.4.30.в | Декоративная многослойная отделка фасадов зданий по теплоизоляции с тонким наружным штукатурным слоем, защитно-декоративная штукатурка фасадов по теплоизоляции с подготовкой поверхности/ п.32, 33 вентшахты и надстройка на кровле, наружная стенка выхода из подвала, воздухозаборные шахты, козырьки входных групп, откосы оконные и дверные наружные толщиной 350 мм | [8 empty] | Это площадь - вентшахты и надстройка на кровле, наружная стенка выхода из подвала, воздухозаборные шахты, козырьки входных групп, откосы оконные и дверные наружные толщиной 350 мм. Исключить площадь откосов 199,3 м2 В ВОР - штукатурка минеральная + силикатная окраска - 3.15-41-1 + 1.1-1-1767+ 3.15-84-2
Поправка: О.П. п.3.4. 6 Наименование: Выполняемые при ремонте и реконструкции работы аналогичные технологическим процессам, характерным для нового строительства и отсутствующим в сборниках на ремонтно-строительные работы Поправка: О.П. п.3.4.30.в Наименование: При применении территориальных сметных нормативов для города Москвы затраты, учитывающие напряженные и стесненные условия производства работ
(стесненность, сложность складирования и транспортной логистики и т.п.), исчисляются с применением коэффициентов к затратам труда и заработной плате рабочих, машинистов, времени эксплуатации машин и механизмов, стоимости эксплуатации машин в размере: для объектов, расположенных за пределами Третьего транспортного кольца города Москвы, но в пределах Московской кольцевой
|  | автомобильной дороги | 100 м2 | 2.5287
Объем: 2.5287 = 252,87/100
|  | ЗП |  |  | 1259.31 | *1.15)*1.1) | 1.047 | 4217.62 | 47.82 | 201686.59
|  | ЭМ |  |  | 30.2 | *1.25)*1.1) | 1.047 | 109.94 | 16.23 | 1784.33
|  | в т.ч. ЗПМ |  |  | 5.81 | *1.25)*1.1) | 1.047 | 21.15 | 47.82 | 1011.39
|  | МР |  |  | 9175.44 |  | 1.003 | 23271.54 | 3.82 | 88897.28
|  | НР от ФОТ | % | 90 |  |  |  | 3814.89 | 90 | 182428.18
|  | СП от ФОТ | % | 42 |  |  |  | 1780.28 | 42 | 85133.15
|  | ЗТР | чел-ч | 104.59 |  | *1.15)*1.1) | 1.047 | 350.2875
|  | ВСЕГО работ по позиции: |  |  |  |  | 33194.27 |  | 559929.53
|  | ВСЕГО оборудование по позиции: |  |  |  |  | 0 |  | 0
|  | ВСЕГО по позиции: |  |  |  |  | 33194.27 |  | 559929.53
43 | 3.15-157-3 Поправка: О.П. п.3.4. 6 Поправка: О.П. п.3.4.30.в | Декоративная многослойная отделка фасадов зданий по теплоизоляции с тонким наружным штукатурным слоем, окраска фасадов по защитно-декоративной штукатурке акриловой краской/ п.32, 33 вентшахты и надстройка на кровле, наружная стенка выхода из подвала, воздухозаборные шахты, козырьки входных групп, откосы оконные и дверные наружные толщиной 350 мм Поправка: | [8 empty] | 3.15-84-2
О.П. п.3.4. 6 Наименование: Выполняемые при ремонте и реконструкции работы аналогичные технологическим процессам, характерным для нового строительства и отсутствующим в сборниках на ремонтно-строительные работы Поправка: О.П. п.3.4.30.в Наименование: При применении территориальных сметных нормативов для города Москвы затраты, учитывающие напряженные и стесненные условия производства работ (стесненность,
сложность складирования и транспортной логистики и т.п.), исчисляются с применением коэффициентов к затратам труда и заработной плате рабочих, машинистов, времени эксплуатации машин и механизмов, стоимости эксплуатации машин в размере: для объектов, расположенных за пределами Третьего транспортного кольца города Москвы, но в пределах Московской кольцевой автомобильной
|  | дороги | 100 м2 | 2.5287
Объем: 2.5287 = 252,87/100
|  | ЗП |  |  | 116.59 | *1.15)*1.1) | 1.047 | 390.48 | 47.82 | 18672.75
|  | ЭМ |  |  | 1.58 | *1.25)*1.1) | 1.047 | 5.75 | 12.08 | 69.46
|  | в т.ч. ЗПМ |  |  | 0.13 | *1.25)*1.1) | 1.047 | 0.47 | 47.82 | 22.48
|  | МР |  |  | 351.97 |  | 1.003 | 892.7 | 18.7 | 16693.49
|  | НР от ФОТ | % | 90 |  |  |  | 351.86 | 90 | 16825.71
|  | СП от ФОТ | % | 42 |  |  |  | 164.2 | 42 | 7852
|  | ЗТР | чел-ч | 9.56 |  | *1.15)*1.1) | 1.047 | 32.0179
|  | ВСЕГО работ по позиции: |  |  |  |  | 1804.99 |  | 60113.41
|  | ВСЕГО оборудование по позиции: |  |  |  |  | 0 |  | 0
|  | ВСЕГО по позиции: |  |  |  |  | 1804.99 |  | 60113.41
44 | 4.8-245-10 Поправка: О.П. п.3.4.30.в | Монтаж светильников с лампами накаливания, светового настенного указателя Поправка: О.П. п.3.4.30.в Наименование: При применении территориальных сметных нормативов для города Москвы затраты, учитывающие напряженные и стесненные условия производства работ (стесненность, сложность складирования и транспортной логистики и т.п.), исчисляются с применением коэффициентов к затратам труда и заработной | [8 empty] | 3.9-65-3
|  | плате рабочих, машинистов, времени эксплуатации машин и механизмов, стоимости эксплуатации машин в размере: для объектов, расположенных за пределами Третьего транспортного кольца города Москвы, но в пределах Московской кольцевой автомобильной дороги | 100 шт. | 0.04
Объем: 0.04 = 4/100
|  | ЗП |  |  | 1099.86 | *1.1) | 1.047 | 50.67 | 47.82 | 2423.04
|  | ЭМ |  |  | 93.32 | *1.1) | 1.047 | 4.3 | 14.65 | 63
|  | в т.ч. ЗПМ |  |  | 13 | *1.1) | 1.047 | 0.6 | 47.82 | 28.69
|  | МР |  |  | 81.36 |  |  | 3.25 | 10.65 | 34.61
44.1 | 1.22-4-20 | Указатель световой, светодиодный, степень защиты IP23, размер 350х350х75 мм, типа ДБО-01-1-004 "Номер дома" | шт. | 2 | 618.99 |  |  | 1237.98 | 14.49 | 17938.33 | домовой знак - прайс
44.2 | 1.22-4-6 | Указатель световой, светодиодный, размер 450х350х75 мм, типа ДБУ 01-15-008 "Табло.СИД"/ указатель пожарного гидранта | шт. | 2 | 62.5 |  |  | 125 | 179.67 | 22458.75
44.3 | 1.22-6-11 | Лампа накаливания, зеркальная, концентрированного светораспределения, марка ЗК220-40, напряжение 220 В, мощность 40 Вт, цоколь E27/27 | 10 шт. | 0.4 | 76.48 |  |  | 30.59 | 4.8 | 146.83
|  | НР от ФОТ | % | 97 |  |  |  | 49.73 | 97 | 2378.18
|  | СП от ФОТ | % | 51 |  |  |  | 26.15 | 51 | 1250.38
|  | ЗТР | чел-ч | 84.67 |  | *1.1) | 1.047 | 3.9006
|  | ВСЕГО работ по позиции: |  |  |  |  | 1527.67 |  | 46693.12
|  | ВСЕГО оборудование по позиции: |  |  |  |  | 0 |  | 0
|  | ВСЕГО по позиции: |  |  |  |  | 1527.67 |  | 46693.12
45 | 3.9-66-1 Поправка: О.П. п.3.4. 6 Поправка: О.П. п.3.4.30.в | Установка флагодержателей стальных/ Том 2024-00272-01-0-АР.ГЧ, л.9 Поправка: О.П. п.3.4. 6 Наименование: Выполняемые при ремонте и реконструкции работы аналогичные технологическим процессам, характерным для нового строительства и отсутствующим в сборниках на ремонтно-строительные работы Поправка: О.П. п.3.4.30.в Наименование: При применении территориальных сметных нормативов для города Москвы затраты, учитывающие
напряженные и стесненные условия производства работ (стесненность, сложность складирования и транспортной логистики и т.п.), исчисляются с применением коэффициентов к затратам труда и заработной плате рабочих, машинистов, времени эксплуатации машин и механизмов, стоимости эксплуатации машин в размере: для объектов, расположенных за пределами Третьего транспортного кольца города
|  | Москвы, но в пределах Московской кольцевой автомобильной дороги | 1 флагодержатель | 3
|  | ЗП |  |  | 6.04 | *1.15)*1.1) | 1.087 | 24.92 | 47.82 | 1191.67
|  | МР |  |  | 0.31 |  |  | 0.93 | 11.39 | 10.59
45.1 | КА-1 | Трехрожковый настенный кронштейн для флага | шт | 1 | 81.73 |  |  | 81.73 | 9.88 | 807.49 | 3 шт.
|  | НР от ФОТ | % | 84 |  |  |  | 20.93 | 84 | 1001
|  | СП от ФОТ | % | 53 |  |  |  | 13.21 | 53 | 631.59
|  | ЗТР | чел-ч | 0.52 |  | *1.15)*1.1) | 1.087 | 2.1451
|  | ВСЕГО работ по позиции: |  |  |  |  | 141.72 |  | 3642.34
|  | ВСЕГО оборудование по позиции: |  |  |  |  | 0 |  | 0
|  | ВСЕГО по позиции: |  |  |  |  | 141.72 |  | 3642.34
46 | 3.13-28-5 Поправка: О.П. п.3.4. 6 Поправка: О.П. п.3.4.30.в | Огнезащитное покрытие металлоконструкций пастовыми составами на основе жидкого стекла и слюды с пределом огнестойкости 2,5 часа, толщина покрытия 39 мм Поправка: О.П. п.3.4. 6 Наименование: Выполняемые при ремонте и реконструкции работы аналогичные технологическим процессам, характерным для нового строительства и отсутствующим в сборниках на ремонтно-строительные работы | [8 empty] | исключить, нет в вор
Поправка: О.П. п.3.4.30.в Наименование: При применении территориальных сметных нормативов для города Москвы затраты, учитывающие напряженные и стесненные условия производства работ (стесненность, сложность складирования и транспортной логистики и т.п.), исчисляются с применением коэффициентов к затратам труда и заработной плате рабочих, машинистов, времени эксплуатации машин и механизмов,
|  | стоимости эксплуатации машин в размере: для объектов, расположенных за пределами Третьего транспортного кольца города Москвы, но в пределах Московской кольцевой автомобильной дороги | 100 м2 окрашенной поверхности | 75.85
Объем: 75.85 = 7585/100
|  | ЗП |  |  | 3409.11 | *1.15)*1.1) | 1.047 | 342478.89 | 47.82 | 16377340.52
|  | ЭМ |  |  | 4490.19 | *1.25)*1.1) | 1.047 | 490308.79 | 22.21 | 10889758.23
|  | в т.ч. ЗПМ |  |  | 1359.08 | *1.25)*1.1) | 1.047 | 148405.5 | 47.82 | 7096751.01
|  | МР |  |  | 421.28 |  |  | 31954.09 | 4.74 | 151462.39
46.1 | 1.1-1-1714 | Состав огнезащитный, вспучивающийся, на водной основе с органическими и неорганическими наполнителями, механизированного и ручного нанесения, для внутренних работ, плотность от 1,3 до 1,46 г/см3, содержание летучих органических веществ 140 г/л, вязкость от 9 до 13 ГПа, для защиты стальных строительных конструкций | т | 624.9281 | 136019.19 |  |  | 85002220.77 | 2.45 | 208255440.89 | исключить, нет в вор
|  | НР от ФОТ | % | 85 |  |  |  | 417251.73 | 85 | 19952977.8
|  | СП от ФОТ | % | 43 |  |  |  | 211080.29 | 43 | 10093859.36
|  | ЗТР | чел-ч | 249.55 |  | *1.15)*1.1) | 1.047 | 25069.771
|  | ВСЕГО работ по позиции: |  |  |  |  | 86495294.56 |  | 265720839.19
|  | ВСЕГО оборудование по позиции: |  |  |  |  | 0 |  | 0
|  | ВСЕГО по позиции: |  |  |  |  | 86495294.56 |  | 265720839.19
48 | 3.8-2-5 Поправка: О.П. п.3.4. 6 Поправка: О.П. п.3.4.30.в | Гидроизоляция стен, фундаментов боковая оклеечная по выравненной поверхности бутовой кладки, кирпичу и бетону в 2 слоя Поправка: О.П. п.3.4. 6 Наименование: Выполняемые при ремонте и реконструкции работы аналогичные технологическим процессам, характерным для нового строительства и отсутствующим в сборниках на ремонтно-строительные работы Поправка: О.П. п.3.4.30.в Наименование:
При применении территориальных сметных нормативов для города Москвы затраты, учитывающие напряженные и стесненные условия производства работ (стесненность, сложность складирования и транспортной логистики и т.п.), исчисляются с применением коэффициентов к затратам труда и заработной плате рабочих, машинистов, времени эксплуатации машин и механизмов, стоимости эксплуатации машин в
|  | размере: для объектов, расположенных за пределами Третьего транспортного кольца города Москвы, но в пределах Московской кольцевой автомобильной дороги | 100 м2 изолируемой поверхности | 1.737
Объем: 1.737 = 173,7/100
|  | ЗП |  |  | 582.19 | *1.15)*1.1) | 1.047 | 1339.37 | 47.82 | 64048.67
|  | ЭМ |  |  | 89.81 | *1.25)*1.1) | 1.047 | 224.58 | 13.24 | 2973.44
|  | в т.ч. ЗПМ |  |  | 6.94 | *1.25)*1.1) | 1.047 | 17.35 | 47.82 | 829.68
|  | МР |  |  | 237.17 |  | 1.002 | 412.79 | 8.65 | 3570.63
48.1 | 1.1-1-4364 | Материал рулонный кровельный, гидроизоляционный, битумно-полимерный, СБС-модифицированный, на основе полиэстерового полотна, с наплавляемым нижним слоем с продольным рифлением, с пленкой с верхней и нижней стороны, разрывная сила в продольном/поперечном направлении не менее 650/400 Н/5см, гибкость до -25°C, теплостойкость не менее +100°C, для нижних слоев кровли и устройства гидроизоляции | м2 | 399.51 | 61.13 |  | 1.002 | 24470.89 | 6.97 | 170562.1 | 1.1-1-2173
48.2 | 1.1-1-613 | Мастика битумно-масляная клеящая, гидроизоляционная, герметизирующая, морозостойкая, горячего применения, диапазон температур применения от -25 до +40°С, для изоляции кабелей, защиты конструкций от блуждающих токов, заливки соединительных, осветительных и концевых муфт, защиты от коррозии подземных металлических коммуникаций | т | 0.76428 | 11620.9 |  | 1.002 | 8899.38 | 3.29 | 29278.96
|  | НР от ФОТ | % | 99 |  |  |  | 1343.15 | 99 | 64229.57
|  | СП от ФОТ | % | 59 |  |  |  | 800.46 | 59 | 38278.23
|  | ЗТР | чел-ч | 46.8 |  | *1.15)*1.1) | 1.047 | 107.6671
|  | ВСЕГО работ по позиции: |  |  |  |  | 37490.62 |  | 372941.6
|  | ВСЕГО оборудование по позиции: |  |  |  |  | 0 |  | 0
|  | ВСЕГО по позиции: |  |  |  |  | 37490.62 |  | 372941.6
49 | 3.26-56-1 Поправка: О.П. п.3.4. 6 Поправка: О.П. п.3.4.30.в | Устройство теплоизоляции фасадов зданий, теплоизоляция плитами из пенополистирола на клее с креплением дюбелями с лесов при толщине утеплителя 100 мм (по кирпичу и бетону) Поправка: О.П. п.3.4. 6 Наименование: Выполняемые при ремонте и реконструкции работы аналогичные технологическим процессам, характерным для нового строительства и отсутствующим в
сборниках на ремонтно-строительные работы Поправка: О.П. п.3.4.30.в Наименование: При применении территориальных сметных нормативов для города Москвы затраты, учитывающие напряженные и стесненные условия производства работ (стесненность, сложность складирования и транспортной логистики и т.п.), исчисляются с применением коэффициентов к затратам труда и заработной плате рабочих, машинистов, времени
|  | эксплуатации машин и механизмов, стоимости эксплуатации машин в размере: для объектов, расположенных за пределами Третьего транспортного кольца города Москвы, но в пределах Московской кольцевой автомобильной дороги | 100 м2 | 1.737
Объем: 1.737 = 173,7/100
|  | ЗП |  |  | 743.88 | *1.15)*1.1) | 1.047 | 1711.35 | 47.82 | 81836.76
|  | ЭМ |  |  | 33.54 | *1.25)*1.1) | 1.047 | 83.87 | 13.34 | 1118.83
|  | в т.ч. ЗПМ |  |  | 3.58 | *1.25)*1.1) | 1.047 | 8.95 | 47.82 | 427.99
|  | МР |  |  | 7053.47 |  | 1.019 | 12484.66 | 3.51 | 43821.16
49.1 | КА-2 | Пеностекло толщ. 150 мм | м3 | 26.8366 | 2796.05 |  |  | 75036.62 | 9.88 | 741361.81
|  | НР от ФОТ | % | 87 |  |  |  | 1496.66 | 87 | 71570.33
|  | СП от ФОТ | % | 47 |  |  |  | 808.54 | 47 | 38664.43
|  | ЗТР | чел-ч | 62.09 |  | *1.15)*1.1) | 1.047 | 142.8429
|  | ВСЕГО работ по позиции: |  |  |  |  | 91621.7 |  | 978373.32
|  | ВСЕГО оборудование по позиции: |  |  |  |  | 0 |  | 0
|  | ВСЕГО по позиции: |  |  |  |  | 91621.7 |  | 978373.32
50 | 3.15-64-1 Поправка: О.П. п.3.4. 6 Поправка: О.П. п.3.4.30.в | Улучшенная штукатурка по сетке стен без устройства каркаса цементно-известковым раствором Поправка: О.П. п.3.4. 6 Наименование: Выполняемые при ремонте и реконструкции работы аналогичные технологическим процессам, характерным для нового строительства и отсутствующим в сборниках на ремонтно-строительные работы Поправка: О.П. п.3.4.30.в Наименование: При применении территориальных сметных нормативов для | [8 empty] | 3.15-41-1
города Москвы затраты, учитывающие напряженные и стесненные условия производства работ (стесненность, сложность складирования и транспортной логистики и т.п.), исчисляются с применением коэффициентов к затратам труда и заработной плате рабочих, машинистов, времени эксплуатации машин и механизмов, стоимости эксплуатации машин в размере: для объектов, расположенных за пределами
|  | Третьего транспортного кольца города Москвы, но в пределах Московской кольцевой автомобильной дороги | 100 м2 оштукатуриваемой поверхности | 1.737
Объем: 1.737 = 173,7/100
|  | ЗП |  |  | 1382.3 | *1.15)*1.1) | 1.025 | 3113.27 | 47.82 | 148876.57
|  | ЭМ |  |  | 109.94 | *1.25)*1.1) | 1.025 | 269.14 | 17.16 | 4618.44
|  | в т.ч. ЗПМ |  |  | 21 | *1.25)*1.1) | 1.025 | 51.41 | 47.82 | 2458.43
|  | МР |  |  | 1308.83 |  |  | 2273.44 | 3.42 | 7775.16
50.1 | 1.1-1-118 | Вода | м3 | 0.33399 | 7.07 |  |  | 2.36 | 7.33 | 17.3
50.2 | 1.3-2-24 | Смесь сухая, цементно-песчаная, штукатурная, для наружных и внутренних работ, ручного нанесения, В12,5 (М150), F50, крупность заполнителя не более 0,5 мм | т | 1.8093 | 788.9 |  |  | 1427.32 | 8.41 | 12003.76
50.3 | 1.3-2-13 | Раствор цементно-известковый, марка М75 | м3 | 4.5231 | 470.7 |  |  | 2129.05 | 10.64 | 22653.09
|  | НР от ФОТ | % | 90 |  |  |  | 2848.21 | 90 | 136201.5
|  | СП от ФОТ | % | 42 |  |  |  | 1329.17 | 42 | 63560.7
|  | ЗТР | чел-ч | 115 |  | *1.15)*1.1) | 1.025 | 259.0073
|  | ВСЕГО работ по позиции: |  |  |  |  | 13391.96 |  | 395706.52
|  | ВСЕГО оборудование по позиции: |  |  |  |  | 0 |  | 0
|  | ВСЕГО по позиции: |  |  |  |  | 13391.96 |  | 395706.52
51 | 3.15-170-1 Поправка: О.П. п.3.4. 6 Поправка: О.П. п.3.4.30.в | Облицовка стен наружных керамическими крупноразмерными плитами типа керамогранит на клее из сухих смесей толщиной слоя 4-5 мм с затиркой швов фуговочной смесью Поправка: О.П. п.3.4. 6 Наименование: Выполняемые при ремонте и реконструкции работы аналогичные технологическим процессам, характерным для нового строительства и отсутствующим в сборниках на
ремонтно-строительные работы Поправка: О.П. п.3.4.30.в Наименование: При применении территориальных сметных нормативов для города Москвы затраты, учитывающие напряженные и стесненные условия производства работ (стесненность, сложность складирования и транспортной логистики и т.п.), исчисляются с применением коэффициентов к затратам труда и заработной плате рабочих, машинистов, времени эксплуатации машин
|  | и механизмов, стоимости эксплуатации машин в размере: для объектов, расположенных за пределами Третьего транспортного кольца города Москвы, но в пределах Московской кольцевой автомобильной дороги | 100 м2 | 1.737
Объем: 1.737 = 173,7/100
|  | ЗП |  |  | 1188.1 | *1.15)*1.1) | 1.047 | 2733.32 | 47.82 | 130707.36
|  | ЭМ |  |  | 60.09 | *1.25)*1.1) | 1.047 | 150.26 | 40.03 | 6014.91
|  | в т.ч. ЗПМ |  |  | 43.03 | *1.25)*1.1) | 1.047 | 107.6 | 47.82 | 5145.43
|  | МР |  |  | 2.93 |  | 1.003 | 5.1 | 9.38 | 47.84
51.1 | 1.1-1-2854 | Грунтовка акриловая типа "Бетоконтакт", адгезионная для обработки бетонных оснований перед оштукатуриванием | кг | 17.8911 | 28.97 |  | 1.003 | 519.86 | 3.78 | 1965.07 | 1.1-1-3108
51.2 | 1.3-2-50 | Смесь сухая, цементная, фуговочная, для наружных и внутренних работ, В7,5 (М100), F50, крупность заполнителя 0,63 мм, для заполнения швов между плитками из натурального, искусственного камня и керамогранита, цветная | т | 0.10422 | 5978.05 |  | 1.003 | 624.9 | 15.29 | 9554.72
51.3 | 1.3-2-167 | Смесь сухая, цементная, клеевая, высокоадгезионная, для внутренних и наружных работ, для облицовки поверхностей керамогранитом, натуральным и искусственным камнем, керамической плиткой, для кладки блоков из ячеистого бетона | т | 0.9484 | 3963.7 |  | 1.003 | 3770.46 | 3.56 | 13422.84 | 1.3-2-136
51.4 | 1.1-1-3228 | Плитка керамогранитная неполированная, универсальная, размер 600х600х10 мм, цвет: темно-зеленый, красно-розовый, серо-синий | м2 | 173.7 | 198.69 |  | 1.003 | 34615.99 | 8.6 | 297697.51
|  | НР от ФОТ | % | 90 |  |  |  | 2556.83 | 90 | 122267.51
|  | СП от ФОТ | % | 42 |  |  |  | 1193.19 | 42 | 57058.17
|  | ЗТР | чел-ч | 101.39 |  | *1.15)*1.1) | 1.047 | 233.2556
|  | ВСЕГО работ по позиции: |  |  |  |  | 46169.91 |  | 638735.93
|  | ВСЕГО оборудование по позиции: |  |  |  |  | 0 |  | 0
|  | ВСЕГО по позиции: |  |  |  |  | 46169.91 |  | 638735.93
52 | 3.15-170-1 Поправка: О.П. п.3.4. 6 Поправка: О.П. п.3.4.30.в | Облицовка стен наружных керамическими крупноразмерными плитами типа керамогранит на клее из сухих смесей толщиной слоя 4-5 мм с затиркой швов фуговочной смесью/ заделка отвалившейся плитки Поправка: О.П. п.3.4. 6 Наименование: Выполняемые при ремонте и реконструкции работы аналогичные технологическим процессам, характерным для нового строительства и отсутствующим | [8 empty] | исключить, в вор - Заделка раствором отвалившейся плитки. Фасад полностью меняется
в сборниках на ремонтно-строительные работы Поправка: О.П. п.3.4.30.в Наименование: При применении территориальных сметных нормативов для города Москвы затраты, учитывающие напряженные и стесненные условия производства работ (стесненность, сложность складирования и транспортной логистики и т.п.), исчисляются с применением коэффициентов к затратам труда и заработной плате рабочих, машинистов,
|  | времени эксплуатации машин и механизмов, стоимости эксплуатации машин в размере: для объектов, расположенных за пределами Третьего транспортного кольца города Москвы, но в пределах Московской кольцевой автомобильной дороги | 100 м2 | 0.17
Объем: 0.17 = 17/100
|  | ЗП |  |  | 1188.1 | *1.15)*1.1) | 1.047 | 267.51 | 47.82 | 12792.33
|  | ЭМ |  |  | 60.09 | *1.25)*1.1) | 1.047 | 14.71 | 40.03 | 588.84
|  | в т.ч. ЗПМ |  |  | 43.03 | *1.25)*1.1) | 1.047 | 10.53 | 47.82 | 503.54
|  | МР |  |  | 2.93 |  | 1.003 | 0.5 | 9.38 | 4.69
|  | НР от ФОТ | % | 90 |  |  |  | 250.24 | 90 | 11966.28
|  | СП от ФОТ | % | 42 |  |  |  | 116.78 | 42 | 5584.27
|  | ЗТР | чел-ч | 101.39 |  | *1.15)*1.1) | 1.047 | 22.8287
|  | ВСЕГО работ по позиции: |  |  |  |  | 649.74 |  | 30936.41
|  | ВСЕГО оборудование по позиции: |  |  |  |  | 0 |  | 0
|  | ВСЕГО по позиции: |  |  |  |  | 649.74 |  | 30936.41
53 | 3.15-170-1 Поправка: О.П. п.3.4. 6 Поправка: О.П. п.3.4.30.в | Облицовка стен наружных керамическими крупноразмерными плитами типа керамогранит на клее из сухих смесей толщиной слоя 4-5 мм с затиркой швов фуговочной смесью/ В местах примыкания площадок и ступеней Поправка: О.П. п.3.4. 6 Наименование: Выполняемые при ремонте и реконструкции работы аналогичные технологическим процессам, характерным для нового | [8 empty] | Учесть в п.51
строительства и отсутствующим в сборниках на ремонтно-строительные работы Поправка: О.П. п.3.4.30.в Наименование: При применении территориальных сметных нормативов для города Москвы затраты, учитывающие напряженные и стесненные условия производства работ (стесненность, сложность складирования и транспортной логистики и т.п.), исчисляются с применением коэффициентов к затратам труда и заработной
|  | плате рабочих, машинистов, времени эксплуатации машин и механизмов, стоимости эксплуатации машин в размере: для объектов, расположенных за пределами Третьего транспортного кольца города Москвы, но в пределах Московской кольцевой автомобильной дороги | 100 м2 | 0.05
Объем: 0.05 = 5/100
|  | ЗП |  |  | 1188.1 | *1.15)*1.1) | 1.047 | 78.68 | 47.82 | 3762.48
|  | ЭМ |  |  | 60.09 | *1.25)*1.1) | 1.047 | 4.33 | 40.03 | 173.33
|  | в т.ч. ЗПМ |  |  | 43.03 | *1.25)*1.1) | 1.047 | 3.1 | 47.82 | 148.24
|  | МР |  |  | 2.93 |  | 1.003 | 0.15 | 9.38 | 1.41
53.1 | 1.1-1-2854 | Грунтовка акриловая типа "Бетоконтакт", адгезионная для обработки бетонных оснований перед оштукатуриванием | кг | 0.515 | 28.97 |  | 1.003 | 14.96 | 3.78 | 56.55
53.2 | 1.3-2-50 | Смесь сухая, цементная, фуговочная, для наружных и внутренних работ, В7,5 (М100), F50, крупность заполнителя 0,63 мм, для заполнения швов между плитками из натурального, искусственного камня и керамогранита, цветная | т | 0.003 | 5978.05 |  | 1.003 | 17.99 | 15.29 | 275.07
53.3 | 1.3-2-167 | Смесь сухая, цементная, клеевая, высокоадгезионная, для внутренних и наружных работ, для облицовки поверхностей керамогранитом, натуральным и искусственным камнем, керамической плиткой, для кладки блоков из ячеистого бетона | т | 0.0273 | 3963.7 |  | 1.003 | 108.53 | 3.56 | 386.37
53.4 | 1.1-1-3228 | Плитка керамогранитная неполированная, универсальная, размер 600х600х10 мм, цвет: темно-зеленый, красно-розовый, серо-синий | м2 | 5 | 198.69 |  | 1.003 | 996.43 | 8.6 | 8569.3
|  | НР от ФОТ | % | 90 |  |  |  | 73.6 | 90 | 3519.65
|  | СП от ФОТ | % | 42 |  |  |  | 34.35 | 42 | 1642.5
|  | ЗТР | чел-ч | 101.39 |  | *1.15)*1.1) | 1.047 | 6.7143
|  | ВСЕГО работ по позиции: |  |  |  |  | 1329.02 |  | 18386.66
|  | ВСЕГО оборудование по позиции: |  |  |  |  | 0 |  | 0
|  | ВСЕГО по позиции: |  |  |  |  | 1329.02 |  | 18386.66
54 | 6.58-18-4 Поправка: Гл.12.Прил.8.п.8. 5_12.00.01.11.003 | Устройство поясков, сандриков, подоконных отливов из листовой стали Поправка: Гл.12.Прил.8.п.8. 5_12.00.01.11.003 Наименование: При наличии усложненных условий производства работ (стесненность, сложность складирования и транспортной логистики, наличие в зоне производства работ действующего технологического оборудования или движения технологического транспорта и т.п.) для объектов, расположенных за пределами территории круговой | [8 empty] | исключить, учтено в п.36
|  | магистральной системы улиц "Садовое кольцо" и за пределами Третьего транспортного кольца города Москвы пунктов "а" и "б", но в пределах Московской кольцевой автомобильной дороги | 100 м | 3.5991
Объем: 3.5991 = 359,91/100
|  | ЗП |  |  | 292.02 | *1.1) | 1.087 | 1256.69 | 47.82 | 60094.92
|  | МР |  |  | 21.58 |  | 1.001 | 77.75 | 11.5 | 894.13
54.1 | 1.1-1-1079 | Лист стальной, оцинкованный, толщина 0,5 мм | т | 0.75941 | 15319.65 |  | 1.001 | 11645.53 | 5.45 | 63468.14
|  | НР от ФОТ | % | 90 |  |  |  | 1131.02 | 90 | 54085.43
|  | СП от ФОТ | % | 46 |  |  |  | 578.08 | 46 | 27643.66
|  | ЗТР | чел-ч | 26.12 |  | *1.1) | 1.087 | 112.406
|  | ВСЕГО работ по позиции: |  |  |  |  | 14689.07 |  | 206186.28
|  | ВСЕГО оборудование по позиции: |  |  |  |  | 0 |  | 0
|  | ВСЕГО по позиции: |  |  |  |  | 14689.07 |  | 206186.28
Итого по разделу: Монтаж фасада/Том 2024-00272-01-0-АР.ВОР л.4 | [6 empty] | 90934782.23 |  | 334918655.04
Раздел 4 Приямки спусков в подвал/Том 2024-00272-01-0-АР.ВОР л.4-5
55 | 3.11-10-1 Поправка: О.П. п.3.4. 6 Поправка: О.П. п.3.4.30.в | Устройство стяжек цементных толщиной 20 мм Поправка: О.П. п.3.4. 6 Наименование: Выполняемые при ремонте и реконструкции работы аналогичные технологическим процессам, характерным для нового строительства и отсутствующим в сборниках на ремонтно-строительные работы Поправка: О.П. п.3.4.30.в Наименование: При применении территориальных сметных нормативов для города Москвы затраты, учитывающие
напряженные и стесненные условия производства работ (стесненность, сложность складирования и транспортной логистики и т.п.), исчисляются с применением коэффициентов к затратам труда и заработной плате рабочих, машинистов, времени эксплуатации машин и механизмов, стоимости эксплуатации машин в размере: для объектов, расположенных за пределами Третьего транспортного кольца города
|  | Москвы, но в пределах Московской кольцевой автомобильной дороги | 100 м2 стяжки | 0.154
Объем: 0.154 = 15,4/100
|  | ЗП |  |  | 242.87 | *1.15)*1.1) | 1.047 | 49.54 | 47.82 | 2369
|  | ЭМ |  |  | 1.8 | *1.25)*1.1) | 1.047 | 0.4 | 10.21 | 4.08
|  | МР |  |  | 24.75 |  |  | 3.81 | 7.33 | 27.93
55.1 | 1.3-2-6 | Раствор цементный, марка М150 | м3 | 0.31416 | 467.32 |  |  | 146.81 | 11.16 | 1638.4
|  | НР от ФОТ | % | 101 |  |  |  | 50.04 | 101 | 2392.69
|  | СП от ФОТ | % | 55 |  |  |  | 27.25 | 55 | 1302.95
|  | ЗТР | чел-ч | 23.33 |  | *1.15)*1.1) | 1.047 | 4.7585
|  | ВСЕГО работ по позиции: |  |  |  |  | 277.85 |  | 7735.05
|  | ВСЕГО оборудование по позиции: |  |  |  |  | 0 |  | 0
|  | ВСЕГО по позиции: |  |  |  |  | 277.85 |  | 7735.05
56 | 3.11-10-2 Поправка: О.П. п.3.4. 6 Поправка: О.П. п.3.4.30.в | Добавляется или исключается на каждые 5 мм изменения толщины стяжки к позиции 3.11-10-1 Поправка: О.П. п.3.4. 6 Наименование: Выполняемые при ремонте и реконструкции работы аналогичные технологическим процессам, характерным для нового строительства и отсутствующим в сборниках на ремонтно-строительные работы Поправка: О.П. п.3.4.30.в Наименование: При применении территориальных
сметных нормативов для города Москвы затраты, учитывающие напряженные и стесненные условия производства работ (стесненность, сложность складирования и транспортной логистики и т.п.), исчисляются с применением коэффициентов к затратам труда и заработной плате рабочих, машинистов, времени эксплуатации машин и механизмов, стоимости эксплуатации машин в размере: для объектов,
|  | расположенных за пределами Третьего транспортного кольца города Москвы, но в пределах Московской кольцевой автомобильной дороги | 100 м2 стяжки | 0.154
Объем: 0.154 = 15,4/100
|  | ЗП |  |  | 4.5 | *1.15)*1.1) | 1.047 | 0.92 | 47.82 | 43.99
|  | ЭМ |  |  | 0.46 | *1.25)*1.1) | 1.047 | 0.1 | 10.22 | 1.02
56.1 | 1.3-2-6 | Раствор цементный, марка М150 | м3 | 0.07854 | 467.32 |  |  | 36.7 | 11.16 | 409.57
|  | НР от ФОТ | % | 101 |  |  |  | 0.93 | 101 | 44.43
|  | СП от ФОТ | % | 55 |  |  |  | 0.51 | 55 | 24.19
|  | ЗТР | чел-ч | 0.44 |  | *1.15)*1.1) | 1.047 | 0.089745
|  | ВСЕГО работ по позиции: |  |  |  |  | 39.16 |  | 523.2
|  | ВСЕГО оборудование по позиции: |  |  |  |  | 0 |  | 0
|  | ВСЕГО по позиции: |  |  |  |  | 39.16 |  | 523.2
57 | 3.11-36-1 Поправка: О.П. п.3.4. 6 Поправка: О.П. п.3.4.30.в | Устройство полов из керамических крупноразмерных плиток типа керамогранит на клее из сухих смесей толщиной слоя 4 мм с затиркой швов Поправка: О.П. п.3.4. 6 Наименование: Выполняемые при ремонте и реконструкции работы аналогичные технологическим процессам, характерным для нового строительства и отсутствующим в сборниках на ремонтно-строительные работы | [8 empty] | керамическая плитка
Поправка: О.П. п.3.4.30.в Наименование: При применении территориальных сметных нормативов для города Москвы затраты, учитывающие напряженные и стесненные условия производства работ (стесненность, сложность складирования и транспортной логистики и т.п.), исчисляются с применением коэффициентов к затратам труда и заработной плате рабочих, машинистов, времени эксплуатации машин и механизмов,
|  | стоимости эксплуатации машин в размере: для объектов, расположенных за пределами Третьего транспортного кольца города Москвы, но в пределах Московской кольцевой автомобильной дороги | 100 м2 | 0.154
Объем: 0.154 = 15,4/100
|  | ЗП |  |  | 986.98 | *1.15)*1.1) | 1.047 | 201.31 | 47.82 | 9626.64
|  | ЭМ |  |  | 81.71 | *1.25)*1.1) | 1.047 | 18.12 | 15.09 | 273.43
|  | в т.ч. ЗПМ |  |  | 11.86 | *1.25)*1.1) | 1.047 | 2.63 | 47.82 | 125.77
|  | МР |  |  | 0.92 |  |  | 0.14 | 7.33 | 1.03
57.1 | 1.1-1-8204 | Зажим пластиковый для выравнивания керамической и керамогранитной плитки толщиной до 12 мм, ширина шва 1 мм | 100 шт. | 1.7849 | 3.97 |  |  | 7.09 | 9.88 | 70.05 | по замененной расценке с учетом ранее выданных замечаний
57.2 | 1.1-1-2854 | Грунтовка акриловая типа "Бетоконтакт", адгезионная для обработки бетонных оснований перед оштукатуриванием | кг | 2.156 | 28.97 |  |  | 62.46 | 3.78 | 236.1
57.3 | 1.3-2-138 | Смесь сухая, цементная, фуговочная, для заполнения широких и узких швов между плитками из натурального, искусственного камня и керамогранита, цветная | т | 0.00924 | 27354.72 |  |  | 252.76 | 3.34 | 844.22
57.4 | 1.3-2-136 | Смесь сухая, цементная, клеевая, для крепления крупноформатного керамогранита, клинкерной плитки, натурального и искусственного камня | т | 0.086225 | 1416.73 |  |  | 122.16 | 19.44 | 2374.79
57.5 | 1.1-1-3228 | Плитка керамогранитная неполированная, универсальная, размер 600х600х10 мм, цвет: темно-зеленый, красно-розовый, серо-синий | м2 | 16.632 | 198.69 |  |  | 3304.61 | 8.6 | 28419.65 | керамическая плитка
|  | НР от ФОТ | % | 101 |  |  |  | 205.98 | 101 | 9849.93
|  | СП от ФОТ | % | 55 |  |  |  | 112.17 | 55 | 5363.83
|  | ЗТР | чел-ч | 84.08 |  | *1.15)*1.1) | 1.047 | 17.1495
|  | ВСЕГО работ по позиции: |  |  |  |  | 4286.8 |  | 57059.67
|  | ВСЕГО оборудование по позиции: |  |  |  |  | 0 |  | 0
|  | ВСЕГО по позиции: |  |  |  |  | 4286.8 |  | 57059.67
58 | 3.15-64-1 Поправка: О.П. п.3.4. 6 Поправка: О.П. п.3.4.30.в | Улучшенная штукатурка по сетке стен без устройства каркаса цементно-известковым раствором Поправка: О.П. п.3.4. 6 Наименование: Выполняемые при ремонте и реконструкции работы аналогичные технологическим процессам, характерным для нового строительства и отсутствующим в сборниках на ремонтно-строительные работы Поправка: О.П. п.3.4.30.в Наименование: При применении территориальных сметных нормативов для | [8 empty] | 3.15-41-1
города Москвы затраты, учитывающие напряженные и стесненные условия производства работ (стесненность, сложность складирования и транспортной логистики и т.п.), исчисляются с применением коэффициентов к затратам труда и заработной плате рабочих, машинистов, времени эксплуатации машин и механизмов, стоимости эксплуатации машин в размере: для объектов, расположенных за пределами
|  | Третьего транспортного кольца города Москвы, но в пределах Московской кольцевой автомобильной дороги | 100 м2 оштукатуриваемой поверхности | 0.2073
Объем: 0.2073 = 20,73/100
|  | ЗП |  |  | 1382.3 | *1.15)*1.1) | 1.025 | 371.55 | 47.82 | 17767.52
|  | ЭМ |  |  | 109.94 | *1.25)*1.1) | 1.025 | 32.12 | 17.16 | 551.18
|  | в т.ч. ЗПМ |  |  | 21 | *1.25)*1.1) | 1.025 | 6.14 | 47.82 | 293.61
|  | МР |  |  | 1308.83 |  |  | 271.32 | 3.42 | 927.91
58.1 | 1.1-1-118 | Вода | м3 | 0.03986 | 7.07 |  |  | 0.28 | 7.33 | 2.05
58.2 | 1.3-2-24 | Смесь сухая, цементно-песчаная, штукатурная, для наружных и внутренних работ, ручного нанесения, В12,5 (М150), F50, крупность заполнителя не более 0,5 мм | т | 0.21592 | 788.9 |  |  | 170.34 | 8.41 | 1432.56
58.3 | 1.3-2-13 | Раствор цементно-известковый, марка М75 | м3 | 0.53981 | 470.7 |  |  | 254.09 | 10.64 | 2703.52
|  | НР от ФОТ | % | 90 |  |  |  | 339.92 | 90 | 16255.02
|  | СП от ФОТ | % | 42 |  |  |  | 158.63 | 42 | 7585.67
|  | ЗТР | чел-ч | 115 |  | *1.15)*1.1) | 1.025 | 30.9109
|  | ВСЕГО работ по позиции: |  |  |  |  | 1598.25 |  | 47225.43
|  | ВСЕГО оборудование по позиции: |  |  |  |  | 0 |  | 0
|  | ВСЕГО по позиции: |  |  |  |  | 1598.25 |  | 47225.43
59 | 3.15-170-1 Поправка: О.П. п.3.4. 6 Поправка: О.П. п.3.4.30.в | Облицовка стен наружных керамическими крупноразмерными плитами типа керамогранит на клее из сухих смесей толщиной слоя 4-5 мм с затиркой швов фуговочной смесью Поправка: О.П. п.3.4. 6 Наименование: Выполняемые при ремонте и реконструкции работы аналогичные технологическим процессам, характерным для нового строительства и отсутствующим в сборниках на | [8 empty] | керамическая плитка
ремонтно-строительные работы Поправка: О.П. п.3.4.30.в Наименование: При применении территориальных сметных нормативов для города Москвы затраты, учитывающие напряженные и стесненные условия производства работ (стесненность, сложность складирования и транспортной логистики и т.п.), исчисляются с применением коэффициентов к затратам труда и заработной плате рабочих, машинистов, времени эксплуатации машин
|  | и механизмов, стоимости эксплуатации машин в размере: для объектов, расположенных за пределами Третьего транспортного кольца города Москвы, но в пределах Московской кольцевой автомобильной дороги | 100 м2 | 0.2073
Объем: 0.2073 = 20,73/100
|  | ЗП |  |  | 1188.1 | *1.15)*1.1) | 1.047 | 326.2 | 47.82 | 15598.88
|  | ЭМ |  |  | 60.09 | *1.25)*1.1) | 1.047 | 17.93 | 40.03 | 717.74
|  | в т.ч. ЗПМ |  |  | 43.03 | *1.25)*1.1) | 1.047 | 12.84 | 47.82 | 614.01
|  | МР |  |  | 2.93 |  | 1.003 | 0.61 | 9.38 | 5.72
59.1 | 1.1-1-2854 | Грунтовка акриловая типа "Бетоконтакт", адгезионная для обработки бетонных оснований перед оштукатуриванием | кг | 2.1352 | 28.97 |  | 1.003 | 62.04 | 3.78 | 234.51 | по замененной расценке с учетом ранее выданных замечаний
59.2 | 1.3-2-50 | Смесь сухая, цементная, фуговочная, для наружных и внутренних работ, В7,5 (М100), F50, крупность заполнителя 0,63 мм, для заполнения швов между плитками из натурального, искусственного камня и керамогранита, цветная | т | 0.012438 | 5978.05 |  | 1.003 | 74.58 | 15.29 | 1140.33
59.3 | 1.3-2-167 | Смесь сухая, цементная, клеевая, высокоадгезионная, для внутренних и наружных работ, для облицовки поверхностей керамогранитом, натуральным и искусственным камнем, керамической плиткой, для кладки блоков из ячеистого бетона | т | 0.11319 | 3963.7 |  | 1.003 | 449.98 | 3.56 | 1601.93
59.4 | 1.1-1-3228 | Плитка керамогранитная неполированная, универсальная, размер 600х600х10 мм, цвет: темно-зеленый, красно-розовый, серо-синий | м2 | 20.73 | 198.69 |  | 1.003 | 4131.2 | 8.6 | 35528.32 | керамическая плитка
|  | НР от ФОТ | % | 90 |  |  |  | 305.14 | 90 | 14591.6
|  | СП от ФОТ | % | 42 |  |  |  | 142.4 | 42 | 6809.41
|  | ЗТР | чел-ч | 101.39 |  | *1.15)*1.1) | 1.047 | 27.8376
|  | ВСЕГО работ по позиции: |  |  |  |  | 5510.08 |  | 76228.44
|  | ВСЕГО оборудование по позиции: |  |  |  |  | 0 |  | 0
|  | ВСЕГО по позиции: |  |  |  |  | 5510.08 |  | 76228.44
60 | 3.15-170-1 Поправка: О.П. п.3.4. 6 Поправка: О.П. п.3.4.30.в | Облицовка стен наружных керамическими крупноразмерными плитами типа керамогранит на клее из сухих смесей толщиной слоя 4-5 мм с затиркой швов фуговочной смесью Поправка: О.П. п.3.4. 6 Наименование: Выполняемые при ремонте и реконструкции работы аналогичные технологическим процессам, характерным для нового строительства и отсутствующим в сборниках на
ремонтно-строительные работы Поправка: О.П. п.3.4.30.в Наименование: При применении территориальных сметных нормативов для города Москвы затраты, учитывающие напряженные и стесненные условия производства работ (стесненность, сложность складирования и транспортной логистики и т.п.), исчисляются с применением коэффициентов к затратам труда и заработной плате рабочих, машинистов, времени эксплуатации машин
|  | и механизмов, стоимости эксплуатации машин в размере: для объектов, расположенных за пределами Третьего транспортного кольца города Москвы, но в пределах Московской кольцевой автомобильной дороги | 100 м2 | 1.888
Объем: 1.888 = 188,8/100
|  | ЗП |  |  | 1188.1 | *1.15)*1.1) | 1.047 | 2970.93 | 47.82 | 142069.87
|  | ЭМ |  |  | 60.09 | *1.25)*1.1) | 1.047 | 163.33 | 40.03 | 6538.1
|  | в т.ч. ЗПМ |  |  | 43.03 | *1.25)*1.1) | 1.047 | 116.96 | 47.82 | 5593.03
|  | МР |  |  | 2.93 |  | 1.003 | 5.55 | 9.38 | 52.06
60.1 | 1.1-1-2854 | Грунтовка акриловая типа "Бетоконтакт", адгезионная для обработки бетонных оснований перед оштукатуриванием | кг | 19.4464 | 28.97 |  | 1.003 | 565.05 | 3.78 | 2135.89 | указано ранее
60.2 | 1.3-2-50 | Смесь сухая, цементная, фуговочная, для наружных и внутренних работ, В7,5 (М100), F50, крупность заполнителя 0,63 мм, для заполнения швов между плитками из натурального, искусственного камня и керамогранита, цветная | т | 0.11328 | 5978.05 |  | 1.003 | 679.23 | 15.29 | 10385.43
60.3 | 1.3-2-167 | Смесь сухая, цементная, клеевая, высокоадгезионная, для внутренних и наружных работ, для облицовки поверхностей керамогранитом, натуральным и искусственным камнем, керамической плиткой, для кладки блоков из ячеистого бетона | т | 1.0308 | 3963.7 |  | 1.003 | 4098.23 | 3.56 | 14589.7 | 1.3-2-136
60.4 | 1.1-1-3228 | Плитка керамогранитная неполированная, универсальная, размер 600х600х10 мм, цвет: темно-зеленый, красно-розовый, серо-синий | м2 | 188.8 | 198.69 |  | 1.003 | 37625.21 | 8.6 | 323576.81
|  | НР от ФОТ | % | 90 |  |  |  | 2779.1 | 90 | 132896.61
|  | СП от ФОТ | % | 42 |  |  |  | 1296.91 | 42 | 62018.42
|  | ЗТР | чел-ч | 101.39 |  | *1.15)*1.1) | 1.047 | 253.5329
|  | ВСЕГО работ по позиции: |  |  |  |  | 50183.54 |  | 694262.89
|  | ВСЕГО оборудование по позиции: |  |  |  |  | 0 |  | 0
|  | ВСЕГО по позиции: |  |  |  |  | 50183.54 |  | 694262.89
Итого по разделу: Приямки спусков в подвал/Том 2024-00272-01-0-АР.ВОР л.4-5 | [6 empty] | 61895.68 |  | 883034.68
Раздел 5 Входные площадки/ Том 2024-00272-01-0-АР.ВОР л.5-6
61 | 3.7-60-4 Поправка: О.П. п.3.4. 6 Поправка: О.П. п.3.4.30.в | Установка металлических ограждений без поручня/ на главном входе в осях 9-15/В”-Г, эвакуационном выходе из столовой, на входных площадках Поправка: О.П. п.3.4. 6 Наименование: Выполняемые при ремонте и реконструкции работы аналогичные технологическим процессам, характерным для нового строительства и отсутствующим в сборниках на ремонтно-строительные работы Поправка: О.П.
п.3.4.30.в Наименование: При применении территориальных сметных нормативов для города Москвы затраты, учитывающие напряженные и стесненные условия производства работ (стесненность, сложность складирования и транспортной логистики и т.п.), исчисляются с применением коэффициентов к затратам труда и заработной плате рабочих, машинистов, времени эксплуатации машин и механизмов, стоимости эксплуатации
|  | машин в размере: для объектов, расположенных за пределами Третьего транспортного кольца города Москвы, но в пределах Московской кольцевой автомобильной дороги | 100 м ограждений | 0.2135
Объем: 0.2135 = (21,35)/100
|  | ЗП |  |  | 511.69 | *1.15)*1.1) | 1.047 | 144.69 | 47.82 | 6919.08
|  | ЭМ |  |  | 58.27 | *1.25)*1.1) | 1.047 | 17.91 | 13.89 | 248.77
|  | в т.ч. ЗПМ |  |  | 6.79 | *1.25)*1.1) | 1.047 | 2.09 | 47.82 | 99.94
61.1 | КА 3 | Металлическое ограждения высотой 1200 мм из нержавеющей полированной стали высотой 1200 мм в осях 18-20/К, поручни на высоте 900 и 500 мм с нетравмирующим завершением, заполнение ограждения из вертикальных элементов-стоек с шагом не более 100 мм | мп | 21.35 | 743.31 |  |  | 15869.67 | 9.88 | 156792.34
61.2 | 1.1-1-1328 | Цемент общестроительный ГОСТ 31108-2020, ГОСТ 30515-2013, портландцемент с минеральными добавками, типа ЦЕМ II/А 32,5 (марка 400) | т | 0.032025 | 313.5 |  |  | 10.04 | 23.16 | 232.53
|  | НР от ФОТ | % | 99 |  |  |  | 145.31 | 99 | 6948.83
|  | СП от ФОТ | % | 62 |  |  |  | 91 | 62 | 4351.79
|  | ЗТР | чел-ч | 41.5 |  | *1.15)*1.1) | 1.047 | 11.735
|  | ВСЕГО работ по позиции: |  |  |  |  | 16278.62 |  | 175493.34
|  | ВСЕГО оборудование по позиции: |  |  |  |  | 0 |  | 0
|  | ВСЕГО по позиции: |  |  |  |  | 16278.62 |  | 175493.34
62 | 3.7-60-4 Поправка: О.П. п.3.4. 6 Поправка: О.П. п.3.4.30.в | Установка металлических ограждений без поручня/ на пандусе Поправка: О.П. п.3.4. 6 Наименование: Выполняемые при ремонте и реконструкции работы аналогичные технологическим процессам, характерным для нового строительства и отсутствующим в сборниках на ремонтно-строительные работы Поправка: О.П. п.3.4.30.в Наименование: При применении территориальных сметных нормативов для города Москвы затраты,
учитывающие напряженные и стесненные условия производства работ (стесненность, сложность складирования и транспортной логистики и т.п.), исчисляются с применением коэффициентов к затратам труда и заработной плате рабочих, машинистов, времени эксплуатации машин и механизмов, стоимости эксплуатации машин в размере: для объектов, расположенных за пределами Третьего транспортного кольца
|  | города Москвы, но в пределах Московской кольцевой автомобильной дороги | 100 м ограждений | 0.5616
Объем: 0.5616 = (56,16)/100
|  | ЗП |  |  | 511.69 | *1.15)*1.1) | 1.047 | 380.6 | 47.82 | 18200.29
|  | ЭМ |  |  | 58.27 | *1.25)*1.1) | 1.047 | 47.11 | 13.89 | 654.36
|  | в т.ч. ЗПМ |  |  | 6.79 | *1.25)*1.1) | 1.047 | 5.49 | 47.82 | 262.53
62.1 | КА 4 | Ограждение лестницы на пандусе высотой 900 мм Поручни на высоте 900 мм: Труба C50х1,5 | мп | 56.16 | 473.18 |  |  | 26573.79 | 9.88 | 262549.05
62.2 | 1.1-1-1328 | Цемент общестроительный ГОСТ 31108-2020, ГОСТ 30515-2013, портландцемент с минеральными добавками, типа ЦЕМ II/А 32,5 (марка 400) | т | 0.08424 | 313.5 |  |  | 26.41 | 23.16 | 611.66
|  | НР от ФОТ | % | 99 |  |  |  | 382.23 | 99 | 18278.19
|  | СП от ФОТ | % | 62 |  |  |  | 239.38 | 62 | 11446.95
|  | ЗТР | чел-ч | 41.5 |  | *1.15)*1.1) | 1.047 | 30.8683
|  | ВСЕГО работ по позиции: |  |  |  |  | 27649.52 |  | 311740.5
|  | ВСЕГО оборудование по позиции: |  |  |  |  | 0 |  | 0
|  | ВСЕГО по позиции: |  |  |  |  | 27649.52 |  | 311740.5
63 | 3.7-60-4 Поправка: О.П. п.3.4. 6 Поправка: О.П. п.3.4.30.в | Установка металлических ограждений без поручня/ на служебном входе из пищеблока, входной площадке и дебаркадере Поправка: О.П. п.3.4. 6 Наименование: Выполняемые при ремонте и реконструкции работы аналогичные технологическим процессам, характерным для нового строительства и отсутствующим в сборниках на ремонтно-строительные работы Поправка: О.П. п.3.4.30.в Наименование: При применении
территориальных сметных нормативов для города Москвы затраты, учитывающие напряженные и стесненные условия производства работ (стесненность, сложность складирования и транспортной логистики и т.п.), исчисляются с применением коэффициентов к затратам труда и заработной плате рабочих, машинистов, времени эксплуатации машин и механизмов, стоимости эксплуатации машин в размере: для
|  | объектов, расположенных за пределами Третьего транспортного кольца города Москвы, но в пределах Московской кольцевой автомобильной дороги | 100 м ограждений | 4.6
Объем: 4.6 = (460)/100
|  | ЗП |  |  | 511.69 | *1.15)*1.1) | 1.047 | 3117.47 | 47.82 | 149077.42
|  | ЭМ |  |  | 58.27 | *1.25)*1.1) | 1.047 | 385.88 | 13.89 | 5359.87
|  | в т.ч. ЗПМ |  |  | 6.79 | *1.25)*1.1) | 1.047 | 44.97 | 47.82 | 2150.47
63.1 | КА 4 | Ограждение лестницы на служебном входе из пищеблока, входной площадке, дебаркадере, высотой 900 мм Поручни на высоте 900 мм: Труба C50х1,5 | мп | 460 | 473.18 |  |  | 217662.8 | 9.88 | 2150508.46
63.2 | 1.1-1-1328 | Цемент общестроительный ГОСТ 31108-2020, ГОСТ 30515-2013, портландцемент с минеральными добавками, типа ЦЕМ II/А 32,5 (марка 400) | т | 0.69 | 313.5 |  |  | 216.32 | 23.16 | 5009.97
|  | НР от ФОТ | % | 99 |  |  |  | 3130.82 | 99 | 149715.61
|  | СП от ФОТ | % | 62 |  |  |  | 1960.71 | 62 | 93761.29
|  | ЗТР | чел-ч | 41.5 |  | *1.15)*1.1) | 1.047 | 252.8385
|  | ВСЕГО работ по позиции: |  |  |  |  | 226474 |  | 2553432.62
|  | ВСЕГО оборудование по позиции: |  |  |  |  | 0 |  | 0
|  | ВСЕГО по позиции: |  |  |  |  | 226474 |  | 2553432.62
64 | 3.15-199-1 Поправка: О.П. п.3.4. 6 Поправка: О.П. п.3.4.30.в | Устройство потолков: реечных алюминиевых/ подшивка поверхностей козырьков Поправка: О.П. п.3.4. 6 Наименование: Выполняемые при ремонте и реконструкции работы аналогичные технологическим процессам, характерным для нового строительства и отсутствующим в сборниках на ремонтно-строительные работы Поправка: О.П. п.3.4.30.в Наименование: При применении территориальных сметных нормативов для города Москвы затраты,
учитывающие напряженные и стесненные условия производства работ (стесненность, сложность складирования и транспортной логистики и т.п.), исчисляются с применением коэффициентов к затратам труда и заработной плате рабочих, машинистов, времени эксплуатации машин и механизмов, стоимости эксплуатации машин в размере: для объектов, расположенных за пределами Третьего транспортного кольца
|  | города Москвы, но в пределах Московской кольцевой автомобильной дороги | 100 м2 | 2.359
Объем: 2.359 = 235,9/100
|  | ЗП |  |  | 1332.83 | *1.15)*1.1) | 1.087 | 4323.37 | 47.82 | 206743.55
|  | ЭМ |  |  | 121.23 | *1.25)*1.1) | 1.087 | 427.44 | 11.21 | 4791.6
|  | в т.ч. ЗПМ |  |  | 6 | *1.25)*1.1) | 1.087 | 21.15 | 47.82 | 1011.39
64.1 | 1.6-2-116 | Потолок реечный, подвесной, из алюминиевых профилей, с защитно-декоративным покрытием, ширина рейки 100 мм, с перфорацией, окрашенный порошковой эмалью | м2 | 247.695 | 192.56 |  |  | 47696.15 | 9.14 | 435942.81 | алюминиевой рейки на алюминиевый сайдинг шириной 200 мм - 1.7-1-91
|  | НР от ФОТ | % | 90 |  |  |  | 3910.07 | 90 | 186979.45
|  | СП от ФОТ | % | 42 |  |  |  | 1824.7 | 42 | 87257.07
|  | ЗТР | чел-ч | 108.36 |  | *1.15)*1.1) | 1.087 | 351.4933
|  | ВСЕГО работ по позиции: |  |  |  |  | 58181.73 |  | 921714.48
|  | ВСЕГО оборудование по позиции: |  |  |  |  | 0 |  | 0
|  | ВСЕГО по позиции: |  |  |  |  | 58181.73 |  | 921714.48
65 | 3.11-10-1 Поправка: О.П. п.3.4. 6 Поправка: О.П. п.3.4.30.в | Устройство стяжек цементных толщиной 20 мм Поправка: О.П. п.3.4. 6 Наименование: Выполняемые при ремонте и реконструкции работы аналогичные технологическим процессам, характерным для нового строительства и отсутствующим в сборниках на ремонтно-строительные работы Поправка: О.П. п.3.4.30.в Наименование: При применении территориальных сметных нормативов для города Москвы затраты, учитывающие
напряженные и стесненные условия производства работ (стесненность, сложность складирования и транспортной логистики и т.п.), исчисляются с применением коэффициентов к затратам труда и заработной плате рабочих, машинистов, времени эксплуатации машин и механизмов, стоимости эксплуатации машин в размере: для объектов, расположенных за пределами Третьего транспортного кольца города
|  | Москвы, но в пределах Московской кольцевой автомобильной дороги | 100 м2 стяжки | 0.3015
Объем: 0.3015 = 30,15/100
|  | ЗП |  |  | 242.87 | *1.15)*1.1) | 1.047 | 96.98 | 47.82 | 4637.58
|  | ЭМ |  |  | 1.8 | *1.25)*1.1) | 1.047 | 0.78 | 10.21 | 7.96
|  | МР |  |  | 24.75 |  |  | 7.46 | 7.33 | 54.68
65.1 | 1.3-2-6 | Раствор цементный, марка М150 | м3 | 0.61506 | 467.32 |  |  | 287.43 | 11.16 | 3207.72
|  | НР от ФОТ | % | 101 |  |  |  | 97.95 | 101 | 4683.96
|  | СП от ФОТ | % | 55 |  |  |  | 53.34 | 55 | 2550.67
|  | ЗТР | чел-ч | 23.33 |  | *1.15)*1.1) | 1.047 | 9.3162
|  | ВСЕГО работ по позиции: |  |  |  |  | 543.94 |  | 15142.57
|  | ВСЕГО оборудование по позиции: |  |  |  |  | 0 |  | 0
|  | ВСЕГО по позиции: |  |  |  |  | 543.94 |  | 15142.57
66 | 3.11-36-1 Поправка: О.П. п.3.4. 6 Поправка: О.П. п.3.4.30.в | Устройство полов из керамических крупноразмерных плиток типа керамогранит на клее из сухих смесей толщиной слоя 4 мм с затиркой швов Поправка: О.П. п.3.4. 6 Наименование: Выполняемые при ремонте и реконструкции работы аналогичные технологическим процессам, характерным для нового строительства и отсутствующим в сборниках на ремонтно-строительные работы
Поправка: О.П. п.3.4.30.в Наименование: При применении территориальных сметных нормативов для города Москвы затраты, учитывающие напряженные и стесненные условия производства работ (стесненность, сложность складирования и транспортной логистики и т.п.), исчисляются с применением коэффициентов к затратам труда и заработной плате рабочих, машинистов, времени эксплуатации машин и механизмов,
|  | стоимости эксплуатации машин в размере: для объектов, расположенных за пределами Третьего транспортного кольца города Москвы, но в пределах Московской кольцевой автомобильной дороги | 100 м2 | 0.3015
Объем: 0.3015 = 30,15/100
|  | ЗП |  |  | 986.98 | *1.15)*1.1) | 1.047 | 394.12 | 47.82 | 18846.82
|  | ЭМ |  |  | 81.71 | *1.25)*1.1) | 1.047 | 35.47 | 15.09 | 535.24
|  | в т.ч. ЗПМ |  |  | 11.86 | *1.25)*1.1) | 1.047 | 5.15 | 47.82 | 246.27
|  | МР |  |  | 0.92 |  |  | 0.28 | 7.33 | 2.05
66.1 | 1.1-1-8204 | Зажим пластиковый для выравнивания керамической и керамогранитной плитки толщиной до 12 мм, ширина шва 1 мм | 100 шт. | 3.4944 | 3.97 |  |  | 13.87 | 9.88 | 137.04
66.2 | 1.1-1-2854 | Грунтовка акриловая типа "Бетоконтакт", адгезионная для обработки бетонных оснований перед оштукатуриванием | кг | 4.221 | 28.97 |  |  | 122.28 | 3.78 | 462.22 | указано ранее
66.3 | 1.3-2-138 | Смесь сухая, цементная, фуговочная, для заполнения широких и узких швов между плитками из натурального, искусственного камня и керамогранита, цветная | т | 0.01809 | 27354.72 |  |  | 494.85 | 3.34 | 1652.8 | 1.3-2-50
66.4 | 1.3-2-136 | Смесь сухая, цементная, клеевая, для крепления крупноформатного керамогранита, клинкерной плитки, натурального и искусственного камня | т | 0.16881 | 1416.73 |  |  | 239.16 | 19.44 | 4649.27
66.5 | КА 5 | Керамогранит толщиной 20 мм | м2 | 32.562 | 404.35 |  |  | 13166.44 | 9.88 | 130084.43 | ТСН (20 мм с учетом клея)
|  | НР от ФОТ | % | 101 |  |  |  | 403.26 | 101 | 19284.02
|  | СП от ФОТ | % | 55 |  |  |  | 219.6 | 55 | 10501.2
|  | ЗТР | чел-ч | 84.08 |  | *1.15)*1.1) | 1.047 | 33.5751
|  | ВСЕГО работ по позиции: |  |  |  |  | 15089.33 |  | 186155.09
|  | ВСЕГО оборудование по позиции: |  |  |  |  | 0 |  | 0
|  | ВСЕГО по позиции: |  |  |  |  | 15089.33 |  | 186155.09
67 | 3.15-64-1 Поправка: О.П. п.3.4. 6 Поправка: О.П. п.3.4.30.в | Улучшенная штукатурка по сетке стен без устройства каркаса цементно-известковым раствором Поправка: О.П. п.3.4. 6 Наименование: Выполняемые при ремонте и реконструкции работы аналогичные технологическим процессам, характерным для нового строительства и отсутствующим в сборниках на ремонтно-строительные работы Поправка: О.П. п.3.4.30.в Наименование: При применении территориальных сметных нормативов для | [8 empty] | 3.15-41-1
города Москвы затраты, учитывающие напряженные и стесненные условия производства работ (стесненность, сложность складирования и транспортной логистики и т.п.), исчисляются с применением коэффициентов к затратам труда и заработной плате рабочих, машинистов, времени эксплуатации машин и механизмов, стоимости эксплуатации машин в размере: для объектов, расположенных за пределами
|  | Третьего транспортного кольца города Москвы, но в пределах Московской кольцевой автомобильной дороги | 100 м2 оштукатуриваемой поверхности | 0.6321
Объем: 0.6321 = 63,21/100
|  | ЗП |  |  | 1382.3 | *1.15)*1.1) | 1.025 | 1132.93 | 47.82 | 54176.71
|  | ЭМ |  |  | 109.94 | *1.25)*1.1) | 1.025 | 97.94 | 17.16 | 1680.65
|  | в т.ч. ЗПМ |  |  | 21 | *1.25)*1.1) | 1.025 | 18.71 | 47.82 | 894.71
|  | МР |  |  | 1308.83 |  |  | 827.31 | 3.42 | 2829.4
67.1 | 1.1-1-118 | Вода | м3 | 0.12154 | 7.07 |  |  | 0.86 | 7.33 | 6.3
67.2 | 1.3-2-24 | Смесь сухая, цементно-песчаная, штукатурная, для наружных и внутренних работ, ручного нанесения, В12,5 (М150), F50, крупность заполнителя не более 0,5 мм | т | 0.65839 | 788.9 |  |  | 519.41 | 8.41 | 4368.24
67.3 | 1.3-2-13 | Раствор цементно-известковый, марка М75 | м3 | 1.646 | 470.7 |  |  | 774.77 | 10.64 | 8243.55
|  | НР от ФОТ | % | 90 |  |  |  | 1036.48 | 90 | 49564.28
|  | СП от ФОТ | % | 42 |  |  |  | 483.69 | 42 | 23130
|  | ЗТР | чел-ч | 115 |  | *1.15)*1.1) | 1.025 | 94.2536
|  | ВСЕГО работ по позиции: |  |  |  |  | 4873.39 |  | 143999.13
|  | ВСЕГО оборудование по позиции: |  |  |  |  | 0 |  | 0
|  | ВСЕГО по позиции: |  |  |  |  | 4873.39 |  | 143999.13
68 | 3.15-170-1 Поправка: О.П. п.3.4. 6 Поправка: О.П. п.3.4.30.в | Облицовка стен наружных керамическими крупноразмерными плитами типа керамогранит на клее из сухих смесей толщиной слоя 4-5 мм с затиркой швов фуговочной смесью Поправка: О.П. п.3.4. 6 Наименование: Выполняемые при ремонте и реконструкции работы аналогичные технологическим процессам, характерным для нового строительства и отсутствующим в сборниках на
ремонтно-строительные работы Поправка: О.П. п.3.4.30.в Наименование: При применении территориальных сметных нормативов для города Москвы затраты, учитывающие напряженные и стесненные условия производства работ (стесненность, сложность складирования и транспортной логистики и т.п.), исчисляются с применением коэффициентов к затратам труда и заработной плате рабочих, машинистов, времени эксплуатации машин
|  | и механизмов, стоимости эксплуатации машин в размере: для объектов, расположенных за пределами Третьего транспортного кольца города Москвы, но в пределах Московской кольцевой автомобильной дороги | 100 м2 | 0.6321
Объем: 0.6321 = 63,21/100
|  | ЗП |  |  | 1188.1 | *1.15)*1.1) | 1.047 | 994.66 | 47.82 | 47564.64
|  | ЭМ |  |  | 60.09 | *1.25)*1.1) | 1.047 | 54.68 | 40.03 | 2188.84
|  | в т.ч. ЗПМ |  |  | 43.03 | *1.25)*1.1) | 1.047 | 39.16 | 47.82 | 1872.63
|  | МР |  |  | 2.93 |  | 1.003 | 1.86 | 9.38 | 17.45
68.1 | 1.1-1-2854 | Грунтовка акриловая типа "Бетоконтакт", адгезионная для обработки бетонных оснований перед оштукатуриванием | кг | 6.5106 | 28.97 |  | 1.003 | 189.18 | 3.78 | 715.1 | указано ранее
68.2 | 1.3-2-50 | Смесь сухая, цементная, фуговочная, для наружных и внутренних работ, В7,5 (М100), F50, крупность заполнителя 0,63 мм, для заполнения швов между плитками из натурального, искусственного камня и керамогранита, цветная | т | 0.037926 | 5978.05 |  | 1.003 | 227.4 | 15.29 | 3476.95
68.3 | 1.3-2-167 | Смесь сухая, цементная, клеевая, высокоадгезионная, для внутренних и наружных работ, для облицовки поверхностей керамогранитом, натуральным и искусственным камнем, керамической плиткой, для кладки блоков из ячеистого бетона | т | 0.34513 | 3963.7 |  | 1.003 | 1372.08 | 3.56 | 4884.6 | указано ранее
68.4 | 1.1-1-3228 | Плитка керамогранитная неполированная, универсальная, размер 600х600х10 мм, цвет: темно-зеленый, красно-розовый, серо-синий | м2 | 63.21 | 198.69 |  | 1.003 | 12596.87 | 8.6 | 108333.08
|  | НР от ФОТ | % | 90 |  |  |  | 930.44 | 90 | 44493.54
|  | СП от ФОТ | % | 42 |  |  |  | 434.2 | 42 | 20763.65
|  | ЗТР | чел-ч | 101.39 |  | *1.15)*1.1) | 1.047 | 84.8825
|  | ВСЕГО работ по позиции: |  |  |  |  | 16801.37 |  | 232437.85
|  | ВСЕГО оборудование по позиции: |  |  |  |  | 0 |  | 0
|  | ВСЕГО по позиции: |  |  |  |  | 16801.37 |  | 232437.85
69 | 3.11-21-9 Поправка: О.П. п.3.4. 6 Поправка: О.П. п.3.4.30.в | Устройство покрытий из плит гранитных, при количестве плит на 1 м2 до 10 шт. Поправка: О.П. п.3.4. 6 Наименование: Выполняемые при ремонте и реконструкции работы аналогичные технологическим процессам, характерным для нового строительства и отсутствующим в сборниках на ремонтно-строительные работы Поправка: О.П. п.3.4.30.в Наименование: При применении
территориальных сметных нормативов для города Москвы затраты, учитывающие напряженные и стесненные условия производства работ (стесненность, сложность складирования и транспортной логистики и т.п.), исчисляются с применением коэффициентов к затратам труда и заработной плате рабочих, машинистов, времени эксплуатации машин и механизмов, стоимости эксплуатации машин в размере: для
|  | объектов, расположенных за пределами Третьего транспортного кольца города Москвы, но в пределах Московской кольцевой автомобильной дороги | 100 м2 покрытия | 1.053
Объем: 1.053 = 105,3/100
|  | ЗП |  |  | 4890.24 | *1.15)*1.1) | 1.047 | 6820.18 | 47.82 | 326141.01
|  | ЭМ |  |  | 279.81 | *1.25)*1.1) | 1.047 | 424.17 | 14.78 | 6269.23
|  | в т.ч. ЗПМ |  |  | 35.34 | *1.25)*1.1) | 1.047 | 53.57 | 47.82 | 2561.72
|  | МР |  |  | 28.02 |  |  | 29.51 | 7.55 | 222.8
69.1 | 1.7-3-1 | Диск отрезной сегментированный с алмазным покрытием, для резки бетона, кирпича и минеральных материалов, диаметр 230 мм | шт. | 0.1053 | 2634.89 |  |  | 277.45 | 1.42 | 393.98
69.2 | 1.11-1-319 | Плиты облицовочные из природного камня, гранитные бучардованные, толщина 30 мм, месторождение: "Габбро" | м2 | 105.3 | 2075.93 |  |  | 218595.43 | 6.38 | 1394638.84 | 300х600х30 мм - прайс
69.3 | 1.3-2-6 | Раствор цементный, марка М150 | м3 | 3.159 | 467.32 |  |  | 1476.26 | 11.16 | 16475.06
|  | НР от ФОТ | % | 101 |  |  |  | 6942.49 | 101 | 331989.76
|  | СП от ФОТ | % | 55 |  |  |  | 3780.56 | 55 | 180786.5
|  | ЗТР | чел-ч | 432 |  | *1.15)*1.1) | 1.047 | 602.4893
|  | ВСЕГО работ по позиции: |  |  |  |  | 238346.05 |  | 2256917.18
|  | ВСЕГО оборудование по позиции: |  |  |  |  | 0 |  | 0
|  | ВСЕГО по позиции: |  |  |  |  | 238346.05 |  | 2256917.18
70 | 3.11-10-1 Поправка: О.П. п.3.4. 6 Поправка: О.П. п.3.4.30.в | Устройство стяжек цементных толщиной 20 мм/ облицовка вертикальных поверхностей входных площадок Поправка: О.П. п.3.4. 6 Наименование: Выполняемые при ремонте и реконструкции работы аналогичные технологическим процессам, характерным для нового строительства и отсутствующим в сборниках на ремонтно-строительные работы Поправка: О.П. п.3.4.30.в Наименование: При применении территориальных сметных нормативов
для города Москвы затраты, учитывающие напряженные и стесненные условия производства работ (стесненность, сложность складирования и транспортной логистики и т.п.), исчисляются с применением коэффициентов к затратам труда и заработной плате рабочих, машинистов, времени эксплуатации машин и механизмов, стоимости эксплуатации машин в размере: для объектов, расположенных за
|  | пределами Третьего транспортного кольца города Москвы, но в пределах Московской кольцевой автомобильной дороги | 100 м2 стяжки | 0.104
Объем: 0.104 = (10,4)/100
|  | ЗП |  |  | 242.87 | *1.15)*1.1) | 1.047 | 33.45 | 47.82 | 1599.58
|  | ЭМ |  |  | 1.8 | *1.25)*1.1) | 1.047 | 0.27 | 10.21 | 2.76
|  | МР |  |  | 24.75 |  |  | 2.57 | 7.33 | 18.84
70.1 | 1.3-2-6 | Раствор цементный, марка М150 | м3 | 0.21216 | 467.32 |  |  | 99.15 | 11.16 | 1106.51
|  | НР от ФОТ | % | 101 |  |  |  | 33.78 | 101 | 1615.58
|  | СП от ФОТ | % | 55 |  |  |  | 18.4 | 55 | 879.77
|  | ЗТР | чел-ч | 23.33 |  | *1.15)*1.1) | 1.047 | 3.2136
|  | ВСЕГО работ по позиции: |  |  |  |  | 187.62 |  | 5223.04
|  | ВСЕГО оборудование по позиции: |  |  |  |  | 0 |  | 0
|  | ВСЕГО по позиции: |  |  |  |  | 187.62 |  | 5223.04
71 | 3.11-43-4 Поправка: О.П. п.3.4. 6 Поправка: О.П. п.3.4.30.в | Устройство покрытий лестничных площадок и маршей из керамических крупноразмерных плиток типа керамогранит на клее из сухих смесей с затиркой швов/ облицовка вертикальных поверхностей входных площадок Поправка: О.П. п.3.4. 6 Наименование: Выполняемые при ремонте и реконструкции работы аналогичные технологическим процессам, характерным для нового строительства и отсутствующим
в сборниках на ремонтно-строительные работы Поправка: О.П. п.3.4.30.в Наименование: При применении территориальных сметных нормативов для города Москвы затраты, учитывающие напряженные и стесненные условия производства работ (стесненность, сложность складирования и транспортной логистики и т.п.), исчисляются с применением коэффициентов к затратам труда и заработной плате рабочих, машинистов,
|  | времени эксплуатации машин и механизмов, стоимости эксплуатации машин в размере: для объектов, расположенных за пределами Третьего транспортного кольца города Москвы, но в пределах Московской кольцевой автомобильной дороги | 100 м2 | 0.104
Объем: 0.104 = (10,4)/100
|  | ЗП |  |  | 3510.25 | *1.15)*1.1) | 1.047 | 483.51 | 47.82 | 23121.45
|  | ЭМ |  |  | 195.32 | *1.25)*1.1) | 1.047 | 29.24 | 19.29 | 564.04
|  | в т.ч. ЗПМ |  |  | 46.44 | *1.25)*1.1) | 1.047 | 6.95 | 47.82 | 332.35
|  | МР |  |  | 1.13 |  |  | 0.12 | 7.34 | 0.88
71.1 | 1.1-1-8204 | Зажим пластиковый для выравнивания керамической и керамогранитной плитки толщиной до 12 мм, ширина шва 1 мм | 100 шт. | 1.2054 | 3.97 |  |  | 4.79 | 9.88 | 47.33
71.2 | 1.1-1-2854 | Грунтовка акриловая типа "Бетоконтакт", адгезионная для обработки бетонных оснований перед оштукатуриванием | кг | 1.456 | 28.97 |  |  | 42.18 | 3.78 | 159.44 | указано ранее
71.3 | 1.3-2-138 | Смесь сухая, цементная, фуговочная, для заполнения широких и узких швов между плитками из натурального, искусственного камня и керамогранита, цветная | т | 0.001706 | 27354.72 |  |  | 46.67 | 3.34 | 155.88 | указано ранее
71.4 | 1.3-2-136 | Смесь сухая, цементная, клеевая, для крепления крупноформатного керамогранита, клинкерной плитки, натурального и искусственного камня | т | 0.072788 | 1416.73 |  |  | 103.12 | 19.44 | 2004.65
71.5 | 1.1-1-3228 | Плитка керамогранитная неполированная, универсальная, размер 600х600х10 мм, цвет: темно-зеленый, красно-розовый, серо-синий | м2 | 11.232 | 198.69 |  |  | 2231.69 | 8.6 | 19192.53
|  | НР от ФОТ | % | 101 |  |  |  | 495.36 | 101 | 23688.34
|  | СП от ФОТ | % | 55 |  |  |  | 269.75 | 55 | 12899.59
|  | ЗТР | чел-ч | 241.42 |  | *1.15)*1.1) | 1.047 | 33.254
|  | ВСЕГО работ по позиции: |  |  |  |  | 3706.43 |  | 81834.13
|  | ВСЕГО оборудование по позиции: |  |  |  |  | 0 |  | 0
|  | ВСЕГО по позиции: |  |  |  |  | 3706.43 |  | 81834.13
72 | 6.58-18-4 Поправка: Гл.12.Прил.8.п.8. 5_12.00.01.11.003 | Устройство поясков, сандриков, подоконных отливов из листовой стали Поправка: Гл.12.Прил.8.п.8. 5_12.00.01.11.003 Наименование: При наличии усложненных условий производства работ (стесненность, сложность складирования и транспортной логистики, наличие в зоне производства работ действующего технологического оборудования или движения технологического транспорта и т.п.) для объектов, расположенных за пределами территории круговой
|  | магистральной системы улиц "Садовое кольцо" и за пределами Третьего транспортного кольца города Москвы пунктов "а" и "б", но в пределах Московской кольцевой автомобильной дороги | 100 м | 0.6034
Объем: 0.6034 = 60,34/100
|  | ЗП |  |  | 292.02 | *1.1) | 1.087 | 210.69 | 47.82 | 10075.2
|  | МР |  |  | 21.58 |  | 1.001 | 13.03 | 11.5 | 149.85
72.1 | 1.1-1-1079 | Лист стальной, оцинкованный, толщина 0,5 мм | т | 0.12732 | 15319.65 |  | 1.001 | 1952.4 | 5.45 | 10640.58
|  | НР от ФОТ | % | 90 |  |  |  | 189.62 | 90 | 9067.68
|  | СП от ФОТ | % | 46 |  |  |  | 96.92 | 46 | 4634.59
|  | ЗТР | чел-ч | 26.12 |  | *1.1) | 1.087 | 18.8452
|  | ВСЕГО работ по позиции: |  |  |  |  | 2462.66 |  | 34567.9
|  | ВСЕГО оборудование по позиции: |  |  |  |  | 0 |  | 0
|  | ВСЕГО по позиции: |  |  |  |  | 2462.66 |  | 34567.9
73 | 3.15-157-1 Поправка: О.П. п.3.4. 6 Поправка: О.П. п.3.4.30.в | Декоративная многослойная отделка фасадов зданий по теплоизоляции с тонким наружным штукатурным слоем, защитно-декоративная штукатурка фасадов по теплоизоляции с подготовкой поверхности/ на главном входе в осях 8-15/В”-Г Поправка: О.П. п.3.4. 6 Наименование: Выполняемые при ремонте и реконструкции работы аналогичные технологическим процессам, характерным для нового строительства и | [8 empty] | 3.15-41-1 (не по теплоизоляции)
отсутствующим в сборниках на ремонтно-строительные работы Поправка: О.П. п.3.4.30.в Наименование: При применении территориальных сметных нормативов для города Москвы затраты, учитывающие напряженные и стесненные условия производства работ (стесненность, сложность складирования и транспортной логистики и т.п.), исчисляются с применением коэффициентов к затратам труда и заработной плате рабочих,
|  | машинистов, времени эксплуатации машин и механизмов, стоимости эксплуатации машин в размере: для объектов, расположенных за пределами Третьего транспортного кольца города Москвы, но в пределах Московской кольцевой автомобильной дороги | 100 м2 | 1.0436
Объем: 1.0436 = 104,36/100
|  | ЗП |  |  | 1259.31 | *1.15)*1.1) | 1.047 | 1740.62 | 47.82 | 83236.45
|  | ЭМ |  |  | 30.2 | *1.25)*1.1) | 1.047 | 45.37 | 16.23 | 736.36
|  | в т.ч. ЗПМ |  |  | 5.81 | *1.25)*1.1) | 1.047 | 8.73 | 47.82 | 417.47
|  | МР |  |  | 9175.44 |  | 1.003 | 9604.22 | 3.82 | 36688.12
|  | НР от ФОТ | % | 90 |  |  |  | 1574.42 | 90 | 75288.53
|  | СП от ФОТ | % | 42 |  |  |  | 734.73 | 42 | 35134.65
|  | ЗТР | чел-ч | 104.59 |  | *1.15)*1.1) | 1.047 | 144.5644
|  | ВСЕГО работ по позиции: |  |  |  |  | 13699.36 |  | 231084.11
|  | ВСЕГО оборудование по позиции: |  |  |  |  | 0 |  | 0
|  | ВСЕГО по позиции: |  |  |  |  | 13699.36 |  | 231084.11
74 | 3.15-157-3 Поправка: О.П. п.3.4. 6 Поправка: О.П. п.3.4.30.в | Декоративная многослойная отделка фасадов зданий по теплоизоляции с тонким наружным штукатурным слоем, окраска фасадов по защитно-декоративной штукатурке акриловой краской/ на главном входе в осях 8-15/В”-Г Поправка: О.П. п.3.4. 6 Наименование: Выполняемые при ремонте и реконструкции работы аналогичные технологическим процессам, характерным для нового строительства и отсутствующим | [8 empty] | не по теплоизоляции
в сборниках на ремонтно-строительные работы Поправка: О.П. п.3.4.30.в Наименование: При применении территориальных сметных нормативов для города Москвы затраты, учитывающие напряженные и стесненные условия производства работ (стесненность, сложность складирования и транспортной логистики и т.п.), исчисляются с применением коэффициентов к затратам труда и заработной плате рабочих, машинистов,
|  | времени эксплуатации машин и механизмов, стоимости эксплуатации машин в размере: для объектов, расположенных за пределами Третьего транспортного кольца города Москвы, но в пределах Московской кольцевой автомобильной дороги | 100 м2 | 1.0436
Объем: 1.0436 = 104,36/100
|  | ЗП |  |  | 116.59 | *1.15)*1.1) | 1.047 | 161.15 | 47.82 | 7706.19
|  | ЭМ |  |  | 1.58 | *1.25)*1.1) | 1.047 | 2.37 | 12.08 | 28.63
|  | в т.ч. ЗПМ |  |  | 0.13 | *1.25)*1.1) | 1.047 | 0.2 | 47.82 | 9.56
|  | МР |  |  | 351.97 |  | 1.003 | 368.42 | 18.7 | 6889.45
|  | НР от ФОТ | % | 90 |  |  |  | 145.22 | 90 | 6944.18
|  | СП от ФОТ | % | 42 |  |  |  | 67.77 | 42 | 3240.62
|  | ЗТР | чел-ч | 9.56 |  | *1.15)*1.1) | 1.047 | 13.2138
|  | ВСЕГО работ по позиции: |  |  |  |  | 744.93 |  | 24809.07
|  | ВСЕГО оборудование по позиции: |  |  |  |  | 0 |  | 0
|  | ВСЕГО по позиции: |  |  |  |  | 744.93 |  | 24809.07
75 | 6.58-19-1 Поправка: Гл.12.Прил.8.п.8. 5_12.00.01.11.003 | Навеска водосточных труб с подмостей Поправка: Гл.12.Прил.8.п.8. 5_12.00.01.11.003 Наименование: При наличии усложненных условий производства работ (стесненность, сложность складирования и транспортной логистики, наличие в зоне производства работ действующего технологического оборудования или движения технологического транспорта и т.п.) для объектов, расположенных за пределами территории круговой магистральной системы улиц
|  | "Садовое кольцо" и за пределами Третьего транспортного кольца города Москвы пунктов "а" и "б", но в пределах Московской кольцевой автомобильной дороги | 100 м труб | 0.041
Объем: 0.041 = 4,1/100
|  | ЗП |  |  | 442.2 | *1.1) | 1.087 | 21.68 | 47.82 | 1036.74
|  | ЭМ |  |  | 2.49 | *1.1) | 1.087 | 0.12 | 15.23 | 1.83
|  | в т.ч. ЗПМ |  |  | 0.38 | *1.1) | 1.087 | 0.02 | 47.82 | 0.96
|  | МР |  |  | 651.77 |  | 1.001 | 26.75 | 7.97 | 213.2
75.1 | 1.7-1-2 | Деталь устройства кровли и водостока по фасаду здания из оцинкованной кровельной стали для водосточных наружных труб, диаметр от 120 до 250 мм, звенья | м | 4.1 | 70.84 |  | 1.001 | 290.73 | 6.23 | 1811.25
|  | НР от ФОТ | % | 90 |  |  |  | 19.53 | 90 | 933.93
|  | СП от ФОТ | % | 46 |  |  |  | 9.98 | 46 | 477.34
|  | ЗТР | чел-ч | 35.04 |  | *1.1) | 1.087 | 1.7178
|  | ВСЕГО работ по позиции: |  |  |  |  | 368.79 |  | 4474.29
|  | ВСЕГО оборудование по позиции: |  |  |  |  | 0 |  | 0
|  | ВСЕГО по позиции: |  |  |  |  | 368.79 |  | 4474.29
76 | 3.10-118-1 Поправка: О.П. п.3.4. 6 Поправка: О.П. п.3.4.30.в | Облицовка стен армированными цементно-минеральными плитами аквапанель внутренняя по одинарному металлическому каркасу из ПН и ПС профилей в один слой (С 685)/ зашивка водосточных труб Поправка: О.П. п.3.4. 6 Наименование: Выполняемые при ремонте и реконструкции работы аналогичные технологическим процессам, характерным для нового строительства и отсутствующим в | [8 empty] | в вор не указано по каркасу, уточнить как крепится
сборниках на ремонтно-строительные работы Поправка: О.П. п.3.4.30.в Наименование: При применении территориальных сметных нормативов для города Москвы затраты, учитывающие напряженные и стесненные условия производства работ (стесненность, сложность складирования и транспортной логистики и т.п.), исчисляются с применением коэффициентов к затратам труда и заработной плате рабочих, машинистов, времени
|  | эксплуатации машин и механизмов, стоимости эксплуатации машин в размере: для объектов, расположенных за пределами Третьего транспортного кольца города Москвы, но в пределах Московской кольцевой автомобильной дороги | 100 м2 | 0.5616
Объем: 0.5616 = 56,16/100
|  | ЗП |  |  | 737.82 | *1.15)*1.1) | 1.047 | 548.8 | 47.82 | 26243.62
|  | ЭМ |  |  | 81.8 | *1.25)*1.1) | 1.047 | 66.13 | 13.33 | 881.51
|  | в т.ч. ЗПМ |  |  | 8.33 | *1.25)*1.1) | 1.047 | 6.73 | 47.82 | 321.83
|  | МР |  |  | 1609.51 |  |  | 903.9 | 6.16 | 5568.02
76.1 | 1.1-1-3721 | Лента уплотнительная, полимерная, микропористая, самоклеящаяся, ширина 95 мм, толщина 3 мм, для звукоизоляции и плотного сопряжения металлических профилей каркаса облицовок и перегородок с несущими строительными конструкциями в местах примыкания | м | 70.7616 | 1.35 |  |  | 95.53 | 12.98 | 1239.98
76.2 | 1.7-4-27 | Профиль направляющий П-образный, стальной оцинкованный, для использования в качестве направляющих элементов стоечных профилей и устройства перемычек между ними в каркасах гипсокартонных перегородок и облицовок, типа ПН, сечение 50х40х0,6 мм | м | 39.8736 | 23.57 |  |  | 939.82 | 3.82 | 3590.11 | исключить
76.3 | 1.7-4-31 | Профиль стоечный С-образный, стальной оцинкованный, для устройства вертикальных стоек каркасов гипсокартонных перегородок и облицовок, типа ПС, сечение 50х50х0,6 мм | м | 113.4432 | 19.44 |  |  | 2205.34 | 4.62 | 10188.67
76.4 | 1.1-1-3754 | Плита цементная, армированная, универсальная, аквапанель, для внутренних работ, толщина 12,5 мм | м2 | 57.8448 | 97.2 |  |  | 5622.51 | 9.51 | 53470.07
|  | НР от ФОТ | % | 97 |  |  |  | 538.86 | 97 | 25768.49
|  | СП от ФОТ | % | 47 |  |  |  | 261.1 | 47 | 12485.76
|  | ЗТР | чел-ч | 61.11 |  | *1.15)*1.1) | 1.047 | 45.4545
|  | ВСЕГО работ по позиции: |  |  |  |  | 11181.99 |  | 139436.23
|  | ВСЕГО оборудование по позиции: |  |  |  |  | 0 |  | 0
|  | ВСЕГО по позиции: |  |  |  |  | 11181.99 |  | 139436.23
77 | 3.15-104-1 Поправка: О.П. п.3.4. 6 Поправка: О.П. п.3.4.30.в | Подготовка под окраску или оклейку обоями перегородок из гипсокартонных листов Поправка: О.П. п.3.4. 6 Наименование: Выполняемые при ремонте и реконструкции работы аналогичные технологическим процессам, характерным для нового строительства и отсутствующим в сборниках на ремонтно-строительные работы Поправка: О.П. п.3.4.30.в Наименование: При применении территориальных сметных нормативов для | [8 empty] | исключить
города Москвы затраты, учитывающие напряженные и стесненные условия производства работ (стесненность, сложность складирования и транспортной логистики и т.п.), исчисляются с применением коэффициентов к затратам труда и заработной плате рабочих, машинистов, времени эксплуатации машин и механизмов, стоимости эксплуатации машин в размере: для объектов, расположенных за пределами
|  | Третьего транспортного кольца города Москвы, но в пределах Московской кольцевой автомобильной дороги | 100 м2 | 0.5616
Объем: 0.5616 = 56,16/100
|  | ЗП |  |  | 423.36 | *1.15)*1.1) | 1.025 | 308.28 | 47.82 | 14741.95
|  | МР |  |  | 259.12 |  |  | 145.52 | 4.48 | 651.93
77.1 | 1.1-1-1487 | Шпатлевка масляно-клеевая универсальная | т | 0.002808 | 2271.09 |  |  | 6.38 | 10.13 | 64.63
|  | НР от ФОТ | % | 90 |  |  |  | 277.45 | 90 | 13267.76
|  | СП от ФОТ | % | 42 |  |  |  | 129.48 | 42 | 6191.62
|  | ЗТР | чел-ч | 36 |  | *1.15)*1.1) | 1.025 | 26.2146
|  | ВСЕГО работ по позиции: |  |  |  |  | 867.11 |  | 34917.89
|  | ВСЕГО оборудование по позиции: |  |  |  |  | 0 |  | 0
|  | ВСЕГО по позиции: |  |  |  |  | 867.11 |  | 34917.89
78 | 3.15-176-11 Поправка: О.П. п.3.4. 6 Поправка: О.П. п.3.4.30.в | Высококачественная окраска водно-дисперсионными составами стен по сборным конструкциям, подготовленным под окраску, внутри помещений Поправка: О.П. п.3.4. 6 Наименование: Выполняемые при ремонте и реконструкции работы аналогичные технологическим процессам, характерным для нового строительства и отсутствующим в сборниках на ремонтно-строительные работы Поправка: О.П. п.3.4.30.в Наименование: При применении территориальных | [8 empty] | окраска по фасаду простая (в вор не перечислены все виды работ для высококачественной окраски на основании которых принимается данная отделка)
сметных нормативов для города Москвы затраты, учитывающие напряженные и стесненные условия производства работ (стесненность, сложность складирования и транспортной логистики и т.п.), исчисляются с применением коэффициентов к затратам труда и заработной плате рабочих, машинистов, времени эксплуатации машин и механизмов, стоимости эксплуатации машин в размере: для объектов,
|  | расположенных за пределами Третьего транспортного кольца города Москвы, но в пределах Московской кольцевой автомобильной дороги | 100 м2 | 0.5616
Объем: 0.5616 = 56,16/100
|  | ЗП |  |  | 436.54 | *1.15)*1.1) | 1.025 | 317.88 | 47.82 | 15201.02
|  | ЭМ |  |  | 8.73 | *1.25)*1.1) | 1.025 | 6.91 | 15.08 | 104.2
|  | в т.ч. ЗПМ |  |  | 1.26 | *1.25)*1.1) | 1.025 | 1 | 47.82 | 47.82
|  | МР |  |  | 83.69 |  |  | 47 | 1.51 | 70.97
78.1 | 1.1-1-2180 | Краска водно-дисперсионная, акриловая, с коллоидным раствором серебра, биологически активная, для внутренних работ, ручного и механизированного нанесения, сухой остаток от 56 до 62%, водородный показатель не менее рН 8,5, для окраски помещений медицинских учреждений, детских садов, школ, предприятий общественного питания и прочих мест массового посещения людей | т | 0.012591 | 33023.21 |  |  | 415.8 | 3.82 | 1588.36 | краска как для фасада
78.2 | 1.1-1-2854 | Грунтовка акриловая типа "Бетоконтакт", адгезионная для обработки бетонных оснований перед оштукатуриванием | кг | 23.868 | 28.97 |  |  | 691.46 | 3.78 | 2613.72 | исключить
78.3 | 1.3-2-193 | Смесь сухая, шпаклевочная, гипсовая, быстротвердеющие с химическими добавками, плотность раствора 1750 кг/м3, адгезионная прочность сцепления не менее 0,5 МПа, крупность заполнителя 0,2 мм, для высококачественного финишного выравнивания поверхности | кг | 65.3028 | 8.88 |  |  | 579.89 | 4.87 | 2824.06
|  | НР от ФОТ | % | 90 |  |  |  | 286.99 | 90 | 13723.96
|  | СП от ФОТ | % | 42 |  |  |  | 133.93 | 42 | 6404.51
|  | ЗТР | чел-ч | 38.31 |  | *1.15)*1.1) | 1.025 | 27.8968
|  | ВСЕГО работ по позиции: |  |  |  |  | 2479.86 |  | 42530.8
|  | ВСЕГО оборудование по позиции: |  |  |  |  | 0 |  | 0
|  | ВСЕГО по позиции: |  |  |  |  | 2479.86 |  | 42530.8
79 | 3.15-195-1 Поправка: О.П. п.3.4. 6 Поправка: О.П. п.3.4.30.в | Облицовка фасада по навесной фасадной системе металлокомпозитными кассетами площадью до 2 м2, с лесов/ отделка фриза козырька фасадными алюминиевыми панелями Поправка: О.П. п.3.4. 6 Наименование: Выполняемые при ремонте и реконструкции работы аналогичные технологическим процессам, характерным для нового строительства и отсутствующим в сборниках на ремонтно-строительные работы
Поправка: О.П. п.3.4.30.в Наименование: При применении территориальных сметных нормативов для города Москвы затраты, учитывающие напряженные и стесненные условия производства работ (стесненность, сложность складирования и транспортной логистики и т.п.), исчисляются с применением коэффициентов к затратам труда и заработной плате рабочих, машинистов, времени эксплуатации машин и механизмов,
|  | стоимости эксплуатации машин в размере: для объектов, расположенных за пределами Третьего транспортного кольца города Москвы, но в пределах Московской кольцевой автомобильной дороги | 100 м2 фасада за вычетом проемов | 1.0146
Объем: 1.0146 = 101,46/100
|  | ЗП |  |  | 866.71 | *1.15)*1.1) | 1.047 | 1164.68 | 47.82 | 55695
|  | ЭМ |  |  | 81.98 | *1.25)*1.1) | 1.047 | 119.74 | 12.33 | 1476.39
|  | в т.ч. ЗПМ |  |  | 6.63 | *1.25)*1.1) | 1.047 | 9.68 | 47.82 | 462.9
|  | МР |  |  | 2370.36 |  | 1.003 | 2412.18 | 8.05 | 19418.05
79.1 | 1.1-1-2153 | Заклепка вытяжная, стальная оцинкованная с окрашенной головкой, диаметр 4,8 мм, длина 21 мм, фасадная | 100 шт. | 15.531 | 247.39 |  | 1.003 | 3853.74 | 2.23 | 8593.84
79.2 | 1.7-12-34 | Панель облицовочная (кассета), собранная в готовые формы, окрашенная порошковой эмалью, из алюминиевого сплава, класс горючести НГ, толщина металла 2 мм, для облицовочных работ и устройства систем навесных вентилируемых фасадов с повышенными требованиями пожарной безопасности | м2 | 99.4511 | 2287.55 |  | 1.003 | 228181.84 | 3.12 | 711927.34 | прайс алюминиевые панели
|  | НР от ФОТ | % | 90 |  |  |  | 1056.92 | 90 | 50542.11
|  | СП от ФОТ | % | 42 |  |  |  | 493.23 | 42 | 23586.32
|  | ЗТР | чел-ч | 63.01 |  | *1.15)*1.1) | 1.047 | 84.6723
|  | ВСЕГО работ по позиции: |  |  |  |  | 237282.33 |  | 871239.05
|  | ВСЕГО оборудование по позиции: |  |  |  |  | 0 |  | 0
|  | ВСЕГО по позиции: |  |  |  |  | 237282.33 |  | 871239.05
80 | 3.8-8-3 Поправка: О.П. п.3.4. 6 Поправка: О.П. п.3.4.30.в | Установка металлических решеток приямков/Том 2024-00272-01-0-АР.ГЧ л.5, 1 м2 18,5 кг Поправка: О.П. п.3.4. 6 Наименование: Выполняемые при ремонте и реконструкции работы аналогичные технологическим процессам, характерным для нового строительства и отсутствующим в сборниках на ремонтно-строительные работы Поправка: О.П. п.3.4.30.в Наименование: При применении территориальных сметных нормативов для | [8 empty] | 6.56-36-4
города Москвы затраты, учитывающие напряженные и стесненные условия производства работ (стесненность, сложность складирования и транспортной логистики и т.п.), исчисляются с применением коэффициентов к затратам труда и заработной плате рабочих, машинистов, времени эксплуатации машин и механизмов, стоимости эксплуатации машин в размере: для объектов, расположенных за пределами
|  | Третьего транспортного кольца города Москвы, но в пределах Московской кольцевой автомобильной дороги | 1 т металлических изделий | 0.111
Объем: 0.111 = 18,5*6/1000
|  | ЗП |  |  | 491.1 | *1.15)*1.1) | 1.067 | 73.58 | 47.82 | 3518.6
|  | ЭМ |  |  | 137.12 | *1.25)*1.1) | 1.067 | 22.33 | 15.21 | 339.64
|  | в т.ч. ЗПМ |  |  | 20.82 | *1.25)*1.1) | 1.067 | 3.39 | 47.82 | 162.11
|  | МР |  |  | 467.81 |  | 1.025 | 53.23 | 7.44 | 396.03
80.1 | КА 6 | Металлические грязезащитные решетки (Щетка +Резина + Скребок) =1,5 м*0,5 м*8 шт. =6 м2 | м2 | 6 | 2120.01 |  | 1.025 | 13038.06 | 9.88 | 128816.03
|  | НР от ФОТ | % | 99 |  |  |  | 76.2 | 99 | 3643.9
|  | СП от ФОТ | % | 59 |  |  |  | 45.41 | 59 | 2171.62
|  | ЗТР | чел-ч | 42.3 |  | *1.15)*1.1) | 1.067 | 6.3375
|  | ВСЕГО работ по позиции: |  |  |  |  | 13308.81 |  | 138885.82
|  | ВСЕГО оборудование по позиции: |  |  |  |  | 0 |  | 0
|  | ВСЕГО по позиции: |  |  |  |  | 13308.81 |  | 138885.82
81 | 3.12-17-6 Поправка: О.П. п.3.4. 6 Поправка: О.П. п.3.4.30.в | Утепление покрытий теплоизоляционными плитами из минеральной ваты насухо в 1 слой/ над первым этажом отапливаемой части входов Поправка: О.П. п.3.4. 6 Наименование: Выполняемые при ремонте и реконструкции работы аналогичные технологическим процессам, характерным для нового строительства и отсутствующим в сборниках на ремонтно-строительные работы Поправка: О.П. п.3.4.30.в | [8 empty] | внутри или снаружи?
Наименование: При применении территориальных сметных нормативов для города Москвы затраты, учитывающие напряженные и стесненные условия производства работ (стесненность, сложность складирования и транспортной логистики и т.п.), исчисляются с применением коэффициентов к затратам труда и заработной плате рабочих, машинистов, времени эксплуатации машин и механизмов, стоимости эксплуатации машин
|  | в размере: для объектов, расположенных за пределами Третьего транспортного кольца города Москвы, но в пределах Московской кольцевой автомобильной дороги | 100 м2 утепляемого покрытия | 0.13194
Объем: 0.13194 = 13,194/100
|  | ЗП |  |  | 307.88 | *1.15)*1.1) | 1.087 | 55.86 | 47.82 | 2671.23
|  | ЭМ |  |  | 122.12 | *1.25)*1.1) | 1.087 | 24.08 | 13.61 | 327.73
|  | в т.ч. ЗПМ |  |  | 13.3 | *1.25)*1.1) | 1.087 | 2.62 | 47.82 | 125.29
81.1 | 1.1-1-2925 | Плита теплоизоляционная на основе базальтового волокна, жесткая, плотность 130 кг/м3, коэффициент теплопроводности не более 0,042 Вт/(м х К), группа горючести НГ, для использования в качестве теплоизоляции и основания при устройстве штукатурных фасадов | м3 | 1.3194 | 1723.59 |  | 1.001 | 2276.38 | 10.34 | 23537.77 | 1.1-1-4028
|  | НР от ФОТ | % | 98 |  |  |  | 57.31 | 98 | 2740.59
|  | СП от ФОТ | % | 48 |  |  |  | 28.07 | 48 | 1342.33
|  | ЗТР | чел-ч | 26.16 |  | *1.15)*1.1) | 1.087 | 4.7461
|  | ВСЕГО работ по позиции: |  |  |  |  | 2441.7 |  | 30619.65
|  | ВСЕГО оборудование по позиции: |  |  |  |  | 0 |  | 0
|  | ВСЕГО по позиции: |  |  |  |  | 2441.7 |  | 30619.65
82 | 3.12-17-7 Поправка: О.П. п.3.4. 6 Поправка: О.П. п.3.4.30.в | Добавлять на каждый последующий слой к позиции 3.12-17-6/ над первым этажом отапливаемой части входов Поправка: О.П. п.3.4. 6 Наименование: Выполняемые при ремонте и реконструкции работы аналогичные технологическим процессам, характерным для нового строительства и отсутствующим в сборниках на ремонтно-строительные работы Поправка: О.П. п.3.4.30.в Наименование: При применении
территориальных сметных нормативов для города Москвы затраты, учитывающие напряженные и стесненные условия производства работ (стесненность, сложность складирования и транспортной логистики и т.п.), исчисляются с применением коэффициентов к затратам труда и заработной плате рабочих, машинистов, времени эксплуатации машин и механизмов, стоимости эксплуатации машин в размере: для
|  | объектов, расположенных за пределами Третьего транспортного кольца города Москвы, но в пределах Московской кольцевой автомобильной дороги | 100 м2 утепляемого покрытия | 0.13194
Объем: 0.13194 = 13,194/100
|  | ЗП |  |  | 175.81 | *1.15)*1.1) | 1.087 | 31.9 | 47.82 | 1525.46
|  | ЭМ |  |  | 50.09 | *1.25)*1.1) | 1.087 | 9.88 | 13.6 | 134.37
|  | в т.ч. ЗПМ |  |  | 5.45 | *1.25)*1.1) | 1.087 | 1.07 | 47.82 | 51.17
82.1 | 1.1-1-2925 | Плита теплоизоляционная на основе базальтового волокна, жесткая, плотность 130 кг/м3, коэффициент теплопроводности не более 0,042 Вт/(м х К), группа горючести НГ, для использования в качестве теплоизоляции и основания при устройстве штукатурных фасадов | м3 | 1.3194 | 1723.59 |  | 1.001 | 2276.38 | 10.34 | 23537.77 | 1.1-1-4028
|  | НР от ФОТ | % | 98 |  |  |  | 32.31 | 98 | 1545.1
|  | СП от ФОТ | % | 48 |  |  |  | 15.83 | 48 | 756.78
|  | ЗТР | чел-ч | 14.7 |  | *1.15)*1.1) | 1.087 | 2.6669
|  | ВСЕГО работ по позиции: |  |  |  |  | 2366.3 |  | 27499.48
|  | ВСЕГО оборудование по позиции: |  |  |  |  | 0 |  | 0
|  | ВСЕГО по позиции: |  |  |  |  | 2366.3 |  | 27499.48
83 | 3.26-10-2 Поправка: О.П. п.3.4. 6 Поправка: О.П. п.3.4.30.в | Изоляция плоских и криволинейных поверхностей изделиями минераловатными М-125/ Утепление стен помещения охраны со стороны тамбура Поправка: О.П. п.3.4. 6 Наименование: Выполняемые при ремонте и реконструкции работы аналогичные технологическим процессам, характерным для нового строительства и отсутствующим в сборниках на ремонтно-строительные работы Поправка: О.П. п.3.4.30.в Наименование: При | [8 empty] | 3.70-352-2
применении территориальных сметных нормативов для города Москвы затраты, учитывающие напряженные и стесненные условия производства работ (стесненность, сложность складирования и транспортной логистики и т.п.), исчисляются с применением коэффициентов к затратам труда и заработной плате рабочих, машинистов, времени эксплуатации машин и механизмов, стоимости эксплуатации машин в размере:
|  | для объектов, расположенных за пределами Третьего транспортного кольца города Москвы, но в пределах Московской кольцевой автомобильной дороги | 1 м3 изоляции | 3.156
Объем: 3.156 = 3,156
|  | ЗП |  |  | 149.94 | *1.15)*1.1) | 1.047 | 626.75 | 47.82 | 29971.19
|  | ЭМ |  |  | 41.37 | *1.25)*1.1) | 1.047 | 187.96 | 16.96 | 3187.8
|  | в т.ч. ЗПМ |  |  | 8.17 | *1.25)*1.1) | 1.047 | 37.12 | 47.82 | 1775.08
|  | МР |  |  | 100.4 |  | 1.019 | 322.88 | 11 | 3551.68
83.1 | 1.1-1-2922 | Плита тепло- и звукоизоляционная на основе базальтового волокна, жесткая, гидрофобизированная, плотность 115 кг/м3, коэффициент теплопроводности не более 0,042 Вт/(м х К), группа горючести НГ, для использования в качестве нижнего звукопоглощающего и теплоизоляционного слоя в многослойных теплоизоляционных системах кровель | м3 | 3.9134 | 1245.78 |  | 1.019 | 4967.92 | 9.12 | 45307.43 | 1.1-1-4028
|  | НР от ФОТ | % | 87 |  |  |  | 577.57 | 87 | 27619.25
|  | СП от ФОТ | % | 47 |  |  |  | 312.02 | 47 | 14920.75
|  | ЗТР | чел-ч | 12.3 |  | *1.15)*1.1) | 1.047 | 51.4138
|  | ВСЕГО работ по позиции: |  |  |  |  | 6995.1 |  | 124558.1
|  | ВСЕГО оборудование по позиции: |  |  |  |  | 0 |  | 0
|  | ВСЕГО по позиции: |  |  |  |  | 6995.1 |  | 124558.1
84 | 3.8-2-7 Поправка: О.П. п.3.4. 6 Поправка: О.П. п.3.4.30.в | Гидроизоляция стен, фундаментов боковая обмазочная битумная в 2 слоя по выравненной поверхности бутовой кладки, кирпичу, бетону Поправка: О.П. п.3.4. 6 Наименование: Выполняемые при ремонте и реконструкции работы аналогичные технологическим процессам, характерным для нового строительства и отсутствующим в сборниках на ремонтно-строительные работы Поправка: О.П. п.3.4.30.в Наименование: | [8 empty] | гидроизоляцией обмазочной в один слой утеплителя на высоту 200 мм от уровня земли - пересчитать
При применении территориальных сметных нормативов для города Москвы затраты, учитывающие напряженные и стесненные условия производства работ (стесненность, сложность складирования и транспортной логистики и т.п.), исчисляются с применением коэффициентов к затратам труда и заработной плате рабочих, машинистов, времени эксплуатации машин и механизмов, стоимости эксплуатации машин в
|  | размере: для объектов, расположенных за пределами Третьего транспортного кольца города Москвы, но в пределах Московской кольцевой автомобильной дороги | 100 м2 изолируемой поверхности | 2.2032
Объем: 2.2032 = 220,32/100
|  | ЗП |  |  | 263.73 | *1.15)*1.1) | 1.047 | 769.57 | 47.82 | 36800.84
|  | ЭМ |  |  | 40.64 | *1.25)*1.1) | 1.047 | 128.9 | 12.84 | 1655.08
|  | в т.ч. ЗПМ |  |  | 2.52 | *1.25)*1.1) | 1.047 | 7.99 | 47.82 | 382.08
|  | МР |  |  | 237.33 |  | 1.002 | 523.93 | 8.65 | 4531.99
84.1 | 1.1-1-613 | Мастика битумно-масляная клеящая, гидроизоляционная, герметизирующая, морозостойкая, горячего применения, диапазон температур применения от -25 до +40°С, для изоляции кабелей, защиты конструкций от блуждающих токов, заливки соединительных, осветительных и концевых муфт, защиты от коррозии подземных металлических коммуникаций | т | 0.52877 | 11620.9 |  | 1.002 | 6157.05 | 3.29 | 20256.69
|  | НР от ФОТ | % | 99 |  |  |  | 769.78 | 99 | 36811.09
|  | СП от ФОТ | % | 59 |  |  |  | 458.76 | 59 | 21937.92
|  | ЗТР | чел-ч | 21.2 |  | *1.15)*1.1) | 1.047 | 61.8624
|  | ВСЕГО работ по позиции: |  |  |  |  | 8807.99 |  | 121993.61
|  | ВСЕГО оборудование по позиции: |  |  |  |  | 0 |  | 0
|  | ВСЕГО по позиции: |  |  |  |  | 8807.99 |  | 121993.61
85 | 3.26-10-2 Поправка: О.П. п.3.4. 6 Поправка: О.П. п.3.4.30.в | Изоляция плоских и криволинейных поверхностей изделиями минераловатными М-125/ Утепление колонн в осях А-В/7-17 Поправка: О.П. п.3.4. 6 Наименование: Выполняемые при ремонте и реконструкции работы аналогичные технологическим процессам, характерным для нового строительства и отсутствующим в сборниках на ремонтно-строительные работы Поправка: О.П. п.3.4.30.в Наименование: При применении территориальных | [8 empty] | расценка на изоляцию трубопроводов
сметных нормативов для города Москвы затраты, учитывающие напряженные и стесненные условия производства работ (стесненность, сложность складирования и транспортной логистики и т.п.), исчисляются с применением коэффициентов к затратам труда и заработной плате рабочих, машинистов, времени эксплуатации машин и механизмов, стоимости эксплуатации машин в размере: для объектов,
|  | расположенных за пределами Третьего транспортного кольца города Москвы, но в пределах Московской кольцевой автомобильной дороги | 1 м3 изоляции | 22.032
Объем: 22.032 = 220,32*0,1
|  | ЗП |  |  | 149.94 | *1.15)*1.1) | 1.047 | 4375.31 | 47.82 | 209227.32
|  | ЭМ |  |  | 41.37 | *1.25)*1.1) | 1.047 | 1312.17 | 16.96 | 22254.4
|  | в т.ч. ЗПМ |  |  | 8.17 | *1.25)*1.1) | 1.047 | 259.13 | 47.82 | 12391.6
|  | МР |  |  | 100.4 |  | 1.019 | 2254.04 | 11 | 24794.44
85.1 | 1.1-1-2922 | Плита тепло- и звукоизоляционная на основе базальтового волокна, жесткая, гидрофобизированная, плотность 115 кг/м3, коэффициент теплопроводности не более 0,042 Вт/(м х К), группа горючести НГ, для использования в качестве нижнего звукопоглощающего и теплоизоляционного слоя в многослойных теплоизоляционных системах кровель | м3 | 27.3197 | 1245.78 |  | 1.019 | 34680.96 | 9.12 | 316290.36 | 1.1-1-4028
|  | НР от ФОТ | % | 87 |  |  |  | 4031.96 | 87 | 192808.46
|  | СП от ФОТ | % | 47 |  |  |  | 2178.19 | 47 | 104160.89
|  | ЗТР | чел-ч | 12.3 |  | *1.15)*1.1) | 1.047 | 358.9188
|  | ВСЕГО работ по позиции: |  |  |  |  | 48832.63 |  | 869535.87
|  | ВСЕГО оборудование по позиции: |  |  |  |  | 0 |  | 0
|  | ВСЕГО по позиции: |  |  |  |  | 48832.63 |  | 869535.87
Итого по разделу: Входные площадки/ Том 2024-00272-01-0-АР.ВОР л.5-6 | [6 empty] | 959971.56 |  | 9580241.8
Раздел 6 Кровля основная/ Том 2024-00272-01-0-АР.ВОР л.6
86 | 3.12-21-1 Поправка: О.П. п.3.4. 6 Поправка: О.П. п.3.4.30.в | Устройство выравнивающих стяжек цементно-песчаных толщиной 15 мм (толщ. 20 мм) Поправка: О.П. п.3.4. 6 Наименование: Выполняемые при ремонте и реконструкции работы аналогичные технологическим процессам, характерным для нового строительства и отсутствующим в сборниках на ремонтно-строительные работы Поправка: О.П. п.3.4.30.в Наименование: При применении территориальных сметных нормативов для
города Москвы затраты, учитывающие напряженные и стесненные условия производства работ (стесненность, сложность складирования и транспортной логистики и т.п.), исчисляются с применением коэффициентов к затратам труда и заработной плате рабочих, машинистов, времени эксплуатации машин и механизмов, стоимости эксплуатации машин в размере: для объектов, расположенных за пределами
|  | Третьего транспортного кольца города Москвы, но в пределах Московской кольцевой автомобильной дороги | 100 м2 стяжек | 25.741
Объем: 25.741 = 2574,1/100
|  | ЗП |  |  | 252.96 | *1.15)*1.1) | 1.087 | 8953.59 | 47.82 | 428160.67
|  | ЭМ |  |  | 22.76 | *1.25)*1.1) | 1.087 | 875.65 | 10.79 | 9448.26
|  | МР |  |  | 27.22 |  | 1.001 | 701.37 | 7.33 | 5141.04
86.1 | 1.3-2-6 | Раствор цементный, марка М150 | м3 | 39.3837 | 467.32 |  | 1.001 | 18423.21 | 11.16 | 205603.02
|  | НР от ФОТ | % | 98 |  |  |  | 8774.52 | 98 | 419597.46
|  | СП от ФОТ | % | 48 |  |  |  | 4297.72 | 48 | 205517.12
|  | ЗТР | чел-ч | 24.3 |  | *1.15)*1.1) | 1.087 | 860.1056
|  | ВСЕГО работ по позиции: |  |  |  |  | 42026.06 |  | 1273467.57
|  | ВСЕГО оборудование по позиции: |  |  |  |  | 0 |  | 0
|  | ВСЕГО по позиции: |  |  |  |  | 42026.06 |  | 1273467.57
87 | 3.12-21-2 Поправка: О.П. п.3.4. 6 Поправка: О.П. п.3.4.30.в | Добавлять или исключать на каждый 1 мм изменения толщины к позиции 3.12-21-1 Поправка: О.П. п.3.4. 6 Наименование: Выполняемые при ремонте и реконструкции работы аналогичные технологическим процессам, характерным для нового строительства и отсутствующим в сборниках на ремонтно-строительные работы Поправка: О.П. п.3.4.30.в Наименование: При применении территориальных сметных
нормативов для города Москвы затраты, учитывающие напряженные и стесненные условия производства работ (стесненность, сложность складирования и транспортной логистики и т.п.), исчисляются с применением коэффициентов к затратам труда и заработной плате рабочих, машинистов, времени эксплуатации машин и механизмов, стоимости эксплуатации машин в размере: для объектов, расположенных
|  | за пределами Третьего транспортного кольца города Москвы, но в пределах Московской кольцевой автомобильной дороги | 100 м2 стяжек | 25.741
Объем: 25.741 = 2574,1/100
|  | ЗП |  |  | 0.92 | *1.15)*1.1) | 1.087 | 32.56 | 47.82 | 1557.02 | где учтена корректировка до 5 мм?
87.1 | 1.3-2-6 | Раствор цементный, марка М150 | м3 | 2.6256 | 467.32 |  | 1.001 | 1228.21 | 11.16 | 13706.82
|  | НР от ФОТ | % | 98 |  |  |  | 31.91 | 98 | 1525.88
|  | СП от ФОТ | % | 48 |  |  |  | 15.63 | 48 | 747.37
|  | ЗТР | чел-ч | 0.09 |  | *1.15)*1.1) | 1.087 | 3.1856
|  | ВСЕГО работ по позиции: |  |  |  |  | 1308.31 |  | 17537.09
|  | ВСЕГО оборудование по позиции: |  |  |  |  | 0 |  | 0
|  | ВСЕГО по позиции: |  |  |  |  | 1308.31 |  | 17537.09
88 | 3.12-19-3 Поправка: О.П. п.3.4. 6 Поправка: О.П. п.3.4.30.в | Устройство пароизоляции прокладной в один слой Поправка: О.П. п.3.4. 6 Наименование: Выполняемые при ремонте и реконструкции работы аналогичные технологическим процессам, характерным для нового строительства и отсутствующим в сборниках на ремонтно-строительные работы Поправка: О.П. п.3.4.30.в Наименование: При применении территориальных сметных нормативов для города Москвы затраты, учитывающие
напряженные и стесненные условия производства работ (стесненность, сложность складирования и транспортной логистики и т.п.), исчисляются с применением коэффициентов к затратам труда и заработной плате рабочих, машинистов, времени эксплуатации машин и механизмов, стоимости эксплуатации машин в размере: для объектов, расположенных за пределами Третьего транспортного кольца города
|  | Москвы, но в пределах Московской кольцевой автомобильной дороги | 100 м2 изолируемой поверхности | 25.741
Объем: 25.741 = 2574,1/100
|  | ЗП |  |  | 81.61 | *1.15)*1.1) | 1.087 | 2888.61 | 47.82 | 138133.33
|  | ЭМ |  |  | 12.92 | *1.25)*1.1) | 1.087 | 497.07 | 12.75 | 6337.64
|  | в т.ч. ЗПМ |  |  | 0.89 | *1.25)*1.1) | 1.087 | 34.24 | 47.82 | 1637.36
|  | МР |  |  | 196.02 |  | 1.001 | 5050.8 | 15.37 | 77630.8
88.1 | 1.1-1-2688 | Пленка пароизоляционная, трехслойная, на основе армирующей сетки из полиэтиленовых полос с двух сторон ламинированной полиэтиленовой пленкой, с черной идентификационной полосой, паропроницаемость 0,9 г/м2/24 ч, плотность 110 г/м2, для устройства пароизоляции внутренней поверхности теплоизоляции крыш, наружных стен | м2 | 2831.51 | 4.19 |  | 1.001 | 11875.89 | 7.54 | 89544.21 | 1.1-1-825
|  | НР от ФОТ | % | 98 |  |  |  | 2864.39 | 98 | 136975.28
|  | СП от ФОТ | % | 48 |  |  |  | 1402.97 | 48 | 67089.93
|  | ЗТР | чел-ч | 6.94 |  | *1.15)*1.1) | 1.087 | 245.6433
|  | ВСЕГО работ по позиции: |  |  |  |  | 24579.73 |  | 515711.19
|  | ВСЕГО оборудование по позиции: |  |  |  |  | 0 |  | 0
|  | ВСЕГО по позиции: |  |  |  |  | 24579.73 |  | 515711.19
89 | 3.12-17-6 Поправка: О.П. п.3.4. 6 Поправка: О.П. п.3.4.30.в | Утепление покрытий теплоизоляционными плитами из минеральной ваты насухо в 1 слой Поправка: О.П. п.3.4. 6 Наименование: Выполняемые при ремонте и реконструкции работы аналогичные технологическим процессам, характерным для нового строительства и отсутствующим в сборниках на ремонтно-строительные работы Поправка: О.П. п.3.4.30.в Наименование: При применении территориальных сметных нормативов
для города Москвы затраты, учитывающие напряженные и стесненные условия производства работ (стесненность, сложность складирования и транспортной логистики и т.п.), исчисляются с применением коэффициентов к затратам труда и заработной плате рабочих, машинистов, времени эксплуатации машин и механизмов, стоимости эксплуатации машин в размере: для объектов, расположенных за
|  | пределами Третьего транспортного кольца города Москвы, но в пределах Московской кольцевой автомобильной дороги | 100 м2 утепляемого покрытия | 25.741
Объем: 25.741 = 2574,1/100
|  | ЗП |  |  | 307.88 | *1.15)*1.1) | 1.087 | 10897.5 | 47.82 | 521118.45
|  | ЭМ |  |  | 122.12 | *1.25)*1.1) | 1.087 | 4698.34 | 13.61 | 63944.41
|  | в т.ч. ЗПМ |  |  | 13.3 | *1.25)*1.1) | 1.087 | 511.69 | 47.82 | 24469.02
89.1 | 1.1-1-2922 | Плита тепло- и звукоизоляционная на основе базальтового волокна, жесткая, гидрофобизированная, плотность 115 кг/м3, коэффициент теплопроводности не более 0,042 Вт/(м х К), группа горючести НГ, для использования в качестве нижнего звукопоглощающего и теплоизоляционного слоя в многослойных теплоизоляционных системах кровель | м3 | 386.115 | 1245.78 |  | 1.001 | 481495.36 | 9.12 | 4391237.68
|  | НР от ФОТ | % | 98 |  |  |  | 11181.01 | 98 | 534675.72
|  | СП от ФОТ | % | 48 |  |  |  | 5476.41 | 48 | 261881.99
|  | ЗТР | чел-ч | 26.16 |  | *1.15)*1.1) | 1.087 | 925.9408
|  | ВСЕГО работ по позиции: |  |  |  |  | 513748.62 |  | 5772858.25
|  | ВСЕГО оборудование по позиции: |  |  |  |  | 0 |  | 0
|  | ВСЕГО по позиции: |  |  |  |  | 513748.62 |  | 5772858.25
90 | 3.12-17-7 Поправка: О.П. п.3.4. 6 Поправка: О.П. п.3.4.30.в | Добавлять на каждый последующий слой к позиции 3.12-17-6 Поправка: О.П. п.3.4. 6 Наименование: Выполняемые при ремонте и реконструкции работы аналогичные технологическим процессам, характерным для нового строительства и отсутствующим в сборниках на ремонтно-строительные работы Поправка: О.П. п.3.4.30.в Наименование: При применении территориальных сметных нормативов для города Москвы
затраты, учитывающие напряженные и стесненные условия производства работ (стесненность, сложность складирования и транспортной логистики и т.п.), исчисляются с применением коэффициентов к затратам труда и заработной плате рабочих, машинистов, времени эксплуатации машин и механизмов, стоимости эксплуатации машин в размере: для объектов, расположенных за пределами Третьего транспортного
|  | кольца города Москвы, но в пределах Московской кольцевой автомобильной дороги | 100 м2 утепляемого покрытия | 25.741
Объем: 25.741 = 2574,1/100
|  | ЗП |  |  | 175.81 | *1.15)*1.1) | 1.087 | 6222.85 | 47.82 | 297576.69
|  | ЭМ |  |  | 50.09 | *1.25)*1.1) | 1.087 | 1927.12 | 13.6 | 26208.83
|  | в т.ч. ЗПМ |  |  | 5.45 | *1.25)*1.1) | 1.087 | 209.68 | 47.82 | 10026.9
90.1 | 1.1-1-2921 | Плита тепло- и звукоизоляционная на основе базальтового волокна, жесткая, гидрофобизированная, плотность 190 кг/м3, коэффициент теплопроводности не более 0,044 Вт/(м х К), группа горючести НГ, для использования в качестве основного теплоизоляционного слоя в многослойных теплоизоляционных системах кровель | м3 | 128.705 | 2200.76 |  | 1.001 | 283532.06 | 10.87 | 3081993.49
|  | НР от ФОТ | % | 98 |  |  |  | 6303.88 | 98 | 301451.52
|  | СП от ФОТ | % | 48 |  |  |  | 3087.61 | 48 | 147649.72
|  | ЗТР | чел-ч | 14.7 |  | *1.15)*1.1) | 1.087 | 520.3108
|  | ВСЕГО работ по позиции: |  |  |  |  | 301073.52 |  | 3854880.25
|  | ВСЕГО оборудование по позиции: |  |  |  |  | 0 |  | 0
|  | ВСЕГО по позиции: |  |  |  |  | 301073.52 |  | 3854880.25
91 | 3.12-19-3 Поправка: О.П. п.3.4. 6 Поправка: О.П. п.3.4.30.в | Устройство пароизоляции прокладной в один слой Поправка: О.П. п.3.4. 6 Наименование: Выполняемые при ремонте и реконструкции работы аналогичные технологическим процессам, характерным для нового строительства и отсутствующим в сборниках на ремонтно-строительные работы Поправка: О.П. п.3.4.30.в Наименование: При применении территориальных сметных нормативов для города Москвы затраты, учитывающие
напряженные и стесненные условия производства работ (стесненность, сложность складирования и транспортной логистики и т.п.), исчисляются с применением коэффициентов к затратам труда и заработной плате рабочих, машинистов, времени эксплуатации машин и механизмов, стоимости эксплуатации машин в размере: для объектов, расположенных за пределами Третьего транспортного кольца города
|  | Москвы, но в пределах Московской кольцевой автомобильной дороги | 100 м2 изолируемой поверхности | 25.741
Объем: 25.741 = 2574,1/100
|  | ЗП |  |  | 81.61 | *1.15)*1.1) | 1.087 | 2888.61 | 47.82 | 138133.33
|  | ЭМ |  |  | 12.92 | *1.25)*1.1) | 1.087 | 497.07 | 12.75 | 6337.64
|  | в т.ч. ЗПМ |  |  | 0.89 | *1.25)*1.1) | 1.087 | 34.24 | 47.82 | 1637.36
|  | МР |  |  | 196.02 |  | 1.001 | 5050.8 | 15.37 | 77630.8
91.1 | 1.1-1-2688 | Пленка пароизоляционная, трехслойная, на основе армирующей сетки из полиэтиленовых полос с двух сторон ламинированной полиэтиленовой пленкой, с черной идентификационной полосой, паропроницаемость 0,9 г/м2/24 ч, плотность 110 г/м2, для устройства пароизоляции внутренней поверхности теплоизоляции крыш, наружных стен | м2 | 2831.51 | 4.19 |  | 1.001 | 11875.89 | 7.54 | 89544.21 | 1.1-1-825
|  | НР от ФОТ | % | 98 |  |  |  | 2864.39 | 98 | 136975.28
|  | СП от ФОТ | % | 48 |  |  |  | 1402.97 | 48 | 67089.93
|  | ЗТР | чел-ч | 6.94 |  | *1.15)*1.1) | 1.087 | 245.6433
|  | ВСЕГО работ по позиции: |  |  |  |  | 24579.73 |  | 515711.19
|  | ВСЕГО оборудование по позиции: |  |  |  |  | 0 |  | 0
|  | ВСЕГО по позиции: |  |  |  |  | 24579.73 |  | 515711.19
92 | 3.12-18-1 Поправка: О.П. п.3.4. 6 Поправка: О.П. п.3.4.30.в | Утепление покрытий керамзитом (разуклонка 0-200 мм) Поправка: О.П. п.3.4. 6 Наименование: Выполняемые при ремонте и реконструкции работы аналогичные технологическим процессам, характерным для нового строительства и отсутствующим в сборниках на ремонтно-строительные работы Поправка: О.П. п.3.4.30.в Наименование: При применении территориальных сметных нормативов для города Москвы затраты, учитывающие
напряженные и стесненные условия производства работ (стесненность, сложность складирования и транспортной логистики и т.п.), исчисляются с применением коэффициентов к затратам труда и заработной плате рабочих, машинистов, времени эксплуатации машин и механизмов, стоимости эксплуатации машин в размере: для объектов, расположенных за пределами Третьего транспортного кольца города
|  | Москвы, но в пределах Московской кольцевой автомобильной дороги | 1 м3 утеплителя | 257.41
Объем: 257.41 = ((0+0,2)/2)*2574,1
|  | ЗП |  |  | 27.24 | *1.15)*1.1) | 1.087 | 9641.68 | 47.82 | 461065.14
|  | ЭМ |  |  | 36.29 | *1.25)*1.1) | 1.087 | 13961.9 | 13.57 | 189462.98
|  | в т.ч. ЗПМ |  |  | 3.2 | *1.25)*1.1) | 1.087 | 1231.14 | 47.82 | 58873.11
|  | МР |  |  | 363.75 |  | 1.001 | 93726.52 | 8.77 | 821981.58
|  | НР от ФОТ | % | 98 |  |  |  | 10655.36 | 98 | 509539.49
|  | СП от ФОТ | % | 48 |  |  |  | 5218.95 | 48 | 249570.36
|  | ЗТР | чел-ч | 2.71 |  | *1.15)*1.1) | 1.087 | 959.2124
|  | ВСЕГО работ по позиции: |  |  |  |  | 133204.41 |  | 2231619.55
|  | ВСЕГО оборудование по позиции: |  |  |  |  | 0 |  | 0
|  | ВСЕГО по позиции: |  |  |  |  | 133204.41 |  | 2231619.55
93 | 3.11-40-1 Поправка: О.П. п.3.4. 6 Поправка: О.П. п.3.4.30.в | Проливка подстилающих слоев раствором Поправка: О.П. п.3.4. 6 Наименование: Выполняемые при ремонте и реконструкции работы аналогичные технологическим процессам, характерным для нового строительства и отсутствующим в сборниках на ремонтно-строительные работы Поправка: О.П. п.3.4.30.в Наименование: При применении территориальных сметных нормативов для города Москвы затраты, учитывающие напряженные и
стесненные условия производства работ (стесненность, сложность складирования и транспортной логистики и т.п.), исчисляются с применением коэффициентов к затратам труда и заработной плате рабочих, машинистов, времени эксплуатации машин и механизмов, стоимости эксплуатации машин в размере: для объектов, расположенных за пределами Третьего транспортного кольца города Москвы, но
|  | в пределах Московской кольцевой автомобильной дороги | 1 м3 | 257.41
|  | ЗП |  |  | 22.92 | *1.15)*1.1) | 1.047 | 7814.07 | 47.82 | 373668.83
|  | ЭМ |  |  | 2.14 | *1.25)*1.1) | 1.047 | 793.03 | 39.28 | 31150.22
|  | в т.ч. ЗПМ |  |  | 1.45 | *1.25)*1.1) | 1.047 | 537.33 | 47.82 | 25695.12
93.1 | 1.3-2-181 | Молоко цементное | м3 | 115.8345 | 1653.47 |  |  | 191528.87 | 4.57 | 875286.94 | 1.3-2-4
|  | НР от ФОТ | % | 101 |  |  |  | 8434.91 | 101 | 403357.59
|  | СП от ФОТ | % | 55 |  |  |  | 4593.27 | 55 | 219650.17
|  | ЗТР | чел-ч | 2.05 |  | *1.15)*1.1) | 1.047 | 698.9023
|  | ВСЕГО работ по позиции: |  |  |  |  | 213164.15 |  | 1903113.75
|  | ВСЕГО оборудование по позиции: |  |  |  |  | 0 |  | 0
|  | ВСЕГО по позиции: |  |  |  |  | 213164.15 |  | 1903113.75
94 | 3.12-21-1 Поправка: О.П. п.3.4. 6 Поправка: О.П. п.3.4.30.в | Устройство выравнивающих стяжек цементно-песчаных толщиной 15 мм (толщ. 50 мм) Поправка: О.П. п.3.4. 6 Наименование: Выполняемые при ремонте и реконструкции работы аналогичные технологическим процессам, характерным для нового строительства и отсутствующим в сборниках на ремонтно-строительные работы Поправка: О.П. п.3.4.30.в Наименование: При применении территориальных сметных нормативов для
города Москвы затраты, учитывающие напряженные и стесненные условия производства работ (стесненность, сложность складирования и транспортной логистики и т.п.), исчисляются с применением коэффициентов к затратам труда и заработной плате рабочих, машинистов, времени эксплуатации машин и механизмов, стоимости эксплуатации машин в размере: для объектов, расположенных за пределами
|  | Третьего транспортного кольца города Москвы, но в пределах Московской кольцевой автомобильной дороги | 100 м2 стяжек | 25.741
Объем: 25.741 = 2574,1/100
|  | ЗП |  |  | 252.96 | *1.15)*1.1) | 1.087 | 8953.59 | 47.82 | 428160.67
|  | ЭМ |  |  | 22.76 | *1.25)*1.1) | 1.087 | 875.65 | 10.79 | 9448.26
|  | МР |  |  | 27.22 |  | 1.001 | 701.37 | 7.33 | 5141.04
94.1 | 1.3-2-6 | Раствор цементный, марка М150 | м3 | 39.3837 | 467.32 |  | 1.001 | 18423.21 | 11.16 | 205603.02
|  | НР от ФОТ | % | 98 |  |  |  | 8774.52 | 98 | 419597.46
|  | СП от ФОТ | % | 48 |  |  |  | 4297.72 | 48 | 205517.12
|  | ЗТР | чел-ч | 24.3 |  | *1.15)*1.1) | 1.087 | 860.1056
|  | ВСЕГО работ по позиции: |  |  |  |  | 42026.06 |  | 1273467.57
|  | ВСЕГО оборудование по позиции: |  |  |  |  | 0 |  | 0
|  | ВСЕГО по позиции: |  |  |  |  | 42026.06 |  | 1273467.57
95 | 3.12-21-2 Поправка: О.П. п.3.4. 6 Поправка: О.П. п.3.4.30.в Поправка: О.П. п.3.4. 6 | Добавлять или исключать на каждый 1 мм изменения толщины к позиции 3.12-21-1 Поправка: О.П. п.3.4. 6 Наименование: Выполняемые при ремонте и реконструкции работы аналогичные технологическим процессам, характерным для нового строительства и отсутствующим в сборниках на ремонтно-строительные работы Поправка: О.П. п.3.4.30.в Наименование: При применении территориальных сметных
нормативов для города Москвы затраты, учитывающие напряженные и стесненные условия производства работ (стесненность, сложность складирования и транспортной логистики и т.п.), исчисляются с применением коэффициентов к затратам труда и заработной плате рабочих, машинистов, времени эксплуатации машин и механизмов, стоимости эксплуатации машин в размере: для объектов, расположенных
|  | за пределами Третьего транспортного кольца города Москвы, но в пределах Московской кольцевой автомобильной дороги | 100 м2 стяжек | 25.741
Объем: 25.741 = 2574,1/100
|  | ЗП |  |  | 0.92 | *1.15)*1.1)*35) | 1.087 | 1139.73 | 47.82 | 54501.89
95.1 | 1.3-2-6 | Раствор цементный, марка М150 | м3 | 91.8954 | 467.32 | *35) | 1.001 | 42987.49 | 11.16 | 479740.39
|  | НР от ФОТ | % | 98 |  |  |  | 1116.94 | 98 | 53411.85
|  | СП от ФОТ | % | 48 |  |  |  | 547.07 | 48 | 26160.91
|  | ЗТР | чел-ч | 0.09 |  | *1.15)*1.1)*35) | 1.087 | 111.4952
|  | ВСЕГО работ по позиции: |  |  |  |  | 45791.23 |  | 613815.04
|  | ВСЕГО оборудование по позиции: |  |  |  |  | 0 |  | 0
|  | ВСЕГО по позиции: |  |  |  |  | 45791.23 |  | 613815.04
96 | 3.6-6-10 Поправка: О.П. п.3.4. 6 Поправка: О.П. п.3.4.30.в | Армирование подстилающих слоев и набетонок (вес сетки 6Вр-1 50х50 - 8,88 кг/м2) Поправка: О.П. п.3.4. 6 Наименование: Выполняемые при ремонте и реконструкции работы аналогичные технологическим процессам, характерным для нового строительства и отсутствующим в сборниках на ремонтно-строительные работы Поправка: О.П. п.3.4.30.в Наименование: При применении территориальных сметных
нормативов для города Москвы затраты, учитывающие напряженные и стесненные условия производства работ (стесненность, сложность складирования и транспортной логистики и т.п.), исчисляются с применением коэффициентов к затратам труда и заработной плате рабочих, машинистов, времени эксплуатации машин и механизмов, стоимости эксплуатации машин в размере: для объектов, расположенных
|  | за пределами Третьего транспортного кольца города Москвы, но в пределах Московской кольцевой автомобильной дороги | 1 т | 22.858
Объем: 22.858008 = (8,88*2574,1)/1000
|  | ЗП |  |  | 134.68 | *1.15)*1.1) | 1.047 | 4077.36 | 47.82 | 194979.36
|  | ЭМ |  |  | 43.5 | *1.25)*1.1) | 1.047 | 1431.45 | 13.89 | 19882.84
|  | в т.ч. ЗПМ |  |  | 5.06 | *1.25)*1.1) | 1.047 | 166.51 | 47.82 | 7962.51
|  | МР |  |  | 258.67 |  | 1.022 | 6042.76 | 7.92 | 47858.66
96.1 | 1.3-4-75 | Каркасы и сетки арматурные плоские, собранные и сваренные (связанные) в арматурные изделия, класс Вр-1, диаметр 5 мм | т | 22.858 | 9724.69 |  | 1.022 | 227177.36 | 4.04 | 917796.53 | 6Вр-1 50х50
|  | НР от ФОТ | % | 92 |  |  |  | 3904.36 | 92 | 186706.52
|  | СП от ФОТ | % | 49 |  |  |  | 2079.5 | 49 | 99441.52
|  | ЗТР | чел-ч | 11.6 |  | *1.15)*1.1) | 1.047 | 351.1831
|  | ВСЕГО работ по позиции: |  |  |  |  | 244712.79 |  | 1466665.43
|  | ВСЕГО оборудование по позиции: |  |  |  |  | 0 |  | 0
|  | ВСЕГО по позиции: |  |  |  |  | 244712.79 |  | 1466665.43
97 | 3.12-26-2 Поправка: О.П. п.3.4. 6 Поправка: О.П. п.3.4.30.в | Устройство рулонного покрытия кровли в два слоя из полимерного рулонного материала с устройством цементно-песчаных уголков Поправка: О.П. п.3.4. 6 Наименование: Выполняемые при ремонте и реконструкции работы аналогичные технологическим процессам, характерным для нового строительства и отсутствующим в сборниках на ремонтно-строительные работы Поправка: О.П. п.3.4.30.в Наименование: При
применении территориальных сметных нормативов для города Москвы затраты, учитывающие напряженные и стесненные условия производства работ (стесненность, сложность складирования и транспортной логистики и т.п.), исчисляются с применением коэффициентов к затратам труда и заработной плате рабочих, машинистов, времени эксплуатации машин и механизмов, стоимости эксплуатации машин в размере:
|  | для объектов, расположенных за пределами Третьего транспортного кольца города Москвы, но в пределах Московской кольцевой автомобильной дороги | 100 м2 кровли | 25.741
Объем: 25.741 = 2574,1/100
|  | ЗП |  |  | 702.21 | *1.15)*1.1) | 1.087 | 24854.93 | 47.82 | 1188562.75
|  | ЭМ |  |  | 57.82 | *1.25)*1.1) | 1.087 | 2224.52 | 13.69 | 30453.68
|  | в т.ч. ЗПМ |  |  | 6.46 | *1.25)*1.1) | 1.087 | 248.54 | 47.82 | 11885.18
|  | МР |  |  | 183.32 |  | 1.001 | 4723.56 | 9.04 | 42700.98
97.1 | 1.1-1-1312 | Материал рулонный, кровельный и гидроизоляционный, битумно-полимерный, водостойкий, СБС-модифицированный, наплавляемый, на полиэфирной основе, с крупнозернистой посыпкой с верхней стороны, с мелкозернистой посыпкой или полимерной пленкой с нижней стороны, типа ЭКП 4,5, теплостойкость до +100°С, гибкость до -27°С, разрывная сила в продольном/поперечном направлении не менее 700/500 Н, для верхнего слоя кровельного ковра | м2 | 2831.51 | 25.06 |  | 1.001 | 71028.6 | 12.45 | 884306.07
97.2 | 1.1-1-1313 | Материал рулонный, кровельный и гидроизоляционный, битумно-полимерный, водостойкий, СБС-модифицированный, наплавляемый, на полиэфирной основе, с мелкозернистой посыпкой или полимерной пленкой с верхней и с нижней стороны, типа ЭПП 4,0, теплостойкость до +100°С, гибкость до -27°С, разрывная сила в продольном/поперечном направлении не менее 700/500 Н, для нижних слоев кровельного ковра, для верхнего слоя
|  | кровельного ковра с защитным слоем, для гидроизоляции строительных конструкций | м2 | 3629.481 | 23.03 |  | 1.001 | 83670.53 | 12.63 | 1056758.79
97.3 | 1.1-1-1785 | Мастика полимерная пленкообразующая клеящая, диапазон температур применения от +5 до +25°С, характеристики при температуре +20°С: условная вязкость от 150 до 200 с, относительное удлинение при разрыве не менее 500%, прочность сцепления с бетоном 0,3 МПа, прочность на сдвиг клеевого соединения 0,3 МПа, для приклеивания кровельных материалов, линолеума, синтетических обоев | кг | 3603.74 | 38.03 |  | 1.001 | 137187.28 | 10.58 | 1451441.42 | 1.1-1-616
|  | НР от ФОТ | % | 98 |  |  |  | 24601.4 | 98 | 1176438.97
|  | СП от ФОТ | % | 48 |  |  |  | 12049.67 | 48 | 576215.01
|  | ЗТР | чел-ч | 54.39 |  | *1.15)*1.1) | 1.087 | 1925.1499
|  | ВСЕГО работ по позиции: |  |  |  |  | 360340.49 |  | 6406877.67
|  | ВСЕГО оборудование по позиции: |  |  |  |  | 0 |  | 0
|  | ВСЕГО по позиции: |  |  |  |  | 360340.49 |  | 6406877.67
98 | 3.12-14-1 Поправка: О.П. п.3.4. 6 Поправка: О.П. п.3.4.30.в | Устройство мелких покрытий (брандмауэры, парапеты, свесы и т.п.) из листовой оцинкованной стали Поправка: О.П. п.3.4. 6 Наименование: Выполняемые при ремонте и реконструкции работы аналогичные технологическим процессам, характерным для нового строительства и отсутствующим в сборниках на ремонтно-строительные работы Поправка: О.П. п.3.4.30.в Наименование: При применении территориальных сметных | [8 empty] | 6.58-18-5
нормативов для города Москвы затраты, учитывающие напряженные и стесненные условия производства работ (стесненность, сложность складирования и транспортной логистики и т.п.), исчисляются с применением коэффициентов к затратам труда и заработной плате рабочих, машинистов, времени эксплуатации машин и механизмов, стоимости эксплуатации машин в размере: для объектов, расположенных
|  | за пределами Третьего транспортного кольца города Москвы, но в пределах Московской кольцевой автомобильной дороги | 100 м2 покрытия | 3.1392
Объем: 3.1392 = (261,6*1,2)/100
|  | ЗП |  |  | 1086.7 | *1.15)*1.1) | 1.087 | 4690.82 | 47.82 | 224315.01
|  | ЭМ |  |  | 5.82 | *1.25)*1.1) | 1.087 | 27.31 | 15.2 | 415.11
|  | в т.ч. ЗПМ |  |  | 0.88 | *1.25)*1.1) | 1.087 | 4.13 | 47.82 | 197.5
|  | МР |  |  | 128.66 |  | 1.001 | 404.29 | 10.43 | 4216.74
98.1 | 1.7-1-65 | Обрамление оконного проема (сливы, откосы) и покрытие парапета из оцинкованной стали с полимерным покрытием с одной стороны, для навесных вентилируемых фасадов, толщина 0,55 мм | м2 | 313.92 | 190.56 |  | 1.001 | 59880.42 | 13.49 | 807786.87 | 1.1-1-1079
|  | НР от ФОТ | % | 98 |  |  |  | 4601.05 | 98 | 220022.26
|  | СП от ФОТ | % | 48 |  |  |  | 2253.58 | 48 | 107766
|  | ЗТР | чел-ч | 97.2 |  | *1.15)*1.1) | 1.087 | 419.5709
|  | ВСЕГО работ по позиции: |  |  |  |  | 71857.47 |  | 1364521.99
|  | ВСЕГО оборудование по позиции: |  |  |  |  | 0 |  | 0
|  | ВСЕГО по позиции: |  |  |  |  | 71857.47 |  | 1364521.99
99 | 3.12-8-2 Поправка: О.П. п.3.4. 6 Поправка: О.П. п.3.4.30.в | Устройство примыканий рулонных и мастичных кровель к стенам и парапетам высотой более 600 мм с одним фартуком Поправка: О.П. п.3.4. 6 Наименование: Выполняемые при ремонте и реконструкции работы аналогичные технологическим процессам, характерным для нового строительства и отсутствующим в сборниках на ремонтно-строительные работы Поправка: О.П. п.3.4.30.в | [8 empty] | исключить, учтено комплексной расценкой в п.97
Наименование: При применении территориальных сметных нормативов для города Москвы затраты, учитывающие напряженные и стесненные условия производства работ (стесненность, сложность складирования и транспортной логистики и т.п.), исчисляются с применением коэффициентов к затратам труда и заработной плате рабочих, машинистов, времени эксплуатации машин и механизмов, стоимости эксплуатации машин
|  | в размере: для объектов, расположенных за пределами Третьего транспортного кольца города Москвы, но в пределах Московской кольцевой автомобильной дороги | 100 м примыканий | 3.139
Объем: 3.139 = 313,9/100
|  | ЗП |  |  | 493.92 | *1.15)*1.1) | 1.087 | 2131.91 | 47.82 | 101947.94
|  | ЭМ |  |  | 95.87 | *1.25)*1.1) | 1.087 | 449.79 | 12.26 | 5514.43
|  | в т.ч. ЗПМ |  |  | 5.11 | *1.25)*1.1) | 1.087 | 23.97 | 47.82 | 1146.25
|  | МР |  |  | 2122.95 |  | 1.001 | 6670.6 | 13.74 | 91654.04
99.1 | 1.1-1-1092 | Полоса из стали углеродистой обыкновенного качества, спокойной | т | 0.40807 | 7246.05 |  | 1.001 | 2959.85 | 8.99 | 26609.05
99.2 | 1.1-1-1078 | Лист стальной, холоднокатаный, толщина 0,5 мм | т | 0.6278 | 4750.05 |  | 1.001 | 2985.06 | 15.17 | 45283.36
99.3 | 1.3-2-6 | Раствор цементный, марка М150 | м3 | 1.6009 | 467.32 |  | 1.001 | 748.88 | 11.16 | 8357.5
99.4 | 1.1-1-1312 | Материал рулонный, кровельный и гидроизоляционный, битумно-полимерный, водостойкий, СБС-модифицированный, наплавляемый, на полиэфирной основе, с крупнозернистой посыпкой с верхней стороны, с мелкозернистой посыпкой или полимерной пленкой с нижней стороны, типа ЭКП 4,5, теплостойкость до +100°С, гибкость до -27°С, разрывная сила в продольном/поперечном направлении не менее 700/500 Н, для верхнего слоя кровельного ковра | м2 | 593.271 | 25.06 |  | 1.001 | 14882.24 | 12.45 | 185283.89
99.5 | 1.1-1-1622 | Патроны для пороховых монтажных пистолетов, калибр 6,8х18 мм, сверхвысокая мощность (703-846 Дж) | 100 шт. | 5.8699 | 180.35 |  | 1.001 | 1059.7 | 14.14 | 14984.16
|  | НР от ФОТ | % | 98 |  |  |  | 2112.76 | 98 | 101032.31
|  | СП от ФОТ | % | 48 |  |  |  | 1034.82 | 48 | 49485.21
|  | ЗТР | чел-ч | 42 |  | *1.15)*1.1) | 1.087 | 181.2845
|  | ВСЕГО работ по позиции: |  |  |  |  | 35035.61 |  | 630151.89
|  | ВСЕГО оборудование по позиции: |  |  |  |  | 0 |  | 0
|  | ВСЕГО по позиции: |  |  |  |  | 35035.61 |  | 630151.89
100 | 3.12-16-1 Поправка: О.П. п.3.4. 6 Поправка: О.П. п.3.4.30.в | Ограждение кровель перилами Поправка: О.П. п.3.4. 6 Наименование: Выполняемые при ремонте и реконструкции работы аналогичные технологическим процессам, характерным для нового строительства и отсутствующим в сборниках на ремонтно-строительные работы Поправка: О.П. п.3.4.30.в Наименование: При применении территориальных сметных нормативов для города Москвы затраты, учитывающие напряженные и стесненные
условия производства работ (стесненность, сложность складирования и транспортной логистики и т.п.), исчисляются с применением коэффициентов к затратам труда и заработной плате рабочих, машинистов, времени эксплуатации машин и механизмов, стоимости эксплуатации машин в размере: для объектов, расположенных за пределами Третьего транспортного кольца города Москвы, но в
|  | пределах Московской кольцевой автомобильной дороги | 100 м ограждения | 1.301
Объем: 1.301 = 130,1/100
|  | ЗП |  |  | 68.5 | *1.15)*1.1) | 1.087 | 122.54 | 47.82 | 5859.86
|  | ЭМ |  |  | 40.02 | *1.25)*1.1) | 1.087 | 77.82 | 13.21 | 1028
|  | в т.ч. ЗПМ |  |  | 3.33 | *1.25)*1.1) | 1.087 | 6.48 | 47.82 | 309.87
|  | МР |  |  | 15.61 |  | 1.001 | 20.33 | 6.45 | 131.13
100.1 | 1.6-1-218 | Ограждения из прокатных и гнутых профилей полосовой и круглой стали | т | 0.3903 | 14872.56 |  | 1.001 | 5810.56 | 10.04 | 58338.02
|  | НР от ФОТ | % | 98 |  |  |  | 126.44 | 98 | 6046.34
|  | СП от ФОТ | % | 48 |  |  |  | 61.93 | 48 | 2961.47
|  | ЗТР | чел-ч | 5.9 |  | *1.15)*1.1) | 1.087 | 10.5548
|  | ВСЕГО работ по позиции: |  |  |  |  | 6219.62 |  | 74364.82
|  | ВСЕГО оборудование по позиции: |  |  |  |  | 0 |  | 0
|  | ВСЕГО по позиции: |  |  |  |  | 6219.62 |  | 74364.82
Итого по разделу: Кровля основная/ Том 2024-00272-01-0-АР.ВОР л.6 | [6 empty] | 2059667.8 |  | 27914763.25
Раздел 7 Кровля над 1 этажом отапливаемой части входных групп в осях «9- 15/В”-Г»/ Том 2024-00272-01-0-АР.ВОР л.6-7
101 | 3.12-21-1 Поправка: О.П. п.3.4. 6 Поправка: О.П. п.3.4.30.в | Устройство выравнивающих стяжек цементно-песчаных толщиной 15 мм (толщ. 20 мм) Поправка: О.П. п.3.4. 6 Наименование: Выполняемые при ремонте и реконструкции работы аналогичные технологическим процессам, характерным для нового строительства и отсутствующим в сборниках на ремонтно-строительные работы Поправка: О.П. п.3.4.30.в Наименование: При применении территориальных сметных нормативов для
города Москвы затраты, учитывающие напряженные и стесненные условия производства работ (стесненность, сложность складирования и транспортной логистики и т.п.), исчисляются с применением коэффициентов к затратам труда и заработной плате рабочих, машинистов, времени эксплуатации машин и механизмов, стоимости эксплуатации машин в размере: для объектов, расположенных за пределами
|  | Третьего транспортного кольца города Москвы, но в пределах Московской кольцевой автомобильной дороги | 100 м2 стяжек | 2.06
Объем: 2.06 = 206/100
|  | ЗП |  |  | 252.96 | *1.15)*1.1) | 1.087 | 716.54 | 47.82 | 34264.94
|  | ЭМ |  |  | 22.76 | *1.25)*1.1) | 1.087 | 70.08 | 10.79 | 756.16
|  | МР |  |  | 27.22 |  | 1.001 | 56.13 | 7.33 | 411.43
101.1 | 1.3-2-6 | Раствор цементный, марка М150 | м3 | 3.1518 | 467.32 |  | 1.001 | 1474.37 | 11.16 | 16453.97
|  | НР от ФОТ | % | 98 |  |  |  | 702.21 | 98 | 33579.64
|  | СП от ФОТ | % | 48 |  |  |  | 343.94 | 48 | 16447.17
|  | ЗТР | чел-ч | 24.3 |  | *1.15)*1.1) | 1.087 | 68.8325
|  | ВСЕГО работ по позиции: |  |  |  |  | 3363.27 |  | 101913.31
|  | ВСЕГО оборудование по позиции: |  |  |  |  | 0 |  | 0
|  | ВСЕГО по позиции: |  |  |  |  | 3363.27 |  | 101913.31
102 | 3.12-21-2 Поправка: О.П. п.3.4. 6 Поправка: О.П. п.3.4.30.в Поправка: О.П. п.3.4. 6 | Добавлять или исключать на каждый 1 мм изменения толщины к позиции 3.12-21-1 Поправка: О.П. п.3.4. 6 Наименование: Выполняемые при ремонте и реконструкции работы аналогичные технологическим процессам, характерным для нового строительства и отсутствующим в сборниках на ремонтно-строительные работы Поправка: О.П. п.3.4.30.в Наименование: При применении территориальных сметных
нормативов для города Москвы затраты, учитывающие напряженные и стесненные условия производства работ (стесненность, сложность складирования и транспортной логистики и т.п.), исчисляются с применением коэффициентов к затратам труда и заработной плате рабочих, машинистов, времени эксплуатации машин и механизмов, стоимости эксплуатации машин в размере: для объектов, расположенных
|  | за пределами Третьего транспортного кольца города Москвы, но в пределах Московской кольцевой автомобильной дороги | 100 м2 стяжек | 2.06
Объем: 2.06 = 206/100
|  | ЗП |  |  | 0.92 | *1.15)*1.1)*5) | 1.087 | 13.03 | 47.82 | 623.09
102.1 | 1.3-2-6 | Раствор цементный, марка М150 | м3 | 1.0506 | 467.32 | *5) | 1.001 | 491.46 | 11.16 | 5484.69
|  | НР от ФОТ | % | 98 |  |  |  | 12.77 | 98 | 610.63
|  | СП от ФОТ | % | 48 |  |  |  | 6.25 | 48 | 299.08
|  | ЗТР | чел-ч | 0.09 |  | *1.15)*1.1)*5) | 1.087 | 1.2747
|  | ВСЕГО работ по позиции: |  |  |  |  | 523.51 |  | 7017.49
|  | ВСЕГО оборудование по позиции: |  |  |  |  | 0 |  | 0
|  | ВСЕГО по позиции: |  |  |  |  | 523.51 |  | 7017.49
103 | 3.12-19-3 Поправка: О.П. п.3.4. 6 Поправка: О.П. п.3.4.30.в | Устройство пароизоляции прокладной в один слой Поправка: О.П. п.3.4. 6 Наименование: Выполняемые при ремонте и реконструкции работы аналогичные технологическим процессам, характерным для нового строительства и отсутствующим в сборниках на ремонтно-строительные работы Поправка: О.П. п.3.4.30.в Наименование: При применении территориальных сметных нормативов для города Москвы затраты, учитывающие
напряженные и стесненные условия производства работ (стесненность, сложность складирования и транспортной логистики и т.п.), исчисляются с применением коэффициентов к затратам труда и заработной плате рабочих, машинистов, времени эксплуатации машин и механизмов, стоимости эксплуатации машин в размере: для объектов, расположенных за пределами Третьего транспортного кольца города
|  | Москвы, но в пределах Московской кольцевой автомобильной дороги | 100 м2 изолируемой поверхности | 2.06
Объем: 2.06 = 206/100
|  | ЗП |  |  | 81.61 | *1.15)*1.1) | 1.087 | 231.17 | 47.82 | 11054.55
|  | ЭМ |  |  | 12.92 | *1.25)*1.1) | 1.087 | 39.78 | 12.75 | 507.2
|  | в т.ч. ЗПМ |  |  | 0.89 | *1.25)*1.1) | 1.087 | 2.74 | 47.82 | 131.03
|  | МР |  |  | 196.02 |  | 1.001 | 404.21 | 15.37 | 6212.71
103.1 | 1.1-1-2688 | Пленка пароизоляционная, трехслойная, на основе армирующей сетки из полиэтиленовых полос с двух сторон ламинированной полиэтиленовой пленкой, с черной идентификационной полосой, паропроницаемость 0,9 г/м2/24 ч, плотность 110 г/м2, для устройства пароизоляции внутренней поверхности теплоизоляции крыш, наружных стен | м2 | 226.6 | 4.19 |  | 1.001 | 950.4 | 7.54 | 7166.02 | 1.1-1-825
|  | НР от ФОТ | % | 98 |  |  |  | 229.23 | 98 | 10961.87
|  | СП от ФОТ | % | 48 |  |  |  | 112.28 | 48 | 5369.08
|  | ЗТР | чел-ч | 6.94 |  | *1.15)*1.1) | 1.087 | 19.6583
|  | ВСЕГО работ по позиции: |  |  |  |  | 1967.07 |  | 41271.43
|  | ВСЕГО оборудование по позиции: |  |  |  |  | 0 |  | 0
|  | ВСЕГО по позиции: |  |  |  |  | 1967.07 |  | 41271.43
104 | 3.12-17-6 | Утепление покрытий теплоизоляционными плитами из минеральной ваты насухо в 1 слой | 100 м2 утепляемого покрытия | 2.06
Объем: 2.06 = 206/100
|  | ЗП |  |  | 307.88 |  | 1.087 | 689.41 | 47.82 | 32967.59
|  | ЭМ |  |  | 122.12 |  | 1.087 | 273.45 | 13.61 | 3721.65
|  | в т.ч. ЗПМ |  |  | 13.3 |  | 1.087 | 29.78 | 47.82 | 1424.08
104.1 | 1.1-1-2922 | Плита тепло- и звукоизоляционная на основе базальтового волокна, жесткая, гидрофобизированная, плотность 115 кг/м3, коэффициент теплопроводности не более 0,042 Вт/(м х К), группа горючести НГ, для использования в качестве нижнего звукопоглощающего и теплоизоляционного слоя в многослойных теплоизоляционных системах кровель | м3 | 30.9 | 1245.78 |  | 1.001 | 38533.1 | 9.12 | 351421.87
|  | НР от ФОТ | % | 98 |  |  |  | 704.81 | 98 | 33703.84
|  | СП от ФОТ | % | 48 |  |  |  | 345.21 | 48 | 16508
|  | ЗТР | чел-ч | 26.16 |  |  | 1.087 | 58.578
|  | ВСЕГО работ по позиции: |  |  |  |  | 40545.98 |  | 438322.95
|  | ВСЕГО оборудование по позиции: |  |  |  |  | 0 |  | 0
|  | ВСЕГО по позиции: |  |  |  |  | 40545.98 |  | 438322.95
105 | 3.12-17-7 | Добавлять на каждый последующий слой к позиции 3.12-17-6 | 100 м2 утепляемого покрытия | 2.06
Объем: 2.06 = 206/100
|  | ЗП |  |  | 175.81 |  | 1.087 | 393.68 | 47.82 | 18825.78
|  | ЭМ |  |  | 50.09 |  | 1.087 | 112.16 | 13.6 | 1525.38
|  | в т.ч. ЗПМ |  |  | 5.45 |  | 1.087 | 12.2 | 47.82 | 583.4
105.1 | 1.1-1-2921 | Плита тепло- и звукоизоляционная на основе базальтового волокна, жесткая, гидрофобизированная, плотность 190 кг/м3, коэффициент теплопроводности не более 0,044 Вт/(м х К), группа горючести НГ, для использования в качестве основного теплоизоляционного слоя в многослойных теплоизоляционных системах кровель | м3 | 10.3 | 2200.76 |  | 1.001 | 22690.5 | 10.87 | 246645.74
|  | НР от ФОТ | % | 98 |  |  |  | 397.76 | 98 | 19021
|  | СП от ФОТ | % | 48 |  |  |  | 194.82 | 48 | 9316.41
|  | ЗТР | чел-ч | 14.7 |  |  | 1.087 | 32.9165
|  | ВСЕГО работ по позиции: |  |  |  |  | 23788.92 |  | 295334.31
|  | ВСЕГО оборудование по позиции: |  |  |  |  | 0 |  | 0
|  | ВСЕГО по позиции: |  |  |  |  | 23788.92 |  | 295334.31
106 | 3.12-19-3 | Устройство пароизоляции прокладной в один слой | 100 м2 изолируемой поверхности | 2.06
Объем: 2.06 = 206/100
|  | ЗП |  |  | 81.61 |  | 1.087 | 182.74 | 47.82 | 8738.63
|  | ЭМ |  |  | 12.92 |  | 1.087 | 28.93 | 12.75 | 368.86
|  | в т.ч. ЗПМ |  |  | 0.89 |  | 1.087 | 1.99 | 47.82 | 95.16
|  | МР |  |  | 196.02 |  | 1.001 | 404.21 | 15.37 | 6212.71
106.1 | 1.1-1-2688 | Пленка пароизоляционная, трехслойная, на основе армирующей сетки из полиэтиленовых полос с двух сторон ламинированной полиэтиленовой пленкой, с черной идентификационной полосой, паропроницаемость 0,9 г/м2/24 ч, плотность 110 г/м2, для устройства пароизоляции внутренней поверхности теплоизоляции крыш, наружных стен | м2 | 226.6 | 4.19 |  | 1.001 | 950.4 | 7.54 | 7166.02 | 1.1-1-825
|  | НР от ФОТ | % | 98 |  |  |  | 181.04 | 98 | 8657.11
|  | СП от ФОТ | % | 48 |  |  |  | 88.67 | 48 | 4240.22
|  | ЗТР | чел-ч | 6.94 |  |  | 1.087 | 15.5402
|  | ВСЕГО работ по позиции: |  |  |  |  | 1835.99 |  | 35383.55
|  | ВСЕГО оборудование по позиции: |  |  |  |  | 0 |  | 0
|  | ВСЕГО по позиции: |  |  |  |  | 1835.99 |  | 35383.55
107 | 3.12-18-1 | Утепление покрытий керамзитом (разуклонка 0-200 мм) | 1 м3 утеплителя | 20.6
Объем: 20.6 = ((0+0,2)/2)*206
|  | ЗП |  |  | 27.24 |  | 1.087 | 609.96 | 47.82 | 29168.29
|  | ЭМ |  |  | 36.29 |  | 1.087 | 812.61 | 13.57 | 11027.12
|  | в т.ч. ЗПМ |  |  | 3.2 |  | 1.087 | 71.66 | 47.82 | 3426.78
|  | МР |  |  | 363.75 |  | 1.001 | 7500.74 | 8.77 | 65781.49
|  | НР от ФОТ | % | 98 |  |  |  | 667.99 | 98 | 31943.17
|  | СП от ФОТ | % | 48 |  |  |  | 327.18 | 48 | 15645.63
|  | ЗТР | чел-ч | 2.71 |  |  | 1.087 | 60.6829
|  | ВСЕГО работ по позиции: |  |  |  |  | 9918.48 |  | 153565.7
|  | ВСЕГО оборудование по позиции: |  |  |  |  | 0 |  | 0
|  | ВСЕГО по позиции: |  |  |  |  | 9918.48 |  | 153565.7
108 | 3.11-40-1 | Проливка подстилающих слоев раствором | 1 м3 | 20.6
|  | ЗП |  |  | 22.92 |  | 1.047 | 494.34 | 47.82 | 23639.34
|  | ЭМ |  |  | 2.14 |  | 1.047 | 46.16 | 39.28 | 1813.16
|  | в т.ч. ЗПМ |  |  | 1.45 |  | 1.047 | 31.27 | 47.82 | 1495.33
108.1 | 1.3-2-181 | Молоко цементное | м3 | 9.27 | 1653.47 |  |  | 15327.67 | 4.57 | 70047.45 | 1.3-2-4
|  | НР от ФОТ | % | 101 |  |  |  | 530.87 | 101 | 25386.02
|  | СП от ФОТ | % | 55 |  |  |  | 289.09 | 55 | 13824.07
|  | ЗТР | чел-ч | 2.05 |  |  | 1.047 | 44.2148
|  | ВСЕГО работ по позиции: |  |  |  |  | 16688.13 |  | 134710.04
|  | ВСЕГО оборудование по позиции: |  |  |  |  | 0 |  | 0
|  | ВСЕГО по позиции: |  |  |  |  | 16688.13 |  | 134710.04
109 | 3.12-21-1 | Устройство выравнивающих стяжек цементно-песчаных толщиной 15 мм (толщ. 50 мм) | 100 м2 стяжек | 2.06
Объем: 2.06 = 206/100
|  | ЗП |  |  | 252.96 |  | 1.087 | 566.43 | 47.82 | 27086.68
|  | ЭМ |  |  | 22.76 |  | 1.087 | 50.96 | 10.79 | 549.86
|  | МР |  |  | 27.22 |  | 1.001 | 56.13 | 7.33 | 411.43
109.1 | 1.3-2-6 | Раствор цементный, марка М150 | м3 | 3.1518 | 467.32 |  | 1.001 | 1474.37 | 11.16 | 16453.97
|  | НР от ФОТ | % | 98 |  |  |  | 555.1 | 98 | 26544.95
|  | СП от ФОТ | % | 48 |  |  |  | 271.89 | 48 | 13001.61
|  | ЗТР | чел-ч | 24.3 |  |  | 1.087 | 54.413
|  | ВСЕГО работ по позиции: |  |  |  |  | 2974.88 |  | 84048.5
|  | ВСЕГО оборудование по позиции: |  |  |  |  | 0 |  | 0
|  | ВСЕГО по позиции: |  |  |  |  | 2974.88 |  | 84048.5
110 | 3.12-21-2 Поправка: О.П. п.3.4. 6 Поправка: О.П. п.3.4.30.в Поправка: О.П. п.3.4. 6 | Добавлять или исключать на каждый 1 мм изменения толщины к позиции 3.12-21-1 Поправка: О.П. п.3.4. 6 Наименование: Выполняемые при ремонте и реконструкции работы аналогичные технологическим процессам, характерным для нового строительства и отсутствующим в сборниках на ремонтно-строительные работы Поправка: О.П. п.3.4.30.в Наименование: При применении территориальных сметных
нормативов для города Москвы затраты, учитывающие напряженные и стесненные условия производства работ (стесненность, сложность складирования и транспортной логистики и т.п.), исчисляются с применением коэффициентов к затратам труда и заработной плате рабочих, машинистов, времени эксплуатации машин и механизмов, стоимости эксплуатации машин в размере: для объектов, расположенных
|  | за пределами Третьего транспортного кольца города Москвы, но в пределах Московской кольцевой автомобильной дороги | 100 м2 стяжек | 2.06
Объем: 2.06 = 206/100
|  | ЗП |  |  | 0.92 | *1.15)*1.1)*35) | 1.087 | 91.21 | 47.82 | 4361.66
110.1 | 1.3-2-6 | Раствор цементный, марка М150 | м3 | 7.3542 | 467.32 | *35) | 1.001 | 3440.2 | 11.16 | 38392.63
|  | НР от ФОТ | % | 98 |  |  |  | 89.39 | 98 | 4274.43
|  | СП от ФОТ | % | 48 |  |  |  | 43.78 | 48 | 2093.6
|  | ЗТР | чел-ч | 0.09 |  | *1.15)*1.1)*35) | 1.087 | 8.9227
|  | ВСЕГО работ по позиции: |  |  |  |  | 3664.58 |  | 49122.32
|  | ВСЕГО оборудование по позиции: |  |  |  |  | 0 |  | 0
|  | ВСЕГО по позиции: |  |  |  |  | 3664.58 |  | 49122.32
111 | 3.6-6-10 Поправка: О.П. п.3.4. 6 Поправка: О.П. п.3.4.30.в | Армирование подстилающих слоев и набетонок (вес сетки 5Вр-1 50х50 - 5,65 кг/м2) Поправка: О.П. п.3.4. 6 Наименование: Выполняемые при ремонте и реконструкции работы аналогичные технологическим процессам, характерным для нового строительства и отсутствующим в сборниках на ремонтно-строительные работы Поправка: О.П. п.3.4.30.в Наименование: При применении территориальных сметных
нормативов для города Москвы затраты, учитывающие напряженные и стесненные условия производства работ (стесненность, сложность складирования и транспортной логистики и т.п.), исчисляются с применением коэффициентов к затратам труда и заработной плате рабочих, машинистов, времени эксплуатации машин и механизмов, стоимости эксплуатации машин в размере: для объектов, расположенных
|  | за пределами Третьего транспортного кольца города Москвы, но в пределах Московской кольцевой автомобильной дороги | 1 т | 1.1639
Объем: 1.1639 = (5,65*206)/1000
|  | ЗП |  |  | 134.68 | *1.15)*1.1) | 1.047 | 207.61 | 47.82 | 9927.91
|  | ЭМ |  |  | 43.5 | *1.25)*1.1) | 1.047 | 72.89 | 13.89 | 1012.44
|  | в т.ч. ЗПМ |  |  | 5.06 | *1.25)*1.1) | 1.047 | 8.48 | 47.82 | 405.51
|  | МР |  |  | 258.67 |  | 1.022 | 307.69 | 7.92 | 2436.9
111.1 | 1.3-4-75 | Каркасы и сетки арматурные плоские, собранные и сваренные (связанные) в арматурные изделия, класс Вр-1, диаметр 5 мм | т | 1.1639 | 9724.69 |  | 1.022 | 11567.58 | 4.04 | 46733.02
|  | НР от ФОТ | % | 92 |  |  |  | 198.8 | 92 | 9506.75
|  | СП от ФОТ | % | 49 |  |  |  | 105.88 | 49 | 5063.38
|  | ЗТР | чел-ч | 11.6 |  | *1.15)*1.1) | 1.047 | 17.8818
|  | ВСЕГО работ по позиции: |  |  |  |  | 12460.45 |  | 74680.4
|  | ВСЕГО оборудование по позиции: |  |  |  |  | 0 |  | 0
|  | ВСЕГО по позиции: |  |  |  |  | 12460.45 |  | 74680.4
112 | 3.12-26-2 Поправка: О.П. п.3.4. 6 Поправка: О.П. п.3.4.30.в | Устройство рулонного покрытия кровли в два слоя из полимерного рулонного материала с устройством цементно-песчаных уголков Поправка: О.П. п.3.4. 6 Наименование: Выполняемые при ремонте и реконструкции работы аналогичные технологическим процессам, характерным для нового строительства и отсутствующим в сборниках на ремонтно-строительные работы Поправка: О.П. п.3.4.30.в Наименование: При
применении территориальных сметных нормативов для города Москвы затраты, учитывающие напряженные и стесненные условия производства работ (стесненность, сложность складирования и транспортной логистики и т.п.), исчисляются с применением коэффициентов к затратам труда и заработной плате рабочих, машинистов, времени эксплуатации машин и механизмов, стоимости эксплуатации машин в размере:
|  | для объектов, расположенных за пределами Третьего транспортного кольца города Москвы, но в пределах Московской кольцевой автомобильной дороги | 100 м2 кровли | 2.06
Объем: 2.06 = 206/100
|  | ЗП |  |  | 702.21 | *1.15)*1.1) | 1.087 | 1989.09 | 47.82 | 95118.28
|  | ЭМ |  |  | 57.82 | *1.25)*1.1) | 1.087 | 178.02 | 13.69 | 2437.09
|  | в т.ч. ЗПМ |  |  | 6.46 | *1.25)*1.1) | 1.087 | 19.89 | 47.82 | 951.14
|  | МР |  |  | 183.32 |  | 1.001 | 378.02 | 9.04 | 3417.3
112.1 | 1.1-1-1312 | Материал рулонный, кровельный и гидроизоляционный, битумно-полимерный, водостойкий, СБС-модифицированный, наплавляемый, на полиэфирной основе, с крупнозернистой посыпкой с верхней стороны, с мелкозернистой посыпкой или полимерной пленкой с нижней стороны, типа ЭКП 4,5, теплостойкость до +100°С, гибкость до -27°С, разрывная сила в продольном/поперечном направлении не менее 700/500 Н, для верхнего слоя кровельного ковра | м2 | 226.6 | 25.06 |  | 1.001 | 5684.27 | 12.45 | 70769.16
112.2 | 1.1-1-1313 | Материал рулонный, кровельный и гидроизоляционный, битумно-полимерный, водостойкий, СБС-модифицированный, наплавляемый, на полиэфирной основе, с мелкозернистой посыпкой или полимерной пленкой с верхней и с нижней стороны, типа ЭПП 4,0, теплостойкость до +100°С, гибкость до -27°С, разрывная сила в продольном/поперечном направлении не менее 700/500 Н, для нижних слоев кровельного ковра, для верхнего слоя
|  | кровельного ковра с защитным слоем, для гидроизоляции строительных конструкций | м2 | 290.46 | 23.03 |  | 1.001 | 6695.98 | 12.63 | 84570.23
112.3 | 1.1-1-1785 | Мастика полимерная пленкообразующая клеящая, диапазон температур применения от +5 до +25°С, характеристики при температуре +20°С: условная вязкость от 150 до 200 с, относительное удлинение при разрыве не менее 500%, прочность сцепления с бетоном 0,3 МПа, прочность на сдвиг клеевого соединения 0,3 МПа, для приклеивания кровельных материалов, линолеума, синтетических обоев | кг | 288.4 | 38.03 |  | 1.001 | 10978.82 | 10.58 | 116155.92 | 1.1-1-616
|  | НР от ФОТ | % | 98 |  |  |  | 1968.8 | 98 | 94148.03
|  | СП от ФОТ | % | 48 |  |  |  | 964.31 | 48 | 46113.32
|  | ЗТР | чел-ч | 54.39 |  | *1.15)*1.1) | 1.087 | 154.0658
|  | ВСЕГО работ по позиции: |  |  |  |  | 28837.31 |  | 512729.33
|  | ВСЕГО оборудование по позиции: |  |  |  |  | 0 |  | 0
|  | ВСЕГО по позиции: |  |  |  |  | 28837.31 |  | 512729.33
113 | 3.12-14-1 Поправка: О.П. п.3.4. 6 Поправка: О.П. п.3.4.30.в | Устройство мелких покрытий (брандмауэры, парапеты, свесы и т.п.) из листовой оцинкованной стали Поправка: О.П. п.3.4. 6 Наименование: Выполняемые при ремонте и реконструкции работы аналогичные технологическим процессам, характерным для нового строительства и отсутствующим в сборниках на ремонтно-строительные работы Поправка: О.П. п.3.4.30.в Наименование: При применении территориальных сметных | [8 empty] | 6.58-18-5
нормативов для города Москвы затраты, учитывающие напряженные и стесненные условия производства работ (стесненность, сложность складирования и транспортной логистики и т.п.), исчисляются с применением коэффициентов к затратам труда и заработной плате рабочих, машинистов, времени эксплуатации машин и механизмов, стоимости эксплуатации машин в размере: для объектов, расположенных
|  | за пределами Третьего транспортного кольца города Москвы, но в пределах Московской кольцевой автомобильной дороги | 100 м2 покрытия | 0.3234
Объем: 0.3234 = (53,9*0,6)/100
|  | ЗП |  |  | 1086.7 | *1.15)*1.1) | 1.087 | 483.25 | 47.82 | 23109.02
|  | ЭМ |  |  | 5.82 | *1.25)*1.1) | 1.087 | 2.81 | 15.2 | 42.71
|  | в т.ч. ЗПМ |  |  | 0.88 | *1.25)*1.1) | 1.087 | 0.43 | 47.82 | 20.56
|  | МР |  |  | 128.66 |  | 1.001 | 41.65 | 10.43 | 434.41
113.1 | 1.7-1-65 | Обрамление оконного проема (сливы, откосы) и покрытие парапета из оцинкованной стали с полимерным покрытием с одной стороны, для навесных вентилируемых фасадов, толщина 0,55 мм | м2 | 32.34 | 190.56 |  | 1.001 | 6168.87 | 13.49 | 83218.06 | 1.1-1-1079
|  | НР от ФОТ | % | 98 |  |  |  | 474.01 | 98 | 22666.99
|  | СП от ФОТ | % | 48 |  |  |  | 232.17 | 48 | 11102.2
|  | ЗТР | чел-ч | 97.2 |  | *1.15)*1.1) | 1.087 | 43.2241
|  | ВСЕГО работ по позиции: |  |  |  |  | 7402.76 |  | 140573.39
|  | ВСЕГО оборудование по позиции: |  |  |  |  | 0 |  | 0
|  | ВСЕГО по позиции: |  |  |  |  | 7402.76 |  | 140573.39
114 | 3.8-3-1 Поправка: О.П. п.3.4. 6 Поправка: О.П. п.3.4.30.в | Кладка стен наружных простых при высоте этажа до 4 м Поправка: О.П. п.3.4. 6 Наименование: Выполняемые при ремонте и реконструкции работы аналогичные технологическим процессам, характерным для нового строительства и отсутствующим в сборниках на ремонтно-строительные работы Поправка: О.П. п.3.4.30.в Наименование: При применении территориальных сметных нормативов для | [8 empty] | 86,4*0,12=10,63 м3
города Москвы затраты, учитывающие напряженные и стесненные условия производства работ (стесненность, сложность складирования и транспортной логистики и т.п.), исчисляются с применением коэффициентов к затратам труда и заработной плате рабочих, машинистов, времени эксплуатации машин и механизмов, стоимости эксплуатации машин в размере: для объектов, расположенных за пределами
|  | Третьего транспортного кольца города Москвы, но в пределах Московской кольцевой автомобильной дороги | 1 м3 кладки | 86.4
Объем: 86.4 = 86,4
|  | ЗП |  |  | 49.44 | *1.15)*1.1) | 1.067 | 5765.64 | 47.82 | 275712.9
|  | МР |  |  | 4.34 |  | 1.025 | 384.35 | 6.29 | 2417.56
114.1 | 1.1-1-353 | Кирпич керамический рядовой, полнотелый, размер 250х120х65 мм, марка 150 | 1000 шт. | 32.832 | 1023.47 |  | 1.025 | 34442.63 | 18.55 | 638910.79
114.2 | 1.3-2-12 | Раствор цементно-известковый, марка М50 | м3 | 20.736 | 464.68 |  | 1.025 | 9876.49 | 10.6 | 104690.79
|  | НР от ФОТ | % | 99 |  |  |  | 5707.98 | 99 | 272955.77
|  | СП от ФОТ | % | 59 |  |  |  | 3401.73 | 59 | 162670.61
|  | ЗТР | чел-ч | 4.54 |  | *1.15)*1.1) | 1.067 | 529.4495
|  | ВСЕГО работ по позиции: |  |  |  |  | 59578.82 |  | 1457358.42
|  | ВСЕГО оборудование по позиции: |  |  |  |  | 0 |  | 0
|  | ВСЕГО по позиции: |  |  |  |  | 59578.82 |  | 1457358.42
115 | 3.8-2-9 Поправка: О.П. п.3.4. 6 Поправка: О.П. п.3.4.30.в | Устройство гидроизоляции стен, фундаментов с применением рулонных гидроизоляционных битумно-полимерных СБС-модифицированных материалов в один слой, устройство горизонтальной изоляции методом свободной укладки Поправка: О.П. п.3.4. 6 Наименование: Выполняемые при ремонте и реконструкции работы аналогичные технологическим процессам, характерным для нового строительства и отсутствующим в сборниках на ремонтно-строительные работы | [8 empty] | пароизоляция Площадь - 86,4 м2
Поправка: О.П. п.3.4.30.в Наименование: При применении территориальных сметных нормативов для города Москвы затраты, учитывающие напряженные и стесненные условия производства работ (стесненность, сложность складирования и транспортной логистики и т.п.), исчисляются с применением коэффициентов к затратам труда и заработной плате рабочих, машинистов, времени эксплуатации машин и механизмов,
|  | стоимости эксплуатации машин в размере: для объектов, расположенных за пределами Третьего транспортного кольца города Москвы, но в пределах Московской кольцевой автомобильной дороги | 100 м2 | 7.2
Объем: 7.2 = 86,4/0,12/100
|  | ЗП |  |  | 40.12 | *1.15)*1.1) | 1.047 | 382.59 | 47.82 | 18295.45
|  | ЭМ |  |  | 26.51 | *1.25)*1.1) | 1.047 | 274.78 | 13.58 | 3731.51
|  | в т.ч. ЗПМ |  |  | 2.87 | *1.25)*1.1) | 1.047 | 29.75 | 47.82 | 1422.65
|  | МР |  |  | 41.98 |  | 1.002 | 302.86 | 10.05 | 3043.74
115.1 | 1.1-1-825 | Пленка полиэтиленовая, толщина от 120 до 150 мкм | м2 | 828 | 3.66 |  | 1.002 | 3036.54 | 3.24 | 9838.39
|  | НР от ФОТ | % | 99 |  |  |  | 408.22 | 99 | 19520.92
|  | СП от ФОТ | % | 59 |  |  |  | 243.28 | 59 | 11633.68
|  | ЗТР | чел-ч | 3.49 |  | *1.15)*1.1) | 1.047 | 33.2809
|  | ВСЕГО работ по позиции: |  |  |  |  | 4648.27 |  | 66063.69
|  | ВСЕГО оборудование по позиции: |  |  |  |  | 0 |  | 0
|  | ВСЕГО по позиции: |  |  |  |  | 4648.27 |  | 66063.69
116 | 3.26-10-2 Поправка: О.П. п.3.4. 6 Поправка: О.П. п.3.4.30.в | Изоляция плоских и криволинейных поверхностей изделиями минераловатными М-125 Поправка: О.П. п.3.4. 6 Наименование: Выполняемые при ремонте и реконструкции работы аналогичные технологическим процессам, характерным для нового строительства и отсутствующим в сборниках на ремонтно-строительные работы Поправка: О.П. п.3.4.30.в Наименование: При применении территориальных сметных нормативов для города Москвы | [8 empty] | Площадь - 86,4 м2 Расценка на изоляцию трубопроводов
затраты, учитывающие напряженные и стесненные условия производства работ (стесненность, сложность складирования и транспортной логистики и т.п.), исчисляются с применением коэффициентов к затратам труда и заработной плате рабочих, машинистов, времени эксплуатации машин и механизмов, стоимости эксплуатации машин в размере: для объектов, расположенных за пределами Третьего транспортного
|  | кольца города Москвы, но в пределах Московской кольцевой автомобильной дороги | 1 м3 изоляции | 36
Объем: 36 = 720*0,05
|  | ЗП |  |  | 149.94 | *1.15)*1.1) | 1.047 | 7149.2 | 47.82 | 341874.74
|  | ЭМ |  |  | 41.37 | *1.25)*1.1) | 1.047 | 2144.06 | 16.96 | 36363.26
|  | в т.ч. ЗПМ |  |  | 8.17 | *1.25)*1.1) | 1.047 | 423.42 | 47.82 | 20247.94
|  | МР |  |  | 100.4 |  | 1.019 | 3683.07 | 11 | 40513.77
116.1 | 1.1-1-2922 | Плита тепло- и звукоизоляционная на основе базальтового волокна, жесткая, гидрофобизированная, плотность 115 кг/м3, коэффициент теплопроводности не более 0,042 Вт/(м х К), группа горючести НГ, для использования в качестве нижнего звукопоглощающего и теплоизоляционного слоя в многослойных теплоизоляционных системах кровель | м3 | 44.64 | 1245.78 |  | 1.019 | 56668.24 | 9.12 | 516814.35 | 1.1-1-4028
|  | НР от ФОТ | % | 87 |  |  |  | 6588.18 | 87 | 315046.73
|  | СП от ФОТ | % | 47 |  |  |  | 3559.13 | 47 | 170197.66
|  | ЗТР | чел-ч | 12.3 |  | *1.15)*1.1) | 1.047 | 586.4687
|  | ВСЕГО работ по позиции: |  |  |  |  | 79791.88 |  | 1420810.51
|  | ВСЕГО оборудование по позиции: |  |  |  |  | 0 |  | 0
|  | ВСЕГО по позиции: |  |  |  |  | 79791.88 |  | 1420810.51
117 | 3.15-64-1 Поправка: О.П. п.3.4. 6 Поправка: О.П. п.3.4.30.в | Улучшенная штукатурка по сетке стен без устройства каркаса цементно-известковым раствором Поправка: О.П. п.3.4. 6 Наименование: Выполняемые при ремонте и реконструкции работы аналогичные технологическим процессам, характерным для нового строительства и отсутствующим в сборниках на ремонтно-строительные работы Поправка: О.П. п.3.4.30.в Наименование: При применении территориальных сметных нормативов для | [8 empty] | исключить, учтено в площади в п.42
города Москвы затраты, учитывающие напряженные и стесненные условия производства работ (стесненность, сложность складирования и транспортной логистики и т.п.), исчисляются с применением коэффициентов к затратам труда и заработной плате рабочих, машинистов, времени эксплуатации машин и механизмов, стоимости эксплуатации машин в размере: для объектов, расположенных за пределами
|  | Третьего транспортного кольца города Москвы, но в пределах Московской кольцевой автомобильной дороги | 100 м2 оштукатуриваемой поверхности | 7.2
Объем: 7.2 = 86,4/0,12/100
|  | ЗП |  |  | 1382.3 | *1.15)*1.1) | 1.025 | 12904.74 | 47.82 | 617104.67
|  | ЭМ |  |  | 109.94 | *1.25)*1.1) | 1.025 | 1115.62 | 17.16 | 19144.04
|  | в т.ч. ЗПМ |  |  | 21 | *1.25)*1.1) | 1.025 | 213.1 | 47.82 | 10190.44
|  | МР |  |  | 1308.83 |  |  | 9423.58 | 3.42 | 32228.64
117.1 | 1.1-1-118 | Вода | м3 | 1.3844 | 7.07 |  |  | 9.79 | 7.33 | 71.76
117.2 | 1.3-2-24 | Смесь сухая, цементно-песчаная, штукатурная, для наружных и внутренних работ, ручного нанесения, В12,5 (М150), F50, крупность заполнителя не более 0,5 мм | т | 7.4995 | 788.9 |  |  | 5916.37 | 8.41 | 49756.67
117.3 | 1.3-2-13 | Раствор цементно-известковый, марка М75 | м3 | 18.7488 | 470.7 |  |  | 8825.06 | 10.64 | 93898.64
|  | НР от ФОТ | % | 90 |  |  |  | 11806.06 | 90 | 564565.6
|  | СП от ФОТ | % | 42 |  |  |  | 5509.49 | 42 | 263463.95
|  | ЗТР | чел-ч | 115 |  | *1.15)*1.1) | 1.025 | 1073.6055
|  | ВСЕГО работ по позиции: |  |  |  |  | 55510.71 |  | 1640233.97
|  | ВСЕГО оборудование по позиции: |  |  |  |  | 0 |  | 0
|  | ВСЕГО по позиции: |  |  |  |  | 55510.71 |  | 1640233.97
118 | 3.15-142-1 Поправка: О.П. п.3.4. 6 Поправка: О.П. п.3.4.30.в | Окраска фасадов с лесов всесезонной (морозостойкой) акриловой краской с подготовкой поверхности Поправка: О.П. п.3.4. 6 Наименование: Выполняемые при ремонте и реконструкции работы аналогичные технологическим процессам, характерным для нового строительства и отсутствующим в сборниках на ремонтно-строительные работы Поправка: О.П. п.3.4.30.в Наименование: При применении территориальных сметных нормативов | [8 empty] | исключить, учтено в площади в п.43
для города Москвы затраты, учитывающие напряженные и стесненные условия производства работ (стесненность, сложность складирования и транспортной логистики и т.п.), исчисляются с применением коэффициентов к затратам труда и заработной плате рабочих, машинистов, времени эксплуатации машин и механизмов, стоимости эксплуатации машин в размере: для объектов, расположенных за
|  | пределами Третьего транспортного кольца города Москвы, но в пределах Московской кольцевой автомобильной дороги | 100 м2 | 7.2
Объем: 7.2 = 86,4/0,12/100
|  | ЗП |  |  | 165.67 | *1.15)*1.1) | 1.047 | 1579.84 | 47.82 | 75547.95
|  | ЭМ |  |  | 11.06 | *1.25)*1.1) | 1.047 | 114.64 | 15.07 | 1727.62
|  | в т.ч. ЗПМ |  |  | 1.64 | *1.25)*1.1) | 1.047 | 17 | 47.82 | 812.94
|  | МР |  |  | 815.18 |  | 1.003 | 5886.9 | 5.59 | 32907.77
118.1 | 1.1-1-444 | Краска водно-дисперсионная, акриловая, фасадная, сухой остаток 70%, паропроницаемая, матовая, механизированного и ручного нанесения, для защитной и декоративной отделки минеральных поверхностей, в т.ч. подземных сооружений и тоннелей | т | 0.36792 | 27415.01 |  | 1.003 | 10116.79 | 6.55 | 66264.97
118.2 | 1.3-2-104 | Смесь сухая, цементная, с полимерными добавками, грунтовочная, коррозионно-защитная, ручного нанесения, плотность раствора 1950 кг/м3, для антикоррозионной защиты арматуры перед нанесением ремонтных составов | кг | 378 | 66.05 |  | 1.003 | 25041.8 | 12.21 | 305760.38
|  | НР от ФОТ | % | 90 |  |  |  | 1437.16 | 90 | 68724.8
|  | СП от ФОТ | % | 42 |  |  |  | 670.67 | 42 | 32071.57
|  | ЗТР | чел-ч | 13.86 |  | *1.15)*1.1) | 1.047 | 132.17
|  | ВСЕГО работ по позиции: |  |  |  |  | 44847.8 |  | 583005.06
|  | ВСЕГО оборудование по позиции: |  |  |  |  | 0 |  | 0
|  | ВСЕГО по позиции: |  |  |  |  | 44847.8 |  | 583005.06
119 | 6.58-18-4 Поправка: Гл.12.Прил.8.п.8. 5_12.00.01.11.003 | Устройство поясков, сандриков, подоконных отливов из листовой стали Поправка: Гл.12.Прил.8.п.8. 5_12.00.01.11.003 Наименование: При наличии усложненных условий производства работ (стесненность, сложность складирования и транспортной логистики, наличие в зоне производства работ действующего технологического оборудования или движения технологического транспорта и т.п.) для объектов, расположенных за пределами территории круговой
|  | магистральной системы улиц "Садовое кольцо" и за пределами Третьего транспортного кольца города Москвы пунктов "а" и "б", но в пределах Московской кольцевой автомобильной дороги | 100 м | 1.915
Объем: 1.915 = 191,5/100
|  | ЗП |  |  | 292.02 | *1.1) | 1.087 | 668.66 | 47.82 | 31975.32
|  | МР |  |  | 21.58 |  | 1.001 | 41.37 | 11.5 | 475.76
119.1 | 1.1-1-1079 | Лист стальной, оцинкованный, толщина 0,5 мм | т | 0.40407 | 15319.65 |  | 1.001 | 6196.32 | 5.45 | 33769.94
|  | НР от ФОТ | % | 90 |  |  |  | 601.79 | 90 | 28777.79
|  | СП от ФОТ | % | 46 |  |  |  | 307.58 | 46 | 14708.65
|  | ЗТР | чел-ч | 26.12 |  | *1.1) | 1.087 | 59.8087
|  | ВСЕГО работ по позиции: |  |  |  |  | 7815.72 |  | 109707.46
|  | ВСЕГО оборудование по позиции: |  |  |  |  | 0 |  | 0
|  | ВСЕГО по позиции: |  |  |  |  | 7815.72 |  | 109707.46
120 | 3.20-17-8 Поправка: О.П. п.3.4. 6 Поправка: О.П. п.3.4.30.в | Установка зонтов над шахтами из листовой стали прямоугольного сечения периметром 4000 мм Поправка: О.П. п.3.4. 6 Наименование: Выполняемые при ремонте и реконструкции работы аналогичные технологическим процессам, характерным для нового строительства и отсутствующим в сборниках на ремонтно-строительные работы Поправка: О.П. п.3.4.30.в Наименование: При применении территориальных сметных
нормативов для города Москвы затраты, учитывающие напряженные и стесненные условия производства работ (стесненность, сложность складирования и транспортной логистики и т.п.), исчисляются с применением коэффициентов к затратам труда и заработной плате рабочих, машинистов, времени эксплуатации машин и механизмов, стоимости эксплуатации машин в размере: для объектов, расположенных
|  | за пределами Третьего транспортного кольца города Москвы, но в пределах Московской кольцевой автомобильной дороги | 1 зонт | 17
|  | ЗП |  |  | 35.75 | *1.15)*1.1) | 1.067 | 820.31 | 47.82 | 39227.22
|  | ЭМ |  |  | 5.95 | *1.25)*1.1) | 1.067 | 148.4 | 13.41 | 1990.04
|  | в т.ч. ЗПМ |  |  | 0.55 | *1.25)*1.1) | 1.067 | 13.72 | 47.82 | 656.09
|  | МР |  |  | 1.72 |  |  | 29.24 | 18.58 | 543.28
120.1 | 1.1-1-58 | Болты строительные с гайками, оцинкованные, М10х100 мм | т | 0.01207 | 24609.76 |  |  | 297.04 | 5.14 | 1526.79
120.2 | 1.19-12-57 | Кронштейн и подставка из сортовой стали под оборудование | кг | 0 | 28.98 |  |  |  | 9
120.3 | 1.19-12-95 | Зонт вентиляционных систем из оцинкованной стали, прямоугольного сечения, 1000х1000 мм =5,8*1,63+10,415*1,07+1,2*1,5+1,88*1,05+4,55*1,62+2,14*0,925+2,025*0,935+6,12*0,745+6,52*0,74+6,23*0,745+6,56*0,74+2,21*0,84+6,53*0,855+6,53*0,855+0,945*2,435+0,745*6,235+0,74*6,512 =79,28 м2 | шт. | 80 | 1115.51 |  |  | 89240.8 | 6.95 | 620223.56 | по размерам проекта прайс или по стоимости оцинкованной стали (м2)
|  | НР от ФОТ | % | 109 |  |  |  | 909.09 | 109 | 43472.81
|  | СП от ФОТ | % | 61 |  |  |  | 508.76 | 61 | 24328.82
|  | ЗТР | чел-ч | 3.04 |  | *1.15)*1.1) | 1.067 | 69.7553
|  | ВСЕГО работ по позиции: |  |  |  |  | 91953.64 |  | 731312.52
|  | ВСЕГО оборудование по позиции: |  |  |  |  | 0 |  | 0
|  | ВСЕГО по позиции: |  |  |  |  | 91953.64 |  | 731312.52
121 | 3.15-176-9 Поправка: О.П. п.3.4. 6 Поправка: О.П. п.3.4.30.в | Высококачественная окраска водно-дисперсионными составами стен по штукатурке внутри помещений Поправка: О.П. п.3.4. 6 Наименование: Выполняемые при ремонте и реконструкции работы аналогичные технологическим процессам, характерным для нового строительства и отсутствующим в сборниках на ремонтно-строительные работы Поправка: О.П. п.3.4.30.в Наименование: При применении территориальных сметных нормативов для города | [8 empty] | окраска по фасаду простая (в вор не перечислены все виды работ для высококачественной окраски на основании которых принимается данная отделка)
Москвы затраты, учитывающие напряженные и стесненные условия производства работ (стесненность, сложность складирования и транспортной логистики и т.п.), исчисляются с применением коэффициентов к затратам труда и заработной плате рабочих, машинистов, времени эксплуатации машин и механизмов, стоимости эксплуатации машин в размере: для объектов, расположенных за пределами Третьего
|  | транспортного кольца города Москвы, но в пределах Московской кольцевой автомобильной дороги | 100 м2 | 3.139
Объем: 3.139 = 313,9/100
|  | ЗП |  |  | 483.15 | *1.15)*1.1) | 1.025 | 1966.47 | 47.82 | 94036.6
|  | ЭМ |  |  | 8.74 | *1.25)*1.1) | 1.025 | 38.67 | 15.06 | 582.37
|  | в т.ч. ЗПМ |  |  | 1.26 | *1.25)*1.1) | 1.025 | 5.57 | 47.82 | 266.36
|  | МР |  |  | 92.04 |  |  | 288.91 | 1.51 | 436.25
121.1 | 1.1-1-2180 | Краска водно-дисперсионная, акриловая, с коллоидным раствором серебра, биологически активная, для внутренних работ, ручного и механизированного нанесения, сухой остаток от 56 до 62%, водородный показатель не менее рН 8,5, для окраски помещений медицинских учреждений, детских садов, школ, предприятий общественного питания и прочих мест массового посещения людей | т | 0.070376 | 33023.21 |  |  | 2324.04 | 3.82 | 8877.83 | краска как по всему фасаду
121.2 | 1.1-1-2854 | Грунтовка акриловая типа "Бетоконтакт", адгезионная для обработки бетонных оснований перед оштукатуриванием | кг | 141.255 | 28.97 |  |  | 4092.16 | 3.78 | 15468.36 | исключить
121.3 | 1.3-2-193 | Смесь сухая, шпаклевочная, гипсовая, быстротвердеющие с химическими добавками, плотность раствора 1750 кг/м3, адгезионная прочность сцепления не менее 0,5 МПа, крупность заполнителя 0,2 мм, для высококачественного финишного выравнивания поверхности | кг | 375.9894 | 8.88 |  |  | 3338.79 | 4.87 | 16259.91 | исключить
|  | НР от ФОТ | % | 90 |  |  |  | 1774.84 | 90 | 84872.66
|  | СП от ФОТ | % | 42 |  |  |  | 828.26 | 42 | 39607.24
|  | ЗТР | чел-ч | 42.78 |  | *1.15)*1.1) | 1.025 | 174.1191
|  | ВСЕГО работ по позиции: |  |  |  |  | 14652.14 |  | 260141.22
|  | ВСЕГО оборудование по позиции: |  |  |  |  | 0 |  | 0
|  | ВСЕГО по позиции: |  |  |  |  | 14652.14 |  | 260141.22
123 | 3.26-56-1 Поправка: О.П. п.3.4. 6 Поправка: О.П. п.3.4.30.в | Устройство теплоизоляции фасадов зданий, теплоизоляция плитами из пенополистирола на клее с креплением дюбелями с лесов при толщине утеплителя 100 мм (по кирпичу и бетону)/ утепление парапетов Поправка: О.П. п.3.4. 6 Наименование: Выполняемые при ремонте и реконструкции работы аналогичные технологическим процессам, характерным для нового строительства и | [8 empty] | работы производятся с кровли
отсутствующим в сборниках на ремонтно-строительные работы Поправка: О.П. п.3.4.30.в Наименование: При применении территориальных сметных нормативов для города Москвы затраты, учитывающие напряженные и стесненные условия производства работ (стесненность, сложность складирования и транспортной логистики и т.п.), исчисляются с применением коэффициентов к затратам труда и заработной плате рабочих,
|  | машинистов, времени эксплуатации машин и механизмов, стоимости эксплуатации машин в размере: для объектов, расположенных за пределами Третьего транспортного кольца города Москвы, но в пределах Московской кольцевой автомобильной дороги | 100 м2 | 1.308
Объем: 1.308 = 261,6*0,5/100
|  | ЗП |  |  | 743.88 | *1.15)*1.1) | 1.047 | 1288.69 | 47.82 | 61625.16
|  | ЭМ |  |  | 33.54 | *1.25)*1.1) | 1.047 | 63.16 | 13.34 | 842.55
|  | в т.ч. ЗПМ |  |  | 3.58 | *1.25)*1.1) | 1.047 | 6.74 | 47.82 | 322.31
|  | МР |  |  | 7053.47 |  | 1.019 | 9401.23 | 3.51 | 32998.32
123.1 | КА-2 | Пеностекло толщ. 100 мм | м3 | 13.4724 | 2796.05 |  |  | 37669.5 | 9.88 | 372174.66
|  | НР от ФОТ | % | 87 |  |  |  | 1127.02 | 87 | 53894.3
|  | СП от ФОТ | % | 47 |  |  |  | 608.85 | 47 | 29115.31
|  | ЗТР | чел-ч | 62.09 |  | *1.15)*1.1) | 1.047 | 107.5639
|  | ВСЕГО работ по позиции: |  |  |  |  | 50158.45 |  | 550650.3
|  | ВСЕГО оборудование по позиции: |  |  |  |  | 0 |  | 0
|  | ВСЕГО по позиции: |  |  |  |  | 50158.45 |  | 550650.3
Итого по разделу: Кровля над 1 этажом отапливаемой части входных групп в осях «9- 15/В”-Г»/ Том 2024-00272-01-0-АР.ВОР л.6-7 | [6 empty] | 562928.76 |  | 8887955.87
Раздел 8 Внутренние демонтажные работы/ Том 2024-00272-01-0-АР.ВОР л.7
124 | 6.70-64-1 Поправка: Гл.12.Прил.8.п.8. 5_12.00.01.11.003 | Разборка деревянных плинтусов Поправка: Гл.12.Прил.8.п.8. 5_12.00.01.11.003 Наименование: При наличии усложненных условий производства работ (стесненность, сложность складирования и транспортной логистики, наличие в зоне производства работ действующего технологического оборудования или движения технологического транспорта и т.п.) для объектов, расположенных за пределами территории круговой магистральной системы улиц "Садовое кольцо"
|  | и за пределами Третьего транспортного кольца города Москвы пунктов "а" и "б", но в пределах Московской кольцевой автомобильной дороги | 100 м плинтусов | 9.895
Объем: 9.895 = 989,5/100
|  | ЗП |  |  | 51.63 | *1.1) | 1.047 | 588.38 | 47.82 | 28136.33
|  | НР от ФОТ | % | 89 |  |  |  | 523.66 | 89 | 25041.33
|  | СП от ФОТ | % | 49 |  |  |  | 288.31 | 49 | 13786.8
|  | ЗТР | чел-ч | 3.77 |  | *1.1) | 1.047 | 42.9632
|  | ВСЕГО работ по позиции: |  |  |  |  | 1400.35 |  | 66964.46
|  | ВСЕГО оборудование по позиции: |  |  |  |  | 0 |  | 0
|  | ВСЕГО по позиции: |  |  |  |  | 1400.35 |  | 66964.46
125 | 6.70-64-1 Поправка: Гл.12.Прил.8.п.8. 5_12.00.01.11.003 | Разборка деревянных плинтусов/ ПВХ Поправка: Гл.12.Прил.8.п.8. 5_12.00.01.11.003 Наименование: При наличии усложненных условий производства работ (стесненность, сложность складирования и транспортной логистики, наличие в зоне производства работ действующего технологического оборудования или движения технологического транспорта и т.п.) для объектов, расположенных за пределами территории круговой магистральной системы улиц "Садовое
|  | кольцо" и за пределами Третьего транспортного кольца города Москвы пунктов "а" и "б", но в пределах Московской кольцевой автомобильной дороги | 100 м плинтусов | 25.884
Объем: 25.884 = 2588,4/100
|  | ЗП |  |  | 51.63 | *1.1) | 1.047 | 1539.12 | 47.82 | 73600.72
|  | НР от ФОТ | % | 89 |  |  |  | 1369.82 | 89 | 65504.64
|  | СП от ФОТ | % | 49 |  |  |  | 754.17 | 49 | 36064.35
|  | ЗТР | чел-ч | 3.77 |  | *1.1) | 1.047 | 112.386
|  | ВСЕГО работ по позиции: |  |  |  |  | 3663.11 |  | 175169.71
|  | ВСЕГО оборудование по позиции: |  |  |  |  | 0 |  | 0
|  | ВСЕГО по позиции: |  |  |  |  | 3663.11 |  | 175169.71
126 | 6.70-64-2 Поправка: Гл.12.Прил.8.п.8. 5_12.00.01.11.003 | Разборка цементных плинтусов/ из керамогранита Поправка: Гл.12.Прил.8.п.8. 5_12.00.01.11.003 Наименование: При наличии усложненных условий производства работ (стесненность, сложность складирования и транспортной логистики, наличие в зоне производства работ действующего технологического оборудования или движения технологического транспорта и т.п.) для объектов, расположенных за пределами территории круговой магистральной системы улиц | [8 empty] | 6.70-63-7, на высоту 100 мм
|  | "Садовое кольцо" и за пределами Третьего транспортного кольца города Москвы пунктов "а" и "б", но в пределах Московской кольцевой автомобильной дороги | 100 м плинтусов | 20.532
Объем: 20.532 = 2053,2/100
|  | ЗП |  |  | 195.56 | *1.1) | 1.047 | 4624.35 | 47.82 | 221136.42
|  | НР от ФОТ | % | 89 |  |  |  | 4115.67 | 89 | 196811.41
|  | СП от ФОТ | % | 49 |  |  |  | 2265.93 | 49 | 108356.85
|  | ЗТР | чел-ч | 14.28 |  | *1.1) | 1.047 | 337.6749
|  | ВСЕГО работ по позиции: |  |  |  |  | 11005.95 |  | 526304.68
|  | ВСЕГО оборудование по позиции: |  |  |  |  | 0 |  | 0
|  | ВСЕГО по позиции: |  |  |  |  | 11005.95 |  | 526304.68
127 | 6.70-14-2 Поправка: Гл.12.Прил.8.п.8. 5_12.00.01.11.003 | Разборка подвесных потолков из плит акмигран/ демонтаж потолков армстронг Поправка: Гл.12.Прил.8.п.8. 5_12.00.01.11.003 Наименование: При наличии усложненных условий производства работ (стесненность, сложность складирования и транспортной логистики, наличие в зоне производства работ действующего технологического оборудования или движения технологического транспорта и т.п.) для объектов, расположенных за пределами территории | [8 empty] | 6.70-17-1
|  | круговой магистральной системы улиц "Садовое кольцо" и за пределами Третьего транспортного кольца города Москвы пунктов "а" и "б", но в пределах Московской кольцевой автомобильной дороги | 100 м2 | 52.238
Объем: 52.238 = 5223,8/100
|  | ЗП |  |  | 888.89 | *1.1) | 1.047 | 53477.85 | 47.82 | 2557310.79
|  | ЭМ |  |  | 0.73 | *1.1) | 1.047 | 43.92 | 8.78 | 385.62
|  | НР от ФОТ | % | 92 |  |  |  | 49199.62 | 92 | 2352725.93
|  | СП от ФОТ | % | 59 |  |  |  | 31551.93 | 59 | 1508813.37
|  | ЗТР | чел-ч | 58.6 |  | *1.1) | 1.047 | 3525.5228
|  | ВСЕГО работ по позиции: |  |  |  |  | 134273.32 |  | 6419235.71
|  | ВСЕГО оборудование по позиции: |  |  |  |  | 0 |  | 0
|  | ВСЕГО по позиции: |  |  |  |  | 134273.32 |  | 6419235.71
128 | 3.70-257-1 Поправка: Гл.6.Прил.2.2.п.2.2.16_06.00.01.35.006 Поправка: О.П. п.3.4.30.в | Демонтаж/ Устройство потолков: реечных алюминиевых Поправка: Гл.6.Прил.2.2.п.2.2.16_06.00.01.35.006 Наименование: При демонтаже металлических конструкций (в т.ч. к стоимости вспомогательных материалов) Поправка: О.П. п.3.4.30.в Наименование: При применении территориальных сметных нормативов для города Москвы затраты, учитывающие напряженные и стесненные условия производства работ (стесненность, сложность складирования и транспортной логистики и
|  | т.п.), исчисляются с применением коэффициентов к затратам труда и заработной плате рабочих, машинистов, времени эксплуатации машин и механизмов, стоимости эксплуатации машин в размере: для объектов, расположенных за пределами Третьего транспортного кольца города Москвы, но в пределах Московской кольцевой автомобильной дороги | 100 м2 | 3.039
Объем: 3.039 = 303,9/100
|  | ЗП |  |  | 1785.99 | *0.6)*1.1) | 1.087 | 3893.89 | 47.82 | 186205.82
|  | ЭМ |  |  | 121.23 | *0.6)*1.1) | 1.087 | 264.31 | 11.21 | 2962.92
|  | в т.ч. ЗПМ |  |  | 6 | *0.6)*1.1) | 1.087 | 13.08 | 47.82 | 625.49
|  | НР от ФОТ | % | 90 |  |  |  | 3516.27 | 90 | 168148.18
|  | СП от ФОТ | % | 42 |  |  |  | 1640.93 | 42 | 78469.15
|  | ЗТР | чел-ч | 108.36 |  | *0.6)*1.1) | 1.087 | 236.2507
|  | ВСЕГО работ по позиции: |  |  |  |  | 9315.4 |  | 435786.07
|  | ВСЕГО оборудование по позиции: |  |  |  |  | 0 |  | 0
|  | ВСЕГО по позиции: |  |  |  |  | 9315.4 |  | 435786.07
129 | 6.62-31-1 Поправка: Гл.12.Прил.8.п.8. 5_12.00.01.11.003 | Расчистка поверхностей от старых покрасок (шпателем, щетками и т.д.)/ потолки Поправка: Гл.12.Прил.8.п.8. 5_12.00.01.11.003 Наименование: При наличии усложненных условий производства работ (стесненность, сложность складирования и транспортной логистики, наличие в зоне производства работ действующего технологического оборудования или движения технологического транспорта и т.п.) для объектов, расположенных за пределами | [8 empty] | Площадь устройства нового потолка - 7007,9 м2, а демонтаж - 5223,8+303,9+8765=14292,7 м2???? Принять по 6.70-104-1 - 7007,9-5223,8-303,9=1480,2 м2
|  | территории круговой магистральной системы улиц "Садовое кольцо" и за пределами Третьего транспортного кольца города Москвы пунктов "а" и "б", но в пределах Московской кольцевой автомобильной дороги | 1 м2 поверхности | 8765
|  | ЗП |  |  | 6.13 | *1.1) | 1.025 | 60579.95 | 47.82 | 2896933.21
|  | НР от ФОТ | % | 90 |  |  |  | 54521.96 | 90 | 2607239.89
|  | СП от ФОТ | % | 46 |  |  |  | 27866.78 | 46 | 1332589.28
|  | ЗТР | чел-ч | 0.6 |  | *1.1) | 1.025 | 5929.5225
|  | ВСЕГО работ по позиции: |  |  |  |  | 142968.69 |  | 6836762.38
|  | ВСЕГО оборудование по позиции: |  |  |  |  | 0 |  | 0
|  | ВСЕГО по позиции: |  |  |  |  | 142968.69 |  | 6836762.38
130 | 6.70-103-2 Поправка: Гл.12.Прил.8.п.8. 5_12.00.01.11.003 | Отбивка штукатурки по кирпичу и бетону стен, потолков площадью более 5 м2/ потолки Поправка: Гл.12.Прил.8.п.8. 5_12.00.01.11.003 Наименование: При наличии усложненных условий производства работ (стесненность, сложность складирования и транспортной логистики, наличие в зоне производства работ действующего технологического оборудования или движения технологического транспорта и т.п.) для объектов, | [8 empty] | исключить, учтено замененной расценкой в п.129
|  | расположенных за пределами территории круговой магистральной системы улиц "Садовое кольцо" и за пределами Третьего транспортного кольца города Москвы пунктов "а" и "б", но в пределах Московской кольцевой автомобильной дороги | 100 м2 | 87.65
Объем: 87.65 = 8765/100
|  | ЗП |  |  | 672.41 | *1.1) | 1.047 | 67877.44 | 47.82 | 3245899.18
|  | НР от ФОТ | % | 89 |  |  |  | 60410.92 | 89 | 2888850.27
|  | СП от ФОТ | % | 44 |  |  |  | 29866.07 | 44 | 1428195.64
|  | ЗТР | чел-ч | 49.1 |  | *1.1) | 1.047 | 4956.4734
|  | ВСЕГО работ по позиции: |  |  |  |  | 158154.43 |  | 7562945.09
|  | ВСЕГО оборудование по позиции: |  |  |  |  | 0 |  | 0
|  | ВСЕГО по позиции: |  |  |  |  | 158154.43 |  | 7562945.09
131 | 6.62-31-1 Поправка: Гл.12.Прил.8.п.8. 5_12.00.01.11.003 | Расчистка поверхностей от старых покрасок (шпателем, щетками и т.д.)/ стены Поправка: Гл.12.Прил.8.п.8. 5_12.00.01.11.003 Наименование: При наличии усложненных условий производства работ (стесненность, сложность складирования и транспортной логистики, наличие в зоне производства работ действующего технологического оборудования или движения технологического транспорта и т.п.) для объектов, расположенных за пределами | [8 empty] | Принять по 6.70-104-1
|  | территории круговой магистральной системы улиц "Садовое кольцо" и за пределами Третьего транспортного кольца города Москвы пунктов "а" и "б", но в пределах Московской кольцевой автомобильной дороги | 1 м2 поверхности | 9664.8
|  | ЗП |  |  | 6.13 | *1.1) | 1.025 | 66798.99 | 47.82 | 3194327.7
|  | НР от ФОТ | % | 90 |  |  |  | 60119.09 | 90 | 2874894.93
|  | СП от ФОТ | % | 46 |  |  |  | 30727.54 | 46 | 1469390.74
|  | ЗТР | чел-ч | 0.6 |  | *1.1) | 1.025 | 6538.2372
|  | ВСЕГО работ по позиции: |  |  |  |  | 157645.62 |  | 7538613.37
|  | ВСЕГО оборудование по позиции: |  |  |  |  | 0 |  | 0
|  | ВСЕГО по позиции: |  |  |  |  | 157645.62 |  | 7538613.37
132 | 6.70-103-2 Поправка: Гл.12.Прил.8.п.8. 5_12.00.01.11.003 | Отбивка штукатурки по кирпичу и бетону стен, потолков площадью более 5 м2/ стены Поправка: Гл.12.Прил.8.п.8. 5_12.00.01.11.003 Наименование: При наличии усложненных условий производства работ (стесненность, сложность складирования и транспортной логистики, наличие в зоне производства работ действующего технологического оборудования или движения технологического транспорта и т.п.) для объектов, | [8 empty] | исключить, учтено замененной расценкой в п.131
|  | расположенных за пределами территории круговой магистральной системы улиц "Садовое кольцо" и за пределами Третьего транспортного кольца города Москвы пунктов "а" и "б", но в пределах Московской кольцевой автомобильной дороги | 100 м2 | 96.648
Объем: 96.648 = 9664,8/100
|  | ЗП |  |  | 672.41 | *1.1) | 1.047 | 74845.62 | 47.82 | 3579117.55
|  | НР от ФОТ | % | 89 |  |  |  | 66612.6 | 89 | 3185414.62
|  | СП от ФОТ | % | 44 |  |  |  | 32932.07 | 44 | 1574811.72
|  | ЗТР | чел-ч | 49.1 |  | *1.1) | 1.047 | 5465.2965
|  | ВСЕГО работ по позиции: |  |  |  |  | 174390.29 |  | 8339343.89
|  | ВСЕГО оборудование по позиции: |  |  |  |  | 0 |  | 0
|  | ВСЕГО по позиции: |  |  |  |  | 174390.29 |  | 8339343.89
133 | 6.70-63-7 Поправка: Сб.6-70.т3.3.п.3.3.1_06.70.01.23.001 Поправка: Гл.12.Прил.8.п.8. 5_12.00.01.11.003 | Разборка покрытий из керамических плиток Поправка: Сб.6-70.т3.3.п.3.3.1_06.70.01.23.001 Наименование: При разборке покрытий из керамических плиток без сохранения материалов: на цементном растворе Поправка: Гл.12.Прил.8.п.8. 5_12.00.01.11.003 Наименование: При наличии усложненных условий производства работ (стесненность, сложность складирования и транспортной логистики, наличие в зоне производства работ действующего технологического оборудования или
|  | движения технологического транспорта и т.п.) для объектов, расположенных за пределами территории круговой магистральной системы улиц "Садовое кольцо" и за пределами Третьего транспортного кольца города Москвы пунктов "а" и "б", но в пределах Московской кольцевой автомобильной дороги | 100 м2 покрытия | 46
Объем: 46 = 4600/100
|  | ЗП |  |  | 1046.74 | *0.6)*1.1) | 1.047 | 33272.64 | 47.82 | 1591097.64 | 0.5
|  | ЭМ |  |  | 50.37 | *0.6)*1.1) | 1.047 | 1601.11 | 24.35 | 38987.03
|  | в т.ч. ЗПМ |  |  | 18.17 | *0.6)*1.1) | 1.047 | 577.57 | 47.82 | 27619.4
|  | НР от ФОТ | % | 89 |  |  |  | 30126.69 | 89 | 1440658.17
|  | СП от ФОТ | % | 49 |  |  |  | 16586.6 | 49 | 793171.35
|  | ЗТР | чел-ч | 69.87 |  | *0.6)*1.1) | 1.047 | 2220.9521
|  | ВСЕГО работ по позиции: |  |  |  |  | 81587.04 |  | 3863914.19
|  | ВСЕГО оборудование по позиции: |  |  |  |  | 0 |  | 0
|  | ВСЕГО по позиции: |  |  |  |  | 81587.04 |  | 3863914.19
134 | 6.70-63-8 Поправка: Гл.12.Прил.8.п.8. 5_12.00.01.11.003 | Разборка цементных покрытий, толщина 30 мм Поправка: Гл.12.Прил.8.п.8. 5_12.00.01.11.003 Наименование: При наличии усложненных условий производства работ (стесненность, сложность складирования и транспортной логистики, наличие в зоне производства работ действующего технологического оборудования или движения технологического транспорта и т.п.) для объектов, расположенных за пределами территории круговой магистральной системы | [8 empty] | Площадь нового пола - 7753 м2, а демонтаж - 8765 м2 ??? Привести в соответствие
|  | улиц "Садовое кольцо" и за пределами Третьего транспортного кольца города Москвы пунктов "а" и "б", но в пределах Московской кольцевой автомобильной дороги | 100 м2 покрытия | 87.65
Объем: 87.65 = 8765/100
|  | ЗП |  |  | 368.54 | *1.1) | 1.047 | 37202.82 | 47.82 | 1779038.85
|  | ЭМ |  |  | 363.79 | *1.1) | 1.047 | 36723.33 | 24.35 | 894213.09
|  | в т.ч. ЗПМ |  |  | 131.25 | *1.1) | 1.047 | 13249.23 | 47.82 | 633578.18
|  | НР от ФОТ | % | 89 |  |  |  | 44902.32 | 89 | 2147229.16
|  | СП от ФОТ | % | 49 |  |  |  | 24721.5 | 49 | 1182182.34
|  | ЗТР | чел-ч | 24.6 |  | *1.1) | 1.047 | 2483.284
|  | ВСЕГО работ по позиции: |  |  |  |  | 143549.97 |  | 6002663.44
|  | ВСЕГО оборудование по позиции: |  |  |  |  | 0 |  | 0
|  | ВСЕГО по позиции: |  |  |  |  | 143549.97 |  | 6002663.44
135 | 6.70-63-16 Поправка: Гл.12.Прил.8.п.8. 5_12.00.01.11.003 | Добавляется или исключается на каждые 5 мм изменения толщины покрытия к позиции 6.70-63-8/ добавляется до 80 мм Поправка: Гл.12.Прил.8.п.8. 5_12.00.01.11.003 Наименование: При наличии усложненных условий производства работ (стесненность, сложность складирования и транспортной логистики, наличие в зоне производства работ действующего технологического оборудования или движения технологического транспорта | [8 empty] | Площадь нового пола - 7753 м2, а демонтаж - 8765 м2 ??? Привести в соответствие
|  | и т.п.) для объектов, расположенных за пределами территории круговой магистральной системы улиц "Садовое кольцо" и за пределами Третьего транспортного кольца города Москвы пунктов "а" и "б", но в пределах Московской кольцевой автомобильной дороги | 100 м2 покрытия | 87.65
Объем: 87.65 = 8765/100
|  | ЗП |  |  | 44.94 | *1.1)*10) | 1.047 | 45365.36 | 47.82 | 2169371.52
|  | НР от ФОТ | % | 89 |  |  |  | 40375.17 | 89 | 1930740.65
|  | СП от ФОТ | % | 49 |  |  |  | 22229.03 | 49 | 1062992.04
|  | ЗТР | чел-ч | 3 |  | *1.1)*10) | 1.047 | 3028.3951
|  | ВСЕГО работ по позиции: |  |  |  |  | 107969.56 |  | 5163104.21
|  | ВСЕГО оборудование по позиции: |  |  |  |  | 0 |  | 0
|  | ВСЕГО по позиции: |  |  |  |  | 107969.56 |  | 5163104.21
136 | 6.70-63-5 Поправка: Гл.12.Прил.8.п.8. 5_12.00.01.11.003 | Разборка покрытий из линолеума и релина Поправка: Гл.12.Прил.8.п.8. 5_12.00.01.11.003 Наименование: При наличии усложненных условий производства работ (стесненность, сложность складирования и транспортной логистики, наличие в зоне производства работ действующего технологического оборудования или движения технологического транспорта и т.п.) для объектов, расположенных за пределами территории круговой магистральной системы
|  | улиц "Садовое кольцо" и за пределами Третьего транспортного кольца города Москвы пунктов "а" и "б", но в пределах Московской кольцевой автомобильной дороги | 100 м2 покрытия | 12.905
Объем: 12.905 = 1290,5/100
|  | ЗП |  |  | 155.99 | *1.1) | 1.047 | 2318.43 | 47.82 | 110867.32
|  | НР от ФОТ | % | 89 |  |  |  | 2063.4 | 89 | 98671.91
|  | СП от ФОТ | % | 49 |  |  |  | 1136.03 | 49 | 54324.99
|  | ЗТР | чел-ч | 11.39 |  | *1.1) | 1.047 | 169.286
|  | ВСЕГО работ по позиции: |  |  |  |  | 5517.86 |  | 263864.22
|  | ВСЕГО оборудование по позиции: |  |  |  |  | 0 |  | 0
|  | ВСЕГО по позиции: |  |  |  |  | 5517.86 |  | 263864.22
137 | 6.70-63-12 Поправка: Гл.12.Прил.8.п.8. 5_12.00.01.11.003 | Разборка покрытий из древесноволокнистых плит/ дощатый пол Поправка: Гл.12.Прил.8.п.8. 5_12.00.01.11.003 Наименование: При наличии усложненных условий производства работ (стесненность, сложность складирования и транспортной логистики, наличие в зоне производства работ действующего технологического оборудования или движения технологического транспорта и т.п.) для объектов, расположенных за пределами территории круговой магистральной
|  | системы улиц "Садовое кольцо" и за пределами Третьего транспортного кольца города Москвы пунктов "а" и "б", но в пределах Московской кольцевой автомобильной дороги | 100 м2 покрытия | 13.785
Объем: 13.785 = 1378,5/100
|  | ЗП |  |  | 151.88 | *1.1) | 1.047 | 2411.27 | 47.82 | 115306.93
|  | НР от ФОТ | % | 89 |  |  |  | 2146.03 | 89 | 102623.17
|  | СП от ФОТ | % | 49 |  |  |  | 1181.52 | 49 | 56500.4
|  | ЗТР | чел-ч | 11.09 |  | *1.1) | 1.047 | 176.0669
|  | ВСЕГО работ по позиции: |  |  |  |  | 5738.82 |  | 274430.5
|  | ВСЕГО оборудование по позиции: |  |  |  |  | 0 |  | 0
|  | ВСЕГО по позиции: |  |  |  |  | 5738.82 |  | 274430.5
138 | 6.70-63-1 Поправка: Гл.12.Прил.8.п.8. 5_12.00.01.11.003 | Разборка дощатых покрытий/ ламинат Поправка: Гл.12.Прил.8.п.8. 5_12.00.01.11.003 Наименование: При наличии усложненных условий производства работ (стесненность, сложность складирования и транспортной логистики, наличие в зоне производства работ действующего технологического оборудования или движения технологического транспорта и т.п.) для объектов, расположенных за пределами территории круговой магистральной системы улиц "Садовое | [8 empty] | 6.70-63-12
|  | кольцо" и за пределами Третьего транспортного кольца города Москвы пунктов "а" и "б", но в пределах Московской кольцевой автомобильной дороги | 100 м2 покрытия | 21.08
Объем: 21.08 = 2108/100
|  | ЗП |  |  | 460.14 | *1.1) | 1.047 | 11171.2 | 47.82 | 534206.78
|  | НР от ФОТ | % | 89 |  |  |  | 9942.37 | 89 | 475444.03
|  | СП от ФОТ | % | 49 |  |  |  | 5473.89 | 49 | 261761.32
|  | ЗТР | чел-ч | 33.6 |  | *1.1) | 1.047 | 815.7353
|  | ВСЕГО работ по позиции: |  |  |  |  | 26587.46 |  | 1271412.13
|  | ВСЕГО оборудование по позиции: |  |  |  |  | 0 |  | 0
|  | ВСЕГО по позиции: |  |  |  |  | 26587.46 |  | 1271412.13
139 | 6.70-63-5 Поправка: Гл.12.Прил.8.п.8. 5_12.00.01.11.003 | Разборка покрытий из линолеума и релина/ спортивное покрытие Поправка: Гл.12.Прил.8.п.8. 5_12.00.01.11.003 Наименование: При наличии усложненных условий производства работ (стесненность, сложность складирования и транспортной логистики, наличие в зоне производства работ действующего технологического оборудования или движения технологического транспорта и т.п.) для объектов, расположенных за пределами территории круговой
|  | магистральной системы улиц "Садовое кольцо" и за пределами Третьего транспортного кольца города Москвы пунктов "а" и "б", но в пределах Московской кольцевой автомобильной дороги | 100 м2 покрытия | 3.8678
Объем: 3.8678 = 386,78/100
|  | ЗП |  |  | 155.99 | *1.1) | 1.047 | 694.86 | 47.82 | 33228.21
|  | НР от ФОТ | % | 89 |  |  |  | 618.43 | 89 | 29573.11
|  | СП от ФОТ | % | 49 |  |  |  | 340.48 | 49 | 16281.82
|  | ЗТР | чел-ч | 11.39 |  | *1.1) | 1.047 | 50.7373
|  | ВСЕГО работ по позиции: |  |  |  |  | 1653.77 |  | 79083.14
|  | ВСЕГО оборудование по позиции: |  |  |  |  | 0 |  | 0
|  | ВСЕГО по позиции: |  |  |  |  | 1653.77 |  | 79083.14
140 | 6.70-24-1 Поправка: Гл.12.Прил.8.п.8. 5_12.00.01.11.003 | Разборка кирпичных перегородок/ на 1-3 этажах Поправка: Гл.12.Прил.8.п.8. 5_12.00.01.11.003 Наименование: При наличии усложненных условий производства работ (стесненность, сложность складирования и транспортной логистики, наличие в зоне производства работ действующего технологического оборудования или движения технологического транспорта и т.п.) для объектов, расположенных за пределами территории круговой магистральной системы | [8 empty] | 520,5*0,15=62,46 м3
|  | улиц "Садовое кольцо" и за пределами Третьего транспортного кольца города Москвы пунктов "а" и "б", но в пределах Московской кольцевой автомобильной дороги | 1 м3 кладки | 520.5
|  | ЗП |  |  | 217.43 | *1.1) | 1.047 | 130340.56 | 47.82 | 6232885.58
|  | НР от ФОТ | % | 92 |  |  |  | 119913.32 | 92 | 5734254.73
|  | СП от ФОТ | % | 49 |  |  |  | 63866.87 | 49 | 3054113.93
|  | ЗТР | чел-ч | 15.88 |  | *1.1) | 1.047 | 9519.4224
|  | ВСЕГО работ по позиции: |  |  |  |  | 314120.75 |  | 15021254.24
|  | ВСЕГО оборудование по позиции: |  |  |  |  | 0 |  | 0
|  | ВСЕГО по позиции: |  |  |  |  | 314120.75 |  | 15021254.24
141 | 6.70-24-1 Поправка: Гл.12.Прил.8.п.8. 5_12.00.01.11.003 | Разборка кирпичных перегородок/ в помещениях подвала/ Том 2024-00272-01-0-АР-ТЧ, л.2 Поправка: Гл.12.Прил.8.п.8. 5_12.00.01.11.003 Наименование: При наличии усложненных условий производства работ (стесненность, сложность складирования и транспортной логистики, наличие в зоне производства работ действующего технологического оборудования или движения технологического транспорта и т.п.) для объектов, расположенных за пределами территории
|  | круговой магистральной системы улиц "Садовое кольцо" и за пределами Третьего транспортного кольца города Москвы пунктов "а" и "б", но в пределах Московской кольцевой автомобильной дороги | 1 м3 кладки | 38.82
Объем: 38.82 = 323,5*0,12
|  | ЗП |  |  | 217.43 | *1.1) | 1.047 | 9721.08 | 47.82 | 464862.05
|  | НР от ФОТ | % | 92 |  |  |  | 8943.39 | 92 | 427673.09
|  | СП от ФОТ | % | 49 |  |  |  | 4763.33 | 49 | 227782.4
|  | ЗТР | чел-ч | 15.88 |  | *1.1) | 1.047 | 709.9788
|  | ВСЕГО работ по позиции: |  |  |  |  | 23427.8 |  | 1120317.54
|  | ВСЕГО оборудование по позиции: |  |  |  |  | 0 |  | 0
|  | ВСЕГО по позиции: |  |  |  |  | 23427.8 |  | 1120317.54
142 | 3.70-51-1 Поправка: О.П. п.3.4.30.в | Демонтаж трансформируемых перегородок/ Монтаж перегородок из алюминиевых сплавов сборно-разборных с остеклением Поправка: О.П. п.3.4.30.в Наименование: При применении территориальных сметных нормативов для города Москвы затраты, учитывающие напряженные и стесненные условия производства работ (стесненность, сложность складирования и транспортной логистики и т.п.), исчисляются с применением коэффициентов к затратам | [8 empty] | В Вор не указана площадь (размеры) перегородок. Внести в ВОР 6.70-22-3
|  | труда и заработной плате рабочих, машинистов, времени эксплуатации машин и механизмов, стоимости эксплуатации машин в размере: для объектов, расположенных за пределами Третьего транспортного кольца города Москвы, но в пределах Московской кольцевой автомобильной дороги | 100 м2 | 0.792
Объем: 0.792 = (6*3,3*4)/100
|  | ЗП |  |  | 6776.38 | *1.1)*0.6) | 1.087 | 3850.32 | 47.82 | 184122.3
|  | ЭМ |  |  | 592.2 | *1.1)*0.6) | 1.087 | 336.49 | 11.79 | 3967.22
|  | в т.ч. ЗПМ |  |  | 37.56 | *1.1)*0.6) | 1.087 | 21.34 | 47.82 | 1020.48
|  | МР |  |  | 394.67 | *0.6) |  | 187.55 | 10.01 | 1877.38
|  | НР от ФОТ | % | 84 |  |  |  | 3252.19 | 84 | 155519.94
|  | СП от ФОТ | % | 53 |  |  |  | 2051.98 | 53 | 98125.67
|  | ЗТР | чел-ч | 389 |  | *1.1)*0.6) | 1.087 | 221.0285
|  | ВСЕГО работ по позиции: |  |  |  |  | 9678.53 |  | 443612.51
|  | ВСЕГО оборудование по позиции: |  |  |  |  | 0 |  | 0
|  | ВСЕГО по позиции: |  |  |  |  | 9678.53 |  | 443612.51
143 | 3.70-51-1 Поправка: Гл.6.Прил.2.2.п.2.2.16_06.00.01.35.006 Поправка: О.П. п.3.4.30.в | Демонтаж остекленных перегородок/ Монтаж перегородок из алюминиевых сплавов сборно-разборных с остеклением/ по монтажу Том 2024-00272-01-0-АР.ВОР, л.8 Поправка: Гл.6.Прил.2.2.п.2.2.16_06.00.01.35.006 Наименование: При демонтаже металлических конструкций (в т.ч. к стоимости вспомогательных материалов) Поправка: О.П. п.3.4.30.в Наименование: При применении территориальных сметных нормативов для города Москвы затраты, учитывающие напряженные и | [8 empty] | В Вор не указана площадь (размеры) перегородок. Внести в ВОР 6.70-22-3
стесненные условия производства работ (стесненность, сложность складирования и транспортной логистики и т.п.), исчисляются с применением коэффициентов к затратам труда и заработной плате рабочих, машинистов, времени эксплуатации машин и механизмов, стоимости эксплуатации машин в размере: для объектов, расположенных за пределами Третьего транспортного кольца города Москвы, но
|  | в пределах Московской кольцевой автомобильной дороги | 100 м2 | 0.672
Объем: 0.672 = 67,2/100
|  | ЗП |  |  | 6776.38 | *0.6)*1.1) | 1.087 | 3266.94 | 47.82 | 156225.07
|  | ЭМ |  |  | 592.2 | *0.6)*1.1) | 1.087 | 285.5 | 11.79 | 3366.05
|  | в т.ч. ЗПМ |  |  | 37.56 | *0.6)*1.1) | 1.087 | 18.11 | 47.82 | 866.02
|  | МР |  |  | 394.67 | *0.6) |  | 159.13 | 10.01 | 1592.89
|  | НР от ФОТ | % | 84 |  |  |  | 2759.44 | 84 | 131956.52
|  | СП от ФОТ | % | 53 |  |  |  | 1741.08 | 53 | 83258.28
|  | ЗТР | чел-ч | 389 |  | *0.6)*1.1) | 1.087 | 187.5393
|  | ВСЕГО работ по позиции: |  |  |  |  | 8212.09 |  | 376398.81
|  | ВСЕГО оборудование по позиции: |  |  |  |  | 0 |  | 0
|  | ВСЕГО по позиции: |  |  |  |  | 8212.09 |  | 376398.81
144 | 3.70-51-1 Поправка: Гл.6.Прил.2.2.п.2.2.16_06.00.01.35.006 Поправка: О.П. п.3.4.30.в | Демонтаж модульных сантехнических перегородок из влагостойкого HPL пластик тодщиной 12 мм/ Монтаж перегородок из алюминиевых сплавов сборно-разборных с остеклением/ по монтажу Том 2024-00272-01-0-АР.ВОР, л.8 Поправка: Гл.6.Прил.2.2.п.2.2.16_06.00.01.35.006 Наименование: При демонтаже металлических конструкций (в т.ч. к стоимости вспомогательных материалов) Поправка: О.П. п.3.4.30.в Наименование: При применении территориальных сметных | [8 empty] | 6.70-22-3
нормативов для города Москвы затраты, учитывающие напряженные и стесненные условия производства работ (стесненность, сложность складирования и транспортной логистики и т.п.), исчисляются с применением коэффициентов к затратам труда и заработной плате рабочих, машинистов, времени эксплуатации машин и механизмов, стоимости эксплуатации машин в размере: для объектов, расположенных
|  | за пределами Третьего транспортного кольца города Москвы, но в пределах Московской кольцевой автомобильной дороги | 100 м2 | 0.892
Объем: 0.892 = 89,2/100
|  | ЗП |  |  | 6776.38 | *0.6)*1.1) | 1.087 | 4336.47 | 47.82 | 207370
|  | ЭМ |  |  | 592.2 | *0.6)*1.1) | 1.087 | 378.97 | 11.79 | 4468.06
|  | в т.ч. ЗПМ |  |  | 37.56 | *0.6)*1.1) | 1.087 | 24.04 | 47.82 | 1149.59
|  | МР |  |  | 394.67 | *0.6) |  | 211.23 | 10.01 | 2114.41
|  | НР от ФОТ | % | 84 |  |  |  | 3662.83 | 84 | 175156.46
|  | СП от ФОТ | % | 53 |  |  |  | 2311.07 | 53 | 110515.38
|  | ЗТР | чел-ч | 389 |  | *0.6)*1.1) | 1.087 | 248.9361
|  | ВСЕГО работ по позиции: |  |  |  |  | 10900.57 |  | 499624.31
|  | ВСЕГО оборудование по позиции: |  |  |  |  | 0 |  | 0
|  | ВСЕГО по позиции: |  |  |  |  | 10900.57 |  | 499624.31
145 | 3.70-27-4 Поправка: Гл.6.Прил.2.2.п.2.2.16_06.00.01.35.006 Поправка: О.П. п.3.4.30.в | Демонтаж ограждения на внутренних лестничных клетках/ Установка металлических ограждений без поручня Поправка: Гл.6.Прил.2.2.п.2.2.16_06.00.01.35.006 Наименование: При демонтаже металлических конструкций (в т.ч. к стоимости вспомогательных материалов) Поправка: О.П. п.3.4.30.в Наименование: При применении территориальных сметных нормативов для города Москвы затраты, учитывающие напряженные и стесненные условия производства работ (стесненность, | [8 empty] | 6.70-84-1
сложность складирования и транспортной логистики и т.п.), исчисляются с применением коэффициентов к затратам труда и заработной плате рабочих, машинистов, времени эксплуатации машин и механизмов, стоимости эксплуатации машин в размере: для объектов, расположенных за пределами Третьего транспортного кольца города Москвы, но в пределах Московской кольцевой автомобильной
|  | дороги | 100 м ограждений | 0.6918
Объем: 0.6918 = 69,18/100
|  | ЗП |  |  | 685.66 | *0.6)*1.1) | 1.047 | 327.78 | 47.82 | 15674.44
|  | ЭМ |  |  | 58.27 | *0.6)*1.1) | 1.047 | 27.86 | 13.89 | 386.98
|  | в т.ч. ЗПМ |  |  | 6.79 | *0.6)*1.1) | 1.047 | 3.25 | 47.82 | 155.42
|  | НР от ФОТ | % | 99 |  |  |  | 327.72 | 99 | 15671.56
|  | СП от ФОТ | % | 62 |  |  |  | 205.24 | 62 | 9814.51
|  | ЗТР | чел-ч | 41.5 |  | *0.6)*1.1) | 1.047 | 19.839
|  | ВСЕГО работ по позиции: |  |  |  |  | 888.6 |  | 41547.49
|  | ВСЕГО оборудование по позиции: |  |  |  |  | 0 |  | 0
|  | ВСЕГО по позиции: |  |  |  |  | 888.6 |  | 41547.49
146 | 3.70-27-4 Поправка: Гл.6.Прил.2.2.п.2.2.16_06.00.01.35.006 Поправка: О.П. п.3.4.30.в | Демонтаж пристенного поручня на лестничных клетках/ Установка металлических ограждений без поручня Поправка: Гл.6.Прил.2.2.п.2.2.16_06.00.01.35.006 Наименование: При демонтаже металлических конструкций (в т.ч. к стоимости вспомогательных материалов) Поправка: О.П. п.3.4.30.в Наименование: При применении территориальных сметных нормативов для города Москвы затраты, учитывающие напряженные и стесненные условия производства работ (стесненность, | [8 empty] | 6.70-85-3
сложность складирования и транспортной логистики и т.п.), исчисляются с применением коэффициентов к затратам труда и заработной плате рабочих, машинистов, времени эксплуатации машин и механизмов, стоимости эксплуатации машин в размере: для объектов, расположенных за пределами Третьего транспортного кольца города Москвы, но в пределах Московской кольцевой автомобильной
|  | дороги | 100 м ограждений | 0.644
Объем: 0.644 = 64,4/100
|  | ЗП |  |  | 685.66 | *0.6)*1.1) | 1.047 | 305.13 | 47.82 | 14591.32
|  | ЭМ |  |  | 58.27 | *0.6)*1.1) | 1.047 | 25.93 | 13.89 | 360.17
|  | в т.ч. ЗПМ |  |  | 6.79 | *0.6)*1.1) | 1.047 | 3.02 | 47.82 | 144.42
|  | НР от ФОТ | % | 99 |  |  |  | 305.07 | 99 | 14588.38
|  | СП от ФОТ | % | 62 |  |  |  | 191.05 | 62 | 9136.16
|  | ЗТР | чел-ч | 41.5 |  | *0.6)*1.1) | 1.047 | 18.4682
|  | ВСЕГО работ по позиции: |  |  |  |  | 827.18 |  | 38676.03
|  | ВСЕГО оборудование по позиции: |  |  |  |  | 0 |  | 0
|  | ВСЕГО по позиции: |  |  |  |  | 827.18 |  | 38676.03
147 | 3.70-27-4 Поправка: Гл.6.Прил.2.2.п.2.2.16_06.00.01.35.006 Поправка: О.П. п.3.4.30.в | Демонтаж внутренних металлических ограждений оконных проемов на промежуточных площадках лестничных клеток/ Установка металлических ограждений без поручня Поправка: Гл.6.Прил.2.2.п.2.2.16_06.00.01.35.006 Наименование: При демонтаже металлических конструкций (в т.ч. к стоимости вспомогательных материалов) Поправка: О.П. п.3.4.30.в Наименование: При применении территориальных сметных нормативов для города Москвы затраты, учитывающие напряженные и | [8 empty] | 6.70-84-1
стесненные условия производства работ (стесненность, сложность складирования и транспортной логистики и т.п.), исчисляются с применением коэффициентов к затратам труда и заработной плате рабочих, машинистов, времени эксплуатации машин и механизмов, стоимости эксплуатации машин в размере: для объектов, расположенных за пределами Третьего транспортного кольца города Москвы, но
|  | в пределах Московской кольцевой автомобильной дороги | 100 м ограждений | 26.448
Объем: 26.448 = 2644,8/100
|  | ЗП |  |  | 685.66 | *0.6)*1.1) | 1.047 | 12531.19 | 47.82 | 599241.51
|  | ЭМ |  |  | 58.27 | *0.6)*1.1) | 1.047 | 1064.95 | 13.89 | 14792.16
|  | в т.ч. ЗПМ |  |  | 6.79 | *0.6)*1.1) | 1.047 | 124.09 | 47.82 | 5933.98
|  | НР от ФОТ | % | 99 |  |  |  | 12528.73 | 99 | 599123.74
|  | СП от ФОТ | % | 62 |  |  |  | 7846.27 | 62 | 375208.8
|  | ЗТР | чел-ч | 41.5 |  | *0.6)*1.1) | 1.047 | 758.458
|  | ВСЕГО работ по позиции: |  |  |  |  | 33971.14 |  | 1588366.21
|  | ВСЕГО оборудование по позиции: |  |  |  |  | 0 |  | 0
|  | ВСЕГО по позиции: |  |  |  |  | 33971.14 |  | 1588366.21
148 | 6.70-140-1 Поправка: Гл.12.Прил.8.п.8. 5_12.00.01.11.003 | Расчистка поверхностей от старых покрасок (шпателем, щетками и т.д.)/ расчистка внутренних дверных и оконных откосов Поправка: Гл.12.Прил.8.п.8. 5_12.00.01.11.003 Наименование: При наличии усложненных условий производства работ (стесненность, сложность складирования и транспортной логистики, наличие в зоне производства работ действующего технологического оборудования или движения технологического транспорта и т.п.) | [8 empty] | 6.70-104-1
|  | для объектов, расположенных за пределами территории круговой магистральной системы улиц "Садовое кольцо" и за пределами Третьего транспортного кольца города Москвы пунктов "а" и "б", но в пределах Московской кольцевой автомобильной дороги | 1 м2 поверхности | 178.6
|  | ЗП |  |  | 8.21 | *1.1) | 1.025 | 1653.26 | 47.82 | 79058.89
|  | НР от ФОТ | % | 90 |  |  |  | 1487.93 | 90 | 71153
|  | СП от ФОТ | % | 46 |  |  |  | 760.5 | 46 | 36367.09
|  | ЗТР | чел-ч | 0.6 |  | *1.1) | 1.025 | 120.8229
|  | ВСЕГО работ по позиции: |  |  |  |  | 3901.69 |  | 186578.98
|  | ВСЕГО оборудование по позиции: |  |  |  |  | 0 |  | 0
|  | ВСЕГО по позиции: |  |  |  |  | 3901.69 |  | 186578.98
Итого по разделу: Внутренние демонтажные работы/ Том 2024-00272-01-0-АР.ВОР л.7 | [6 empty] | 1571349.99 |  | 74135973.31
Раздел 9 Перегородки/ Том 2024-00272-01-0-АР.ВОР л.8
149 | 3.70-16-1 Поправка: О.П. п.3.4. 6 Поправка: О.П. п.3.4.30.в | Кладка из легкобетонных камней без облицовки стен при высоте этажа до 4 м Поправка: О.П. п.3.4. 6 Наименование: Выполняемые при ремонте и реконструкции работы аналогичные технологическим процессам, характерным для нового строительства и отсутствующим в сборниках на ремонтно-строительные работы Поправка: О.П. п.3.4.30.в Наименование: При применении территориальных | [8 empty] | 520,5*0,1=52,05 м3 0,9 коэф-т
сметных нормативов для города Москвы затраты, учитывающие напряженные и стесненные условия производства работ (стесненность, сложность складирования и транспортной логистики и т.п.), исчисляются с применением коэффициентов к затратам труда и заработной плате рабочих, машинистов, времени эксплуатации машин и механизмов, стоимости эксплуатации машин в размере: для объектов,
|  | расположенных за пределами Третьего транспортного кольца города Москвы, но в пределах Московской кольцевой автомобильной дороги | 1 м3 кладки | 520.5
|  | ЗП |  |  | 56.43 | *1.15)*1.1) | 1.067 | 39644.75 | 47.82 | 1895811.95
|  | МР |  |  | 3.07 |  | 1.025 | 1637.88 | 5.85 | 9581.6
149.1 | 1.3-2-13 | Раствор цементно-известковый, марка М75 | м3 | 57.255 | 470.7 |  | 1.025 | 27623.68 | 10.64 | 293915.96
149.2 | 1.5-1-231 | Блоки из ячеистого бетона стеновые, мелкие | м3 | 478.86 | 864.12 |  | 1.025 | 424137.32 | 6.22 | 2638134.13
|  | НР от ФОТ | % | 99 |  |  |  | 39248.3 | 99 | 1876853.83
|  | СП от ФОТ | % | 59 |  |  |  | 23390.4 | 59 | 1118529.05
|  | ЗТР | чел-ч | 3.72 |  | *1.15)*1.1) | 1.067 | 2613.4766
|  | ВСЕГО работ по позиции: |  |  |  |  | 555682.33 |  | 7832826.52
|  | ВСЕГО оборудование по позиции: |  |  |  |  | 0 |  | 0
|  | ВСЕГО по позиции: |  |  |  |  | 555682.33 |  | 7832826.52
150 | 3.70-7-1 Поправка: О.П. п.3.4. 6 Поправка: О.П. п.3.4.30.в | Кладка перегородок толщиной 120 мм армированных при высоте этажа до 4 м Поправка: О.П. п.3.4. 6 Наименование: Выполняемые при ремонте и реконструкции работы аналогичные технологическим процессам, характерным для нового строительства и отсутствующим в сборниках на ремонтно-строительные работы Поправка: О.П. п.3.4.30.в Наименование: При применении территориальных сметных | [8 empty] | в вор неармированные 323,5 м2
нормативов для города Москвы затраты, учитывающие напряженные и стесненные условия производства работ (стесненность, сложность складирования и транспортной логистики и т.п.), исчисляются с применением коэффициентов к затратам труда и заработной плате рабочих, машинистов, времени эксплуатации машин и механизмов, стоимости эксплуатации машин в размере: для объектов, расположенных
|  | за пределами Третьего транспортного кольца города Москвы, но в пределах Московской кольцевой автомобильной дороги | 100 м2 перегородок (за вычетом проемов) | 26.958
Объем: 26.958 = 323,5/0,12/100*0+26,958
|  | ЗП |  |  | 1840.83 | *1.15)*1.1) | 1.067 | 66981.72 | 47.82 | 3203065.85
|  | ЭМ |  |  | 8.31 | *1.25)*1.1) | 1.067 | 328.67 | 15.21 | 4999.07
|  | в т.ч. ЗПМ |  |  | 1.26 | *1.25)*1.1) | 1.067 | 49.83 | 47.82 | 2382.87
|  | МР |  |  | 75.16 |  | 1.025 | 2076.82 | 5.68 | 11796.34
150.1 | 1.3-4-75 | Каркасы и сетки арматурные плоские, собранные и сваренные (связанные) в арматурные изделия, класс Вр-1, диаметр 5 мм | т | 2.4262 | 9724.69 |  | 1.025 | 24184.09 | 4.04 | 97703.72
150.2 | 1.1-1-358 | Кирпич керамический рядовой, пустотелый, размер 250х120х65 мм, марка 150 | 1000 шт. | 70.0908 | 1236.45 |  | 1.025 | 88830.36 | 14.35 | 1274715.67
150.3 | 1.3-2-12 | Раствор цементно-известковый, марка М50 | м3 | 37.7412 | 464.68 |  | 1.025 | 17976.02 | 10.6 | 190545.81
|  | НР от ФОТ | % | 99 |  |  |  | 66361.23 | 99 | 3173394.23
|  | СП от ФОТ | % | 59 |  |  |  | 39548.61 | 59 | 1891214.74
|  | ЗТР | чел-ч | 125 |  | *1.15)*1.1) | 1.067 | 4548.3369
|  | ВСЕГО работ по позиции: |  |  |  |  | 306287.52 |  | 9847435.43
|  | ВСЕГО оборудование по позиции: |  |  |  |  | 0 |  | 0
|  | ВСЕГО по позиции: |  |  |  |  | 306287.52 |  | 9847435.43
Итого по разделу: Перегородки/ Том 2024-00272-01-0-АР.ВОР л.8 | [6 empty] | 861969.85 |  | 17680261.95
Раздел 10 Перегородки трансформируемые/ Том 2024-00272-01-0-АР.ВОР л.8
151 | 3.70-51-1 Поправка: О.П. п.3.4. 6 Поправка: О.П. п.3.4.30.в | Монтаж перегородок из алюминиевых сплавов сборно-разборных с остеклением Поправка: О.П. п.3.4. 6 Наименование: Выполняемые при ремонте и реконструкции работы аналогичные технологическим процессам, характерным для нового строительства и отсутствующим в сборниках на ремонтно-строительные работы Поправка: О.П. п.3.4.30.в Наименование: При применении территориальных сметных нормативов для города Москвы | [8 empty] | 3.70-70-2
затраты, учитывающие напряженные и стесненные условия производства работ (стесненность, сложность складирования и транспортной логистики и т.п.), исчисляются с применением коэффициентов к затратам труда и заработной плате рабочих, машинистов, времени эксплуатации машин и механизмов, стоимости эксплуатации машин в размере: для объектов, расположенных за пределами Третьего транспортного
|  | кольца города Москвы, но в пределах Московской кольцевой автомобильной дороги | 100 м2 | 0.792
Объем: 0.792 = (6*3,3*4)/100
|  | ЗП |  |  | 6776.38 | *1.15)*1.1) | 1.087 | 7379.77 | 47.82 | 352900.6
|  | ЭМ |  |  | 592.2 | *1.25)*1.1) | 1.087 | 701.01 | 11.79 | 8264.91
|  | в т.ч. ЗПМ |  |  | 37.56 | *1.25)*1.1) | 1.087 | 44.46 | 47.82 | 2126.08
|  | МР |  |  | 394.67 |  |  | 312.58 | 10.01 | 3128.93
151.1 | КА -8 | Трансформируемые глухие перегородки по направляющим профилям в полу и потолке с использованием ограничителей хода с заполнением звукоизоляционными панелями | м2 | 79.2 | 2777.99 |  |  | 220016.81 | 9.88 | 2173766.08
|  | НР от ФОТ | % | 84 |  |  |  | 6236.35 | 84 | 298222.41
|  | СП от ФОТ | % | 53 |  |  |  | 3934.84 | 53 | 188164.14
|  | ЗТР | чел-ч | 389 |  | *1.15)*1.1) | 1.087 | 423.6379
|  | ВСЕГО работ по позиции: |  |  |  |  | 238581.36 |  | 3024447.07
|  | ВСЕГО оборудование по позиции: |  |  |  |  | 0 |  | 0
|  | ВСЕГО по позиции: |  |  |  |  | 238581.36 |  | 3024447.07
Итого по разделу: Перегородки трансформируемые/ Том 2024-00272-01-0-АР.ВОР л.8 | [6 empty] | 238581.36 |  | 3024447.07
Раздел 11 Тепло- и звукоизоляция стен и потолка/ Том 2024-00272-01-0-АР.ВОР л.8
152 | 3.70-403-1 Поправка: О.П. п.3.4. 6 Поправка: О.П. п.3.4.30.в | Теплоизоляция холодных поверхностей изделиями из волокнистых и зернистых материалов на битуме, плиты минераловатные жесткие, плиты перлитобитумные, асбестовермикулитовые/ стены помещения охраны со стороны тамбура Поправка: О.П. п.3.4. 6 Наименование: Выполняемые при ремонте и реконструкции работы аналогичные технологическим процессам, характерным для нового строительства и отсутствующим в сборниках | [8 empty] | учтено в п.83, исключить
на ремонтно-строительные работы Поправка: О.П. п.3.4.30.в Наименование: При применении территориальных сметных нормативов для города Москвы затраты, учитывающие напряженные и стесненные условия производства работ (стесненность, сложность складирования и транспортной логистики и т.п.), исчисляются с применением коэффициентов к затратам труда и заработной плате рабочих, машинистов, времени эксплуатации
|  | машин и механизмов, стоимости эксплуатации машин в размере: для объектов, расположенных за пределами Третьего транспортного кольца города Москвы, но в пределах Московской кольцевой автомобильной дороги | 1 м3 изоляции | 14.56
Объем: 14.56 = 145,6*0,1
|  | ЗП |  |  | 343.72 | *1.15)*1.1) | 1.047 | 6628.32 | 47.82 | 316966.26
|  | ЭМ |  |  | 68.25 | *1.25)*1.1) | 1.047 | 1430.58 | 14.5 | 20743.41
|  | в т.ч. ЗПМ |  |  | 8.71 | *1.25)*1.1) | 1.047 | 182.57 | 47.82 | 8730.5
|  | МР |  |  | 641.92 |  | 1.019 | 9523.94 | 7 | 66667.58
152.1 | 1.1-1-2922 | Плита тепло- и звукоизоляционная на основе базальтового волокна, жесткая, гидрофобизированная, плотность 115 кг/м3, коэффициент теплопроводности не более 0,042 Вт/(м х К), группа горючести НГ, для использования в качестве нижнего звукопоглощающего и теплоизоляционного слоя в многослойных теплоизоляционных системах кровель | м3 | 14.1232 | 1245.78 |  | 1.019 | 17928.69 | 9.12 | 163509.65
|  | НР от ФОТ | % | 87 |  |  |  | 5925.47 | 87 | 283356.18
|  | СП от ФОТ | % | 47 |  |  |  | 3201.12 | 47 | 153077.48
|  | ЗТР | чел-ч | 20.04 |  | *1.15)*1.1) | 1.047 | 386.4527
|  | ВСЕГО работ по позиции: |  |  |  |  | 44638.12 |  | 1004320.56
|  | ВСЕГО оборудование по позиции: |  |  |  |  | 0 |  | 0
|  | ВСЕГО по позиции: |  |  |  |  | 44638.12 |  | 1004320.56
153 | 3.70-411-1 Поправка: О.П. п.3.4. 6 Поправка: О.П. п.3.4.30.в | Теплоизоляция строительных конструкций покрытий и перекрытий снизу плитами из минеральной ваты на клее с механическим креплением тарельчатыми дюбелями/ венткамеры Поправка: О.П. п.3.4. 6 Наименование: Выполняемые при ремонте и реконструкции работы аналогичные технологическим процессам, характерным для нового строительства и отсутствующим в сборниках на ремонтно-строительные работы Поправка: | [8 empty] | Выделить площадь стен и потолка. Принять по 3.70-352-2 и 3.70-352-4
О.П. п.3.4.30.в Наименование: При применении территориальных сметных нормативов для города Москвы затраты, учитывающие напряженные и стесненные условия производства работ (стесненность, сложность складирования и транспортной логистики и т.п.), исчисляются с применением коэффициентов к затратам труда и заработной плате рабочих, машинистов, времени эксплуатации машин и механизмов, стоимости
|  | эксплуатации машин в размере: для объектов, расположенных за пределами Третьего транспортного кольца города Москвы, но в пределах Московской кольцевой автомобильной дороги | 100 м2 | 0.922
Объем: 0.922 = 92,2/100
|  | ЗП |  |  | 2436.09 | *1.15)*1.1) | 1.047 | 2974.83 | 47.82 | 142256.37
|  | ЭМ |  |  | 92.13 | *1.25)*1.1) | 1.047 | 122.29 | 12.34 | 1509.06
|  | в т.ч. ЗПМ |  |  | 7.47 | *1.25)*1.1) | 1.047 | 9.92 | 47.82 | 474.37
|  | МР |  |  | 7898.2 |  | 1.019 | 7420.5 | 4.79 | 35544.2
153.1 | 1.1-1-2922 | Плита тепло- и звукоизоляционная на основе базальтового волокна, жесткая, гидрофобизированная, плотность 115 кг/м3, коэффициент теплопроводности не более 0,042 Вт/(м х К), группа горючести НГ, для использования в качестве нижнего звукопоглощающего и теплоизоляционного слоя в многослойных теплоизоляционных системах кровель | м3 | 106.03 | 1245.78 |  | 1.019 | 134599.76 | 9.12 | 1227549.81 | 1.1-1-3229
|  | НР от ФОТ | % | 87 |  |  |  | 2596.73 | 87 | 124175.74
|  | СП от ФОТ | % | 47 |  |  |  | 1402.83 | 47 | 67083.45
|  | ЗТР | чел-ч | 150.3 |  | *1.15)*1.1) | 1.047 | 183.5385
|  | ВСЕГО работ по позиции: |  |  |  |  | 149116.94 |  | 1598118.63
|  | ВСЕГО оборудование по позиции: |  |  |  |  | 0 |  | 0
|  | ВСЕГО по позиции: |  |  |  |  | 149116.94 |  | 1598118.63
Итого по разделу: Тепло- и звукоизоляция стен и потолка/ Том 2024-00272-01-0-АР.ВОР л.8 | [6 empty] | 193755.06 |  | 2602439.19
Раздел 12 Зашивка инсталляции в санузлах/ Том 2024-00272-01-0-АР.ВОР л.8
154 | 3.70-117-1 Поправка: О.П. п.3.4. 6 Поправка: О.П. п.3.4.30.в | Устройство перегородок из гипсокартонных листов (ГКЛ) с одинарным металлическим каркасом и однослойной обшивкой с обеих сторон (С 111) глухих Поправка: О.П. п.3.4. 6 Наименование: Выполняемые при ремонте и реконструкции работы аналогичные технологическим процессам, характерным для нового строительства и отсутствующим в сборниках на ремонтно-строительные работы Поправка:
О.П. п.3.4.30.в Наименование: При применении территориальных сметных нормативов для города Москвы затраты, учитывающие напряженные и стесненные условия производства работ (стесненность, сложность складирования и транспортной логистики и т.п.), исчисляются с применением коэффициентов к затратам труда и заработной плате рабочих, машинистов, времени эксплуатации машин и механизмов, стоимости
|  | эксплуатации машин в размере: для объектов, расположенных за пределами Третьего транспортного кольца города Москвы, но в пределах Московской кольцевой автомобильной дороги | 100 м2 перегородки | 0.4902
Объем: 0.4902 = (1,2*2,15*19)/100
|  | ЗП |  |  | 1675.23 | *1.15)*1.1) | 1.047 | 1087.64 | 47.82 | 52010.94
|  | ЭМ |  |  | 112.87 | *1.25)*1.1) | 1.047 | 79.65 | 13.31 | 1060.14
|  | в т.ч. ЗПМ |  |  | 11.45 | *1.25)*1.1) | 1.047 | 8.08 | 47.82 | 386.39
|  | МР |  |  | 1540.98 |  |  | 755.39 | 5.93 | 4479.46
154.1 | 1.1-1-3721 | Лента уплотнительная, полимерная, микропористая, самоклеящаяся, ширина 95 мм, толщина 3 мм, для звукоизоляции и плотного сопряжения металлических профилей каркаса облицовок и перегородок с несущими строительными конструкциями в местах примыкания | м | 61.7652 | 1.35 |  |  | 83.38 | 12.98 | 1082.27
154.2 | 1.7-4-32 | Профиль стоечный С-образный, стальной оцинкованный, для устройства вертикальных стоек каркасов гипсокартонных перегородок и облицовок, типа ПС, сечение 75х50х0,6 мм | м | 100.0008 | 23.21 |  |  | 2321.02 | 5.76 | 13369.08
154.3 | 1.7-4-28 | Профиль направляющий П-образный, стальной оцинкованный, для использования в качестве направляющих элементов стоечных профилей и устройства перемычек между ними в каркасах гипсокартонных перегородок и облицовок, типа ПН, сечение 75х40х0,6 мм | м | 74.0202 | 24.43 |  |  | 1808.31 | 3.5 | 6329.09
154.4 | 1.1-1-569 | Лист гипсокартонный влагостойкий, толщина от 13 до 16 мм | м2 | 102.942 | 41.18 |  |  | 4239.15 | 4.5 | 19076.18 | 102,94/2=51,47 м2
|  | НР от ФОТ | % | 97 |  |  |  | 1062.85 | 97 | 50825.41
|  | СП от ФОТ | % | 47 |  |  |  | 514.99 | 47 | 24626.75
|  | ЗТР | чел-ч | 105.93 |  | *1.15)*1.1) | 1.047 | 68.7748
|  | ВСЕГО работ по позиции: |  |  |  |  | 11952.38 |  | 172859.32
|  | ВСЕГО оборудование по позиции: |  |  |  |  | 0 |  | 0
|  | ВСЕГО по позиции: |  |  |  |  | 11952.38 |  | 172859.32
155 | 3.70-306-1 Поправка: О.П. п.3.4. 6 Поправка: О.П. п.3.4.30.в | Подготовка под окраску или оклейку обоями перегородок из гипсокартонных листов Поправка: О.П. п.3.4. 6 Наименование: Выполняемые при ремонте и реконструкции работы аналогичные технологическим процессам, характерным для нового строительства и отсутствующим в сборниках на ремонтно-строительные работы Поправка: О.П. п.3.4.30.в Наименование: При применении территориальных сметных нормативов для | [8 empty] | в пом.санузлов штукатурка с облицовкой плиткой, покдотовки под окраску и обои не требуется, исключить
города Москвы затраты, учитывающие напряженные и стесненные условия производства работ (стесненность, сложность складирования и транспортной логистики и т.п.), исчисляются с применением коэффициентов к затратам труда и заработной плате рабочих, машинистов, времени эксплуатации машин и механизмов, стоимости эксплуатации машин в размере: для объектов, расположенных за пределами
|  | Третьего транспортного кольца города Москвы, но в пределах Московской кольцевой автомобильной дороги | 100 м2 | 0.4902
Объем: 0.4902 = 49,02/100
|  | ЗП |  |  | 567.3 | *1.15)*1.1) | 1.025 | 360.58 | 47.82 | 17242.94
|  | МР |  |  | 259.12 |  |  | 127.02 | 4.48 | 569.05
155.1 | 1.1-1-1487 | Шпатлевка масляно-клеевая универсальная | т | 0.002451 | 2271.09 |  |  | 5.57 | 10.13 | 56.42
|  | НР от ФОТ | % | 90 |  |  |  | 324.52 | 90 | 15518.65
|  | СП от ФОТ | % | 42 |  |  |  | 151.44 | 42 | 7242.03
|  | ЗТР | чел-ч | 36 |  | *1.15)*1.1) | 1.025 | 22.8818
|  | ВСЕГО работ по позиции: |  |  |  |  | 969.13 |  | 40629.09
|  | ВСЕГО оборудование по позиции: |  |  |  |  | 0 |  | 0
|  | ВСЕГО по позиции: |  |  |  |  | 969.13 |  | 40629.09
Итого по разделу: Зашивка инсталляции в санузлах/ Том 2024-00272-01-0-АР.ВОР л.8 | [6 empty] | 12921.51 |  | 213488.41
Раздел 13 Зашивка верха проема в зоне витражных заполнений/ Том 2024-00272-01-0-АР.ВОР л.8
156 | 3.70-118-1 Поправка: О.П. п.3.4. 6 Поправка: О.П. п.3.4.30.в | Устройство перегородок из гипсокартонных листов (ГКЛ) с одинарным металлическим каркасом и двухслойной обшивкой с обеих сторон (С 112) глухих Поправка: О.П. п.3.4. 6 Наименование: Выполняемые при ремонте и реконструкции работы аналогичные технологическим процессам, характерным для нового строительства и отсутствующим в сборниках на ремонтно-строительные работы Поправка:
О.П. п.3.4.30.в Наименование: При применении территориальных сметных нормативов для города Москвы затраты, учитывающие напряженные и стесненные условия производства работ (стесненность, сложность складирования и транспортной логистики и т.п.), исчисляются с применением коэффициентов к затратам труда и заработной плате рабочих, машинистов, времени эксплуатации машин и механизмов, стоимости
|  | эксплуатации машин в размере: для объектов, расположенных за пределами Третьего транспортного кольца города Москвы, но в пределах Московской кольцевой автомобильной дороги | 100 м2 перегородки | 0.195
Объем: 0.195 = 19,5/100
|  | ЗП |  |  | 2326.4 | *1.15)*1.1) | 1.047 | 600.84 | 47.82 | 28732.17
|  | ЭМ |  |  | 132.04 | *1.25)*1.1) | 1.047 | 37.07 | 13.46 | 498.96
|  | в т.ч. ЗПМ |  |  | 13.9 | *1.25)*1.1) | 1.047 | 3.9 | 47.82 | 186.5
|  | МР |  |  | 2182.96 |  |  | 425.68 | 5.41 | 2302.93
156.1 | 1.1-1-3721 | Лента уплотнительная, полимерная, микропористая, самоклеящаяся, ширина 95 мм, толщина 3 мм, для звукоизоляции и плотного сопряжения металлических профилей каркаса облицовок и перегородок с несущими строительными конструкциями в местах примыкания | м | 24.57 | 1.35 |  |  | 33.17 | 12.98 | 430.55
156.2 | 1.7-4-33 | Профиль стоечный С-образный, стальной оцинкованный, для устройства вертикальных стоек каркасов гипсокартонных перегородок и облицовок, типа ПС, сечение 100х50х0,6 мм | м | 39.78 | 25.67 |  |  | 1021.15 | 6.44 | 6576.21
156.3 | 1.7-4-33 | Профиль стоечный С-образный, стальной оцинкованный, для устройства вертикальных стоек каркасов гипсокартонных перегородок и облицовок, типа ПС, сечение 100х50х0,6 мм | м | 14.82 | 25.67 |  |  | 380.43 | 6.44 | 2449.97
156.4 | 1.1-1-570 | Лист гипсокартонный огнестойкий, толщина 12,5 мм | м2 | 82.095 | 37.66 |  |  | 3091.7 | 4.35 | 13448.9 | 82,095/2=41,04 м2
156.5 | 1.1-1-2922 | Плита тепло- и звукоизоляционная на основе базальтового волокна, жесткая, гидрофобизированная, плотность 115 кг/м3, коэффициент теплопроводности не более 0,042 Вт/(м х К), группа горючести НГ, для использования в качестве нижнего звукопоглощающего и теплоизоляционного слоя в многослойных теплоизоляционных системах кровель | м3 | 20.085 | 1245.78 |  |  | 25021.49 | 9.12 | 228195.99 | 1.1-1-3229
|  | НР от ФОТ | % | 97 |  |  |  | 586.6 | 97 | 28051.11
|  | СП от ФОТ | % | 47 |  |  |  | 284.23 | 47 | 13591.77
|  | ЗТР | чел-ч | 147.65 |  | *1.15)*1.1) | 1.047 | 38.1334
|  | ВСЕГО работ по позиции: |  |  |  |  | 31482.36 |  | 324278.56
|  | ВСЕГО оборудование по позиции: |  |  |  |  | 0 |  | 0
|  | ВСЕГО по позиции: |  |  |  |  | 31482.36 |  | 324278.56
Итого по разделу: Зашивка верха проема в зоне витражных заполнений/ Том 2024-00272-01-0-АР.ВОР л.8 | [6 empty] | 31482.36 |  | 324278.56
Раздел 14 Устройство Т-образного профиля из нержавеющей стали на стыках двух типов напольных покрытий/ Том 2024-00272-01-0-АР.ВОР л.8
157 | 3.70-210-1 Поправка: О.П. п.3.4. 6 Поправка: О.П. п.3.4.30.в | Укладка металлической накладной полосы (порожка) Поправка: О.П. п.3.4. 6 Наименование: Выполняемые при ремонте и реконструкции работы аналогичные технологическим процессам, характерным для нового строительства и отсутствующим в сборниках на ремонтно-строительные работы Поправка: О.П. п.3.4.30.в Наименование: При применении территориальных сметных нормативов для города Москвы затраты, учитывающие напряженные
и стесненные условия производства работ (стесненность, сложность складирования и транспортной логистики и т.п.), исчисляются с применением коэффициентов к затратам труда и заработной плате рабочих, машинистов, времени эксплуатации машин и механизмов, стоимости эксплуатации машин в размере: для объектов, расположенных за пределами Третьего транспортного кольца города Москвы,
|  | но в пределах Московской кольцевой автомобильной дороги | 100 м | 1.6
Объем: 1.6 = 160/100
|  | ЗП |  |  | 253.77 | *1.15)*1.1) | 1.047 | 537.77 | 47.82 | 25716.16
|  | ЭМ |  |  | 7.97 | *1.25)*1.1) | 1.047 | 18.36 | 10.03 | 184.15
|  | в т.ч. ЗПМ |  |  | 0.25 | *1.25)*1.1) | 1.047 | 0.58 | 47.82 | 27.74
|  | МР |  |  | 45.25 |  |  | 72.4 | 4.21 | 304.8
157.1 | КА 9 | Т-образный профиль из нержавеющей стали 2700х9х14 мм | м | 168 | 98.14 |  |  | 16487.52 | 9.88 | 162896.7
|  | НР от ФОТ | % | 101 |  |  |  | 543.73 | 101 | 26001.34
|  | СП от ФОТ | % | 55 |  |  |  | 296.09 | 55 | 14159.15
|  | ЗТР | чел-ч | 16.64 |  | *1.15)*1.1) | 1.047 | 35.2623
|  | ВСЕГО работ по позиции: |  |  |  |  | 17955.87 |  | 229262.3
|  | ВСЕГО оборудование по позиции: |  |  |  |  | 0 |  | 0
|  | ВСЕГО по позиции: |  |  |  |  | 17955.87 |  | 229262.3
Итого по разделу: Устройство Т-образного профиля из нержавеющей стали на стыках двух типов напольных покрытий/ Том 2024-00272-01-0-АР.ВОР л.8 | [6 empty] | 17955.87 |  | 229262.3
Раздел 15 Перегородки остекленные/ Том 2024-00272-01-0-АР.ВОР л.8
158 | 3.70-51-1 Поправка: О.П. п.3.4. 6 Поправка: О.П. п.3.4.30.в | Монтаж перегородок из алюминиевых сплавов сборно-разборных с остеклением Поправка: О.П. п.3.4. 6 Наименование: Выполняемые при ремонте и реконструкции работы аналогичные технологическим процессам, характерным для нового строительства и отсутствующим в сборниках на ремонтно-строительные работы Поправка: О.П. п.3.4.30.в Наименование: При применении территориальных сметных нормативов для города Москвы | [8 empty] | 3.70-55-2 + 3.70-55-8
затраты, учитывающие напряженные и стесненные условия производства работ (стесненность, сложность складирования и транспортной логистики и т.п.), исчисляются с применением коэффициентов к затратам труда и заработной плате рабочих, машинистов, времени эксплуатации машин и механизмов, стоимости эксплуатации машин в размере: для объектов, расположенных за пределами Третьего транспортного
|  | кольца города Москвы, но в пределах Московской кольцевой автомобильной дороги | 100 м2 | 0.672
Объем: 0.672 = 67,2/100
|  | ЗП |  |  | 6776.38 | *1.15)*1.1) | 1.087 | 6261.63 | 47.82 | 299431.15
|  | ЭМ |  |  | 592.2 | *1.25)*1.1) | 1.087 | 594.8 | 11.79 | 7012.69
|  | в т.ч. ЗПМ |  |  | 37.56 | *1.25)*1.1) | 1.087 | 37.72 | 47.82 | 1803.77
|  | МР |  |  | 394.67 |  |  | 265.22 | 10.01 | 2654.85
158.1 | КА -10 | Остекленные перегородки из алюминиевого профиля. Заполнение однокамерным стеклопакетом толщиной 50 мм с огнестойким стеклом, противопожарную с пределом огнестойкости не менее EIW30, класс защиты остекления СМ4 | м2 | 67.2 | 1591.6 |  |  | 106955.52 | 9.88 | 1056720.54
|  | НР от ФОТ | % | 84 |  |  |  | 5291.45 | 84 | 253037.33
|  | СП от ФОТ | % | 53 |  |  |  | 3338.66 | 53 | 159654.51
|  | ЗТР | чел-ч | 389 |  | *1.15)*1.1) | 1.087 | 359.4504
|  | ВСЕГО работ по позиции: |  |  |  |  | 122707.28 |  | 1778511.07
|  | ВСЕГО оборудование по позиции: |  |  |  |  | 0 |  | 0
|  | ВСЕГО по позиции: |  |  |  |  | 122707.28 |  | 1778511.07
Итого по разделу: Перегородки остекленные/ Том 2024-00272-01-0-АР.ВОР л.8 | [6 empty] | 122707.28 |  | 1778511.07
Раздел 16 Модульные сантехнические перегородки в санузлах из влагостойкого HPL пластика/ Том 2024-00272-01-0-АР.ВОР л.8
159 | 3.70-51-1 Поправка: О.П. п.3.4. 6 Поправка: О.П. п.3.4.30.в | Монтаж перегородок из алюминиевых сплавов сборно-разборных с остеклением Поправка: О.П. п.3.4. 6 Наименование: Выполняемые при ремонте и реконструкции работы аналогичные технологическим процессам, характерным для нового строительства и отсутствующим в сборниках на ремонтно-строительные работы Поправка: О.П. п.3.4.30.в Наименование: При применении территориальных сметных нормативов для города Москвы | [8 empty] | 3.70-70-1
затраты, учитывающие напряженные и стесненные условия производства работ (стесненность, сложность складирования и транспортной логистики и т.п.), исчисляются с применением коэффициентов к затратам труда и заработной плате рабочих, машинистов, времени эксплуатации машин и механизмов, стоимости эксплуатации машин в размере: для объектов, расположенных за пределами Третьего транспортного
|  | кольца города Москвы, но в пределах Московской кольцевой автомобильной дороги | 100 м2 | 0.892
Объем: 0.892 = 89,2/100
|  | ЗП |  |  | 6776.38 | *1.15)*1.1) | 1.087 | 8311.56 | 47.82 | 397458.8
|  | ЭМ |  |  | 592.2 | *1.25)*1.1) | 1.087 | 789.52 | 11.79 | 9308.44
|  | в т.ч. ЗПМ |  |  | 37.56 | *1.25)*1.1) | 1.087 | 50.08 | 47.82 | 2394.83
|  | МР |  |  | 394.67 |  |  | 352.05 | 10.01 | 3524.02
159.1 | КА 11 | Сантехнические перегородки из HPL | м2 | 89.2 | 731.28 |  |  | 65230.18 | 9.88 | 644474.18
|  | НР от ФОТ | % | 84 |  |  |  | 7023.78 | 84 | 335877.05
|  | СП от ФОТ | % | 53 |  |  |  | 4431.67 | 53 | 211922.42
|  | ЗТР | чел-ч | 389 |  | *1.15)*1.1) | 1.087 | 477.1276
|  | ВСЕГО работ по позиции: |  |  |  |  | 86138.76 |  | 1602564.91
|  | ВСЕГО оборудование по позиции: |  |  |  |  | 0 |  | 0
|  | ВСЕГО по позиции: |  |  |  |  | 86138.76 |  | 1602564.91
Итого по разделу: Модульные сантехнические перегородки в санузлах из влагостойкого HPL пластика/ Том 2024-00272-01-0-АР.ВОР л.8 | [6 empty] | 86138.76 |  | 1602564.91
Раздел 17 Устройство отделки подиума/ Том 2024-00272-01-0-АР.ВОР л.8
160 | 3.70-196-2 Поправка: О.П. п.3.4. 6 Поправка: О.П. п.3.4.30.в | Устройство покрытий из плит древесноволокнистых Поправка: О.П. п.3.4. 6 Наименование: Выполняемые при ремонте и реконструкции работы аналогичные технологическим процессам, характерным для нового строительства и отсутствующим в сборниках на ремонтно-строительные работы Поправка: О.П. п.3.4.30.в Наименование: При применении территориальных сметных нормативов для города Москвы затраты, учитывающие напряженные | [8 empty] | 3.70-175-2
и стесненные условия производства работ (стесненность, сложность складирования и транспортной логистики и т.п.), исчисляются с применением коэффициентов к затратам труда и заработной плате рабочих, машинистов, времени эксплуатации машин и механизмов, стоимости эксплуатации машин в размере: для объектов, расположенных за пределами Третьего транспортного кольца города Москвы,
|  | но в пределах Московской кольцевой автомобильной дороги | 100 м2 покрытия | 1.4
Объем: 1.4 = 140/100
|  | ЗП |  |  | 753.88 | *1.15)*1.1) | 1.047 | 1397.87 | 47.82 | 66846.14
|  | ЭМ |  |  | 41.82 | *1.25)*1.1) | 1.047 | 84.29 | 13.24 | 1116
|  | в т.ч. ЗПМ |  |  | 3.41 | *1.25)*1.1) | 1.047 | 6.87 | 47.82 | 328.52
|  | МР |  |  | 314.23 |  |  | 439.92 | 13.54 | 5956.52
160.1 | 1.1-1-3685 | Фанера бакелизированная, марка ФБС, толщина 15 мм | м3 | 2.142 | 22214.51 |  |  | 47583.48 | 3.06 | 145605.45
|  | НР от ФОТ | % | 101 |  |  |  | 1418.79 | 101 | 67846.41
|  | СП от ФОТ | % | 55 |  |  |  | 772.61 | 55 | 36946.06
|  | ЗТР | чел-ч | 49.7 |  | *1.15)*1.1) | 1.047 | 92.1556
|  | ВСЕГО работ по позиции: |  |  |  |  | 51696.96 |  | 324316.58
|  | ВСЕГО оборудование по позиции: |  |  |  |  | 0 |  | 0
|  | ВСЕГО по позиции: |  |  |  |  | 51696.96 |  | 324316.58
161 | 3.70-103-2 Поправка: О.П. п.3.4. 6 Поправка: О.П. п.3.4.30.в | Огнезащита деревянных конструкций каркасов, эстакад Поправка: О.П. п.3.4. 6 Наименование: Выполняемые при ремонте и реконструкции работы аналогичные технологическим процессам, характерным для нового строительства и отсутствующим в сборниках на ремонтно-строительные работы Поправка: О.П. п.3.4.30.в Наименование: При применении территориальных сметных нормативов для города Москвы затраты, учитывающие напряженные | [8 empty] | Фанера ФБС: Пропитка формальдегидными смолами исключает риск возгорания даже при воздействии открытого огня. При температуре 250–300 °С фанера обугливается и тлеет, но не горит
и стесненные условия производства работ (стесненность, сложность складирования и транспортной логистики и т.п.), исчисляются с применением коэффициентов к затратам труда и заработной плате рабочих, машинистов, времени эксплуатации машин и механизмов, стоимости эксплуатации машин в размере: для объектов, расположенных за пределами Третьего транспортного кольца города Москвы,
|  | но в пределах Московской кольцевой автомобильной дороги | 10 м3 древесины в конструкции | 0.21
Объем: 0.21 = (140*0,015)/10
|  | ЗП |  |  | 288.96 | *1.15)*1.1) | 1.047 | 80.37 | 47.82 | 3843.29
|  | ЭМ |  |  | 13.7 | *1.25)*1.1) | 1.047 | 4.14 | 11.66 | 48.27
|  | в т.ч. ЗПМ |  |  | 0.88 | *1.25)*1.1) | 1.047 | 0.27 | 47.82 | 12.91
161.1 | 1.1-1-2183 | Состав однокомпонентный, огнезащитный, пропиточный, порошкообразный, водорастворимый, 2-й группы огнезащитной эффективности, для защиты деревянных конструкций, эксплуатируемых в условиях закрытых сухих помещений | кг | 20.58 | 47.51 |  |  | 977.76 | 1.31 | 1280.87
|  | НР от ФОТ | % | 97 |  |  |  | 78.22 | 97 | 3740.51
|  | СП от ФОТ | % | 47 |  |  |  | 37.9 | 47 | 1812.41
|  | ЗТР | чел-ч | 18.8 |  | *1.15)*1.1) | 1.047 | 5.2289
|  | ВСЕГО работ по позиции: |  |  |  |  | 1178.39 |  | 10725.35
|  | ВСЕГО оборудование по позиции: |  |  |  |  | 0 |  | 0
|  | ВСЕГО по позиции: |  |  |  |  | 1178.39 |  | 10725.35
Итого по разделу: Устройство отделки подиума/ Том 2024-00272-01-0-АР.ВОР л.8 | [6 empty] | 52875.35 |  | 335041.93
Раздел 18 Металлический люк/ Том 2024-00272-01-0-АР.ВОР л.8
162 | 3.70-35-1 Поправка: О.П. п.3.4. 6 Поправка: О.П. п.3.4.30.в | Монтаж конструкций дверей и люков Поправка: О.П. п.3.4. 6 Наименование: Выполняемые при ремонте и реконструкции работы аналогичные технологическим процессам, характерным для нового строительства и отсутствующим в сборниках на ремонтно-строительные работы Поправка: О.П. п.3.4.30.в Наименование: При применении территориальных сметных нормативов для города Москвы затраты, учитывающие напряженные | [8 empty] | 3.20-26-7
и стесненные условия производства работ (стесненность, сложность складирования и транспортной логистики и т.п.), исчисляются с применением коэффициентов к затратам труда и заработной плате рабочих, машинистов, времени эксплуатации машин и механизмов, стоимости эксплуатации машин в размере: для объектов, расположенных за пределами Третьего транспортного кольца города Москвы,
|  | но в пределах Московской кольцевой автомобильной дороги | 1 т конструкций | 0.0689
|  | ЗП |  |  | 1452.18 | *1.15)*1.1) | 1.087 | 137.58 | 47.82 | 6579.08
|  | ЭМ |  |  | 150.77 | *1.25)*1.1) | 1.087 | 15.53 | 13.91 | 216.02
|  | в т.ч. ЗПМ |  |  | 17.54 | *1.25)*1.1) | 1.087 | 1.81 | 47.82 | 86.55
|  | МР |  |  | 50.95 |  |  | 3.51 | 10.78 | 37.84
162.1 | 1.7-2-117 | Люк металлический противопожарный, однопольный, с заполнением минеральной ватой, окрашенный порошковой краской, предел огнестойкости EI 60, 900х1100 мм, масса 68,9 кг, с замком-защелкой, без доводчика | т | 0.0689 | 43975.73 |  |  | 3029.93 | 8.1 | 24542.43
|  | НР от ФОТ | % | 84 |  |  |  | 117.09 | 84 | 5599.13
|  | СП от ФОТ | % | 53 |  |  |  | 73.88 | 53 | 3532.78
|  | ЗТР | чел-ч | 82.1 |  | *1.15)*1.1) | 1.087 | 7.7783
|  | ВСЕГО работ по позиции: |  |  |  |  | 3377.52 |  | 40507.28
|  | ВСЕГО оборудование по позиции: |  |  |  |  | 0 |  | 0
|  | ВСЕГО по позиции: |  |  |  |  | 3377.52 |  | 40507.28
Итого по разделу: Металлический люк/ Том 2024-00272-01-0-АР.ВОР л.8 | [6 empty] | 3377.52 |  | 40507.28
Раздел 19 Металлическая стремянка/ Том 2024-00272-01-0-АР.ВОР л.8
163 | 13.3-2-28 | ОБОРУДОВАНИЕ: Лестница-стремянка бытовая алюминиевая, 10 ступеней | шт. | 1 | 871.73 |  |  | 871.73 | 7.75 | 6755.91 | отнести к материалу
|  | ВСЕГО по позиции: |  |  |  |  | 871.73 |  | 6755.91
Итого по разделу: Металлическая стремянка/ Том 2024-00272-01-0-АР.ВОР л.8 | [6 empty] | 871.73 |  | 6755.91
Раздел 20 Декоративные стеновые ламели/ Том 2024-00272-01-0-АР.ВОР л.9
164 | 3.70-58-1 Поправка: О.П. п.3.4. 6 Поправка: О.П. п.3.4.30.в | Обшивка алюминиевыми листами по металлическому каркасу Поправка: О.П. п.3.4. 6 Наименование: Выполняемые при ремонте и реконструкции работы аналогичные технологическим процессам, характерным для нового строительства и отсутствующим в сборниках на ремонтно-строительные работы Поправка: О.П. п.3.4.30.в Наименование: При применении территориальных сметных нормативов для города Москвы затраты, учитывающие | [8 empty] | 3.70-68-4
напряженные и стесненные условия производства работ (стесненность, сложность складирования и транспортной логистики и т.п.), исчисляются с применением коэффициентов к затратам труда и заработной плате рабочих, машинистов, времени эксплуатации машин и механизмов, стоимости эксплуатации машин в размере: для объектов, расположенных за пределами Третьего транспортного кольца города
|  | Москвы, но в пределах Московской кольцевой автомобильной дороги | 100 м2 | 0.336
Объем: 0.336 = 33,6/100
|  | ЗП |  |  | 1796.46 | *1.15)*1.1) | 1.087 | 830 | 47.82 | 39690.6
|  | ЭМ |  |  | 26.23 | *1.25)*1.1) | 1.087 | 13.17 | 14.81 | 195.05
|  | в т.ч. ЗПМ |  |  | 3.66 | *1.25)*1.1) | 1.087 | 1.84 | 47.82 | 87.99
164.1 | КА 12 | Декоративные стеновые панели кубообразные 80х80 мм | м2 | 33.6 | 258.1 |  |  | 8672.16 | 9.88 | 85680.94
|  | НР от ФОТ | % | 84 |  |  |  | 698.75 | 84 | 33414.02
|  | СП от ФОТ | % | 53 |  |  |  | 440.88 | 53 | 21082.65
|  | ЗТР | чел-ч | 114 |  | *1.15)*1.1) | 1.087 | 52.6701
|  | ВСЕГО работ по позиции: |  |  |  |  | 10654.96 |  | 180063.26
|  | ВСЕГО оборудование по позиции: |  |  |  |  | 0 |  | 0
|  | ВСЕГО по позиции: |  |  |  |  | 10654.96 |  | 180063.26
Итого по разделу: Декоративные стеновые ламели/ Том 2024-00272-01-0-АР.ВОР л.9 | [6 empty] | 10654.96 |  | 180063.26
Раздел 21 Ограждения на внутренних лестничных клетках/ Том 2024-00272-01-0-АР.ВОР л.8
165 | 3.70-27-4 Поправка: О.П. п.3.4. 6 Поправка: О.П. п.3.4.30.в | Установка металлических ограждений без поручня Поправка: О.П. п.3.4. 6 Наименование: Выполняемые при ремонте и реконструкции работы аналогичные технологическим процессам, характерным для нового строительства и отсутствующим в сборниках на ремонтно-строительные работы Поправка: О.П. п.3.4.30.в Наименование: При применении территориальных сметных нормативов для города Москвы затраты, учитывающие напряженные
и стесненные условия производства работ (стесненность, сложность складирования и транспортной логистики и т.п.), исчисляются с применением коэффициентов к затратам труда и заработной плате рабочих, машинистов, времени эксплуатации машин и механизмов, стоимости эксплуатации машин в размере: для объектов, расположенных за пределами Третьего транспортного кольца города Москвы,
|  | но в пределах Московской кольцевой автомобильной дороги | 100 м ограждений | 0.6918
Объем: 0.6918 = 69,18/100
|  | ЗП |  |  | 685.66 | *1.15)*1.1) | 1.047 | 628.24 | 47.82 | 30042.44
|  | ЭМ |  |  | 58.27 | *1.25)*1.1) | 1.047 | 58.03 | 13.89 | 806.04
|  | в т.ч. ЗПМ |  |  | 6.79 | *1.25)*1.1) | 1.047 | 6.76 | 47.82 | 323.26
165.1 | КА 4.1 | Ограждение на внутренних лестничных клетках из нержавеющей полированной стали высотой 1200 мм (с двумя поручными): Поручни на высоте 500, 900 | м | 69.18 | 602.11 |  |  | 41653.97 | 9.88 | 411541.22
165.2 | 1.1-1-1328 | Цемент общестроительный ГОСТ 31108-2020, ГОСТ 30515-2013, портландцемент с минеральными добавками, типа ЦЕМ II/А 32,5 (марка 400) | т | 0.10377 | 313.5 |  |  | 32.53 | 23.16 | 753.39
|  | НР от ФОТ | % | 99 |  |  |  | 628.65 | 99 | 30062.04
|  | СП от ФОТ | % | 62 |  |  |  | 393.7 | 62 | 18826.73
|  | ЗТР | чел-ч | 41.5 |  | *1.15)*1.1) | 1.047 | 38.0247
|  | ВСЕГО работ по позиции: |  |  |  |  | 43395.12 |  | 492031.86
|  | ВСЕГО оборудование по позиции: |  |  |  |  | 0 |  | 0
|  | ВСЕГО по позиции: |  |  |  |  | 43395.12 |  | 492031.86
Итого по разделу: Ограждения на внутренних лестничных клетках/ Том 2024-00272-01-0-АР.ВОР л.8 | [6 empty] | 43395.12 |  | 492031.86
Раздел 22 Пристенный поручень/ Том 2024-00272-01-0-АР.ВОР л.8
166 | 3.70-27-4 Поправка: О.П. п.3.4. 6 Поправка: О.П. п.3.4.30.в | Установка металлических ограждений без поручня Поправка: О.П. п.3.4. 6 Наименование: Выполняемые при ремонте и реконструкции работы аналогичные технологическим процессам, характерным для нового строительства и отсутствующим в сборниках на ремонтно-строительные работы Поправка: О.П. п.3.4.30.в Наименование: При применении территориальных сметных нормативов для города Москвы затраты, учитывающие напряженные | [8 empty] | 3.70-261-1
и стесненные условия производства работ (стесненность, сложность складирования и транспортной логистики и т.п.), исчисляются с применением коэффициентов к затратам труда и заработной плате рабочих, машинистов, времени эксплуатации машин и механизмов, стоимости эксплуатации машин в размере: для объектов, расположенных за пределами Третьего транспортного кольца города Москвы,
|  | но в пределах Московской кольцевой автомобильной дороги | 100 м ограждений | 0.644
Объем: 0.644 = 64,4/100
|  | ЗП |  |  | 685.66 | *1.15)*1.1) | 1.047 | 584.83 | 47.82 | 27966.57
|  | ЭМ |  |  | 58.27 | *1.25)*1.1) | 1.047 | 54.02 | 13.89 | 750.34
|  | в т.ч. ЗПМ |  |  | 6.79 | *1.25)*1.1) | 1.047 | 6.3 | 47.82 | 301.27
166.1 | КА 13 | Пристенный поручень для внутренних лестницы с двойным поручнем на высота 900 и 500 мм | м2 | 64.4 | 473.18 |  |  | 30472.79 | 9.88 | 301071.17
|  | НР от ФОТ | % | 99 |  |  |  | 585.22 | 99 | 27985.16
|  | СП от ФОТ | % | 62 |  |  |  | 366.5 | 62 | 17526.06
|  | ЗТР | чел-ч | 41.5 |  | *1.15)*1.1) | 1.047 | 35.3974
|  | ВСЕГО работ по позиции: |  |  |  |  | 32063.36 |  | 375299.3
|  | ВСЕГО оборудование по позиции: |  |  |  |  | 0 |  | 0
|  | ВСЕГО по позиции: |  |  |  |  | 32063.36 |  | 375299.3
Итого по разделу: Пристенный поручень/ Том 2024-00272-01-0-АР.ВОР л.8 | [6 empty] | 32063.36 |  | 375299.3
Раздел 23 Ограждения оконных проемов на промежуточных площадках лестничных клеток/ Том 2024-00272-01-0-АР.ВОР л.9
167 | 3.70-27-4 Поправка: О.П. п.3.4. 6 Поправка: О.П. п.3.4.30.в | Установка металлических ограждений без поручня Поправка: О.П. п.3.4. 6 Наименование: Выполняемые при ремонте и реконструкции работы аналогичные технологическим процессам, характерным для нового строительства и отсутствующим в сборниках на ремонтно-строительные работы Поправка: О.П. п.3.4.30.в Наименование: При применении территориальных сметных нормативов для города Москвы затраты, учитывающие напряженные
и стесненные условия производства работ (стесненность, сложность складирования и транспортной логистики и т.п.), исчисляются с применением коэффициентов к затратам труда и заработной плате рабочих, машинистов, времени эксплуатации машин и механизмов, стоимости эксплуатации машин в размере: для объектов, расположенных за пределами Третьего транспортного кольца города Москвы,
|  | но в пределах Московской кольцевой автомобильной дороги | 100 м ограждений | 0.644
Объем: 0.644 = 64,4/100
|  | ЗП |  |  | 685.66 | *1.15)*1.1) | 1.047 | 584.83 | 47.82 | 27966.57
|  | ЭМ |  |  | 58.27 | *1.25)*1.1) | 1.047 | 54.02 | 13.89 | 750.34
|  | в т.ч. ЗПМ |  |  | 6.79 | *1.25)*1.1) | 1.047 | 6.3 | 47.82 | 301.27
167.1 | КА 4.2 | Ограждение лестницы в проеме окна (высота 1200) Вертикальное заполнение ригелей с шагом 100 мм | м | 64.4 | 743.31 |  |  | 47869.16 | 9.88 | 472947.3
167.2 | 1.1-1-1328 | Цемент общестроительный ГОСТ 31108-2020, ГОСТ 30515-2013, портландцемент с минеральными добавками, типа ЦЕМ II/А 32,5 (марка 400) | т | 0.0966 | 313.5 |  |  | 30.28 | 23.16 | 701.28
|  | НР от ФОТ | % | 99 |  |  |  | 585.22 | 99 | 27985.16
|  | СП от ФОТ | % | 62 |  |  |  | 366.5 | 62 | 17526.06
|  | ЗТР | чел-ч | 41.5 |  | *1.15)*1.1) | 1.047 | 35.3974
|  | ВСЕГО работ по позиции: |  |  |  |  | 49490.01 |  | 547876.71
|  | ВСЕГО оборудование по позиции: |  |  |  |  | 0 |  | 0
|  | ВСЕГО по позиции: |  |  |  |  | 49490.01 |  | 547876.71
Итого по разделу: Ограждения оконных проемов на промежуточных площадках лестничных клеток/ Том 2024-00272-01-0-АР.ВОР л.9 | [6 empty] | 49490.01 |  | 547876.71
Раздел 24 Демонтажные работы окна, витражи, двери/ Том 2024-00272-01-0-АР.ВОР л.9
168 | 3.70-113-6 Поправка: Гл.6.Прил.2.2.п.2.2.12_06.00.01.35.002 Поправка: О.П. п.3.4.30.в | Демонтаж/ Установка в жилых и общественных зданиях оконных блоков из ПВХ-профилей, поворотные (откидные, поворотно-откидные) двух- и трехстворчатые площадь проема более 2 м2/ ОК-1, ОК-1/1, ОК-1/2, ОК-1/3, ОК-1/4, ОК-1/1* Поправка: Гл.6.Прил.2.2.п.2.2.12_06.00.01.35.002 Наименование: При демонтаже сборных деревянных и пластмассовых конструкций Поправка: О.П. п.3.4.30.в Наименование: При применении территориальных | [8 empty] | 6.70-35-1 + 6.70-27-1 в ВОР указать площадь окон
сметных нормативов для города Москвы затраты, учитывающие напряженные и стесненные условия производства работ (стесненность, сложность складирования и транспортной логистики и т.п.), исчисляются с применением коэффициентов к затратам труда и заработной плате рабочих, машинистов, времени эксплуатации машин и механизмов, стоимости эксплуатации машин в размере: для объектов,
|  | расположенных за пределами Третьего транспортного кольца города Москвы, но в пределах Московской кольцевой автомобильной дороги | 100 м2 | 10.7502
Объем: 10.7502 = (2,3*2,05*200+2,3*2,05*2+2,3*2,05*11+2,3*2,05*3+2,3*2,05*10+2,3*2,05*2)/100
|  | ЗП |  |  | 2052.05 | *0.8)*1.1) | 1.047 | 20325.15 | 47.82 | 971948.67
|  | ЭМ |  |  | 169.07 | *0.8)*1.1) | 1.047 | 1674.61 | 16.4 | 27463.6
|  | в т.ч. ЗПМ |  |  | 28.14 | *0.8)*1.1) | 1.047 | 278.72 | 47.82 | 13328.39
|  | МР |  |  | 2955.45 | *0) |  |  | 10.26
|  | НР от ФОТ | % | 97 |  |  |  | 19985.75 | 97 | 955718.75
|  | СП от ФОТ | % | 47 |  |  |  | 9683.82 | 47 | 463080.22
|  | ЗТР | чел-ч | 138.84 |  | *0.8)*1.1) | 1.047 | 1375.183
|  | ВСЕГО работ по позиции: |  |  |  |  | 51669.33 |  | 2418211.24
|  | ВСЕГО оборудование по позиции: |  |  |  |  | 0 |  | 0
|  | ВСЕГО по позиции: |  |  |  |  | 51669.33 |  | 2418211.24
169 | 3.70-113-5 Поправка: Гл.6.Прил.2.2.п.2.2.12_06.00.01.35.002 Поправка: О.П. п.3.4.30.в | Демонтаж/ Установка в жилых и общественных зданиях оконных блоков из ПВХ-профилей, поворотные (откидные, поворотно-откидные) двух- и трехстворчатые площадь проема до 2 м2/ ОК-3, ОК-4, ОК-1/4* Поправка: Гл.6.Прил.2.2.п.2.2.12_06.00.01.35.002 Наименование: При демонтаже сборных деревянных и пластмассовых конструкций Поправка: О.П. п.3.4.30.в Наименование: При применении территориальных сметных нормативов для | [8 empty] | 6.70-35-1 + 6.70-27-1 в ВОР указать площадь окон
города Москвы затраты, учитывающие напряженные и стесненные условия производства работ (стесненность, сложность складирования и транспортной логистики и т.п.), исчисляются с применением коэффициентов к затратам труда и заработной плате рабочих, машинистов, времени эксплуатации машин и механизмов, стоимости эксплуатации машин в размере: для объектов, расположенных за пределами
|  | Третьего транспортного кольца города Москвы, но в пределах Московской кольцевой автомобильной дороги | 100 м2 | 0.3216
Объем: 0.3216 = (2,3*0,776*4+0,9*2,05*12+2,4*0,4*3)/100*0+0,3216
|  | ЗП |  |  | 2769.18 | *0.8)*1.1) | 1.047 | 820.53 | 47.82 | 39237.74
|  | ЭМ |  |  | 151.81 | *0.8)*1.1) | 1.047 | 44.98 | 16.22 | 729.58
|  | в т.ч. ЗПМ |  |  | 24.74 | *0.8)*1.1) | 1.047 | 7.33 | 47.82 | 350.52
|  | МР |  |  | 3523.26 | *0) |  |  | 10.26
|  | НР от ФОТ | % | 97 |  |  |  | 803.02 | 97 | 38400.61
|  | СП от ФОТ | % | 47 |  |  |  | 389.09 | 47 | 18606.48
|  | ЗТР | чел-ч | 187.3 |  | *0.8)*1.1) | 1.047 | 55.4987
|  | ВСЕГО работ по позиции: |  |  |  |  | 2057.62 |  | 96974.41
|  | ВСЕГО оборудование по позиции: |  |  |  |  | 0 |  | 0
|  | ВСЕГО по позиции: |  |  |  |  | 2057.62 |  | 96974.41
170 | 3.70-113-1 Поправка: Гл.6.Прил.2.2.п.2.2.12_06.00.01.35.002 Поправка: О.П. п.3.4.30.в | Демонтаж/ Установка в жилых и общественных зданиях оконных блоков из ПВХ-профилей, глухие, площадь проема до 2 м2/ ОК-3/1, ОК-5 Поправка: Гл.6.Прил.2.2.п.2.2.12_06.00.01.35.002 Наименование: При демонтаже сборных деревянных и пластмассовых конструкций Поправка: О.П. п.3.4.30.в Наименование: При применении территориальных сметных нормативов для города Москвы затраты, учитывающие напряженные и | [8 empty] | 6.70-35-1 + 6.70-27-1 в ВОР указать площадь окон
стесненные условия производства работ (стесненность, сложность складирования и транспортной логистики и т.п.), исчисляются с применением коэффициентов к затратам труда и заработной плате рабочих, машинистов, времени эксплуатации машин и механизмов, стоимости эксплуатации машин в размере: для объектов, расположенных за пределами Третьего транспортного кольца города Москвы, но
|  | в пределах Московской кольцевой автомобильной дороги | 100 м2 | 0.1624
Объем: 0.1624 = (2,3*0,776*6+0,9*2,05*3)/100*0+0,1624
|  | ЗП |  |  | 3017.39 | *0.8)*1.1) | 1.047 | 451.49 | 47.82 | 21590.25
|  | ЭМ |  |  | 177.66 | *0.8)*1.1) | 1.047 | 26.58 | 16.35 | 434.58
|  | в т.ч. ЗПМ |  |  | 29.4 | *0.8)*1.1) | 1.047 | 4.4 | 47.82 | 210.41
|  | МР |  |  | 4161.96 | *0) |  |  | 10.28
|  | НР от ФОТ | % | 97 |  |  |  | 442.21 | 97 | 21146.64
|  | СП от ФОТ | % | 47 |  |  |  | 214.27 | 47 | 10246.31
|  | ЗТР | чел-ч | 204.39 |  | *0.8)*1.1) | 1.047 | 30.5826
|  | ВСЕГО работ по позиции: |  |  |  |  | 1134.55 |  | 53417.78
|  | ВСЕГО оборудование по позиции: |  |  |  |  | 0 |  | 0
|  | ВСЕГО по позиции: |  |  |  |  | 1134.55 |  | 53417.78
171 | 3.70-113-2 Поправка: Гл.6.Прил.2.2.п.2.2.12_06.00.01.35.002 Поправка: О.П. п.3.4.30.в | Установка в жилых и общественных зданиях оконных блоков из ПВХ-профилей, глухие, площадь проема более 2 м2/ ОК-2/1 Поправка: Гл.6.Прил.2.2.п.2.2.12_06.00.01.35.002 Наименование: При демонтаже сборных деревянных и пластмассовых конструкций Поправка: О.П. п.3.4.30.в Наименование: При применении территориальных сметных нормативов для города Москвы затраты, учитывающие напряженные и стесненные условия | [8 empty] | 6.70-35-1 + 6.70-27-1 в ВОР указать площадь окон
производства работ (стесненность, сложность складирования и транспортной логистики и т.п.), исчисляются с применением коэффициентов к затратам труда и заработной плате рабочих, машинистов, времени эксплуатации машин и механизмов, стоимости эксплуатации машин в размере: для объектов, расположенных за пределами Третьего транспортного кольца города Москвы, но в пределах
|  | Московской кольцевой автомобильной дороги | 100 м2 | 0.0943
Объем: 0.0943 = (2,3*2,05*2)/100
|  | ЗП |  |  | 1800.12 | *0.8)*1.1) | 1.047 | 156.4 | 47.82 | 7479.05
|  | ЭМ |  |  | 168.02 | *0.8)*1.1) | 1.047 | 14.6 | 16.52 | 241.19
|  | в т.ч. ЗПМ |  |  | 28.4 | *0.8)*1.1) | 1.047 | 2.47 | 47.82 | 118.12
|  | МР |  |  | 2870.96 | *0) |  |  | 10.28
|  | НР от ФОТ | % | 97 |  |  |  | 154.1 | 97 | 7369.25
|  | СП от ФОТ | % | 47 |  |  |  | 74.67 | 47 | 3570.67
|  | ЗТР | чел-ч | 122.18 |  | *0.8)*1.1) | 1.047 | 10.6155
|  | ВСЕГО работ по позиции: |  |  |  |  | 399.77 |  | 18660.16
|  | ВСЕГО оборудование по позиции: |  |  |  |  | 0 |  | 0
|  | ВСЕГО по позиции: |  |  |  |  | 399.77 |  | 18660.16
172 | 3.70-54-4 Поправка: Гл.6.Прил.2.2.п.2.2.16_06.00.01.35.006 Поправка: О.П. п.3.4.30.в | Демонтаж/ Установка в жилых и общественных зданиях оконных блоков из алюминиевых профилей глухих с площадью проема более 2 м2/ ОК-1* Поправка: Гл.6.Прил.2.2.п.2.2.16_06.00.01.35.006 Наименование: При демонтаже металлических конструкций (в т.ч. к стоимости вспомогательных материалов) Поправка: О.П. п.3.4.30.в Наименование: При применении территориальных сметных нормативов для города Москвы | [8 empty] | 6.70-35-1 + 6.70-27-1 в ВОР указать площадь окон
затраты, учитывающие напряженные и стесненные условия производства работ (стесненность, сложность складирования и транспортной логистики и т.п.), исчисляются с применением коэффициентов к затратам труда и заработной плате рабочих, машинистов, времени эксплуатации машин и механизмов, стоимости эксплуатации машин в размере: для объектов, расположенных за пределами Третьего транспортного
|  | кольца города Москвы, но в пределах Московской кольцевой автомобильной дороги | 100 м2 | 1.6974
Объем: 1.6974 = (2,3*2,05*36)/100
|  | ЗП |  |  | 1780.78 | *0.6)*1.1) | 1.087 | 2168.54 | 47.82 | 103699.58
|  | ЭМ |  |  | 86.35 | *0.6)*1.1) | 1.087 | 105.15 | 12.5 | 1314.38
|  | в т.ч. ЗПМ |  |  | 7.38 | *0.6)*1.1) | 1.087 | 8.99 | 47.82 | 429.9
|  | МР |  |  | 2818.39 | *0.6) |  | 2870.36 | 6.63 | 19030.49
|  | НР от ФОТ | % | 84 |  |  |  | 1829.13 | 84 | 87468.76
|  | СП от ФОТ | % | 53 |  |  |  | 1154.09 | 53 | 55188.62
|  | ЗТР | чел-ч | 107.51 |  | *0.6)*1.1) | 1.087 | 130.9202
|  | ВСЕГО работ по позиции: |  |  |  |  | 8127.27 |  | 266701.83
|  | ВСЕГО оборудование по позиции: |  |  |  |  | 0 |  | 0
|  | ВСЕГО по позиции: |  |  |  |  | 8127.27 |  | 266701.83
173 | 3.70-54-1 Поправка: Гл.6.Прил.2.2.п.2.2.16_06.00.01.35.006 Поправка: О.П. п.3.4.30.в | Демонтаж/ Установка в жилых и общественных зданиях оконных блоков из алюминиевых профилей глухих с площадью проема до 2 м2/ ОК-3* Поправка: Гл.6.Прил.2.2.п.2.2.16_06.00.01.35.006 Наименование: При демонтаже металлических конструкций (в т.ч. к стоимости вспомогательных материалов) Поправка: О.П. п.3.4.30.в Наименование: При применении территориальных сметных нормативов для города Москвы | [8 empty] | 6.70-35-1 + 6.70-27-1 в ВОР указать площадь окон
затраты, учитывающие напряженные и стесненные условия производства работ (стесненность, сложность складирования и транспортной логистики и т.п.), исчисляются с применением коэффициентов к затратам труда и заработной плате рабочих, машинистов, времени эксплуатации машин и механизмов, стоимости эксплуатации машин в размере: для объектов, расположенных за пределами Третьего транспортного
|  | кольца города Москвы, но в пределах Московской кольцевой автомобильной дороги | 100 м2 | 0.17848
Объем: 0.17848 = 2,3*0,776*10/100
|  | ЗП |  |  | 2962.26 | *0.6)*1.1) | 1.087 | 379.3 | 47.82 | 18138.13
|  | ЭМ |  |  | 106.48 | *0.6)*1.1) | 1.087 | 13.63 | 11.9 | 162.2
|  | в т.ч. ЗПМ |  |  | 7.68 | *0.6)*1.1) | 1.087 | 0.98 | 47.82 | 46.86
|  | МР |  |  | 3798.09 | *0.6) |  | 406.73 | 7.09 | 2883.72
|  | НР от ФОТ | % | 84 |  |  |  | 319.44 | 84 | 15275.39
|  | СП от ФОТ | % | 53 |  |  |  | 201.55 | 53 | 9638.04
|  | ЗТР | чел-ч | 177.42 |  | *0.6)*1.1) | 1.087 | 22.7178
|  | ВСЕГО работ по позиции: |  |  |  |  | 1320.65 |  | 46097.48
|  | ВСЕГО оборудование по позиции: |  |  |  |  | 0 |  | 0
|  | ВСЕГО по позиции: |  |  |  |  | 1320.65 |  | 46097.48
174 | 6.70-29-2 Поправка: Гл.12.Прил.8.п.8. 5_12.00.01.11.003 | Снятие деревянных подоконных досок в каменных зданиях/ ПВХ Поправка: Гл.12.Прил.8.п.8. 5_12.00.01.11.003 Наименование: При наличии усложненных условий производства работ (стесненность, сложность складирования и транспортной логистики, наличие в зоне производства работ действующего технологического оборудования или движения технологического транспорта и т.п.) для объектов, расположенных за пределами территории круговой | [8 empty] | исключить, учтено в замененной расценке
|  | магистральной системы улиц "Садовое кольцо" и за пределами Третьего транспортного кольца города Москвы пунктов "а" и "б", но в пределах Московской кольцевой автомобильной дороги | 100 м2 | 5.6637
Объем: 5.6637 = (1258,6*0,45)/100
|  | ЗП |  |  | 1338.77 | *1.1) | 1.047 | 8732.64 | 47.82 | 417594.84
|  | НР от ФОТ | % | 90 |  |  |  | 7859.38 | 90 | 375835.36
|  | СП от ФОТ | % | 47 |  |  |  | 4104.34 | 47 | 196269.57
|  | ЗТР | чел-ч | 94.97 |  | *1.1) | 1.047 | 619.4782
|  | ВСЕГО работ по позиции: |  |  |  |  | 20696.36 |  | 989699.77
|  | ВСЕГО оборудование по позиции: |  |  |  |  | 0 |  | 0
|  | ВСЕГО по позиции: |  |  |  |  | 20696.36 |  | 989699.77
175 | 6.70-31-1 Поправка: Гл.12.Прил.8.п.8. 5_12.00.01.11.003 | Снятие дверных полотен/ демонтаж металлических рольставней Поправка: Гл.12.Прил.8.п.8. 5_12.00.01.11.003 Наименование: При наличии усложненных условий производства работ (стесненность, сложность складирования и транспортной логистики, наличие в зоне производства работ действующего технологического оборудования или движения технологического транспорта и т.п.) для объектов, расположенных за пределами территории круговой магистральной системы
|  | улиц "Садовое кольцо" и за пределами Третьего транспортного кольца города Москвы пунктов "а" и "б", но в пределах Московской кольцевой автомобильной дороги | 100 м2 | 1.0433
Объем: 1.04328 = (37,26*2,8)/100
|  | ЗП |  |  | 506.08 | *1.1) | 1.047 | 608.08 | 47.82 | 29078.39
|  | НР от ФОТ | % | 90 |  |  |  | 547.27 | 90 | 26170.55
|  | СП от ФОТ | % | 47 |  |  |  | 285.8 | 47 | 13666.84
|  | ЗТР | чел-ч | 36.28 |  | *1.1) | 1.047 | 43.5921
|  | ВСЕГО работ по позиции: |  |  |  |  | 1441.15 |  | 68915.78
|  | ВСЕГО оборудование по позиции: |  |  |  |  | 0 |  | 0
|  | ВСЕГО по позиции: |  |  |  |  | 1441.15 |  | 68915.78
176 | 3.70-29-1 Поправка: Гл.6.Прил.2.2.п.2.2.16_06.00.01.35.006 Поправка: О.П. п.3.4.30.в | Демонтаж/ Монтаж стальных витражей и оконных блоков с нащельниками из стали в зданиях высотой до 40 м Поправка: Гл.6.Прил.2.2.п.2.2.16_06.00.01.35.006 Наименование: При демонтаже металлических конструкций (в т.ч. к стоимости вспомогательных материалов) Поправка: О.П. п.3.4.30.в Наименование: При применении территориальных сметных нормативов для города Москвы затраты, учитывающие напряженные | [8 empty] | 3.70-55-2 с коэф. на демонтаж
и стесненные условия производства работ (стесненность, сложность складирования и транспортной логистики и т.п.), исчисляются с применением коэффициентов к затратам труда и заработной плате рабочих, машинистов, времени эксплуатации машин и механизмов, стоимости эксплуатации машин в размере: для объектов, расположенных за пределами Третьего транспортного кольца города Москвы,
|  | но в пределах Московской кольцевой автомобильной дороги | 100 м2 | 1.6968
Объем: 1.6968 = (8,28+161,4)/100
|  | ЗП |  |  | 1963.37 | *0.6)*1.1) | 1.087 | 2390.05 | 47.82 | 114292.19
|  | ЭМ |  |  | 409.71 | *0.6)*1.1) | 1.087 | 498.75 | 12.77 | 6369.04
|  | в т.ч. ЗПМ |  |  | 21.56 | *0.6)*1.1) | 1.087 | 26.25 | 47.82 | 1255.28
|  | МР |  |  | 2114.35 | *0.6) |  | 2152.58 | 11.61 | 24991.45
|  | НР от ФОТ | % | 84 |  |  |  | 2029.69 | 84 | 97059.87
|  | СП от ФОТ | % | 53 |  |  |  | 1280.64 | 53 | 61240.16
|  | ЗТР | чел-ч | 111 |  | *0.6)*1.1) | 1.087 | 135.1223
|  | ВСЕГО работ по позиции: |  |  |  |  | 8351.71 |  | 303952.71
|  | ВСЕГО оборудование по позиции: |  |  |  |  | 0 |  | 0
|  | ВСЕГО по позиции: |  |  |  |  | 8351.71 |  | 303952.71
177 | 3.70-44-1 Поправка: Гл.6.Прил.2.2.п.2.2.16_06.00.01.35.006 Поправка: О.П. п.3.4.30.в | Демонтаж/ Установка противопожарных металлических однопольных дверных блоков Поправка: Гл.6.Прил.2.2.п.2.2.16_06.00.01.35.006 Наименование: При демонтаже металлических конструкций (в т.ч. к стоимости вспомогательных материалов) Поправка: О.П. п.3.4.30.в Наименование: При применении территориальных сметных нормативов для города Москвы затраты, учитывающие напряженные и стесненные условия производства работ (стесненность, сложность складирования и транспортной | [8 empty] | 6.70-30-1 - 201 шт. 6.70-31-1 - в вор не указаны размеры дверей, внести в вор
|  | логистики и т.п.), исчисляются с применением коэффициентов к затратам труда и заработной плате рабочих, машинистов, времени эксплуатации машин и механизмов, стоимости эксплуатации машин в размере: для объектов, расположенных за пределами Третьего транспортного кольца города Москвы, но в пределах Московской кольцевой автомобильной дороги | 10 шт. | 4.3
Объем: 4.3 = (1+2+1+8+5+2+14+3+1+1+2+2+1)/10
|  | ЗП |  |  | 275.89 | *0.6)*1.1) | 1.087 | 851.09 | 47.82 | 40699.12
|  | ЭМ |  |  | 113.73 | *0.6)*1.1) | 1.087 | 350.85 | 15.17 | 5322.39
|  | в т.ч. ЗПМ |  |  | 17.16 | *0.6)*1.1) | 1.087 | 52.94 | 47.82 | 2531.59
|  | МР |  |  | 487.88 | *0.6) |  | 1258.73 | 7.32 | 9213.9
|  | НР от ФОТ | % | 84 |  |  |  | 759.39 | 84 | 36313.8
|  | СП от ФОТ | % | 53 |  |  |  | 479.14 | 53 | 22912.28
|  | ЗТР | чел-ч | 18.38 |  | *0.6)*1.1) | 1.087 | 56.7006
|  | ВСЕГО работ по позиции: |  |  |  |  | 3699.2 |  | 114461.49
|  | ВСЕГО оборудование по позиции: |  |  |  |  | 0 |  | 0
|  | ВСЕГО по позиции: |  |  |  |  | 3699.2 |  | 114461.49
178 | 3.70-44-2 Поправка: Гл.6.Прил.2.2.п.2.2.16_06.00.01.35.006 Поправка: О.П. п.3.4.30.в | Демонтаж/ Установка противопожарных металлических двупольных дверных блоков Поправка: Гл.6.Прил.2.2.п.2.2.16_06.00.01.35.006 Наименование: При демонтаже металлических конструкций (в т.ч. к стоимости вспомогательных материалов) Поправка: О.П. п.3.4.30.в Наименование: При применении территориальных сметных нормативов для города Москвы затраты, учитывающие напряженные и стесненные условия производства работ (стесненность, сложность складирования и транспортной | [8 empty] | указано ранее
|  | логистики и т.п.), исчисляются с применением коэффициентов к затратам труда и заработной плате рабочих, машинистов, времени эксплуатации машин и механизмов, стоимости эксплуатации машин в размере: для объектов, расположенных за пределами Третьего транспортного кольца города Москвы, но в пределах Московской кольцевой автомобильной дороги | 10 шт. | 1
Объем: 1 = (2+2+1+2+3)/10
|  | ЗП |  |  | 343.71 | *0.6)*1.1) | 1.087 | 246.58 | 47.82 | 11791.46
|  | ЭМ |  |  | 162.98 | *0.6)*1.1) | 1.087 | 116.93 | 15.17 | 1773.83
|  | в т.ч. ЗПМ |  |  | 24.61 | *0.6)*1.1) | 1.087 | 17.66 | 47.82 | 844.5
|  | МР |  |  | 649.57 | *0.6) |  | 389.74 | 7.31 | 2849
|  | НР от ФОТ | % | 84 |  |  |  | 221.96 | 84 | 10614.21
|  | СП от ФОТ | % | 53 |  |  |  | 140.05 | 53 | 6697.06
|  | ЗТР | чел-ч | 23.3 |  | *0.6)*1.1) | 1.087 | 16.7159
|  | ВСЕГО работ по позиции: |  |  |  |  | 1115.26 |  | 33725.56
|  | ВСЕГО оборудование по позиции: |  |  |  |  | 0 |  | 0
|  | ВСЕГО по позиции: |  |  |  |  | 1115.26 |  | 33725.56
179 | 3.70-35-1 Поправка: Гл.6.Прил.2.2.п.2.2.16_06.00.01.35.006 Поправка: О.П. п.3.4.30.в | Демонтаж/ Монтаж конструкций дверей и люков/ том 2024-00272-01-0-АР.ВОР, л.33 -21 шт. Поправка: Гл.6.Прил.2.2.п.2.2.16_06.00.01.35.006 Наименование: При демонтаже металлических конструкций (в т.ч. к стоимости вспомогательных материалов) Поправка: О.П. п.3.4.30.в Наименование: При применении территориальных сметных нормативов для города Москвы затраты, учитывающие напряженные и стесненные условия производства работ (стесненность, | [8 empty] | указано ранее
сложность складирования и транспортной логистики и т.п.), исчисляются с применением коэффициентов к затратам труда и заработной плате рабочих, машинистов, времени эксплуатации машин и механизмов, стоимости эксплуатации машин в размере: для объектов, расположенных за пределами Третьего транспортного кольца города Москвы, но в пределах Московской кольцевой автомобильной
|  | дороги | 1 т конструкций | 2.079
Объем: 2.079 = 21*99/1000
|  | ЗП |  |  | 1452.18 | *0.6)*1.1) | 1.087 | 2165.95 | 47.82 | 103575.73
|  | ЭМ |  |  | 150.77 | *0.6)*1.1) | 1.087 | 224.88 | 13.91 | 3128.08
|  | в т.ч. ЗПМ |  |  | 17.54 | *0.6)*1.1) | 1.087 | 26.16 | 47.82 | 1250.97
|  | МР |  |  | 50.95 | *0.6) |  | 63.56 | 10.78 | 685.18
|  | НР от ФОТ | % | 84 |  |  |  | 1841.37 | 84 | 88054.43
|  | СП от ФОТ | % | 53 |  |  |  | 1161.82 | 53 | 55558.15
|  | ЗТР | чел-ч | 82.1 |  | *0.6)*1.1) | 1.087 | 122.4535
|  | ВСЕГО работ по позиции: |  |  |  |  | 5457.58 |  | 251001.57
|  | ВСЕГО оборудование по позиции: |  |  |  |  | 0 |  | 0
|  | ВСЕГО по позиции: |  |  |  |  | 5457.58 |  | 251001.57
180 | 6.70-35-3 Поправка: Гл.12.Прил.8.п.8. 5_12.00.01.11.003 | Разборка деревянных заполнений проемов дверных, воротных/ ПВХ Поправка: Гл.12.Прил.8.п.8. 5_12.00.01.11.003 Наименование: При наличии усложненных условий производства работ (стесненность, сложность складирования и транспортной логистики, наличие в зоне производства работ действующего технологического оборудования или движения технологического транспорта и т.п.) для объектов, расположенных за пределами территории круговой магистральной | [8 empty] | указано ранее
|  | системы улиц "Садовое кольцо" и за пределами Третьего транспортного кольца города Москвы пунктов "а" и "б", но в пределах Московской кольцевой автомобильной дороги | 100 м2 | 0.3738
Объем: 0.3738 = (0,9*2,1*8+0,9*2,1*2+0,8*2,1*1+0,8*2,1*1+0,9*2,1*1+0,9*2,1*2+0,9*2,1*1+0,9*2,1*4)/100
|  | ЗП |  |  | 1294.69 | *1.1) | 1.047 | 557.37 | 47.82 | 26653.43
|  | НР от ФОТ | % | 90 |  |  |  | 501.63 | 90 | 23988.09
|  | СП от ФОТ | % | 47 |  |  |  | 261.96 | 47 | 12527.11
|  | ЗТР | чел-ч | 91.15 |  | *1.1) | 1.047 | 39.2406
|  | ВСЕГО работ по позиции: |  |  |  |  | 1320.96 |  | 63168.63
|  | ВСЕГО оборудование по позиции: |  |  |  |  | 0 |  | 0
|  | ВСЕГО по позиции: |  |  |  |  | 1320.96 |  | 63168.63
181 | 3.70-52-1 Поправка: Гл.6.Прил.2.2.п.2.2.16_06.00.01.35.006 Поправка: О.П. п.3.4.30.в | Демонтаж/ Установка алюминиевых дверных блоков внутренних проемов в каменных стенах, площадь проема до 3 м2 Поправка: Гл.6.Прил.2.2.п.2.2.16_06.00.01.35.006 Наименование: При демонтаже металлических конструкций (в т.ч. к стоимости вспомогательных материалов) Поправка: О.П. п.3.4.30.в Наименование: При применении территориальных сметных нормативов для города Москвы затраты, учитывающие напряженные и стесненные | [8 empty] | указано ранее
условия производства работ (стесненность, сложность складирования и транспортной логистики и т.п.), исчисляются с применением коэффициентов к затратам труда и заработной плате рабочих, машинистов, времени эксплуатации машин и механизмов, стоимости эксплуатации машин в размере: для объектов, расположенных за пределами Третьего транспортного кольца города Москвы, но в
|  | пределах Московской кольцевой автомобильной дороги | 100 м2 | 3.4025
Объем: 3.40254 = (1,2*2,11*2+1,2*2,11*2+1,2*2,11*2+1,2*2,11*2+1,2*2,11*1+1,2*2,11*1+0,9*2,11*1+1,2*2,1*29+1,2*2,1*22+0,9*2,1*2+0,9*2,1*4+0,9*2,1*5+0,9*2,1*7+0,9*2,1*6+0,9*2*6+0,9*2,1*2+1,2*2,11*6+1,2*2,11*7+0,9*2,11*4+0,9*2,11*7+1*2,11*2+1*2,11*1+1,2*2,11*1+0,9*2,1*2+0,9*2,1*2+1,2*2,11*6+1,2*2,11*7+1,2*2,11*1+1,2*2,1*5+0,9*2,1*1+0,9*2,1*1+1,2*2,1*1)/100
|  | ЗП |  |  | 2841.03 | *0.6)*1.1) | 1.087 | 6935.1 | 47.82 | 331636.48
|  | ЭМ |  |  | 118.94 | *0.6)*1.1) | 1.087 | 290.34 | 13.52 | 3925.4
|  | в т.ч. ЗПМ |  |  | 13.03 | *0.6)*1.1) | 1.087 | 31.81 | 47.82 | 1521.15
|  | МР |  |  | 2917.75 | *0.6) |  | 5956.66 | 5.26 | 31332.03
|  | НР от ФОТ | % | 84 |  |  |  | 5852.2 | 84 | 279852.41
|  | СП от ФОТ | % | 53 |  |  |  | 3692.46 | 53 | 176573.54
|  | ЗТР | чел-ч | 156.7 |  | *0.6)*1.1) | 1.087 | 382.5126
|  | ВСЕГО работ по позиции: |  |  |  |  | 22726.76 |  | 823319.86
|  | ВСЕГО оборудование по позиции: |  |  |  |  | 0 |  | 0
|  | ВСЕГО по позиции: |  |  |  |  | 22726.76 |  | 823319.86
182 | 3.70-52-2 Поправка: Гл.6.Прил.2.2.п.2.2.16_06.00.01.35.006 Поправка: О.П. п.3.4.30.в | Демонтаж/ Установка алюминиевых дверных блоков внутренних проемоа в каменных стенах, площадь проема более 3 м2 Поправка: Гл.6.Прил.2.2.п.2.2.16_06.00.01.35.006 Наименование: При демонтаже металлических конструкций (в т.ч. к стоимости вспомогательных материалов) Поправка: О.П. п.3.4.30.в Наименование: При применении территориальных сметных нормативов для города Москвы затраты, учитывающие напряженные и стесненные | [8 empty] | указано ранее
условия производства работ (стесненность, сложность складирования и транспортной логистики и т.п.), исчисляются с применением коэффициентов к затратам труда и заработной плате рабочих, машинистов, времени эксплуатации машин и механизмов, стоимости эксплуатации машин в размере: для объектов, расположенных за пределами Третьего транспортного кольца города Москвы, но в
|  | пределах Московской кольцевой автомобильной дороги | 100 м2 | 0.1266
Объем: 0.1266 = (1,5*2,11*4)/100
|  | ЗП |  |  | 1817.98 | *0.6)*1.1) | 1.087 | 165.12 | 47.82 | 7896.04
|  | ЭМ |  |  | 111.65 | *0.6)*1.1) | 1.087 | 10.14 | 13.72 | 139.12
|  | в т.ч. ЗПМ |  |  | 12.73 | *0.6)*1.1) | 1.087 | 1.16 | 47.82 | 55.47
|  | МР |  |  | 2085.89 | *0.6) |  | 158.44 | 5.25 | 831.81
|  | НР от ФОТ | % | 84 |  |  |  | 139.68 | 84 | 6679.27
|  | СП от ФОТ | % | 53 |  |  |  | 88.13 | 53 | 4214.3
|  | ЗТР | чел-ч | 101.27 |  | *0.6)*1.1) | 1.087 | 9.1979
|  | ВСЕГО работ по позиции: |  |  |  |  | 561.51 |  | 19760.54
|  | ВСЕГО оборудование по позиции: |  |  |  |  | 0 |  | 0
|  | ВСЕГО по позиции: |  |  |  |  | 561.51 |  | 19760.54
Итого по разделу: Демонтажные работы окна, витражи, двери/ Том 2024-00272-01-0-АР.ВОР л.9 | [6 empty] | 130079.68 |  | 5568068.81
Раздел 25 Окна/ Том 2024-00272-01-0-АР.ВОР л.9-13
183 | 3.70-113-6 Поправка: О.П. п.3.4. 6 Поправка: О.П. п.3.4.30.в | Установка в жилых и общественных зданиях оконных блоков из ПВХ-профилей, поворотные (откидные, поворотно-откидные) двух- и трехстворчатые площадь проема более 2 м2/ ОК-1, ОК-1/1, ОК-1/2, ОК-1/3, ОК-1/4, ОК-1/1* Поправка: О.П. п.3.4. 6 Наименование: Выполняемые при ремонте и реконструкции работы аналогичные технологическим процессам, характерным для нового строительства
и отсутствующим в сборниках на ремонтно-строительные работы Поправка: О.П. п.3.4.30.в Наименование: При применении территориальных сметных нормативов для города Москвы затраты, учитывающие напряженные и стесненные условия производства работ (стесненность, сложность складирования и транспортной логистики и т.п.), исчисляются с применением коэффициентов к затратам труда и заработной плате
|  | рабочих, машинистов, времени эксплуатации машин и механизмов, стоимости эксплуатации машин в размере: для объектов, расположенных за пределами Третьего транспортного кольца города Москвы, но в пределах Московской кольцевой автомобильной дороги | 100 м2 | 10.7502
Объем: 10.7502 = (2,3*2,05*200+2,3*2,05*2+2,3*2,05*11+2,3*2,05*3+2,3*2,05*10+2,3*2,05*2)/100
|  | ЗП |  |  | 2052.05 | *1.15)*1.1) | 1.047 | 29217.41 | 47.82 | 1397176.55
|  | ЭМ |  |  | 169.07 | *1.25)*1.1) | 1.047 | 2616.57 | 16.4 | 42911.75
|  | в т.ч. ЗПМ |  |  | 28.14 | *1.25)*1.1) | 1.047 | 435.5 | 47.82 | 20825.61
|  | МР |  |  | 2955.45 |  |  | 31771.68 | 10.26 | 325977.44
183.1 | 1.1-1-2982 | Лента гидроизоляционная, паропроницаемая, самоклеящаяся, мембранного типа, с бутилкаучуковыми клеящими неотверждаемыми слоями герметика с двух краев защищенных антиадгезионной бумагой, прочность сцепления не менее 0,03 МПа, диапазон температур эксплуатации от -60 до +90°С, ширина 100 мм, для изоляции наружных стыков, защиты от проникновения наружной влаги, выхода водяных паров из монтажного шва, защиты
|  | монтажной пены от переувлажнения | м | 2515.5468 | 13.94 |  |  | 35066.72 | 0.67 | 23494.7
183.2 | 1.1-1-2469 | Лента пароизоляционная, герметизирующая, бутилкаучуковая, самоклеящиеся, армированная нетканым полотном, с дополнительной клеевой крепежной полосой для монтажа в скрытые места, прочность сцепления не менее 0,1 МПа, диапазон температур эксплуатации от -60 до +140°, теплостойкость до +180°С, пенетрация при 0,1 мм от 3 до 90, ширина 100 мм, толщина 1,5 мм, для герметизации
|  | оконного шва с внутренней стороны по всему периметру | м | 2515.5468 | 14.98 |  |  | 37682.89 | 1.41 | 53132.87
183.3 | КА 30 | Окно ПВХ ОК-1, ОК-1/1, ОК-1/2, ОК-1/3, ОК-1/4. Профильная система REHAU 70 Delight. Цвет RAL 7016. Ламинация. Фурнитура ROTO или аналог. Заполнение - двухкамерный стеклопакет (СМ4). Индивидуальное изготовление. Габариты: 2300*2050 | м2 | 1065.6 | 2460.53 |  |  | 2621940.77 | 9.88 | 25904774.81
183.4 | КА 31 | Окно Е30. ОК-1/1* Алюминиевый профиль Realit RW71, цвет RAL 7016. Заполнение -огнестойкое стекло, Размеры: 2300*2050 | м2 | 9.43 | 5306.31 |  |  | 50038.5 | 9.88 | 494380.38
|  | НР от ФОТ | % | 97 |  |  |  | 28763.32 | 97 | 1375462.1
|  | СП от ФОТ | % | 47 |  |  |  | 13936.87 | 47 | 666461.02
|  | ЗТР | чел-ч | 138.84 |  | *1.15)*1.1) | 1.047 | 1976.8256
|  | ВСЕГО работ по позиции: |  |  |  |  | 2851034.73 |  | 30283771.62
|  | ВСЕГО оборудование по позиции: |  |  |  |  | 0 |  | 0
|  | ВСЕГО по позиции: |  |  |  |  | 2851034.73 |  | 30283771.62
184 | 3.70-113-5 Поправка: О.П. п.3.4. 6 Поправка: О.П. п.3.4.30.в | Установка в жилых и общественных зданиях оконных блоков из ПВХ-профилей, поворотные (откидные, поворотно-откидные) двух- и трехстворчатые площадь проема до 2 м2/ ОК-3, ОК-4, ОК-1/4* Поправка: О.П. п.3.4. 6 Наименование: Выполняемые при ремонте и реконструкции работы аналогичные технологическим процессам, характерным для нового строительства и отсутствующим в
сборниках на ремонтно-строительные работы Поправка: О.П. п.3.4.30.в Наименование: При применении территориальных сметных нормативов для города Москвы затраты, учитывающие напряженные и стесненные условия производства работ (стесненность, сложность складирования и транспортной логистики и т.п.), исчисляются с применением коэффициентов к затратам труда и заработной плате рабочих, машинистов, времени
|  | эксплуатации машин и механизмов, стоимости эксплуатации машин в размере: для объектов, расположенных за пределами Третьего транспортного кольца города Москвы, но в пределах Московской кольцевой автомобильной дороги | 100 м2 | 0.3216
Объем: 0.3216 = (2,3*0,776*4+0,9*2,05*12+2,4*0,4*3)/100*0+0,3216
|  | ЗП |  |  | 2769.18 | *1.15)*1.1) | 1.047 | 1179.52 | 47.82 | 56404.65
|  | ЭМ |  |  | 151.81 | *1.25)*1.1) | 1.047 | 70.29 | 16.22 | 1140.1
|  | в т.ч. ЗПМ |  |  | 24.74 | *1.25)*1.1) | 1.047 | 11.45 | 47.82 | 547.54
|  | МР |  |  | 3523.26 |  |  | 1133.08 | 10.26 | 11625.4
184.1 | 1.1-1-2982 | Лента гидроизоляционная, паропроницаемая, самоклеящаяся, мембранного типа, с бутилкаучуковыми клеящими неотверждаемыми слоями герметика с двух краев защищенных антиадгезионной бумагой, прочность сцепления не менее 0,03 МПа, диапазон температур эксплуатации от -60 до +90°С, ширина 100 мм, для изоляции наружных стыков, защиты от проникновения наружной влаги, выхода водяных паров из монтажного шва, защиты
|  | монтажной пены от переувлажнения | м | 97.4448 | 13.94 |  |  | 1358.38 | 0.67 | 910.11
184.2 | 1.1-1-2469 | Лента пароизоляционная, герметизирующая, бутилкаучуковая, самоклеящиеся, армированная нетканым полотном, с дополнительной клеевой крепежной полосой для монтажа в скрытые места, прочность сцепления не менее 0,1 МПа, диапазон температур эксплуатации от -60 до +140°, теплостойкость до +180°С, пенетрация при 0,1 мм от 3 до 90, ширина 100 мм, толщина 1,5 мм, для герметизации
|  | оконного шва с внутренней стороны по всему периметру | м | 97.4448 | 14.98 |  |  | 1459.72 | 1.41 | 2058.21
184.3 | КА 32 | Окно ПВХ ОК-3, ОК-4. Профильная система REHAU 70 Delight. Цвет RAL 7016. Ламинация. Фурнитура ROTO или аналог. Заполнение -двухкамерный стеклопакет (СМ4 ). Индивидуальное изготовление. Размеры: 2300*776 | м2 | 29.28 | 2460.53 |  |  | 72044.32 | 9.88 | 711797.88
184.4 | КА 33 | Окно ЕЗО. ОК-1/4* Алюминиевый профиль Realit RW71, цвет RAL 7016. Заполнение - огнестойкое стекло. Индивидуальное изготовление. Размеры: 2400*400 | м2 | 2.88 | 5306.31 |  |  | 15282.17 | 9.88 | 150987.84 | В ВОР - Оконный блок из ПВХ профиля армированного, а не алюминиевого
|  | НР от ФОТ | % | 97 |  |  |  | 1155.24 | 97 | 55243.62
|  | СП от ФОТ | % | 47 |  |  |  | 559.76 | 47 | 26767.53
|  | ЗТР | чел-ч | 187.3 |  | *1.15)*1.1) | 1.047 | 79.7794
|  | ВСЕГО работ по позиции: |  |  |  |  | 94242.48 |  | 1016935.34
|  | ВСЕГО оборудование по позиции: |  |  |  |  | 0 |  | 0
|  | ВСЕГО по позиции: |  |  |  |  | 94242.48 |  | 1016935.34
185 | 3.70-113-1 Поправка: О.П. п.3.4. 6 Поправка: О.П. п.3.4.30.в | Установка в жилых и общественных зданиях оконных блоков из ПВХ-профилей, глухие, площадь проема до 2 м2/ ОК-3/1, ОК-5 Поправка: О.П. п.3.4. 6 Наименование: Выполняемые при ремонте и реконструкции работы аналогичные технологическим процессам, характерным для нового строительства и отсутствующим в сборниках на ремонтно-строительные работы Поправка: О.П.
п.3.4.30.в Наименование: При применении территориальных сметных нормативов для города Москвы затраты, учитывающие напряженные и стесненные условия производства работ (стесненность, сложность складирования и транспортной логистики и т.п.), исчисляются с применением коэффициентов к затратам труда и заработной плате рабочих, машинистов, времени эксплуатации машин и механизмов, стоимости эксплуатации
|  | машин в размере: для объектов, расположенных за пределами Третьего транспортного кольца города Москвы, но в пределах Московской кольцевой автомобильной дороги | 100 м2 | 0.1624
Объем: 0.1624 = (2,3*0,776*6+0,9*2,05*3)/100*0+0,1624
|  | ЗП |  |  | 3017.39 | *1.15)*1.1) | 1.047 | 649.01 | 47.82 | 31035.66
|  | ЭМ |  |  | 177.66 | *1.25)*1.1) | 1.047 | 41.54 | 16.35 | 679.18
|  | в т.ч. ЗПМ |  |  | 29.4 | *1.25)*1.1) | 1.047 | 6.87 | 47.82 | 328.52
|  | МР |  |  | 4161.96 |  |  | 675.9 | 10.28 | 6948.25
185.1 | 1.1-1-2982 | Лента гидроизоляционная, паропроницаемая, самоклеящаяся, мембранного типа, с бутилкаучуковыми клеящими неотверждаемыми слоями герметика с двух краев защищенных антиадгезионной бумагой, прочность сцепления не менее 0,03 МПа, диапазон температур эксплуатации от -60 до +90°С, ширина 100 мм, для изоляции наружных стыков, защиты от проникновения наружной влаги, выхода водяных паров из монтажного шва, защиты
|  | монтажной пены от переувлажнения | м | 56.3528 | 13.94 |  |  | 785.56 | 0.67 | 526.33
185.2 | 1.1-1-2469 | Лента пароизоляционная, герметизирующая, бутилкаучуковая, самоклеящиеся, армированная нетканым полотном, с дополнительной клеевой крепежной полосой для монтажа в скрытые места, прочность сцепления не менее 0,1 МПа, диапазон температур эксплуатации от -60 до +140°, теплостойкость до +180°С, пенетрация при 0,1 мм от 3 до 90, ширина 100 мм, толщина 1,5 мм, для герметизации
|  | оконного шва с внутренней стороны по всему периметру | м | 56.3528 | 14.98 |  |  | 844.16 | 1.41 | 1190.27
185.3 | КА 34 | Окно ПВХ. ОК-3/1 Профильная система REHAU 70 Delight. Цвет RAL 7016. Ламинация. Фурнитура ROTO или аналог. Заполнение - двухкамерный стеклопакет (СМ4 ). Индивидуальное изготовление. Размеры: 2300*776 | м2 | 10.71 | 2460.53 |  |  | 26352.28 | 9.88 | 260360.53
185.4 | КА 35 | Окно ПВХ. ОК-5 Профильная система REHAU 70 Delight. Цвет RAL 7016. Ламинация. Фурнитура ROTO или аналог. Заполнение -двухкамерный стеклопакет (СМ4 ). Индивидуальное изготовление. Размеры: 900*2050 | м2 | 5.54 | 2460.53 |  |  | 13631.34 | 9.88 | 134677.64
|  | НР от ФОТ | % | 97 |  |  |  | 636.2 | 97 | 30423.25
|  | СП от ФОТ | % | 47 |  |  |  | 308.26 | 47 | 14741.16
|  | ЗТР | чел-ч | 204.39 |  | *1.15)*1.1) | 1.047 | 43.9626
|  | ВСЕГО работ по позиции: |  |  |  |  | 43924.25 |  | 480582.27
|  | ВСЕГО оборудование по позиции: |  |  |  |  | 0 |  | 0
|  | ВСЕГО по позиции: |  |  |  |  | 43924.25 |  | 480582.27
186 | 3.70-113-2 Поправка: О.П. п.3.4. 6 Поправка: О.П. п.3.4.30.в | Установка в жилых и общественных зданиях оконных блоков из ПВХ-профилей, глухие, площадь проема более 2 м2/ ОК-2/1 Поправка: О.П. п.3.4. 6 Наименование: Выполняемые при ремонте и реконструкции работы аналогичные технологическим процессам, характерным для нового строительства и отсутствующим в сборниках на ремонтно-строительные работы Поправка: О.П. п.3.4.30.в
Наименование: При применении территориальных сметных нормативов для города Москвы затраты, учитывающие напряженные и стесненные условия производства работ (стесненность, сложность складирования и транспортной логистики и т.п.), исчисляются с применением коэффициентов к затратам труда и заработной плате рабочих, машинистов, времени эксплуатации машин и механизмов, стоимости эксплуатации машин
|  | в размере: для объектов, расположенных за пределами Третьего транспортного кольца города Москвы, но в пределах Московской кольцевой автомобильной дороги | 100 м2 | 0.0943
Объем: 0.0943 = (2,3*2,05*2)/100
|  | ЗП |  |  | 1800.12 | *1.15)*1.1) | 1.047 | 224.83 | 47.82 | 10751.37
|  | ЭМ |  |  | 168.02 | *1.25)*1.1) | 1.047 | 22.81 | 16.52 | 376.82
|  | в т.ч. ЗПМ |  |  | 28.4 | *1.25)*1.1) | 1.047 | 3.86 | 47.82 | 184.59
|  | МР |  |  | 2870.96 |  |  | 270.73 | 10.28 | 2783.1
186.1 | 1.1-1-2982 | Лента гидроизоляционная, паропроницаемая, самоклеящаяся, мембранного типа, с бутилкаучуковыми клеящими неотверждаемыми слоями герметика с двух краев защищенных антиадгезионной бумагой, прочность сцепления не менее 0,03 МПа, диапазон температур эксплуатации от -60 до +90°С, ширина 100 мм, для изоляции наружных стыков, защиты от проникновения наружной влаги, выхода водяных паров из монтажного шва, защиты
|  | монтажной пены от переувлажнения | м | 22.0662 | 13.94 |  |  | 307.6 | 0.67 | 206.09
186.2 | 1.1-1-2469 | Лента пароизоляционная, герметизирующая, бутилкаучуковая, самоклеящиеся, армированная нетканым полотном, с дополнительной клеевой крепежной полосой для монтажа в скрытые места, прочность сцепления не менее 0,1 МПа, диапазон температур эксплуатации от -60 до +140°, теплостойкость до +180°С, пенетрация при 0,1 мм от 3 до 90, ширина 100 мм, толщина 1,5 мм, для герметизации
|  | оконного шва с внутренней стороны по всему периметру | м | 22.0662 | 14.98 |  |  | 330.55 | 1.41 | 466.08
186.3 | КА 36 | Окно ПВХ. ОК-2/1 Профильная система REHAU 70 Delight. Цвет RAL 7016. Ламинация. Фурнитура ROTO или аналог. Заполнение - двухкамерный стеклопакет (СМ4). Размеры: 2300*2050 | м2 | 9.43 | 2460.53 |  |  | 23202.8 | 9.88 | 229243.66
|  | НР от ФОТ | % | 97 |  |  |  | 221.83 | 97 | 10607.88
|  | СП от ФОТ | % | 47 |  |  |  | 107.48 | 47 | 5139.9
|  | ЗТР | чел-ч | 122.18 |  | *1.15)*1.1) | 1.047 | 15.2598
|  | ВСЕГО работ по позиции: |  |  |  |  | 24688.63 |  | 259574.9
|  | ВСЕГО оборудование по позиции: |  |  |  |  | 0 |  | 0
|  | ВСЕГО по позиции: |  |  |  |  | 24688.63 |  | 259574.9
187 | 3.70-54-4 Поправка: О.П. п.3.4. 6 Поправка: О.П. п.3.4.30.в | Установка в жилых и общественных зданиях оконных блоков из алюминиевых профилей глухих с площадью проема более 2 м2/ ОК-1* Поправка: О.П. п.3.4. 6 Наименование: Выполняемые при ремонте и реконструкции работы аналогичные технологическим процессам, характерным для нового строительства и отсутствующим в сборниках на ремонтно-строительные работы Поправка:
О.П. п.3.4.30.в Наименование: При применении территориальных сметных нормативов для города Москвы затраты, учитывающие напряженные и стесненные условия производства работ (стесненность, сложность складирования и транспортной логистики и т.п.), исчисляются с применением коэффициентов к затратам труда и заработной плате рабочих, машинистов, времени эксплуатации машин и механизмов, стоимости
|  | эксплуатации машин в размере: для объектов, расположенных за пределами Третьего транспортного кольца города Москвы, но в пределах Московской кольцевой автомобильной дороги | 100 м2 | 1.6974
Объем: 1.6974 = (2,3*2,05*36)/100
|  | ЗП |  |  | 1780.78 | *1.15)*1.1) | 1.087 | 4156.37 | 47.82 | 198757.61
|  | ЭМ |  |  | 86.35 | *1.25)*1.1) | 1.087 | 219.07 | 12.5 | 2738.38
|  | в т.ч. ЗПМ |  |  | 7.38 | *1.25)*1.1) | 1.087 | 18.72 | 47.82 | 895.19
|  | МР |  |  | 2818.39 |  |  | 4783.94 | 6.63 | 31717.52
187.1 | 1.1-1-2982 | Лента гидроизоляционная, паропроницаемая, самоклеящаяся, мембранного типа, с бутилкаучуковыми клеящими неотверждаемыми слоями герметика с двух краев защищенных антиадгезионной бумагой, прочность сцепления не менее 0,03 МПа, диапазон температур эксплуатации от -60 до +90°С, ширина 100 мм, для изоляции наружных стыков, защиты от проникновения наружной влаги, выхода водяных паров из монтажного шва, защиты
|  | монтажной пены от переувлажнения | м | 370.7122 | 13.94 |  |  | 5167.73 | 0.67 | 3462.38
187.2 | 1.1-1-2984 | Лента предварительносжатая, саморасширяющаяся, уплотнительная, типа ПСУЛ 10/4 | м | 370.7122 | 6.48 |  |  | 2402.21 | 0.93 | 2234.06
187.3 | КА 37 | Окно Е30. ОК-1* Алюминиевый профиль Realit RW71, цвет RAL 7016. Заполнение -огнестойкое стекло. Размеры: 2300*2050 | м2 | 169.74 | 5306.31 |  |  | 900693.06 | 9.88 | 8898847.43
|  | НР от ФОТ | % | 84 |  |  |  | 3507.08 | 84 | 167708.35
|  | СП от ФОТ | % | 53 |  |  |  | 2212.8 | 53 | 105815.98
|  | ЗТР | чел-ч | 107.51 |  | *1.15)*1.1) | 1.087 | 250.9303
|  | ВСЕГО работ по позиции: |  |  |  |  | 923142.26 |  | 9411281.71
|  | ВСЕГО оборудование по позиции: |  |  |  |  | 0 |  | 0
|  | ВСЕГО по позиции: |  |  |  |  | 923142.26 |  | 9411281.71
188 | 3.70-54-1 Поправка: О.П. п.3.4. 6 Поправка: О.П. п.3.4.30.в | Установка в жилых и общественных зданиях оконных блоков из алюминиевых профилей глухих с площадью проема до 2 м2/ ОК-3* Поправка: О.П. п.3.4. 6 Наименование: Выполняемые при ремонте и реконструкции работы аналогичные технологическим процессам, характерным для нового строительства и отсутствующим в сборниках на ремонтно-строительные работы Поправка:
О.П. п.3.4.30.в Наименование: При применении территориальных сметных нормативов для города Москвы затраты, учитывающие напряженные и стесненные условия производства работ (стесненность, сложность складирования и транспортной логистики и т.п.), исчисляются с применением коэффициентов к затратам труда и заработной плате рабочих, машинистов, времени эксплуатации машин и механизмов, стоимости
|  | эксплуатации машин в размере: для объектов, расположенных за пределами Третьего транспортного кольца города Москвы, но в пределах Московской кольцевой автомобильной дороги | 100 м2 | 0.17848
Объем: 0.17848 = 2,3*0,776*10/100
|  | ЗП |  |  | 2962.26 | *1.15)*1.1) | 1.087 | 727 | 47.82 | 34765.14
|  | ЭМ |  |  | 106.48 | *1.25)*1.1) | 1.087 | 28.4 | 11.9 | 337.96
|  | в т.ч. ЗПМ |  |  | 7.68 | *1.25)*1.1) | 1.087 | 2.05 | 47.82 | 98.03
|  | МР |  |  | 3798.09 |  |  | 677.88 | 7.09 | 4806.17
188.1 | 1.1-1-2982 | Лента гидроизоляционная, паропроницаемая, самоклеящаяся, мембранного типа, с бутилкаучуковыми клеящими неотверждаемыми слоями герметика с двух краев защищенных антиадгезионной бумагой, прочность сцепления не менее 0,03 МПа, диапазон температур эксплуатации от -60 до +90°С, ширина 100 мм, для изоляции наружных стыков, защиты от проникновения наружной влаги, выхода водяных паров из монтажного шва, защиты
|  | монтажной пены от переувлажнения | м | 63.4818 | 13.94 |  |  | 884.94 | 0.67 | 592.91
188.2 | 1.1-1-2984 | Лента предварительносжатая, саморасширяющаяся, уплотнительная, типа ПСУЛ 10/4 | м | 63.4818 | 6.48 |  |  | 411.36 | 0.93 | 382.56
188.3 | КА 38 | Окно Е30. ОК-3* Алюминиевый профиль Realit RW71, цвет RAL 7016. Заполнение -огнестойкое стекло. Размеры: 2300*776 | м2 | 17.848 | 5306.31 |  |  | 94707.02 | 9.88 | 935705.36
|  | НР от ФОТ | % | 84 |  |  |  | 612.4 | 84 | 29285.06
|  | СП от ФОТ | % | 53 |  |  |  | 386.4 | 53 | 18477.48
|  | ЗТР | чел-ч | 177.42 |  | *1.15)*1.1) | 1.087 | 43.5424
|  | ВСЕГО работ по позиции: |  |  |  |  | 98435.4 |  | 1024352.64
|  | ВСЕГО оборудование по позиции: |  |  |  |  | 0 |  | 0
|  | ВСЕГО по позиции: |  |  |  |  | 98435.4 |  | 1024352.64
189 | 3.70-260-1 Поправка: О.П. п.3.4.30.в Поправка: О.П. п.3.4. 6 | Установка рулонных штор, жалюзи на окна Поправка: О.П. п.3.4.30.в Наименование: При применении территориальных сметных нормативов для города Москвы затраты, учитывающие напряженные и стесненные условия производства работ (стесненность, сложность складирования и транспортной логистики и т.п.), исчисляются с применением коэффициентов к затратам труда и заработной плате рабочих,
машинистов, времени эксплуатации машин и механизмов, стоимости эксплуатации машин в размере: для объектов, расположенных за пределами Третьего транспортного кольца города Москвы, но в пределах Московской кольцевой автомобильной дороги Поправка: О.П. п.3.4. 6 Наименование: Выполняемые при ремонте и реконструкции работы аналогичные технологическим процессам, характерным для нового
|  | строительства и отсутствующим в сборниках на ремонтно-строительные работы | 100 шт. | 0.04
Объем: 0.04 = 4/100
|  | ЗП |  |  | 220.11 | *1.1)*1.15) | 1.025 | 11.42 | 47.82 | 546.1
|  | ЭМ |  |  | 15.36 | *1.1)*1.25) | 1.025 | 0.87 | 14.34 | 12.48
|  | в т.ч. ЗПМ |  |  | 2.02 | *1.1)*1.25) | 1.025 | 0.11 | 47.82 | 5.26
|  | МР |  |  | 412.18 |  |  | 16.49 | 1.11 | 18.3
189.1 | КА 68 | Рольставни металлические 700х1272 мм | шт. | 4 | 1471.16 |  |  | 5884.64 | 9.88 | 58140.24
|  | НР от ФОТ | % | 90 |  |  |  | 10.38 | 90 | 496.22
|  | СП от ФОТ | % | 42 |  |  |  | 4.84 | 42 | 231.57
|  | ЗТР | чел-ч | 13.12 |  | *1.1)*1.15) | 1.025 | 0.68047
|  | ВСЕГО работ по позиции: |  |  |  |  | 5928.64 |  | 59444.91
|  | ВСЕГО оборудование по позиции: |  |  |  |  | 0 |  | 0
|  | ВСЕГО по позиции: |  |  |  |  | 5928.64 |  | 59444.91
190 | 3.10-123-1 Поправка: О.П. п.3.4. 6 Поправка: О.П. п.3.4.30.в | Установка противомоскитных сеток Поправка: О.П. п.3.4. 6 Наименование: Выполняемые при ремонте и реконструкции работы аналогичные технологическим процессам, характерным для нового строительства и отсутствующим в сборниках на ремонтно-строительные работы Поправка: О.П. п.3.4.30.в Наименование: При применении территориальных сметных нормативов для города Москвы затраты, учитывающие напряженные и стесненные | [8 empty] | прописать для каких окон
условия производства работ (стесненность, сложность складирования и транспортной логистики и т.п.), исчисляются с применением коэффициентов к затратам труда и заработной плате рабочих, машинистов, времени эксплуатации машин и механизмов, стоимости эксплуатации машин в размере: для объектов, расположенных за пределами Третьего транспортного кольца города Москвы, но в
|  | пределах Московской кольцевой автомобильной дороги | 100 шт. | 2.32
Объем: 2.32 = (200+2+10+2+12+3+3)/100
|  | ЗП |  |  | 141.44 | *1.15)*1.1) | 1.047 | 434.61 | 47.82 | 20783.05
|  | ЭМ |  |  | 33.14 | *1.25)*1.1) | 1.047 | 110.69 | 14.26 | 1578.44
|  | в т.ч. ЗПМ |  |  | 4.29 | *1.25)*1.1) | 1.047 | 14.33 | 47.82 | 685.26
|  | МР |  |  | 41.72 |  |  | 96.79 | 5.49 | 531.38
190.1 | 1.1-1-4106 | Сетка противомоскитная, ячейки 1,5х1,5 мм, на рамке из алюминиевого профиля сечением 25х10 мм белого цвета, уголки пластиковые =0,6*1,272*200+1,025*0,626*2+1*1,272*10+1*1,272*2+0,536*1,66*12+0,7*1,322*3+2,4*0,4*3 = 185,52 м2 | м2 | 185.52 | 85.38 |  |  | 15839.7 | 8.97 | 142082.11 | исключить, учтено в стоимости окон по прайсу
190.2 | 1.1-1-4107 | Кронштейн Z-образный пластиковый, для крепления сеток к оконным системам, цвет белый | 100 шт. | 9.28 | 21.54 |  |  | 199.89 | 11.64 | 2326.72
|  | НР от ФОТ | % | 97 |  |  |  | 435.47 | 97 | 20824.26
|  | СП от ФОТ | % | 47 |  |  |  | 211 | 47 | 10090.11
|  | ЗТР | чел-ч | 12.71 |  | *1.15)*1.1) | 1.047 | 39.0545
|  | ВСЕГО работ по позиции: |  |  |  |  | 17328.15 |  | 198216.07
|  | ВСЕГО оборудование по позиции: |  |  |  |  | 0 |  | 0
|  | ВСЕГО по позиции: |  |  |  |  | 17328.15 |  | 198216.07
191 | 3.70-220-2 Поправка: О.П. п.3.4. 6 Поправка: О.П. п.3.4.30.в | Укладка подоконных мраморных полированных плит Поправка: О.П. п.3.4. 6 Наименование: Выполняемые при ремонте и реконструкции работы аналогичные технологическим процессам, характерным для нового строительства и отсутствующим в сборниках на ремонтно-строительные работы Поправка: О.П. п.3.4.30.в Наименование: При применении территориальных сметных нормативов для города Москвы затраты, учитывающие напряженные | [8 empty] | 3.70-198-1
и стесненные условия производства работ (стесненность, сложность складирования и транспортной логистики и т.п.), исчисляются с применением коэффициентов к затратам труда и заработной плате рабочих, машинистов, времени эксплуатации машин и механизмов, стоимости эксплуатации машин в размере: для объектов, расположенных за пределами Третьего транспортного кольца города Москвы,
|  | но в пределах Московской кольцевой автомобильной дороги | 100 м2 поверхности облицовки | 0.2688
Объем: 0.2688 = (24,8+42,4)*0,4/100
|  | ЗП |  |  | 7044.38 | *1.15)*1.1) | 1.047 | 2507.89 | 47.82 | 119927.3
|  | ЭМ |  |  | 52.39 | *1.25)*1.1) | 1.047 | 20.27 | 14.42 | 292.29
|  | в т.ч. ЗПМ |  |  | 5.55 | *1.25)*1.1) | 1.047 | 2.15 | 47.82 | 102.81
|  | МР |  |  | 1400.58 |  | 1.003 | 377.61 | 10.54 | 3980.01
191.1 | 1.1-1-3228 | Плитка керамогранитная неполированная, универсальная, размер 600х600х10 мм, цвет: темно-зеленый, красно-розовый, серо-синий | м2 | 29.2992 | 198.69 |  | 1.003 | 5838.92 | 8.6 | 50214.71
|  | НР от ФОТ | % | 90 |  |  |  | 2259.04 | 90 | 108027.1
|  | СП от ФОТ | % | 42 |  |  |  | 1054.22 | 42 | 50412.65
|  | ЗТР | чел-ч | 350 |  | *1.15)*1.1) | 1.047 | 124.6047
|  | ВСЕГО работ по позиции: |  |  |  |  | 12057.95 |  | 332854.06
|  | ВСЕГО оборудование по позиции: |  |  |  |  | 0 |  | 0
|  | ВСЕГО по позиции: |  |  |  |  | 12057.95 |  | 332854.06
192 | 3.70-220-2 Поправка: О.П. п.3.4. 6 Поправка: О.П. п.3.4.30.в | Укладка подоконных мраморных полированных плит Поправка: О.П. п.3.4. 6 Наименование: Выполняемые при ремонте и реконструкции работы аналогичные технологическим процессам, характерным для нового строительства и отсутствующим в сборниках на ремонтно-строительные работы Поправка: О.П. п.3.4.30.в Наименование: При применении территориальных сметных нормативов для города Москвы затраты, учитывающие напряженные | [8 empty] | 3.70-198-1
и стесненные условия производства работ (стесненность, сложность складирования и транспортной логистики и т.п.), исчисляются с применением коэффициентов к затратам труда и заработной плате рабочих, машинистов, времени эксплуатации машин и механизмов, стоимости эксплуатации машин в размере: для объектов, расположенных за пределами Третьего транспортного кольца города Москвы,
|  | но в пределах Московской кольцевой автомобильной дороги | 100 м2 поверхности облицовки | 2.3332
Объем: 2.3332 = 583,3*0,4/100
|  | ЗП |  |  | 7044.38 | *1.15)*1.1) | 1.047 | 21768.67 | 47.82 | 1040977.8
|  | ЭМ |  |  | 52.39 | *1.25)*1.1) | 1.047 | 175.97 | 14.42 | 2537.49
|  | в т.ч. ЗПМ |  |  | 5.55 | *1.25)*1.1) | 1.047 | 18.64 | 47.82 | 891.36
|  | МР |  |  | 1400.58 |  | 1.003 | 3277.64 | 10.54 | 34546.33
192.1 | КА 63 | Керамическая плитка Kerama Marazzi Монфорте белый матовый обрезной 14010R | м2 | 233.32 | 269.03 |  |  | 62770.08 | 9.88 | 620168.39
|  | НР от ФОТ | % | 90 |  |  |  | 19608.58 | 90 | 937682.24
|  | СП от ФОТ | % | 42 |  |  |  | 9150.67 | 42 | 437585.05
|  | ЗТР | чел-ч | 350 |  | *1.15)*1.1) | 1.047 | 1081.5764
|  | ВСЕГО работ по позиции: |  |  |  |  | 116751.61 |  | 3073497.3
|  | ВСЕГО оборудование по позиции: |  |  |  |  | 0 |  | 0
|  | ВСЕГО по позиции: |  |  |  |  | 116751.61 |  | 3073497.3
193 | 3.70-254-1 Поправка: О.П. п.3.4. 6 Поправка: О.П. п.3.4.30.в | Облицовка поверхностей декоративными отделочными панелями из древесных материалов Поправка: О.П. п.3.4. 6 Наименование: Выполняемые при ремонте и реконструкции работы аналогичные технологическим процессам, характерным для нового строительства и отсутствующим в сборниках на ремонтно-строительные работы Поправка: О.П. п.3.4.30.в Наименование: При применении территориальных сметных нормативов для города Москвы | [8 empty] | 3.70-68-2
затраты, учитывающие напряженные и стесненные условия производства работ (стесненность, сложность складирования и транспортной логистики и т.п.), исчисляются с применением коэффициентов к затратам труда и заработной плате рабочих, машинистов, времени эксплуатации машин и механизмов, стоимости эксплуатации машин в размере: для объектов, расположенных за пределами Третьего транспортного
|  | кольца города Москвы, но в пределах Московской кольцевой автомобильной дороги | 100 м2 облицовки | 5.83
Объем: 5.83 = (1457,5*0,4)/100
|  | ЗП |  |  | 4526.95 | *1.15)*1.1) | 1.025 | 34220.68 | 47.82 | 1636432.92
|  | ЭМ |  |  | 84.83 | *1.25)*1.1) | 1.025 | 697.02 | 13.6 | 9479.47
|  | в т.ч. ЗПМ |  |  | 9.29 | *1.25)*1.1) | 1.025 | 76.33 | 47.82 | 3650.1
|  | МР |  |  | 4781.79 |  |  | 27877.84 | 7.81 | 217725.93
193.1 | КА 63 | Подоконники деревянные, совмещенные с защитными экранами радиаторов отопления: подоконник толщиной 24мм, материал фанера березовая с покрытием огнестойким лаком КМ1; фасад экрана толщиной 12мм, материал МДФ с противопожарной обработкой КМ1 с 2-х сторон и окрашенный с 2-х сторон | м | 1457.5 | 1743.02 |  |  | 2540451.65 | 9.88 | 25099662.3
|  | НР от ФОТ | % | 90 |  |  |  | 30867.31 | 90 | 1476074.72
|  | СП от ФОТ | % | 42 |  |  |  | 14404.74 | 42 | 688834.87
|  | ЗТР | чел-ч | 242 |  | *1.15)*1.1) | 1.025 | 1829.3563
|  | ВСЕГО работ по позиции: |  |  |  |  | 2648519.24 |  | 29128210.21
|  | ВСЕГО оборудование по позиции: |  |  |  |  | 0 |  | 0
|  | ВСЕГО по позиции: |  |  |  |  | 2648519.24 |  | 29128210.21
194 | 6.70-108-1 Поправка: Гл.12.Прил.8.п.8. 5_12.00.01.11.003 | Устройство основания под штукатурку из металлической сетки по кирпичным и бетонным поверхностям Поправка: Гл.12.Прил.8.п.8. 5_12.00.01.11.003 Наименование: При наличии усложненных условий производства работ (стесненность, сложность складирования и транспортной логистики, наличие в зоне производства работ действующего технологического оборудования или движения технологического транспорта и т.п.) для объектов, расположенных | [8 empty] | 3.70-308-4
|  | за пределами территории круговой магистральной системы улиц "Садовое кольцо" и за пределами Третьего транспортного кольца города Москвы пунктов "а" и "б", но в пределах Московской кольцевой автомобильной дороги | 100 м2 | 3.0645
Объем: 3.0645 = 306,45/100
|  | ЗП |  |  | 1117.49 | *1.1) | 1.025 | 3861.18 | 47.82 | 184641.63
194.1 | 1.1-1-1029 | Сетка проволочная штукатурная тканая, ячейка 5х5 мм, толщина 1,6 мм | м2 | 337.095 | 33.51 |  |  | 11296.05 | 30.31 | 342383.28 | 1.1-1-2848
194.2 | 1.1-1-146 | Гипс строительный | т | 0.76612 | 1219.68 |  |  | 934.43 | 5.93 | 5541.17
|  | НР от ФОТ | % | 89 |  |  |  | 3436.45 | 89 | 164331.05
|  | СП от ФОТ | % | 44 |  |  |  | 1698.92 | 44 | 81242.32
|  | ЗТР | чел-ч | 81.6 |  | *1.1) | 1.025 | 281.9463
|  | ВСЕГО работ по позиции: |  |  |  |  | 21227.03 |  | 778139.45
|  | ВСЕГО оборудование по позиции: |  |  |  |  | 0 |  | 0
|  | ВСЕГО по позиции: |  |  |  |  | 21227.03 |  | 778139.45
195 | 3.70-270-1 Поправка: О.П. п.3.4. 6 Поправка: О.П. п.3.4.30.в | Штукатурка поверхностей оконных и дверных откосов по бетону и камню плоских Поправка: О.П. п.3.4. 6 Наименование: Выполняемые при ремонте и реконструкции работы аналогичные технологическим процессам, характерным для нового строительства и отсутствующим в сборниках на ремонтно-строительные работы Поправка: О.П. п.3.4.30.в Наименование: При применении территориальных сметных нормативов
для города Москвы затраты, учитывающие напряженные и стесненные условия производства работ (стесненность, сложность складирования и транспортной логистики и т.п.), исчисляются с применением коэффициентов к затратам труда и заработной плате рабочих, машинистов, времени эксплуатации машин и механизмов, стоимости эксплуатации машин в размере: для объектов, расположенных за
|  | пределами Третьего транспортного кольца города Москвы, но в пределах Московской кольцевой автомобильной дороги | 100 м2 оштукатуриваемой поверхности | 3.0645
Объем: 3.0645 = (1021,5*0,3)/100
|  | ЗП |  |  | 2995.85 | *1.15)*1.1) | 1.025 | 11904.03 | 47.82 | 569250.71
|  | ЭМ |  |  | 96.47 | *1.25)*1.1) | 1.025 | 416.66 | 18.93 | 7887.37
|  | в т.ч. ЗПМ |  |  | 22.32 | *1.25)*1.1) | 1.025 | 96.4 | 47.82 | 4609.85
195.1 | 1.1-1-118 | Вода | м3 | 0.75509 | 7.07 |  |  | 5.34 | 7.33 | 39.14
195.2 | 1.3-2-24 | Смесь сухая, цементно-песчаная, штукатурная, для наружных и внутренних работ, ручного нанесения, В12,5 (М150), F50, крупность заполнителя не более 0,5 мм | т | 4.3148 | 788.9 |  |  | 3403.96 | 8.41 | 28627.3
195.3 | 1.3-2-13 | Раствор цементно-известковый, марка М75 | м3 | 0.24516 | 470.7 |  |  | 115.4 | 10.64 | 1227.86
195.4 | 1.3-2-15 | Раствор известковый, марка М4 | м3 | 10.5419 | 529.42 |  |  | 5581.08 | 12.27 | 68479.85
|  | НР от ФОТ | % | 90 |  |  |  | 10800.39 | 90 | 516474.5
|  | СП от ФОТ | % | 42 |  |  |  | 5040.18 | 42 | 241021.44
|  | ЗТР | чел-ч | 179 |  | *1.15)*1.1) | 1.025 | 711.2578
|  | ВСЕГО работ по позиции: |  |  |  |  | 37267.04 |  | 1433008.17
|  | ВСЕГО оборудование по позиции: |  |  |  |  | 0 |  | 0
|  | ВСЕГО по позиции: |  |  |  |  | 37267.04 |  | 1433008.17
196 | 3.70-308-4 Поправка: О.П. п.3.4. 6 Поправка: О.П. п.3.4.30.в | Оклейка тканями стен/ стеклохолст Поправка: О.П. п.3.4. 6 Наименование: Выполняемые при ремонте и реконструкции работы аналогичные технологическим процессам, характерным для нового строительства и отсутствующим в сборниках на ремонтно-строительные работы Поправка: О.П. п.3.4.30.в Наименование: При применении территориальных сметных нормативов для города Москвы затраты, учитывающие напряженные и
стесненные условия производства работ (стесненность, сложность складирования и транспортной логистики и т.п.), исчисляются с применением коэффициентов к затратам труда и заработной плате рабочих, машинистов, времени эксплуатации машин и механизмов, стоимости эксплуатации машин в размере: для объектов, расположенных за пределами Третьего транспортного кольца города Москвы, но
|  | в пределах Московской кольцевой автомобильной дороги | 100 м2 отделываемой поверхности | 3.0645
Объем: 3.0645 = 306,45/100
|  | ЗП |  |  | 247.4 | *1.15)*1.1) | 1.025 | 983.05 | 47.82 | 47009.45
|  | МР |  |  | 937.07 |  |  | 2871.65 | 2.59 | 7437.57
196.1 | 1.1-1-656 | Миткаль (серпянка)/ стеклохолст | м2 | 321.7725 | 6.32 |  |  | 2033.6 | 4.48 | 9110.53
|  | НР от ФОТ | % | 90 |  |  |  | 884.75 | 90 | 42308.51
|  | СП от ФОТ | % | 42 |  |  |  | 412.88 | 42 | 19743.97
|  | ЗТР | чел-ч | 15.7 |  | *1.15)*1.1) | 1.025 | 62.3841
|  | ВСЕГО работ по позиции: |  |  |  |  | 7185.93 |  | 125610.03
|  | ВСЕГО оборудование по позиции: |  |  |  |  | 0 |  | 0
|  | ВСЕГО по позиции: |  |  |  |  | 7185.93 |  | 125610.03
197 | 3.70-300-5 Поправка: О.П. п.3.4. 6 Поправка: О.П. п.3.4.30.в | Улучшенная окраска водно-дисперсионными составами стен по штукатурке внутри помещений Поправка: О.П. п.3.4. 6 Наименование: Выполняемые при ремонте и реконструкции работы аналогичные технологическим процессам, характерным для нового строительства и отсутствующим в сборниках на ремонтно-строительные работы Поправка: О.П. п.3.4.30.в Наименование: При применении территориальных сметных нормативов для города
Москвы затраты, учитывающие напряженные и стесненные условия производства работ (стесненность, сложность складирования и транспортной логистики и т.п.), исчисляются с применением коэффициентов к затратам труда и заработной плате рабочих, машинистов, времени эксплуатации машин и механизмов, стоимости эксплуатации машин в размере: для объектов, расположенных за пределами Третьего
|  | транспортного кольца города Москвы, но в пределах Московской кольцевой автомобильной дороги | 100 м2 | 3.0645
Объем: 3.0645 = 306,45/100
|  | ЗП |  |  | 423.31 | *1.15)*1.1) | 1.025 | 1682.03 | 47.82 | 80434.67
|  | ЭМ |  |  | 6.21 | *1.25)*1.1) | 1.025 | 26.82 | 15.04 | 403.37
|  | в т.ч. ЗПМ |  |  | 0.88 | *1.25)*1.1) | 1.025 | 3.8 | 47.82 | 181.72
|  | МР |  |  | 50.25 |  |  | 153.99 | 1.51 | 232.52
197.1 | 1.1-1-3040 | Краска водно-дисперсионная стирол-акриловая, паропроницаемая, атмосферостойкая, грязе- и водоотталкивающая, сухой остаток 53%, плотность 1,42 кг/л, глубокоматовая, механизированного и ручного нанесения, для наружных работ, для окраски бетона, штукатурки, кирпича, каменной кладки | т | 0.068706 | 9669.55 |  |  | 664.36 | 18.7 | 12423.53
197.2 | 1.1-1-2854 | Грунтовка акриловая типа "Бетоконтакт", адгезионная для обработки бетонных оснований перед оштукатуриванием | кг | 94.9995 | 28.97 |  |  | 2752.14 | 3.78 | 10403.09 | 1.1-1-3108
197.3 | 1.3-2-193 | Смесь сухая, шпаклевочная, гипсовая, быстротвердеющие с химическими добавками, плотность раствора 1750 кг/м3, адгезионная прочность сцепления не менее 0,5 МПа, крупность заполнителя 0,2 мм, для высококачественного финишного выравнивания поверхности | кг | 248.2858 | 8.88 |  |  | 2204.78 | 4.87 | 10737.28 | 1.3-2-223
|  | НР от ФОТ | % | 90 |  |  |  | 1517.25 | 90 | 72554.75
|  | СП от ФОТ | % | 42 |  |  |  | 708.05 | 42 | 33858.88
|  | ЗТР | чел-ч | 27.8 |  | *1.15)*1.1) | 1.025 | 110.4635
|  | ВСЕГО работ по позиции: |  |  |  |  | 9709.42 |  | 221048.09
|  | ВСЕГО оборудование по позиции: |  |  |  |  | 0 |  | 0
|  | ВСЕГО по позиции: |  |  |  |  | 9709.42 |  | 221048.09
Итого по разделу: Окна/ Том 2024-00272-01-0-АР.ВОР л.9-13 | [6 empty] | 6911442.76 |  | 77826526.77
Раздел 26 Витражи/ Том 2024-00272-01-0-АР.ВОР л.13-18
198 | 3.70-55-2 Поправка: О.П. п.3.4. 6 Поправка: О.П. п.3.4.30.в | Монтаж каркаса витражных блоков из алюминиевых профилей для входных групп, массой конструкции до 43 кг/м2/ ВН-1, ВН-2, ВН-3, ВН-4, ВН-5 Поправка: О.П. п.3.4. 6 Наименование: Выполняемые при ремонте и реконструкции работы аналогичные технологическим процессам, характерным для нового строительства и отсутствующим в сборниках на ремонтно-строительные работы
Поправка: О.П. п.3.4.30.в Наименование: При применении территориальных сметных нормативов для города Москвы затраты, учитывающие напряженные и стесненные условия производства работ (стесненность, сложность складирования и транспортной логистики и т.п.), исчисляются с применением коэффициентов к затратам труда и заработной плате рабочих, машинистов, времени эксплуатации машин и механизмов,
|  | стоимости эксплуатации машин в размере: для объектов, расположенных за пределами Третьего транспортного кольца города Москвы, но в пределах Московской кольцевой автомобильной дороги | 100 м2 | 1.2714
Объем: 1.2714 = (17,91*2,6+8,624*2,6+8,624*2,6+6,871*2,6+6,871*2,6)/100
|  | ЗП |  |  | 2958.13 | *1.15)*1.1) | 1.087 | 5171.54 | 47.82 | 247303.04
|  | ЭМ |  |  | 243.71 | *1.25)*1.1) | 1.087 | 463.11 | 13.77 | 6377.02
|  | в т.ч. ЗПМ |  |  | 28.27 | *1.25)*1.1) | 1.087 | 53.72 | 47.82 | 2568.89
|  | МР |  |  | 1577.27 |  |  | 2005.34 | 4.63 | 9284.72
198.1 | КА 39 | Витраж. / ВН-1, ВН-2, ВН-3, ВН-4, ВН-5 Алюминиевый профиль Realit RF50, окрашенный порошковой краской, цвет RAL 7016. Заполнение - Стемалит \ Стеклопакет. (6М1/зак-12-4М1-10-441 И) (СМ4) Индивидуальное изготовление (без учета квадратуры дверей) | м2 | 127.14 | 4668.89 |  |  | 593602.67 | 9.88 | 5864794.38 | двери учесть по 3.70-55-10, их стоимость также в этом разделе
198.2 | КА 43 | Бронированная пленка к ВН-1, ВН-2, ВН-3, ВН-4, ВН-5 | м2 | 127.14 | 335.53 |  |  | 42659.28 | 9.88 | 421473.69
198.3 | КА 44 | Ручка-поручень, на высоту створки.нержавеющая сталь комплект/ ВН-4, ВН-5 | компл. | 4 | 2354.16 |  |  | 9416.64 | 9.88 | 93036.4
|  | НР от ФОТ | % | 84 |  |  |  | 4389.22 | 84 | 209892.42
|  | СП от ФОТ | % | 53 |  |  |  | 2769.39 | 53 | 132432.12
|  | ЗТР | чел-ч | 183.77 |  | *1.15)*1.1) | 1.087 | 321.275
|  | ВСЕГО работ по позиции: |  |  |  |  | 660477.19 |  | 6984593.79
|  | ВСЕГО оборудование по позиции: |  |  |  |  | 0 |  | 0
|  | ВСЕГО по позиции: |  |  |  |  | 660477.19 |  | 6984593.79
199 | 3.70-55-8 Поправка: О.П. п.3.4. 6 Поправка: О.П. п.3.4.30.в | Добавляется к расценке 3.70-55-2. Заполнение каркаса витражных блоков из алюминиевых профилей стеклопакетами, площадью до 3 м2 Поправка: О.П. п.3.4. 6 Наименование: Выполняемые при ремонте и реконструкции работы аналогичные технологическим процессам, характерным для нового строительства и отсутствующим в сборниках на ремонтно-строительные работы Поправка: О.П. п.3.4.30.в Наименование:
При применении территориальных сметных нормативов для города Москвы затраты, учитывающие напряженные и стесненные условия производства работ (стесненность, сложность складирования и транспортной логистики и т.п.), исчисляются с применением коэффициентов к затратам труда и заработной плате рабочих, машинистов, времени эксплуатации машин и механизмов, стоимости эксплуатации машин в
|  | размере: для объектов, расположенных за пределами Третьего транспортного кольца города Москвы, но в пределах Московской кольцевой автомобильной дороги | 100 м2 | 1.2714
Объем: 1.2714 = 127,14/100
|  | ЗП |  |  | 843.28 | *1.15)*1.1) | 1.087 | 1474.26 | 47.82 | 70499.11
|  | ЭМ |  |  | 112.46 | *1.25)*1.1) | 1.087 | 213.7 | 14.76 | 3154.21
|  | в т.ч. ЗПМ |  |  | 15.9 | *1.25)*1.1) | 1.087 | 30.21 | 47.82 | 1444.64
|  | МР |  |  | 11.79 |  |  | 14.99 | 5.03 | 75.4
|  | НР от ФОТ | % | 84 |  |  |  | 1263.75 | 84 | 60432.75
|  | СП от ФОТ | % | 53 |  |  |  | 797.37 | 53 | 38130.19
|  | ЗТР | чел-ч | 54.86 |  | *1.15)*1.1) | 1.087 | 95.9087
|  | ВСЕГО работ по позиции: |  |  |  |  | 3764.07 |  | 172291.66
|  | ВСЕГО оборудование по позиции: |  |  |  |  | 0 |  | 0
|  | ВСЕГО по позиции: |  |  |  |  | 3764.07 |  | 172291.66
200 | 3.70-55-2 Поправка: О.П. п.3.4. 6 Поправка: О.П. п.3.4.30.в | Монтаж каркаса витражных блоков из алюминиевых профилей для входных групп, массой конструкции до 43 кг/м2/ Вв-6, Вв-7 с двеным блоком Поправка: О.П. п.3.4. 6 Наименование: Выполняемые при ремонте и реконструкции работы аналогичные технологическим процессам, характерным для нового строительства и отсутствующим в сборниках на ремонтно-строительные работы | [8 empty] | двери учесть по 3.70-55-10, их стоимость также в этом разделе
Поправка: О.П. п.3.4.30.в Наименование: При применении территориальных сметных нормативов для города Москвы затраты, учитывающие напряженные и стесненные условия производства работ (стесненность, сложность складирования и транспортной логистики и т.п.), исчисляются с применением коэффициентов к затратам труда и заработной плате рабочих, машинистов, времени эксплуатации машин и механизмов,
|  | стоимости эксплуатации машин в размере: для объектов, расположенных за пределами Третьего транспортного кольца города Москвы, но в пределах Московской кольцевой автомобильной дороги | 100 м2 | 0.7199
Объем: 0.7199 = (20,054*2,25+11,943*2,25)/100*0+0,7199
|  | ЗП |  |  | 2958.13 | *1.15)*1.1) | 1.087 | 2928.26 | 47.82 | 140029.39
|  | ЭМ |  |  | 243.71 | *1.25)*1.1) | 1.087 | 262.23 | 13.77 | 3610.91
|  | в т.ч. ЗПМ |  |  | 28.27 | *1.25)*1.1) | 1.087 | 30.42 | 47.82 | 1454.68
|  | МР |  |  | 1577.27 |  |  | 1135.48 | 4.63 | 5257.27
200.1 | КА 40 | Вв-6, Вв-7 Витраж EIW30 с дверью. Перегородка Алюминиевый профиль Realit RF50, окрашенный порошковой краской, цвет RAL 7016. Заполнение - огнестойкое стекло. Индивидуальное изготовление | м2 | 71.99 | 5201.35 |  |  | 374445.19 | 9.88 | 3699518.48
200.2 | КА 44 | Ручка-поручень, на высоту створки.нержавеющая сталь комплект/ Вв-6 -5 шт., Вв-7 -5 шт. | компл. | 10 | 2354.16 |  |  | 23541.6 | 9.88 | 232591.01
|  | НР от ФОТ | % | 84 |  |  |  | 2485.29 | 84 | 118846.62
|  | СП от ФОТ | % | 53 |  |  |  | 1568.1 | 53 | 74986.56
|  | ЗТР | чел-ч | 183.77 |  | *1.15)*1.1) | 1.087 | 181.9143
|  | ВСЕГО работ по позиции: |  |  |  |  | 406366.15 |  | 4274840.24
|  | ВСЕГО оборудование по позиции: |  |  |  |  | 0 |  | 0
|  | ВСЕГО по позиции: |  |  |  |  | 406366.15 |  | 4274840.24
201 | 3.70-55-8 Поправка: О.П. п.3.4. 6 Поправка: О.П. п.3.4.30.в | Добавляется к расценке 3.70-55-2. Заполнение каркаса витражных блоков из алюминиевых профилей стеклопакетами, площадью до 3 м2 Поправка: О.П. п.3.4. 6 Наименование: Выполняемые при ремонте и реконструкции работы аналогичные технологическим процессам, характерным для нового строительства и отсутствующим в сборниках на ремонтно-строительные работы Поправка: О.П. п.3.4.30.в Наименование:
При применении территориальных сметных нормативов для города Москвы затраты, учитывающие напряженные и стесненные условия производства работ (стесненность, сложность складирования и транспортной логистики и т.п.), исчисляются с применением коэффициентов к затратам труда и заработной плате рабочих, машинистов, времени эксплуатации машин и механизмов, стоимости эксплуатации машин в
|  | размере: для объектов, расположенных за пределами Третьего транспортного кольца города Москвы, но в пределах Московской кольцевой автомобильной дороги | 100 м2 | 0.7199
Объем: 0.7199 = 71,99/100
|  | ЗП |  |  | 843.28 | *1.15)*1.1) | 1.087 | 834.76 | 47.82 | 39918.22
|  | ЭМ |  |  | 112.46 | *1.25)*1.1) | 1.087 | 121 | 14.76 | 1785.96
|  | в т.ч. ЗПМ |  |  | 15.9 | *1.25)*1.1) | 1.087 | 17.11 | 47.82 | 818.2
|  | МР |  |  | 11.79 |  |  | 8.49 | 5.03 | 42.7
|  | НР от ФОТ | % | 84 |  |  |  | 715.57 | 84 | 34218.59
|  | СП от ФОТ | % | 53 |  |  |  | 451.49 | 53 | 21590.3
|  | ЗТР | чел-ч | 54.86 |  | *1.15)*1.1) | 1.087 | 54.306
|  | ВСЕГО работ по позиции: |  |  |  |  | 2131.31 |  | 97555.77
|  | ВСЕГО оборудование по позиции: |  |  |  |  | 0 |  | 0
|  | ВСЕГО по позиции: |  |  |  |  | 2131.31 |  | 97555.77
202 | 3.70-55-2 Поправка: О.П. п.3.4. 6 Поправка: О.П. п.3.4.30.в | Монтаж каркаса витражных блоков из алюминиевых профилей для входных групп, массой конструкции до 43 кг/м2/ Вв-8, 9, 10, 11, 11.1 с оконным и дверным блоком Поправка: О.П. п.3.4. 6 Наименование: Выполняемые при ремонте и реконструкции работы аналогичные технологическим процессам, характерным для нового строительства и отсутствующим | [8 empty] | двери учесть по 3.70-55-10, их стоимость также в этом разделе
в сборниках на ремонтно-строительные работы Поправка: О.П. п.3.4.30.в Наименование: При применении территориальных сметных нормативов для города Москвы затраты, учитывающие напряженные и стесненные условия производства работ (стесненность, сложность складирования и транспортной логистики и т.п.), исчисляются с применением коэффициентов к затратам труда и заработной плате рабочих, машинистов,
|  | времени эксплуатации машин и механизмов, стоимости эксплуатации машин в размере: для объектов, расположенных за пределами Третьего транспортного кольца города Москвы, но в пределах Московской кольцевой автомобильной дороги | 100 м2 | 0.228
Объем: 0.228 = (5,442*1,7+2,549*1,7+3,057*1,7+1,184*1,7+1,184*1,7)/100*0+0,228
|  | ЗП |  |  | 2958.13 | *1.15)*1.1) | 1.087 | 927.41 | 47.82 | 44348.75
|  | ЭМ |  |  | 243.71 | *1.25)*1.1) | 1.087 | 83.05 | 13.77 | 1143.6
|  | в т.ч. ЗПМ |  |  | 28.27 | *1.25)*1.1) | 1.087 | 9.63 | 47.82 | 460.51
|  | МР |  |  | 1577.27 |  |  | 359.62 | 4.63 | 1665.04
202.1 | КА 41 | Вв-8, 9, 10, 11, 11.1 Витраж ЕI30 Перегородка Алюминиевый профиль Realit RF50, окрашенный порошковой краской, цвет RAL 901 О. Заполнение -огнестойкое стекло. Индивидуальное изготовление | м2 | 22.8 | 5201.35 |  |  | 118590.78 | 9.88 | 1171676.91
202.2 | КА 43 | Бронированная пленка к Вв-8, 9, 10, 11, 11.1 | м2 | 22.8 | 335.53 |  |  | 7650.08 | 9.88 | 75582.79
202.3 | КА 44 | Ручка-поручень, на высоту створки.нержавеющая сталь комплект/ Вв-8, 9, 10, 11, 11.1 | компл. | 5 | 2354.16 |  |  | 11770.8 | 9.88 | 116295.5
|  | НР от ФОТ | % | 84 |  |  |  | 787.11 | 84 | 37639.78
|  | СП от ФОТ | % | 53 |  |  |  | 496.63 | 53 | 23748.91
|  | ЗТР | чел-ч | 183.77 |  | *1.15)*1.1) | 1.087 | 57.6142
|  | ВСЕГО работ по позиции: |  |  |  |  | 140665.48 |  | 1472101.28
|  | ВСЕГО оборудование по позиции: |  |  |  |  | 0 |  | 0
|  | ВСЕГО по позиции: |  |  |  |  | 140665.48 |  | 1472101.28
203 | 3.70-55-8 Поправка: О.П. п.3.4. 6 Поправка: О.П. п.3.4.30.в | Добавляется к расценке 3.70-55-2. Заполнение каркаса витражных блоков из алюминиевых профилей стеклопакетами, площадью до 3 м2 Поправка: О.П. п.3.4. 6 Наименование: Выполняемые при ремонте и реконструкции работы аналогичные технологическим процессам, характерным для нового строительства и отсутствующим в сборниках на ремонтно-строительные работы Поправка: О.П. п.3.4.30.в Наименование:
При применении территориальных сметных нормативов для города Москвы затраты, учитывающие напряженные и стесненные условия производства работ (стесненность, сложность складирования и транспортной логистики и т.п.), исчисляются с применением коэффициентов к затратам труда и заработной плате рабочих, машинистов, времени эксплуатации машин и механизмов, стоимости эксплуатации машин в
|  | размере: для объектов, расположенных за пределами Третьего транспортного кольца города Москвы, но в пределах Московской кольцевой автомобильной дороги | 100 м2 | 0.228
Объем: 0.228 = 22,8/100
|  | ЗП |  |  | 843.28 | *1.15)*1.1) | 1.087 | 264.38 | 47.82 | 12642.65
|  | ЭМ |  |  | 112.46 | *1.25)*1.1) | 1.087 | 38.32 | 14.76 | 565.6
|  | в т.ч. ЗПМ |  |  | 15.9 | *1.25)*1.1) | 1.087 | 5.42 | 47.82 | 259.18
|  | МР |  |  | 11.79 |  |  | 2.69 | 5.03 | 13.53
|  | НР от ФОТ | % | 84 |  |  |  | 226.63 | 84 | 10837.54
|  | СП от ФОТ | % | 53 |  |  |  | 142.99 | 53 | 6837.97
|  | ЗТР | чел-ч | 54.86 |  | *1.15)*1.1) | 1.087 | 17.1993
|  | ВСЕГО работ по позиции: |  |  |  |  | 675.01 |  | 30897.29
|  | ВСЕГО оборудование по позиции: |  |  |  |  | 0 |  | 0
|  | ВСЕГО по позиции: |  |  |  |  | 675.01 |  | 30897.29
204 | 3.70-55-2 Поправка: О.П. п.3.4. 6 Поправка: О.П. п.3.4.30.в | Монтаж каркаса витражных блоков из алюминиевых профилей для входных групп, массой конструкции до 43 кг/м2/ Вв-12, 13,14 с дверным блоком Поправка: О.П. п.3.4. 6 Наименование: Выполняемые при ремонте и реконструкции работы аналогичные технологическим процессам, характерным для нового строительства и отсутствующим в сборниках на ремонтно-строительные работы | [8 empty] | двери учесть по 3.70-55-10, их стоимость также в этом разделе
Поправка: О.П. п.3.4.30.в Наименование: При применении территориальных сметных нормативов для города Москвы затраты, учитывающие напряженные и стесненные условия производства работ (стесненность, сложность складирования и транспортной логистики и т.п.), исчисляются с применением коэффициентов к затратам труда и заработной плате рабочих, машинистов, времени эксплуатации машин и механизмов,
|  | стоимости эксплуатации машин в размере: для объектов, расположенных за пределами Третьего транспортного кольца города Москвы, но в пределах Московской кольцевой автомобильной дороги | 100 м2 | 0.4381
Объем: 0.4381 = (4,27*2,25+3,8*2,25*2+3,8*2,25*2)/100*0+43,81/100
|  | ЗП |  |  | 2958.13 | *1.15)*1.1) | 1.087 | 1782.01 | 47.82 | 85215.72
|  | ЭМ |  |  | 243.71 | *1.25)*1.1) | 1.087 | 159.58 | 13.77 | 2197.42
|  | в т.ч. ЗПМ |  |  | 28.27 | *1.25)*1.1) | 1.087 | 18.51 | 47.82 | 885.15
|  | МР |  |  | 1577.27 |  |  | 691 | 4.63 | 3199.33
204.1 | КА 42 | Вв-12, 13,14 Витраж ЕI30 с дверью. Алюминиевый профиль Realit RF50, окрашенный порошковой краской, цвет RAL 7016. Заполнение -огнестойкое стекло. Индивидуальное изготовление | м2 | 43.81 | 5201.35 |  |  | 227871.14 | 9.88 | 2251366.86
204.2 | КА 44 | Ручка-поручень, на высоту створки.нержавеющая сталь комплект/ Вв-12, 13,14 | компл. | 3 | 2354.16 |  |  | 7062.48 | 9.88 | 69777.3
|  | НР от ФОТ | % | 84 |  |  |  | 1512.44 | 84 | 72324.73
|  | СП от ФОТ | % | 53 |  |  |  | 954.28 | 53 | 45633.46
|  | ЗТР | чел-ч | 183.77 |  | *1.15)*1.1) | 1.087 | 110.7052
|  | ВСЕГО работ по позиции: |  |  |  |  | 240032.93 |  | 2529714.82
|  | ВСЕГО оборудование по позиции: |  |  |  |  | 0 |  | 0
|  | ВСЕГО по позиции: |  |  |  |  | 240032.93 |  | 2529714.82
205 | 3.70-55-8 Поправка: О.П. п.3.4. 6 Поправка: О.П. п.3.4.30.в | Добавляется к расценке 3.70-55-2. Заполнение каркаса витражных блоков из алюминиевых профилей стеклопакетами, площадью до 3 м2 Поправка: О.П. п.3.4. 6 Наименование: Выполняемые при ремонте и реконструкции работы аналогичные технологическим процессам, характерным для нового строительства и отсутствующим в сборниках на ремонтно-строительные работы Поправка: О.П. п.3.4.30.в Наименование:
При применении территориальных сметных нормативов для города Москвы затраты, учитывающие напряженные и стесненные условия производства работ (стесненность, сложность складирования и транспортной логистики и т.п.), исчисляются с применением коэффициентов к затратам труда и заработной плате рабочих, машинистов, времени эксплуатации машин и механизмов, стоимости эксплуатации машин в
|  | размере: для объектов, расположенных за пределами Третьего транспортного кольца города Москвы, но в пределах Московской кольцевой автомобильной дороги | 100 м2 | 0.4381
Объем: 0.4381 = 43,81/100
|  | ЗП |  |  | 843.28 | *1.15)*1.1) | 1.087 | 508 | 47.82 | 24292.56
|  | ЭМ |  |  | 112.46 | *1.25)*1.1) | 1.087 | 73.64 | 14.76 | 1086.93
|  | в т.ч. ЗПМ |  |  | 15.9 | *1.25)*1.1) | 1.087 | 10.41 | 47.82 | 497.81
|  | МР |  |  | 11.79 |  |  | 5.17 | 5.03 | 26.01
|  | НР от ФОТ | % | 84 |  |  |  | 435.46 | 84 | 20823.91
|  | СП от ФОТ | % | 53 |  |  |  | 274.76 | 53 | 13138.9
|  | ЗТР | чел-ч | 54.86 |  | *1.15)*1.1) | 1.087 | 33.0483
|  | ВСЕГО работ по позиции: |  |  |  |  | 1297.03 |  | 59368.31
|  | ВСЕГО оборудование по позиции: |  |  |  |  | 0 |  | 0
|  | ВСЕГО по позиции: |  |  |  |  | 1297.03 |  | 59368.31
206 | 3.70-95-1 Поправка: О.П. п.3.4. 6 Поправка: О.П. п.3.4.30.в | Установка дверного доводчика к металлическим дверям/ витражи ВН-4 -2 шт. на две створки, Вв-6 5 шт. на две сворки, Вв-7 5 шт. на две створки, Вв-8, Вв-9, Вв-10, Вв-11, Вв-11.1, Вв-12 на две створки, Вв-13 на две створки, Вв-14 на две створки Поправка: О.П. п.3.4.
6 Наименование: Выполняемые при ремонте и реконструкции работы аналогичные технологическим процессам, характерным для нового строительства и отсутствующим в сборниках на ремонтно-строительные работы Поправка: О.П. п.3.4.30.в Наименование: При применении территориальных сметных нормативов для города Москвы затраты, учитывающие напряженные и стесненные условия производства работ (стесненность, сложность складирования
|  | и транспортной логистики и т.п.), исчисляются с применением коэффициентов к затратам труда и заработной плате рабочих, машинистов, времени эксплуатации машин и механизмов, стоимости эксплуатации машин в размере: для объектов, расположенных за пределами Третьего транспортного кольца города Москвы, но в пределах Московской кольцевой автомобильной дороги | 1 шт. | 39
Объем: 39 = 2*2*1+5*2*1+5*2*1+1+1+1+1+1+2*1+2*2+2*2
|  | ЗП |  |  | 19.94 | *1.15)*1.1) | 1.047 | 1029.98 | 47.82 | 49253.64
|  | ЭМ |  |  | 2.02 | *1.25)*1.1) | 1.047 | 113.41 | 11.27 | 1278.13
|  | МР |  |  | 0.41 |  | 1.002 | 16.02 | 5.66 | 90.67
206.1 | 1.8-1-75 | Доводчик дверной, гидравлический, масса двери до 150 кг | шт. | 39 | 272.63 |  | 1.002 | 10653.84 | 12.47 | 132853.38 | исключить, учтен в стоимости двери
|  | НР от ФОТ | % | 97 |  |  |  | 999.08 | 97 | 47776.03
|  | СП от ФОТ | % | 47 |  |  |  | 484.09 | 47 | 23149.21
|  | ЗТР | чел-ч | 1.11 |  | *1.15)*1.1) | 1.047 | 57.3357
|  | ВСЕГО работ по позиции: |  |  |  |  | 13296.42 |  | 254401.06
|  | ВСЕГО оборудование по позиции: |  |  |  |  | 0 |  | 0
|  | ВСЕГО по позиции: |  |  |  |  | 13296.42 |  | 254401.06
207 | 3.70-96-1 Поправка: О.П. п.3.4. 6 Поправка: О.П. п.3.4.30.в | Установка устройства экстренного открывания металлических противопожарных дверей/ антипаника/ витражи ВН-4 -2 шт., Вв-7 5 шт. на две створки, Вв-12 Поправка: О.П. п.3.4. 6 Наименование: Выполняемые при ремонте и реконструкции работы аналогичные технологическим процессам, характерным для нового строительства и отсутствующим в сборниках на ремонтно-строительные работы Поправка:
О.П. п.3.4.30.в Наименование: При применении территориальных сметных нормативов для города Москвы затраты, учитывающие напряженные и стесненные условия производства работ (стесненность, сложность складирования и транспортной логистики и т.п.), исчисляются с применением коэффициентов к затратам труда и заработной плате рабочих, машинистов, времени эксплуатации машин и механизмов, стоимости
|  | эксплуатации машин в размере: для объектов, расположенных за пределами Третьего транспортного кольца города Москвы, но в пределах Московской кольцевой автомобильной дороги | 10 комплектов | 1.3
Объем: 1.3 = (2*1+5*2*1+1)/10
|  | ЗП |  |  | 130.29 | *1.15)*1.1) | 1.047 | 224.33 | 47.82 | 10727.46
|  | ЭМ |  |  | 1.01 | *1.25)*1.1) | 1.047 | 1.89 | 8.69 | 16.42
207.1 | 1.8-3-19 | Устройство экстренного открывания дверей накладного типа (Антипаника), в комплекте: устройство для аварийного выхода - 1 шт., штанга - 1 шт., наружное устройство доступа - 1 шт. | комплект | 13 | 1296.7 |  |  | 16857.1 | 11.27 | 189979.52 | исключить, учтено в стоимости двери по прайсу
|  | НР от ФОТ | % | 97 |  |  |  | 217.6 | 97 | 10405.64
|  | СП от ФОТ | % | 47 |  |  |  | 105.44 | 47 | 5041.91
|  | ЗТР | чел-ч | 8.18 |  | *1.15)*1.1) | 1.047 | 14.0843
|  | ВСЕГО работ по позиции: |  |  |  |  | 17406.36 |  | 216170.95
|  | ВСЕГО оборудование по позиции: |  |  |  |  | 0 |  | 0
|  | ВСЕГО по позиции: |  |  |  |  | 17406.36 |  | 216170.95
Итого по разделу: Витражи/ Том 2024-00272-01-0-АР.ВОР л.13-18 | [6 empty] | 1486111.95 |  | 16091935.17
Раздел 27 Двери/ Том 2024-00272-01-0-АР.ВОР л.19-35
208 | 3.70-52-1 Поправка: О.П. п.3.4. 6 Поправка: О.П. п.3.4.30.в | Установка алюминиевых дверных блоков внутренних проемов в каменных стенах, площадь проема до 3 м2/ Дп.н-1, Дп.н-2, Дп.в-1, Дп.в-2, Дн-3, Дн-3/1, Дн-5, Дв-1, Дв-1.1, Дв-2, Дв-2.1, Дв-3, Дв-3.1, Дв-4, Дв-4.1, Дв-4/1, Дв-5, Дв-5.1, Дв-6, Дв-6.1, Двс-8.1, Двс-8, Дв-12, Дв-27, Дв-27.1, Дв-28, Дв-29, Дв-30, Дв-35.1, Дв-39 Поправка: | [8 empty] | двери из витражей перенести в соответствущий раздел
О.П. п.3.4. 6 Наименование: Выполняемые при ремонте и реконструкции работы аналогичные технологическим процессам, характерным для нового строительства и отсутствующим в сборниках на ремонтно-строительные работы Поправка: О.П. п.3.4.30.в Наименование: При применении территориальных сметных нормативов для города Москвы затраты, учитывающие напряженные и стесненные условия производства работ (стесненность,
сложность складирования и транспортной логистики и т.п.), исчисляются с применением коэффициентов к затратам труда и заработной плате рабочих, машинистов, времени эксплуатации машин и механизмов, стоимости эксплуатации машин в размере: для объектов, расположенных за пределами Третьего транспортного кольца города Москвы, но в пределах Московской кольцевой автомобильной
|  | дороги | 100 м2 | 3.3269
Объем: 3.32694 = (1,2*2,11*2+1,2*2,11*2+1,2*2,11*2+1,2*2,11*2+1,2*2,11*1+1,2*2,11*1+0,9*2,11*1+1,2*2,1*29+1,2*2,1*22+0,9*2,1*2+0,9*2,1*4+0,9*2,1*5+0,9*2,1*7+0,9*2,1*6+0,9*2*6+0,9*2,1*2+1,2*2,11*6+1,2*2,11*7+0,9*2,11*4+0,9*2,11*7+1*2,11*2+1*2,11*1+1,2*2,11*1+1,2*2,11*6+1,2*2,11*7+1,2*2,11*1+1,2*2,1*5+0,9*2,1*1+0,9*2,1*1+1,2*2,1*1)/100
|  | ЗП |  |  | 2841.03 | *1.15)*1.1) | 1.087 | 12996.93 | 47.82 | 621513.19
|  | ЭМ |  |  | 118.94 | *1.25)*1.1) | 1.087 | 591.43 | 13.52 | 7996.13
|  | в т.ч. ЗПМ |  |  | 13.03 | *1.25)*1.1) | 1.087 | 64.79 | 47.82 | 3098.26
|  | МР |  |  | 2917.75 |  |  | 9707.18 | 5.26 | 51059.77
208.1 | 1.1-1-2982 | Лента гидроизоляционная, паропроницаемая, самоклеящаяся, мембранного типа, с бутилкаучуковыми клеящими неотверждаемыми слоями герметика с двух краев защищенных антиадгезионной бумагой, прочность сцепления не менее 0,03 МПа, диапазон температур эксплуатации от -60 до +90°С, ширина 100 мм, для изоляции наружных стыков, защиты от проникновения наружной влаги, выхода водяных паров из монтажного шва, защиты
|  | монтажной пены от переувлажнения | м | 843.8381 | 13.94 |  |  | 11763.1 | 0.67 | 7881.28
208.2 | 1.7-3-8 | Сверло победитовое, диаметр 8 мм, длина 80 мм | шт. | 28.8073 | 11.82 |  |  | 340.5 | 6.98 | 2376.69
208.3 | КА 45 | Дверной блок с фрамугой Дп.н-1, Дп.н-2, Дп.в-1, Дп.в-2, Дн-3, Дн-3/1, Дв-1, Дв-1.1 Алюминиевый профиль Realit RW64. Цвет RAL 7016. Заполнение - стеклопакет (СМ4). Стационарный порог. Петли Фурнитура Fapim. Индивидуальное изготовление. Габариты: 1200*2110 | м2 | 25.3 | 4956.41 |  |  | 125397.17 | 9.88 | 1238924.04
208.4 | КА 46 | Дверной блок с фрамугой Дн-5. Алюминиевый профиль Realit RW64. Цвет RAL 7016. Заполнение - стеклопакет (СМ4). Стационарный порог. Петли Фурнитура Fapiш. Индивидуальное изготовление. Габариты: 900*2110 | м2 | 1.899 | 4956.41 |  |  | 9412.22 | 9.88 | 92992.73
208.5 | КА 47 | Дверной блок Дв-1, Дв-1.1. Алюминиевый профиль Realit RW64. Цвет RAL 7016. Заполнение - стеклопакет (СМ4). Автоматический порог. Петли Фурнитура Fapiш. Индивидуальное изготовление. Габариты: 1200*2100 | м2 | 128.52 | 4747.36 |  |  | 610130.71 | 9.88 | 6028091.41
208.6 | КА 48 | Дверной блок Дв-2, Дв-2.1, Дв-3, Дв-3.1, Дв-4, Дв-4/1 Дверной блок. Алюминиевый профиль Realit RW64, окрашенный порошковой краской, цвет RAL 7016. Заполнение - стеклопакет ( 6М 1 /зак-12-4Мl-10-441И) (СМ4). Автоматичекий порог. Петли Фурнитура Fapim. Размеры: 900*2100 | м2 | 49.14 | 4747.36 |  |  | 233285.27 | 9.88 | 2304858.47
208.7 | КА 49 | Дверной блок. Дв-4.1 Алюминиевый профиль Realit RW64, окрашенный порошковой краской, цвет RAL 7016. Заполнение - стеклопакет (6М1/зак-12-4М1-10-441И) (СМ4). Автоматичекий порог. Петли Фурнитура Fapim. Индивидуальное изготовление. Размеры: 900*2000 | м2 | 10.8 | 4747.36 |  |  | 51271.49 | 9.88 | 506562.32
208.8 | КА 50 | Дверной блок Дв-5, Дв-5.1 Дверной блок EIWlS. Алюминиевый профиль Realit RW64, окрашенный порошковой краской, цвет RAL 7016. Заполнение - огнестойкое стекло. Автоматичекий порог. Петли Фурнитура Fapim. Размеры: 1200*2110 | м2 | 32.916 | 5201.35 |  |  | 171207.64 | 9.88 | 1691531.48
208.9 | КА 51 | Дверной блок Дв-6, Дв-6.1 EIWЗ0. Алюминиевый профиль Realit RW64, окрашенный порошковой краской, цвет RAL 7016. Заполнение - огнестойкое стекло. Автоматичекий порог. Петли Фурнитура Fapim. Размеры: 900*2110 | м2 | 20.89 | 5265.87 |  |  | 110004.02 | 9.88 | 1086839.72
208.10 | КА 52 | Дверной блок Двс-8.1, Двс-8. Алюминиевый профиль Realit RW64, окрашенный порошковой краской, цвет RAL 7016. Заполнение - стеклопакет (6М1/зак-12-4М1-10-441И) (СМ4). Автоматичекий порог. Петли Фурнитура Fapim. Индивидуальное изготовление. Размеры: 1000*2110 | м2 | 6.33 | 4747.36 |  |  | 30050.79 | 9.88 | 296901.81
208.11 | КА 53 | Дверной блок Дв-12 EIWЗ0. Алюминиевый профиль Realit RW64, окрашенный порошковой краской, цвет RAL 7016. Заполнение - огнестойкое стекло. Автоматичекий порог. Петли Фурнитура Fapim. Размеры: 1200*2110 | м2 | 2.532 | 5265.87 |  |  | 13333.18 | 9.88 | 131731.82
208.12 | КА 54 | Дверной блок Дв-27, Дв-27.1, Дв-28, Дв-29 EIWЗ0. Алюминиевый профиль Realit RW64, окрашенный порошковой краской, цвет RAL 7016. Заполнение - огнестойкое стекло. Автоматичекий порог. Петли Фурнитура Fapim | м2 | 48.108 | 5265.87 |  |  | 253330.47 | 9.88 | 2502905.04
208.13 | КА 55 | Дверной блок Дв-30, Дв-35.1 Алюминиевый профиль Realit RW64, окрашенный порошковой краской, цвет RAL 7016. Заполнение - стеклопакет (6М1/зак-12-4М1-10-441И) (СМ4). Автоматичекий порог. Петли Фурнитура Fapim. Размеры: 900*2100 | м2 | 3.78 | 4747.36 |  |  | 17945.02 | 9.88 | 177296.8
208.14 | КА 56 | Дверной блок Дв-39. Алюминиевый профиль Realit RW64, окрашенный порошковой краской, цвет RAL 7016. Заполнение - стеклопакет (6М1/зак-12- 4Мl-10-441И) (СМ4). Автоматичекий порог. Петли Фурнитура Fapim. Размеры: 1200*2100 | м2 | 2.52 | 4747.36 |  |  | 11963.35 | 9.88 | 118197.9
208.15 | 1.1-1-2984 | Лента предварительносжатая, саморасширяющаяся, уплотнительная, типа ПСУЛ 10/4 | м | 843.8381 | 6.48 |  |  | 5468.07 | 0.93 | 5085.31
208.16 | КА 44 | Ручка-поручень, на высоту створки.нержавеющая сталь комплект/ Дп.н-1, Дп.н-2, Дп.в-1, Дп.в-2, Дн-3, Дн-3/1, Дв-1, Дв-1.1, Дв-2, Дв-2.1, Дв-3, Дв-3.1, Дв-4, Дв-4/1, Дв-4.1, Дв-6, Дв-6.1, Двс-8.1, Двс-8, Дв-12, Дв-30, Дв-35.1 | компл. | 112 | 2354.16 |  |  | 263665.92 | 9.88 | 2605019.29
208.17 | КА 43 | Бронированная пленка к Дп.н-1, Дп.н-2, Дп.в-1, Дп.в-2, Дн-3, Дн-3/1, Дн-5, Дв-3, Дв-3.1, Дв-4, Дв-4.1, Дв-4/1, Двс-8.1, Двс-8, Дв-30, Дв-35.1, Дв-39 | м2 | 90.949 | 335.53 |  |  | 30516.12 | 9.88 | 301499.27
|  | НР от ФОТ | % | 84 |  |  |  | 10971.84 | 84 | 524673.62
|  | СП от ФОТ | % | 53 |  |  |  | 6922.71 | 53 | 331044.07
|  | ЗТР | чел-ч | 156.7 |  | *1.15)*1.1) | 1.087 | 716.8595
|  | ВСЕГО работ по позиции: |  |  |  |  | 1990275.13 |  | 20634982.16
|  | ВСЕГО оборудование по позиции: |  |  |  |  | 0 |  | 0
|  | ВСЕГО по позиции: |  |  |  |  | 1990275.13 |  | 20634982.16
209 | 3.70-52-2 Поправка: О.П. п.3.4. 6 Поправка: О.П. п.3.4.30.в | Установка алюминиевых дверных блоков внутренних проемоа в каменных стенах, площадь проема более 3 м2/ Дн-4 Поправка: О.П. п.3.4. 6 Наименование: Выполняемые при ремонте и реконструкции работы аналогичные технологическим процессам, характерным для нового строительства и отсутствующим в сборниках на ремонтно-строительные работы Поправка: О.П. п.3.4.30.в Наименование: При
применении территориальных сметных нормативов для города Москвы затраты, учитывающие напряженные и стесненные условия производства работ (стесненность, сложность складирования и транспортной логистики и т.п.), исчисляются с применением коэффициентов к затратам труда и заработной плате рабочих, машинистов, времени эксплуатации машин и механизмов, стоимости эксплуатации машин в размере:
|  | для объектов, расположенных за пределами Третьего транспортного кольца города Москвы, но в пределах Московской кольцевой автомобильной дороги | 100 м2 | 0.1266
Объем: 0.1266 = (1,5*2,11*4)/100
|  | ЗП |  |  | 1817.98 | *1.15)*1.1) | 1.087 | 316.48 | 47.82 | 15134.07
|  | ЭМ |  |  | 111.65 | *1.25)*1.1) | 1.087 | 21.13 | 13.72 | 289.9
|  | в т.ч. ЗПМ |  |  | 12.73 | *1.25)*1.1) | 1.087 | 2.41 | 47.82 | 115.25
|  | МР |  |  | 2085.89 |  |  | 264.07 | 5.25 | 1386.37
209.1 | 1.1-1-2982 | Лента гидроизоляционная, паропроницаемая, самоклеящаяся, мембранного типа, с бутилкаучуковыми клеящими неотверждаемыми слоями герметика с двух краев защищенных антиадгезионной бумагой, прочность сцепления не менее 0,03 МПа, диапазон температур эксплуатации от -60 до +90°С, ширина 100 мм, для изоляции наружных стыков, защиты от проникновения наружной влаги, выхода водяных паров из монтажного шва, защиты
|  | монтажной пены от переувлажнения | м | 21.7251 | 13.94 |  |  | 302.85 | 0.67 | 202.91
209.2 | 1.7-3-8 | Сверло победитовое, диаметр 8 мм, длина 80 мм | шт. | 0.75245 | 11.82 |  |  | 8.89 | 6.98 | 62.05
209.3 | КА 57 | Дверной блок Дн-4 с фрамугой. Алюминиевый профиль Realit RW64, окрашенный порошковой краской, цвет RAL 7016. Заполнение - стеклопакет (6М1/зак-12-4М1-10-441И).(СМ4) Стационарный порог. Петли Фурнитура Fapim. Размеры: 1500*2110 | м2 | 12.66 | 4956.41 |  |  | 62748.15 | 9.88 | 619951.72
209.4 | 1.1-1-2984 | Лента предварительносжатая, саморасширяющаяся, уплотнительная, типа ПСУЛ 10/4 | м | 21.7251 | 6.48 |  |  | 140.78 | 0.93 | 130.93
209.5 | КА 44 | Ручка-поручень, на высоту створки.нержавеющая сталь комплект | компл. | 4 | 2354.16 |  |  | 9416.64 | 9.88 | 93036.4
209.6 | КА 43 | Бронированная пленка | м2 | 12.66 | 335.53 |  |  | 4247.81 | 9.88 | 41968.36
|  | НР от ФОТ | % | 84 |  |  |  | 267.87 | 84 | 12809.43
|  | СП от ФОТ | % | 53 |  |  |  | 169.01 | 53 | 8082.14
|  | ЗТР | чел-ч | 101.27 |  | *1.15)*1.1) | 1.087 | 17.6293
|  | ВСЕГО работ по позиции: |  |  |  |  | 77903.68 |  | 793054.28
|  | ВСЕГО оборудование по позиции: |  |  |  |  | 0 |  | 0
|  | ВСЕГО по позиции: |  |  |  |  | 77903.68 |  | 793054.28
210 | 3.70-52-1 Поправка: О.П. п.3.4. 6 Поправка: О.П. п.3.4.30.в | Установка алюминиевых дверных блоков внутренних проемов в каменных стенах, площадь проема до 3 м2/ светопрозрачные Дв13, Дв13.1 Поправка: О.П. п.3.4. 6 Наименование: Выполняемые при ремонте и реконструкции работы аналогичные технологическим процессам, характерным для нового строительства и отсутствующим в сборниках на ремонтно-строительные работы Поправка: О.П. п.3.4.30.в
Наименование: При применении территориальных сметных нормативов для города Москвы затраты, учитывающие напряженные и стесненные условия производства работ (стесненность, сложность складирования и транспортной логистики и т.п.), исчисляются с применением коэффициентов к затратам труда и заработной плате рабочих, машинистов, времени эксплуатации машин и механизмов, стоимости эксплуатации машин
|  | в размере: для объектов, расположенных за пределами Третьего транспортного кольца города Москвы, но в пределах Московской кольцевой автомобильной дороги | 100 м2 | 0.0756
Объем: 0.0756 = (0,9*2,1*2+0,9*2,1*2)/100
|  | ЗП |  |  | 2841.03 | *1.15)*1.1) | 1.087 | 295.34 | 47.82 | 14123.16
|  | ЭМ |  |  | 118.94 | *1.25)*1.1) | 1.087 | 13.44 | 13.52 | 181.71
|  | в т.ч. ЗПМ |  |  | 13.03 | *1.25)*1.1) | 1.087 | 1.47 | 47.82 | 70.3
|  | МР |  |  | 2917.75 |  |  | 220.58 | 5.26 | 1160.25
210.1 | 1.1-1-2982 | Лента гидроизоляционная, паропроницаемая, самоклеящаяся, мембранного типа, с бутилкаучуковыми клеящими неотверждаемыми слоями герметика с двух краев защищенных антиадгезионной бумагой, прочность сцепления не менее 0,03 МПа, диапазон температур эксплуатации от -60 до +90°С, ширина 100 мм, для изоляции наружных стыков, защиты от проникновения наружной влаги, выхода водяных паров из монтажного шва, защиты
|  | монтажной пены от переувлажнения | м | 19.175 | 13.94 |  |  | 267.3 | 0.67 | 179.09
210.2 | 1.7-3-8 | Сверло победитовое, диаметр 8 мм, длина 80 мм | шт. | 0.6546 | 11.82 |  |  | 7.74 | 6.98 | 54.03
210.3 | КА 58 | Дверной блок Дв-13, Дв-13.1 с фрамугой. Алюминиевый профиль Realit RW64, окрашенный порошковой краской, цвет RAL 7016. Заполнение - стеклопакет (6М1/зак-12-4МI-10-441И) (СМ4). Автоматичекий порог. Петли Фурнитура Fapim. Размеры: 900*2100 | м2 | 7.56 | 4956.41 |  |  | 37470.46 | 9.88 | 370208.14
210.4 | КА 44 | Ручка-поручень, на высоту створки.нержавеющая сталь комплект | компл. | 4 | 2354.16 |  |  | 9416.64 | 9.88 | 93036.4
210.5 | 1.1-1-2984 | Лента предварительносжатая, саморасширяющаяся, уплотнительная, типа ПСУЛ 10/4 | м | 19.175 | 6.48 |  |  | 124.25 | 0.93 | 115.55
210.6 | КА 43 | Бронированная пленка с двух сторон | м2 | 15.12 | 335.53 |  |  | 5073.21 | 9.88 | 50123.31
|  | НР от ФОТ | % | 84 |  |  |  | 249.32 | 84 | 11922.51
|  | СП от ФОТ | % | 53 |  |  |  | 157.31 | 53 | 7522.53
|  | ЗТР | чел-ч | 156.7 |  | *1.15)*1.1) | 1.087 | 16.2896
|  | ВСЕГО работ по позиции: |  |  |  |  | 53295.59 |  | 548626.68
|  | ВСЕГО оборудование по позиции: |  |  |  |  | 0 |  | 0
|  | ВСЕГО по позиции: |  |  |  |  | 53295.59 |  | 548626.68
211 | 3.70-95-1 Поправка: О.П. п.3.4. 6 Поправка: О.П. п.3.4.30.в | Установка дверного доводчика к металлическим дверям/ Дп.н-1, Дп.н-2, Дп.в-1, Дп.в-2, Дн-3, Дн-3/1, Дн-4, Дн-5, Дв-1, Дв-1.1, Дв-2, Дв-2.1, Дв-3, Дв-3.1, Дв-4, Дв-4.1, Дв-4/1, Дв-5 на две створки, Дв-5.1 на две створки, Дв-6, Дв-6.1, Двс-8.1, Двс-8, Дв-12 на две створки, Дв-13, Дв-13.1, Дв-27 на две створки,
Дв-27.1 на две створки, Дв-28 на две створки, Дв-29 на две створки, Дв-30, Дв-35.1, Дв-39 на две створки Поправка: О.П. п.3.4. 6 Наименование: Выполняемые при ремонте и реконструкции работы аналогичные технологическим процессам, характерным для нового строительства и отсутствующим в сборниках на ремонтно-строительные работы Поправка: О.П.
п.3.4.30.в Наименование: При применении территориальных сметных нормативов для города Москвы затраты, учитывающие напряженные и стесненные условия производства работ (стесненность, сложность складирования и транспортной логистики и т.п.), исчисляются с применением коэффициентов к затратам труда и заработной плате рабочих, машинистов, времени эксплуатации машин и механизмов, стоимости эксплуатации
|  | машин в размере: для объектов, расположенных за пределами Третьего транспортного кольца города Москвы, но в пределах Московской кольцевой автомобильной дороги | 1 шт. | 186
Объем: 186 = 2+2+2+2+1+1+4+1+29+22+2+4+5+7+6+6+2+6*2+7*2+4+7+2+1+1*2+2+2+6*2+7*2+1*2+5*2+1+1+1*2
|  | ЗП |  |  | 19.94 | *1.15)*1.1) | 1.047 | 4912.19 | 47.82 | 234900.93
|  | ЭМ |  |  | 2.02 | *1.25)*1.1) | 1.047 | 540.9 | 11.27 | 6095.94
|  | МР |  |  | 0.41 |  | 1.002 | 76.41 | 5.66 | 432.48
211.1 | 1.8-1-75 | Доводчик дверной, гидравлический, масса двери до 150 кг | шт. | 186 | 272.63 |  | 1.002 | 50810.6 | 12.47 | 633608.18
|  | НР от ФОТ | % | 97 |  |  |  | 4764.82 | 97 | 227853.9
|  | СП от ФОТ | % | 47 |  |  |  | 2308.73 | 47 | 110403.44
|  | ЗТР | чел-ч | 1.11 |  | *1.15)*1.1) | 1.047 | 273.447
|  | ВСЕГО работ по позиции: |  |  |  |  | 63413.65 |  | 1213294.87
|  | ВСЕГО оборудование по позиции: |  |  |  |  | 0 |  | 0
|  | ВСЕГО по позиции: |  |  |  |  | 63413.65 |  | 1213294.87
212 | 3.70-96-1 Поправка: О.П. п.3.4. 6 Поправка: О.П. п.3.4.30.в | Установка устройства экстренного открывания металлических противопожарных дверей/ антипаника / Дп.н-1, Дп.н-2, Дп.в-1, Дп.в-2, Дн-3, Дн-3/1, Дн-4, Дн-5, Дв-5 на две створки, Дв-5.1 на две створки, Дв-27 на две створки, Дв-27.1 на две створки, Дв-28 на две створки, Дв-29 на две створки Поправка: О.П. п.3.4. 6
Наименование: Выполняемые при ремонте и реконструкции работы аналогичные технологическим процессам, характерным для нового строительства и отсутствующим в сборниках на ремонтно-строительные работы Поправка: О.П. п.3.4.30.в Наименование: При применении территориальных сметных нормативов для города Москвы затраты, учитывающие напряженные и стесненные условия производства работ (стесненность, сложность складирования и
|  | транспортной логистики и т.п.), исчисляются с применением коэффициентов к затратам труда и заработной плате рабочих, машинистов, времени эксплуатации машин и механизмов, стоимости эксплуатации машин в размере: для объектов, расположенных за пределами Третьего транспортного кольца города Москвы, но в пределах Московской кольцевой автомобильной дороги | 10 комплектов | 7.9
Объем: 7.9 = (2+2+2+2+1+1+4+1+6*2+7*2+6*2+7*2+1*2+5*2)/10
|  | ЗП |  |  | 130.29 | *1.15)*1.1) | 1.047 | 1363.25 | 47.82 | 65190.62
|  | ЭМ |  |  | 1.01 | *1.25)*1.1) | 1.047 | 11.49 | 8.69 | 99.85
212.1 | 1.8-3-19 | Устройство экстренного открывания дверей накладного типа (Антипаника), в комплекте: устройство для аварийного выхода - 1 шт., штанга - 1 шт., наружное устройство доступа - 1 шт. | комплект | 7.9 | 1296.7 |  |  | 10243.93 | 11.27 | 115449.09
|  | НР от ФОТ | % | 97 |  |  |  | 1322.35 | 97 | 63234.9
|  | СП от ФОТ | % | 47 |  |  |  | 640.73 | 47 | 30639.59
|  | ЗТР | чел-ч | 8.18 |  | *1.15)*1.1) | 1.047 | 85.5889
|  | ВСЕГО работ по позиции: |  |  |  |  | 13581.75 |  | 274614.05
|  | ВСЕГО оборудование по позиции: |  |  |  |  | 0 |  | 0
|  | ВСЕГО по позиции: |  |  |  |  | 13581.75 |  | 274614.05
213 | 3.70-44-1 Поправка: О.П. п.3.4. 6 Поправка: О.П. п.3.4.30.в | Установка противопожарных металлических однопольных дверных блоков/ Дн-7, Дн-8, Дв-7, Дв-7.1, Дв-7/1, Дв-7.1/1, Дв-8/1, Дв-22, , Дв-22.1, Дв-32, Дв-33, Дв-33.1 Поправка: О.П. п.3.4. 6 Наименование: Выполняемые при ремонте и реконструкции работы аналогичные технологическим процессам, характерным для нового строительства и отсутствующим в сборниках на ремонтно-строительные работы Поправка:
О.П. п.3.4.30.в Наименование: При применении территориальных сметных нормативов для города Москвы затраты, учитывающие напряженные и стесненные условия производства работ (стесненность, сложность складирования и транспортной логистики и т.п.), исчисляются с применением коэффициентов к затратам труда и заработной плате рабочих, машинистов, времени эксплуатации машин и механизмов, стоимости
|  | эксплуатации машин в размере: для объектов, расположенных за пределами Третьего транспортного кольца города Москвы, но в пределах Московской кольцевой автомобильной дороги | 10 шт. | 4.3
Объем: 4.3 = (1+2+1+8+5+2+14+3+1+1+2+2+1)/10
|  | ЗП |  |  | 275.89 | *1.15)*1.1) | 1.087 | 1631.26 | 47.82 | 78006.85
|  | ЭМ |  |  | 113.73 | *1.25)*1.1) | 1.087 | 730.93 | 15.17 | 11088.21
|  | в т.ч. ЗПМ |  |  | 17.16 | *1.25)*1.1) | 1.087 | 110.29 | 47.82 | 5274.07
|  | МР |  |  | 487.88 |  |  | 2097.88 | 7.32 | 15356.48
213.1 | 1.7-2-94 | Блок дверной металлический противопожарный с заполнением минеральной ватой, окрашенный порошковой краской, предел огнестойкости EI 60, однопольный, 900х2100 мм, масса 112,7 кг, с замком-защелкой, без доводчика/ Дн-7, Дв-7, Дв-7.1, Дв-7/1, Дв-7.1/1, Дв-8/1, Дв-22, Дв-22.1, всего 35 шт. | т | 3.9445 | 45481.31 |  |  | 179401.03 | 5.34 | 958001.5
213.2 | 1.7-2-94 | Блок дверной металлический противопожарный с заполнением минеральной ватой, окрашенный порошковой краской, предел огнестойкости EI 60, однопольный, 900х2100 мм, масса 112,7 кг, с замком-защелкой, без доводчика/ 800х2110 мм Дн-8, Дв-32, всего 5 шт. | т | 0.5635 | 45481.31 |  |  | 25628.72 | 5.34 | 136857.36
213.3 | 1.7-2-13 | Блок дверной металлический для вентиляционной камеры, утепленный, из листовой горячекатаной стали и сортовой стали, типа ДУ, размер 1250х500 мм/ Дв-33, Дв-33.1 | шт. | 3 | 1143.73 |  |  | 3431.19 | 10.57 | 36267.68
|  | НР от ФОТ | % | 84 |  |  |  | 1462.9 | 84 | 69955.97
|  | СП от ФОТ | % | 53 |  |  |  | 923.02 | 53 | 44138.89
|  | ЗТР | чел-ч | 18.38 |  | *1.15)*1.1) | 1.087 | 108.6761
|  | ВСЕГО работ по позиции: |  |  |  |  | 215306.93 |  | 1349672.94
|  | ВСЕГО оборудование по позиции: |  |  |  |  | 0 |  | 0
|  | ВСЕГО по позиции: |  |  |  |  | 215306.93 |  | 1349672.94
214 | 3.70-44-2 Поправка: О.П. п.3.4. 6 Поправка: О.П. п.3.4.30.в | Установка противопожарных металлических двупольных дверных блоков/ Дн-6, Дн-6.1, Дв-15.1, Дв-21, Дв-21.1 Поправка: О.П. п.3.4. 6 Наименование: Выполняемые при ремонте и реконструкции работы аналогичные технологическим процессам, характерным для нового строительства и отсутствующим в сборниках на ремонтно-строительные работы Поправка: О.П. п.3.4.30.в Наименование: При применении территориальных сметных нормативов
для города Москвы затраты, учитывающие напряженные и стесненные условия производства работ (стесненность, сложность складирования и транспортной логистики и т.п.), исчисляются с применением коэффициентов к затратам труда и заработной плате рабочих, машинистов, времени эксплуатации машин и механизмов, стоимости эксплуатации машин в размере: для объектов, расположенных за
|  | пределами Третьего транспортного кольца города Москвы, но в пределах Московской кольцевой автомобильной дороги | 10 шт. | 1
Объем: 1 = (2+2+1+2+3)/10
|  | ЗП |  |  | 343.71 | *1.15)*1.1) | 1.087 | 472.62 | 47.82 | 22600.69
|  | ЭМ |  |  | 162.98 | *1.25)*1.1) | 1.087 | 243.59 | 15.17 | 3695.26
|  | в т.ч. ЗПМ |  |  | 24.61 | *1.25)*1.1) | 1.087 | 36.78 | 47.82 | 1758.82
|  | МР |  |  | 649.57 |  |  | 649.57 | 7.31 | 4748.36
214.1 | 1.7-2-100 | Блок дверной металлический противопожарный с заполнением минеральной ватой, окрашенный порошковой краской, предел огнестойкости EI 60, двупольный, 1200х2100 мм, масса 159 кг, с замком-защелкой, без доводчика/ Дн-6, Дн-6.1/ 4 шт. | т | 0.636 | 46892.28 |  |  | 29823.49 | 5.07 | 151205.09
214.2 | 1.7-2-100 | Блок дверной металлический противопожарный с заполнением минеральной ватой, окрашенный порошковой краской, предел огнестойкости EI 60, двупольный, 1200х2100 мм, масса 159 кг, с замком-защелкой, без доводчика/ Дв-21, Дв-21.1/ 5 шт. | т | 0.795 | 46892.28 |  |  | 37279.36 | 5.07 | 189006.36
214.3 | 1.7-2-103 | Блок дверной металлический противопожарный с заполнением минеральной ватой, окрашенный порошковой краской, предел огнестойкости EI 60, двупольный, 1500х2100 мм, масса 181,5 кг, с замком-защелкой, без доводчика/ Дв-15.1/ 1 шт. | т | 0.1815 | 46779.84 |  |  | 8490.54 | 5.5 | 46697.97
|  | НР от ФОТ | % | 84 |  |  |  | 427.9 | 84 | 20461.99
|  | СП от ФОТ | % | 53 |  |  |  | 269.98 | 53 | 12910.54
|  | ЗТР | чел-ч | 23.3 |  | *1.15)*1.1) | 1.087 | 32.0388
|  | ВСЕГО работ по позиции: |  |  |  |  | 77657.05 |  | 451326.26
|  | ВСЕГО оборудование по позиции: |  |  |  |  | 0 |  | 0
|  | ВСЕГО по позиции: |  |  |  |  | 77657.05 |  | 451326.26
215 | 3.70-95-1 Поправка: О.П. п.3.4. 6 Поправка: О.П. п.3.4.30.в | Установка дверного доводчика к металлическим дверям/ Дн-6, Дн-6.1, Дн-7, Дн-8, Дв-7, Дв-7.1, Дв-7/1, Дв-7.1/1, Дв-8/1, Дв-15.1, Дв-21 на две створки, Дв-21.1 на две створки, Дв-22, Дв-22.1, Дв-32 Поправка: О.П. п.3.4. 6 Наименование: Выполняемые при ремонте и реконструкции работы аналогичные технологическим процессам, характерным для нового строительства
и отсутствующим в сборниках на ремонтно-строительные работы Поправка: О.П. п.3.4.30.в Наименование: При применении территориальных сметных нормативов для города Москвы затраты, учитывающие напряженные и стесненные условия производства работ (стесненность, сложность складирования и транспортной логистики и т.п.), исчисляются с применением коэффициентов к затратам труда и заработной плате
|  | рабочих, машинистов, времени эксплуатации машин и механизмов, стоимости эксплуатации машин в размере: для объектов, расположенных за пределами Третьего транспортного кольца города Москвы, но в пределах Московской кольцевой автомобильной дороги | 1 шт. | 55
Объем: 55 = 2+2+1+2+1+8+5+2+14+3+1+2*2+3*2+1+1+2
|  | ЗП |  |  | 19.94 | *1.15)*1.1) | 1.047 | 1452.53 | 47.82 | 69459.98
|  | ЭМ |  |  | 2.02 | *1.25)*1.1) | 1.047 | 159.94 | 11.27 | 1802.52
|  | МР |  |  | 0.41 |  | 1.002 | 22.6 | 5.66 | 127.92
215.1 | 1.8-1-75 | Доводчик дверной, гидравлический, масса двери до 150 кг | шт. | 55 | 272.63 |  | 1.002 | 15024.64 | 12.47 | 187357.26
|  | НР от ФОТ | % | 97 |  |  |  | 1408.95 | 97 | 67376.18
|  | СП от ФОТ | % | 47 |  |  |  | 682.69 | 47 | 32646.19
|  | ЗТР | чел-ч | 1.11 |  | *1.15)*1.1) | 1.047 | 80.858
|  | ВСЕГО работ по позиции: |  |  |  |  | 18751.35 |  | 358770.05
|  | ВСЕГО оборудование по позиции: |  |  |  |  | 0 |  | 0
|  | ВСЕГО по позиции: |  |  |  |  | 18751.35 |  | 358770.05
216 | 3.70-115-1 Поправка: О.П. п.3.4. 6 Поправка: О.П. п.3.4.30.в | Установка блоков из ПВХ-профилей внутренних дверных проемов в каменных стенах площадью проема до 3 м2/ Дв-8, Дв-8.1, Дв-9, Дв-9.1, Дв-10.1, Дв-10, Дв-36, Дв-36.1 Поправка: О.П. п.3.4. 6 Наименование: Выполняемые при ремонте и реконструкции работы аналогичные технологическим процессам, характерным для нового строительства и отсутствующим в сборниках
на ремонтно-строительные работы Поправка: О.П. п.3.4.30.в Наименование: При применении территориальных сметных нормативов для города Москвы затраты, учитывающие напряженные и стесненные условия производства работ (стесненность, сложность складирования и транспортной логистики и т.п.), исчисляются с применением коэффициентов к затратам труда и заработной плате рабочих, машинистов, времени эксплуатации
|  | машин и механизмов, стоимости эксплуатации машин в размере: для объектов, расположенных за пределами Третьего транспортного кольца города Москвы, но в пределах Московской кольцевой автомобильной дороги | 100 м2 | 0.3738
Объем: 0.3738 = (0,9*2,1*8+0,9*2,1*2+0,8*2,1*1+0,8*2,1*1+0,9*2,1*1+0,9*2,1*2+0,9*2,1*1+0,9*2,1*4)/100
|  | ЗП |  |  | 3156.08 | *1.15)*1.1) | 1.047 | 1562.52 | 47.82 | 74719.71
|  | ЭМ |  |  | 307.2 | *1.25)*1.1) | 1.047 | 165.31 | 14.47 | 2392.04
|  | в т.ч. ЗПМ |  |  | 41.39 | *1.25)*1.1) | 1.047 | 22.27 | 47.82 | 1064.95
|  | МР |  |  | 11326.06 |  |  | 4233.68 | 3.01 | 12743.38
216.1 | 1.1-1-2982 | Лента гидроизоляционная, паропроницаемая, самоклеящаяся, мембранного типа, с бутилкаучуковыми клеящими неотверждаемыми слоями герметика с двух краев защищенных антиадгезионной бумагой, прочность сцепления не менее 0,03 МПа, диапазон температур эксплуатации от -60 до +90°С, ширина 100 мм, для изоляции наружных стыков, защиты от проникновения наружной влаги, выхода водяных паров из монтажного шва, защиты
|  | монтажной пены от переувлажнения | м | 16.0734 | 13.94 |  |  | 224.06 | 0.67 | 150.12
216.2 | 1.1-1-4341 | Лента бутилкаучуковая, самоклеящаяся, двухсторонняя, для герметизации и крепления пароизоляции, ширина 15 мм, толщина 1 мм | м | 150.2676 | 1.79 |  |  | 268.98 | 7.89 | 2122.25
216.3 | 1.1-1-2984 | Лента предварительносжатая, саморасширяющаяся, уплотнительная, типа ПСУЛ 10/4 | м | 109.5234 | 6.48 |  |  | 709.71 | 0.93 | 660.03
216.4 | КА 59 | Дверной блок Дв-8, Дв-8.1 Комбинированная, влагостойкая, одностворчатая, распашная. Покрытие композитный ПВХ 1,5 мм. Обвязка полотна: лвл-брус. Торец: гладкий Коробка: телескопическая, наличники ПВХ с двух сторон. Цвет: белый стандартный RAL9010. Фурнитура. Замок: с язычком. Круглая накладка на цилиндр толщиной не менее 9–10 мм. Цвет: матовый никель. Ручка: нажимная раздельная на квадратной
|  | розетке, выдерживающая 100 000 циклов открываний. Цвет: матовый никель. Петли: накладные бабочки. Цвет – хром. Замок с цилиндром: ключ/вертушка либо ключ/ключ. Доводчик: накладной типа DL Smart, выдерживающий 100 000 циклов открываний. Ширина видимого профиля 75 мм. 900х2100 | шт. | 10 | 6697.63 |  |  | 66976.3 | 9.88 | 661725.84
216.5 | КА 60 | Дверной блок Дв-9, Дв-9.1 Комбинированная, влагостойкая, одностворчатая, распашная. Покрытие композитный ПВХ 1,5 мм. Обвязка полотна: лвл-брус. Торец: гладкий Коробка: телескопическая, наличники ПВХ с двух сторон. Цвет: белый стандартный RAL9010. Фурнитура. Замок: с язычком. Круглая накладка на цилиндр толщиной не менее 9–10 мм. Цвет: матовый никель. Ручка: нажимная раздельная на квадратной
|  | розетке, выдерживающая 100 000 циклов открываний. Цвет: матовый никель. Петли: накладные бабочки. Цвет – хром. Замок с цилиндром: ключ/вертушка либо ключ/ключ. Доводчик: накладной типа DL Smart, выдерживающий 100 000 циклов открываний. Ширина видимого профиля 75 мм. 800х2100 | шт. | 2 | 6697.63 |  |  | 13395.26 | 9.88 | 132345.17
216.6 | КА 61 | Дверной блок Дв-10, Дв-10.1 Комбинированная, влагостойкая, одностворчатая, распашная. Покрытие композитный ПВХ 1,5 мм. Обвязка полотна: лвл-брус. Торец: гладкий Коробка: телескопическая, наличники ПВХ с двух сторон. Цвет: белый стандартный RAL9010. Фурнитура. Замок: с язычком. Круглая накладка на цилиндр толщиной не менее 9–10 мм. Цвет: матовый никель. Ручка: нажимная раздельная на квадратной
|  | розетке, выдерживающая 100 000 циклов открываний. Цвет: матовый никель. Петли: накладные бабочки. Цвет – хром. Замок с цилиндром: ключ/вертушка либо ключ/ключ. Доводчик: накладной типа DL Smart, выдерживающий 100 000 циклов открываний. Ширина видимого профиля 75 мм. 900х2100 | шт. | 3 | 6697.63 |  |  | 20092.89 | 9.88 | 198517.75
216.7 | КА 62 | Дверной блок Дв-36, Дв-36.1 Комбинированная, влагостойкая, одностворчатая, распашная. Покрытие композитный ПВХ 1,5 мм. Обвязка полотна: лвл-брус. Торец: гладкий Коробка: телескопическая, наличники ПВХ с двух сторон. Цвет: белый стандартный RAL9010. Фурнитура. Замок: с язычком. Круглая накладка на цилиндр толщиной не менее 9–10 мм. Цвет: матовый никель. Ручка: нажимная раздельная на квадратной
|  | розетке, выдерживающая 100 000 циклов открываний. Цвет: матовый никель. Петли: накладные бабочки. Цвет – хром. Замок с цилиндром: ключ/вертушка либо ключ/ключ. Доводчик: накладной типа DL Smart, выдерживающий 100 000 циклов открываний. Ширина видимого профиля 75 мм. 900х2100 | шт. | 5 | 6697.63 |  |  | 33488.15 | 9.88 | 330862.92
|  | НР от ФОТ | % | 97 |  |  |  | 1537.25 | 97 | 73511.12
|  | СП от ФОТ | % | 47 |  |  |  | 744.85 | 47 | 35618.79
|  | ЗТР | чел-ч | 199.01 |  | *1.15)*1.1) | 1.047 | 98.5261
|  | ВСЕГО работ по позиции: |  |  |  |  | 143398.96 |  | 1525369.12
|  | ВСЕГО оборудование по позиции: |  |  |  |  | 0 |  | 0
|  | ВСЕГО по позиции: |  |  |  |  | 143398.96 |  | 1525369.12
217 | 3.70-95-1 Поправка: О.П. п.3.4. 6 Поправка: О.П. п.3.4.30.в | Установка дверного доводчика к металлическим дверям/ Дв-8, Дв-8.1, Дв-9, Дв-9.1, Дв-10, Дв-10.1, Дв-36, Дв-36.1 Поправка: О.П. п.3.4. 6 Наименование: Выполняемые при ремонте и реконструкции работы аналогичные технологическим процессам, характерным для нового строительства и отсутствующим в сборниках на ремонтно-строительные работы Поправка: О.П. п.3.4.30.в Наименование: При применении
территориальных сметных нормативов для города Москвы затраты, учитывающие напряженные и стесненные условия производства работ (стесненность, сложность складирования и транспортной логистики и т.п.), исчисляются с применением коэффициентов к затратам труда и заработной плате рабочих, машинистов, времени эксплуатации машин и механизмов, стоимости эксплуатации машин в размере: для
|  | объектов, расположенных за пределами Третьего транспортного кольца города Москвы, но в пределах Московской кольцевой автомобильной дороги | 1 шт. | 20
Объем: 20 = 8+2+1+1+1+2+1+4
|  | ЗП |  |  | 19.94 | *1.15)*1.1) | 1.047 | 528.19 | 47.82 | 25258.05
|  | ЭМ |  |  | 2.02 | *1.25)*1.1) | 1.047 | 58.16 | 11.27 | 655.46
|  | МР |  |  | 0.41 |  | 1.002 | 8.22 | 5.66 | 46.53
217.1 | 1.8-1-75 | Доводчик дверной, гидравлический, масса двери до 150 кг | шт. | 0 | 272.63 |  | 1.002 |  | 12.47
|  | НР от ФОТ | % | 97 |  |  |  | 512.34 | 97 | 24500.31
|  | СП от ФОТ | % | 47 |  |  |  | 248.25 | 47 | 11871.28
|  | ЗТР | чел-ч | 1.11 |  | *1.15)*1.1) | 1.047 | 29.4029
|  | ВСЕГО работ по позиции: |  |  |  |  | 1355.16 |  | 62331.63
|  | ВСЕГО оборудование по позиции: |  |  |  |  | 0 |  | 0
|  | ВСЕГО по позиции: |  |  |  |  | 1355.16 |  | 62331.63
218 | 3.70-35-1 Поправка: О.П. п.3.4. 6 Поправка: О.П. п.3.4.30.в | Монтаж конструкций дверей и люков Поправка: О.П. п.3.4. 6 Наименование: Выполняемые при ремонте и реконструкции работы аналогичные технологическим процессам, характерным для нового строительства и отсутствующим в сборниках на ремонтно-строительные работы Поправка: О.П. п.3.4.30.в Наименование: При применении территориальных сметных нормативов для города Москвы затраты, учитывающие напряженные | [8 empty] | 3.20-26-7
и стесненные условия производства работ (стесненность, сложность складирования и транспортной логистики и т.п.), исчисляются с применением коэффициентов к затратам труда и заработной плате рабочих, машинистов, времени эксплуатации машин и механизмов, стоимости эксплуатации машин в размере: для объектов, расположенных за пределами Третьего транспортного кольца города Москвы,
|  | но в пределах Московской кольцевой автомобильной дороги | 1 т конструкций | 2.079
Объем: 2.079 = (3+12+6)*99/1000
|  | ЗП |  |  | 1452.18 | *1.15)*1.1) | 1.087 | 4151.4 | 47.82 | 198519.95
|  | ЭМ |  |  | 150.77 | *1.25)*1.1) | 1.087 | 468.49 | 13.91 | 6516.7
|  | в т.ч. ЗПМ |  |  | 17.54 | *1.25)*1.1) | 1.087 | 54.5 | 47.82 | 2606.19
|  | МР |  |  | 50.95 |  |  | 105.93 | 10.78 | 1141.93
218.1 | 1.7-2-88 | Блок дверной металлический противопожарный с заполнением минеральной ватой, окрашенный порошковой краской, предел огнестойкости EI 30, однопольный, 900х2100 мм, масса 99 кг, с замком-защелкой, без доводчика/ 800х2000 Дв-34 -3 шт. | т | 0.297 | 45723.72 |  |  | 13579.94 | 6.04 | 82022.84
218.2 | 1.7-2-88 | Блок дверной металлический противопожарный с заполнением минеральной ватой, окрашенный порошковой краской, предел огнестойкости EI 30, однопольный, 900х2100 мм, масса 99 кг, с замком-защелкой, без доводчика/ 700х2000 Дв-37 -12 шт. | т | 1.188 | 45723.72 |  |  | 54319.78 | 6.04 | 328091.47
218.3 | 1.7-2-88 | Блок дверной металлический противопожарный с заполнением минеральной ватой, окрашенный порошковой краской, предел огнестойкости EI 30, однопольный, 900х2100 мм, масса 99 кг, с замком-защелкой, без доводчика/ 700х2000 Дв-38 -6 шт. | т | 0.594 | 45723.72 |  |  | 27159.89 | 6.04 | 164045.74
|  | НР от ФОТ | % | 84 |  |  |  | 3532.96 | 84 | 168945.96
|  | СП от ФОТ | % | 53 |  |  |  | 2229.13 | 53 | 106596.85
|  | ЗТР | чел-ч | 82.1 |  | *1.15)*1.1) | 1.087 | 234.7025
|  | ВСЕГО работ по позиции: |  |  |  |  | 105547.52 |  | 1055881.44
|  | ВСЕГО оборудование по позиции: |  |  |  |  | 0 |  | 0
|  | ВСЕГО по позиции: |  |  |  |  | 105547.52 |  | 1055881.44
Итого по разделу: Двери/ Том 2024-00272-01-0-АР.ВОР л.19-35 | [6 empty] | 2760486.77 |  | 28267923.48
Раздел 28 Стены/ Том 2024-00272-01-0-АР.ВОР л.33-34
219 | 3.70-265-1 Поправка: О.П. п.3.4. 6 Поправка: О.П. п.3.4.30.в | Простое оштукатуривание стен цементно-известковым раствором по камню и бетону внутри зданий Поправка: О.П. п.3.4. 6 Наименование: Выполняемые при ремонте и реконструкции работы аналогичные технологическим процессам, характерным для нового строительства и отсутствующим в сборниках на ремонтно-строительные работы Поправка: О.П. п.3.4.30.в Наименование: При применении территориальных сметных нормативов
для города Москвы затраты, учитывающие напряженные и стесненные условия производства работ (стесненность, сложность складирования и транспортной логистики и т.п.), исчисляются с применением коэффициентов к затратам труда и заработной плате рабочих, машинистов, времени эксплуатации машин и механизмов, стоимости эксплуатации машин в размере: для объектов, расположенных за
|  | пределами Третьего транспортного кольца города Москвы, но в пределах Московской кольцевой автомобильной дороги | 100 м2 оштукатуриваемой поверхности | 6.6248
Объем: 6.6248 = 662,48/100
|  | ЗП |  |  | 1114.88 | *1.15)*1.1) | 1.025 | 9576.69 | 47.82 | 457957.32
|  | ЭМ |  |  | 111.26 | *1.25)*1.1) | 1.025 | 1038.82 | 33.07 | 34353.78
|  | в т.ч. ЗПМ |  |  | 60.35 | *1.25)*1.1) | 1.025 | 563.48 | 47.82 | 26945.61
|  | МР |  |  | 100.6 |  |  | 666.45 | 28.45 | 18960.5
219.1 | 1.1-1-118 | Вода | м3 | 0.55648 | 7.07 |  |  | 3.93 | 7.33 | 28.81
219.2 | 1.3-2-24 | Смесь сухая, цементно-песчаная, штукатурная, для наружных и внутренних работ, ручного нанесения, В12,5 (М150), F50, крупность заполнителя не более 0,5 мм | т | 3.1799 | 788.9 |  |  | 2508.63 | 8.41 | 21097.58
219.3 | 1.3-2-13 | Раствор цементно-известковый, марка М75 | м3 | 8.0028 | 470.7 |  |  | 3766.9 | 10.64 | 40079.82
|  | НР от ФОТ | % | 90 |  |  |  | 9126.15 | 90 | 436412.64
|  | СП от ФОТ | % | 42 |  |  |  | 4258.87 | 42 | 203659.23
|  | ЗТР | чел-ч | 65 |  | *1.15)*1.1) | 1.025 | 558.3423
|  | ВСЕГО работ по позиции: |  |  |  |  | 30946.44 |  | 1212549.68
|  | ВСЕГО оборудование по позиции: |  |  |  |  | 0 |  | 0
|  | ВСЕГО по позиции: |  |  |  |  | 30946.44 |  | 1212549.68
220 | 3.70-300-1 Поправка: О.П. п.3.4. 6 Поправка: О.П. п.3.4.30.в | Простая окраска водно-дисперсионными составами стен по штукатурке внутри помещений Поправка: О.П. п.3.4. 6 Наименование: Выполняемые при ремонте и реконструкции работы аналогичные технологическим процессам, характерным для нового строительства и отсутствующим в сборниках на ремонтно-строительные работы Поправка: О.П. п.3.4.30.в Наименование: При применении территориальных сметных нормативов для города | [8 empty] | водоэмульсионной краской
Москвы затраты, учитывающие напряженные и стесненные условия производства работ (стесненность, сложность складирования и транспортной логистики и т.п.), исчисляются с применением коэффициентов к затратам труда и заработной плате рабочих, машинистов, времени эксплуатации машин и механизмов, стоимости эксплуатации машин в размере: для объектов, расположенных за пределами Третьего
|  | транспортного кольца города Москвы, но в пределах Московской кольцевой автомобильной дороги | 100 м2 | 6.6248
Объем: 6.6248 = 662,48/100
|  | ЗП |  |  | 194.7 | *1.15)*1.1) | 1.025 | 1672.45 | 47.82 | 79976.56
|  | ЭМ |  |  | 1.9 | *1.25)*1.1) | 1.025 | 17.74 | 15.09 | 267.7
|  | в т.ч. ЗПМ |  |  | 0.28 | *1.25)*1.1) | 1.025 | 2.61 | 47.82 | 124.81
|  | МР |  |  | 8.35 |  |  | 55.32 | 1.49 | 82.43
220.1 | 1.1-1-3937 | Краска водно-дисперсионная, на основе эмульсии силиконовых смол и акрилового сополимера, класс укрывистости 1, класс стойкости к мокрому стиранию 1, стойкая к дезинфицирующим средствам, с высокой диффундирующей способностью, гипоаллергенная, матовая, для внутренних работ, ручного и механизированного нанесения | кг | 148.528 | 156.45 |  |  | 23237.21 | 4.92 | 114327.07 | водоэмульсионной краской
220.2 | 1.1-1-2854 | Грунтовка акриловая типа "Бетоконтакт", адгезионная для обработки бетонных оснований перед оштукатуриванием | кг | 112.6216 | 28.97 |  |  | 3262.65 | 3.78 | 12332.82 | указано ранее
220.3 | 1.3-2-193 | Смесь сухая, шпаклевочная, гипсовая, быстротвердеющие с химическими добавками, плотность раствора 1750 кг/м3, адгезионная прочность сцепления не менее 0,5 МПа, крупность заполнителя 0,2 мм, для высококачественного финишного выравнивания поверхности | кг | 23.1868 | 8.88 |  |  | 205.9 | 4.87 | 1002.73
|  | НР от ФОТ | % | 90 |  |  |  | 1507.55 | 90 | 72091.23
|  | СП от ФОТ | % | 42 |  |  |  | 703.53 | 42 | 33642.58
|  | ЗТР | чел-ч | 12.51 |  | *1.15)*1.1) | 1.025 | 107.4594
|  | ВСЕГО работ по позиции: |  |  |  |  | 30662.35 |  | 313723.12
|  | ВСЕГО оборудование по позиции: |  |  |  |  | 0 |  | 0
|  | ВСЕГО по позиции: |  |  |  |  | 30662.35 |  | 313723.12
221 | 3.70-265-3 Поправка: О.П. п.3.4. 6 Поправка: О.П. п.3.4.30.в | Улучшенное оштукатуривание стен цементно-известковым раствором по камню и бетону внутри зданий Поправка: О.П. п.3.4. 6 Наименование: Выполняемые при ремонте и реконструкции работы аналогичные технологическим процессам, характерным для нового строительства и отсутствующим в сборниках на ремонтно-строительные работы Поправка: О.П. п.3.4.30.в Наименование: При применении территориальных сметных нормативов
для города Москвы затраты, учитывающие напряженные и стесненные условия производства работ (стесненность, сложность складирования и транспортной логистики и т.п.), исчисляются с применением коэффициентов к затратам труда и заработной плате рабочих, машинистов, времени эксплуатации машин и механизмов, стоимости эксплуатации машин в размере: для объектов, расположенных за
|  | пределами Третьего транспортного кольца города Москвы, но в пределах Московской кольцевой автомобильной дороги | 100 м2 оштукатуриваемой поверхности | 87.316
Объем: 87.316 = 8731,6/100
|  | ЗП |  |  | 1289.08 | *1.15)*1.1) | 1.025 | 145944.62 | 47.82 | 6979071.73
|  | ЭМ |  |  | 123.89 | *1.25)*1.1) | 1.025 | 15246.03 | 31.45 | 479487.64
|  | в т.ч. ЗПМ |  |  | 62.78 | *1.25)*1.1) | 1.025 | 7725.77 | 47.82 | 369446.32
|  | МР |  |  | 193.75 |  |  | 16917.48 | 29.31 | 495851.34
221.1 | 1.1-1-118 | Вода | м3 | 9.1437 | 7.07 |  |  | 64.65 | 7.33 | 473.88
221.2 | 1.3-2-24 | Смесь сухая, цементно-песчаная, штукатурная, для наружных и внутренних работ, ручного нанесения, В12,5 (М150), F50, крупность заполнителя не более 0,5 мм | т | 52.2499 | 788.9 |  |  | 41219.94 | 8.41 | 346659.7
221.3 | 1.3-2-13 | Раствор цементно-известковый, марка М75 | м3 | 130.6247 | 470.7 |  |  | 61485.06 | 10.64 | 654201.04
|  | НР от ФОТ | % | 90 |  |  |  | 138303.35 | 90 | 6613666.25
|  | СП от ФОТ | % | 42 |  |  |  | 64541.56 | 42 | 3086377.58
|  | ЗТР | чел-ч | 74 |  | *1.15)*1.1) | 1.025 | 8377.992
|  | ВСЕГО работ по позиции: |  |  |  |  | 483722.69 |  | 18655789.16
|  | ВСЕГО оборудование по позиции: |  |  |  |  | 0 |  | 0
|  | ВСЕГО по позиции: |  |  |  |  | 483722.69 |  | 18655789.16
222 | 3.70-300-5 Поправка: О.П. п.3.4. 6 Поправка: О.П. п.3.4.30.в | Улучшенная окраска водно-дисперсионными составами стен по штукатурке внутри помещений Поправка: О.П. п.3.4. 6 Наименование: Выполняемые при ремонте и реконструкции работы аналогичные технологическим процессам, характерным для нового строительства и отсутствующим в сборниках на ремонтно-строительные работы Поправка: О.П. п.3.4.30.в Наименование: При применении территориальных сметных нормативов для города | [8 empty] | водоэмульсионной краской
Москвы затраты, учитывающие напряженные и стесненные условия производства работ (стесненность, сложность складирования и транспортной логистики и т.п.), исчисляются с применением коэффициентов к затратам труда и заработной плате рабочих, машинистов, времени эксплуатации машин и механизмов, стоимости эксплуатации машин в размере: для объектов, расположенных за пределами Третьего
|  | транспортного кольца города Москвы, но в пределах Московской кольцевой автомобильной дороги | 100 м2 | 87.316
Объем: 87.316 = 8731,6/100
|  | ЗП |  |  | 423.31 | *1.15)*1.1) | 1.025 | 47925.51 | 47.82 | 2291797.89
|  | ЭМ |  |  | 6.21 | *1.25)*1.1) | 1.025 | 764.21 | 15.04 | 11493.72
|  | в т.ч. ЗПМ |  |  | 0.88 | *1.25)*1.1) | 1.025 | 108.29 | 47.82 | 5178.43
|  | МР |  |  | 50.25 |  |  | 4387.63 | 1.51 | 6625.32
222.1 | 1.1-1-3937 | Краска водно-дисперсионная, на основе эмульсии силиконовых смол и акрилового сополимера, класс укрывистости 1, класс стойкости к мокрому стиранию 1, стойкая к дезинфицирующим средствам, с высокой диффундирующей способностью, гипоаллергенная, матовая, для внутренних работ, ручного и механизированного нанесения | кг | 1957.6247 | 156.45 |  |  | 306270.39 | 4.92 | 1506850.32 | водоэмульсионной краской
222.2 | 1.1-1-2854 | Грунтовка акриловая типа "Бетоконтакт", адгезионная для обработки бетонных оснований перед оштукатуриванием | кг | 2706.796 | 28.97 |  |  | 78415.88 | 3.78 | 296412.03 | указано ранее
222.3 | 1.3-2-193 | Смесь сухая, шпаклевочная, гипсовая, быстротвердеющие с химическими добавками, плотность раствора 1750 кг/м3, адгезионная прочность сцепления не менее 0,5 МПа, крупность заполнителя 0,2 мм, для высококачественного финишного выравнивания поверхности | кг | 7074.3423 | 8.88 |  |  | 62820.16 | 4.87 | 305934.18
|  | НР от ФОТ | % | 90 |  |  |  | 43230.42 | 90 | 2067278.69
|  | СП от ФОТ | % | 42 |  |  |  | 20174.2 | 42 | 964730.05
|  | ЗТР | чел-ч | 27.8 |  | *1.15)*1.1) | 1.025 | 3147.4078
|  | ВСЕГО работ по позиции: |  |  |  |  | 563988.4 |  | 7451122.2
|  | ВСЕГО оборудование по позиции: |  |  |  |  | 0 |  | 0
|  | ВСЕГО по позиции: |  |  |  |  | 563988.4 |  | 7451122.2
223 | 3.70-265-3 Поправка: О.П. п.3.4. 6 Поправка: О.П. п.3.4.30.в | Улучшенное оштукатуривание стен цементно-известковым раствором по камню и бетону внутри зданий Поправка: О.П. п.3.4. 6 Наименование: Выполняемые при ремонте и реконструкции работы аналогичные технологическим процессам, характерным для нового строительства и отсутствующим в сборниках на ремонтно-строительные работы Поправка: О.П. п.3.4.30.в Наименование: При применении территориальных сметных нормативов
для города Москвы затраты, учитывающие напряженные и стесненные условия производства работ (стесненность, сложность складирования и транспортной логистики и т.п.), исчисляются с применением коэффициентов к затратам труда и заработной плате рабочих, машинистов, времени эксплуатации машин и механизмов, стоимости эксплуатации машин в размере: для объектов, расположенных за
|  | пределами Третьего транспортного кольца города Москвы, но в пределах Московской кольцевой автомобильной дороги | 100 м2 оштукатуриваемой поверхности | 1.7176
Объем: 1.7176 = (129,94+41,82)/100
|  | ЗП |  |  | 1289.08 | *1.15)*1.1) | 1.025 | 2870.89 | 47.82 | 137285.96
|  | ЭМ |  |  | 123.89 | *1.25)*1.1) | 1.025 | 299.91 | 31.45 | 9432.17
|  | в т.ч. ЗПМ |  |  | 62.78 | *1.25)*1.1) | 1.025 | 151.97 | 47.82 | 7267.21
|  | МР |  |  | 193.75 |  |  | 332.79 | 29.31 | 9754.07
223.1 | 1.1-1-118 | Вода | м3 | 0.17987 | 7.07 |  |  | 1.27 | 7.33 | 9.31
223.2 | 1.3-2-24 | Смесь сухая, цементно-песчаная, штукатурная, для наружных и внутренних работ, ручного нанесения, В12,5 (М150), F50, крупность заполнителя не более 0,5 мм | т | 1.0278 | 788.9 |  |  | 810.84 | 8.41 | 6819.16
223.3 | 1.3-2-13 | Раствор цементно-известковый, марка М75 | м3 | 2.5695 | 470.7 |  |  | 1209.48 | 10.64 | 12868.87
|  | НР от ФОТ | % | 90 |  |  |  | 2720.57 | 90 | 130097.85
|  | СП от ФОТ | % | 42 |  |  |  | 1269.6 | 42 | 60712.33
|  | ЗТР | чел-ч | 74 |  | *1.15)*1.1) | 1.025 | 164.8041
|  | ВСЕГО работ по позиции: |  |  |  |  | 9515.35 |  | 366979.72
|  | ВСЕГО оборудование по позиции: |  |  |  |  | 0 |  | 0
|  | ВСЕГО по позиции: |  |  |  |  | 9515.35 |  | 366979.72
224 | 3.70-224-1 Поправка: О.П. п.3.4. 6 Поправка: О.П. п.3.4.30.в | Гладкая облицовка стен (без карнизных, плинтусных и угловых плиток) на клее из сухих смесей по камню и бетону Поправка: О.П. п.3.4. 6 Наименование: Выполняемые при ремонте и реконструкции работы аналогичные технологическим процессам, характерным для нового строительства и отсутствующим в сборниках на ремонтно-строительные работы Поправка: О.П.
п.3.4.30.в Наименование: При применении территориальных сметных нормативов для города Москвы затраты, учитывающие напряженные и стесненные условия производства работ (стесненность, сложность складирования и транспортной логистики и т.п.), исчисляются с применением коэффициентов к затратам труда и заработной плате рабочих, машинистов, времени эксплуатации машин и механизмов, стоимости эксплуатации
|  | машин в размере: для объектов, расположенных за пределами Третьего транспортного кольца города Москвы, но в пределах Московской кольцевой автомобильной дороги | 100 м2 | 1.7176
Объем: 1.7176 = (129,94+41,82)/100
|  | ЗП |  |  | 1825.33 | *1.15)*1.1) | 1.025 | 4065.16 | 47.82 | 194395.95
|  | ЭМ |  |  | 14.28 | *1.25)*1.1) | 1.025 | 34.57 | 13.19 | 455.98
|  | в т.ч. ЗПМ |  |  | 1.16 | *1.25)*1.1) | 1.025 | 2.81 | 47.82 | 134.37
|  | МР |  |  | 83.4 |  |  | 143.25 | 2.75 | 393.94
224.1 | 1.3-2-138 | Смесь сухая, цементная, фуговочная, для заполнения широких и узких швов между плитками из натурального, искусственного камня и керамогранита, цветная | т | 0.10306 | 27354.72 |  |  | 2819.07 | 3.34 | 9415.69 | указано ранее
224.2 | 1.3-2-136 | Смесь сухая, цементная, клеевая, для крепления крупноформатного керамогранита, клинкерной плитки, натурального и искусственного камня | т | 0.6441 | 1416.73 |  |  | 912.52 | 19.44 | 17739.39
224.3 | 1.1-1-4101 | Плитка керамическая, для внутренней облицовки стен, глазурованная, гладкая, одноцветная, размер 200х300х6,9 мм/ 200х200 мм | м2 | 187.2184 | 71.78 |  |  | 13438.54 | 10.62 | 142717.29
|  | НР от ФОТ | % | 90 |  |  |  | 3661.17 | 90 | 175077.29
|  | СП от ФОТ | % | 42 |  |  |  | 1708.55 | 42 | 81702.73
|  | ЗТР | чел-ч | 115.26 |  | *1.15)*1.1) | 1.025 | 256.6936
|  | ВСЕГО работ по позиции: |  |  |  |  | 26782.83 |  | 621898.26
|  | ВСЕГО оборудование по позиции: |  |  |  |  | 0 |  | 0
|  | ВСЕГО по позиции: |  |  |  |  | 26782.83 |  | 621898.26
225 | 3.70-265-3 Поправка: О.П. п.3.4. 6 Поправка: О.П. п.3.4.30.в | Улучшенное оштукатуривание стен цементно-известковым раствором по камню и бетону внутри зданий Поправка: О.П. п.3.4. 6 Наименование: Выполняемые при ремонте и реконструкции работы аналогичные технологическим процессам, характерным для нового строительства и отсутствующим в сборниках на ремонтно-строительные работы Поправка: О.П. п.3.4.30.в Наименование: При применении территориальных сметных нормативов
для города Москвы затраты, учитывающие напряженные и стесненные условия производства работ (стесненность, сложность складирования и транспортной логистики и т.п.), исчисляются с применением коэффициентов к затратам труда и заработной плате рабочих, машинистов, времени эксплуатации машин и механизмов, стоимости эксплуатации машин в размере: для объектов, расположенных за
|  | пределами Третьего транспортного кольца города Москвы, но в пределах Московской кольцевой автомобильной дороги | 100 м2 оштукатуриваемой поверхности | 5.7963
Объем: 5.7963 = 579,63/100
|  | ЗП |  |  | 1289.08 | *1.15)*1.1) | 1.025 | 9688.25 | 47.82 | 463292.12
|  | ЭМ |  |  | 123.89 | *1.25)*1.1) | 1.025 | 1012.08 | 31.45 | 31829.92
|  | в т.ч. ЗПМ |  |  | 62.78 | *1.25)*1.1) | 1.025 | 512.86 | 47.82 | 24524.97
|  | МР |  |  | 193.75 |  |  | 1123.03 | 29.31 | 32916.01
225.1 | 1.1-1-118 | Вода | м3 | 0.60699 | 7.07 |  |  | 4.29 | 7.33 | 31.45
225.2 | 1.3-2-24 | Смесь сухая, цементно-песчаная, штукатурная, для наружных и внутренних работ, ручного нанесения, В12,5 (М150), F50, крупность заполнителя не более 0,5 мм | т | 3.4685 | 788.9 |  |  | 2736.3 | 8.41 | 23012.28
225.3 | 1.3-2-13 | Раствор цементно-известковый, марка М75 | м3 | 8.6713 | 470.7 |  |  | 4081.56 | 10.64 | 43427.8
|  | НР от ФОТ | % | 90 |  |  |  | 9181 | 90 | 439035.38
|  | СП от ФОТ | % | 42 |  |  |  | 4284.47 | 42 | 204883.18
|  | ЗТР | чел-ч | 74 |  | *1.15)*1.1) | 1.025 | 556.1564
|  | ВСЕГО работ по позиции: |  |  |  |  | 32110.98 |  | 1238428.14
|  | ВСЕГО оборудование по позиции: |  |  |  |  | 0 |  | 0
|  | ВСЕГО по позиции: |  |  |  |  | 32110.98 |  | 1238428.14
226 | 3.70-229-2 Поправка: О.П. п.3.4. 6 Поправка: О.П. п.3.4.30.в | Облицовка стен внутренних керамическими крупноразмерными плитами типа керамогранит на цементном растворе с затиркой швов фуговочной смесью Поправка: О.П. п.3.4. 6 Наименование: Выполняемые при ремонте и реконструкции работы аналогичные технологическим процессам, характерным для нового строительства и отсутствующим в сборниках на ремонтно-строительные работы Поправка: О.П. п.3.4.30.в Наименование:
При применении территориальных сметных нормативов для города Москвы затраты, учитывающие напряженные и стесненные условия производства работ (стесненность, сложность складирования и транспортной логистики и т.п.), исчисляются с применением коэффициентов к затратам труда и заработной плате рабочих, машинистов, времени эксплуатации машин и механизмов, стоимости эксплуатации машин в
|  | размере: для объектов, расположенных за пределами Третьего транспортного кольца города Москвы, но в пределах Московской кольцевой автомобильной дороги | 100 м2 | 5.7963
Объем: 5.7963 = 579,63/100
|  | ЗП |  |  | 2904.62 | *1.15)*1.1) | 1.025 | 21830.04 | 47.82 | 1043912.51
|  | ЭМ |  |  | 67.52 | *1.25)*1.1) | 1.025 | 551.58 | 37.36 | 20607.03
|  | в т.ч. ЗПМ |  |  | 44.04 | *1.25)*1.1) | 1.025 | 359.77 | 47.82 | 17204.2
|  | МР |  |  | 689.89 |  |  | 3998.81 | 11.15 | 44586.73
226.1 | 1.1-1-8204 | Зажим пластиковый для выравнивания керамической и керамогранитной плитки толщиной до 12 мм, ширина шва 1 мм | 100 шт. | 61.3828 | 3.97 |  |  | 243.69 | 9.88 | 2407.66
226.2 | 1.3-2-138 | Смесь сухая, цементная, фуговочная, для заполнения широких и узких швов между плитками из натурального, искусственного камня и керамогранита, цветная | т | 0.34778 | 27354.72 |  |  | 9513.37 | 3.34 | 31774.66 | указано ранее
226.3 | 1.1-1-3228 | Плитка керамогранитная неполированная, универсальная, размер 600х600х10 мм, цвет: темно-зеленый, красно-розовый, серо-синий | м2 | 631.7967 | 198.69 |  |  | 125531.69 | 8.6 | 1079572.53
|  | НР от ФОТ | % | 90 |  |  |  | 19970.83 | 90 | 955005.04
|  | СП от ФОТ | % | 42 |  |  |  | 9319.72 | 42 | 445669.02
|  | ЗТР | чел-ч | 179.19 |  | *1.15)*1.1) | 1.025 | 1346.7253
|  | ВСЕГО работ по позиции: |  |  |  |  | 190959.73 |  | 3623535.18
|  | ВСЕГО оборудование по позиции: |  |  |  |  | 0 |  | 0
|  | ВСЕГО по позиции: |  |  |  |  | 190959.73 |  | 3623535.18
227 | 3.70-225-1 Поправка: О.П. п.3.4. 6 Поправка: О.П. п.3.4.30.в | Облицовка стен коврами из мелких мозаичных плиток на клеевом растворе из сухих смесей с затиркой швов Поправка: О.П. п.3.4. 6 Наименование: Выполняемые при ремонте и реконструкции работы аналогичные технологическим процессам, характерным для нового строительства и отсутствующим в сборниках на ремонтно-строительные работы Поправка: О.П. п.3.4.30.в Наименование:
При применении территориальных сметных нормативов для города Москвы затраты, учитывающие напряженные и стесненные условия производства работ (стесненность, сложность складирования и транспортной логистики и т.п.), исчисляются с применением коэффициентов к затратам труда и заработной плате рабочих, машинистов, времени эксплуатации машин и механизмов, стоимости эксплуатации машин в
|  | размере: для объектов, расположенных за пределами Третьего транспортного кольца города Москвы, но в пределах Московской кольцевой автомобильной дороги | 100 м2 | 0.8931
Объем: 0.8931 = 89,31/100
|  | ЗП |  |  | 2508.75 | *1.15)*1.1) | 1.025 | 2905.17 | 47.82 | 138925.23
|  | ЭМ |  |  | 54.22 | *1.25)*1.1) | 1.025 | 68.25 | 11.84 | 808.08
|  | в т.ч. ЗПМ |  |  | 4.04 | *1.25)*1.1) | 1.025 | 5.09 | 47.82 | 243.4
|  | МР |  |  | 2.63 |  |  | 2.35 | 11.01 | 25.87
227.1 | 1.3-2-50 | Смесь сухая, цементная, фуговочная, для наружных и внутренних работ, В7,5 (М100), F50, крупность заполнителя 0,63 мм, для заполнения швов между плитками из натурального, искусственного камня и керамогранита, цветная | т | 0.10717 | 5978.05 |  |  | 640.68 | 15.29 | 9796
227.2 | 1.3-2-168 | Смесь сухая, цементная, клеевая, высокоадгезионная, высокоэластичная, для внутренних и наружных работ, для укладки напольной, настенной и потолочной плитки из керамики, мозаики, натурального камня и керамогранита | т | 0.25007 | 6521.13 |  |  | 1630.73 | 3.91 | 6376.15 | указано ранее
227.3 | КА 14 | Роскошная мозаика стеклянная, 29,8х29,8 мм | м2 | 90.2031 | 860.32 |  |  | 77603.53 | 9.88 | 766722.88
|  | НР от ФОТ | % | 90 |  |  |  | 2619.23 | 90 | 125251.77
|  | СП от ФОТ | % | 42 |  |  |  | 1222.31 | 42 | 58450.82
|  | ЗТР | чел-ч | 164.48 |  | *1.15)*1.1) | 1.025 | 190.4704
|  | ВСЕГО работ по позиции: |  |  |  |  | 86692.25 |  | 1106356.8
|  | ВСЕГО оборудование по позиции: |  |  |  |  | 0 |  | 0
|  | ВСЕГО по позиции: |  |  |  |  | 86692.25 |  | 1106356.8
228 | 3.70-265-3 Поправка: О.П. п.3.4. 6 Поправка: О.П. п.3.4.30.в | Улучшенное оштукатуривание стен цементно-известковым раствором по камню и бетону внутри зданий Поправка: О.П. п.3.4. 6 Наименование: Выполняемые при ремонте и реконструкции работы аналогичные технологическим процессам, характерным для нового строительства и отсутствующим в сборниках на ремонтно-строительные работы Поправка: О.П. п.3.4.30.в Наименование: При применении территориальных сметных нормативов
для города Москвы затраты, учитывающие напряженные и стесненные условия производства работ (стесненность, сложность складирования и транспортной логистики и т.п.), исчисляются с применением коэффициентов к затратам труда и заработной плате рабочих, машинистов, времени эксплуатации машин и механизмов, стоимости эксплуатации машин в размере: для объектов, расположенных за
|  | пределами Третьего транспортного кольца города Москвы, но в пределах Московской кольцевой автомобильной дороги | 100 м2 оштукатуриваемой поверхности | 1.3971
Объем: 1.3971 = 139,71/100
|  | ЗП |  |  | 1289.08 | *1.15)*1.1) | 1.025 | 2335.19 | 47.82 | 111668.79
|  | ЭМ |  |  | 123.89 | *1.25)*1.1) | 1.025 | 243.94 | 31.45 | 7671.91
|  | в т.ч. ЗПМ |  |  | 62.78 | *1.25)*1.1) | 1.025 | 123.62 | 47.82 | 5911.51
|  | МР |  |  | 193.75 |  |  | 270.69 | 29.31 | 7933.92
228.1 | 1.1-1-118 | Вода | м3 | 0.1463 | 7.07 |  |  | 1.03 | 7.33 | 7.55
228.2 | 1.3-2-24 | Смесь сухая, цементно-песчаная, штукатурная, для наружных и внутренних работ, ручного нанесения, В12,5 (М150), F50, крупность заполнителя не более 0,5 мм | т | 0.83603 | 788.9 |  |  | 659.54 | 8.41 | 5546.73
228.3 | 1.3-2-13 | Раствор цементно-известковый, марка М75 | м3 | 2.0901 | 470.7 |  |  | 983.79 | 10.64 | 10467.53
|  | НР от ФОТ | % | 90 |  |  |  | 2212.93 | 90 | 105822.27
|  | СП от ФОТ | % | 42 |  |  |  | 1032.7 | 42 | 49383.73
|  | ЗТР | чел-ч | 74 |  | *1.15)*1.1) | 1.025 | 134.0521
|  | ВСЕГО работ по позиции: |  |  |  |  | 7739.81 |  | 298502.43
|  | ВСЕГО оборудование по позиции: |  |  |  |  | 0 |  | 0
|  | ВСЕГО по позиции: |  |  |  |  | 7739.81 |  | 298502.43
229 | 3.70-224-1 Поправка: О.П. п.3.4. 6 Поправка: О.П. п.3.4.30.в | Гладкая облицовка стен (без карнизных, плинтусных и угловых плиток) на клее из сухих смесей по камню и бетону Поправка: О.П. п.3.4. 6 Наименование: Выполняемые при ремонте и реконструкции работы аналогичные технологическим процессам, характерным для нового строительства и отсутствующим в сборниках на ремонтно-строительные работы Поправка: О.П.
п.3.4.30.в Наименование: При применении территориальных сметных нормативов для города Москвы затраты, учитывающие напряженные и стесненные условия производства работ (стесненность, сложность складирования и транспортной логистики и т.п.), исчисляются с применением коэффициентов к затратам труда и заработной плате рабочих, машинистов, времени эксплуатации машин и механизмов, стоимости эксплуатации
|  | машин в размере: для объектов, расположенных за пределами Третьего транспортного кольца города Москвы, но в пределах Московской кольцевой автомобильной дороги | 100 м2 | 0.12
Объем: 0.12 = 12/100
|  | ЗП |  |  | 1825.33 | *1.15)*1.1) | 1.025 | 284.01 | 47.82 | 13581.36
|  | ЭМ |  |  | 14.28 | *1.25)*1.1) | 1.025 | 2.42 | 13.19 | 31.92
|  | в т.ч. ЗПМ |  |  | 1.16 | *1.25)*1.1) | 1.025 | 0.2 | 47.82 | 9.56
|  | МР |  |  | 83.4 |  |  | 10.01 | 2.75 | 27.53
229.1 | 1.3-2-138 | Смесь сухая, цементная, фуговочная, для заполнения широких и узких швов между плитками из натурального, искусственного камня и керамогранита, цветная | т | 0.0072 | 27354.72 |  |  | 196.95 | 3.34 | 657.81 | указано ранее
229.2 | 1.3-2-136 | Смесь сухая, цементная, клеевая, для крепления крупноформатного керамогранита, клинкерной плитки, натурального и искусственного камня | т | 0.045 | 1416.73 |  |  | 63.75 | 19.44 | 1239.3
229.3 | 1.1-1-4102 | Плитка керамическая, для внутренней облицовки стен, глазурованная, гладкая, одноцветная, размер 200х500х8 мм | м2 | 13.08 | 101.94 |  |  | 1333.38 | 11.25 | 15000.53
|  | НР от ФОТ | % | 90 |  |  |  | 255.79 | 90 | 12231.83
|  | СП от ФОТ | % | 42 |  |  |  | 119.37 | 42 | 5708.19
|  | ЗТР | чел-ч | 115.26 |  | *1.15)*1.1) | 1.025 | 17.9339
|  | ВСЕГО работ по позиции: |  |  |  |  | 2265.68 |  | 48478.47
|  | ВСЕГО оборудование по позиции: |  |  |  |  | 0 |  | 0
|  | ВСЕГО по позиции: |  |  |  |  | 2265.68 |  | 48478.47
230 | 3.70-224-1 Поправка: О.П. п.3.4. 6 Поправка: О.П. п.3.4.30.в | Гладкая облицовка стен (без карнизных, плинтусных и угловых плиток) на клее из сухих смесей по камню и бетону Поправка: О.П. п.3.4. 6 Наименование: Выполняемые при ремонте и реконструкции работы аналогичные технологическим процессам, характерным для нового строительства и отсутствующим в сборниках на ремонтно-строительные работы Поправка: О.П.
п.3.4.30.в Наименование: При применении территориальных сметных нормативов для города Москвы затраты, учитывающие напряженные и стесненные условия производства работ (стесненность, сложность складирования и транспортной логистики и т.п.), исчисляются с применением коэффициентов к затратам труда и заработной плате рабочих, машинистов, времени эксплуатации машин и механизмов, стоимости эксплуатации
|  | машин в размере: для объектов, расположенных за пределами Третьего транспортного кольца города Москвы, но в пределах Московской кольцевой автомобильной дороги | 100 м2 | 0.336
Объем: 0.336 = 33,6/100
|  | ЗП |  |  | 1825.33 | *1.15)*1.1) | 1.025 | 795.23 | 47.82 | 38027.9
|  | ЭМ |  |  | 14.28 | *1.25)*1.1) | 1.025 | 6.76 | 13.19 | 89.16
|  | в т.ч. ЗПМ |  |  | 1.16 | *1.25)*1.1) | 1.025 | 0.55 | 47.82 | 26.3
|  | МР |  |  | 83.4 |  |  | 28.02 | 2.75 | 77.06
230.1 | 1.3-2-138 | Смесь сухая, цементная, фуговочная, для заполнения широких и узких швов между плитками из натурального, искусственного камня и керамогранита, цветная | т | 0.02016 | 27354.72 |  |  | 551.47 | 3.34 | 1841.91 | указано ранее
230.2 | 1.3-2-136 | Смесь сухая, цементная, клеевая, для крепления крупноформатного керамогранита, клинкерной плитки, натурального и искусственного камня | т | 0.126 | 1416.73 |  |  | 178.51 | 19.44 | 3470.23
230.3 | КА 15 | Плитка керамическая Kerama Marazzi 285х85 мм белый глянцевый | м2 | 36.624 | 152.1 |  |  | 5570.51 | 9.88 | 55036.64
|  | НР от ФОТ | % | 90 |  |  |  | 716.2 | 90 | 34248.78
|  | СП от ФОТ | % | 42 |  |  |  | 334.23 | 42 | 15982.76
|  | ЗТР | чел-ч | 115.26 |  | *1.15)*1.1) | 1.025 | 50.2149
|  | ВСЕГО работ по позиции: |  |  |  |  | 8180.93 |  | 148774.44
|  | ВСЕГО оборудование по позиции: |  |  |  |  | 0 |  | 0
|  | ВСЕГО по позиции: |  |  |  |  | 8180.93 |  | 148774.44
231 | 3.70-224-1 Поправка: О.П. п.3.4. 6 Поправка: О.П. п.3.4.30.в | Гладкая облицовка стен (без карнизных, плинтусных и угловых плиток) на клее из сухих смесей по камню и бетону Поправка: О.П. п.3.4. 6 Наименование: Выполняемые при ремонте и реконструкции работы аналогичные технологическим процессам, характерным для нового строительства и отсутствующим в сборниках на ремонтно-строительные работы Поправка: О.П.
п.3.4.30.в Наименование: При применении территориальных сметных нормативов для города Москвы затраты, учитывающие напряженные и стесненные условия производства работ (стесненность, сложность складирования и транспортной логистики и т.п.), исчисляются с применением коэффициентов к затратам труда и заработной плате рабочих, машинистов, времени эксплуатации машин и механизмов, стоимости эксплуатации
|  | машин в размере: для объектов, расположенных за пределами Третьего транспортного кольца города Москвы, но в пределах Московской кольцевой автомобильной дороги | 100 м2 | 0.7707
Объем: 0.7707 = 77,07/100
|  | ЗП |  |  | 1825.33 | *1.15)*1.1) | 1.025 | 1824.07 | 47.82 | 87227.03
|  | ЭМ |  |  | 14.28 | *1.25)*1.1) | 1.025 | 15.51 | 13.19 | 204.58
|  | в т.ч. ЗПМ |  |  | 1.16 | *1.25)*1.1) | 1.025 | 1.26 | 47.82 | 60.25
|  | МР |  |  | 83.4 |  |  | 64.28 | 2.75 | 176.77
231.1 | 1.3-2-138 | Смесь сухая, цементная, фуговочная, для заполнения широких и узких швов между плитками из натурального, искусственного камня и керамогранита, цветная | т | 0.046242 | 27354.72 |  |  | 1264.94 | 3.34 | 4224.9 | указано ранее
231.2 | 1.3-2-136 | Смесь сухая, цементная, клеевая, для крепления крупноформатного керамогранита, клинкерной плитки, натурального и искусственного камня | т | 0.28901 | 1416.73 |  |  | 409.45 | 19.44 | 7959.71
231.3 | КА 16 | Плитка керамическая Kerama Marazzi 400 х 1200 мм белый матовый | м2 | 84.0063 | 269.03 |  |  | 22600.21 | 9.88 | 223290.07
|  | НР от ФОТ | % | 90 |  |  |  | 1642.8 | 90 | 78558.55
|  | СП от ФОТ | % | 42 |  |  |  | 766.64 | 42 | 36660.66
|  | ЗТР | чел-ч | 115.26 |  | *1.15)*1.1) | 1.025 | 115.1803
|  | ВСЕГО работ по позиции: |  |  |  |  | 28587.9 |  | 438302.27
|  | ВСЕГО оборудование по позиции: |  |  |  |  | 0 |  | 0
|  | ВСЕГО по позиции: |  |  |  |  | 28587.9 |  | 438302.27
232 | 3.70-58-1 Поправка: О.П. п.3.4. 6 Поправка: О.П. п.3.4.30.в | Обшивка алюминиевыми листами по металлическому каркасу Поправка: О.П. п.3.4. 6 Наименование: Выполняемые при ремонте и реконструкции работы аналогичные технологическим процессам, характерным для нового строительства и отсутствующим в сборниках на ремонтно-строительные работы Поправка: О.П. п.3.4.30.в Наименование: При применении территориальных сметных нормативов для города Москвы затраты, учитывающие | [8 empty] | исключить, учтено ранее
напряженные и стесненные условия производства работ (стесненность, сложность складирования и транспортной логистики и т.п.), исчисляются с применением коэффициентов к затратам труда и заработной плате рабочих, машинистов, времени эксплуатации машин и механизмов, стоимости эксплуатации машин в размере: для объектов, расположенных за пределами Третьего транспортного кольца города
|  | Москвы, но в пределах Московской кольцевой автомобильной дороги | 100 м2 | 0.1704
Объем: 0.1704 = 17,04/100
|  | ЗП |  |  | 1796.46 | *1.15)*1.1) | 1.087 | 420.93 | 47.82 | 20128.87
|  | ЭМ |  |  | 26.23 | *1.25)*1.1) | 1.087 | 6.68 | 14.81 | 98.93
|  | в т.ч. ЗПМ |  |  | 3.66 | *1.25)*1.1) | 1.087 | 0.93 | 47.82 | 44.47
232.1 | КА 12 | Декоративные стеновые панели кубообразные 80х80 мм | м2 | 17.04 | 258.1 |  |  | 4398.02 | 9.88 | 43452.44
|  | НР от ФОТ | % | 84 |  |  |  | 354.36 | 84 | 16945.61
|  | СП от ФОТ | % | 53 |  |  |  | 223.59 | 53 | 10691.87
|  | ЗТР | чел-ч | 114 |  | *1.15)*1.1) | 1.087 | 26.7113
|  | ВСЕГО работ по позиции: |  |  |  |  | 5403.58 |  | 91317.72
|  | ВСЕГО оборудование по позиции: |  |  |  |  | 0 |  | 0
|  | ВСЕГО по позиции: |  |  |  |  | 5403.58 |  | 91317.72
233 | 3.70-265-3 Поправка: О.П. п.3.4. 6 Поправка: О.П. п.3.4.30.в | Улучшенное оштукатуривание стен цементно-известковым раствором по камню и бетону внутри зданий Поправка: О.П. п.3.4. 6 Наименование: Выполняемые при ремонте и реконструкции работы аналогичные технологическим процессам, характерным для нового строительства и отсутствующим в сборниках на ремонтно-строительные работы Поправка: О.П. п.3.4.30.в Наименование: При применении территориальных сметных нормативов
для города Москвы затраты, учитывающие напряженные и стесненные условия производства работ (стесненность, сложность складирования и транспортной логистики и т.п.), исчисляются с применением коэффициентов к затратам труда и заработной плате рабочих, машинистов, времени эксплуатации машин и механизмов, стоимости эксплуатации машин в размере: для объектов, расположенных за
|  | пределами Третьего транспортного кольца города Москвы, но в пределах Московской кольцевой автомобильной дороги | 100 м2 оштукатуриваемой поверхности | 5.3434
Объем: 5.3434 = 534,34/100
|  | ЗП |  |  | 1289.08 | *1.15)*1.1) | 1.025 | 8931.24 | 47.82 | 427091.9
|  | ЭМ |  |  | 123.89 | *1.25)*1.1) | 1.025 | 933 | 31.45 | 29342.85
|  | в т.ч. ЗПМ |  |  | 62.78 | *1.25)*1.1) | 1.025 | 472.79 | 47.82 | 22608.82
|  | МР |  |  | 193.75 |  |  | 1035.28 | 29.31 | 30344.06
233.1 | 1.1-1-118 | Вода | м3 | 0.55956 | 7.07 |  |  | 3.96 | 7.33 | 29.03
233.2 | 1.3-2-24 | Смесь сухая, цементно-песчаная, штукатурная, для наружных и внутренних работ, ручного нанесения, В12,5 (М150), F50, крупность заполнителя не более 0,5 мм | т | 3.1975 | 788.9 |  |  | 2522.5 | 8.41 | 21214.23
233.3 | 1.3-2-13 | Раствор цементно-известковый, марка М75 | м3 | 7.9937 | 470.7 |  |  | 3762.65 | 10.64 | 40034.6
|  | НР от ФОТ | % | 90 |  |  |  | 8463.63 | 90 | 404730.65
|  | СП от ФОТ | % | 42 |  |  |  | 3949.69 | 42 | 188874.3
|  | ЗТР | чел-ч | 74 |  | *1.15)*1.1) | 1.025 | 512.7006
|  | ВСЕГО работ по позиции: |  |  |  |  | 29601.95 |  | 1141661.62
|  | ВСЕГО оборудование по позиции: |  |  |  |  | 0 |  | 0
|  | ВСЕГО по позиции: |  |  |  |  | 29601.95 |  | 1141661.62
234 | 3.70-229-2 Поправка: О.П. п.3.4. 6 Поправка: О.П. п.3.4.30.в | Облицовка стен внутренних керамическими крупноразмерными плитами типа керамогранит на цементном растворе с затиркой швов фуговочной смесью Поправка: О.П. п.3.4. 6 Наименование: Выполняемые при ремонте и реконструкции работы аналогичные технологическим процессам, характерным для нового строительства и отсутствующим в сборниках на ремонтно-строительные работы Поправка: О.П. п.3.4.30.в Наименование:
При применении территориальных сметных нормативов для города Москвы затраты, учитывающие напряженные и стесненные условия производства работ (стесненность, сложность складирования и транспортной логистики и т.п.), исчисляются с применением коэффициентов к затратам труда и заработной плате рабочих, машинистов, времени эксплуатации машин и механизмов, стоимости эксплуатации машин в
|  | размере: для объектов, расположенных за пределами Третьего транспортного кольца города Москвы, но в пределах Московской кольцевой автомобильной дороги | 100 м2 | 5.3434
Объем: 5.3434 = 534,34/100
|  | ЗП |  |  | 2904.62 | *1.15)*1.1) | 1.025 | 20124.33 | 47.82 | 962345.46
|  | ЭМ |  |  | 67.52 | *1.25)*1.1) | 1.025 | 508.48 | 37.36 | 18996.81
|  | в т.ч. ЗПМ |  |  | 44.04 | *1.25)*1.1) | 1.025 | 331.66 | 47.82 | 15859.98
|  | МР |  |  | 689.89 |  |  | 3686.36 | 11.15 | 41102.91
234.1 | 1.1-1-8204 | Зажим пластиковый для выравнивания керамической и керамогранитной плитки толщиной до 12 мм, ширина шва 1 мм | 100 шт. | 210.4231 | 3.97 |  |  | 835.38 | 9.88 | 8253.55
234.2 | 1.3-2-138 | Смесь сухая, цементная, фуговочная, для заполнения широких и узких швов между плитками из натурального, искусственного камня и керамогранита, цветная | т | 0.3206 | 27354.72 |  |  | 8770.03 | 3.34 | 29291.9 | указано ранее
234.3 | 1.1-1-8183 | Плитка керамогранитная, неполированная, размер 200х200х8 мм | м2 | 582.4306 | 147.04 |  |  | 85640.6 | 8.63 | 739078.38
|  | НР от ФОТ | % | 90 |  |  |  | 18410.39 | 90 | 880384.9
|  | СП от ФОТ | % | 42 |  |  |  | 8591.52 | 42 | 410846.28
|  | ЗТР | чел-ч | 179.19 |  | *1.15)*1.1) | 1.025 | 1241.4975
|  | ВСЕГО работ по позиции: |  |  |  |  | 146567.09 |  | 3090300.19
|  | ВСЕГО оборудование по позиции: |  |  |  |  | 0 |  | 0
|  | ВСЕГО по позиции: |  |  |  |  | 146567.09 |  | 3090300.19
235 | 3.70-265-3 Поправка: О.П. п.3.4. 6 Поправка: О.П. п.3.4.30.в | Улучшенное оштукатуривание стен цементно-известковым раствором по камню и бетону внутри зданий Поправка: О.П. п.3.4. 6 Наименование: Выполняемые при ремонте и реконструкции работы аналогичные технологическим процессам, характерным для нового строительства и отсутствующим в сборниках на ремонтно-строительные работы Поправка: О.П. п.3.4.30.в Наименование: При применении территориальных сметных нормативов
для города Москвы затраты, учитывающие напряженные и стесненные условия производства работ (стесненность, сложность складирования и транспортной логистики и т.п.), исчисляются с применением коэффициентов к затратам труда и заработной плате рабочих, машинистов, времени эксплуатации машин и механизмов, стоимости эксплуатации машин в размере: для объектов, расположенных за
|  | пределами Третьего транспортного кольца города Москвы, но в пределах Московской кольцевой автомобильной дороги | 100 м2 оштукатуриваемой поверхности | 0.8758
Объем: 0.8758 = (58,72+28,86)/100
|  | ЗП |  |  | 1289.08 | *1.15)*1.1) | 1.025 | 1463.86 | 47.82 | 70001.79
|  | ЭМ |  |  | 123.89 | *1.25)*1.1) | 1.025 | 152.92 | 31.45 | 4809.33
|  | в т.ч. ЗПМ |  |  | 62.78 | *1.25)*1.1) | 1.025 | 77.49 | 47.82 | 3705.57
|  | МР |  |  | 193.75 |  |  | 169.69 | 29.31 | 4973.61
235.1 | 1.1-1-118 | Вода | м3 | 0.091714 | 7.07 |  |  | 0.65 | 7.33 | 4.76
235.2 | 1.3-2-24 | Смесь сухая, цементно-песчаная, штукатурная, для наружных и внутренних работ, ручного нанесения, В12,5 (М150), F50, крупность заполнителя не более 0,5 мм | т | 0.52408 | 788.9 |  |  | 413.45 | 8.41 | 3477.11
235.3 | 1.3-2-13 | Раствор цементно-известковый, марка М75 | м3 | 1.3102 | 470.7 |  |  | 616.71 | 10.64 | 6561.79
|  | НР от ФОТ | % | 90 |  |  |  | 1387.22 | 90 | 66336.62
|  | СП от ФОТ | % | 42 |  |  |  | 647.37 | 42 | 30957.09
|  | ЗТР | чел-ч | 74 |  | *1.15)*1.1) | 1.025 | 84.0332
|  | ВСЕГО работ по позиции: |  |  |  |  | 4851.87 |  | 187122.1
|  | ВСЕГО оборудование по позиции: |  |  |  |  | 0 |  | 0
|  | ВСЕГО по позиции: |  |  |  |  | 4851.87 |  | 187122.1
236 | 3.70-229-2 Поправка: О.П. п.3.4. 6 Поправка: О.П. п.3.4.30.в | Облицовка стен внутренних керамическими крупноразмерными плитами типа керамогранит на цементном растворе с затиркой швов фуговочной смесью Поправка: О.П. п.3.4. 6 Наименование: Выполняемые при ремонте и реконструкции работы аналогичные технологическим процессам, характерным для нового строительства и отсутствующим в сборниках на ремонтно-строительные работы Поправка: О.П. п.3.4.30.в Наименование:
При применении территориальных сметных нормативов для города Москвы затраты, учитывающие напряженные и стесненные условия производства работ (стесненность, сложность складирования и транспортной логистики и т.п.), исчисляются с применением коэффициентов к затратам труда и заработной плате рабочих, машинистов, времени эксплуатации машин и механизмов, стоимости эксплуатации машин в
|  | размере: для объектов, расположенных за пределами Третьего транспортного кольца города Москвы, но в пределах Московской кольцевой автомобильной дороги | 100 м2 | 0.8758
Объем: 0.8758 = (58,72+28,86)/100
|  | ЗП |  |  | 2904.62 | *1.15)*1.1) | 1.025 | 3298.44 | 47.82 | 157731.4
|  | ЭМ |  |  | 67.52 | *1.25)*1.1) | 1.025 | 83.34 | 37.36 | 3113.58
|  | в т.ч. ЗПМ |  |  | 44.04 | *1.25)*1.1) | 1.025 | 54.36 | 47.82 | 2599.5
|  | МР |  |  | 689.89 |  |  | 604.21 | 11.15 | 6736.94
236.1 | 1.1-1-8204 | Зажим пластиковый для выравнивания керамической и керамогранитной плитки толщиной до 12 мм, ширина шва 1 мм | 100 шт. | 6.0255 | 3.97 |  |  | 23.92 | 9.88 | 236.33
236.2 | 1.3-2-138 | Смесь сухая, цементная, фуговочная, для заполнения широких и узких швов между плитками из натурального, искусственного камня и керамогранита, цветная | т | 0.052548 | 27354.72 |  |  | 1437.44 | 3.34 | 4801.05 | указано ранее
236.3 | КА 17 | Плитка керамическая Kerama Marazzi 1195х600 серый светлый обрезной | м2 | 95.4622 | 230.91 |  |  | 22043.18 | 9.88 | 217786.62
|  | НР от ФОТ | % | 90 |  |  |  | 3017.52 | 90 | 144297.81
|  | СП от ФОТ | % | 42 |  |  |  | 1408.18 | 42 | 67338.98
|  | ЗТР | чел-ч | 179.19 |  | *1.15)*1.1) | 1.025 | 203.4853
|  | ВСЕГО работ по позиции: |  |  |  |  | 31916.23 |  | 602042.71
|  | ВСЕГО оборудование по позиции: |  |  |  |  | 0 |  | 0
|  | ВСЕГО по позиции: |  |  |  |  | 31916.23 |  | 602042.71
Итого по разделу: Стены/ Том 2024-00272-01-0-АР.ВОР л.33-34 | [6 empty] | 1720496.06 |  | 40636884.21
Раздел 29 Потолки/ Том 2024-00272-01-0-АР.ВОР л.34
237 | 3.70-265-2 Поправка: О.П. п.3.4. 6 Поправка: О.П. п.3.4.30.в | Простое оштукатуривание потолков цементно-известковым раствором по камню и бетону внутри зданий Поправка: О.П. п.3.4. 6 Наименование: Выполняемые при ремонте и реконструкции работы аналогичные технологическим процессам, характерным для нового строительства и отсутствующим в сборниках на ремонтно-строительные работы Поправка: О.П. п.3.4.30.в Наименование: При применении территориальных сметных нормативов
для города Москвы затраты, учитывающие напряженные и стесненные условия производства работ (стесненность, сложность складирования и транспортной логистики и т.п.), исчисляются с применением коэффициентов к затратам труда и заработной плате рабочих, машинистов, времени эксплуатации машин и механизмов, стоимости эксплуатации машин в размере: для объектов, расположенных за
|  | пределами Третьего транспортного кольца города Москвы, но в пределах Московской кольцевой автомобильной дороги | 100 м2 оштукатуриваемой поверхности | 4.55
Объем: 4.55 = 455/100
|  | ЗП |  |  | 1166.34 | *1.15)*1.1) | 1.025 | 6880.99 | 47.82 | 329048.94
|  | ЭМ |  |  | 111.26 | *1.25)*1.1) | 1.025 | 713.47 | 33.07 | 23594.45
|  | в т.ч. ЗПМ |  |  | 60.35 | *1.25)*1.1) | 1.025 | 387 | 47.82 | 18506.34
|  | МР |  |  | 93.28 |  |  | 424.42 | 30.22 | 12825.97
237.1 | 1.1-1-118 | Вода | м3 | 0.3822 | 7.07 |  |  | 2.7 | 7.33 | 19.79
237.2 | 1.3-2-24 | Смесь сухая, цементно-песчаная, штукатурная, для наружных и внутренних работ, ручного нанесения, В12,5 (М150), F50, крупность заполнителя не более 0,5 мм | т | 2.184 | 788.9 |  |  | 1722.96 | 8.41 | 14490.09
237.3 | 1.3-2-13 | Раствор цементно-известковый, марка М75 | м3 | 5.46 | 470.7 |  |  | 2570.02 | 10.64 | 27345.01
|  | НР от ФОТ | % | 90 |  |  |  | 6541.19 | 90 | 312799.75
|  | СП от ФОТ | % | 42 |  |  |  | 3052.56 | 42 | 145973.22
|  | ЗТР | чел-ч | 68 |  | *1.15)*1.1) | 1.025 | 401.1758
|  | ВСЕГО работ по позиции: |  |  |  |  | 21908.31 |  | 866097.22
|  | ВСЕГО оборудование по позиции: |  |  |  |  | 0 |  | 0
|  | ВСЕГО по позиции: |  |  |  |  | 21908.31 |  | 866097.22
238 | 3.70-300-2 Поправка: О.П. п.3.4. 6 Поправка: О.П. п.3.4.30.в | Простая окраска водно-дисперсионными составами потолков по штукатурке внутри помещений Поправка: О.П. п.3.4. 6 Наименование: Выполняемые при ремонте и реконструкции работы аналогичные технологическим процессам, характерным для нового строительства и отсутствующим в сборниках на ремонтно-строительные работы Поправка: О.П. п.3.4.30.в Наименование: При применении территориальных сметных нормативов для города | [8 empty] | Водоэмульсионная краска
Москвы затраты, учитывающие напряженные и стесненные условия производства работ (стесненность, сложность складирования и транспортной логистики и т.п.), исчисляются с применением коэффициентов к затратам труда и заработной плате рабочих, машинистов, времени эксплуатации машин и механизмов, стоимости эксплуатации машин в размере: для объектов, расположенных за пределами Третьего
|  | транспортного кольца города Москвы, но в пределах Московской кольцевой автомобильной дороги | 100 м2 | 4.55
Объем: 4.55 = 455/100
|  | ЗП |  |  | 228.9 | *1.15)*1.1) | 1.025 | 1350.43 | 47.82 | 64577.56
|  | ЭМ |  |  | 1.9 | *1.25)*1.1) | 1.025 | 12.18 | 15.09 | 183.8
|  | в т.ч. ЗПМ |  |  | 0.28 | *1.25)*1.1) | 1.025 | 1.8 | 47.82 | 86.08
|  | МР |  |  | 8.35 |  |  | 37.99 | 1.49 | 56.61
238.1 | 1.1-1-3937 | Краска водно-дисперсионная, на основе эмульсии силиконовых смол и акрилового сополимера, класс укрывистости 1, класс стойкости к мокрому стиранию 1, стойкая к дезинфицирующим средствам, с высокой диффундирующей способностью, гипоаллергенная, матовая, для внутренних работ, ручного и механизированного нанесения | кг | 102.011 | 156.45 |  |  | 15959.62 | 4.92 | 78521.33 | Водоэмульсионная краска
238.2 | 1.1-1-2854 | Грунтовка акриловая типа "Бетоконтакт", адгезионная для обработки бетонных оснований перед оштукатуриванием | кг | 77.35 | 28.97 |  |  | 2240.83 | 3.78 | 8470.34 | указано ранее
238.3 | 1.3-2-193 | Смесь сухая, шпаклевочная, гипсовая, быстротвердеющие с химическими добавками, плотность раствора 1750 кг/м3, адгезионная прочность сцепления не менее 0,5 МПа, крупность заполнителя 0,2 мм, для высококачественного финишного выравнивания поверхности | кг | 15.925 | 8.88 |  |  | 141.41 | 4.87 | 688.67
|  | НР от ФОТ | % | 90 |  |  |  | 1217.01 | 90 | 58197.28
|  | СП от ФОТ | % | 42 |  |  |  | 567.94 | 42 | 27158.73
|  | ЗТР | чел-ч | 14.73 |  | *1.15)*1.1) | 1.025 | 86.9018
|  | ВСЕГО работ по позиции: |  |  |  |  | 21527.41 |  | 237854.32
|  | ВСЕГО оборудование по позиции: |  |  |  |  | 0 |  | 0
|  | ВСЕГО по позиции: |  |  |  |  | 21527.41 |  | 237854.32
239 | 3.70-265-4 Поправка: О.П. п.3.4. 6 Поправка: О.П. п.3.4.30.в | Улучшенное оштукатуривание потолков цементно-известковым раствором по камню и бетону внутри зданий Поправка: О.П. п.3.4. 6 Наименование: Выполняемые при ремонте и реконструкции работы аналогичные технологическим процессам, характерным для нового строительства и отсутствующим в сборниках на ремонтно-строительные работы Поправка: О.П. п.3.4.30.в Наименование: При применении территориальных сметных нормативов
для города Москвы затраты, учитывающие напряженные и стесненные условия производства работ (стесненность, сложность складирования и транспортной логистики и т.п.), исчисляются с применением коэффициентов к затратам труда и заработной плате рабочих, машинистов, времени эксплуатации машин и механизмов, стоимости эксплуатации машин в размере: для объектов, расположенных за
|  | пределами Третьего транспортного кольца города Москвы, но в пределах Московской кольцевой автомобильной дороги | 100 м2 оштукатуриваемой поверхности | 27.099
Объем: 27.099 = 2709,9/100
|  | ЗП |  |  | 1306.5 | *1.15)*1.1) | 1.025 | 45906.81 | 47.82 | 2195263.65
|  | ЭМ |  |  | 123.19 | *1.25)*1.1) | 1.025 | 4704.95 | 31.58 | 148582.32
|  | в т.ч. ЗПМ |  |  | 62.76 | *1.25)*1.1) | 1.025 | 2396.97 | 47.82 | 114623.11
|  | МР |  |  | 186.43 |  |  | 5052.07 | 30.23 | 152724.08
239.1 | 1.1-1-118 | Вода | м3 | 2.9137 | 7.07 |  |  | 20.6 | 7.33 | 151
239.2 | 1.3-2-24 | Смесь сухая, цементно-песчаная, штукатурная, для наружных и внутренних работ, ручного нанесения, В12,5 (М150), F50, крупность заполнителя не более 0,5 мм | т | 16.6496 | 788.9 |  |  | 13134.89 | 8.41 | 110464.42
239.3 | 1.3-2-13 | Раствор цементно-известковый, марка М75 | м3 | 41.6241 | 470.7 |  |  | 19592.45 | 10.64 | 208463.67
|  | НР от ФОТ | % | 90 |  |  |  | 43473.4 | 90 | 2078898.08
|  | СП от ФОТ | % | 42 |  |  |  | 20287.59 | 42 | 970152.44
|  | ЗТР | чел-ч | 75 |  | *1.15)*1.1) | 1.025 | 2635.2931
|  | ВСЕГО работ по позиции: |  |  |  |  | 152172.76 |  | 5864699.66
|  | ВСЕГО оборудование по позиции: |  |  |  |  | 0 |  | 0
|  | ВСЕГО по позиции: |  |  |  |  | 152172.76 |  | 5864699.66
240 | 3.70-300-6 Поправка: О.П. п.3.4. 6 Поправка: О.П. п.3.4.30.в | Улучшенная окраска водно-дисперсионными составами потолков по штукатурке внутри помещений Поправка: О.П. п.3.4. 6 Наименование: Выполняемые при ремонте и реконструкции работы аналогичные технологическим процессам, характерным для нового строительства и отсутствующим в сборниках на ремонтно-строительные работы Поправка: О.П. п.3.4.30.в Наименование: При применении территориальных сметных нормативов для города | [8 empty] | Водоэмульсионная краска
Москвы затраты, учитывающие напряженные и стесненные условия производства работ (стесненность, сложность складирования и транспортной логистики и т.п.), исчисляются с применением коэффициентов к затратам труда и заработной плате рабочих, машинистов, времени эксплуатации машин и механизмов, стоимости эксплуатации машин в размере: для объектов, расположенных за пределами Третьего
|  | транспортного кольца города Москвы, но в пределах Московской кольцевой автомобильной дороги | 100 м2 | 27.099
Объем: 27.099 = 2709,9/100
|  | ЗП |  |  | 532.49 | *1.15)*1.1) | 1.025 | 18710.23 | 47.82 | 894723.2
|  | ЭМ |  |  | 6.21 | *1.25)*1.1) | 1.025 | 237.18 | 15.04 | 3567.19
|  | в т.ч. ЗПМ |  |  | 0.88 | *1.25)*1.1) | 1.025 | 33.61 | 47.82 | 1607.23
|  | МР |  |  | 50.25 |  |  | 1361.72 | 1.51 | 2056.2
240.1 | 1.1-1-3937 | Краска водно-дисперсионная, на основе эмульсии силиконовых смол и акрилового сополимера, класс укрывистости 1, класс стойкости к мокрому стиранию 1, стойкая к дезинфицирующим средствам, с высокой диффундирующей способностью, гипоаллергенная, матовая, для внутренних работ, ручного и механизированного нанесения | кг | 607.5596 | 156.45 |  |  | 95052.7 | 4.92 | 467659.28 | Водоэмульсионная краска
240.2 | 1.1-1-2854 | Грунтовка акриловая типа "Бетоконтакт", адгезионная для обработки бетонных оснований перед оштукатуриванием | кг | 840.069 | 28.97 |  |  | 24336.8 | 3.78 | 91993.1 | указано ранее
240.3 | 1.3-2-193 | Смесь сухая, шпаклевочная, гипсовая, быстротвердеющие с химическими добавками, плотность раствора 1750 кг/м3, адгезионная прочность сцепления не менее 0,5 МПа, крупность заполнителя 0,2 мм, для высококачественного финишного выравнивания поверхности | кг | 2195.561 | 8.88 |  |  | 19496.58 | 4.87 | 94948.34
|  | НР от ФОТ | % | 90 |  |  |  | 16869.46 | 90 | 806697.39
|  | СП от ФОТ | % | 42 |  |  |  | 7872.41 | 42 | 376458.78
|  | ЗТР | чел-ч | 35.02 |  | *1.15)*1.1) | 1.025 | 1230.5062
|  | ВСЕГО работ по позиции: |  |  |  |  | 183937.08 |  | 2738103.48
|  | ВСЕГО оборудование по позиции: |  |  |  |  | 0 |  | 0
|  | ВСЕГО по позиции: |  |  |  |  | 183937.08 |  | 2738103.48
241 | 3.70-49-1 Поправка: О.П. п.3.4. 6 Поправка: О.П. п.3.4.30.в | Монтаж каркасов подвесных потолков с подвесками и деталями крепления Поправка: О.П. п.3.4. 6 Наименование: Выполняемые при ремонте и реконструкции работы аналогичные технологическим процессам, характерным для нового строительства и отсутствующим в сборниках на ремонтно-строительные работы Поправка: О.П. п.3.4.30.в Наименование: При применении территориальных сметных нормативов для города | [8 empty] | исключить, крепление к потолку на подвесы
Москвы затраты, учитывающие напряженные и стесненные условия производства работ (стесненность, сложность складирования и транспортной логистики и т.п.), исчисляются с применением коэффициентов к затратам труда и заработной плате рабочих, машинистов, времени эксплуатации машин и механизмов, стоимости эксплуатации машин в размере: для объектов, расположенных за пределами Третьего
|  | транспортного кольца города Москвы, но в пределах Московской кольцевой автомобильной дороги | 1 т конструкций | 3.2407
Объем: 3.24075 = 2,5*1296,3/1000
|  | ЗП |  |  | 1162.1 | *1.15)*1.1) | 1.087 | 5178.56 | 47.82 | 247638.74
|  | ЭМ |  |  | 112.84 | *1.25)*1.1) | 1.087 | 546.56 | 12.71 | 6946.78
|  | в т.ч. ЗПМ |  |  | 5.58 | *1.25)*1.1) | 1.087 | 27.03 | 47.82 | 1292.57
|  | МР |  |  | 443.22 |  |  | 1436.37 | 12.25 | 17595.53
241.1 | 1.6-1-291 | Каркасы подвесных потолков с подвесками и деталями крепления | т | 3.2407 | 19476.65 |  |  | 63118.95 | 13.3 | 839482.04 | исключить
|  | НР от ФОТ | % | 84 |  |  |  | 4372.7 | 84 | 209102.3
|  | СП от ФОТ | % | 53 |  |  |  | 2758.96 | 53 | 131933.59
|  | ЗТР | чел-ч | 65.7 |  | *1.15)*1.1) | 1.087 | 292.773
|  | ВСЕГО работ по позиции: |  |  |  |  | 77412.1 |  | 1452698.98
|  | ВСЕГО оборудование по позиции: |  |  |  |  | 0 |  | 0
|  | ВСЕГО по позиции: |  |  |  |  | 77412.1 |  | 1452698.98
242 | 3.70-258-1 Поправка: О.П. п.3.4. 6 Поправка: О.П. п.3.4.30.в | Устройство подвесных потолков из декоративно-акустических плит по готовому каркасу с установкой направляющих из алюминиевого профиля и деталей крепления Поправка: О.П. п.3.4. 6 Наименование: Выполняемые при ремонте и реконструкции работы аналогичные технологическим процессам, характерным для нового строительства и отсутствующим в сборниках на ремонтно-строительные работы Поправка: О.П.
п.3.4.30.в Наименование: При применении территориальных сметных нормативов для города Москвы затраты, учитывающие напряженные и стесненные условия производства работ (стесненность, сложность складирования и транспортной логистики и т.п.), исчисляются с применением коэффициентов к затратам труда и заработной плате рабочих, машинистов, времени эксплуатации машин и механизмов, стоимости эксплуатации
|  | машин в размере: для объектов, расположенных за пределами Третьего транспортного кольца города Москвы, но в пределах Московской кольцевой автомобильной дороги | 100 м2 | 12.963
Объем: 12.963 = (542,2+754,1)/100
|  | ЗП |  |  | 2806.5 | *1.15)*1.1) | 1.025 | 47172.07 | 47.82 | 2255768.39
|  | ЭМ |  |  | 17.48 | *1.25)*1.1) | 1.025 | 319.35 | 13.32 | 4253.74
|  | в т.ч. ЗПМ |  |  | 1.89 | *1.25)*1.1) | 1.025 | 34.53 | 47.82 | 1651.22
|  | МР |  |  | 101.95 |  |  | 1321.58 | 7.47 | 9872.2
242.1 | 1.1-1-863 | Комплектующие к потолкам подвесным из минеральных плит | комплект | 1296.3 | 21.27 |  |  | 27572.3 | 4.39 | 121042.4
242.2 | КА 18 | Акустические панели подвесные "Ecophon solo", 1100x953х40мм =542,2 м2/1,05 м2/шт. =570 шт. | шт. | 570 | 774.29 |  |  | 441345.3 | 9.88 | 4360491.56
242.3 | КА 19 | Акустические панели подвесные "Ecophon solo", 1192х1192х40мм =754,1м2/1,42м2/шт. =1071 шт. | шт. | 1071 | 738.15 |  |  | 790558.65 | 9.88 | 7810719.46
|  | НР от ФОТ | % | 90 |  |  |  | 42485.94 | 90 | 2031677.65
|  | СП от ФОТ | % | 42 |  |  |  | 19826.77 | 42 | 948116.24
|  | ЗТР | чел-ч | 176 |  | *1.15)*1.1) | 1.025 | 2958.2344
|  | ВСЕГО работ по позиции: |  |  |  |  | 1370601.96 |  | 17541941.64
|  | ВСЕГО оборудование по позиции: |  |  |  |  | 0 |  | 0
|  | ВСЕГО по позиции: |  |  |  |  | 1370601.96 |  | 17541941.64
243 | 3.70-49-1 Поправка: О.П. п.3.4. 6 Поправка: О.П. п.3.4.30.в | Монтаж каркасов подвесных потолков с подвесками и деталями крепления Поправка: О.П. п.3.4. 6 Наименование: Выполняемые при ремонте и реконструкции работы аналогичные технологическим процессам, характерным для нового строительства и отсутствующим в сборниках на ремонтно-строительные работы Поправка: О.П. п.3.4.30.в Наименование: При применении территориальных сметных нормативов для города | [8 empty] | исключить, крепление к потолку на подвесы
Москвы затраты, учитывающие напряженные и стесненные условия производства работ (стесненность, сложность складирования и транспортной логистики и т.п.), исчисляются с применением коэффициентов к затратам труда и заработной плате рабочих, машинистов, времени эксплуатации машин и механизмов, стоимости эксплуатации машин в размере: для объектов, расположенных за пределами Третьего
|  | транспортного кольца города Москвы, но в пределах Московской кольцевой автомобильной дороги | 1 т конструкций | 6.8797
Объем: 6.87975 = 2,5*2751,9/1000
|  | ЗП |  |  | 1162.1 | *1.15)*1.1) | 1.087 | 10993.51 | 47.82 | 525709.65
|  | ЭМ |  |  | 112.84 | *1.25)*1.1) | 1.087 | 1160.29 | 12.71 | 14747.29
|  | в т.ч. ЗПМ |  |  | 5.58 | *1.25)*1.1) | 1.087 | 57.38 | 47.82 | 2743.91
|  | МР |  |  | 443.22 |  |  | 3049.24 | 12.25 | 37353.19
243.1 | 1.6-1-291 | Каркасы подвесных потолков с подвесками и деталями крепления | т | 6.8797 | 19476.65 |  |  | 133994.48 | 13.3 | 1782126.58 | исключить
|  | НР от ФОТ | % | 84 |  |  |  | 9282.75 | 84 | 443900.99
|  | СП от ФОТ | % | 53 |  |  |  | 5856.97 | 53 | 280080.39
|  | ЗТР | чел-ч | 65.7 |  | *1.15)*1.1) | 1.087 | 621.5243
|  | ВСЕГО работ по позиции: |  |  |  |  | 164337.24 |  | 3083918.09
|  | ВСЕГО оборудование по позиции: |  |  |  |  | 0 |  | 0
|  | ВСЕГО по позиции: |  |  |  |  | 164337.24 |  | 3083918.09
244 | 3.70-258-1 Поправка: О.П. п.3.4. 6 Поправка: О.П. п.3.4.30.в | Устройство подвесных потолков из декоративно-акустических плит по готовому каркасу с установкой направляющих из алюминиевого профиля и деталей крепления Поправка: О.П. п.3.4. 6 Наименование: Выполняемые при ремонте и реконструкции работы аналогичные технологическим процессам, характерным для нового строительства и отсутствующим в сборниках на ремонтно-строительные работы Поправка: О.П.
п.3.4.30.в Наименование: При применении территориальных сметных нормативов для города Москвы затраты, учитывающие напряженные и стесненные условия производства работ (стесненность, сложность складирования и транспортной логистики и т.п.), исчисляются с применением коэффициентов к затратам труда и заработной плате рабочих, машинистов, времени эксплуатации машин и механизмов, стоимости эксплуатации
|  | машин в размере: для объектов, расположенных за пределами Третьего транспортного кольца города Москвы, но в пределах Московской кольцевой автомобильной дороги | 100 м2 | 27.519
Объем: 27.519 = 2751,9/100
|  | ЗП |  |  | 2806.5 | *1.15)*1.1) | 1.025 | 100141.04 | 47.82 | 4788744.53
|  | ЭМ |  |  | 17.48 | *1.25)*1.1) | 1.025 | 677.95 | 13.32 | 9030.29
|  | в т.ч. ЗПМ |  |  | 1.89 | *1.25)*1.1) | 1.025 | 73.3 | 47.82 | 3505.21
|  | МР |  |  | 101.95 |  |  | 2805.56 | 7.47 | 20957.53
244.1 | 1.1-1-863 | Комплектующие к потолкам подвесным из минеральных плит | комплект | 2751.9 | 21.27 |  |  | 58532.91 | 4.39 | 256959.47
244.2 | КА 20 | Кассетный акустический потолок "Ecophon фокус А" по каркасу 1200х600 мм | м2 | 2889.495 | 216.8 |  |  | 626442.52 | 9.88 | 6189252.1
|  | НР от ФОТ | % | 90 |  |  |  | 90192.91 | 90 | 4313024.77
|  | СП от ФОТ | % | 42 |  |  |  | 42090.02 | 42 | 2012744.89
|  | ЗТР | чел-ч | 176 |  | *1.15)*1.1) | 1.025 | 6280.0009
|  | ВСЕГО работ по позиции: |  |  |  |  | 920882.91 |  | 17590713.58
|  | ВСЕГО оборудование по позиции: |  |  |  |  | 0 |  | 0
|  | ВСЕГО по позиции: |  |  |  |  | 920882.91 |  | 17590713.58
245 | 3.70-50-1 Поправка: О.П. п.3.4. 6 Поправка: О.П. п.3.4.30.в | Монтаж подвесных потолков из перфорированных панелей Поправка: О.П. п.3.4. 6 Наименование: Выполняемые при ремонте и реконструкции работы аналогичные технологическим процессам, характерным для нового строительства и отсутствующим в сборниках на ремонтно-строительные работы Поправка: О.П. п.3.4.30.в Наименование: При применении территориальных сметных нормативов для города Москвы затраты, учитывающие | [8 empty] | 3.70-255-3
напряженные и стесненные условия производства работ (стесненность, сложность складирования и транспортной логистики и т.п.), исчисляются с применением коэффициентов к затратам труда и заработной плате рабочих, машинистов, времени эксплуатации машин и механизмов, стоимости эксплуатации машин в размере: для объектов, расположенных за пределами Третьего транспортного кольца города
|  | Москвы, но в пределах Московской кольцевой автомобильной дороги | 100 м2 | 0.597
Объем: 0.597 = 59,7/100
|  | ЗП |  |  | 5483.28 | *1.15)*1.1) | 1.087 | 4501.27 | 47.82 | 215250.73
|  | ЭМ |  |  | 109.2 | *1.25)*1.1) | 1.087 | 97.44 | 11.1 | 1081.58
|  | в т.ч. ЗПМ |  |  | 4.35 | *1.25)*1.1) | 1.087 | 3.88 | 47.82 | 185.54
|  | МР |  |  | 797.19 |  |  | 475.92 | 8.25 | 3926.34
245.1 | 1.6-2-103 | Панель подвесная из алюминиевых профилей, без перфорации, окрашенная порошковой краской, цвет белый | м2 | 62.685 | 161.1 |  |  | 10098.55 | 5.01 | 50593.74
|  | НР от ФОТ | % | 84 |  |  |  | 3784.33 | 84 | 180966.47
|  | СП от ФОТ | % | 53 |  |  |  | 2387.73 | 53 | 114181.22
|  | ЗТР | чел-ч | 310 |  | *1.15)*1.1) | 1.087 | 254.4814
|  | ВСЕГО работ по позиции: |  |  |  |  | 21345.24 |  | 566000.08
|  | ВСЕГО оборудование по позиции: |  |  |  |  | 0 |  | 0
|  | ВСЕГО по позиции: |  |  |  |  | 21345.24 |  | 566000.08
246 | 3.70-265-4 Поправка: О.П. п.3.4. 6 Поправка: О.П. п.3.4.30.в | Улучшенное оштукатуривание потолков цементно-известковым раствором по камню и бетону внутри зданий Поправка: О.П. п.3.4. 6 Наименование: Выполняемые при ремонте и реконструкции работы аналогичные технологическим процессам, характерным для нового строительства и отсутствующим в сборниках на ремонтно-строительные работы Поправка: О.П. п.3.4.30.в Наименование: При применении территориальных сметных нормативов
для города Москвы затраты, учитывающие напряженные и стесненные условия производства работ (стесненность, сложность складирования и транспортной логистики и т.п.), исчисляются с применением коэффициентов к затратам труда и заработной плате рабочих, машинистов, времени эксплуатации машин и механизмов, стоимости эксплуатации машин в размере: для объектов, расположенных за
|  | пределами Третьего транспортного кольца города Москвы, но в пределах Московской кольцевой автомобильной дороги | 100 м2 оштукатуриваемой поверхности | 3.436
Объем: 3.436 = 343,6/100
|  | ЗП |  |  | 1306.5 | *1.15)*1.1) | 1.025 | 5820.72 | 47.82 | 278346.83
|  | ЭМ |  |  | 123.19 | *1.25)*1.1) | 1.025 | 596.56 | 31.58 | 18839.36
|  | в т.ч. ЗПМ |  |  | 62.76 | *1.25)*1.1) | 1.025 | 303.92 | 47.82 | 14533.45
|  | МР |  |  | 186.43 |  |  | 640.57 | 30.23 | 19364.43
246.1 | 1.1-1-118 | Вода | м3 | 0.36944 | 7.07 |  |  | 2.61 | 7.33 | 19.13
246.2 | 1.3-2-24 | Смесь сухая, цементно-песчаная, штукатурная, для наружных и внутренних работ, ручного нанесения, В12,5 (М150), F50, крупность заполнителя не более 0,5 мм | т | 2.1111 | 788.9 |  |  | 1665.43 | 8.41 | 14006.27
246.3 | 1.3-2-13 | Раствор цементно-известковый, марка М75 | м3 | 5.2777 | 470.7 |  |  | 2484.21 | 10.64 | 26431.99
|  | НР от ФОТ | % | 90 |  |  |  | 5512.18 | 90 | 263592.25
|  | СП от ФОТ | % | 42 |  |  |  | 2572.35 | 42 | 123009.72
|  | ЗТР | чел-ч | 75 |  | *1.15)*1.1) | 1.025 | 334.1403
|  | ВСЕГО работ по позиции: |  |  |  |  | 19294.63 |  | 743609.98
|  | ВСЕГО оборудование по позиции: |  |  |  |  | 0 |  | 0
|  | ВСЕГО по позиции: |  |  |  |  | 19294.63 |  | 743609.98
247 | 3.70-296-4 Поправка: О.П. п.3.4. 6 Поправка: О.П. п.3.4.30.в | Силикатная окраска внутри помещений по штукатурке и кирпичу Поправка: О.П. п.3.4. 6 Наименование: Выполняемые при ремонте и реконструкции работы аналогичные технологическим процессам, характерным для нового строительства и отсутствующим в сборниках на ремонтно-строительные работы Поправка: О.П. п.3.4.30.в Наименование: При применении территориальных сметных нормативов для города Москвы
затраты, учитывающие напряженные и стесненные условия производства работ (стесненность, сложность складирования и транспортной логистики и т.п.), исчисляются с применением коэффициентов к затратам труда и заработной плате рабочих, машинистов, времени эксплуатации машин и механизмов, стоимости эксплуатации машин в размере: для объектов, расположенных за пределами Третьего транспортного
|  | кольца города Москвы, но в пределах Московской кольцевой автомобильной дороги | 100 м2 окрашиваемой поверхности | 3.436
Объем: 3.436 = 343,6/100
|  | ЗП |  |  | 198.27 | *1.15)*1.1) | 1.025 | 883.33 | 47.82 | 42240.84
|  | ЭМ |  |  | 2.49 | *1.25)*1.1) | 1.025 | 12.06 | 15.23 | 183.67
|  | в т.ч. ЗПМ |  |  | 0.38 | *1.25)*1.1) | 1.025 | 1.84 | 47.82 | 87.99
247.1 | 1.1-1-3933 | Краска водно-дисперсионная, состав: поливинилацетатная дисперсия, диоксид титана, карбонат кальция, силикатные наполнители, вода, аддитивы, консерванты метилизотиазлинон, бензизотиазолинон, матовая, механизированного и ручного нанесения, для внутренних работ, паропроницаемая, моющаяся, износоустойчивая, стойкая к дезинфицирующим средствам, класс укрывистости 1, класс стойкости к влажному истиранию 1, плотность 1,5 г/см3 | кг | 103.08 | 142.85 |  |  | 14724.98 | 5.14 | 75686.4
|  | НР от ФОТ | % | 90 |  |  |  | 796.65 | 90 | 38095.95
|  | СП от ФОТ | % | 42 |  |  |  | 371.77 | 42 | 17778.11
|  | ЗТР | чел-ч | 12.9 |  | *1.15)*1.1) | 1.025 | 57.4721
|  | ВСЕГО работ по позиции: |  |  |  |  | 16788.79 |  | 173984.97
|  | ВСЕГО оборудование по позиции: |  |  |  |  | 0 |  | 0
|  | ВСЕГО по позиции: |  |  |  |  | 16788.79 |  | 173984.97
248 | 3.70-265-2 Поправка: О.П. п.3.4. 6 Поправка: О.П. п.3.4.30.в | Простое оштукатуривание потолков цементно-известковым раствором по камню и бетону внутри зданий Поправка: О.П. п.3.4. 6 Наименование: Выполняемые при ремонте и реконструкции работы аналогичные технологическим процессам, характерным для нового строительства и отсутствующим в сборниках на ремонтно-строительные работы Поправка: О.П. п.3.4.30.в Наименование: При применении территориальных сметных нормативов
для города Москвы затраты, учитывающие напряженные и стесненные условия производства работ (стесненность, сложность складирования и транспортной логистики и т.п.), исчисляются с применением коэффициентов к затратам труда и заработной плате рабочих, машинистов, времени эксплуатации машин и механизмов, стоимости эксплуатации машин в размере: для объектов, расположенных за
|  | пределами Третьего транспортного кольца города Москвы, но в пределах Московской кольцевой автомобильной дороги | 100 м2 оштукатуриваемой поверхности | 1.946
Объем: 1.946 = 194,6/100
|  | ЗП |  |  | 1166.34 | *1.15)*1.1) | 1.025 | 2942.95 | 47.82 | 140731.87
|  | ЭМ |  |  | 111.26 | *1.25)*1.1) | 1.025 | 305.15 | 33.07 | 10091.31
|  | в т.ч. ЗПМ |  |  | 60.35 | *1.25)*1.1) | 1.025 | 165.52 | 47.82 | 7915.17
|  | МР |  |  | 93.28 |  |  | 181.52 | 30.22 | 5485.53
248.1 | 1.1-1-118 | Вода | м3 | 0.16346 | 7.07 |  |  | 1.16 | 7.33 | 8.5
248.2 | 1.3-2-24 | Смесь сухая, цементно-песчаная, штукатурная, для наружных и внутренних работ, ручного нанесения, В12,5 (М150), F50, крупность заполнителя не более 0,5 мм | т | 0.93408 | 788.9 |  |  | 736.9 | 8.41 | 6197.33
248.3 | 1.3-2-13 | Раствор цементно-известковый, марка М75 | м3 | 2.3352 | 470.7 |  |  | 1099.18 | 10.64 | 11695.28
|  | НР от ФОТ | % | 90 |  |  |  | 2797.62 | 90 | 133782.34
|  | СП от ФОТ | % | 42 |  |  |  | 1305.56 | 42 | 62431.76
|  | ЗТР | чел-ч | 68 |  | *1.15)*1.1) | 1.025 | 171.5798
|  | ВСЕГО работ по позиции: |  |  |  |  | 9370.04 |  | 370423.92
|  | ВСЕГО оборудование по позиции: |  |  |  |  | 0 |  | 0
|  | ВСЕГО по позиции: |  |  |  |  | 9370.04 |  | 370423.92
249 | 3.70-296-4 Поправка: О.П. п.3.4. 6 Поправка: О.П. п.3.4.30.в | Силикатная окраска внутри помещений по штукатурке и кирпичу Поправка: О.П. п.3.4. 6 Наименование: Выполняемые при ремонте и реконструкции работы аналогичные технологическим процессам, характерным для нового строительства и отсутствующим в сборниках на ремонтно-строительные работы Поправка: О.П. п.3.4.30.в Наименование: При применении территориальных сметных нормативов для города Москвы
затраты, учитывающие напряженные и стесненные условия производства работ (стесненность, сложность складирования и транспортной логистики и т.п.), исчисляются с применением коэффициентов к затратам труда и заработной плате рабочих, машинистов, времени эксплуатации машин и механизмов, стоимости эксплуатации машин в размере: для объектов, расположенных за пределами Третьего транспортного
|  | кольца города Москвы, но в пределах Московской кольцевой автомобильной дороги | 100 м2 окрашиваемой поверхности | 1.946
Объем: 1.946 = 194,6/100
|  | ЗП |  |  | 198.27 | *1.15)*1.1) | 1.025 | 500.28 | 47.82 | 23923.39
|  | ЭМ |  |  | 2.49 | *1.25)*1.1) | 1.025 | 6.83 | 15.23 | 104.02
|  | в т.ч. ЗПМ |  |  | 0.38 | *1.25)*1.1) | 1.025 | 1.04 | 47.82 | 49.73
249.1 | 1.1-1-3933 | Краска водно-дисперсионная, состав: поливинилацетатная дисперсия, диоксид титана, карбонат кальция, силикатные наполнители, вода, аддитивы, консерванты метилизотиазлинон, бензизотиазолинон, матовая, механизированного и ручного нанесения, для внутренних работ, паропроницаемая, моющаяся, износоустойчивая, стойкая к дезинфицирующим средствам, класс укрывистости 1, класс стойкости к влажному истиранию 1, плотность 1,5 г/см3 | кг | 58.38 | 142.85 |  |  | 8339.58 | 5.14 | 42865.44
|  | НР от ФОТ | % | 90 |  |  |  | 451.19 | 90 | 21575.81
|  | СП от ФОТ | % | 42 |  |  |  | 210.55 | 42 | 10068.71
|  | ЗТР | чел-ч | 12.9 |  | *1.15)*1.1) | 1.025 | 32.5497
|  | ВСЕГО работ по позиции: |  |  |  |  | 9508.43 |  | 98537.37
|  | ВСЕГО оборудование по позиции: |  |  |  |  | 0 |  | 0
|  | ВСЕГО по позиции: |  |  |  |  | 9508.43 |  | 98537.37
250 | 3.70-265-2 Поправка: О.П. п.3.4. 6 Поправка: О.П. п.3.4.30.в | Простое оштукатуривание потолков цементно-известковым раствором по камню и бетону внутри зданий Поправка: О.П. п.3.4. 6 Наименование: Выполняемые при ремонте и реконструкции работы аналогичные технологическим процессам, характерным для нового строительства и отсутствующим в сборниках на ремонтно-строительные работы Поправка: О.П. п.3.4.30.в Наименование: При применении территориальных сметных нормативов
для города Москвы затраты, учитывающие напряженные и стесненные условия производства работ (стесненность, сложность складирования и транспортной логистики и т.п.), исчисляются с применением коэффициентов к затратам труда и заработной плате рабочих, машинистов, времени эксплуатации машин и механизмов, стоимости эксплуатации машин в размере: для объектов, расположенных за
|  | пределами Третьего транспортного кольца города Москвы, но в пределах Московской кольцевой автомобильной дороги | 100 м2 оштукатуриваемой поверхности | 1.969
Объем: 1.969 = 196,9/100
|  | ЗП |  |  | 1166.34 | *1.15)*1.1) | 1.025 | 2977.73 | 47.82 | 142395.05
|  | ЭМ |  |  | 111.26 | *1.25)*1.1) | 1.025 | 308.75 | 33.07 | 10210.36
|  | в т.ч. ЗПМ |  |  | 60.35 | *1.25)*1.1) | 1.025 | 167.47 | 47.82 | 8008.42
|  | МР |  |  | 93.28 |  |  | 183.67 | 30.22 | 5550.51
250.1 | 1.1-1-118 | Вода | м3 | 0.1654 | 7.07 |  |  | 1.17 | 7.33 | 8.58
250.2 | 1.3-2-24 | Смесь сухая, цементно-песчаная, штукатурная, для наружных и внутренних работ, ручного нанесения, В12,5 (М150), F50, крупность заполнителя не более 0,5 мм | т | 0.94512 | 788.9 |  |  | 745.61 | 8.41 | 6270.58
250.3 | 1.3-2-13 | Раствор цементно-известковый, марка М75 | м3 | 2.3628 | 470.7 |  |  | 1112.17 | 10.64 | 11833.49
|  | НР от ФОТ | % | 90 |  |  |  | 2830.68 | 90 | 135363.12
|  | СП от ФОТ | % | 42 |  |  |  | 1320.98 | 42 | 63169.46
|  | ЗТР | чел-ч | 68 |  | *1.15)*1.1) | 1.025 | 173.6077
|  | ВСЕГО работ по позиции: |  |  |  |  | 9480.76 |  | 374801.15
|  | ВСЕГО оборудование по позиции: |  |  |  |  | 0 |  | 0
|  | ВСЕГО по позиции: |  |  |  |  | 9480.76 |  | 374801.15
251 | 3.70-300-2 Поправка: О.П. п.3.4. 6 Поправка: О.П. п.3.4.30.в | Простая окраска водно-дисперсионными составами потолков по штукатурке внутри помещений Поправка: О.П. п.3.4. 6 Наименование: Выполняемые при ремонте и реконструкции работы аналогичные технологическим процессам, характерным для нового строительства и отсутствующим в сборниках на ремонтно-строительные работы Поправка: О.П. п.3.4.30.в Наименование: При применении территориальных сметных нормативов для города
Москвы затраты, учитывающие напряженные и стесненные условия производства работ (стесненность, сложность складирования и транспортной логистики и т.п.), исчисляются с применением коэффициентов к затратам труда и заработной плате рабочих, машинистов, времени эксплуатации машин и механизмов, стоимости эксплуатации машин в размере: для объектов, расположенных за пределами Третьего
|  | транспортного кольца города Москвы, но в пределах Московской кольцевой автомобильной дороги | 100 м2 | 1.969
Объем: 1.969 = 196,9/100
|  | ЗП |  |  | 228.9 | *1.15)*1.1) | 1.025 | 584.39 | 47.82 | 27945.53
|  | ЭМ |  |  | 1.9 | *1.25)*1.1) | 1.025 | 5.27 | 15.09 | 79.52
|  | в т.ч. ЗПМ |  |  | 0.28 | *1.25)*1.1) | 1.025 | 0.78 | 47.82 | 37.3
|  | МР |  |  | 8.35 |  |  | 16.44 | 1.49 | 24.5
251.1 | 1.1-1-3937 | Краска водно-дисперсионная, на основе эмульсии силиконовых смол и акрилового сополимера, класс укрывистости 1, класс стойкости к мокрому стиранию 1, стойкая к дезинфицирующим средствам, с высокой диффундирующей способностью, гипоаллергенная, матовая, для внутренних работ, ручного и механизированного нанесения | кг | 44.145 | 156.45 |  |  | 6906.48 | 4.92 | 33979.88 | 1.1-1-4303
251.2 | 1.1-1-2854 | Грунтовка акриловая типа "Бетоконтакт", адгезионная для обработки бетонных оснований перед оштукатуриванием | кг | 33.473 | 28.97 |  |  | 969.71 | 3.78 | 3665.5 | указано ранее
251.3 | 1.3-2-193 | Смесь сухая, шпаклевочная, гипсовая, быстротвердеющие с химическими добавками, плотность раствора 1750 кг/м3, адгезионная прочность сцепления не менее 0,5 МПа, крупность заполнителя 0,2 мм, для высококачественного финишного выравнивания поверхности | кг | 6.8915 | 8.88 |  |  | 61.2 | 4.87 | 298.04
|  | НР от ФОТ | % | 90 |  |  |  | 526.65 | 90 | 25184.55
|  | СП от ФОТ | % | 42 |  |  |  | 245.77 | 42 | 11752.79
|  | ЗТР | чел-ч | 14.73 |  | *1.15)*1.1) | 1.025 | 37.6065
|  | ВСЕГО работ по позиции: |  |  |  |  | 9315.91 |  | 102930.31
|  | ВСЕГО оборудование по позиции: |  |  |  |  | 0 |  | 0
|  | ВСЕГО по позиции: |  |  |  |  | 9315.91 |  | 102930.31
252 | 3.70-256-1 Поправка: О.П. п.3.4. 6 Поправка: О.П. п.3.4.30.в | Устройство подвесных алюминиевых потолков решетчатого типа Поправка: О.П. п.3.4. 6 Наименование: Выполняемые при ремонте и реконструкции работы аналогичные технологическим процессам, характерным для нового строительства и отсутствующим в сборниках на ремонтно-строительные работы Поправка: О.П. п.3.4.30.в Наименование: При применении территориальных сметных нормативов для города Москвы затраты, учитывающие
напряженные и стесненные условия производства работ (стесненность, сложность складирования и транспортной логистики и т.п.), исчисляются с применением коэффициентов к затратам труда и заработной плате рабочих, машинистов, времени эксплуатации машин и механизмов, стоимости эксплуатации машин в размере: для объектов, расположенных за пределами Третьего транспортного кольца города
|  | Москвы, но в пределах Московской кольцевой автомобильной дороги | 100 м2 | 1.969
Объем: 1.969 = 196,9/100
|  | ЗП |  |  | 997.51 | *1.15)*1.1) | 1.025 | 2546.7 | 47.82 | 121783.19
|  | ЭМ |  |  | 21.36 | *1.25)*1.1) | 1.025 | 59.28 | 14.27 | 845.93
|  | в т.ч. ЗПМ |  |  | 2.78 | *1.25)*1.1) | 1.025 | 7.71 | 47.82 | 368.69
|  | МР |  |  | 113.27 |  |  | 223.03 | 17.11 | 3816.04
252.1 | КА 21 | Грильято 50х50 мм (подвесной) "Грильято Албес GL 50-75 Sh" | м2 | 202.807 | 206.21 |  |  | 41820.83 | 9.88 | 413189.8 | 1.6-2-176
|  | НР от ФОТ | % | 90 |  |  |  | 2298.97 | 90 | 109936.69
|  | СП от ФОТ | % | 42 |  |  |  | 1072.85 | 42 | 51303.79
|  | ЗТР | чел-ч | 60.87 |  | *1.15)*1.1) | 1.025 | 155.4044
|  | ВСЕГО работ по позиции: |  |  |  |  | 48021.66 |  | 700875.44
|  | ВСЕГО оборудование по позиции: |  |  |  |  | 0 |  | 0
|  | ВСЕГО по позиции: |  |  |  |  | 48021.66 |  | 700875.44
Итого по разделу: Потолки/ Том 2024-00272-01-0-АР.ВОР л.34 | [6 empty] | 3055905.23 |  | 52507190.19
Раздел 30 Полы/ Том 2024-00272-01-0-АР.ВОР л.34-35, 36 pdf,37 pdf
253 | 3.70-159-5 Поправка: О.П. п.3.4. 6 Поправка: О.П. п.3.4.30.в | Устройство стяжек легкобетонных толщиной 20 мм/ керамзитобетон Поправка: О.П. п.3.4. 6 Наименование: Выполняемые при ремонте и реконструкции работы аналогичные технологическим процессам, характерным для нового строительства и отсутствующим в сборниках на ремонтно-строительные работы Поправка: О.П. п.3.4.30.в Наименование: При применении территориальных сметных нормативов для города Москвы затраты,
учитывающие напряженные и стесненные условия производства работ (стесненность, сложность складирования и транспортной логистики и т.п.), исчисляются с применением коэффициентов к затратам труда и заработной плате рабочих, машинистов, времени эксплуатации машин и механизмов, стоимости эксплуатации машин в размере: для объектов, расположенных за пределами Третьего транспортного кольца
|  | города Москвы, но в пределах Московской кольцевой автомобильной дороги | 100 м2 стяжки | 0.35
Объем: 0.35 = 35/100
|  | ЗП |  |  | 461.39 | *1.15)*1.1) | 1.047 | 213.88 | 47.82 | 10227.74
|  | ЭМ |  |  | 1.87 | *1.25)*1.1) | 1.047 | 0.94 | 10.22 | 9.61
|  | МР |  |  | 24.75 |  |  | 8.66 | 7.33 | 63.48
253.1 | 1.3-1-19 | Смесь бетонная легкого бетона БСЛ на пористых заполнителях, класс прочности В7,5 (М100), средняя плотность D800 | м3 | 0.714 | 498.55 |  |  | 355.96 | 10.52 | 3744.7
|  | НР от ФОТ | % | 101 |  |  |  | 216.02 | 101 | 10330.02
|  | СП от ФОТ | % | 55 |  |  |  | 117.63 | 55 | 5625.26
|  | ЗТР | чел-ч | 32.73 |  | *1.15)*1.1) | 1.047 | 15.1723
|  | ВСЕГО работ по позиции: |  |  |  |  | 913.09 |  | 30000.81
|  | ВСЕГО оборудование по позиции: |  |  |  |  | 0 |  | 0
|  | ВСЕГО по позиции: |  |  |  |  | 913.09 |  | 30000.81
254 | 3.70-159-6 Поправка: О.П. п.3.4. 6 Поправка: О.П. п.3.4.30.в | Добавляется или исключается на каждые 5 мм изменения толщины стяжки к позиции 3.70-159-5/ добавляется до 180 мм Поправка: О.П. п.3.4. 6 Наименование: Выполняемые при ремонте и реконструкции работы аналогичные технологическим процессам, характерным для нового строительства и отсутствующим в сборниках на ремонтно-строительные работы Поправка: О.П. п.3.4.30.в
Наименование: При применении территориальных сметных нормативов для города Москвы затраты, учитывающие напряженные и стесненные условия производства работ (стесненность, сложность складирования и транспортной логистики и т.п.), исчисляются с применением коэффициентов к затратам труда и заработной плате рабочих, машинистов, времени эксплуатации машин и механизмов, стоимости эксплуатации машин
|  | в размере: для объектов, расположенных за пределами Третьего транспортного кольца города Москвы, но в пределах Московской кольцевой автомобильной дороги | 100 м2 стяжки | 0.35
Объем: 0.35 = 35/100
|  | ЗП |  |  | 6.03 | *1.15)*1.1)*32) | 1.047 | 89.45 | 47.82 | 4277.5
|  | ЭМ |  |  | 0.46 | *1.25)*1.1)*32) | 1.047 | 7.42 | 10.22 | 75.83
254.1 | 1.3-1-19 | Смесь бетонная легкого бетона БСЛ на пористых заполнителях, класс прочности В7,5 (М100), средняя плотность D800 | м3 | 5.712 | 498.55 | *32) |  | 2847.72 | 10.52 | 29958.01
|  | НР от ФОТ | % | 101 |  |  |  | 90.34 | 101 | 4320.28
|  | СП от ФОТ | % | 55 |  |  |  | 49.2 | 55 | 2352.63
|  | ЗТР | чел-ч | 0.44 |  | *1.15)*1.1)*32) | 1.047 | 6.5269
|  | ВСЕГО работ по позиции: |  |  |  |  | 3084.13 |  | 40984.25
|  | ВСЕГО оборудование по позиции: |  |  |  |  | 0 |  | 0
|  | ВСЕГО по позиции: |  |  |  |  | 3084.13 |  | 40984.25
255 | 3.70-179-1 Поправка: О.П. п.3.4. 6 Поправка: О.П. п.3.4.30.в | Устройство пароизоляции оклеечной в один слой Поправка: О.П. п.3.4. 6 Наименование: Выполняемые при ремонте и реконструкции работы аналогичные технологическим процессам, характерным для нового строительства и отсутствующим в сборниках на ремонтно-строительные работы Поправка: О.П. п.3.4.30.в Наименование: При применении территориальных сметных нормативов для города Москвы затраты, учитывающие | [8 empty] | наплавляемый материал
напряженные и стесненные условия производства работ (стесненность, сложность складирования и транспортной логистики и т.п.), исчисляются с применением коэффициентов к затратам труда и заработной плате рабочих, машинистов, времени эксплуатации машин и механизмов, стоимости эксплуатации машин в размере: для объектов, расположенных за пределами Третьего транспортного кольца города
|  | Москвы, но в пределах Московской кольцевой автомобильной дороги | 100 м2 изолируемой поверхности | 0.35
Объем: 0.35 = 35/100
|  | ЗП |  |  | 244.26 | *1.15)*1.1) | 1.087 | 117.55 | 47.82 | 5621.24
|  | ЭМ |  |  | 36.24 | *1.25)*1.1) | 1.087 | 18.96 | 12.21 | 231.5
|  | в т.ч. ЗПМ |  |  | 1.6 | *1.25)*1.1) | 1.087 | 0.84 | 47.82 | 40.17
|  | МР |  |  | 526.77 |  | 1.001 | 184.55 | 8.57 | 1581.59
255.1 | 1.1-1-1313 | Материал рулонный, кровельный и гидроизоляционный, битумно-полимерный, водостойкий, СБС-модифицированный, наплавляемый, на полиэфирной основе, с мелкозернистой посыпкой или полимерной пленкой с верхней и с нижней стороны, типа ЭПП 4,0, теплостойкость до +100°С, гибкость до -27°С, разрывная сила в продольном/поперечном направлении не менее 700/500 Н, для нижних слоев кровельного ковра, для верхнего слоя
|  | кровельного ковра с защитным слоем, для гидроизоляции строительных конструкций | м2 | 38.5 | 23.03 |  | 1.001 | 887.54 | 12.63 | 11209.63
255.2 | 1.1-1-610 | Мастика битумно-полимерная кровельная гидроизоляционная, холодная, нетвердеющая, относительное удлинение при разрыве не менее 100%, условная прочность при растяжении не менее 0,1 МПа, прочность сцепления не менее 0,1 МПа, водопоглощение не более 2,0%, гибкость на брусе - 15°С, для гидроизоляции, противокоррозионной защиты конструкций, выполнения основного гидроизоляционного слоя безрулонных кровель | т | 0.0686 | 13932.15 |  | 1.001 | 956.7 | 72.39 | 69255.51 | не требуется
|  | НР от ФОТ | % | 98 |  |  |  | 116.02 | 98 | 5548.18
|  | СП от ФОТ | % | 48 |  |  |  | 56.83 | 48 | 2717.48
|  | ЗТР | чел-ч | 15.5 |  | *1.15)*1.1) | 1.087 | 7.4597
|  | ВСЕГО работ по позиции: |  |  |  |  | 2338.15 |  | 96165.13
|  | ВСЕГО оборудование по позиции: |  |  |  |  | 0 |  | 0
|  | ВСЕГО по позиции: |  |  |  |  | 2338.15 |  | 96165.13
256 | 3.70-175-1 Поправка: О.П. п.3.4. 6 Поправка: О.П. п.3.4.30.в | Устройство тепло и звукоизоляции сплошной из плит или матов минераловатных или стекловолокнистых/ 1 слой Поправка: О.П. п.3.4. 6 Наименование: Выполняемые при ремонте и реконструкции работы аналогичные технологическим процессам, характерным для нового строительства и отсутствующим в сборниках на ремонтно-строительные работы Поправка: О.П. п.3.4.30.в Наименование: При применении
территориальных сметных нормативов для города Москвы затраты, учитывающие напряженные и стесненные условия производства работ (стесненность, сложность складирования и транспортной логистики и т.п.), исчисляются с применением коэффициентов к затратам труда и заработной плате рабочих, машинистов, времени эксплуатации машин и механизмов, стоимости эксплуатации машин в размере: для
|  | объектов, расположенных за пределами Третьего транспортного кольца города Москвы, но в пределах Московской кольцевой автомобильной дороги | 100 м2 изолируемой поверхности | 0.35
Объем: 0.35 = 35/100
|  | ЗП |  |  | 406.57 | *1.15)*1.1) | 1.047 | 188.47 | 47.82 | 9012.64
|  | ЭМ |  |  | 74.79 | *1.25)*1.1) | 1.047 | 37.68 | 15.21 | 573.11
|  | в т.ч. ЗПМ |  |  | 11.36 | *1.25)*1.1) | 1.047 | 5.72 | 47.82 | 273.53
256.1 | 1.1-1-2922 | Плита тепло- и звукоизоляционная на основе базальтового волокна, жесткая, гидрофобизированная, плотность 115 кг/м3, коэффициент теплопроводности не более 0,042 Вт/(м х К), группа горючести НГ, для использования в качестве нижнего звукопоглощающего и теплоизоляционного слоя в многослойных теплоизоляционных системах кровель | м3 | 6.1285 | 1245.78 |  |  | 7634.76 | 9.12 | 69629.01 | 1.1-1-3229
|  | НР от ФОТ | % | 101 |  |  |  | 196.13 | 101 | 9379.03
|  | СП от ФОТ | % | 55 |  |  |  | 106.8 | 55 | 5107.39
|  | ЗТР | чел-ч | 25.8 |  | *1.15)*1.1) | 1.047 | 11.9598
|  | ВСЕГО работ по позиции: |  |  |  |  | 8163.84 |  | 93701.18
|  | ВСЕГО оборудование по позиции: |  |  |  |  | 0 |  | 0
|  | ВСЕГО по позиции: |  |  |  |  | 8163.84 |  | 93701.18
257 | 3.70-175-1 Поправка: О.П. п.3.4. 6 Поправка: О.П. п.3.4.30.в | Устройство тепло и звукоизоляции сплошной из плит или матов минераловатных или стекловолокнистых/ 2 слой Поправка: О.П. п.3.4. 6 Наименование: Выполняемые при ремонте и реконструкции работы аналогичные технологическим процессам, характерным для нового строительства и отсутствующим в сборниках на ремонтно-строительные работы Поправка: О.П. п.3.4.30.в Наименование: При применении
территориальных сметных нормативов для города Москвы затраты, учитывающие напряженные и стесненные условия производства работ (стесненность, сложность складирования и транспортной логистики и т.п.), исчисляются с применением коэффициентов к затратам труда и заработной плате рабочих, машинистов, времени эксплуатации машин и механизмов, стоимости эксплуатации машин в размере: для
|  | объектов, расположенных за пределами Третьего транспортного кольца города Москвы, но в пределах Московской кольцевой автомобильной дороги | 100 м2 изолируемой поверхности | 0.35
Объем: 0.35 = 35/100
|  | ЗП |  |  | 406.57 | *1.15)*1.1) | 1.047 | 188.47 | 47.82 | 9012.64
|  | ЭМ |  |  | 74.79 | *1.25)*1.1) | 1.047 | 37.68 | 15.21 | 573.11
|  | в т.ч. ЗПМ |  |  | 11.36 | *1.25)*1.1) | 1.047 | 5.72 | 47.82 | 273.53
257.1 | 1.1-1-2921 | Плита тепло- и звукоизоляционная на основе базальтового волокна, жесткая, гидрофобизированная, плотность 190 кг/м3, коэффициент теплопроводности не более 0,044 Вт/(м х К), группа горючести НГ, для использования в качестве основного теплоизоляционного слоя в многослойных теплоизоляционных системах кровель | м3 | 1.8025 | 2200.76 |  |  | 3966.87 | 10.87 | 43119.88 | 1.1-1-3229
|  | НР от ФОТ | % | 101 |  |  |  | 196.13 | 101 | 9379.03
|  | СП от ФОТ | % | 55 |  |  |  | 106.8 | 55 | 5107.39
|  | ЗТР | чел-ч | 25.8 |  | *1.15)*1.1) | 1.047 | 11.9598
|  | ВСЕГО работ по позиции: |  |  |  |  | 4495.95 |  | 67192.05
|  | ВСЕГО оборудование по позиции: |  |  |  |  | 0 |  | 0
|  | ВСЕГО по позиции: |  |  |  |  | 4495.95 |  | 67192.05
258 | 3.70-165-1 Поправка: О.П. п.3.4. 6 Поправка: О.П. п.3.4.30.в | Устройство прокладочной тепло- и звукоизоляции из рулонных вспененных материалов с проклейкой стыков самоклеящейся лентой Поправка: О.П. п.3.4. 6 Наименование: Выполняемые при ремонте и реконструкции работы аналогичные технологическим процессам, характерным для нового строительства и отсутствующим в сборниках на ремонтно-строительные работы Поправка: О.П. п.3.4.30.в Наименование: При применении | [8 empty] | 3.70-161-1
территориальных сметных нормативов для города Москвы затраты, учитывающие напряженные и стесненные условия производства работ (стесненность, сложность складирования и транспортной логистики и т.п.), исчисляются с применением коэффициентов к затратам труда и заработной плате рабочих, машинистов, времени эксплуатации машин и механизмов, стоимости эксплуатации машин в размере: для
|  | объектов, расположенных за пределами Третьего транспортного кольца города Москвы, но в пределах Московской кольцевой автомобильной дороги | 100 м2 | 0.35
Объем: 0.35 = 35/100
|  | ЗП |  |  | 58.71 | *1.15)*1.1) | 1.047 | 27.22 | 47.82 | 1301.66
|  | ЭМ |  |  | 1.66 | *1.25)*1.1) | 1.047 | 0.84 | 15.23 | 12.79
|  | в т.ч. ЗПМ |  |  | 0.25 | *1.25)*1.1) | 1.047 | 0.13 | 47.82 | 6.22
|  | МР |  |  | 100.8 |  |  | 35.28 | 10.06 | 354.92
258.1 | 1.1-1-4084 | Лист звуко-, вибро-, гидроизоляционный, из сшитого вспененного полиэтилена, с индексом улучшения изоляции ударного шума не менее 22 дБ, с малой дымообразующей способностью группа Д1, малоопасный по токсичности горения группа Т1, плотность 25 кг/м3, толщина 5 мм/ Texilen Plus | м2 | 36.05 | 7.33 |  |  | 264.25 | 13.54 | 3577.95
|  | НР от ФОТ | % | 101 |  |  |  | 27.62 | 101 | 1320.96
|  | СП от ФОТ | % | 55 |  |  |  | 15.04 | 55 | 719.33
|  | ЗТР | чел-ч | 3.74 |  | *1.15)*1.1) | 1.047 | 1.7337
|  | ВСЕГО работ по позиции: |  |  |  |  | 370.25 |  | 7287.61
|  | ВСЕГО оборудование по позиции: |  |  |  |  | 0 |  | 0
|  | ВСЕГО по позиции: |  |  |  |  | 370.25 |  | 7287.61
259 | 3.70-161-1 Поправка: О.П. п.3.4. 6 Поправка: О.П. п.3.4.30.в | Устройство пароизоляции из полиэтиленовой пленки в один слой насухо Поправка: О.П. п.3.4. 6 Наименование: Выполняемые при ремонте и реконструкции работы аналогичные технологическим процессам, характерным для нового строительства и отсутствующим в сборниках на ремонтно-строительные работы Поправка: О.П. п.3.4.30.в Наименование: При применении территориальных сметных нормативов для города
Москвы затраты, учитывающие напряженные и стесненные условия производства работ (стесненность, сложность складирования и транспортной логистики и т.п.), исчисляются с применением коэффициентов к затратам труда и заработной плате рабочих, машинистов, времени эксплуатации машин и механизмов, стоимости эксплуатации машин в размере: для объектов, расположенных за пределами Третьего
|  | транспортного кольца города Москвы, но в пределах Московской кольцевой автомобильной дороги | 100 м2 | 0.35
Объем: 0.35 = 35/100
|  | ЗП |  |  | 51.63 | *1.15)*1.1) | 1.047 | 23.93 | 47.82 | 1144.33
|  | ЭМ |  |  | 1.66 | *1.25)*1.1) | 1.047 | 0.84 | 15.23 | 12.79
|  | в т.ч. ЗПМ |  |  | 0.25 | *1.25)*1.1) | 1.047 | 0.13 | 47.82 | 6.22
259.1 | 1.1-1-2493 | Пленка полиэтиленовая, толщина от 200 до 300 мкм | м2 | 42.84 | 8.13 |  |  | 348.29 | 1.25 | 435.36
|  | НР от ФОТ | % | 101 |  |  |  | 24.3 | 101 | 1162.06
|  | СП от ФОТ | % | 55 |  |  |  | 13.23 | 55 | 632.8
|  | ЗТР | чел-ч | 3.45 |  | *1.15)*1.1) | 1.047 | 1.5993
|  | ВСЕГО работ по позиции: |  |  |  |  | 410.59 |  | 3387.34
|  | ВСЕГО оборудование по позиции: |  |  |  |  | 0 |  | 0
|  | ВСЕГО по позиции: |  |  |  |  | 410.59 |  | 3387.34
260 | 3.70-159-5 Поправка: О.П. п.3.4. 6 Поправка: О.П. п.3.4.30.в | Устройство стяжек легкобетонных толщиной 20 мм/ керамзитобетон Поправка: О.П. п.3.4. 6 Наименование: Выполняемые при ремонте и реконструкции работы аналогичные технологическим процессам, характерным для нового строительства и отсутствующим в сборниках на ремонтно-строительные работы Поправка: О.П. п.3.4.30.в Наименование: При применении территориальных сметных нормативов для города Москвы затраты,
учитывающие напряженные и стесненные условия производства работ (стесненность, сложность складирования и транспортной логистики и т.п.), исчисляются с применением коэффициентов к затратам труда и заработной плате рабочих, машинистов, времени эксплуатации машин и механизмов, стоимости эксплуатации машин в размере: для объектов, расположенных за пределами Третьего транспортного кольца
|  | города Москвы, но в пределах Московской кольцевой автомобильной дороги | 100 м2 стяжки | 0.35
Объем: 0.35 = 35/100
|  | ЗП |  |  | 461.39 | *1.15)*1.1) | 1.047 | 213.88 | 47.82 | 10227.74
|  | ЭМ |  |  | 1.87 | *1.25)*1.1) | 1.047 | 0.94 | 10.22 | 9.61
|  | МР |  |  | 24.75 |  |  | 8.66 | 7.33 | 63.48
260.1 | 1.3-1-19 | Смесь бетонная легкого бетона БСЛ на пористых заполнителях, класс прочности В7,5 (М100), средняя плотность D800 | м3 | 0.714 | 498.55 |  |  | 355.96 | 10.52 | 3744.7 | D600
|  | НР от ФОТ | % | 101 |  |  |  | 216.02 | 101 | 10330.02
|  | СП от ФОТ | % | 55 |  |  |  | 117.63 | 55 | 5625.26
|  | ЗТР | чел-ч | 32.73 |  | *1.15)*1.1) | 1.047 | 15.1723
|  | ВСЕГО работ по позиции: |  |  |  |  | 913.09 |  | 30000.81
|  | ВСЕГО оборудование по позиции: |  |  |  |  | 0 |  | 0
|  | ВСЕГО по позиции: |  |  |  |  | 913.09 |  | 30000.81
261 | 3.70-159-6 Поправка: О.П. п.3.4. 6 Поправка: О.П. п.3.4.30.в | Добавляется или исключается на каждые 5 мм изменения толщины стяжки к позиции 3.70-159-5/ добавляется до 50 мм Поправка: О.П. п.3.4. 6 Наименование: Выполняемые при ремонте и реконструкции работы аналогичные технологическим процессам, характерным для нового строительства и отсутствующим в сборниках на ремонтно-строительные работы Поправка: О.П. п.3.4.30.в
Наименование: При применении территориальных сметных нормативов для города Москвы затраты, учитывающие напряженные и стесненные условия производства работ (стесненность, сложность складирования и транспортной логистики и т.п.), исчисляются с применением коэффициентов к затратам труда и заработной плате рабочих, машинистов, времени эксплуатации машин и механизмов, стоимости эксплуатации машин
|  | в размере: для объектов, расположенных за пределами Третьего транспортного кольца города Москвы, но в пределах Московской кольцевой автомобильной дороги | 100 м2 стяжки | 0.35
Объем: 0.35 = 35/100
|  | ЗП |  |  | 6.03 | *1.15)*1.1)*6) | 1.047 | 16.77 | 47.82 | 801.94
|  | ЭМ |  |  | 0.46 | *1.25)*1.1)*6) | 1.047 | 1.39 | 10.22 | 14.21
261.1 | 1.3-1-19 | Смесь бетонная легкого бетона БСЛ на пористых заполнителях, класс прочности В7,5 (М100), средняя плотность D800 | м3 | 1.071 | 498.55 | *6) |  | 533.95 | 10.52 | 5617.15 | D600
|  | НР от ФОТ | % | 101 |  |  |  | 16.94 | 101 | 809.96
|  | СП от ФОТ | % | 55 |  |  |  | 9.22 | 55 | 441.07
|  | ЗТР | чел-ч | 0.44 |  | *1.15)*1.1)*6) | 1.047 | 1.2238
|  | ВСЕГО работ по позиции: |  |  |  |  | 578.27 |  | 7684.33
|  | ВСЕГО оборудование по позиции: |  |  |  |  | 0 |  | 0
|  | ВСЕГО по позиции: |  |  |  |  | 578.27 |  | 7684.33
262 | 3.70-43-6 Поправка: О.П. п.3.4. 6 Поправка: О.П. п.3.4.30.в | Армирование подстилающих слоев и набетонок Поправка: О.П. п.3.4. 6 Наименование: Выполняемые при ремонте и реконструкции работы аналогичные технологическим процессам, характерным для нового строительства и отсутствующим в сборниках на ремонтно-строительные работы Поправка: О.П. п.3.4.30.в Наименование: При применении территориальных сметных нормативов для города Москвы затраты, учитывающие напряженные
и стесненные условия производства работ (стесненность, сложность складирования и транспортной логистики и т.п.), исчисляются с применением коэффициентов к затратам труда и заработной плате рабочих, машинистов, времени эксплуатации машин и механизмов, стоимости эксплуатации машин в размере: для объектов, расположенных за пределами Третьего транспортного кольца города Москвы,
|  | но в пределах Московской кольцевой автомобильной дороги | 1 т | 0.09625
Объем: 0.09625 = 2,75*35/1000
|  | ЗП |  |  | 180.47 | *1.15)*1.1) | 1.047 | 23.01 | 47.82 | 1100.34
|  | ЭМ |  |  | 43.5 | *1.25)*1.1) | 1.047 | 6.03 | 13.89 | 83.76
|  | в т.ч. ЗПМ |  |  | 5.06 | *1.25)*1.1) | 1.047 | 0.7 | 47.82 | 33.47
|  | МР |  |  | 258.67 |  | 1.022 | 25.44 | 7.92 | 201.48
262.1 | 1.3-4-75 | Каркасы и сетки арматурные плоские, собранные и сваренные (связанные) в арматурные изделия, класс Вр-1, диаметр 5 мм | т | 0.09625 | 9724.69 |  | 1.022 | 956.59 | 4.04 | 3864.62
|  | НР от ФОТ | % | 92 |  |  |  | 21.81 | 92 | 1043.11
|  | СП от ФОТ | % | 49 |  |  |  | 11.62 | 49 | 555.57
|  | ЗТР | чел-ч | 11.6 |  | *1.15)*1.1) | 1.047 | 1.4788
|  | ВСЕГО работ по позиции: |  |  |  |  | 1044.5 |  | 6848.88
|  | ВСЕГО оборудование по позиции: |  |  |  |  | 0 |  | 0
|  | ВСЕГО по позиции: |  |  |  |  | 1044.5 |  | 6848.88
263 | 3.70-179-1 Поправка: О.П. п.3.4. 6 Поправка: О.П. п.3.4.30.в | Устройство пароизоляции оклеечной в один слой Поправка: О.П. п.3.4. 6 Наименование: Выполняемые при ремонте и реконструкции работы аналогичные технологическим процессам, характерным для нового строительства и отсутствующим в сборниках на ремонтно-строительные работы Поправка: О.П. п.3.4.30.в Наименование: При применении территориальных сметных нормативов для города Москвы затраты, учитывающие
напряженные и стесненные условия производства работ (стесненность, сложность складирования и транспортной логистики и т.п.), исчисляются с применением коэффициентов к затратам труда и заработной плате рабочих, машинистов, времени эксплуатации машин и механизмов, стоимости эксплуатации машин в размере: для объектов, расположенных за пределами Третьего транспортного кольца города
|  | Москвы, но в пределах Московской кольцевой автомобильной дороги | 100 м2 изолируемой поверхности | 0.35
Объем: 0.35 = 35/100
|  | ЗП |  |  | 244.26 | *1.15)*1.1) | 1.087 | 117.55 | 47.82 | 5621.24
|  | ЭМ |  |  | 36.24 | *1.25)*1.1) | 1.087 | 18.96 | 12.21 | 231.5
|  | в т.ч. ЗПМ |  |  | 1.6 | *1.25)*1.1) | 1.087 | 0.84 | 47.82 | 40.17
|  | МР |  |  | 526.77 |  | 1.001 | 184.55 | 8.57 | 1581.59
263.1 | 1.1-1-1794 | Материал рулонный, кровельный и гидроизоляционный, битумно-полимерный, СБС-модифицированный, на основе полиэстерового полотна, наплавляемый, с пленкой с верхней и с нижней стороны, типа ЭПП, теплостойкость до +100°С, гибкость до -25°С, разрывная сила в продольном/поперечном направлении не менее 600/400 Н, толщина 4,0 мм, для гидроизоляции строительных конструкций, для нижних слоев кровельного ковра | м2 | 38.5 | 40.35 |  | 1.001 | 1555.03 | 8.82 | 13715.36
263.2 | 1.1-1-610 | Мастика битумно-полимерная кровельная гидроизоляционная, холодная, нетвердеющая, относительное удлинение при разрыве не менее 100%, условная прочность при растяжении не менее 0,1 МПа, прочность сцепления не менее 0,1 МПа, водопоглощение не более 2,0%, гибкость на брусе - 15°С, для гидроизоляции, противокоррозионной защиты конструкций, выполнения основного гидроизоляционного слоя безрулонных кровель | т | 0.0686 | 13932.15 |  | 1.001 | 956.7 | 72.39 | 69255.51 | 1.1-1-605
|  | НР от ФОТ | % | 98 |  |  |  | 116.02 | 98 | 5548.18
|  | СП от ФОТ | % | 48 |  |  |  | 56.83 | 48 | 2717.48
|  | ЗТР | чел-ч | 15.5 |  | *1.15)*1.1) | 1.087 | 7.4597
|  | ВСЕГО работ по позиции: |  |  |  |  | 3005.64 |  | 98670.86
|  | ВСЕГО оборудование по позиции: |  |  |  |  | 0 |  | 0
|  | ВСЕГО по позиции: |  |  |  |  | 3005.64 |  | 98670.86
264 | 3.70-198-1 Поправка: О.П. п.3.4. 6 Поправка: О.П. п.3.4.30.в | Устройство полов из керамических крупноразмерных плиток типа керамогранит на клее из сухих смесей толщиной слоя 4 мм с затиркой швов Поправка: О.П. п.3.4. 6 Наименование: Выполняемые при ремонте и реконструкции работы аналогичные технологическим процессам, характерным для нового строительства и отсутствующим в сборниках на ремонтно-строительные работы
Поправка: О.П. п.3.4.30.в Наименование: При применении территориальных сметных нормативов для города Москвы затраты, учитывающие напряженные и стесненные условия производства работ (стесненность, сложность складирования и транспортной логистики и т.п.), исчисляются с применением коэффициентов к затратам труда и заработной плате рабочих, машинистов, времени эксплуатации машин и механизмов,
|  | стоимости эксплуатации машин в размере: для объектов, расположенных за пределами Третьего транспортного кольца города Москвы, но в пределах Московской кольцевой автомобильной дороги | 100 м2 | 0.35
Объем: 0.35 = 35/100
|  | ЗП |  |  | 1322.55 | *1.15)*1.1) | 1.047 | 613.08 | 47.82 | 29317.49
|  | ЭМ |  |  | 81.71 | *1.25)*1.1) | 1.047 | 41.17 | 15.09 | 621.26
|  | в т.ч. ЗПМ |  |  | 11.86 | *1.25)*1.1) | 1.047 | 5.98 | 47.82 | 285.96
|  | МР |  |  | 0.92 |  |  | 0.32 | 7.33 | 2.35
264.1 | 1.1-1-8204 | Зажим пластиковый для выравнивания керамической и керамогранитной плитки толщиной до 12 мм, ширина шва 1 мм | 100 шт. | 4.0565 | 3.97 |  |  | 16.1 | 9.88 | 159.07
264.2 | 1.1-1-2854 | Грунтовка акриловая типа "Бетоконтакт", адгезионная для обработки бетонных оснований перед оштукатуриванием | кг | 4.9 | 28.97 |  |  | 141.95 | 3.78 | 536.57 | указано ранее
264.3 | 1.3-2-138 | Смесь сухая, цементная, фуговочная, для заполнения широких и узких швов между плитками из натурального, искусственного камня и керамогранита, цветная | т | 0.021 | 27354.72 |  |  | 574.45 | 3.34 | 1918.66 | указано ранее
264.4 | 1.3-2-136 | Смесь сухая, цементная, клеевая, для крепления крупноформатного керамогранита, клинкерной плитки, натурального и искусственного камня | т | 0.19597 | 1416.73 |  |  | 277.63 | 19.44 | 5397.13
264.5 | 1.1-1-3225 | Плитка керамогранитная неполированная, универсальная, размер 600х600х10 мм, цвет: светло-бежевый, бежевый, бежево-серый | м2 | 37.8 | 124.57 |  |  | 4708.75 | 12.34 | 58105.98
|  | НР от ФОТ | % | 101 |  |  |  | 625.25 | 101 | 29899.48
|  | СП от ФОТ | % | 55 |  |  |  | 340.48 | 55 | 16281.9
|  | ЗТР | чел-ч | 84.08 |  | *1.15)*1.1) | 1.047 | 38.9761
|  | ВСЕГО работ по позиции: |  |  |  |  | 7339.18 |  | 142239.89
|  | ВСЕГО оборудование по позиции: |  |  |  |  | 0 |  | 0
|  | ВСЕГО по позиции: |  |  |  |  | 7339.18 |  | 142239.89
Замечания аналогичные как для типа 1*
265 | 3.70-159-5 Поправка: О.П. п.3.4. 6 Поправка: О.П. п.3.4.30.в | Устройство стяжек легкобетонных толщиной 20 мм/ керамзитобетон Поправка: О.П. п.3.4. 6 Наименование: Выполняемые при ремонте и реконструкции работы аналогичные технологическим процессам, характерным для нового строительства и отсутствующим в сборниках на ремонтно-строительные работы Поправка: О.П. п.3.4.30.в Наименование: При применении территориальных сметных нормативов для города Москвы затраты,
учитывающие напряженные и стесненные условия производства работ (стесненность, сложность складирования и транспортной логистики и т.п.), исчисляются с применением коэффициентов к затратам труда и заработной плате рабочих, машинистов, времени эксплуатации машин и механизмов, стоимости эксплуатации машин в размере: для объектов, расположенных за пределами Третьего транспортного кольца
|  | города Москвы, но в пределах Московской кольцевой автомобильной дороги | 100 м2 стяжки | 9.268
Объем: 9.268 = (926,8)/100
|  | ЗП |  |  | 461.39 | *1.15)*1.1) | 1.047 | 5663.58 | 47.82 | 270832.4
|  | ЭМ |  |  | 1.87 | *1.25)*1.1) | 1.047 | 24.95 | 10.22 | 254.99
|  | МР |  |  | 24.75 |  |  | 229.38 | 7.33 | 1681.36
265.1 | 1.3-1-19 | Смесь бетонная легкого бетона БСЛ на пористых заполнителях, класс прочности В7,5 (М100), средняя плотность D800 | м3 | 18.9067 | 498.55 |  |  | 9425.95 | 10.52 | 99160.99
|  | НР от ФОТ | % | 101 |  |  |  | 5720.22 | 101 | 273540.72
|  | СП от ФОТ | % | 55 |  |  |  | 3114.97 | 55 | 148957.82
|  | ЗТР | чел-ч | 32.73 |  | *1.15)*1.1) | 1.047 | 401.7624
|  | ВСЕГО работ по позиции: |  |  |  |  | 24179.05 |  | 794428.28
|  | ВСЕГО оборудование по позиции: |  |  |  |  | 0 |  | 0
|  | ВСЕГО по позиции: |  |  |  |  | 24179.05 |  | 794428.28
266 | 3.70-159-6 Поправка: О.П. п.3.4. 6 Поправка: О.П. п.3.4.30.в | Добавляется или исключается на каждые 5 мм изменения толщины стяжки к позиции 3.70-159-5/ добавляется до 180 мм Поправка: О.П. п.3.4. 6 Наименование: Выполняемые при ремонте и реконструкции работы аналогичные технологическим процессам, характерным для нового строительства и отсутствующим в сборниках на ремонтно-строительные работы Поправка: О.П. п.3.4.30.в
Наименование: При применении территориальных сметных нормативов для города Москвы затраты, учитывающие напряженные и стесненные условия производства работ (стесненность, сложность складирования и транспортной логистики и т.п.), исчисляются с применением коэффициентов к затратам труда и заработной плате рабочих, машинистов, времени эксплуатации машин и механизмов, стоимости эксплуатации машин
|  | в размере: для объектов, расположенных за пределами Третьего транспортного кольца города Москвы, но в пределах Московской кольцевой автомобильной дороги | 100 м2 стяжки | 9.268
Объем: 9.268 = 926,8/100
|  | ЗП |  |  | 6.03 | *1.15)*1.1)*32) | 1.047 | 2368.59 | 47.82 | 113265.97
|  | ЭМ |  |  | 0.46 | *1.25)*1.1)*32) | 1.047 | 196.4 | 10.22 | 2007.21
266.1 | 1.3-1-19 | Смесь бетонная легкого бетона БСЛ на пористых заполнителях, класс прочности В7,5 (М100), средняя плотность D800 | м3 | 151.2538 | 498.55 | *32) |  | 75407.56 | 10.52 | 793287.53
|  | НР от ФОТ | % | 101 |  |  |  | 2392.28 | 101 | 114398.63
|  | СП от ФОТ | % | 55 |  |  |  | 1302.72 | 55 | 62296.28
|  | ЗТР | чел-ч | 0.44 |  | *1.15)*1.1)*32) | 1.047 | 172.8327
|  | ВСЕГО работ по позиции: |  |  |  |  | 81667.55 |  | 1085255.62
|  | ВСЕГО оборудование по позиции: |  |  |  |  | 0 |  | 0
|  | ВСЕГО по позиции: |  |  |  |  | 81667.55 |  | 1085255.62
267 | 3.70-165-1 Поправка: О.П. п.3.4. 6 Поправка: О.П. п.3.4.30.в | Устройство прокладочной тепло- и звукоизоляции из рулонных вспененных материалов с проклейкой стыков самоклеящейся лентой Поправка: О.П. п.3.4. 6 Наименование: Выполняемые при ремонте и реконструкции работы аналогичные технологическим процессам, характерным для нового строительства и отсутствующим в сборниках на ремонтно-строительные работы Поправка: О.П. п.3.4.30.в Наименование: При применении
территориальных сметных нормативов для города Москвы затраты, учитывающие напряженные и стесненные условия производства работ (стесненность, сложность складирования и транспортной логистики и т.п.), исчисляются с применением коэффициентов к затратам труда и заработной плате рабочих, машинистов, времени эксплуатации машин и механизмов, стоимости эксплуатации машин в размере: для
|  | объектов, расположенных за пределами Третьего транспортного кольца города Москвы, но в пределах Московской кольцевой автомобильной дороги | 100 м2 | 9.268
Объем: 9.268 = 926,8/100
|  | ЗП |  |  | 58.71 | *1.15)*1.1) | 1.047 | 720.67 | 47.82 | 34462.44
|  | ЭМ |  |  | 1.66 | *1.25)*1.1) | 1.047 | 22.15 | 15.23 | 337.34
|  | в т.ч. ЗПМ |  |  | 0.25 | *1.25)*1.1) | 1.047 | 3.34 | 47.82 | 159.72
|  | МР |  |  | 100.8 |  |  | 934.21 | 10.06 | 9398.15
267.1 | 1.1-1-4084 | Лист звуко-, вибро-, гидроизоляционный, из сшитого вспененного полиэтилена, с индексом улучшения изоляции ударного шума не менее 22 дБ, с малой дымообразующей способностью группа Д1, малоопасный по токсичности горения группа Т1, плотность 25 кг/м3, толщина 5 мм/ Texilen Plus | м2 | 954.604 | 7.33 |  |  | 6997.25 | 13.54 | 94742.77
|  | НР от ФОТ | % | 101 |  |  |  | 731.25 | 101 | 34968.38
|  | СП от ФОТ | % | 55 |  |  |  | 398.21 | 55 | 19042.19
|  | ЗТР | чел-ч | 3.74 |  | *1.15)*1.1) | 1.047 | 45.9087
|  | ВСЕГО работ по позиции: |  |  |  |  | 9803.74 |  | 192951.27
|  | ВСЕГО оборудование по позиции: |  |  |  |  | 0 |  | 0
|  | ВСЕГО по позиции: |  |  |  |  | 9803.74 |  | 192951.27
268 | 3.70-161-1 Поправка: О.П. п.3.4. 6 Поправка: О.П. п.3.4.30.в | Устройство пароизоляции из полиэтиленовой пленки в один слой насухо Поправка: О.П. п.3.4. 6 Наименование: Выполняемые при ремонте и реконструкции работы аналогичные технологическим процессам, характерным для нового строительства и отсутствующим в сборниках на ремонтно-строительные работы Поправка: О.П. п.3.4.30.в Наименование: При применении территориальных сметных нормативов для города
Москвы затраты, учитывающие напряженные и стесненные условия производства работ (стесненность, сложность складирования и транспортной логистики и т.п.), исчисляются с применением коэффициентов к затратам труда и заработной плате рабочих, машинистов, времени эксплуатации машин и механизмов, стоимости эксплуатации машин в размере: для объектов, расположенных за пределами Третьего
|  | транспортного кольца города Москвы, но в пределах Московской кольцевой автомобильной дороги | 100 м2 | 9.268
Объем: 9.268 = 926,8/100
|  | ЗП |  |  | 51.63 | *1.15)*1.1) | 1.047 | 633.76 | 47.82 | 30306.4
|  | ЭМ |  |  | 1.66 | *1.25)*1.1) | 1.047 | 22.15 | 15.23 | 337.34
|  | в т.ч. ЗПМ |  |  | 0.25 | *1.25)*1.1) | 1.047 | 3.34 | 47.82 | 159.72
268.1 | 1.1-1-2493 | Пленка полиэтиленовая, толщина от 200 до 300 мкм | м2 | 1134.4032 | 8.13 |  |  | 9222.7 | 1.25 | 11528.38
|  | НР от ФОТ | % | 101 |  |  |  | 643.47 | 101 | 30770.78
|  | СП от ФОТ | % | 55 |  |  |  | 350.41 | 55 | 16756.37
|  | ЗТР | чел-ч | 3.45 |  | *1.15)*1.1) | 1.047 | 42.3489
|  | ВСЕГО работ по позиции: |  |  |  |  | 10872.49 |  | 89699.27
|  | ВСЕГО оборудование по позиции: |  |  |  |  | 0 |  | 0
|  | ВСЕГО по позиции: |  |  |  |  | 10872.49 |  | 89699.27
Замечания аналогичные как для типа 1*
269 | 3.70-159-5 Поправка: О.П. п.3.4. 6 Поправка: О.П. п.3.4.30.в | Устройство стяжек легкобетонных толщиной 20 мм/ керамзитобетон Поправка: О.П. п.3.4. 6 Наименование: Выполняемые при ремонте и реконструкции работы аналогичные технологическим процессам, характерным для нового строительства и отсутствующим в сборниках на ремонтно-строительные работы Поправка: О.П. п.3.4.30.в Наименование: При применении территориальных сметных нормативов для города Москвы затраты,
учитывающие напряженные и стесненные условия производства работ (стесненность, сложность складирования и транспортной логистики и т.п.), исчисляются с применением коэффициентов к затратам труда и заработной плате рабочих, машинистов, времени эксплуатации машин и механизмов, стоимости эксплуатации машин в размере: для объектов, расположенных за пределами Третьего транспортного кольца
|  | города Москвы, но в пределах Московской кольцевой автомобильной дороги | 100 м2 стяжки | 9.268
Объем: 9.268 = (926,8)/100
|  | ЗП |  |  | 461.39 | *1.15)*1.1) | 1.047 | 5663.58 | 47.82 | 270832.4
|  | ЭМ |  |  | 1.87 | *1.25)*1.1) | 1.047 | 24.95 | 10.22 | 254.99
|  | МР |  |  | 24.75 |  |  | 229.38 | 7.33 | 1681.36
269.1 | 1.3-1-19 | Смесь бетонная легкого бетона БСЛ на пористых заполнителях, класс прочности В7,5 (М100), средняя плотность D800 | м3 | 18.9067 | 498.55 |  |  | 9425.95 | 10.52 | 99160.99
|  | НР от ФОТ | % | 101 |  |  |  | 5720.22 | 101 | 273540.72
|  | СП от ФОТ | % | 55 |  |  |  | 3114.97 | 55 | 148957.82
|  | ЗТР | чел-ч | 32.73 |  | *1.15)*1.1) | 1.047 | 401.7624
|  | ВСЕГО работ по позиции: |  |  |  |  | 24179.05 |  | 794428.28
|  | ВСЕГО оборудование по позиции: |  |  |  |  | 0 |  | 0
|  | ВСЕГО по позиции: |  |  |  |  | 24179.05 |  | 794428.28
270 | 3.70-159-6 Поправка: О.П. п.3.4. 6 Поправка: О.П. п.3.4.30.в | Добавляется или исключается на каждые 5 мм изменения толщины стяжки к позиции 3.70-159-5/ добавляется до 50 мм Поправка: О.П. п.3.4. 6 Наименование: Выполняемые при ремонте и реконструкции работы аналогичные технологическим процессам, характерным для нового строительства и отсутствующим в сборниках на ремонтно-строительные работы Поправка: О.П. п.3.4.30.в
Наименование: При применении территориальных сметных нормативов для города Москвы затраты, учитывающие напряженные и стесненные условия производства работ (стесненность, сложность складирования и транспортной логистики и т.п.), исчисляются с применением коэффициентов к затратам труда и заработной плате рабочих, машинистов, времени эксплуатации машин и механизмов, стоимости эксплуатации машин
|  | в размере: для объектов, расположенных за пределами Третьего транспортного кольца города Москвы, но в пределах Московской кольцевой автомобильной дороги | 100 м2 стяжки | 9.268
Объем: 9.268 = 926,8/100
|  | ЗП |  |  | 6.03 | *1.15)*1.1)*6) | 1.047 | 444.11 | 47.82 | 21237.34
|  | ЭМ |  |  | 0.46 | *1.25)*1.1)*6) | 1.047 | 36.83 | 10.22 | 376.4
270.1 | 1.3-1-19 | Смесь бетонная легкого бетона БСЛ на пористых заполнителях, класс прочности В7,5 (М100), средняя плотность D800 | м3 | 28.3601 | 498.55 | *6) |  | 14138.92 | 10.52 | 148741.44
|  | НР от ФОТ | % | 101 |  |  |  | 448.55 | 101 | 21449.71
|  | СП от ФОТ | % | 55 |  |  |  | 244.26 | 55 | 11680.54
|  | ЗТР | чел-ч | 0.44 |  | *1.15)*1.1)*6) | 1.047 | 32.4061
|  | ВСЕГО работ по позиции: |  |  |  |  | 15312.67 |  | 203485.43
|  | ВСЕГО оборудование по позиции: |  |  |  |  | 0 |  | 0
|  | ВСЕГО по позиции: |  |  |  |  | 15312.67 |  | 203485.43
271 | 3.70-43-6 Поправка: О.П. п.3.4. 6 Поправка: О.П. п.3.4.30.в | Армирование подстилающих слоев и набетонок Поправка: О.П. п.3.4. 6 Наименование: Выполняемые при ремонте и реконструкции работы аналогичные технологическим процессам, характерным для нового строительства и отсутствующим в сборниках на ремонтно-строительные работы Поправка: О.П. п.3.4.30.в Наименование: При применении территориальных сметных нормативов для города Москвы затраты, учитывающие напряженные
и стесненные условия производства работ (стесненность, сложность складирования и транспортной логистики и т.п.), исчисляются с применением коэффициентов к затратам труда и заработной плате рабочих, машинистов, времени эксплуатации машин и механизмов, стоимости эксплуатации машин в размере: для объектов, расположенных за пределами Третьего транспортного кольца города Москвы,
|  | но в пределах Московской кольцевой автомобильной дороги | 1 т | 2.5487
Объем: 2.5487 = 2,75*926,8/1000
|  | ЗП |  |  | 180.47 | *1.15)*1.1) | 1.047 | 609.2 | 47.82 | 29131.94
|  | ЭМ |  |  | 43.5 | *1.25)*1.1) | 1.047 | 159.61 | 13.89 | 2216.98
|  | в т.ч. ЗПМ |  |  | 5.06 | *1.25)*1.1) | 1.047 | 18.57 | 47.82 | 888.02
|  | МР |  |  | 258.67 |  | 1.022 | 673.78 | 7.92 | 5336.34
271.1 | 1.3-4-75 | Каркасы и сетки арматурные плоские, собранные и сваренные (связанные) в арматурные изделия, класс Вр-1, диаметр 5 мм | т | 2.5487 | 9724.69 |  | 1.022 | 25330.59 | 4.04 | 102335.58
|  | НР от ФОТ | % | 92 |  |  |  | 577.55 | 92 | 27618.36
|  | СП от ФОТ | % | 49 |  |  |  | 307.61 | 49 | 14709.78
|  | ЗТР | чел-ч | 11.6 |  | *1.15)*1.1) | 1.047 | 39.1574
|  | ВСЕГО работ по позиции: |  |  |  |  | 27658.34 |  | 181348.98
|  | ВСЕГО оборудование по позиции: |  |  |  |  | 0 |  | 0
|  | ВСЕГО по позиции: |  |  |  |  | 27658.34 |  | 181348.98
272 | 3.70-198-1 Поправка: О.П. п.3.4. 6 Поправка: О.П. п.3.4.30.в | Устройство полов из керамических крупноразмерных плиток типа керамогранит на клее из сухих смесей толщиной слоя 4 мм с затиркой швов Поправка: О.П. п.3.4. 6 Наименование: Выполняемые при ремонте и реконструкции работы аналогичные технологическим процессам, характерным для нового строительства и отсутствующим в сборниках на ремонтно-строительные работы
Поправка: О.П. п.3.4.30.в Наименование: При применении территориальных сметных нормативов для города Москвы затраты, учитывающие напряженные и стесненные условия производства работ (стесненность, сложность складирования и транспортной логистики и т.п.), исчисляются с применением коэффициентов к затратам труда и заработной плате рабочих, машинистов, времени эксплуатации машин и механизмов,
|  | стоимости эксплуатации машин в размере: для объектов, расположенных за пределами Третьего транспортного кольца города Москвы, но в пределах Московской кольцевой автомобильной дороги | 100 м2 | 9.268
Объем: 9.268 = 926,8/100
|  | ЗП |  |  | 1322.55 | *1.15)*1.1) | 1.047 | 16234.37 | 47.82 | 776327.57
|  | ЭМ |  |  | 81.71 | *1.25)*1.1) | 1.047 | 1090.21 | 15.09 | 16451.27
|  | в т.ч. ЗПМ |  |  | 11.86 | *1.25)*1.1) | 1.047 | 158.24 | 47.82 | 7567.04
|  | МР |  |  | 0.92 |  |  | 8.53 | 7.33 | 62.52
272.1 | 1.1-1-8204 | Зажим пластиковый для выравнивания керамической и керамогранитной плитки толщиной до 12 мм, ширина шва 1 мм | 100 шт. | 63.4858 | 3.97 |  |  | 252.04 | 9.88 | 2490.16
272.2 | 1.1-1-2854 | Грунтовка акриловая типа "Бетоконтакт", адгезионная для обработки бетонных оснований перед оштукатуриванием | кг | 129.752 | 28.97 |  |  | 3758.92 | 3.78 | 14208.72
272.3 | 1.3-2-138 | Смесь сухая, цементная, фуговочная, для заполнения широких и узких швов между плитками из натурального, искусственного камня и керамогранита, цветная | т | 0.55608 | 27354.72 |  |  | 15211.41 | 3.34 | 50806.11
272.4 | 1.3-2-136 | Смесь сухая, цементная, клеевая, для крепления крупноформатного керамогранита, клинкерной плитки, натурального и искусственного камня | т | 5.1892 | 1416.73 |  |  | 7351.63 | 19.44 | 142915.69
272.5 | 1.1-1-8134 | Плитка керамогранитная, неполированная, универсальная, размер 600х1200х10 мм, одноцветная | м2 | 1028.748 | 127.87 |  |  | 131546.01 | 8.2 | 1078677.28
|  | НР от ФОТ | % | 101 |  |  |  | 16556.54 | 101 | 791733.56
|  | СП от ФОТ | % | 55 |  |  |  | 9015.94 | 55 | 431142.04
|  | ЗТР | чел-ч | 84.08 |  | *1.15)*1.1) | 1.047 | 1032.0861
|  | ВСЕГО работ по позиции: |  |  |  |  | 201025.6 |  | 3304814.92
|  | ВСЕГО оборудование по позиции: |  |  |  |  | 0 |  | 0
|  | ВСЕГО по позиции: |  |  |  |  | 201025.6 |  | 3304814.92
273 | 3.70-159-5 Поправка: О.П. п.3.4. 6 Поправка: О.П. п.3.4.30.в | Устройство стяжек легкобетонных толщиной 20 мм/ керамзитобетон Поправка: О.П. п.3.4. 6 Наименование: Выполняемые при ремонте и реконструкции работы аналогичные технологическим процессам, характерным для нового строительства и отсутствующим в сборниках на ремонтно-строительные работы Поправка: О.П. п.3.4.30.в Наименование: При применении территориальных сметных нормативов для города Москвы затраты,
учитывающие напряженные и стесненные условия производства работ (стесненность, сложность складирования и транспортной логистики и т.п.), исчисляются с применением коэффициентов к затратам труда и заработной плате рабочих, машинистов, времени эксплуатации машин и механизмов, стоимости эксплуатации машин в размере: для объектов, расположенных за пределами Третьего транспортного кольца
|  | города Москвы, но в пределах Московской кольцевой автомобильной дороги | 100 м2 стяжки | 0.974
Объем: 0.974 = 97,4/100
|  | ЗП |  |  | 461.39 | *1.15)*1.1) | 1.047 | 595.2 | 47.82 | 28462.46
|  | ЭМ |  |  | 1.87 | *1.25)*1.1) | 1.047 | 2.62 | 10.22 | 26.78
|  | МР |  |  | 24.75 |  |  | 24.11 | 7.33 | 176.73
273.1 | 1.3-1-19 | Смесь бетонная легкого бетона БСЛ на пористых заполнителях, класс прочности В7,5 (М100), средняя плотность D800 | м3 | 1.987 | 498.55 |  |  | 990.6 | 10.52 | 10421.11
|  | НР от ФОТ | % | 101 |  |  |  | 601.15 | 101 | 28747.08
|  | СП от ФОТ | % | 55 |  |  |  | 327.36 | 55 | 15654.35
|  | ЗТР | чел-ч | 32.73 |  | *1.15)*1.1) | 1.047 | 42.2223
|  | ВСЕГО работ по позиции: |  |  |  |  | 2541.04 |  | 83488.51
|  | ВСЕГО оборудование по позиции: |  |  |  |  | 0 |  | 0
|  | ВСЕГО по позиции: |  |  |  |  | 2541.04 |  | 83488.51
274 | 3.70-159-6 Поправка: О.П. п.3.4. 6 Поправка: О.П. п.3.4.30.в | Добавляется или исключается на каждые 5 мм изменения толщины стяжки к позиции 3.70-159-5/ добавляется до 180 мм Поправка: О.П. п.3.4. 6 Наименование: Выполняемые при ремонте и реконструкции работы аналогичные технологическим процессам, характерным для нового строительства и отсутствующим в сборниках на ремонтно-строительные работы Поправка: О.П. п.3.4.30.в
Наименование: При применении территориальных сметных нормативов для города Москвы затраты, учитывающие напряженные и стесненные условия производства работ (стесненность, сложность складирования и транспортной логистики и т.п.), исчисляются с применением коэффициентов к затратам труда и заработной плате рабочих, машинистов, времени эксплуатации машин и механизмов, стоимости эксплуатации машин
|  | в размере: для объектов, расположенных за пределами Третьего транспортного кольца города Москвы, но в пределах Московской кольцевой автомобильной дороги | 100 м2 стяжки | 0.974
Объем: 0.974 = 97,4/100
|  | ЗП |  |  | 6.03 | *1.15)*1.1)*32) | 1.047 | 248.92 | 47.82 | 11903.35
|  | ЭМ |  |  | 0.46 | *1.25)*1.1)*32) | 1.047 | 20.64 | 10.22 | 210.94
274.1 | 1.3-1-19 | Смесь бетонная легкого бетона БСЛ на пористых заполнителях, класс прочности В7,5 (М100), средняя плотность D800 | м3 | 15.8957 | 498.55 | *32) |  | 7924.79 | 10.52 | 83368.79
|  | НР от ФОТ | % | 101 |  |  |  | 251.41 | 101 | 12022.38
|  | СП от ФОТ | % | 55 |  |  |  | 136.91 | 55 | 6546.84
|  | ЗТР | чел-ч | 0.44 |  | *1.15)*1.1)*32) | 1.047 | 18.1635
|  | ВСЕГО работ по позиции: |  |  |  |  | 8582.67 |  | 114052.3
|  | ВСЕГО оборудование по позиции: |  |  |  |  | 0 |  | 0
|  | ВСЕГО по позиции: |  |  |  |  | 8582.67 |  | 114052.3
275 | 3.70-175-1 Поправка: О.П. п.3.4. 6 Поправка: О.П. п.3.4.30.в | Устройство тепло и звукоизоляции сплошной из плит или матов минераловатных или стекловолокнистых Поправка: О.П. п.3.4. 6 Наименование: Выполняемые при ремонте и реконструкции работы аналогичные технологическим процессам, характерным для нового строительства и отсутствующим в сборниках на ремонтно-строительные работы Поправка: О.П. п.3.4.30.в Наименование: При применении территориальных сметных
нормативов для города Москвы затраты, учитывающие напряженные и стесненные условия производства работ (стесненность, сложность складирования и транспортной логистики и т.п.), исчисляются с применением коэффициентов к затратам труда и заработной плате рабочих, машинистов, времени эксплуатации машин и механизмов, стоимости эксплуатации машин в размере: для объектов, расположенных
|  | за пределами Третьего транспортного кольца города Москвы, но в пределах Московской кольцевой автомобильной дороги | 100 м2 изолируемой поверхности | 0.974
Объем: 0.974 = 97,4/100
|  | ЗП |  |  | 406.57 | *1.15)*1.1) | 1.047 | 524.48 | 47.82 | 25080.63
|  | ЭМ |  |  | 74.79 | *1.25)*1.1) | 1.047 | 104.87 | 15.21 | 1595.07
|  | в т.ч. ЗПМ |  |  | 11.36 | *1.25)*1.1) | 1.047 | 15.93 | 47.82 | 761.77
275.1 | 1.1-1-2922 | Плита тепло- и звукоизоляционная на основе базальтового волокна, жесткая, гидрофобизированная, плотность 115 кг/м3, коэффициент теплопроводности не более 0,042 Вт/(м х К), группа горючести НГ, для использования в качестве нижнего звукопоглощающего и теплоизоляционного слоя в многослойных теплоизоляционных системах кровель | м3 | 5.0161 | 1245.78 |  |  | 6248.96 | 9.12 | 56990.52
|  | НР от ФОТ | % | 101 |  |  |  | 545.81 | 101 | 26100.82
|  | СП от ФОТ | % | 55 |  |  |  | 297.23 | 55 | 14213.32
|  | ЗТР | чел-ч | 25.8 |  | *1.15)*1.1) | 1.047 | 33.2825
|  | ВСЕГО работ по позиции: |  |  |  |  | 7721.35 |  | 123980.36
|  | ВСЕГО оборудование по позиции: |  |  |  |  | 0 |  | 0
|  | ВСЕГО по позиции: |  |  |  |  | 7721.35 |  | 123980.36
276 | 3.70-161-1 Поправка: О.П. п.3.4. 6 Поправка: О.П. п.3.4.30.в | Устройство пароизоляции из полиэтиленовой пленки в один слой насухо Поправка: О.П. п.3.4. 6 Наименование: Выполняемые при ремонте и реконструкции работы аналогичные технологическим процессам, характерным для нового строительства и отсутствующим в сборниках на ремонтно-строительные работы Поправка: О.П. п.3.4.30.в Наименование: При применении территориальных сметных нормативов для города
Москвы затраты, учитывающие напряженные и стесненные условия производства работ (стесненность, сложность складирования и транспортной логистики и т.п.), исчисляются с применением коэффициентов к затратам труда и заработной плате рабочих, машинистов, времени эксплуатации машин и механизмов, стоимости эксплуатации машин в размере: для объектов, расположенных за пределами Третьего
|  | транспортного кольца города Москвы, но в пределах Московской кольцевой автомобильной дороги | 100 м2 | 0.974
Объем: 0.974 = 97,4/100
|  | ЗП |  |  | 51.63 | *1.15)*1.1) | 1.047 | 66.6 | 47.82 | 3184.81
|  | ЭМ |  |  | 1.66 | *1.25)*1.1) | 1.047 | 2.33 | 15.23 | 35.49
|  | в т.ч. ЗПМ |  |  | 0.25 | *1.25)*1.1) | 1.047 | 0.35 | 47.82 | 16.74
276.1 | 1.1-1-2493 | Пленка полиэтиленовая, толщина от 200 до 300 мкм | м2 | 119.2176 | 8.13 |  |  | 969.24 | 1.25 | 1211.55
|  | НР от ФОТ | % | 101 |  |  |  | 67.62 | 101 | 3233.57
|  | СП от ФОТ | % | 55 |  |  |  | 36.82 | 55 | 1760.85
|  | ЗТР | чел-ч | 3.45 |  | *1.15)*1.1) | 1.047 | 4.4506
|  | ВСЕГО работ по позиции: |  |  |  |  | 1142.61 |  | 9426.27
|  | ВСЕГО оборудование по позиции: |  |  |  |  | 0 |  | 0
|  | ВСЕГО по позиции: |  |  |  |  | 1142.61 |  | 9426.27
Замечания аналогичные как для типа 1*
277 | 3.70-159-5 Поправка: О.П. п.3.4. 6 Поправка: О.П. п.3.4.30.в | Устройство стяжек легкобетонных толщиной 20 мм/ керамзитобетон Поправка: О.П. п.3.4. 6 Наименование: Выполняемые при ремонте и реконструкции работы аналогичные технологическим процессам, характерным для нового строительства и отсутствующим в сборниках на ремонтно-строительные работы Поправка: О.П. п.3.4.30.в Наименование: При применении территориальных сметных нормативов для города Москвы затраты,
учитывающие напряженные и стесненные условия производства работ (стесненность, сложность складирования и транспортной логистики и т.п.), исчисляются с применением коэффициентов к затратам труда и заработной плате рабочих, машинистов, времени эксплуатации машин и механизмов, стоимости эксплуатации машин в размере: для объектов, расположенных за пределами Третьего транспортного кольца
|  | города Москвы, но в пределах Московской кольцевой автомобильной дороги | 100 м2 стяжки | 0.974
Объем: 0.974 = 97,4/100
|  | ЗП |  |  | 461.39 | *1.15)*1.1) | 1.047 | 595.2 | 47.82 | 28462.46
|  | ЭМ |  |  | 1.87 | *1.25)*1.1) | 1.047 | 2.62 | 10.22 | 26.78
|  | МР |  |  | 24.75 |  |  | 24.11 | 7.33 | 176.73
277.1 | 1.3-1-19 | Смесь бетонная легкого бетона БСЛ на пористых заполнителях, класс прочности В7,5 (М100), средняя плотность D800 | м3 | 1.987 | 498.55 |  |  | 990.6 | 10.52 | 10421.11
|  | НР от ФОТ | % | 101 |  |  |  | 601.15 | 101 | 28747.08
|  | СП от ФОТ | % | 55 |  |  |  | 327.36 | 55 | 15654.35
|  | ЗТР | чел-ч | 32.73 |  | *1.15)*1.1) | 1.047 | 42.2223
|  | ВСЕГО работ по позиции: |  |  |  |  | 2541.04 |  | 83488.51
|  | ВСЕГО оборудование по позиции: |  |  |  |  | 0 |  | 0
|  | ВСЕГО по позиции: |  |  |  |  | 2541.04 |  | 83488.51
278 | 3.70-159-6 Поправка: О.П. п.3.4. 6 Поправка: О.П. п.3.4.30.в | Добавляется или исключается на каждые 5 мм изменения толщины стяжки к позиции 3.70-159-5/ добавляется до 50 мм Поправка: О.П. п.3.4. 6 Наименование: Выполняемые при ремонте и реконструкции работы аналогичные технологическим процессам, характерным для нового строительства и отсутствующим в сборниках на ремонтно-строительные работы Поправка: О.П. п.3.4.30.в
Наименование: При применении территориальных сметных нормативов для города Москвы затраты, учитывающие напряженные и стесненные условия производства работ (стесненность, сложность складирования и транспортной логистики и т.п.), исчисляются с применением коэффициентов к затратам труда и заработной плате рабочих, машинистов, времени эксплуатации машин и механизмов, стоимости эксплуатации машин
|  | в размере: для объектов, расположенных за пределами Третьего транспортного кольца города Москвы, но в пределах Московской кольцевой автомобильной дороги | 100 м2 стяжки | 0.974
Объем: 0.974 = 97,4/100
|  | ЗП |  |  | 6.03 | *1.15)*1.1)*6) | 1.047 | 46.67 | 47.82 | 2231.76
|  | ЭМ |  |  | 0.46 | *1.25)*1.1)*6) | 1.047 | 3.87 | 10.22 | 39.55
278.1 | 1.3-1-19 | Смесь бетонная легкого бетона БСЛ на пористых заполнителях, класс прочности В7,5 (М100), средняя плотность D800 | м3 | 2.9804 | 498.55 | *6) |  | 1485.9 | 10.52 | 15631.67
|  | НР от ФОТ | % | 101 |  |  |  | 47.14 | 101 | 2254.08
|  | СП от ФОТ | % | 55 |  |  |  | 25.67 | 55 | 1227.47
|  | ЗТР | чел-ч | 0.44 |  | *1.15)*1.1)*6) | 1.047 | 3.4057
|  | ВСЕГО работ по позиции: |  |  |  |  | 1609.25 |  | 21384.53
|  | ВСЕГО оборудование по позиции: |  |  |  |  | 0 |  | 0
|  | ВСЕГО по позиции: |  |  |  |  | 1609.25 |  | 21384.53
279 | 3.70-43-6 Поправка: О.П. п.3.4. 6 Поправка: О.П. п.3.4.30.в | Армирование подстилающих слоев и набетонок Поправка: О.П. п.3.4. 6 Наименование: Выполняемые при ремонте и реконструкции работы аналогичные технологическим процессам, характерным для нового строительства и отсутствующим в сборниках на ремонтно-строительные работы Поправка: О.П. п.3.4.30.в Наименование: При применении территориальных сметных нормативов для города Москвы затраты, учитывающие напряженные
и стесненные условия производства работ (стесненность, сложность складирования и транспортной логистики и т.п.), исчисляются с применением коэффициентов к затратам труда и заработной плате рабочих, машинистов, времени эксплуатации машин и механизмов, стоимости эксплуатации машин в размере: для объектов, расположенных за пределами Третьего транспортного кольца города Москвы,
|  | но в пределах Московской кольцевой автомобильной дороги | 1 т | 0.26785
Объем: 0.26785 = 2,75*97,4/1000
|  | ЗП |  |  | 180.47 | *1.15)*1.1) | 1.047 | 64.02 | 47.82 | 3061.44
|  | ЭМ |  |  | 43.5 | *1.25)*1.1) | 1.047 | 16.77 | 13.89 | 232.94
|  | в т.ч. ЗПМ |  |  | 5.06 | *1.25)*1.1) | 1.047 | 1.95 | 47.82 | 93.25
|  | МР |  |  | 258.67 |  | 1.022 | 70.81 | 7.92 | 560.82
279.1 | 1.3-4-75 | Каркасы и сетки арматурные плоские, собранные и сваренные (связанные) в арматурные изделия, класс Вр-1, диаметр 5 мм | т | 0.26785 | 9724.69 |  | 1.022 | 2662.06 | 4.04 | 10754.72
|  | НР от ФОТ | % | 92 |  |  |  | 60.69 | 92 | 2902.31
|  | СП от ФОТ | % | 49 |  |  |  | 32.33 | 49 | 1545.8
|  | ЗТР | чел-ч | 11.6 |  | *1.15)*1.1) | 1.047 | 4.1152
|  | ВСЕГО работ по позиции: |  |  |  |  | 2906.68 |  | 19058.03
|  | ВСЕГО оборудование по позиции: |  |  |  |  | 0 |  | 0
|  | ВСЕГО по позиции: |  |  |  |  | 2906.68 |  | 19058.03
280 | 3.70-198-1 Поправка: О.П. п.3.4. 6 Поправка: О.П. п.3.4.30.в | Устройство полов из керамических крупноразмерных плиток типа керамогранит на клее из сухих смесей толщиной слоя 4 мм с затиркой швов Поправка: О.П. п.3.4. 6 Наименование: Выполняемые при ремонте и реконструкции работы аналогичные технологическим процессам, характерным для нового строительства и отсутствующим в сборниках на ремонтно-строительные работы
Поправка: О.П. п.3.4.30.в Наименование: При применении территориальных сметных нормативов для города Москвы затраты, учитывающие напряженные и стесненные условия производства работ (стесненность, сложность складирования и транспортной логистики и т.п.), исчисляются с применением коэффициентов к затратам труда и заработной плате рабочих, машинистов, времени эксплуатации машин и механизмов,
|  | стоимости эксплуатации машин в размере: для объектов, расположенных за пределами Третьего транспортного кольца города Москвы, но в пределах Московской кольцевой автомобильной дороги | 100 м2 | 0.974
Объем: 0.974 = 97,4/100
|  | ЗП |  |  | 1322.55 | *1.15)*1.1) | 1.047 | 1706.11 | 47.82 | 81586.18
|  | ЭМ |  |  | 81.71 | *1.25)*1.1) | 1.047 | 114.57 | 15.09 | 1728.86
|  | в т.ч. ЗПМ |  |  | 11.86 | *1.25)*1.1) | 1.047 | 16.63 | 47.82 | 795.25
|  | МР |  |  | 0.92 |  |  | 0.9 | 7.33 | 6.6
280.1 | 1.1-1-8204 | Зажим пластиковый для выравнивания керамической и керамогранитной плитки толщиной до 12 мм, ширина шва 1 мм | 100 шт. | 6.6719 | 3.97 |  |  | 26.49 | 9.88 | 261.72
280.2 | 1.1-1-2854 | Грунтовка акриловая типа "Бетоконтакт", адгезионная для обработки бетонных оснований перед оштукатуриванием | кг | 13.636 | 28.97 |  |  | 395.03 | 3.78 | 1493.21
280.3 | 1.3-2-138 | Смесь сухая, цементная, фуговочная, для заполнения широких и узких швов между плитками из натурального, искусственного камня и керамогранита, цветная | т | 0.05844 | 27354.72 |  |  | 1598.61 | 3.34 | 5339.36
280.4 | 1.3-2-136 | Смесь сухая, цементная, клеевая, для крепления крупноформатного керамогранита, клинкерной плитки, натурального и искусственного камня | т | 0.54534 | 1416.73 |  |  | 772.6 | 19.44 | 15019.34
280.5 | 1.1-1-8134 | Плитка керамогранитная, неполированная, универсальная, размер 600х1200х10 мм, одноцветная | м2 | 108.114 | 127.87 |  |  | 13824.54 | 8.2 | 113361.23
|  | НР от ФОТ | % | 101 |  |  |  | 1739.97 | 101 | 83205.24
|  | СП от ФОТ | % | 55 |  |  |  | 947.51 | 55 | 45309.79
|  | ЗТР | чел-ч | 84.08 |  | *1.15)*1.1) | 1.047 | 108.4648
|  | ВСЕГО работ по позиции: |  |  |  |  | 21126.33 |  | 347311.53
|  | ВСЕГО оборудование по позиции: |  |  |  |  | 0 |  | 0
|  | ВСЕГО по позиции: |  |  |  |  | 21126.33 |  | 347311.53
281 | 3.70-159-5 Поправка: О.П. п.3.4. 6 Поправка: О.П. п.3.4.30.в | Устройство стяжек легкобетонных толщиной 20 мм/ керамзитобетон Поправка: О.П. п.3.4. 6 Наименование: Выполняемые при ремонте и реконструкции работы аналогичные технологическим процессам, характерным для нового строительства и отсутствующим в сборниках на ремонтно-строительные работы Поправка: О.П. п.3.4.30.в Наименование: При применении территориальных сметных нормативов для города Москвы затраты,
учитывающие напряженные и стесненные условия производства работ (стесненность, сложность складирования и транспортной логистики и т.п.), исчисляются с применением коэффициентов к затратам труда и заработной плате рабочих, машинистов, времени эксплуатации машин и механизмов, стоимости эксплуатации машин в размере: для объектов, расположенных за пределами Третьего транспортного кольца
|  | города Москвы, но в пределах Московской кольцевой автомобильной дороги | 100 м2 стяжки | 32.448
Объем: 32.448 = 3244,8/100
|  | ЗП |  |  | 461.39 | *1.15)*1.1) | 1.047 | 19828.66 | 47.82 | 948206.52
|  | ЭМ |  |  | 1.87 | *1.25)*1.1) | 1.047 | 87.35 | 10.22 | 892.72
|  | МР |  |  | 24.75 |  |  | 803.09 | 7.33 | 5886.65
281.1 | 1.3-1-19 | Смесь бетонная легкого бетона БСЛ на пористых заполнителях, класс прочности В7,5 (М100), средняя плотность D800 | м3 | 66.1939 | 498.55 |  |  | 33000.98 | 10.52 | 347170.31 | D300
|  | НР от ФОТ | % | 101 |  |  |  | 20026.95 | 101 | 957688.59
|  | СП от ФОТ | % | 55 |  |  |  | 10905.76 | 55 | 521513.59
|  | ЗТР | чел-ч | 32.73 |  | *1.15)*1.1) | 1.047 | 1406.6017
|  | ВСЕГО работ по позиции: |  |  |  |  | 84652.79 |  | 2781358.38
|  | ВСЕГО оборудование по позиции: |  |  |  |  | 0 |  | 0
|  | ВСЕГО по позиции: |  |  |  |  | 84652.79 |  | 2781358.38
282 | 3.70-159-6 Поправка: О.П. п.3.4. 6 Поправка: О.П. п.3.4.30.в | Добавляется или исключается на каждые 5 мм изменения толщины стяжки к позиции 3.70-159-5/ добавляется до 180 мм Поправка: О.П. п.3.4. 6 Наименование: Выполняемые при ремонте и реконструкции работы аналогичные технологическим процессам, характерным для нового строительства и отсутствующим в сборниках на ремонтно-строительные работы Поправка: О.П. п.3.4.30.в
Наименование: При применении территориальных сметных нормативов для города Москвы затраты, учитывающие напряженные и стесненные условия производства работ (стесненность, сложность складирования и транспортной логистики и т.п.), исчисляются с применением коэффициентов к затратам труда и заработной плате рабочих, машинистов, времени эксплуатации машин и механизмов, стоимости эксплуатации машин
|  | в размере: для объектов, расположенных за пределами Третьего транспортного кольца города Москвы, но в пределах Московской кольцевой автомобильной дороги | 100 м2 стяжки | 32.448
Объем: 32.448 = 3244,8/100
|  | ЗП |  |  | 6.03 | *1.15)*1.1)*32) | 1.047 | 8292.63 | 47.82 | 396553.57
|  | ЭМ |  |  | 0.46 | *1.25)*1.1)*32) | 1.047 | 687.61 | 10.22 | 7027.37
282.1 | 1.3-1-19 | Смесь бетонная легкого бетона БСЛ на пористых заполнителях, класс прочности В7,5 (М100), средняя плотность D800 | м3 | 529.5514 | 498.55 | *32) |  | 264007.83 | 10.52 | 2777362.37 | D300
|  | НР от ФОТ | % | 101 |  |  |  | 8375.56 | 101 | 400519.11
|  | СП от ФОТ | % | 55 |  |  |  | 4560.95 | 55 | 218104.46
|  | ЗТР | чел-ч | 0.44 |  | *1.15)*1.1)*32) | 1.047 | 605.1009
|  | ВСЕГО работ по позиции: |  |  |  |  | 285924.58 |  | 3799566.88
|  | ВСЕГО оборудование по позиции: |  |  |  |  | 0 |  | 0
|  | ВСЕГО по позиции: |  |  |  |  | 285924.58 |  | 3799566.88
283 | 3.70-165-1 Поправка: О.П. п.3.4. 6 Поправка: О.П. п.3.4.30.в | Устройство прокладочной тепло- и звукоизоляции из рулонных вспененных материалов с проклейкой стыков самоклеящейся лентой Поправка: О.П. п.3.4. 6 Наименование: Выполняемые при ремонте и реконструкции работы аналогичные технологическим процессам, характерным для нового строительства и отсутствующим в сборниках на ремонтно-строительные работы Поправка: О.П. п.3.4.30.в Наименование: При применении | [8 empty] | 3.70-179-3
территориальных сметных нормативов для города Москвы затраты, учитывающие напряженные и стесненные условия производства работ (стесненность, сложность складирования и транспортной логистики и т.п.), исчисляются с применением коэффициентов к затратам труда и заработной плате рабочих, машинистов, времени эксплуатации машин и механизмов, стоимости эксплуатации машин в размере: для
|  | объектов, расположенных за пределами Третьего транспортного кольца города Москвы, но в пределах Московской кольцевой автомобильной дороги | 100 м2 | 32.448
Объем: 32.448 = 3244,8/100
|  | ЗП |  |  | 58.71 | *1.15)*1.1) | 1.047 | 2523.12 | 47.82 | 120655.6
|  | ЭМ |  |  | 1.66 | *1.25)*1.1) | 1.047 | 77.54 | 15.23 | 1180.93
|  | в т.ч. ЗПМ |  |  | 0.25 | *1.25)*1.1) | 1.047 | 11.68 | 47.82 | 558.54
|  | МР |  |  | 100.8 |  |  | 3270.76 | 10.06 | 32903.85
283.1 | 1.1-1-4084 | Лист звуко-, вибро-, гидроизоляционный, из сшитого вспененного полиэтилена, с индексом улучшения изоляции ударного шума не менее 22 дБ, с малой дымообразующей способностью группа Д1, малоопасный по токсичности горения группа Т1, плотность 25 кг/м3, толщина 5 мм/ Texilen Plus | м2 | 3342.144 | 7.33 |  |  | 24497.92 | 13.54 | 331701.84
|  | НР от ФОТ | % | 101 |  |  |  | 2560.15 | 101 | 122426.28
|  | СП от ФОТ | % | 55 |  |  |  | 1394.14 | 55 | 66667.78
|  | ЗТР | чел-ч | 3.74 |  | *1.15)*1.1) | 1.047 | 160.7299
|  | ВСЕГО работ по позиции: |  |  |  |  | 34323.63 |  | 675536.28
|  | ВСЕГО оборудование по позиции: |  |  |  |  | 0 |  | 0
|  | ВСЕГО по позиции: |  |  |  |  | 34323.63 |  | 675536.28
284 | 3.70-161-1 Поправка: О.П. п.3.4. 6 Поправка: О.П. п.3.4.30.в | Устройство пароизоляции из полиэтиленовой пленки в один слой насухо Поправка: О.П. п.3.4. 6 Наименование: Выполняемые при ремонте и реконструкции работы аналогичные технологическим процессам, характерным для нового строительства и отсутствующим в сборниках на ремонтно-строительные работы Поправка: О.П. п.3.4.30.в Наименование: При применении территориальных сметных нормативов для города
Москвы затраты, учитывающие напряженные и стесненные условия производства работ (стесненность, сложность складирования и транспортной логистики и т.п.), исчисляются с применением коэффициентов к затратам труда и заработной плате рабочих, машинистов, времени эксплуатации машин и механизмов, стоимости эксплуатации машин в размере: для объектов, расположенных за пределами Третьего
|  | транспортного кольца города Москвы, но в пределах Московской кольцевой автомобильной дороги | 100 м2 | 32.448
Объем: 32.448 = 3244,8/100
|  | ЗП |  |  | 51.63 | *1.15)*1.1) | 1.047 | 2218.85 | 47.82 | 106105.41
|  | ЭМ |  |  | 1.66 | *1.25)*1.1) | 1.047 | 77.54 | 15.23 | 1180.93
|  | в т.ч. ЗПМ |  |  | 0.25 | *1.25)*1.1) | 1.047 | 11.68 | 47.82 | 558.54
284.1 | 1.1-1-2493 | Пленка полиэтиленовая, толщина от 200 до 300 мкм | м2 | 3971.6352 | 8.13 |  |  | 32289.39 | 1.25 | 40361.74
|  | НР от ФОТ | % | 101 |  |  |  | 2252.84 | 101 | 107730.59
|  | СП от ФОТ | % | 55 |  |  |  | 1226.79 | 55 | 58665.17
|  | ЗТР | чел-ч | 3.45 |  | *1.15)*1.1) | 1.047 | 148.2669
|  | ВСЕГО работ по позиции: |  |  |  |  | 38065.41 |  | 314043.84
|  | ВСЕГО оборудование по позиции: |  |  |  |  | 0 |  | 0
|  | ВСЕГО по позиции: |  |  |  |  | 38065.41 |  | 314043.84
285 | 3.70-159-5 Поправка: О.П. п.3.4. 6 Поправка: О.П. п.3.4.30.в | Устройство стяжек легкобетонных толщиной 20 мм/ керамзитобетон Поправка: О.П. п.3.4. 6 Наименование: Выполняемые при ремонте и реконструкции работы аналогичные технологическим процессам, характерным для нового строительства и отсутствующим в сборниках на ремонтно-строительные работы Поправка: О.П. п.3.4.30.в Наименование: При применении территориальных сметных нормативов для города Москвы затраты,
учитывающие напряженные и стесненные условия производства работ (стесненность, сложность складирования и транспортной логистики и т.п.), исчисляются с применением коэффициентов к затратам труда и заработной плате рабочих, машинистов, времени эксплуатации машин и механизмов, стоимости эксплуатации машин в размере: для объектов, расположенных за пределами Третьего транспортного кольца
|  | города Москвы, но в пределах Московской кольцевой автомобильной дороги | 100 м2 стяжки | 32.448
Объем: 32.448 = 3244,8/100
|  | ЗП |  |  | 461.39 | *1.15)*1.1) | 1.047 | 19828.66 | 47.82 | 948206.52
|  | ЭМ |  |  | 1.87 | *1.25)*1.1) | 1.047 | 87.35 | 10.22 | 892.72
|  | МР |  |  | 24.75 |  |  | 803.09 | 7.33 | 5886.65
285.1 | 1.3-1-19 | Смесь бетонная легкого бетона БСЛ на пористых заполнителях, класс прочности В7,5 (М100), средняя плотность D800 | м3 | 66.1939 | 498.55 |  |  | 33000.98 | 10.52 | 347170.31 | D600
|  | НР от ФОТ | % | 101 |  |  |  | 20026.95 | 101 | 957688.59
|  | СП от ФОТ | % | 55 |  |  |  | 10905.76 | 55 | 521513.59
|  | ЗТР | чел-ч | 32.73 |  | *1.15)*1.1) | 1.047 | 1406.6017
|  | ВСЕГО работ по позиции: |  |  |  |  | 84652.79 |  | 2781358.38
|  | ВСЕГО оборудование по позиции: |  |  |  |  | 0 |  | 0
|  | ВСЕГО по позиции: |  |  |  |  | 84652.79 |  | 2781358.38
286 | 3.70-159-6 Поправка: О.П. п.3.4. 6 Поправка: О.П. п.3.4.30.в | Добавляется или исключается на каждые 5 мм изменения толщины стяжки к позиции 3.70-159-5/ добавляется до 50 мм Поправка: О.П. п.3.4. 6 Наименование: Выполняемые при ремонте и реконструкции работы аналогичные технологическим процессам, характерным для нового строительства и отсутствующим в сборниках на ремонтно-строительные работы Поправка: О.П. п.3.4.30.в
Наименование: При применении территориальных сметных нормативов для города Москвы затраты, учитывающие напряженные и стесненные условия производства работ (стесненность, сложность складирования и транспортной логистики и т.п.), исчисляются с применением коэффициентов к затратам труда и заработной плате рабочих, машинистов, времени эксплуатации машин и механизмов, стоимости эксплуатации машин
|  | в размере: для объектов, расположенных за пределами Третьего транспортного кольца города Москвы, но в пределах Московской кольцевой автомобильной дороги | 100 м2 стяжки | 32.448
Объем: 32.448 = 3244,8/100
|  | ЗП |  |  | 6.03 | *1.15)*1.1)*6) | 1.047 | 1554.87 | 47.82 | 74353.88
|  | ЭМ |  |  | 0.46 | *1.25)*1.1)*6) | 1.047 | 128.93 | 10.22 | 1317.66
286.1 | 1.3-1-19 | Смесь бетонная легкого бетона БСЛ на пористых заполнителях, класс прочности В7,5 (М100), средняя плотность D800 | м3 | 99.2909 | 498.55 | *6) |  | 49501.47 | 10.52 | 520755.46 | D600
|  | НР от ФОТ | % | 101 |  |  |  | 1570.42 | 101 | 75097.42
|  | СП от ФОТ | % | 55 |  |  |  | 855.18 | 55 | 40894.63
|  | ЗТР | чел-ч | 0.44 |  | *1.15)*1.1)*6) | 1.047 | 113.4564
|  | ВСЕГО работ по позиции: |  |  |  |  | 53610.87 |  | 712419.05
|  | ВСЕГО оборудование по позиции: |  |  |  |  | 0 |  | 0
|  | ВСЕГО по позиции: |  |  |  |  | 53610.87 |  | 712419.05
287 | 3.70-43-6 Поправка: О.П. п.3.4. 6 Поправка: О.П. п.3.4.30.в | Армирование подстилающих слоев и набетонок Поправка: О.П. п.3.4. 6 Наименование: Выполняемые при ремонте и реконструкции работы аналогичные технологическим процессам, характерным для нового строительства и отсутствующим в сборниках на ремонтно-строительные работы Поправка: О.П. п.3.4.30.в Наименование: При применении территориальных сметных нормативов для города Москвы затраты, учитывающие напряженные
и стесненные условия производства работ (стесненность, сложность складирования и транспортной логистики и т.п.), исчисляются с применением коэффициентов к затратам труда и заработной плате рабочих, машинистов, времени эксплуатации машин и механизмов, стоимости эксплуатации машин в размере: для объектов, расположенных за пределами Третьего транспортного кольца города Москвы,
|  | но в пределах Московской кольцевой автомобильной дороги | 1 т | 8.9232
Объем: 8.9232 = 2,75*3244,8/1000
|  | ЗП |  |  | 180.47 | *1.15)*1.1) | 1.047 | 2132.86 | 47.82 | 101993.37
|  | ЭМ |  |  | 43.5 | *1.25)*1.1) | 1.047 | 558.8 | 13.89 | 7761.73
|  | в т.ч. ЗПМ |  |  | 5.06 | *1.25)*1.1) | 1.047 | 65 | 47.82 | 3108.3
|  | МР |  |  | 258.67 |  | 1.022 | 2358.94 | 7.92 | 18682.8
287.1 | 1.3-4-75 | Каркасы и сетки арматурные плоские, собранные и сваренные (связанные) в арматурные изделия, класс Вр-1, диаметр 5 мм | т | 8.9232 | 9724.69 |  | 1.022 | 88684.41 | 4.04 | 358285.02
|  | НР от ФОТ | % | 92 |  |  |  | 2022.03 | 92 | 96693.54
|  | СП от ФОТ | % | 49 |  |  |  | 1076.95 | 49 | 51499.82
|  | ЗТР | чел-ч | 11.6 |  | *1.15)*1.1) | 1.047 | 137.0932
|  | ВСЕГО работ по позиции: |  |  |  |  | 96833.99 |  | 634916.28
|  | ВСЕГО оборудование по позиции: |  |  |  |  | 0 |  | 0
|  | ВСЕГО по позиции: |  |  |  |  | 96833.99 |  | 634916.28
288 | 3.70-159-7 Поправка: О.П. п.3.4. 6 Поправка: О.П. п.3.4.30.в | Устройство стяжек полимерцементнопесчаных толщиной 15 мм Поправка: О.П. п.3.4. 6 Наименование: Выполняемые при ремонте и реконструкции работы аналогичные технологическим процессам, характерным для нового строительства и отсутствующим в сборниках на ремонтно-строительные работы Поправка: О.П. п.3.4.30.в Наименование: При применении территориальных сметных нормативов для города Москвы затраты, учитывающие | [8 empty] | 3.70-159-11
напряженные и стесненные условия производства работ (стесненность, сложность складирования и транспортной логистики и т.п.), исчисляются с применением коэффициентов к затратам труда и заработной плате рабочих, машинистов, времени эксплуатации машин и механизмов, стоимости эксплуатации машин в размере: для объектов, расположенных за пределами Третьего транспортного кольца города
|  | Москвы, но в пределах Московской кольцевой автомобильной дороги | 100 м2 стяжки | 32.448
Объем: 32.448 = 3244,8/100
|  | ЗП |  |  | 1336.25 | *1.15)*1.1) | 1.047 | 57426.57 | 47.82 | 2746138.58
|  | ЭМ |  |  | 49.68 | *1.25)*1.1) | 1.047 | 2320.7 | 33.02 | 76629.51
|  | в т.ч. ЗПМ |  |  | 27.17 | *1.25)*1.1) | 1.047 | 1269.19 | 47.82 | 60692.67
|  | МР |  |  | 542.82 |  |  | 17613.42 | 2.64 | 46499.43
288.1 | 1.3-2-264 | Смесь сухая, на основе гипса и портландцемента, с добавлением кварцевого песка и модифицирующих добавок, напольная, самовыравнивающаяся, механизированного и ручного нанесения, для внутренних работ, насыпная плотность от 1100 до 1150 кг/м3, прочность на сжатие не менее 16 МПа, прочность на изгиб не менее 5 МПа, толщина слоя от 10 до 60 | [8 empty] | 1.3-2-175
|  | мм, для выравнивания бетонных и деревянных оснований, устройства самонивелирующихся выравнивающих стяжек, теплых полов, в помещениях сухих и с нормальной влажностью | кг | 68140.8 | 6 |  |  | 408844.8 | 2.57 | 1050731.14
|  | НР от ФОТ | % | 101 |  |  |  | 59282.72 | 101 | 2834899.56
|  | СП от ФОТ | % | 55 |  |  |  | 32282.67 | 55 | 1543757.19
|  | ЗТР | чел-ч | 90 |  | *1.15)*1.1) | 1.047 | 3867.8324
|  | ВСЕГО работ по позиции: |  |  |  |  | 577770.88 |  | 8298655.41
|  | ВСЕГО оборудование по позиции: |  |  |  |  | 0 |  | 0
|  | ВСЕГО по позиции: |  |  |  |  | 577770.88 |  | 8298655.41
289 | 3.70-159-8 Поправка: О.П. п.3.4. 6 Поправка: О.П. п.3.4.30.в | Добавляется или исключается на каждый 1 мм изменения толщины стяжки к позиции 3.70-159-7/ искючается до 10 мм Поправка: О.П. п.3.4. 6 Наименование: Выполняемые при ремонте и реконструкции работы аналогичные технологическим процессам, характерным для нового строительства и отсутствующим в сборниках на ремонтно-строительные работы Поправка: О.П. п.3.4.30.в | [8 empty] | 3.70-159-12
Наименование: При применении территориальных сметных нормативов для города Москвы затраты, учитывающие напряженные и стесненные условия производства работ (стесненность, сложность складирования и транспортной логистики и т.п.), исчисляются с применением коэффициентов к затратам труда и заработной плате рабочих, машинистов, времени эксплуатации машин и механизмов, стоимости эксплуатации машин
|  | в размере: для объектов, расположенных за пределами Третьего транспортного кольца города Москвы, но в пределах Московской кольцевой автомобильной дороги | 100 м2 стяжки | -32.448
Объем: -32.448 = -3244,8/100
|  | ЗП |  |  | 44.54 | *1.15)*1.1)*5) | 1.047 | -9570.74 | 47.82 | -457672.79
|  | ЭМ |  |  | 3.3 | *1.25)*1.1)*5) | 1.047 | -770.76 | 33.07 | -25489.03
|  | в т.ч. ЗПМ |  |  | 1.8 | *1.25)*1.1)*5) | 1.047 | -420.42 | 47.82 | -20104.48
|  | МР |  |  | 36.13 | *5) |  | -5861.73 | 2.62 | -15357.73
289.1 | 1.3-2-264 | Смесь сухая, на основе гипса и портландцемента, с добавлением кварцевого песка и модифицирующих добавок, напольная, самовыравнивающаяся, механизированного и ручного нанесения, для внутренних работ, насыпная плотность от 1100 до 1150 кг/м3, прочность на сжатие не менее 16 МПа, прочность на изгиб не менее 5 МПа, толщина слоя от 10 до 60 | [8 empty] | 1.3-2-175
|  | мм, для выравнивания бетонных и деревянных оснований, устройства самонивелирующихся выравнивающих стяжек, теплых полов, в помещениях сухих и с нормальной влажностью | кг | -22713.6 | 6 | *5) |  | -136281.6 | 2.57 | -350243.71
|  | НР от ФОТ | % | 101 |  |  |  | -10091.07 | 101 | -482555.04
|  | СП от ФОТ | % | 55 |  |  |  | -5495.14 | 55 | -262777.5
|  | ЗТР | чел-ч | 3 |  | *1.15)*1.1)*5) | 1.047 | -644.6387
|  | ВСЕГО работ по позиции: |  |  |  |  | -168071.04 |  | -1594095.8
|  | ВСЕГО оборудование по позиции: |  |  |  |  | 0 |  | 0
|  | ВСЕГО по позиции: |  |  |  |  | -168071.04 |  | -1594095.8
290 | 3.70-205-3 Поправка: О.П. п.3.4. 6 Поправка: О.П. п.3.4.30.в | Устройство покрытий из линолеума высокой износостойкости с заведением на стены на высоту 150 мм на клее со сваркой стыков Поправка: О.П. п.3.4. 6 Наименование: Выполняемые при ремонте и реконструкции работы аналогичные технологическим процессам, характерным для нового строительства и отсутствующим в сборниках на ремонтно-строительные работы Поправка: | [8 empty] | 3.70-202-1
О.П. п.3.4.30.в Наименование: При применении территориальных сметных нормативов для города Москвы затраты, учитывающие напряженные и стесненные условия производства работ (стесненность, сложность складирования и транспортной логистики и т.п.), исчисляются с применением коэффициентов к затратам труда и заработной плате рабочих, машинистов, времени эксплуатации машин и механизмов, стоимости
|  | эксплуатации машин в размере: для объектов, расположенных за пределами Третьего транспортного кольца города Москвы, но в пределах Московской кольцевой автомобильной дороги | 100 м2 | 32.448
Объем: 32.448 = 3244,8/100
|  | ЗП |  |  | 1080.56 | *1.15)*1.1) | 1.047 | 46438.06 | 47.82 | 2220668.03
|  | ЭМ |  |  | 83.16 | *1.25)*1.1) | 1.047 | 3884.65 | 13.1 | 50888.92
|  | в т.ч. ЗПМ |  |  | 8.2 | *1.25)*1.1) | 1.047 | 383.05 | 47.82 | 18317.45
|  | МР |  |  | 2091.17 |  |  | 67854.28 | 4.21 | 285666.52
290.1 | 1.1-1-3379 | Клей акриловый, универсальный, высокопрочный, для приклеивания напольных и тяжелых типов настенных покрытий | кг | 1348.8634 | 25.42 |  |  | 34288.11 | 4.4 | 150867.68
290.2 | КА 22 | Дизайн-плитка ПВХ "Forbo Effecta professional", цвет серый, 500х500 мм | м2 | 3471.936 | 172.92 |  |  | 600367.17 | 9.88 | 5931627.64
|  | НР от ФОТ | % | 101 |  |  |  | 47289.32 | 101 | 2261375.33
|  | СП от ФОТ | % | 55 |  |  |  | 25751.61 | 55 | 1231442.01
|  | ЗТР | чел-ч | 69.02 |  | *1.15)*1.1) | 1.047 | 2966.1977
|  | ВСЕГО работ по позиции: |  |  |  |  | 825873.2 |  | 12132536.13
|  | ВСЕГО оборудование по позиции: |  |  |  |  | 0 |  | 0
|  | ВСЕГО по позиции: |  |  |  |  | 825873.2 |  | 12132536.13
Замечания аналогичны как для типа 2
291 | 3.70-159-5 Поправка: О.П. п.3.4. 6 Поправка: О.П. п.3.4.30.в | Устройство стяжек легкобетонных толщиной 20 мм/ керамзитобетон Поправка: О.П. п.3.4. 6 Наименование: Выполняемые при ремонте и реконструкции работы аналогичные технологическим процессам, характерным для нового строительства и отсутствующим в сборниках на ремонтно-строительные работы Поправка: О.П. п.3.4.30.в Наименование: При применении территориальных сметных нормативов для города Москвы затраты,
учитывающие напряженные и стесненные условия производства работ (стесненность, сложность складирования и транспортной логистики и т.п.), исчисляются с применением коэффициентов к затратам труда и заработной плате рабочих, машинистов, времени эксплуатации машин и механизмов, стоимости эксплуатации машин в размере: для объектов, расположенных за пределами Третьего транспортного кольца
|  | города Москвы, но в пределах Московской кольцевой автомобильной дороги | 100 м2 стяжки | 0.175
Объем: 0.175 = 17,5/100
|  | ЗП |  |  | 461.39 | *1.15)*1.1) | 1.047 | 106.94 | 47.82 | 5113.87
|  | ЭМ |  |  | 1.87 | *1.25)*1.1) | 1.047 | 0.47 | 10.22 | 4.8
|  | МР |  |  | 24.75 |  |  | 4.33 | 7.33 | 31.74
291.1 | 1.3-1-19 | Смесь бетонная легкого бетона БСЛ на пористых заполнителях, класс прочности В7,5 (М100), средняя плотность D800 | м3 | 0.357 | 498.55 |  |  | 177.98 | 10.52 | 1872.35
|  | НР от ФОТ | % | 101 |  |  |  | 108.01 | 101 | 5165.01
|  | СП от ФОТ | % | 55 |  |  |  | 58.82 | 55 | 2812.63
|  | ЗТР | чел-ч | 32.73 |  | *1.15)*1.1) | 1.047 | 7.5861
|  | ВСЕГО работ по позиции: |  |  |  |  | 456.55 |  | 15000.4
|  | ВСЕГО оборудование по позиции: |  |  |  |  | 0 |  | 0
|  | ВСЕГО по позиции: |  |  |  |  | 456.55 |  | 15000.4
292 | 3.70-159-6 Поправка: О.П. п.3.4. 6 Поправка: О.П. п.3.4.30.в | Добавляется или исключается на каждые 5 мм изменения толщины стяжки к позиции 3.70-159-5/ добавляется до 180 мм Поправка: О.П. п.3.4. 6 Наименование: Выполняемые при ремонте и реконструкции работы аналогичные технологическим процессам, характерным для нового строительства и отсутствующим в сборниках на ремонтно-строительные работы Поправка: О.П. п.3.4.30.в
Наименование: При применении территориальных сметных нормативов для города Москвы затраты, учитывающие напряженные и стесненные условия производства работ (стесненность, сложность складирования и транспортной логистики и т.п.), исчисляются с применением коэффициентов к затратам труда и заработной плате рабочих, машинистов, времени эксплуатации машин и механизмов, стоимости эксплуатации машин
|  | в размере: для объектов, расположенных за пределами Третьего транспортного кольца города Москвы, но в пределах Московской кольцевой автомобильной дороги | 100 м2 стяжки | 0.175
Объем: 0.175 = 17,5/100
|  | ЗП |  |  | 6.03 | *1.15)*1.1)*32) | 1.047 | 44.72 | 47.82 | 2138.51
|  | ЭМ |  |  | 0.46 | *1.25)*1.1)*32) | 1.047 | 3.71 | 10.22 | 37.92
292.1 | 1.3-1-19 | Смесь бетонная легкого бетона БСЛ на пористых заполнителях, класс прочности В7,5 (М100), средняя плотность D800 | м3 | 2.856 | 498.55 | *32) |  | 1423.86 | 10.52 | 14979.01
|  | НР от ФОТ | % | 101 |  |  |  | 45.17 | 101 | 2159.9
|  | СП от ФОТ | % | 55 |  |  |  | 24.6 | 55 | 1176.18
|  | ЗТР | чел-ч | 0.44 |  | *1.15)*1.1)*32) | 1.047 | 3.2635
|  | ВСЕГО работ по позиции: |  |  |  |  | 1542.06 |  | 20491.52
|  | ВСЕГО оборудование по позиции: |  |  |  |  | 0 |  | 0
|  | ВСЕГО по позиции: |  |  |  |  | 1542.06 |  | 20491.52
293 | 3.70-165-1 Поправка: О.П. п.3.4. 6 Поправка: О.П. п.3.4.30.в | Устройство прокладочной тепло- и звукоизоляции из рулонных вспененных материалов с проклейкой стыков самоклеящейся лентой Поправка: О.П. п.3.4. 6 Наименование: Выполняемые при ремонте и реконструкции работы аналогичные технологическим процессам, характерным для нового строительства и отсутствующим в сборниках на ремонтно-строительные работы Поправка: О.П. п.3.4.30.в Наименование: При применении
территориальных сметных нормативов для города Москвы затраты, учитывающие напряженные и стесненные условия производства работ (стесненность, сложность складирования и транспортной логистики и т.п.), исчисляются с применением коэффициентов к затратам труда и заработной плате рабочих, машинистов, времени эксплуатации машин и механизмов, стоимости эксплуатации машин в размере: для
|  | объектов, расположенных за пределами Третьего транспортного кольца города Москвы, но в пределах Московской кольцевой автомобильной дороги | 100 м2 | 0.175
Объем: 0.175 = 17,5/100
|  | ЗП |  |  | 58.71 | *1.15)*1.1) | 1.047 | 13.61 | 47.82 | 650.83
|  | ЭМ |  |  | 1.66 | *1.25)*1.1) | 1.047 | 0.42 | 15.23 | 6.4
|  | в т.ч. ЗПМ |  |  | 0.25 | *1.25)*1.1) | 1.047 | 0.06 | 47.82 | 2.87
|  | МР |  |  | 100.8 |  |  | 17.64 | 10.06 | 177.46
293.1 | 1.1-1-4084 | Лист звуко-, вибро-, гидроизоляционный, из сшитого вспененного полиэтилена, с индексом улучшения изоляции ударного шума не менее 22 дБ, с малой дымообразующей способностью группа Д1, малоопасный по токсичности горения группа Т1, плотность 25 кг/м3, толщина 5 мм/ Texilen Plus | м2 | 18.025 | 7.33 |  |  | 132.12 | 13.54 | 1788.9
|  | НР от ФОТ | % | 101 |  |  |  | 13.81 | 101 | 660.24
|  | СП от ФОТ | % | 55 |  |  |  | 7.52 | 55 | 359.54
|  | ЗТР | чел-ч | 3.74 |  | *1.15)*1.1) | 1.047 | 0.86686
|  | ВСЕГО работ по позиции: |  |  |  |  | 185.12 |  | 3643.37
|  | ВСЕГО оборудование по позиции: |  |  |  |  | 0 |  | 0
|  | ВСЕГО по позиции: |  |  |  |  | 185.12 |  | 3643.37
294 | 3.70-161-1 Поправка: О.П. п.3.4. 6 Поправка: О.П. п.3.4.30.в | Устройство пароизоляции из полиэтиленовой пленки в один слой насухо Поправка: О.П. п.3.4. 6 Наименование: Выполняемые при ремонте и реконструкции работы аналогичные технологическим процессам, характерным для нового строительства и отсутствующим в сборниках на ремонтно-строительные работы Поправка: О.П. п.3.4.30.в Наименование: При применении территориальных сметных нормативов для города
Москвы затраты, учитывающие напряженные и стесненные условия производства работ (стесненность, сложность складирования и транспортной логистики и т.п.), исчисляются с применением коэффициентов к затратам труда и заработной плате рабочих, машинистов, времени эксплуатации машин и механизмов, стоимости эксплуатации машин в размере: для объектов, расположенных за пределами Третьего
|  | транспортного кольца города Москвы, но в пределах Московской кольцевой автомобильной дороги | 100 м2 | 0.175
Объем: 0.175 = 17,5/100
|  | ЗП |  |  | 51.63 | *1.15)*1.1) | 1.047 | 11.97 | 47.82 | 572.41
|  | ЭМ |  |  | 1.66 | *1.25)*1.1) | 1.047 | 0.42 | 15.23 | 6.4
|  | в т.ч. ЗПМ |  |  | 0.25 | *1.25)*1.1) | 1.047 | 0.06 | 47.82 | 2.87
294.1 | 1.1-1-2493 | Пленка полиэтиленовая, толщина от 200 до 300 мкм | м2 | 21.42 | 8.13 |  |  | 174.14 | 1.25 | 217.68
|  | НР от ФОТ | % | 101 |  |  |  | 12.15 | 101 | 581.03
|  | СП от ФОТ | % | 55 |  |  |  | 6.62 | 55 | 316.4
|  | ЗТР | чел-ч | 3.45 |  | *1.15)*1.1) | 1.047 | 0.79964
|  | ВСЕГО работ по позиции: |  |  |  |  | 205.3 |  | 1693.92
|  | ВСЕГО оборудование по позиции: |  |  |  |  | 0 |  | 0
|  | ВСЕГО по позиции: |  |  |  |  | 205.3 |  | 1693.92
295 | 3.70-175-1 Поправка: О.П. п.3.4. 6 Поправка: О.П. п.3.4.30.в | Устройство тепло и звукоизоляции сплошной из плит или матов минераловатных или стекловолокнистых/ 2 слой Поправка: О.П. п.3.4. 6 Наименование: Выполняемые при ремонте и реконструкции работы аналогичные технологическим процессам, характерным для нового строительства и отсутствующим в сборниках на ремонтно-строительные работы Поправка: О.П. п.3.4.30.в Наименование: При применении
территориальных сметных нормативов для города Москвы затраты, учитывающие напряженные и стесненные условия производства работ (стесненность, сложность складирования и транспортной логистики и т.п.), исчисляются с применением коэффициентов к затратам труда и заработной плате рабочих, машинистов, времени эксплуатации машин и механизмов, стоимости эксплуатации машин в размере: для
|  | объектов, расположенных за пределами Третьего транспортного кольца города Москвы, но в пределах Московской кольцевой автомобильной дороги | 100 м2 изолируемой поверхности | 0.175
Объем: 0.175 = 17,5/100
|  | ЗП |  |  | 406.57 | *1.15)*1.1) | 1.047 | 94.23 | 47.82 | 4506.08
|  | ЭМ |  |  | 74.79 | *1.25)*1.1) | 1.047 | 18.84 | 15.21 | 286.56
|  | в т.ч. ЗПМ |  |  | 11.36 | *1.25)*1.1) | 1.047 | 2.86 | 47.82 | 136.77
295.1 | 1.1-1-2922 | Плита тепло- и звукоизоляционная на основе базальтового волокна, жесткая, гидрофобизированная, плотность 115 кг/м3, коэффициент теплопроводности не более 0,042 Вт/(м х К), группа горючести НГ, для использования в качестве нижнего звукопоглощающего и теплоизоляционного слоя в многослойных теплоизоляционных системах кровель | м3 | 0.90125 | 1245.78 |  |  | 1122.76 | 9.12 | 10239.57
|  | НР от ФОТ | % | 101 |  |  |  | 98.06 | 101 | 4689.28
|  | СП от ФОТ | % | 55 |  |  |  | 53.4 | 55 | 2553.57
|  | ЗТР | чел-ч | 25.8 |  | *1.15)*1.1) | 1.047 | 5.9799
|  | ВСЕГО работ по позиции: |  |  |  |  | 1387.29 |  | 22275.06
|  | ВСЕГО оборудование по позиции: |  |  |  |  | 0 |  | 0
|  | ВСЕГО по позиции: |  |  |  |  | 1387.29 |  | 22275.06
296 | 3.70-159-7 Поправка: О.П. п.3.4. 6 Поправка: О.П. п.3.4.30.в | Устройство стяжек полимерцементнопесчаных толщиной 15 мм Поправка: О.П. п.3.4. 6 Наименование: Выполняемые при ремонте и реконструкции работы аналогичные технологическим процессам, характерным для нового строительства и отсутствующим в сборниках на ремонтно-строительные работы Поправка: О.П. п.3.4.30.в Наименование: При применении территориальных сметных нормативов для города Москвы затраты, учитывающие
напряженные и стесненные условия производства работ (стесненность, сложность складирования и транспортной логистики и т.п.), исчисляются с применением коэффициентов к затратам труда и заработной плате рабочих, машинистов, времени эксплуатации машин и механизмов, стоимости эксплуатации машин в размере: для объектов, расположенных за пределами Третьего транспортного кольца города
|  | Москвы, но в пределах Московской кольцевой автомобильной дороги | 100 м2 стяжки | 0.175
Объем: 0.175 = 17,5/100
|  | ЗП |  |  | 1336.25 | *1.15)*1.1) | 1.047 | 309.72 | 47.82 | 14810.81
|  | ЭМ |  |  | 49.68 | *1.25)*1.1) | 1.047 | 12.52 | 33.02 | 413.41
|  | в т.ч. ЗПМ |  |  | 27.17 | *1.25)*1.1) | 1.047 | 6.85 | 47.82 | 327.57
|  | МР |  |  | 542.82 |  |  | 94.99 | 2.64 | 250.77
296.1 | 1.3-2-264 | Смесь сухая, на основе гипса и портландцемента, с добавлением кварцевого песка и модифицирующих добавок, напольная, самовыравнивающаяся, механизированного и ручного нанесения, для внутренних работ, насыпная плотность от 1100 до 1150 кг/м3, прочность на сжатие не менее 16 МПа, прочность на изгиб не менее 5 МПа, толщина слоя от 10 до 60
|  | мм, для выравнивания бетонных и деревянных оснований, устройства самонивелирующихся выравнивающих стяжек, теплых полов, в помещениях сухих и с нормальной влажностью | кг | 367.5 | 6 |  |  | 2205 | 2.57 | 5666.85
|  | НР от ФОТ | % | 101 |  |  |  | 319.74 | 101 | 15289.76
|  | СП от ФОТ | % | 55 |  |  |  | 174.11 | 55 | 8326.11
|  | ЗТР | чел-ч | 90 |  | *1.15)*1.1) | 1.047 | 20.8602
|  | ВСЕГО работ по позиции: |  |  |  |  | 3116.08 |  | 44757.71
|  | ВСЕГО оборудование по позиции: |  |  |  |  | 0 |  | 0
|  | ВСЕГО по позиции: |  |  |  |  | 3116.08 |  | 44757.71
297 | 3.70-159-8 Поправка: О.П. п.3.4. 6 Поправка: О.П. п.3.4.30.в | Добавляется или исключается на каждый 1 мм изменения толщины стяжки к позиции 3.70-159-7/ искючается до 10 мм Поправка: О.П. п.3.4. 6 Наименование: Выполняемые при ремонте и реконструкции работы аналогичные технологическим процессам, характерным для нового строительства и отсутствующим в сборниках на ремонтно-строительные работы Поправка: О.П. п.3.4.30.в
Наименование: При применении территориальных сметных нормативов для города Москвы затраты, учитывающие напряженные и стесненные условия производства работ (стесненность, сложность складирования и транспортной логистики и т.п.), исчисляются с применением коэффициентов к затратам труда и заработной плате рабочих, машинистов, времени эксплуатации машин и механизмов, стоимости эксплуатации машин
|  | в размере: для объектов, расположенных за пределами Третьего транспортного кольца города Москвы, но в пределах Московской кольцевой автомобильной дороги | 100 м2 стяжки | -0.175
Объем: -0.175 = -17,5/100
|  | ЗП |  |  | 44.54 | *1.15)*1.1)*5) | 1.047 | -51.62 | 47.82 | -2468.47
|  | ЭМ |  |  | 3.3 | *1.25)*1.1)*5) | 1.047 | -4.16 | 33.07 | -137.57
|  | в т.ч. ЗПМ |  |  | 1.8 | *1.25)*1.1)*5) | 1.047 | -2.27 | 47.82 | -108.55
|  | МР |  |  | 36.13 | *5) |  | -31.61 | 2.62 | -82.82
297.1 | 1.3-2-264 | Смесь сухая, на основе гипса и портландцемента, с добавлением кварцевого песка и модифицирующих добавок, напольная, самовыравнивающаяся, механизированного и ручного нанесения, для внутренних работ, насыпная плотность от 1100 до 1150 кг/м3, прочность на сжатие не менее 16 МПа, прочность на изгиб не менее 5 МПа, толщина слоя от 10 до 60
|  | мм, для выравнивания бетонных и деревянных оснований, устройства самонивелирующихся выравнивающих стяжек, теплых полов, в помещениях сухих и с нормальной влажностью | кг | -122.5 | 6 | *5) |  | -735 | 2.57 | -1888.95
|  | НР от ФОТ | % | 101 |  |  |  | -54.43 | 101 | -2602.79
|  | СП от ФОТ | % | 55 |  |  |  | -29.64 | 55 | -1417.36
|  | ЗТР | чел-ч | 3 |  | *1.15)*1.1)*5) | 1.047 | -3.4767
|  | ВСЕГО работ по позиции: |  |  |  |  | -906.46 |  | -8597.96
|  | ВСЕГО оборудование по позиции: |  |  |  |  | 0 |  | 0
|  | ВСЕГО по позиции: |  |  |  |  | -906.46 |  | -8597.96
298 | 3.70-205-3 Поправка: О.П. п.3.4. 6 Поправка: О.П. п.3.4.30.в | Устройство покрытий из линолеума высокой износостойкости с заведением на стены на высоту 150 мм на клее со сваркой стыков Поправка: О.П. п.3.4. 6 Наименование: Выполняемые при ремонте и реконструкции работы аналогичные технологическим процессам, характерным для нового строительства и отсутствующим в сборниках на ремонтно-строительные работы Поправка:
О.П. п.3.4.30.в Наименование: При применении территориальных сметных нормативов для города Москвы затраты, учитывающие напряженные и стесненные условия производства работ (стесненность, сложность складирования и транспортной логистики и т.п.), исчисляются с применением коэффициентов к затратам труда и заработной плате рабочих, машинистов, времени эксплуатации машин и механизмов, стоимости
|  | эксплуатации машин в размере: для объектов, расположенных за пределами Третьего транспортного кольца города Москвы, но в пределах Московской кольцевой автомобильной дороги | 100 м2 | 0.175
Объем: 0.175 = 17,5/100
|  | ЗП |  |  | 1080.56 | *1.15)*1.1) | 1.047 | 250.45 | 47.82 | 11976.52
|  | ЭМ |  |  | 83.16 | *1.25)*1.1) | 1.047 | 20.95 | 13.1 | 274.45
|  | в т.ч. ЗПМ |  |  | 8.2 | *1.25)*1.1) | 1.047 | 2.07 | 47.82 | 98.99
|  | МР |  |  | 2091.17 |  |  | 365.95 | 4.21 | 1540.65
298.1 | 1.1-1-3379 | Клей акриловый, универсальный, высокопрочный, для приклеивания напольных и тяжелых типов настенных покрытий | кг | 7.2748 | 25.42 |  |  | 184.92 | 4.4 | 813.65
298.2 | КА 22 | Дизайн-плитка ПВХ "Forbo Effecta professional", цвет серый, 500х500 мм | м2 | 18.725 | 172.92 |  |  | 3237.93 | 9.88 | 31990.75
|  | НР от ФОТ | % | 101 |  |  |  | 255.05 | 101 | 12196.27
|  | СП от ФОТ | % | 55 |  |  |  | 138.89 | 55 | 6641.53
|  | ЗТР | чел-ч | 69.02 |  | *1.15)*1.1) | 1.047 | 15.9974
|  | ВСЕГО работ по позиции: |  |  |  |  | 4454.14 |  | 65433.82
|  | ВСЕГО оборудование по позиции: |  |  |  |  | 0 |  | 0
|  | ВСЕГО по позиции: |  |  |  |  | 4454.14 |  | 65433.82
Замечания аналогичны ранее указанным
299 | 3.70-159-5 Поправка: О.П. п.3.4. 6 Поправка: О.П. п.3.4.30.в | Устройство стяжек легкобетонных толщиной 20 мм/ керамзитобетон Поправка: О.П. п.3.4. 6 Наименование: Выполняемые при ремонте и реконструкции работы аналогичные технологическим процессам, характерным для нового строительства и отсутствующим в сборниках на ремонтно-строительные работы Поправка: О.П. п.3.4.30.в Наименование: При применении территориальных сметных нормативов для города Москвы затраты,
учитывающие напряженные и стесненные условия производства работ (стесненность, сложность складирования и транспортной логистики и т.п.), исчисляются с применением коэффициентов к затратам труда и заработной плате рабочих, машинистов, времени эксплуатации машин и механизмов, стоимости эксплуатации машин в размере: для объектов, расположенных за пределами Третьего транспортного кольца
|  | города Москвы, но в пределах Московской кольцевой автомобильной дороги | 100 м2 стяжки | 2.617
Объем: 2.617 = (247+14,7)/100
|  | ЗП |  |  | 461.39 | *1.15)*1.1) | 1.047 | 1599.22 | 47.82 | 76474.7
|  | ЭМ |  |  | 1.87 | *1.25)*1.1) | 1.047 | 7.05 | 10.22 | 72.05
|  | МР |  |  | 24.75 |  |  | 64.77 | 7.33 | 474.76
299.1 | 1.3-1-19 | Смесь бетонная легкого бетона БСЛ на пористых заполнителях, класс прочности В7,5 (М100), средняя плотность D800 | м3 | 5.3387 | 498.55 |  |  | 2661.6 | 10.52 | 28000.03 | D300
|  | НР от ФОТ | % | 101 |  |  |  | 1615.21 | 101 | 77239.45
|  | СП от ФОТ | % | 55 |  |  |  | 879.57 | 55 | 42061.09
|  | ЗТР | чел-ч | 32.73 |  | *1.15)*1.1) | 1.047 | 113.4454
|  | ВСЕГО работ по позиции: |  |  |  |  | 6827.42 |  | 224322.08
|  | ВСЕГО оборудование по позиции: |  |  |  |  | 0 |  | 0
|  | ВСЕГО по позиции: |  |  |  |  | 6827.42 |  | 224322.08
300 | 3.70-159-6 Поправка: О.П. п.3.4. 6 Поправка: О.П. п.3.4.30.в | Добавляется или исключается на каждые 5 мм изменения толщины стяжки к позиции 3.70-159-5/ добавляется до 180 мм Поправка: О.П. п.3.4. 6 Наименование: Выполняемые при ремонте и реконструкции работы аналогичные технологическим процессам, характерным для нового строительства и отсутствующим в сборниках на ремонтно-строительные работы Поправка: О.П. п.3.4.30.в
Наименование: При применении территориальных сметных нормативов для города Москвы затраты, учитывающие напряженные и стесненные условия производства работ (стесненность, сложность складирования и транспортной логистики и т.п.), исчисляются с применением коэффициентов к затратам труда и заработной плате рабочих, машинистов, времени эксплуатации машин и механизмов, стоимости эксплуатации машин
|  | в размере: для объектов, расположенных за пределами Третьего транспортного кольца города Москвы, но в пределах Московской кольцевой автомобильной дороги | 100 м2 стяжки | 2.617
Объем: 2.617 = 261,7/100
|  | ЗП |  |  | 6.03 | *1.15)*1.1)*32) | 1.047 | 668.82 | 47.82 | 31982.97
|  | ЭМ |  |  | 0.46 | *1.25)*1.1)*32) | 1.047 | 55.46 | 10.22 | 566.8
300.1 | 1.3-1-19 | Смесь бетонная легкого бетона БСЛ на пористых заполнителях, класс прочности В7,5 (М100), средняя плотность D800 | м3 | 42.7094 | 498.55 | *32) |  | 21292.79 | 10.52 | 224000.15 | D300
|  | НР от ФОТ | % | 101 |  |  |  | 675.51 | 101 | 32302.8
|  | СП от ФОТ | % | 55 |  |  |  | 367.85 | 55 | 17590.63
|  | ЗТР | чел-ч | 0.44 |  | *1.15)*1.1)*32) | 1.047 | 48.8027
|  | ВСЕГО работ по позиции: |  |  |  |  | 23060.43 |  | 306443.35
|  | ВСЕГО оборудование по позиции: |  |  |  |  | 0 |  | 0
|  | ВСЕГО по позиции: |  |  |  |  | 23060.43 |  | 306443.35
301 | 3.70-165-1 Поправка: О.П. п.3.4. 6 Поправка: О.П. п.3.4.30.в | Устройство прокладочной тепло- и звукоизоляции из рулонных вспененных материалов с проклейкой стыков самоклеящейся лентой Поправка: О.П. п.3.4. 6 Наименование: Выполняемые при ремонте и реконструкции работы аналогичные технологическим процессам, характерным для нового строительства и отсутствующим в сборниках на ремонтно-строительные работы Поправка: О.П. п.3.4.30.в Наименование: При применении
территориальных сметных нормативов для города Москвы затраты, учитывающие напряженные и стесненные условия производства работ (стесненность, сложность складирования и транспортной логистики и т.п.), исчисляются с применением коэффициентов к затратам труда и заработной плате рабочих, машинистов, времени эксплуатации машин и механизмов, стоимости эксплуатации машин в размере: для
|  | объектов, расположенных за пределами Третьего транспортного кольца города Москвы, но в пределах Московской кольцевой автомобильной дороги | 100 м2 | 2.617
Объем: 2.617 = 261,7/100
|  | ЗП |  |  | 58.71 | *1.15)*1.1) | 1.047 | 203.49 | 47.82 | 9730.89
|  | ЭМ |  |  | 1.66 | *1.25)*1.1) | 1.047 | 6.25 | 15.23 | 95.19
|  | в т.ч. ЗПМ |  |  | 0.25 | *1.25)*1.1) | 1.047 | 0.94 | 47.82 | 44.95
|  | МР |  |  | 100.8 |  |  | 263.79 | 10.06 | 2653.73
301.1 | 1.1-1-4084 | Лист звуко-, вибро-, гидроизоляционный, из сшитого вспененного полиэтилена, с индексом улучшения изоляции ударного шума не менее 22 дБ, с малой дымообразующей способностью группа Д1, малоопасный по токсичности горения группа Т1, плотность 25 кг/м3, толщина 5 мм/ Texilen Plus | м2 | 269.551 | 7.33 |  |  | 1975.81 | 13.54 | 26752.47
|  | НР от ФОТ | % | 101 |  |  |  | 206.47 | 101 | 9873.6
|  | СП от ФОТ | % | 55 |  |  |  | 112.44 | 55 | 5376.71
|  | ЗТР | чел-ч | 3.74 |  | *1.15)*1.1) | 1.047 | 12.9632
|  | ВСЕГО работ по позиции: |  |  |  |  | 2768.25 |  | 54482.59
|  | ВСЕГО оборудование по позиции: |  |  |  |  | 0 |  | 0
|  | ВСЕГО по позиции: |  |  |  |  | 2768.25 |  | 54482.59
302 | 3.70-161-1 Поправка: О.П. п.3.4. 6 Поправка: О.П. п.3.4.30.в | Устройство пароизоляции из полиэтиленовой пленки в один слой насухо Поправка: О.П. п.3.4. 6 Наименование: Выполняемые при ремонте и реконструкции работы аналогичные технологическим процессам, характерным для нового строительства и отсутствующим в сборниках на ремонтно-строительные работы Поправка: О.П. п.3.4.30.в Наименование: При применении территориальных сметных нормативов для города
Москвы затраты, учитывающие напряженные и стесненные условия производства работ (стесненность, сложность складирования и транспортной логистики и т.п.), исчисляются с применением коэффициентов к затратам труда и заработной плате рабочих, машинистов, времени эксплуатации машин и механизмов, стоимости эксплуатации машин в размере: для объектов, расположенных за пределами Третьего
|  | транспортного кольца города Москвы, но в пределах Московской кольцевой автомобильной дороги | 100 м2 | 2.617
Объем: 2.617 = 261,7/100
|  | ЗП |  |  | 51.63 | *1.15)*1.1) | 1.047 | 178.95 | 47.82 | 8557.39
|  | ЭМ |  |  | 1.66 | *1.25)*1.1) | 1.047 | 6.25 | 15.23 | 95.19
|  | в т.ч. ЗПМ |  |  | 0.25 | *1.25)*1.1) | 1.047 | 0.94 | 47.82 | 44.95
302.1 | 1.1-1-2493 | Пленка полиэтиленовая, толщина от 200 до 300 мкм | м2 | 320.3208 | 8.13 |  |  | 2604.21 | 1.25 | 3255.26
|  | НР от ФОТ | % | 101 |  |  |  | 181.69 | 101 | 8688.36
|  | СП от ФОТ | % | 55 |  |  |  | 98.94 | 55 | 4731.29
|  | ЗТР | чел-ч | 3.45 |  | *1.15)*1.1) | 1.047 | 11.958
|  | ВСЕГО работ по позиции: |  |  |  |  | 3070.04 |  | 25327.49
|  | ВСЕГО оборудование по позиции: |  |  |  |  | 0 |  | 0
|  | ВСЕГО по позиции: |  |  |  |  | 3070.04 |  | 25327.49
303 | 3.70-159-5 Поправка: О.П. п.3.4. 6 Поправка: О.П. п.3.4.30.в | Устройство стяжек легкобетонных толщиной 20 мм/ керамзитобетон Поправка: О.П. п.3.4. 6 Наименование: Выполняемые при ремонте и реконструкции работы аналогичные технологическим процессам, характерным для нового строительства и отсутствующим в сборниках на ремонтно-строительные работы Поправка: О.П. п.3.4.30.в Наименование: При применении территориальных сметных нормативов для города Москвы затраты,
учитывающие напряженные и стесненные условия производства работ (стесненность, сложность складирования и транспортной логистики и т.п.), исчисляются с применением коэффициентов к затратам труда и заработной плате рабочих, машинистов, времени эксплуатации машин и механизмов, стоимости эксплуатации машин в размере: для объектов, расположенных за пределами Третьего транспортного кольца
|  | города Москвы, но в пределах Московской кольцевой автомобильной дороги | 100 м2 стяжки | 2.617
Объем: 2.617 = 261,7/100
|  | ЗП |  |  | 461.39 | *1.15)*1.1) | 1.047 | 1599.22 | 47.82 | 76474.7
|  | ЭМ |  |  | 1.87 | *1.25)*1.1) | 1.047 | 7.05 | 10.22 | 72.05
|  | МР |  |  | 24.75 |  |  | 64.77 | 7.33 | 474.76
303.1 | 1.3-1-19 | Смесь бетонная легкого бетона БСЛ на пористых заполнителях, класс прочности В7,5 (М100), средняя плотность D800 | м3 | 5.3387 | 498.55 |  |  | 2661.6 | 10.52 | 28000.03 | D600
|  | НР от ФОТ | % | 101 |  |  |  | 1615.21 | 101 | 77239.45
|  | СП от ФОТ | % | 55 |  |  |  | 879.57 | 55 | 42061.09
|  | ЗТР | чел-ч | 32.73 |  | *1.15)*1.1) | 1.047 | 113.4454
|  | ВСЕГО работ по позиции: |  |  |  |  | 6827.42 |  | 224322.08
|  | ВСЕГО оборудование по позиции: |  |  |  |  | 0 |  | 0
|  | ВСЕГО по позиции: |  |  |  |  | 6827.42 |  | 224322.08
304 | 3.70-159-6 Поправка: О.П. п.3.4. 6 Поправка: О.П. п.3.4.30.в | Добавляется или исключается на каждые 5 мм изменения толщины стяжки к позиции 3.70-159-5/ добавляется до 50 мм Поправка: О.П. п.3.4. 6 Наименование: Выполняемые при ремонте и реконструкции работы аналогичные технологическим процессам, характерным для нового строительства и отсутствующим в сборниках на ремонтно-строительные работы Поправка: О.П. п.3.4.30.в
Наименование: При применении территориальных сметных нормативов для города Москвы затраты, учитывающие напряженные и стесненные условия производства работ (стесненность, сложность складирования и транспортной логистики и т.п.), исчисляются с применением коэффициентов к затратам труда и заработной плате рабочих, машинистов, времени эксплуатации машин и механизмов, стоимости эксплуатации машин
|  | в размере: для объектов, расположенных за пределами Третьего транспортного кольца города Москвы, но в пределах Московской кольцевой автомобильной дороги | 100 м2 стяжки | 2.617
Объем: 2.617 = 261,7/100
|  | ЗП |  |  | 6.03 | *1.15)*1.1)*6) | 1.047 | 125.4 | 47.82 | 5996.63
|  | ЭМ |  |  | 0.46 | *1.25)*1.1)*6) | 1.047 | 10.4 | 10.22 | 106.29
304.1 | 1.3-1-19 | Смесь бетонная легкого бетона БСЛ на пористых заполнителях, класс прочности В7,5 (М100), средняя плотность D800 | м3 | 8.008 | 498.55 | *6) |  | 3992.4 | 10.52 | 42000.05 | D600
|  | НР от ФОТ | % | 101 |  |  |  | 126.65 | 101 | 6056.6
|  | СП от ФОТ | % | 55 |  |  |  | 68.97 | 55 | 3298.15
|  | ЗТР | чел-ч | 0.44 |  | *1.15)*1.1)*6) | 1.047 | 9.1505
|  | ВСЕГО работ по позиции: |  |  |  |  | 4323.82 |  | 57457.72
|  | ВСЕГО оборудование по позиции: |  |  |  |  | 0 |  | 0
|  | ВСЕГО по позиции: |  |  |  |  | 4323.82 |  | 57457.72
305 | 3.70-43-6 Поправка: О.П. п.3.4. 6 Поправка: О.П. п.3.4.30.в | Армирование подстилающих слоев и набетонок Поправка: О.П. п.3.4. 6 Наименование: Выполняемые при ремонте и реконструкции работы аналогичные технологическим процессам, характерным для нового строительства и отсутствующим в сборниках на ремонтно-строительные работы Поправка: О.П. п.3.4.30.в Наименование: При применении территориальных сметных нормативов для города Москвы затраты, учитывающие напряженные
и стесненные условия производства работ (стесненность, сложность складирования и транспортной логистики и т.п.), исчисляются с применением коэффициентов к затратам труда и заработной плате рабочих, машинистов, времени эксплуатации машин и механизмов, стоимости эксплуатации машин в размере: для объектов, расположенных за пределами Третьего транспортного кольца города Москвы,
|  | но в пределах Московской кольцевой автомобильной дороги | 1 т | 0.71967
Объем: 0.719675 = 2,75*261,7/1000
|  | ЗП |  |  | 180.47 | *1.15)*1.1) | 1.047 | 172.02 | 47.82 | 8226
|  | ЭМ |  |  | 43.5 | *1.25)*1.1) | 1.047 | 45.07 | 13.89 | 626.02
|  | в т.ч. ЗПМ |  |  | 5.06 | *1.25)*1.1) | 1.047 | 5.24 | 47.82 | 250.58
|  | МР |  |  | 258.67 |  | 1.022 | 190.25 | 7.92 | 1506.78
305.1 | 1.3-4-75 | Каркасы и сетки арматурные плоские, собранные и сваренные (связанные) в арматурные изделия, класс Вр-1, диаметр 5 мм | т | 0.71967 | 9724.69 |  | 1.022 | 7152.59 | 4.04 | 28896.46
|  | НР от ФОТ | % | 92 |  |  |  | 163.08 | 92 | 7798.45
|  | СП от ФОТ | % | 49 |  |  |  | 86.86 | 49 | 4153.52
|  | ЗТР | чел-ч | 11.6 |  | *1.15)*1.1) | 1.047 | 11.0569
|  | ВСЕГО работ по позиции: |  |  |  |  | 7809.87 |  | 51207.23
|  | ВСЕГО оборудование по позиции: |  |  |  |  | 0 |  | 0
|  | ВСЕГО по позиции: |  |  |  |  | 7809.87 |  | 51207.23
306 | 3.70-179-1 Поправка: О.П. п.3.4. 6 Поправка: О.П. п.3.4.30.в | Устройство пароизоляции оклеечной в один слой Поправка: О.П. п.3.4. 6 Наименование: Выполняемые при ремонте и реконструкции работы аналогичные технологическим процессам, характерным для нового строительства и отсутствующим в сборниках на ремонтно-строительные работы Поправка: О.П. п.3.4.30.в Наименование: При применении территориальных сметных нормативов для города Москвы затраты, учитывающие
напряженные и стесненные условия производства работ (стесненность, сложность складирования и транспортной логистики и т.п.), исчисляются с применением коэффициентов к затратам труда и заработной плате рабочих, машинистов, времени эксплуатации машин и механизмов, стоимости эксплуатации машин в размере: для объектов, расположенных за пределами Третьего транспортного кольца города
|  | Москвы, но в пределах Московской кольцевой автомобильной дороги | 100 м2 изолируемой поверхности | 2.617
Объем: 2.617 = 261,7/100
|  | ЗП |  |  | 244.26 | *1.15)*1.1) | 1.087 | 878.97 | 47.82 | 42032.35
|  | ЭМ |  |  | 36.24 | *1.25)*1.1) | 1.087 | 141.75 | 12.21 | 1730.77
|  | в т.ч. ЗПМ |  |  | 1.6 | *1.25)*1.1) | 1.087 | 6.26 | 47.82 | 299.35
|  | МР |  |  | 526.77 |  | 1.001 | 1379.94 | 8.57 | 11826.09
306.1 | 1.1-1-1794 | Материал рулонный, кровельный и гидроизоляционный, битумно-полимерный, СБС-модифицированный, на основе полиэстерового полотна, наплавляемый, с пленкой с верхней и с нижней стороны, типа ЭПП, теплостойкость до +100°С, гибкость до -25°С, разрывная сила в продольном/поперечном направлении не менее 600/400 Н, толщина 4,0 мм, для гидроизоляции строительных конструкций, для нижних слоев кровельного ковра | м2 | 287.87 | 40.35 |  | 1.001 | 11627.17 | 8.82 | 102551.64
306.2 | 1.1-1-610 | Мастика битумно-полимерная кровельная гидроизоляционная, холодная, нетвердеющая, относительное удлинение при разрыве не менее 100%, условная прочность при растяжении не менее 0,1 МПа, прочность сцепления не менее 0,1 МПа, водопоглощение не более 2,0%, гибкость на брусе - 15°С, для гидроизоляции, противокоррозионной защиты конструкций, выполнения основного гидроизоляционного слоя безрулонных кровель | т | 0.51293 | 13932.15 |  | 1.001 | 7153.39 | 72.39 | 517833.9
|  | НР от ФОТ | % | 98 |  |  |  | 867.53 | 98 | 41485.07
|  | СП от ФОТ | % | 48 |  |  |  | 424.91 | 48 | 20319.22
|  | ЗТР | чел-ч | 15.5 |  | *1.15)*1.1) | 1.087 | 55.777
|  | ВСЕГО работ по позиции: |  |  |  |  | 22473.66 |  | 737779.04
|  | ВСЕГО оборудование по позиции: |  |  |  |  | 0 |  | 0
|  | ВСЕГО по позиции: |  |  |  |  | 22473.66 |  | 737779.04
307 | 3.70-198-1 Поправка: О.П. п.3.4. 6 Поправка: О.П. п.3.4.30.в | Устройство полов из керамических крупноразмерных плиток типа керамогранит на клее из сухих смесей толщиной слоя 4 мм с затиркой швов Поправка: О.П. п.3.4. 6 Наименование: Выполняемые при ремонте и реконструкции работы аналогичные технологическим процессам, характерным для нового строительства и отсутствующим в сборниках на ремонтно-строительные работы
Поправка: О.П. п.3.4.30.в Наименование: При применении территориальных сметных нормативов для города Москвы затраты, учитывающие напряженные и стесненные условия производства работ (стесненность, сложность складирования и транспортной логистики и т.п.), исчисляются с применением коэффициентов к затратам труда и заработной плате рабочих, машинистов, времени эксплуатации машин и механизмов,
|  | стоимости эксплуатации машин в размере: для объектов, расположенных за пределами Третьего транспортного кольца города Москвы, но в пределах Московской кольцевой автомобильной дороги | 100 м2 | 2.617
Объем: 2.617 = 261,7/100
|  | ЗП |  |  | 1322.55 | *1.15)*1.1) | 1.047 | 4584.09 | 47.82 | 219211.18
|  | ЭМ |  |  | 81.71 | *1.25)*1.1) | 1.047 | 307.84 | 15.09 | 4645.31
|  | в т.ч. ЗПМ |  |  | 11.86 | *1.25)*1.1) | 1.047 | 44.68 | 47.82 | 2136.6
|  | МР |  |  | 0.92 |  |  | 2.41 | 7.33 | 17.67
307.1 | 1.1-1-8204 | Зажим пластиковый для выравнивания керамической и керамогранитной плитки толщиной до 12 мм, ширина шва 1 мм | 100 шт. | 30.331 | 3.97 |  |  | 120.41 | 9.88 | 1189.65
307.2 | 1.1-1-2854 | Грунтовка акриловая типа "Бетоконтакт", адгезионная для обработки бетонных оснований перед оштукатуриванием | кг | 36.638 | 28.97 |  |  | 1061.4 | 3.78 | 4012.09
307.3 | 1.3-2-138 | Смесь сухая, цементная, фуговочная, для заполнения широких и узких швов между плитками из натурального, искусственного камня и керамогранита, цветная | т | 0.15702 | 27354.72 |  |  | 4295.24 | 3.34 | 14346.1
307.4 | 1.3-2-136 | Смесь сухая, цементная, клеевая, для крепления крупноформатного керамогранита, клинкерной плитки, натурального и искусственного камня | т | 1.4653 | 1416.73 |  |  | 2075.87 | 19.44 | 40354.91
307.5 | 1.1-1-3225 | Плитка керамогранитная неполированная, универсальная, размер 600х600х10 мм, цвет: светло-бежевый, бежевый, бежево-серый | м2 | 282.636 | 124.57 |  |  | 35207.97 | 12.34 | 434466.35
|  | НР от ФОТ | % | 101 |  |  |  | 4675.06 | 101 | 223561.26
|  | СП от ФОТ | % | 55 |  |  |  | 2545.82 | 55 | 121741.28
|  | ЗТР | чел-ч | 84.08 |  | *1.15)*1.1) | 1.047 | 291.4296
|  | ВСЕГО работ по позиции: |  |  |  |  | 54876.11 |  | 1063545.8
|  | ВСЕГО оборудование по позиции: |  |  |  |  | 0 |  | 0
|  | ВСЕГО по позиции: |  |  |  |  | 54876.11 |  | 1063545.8
308 | 3.70-159-5 Поправка: О.П. п.3.4. 6 Поправка: О.П. п.3.4.30.в | Устройство стяжек легкобетонных толщиной 20 мм/ керамзитобетон Поправка: О.П. п.3.4. 6 Наименование: Выполняемые при ремонте и реконструкции работы аналогичные технологическим процессам, характерным для нового строительства и отсутствующим в сборниках на ремонтно-строительные работы Поправка: О.П. п.3.4.30.в Наименование: При применении территориальных сметных нормативов для города Москвы затраты,
учитывающие напряженные и стесненные условия производства работ (стесненность, сложность складирования и транспортной логистики и т.п.), исчисляются с применением коэффициентов к затратам труда и заработной плате рабочих, машинистов, времени эксплуатации машин и механизмов, стоимости эксплуатации машин в размере: для объектов, расположенных за пределами Третьего транспортного кольца
|  | города Москвы, но в пределах Московской кольцевой автомобильной дороги | 100 м2 стяжки | 3.862
Объем: 3.862 = 386,2/100
|  | ЗП |  |  | 461.39 | *1.15)*1.1) | 1.047 | 2360.03 | 47.82 | 112856.63
|  | ЭМ |  |  | 1.87 | *1.25)*1.1) | 1.047 | 10.4 | 10.22 | 106.29
|  | МР |  |  | 24.75 |  |  | 95.58 | 7.33 | 700.6
308.1 | 1.3-1-19 | Смесь бетонная легкого бетона БСЛ на пористых заполнителях, класс прочности В7,5 (М100), средняя плотность D800 | м3 | 7.8785 | 498.55 |  |  | 3927.82 | 10.52 | 41320.67 | D300
|  | НР от ФОТ | % | 101 |  |  |  | 2383.63 | 101 | 113985.2
|  | СП от ФОТ | % | 55 |  |  |  | 1298.02 | 55 | 62071.15
|  | ЗТР | чел-ч | 32.73 |  | *1.15)*1.1) | 1.047 | 167.4154
|  | ВСЕГО работ по позиции: |  |  |  |  | 10075.48 |  | 331040.54
|  | ВСЕГО оборудование по позиции: |  |  |  |  | 0 |  | 0
|  | ВСЕГО по позиции: |  |  |  |  | 10075.48 |  | 331040.54
309 | 3.70-159-6 Поправка: О.П. п.3.4. 6 Поправка: О.П. п.3.4.30.в | Добавляется или исключается на каждые 5 мм изменения толщины стяжки к позиции 3.70-159-5/ добавляется до 180 мм Поправка: О.П. п.3.4. 6 Наименование: Выполняемые при ремонте и реконструкции работы аналогичные технологическим процессам, характерным для нового строительства и отсутствующим в сборниках на ремонтно-строительные работы Поправка: О.П. п.3.4.30.в
Наименование: При применении территориальных сметных нормативов для города Москвы затраты, учитывающие напряженные и стесненные условия производства работ (стесненность, сложность складирования и транспортной логистики и т.п.), исчисляются с применением коэффициентов к затратам труда и заработной плате рабочих, машинистов, времени эксплуатации машин и механизмов, стоимости эксплуатации машин
|  | в размере: для объектов, расположенных за пределами Третьего транспортного кольца города Москвы, но в пределах Московской кольцевой автомобильной дороги | 100 м2 стяжки | 3.862
Объем: 3.862 = 386,2/100
|  | ЗП |  |  | 6.03 | *1.15)*1.1)*32) | 1.047 | 987 | 47.82 | 47198.34
|  | ЭМ |  |  | 0.46 | *1.25)*1.1)*32) | 1.047 | 81.84 | 10.22 | 836.4
309.1 | 1.3-1-19 | Смесь бетонная легкого бетона БСЛ на пористых заполнителях, класс прочности В7,5 (М100), средняя плотность D800 | м3 | 63.0278 | 498.55 | *32) |  | 31422.53 | 10.52 | 330565.02 | D300
|  | НР от ФОТ | % | 101 |  |  |  | 996.87 | 101 | 47670.32
|  | СП от ФОТ | % | 55 |  |  |  | 542.85 | 55 | 25959.09
|  | ЗТР | чел-ч | 0.44 |  | *1.15)*1.1)*32) | 1.047 | 72.0198
|  | ВСЕГО работ по позиции: |  |  |  |  | 34031.09 |  | 452229.17
|  | ВСЕГО оборудование по позиции: |  |  |  |  | 0 |  | 0
|  | ВСЕГО по позиции: |  |  |  |  | 34031.09 |  | 452229.17
310 | 3.70-164-1 Поправка: О.П. п.3.4. 6 Поправка: О.П. п.3.4.30.в | Устройство тепло - и звукоизоляции пола из фанеры Поправка: О.П. п.3.4. 6 Наименование: Выполняемые при ремонте и реконструкции работы аналогичные технологическим процессам, характерным для нового строительства и отсутствующим в сборниках на ремонтно-строительные работы Поправка: О.П. п.3.4.30.в Наименование: При применении территориальных сметных нормативов для города Москвы
затраты, учитывающие напряженные и стесненные условия производства работ (стесненность, сложность складирования и транспортной логистики и т.п.), исчисляются с применением коэффициентов к затратам труда и заработной плате рабочих, машинистов, времени эксплуатации машин и механизмов, стоимости эксплуатации машин в размере: для объектов, расположенных за пределами Третьего транспортного
|  | кольца города Москвы, но в пределах Московской кольцевой автомобильной дороги | 100 м2 | 3.862
Объем: 3.862 = 386,2/100
|  | ЗП |  |  | 1347.04 | *1.15)*1.1) | 1.047 | 6890.17 | 47.82 | 329487.93
|  | ЭМ |  |  | 43.45 | *1.25)*1.1) | 1.047 | 241.57 | 9.79 | 2364.97
|  | в т.ч. ЗПМ |  |  | 0.76 | *1.25)*1.1) | 1.047 | 4.23 | 47.82 | 202.28
|  | МР |  |  | 108.37 |  |  | 418.52 | 13.83 | 5788.13
310.1 | 1.1-1-3383 | Дюбель-гвоздь стальной, диаметр 6 мм, длина 40 мм | 100 шт. | 58.7024 | 94.93 |  |  | 5572.62 | 4.71 | 26247.04
310.2 | 1.1-1-394 | Мастика клеящая каучуковая, типа КН-2 | кг | 308.96 | 9.98 |  |  | 3083.42 | 10.07 | 31050.04
310.3 | 1.1-1-2397 | Фанера березовая, общего назначения, склеенная, шлифованная с двух сторон, повышенной водостойкости, для внутреннего и наружного использования, марка ФСФ, сорт I/II, толщина 12 мм | м3 | 4.6344 | 2947.47 |  |  | 13659.75 | 18.47 | 252295.58 | влагостойкой фанеры ФК, сорт 2/3
|  | НР от ФОТ | % | 101 |  |  |  | 6963.34 | 101 | 332987.11
|  | СП от ФОТ | % | 55 |  |  |  | 3791.92 | 55 | 181329.62
|  | ЗТР | чел-ч | 83.04 |  | *1.15)*1.1) | 1.047 | 424.7534
|  | ВСЕГО работ по позиции: |  |  |  |  | 40621.31 |  | 1161550.42
|  | ВСЕГО оборудование по позиции: |  |  |  |  | 0 |  | 0
|  | ВСЕГО по позиции: |  |  |  |  | 40621.31 |  | 1161550.42
311 | 3.70-164-1 Поправка: О.П. п.3.4. 6 Поправка: О.П. п.3.4.30.в | Устройство тепло - и звукоизоляции пола из фанеры/ 2 слой Поправка: О.П. п.3.4. 6 Наименование: Выполняемые при ремонте и реконструкции работы аналогичные технологическим процессам, характерным для нового строительства и отсутствующим в сборниках на ремонтно-строительные работы Поправка: О.П. п.3.4.30.в Наименование: При применении территориальных сметных нормативов для
города Москвы затраты, учитывающие напряженные и стесненные условия производства работ (стесненность, сложность складирования и транспортной логистики и т.п.), исчисляются с применением коэффициентов к затратам труда и заработной плате рабочих, машинистов, времени эксплуатации машин и механизмов, стоимости эксплуатации машин в размере: для объектов, расположенных за пределами
|  | Третьего транспортного кольца города Москвы, но в пределах Московской кольцевой автомобильной дороги | 100 м2 | 3.862
Объем: 3.862 = 386,2/100
|  | ЗП |  |  | 1347.04 | *1.15)*1.1) | 1.047 | 6890.17 | 47.82 | 329487.93
|  | ЭМ |  |  | 43.45 | *1.25)*1.1) | 1.047 | 241.57 | 9.79 | 2364.97
|  | в т.ч. ЗПМ |  |  | 0.76 | *1.25)*1.1) | 1.047 | 4.23 | 47.82 | 202.28
|  | МР |  |  | 108.37 |  |  | 418.52 | 13.83 | 5788.13
311.1 | 1.1-1-3383 | Дюбель-гвоздь стальной, диаметр 6 мм, длина 40 мм | 100 шт. | 58.7024 | 94.93 |  |  | 5572.62 | 4.71 | 26247.04
311.2 | 1.1-1-394 | Мастика клеящая каучуковая, типа КН-2 | кг | 308.96 | 9.98 |  |  | 3083.42 | 10.07 | 31050.04
311.3 | 1.1-1-2397 | Фанера березовая, общего назначения, склеенная, шлифованная с двух сторон, повышенной водостойкости, для внутреннего и наружного использования, марка ФСФ, сорт I/II, толщина 12 мм | м3 | 4.6344 | 2947.47 |  |  | 13659.75 | 18.47 | 252295.58 | влагостойкой фанеры ФК, сорт 2/3
|  | НР от ФОТ | % | 101 |  |  |  | 6963.34 | 101 | 332987.11
|  | СП от ФОТ | % | 55 |  |  |  | 3791.92 | 55 | 181329.62
|  | ЗТР | чел-ч | 83.04 |  | *1.15)*1.1) | 1.047 | 424.7534
|  | ВСЕГО работ по позиции: |  |  |  |  | 40621.31 |  | 1161550.42
|  | ВСЕГО оборудование по позиции: |  |  |  |  | 0 |  | 0
|  | ВСЕГО по позиции: |  |  |  |  | 40621.31 |  | 1161550.42
312 | 3.70-195-1 Поправка: О.П. п.3.4. 6 Поправка: О.П. п.3.4.30.в | Устройство покрытий из досок паркетных Поправка: О.П. п.3.4. 6 Наименование: Выполняемые при ремонте и реконструкции работы аналогичные технологическим процессам, характерным для нового строительства и отсутствующим в сборниках на ремонтно-строительные работы Поправка: О.П. п.3.4.30.в Наименование: При применении территориальных сметных нормативов для города Москвы затраты, учитывающие напряженные | [8 empty] | 3.70-199-1
и стесненные условия производства работ (стесненность, сложность складирования и транспортной логистики и т.п.), исчисляются с применением коэффициентов к затратам труда и заработной плате рабочих, машинистов, времени эксплуатации машин и механизмов, стоимости эксплуатации машин в размере: для объектов, расположенных за пределами Третьего транспортного кольца города Москвы,
|  | но в пределах Московской кольцевой автомобильной дороги | 100 м2 покрытия | 3.862
Объем: 3.862 = 386,2/100
|  | ЗП |  |  | 523.75 | *1.15)*1.1) | 1.047 | 2679 | 47.82 | 128109.78
|  | ЭМ |  |  | 66.43 | *1.25)*1.1) | 1.047 | 369.34 | 13.66 | 5045.18
|  | в т.ч. ЗПМ |  |  | 7.7 | *1.25)*1.1) | 1.047 | 42.81 | 47.82 | 2047.17
|  | МР |  |  | 247.64 |  |  | 956.39 | 11.93 | 11409.73
312.1 | 13.3-3-104 | Покрытие спортивного пола (спортивный паркет) | м2 | 401.648 | 7863.27 |  |  | 3158266.67 | 1.07 | 3379345.34
312.2 | КА 64 | Каучуковые профессиональные амортизаторы 19 мм (17 шт/м2 в один слой) | шт. | 6566 | 3.01 |  |  | 19763.66 | 9.88 | 195264.96
|  | НР от ФОТ | % | 101 |  |  |  | 2749.03 | 101 | 131458.52
|  | СП от ФОТ | % | 55 |  |  |  | 1497 | 55 | 71586.32
|  | ЗТР | чел-ч | 31.7 |  | *1.15)*1.1) | 1.047 | 162.1469
|  | ВСЕГО работ по позиции: |  |  |  |  | 28014.42 |  | 542874.49
|  | ВСЕГО оборудование по позиции: |  |  |  |  | 3158266.67 |  | 3379345.34
|  | ВСЕГО по позиции: |  |  |  |  | 3186281.09 |  | 3922219.83
Замечания аналогичны ранее выданным
313 | 3.70-159-5 Поправка: О.П. п.3.4. 6 Поправка: О.П. п.3.4.30.в | Устройство стяжек легкобетонных толщиной 20 мм/ керамзитобетон Поправка: О.П. п.3.4. 6 Наименование: Выполняемые при ремонте и реконструкции работы аналогичные технологическим процессам, характерным для нового строительства и отсутствующим в сборниках на ремонтно-строительные работы Поправка: О.П. п.3.4.30.в Наименование: При применении территориальных сметных нормативов для города Москвы затраты,
учитывающие напряженные и стесненные условия производства работ (стесненность, сложность складирования и транспортной логистики и т.п.), исчисляются с применением коэффициентов к затратам труда и заработной плате рабочих, машинистов, времени эксплуатации машин и механизмов, стоимости эксплуатации машин в размере: для объектов, расположенных за пределами Третьего транспортного кольца
|  | города Москвы, но в пределах Московской кольцевой автомобильной дороги | 100 м2 стяжки | 2.116
Объем: 2.116 = 211,6/100
|  | ЗП |  |  | 461.39 | *1.15)*1.1) | 1.047 | 1293.07 | 47.82 | 61834.61
|  | ЭМ |  |  | 1.87 | *1.25)*1.1) | 1.047 | 5.7 | 10.22 | 58.25
|  | МР |  |  | 24.75 |  |  | 52.37 | 7.33 | 383.87
313.1 | 1.3-1-19 | Смесь бетонная легкого бетона БСЛ на пористых заполнителях, класс прочности В7,5 (М100), средняя плотность D800 | м3 | 4.3166 | 498.55 |  |  | 2152.06 | 10.52 | 22639.67 | D300
|  | НР от ФОТ | % | 101 |  |  |  | 1306 | 101 | 62452.96
|  | СП от ФОТ | % | 55 |  |  |  | 711.19 | 55 | 34009.04
|  | ЗТР | чел-ч | 32.73 |  | *1.15)*1.1) | 1.047 | 91.7274
|  | ВСЕГО работ по позиции: |  |  |  |  | 5520.39 |  | 181378.4
|  | ВСЕГО оборудование по позиции: |  |  |  |  | 0 |  | 0
|  | ВСЕГО по позиции: |  |  |  |  | 5520.39 |  | 181378.4
314 | 3.70-159-6 Поправка: О.П. п.3.4. 6 Поправка: О.П. п.3.4.30.в | Добавляется или исключается на каждые 5 мм изменения толщины стяжки к позиции 3.70-159-5/ добавляется до 180 мм Поправка: О.П. п.3.4. 6 Наименование: Выполняемые при ремонте и реконструкции работы аналогичные технологическим процессам, характерным для нового строительства и отсутствующим в сборниках на ремонтно-строительные работы Поправка: О.П. п.3.4.30.в
Наименование: При применении территориальных сметных нормативов для города Москвы затраты, учитывающие напряженные и стесненные условия производства работ (стесненность, сложность складирования и транспортной логистики и т.п.), исчисляются с применением коэффициентов к затратам труда и заработной плате рабочих, машинистов, времени эксплуатации машин и механизмов, стоимости эксплуатации машин
|  | в размере: для объектов, расположенных за пределами Третьего транспортного кольца города Москвы, но в пределах Московской кольцевой автомобильной дороги | 100 м2 стяжки | 2.116
Объем: 2.116 = 211,6/100
|  | ЗП |  |  | 6.03 | *1.15)*1.1)*32) | 1.047 | 540.78 | 47.82 | 25860.1
|  | ЭМ |  |  | 0.46 | *1.25)*1.1)*32) | 1.047 | 44.84 | 10.22 | 458.26
314.1 | 1.3-1-19 | Смесь бетонная легкого бетона БСЛ на пористых заполнителях, класс прочности В7,5 (М100), средняя плотность D800 | м3 | 34.5331 | 498.55 | *32) |  | 17216.49 | 10.52 | 181117.47 | D300
|  | НР от ФОТ | % | 101 |  |  |  | 546.19 | 101 | 26118.7
|  | СП от ФОТ | % | 55 |  |  |  | 297.43 | 55 | 14223.06
|  | ЗТР | чел-ч | 0.44 |  | *1.15)*1.1)*32) | 1.047 | 39.4599
|  | ВСЕГО работ по позиции: |  |  |  |  | 18645.73 |  | 247777.59
|  | ВСЕГО оборудование по позиции: |  |  |  |  | 0 |  | 0
|  | ВСЕГО по позиции: |  |  |  |  | 18645.73 |  | 247777.59
315 | 3.70-165-1 Поправка: О.П. п.3.4. 6 Поправка: О.П. п.3.4.30.в | Устройство прокладочной тепло- и звукоизоляции из рулонных вспененных материалов с проклейкой стыков самоклеящейся лентой Поправка: О.П. п.3.4. 6 Наименование: Выполняемые при ремонте и реконструкции работы аналогичные технологическим процессам, характерным для нового строительства и отсутствующим в сборниках на ремонтно-строительные работы Поправка: О.П. п.3.4.30.в Наименование: При применении
территориальных сметных нормативов для города Москвы затраты, учитывающие напряженные и стесненные условия производства работ (стесненность, сложность складирования и транспортной логистики и т.п.), исчисляются с применением коэффициентов к затратам труда и заработной плате рабочих, машинистов, времени эксплуатации машин и механизмов, стоимости эксплуатации машин в размере: для
|  | объектов, расположенных за пределами Третьего транспортного кольца города Москвы, но в пределах Московской кольцевой автомобильной дороги | 100 м2 | 2.116
Объем: 2.116 = 211,6/100
|  | ЗП |  |  | 58.71 | *1.15)*1.1) | 1.047 | 164.54 | 47.82 | 7868.3
|  | ЭМ |  |  | 1.66 | *1.25)*1.1) | 1.047 | 5.06 | 15.23 | 77.06
|  | в т.ч. ЗПМ |  |  | 0.25 | *1.25)*1.1) | 1.047 | 0.76 | 47.82 | 36.34
|  | МР |  |  | 100.8 |  |  | 213.29 | 10.06 | 2145.7
315.1 | 1.1-1-4084 | Лист звуко-, вибро-, гидроизоляционный, из сшитого вспененного полиэтилена, с индексом улучшения изоляции ударного шума не менее 22 дБ, с малой дымообразующей способностью группа Д1, малоопасный по токсичности горения группа Т1, плотность 25 кг/м3, толщина 5 мм/ Texilen Plus | м2 | 217.948 | 7.33 |  |  | 1597.56 | 13.54 | 21630.96
|  | НР от ФОТ | % | 101 |  |  |  | 166.95 | 101 | 7983.69
|  | СП от ФОТ | % | 55 |  |  |  | 90.92 | 55 | 4347.55
|  | ЗТР | чел-ч | 3.74 |  | *1.15)*1.1) | 1.047 | 10.4815
|  | ВСЕГО работ по позиции: |  |  |  |  | 2238.32 |  | 44053.26
|  | ВСЕГО оборудование по позиции: |  |  |  |  | 0 |  | 0
|  | ВСЕГО по позиции: |  |  |  |  | 2238.32 |  | 44053.26
316 | 3.70-161-1 Поправка: О.П. п.3.4. 6 Поправка: О.П. п.3.4.30.в | Устройство пароизоляции из полиэтиленовой пленки в один слой насухо Поправка: О.П. п.3.4. 6 Наименование: Выполняемые при ремонте и реконструкции работы аналогичные технологическим процессам, характерным для нового строительства и отсутствующим в сборниках на ремонтно-строительные работы Поправка: О.П. п.3.4.30.в Наименование: При применении территориальных сметных нормативов для города
Москвы затраты, учитывающие напряженные и стесненные условия производства работ (стесненность, сложность складирования и транспортной логистики и т.п.), исчисляются с применением коэффициентов к затратам труда и заработной плате рабочих, машинистов, времени эксплуатации машин и механизмов, стоимости эксплуатации машин в размере: для объектов, расположенных за пределами Третьего
|  | транспортного кольца города Москвы, но в пределах Московской кольцевой автомобильной дороги | 100 м2 | 2.116
Объем: 2.116 = 211,6/100
|  | ЗП |  |  | 51.63 | *1.15)*1.1) | 1.047 | 144.7 | 47.82 | 6919.55
|  | ЭМ |  |  | 1.66 | *1.25)*1.1) | 1.047 | 5.06 | 15.23 | 77.06
|  | в т.ч. ЗПМ |  |  | 0.25 | *1.25)*1.1) | 1.047 | 0.76 | 47.82 | 36.34
316.1 | 1.1-1-2493 | Пленка полиэтиленовая, толщина от 200 до 300 мкм | м2 | 258.9984 | 8.13 |  |  | 2105.66 | 1.25 | 2632.08
|  | НР от ФОТ | % | 101 |  |  |  | 146.91 | 101 | 7025.45
|  | СП от ФОТ | % | 55 |  |  |  | 80 | 55 | 3825.74
|  | ЗТР | чел-ч | 3.45 |  | *1.15)*1.1) | 1.047 | 9.6688
|  | ВСЕГО работ по позиции: |  |  |  |  | 2482.33 |  | 20479.88
|  | ВСЕГО оборудование по позиции: |  |  |  |  | 0 |  | 0
|  | ВСЕГО по позиции: |  |  |  |  | 2482.33 |  | 20479.88
317 | 3.70-159-5 Поправка: О.П. п.3.4. 6 Поправка: О.П. п.3.4.30.в | Устройство стяжек легкобетонных толщиной 20 мм/ керамзитобетон Поправка: О.П. п.3.4. 6 Наименование: Выполняемые при ремонте и реконструкции работы аналогичные технологическим процессам, характерным для нового строительства и отсутствующим в сборниках на ремонтно-строительные работы Поправка: О.П. п.3.4.30.в Наименование: При применении территориальных сметных нормативов для города Москвы затраты,
учитывающие напряженные и стесненные условия производства работ (стесненность, сложность складирования и транспортной логистики и т.п.), исчисляются с применением коэффициентов к затратам труда и заработной плате рабочих, машинистов, времени эксплуатации машин и механизмов, стоимости эксплуатации машин в размере: для объектов, расположенных за пределами Третьего транспортного кольца
|  | города Москвы, но в пределах Московской кольцевой автомобильной дороги | 100 м2 стяжки | 2.116
Объем: 2.116 = 211,6/100
|  | ЗП |  |  | 461.39 | *1.15)*1.1) | 1.047 | 1293.07 | 47.82 | 61834.61
|  | ЭМ |  |  | 1.87 | *1.25)*1.1) | 1.047 | 5.7 | 10.22 | 58.25
|  | МР |  |  | 24.75 |  |  | 52.37 | 7.33 | 383.87
317.1 | 1.3-1-19 | Смесь бетонная легкого бетона БСЛ на пористых заполнителях, класс прочности В7,5 (М100), средняя плотность D800 | м3 | 4.3166 | 498.55 |  |  | 2152.06 | 10.52 | 22639.67 | D600
|  | НР от ФОТ | % | 101 |  |  |  | 1306 | 101 | 62452.96
|  | СП от ФОТ | % | 55 |  |  |  | 711.19 | 55 | 34009.04
|  | ЗТР | чел-ч | 32.73 |  | *1.15)*1.1) | 1.047 | 91.7274
|  | ВСЕГО работ по позиции: |  |  |  |  | 5520.39 |  | 181378.4
|  | ВСЕГО оборудование по позиции: |  |  |  |  | 0 |  | 0
|  | ВСЕГО по позиции: |  |  |  |  | 5520.39 |  | 181378.4
318 | 3.70-159-6 Поправка: О.П. п.3.4. 6 Поправка: О.П. п.3.4.30.в | Добавляется или исключается на каждые 5 мм изменения толщины стяжки к позиции 3.70-159-5/ добавляется до 50 мм Поправка: О.П. п.3.4. 6 Наименование: Выполняемые при ремонте и реконструкции работы аналогичные технологическим процессам, характерным для нового строительства и отсутствующим в сборниках на ремонтно-строительные работы Поправка: О.П. п.3.4.30.в
Наименование: При применении территориальных сметных нормативов для города Москвы затраты, учитывающие напряженные и стесненные условия производства работ (стесненность, сложность складирования и транспортной логистики и т.п.), исчисляются с применением коэффициентов к затратам труда и заработной плате рабочих, машинистов, времени эксплуатации машин и механизмов, стоимости эксплуатации машин
|  | в размере: для объектов, расположенных за пределами Третьего транспортного кольца города Москвы, но в пределах Московской кольцевой автомобильной дороги | 100 м2 стяжки | 2.116
Объем: 2.116 = 211,6/100
|  | ЗП |  |  | 6.03 | *1.15)*1.1)*6) | 1.047 | 101.4 | 47.82 | 4848.95
|  | ЭМ |  |  | 0.46 | *1.25)*1.1)*6) | 1.047 | 8.41 | 10.22 | 85.95
318.1 | 1.3-1-19 | Смесь бетонная легкого бетона БСЛ на пористых заполнителях, класс прочности В7,5 (М100), средняя плотность D800 | м3 | 6.475 | 498.55 | *6) |  | 3228.09 | 10.52 | 33959.51 | D600
|  | НР от ФОТ | % | 101 |  |  |  | 102.41 | 101 | 4897.44
|  | СП от ФОТ | % | 55 |  |  |  | 55.77 | 55 | 2666.92
|  | ЗТР | чел-ч | 0.44 |  | *1.15)*1.1)*6) | 1.047 | 7.3987
|  | ВСЕГО работ по позиции: |  |  |  |  | 3496.08 |  | 46458.77
|  | ВСЕГО оборудование по позиции: |  |  |  |  | 0 |  | 0
|  | ВСЕГО по позиции: |  |  |  |  | 3496.08 |  | 46458.77
319 | 3.70-43-6 Поправка: О.П. п.3.4. 6 Поправка: О.П. п.3.4.30.в | Армирование подстилающих слоев и набетонок Поправка: О.П. п.3.4. 6 Наименование: Выполняемые при ремонте и реконструкции работы аналогичные технологическим процессам, характерным для нового строительства и отсутствующим в сборниках на ремонтно-строительные работы Поправка: О.П. п.3.4.30.в Наименование: При применении территориальных сметных нормативов для города Москвы затраты, учитывающие напряженные
и стесненные условия производства работ (стесненность, сложность складирования и транспортной логистики и т.п.), исчисляются с применением коэффициентов к затратам труда и заработной плате рабочих, машинистов, времени эксплуатации машин и механизмов, стоимости эксплуатации машин в размере: для объектов, расположенных за пределами Третьего транспортного кольца города Москвы,
|  | но в пределах Московской кольцевой автомобильной дороги | 1 т | 0.5819
Объем: 0.5819 = 2,75*211,6/1000
|  | ЗП |  |  | 180.47 | *1.15)*1.1) | 1.047 | 139.09 | 47.82 | 6651.28
|  | ЭМ |  |  | 43.5 | *1.25)*1.1) | 1.047 | 36.44 | 13.89 | 506.15
|  | в т.ч. ЗПМ |  |  | 5.06 | *1.25)*1.1) | 1.047 | 4.24 | 47.82 | 202.76
|  | МР |  |  | 258.67 |  | 1.022 | 153.83 | 7.92 | 1218.33
319.1 | 1.3-4-75 | Каркасы и сетки арматурные плоские, собранные и сваренные (связанные) в арматурные изделия, класс Вр-1, диаметр 5 мм | т | 0.5819 | 9724.69 |  | 1.022 | 5783.29 | 4.04 | 23364.49
|  | НР от ФОТ | % | 92 |  |  |  | 131.86 | 92 | 6305.72
|  | СП от ФОТ | % | 49 |  |  |  | 70.23 | 49 | 3358.48
|  | ЗТР | чел-ч | 11.6 |  | *1.15)*1.1) | 1.047 | 8.9401
|  | ВСЕГО работ по позиции: |  |  |  |  | 6314.74 |  | 41404.45
|  | ВСЕГО оборудование по позиции: |  |  |  |  | 0 |  | 0
|  | ВСЕГО по позиции: |  |  |  |  | 6314.74 |  | 41404.45
320 | 3.70-198-1 Поправка: О.П. п.3.4. 6 Поправка: О.П. п.3.4.30.в | Устройство полов из керамических крупноразмерных плиток типа керамогранит на клее из сухих смесей толщиной слоя 4 мм с затиркой швов Поправка: О.П. п.3.4. 6 Наименование: Выполняемые при ремонте и реконструкции работы аналогичные технологическим процессам, характерным для нового строительства и отсутствующим в сборниках на ремонтно-строительные работы
Поправка: О.П. п.3.4.30.в Наименование: При применении территориальных сметных нормативов для города Москвы затраты, учитывающие напряженные и стесненные условия производства работ (стесненность, сложность складирования и транспортной логистики и т.п.), исчисляются с применением коэффициентов к затратам труда и заработной плате рабочих, машинистов, времени эксплуатации машин и механизмов,
|  | стоимости эксплуатации машин в размере: для объектов, расположенных за пределами Третьего транспортного кольца города Москвы, но в пределах Московской кольцевой автомобильной дороги | 100 м2 | 2.116
Объем: 2.116 = 211,6/100
|  | ЗП |  |  | 1322.55 | *1.15)*1.1) | 1.047 | 3706.51 | 47.82 | 177245.31
|  | ЭМ |  |  | 81.71 | *1.25)*1.1) | 1.047 | 248.91 | 15.09 | 3756.05
|  | в т.ч. ЗПМ |  |  | 11.86 | *1.25)*1.1) | 1.047 | 36.13 | 47.82 | 1727.74
|  | МР |  |  | 0.92 |  |  | 1.95 | 7.33 | 14.29
320.1 | 1.1-1-8204 | Зажим пластиковый для выравнивания керамической и керамогранитной плитки толщиной до 12 мм, ширина шва 1 мм | 100 шт. | 14.4946 | 3.97 |  |  | 57.54 | 9.88 | 568.5
320.2 | 1.1-1-2854 | Грунтовка акриловая типа "Бетоконтакт", адгезионная для обработки бетонных оснований перед оштукатуриванием | кг | 29.624 | 28.97 |  |  | 858.21 | 3.78 | 3244.03
320.3 | 1.3-2-138 | Смесь сухая, цементная, фуговочная, для заполнения широких и узких швов между плитками из натурального, искусственного камня и керамогранита, цветная | т | 0.12696 | 27354.72 |  |  | 3472.96 | 3.34 | 11599.69
320.4 | 1.3-2-136 | Смесь сухая, цементная, клеевая, для крепления крупноформатного керамогранита, клинкерной плитки, натурального и искусственного камня | т | 1.1847 | 1416.73 |  |  | 1678.47 | 19.44 | 32629.46
320.5 | 1.1-1-8134 | Плитка керамогранитная, неполированная, универсальная, размер 600х1200х10 мм, одноцветная | м2 | 234.876 | 127.87 |  |  | 30033.59 | 8.2 | 246275.44
|  | НР от ФОТ | % | 101 |  |  |  | 3780.07 | 101 | 180762.78
|  | СП от ФОТ | % | 55 |  |  |  | 2058.45 | 55 | 98435.18
|  | ЗТР | чел-ч | 84.08 |  | *1.15)*1.1) | 1.047 | 235.6381
|  | ВСЕГО работ по позиции: |  |  |  |  | 45896.66 |  | 754530.73
|  | ВСЕГО оборудование по позиции: |  |  |  |  | 0 |  | 0
|  | ВСЕГО по позиции: |  |  |  |  | 45896.66 |  | 754530.73
Замечания аналогичны ранее выданным
321 | 3.70-159-5 Поправка: О.П. п.3.4. 6 Поправка: О.П. п.3.4.30.в | Устройство стяжек легкобетонных толщиной 20 мм/ керамзитобетон Поправка: О.П. п.3.4. 6 Наименование: Выполняемые при ремонте и реконструкции работы аналогичные технологическим процессам, характерным для нового строительства и отсутствующим в сборниках на ремонтно-строительные работы Поправка: О.П. п.3.4.30.в Наименование: При применении территориальных сметных нормативов для города Москвы затраты,
учитывающие напряженные и стесненные условия производства работ (стесненность, сложность складирования и транспортной логистики и т.п.), исчисляются с применением коэффициентов к затратам труда и заработной плате рабочих, машинистов, времени эксплуатации машин и механизмов, стоимости эксплуатации машин в размере: для объектов, расположенных за пределами Третьего транспортного кольца
|  | города Москвы, но в пределах Московской кольцевой автомобильной дороги | 100 м2 стяжки | 2.999
Объем: 2.999 = 299,9/100
|  | ЗП |  |  | 461.39 | *1.15)*1.1) | 1.047 | 1832.66 | 47.82 | 87637.8
|  | ЭМ |  |  | 1.87 | *1.25)*1.1) | 1.047 | 8.07 | 10.22 | 82.48
|  | МР |  |  | 24.75 |  |  | 74.23 | 7.33 | 544.11
321.1 | 1.3-1-19 | Смесь бетонная легкого бетона БСЛ на пористых заполнителях, класс прочности В7,5 (М100), средняя плотность D800 | м3 | 6.118 | 498.55 |  |  | 3050.11 | 10.52 | 32087.16 | D300
|  | НР от ФОТ | % | 101 |  |  |  | 1850.99 | 101 | 88514.18
|  | СП от ФОТ | % | 55 |  |  |  | 1007.96 | 55 | 48200.79
|  | ЗТР | чел-ч | 32.73 |  | *1.15)*1.1) | 1.047 | 130.0049
|  | ВСЕГО работ по позиции: |  |  |  |  | 7824.02 |  | 257066.52
|  | ВСЕГО оборудование по позиции: |  |  |  |  | 0 |  | 0
|  | ВСЕГО по позиции: |  |  |  |  | 7824.02 |  | 257066.52
322 | 3.70-159-6 Поправка: О.П. п.3.4. 6 Поправка: О.П. п.3.4.30.в | Добавляется или исключается на каждые 5 мм изменения толщины стяжки к позиции 3.70-159-5/ добавляется до 180 мм Поправка: О.П. п.3.4. 6 Наименование: Выполняемые при ремонте и реконструкции работы аналогичные технологическим процессам, характерным для нового строительства и отсутствующим в сборниках на ремонтно-строительные работы Поправка: О.П. п.3.4.30.в
Наименование: При применении территориальных сметных нормативов для города Москвы затраты, учитывающие напряженные и стесненные условия производства работ (стесненность, сложность складирования и транспортной логистики и т.п.), исчисляются с применением коэффициентов к затратам труда и заработной плате рабочих, машинистов, времени эксплуатации машин и механизмов, стоимости эксплуатации машин
|  | в размере: для объектов, расположенных за пределами Третьего транспортного кольца города Москвы, но в пределах Московской кольцевой автомобильной дороги | 100 м2 стяжки | 2.999
Объем: 2.999 = 299,9/100
|  | ЗП |  |  | 6.03 | *1.15)*1.1)*32) | 1.047 | 766.44 | 47.82 | 36651.16
|  | ЭМ |  |  | 0.46 | *1.25)*1.1)*32) | 1.047 | 63.55 | 10.22 | 649.48
322.1 | 1.3-1-19 | Смесь бетонная легкого бетона БСЛ на пористых заполнителях, класс прочности В7,5 (М100), средняя плотность D800 | м3 | 48.9437 | 498.55 | *32) |  | 24400.87 | 10.52 | 256697.15 | D300
|  | НР от ФОТ | % | 101 |  |  |  | 774.1 | 101 | 37017.67
|  | СП от ФОТ | % | 55 |  |  |  | 421.54 | 55 | 20158.14
|  | ЗТР | чел-ч | 0.44 |  | *1.15)*1.1)*32) | 1.047 | 55.9263
|  | ВСЕГО работ по позиции: |  |  |  |  | 26426.5 |  | 351173.6
|  | ВСЕГО оборудование по позиции: |  |  |  |  | 0 |  | 0
|  | ВСЕГО по позиции: |  |  |  |  | 26426.5 |  | 351173.6
323 | 3.70-165-1 Поправка: О.П. п.3.4. 6 Поправка: О.П. п.3.4.30.в | Устройство прокладочной тепло- и звукоизоляции из рулонных вспененных материалов с проклейкой стыков самоклеящейся лентой Поправка: О.П. п.3.4. 6 Наименование: Выполняемые при ремонте и реконструкции работы аналогичные технологическим процессам, характерным для нового строительства и отсутствующим в сборниках на ремонтно-строительные работы Поправка: О.П. п.3.4.30.в Наименование: При применении
территориальных сметных нормативов для города Москвы затраты, учитывающие напряженные и стесненные условия производства работ (стесненность, сложность складирования и транспортной логистики и т.п.), исчисляются с применением коэффициентов к затратам труда и заработной плате рабочих, машинистов, времени эксплуатации машин и механизмов, стоимости эксплуатации машин в размере: для
|  | объектов, расположенных за пределами Третьего транспортного кольца города Москвы, но в пределах Московской кольцевой автомобильной дороги | 100 м2 | 2.999
Объем: 2.999 = 299,9/100
|  | ЗП |  |  | 58.71 | *1.15)*1.1) | 1.047 | 233.2 | 47.82 | 11151.62
|  | ЭМ |  |  | 1.66 | *1.25)*1.1) | 1.047 | 7.17 | 15.23 | 109.2
|  | в т.ч. ЗПМ |  |  | 0.25 | *1.25)*1.1) | 1.047 | 1.08 | 47.82 | 51.65
|  | МР |  |  | 100.8 |  |  | 302.3 | 10.06 | 3041.14
323.1 | 1.1-1-4084 | Лист звуко-, вибро-, гидроизоляционный, из сшитого вспененного полиэтилена, с индексом улучшения изоляции ударного шума не менее 22 дБ, с малой дымообразующей способностью группа Д1, малоопасный по токсичности горения группа Т1, плотность 25 кг/м3, толщина 5 мм/ Texilen Plus | м2 | 308.897 | 7.33 |  |  | 2264.22 | 13.54 | 30657.54
|  | НР от ФОТ | % | 101 |  |  |  | 236.62 | 101 | 11315.3
|  | СП от ФОТ | % | 55 |  |  |  | 128.85 | 55 | 6161.8
|  | ЗТР | чел-ч | 3.74 |  | *1.15)*1.1) | 1.047 | 14.8554
|  | ВСЕГО работ по позиции: |  |  |  |  | 3172.36 |  | 62436.6
|  | ВСЕГО оборудование по позиции: |  |  |  |  | 0 |  | 0
|  | ВСЕГО по позиции: |  |  |  |  | 3172.36 |  | 62436.6
324 | 3.70-161-1 Поправка: О.П. п.3.4. 6 Поправка: О.П. п.3.4.30.в | Устройство пароизоляции из полиэтиленовой пленки в один слой насухо Поправка: О.П. п.3.4. 6 Наименование: Выполняемые при ремонте и реконструкции работы аналогичные технологическим процессам, характерным для нового строительства и отсутствующим в сборниках на ремонтно-строительные работы Поправка: О.П. п.3.4.30.в Наименование: При применении территориальных сметных нормативов для города
Москвы затраты, учитывающие напряженные и стесненные условия производства работ (стесненность, сложность складирования и транспортной логистики и т.п.), исчисляются с применением коэффициентов к затратам труда и заработной плате рабочих, машинистов, времени эксплуатации машин и механизмов, стоимости эксплуатации машин в размере: для объектов, расположенных за пределами Третьего
|  | транспортного кольца города Москвы, но в пределах Московской кольцевой автомобильной дороги | 100 м2 | 2.999
Объем: 2.999 = 299,9/100
|  | ЗП |  |  | 51.63 | *1.15)*1.1) | 1.047 | 205.08 | 47.82 | 9806.93
|  | ЭМ |  |  | 1.66 | *1.25)*1.1) | 1.047 | 7.17 | 15.23 | 109.2
|  | в т.ч. ЗПМ |  |  | 0.25 | *1.25)*1.1) | 1.047 | 1.08 | 47.82 | 51.65
324.1 | 1.1-1-2493 | Пленка полиэтиленовая, толщина от 200 до 300 мкм | м2 | 367.0776 | 8.13 |  |  | 2984.34 | 1.25 | 3730.43
|  | НР от ФОТ | % | 101 |  |  |  | 208.22 | 101 | 9957.17
|  | СП от ФОТ | % | 55 |  |  |  | 113.39 | 55 | 5422.22
|  | ЗТР | чел-ч | 3.45 |  | *1.15)*1.1) | 1.047 | 13.7035
|  | ВСЕГО работ по позиции: |  |  |  |  | 3518.2 |  | 29025.95
|  | ВСЕГО оборудование по позиции: |  |  |  |  | 0 |  | 0
|  | ВСЕГО по позиции: |  |  |  |  | 3518.2 |  | 29025.95
325 | 3.70-159-5 Поправка: О.П. п.3.4. 6 Поправка: О.П. п.3.4.30.в | Устройство стяжек легкобетонных толщиной 20 мм/ керамзитобетон Поправка: О.П. п.3.4. 6 Наименование: Выполняемые при ремонте и реконструкции работы аналогичные технологическим процессам, характерным для нового строительства и отсутствующим в сборниках на ремонтно-строительные работы Поправка: О.П. п.3.4.30.в Наименование: При применении территориальных сметных нормативов для города Москвы затраты,
учитывающие напряженные и стесненные условия производства работ (стесненность, сложность складирования и транспортной логистики и т.п.), исчисляются с применением коэффициентов к затратам труда и заработной плате рабочих, машинистов, времени эксплуатации машин и механизмов, стоимости эксплуатации машин в размере: для объектов, расположенных за пределами Третьего транспортного кольца
|  | города Москвы, но в пределах Московской кольцевой автомобильной дороги | 100 м2 стяжки | 2.999
Объем: 2.999 = 299,9/100
|  | ЗП |  |  | 461.39 | *1.15)*1.1) | 1.047 | 1832.66 | 47.82 | 87637.8
|  | ЭМ |  |  | 1.87 | *1.25)*1.1) | 1.047 | 8.07 | 10.22 | 82.48
|  | МР |  |  | 24.75 |  |  | 74.23 | 7.33 | 544.11
325.1 | 1.3-1-19 | Смесь бетонная легкого бетона БСЛ на пористых заполнителях, класс прочности В7,5 (М100), средняя плотность D800 | м3 | 6.118 | 498.55 |  |  | 3050.11 | 10.52 | 32087.16
|  | НР от ФОТ | % | 101 |  |  |  | 1850.99 | 101 | 88514.18
|  | СП от ФОТ | % | 55 |  |  |  | 1007.96 | 55 | 48200.79
|  | ЗТР | чел-ч | 32.73 |  | *1.15)*1.1) | 1.047 | 130.0049
|  | ВСЕГО работ по позиции: |  |  |  |  | 7824.02 |  | 257066.52
|  | ВСЕГО оборудование по позиции: |  |  |  |  | 0 |  | 0
|  | ВСЕГО по позиции: |  |  |  |  | 7824.02 |  | 257066.52
326 | 3.70-159-6 Поправка: О.П. п.3.4. 6 Поправка: О.П. п.3.4.30.в | Добавляется или исключается на каждые 5 мм изменения толщины стяжки к позиции 3.70-159-5/ добавляется до 50 мм Поправка: О.П. п.3.4. 6 Наименование: Выполняемые при ремонте и реконструкции работы аналогичные технологическим процессам, характерным для нового строительства и отсутствующим в сборниках на ремонтно-строительные работы Поправка: О.П. п.3.4.30.в
Наименование: При применении территориальных сметных нормативов для города Москвы затраты, учитывающие напряженные и стесненные условия производства работ (стесненность, сложность складирования и транспортной логистики и т.п.), исчисляются с применением коэффициентов к затратам труда и заработной плате рабочих, машинистов, времени эксплуатации машин и механизмов, стоимости эксплуатации машин
|  | в размере: для объектов, расположенных за пределами Третьего транспортного кольца города Москвы, но в пределах Московской кольцевой автомобильной дороги | 100 м2 стяжки | 2.999
Объем: 2.999 = 299,9/100
|  | ЗП |  |  | 6.03 | *1.15)*1.1)*6) | 1.047 | 143.71 | 47.82 | 6872.21
|  | ЭМ |  |  | 0.46 | *1.25)*1.1)*6) | 1.047 | 11.92 | 10.22 | 121.82
326.1 | 1.3-1-19 | Смесь бетонная легкого бетона БСЛ на пористых заполнителях, класс прочности В7,5 (М100), средняя плотность D800 | м3 | 9.1769 | 498.55 | *6) |  | 4575.16 | 10.52 | 48130.68
|  | НР от ФОТ | % | 101 |  |  |  | 145.15 | 101 | 6940.93
|  | СП от ФОТ | % | 55 |  |  |  | 79.04 | 55 | 3779.72
|  | ЗТР | чел-ч | 0.44 |  | *1.15)*1.1)*6) | 1.047 | 10.4862
|  | ВСЕГО работ по позиции: |  |  |  |  | 4954.98 |  | 65845.36
|  | ВСЕГО оборудование по позиции: |  |  |  |  | 0 |  | 0
|  | ВСЕГО по позиции: |  |  |  |  | 4954.98 |  | 65845.36
327 | 3.70-43-6 Поправка: О.П. п.3.4. 6 Поправка: О.П. п.3.4.30.в | Армирование подстилающих слоев и набетонок Поправка: О.П. п.3.4. 6 Наименование: Выполняемые при ремонте и реконструкции работы аналогичные технологическим процессам, характерным для нового строительства и отсутствующим в сборниках на ремонтно-строительные работы Поправка: О.П. п.3.4.30.в Наименование: При применении территориальных сметных нормативов для города Москвы затраты, учитывающие напряженные
и стесненные условия производства работ (стесненность, сложность складирования и транспортной логистики и т.п.), исчисляются с применением коэффициентов к затратам труда и заработной плате рабочих, машинистов, времени эксплуатации машин и механизмов, стоимости эксплуатации машин в размере: для объектов, расположенных за пределами Третьего транспортного кольца города Москвы,
|  | но в пределах Московской кольцевой автомобильной дороги | 1 т | 0.82473
Объем: 0.824725 = 2,75*299,9/1000
|  | ЗП |  |  | 180.47 | *1.15)*1.1) | 1.047 | 197.13 | 47.82 | 9426.76
|  | ЭМ |  |  | 43.5 | *1.25)*1.1) | 1.047 | 51.65 | 13.89 | 717.42
|  | в т.ч. ЗПМ |  |  | 5.06 | *1.25)*1.1) | 1.047 | 6.01 | 47.82 | 287.4
|  | МР |  |  | 258.67 |  | 1.022 | 218.02 | 7.92 | 1726.72
327.1 | 1.3-4-75 | Каркасы и сетки арматурные плоские, собранные и сваренные (связанные) в арматурные изделия, класс Вр-1, диаметр 5 мм | т | 0.82473 | 9724.69 |  | 1.022 | 8196.64 | 4.04 | 33114.43
|  | НР от ФОТ | % | 92 |  |  |  | 186.89 | 92 | 8937.03
|  | СП от ФОТ | % | 49 |  |  |  | 99.54 | 49 | 4759.94
|  | ЗТР | чел-ч | 11.6 |  | *1.15)*1.1) | 1.047 | 12.6708
|  | ВСЕГО работ по позиции: |  |  |  |  | 8949.87 |  | 58682.3
|  | ВСЕГО оборудование по позиции: |  |  |  |  | 0 |  | 0
|  | ВСЕГО по позиции: |  |  |  |  | 8949.87 |  | 58682.3
328 | 3.70-179-1 Поправка: О.П. п.3.4. 6 Поправка: О.П. п.3.4.30.в | Устройство пароизоляции оклеечной в один слой Поправка: О.П. п.3.4. 6 Наименование: Выполняемые при ремонте и реконструкции работы аналогичные технологическим процессам, характерным для нового строительства и отсутствующим в сборниках на ремонтно-строительные работы Поправка: О.П. п.3.4.30.в Наименование: При применении территориальных сметных нормативов для города Москвы затраты, учитывающие
напряженные и стесненные условия производства работ (стесненность, сложность складирования и транспортной логистики и т.п.), исчисляются с применением коэффициентов к затратам труда и заработной плате рабочих, машинистов, времени эксплуатации машин и механизмов, стоимости эксплуатации машин в размере: для объектов, расположенных за пределами Третьего транспортного кольца города
|  | Москвы, но в пределах Московской кольцевой автомобильной дороги | 100 м2 изолируемой поверхности | 2.999
Объем: 2.999 = 299,9/100
|  | ЗП |  |  | 244.26 | *1.15)*1.1) | 1.087 | 1007.28 | 47.82 | 48168.13
|  | ЭМ |  |  | 36.24 | *1.25)*1.1) | 1.087 | 162.44 | 12.21 | 1983.39
|  | в т.ч. ЗПМ |  |  | 1.6 | *1.25)*1.1) | 1.087 | 7.17 | 47.82 | 342.87
|  | МР |  |  | 526.77 |  | 1.001 | 1581.36 | 8.57 | 13552.26
328.1 | 1.1-1-1794 | Материал рулонный, кровельный и гидроизоляционный, битумно-полимерный, СБС-модифицированный, на основе полиэстерового полотна, наплавляемый, с пленкой с верхней и с нижней стороны, типа ЭПП, теплостойкость до +100°С, гибкость до -25°С, разрывная сила в продольном/поперечном направлении не менее 600/400 Н, толщина 4,0 мм, для гидроизоляции строительных конструкций, для нижних слоев кровельного ковра | м2 | 329.89 | 40.35 |  | 1.001 | 13324.37 | 8.82 | 117520.94
328.2 | 1.1-1-610 | Мастика битумно-полимерная кровельная гидроизоляционная, холодная, нетвердеющая, относительное удлинение при разрыве не менее 100%, условная прочность при растяжении не менее 0,1 МПа, прочность сцепления не менее 0,1 МПа, водопоглощение не более 2,0%, гибкость на брусе - 15°С, для гидроизоляции, противокоррозионной защиты конструкций, выполнения основного гидроизоляционного слоя безрулонных кровель | т | 0.5878 | 13932.15 |  | 1.001 | 8197.56 | 72.39 | 593421.37
|  | НР от ФОТ | % | 98 |  |  |  | 994.16 | 98 | 47540.78
|  | СП от ФОТ | % | 48 |  |  |  | 486.94 | 48 | 23285.28
|  | ЗТР | чел-ч | 15.5 |  | *1.15)*1.1) | 1.087 | 63.9187
|  | ВСЕГО работ по позиции: |  |  |  |  | 25754.11 |  | 845472.15
|  | ВСЕГО оборудование по позиции: |  |  |  |  | 0 |  | 0
|  | ВСЕГО по позиции: |  |  |  |  | 25754.11 |  | 845472.15
Замечания аналогичны ранее выданным
329 | 3.70-198-1 Поправка: О.П. п.3.4. 6 Поправка: О.П. п.3.4.30.в | Устройство полов из керамических крупноразмерных плиток типа керамогранит на клее из сухих смесей толщиной слоя 4 мм с затиркой швов Поправка: О.П. п.3.4. 6 Наименование: Выполняемые при ремонте и реконструкции работы аналогичные технологическим процессам, характерным для нового строительства и отсутствующим в сборниках на ремонтно-строительные работы
Поправка: О.П. п.3.4.30.в Наименование: При применении территориальных сметных нормативов для города Москвы затраты, учитывающие напряженные и стесненные условия производства работ (стесненность, сложность складирования и транспортной логистики и т.п.), исчисляются с применением коэффициентов к затратам труда и заработной плате рабочих, машинистов, времени эксплуатации машин и механизмов,
|  | стоимости эксплуатации машин в размере: для объектов, расположенных за пределами Третьего транспортного кольца города Москвы, но в пределах Московской кольцевой автомобильной дороги | 100 м2 | 2.999
Объем: 2.999 = 299,9/100
|  | ЗП |  |  | 1322.55 | *1.15)*1.1) | 1.047 | 5253.22 | 47.82 | 251208.98
|  | ЭМ |  |  | 81.71 | *1.25)*1.1) | 1.047 | 352.78 | 15.09 | 5323.45
|  | в т.ч. ЗПМ |  |  | 11.86 | *1.25)*1.1) | 1.047 | 51.2 | 47.82 | 2448.38
|  | МР |  |  | 0.92 |  |  | 2.76 | 7.33 | 20.23
329.1 | 1.1-1-8204 | Зажим пластиковый для выравнивания керамической и керамогранитной плитки толщиной до 12 мм, ширина шва 1 мм | 100 шт. | 34.7584 | 3.97 |  |  | 137.99 | 9.88 | 1363.34
329.2 | 1.1-1-2854 | Грунтовка акриловая типа "Бетоконтакт", адгезионная для обработки бетонных оснований перед оштукатуриванием | кг | 41.986 | 28.97 |  |  | 1216.33 | 3.78 | 4597.73
329.3 | 1.3-2-138 | Смесь сухая, цементная, фуговочная, для заполнения широких и узких швов между плитками из натурального, искусственного камня и керамогранита, цветная | т | 0.17994 | 27354.72 |  |  | 4922.21 | 3.34 | 16440.18
329.4 | 1.3-2-136 | Смесь сухая, цементная, клеевая, для крепления крупноформатного керамогранита, клинкерной плитки, натурального и искусственного камня | т | 1.6791 | 1416.73 |  |  | 2378.89 | 19.44 | 46245.62
329.5 | 1.1-1-3225 | Плитка керамогранитная неполированная, универсальная, размер 600х600х10 мм, цвет: светло-бежевый, бежевый, бежево-серый | м2 | 323.892 | 124.57 |  |  | 40347.23 | 12.34 | 497884.82
|  | НР от ФОТ | % | 101 |  |  |  | 5357.46 | 101 | 256193.93
|  | СП от ФОТ | % | 55 |  |  |  | 2917.43 | 55 | 139511.55
|  | ЗТР | чел-ч | 84.08 |  | *1.15)*1.1) | 1.047 | 333.9692
|  | ВСЕГО работ по позиции: |  |  |  |  | 62886.3 |  | 1218789.83
|  | ВСЕГО оборудование по позиции: |  |  |  |  | 0 |  | 0
|  | ВСЕГО по позиции: |  |  |  |  | 62886.3 |  | 1218789.83
330 | 3.70-179-1 Поправка: О.П. п.3.4. 6 Поправка: О.П. п.3.4.30.в | Устройство пароизоляции оклеечной в один слой Поправка: О.П. п.3.4. 6 Наименование: Выполняемые при ремонте и реконструкции работы аналогичные технологическим процессам, характерным для нового строительства и отсутствующим в сборниках на ремонтно-строительные работы Поправка: О.П. п.3.4.30.в Наименование: При применении территориальных сметных нормативов для города Москвы затраты, учитывающие
напряженные и стесненные условия производства работ (стесненность, сложность складирования и транспортной логистики и т.п.), исчисляются с применением коэффициентов к затратам труда и заработной плате рабочих, машинистов, времени эксплуатации машин и механизмов, стоимости эксплуатации машин в размере: для объектов, расположенных за пределами Третьего транспортного кольца города
|  | Москвы, но в пределах Московской кольцевой автомобильной дороги | 100 м2 изолируемой поверхности | 4.089
Объем: 4.089 = 408,9/100
|  | ЗП |  |  | 244.26 | *1.15)*1.1) | 1.087 | 1373.38 | 47.82 | 65675.03
|  | ЭМ |  |  | 36.24 | *1.25)*1.1) | 1.087 | 221.48 | 12.21 | 2704.27
|  | в т.ч. ЗПМ |  |  | 1.6 | *1.25)*1.1) | 1.087 | 9.78 | 47.82 | 467.68
|  | МР |  |  | 526.77 |  | 1.001 | 2156.12 | 8.57 | 18477.95
330.1 | 1.1-1-1313 | Материал рулонный, кровельный и гидроизоляционный, битумно-полимерный, водостойкий, СБС-модифицированный, наплавляемый, на полиэфирной основе, с мелкозернистой посыпкой или полимерной пленкой с верхней и с нижней стороны, типа ЭПП 4,0, теплостойкость до +100°С, гибкость до -27°С, разрывная сила в продольном/поперечном направлении не менее 700/500 Н, для нижних слоев кровельного ковра, для верхнего слоя
|  | кровельного ковра с защитным слоем, для гидроизоляции строительных конструкций | м2 | 449.79 | 23.03 |  | 1.001 | 10369.02 | 12.63 | 130960.72
330.2 | 1.1-1-610 | Мастика битумно-полимерная кровельная гидроизоляционная, холодная, нетвердеющая, относительное удлинение при разрыве не менее 100%, условная прочность при растяжении не менее 0,1 МПа, прочность сцепления не менее 0,1 МПа, водопоглощение не более 2,0%, гибкость на брусе - 15°С, для гидроизоляции, противокоррозионной защиты конструкций, выполнения основного гидроизоляционного слоя безрулонных кровель | т | 0.80144 | 13932.15 |  | 1.001 | 11177 | 72.39 | 809103.03
|  | НР от ФОТ | % | 98 |  |  |  | 1355.5 | 98 | 64819.86
|  | СП от ФОТ | % | 48 |  |  |  | 663.92 | 48 | 31748.5
|  | ЗТР | чел-ч | 15.5 |  | *1.15)*1.1) | 1.087 | 87.1503
|  | ВСЕГО работ по позиции: |  |  |  |  | 27316.42 |  | 1123489.36
|  | ВСЕГО оборудование по позиции: |  |  |  |  | 0 |  | 0
|  | ВСЕГО по позиции: |  |  |  |  | 27316.42 |  | 1123489.36
331 | 3.70-175-1 Поправка: О.П. п.3.4. 6 Поправка: О.П. п.3.4.30.в | Устройство тепло и звукоизоляции сплошной из плит или матов минераловатных или стекловолокнистых Поправка: О.П. п.3.4. 6 Наименование: Выполняемые при ремонте и реконструкции работы аналогичные технологическим процессам, характерным для нового строительства и отсутствующим в сборниках на ремонтно-строительные работы Поправка: О.П. п.3.4.30.в Наименование: При применении территориальных сметных
нормативов для города Москвы затраты, учитывающие напряженные и стесненные условия производства работ (стесненность, сложность складирования и транспортной логистики и т.п.), исчисляются с применением коэффициентов к затратам труда и заработной плате рабочих, машинистов, времени эксплуатации машин и механизмов, стоимости эксплуатации машин в размере: для объектов, расположенных
|  | за пределами Третьего транспортного кольца города Москвы, но в пределах Московской кольцевой автомобильной дороги | 100 м2 изолируемой поверхности | 4.089
Объем: 4.089 = 408,9/100
|  | ЗП |  |  | 406.57 | *1.15)*1.1) | 1.047 | 2201.86 | 47.82 | 105292.95
|  | ЭМ |  |  | 74.79 | *1.25)*1.1) | 1.047 | 440.26 | 15.21 | 6696.35
|  | в т.ч. ЗПМ |  |  | 11.36 | *1.25)*1.1) | 1.047 | 66.87 | 47.82 | 3197.72
331.1 | 1.1-1-2922 | Плита тепло- и звукоизоляционная на основе базальтового волокна, жесткая, гидрофобизированная, плотность 115 кг/м3, коэффициент теплопроводности не более 0,042 Вт/(м х К), группа горючести НГ, для использования в качестве нижнего звукопоглощающего и теплоизоляционного слоя в многослойных теплоизоляционных системах кровель | м3 | 42.1167 | 1245.78 |  |  | 52468.14 | 9.12 | 478509.44
|  | НР от ФОТ | % | 101 |  |  |  | 2291.42 | 101 | 109575.58
|  | СП от ФОТ | % | 55 |  |  |  | 1247.8 | 55 | 59669.87
|  | ЗТР | чел-ч | 25.8 |  | *1.15)*1.1) | 1.047 | 139.725
|  | ВСЕГО работ по позиции: |  |  |  |  | 58649.48 |  | 759744.19
|  | ВСЕГО оборудование по позиции: |  |  |  |  | 0 |  | 0
|  | ВСЕГО по позиции: |  |  |  |  | 58649.48 |  | 759744.19
332 | 3.70-161-1 Поправка: О.П. п.3.4. 6 Поправка: О.П. п.3.4.30.в | Устройство пароизоляции из полиэтиленовой пленки в один слой насухо Поправка: О.П. п.3.4. 6 Наименование: Выполняемые при ремонте и реконструкции работы аналогичные технологическим процессам, характерным для нового строительства и отсутствующим в сборниках на ремонтно-строительные работы Поправка: О.П. п.3.4.30.в Наименование: При применении территориальных сметных нормативов для города
Москвы затраты, учитывающие напряженные и стесненные условия производства работ (стесненность, сложность складирования и транспортной логистики и т.п.), исчисляются с применением коэффициентов к затратам труда и заработной плате рабочих, машинистов, времени эксплуатации машин и механизмов, стоимости эксплуатации машин в размере: для объектов, расположенных за пределами Третьего
|  | транспортного кольца города Москвы, но в пределах Московской кольцевой автомобильной дороги | 100 м2 | 4.089
Объем: 4.089 = 408,9/100
|  | ЗП |  |  | 51.63 | *1.15)*1.1) | 1.047 | 279.61 | 47.82 | 13370.95
|  | ЭМ |  |  | 1.66 | *1.25)*1.1) | 1.047 | 9.77 | 15.23 | 148.8
|  | в т.ч. ЗПМ |  |  | 0.25 | *1.25)*1.1) | 1.047 | 1.47 | 47.82 | 70.3
332.1 | 1.1-1-2493 | Пленка полиэтиленовая, толщина от 200 до 300 мкм | м2 | 500.4936 | 8.13 |  |  | 4069.01 | 1.25 | 5086.26
|  | НР от ФОТ | % | 101 |  |  |  | 283.89 | 101 | 13575.66
|  | СП от ФОТ | % | 55 |  |  |  | 154.59 | 55 | 7392.69
|  | ЗТР | чел-ч | 3.45 |  | *1.15)*1.1) | 1.047 | 18.6842
|  | ВСЕГО работ по позиции: |  |  |  |  | 4796.87 |  | 39574.36
|  | ВСЕГО оборудование по позиции: |  |  |  |  | 0 |  | 0
|  | ВСЕГО по позиции: |  |  |  |  | 4796.87 |  | 39574.36
333 | 3.70-159-1 Поправка: О.П. п.3.4. 6 Поправка: О.П. п.3.4.30.в | Устройство стяжек цементных толщиной 20 мм Поправка: О.П. п.3.4. 6 Наименование: Выполняемые при ремонте и реконструкции работы аналогичные технологическим процессам, характерным для нового строительства и отсутствующим в сборниках на ремонтно-строительные работы Поправка: О.П. п.3.4.30.в Наименование: При применении территориальных сметных нормативов для города Москвы затраты, учитывающие
напряженные и стесненные условия производства работ (стесненность, сложность складирования и транспортной логистики и т.п.), исчисляются с применением коэффициентов к затратам труда и заработной плате рабочих, машинистов, времени эксплуатации машин и механизмов, стоимости эксплуатации машин в размере: для объектов, расположенных за пределами Третьего транспортного кольца города
|  | Москвы, но в пределах Московской кольцевой автомобильной дороги | 100 м2 стяжки | 4.089
Объем: 4.089 = 408,9/100
|  | ЗП |  |  | 325.45 | *1.15)*1.1) | 1.047 | 1762.54 | 47.82 | 84284.66
|  | ЭМ |  |  | 1.8 | *1.25)*1.1) | 1.047 | 10.6 | 10.21 | 108.23
|  | МР |  |  | 24.75 |  |  | 101.2 | 7.33 | 741.8
333.1 | 1.3-2-6 | Раствор цементный, марка М150 | м3 | 8.3416 | 467.32 |  |  | 3898.18 | 11.16 | 43503.69
|  | НР от ФОТ | % | 101 |  |  |  | 1780.17 | 101 | 85127.51
|  | СП от ФОТ | % | 55 |  |  |  | 969.4 | 55 | 46356.56
|  | ЗТР | чел-ч | 23.33 |  | *1.15)*1.1) | 1.047 | 126.3482
|  | ВСЕГО работ по позиции: |  |  |  |  | 8522.09 |  | 260122.45
|  | ВСЕГО оборудование по позиции: |  |  |  |  | 0 |  | 0
|  | ВСЕГО по позиции: |  |  |  |  | 8522.09 |  | 260122.45
334 | 3.70-179-1 Поправка: О.П. п.3.4. 6 Поправка: О.П. п.3.4.30.в | Устройство пароизоляции оклеечной в один слой Поправка: О.П. п.3.4. 6 Наименование: Выполняемые при ремонте и реконструкции работы аналогичные технологическим процессам, характерным для нового строительства и отсутствующим в сборниках на ремонтно-строительные работы Поправка: О.П. п.3.4.30.в Наименование: При применении территориальных сметных нормативов для города Москвы затраты, учитывающие
напряженные и стесненные условия производства работ (стесненность, сложность складирования и транспортной логистики и т.п.), исчисляются с применением коэффициентов к затратам труда и заработной плате рабочих, машинистов, времени эксплуатации машин и механизмов, стоимости эксплуатации машин в размере: для объектов, расположенных за пределами Третьего транспортного кольца города
|  | Москвы, но в пределах Московской кольцевой автомобильной дороги | 100 м2 изолируемой поверхности | 4.089
Объем: 4.089 = 408,9/100
|  | ЗП |  |  | 244.26 | *1.15)*1.1) | 1.087 | 1373.38 | 47.82 | 65675.03
|  | ЭМ |  |  | 36.24 | *1.25)*1.1) | 1.087 | 221.48 | 12.21 | 2704.27
|  | в т.ч. ЗПМ |  |  | 1.6 | *1.25)*1.1) | 1.087 | 9.78 | 47.82 | 467.68
|  | МР |  |  | 526.77 |  | 1.001 | 2156.12 | 8.57 | 18477.95
334.1 | 1.1-1-1794 | Материал рулонный, кровельный и гидроизоляционный, битумно-полимерный, СБС-модифицированный, на основе полиэстерового полотна, наплавляемый, с пленкой с верхней и с нижней стороны, типа ЭПП, теплостойкость до +100°С, гибкость до -25°С, разрывная сила в продольном/поперечном направлении не менее 600/400 Н, толщина 4,0 мм, для гидроизоляции строительных конструкций, для нижних слоев кровельного ковра | м2 | 449.79 | 40.35 |  | 1.001 | 18167.18 | 8.82 | 160234.53
334.2 | 1.1-1-610 | Мастика битумно-полимерная кровельная гидроизоляционная, холодная, нетвердеющая, относительное удлинение при разрыве не менее 100%, условная прочность при растяжении не менее 0,1 МПа, прочность сцепления не менее 0,1 МПа, водопоглощение не более 2,0%, гибкость на брусе - 15°С, для гидроизоляции, противокоррозионной защиты конструкций, выполнения основного гидроизоляционного слоя безрулонных кровель | т | 0.80144 | 13932.15 |  | 1.001 | 11177 | 72.39 | 809103.03
|  | НР от ФОТ | % | 98 |  |  |  | 1355.5 | 98 | 64819.86
|  | СП от ФОТ | % | 48 |  |  |  | 663.92 | 48 | 31748.5
|  | ЗТР | чел-ч | 15.5 |  | *1.15)*1.1) | 1.087 | 87.1503
|  | ВСЕГО работ по позиции: |  |  |  |  | 35114.58 |  | 1152763.17
|  | ВСЕГО оборудование по позиции: |  |  |  |  | 0 |  | 0
|  | ВСЕГО по позиции: |  |  |  |  | 35114.58 |  | 1152763.17
335 | 3.70-198-1 Поправка: О.П. п.3.4. 6 Поправка: О.П. п.3.4.30.в | Устройство полов из керамических крупноразмерных плиток типа керамогранит на клее из сухих смесей толщиной слоя 4 мм с затиркой швов Поправка: О.П. п.3.4. 6 Наименование: Выполняемые при ремонте и реконструкции работы аналогичные технологическим процессам, характерным для нового строительства и отсутствующим в сборниках на ремонтно-строительные работы
Поправка: О.П. п.3.4.30.в Наименование: При применении территориальных сметных нормативов для города Москвы затраты, учитывающие напряженные и стесненные условия производства работ (стесненность, сложность складирования и транспортной логистики и т.п.), исчисляются с применением коэффициентов к затратам труда и заработной плате рабочих, машинистов, времени эксплуатации машин и механизмов,
|  | стоимости эксплуатации машин в размере: для объектов, расположенных за пределами Третьего транспортного кольца города Москвы, но в пределах Московской кольцевой автомобильной дороги | 100 м2 | 4.089
Объем: 4.089 = 408,9/100
|  | ЗП |  |  | 1322.55 | *1.15)*1.1) | 1.047 | 7162.53 | 47.82 | 342512.18
|  | ЭМ |  |  | 81.71 | *1.25)*1.1) | 1.047 | 481 | 15.09 | 7258.29
|  | в т.ч. ЗПМ |  |  | 11.86 | *1.25)*1.1) | 1.047 | 69.82 | 47.82 | 3338.79
|  | МР |  |  | 0.92 |  |  | 3.76 | 7.33 | 27.56
335.1 | 1.1-1-8204 | Зажим пластиковый для выравнивания керамической и керамогранитной плитки толщиной до 12 мм, ширина шва 1 мм | 100 шт. | 47.3915 | 3.97 |  |  | 188.14 | 9.88 | 1858.82
335.2 | 1.1-1-2854 | Грунтовка акриловая типа "Бетоконтакт", адгезионная для обработки бетонных оснований перед оштукатуриванием | кг | 57.246 | 28.97 |  |  | 1658.42 | 3.78 | 6268.83
335.3 | 1.3-2-138 | Смесь сухая, цементная, фуговочная, для заполнения широких и узких швов между плитками из натурального, искусственного камня и керамогранита, цветная | т | 0.24534 | 27354.72 |  |  | 6711.21 | 3.34 | 22415.44
335.4 | 1.3-2-136 | Смесь сухая, цементная, клеевая, для крепления крупноформатного керамогранита, клинкерной плитки, натурального и искусственного камня | т | 2.2894 | 1416.73 |  |  | 3243.51 | 19.44 | 63053.83
335.5 | 1.1-1-3225 | Плитка керамогранитная неполированная, универсальная, размер 600х600х10 мм, цвет: светло-бежевый, бежевый, бежево-серый | м2 | 441.612 | 124.57 |  |  | 55011.61 | 12.34 | 678843.27
|  | НР от ФОТ | % | 101 |  |  |  | 7304.67 | 101 | 349309.48
|  | СП от ФОТ | % | 55 |  |  |  | 3977.79 | 55 | 190218.03
|  | ЗТР | чел-ч | 84.08 |  | *1.15)*1.1) | 1.047 | 455.3518
|  | ВСЕГО работ по позиции: |  |  |  |  | 85742.64 |  | 1661765.73
|  | ВСЕГО оборудование по позиции: |  |  |  |  | 0 |  | 0
|  | ВСЕГО по позиции: |  |  |  |  | 85742.64 |  | 1661765.73
Замечания аналогичны ранее выданным
336 | 3.70-159-1 Поправка: О.П. п.3.4. 6 Поправка: О.П. п.3.4.30.в | Устройство стяжек цементных толщиной 20 мм Поправка: О.П. п.3.4. 6 Наименование: Выполняемые при ремонте и реконструкции работы аналогичные технологическим процессам, характерным для нового строительства и отсутствующим в сборниках на ремонтно-строительные работы Поправка: О.П. п.3.4.30.в Наименование: При применении территориальных сметных нормативов для города Москвы затраты, учитывающие
напряженные и стесненные условия производства работ (стесненность, сложность складирования и транспортной логистики и т.п.), исчисляются с применением коэффициентов к затратам труда и заработной плате рабочих, машинистов, времени эксплуатации машин и механизмов, стоимости эксплуатации машин в размере: для объектов, расположенных за пределами Третьего транспортного кольца города
|  | Москвы, но в пределах Московской кольцевой автомобильной дороги | 100 м2 стяжки | 6.606
Объем: 6.606 = 660,6/100
|  | ЗП |  |  | 325.45 | *1.15)*1.1) | 1.047 | 2847.48 | 47.82 | 136166.49
|  | ЭМ |  |  | 1.8 | *1.25)*1.1) | 1.047 | 17.12 | 10.21 | 174.8
|  | МР |  |  | 24.75 |  |  | 163.5 | 7.33 | 1198.46
336.1 | 1.3-2-6 | Раствор цементный, марка М150 | м3 | 13.4762 | 467.32 |  |  | 6297.72 | 11.16 | 70282.56
|  | НР от ФОТ | % | 101 |  |  |  | 2875.95 | 101 | 137528.15
|  | СП от ФОТ | % | 55 |  |  |  | 1566.11 | 55 | 74891.57
|  | ЗТР | чел-ч | 23.33 |  | *1.15)*1.1) | 1.047 | 204.1223
|  | ВСЕГО работ по позиции: |  |  |  |  | 13767.88 |  | 420242.03
|  | ВСЕГО оборудование по позиции: |  |  |  |  | 0 |  | 0
|  | ВСЕГО по позиции: |  |  |  |  | 13767.88 |  | 420242.03
337 | 3.70-390-2 Поправка: О.П. п.3.4. 6 Поправка: О.П. п.3.4.30.в | Обеспыливание Поправка: О.П. п.3.4. 6 Наименование: Выполняемые при ремонте и реконструкции работы аналогичные технологическим процессам, характерным для нового строительства и отсутствующим в сборниках на ремонтно-строительные работы Поправка: О.П. п.3.4.30.в Наименование: При применении территориальных сметных нормативов для города Москвы затраты, учитывающие напряженные и стесненные условия производства
работ (стесненность, сложность складирования и транспортной логистики и т.п.), исчисляются с применением коэффициентов к затратам труда и заработной плате рабочих, машинистов, времени эксплуатации машин и механизмов, стоимости эксплуатации машин в размере: для объектов, расположенных за пределами Третьего транспортного кольца города Москвы, но в пределах Московской
|  | кольцевой автомобильной дороги | 1 м2 | 660.6
|  | ЗП |  |  | 1.05 | *1.15)*1.1) | 1.047 | 918.68 | 47.82 | 43931.28
|  | ЭМ |  |  | 0.47 | *1.25)*1.1) | 1.047 | 446.98 | 9.21 | 4116.69
|  | НР от ФОТ | % | 85 |  |  |  | 780.88 | 85 | 37341.59
|  | СП от ФОТ | % | 43 |  |  |  | 395.03 | 43 | 18890.45
|  | ЗТР | чел-ч | 0.07 |  | *1.15)*1.1) | 1.047 | 61.2454
|  | ВСЕГО работ по позиции: |  |  |  |  | 2541.57 |  | 104280.01
|  | ВСЕГО оборудование по позиции: |  |  |  |  | 0 |  | 0
|  | ВСЕГО по позиции: |  |  |  |  | 2541.57 |  | 104280.01
Замечания аналогичны ранее выданным
338 | 3.70-198-1 Поправка: О.П. п.3.4. 6 Поправка: О.П. п.3.4.30.в | Устройство полов из керамических крупноразмерных плиток типа керамогранит на клее из сухих смесей толщиной слоя 4 мм с затиркой швов Поправка: О.П. п.3.4. 6 Наименование: Выполняемые при ремонте и реконструкции работы аналогичные технологическим процессам, характерным для нового строительства и отсутствующим в сборниках на ремонтно-строительные работы
Поправка: О.П. п.3.4.30.в Наименование: При применении территориальных сметных нормативов для города Москвы затраты, учитывающие напряженные и стесненные условия производства работ (стесненность, сложность складирования и транспортной логистики и т.п.), исчисляются с применением коэффициентов к затратам труда и заработной плате рабочих, машинистов, времени эксплуатации машин и механизмов,
|  | стоимости эксплуатации машин в размере: для объектов, расположенных за пределами Третьего транспортного кольца города Москвы, но в пределах Московской кольцевой автомобильной дороги | 100 м2 | 1.806
Объем: 1.806 = 180,6/100
|  | ЗП |  |  | 1322.55 | *1.15)*1.1) | 1.047 | 3163.49 | 47.82 | 151278.09
|  | ЭМ |  |  | 81.71 | *1.25)*1.1) | 1.047 | 212.44 | 15.09 | 3205.72
|  | в т.ч. ЗПМ |  |  | 11.86 | *1.25)*1.1) | 1.047 | 30.84 | 47.82 | 1474.77
|  | МР |  |  | 0.92 |  |  | 1.66 | 7.33 | 12.17
338.1 | 1.1-1-8204 | Зажим пластиковый для выравнивания керамической и керамогранитной плитки толщиной до 12 мм, ширина шва 1 мм | 100 шт. | 20.9315 | 3.97 |  |  | 83.1 | 9.88 | 821.03
338.2 | 1.1-1-2854 | Грунтовка акриловая типа "Бетоконтакт", адгезионная для обработки бетонных оснований перед оштукатуриванием | кг | 25.284 | 28.97 |  |  | 732.48 | 3.78 | 2768.77
338.3 | 1.3-2-138 | Смесь сухая, цементная, фуговочная, для заполнения широких и узких швов между плитками из натурального, искусственного камня и керамогранита, цветная | т | 0.10836 | 27354.72 |  |  | 2964.16 | 3.34 | 9900.29
338.4 | 1.3-2-136 | Смесь сухая, цементная, клеевая, для крепления крупноформатного керамогранита, клинкерной плитки, натурального и искусственного камня | т | 1.0112 | 1416.73 |  |  | 1432.57 | 19.44 | 27849.16
338.5 | 1.1-1-3225 | Плитка керамогранитная неполированная, универсальная, размер 600х600х10 мм, цвет: светло-бежевый, бежевый, бежево-серый | м2 | 195.048 | 124.57 |  |  | 24297.13 | 12.34 | 299826.58
|  | НР от ФОТ | % | 101 |  |  |  | 3226.27 | 101 | 154280.39
|  | СП от ФОТ | % | 55 |  |  |  | 1756.88 | 55 | 84014.07
|  | ЗТР | чел-ч | 84.08 |  | *1.15)*1.1) | 1.047 | 201.1165
|  | ВСЕГО работ по позиции: |  |  |  |  | 37870.18 |  | 733956.27
|  | ВСЕГО оборудование по позиции: |  |  |  |  | 0 |  | 0
|  | ВСЕГО по позиции: |  |  |  |  | 37870.18 |  | 733956.27
339 | 6.70-76-1 | Огрунтовка бетонной поверхности пола | 100 м2 | 1.5069
Объем: 1.5069 = (98,99+51,7)/100
|  | ЗП |  |  | 45.63 |  | 1.047 | 71.99 | 47.82 | 3442.56
|  | ЭМ |  |  | 1.66 |  | 1.047 | 2.62 | 15.23 | 39.9
|  | в т.ч. ЗПМ |  |  | 0.25 |  | 1.047 | 0.39 | 47.82 | 18.65
|  | МР |  |  | 184.64 |  |  | 278.23 | 5.11 | 1421.76
|  | НР от ФОТ | % | 89 |  |  |  | 64.42 | 89 | 3080.48
|  | СП от ФОТ | % | 49 |  |  |  | 35.47 | 49 | 1695.99
|  | ЗТР | чел-ч | 3.18 |  |  | 1.047 | 5.0172
|  | ВСЕГО работ по позиции: |  |  |  |  | 452.73 |  | 9680.69
|  | ВСЕГО оборудование по позиции: |  |  |  |  | 0 |  | 0
|  | ВСЕГО по позиции: |  |  |  |  | 452.73 |  | 9680.69
340 | 3.70-200-2 Поправка: О.П. п.3.4. 6 Поправка: О.П. п.3.4.30.в | Устройство покрытий лестничных площадок и маршей из керамических крупноразмерных плиток типа керамогранит на клее из сухих смесей с затиркой швов Поправка: О.П. п.3.4. 6 Наименование: Выполняемые при ремонте и реконструкции работы аналогичные технологическим процессам, характерным для нового строительства и отсутствующим в сборниках на ремонтно-строительные работы
Поправка: О.П. п.3.4.30.в Наименование: При применении территориальных сметных нормативов для города Москвы затраты, учитывающие напряженные и стесненные условия производства работ (стесненность, сложность складирования и транспортной логистики и т.п.), исчисляются с применением коэффициентов к затратам труда и заработной плате рабочих, машинистов, времени эксплуатации машин и механизмов,
|  | стоимости эксплуатации машин в размере: для объектов, расположенных за пределами Третьего транспортного кольца города Москвы, но в пределах Московской кольцевой автомобильной дороги | 100 м2 | 1.5069
Объем: 1.5069 = (98,99+51,7)/100
|  | ЗП |  |  | 4703.74 | *1.15)*1.1) | 1.047 | 9387.82 | 47.82 | 448925.55
|  | ЭМ |  |  | 195.32 | *1.25)*1.1) | 1.047 | 423.72 | 19.29 | 8173.56
|  | в т.ч. ЗПМ |  |  | 46.44 | *1.25)*1.1) | 1.047 | 100.75 | 47.82 | 4817.87
|  | МР |  |  | 1.13 |  |  | 1.7 | 7.34 | 12.48
340.1 | 1.1-1-8204 | Зажим пластиковый для выравнивания керамической и керамогранитной плитки толщиной до 12 мм, ширина шва 1 мм | 100 шт. | 18.9417 | 3.97 |  |  | 75.2 | 9.88 | 742.98
340.2 | 1.1-1-3257 | Грунтовка водно-дисперсионная высококонцентрированная глубокопроникающая универсальная | кг | 21.0966 | 17.3 |  |  | 364.97 | 5.92 | 2160.62
340.3 | 1.3-2-50 | Смесь сухая, цементная, фуговочная, для наружных и внутренних работ, В7,5 (М100), F50, крупность заполнителя 0,63 мм, для заполнения швов между плитками из натурального, искусственного камня и керамогранита, цветная | т | 0.024713 | 5978.05 |  |  | 147.74 | 15.29 | 2258.94
340.4 | 1.3-2-167 | Смесь сухая, цементная, клеевая, высокоадгезионная, для внутренних и наружных работ, для облицовки поверхностей керамогранитом, натуральным и искусственным камнем, керамической плиткой, для кладки блоков из ячеистого бетона | т | 1.0546 | 3963.7 |  |  | 4180.31 | 3.56 | 14881.9
340.5 | КА 65 | Ступень Kerama Marazzi Про Лаймстоун DD205320R\GR Светло Серый Натуральный 30x60 (Кол-во ((98,99/0,3/0,6)=549,94 шт*1,08=594 шт) | шт. | 594 | 70.72 |  |  | 42007.68 | 9.88 | 415035.88
340.6 | КА 66 | Подступенок Kerama Marazzi Про Лаймстоун DD205320R\2 Светло Серый Натуральный 14,5x60 (Кол-во (51,7/0,145/0,6)=594,25шт*1,08=642 шт) | шт. | 642 | 36.65 |  |  | 23529.3 | 9.88 | 232469.48
|  | НР от ФОТ | % | 101 |  |  |  | 9583.46 | 101 | 458280.85
|  | СП от ФОТ | % | 55 |  |  |  | 5218.71 | 55 | 249558.88
|  | ЗТР | чел-ч | 241.42 |  | *1.15)*1.1) | 1.047 | 481.8312
|  | ВСЕГО работ по позиции: |  |  |  |  | 94920.61 |  | 1832501.12
|  | ВСЕГО оборудование по позиции: |  |  |  |  | 0 |  | 0
|  | ВСЕГО по позиции: |  |  |  |  | 94920.61 |  | 1832501.12
341 | 3.70-159-5 Поправка: О.П. п.3.4. 6 Поправка: О.П. п.3.4.30.в | Устройство стяжек легкобетонных толщиной 20 мм/ керамзитобетон Поправка: О.П. п.3.4. 6 Наименование: Выполняемые при ремонте и реконструкции работы аналогичные технологическим процессам, характерным для нового строительства и отсутствующим в сборниках на ремонтно-строительные работы Поправка: О.П. п.3.4.30.в Наименование: При применении территориальных сметных нормативов для города Москвы затраты,
учитывающие напряженные и стесненные условия производства работ (стесненность, сложность складирования и транспортной логистики и т.п.), исчисляются с применением коэффициентов к затратам труда и заработной плате рабочих, машинистов, времени эксплуатации машин и механизмов, стоимости эксплуатации машин в размере: для объектов, расположенных за пределами Третьего транспортного кольца
|  | города Москвы, но в пределах Московской кольцевой автомобильной дороги | 100 м2 стяжки | 0.511
Объем: 0.511 = 51,1/100
|  | ЗП |  |  | 461.39 | *1.15)*1.1) | 1.047 | 312.27 | 47.82 | 14932.75
|  | ЭМ |  |  | 1.87 | *1.25)*1.1) | 1.047 | 1.38 | 10.22 | 14.1
|  | МР |  |  | 24.75 |  |  | 12.65 | 7.33 | 92.72
341.1 | 1.3-1-19 | Смесь бетонная легкого бетона БСЛ на пористых заполнителях, класс прочности В7,5 (М100), средняя плотность D800 | м3 | 1.0424 | 498.55 |  |  | 519.71 | 10.52 | 5467.35
|  | НР от ФОТ | % | 101 |  |  |  | 315.39 | 101 | 15082.08
|  | СП от ФОТ | % | 55 |  |  |  | 171.75 | 55 | 8213.01
|  | ЗТР | чел-ч | 32.73 |  | *1.15)*1.1) | 1.047 | 22.1515
|  | ВСЕГО работ по позиции: |  |  |  |  | 1333.15 |  | 43802.01
|  | ВСЕГО оборудование по позиции: |  |  |  |  | 0 |  | 0
|  | ВСЕГО по позиции: |  |  |  |  | 1333.15 |  | 43802.01
342 | 3.70-159-6 Поправка: О.П. п.3.4. 6 Поправка: О.П. п.3.4.30.в | Добавляется или исключается на каждые 5 мм изменения толщины стяжки к позиции 3.70-159-5/ добавляется до 180 мм Поправка: О.П. п.3.4. 6 Наименование: Выполняемые при ремонте и реконструкции работы аналогичные технологическим процессам, характерным для нового строительства и отсутствующим в сборниках на ремонтно-строительные работы Поправка: О.П. п.3.4.30.в
Наименование: При применении территориальных сметных нормативов для города Москвы затраты, учитывающие напряженные и стесненные условия производства работ (стесненность, сложность складирования и транспортной логистики и т.п.), исчисляются с применением коэффициентов к затратам труда и заработной плате рабочих, машинистов, времени эксплуатации машин и механизмов, стоимости эксплуатации машин
|  | в размере: для объектов, расположенных за пределами Третьего транспортного кольца города Москвы, но в пределах Московской кольцевой автомобильной дороги | 100 м2 стяжки | 0.511
Объем: 0.511 = 51,1/100
|  | ЗП |  |  | 6.03 | *1.15)*1.1)*32) | 1.047 | 130.59 | 47.82 | 6244.81
|  | ЭМ |  |  | 0.46 | *1.25)*1.1)*32) | 1.047 | 10.83 | 10.22 | 110.68
342.1 | 1.3-1-19 | Смесь бетонная легкого бетона БСЛ на пористых заполнителях, класс прочности В7,5 (М100), средняя плотность D800 | м3 | 8.3395 | 498.55 | *32) |  | 4157.67 | 10.52 | 43738.69
|  | НР от ФОТ | % | 101 |  |  |  | 131.9 | 101 | 6307.26
|  | СП от ФОТ | % | 55 |  |  |  | 71.82 | 55 | 3434.65
|  | ЗТР | чел-ч | 0.44 |  | *1.15)*1.1)*32) | 1.047 | 9.5293
|  | ВСЕГО работ по позиции: |  |  |  |  | 4502.81 |  | 59836.09
|  | ВСЕГО оборудование по позиции: |  |  |  |  | 0 |  | 0
|  | ВСЕГО по позиции: |  |  |  |  | 4502.81 |  | 59836.09
343 | 3.70-165-1 Поправка: О.П. п.3.4. 6 Поправка: О.П. п.3.4.30.в | Устройство прокладочной тепло- и звукоизоляции из рулонных вспененных материалов с проклейкой стыков самоклеящейся лентой Поправка: О.П. п.3.4. 6 Наименование: Выполняемые при ремонте и реконструкции работы аналогичные технологическим процессам, характерным для нового строительства и отсутствующим в сборниках на ремонтно-строительные работы Поправка: О.П. п.3.4.30.в Наименование: При применении
территориальных сметных нормативов для города Москвы затраты, учитывающие напряженные и стесненные условия производства работ (стесненность, сложность складирования и транспортной логистики и т.п.), исчисляются с применением коэффициентов к затратам труда и заработной плате рабочих, машинистов, времени эксплуатации машин и механизмов, стоимости эксплуатации машин в размере: для
|  | объектов, расположенных за пределами Третьего транспортного кольца города Москвы, но в пределах Московской кольцевой автомобильной дороги | 100 м2 | 0.511
Объем: 0.511 = 51,1/100
|  | ЗП |  |  | 58.71 | *1.15)*1.1) | 1.047 | 39.73 | 47.82 | 1899.89
|  | ЭМ |  |  | 1.66 | *1.25)*1.1) | 1.047 | 1.22 | 15.23 | 18.58
|  | в т.ч. ЗПМ |  |  | 0.25 | *1.25)*1.1) | 1.047 | 0.18 | 47.82 | 8.61
|  | МР |  |  | 100.8 |  |  | 51.51 | 10.06 | 518.19
343.1 | 1.1-1-4084 | Лист звуко-, вибро-, гидроизоляционный, из сшитого вспененного полиэтилена, с индексом улучшения изоляции ударного шума не менее 22 дБ, с малой дымообразующей способностью группа Д1, малоопасный по токсичности горения группа Т1, плотность 25 кг/м3, толщина 5 мм/ Texilen Plus | м2 | 52.633 | 7.33 |  |  | 385.8 | 13.54 | 5223.73
|  | НР от ФОТ | % | 101 |  |  |  | 40.31 | 101 | 1927.59
|  | СП от ФОТ | % | 55 |  |  |  | 21.95 | 55 | 1049.68
|  | ЗТР | чел-ч | 3.74 |  | *1.15)*1.1) | 1.047 | 2.5312
|  | ВСЕГО работ по позиции: |  |  |  |  | 540.52 |  | 10637.66
|  | ВСЕГО оборудование по позиции: |  |  |  |  | 0 |  | 0
|  | ВСЕГО по позиции: |  |  |  |  | 540.52 |  | 10637.66
344 | 3.70-161-1 Поправка: О.П. п.3.4. 6 Поправка: О.П. п.3.4.30.в | Устройство пароизоляции из полиэтиленовой пленки в один слой насухо Поправка: О.П. п.3.4. 6 Наименование: Выполняемые при ремонте и реконструкции работы аналогичные технологическим процессам, характерным для нового строительства и отсутствующим в сборниках на ремонтно-строительные работы Поправка: О.П. п.3.4.30.в Наименование: При применении территориальных сметных нормативов для города
Москвы затраты, учитывающие напряженные и стесненные условия производства работ (стесненность, сложность складирования и транспортной логистики и т.п.), исчисляются с применением коэффициентов к затратам труда и заработной плате рабочих, машинистов, времени эксплуатации машин и механизмов, стоимости эксплуатации машин в размере: для объектов, расположенных за пределами Третьего
|  | транспортного кольца города Москвы, но в пределах Московской кольцевой автомобильной дороги | 100 м2 | 0.511
Объем: 0.511 = 51,1/100
|  | ЗП |  |  | 51.63 | *1.15)*1.1) | 1.047 | 34.94 | 47.82 | 1670.83
|  | ЭМ |  |  | 1.66 | *1.25)*1.1) | 1.047 | 1.22 | 15.23 | 18.58
|  | в т.ч. ЗПМ |  |  | 0.25 | *1.25)*1.1) | 1.047 | 0.18 | 47.82 | 8.61
344.1 | 1.1-1-2493 | Пленка полиэтиленовая, толщина от 200 до 300 мкм | м2 | 62.5464 | 8.13 |  |  | 508.5 | 1.25 | 635.63
|  | НР от ФОТ | % | 101 |  |  |  | 35.47 | 101 | 1696.23
|  | СП от ФОТ | % | 55 |  |  |  | 19.32 | 55 | 923.69
|  | ЗТР | чел-ч | 3.45 |  | *1.15)*1.1) | 1.047 | 2.3349
|  | ВСЕГО работ по позиции: |  |  |  |  | 599.45 |  | 4944.96
|  | ВСЕГО оборудование по позиции: |  |  |  |  | 0 |  | 0
|  | ВСЕГО по позиции: |  |  |  |  | 599.45 |  | 4944.96
345 | 3.70-159-5 Поправка: О.П. п.3.4. 6 Поправка: О.П. п.3.4.30.в | Устройство стяжек легкобетонных толщиной 20 мм/ керамзитобетон Поправка: О.П. п.3.4. 6 Наименование: Выполняемые при ремонте и реконструкции работы аналогичные технологическим процессам, характерным для нового строительства и отсутствующим в сборниках на ремонтно-строительные работы Поправка: О.П. п.3.4.30.в Наименование: При применении территориальных сметных нормативов для города Москвы затраты,
учитывающие напряженные и стесненные условия производства работ (стесненность, сложность складирования и транспортной логистики и т.п.), исчисляются с применением коэффициентов к затратам труда и заработной плате рабочих, машинистов, времени эксплуатации машин и механизмов, стоимости эксплуатации машин в размере: для объектов, расположенных за пределами Третьего транспортного кольца
|  | города Москвы, но в пределах Московской кольцевой автомобильной дороги | 100 м2 стяжки | 0.511
Объем: 0.511 = 51,1/100
|  | ЗП |  |  | 461.39 | *1.15)*1.1) | 1.047 | 312.27 | 47.82 | 14932.75
|  | ЭМ |  |  | 1.87 | *1.25)*1.1) | 1.047 | 1.38 | 10.22 | 14.1
|  | МР |  |  | 24.75 |  |  | 12.65 | 7.33 | 92.72
345.1 | 1.3-1-19 | Смесь бетонная легкого бетона БСЛ на пористых заполнителях, класс прочности В7,5 (М100), средняя плотность D800 | м3 | 1.0424 | 498.55 |  |  | 519.71 | 10.52 | 5467.35
|  | НР от ФОТ | % | 101 |  |  |  | 315.39 | 101 | 15082.08
|  | СП от ФОТ | % | 55 |  |  |  | 171.75 | 55 | 8213.01
|  | ЗТР | чел-ч | 32.73 |  | *1.15)*1.1) | 1.047 | 22.1515
|  | ВСЕГО работ по позиции: |  |  |  |  | 1333.15 |  | 43802.01
|  | ВСЕГО оборудование по позиции: |  |  |  |  | 0 |  | 0
|  | ВСЕГО по позиции: |  |  |  |  | 1333.15 |  | 43802.01
346 | 3.70-159-6 Поправка: О.П. п.3.4. 6 Поправка: О.П. п.3.4.30.в | Добавляется или исключается на каждые 5 мм изменения толщины стяжки к позиции 3.70-159-5/ добавляется до 50 мм Поправка: О.П. п.3.4. 6 Наименование: Выполняемые при ремонте и реконструкции работы аналогичные технологическим процессам, характерным для нового строительства и отсутствующим в сборниках на ремонтно-строительные работы Поправка: О.П. п.3.4.30.в
Наименование: При применении территориальных сметных нормативов для города Москвы затраты, учитывающие напряженные и стесненные условия производства работ (стесненность, сложность складирования и транспортной логистики и т.п.), исчисляются с применением коэффициентов к затратам труда и заработной плате рабочих, машинистов, времени эксплуатации машин и механизмов, стоимости эксплуатации машин
|  | в размере: для объектов, расположенных за пределами Третьего транспортного кольца города Москвы, но в пределах Московской кольцевой автомобильной дороги | 100 м2 стяжки | 0.511
Объем: 0.511 = 51,1/100
|  | ЗП |  |  | 6.03 | *1.15)*1.1)*6) | 1.047 | 24.49 | 47.82 | 1171.11
|  | ЭМ |  |  | 0.46 | *1.25)*1.1)*6) | 1.047 | 2.03 | 10.22 | 20.75
346.1 | 1.3-1-19 | Смесь бетонная легкого бетона БСЛ на пористых заполнителях, класс прочности В7,5 (М100), средняя плотность D800 | м3 | 1.5637 | 498.55 | *6) |  | 779.56 | 10.52 | 8200.97
|  | НР от ФОТ | % | 101 |  |  |  | 24.73 | 101 | 1182.82
|  | СП от ФОТ | % | 55 |  |  |  | 13.47 | 55 | 644.11
|  | ЗТР | чел-ч | 0.44 |  | *1.15)*1.1)*6) | 1.047 | 1.7867
|  | ВСЕГО работ по позиции: |  |  |  |  | 844.28 |  | 11219.76
|  | ВСЕГО оборудование по позиции: |  |  |  |  | 0 |  | 0
|  | ВСЕГО по позиции: |  |  |  |  | 844.28 |  | 11219.76
Замечания аналогичны ранее выданным
347 | 3.70-43-6 Поправка: О.П. п.3.4. 6 Поправка: О.П. п.3.4.30.в | Армирование подстилающих слоев и набетонок Поправка: О.П. п.3.4. 6 Наименование: Выполняемые при ремонте и реконструкции работы аналогичные технологическим процессам, характерным для нового строительства и отсутствующим в сборниках на ремонтно-строительные работы Поправка: О.П. п.3.4.30.в Наименование: При применении территориальных сметных нормативов для города Москвы затраты, учитывающие напряженные
и стесненные условия производства работ (стесненность, сложность складирования и транспортной логистики и т.п.), исчисляются с применением коэффициентов к затратам труда и заработной плате рабочих, машинистов, времени эксплуатации машин и механизмов, стоимости эксплуатации машин в размере: для объектов, расположенных за пределами Третьего транспортного кольца города Москвы,
|  | но в пределах Московской кольцевой автомобильной дороги | 1 т | 0.14053
Объем: 0.140525 = 2,75*51,1/1000
|  | ЗП |  |  | 180.47 | *1.15)*1.1) | 1.047 | 33.59 | 47.82 | 1606.27
|  | ЭМ |  |  | 43.5 | *1.25)*1.1) | 1.047 | 8.8 | 13.89 | 122.23
|  | в т.ч. ЗПМ |  |  | 5.06 | *1.25)*1.1) | 1.047 | 1.02 | 47.82 | 48.78
|  | МР |  |  | 258.67 |  | 1.022 | 37.15 | 7.92 | 294.23
347.1 | 1.3-4-75 | Каркасы и сетки арматурные плоские, собранные и сваренные (связанные) в арматурные изделия, класс Вр-1, диаметр 5 мм | т | 0.14053 | 9724.69 |  | 1.022 | 1396.63 | 4.04 | 5642.39
|  | НР от ФОТ | % | 92 |  |  |  | 31.84 | 92 | 1522.65
|  | СП от ФОТ | % | 49 |  |  |  | 16.96 | 49 | 810.97
|  | ЗТР | чел-ч | 11.6 |  | *1.15)*1.1) | 1.047 | 2.159
|  | ВСЕГО работ по позиции: |  |  |  |  | 1524.97 |  | 9998.74
|  | ВСЕГО оборудование по позиции: |  |  |  |  | 0 |  | 0
|  | ВСЕГО по позиции: |  |  |  |  | 1524.97 |  | 9998.74
348 | 3.70-159-11 Поправка: О.П. п.3.4. 6 Поправка: О.П. п.3.4.30.в | Устройство самовыравнивающихся стяжек из специализированных сухих смесей толщиной 5 мм Поправка: О.П. п.3.4. 6 Наименование: Выполняемые при ремонте и реконструкции работы аналогичные технологическим процессам, характерным для нового строительства и отсутствующим в сборниках на ремонтно-строительные работы Поправка: О.П. п.3.4.30.в Наименование: При применении территориальных сметных нормативов для
города Москвы затраты, учитывающие напряженные и стесненные условия производства работ (стесненность, сложность складирования и транспортной логистики и т.п.), исчисляются с применением коэффициентов к затратам труда и заработной плате рабочих, машинистов, времени эксплуатации машин и механизмов, стоимости эксплуатации машин в размере: для объектов, расположенных за пределами
|  | Третьего транспортного кольца города Москвы, но в пределах Московской кольцевой автомобильной дороги | 100 м2 стяжки | 0.511
Объем: 0.511 = 51,1/100
|  | ЗП |  |  | 524.57 | *1.15)*1.1) | 1.047 | 355.03 | 47.82 | 16977.53
|  | ЭМ |  |  | 55.08 | *1.25)*1.1) | 1.047 | 40.52 | 13.64 | 552.69
|  | в т.ч. ЗПМ |  |  | 6.18 | *1.25)*1.1) | 1.047 | 4.55 | 47.82 | 217.58
|  | МР |  |  | 25.24 |  |  | 12.9 | 3.77 | 48.63
348.1 | 1.1-1-3257 | Грунтовка водно-дисперсионная высококонцентрированная глубокопроникающая универсальная | кг | 10.22 | 17.3 |  |  | 176.81 | 5.92 | 1046.72
348.2 | 1.3-2-38 | Смесь сухая, цементно-песчаная, быстротвердеющая, для внутренних работ ручного нанесения, В15 (М200), F50, крупность заполнителя не более 0,315 мм, для устройства стяжки под укладку керамической и керамогранитной плитки, линолеума, паркета, ковролина, ламината, пробковых покрытий | т | 0.43026 | 10314.96 |  |  | 4438.14 | 3.71 | 16465.5
|  | НР от ФОТ | % | 101 |  |  |  | 363.18 | 101 | 17367.06
|  | СП от ФОТ | % | 55 |  |  |  | 197.77 | 55 | 9457.31
|  | ЗТР | чел-ч | 33.02 |  | *1.15)*1.1) | 1.047 | 22.3478
|  | ВСЕГО работ по позиции: |  |  |  |  | 5584.35 |  | 61915.44
|  | ВСЕГО оборудование по позиции: |  |  |  |  | 0 |  | 0
|  | ВСЕГО по позиции: |  |  |  |  | 5584.35 |  | 61915.44
349 | 3.70-159-12 Поправка: О.П. п.3.4. 6 Поправка: О.П. п.3.4.30.в | Добавляется или исключается на каждый 1 мм изменения толщины стяжки к позиции 3.70-159-11/ добавляется до 10 мм Поправка: О.П. п.3.4. 6 Наименование: Выполняемые при ремонте и реконструкции работы аналогичные технологическим процессам, характерным для нового строительства и отсутствующим в сборниках на ремонтно-строительные работы Поправка: О.П. п.3.4.30.в
Наименование: При применении территориальных сметных нормативов для города Москвы затраты, учитывающие напряженные и стесненные условия производства работ (стесненность, сложность складирования и транспортной логистики и т.п.), исчисляются с применением коэффициентов к затратам труда и заработной плате рабочих, машинистов, времени эксплуатации машин и механизмов, стоимости эксплуатации машин
|  | в размере: для объектов, расположенных за пределами Третьего транспортного кольца города Москвы, но в пределах Московской кольцевой автомобильной дороги | 100 м2 стяжки | 0.511
Объем: 0.511 = 51,1/100
|  | ЗП |  |  | 59.05 | *1.15)*1.1)*5) | 1.047 | 199.82 | 47.82 | 9555.39
|  | ЭМ |  |  | 8.98 | *1.25)*1.1)*5) | 1.047 | 33.03 | 14.72 | 486.2
|  | в т.ч. ЗПМ |  |  | 1.26 | *1.25)*1.1)*5) | 1.047 | 4.63 | 47.82 | 221.41
|  | МР |  |  | 0.29 | *5) |  | 0.74 | 7.21 | 5.34
349.1 | 1.3-2-38 | Смесь сухая, цементно-песчаная, быстротвердеющая, для внутренних работ ручного нанесения, В15 (М200), F50, крупность заполнителя не более 0,315 мм, для устройства стяжки под укладку керамической и керамогранитной плитки, линолеума, паркета, ковролина, ламината, пробковых покрытий | т | 0.42924 | 10314.96 | *5) |  | 4427.59 | 3.71 | 16426.36
|  | НР от ФОТ | % | 101 |  |  |  | 206.49 | 101 | 9874.57
|  | СП от ФОТ | % | 55 |  |  |  | 112.45 | 55 | 5377.24
|  | ЗТР | чел-ч | 3.44 |  | *1.15)*1.1)*5) | 1.047 | 11.6409
|  | ВСЕГО работ по позиции: |  |  |  |  | 4980.12 |  | 41725.1
|  | ВСЕГО оборудование по позиции: |  |  |  |  | 0 |  | 0
|  | ВСЕГО по позиции: |  |  |  |  | 4980.12 |  | 41725.1
350 | 3.70-205-3 Поправка: О.П. п.3.4. 6 Поправка: О.П. п.3.4.30.в | Устройство покрытий из линолеума высокой износостойкости с заведением на стены на высоту 150 мм на клее со сваркой стыков Поправка: О.П. п.3.4. 6 Наименование: Выполняемые при ремонте и реконструкции работы аналогичные технологическим процессам, характерным для нового строительства и отсутствующим в сборниках на ремонтно-строительные работы Поправка:
О.П. п.3.4.30.в Наименование: При применении территориальных сметных нормативов для города Москвы затраты, учитывающие напряженные и стесненные условия производства работ (стесненность, сложность складирования и транспортной логистики и т.п.), исчисляются с применением коэффициентов к затратам труда и заработной плате рабочих, машинистов, времени эксплуатации машин и механизмов, стоимости
|  | эксплуатации машин в размере: для объектов, расположенных за пределами Третьего транспортного кольца города Москвы, но в пределах Московской кольцевой автомобильной дороги | 100 м2 | 0.511
Объем: 0.511 = 51,1/100
|  | ЗП |  |  | 1080.56 | *1.15)*1.1) | 1.047 | 731.32 | 47.82 | 34971.72
|  | ЭМ |  |  | 83.16 | *1.25)*1.1) | 1.047 | 61.18 | 13.1 | 801.46
|  | в т.ч. ЗПМ |  |  | 8.2 | *1.25)*1.1) | 1.047 | 6.03 | 47.82 | 288.35
|  | МР |  |  | 2091.17 |  |  | 1068.59 | 4.21 | 4498.76
350.1 | 1.1-1-3379 | Клей акриловый, универсальный, высокопрочный, для приклеивания напольных и тяжелых типов настенных покрытий | кг | 21.2423 | 25.42 |  |  | 539.98 | 4.4 | 2375.91
350.2 | КА 23 | Дизайн-плитка "ПВХ Forbo Effecta professional", светлая серо-бежевая, 1000х200 мм | м2 | 54.677 | 171.21 |  |  | 9361.25 | 9.88 | 92489.15
|  | НР от ФОТ | % | 101 |  |  |  | 744.72 | 101 | 35612.67
|  | СП от ФОТ | % | 55 |  |  |  | 405.54 | 55 | 19393.04
|  | ЗТР | чел-ч | 69.02 |  | *1.15)*1.1) | 1.047 | 46.7125
|  | ВСЕГО работ по позиции: |  |  |  |  | 12912.58 |  | 190142.71
|  | ВСЕГО оборудование по позиции: |  |  |  |  | 0 |  | 0
|  | ВСЕГО по позиции: |  |  |  |  | 12912.58 |  | 190142.71
351 | 3.70-159-5 Поправка: О.П. п.3.4. 6 Поправка: О.П. п.3.4.30.в | Устройство стяжек легкобетонных толщиной 20 мм/ керамзитобетон Поправка: О.П. п.3.4. 6 Наименование: Выполняемые при ремонте и реконструкции работы аналогичные технологическим процессам, характерным для нового строительства и отсутствующим в сборниках на ремонтно-строительные работы Поправка: О.П. п.3.4.30.в Наименование: При применении территориальных сметных нормативов для города Москвы затраты,
учитывающие напряженные и стесненные условия производства работ (стесненность, сложность складирования и транспортной логистики и т.п.), исчисляются с применением коэффициентов к затратам труда и заработной плате рабочих, машинистов, времени эксплуатации машин и механизмов, стоимости эксплуатации машин в размере: для объектов, расположенных за пределами Третьего транспортного кольца
|  | города Москвы, но в пределах Московской кольцевой автомобильной дороги | 100 м2 стяжки | 0.085
Объем: 0.085 = 8,5/100
|  | ЗП |  |  | 461.39 | *1.15)*1.1) | 1.047 | 51.94 | 47.82 | 2483.77
|  | ЭМ |  |  | 1.87 | *1.25)*1.1) | 1.047 | 0.23 | 10.22 | 2.35
|  | МР |  |  | 24.75 |  |  | 2.1 | 7.33 | 15.39
351.1 | 1.3-1-19 | Смесь бетонная легкого бетона БСЛ на пористых заполнителях, класс прочности В7,5 (М100), средняя плотность D800 | м3 | 0.1734 | 498.55 |  |  | 86.45 | 10.52 | 909.45
|  | НР от ФОТ | % | 101 |  |  |  | 52.46 | 101 | 2508.61
|  | СП от ФОТ | % | 55 |  |  |  | 28.57 | 55 | 1366.07
|  | ЗТР | чел-ч | 32.73 |  | *1.15)*1.1) | 1.047 | 3.6847
|  | ВСЕГО работ по позиции: |  |  |  |  | 221.75 |  | 7285.64
|  | ВСЕГО оборудование по позиции: |  |  |  |  | 0 |  | 0
|  | ВСЕГО по позиции: |  |  |  |  | 221.75 |  | 7285.64
352 | 3.70-159-6 Поправка: О.П. п.3.4. 6 Поправка: О.П. п.3.4.30.в | Добавляется или исключается на каждые 5 мм изменения толщины стяжки к позиции 3.70-159-5/ добавляется до 180 мм Поправка: О.П. п.3.4. 6 Наименование: Выполняемые при ремонте и реконструкции работы аналогичные технологическим процессам, характерным для нового строительства и отсутствующим в сборниках на ремонтно-строительные работы Поправка: О.П. п.3.4.30.в
Наименование: При применении территориальных сметных нормативов для города Москвы затраты, учитывающие напряженные и стесненные условия производства работ (стесненность, сложность складирования и транспортной логистики и т.п.), исчисляются с применением коэффициентов к затратам труда и заработной плате рабочих, машинистов, времени эксплуатации машин и механизмов, стоимости эксплуатации машин
|  | в размере: для объектов, расположенных за пределами Третьего транспортного кольца города Москвы, но в пределах Московской кольцевой автомобильной дороги | 100 м2 стяжки | 0.085
Объем: 0.085 = 8,5/100
|  | ЗП |  |  | 6.03 | *1.15)*1.1)*32) | 1.047 | 21.72 | 47.82 | 1038.65
|  | ЭМ |  |  | 0.46 | *1.25)*1.1)*32) | 1.047 | 1.8 | 10.22 | 18.4
352.1 | 1.3-1-19 | Смесь бетонная легкого бетона БСЛ на пористых заполнителях, класс прочности В7,5 (М100), средняя плотность D800 | м3 | 1.3872 | 498.55 | *32) |  | 691.59 | 10.52 | 7275.53
|  | НР от ФОТ | % | 101 |  |  |  | 21.94 | 101 | 1049.04
|  | СП от ФОТ | % | 55 |  |  |  | 11.95 | 55 | 571.26
|  | ЗТР | чел-ч | 0.44 |  | *1.15)*1.1)*32) | 1.047 | 1.5851
|  | ВСЕГО работ по позиции: |  |  |  |  | 749 |  | 9952.88
|  | ВСЕГО оборудование по позиции: |  |  |  |  | 0 |  | 0
|  | ВСЕГО по позиции: |  |  |  |  | 749 |  | 9952.88
353 | 3.70-165-1 Поправка: О.П. п.3.4. 6 Поправка: О.П. п.3.4.30.в | Устройство прокладочной тепло- и звукоизоляции из рулонных вспененных материалов с проклейкой стыков самоклеящейся лентой Поправка: О.П. п.3.4. 6 Наименование: Выполняемые при ремонте и реконструкции работы аналогичные технологическим процессам, характерным для нового строительства и отсутствующим в сборниках на ремонтно-строительные работы Поправка: О.П. п.3.4.30.в Наименование: При применении
территориальных сметных нормативов для города Москвы затраты, учитывающие напряженные и стесненные условия производства работ (стесненность, сложность складирования и транспортной логистики и т.п.), исчисляются с применением коэффициентов к затратам труда и заработной плате рабочих, машинистов, времени эксплуатации машин и механизмов, стоимости эксплуатации машин в размере: для
|  | объектов, расположенных за пределами Третьего транспортного кольца города Москвы, но в пределах Московской кольцевой автомобильной дороги | 100 м2 | 0.085
Объем: 0.085 = 8,5/100
|  | ЗП |  |  | 58.71 | *1.15)*1.1) | 1.047 | 6.61 | 47.82 | 316.09
|  | ЭМ |  |  | 1.66 | *1.25)*1.1) | 1.047 | 0.2 | 15.23 | 3.05
|  | в т.ч. ЗПМ |  |  | 0.25 | *1.25)*1.1) | 1.047 | 0.03 | 47.82 | 1.43
|  | МР |  |  | 100.8 |  |  | 8.57 | 10.06 | 86.21
353.1 | 1.1-1-4084 | Лист звуко-, вибро-, гидроизоляционный, из сшитого вспененного полиэтилена, с индексом улучшения изоляции ударного шума не менее 22 дБ, с малой дымообразующей способностью группа Д1, малоопасный по токсичности горения группа Т1, плотность 25 кг/м3, толщина 5 мм/ Texilen Plus | м2 | 8.755 | 7.33 |  |  | 64.17 | 13.54 | 868.86
|  | НР от ФОТ | % | 101 |  |  |  | 6.71 | 101 | 320.7
|  | СП от ФОТ | % | 55 |  |  |  | 3.65 | 55 | 174.64
|  | ЗТР | чел-ч | 3.74 |  | *1.15)*1.1) | 1.047 | 0.42104
|  | ВСЕГО работ по позиции: |  |  |  |  | 89.91 |  | 1769.55
|  | ВСЕГО оборудование по позиции: |  |  |  |  | 0 |  | 0
|  | ВСЕГО по позиции: |  |  |  |  | 89.91 |  | 1769.55
354 | 3.70-161-1 Поправка: О.П. п.3.4. 6 Поправка: О.П. п.3.4.30.в | Устройство пароизоляции из полиэтиленовой пленки в один слой насухо Поправка: О.П. п.3.4. 6 Наименование: Выполняемые при ремонте и реконструкции работы аналогичные технологическим процессам, характерным для нового строительства и отсутствующим в сборниках на ремонтно-строительные работы Поправка: О.П. п.3.4.30.в Наименование: При применении территориальных сметных нормативов для города
Москвы затраты, учитывающие напряженные и стесненные условия производства работ (стесненность, сложность складирования и транспортной логистики и т.п.), исчисляются с применением коэффициентов к затратам труда и заработной плате рабочих, машинистов, времени эксплуатации машин и механизмов, стоимости эксплуатации машин в размере: для объектов, расположенных за пределами Третьего
|  | транспортного кольца города Москвы, но в пределах Московской кольцевой автомобильной дороги | 100 м2 | 0.085
Объем: 0.085 = 8,5/100
|  | ЗП |  |  | 51.63 | *1.15)*1.1) | 1.047 | 5.81 | 47.82 | 277.83
|  | ЭМ |  |  | 1.66 | *1.25)*1.1) | 1.047 | 0.2 | 15.23 | 3.05
|  | в т.ч. ЗПМ |  |  | 0.25 | *1.25)*1.1) | 1.047 | 0.03 | 47.82 | 1.43
354.1 | 1.1-1-2493 | Пленка полиэтиленовая, толщина от 200 до 300 мкм | м2 | 10.404 | 8.13 |  |  | 84.58 | 1.25 | 105.73
|  | НР от ФОТ | % | 101 |  |  |  | 5.9 | 101 | 282.05
|  | СП от ФОТ | % | 55 |  |  |  | 3.21 | 55 | 153.59
|  | ЗТР | чел-ч | 3.45 |  | *1.15)*1.1) | 1.047 | 0.3884
|  | ВСЕГО работ по позиции: |  |  |  |  | 99.7 |  | 822.25
|  | ВСЕГО оборудование по позиции: |  |  |  |  | 0 |  | 0
|  | ВСЕГО по позиции: |  |  |  |  | 99.7 |  | 822.25
Замечания аналогичны ранее выданным
355 | 3.70-159-5 Поправка: О.П. п.3.4. 6 Поправка: О.П. п.3.4.30.в | Устройство стяжек легкобетонных толщиной 20 мм/ керамзитобетон Поправка: О.П. п.3.4. 6 Наименование: Выполняемые при ремонте и реконструкции работы аналогичные технологическим процессам, характерным для нового строительства и отсутствующим в сборниках на ремонтно-строительные работы Поправка: О.П. п.3.4.30.в Наименование: При применении территориальных сметных нормативов для города Москвы затраты,
учитывающие напряженные и стесненные условия производства работ (стесненность, сложность складирования и транспортной логистики и т.п.), исчисляются с применением коэффициентов к затратам труда и заработной плате рабочих, машинистов, времени эксплуатации машин и механизмов, стоимости эксплуатации машин в размере: для объектов, расположенных за пределами Третьего транспортного кольца
|  | города Москвы, но в пределах Московской кольцевой автомобильной дороги | 100 м2 стяжки | 0.085
Объем: 0.085 = 8,5/100
|  | ЗП |  |  | 461.39 | *1.15)*1.1) | 1.047 | 51.94 | 47.82 | 2483.77
|  | ЭМ |  |  | 1.87 | *1.25)*1.1) | 1.047 | 0.23 | 10.22 | 2.35
|  | МР |  |  | 24.75 |  |  | 2.1 | 7.33 | 15.39
355.1 | 1.3-1-19 | Смесь бетонная легкого бетона БСЛ на пористых заполнителях, класс прочности В7,5 (М100), средняя плотность D800 | м3 | 0.1734 | 498.55 |  |  | 86.45 | 10.52 | 909.45
|  | НР от ФОТ | % | 101 |  |  |  | 52.46 | 101 | 2508.61
|  | СП от ФОТ | % | 55 |  |  |  | 28.57 | 55 | 1366.07
|  | ЗТР | чел-ч | 32.73 |  | *1.15)*1.1) | 1.047 | 3.6847
|  | ВСЕГО работ по позиции: |  |  |  |  | 221.75 |  | 7285.64
|  | ВСЕГО оборудование по позиции: |  |  |  |  | 0 |  | 0
|  | ВСЕГО по позиции: |  |  |  |  | 221.75 |  | 7285.64
356 | 3.70-159-6 Поправка: О.П. п.3.4. 6 Поправка: О.П. п.3.4.30.в | Добавляется или исключается на каждые 5 мм изменения толщины стяжки к позиции 3.70-159-5/ добавляется до 50 мм Поправка: О.П. п.3.4. 6 Наименование: Выполняемые при ремонте и реконструкции работы аналогичные технологическим процессам, характерным для нового строительства и отсутствующим в сборниках на ремонтно-строительные работы Поправка: О.П. п.3.4.30.в
Наименование: При применении территориальных сметных нормативов для города Москвы затраты, учитывающие напряженные и стесненные условия производства работ (стесненность, сложность складирования и транспортной логистики и т.п.), исчисляются с применением коэффициентов к затратам труда и заработной плате рабочих, машинистов, времени эксплуатации машин и механизмов, стоимости эксплуатации машин
|  | в размере: для объектов, расположенных за пределами Третьего транспортного кольца города Москвы, но в пределах Московской кольцевой автомобильной дороги | 100 м2 стяжки | 0.085
Объем: 0.085 = 8,5/100
|  | ЗП |  |  | 6.03 | *1.15)*1.1)*6) | 1.047 | 4.07 | 47.82 | 194.63
|  | ЭМ |  |  | 0.46 | *1.25)*1.1)*6) | 1.047 | 0.34 | 10.22 | 3.47
356.1 | 1.3-1-19 | Смесь бетонная легкого бетона БСЛ на пористых заполнителях, класс прочности В7,5 (М100), средняя плотность D800 | м3 | 0.2601 | 498.55 | *6) |  | 129.67 | 10.52 | 1364.13
|  | НР от ФОТ | % | 101 |  |  |  | 4.11 | 101 | 196.58
|  | СП от ФОТ | % | 55 |  |  |  | 2.24 | 55 | 107.05
|  | ЗТР | чел-ч | 0.44 |  | *1.15)*1.1)*6) | 1.047 | 0.29721
|  | ВСЕГО работ по позиции: |  |  |  |  | 140.43 |  | 1865.86
|  | ВСЕГО оборудование по позиции: |  |  |  |  | 0 |  | 0
|  | ВСЕГО по позиции: |  |  |  |  | 140.43 |  | 1865.86
357 | 3.70-43-6 Поправка: О.П. п.3.4. 6 Поправка: О.П. п.3.4.30.в | Армирование подстилающих слоев и набетонок Поправка: О.П. п.3.4. 6 Наименование: Выполняемые при ремонте и реконструкции работы аналогичные технологическим процессам, характерным для нового строительства и отсутствующим в сборниках на ремонтно-строительные работы Поправка: О.П. п.3.4.30.в Наименование: При применении территориальных сметных нормативов для города Москвы затраты, учитывающие напряженные
и стесненные условия производства работ (стесненность, сложность складирования и транспортной логистики и т.п.), исчисляются с применением коэффициентов к затратам труда и заработной плате рабочих, машинистов, времени эксплуатации машин и механизмов, стоимости эксплуатации машин в размере: для объектов, расположенных за пределами Третьего транспортного кольца города Москвы,
|  | но в пределах Московской кольцевой автомобильной дороги | 1 т | 0.023375
Объем: 0.023375 = 2,75*8,5/1000
|  | ЗП |  |  | 180.47 | *1.15)*1.1) | 1.047 | 5.59 | 47.82 | 267.31
|  | ЭМ |  |  | 43.5 | *1.25)*1.1) | 1.047 | 1.46 | 13.89 | 20.28
|  | в т.ч. ЗПМ |  |  | 5.06 | *1.25)*1.1) | 1.047 | 0.17 | 47.82 | 8.13
|  | МР |  |  | 258.67 |  | 1.022 | 6.18 | 7.92 | 48.95
357.1 | 1.3-4-75 | Каркасы и сетки арматурные плоские, собранные и сваренные (связанные) в арматурные изделия, класс Вр-1, диаметр 5 мм | т | 0.023375 | 9724.69 |  | 1.022 | 232.32 | 4.04 | 938.57
|  | НР от ФОТ | % | 92 |  |  |  | 5.3 | 92 | 253.4
|  | СП от ФОТ | % | 49 |  |  |  | 2.82 | 49 | 134.97
|  | ЗТР | чел-ч | 11.6 |  | *1.15)*1.1) | 1.047 | 0.35913
|  | ВСЕГО работ по позиции: |  |  |  |  | 253.67 |  | 1663.48
|  | ВСЕГО оборудование по позиции: |  |  |  |  | 0 |  | 0
|  | ВСЕГО по позиции: |  |  |  |  | 253.67 |  | 1663.48
358 | 3.70-179-1 Поправка: О.П. п.3.4. 6 Поправка: О.П. п.3.4.30.в | Устройство пароизоляции оклеечной в один слой Поправка: О.П. п.3.4. 6 Наименование: Выполняемые при ремонте и реконструкции работы аналогичные технологическим процессам, характерным для нового строительства и отсутствующим в сборниках на ремонтно-строительные работы Поправка: О.П. п.3.4.30.в Наименование: При применении территориальных сметных нормативов для города Москвы затраты, учитывающие
напряженные и стесненные условия производства работ (стесненность, сложность складирования и транспортной логистики и т.п.), исчисляются с применением коэффициентов к затратам труда и заработной плате рабочих, машинистов, времени эксплуатации машин и механизмов, стоимости эксплуатации машин в размере: для объектов, расположенных за пределами Третьего транспортного кольца города
|  | Москвы, но в пределах Московской кольцевой автомобильной дороги | 100 м2 изолируемой поверхности | 0.085
Объем: 0.085 = 8,5/100
|  | ЗП |  |  | 244.26 | *1.15)*1.1) | 1.087 | 28.55 | 47.82 | 1365.26
|  | ЭМ |  |  | 36.24 | *1.25)*1.1) | 1.087 | 4.6 | 12.21 | 56.17
|  | в т.ч. ЗПМ |  |  | 1.6 | *1.25)*1.1) | 1.087 | 0.2 | 47.82 | 9.56
|  | МР |  |  | 526.77 |  | 1.001 | 44.82 | 8.57 | 384.11
358.1 | 1.1-1-1794 | Материал рулонный, кровельный и гидроизоляционный, битумно-полимерный, СБС-модифицированный, на основе полиэстерового полотна, наплавляемый, с пленкой с верхней и с нижней стороны, типа ЭПП, теплостойкость до +100°С, гибкость до -25°С, разрывная сила в продольном/поперечном направлении не менее 600/400 Н, толщина 4,0 мм, для гидроизоляции строительных конструкций, для нижних слоев кровельного ковра | м2 | 9.35 | 40.35 |  | 1.001 | 377.65 | 8.82 | 3330.87
358.2 | 1.1-1-610 | Мастика битумно-полимерная кровельная гидроизоляционная, холодная, нетвердеющая, относительное удлинение при разрыве не менее 100%, условная прочность при растяжении не менее 0,1 МПа, прочность сцепления не менее 0,1 МПа, водопоглощение не более 2,0%, гибкость на брусе - 15°С, для гидроизоляции, противокоррозионной защиты конструкций, выполнения основного гидроизоляционного слоя безрулонных кровель | т | 0.01666 | 13932.15 |  | 1.001 | 232.34 | 72.39 | 16819.09
|  | НР от ФОТ | % | 98 |  |  |  | 28.18 | 98 | 1347.32
|  | СП от ФОТ | % | 48 |  |  |  | 13.8 | 48 | 659.91
|  | ЗТР | чел-ч | 15.5 |  | *1.15)*1.1) | 1.087 | 1.8116
|  | ВСЕГО работ по позиции: |  |  |  |  | 729.94 |  | 23962.73
|  | ВСЕГО оборудование по позиции: |  |  |  |  | 0 |  | 0
|  | ВСЕГО по позиции: |  |  |  |  | 729.94 |  | 23962.73
359 | 3.70-198-1 Поправка: О.П. п.3.4. 6 Поправка: О.П. п.3.4.30.в | Устройство полов из керамических крупноразмерных плиток типа керамогранит на клее из сухих смесей толщиной слоя 4 мм с затиркой швов Поправка: О.П. п.3.4. 6 Наименование: Выполняемые при ремонте и реконструкции работы аналогичные технологическим процессам, характерным для нового строительства и отсутствующим в сборниках на ремонтно-строительные работы
Поправка: О.П. п.3.4.30.в Наименование: При применении территориальных сметных нормативов для города Москвы затраты, учитывающие напряженные и стесненные условия производства работ (стесненность, сложность складирования и транспортной логистики и т.п.), исчисляются с применением коэффициентов к затратам труда и заработной плате рабочих, машинистов, времени эксплуатации машин и механизмов,
|  | стоимости эксплуатации машин в размере: для объектов, расположенных за пределами Третьего транспортного кольца города Москвы, но в пределах Московской кольцевой автомобильной дороги | 100 м2 | 0.085
Объем: 0.085 = 8,5/100
|  | ЗП |  |  | 1322.55 | *1.15)*1.1) | 1.047 | 148.89 | 47.82 | 7119.92
|  | ЭМ |  |  | 81.71 | *1.25)*1.1) | 1.047 | 10 | 15.09 | 150.9
|  | в т.ч. ЗПМ |  |  | 11.86 | *1.25)*1.1) | 1.047 | 1.45 | 47.82 | 69.34
|  | МР |  |  | 0.92 |  |  | 0.08 | 7.33 | 0.59
359.1 | 1.1-1-8204 | Зажим пластиковый для выравнивания керамической и керамогранитной плитки толщиной до 12 мм, ширина шва 1 мм | 100 шт. | 0.98515 | 3.97 |  |  | 3.91 | 9.88 | 38.63
359.2 | 1.1-1-2854 | Грунтовка акриловая типа "Бетоконтакт", адгезионная для обработки бетонных оснований перед оштукатуриванием | кг | 1.19 | 28.97 |  |  | 34.47 | 3.78 | 130.3
359.3 | 1.3-2-138 | Смесь сухая, цементная, фуговочная, для заполнения широких и узких швов между плитками из натурального, искусственного камня и керамогранита, цветная | т | 0.0051 | 27354.72 |  |  | 139.51 | 3.34 | 465.96
359.4 | 1.3-2-136 | Смесь сухая, цементная, клеевая, для крепления крупноформатного керамогранита, клинкерной плитки, натурального и искусственного камня | т | 0.047592 | 1416.73 |  |  | 67.43 | 19.44 | 1310.84
359.5 | 1.1-1-3225 | Плитка керамогранитная неполированная, универсальная, размер 600х600х10 мм, цвет: светло-бежевый, бежевый, бежево-серый | м2 | 9.18 | 124.57 |  |  | 1143.55 | 12.34 | 14111.41
|  | НР от ФОТ | % | 101 |  |  |  | 151.84 | 101 | 7261.15
|  | СП от ФОТ | % | 55 |  |  |  | 82.69 | 55 | 3954.09
|  | ЗТР | чел-ч | 84.08 |  | *1.15)*1.1) | 1.047 | 9.4656
|  | ВСЕГО работ по позиции: |  |  |  |  | 1782.37 |  | 34543.79
|  | ВСЕГО оборудование по позиции: |  |  |  |  | 0 |  | 0
|  | ВСЕГО по позиции: |  |  |  |  | 1782.37 |  | 34543.79
360 | 3.70-159-5 Поправка: О.П. п.3.4. 6 Поправка: О.П. п.3.4.30.в | Устройство стяжек легкобетонных толщиной 20 мм/ керамзитобетон Поправка: О.П. п.3.4. 6 Наименование: Выполняемые при ремонте и реконструкции работы аналогичные технологическим процессам, характерным для нового строительства и отсутствующим в сборниках на ремонтно-строительные работы Поправка: О.П. п.3.4.30.в Наименование: При применении территориальных сметных нормативов для города Москвы затраты,
учитывающие напряженные и стесненные условия производства работ (стесненность, сложность складирования и транспортной логистики и т.п.), исчисляются с применением коэффициентов к затратам труда и заработной плате рабочих, машинистов, времени эксплуатации машин и механизмов, стоимости эксплуатации машин в размере: для объектов, расположенных за пределами Третьего транспортного кольца
|  | города Москвы, но в пределах Московской кольцевой автомобильной дороги | 100 м2 стяжки | 10.799
Объем: 10.799 = 1079,9/100
|  | ЗП |  |  | 461.39 | *1.15)*1.1) | 1.047 | 6599.16 | 47.82 | 315571.83
|  | ЭМ |  |  | 1.87 | *1.25)*1.1) | 1.047 | 29.07 | 10.22 | 297.1
|  | МР |  |  | 24.75 |  |  | 267.28 | 7.33 | 1959.16
360.1 | 1.3-1-19 | Смесь бетонная легкого бетона БСЛ на пористых заполнителях, класс прочности В7,5 (М100), средняя плотность D800 | м3 | 22.03 | 498.55 |  |  | 10983.04 | 10.52 | 115541.58
|  | НР от ФОТ | % | 101 |  |  |  | 6665.15 | 101 | 318727.55
|  | СП от ФОТ | % | 55 |  |  |  | 3629.54 | 55 | 173564.51
|  | ЗТР | чел-ч | 32.73 |  | *1.15)*1.1) | 1.047 | 468.1303
|  | ВСЕГО работ по позиции: |  |  |  |  | 28173.24 |  | 925661.73
|  | ВСЕГО оборудование по позиции: |  |  |  |  | 0 |  | 0
|  | ВСЕГО по позиции: |  |  |  |  | 28173.24 |  | 925661.73
361 | 3.70-159-6 Поправка: О.П. п.3.4. 6 Поправка: О.П. п.3.4.30.в | Добавляется или исключается на каждые 5 мм изменения толщины стяжки к позиции 3.70-159-5/ добавляется до 180 мм Поправка: О.П. п.3.4. 6 Наименование: Выполняемые при ремонте и реконструкции работы аналогичные технологическим процессам, характерным для нового строительства и отсутствующим в сборниках на ремонтно-строительные работы Поправка: О.П. п.3.4.30.в
Наименование: При применении территориальных сметных нормативов для города Москвы затраты, учитывающие напряженные и стесненные условия производства работ (стесненность, сложность складирования и транспортной логистики и т.п.), исчисляются с применением коэффициентов к затратам труда и заработной плате рабочих, машинистов, времени эксплуатации машин и механизмов, стоимости эксплуатации машин
|  | в размере: для объектов, расположенных за пределами Третьего транспортного кольца города Москвы, но в пределах Московской кольцевой автомобильной дороги | 100 м2 стяжки | 10.799
Объем: 10.799 = 1079,9/100
|  | ЗП |  |  | 6.03 | *1.15)*1.1)*32) | 1.047 | 2759.87 | 47.82 | 131976.98
|  | ЭМ |  |  | 0.46 | *1.25)*1.1)*32) | 1.047 | 228.84 | 10.22 | 2338.74
361.1 | 1.3-1-19 | Смесь бетонная легкого бетона БСЛ на пористых заполнителях, класс прочности В7,5 (М100), средняя плотность D800 | м3 | 176.2397 | 498.55 | *32) |  | 87864.29 | 10.52 | 924332.33
|  | НР от ФОТ | % | 101 |  |  |  | 2787.47 | 101 | 133296.75
|  | СП от ФОТ | % | 55 |  |  |  | 1517.93 | 55 | 72587.34
|  | ЗТР | чел-ч | 0.44 |  | *1.15)*1.1)*32) | 1.047 | 201.3833
|  | ВСЕГО работ по позиции: |  |  |  |  | 95158.4 |  | 1264532.14
|  | ВСЕГО оборудование по позиции: |  |  |  |  | 0 |  | 0
|  | ВСЕГО по позиции: |  |  |  |  | 95158.4 |  | 1264532.14
362 | 3.70-165-1 Поправка: О.П. п.3.4. 6 Поправка: О.П. п.3.4.30.в | Устройство прокладочной тепло- и звукоизоляции из рулонных вспененных материалов с проклейкой стыков самоклеящейся лентой Поправка: О.П. п.3.4. 6 Наименование: Выполняемые при ремонте и реконструкции работы аналогичные технологическим процессам, характерным для нового строительства и отсутствующим в сборниках на ремонтно-строительные работы Поправка: О.П. п.3.4.30.в Наименование: При применении
территориальных сметных нормативов для города Москвы затраты, учитывающие напряженные и стесненные условия производства работ (стесненность, сложность складирования и транспортной логистики и т.п.), исчисляются с применением коэффициентов к затратам труда и заработной плате рабочих, машинистов, времени эксплуатации машин и механизмов, стоимости эксплуатации машин в размере: для
|  | объектов, расположенных за пределами Третьего транспортного кольца города Москвы, но в пределах Московской кольцевой автомобильной дороги | 100 м2 | 10.799
Объем: 10.799 = 1079,9/100
|  | ЗП |  |  | 58.71 | *1.15)*1.1) | 1.047 | 839.72 | 47.82 | 40155.41
|  | ЭМ |  |  | 1.66 | *1.25)*1.1) | 1.047 | 25.81 | 15.23 | 393.09
|  | в т.ч. ЗПМ |  |  | 0.25 | *1.25)*1.1) | 1.047 | 3.89 | 47.82 | 186.02
|  | МР |  |  | 100.8 |  |  | 1088.54 | 10.06 | 10950.71
362.1 | 1.1-1-4084 | Лист звуко-, вибро-, гидроизоляционный, из сшитого вспененного полиэтилена, с индексом улучшения изоляции ударного шума не менее 22 дБ, с малой дымообразующей способностью группа Д1, малоопасный по токсичности горения группа Т1, плотность 25 кг/м3, толщина 5 мм/ Texilen Plus | м2 | 1112.297 | 7.33 |  |  | 8153.14 | 13.54 | 110393.52
|  | НР от ФОТ | % | 101 |  |  |  | 852.05 | 101 | 40744.84
|  | СП от ФОТ | % | 55 |  |  |  | 463.99 | 55 | 22187.79
|  | ЗТР | чел-ч | 3.74 |  | *1.15)*1.1) | 1.047 | 53.4924
|  | ВСЕГО работ по позиции: |  |  |  |  | 11423.25 |  | 224825.36
|  | ВСЕГО оборудование по позиции: |  |  |  |  | 0 |  | 0
|  | ВСЕГО по позиции: |  |  |  |  | 11423.25 |  | 224825.36
363 | 3.70-161-1 Поправка: О.П. п.3.4. 6 Поправка: О.П. п.3.4.30.в | Устройство пароизоляции из полиэтиленовой пленки в один слой насухо Поправка: О.П. п.3.4. 6 Наименование: Выполняемые при ремонте и реконструкции работы аналогичные технологическим процессам, характерным для нового строительства и отсутствующим в сборниках на ремонтно-строительные работы Поправка: О.П. п.3.4.30.в Наименование: При применении территориальных сметных нормативов для города
Москвы затраты, учитывающие напряженные и стесненные условия производства работ (стесненность, сложность складирования и транспортной логистики и т.п.), исчисляются с применением коэффициентов к затратам труда и заработной плате рабочих, машинистов, времени эксплуатации машин и механизмов, стоимости эксплуатации машин в размере: для объектов, расположенных за пределами Третьего
|  | транспортного кольца города Москвы, но в пределах Московской кольцевой автомобильной дороги | 100 м2 | 10.799
Объем: 10.799 = 1079,9/100
|  | ЗП |  |  | 51.63 | *1.15)*1.1) | 1.047 | 738.45 | 47.82 | 35312.68
|  | ЭМ |  |  | 1.66 | *1.25)*1.1) | 1.047 | 25.81 | 15.23 | 393.09
|  | в т.ч. ЗПМ |  |  | 0.25 | *1.25)*1.1) | 1.047 | 3.89 | 47.82 | 186.02
363.1 | 1.1-1-2493 | Пленка полиэтиленовая, толщина от 200 до 300 мкм | м2 | 1321.7976 | 8.13 |  |  | 10746.21 | 1.25 | 13432.76
|  | НР от ФОТ | % | 101 |  |  |  | 749.76 | 101 | 35853.69
|  | СП от ФОТ | % | 55 |  |  |  | 408.29 | 55 | 19524.29
|  | ЗТР | чел-ч | 3.45 |  | *1.15)*1.1) | 1.047 | 49.3446
|  | ВСЕГО работ по позиции: |  |  |  |  | 12668.52 |  | 104516.51
|  | ВСЕГО оборудование по позиции: |  |  |  |  | 0 |  | 0
|  | ВСЕГО по позиции: |  |  |  |  | 12668.52 |  | 104516.51
364 | 3.70-159-5 Поправка: О.П. п.3.4. 6 Поправка: О.П. п.3.4.30.в | Устройство стяжек легкобетонных толщиной 20 мм/ керамзитобетон Поправка: О.П. п.3.4. 6 Наименование: Выполняемые при ремонте и реконструкции работы аналогичные технологическим процессам, характерным для нового строительства и отсутствующим в сборниках на ремонтно-строительные работы Поправка: О.П. п.3.4.30.в Наименование: При применении территориальных сметных нормативов для города Москвы затраты,
учитывающие напряженные и стесненные условия производства работ (стесненность, сложность складирования и транспортной логистики и т.п.), исчисляются с применением коэффициентов к затратам труда и заработной плате рабочих, машинистов, времени эксплуатации машин и механизмов, стоимости эксплуатации машин в размере: для объектов, расположенных за пределами Третьего транспортного кольца
|  | города Москвы, но в пределах Московской кольцевой автомобильной дороги | 100 м2 стяжки | 10.799
Объем: 10.799 = 1079,9/100
|  | ЗП |  |  | 461.39 | *1.15)*1.1) | 1.047 | 6599.16 | 47.82 | 315571.83
|  | ЭМ |  |  | 1.87 | *1.25)*1.1) | 1.047 | 29.07 | 10.22 | 297.1
|  | МР |  |  | 24.75 |  |  | 267.28 | 7.33 | 1959.16
364.1 | 1.3-1-19 | Смесь бетонная легкого бетона БСЛ на пористых заполнителях, класс прочности В7,5 (М100), средняя плотность D800 | м3 | 22.03 | 498.55 |  |  | 10983.04 | 10.52 | 115541.58
|  | НР от ФОТ | % | 101 |  |  |  | 6665.15 | 101 | 318727.55
|  | СП от ФОТ | % | 55 |  |  |  | 3629.54 | 55 | 173564.51
|  | ЗТР | чел-ч | 32.73 |  | *1.15)*1.1) | 1.047 | 468.1303
|  | ВСЕГО работ по позиции: |  |  |  |  | 28173.24 |  | 925661.73
|  | ВСЕГО оборудование по позиции: |  |  |  |  | 0 |  | 0
|  | ВСЕГО по позиции: |  |  |  |  | 28173.24 |  | 925661.73
365 | 3.70-159-6 Поправка: О.П. п.3.4. 6 Поправка: О.П. п.3.4.30.в | Добавляется или исключается на каждые 5 мм изменения толщины стяжки к позиции 3.70-159-5/ добавляется до 50 мм Поправка: О.П. п.3.4. 6 Наименование: Выполняемые при ремонте и реконструкции работы аналогичные технологическим процессам, характерным для нового строительства и отсутствующим в сборниках на ремонтно-строительные работы Поправка: О.П. п.3.4.30.в
Наименование: При применении территориальных сметных нормативов для города Москвы затраты, учитывающие напряженные и стесненные условия производства работ (стесненность, сложность складирования и транспортной логистики и т.п.), исчисляются с применением коэффициентов к затратам труда и заработной плате рабочих, машинистов, времени эксплуатации машин и механизмов, стоимости эксплуатации машин
|  | в размере: для объектов, расположенных за пределами Третьего транспортного кольца города Москвы, но в пределах Московской кольцевой автомобильной дороги | 100 м2 стяжки | 10.799
Объем: 10.799 = 1079,9/100
|  | ЗП |  |  | 6.03 | *1.15)*1.1)*6) | 1.047 | 517.47 | 47.82 | 24745.42
|  | ЭМ |  |  | 0.46 | *1.25)*1.1)*6) | 1.047 | 42.91 | 10.22 | 438.54
365.1 | 1.3-1-19 | Смесь бетонная легкого бетона БСЛ на пористых заполнителях, класс прочности В7,5 (М100), средняя плотность D800 | м3 | 33.0449 | 498.55 | *6) |  | 16474.55 | 10.52 | 173312.27
|  | НР от ФОТ | % | 101 |  |  |  | 522.64 | 101 | 24992.87
|  | СП от ФОТ | % | 55 |  |  |  | 284.61 | 55 | 13609.98
|  | ЗТР | чел-ч | 0.44 |  | *1.15)*1.1)*6) | 1.047 | 37.7594
|  | ВСЕГО работ по позиции: |  |  |  |  | 17842.18 |  | 237099.08
|  | ВСЕГО оборудование по позиции: |  |  |  |  | 0 |  | 0
|  | ВСЕГО по позиции: |  |  |  |  | 17842.18 |  | 237099.08
366 | 3.70-43-6 Поправка: О.П. п.3.4. 6 Поправка: О.П. п.3.4.30.в | Армирование подстилающих слоев и набетонок Поправка: О.П. п.3.4. 6 Наименование: Выполняемые при ремонте и реконструкции работы аналогичные технологическим процессам, характерным для нового строительства и отсутствующим в сборниках на ремонтно-строительные работы Поправка: О.П. п.3.4.30.в Наименование: При применении территориальных сметных нормативов для города Москвы затраты, учитывающие напряженные
и стесненные условия производства работ (стесненность, сложность складирования и транспортной логистики и т.п.), исчисляются с применением коэффициентов к затратам труда и заработной плате рабочих, машинистов, времени эксплуатации машин и механизмов, стоимости эксплуатации машин в размере: для объектов, расположенных за пределами Третьего транспортного кольца города Москвы,
|  | но в пределах Московской кольцевой автомобильной дороги | 1 т | 2.9697
Объем: 2.969725 = 2,75*1079,9/1000
|  | ЗП |  |  | 180.47 | *1.15)*1.1) | 1.047 | 709.84 | 47.82 | 33944.55
|  | ЭМ |  |  | 43.5 | *1.25)*1.1) | 1.047 | 185.98 | 13.89 | 2583.26
|  | в т.ч. ЗПМ |  |  | 5.06 | *1.25)*1.1) | 1.047 | 21.63 | 47.82 | 1034.35
|  | МР |  |  | 258.67 |  | 1.022 | 785.08 | 7.92 | 6217.83
366.1 | 1.3-4-75 | Каркасы и сетки арматурные плоские, собранные и сваренные (связанные) в арматурные изделия, класс Вр-1, диаметр 5 мм | т | 2.9697 | 9724.69 |  | 1.022 | 29515.01 | 4.04 | 119240.64
|  | НР от ФОТ | % | 92 |  |  |  | 672.95 | 92 | 32180.59
|  | СП от ФОТ | % | 49 |  |  |  | 358.42 | 49 | 17139.66
|  | ЗТР | чел-ч | 11.6 |  | *1.15)*1.1) | 1.047 | 45.6259
|  | ВСЕГО работ по позиции: |  |  |  |  | 32227.28 |  | 211306.53
|  | ВСЕГО оборудование по позиции: |  |  |  |  | 0 |  | 0
|  | ВСЕГО по позиции: |  |  |  |  | 32227.28 |  | 211306.53
367 | 3.70-159-11 Поправка: О.П. п.3.4. 6 Поправка: О.П. п.3.4.30.в | Устройство самовыравнивающихся стяжек из специализированных сухих смесей толщиной 5 мм Поправка: О.П. п.3.4. 6 Наименование: Выполняемые при ремонте и реконструкции работы аналогичные технологическим процессам, характерным для нового строительства и отсутствующим в сборниках на ремонтно-строительные работы Поправка: О.П. п.3.4.30.в Наименование: При применении территориальных сметных нормативов для
города Москвы затраты, учитывающие напряженные и стесненные условия производства работ (стесненность, сложность складирования и транспортной логистики и т.п.), исчисляются с применением коэффициентов к затратам труда и заработной плате рабочих, машинистов, времени эксплуатации машин и механизмов, стоимости эксплуатации машин в размере: для объектов, расположенных за пределами
|  | Третьего транспортного кольца города Москвы, но в пределах Московской кольцевой автомобильной дороги | 100 м2 стяжки | 10.799
Объем: 10.799 = 1079,9/100
|  | ЗП |  |  | 524.57 | *1.15)*1.1) | 1.047 | 7502.81 | 47.82 | 358784.37
|  | ЭМ |  |  | 55.08 | *1.25)*1.1) | 1.047 | 856.3 | 13.64 | 11679.93
|  | в т.ч. ЗПМ |  |  | 6.18 | *1.25)*1.1) | 1.047 | 96.08 | 47.82 | 4594.55
|  | МР |  |  | 25.24 |  |  | 272.57 | 3.77 | 1027.59
367.1 | 1.1-1-3257 | Грунтовка водно-дисперсионная высококонцентрированная глубокопроникающая универсальная | кг | 215.98 | 17.3 |  |  | 3736.45 | 5.92 | 22119.78
367.2 | 1.3-2-38 | Смесь сухая, цементно-песчаная, быстротвердеющая, для внутренних работ ручного нанесения, В15 (М200), F50, крупность заполнителя не более 0,315 мм, для устройства стяжки под укладку керамической и керамогранитной плитки, линолеума, паркета, ковролина, ламината, пробковых покрытий | т | 9.0928 | 10314.96 |  |  | 93791.44 | 3.71 | 347966.24
|  | НР от ФОТ | % | 101 |  |  |  | 7674.88 | 101 | 367012.71
|  | СП от ФОТ | % | 55 |  |  |  | 4179.39 | 55 | 199858.41
|  | ЗТР | чел-ч | 33.02 |  | *1.15)*1.1) | 1.047 | 472.2781
|  | ВСЕГО работ по позиции: |  |  |  |  | 118013.84 |  | 1308449.03
|  | ВСЕГО оборудование по позиции: |  |  |  |  | 0 |  | 0
|  | ВСЕГО по позиции: |  |  |  |  | 118013.84 |  | 1308449.03
368 | 3.70-159-12 Поправка: О.П. п.3.4. 6 Поправка: О.П. п.3.4.30.в | Добавляется или исключается на каждый 1 мм изменения толщины стяжки к позиции 3.70-159-11/ добавляется до 10 мм Поправка: О.П. п.3.4. 6 Наименование: Выполняемые при ремонте и реконструкции работы аналогичные технологическим процессам, характерным для нового строительства и отсутствующим в сборниках на ремонтно-строительные работы Поправка: О.П. п.3.4.30.в
Наименование: При применении территориальных сметных нормативов для города Москвы затраты, учитывающие напряженные и стесненные условия производства работ (стесненность, сложность складирования и транспортной логистики и т.п.), исчисляются с применением коэффициентов к затратам труда и заработной плате рабочих, машинистов, времени эксплуатации машин и механизмов, стоимости эксплуатации машин
|  | в размере: для объектов, расположенных за пределами Третьего транспортного кольца города Москвы, но в пределах Московской кольцевой автомобильной дороги | 100 м2 стяжки | 10.799
Объем: 10.799 = 1079,9/100
|  | ЗП |  |  | 59.05 | *1.15)*1.1)*5) | 1.047 | 4222.9 | 47.82 | 201939.08
|  | ЭМ |  |  | 8.98 | *1.25)*1.1)*5) | 1.047 | 698.04 | 14.72 | 10275.15
|  | в т.ч. ЗПМ |  |  | 1.26 | *1.25)*1.1)*5) | 1.047 | 97.94 | 47.82 | 4683.49
|  | МР |  |  | 0.29 | *5) |  | 15.66 | 7.21 | 112.91
368.1 | 1.3-2-38 | Смесь сухая, цементно-песчаная, быстротвердеющая, для внутренних работ ручного нанесения, В15 (М200), F50, крупность заполнителя не более 0,315 мм, для устройства стяжки под укладку керамической и керамогранитной плитки, линолеума, паркета, ковролина, ламината, пробковых покрытий | т | 9.0712 | 10314.96 | *5) |  | 93568.65 | 3.71 | 347139.69
|  | НР от ФОТ | % | 101 |  |  |  | 4364.05 | 101 | 208688.8
|  | СП от ФОТ | % | 55 |  |  |  | 2376.46 | 55 | 113642.41
|  | ЗТР | чел-ч | 3.44 |  | *1.15)*1.1)*5) | 1.047 | 246.008
|  | ВСЕГО работ по позиции: |  |  |  |  | 105245.76 |  | 881798.04
|  | ВСЕГО оборудование по позиции: |  |  |  |  | 0 |  | 0
|  | ВСЕГО по позиции: |  |  |  |  | 105245.76 |  | 881798.04
369 | 3.70-205-3 Поправка: О.П. п.3.4. 6 Поправка: О.П. п.3.4.30.в | Устройство покрытий из линолеума высокой износостойкости с заведением на стены на высоту 150 мм на клее со сваркой стыков Поправка: О.П. п.3.4. 6 Наименование: Выполняемые при ремонте и реконструкции работы аналогичные технологическим процессам, характерным для нового строительства и отсутствующим в сборниках на ремонтно-строительные работы Поправка:
О.П. п.3.4.30.в Наименование: При применении территориальных сметных нормативов для города Москвы затраты, учитывающие напряженные и стесненные условия производства работ (стесненность, сложность складирования и транспортной логистики и т.п.), исчисляются с применением коэффициентов к затратам труда и заработной плате рабочих, машинистов, времени эксплуатации машин и механизмов, стоимости
|  | эксплуатации машин в размере: для объектов, расположенных за пределами Третьего транспортного кольца города Москвы, но в пределах Московской кольцевой автомобильной дороги | 100 м2 | 10.799
Объем: 10.799 = 1079,9/100
|  | ЗП |  |  | 1080.56 | *1.15)*1.1) | 1.047 | 15455.02 | 47.82 | 739059.06
|  | ЭМ |  |  | 83.16 | *1.25)*1.1) | 1.047 | 1292.85 | 13.1 | 16936.34
|  | в т.ч. ЗПМ |  |  | 8.2 | *1.25)*1.1) | 1.047 | 127.48 | 47.82 | 6096.09
|  | МР |  |  | 2091.17 |  |  | 22582.54 | 4.21 | 95072.49
369.1 | 1.1-1-3379 | Клей акриловый, универсальный, высокопрочный, для приклеивания напольных и тяжелых типов настенных покрытий | кг | 448.9144 | 25.42 |  |  | 11411.4 | 4.4 | 50210.16
369.2 | КА 22 | Дизайн-плитка ПВХ "Forbo Effecta professional", цвет серый, 500х500 мм | м2 | 1155.493 | 172.92 |  |  | 199807.85 | 9.88 | 1974101.56
|  | НР от ФОТ | % | 101 |  |  |  | 15738.33 | 101 | 752606.7
|  | СП от ФОТ | % | 55 |  |  |  | 8570.38 | 55 | 409835.33
|  | ЗТР | чел-ч | 69.02 |  | *1.15)*1.1) | 1.047 | 987.1785
|  | ВСЕГО работ по позиции: |  |  |  |  | 274858.37 |  | 4037821.64
|  | ВСЕГО оборудование по позиции: |  |  |  |  | 0 |  | 0
|  | ВСЕГО по позиции: |  |  |  |  | 274858.37 |  | 4037821.64
370 | 3.70-159-5 Поправка: О.П. п.3.4. 6 Поправка: О.П. п.3.4.30.в | Устройство стяжек легкобетонных толщиной 20 мм/ керамзитобетон Поправка: О.П. п.3.4. 6 Наименование: Выполняемые при ремонте и реконструкции работы аналогичные технологическим процессам, характерным для нового строительства и отсутствующим в сборниках на ремонтно-строительные работы Поправка: О.П. п.3.4.30.в Наименование: При применении территориальных сметных нормативов для города Москвы затраты,
учитывающие напряженные и стесненные условия производства работ (стесненность, сложность складирования и транспортной логистики и т.п.), исчисляются с применением коэффициентов к затратам труда и заработной плате рабочих, машинистов, времени эксплуатации машин и механизмов, стоимости эксплуатации машин в размере: для объектов, расположенных за пределами Третьего транспортного кольца
|  | города Москвы, но в пределах Московской кольцевой автомобильной дороги | 100 м2 стяжки | 0.512
Объем: 0.512 = 51,2/100
|  | ЗП |  |  | 461.39 | *1.15)*1.1) | 1.047 | 312.88 | 47.82 | 14961.92
|  | ЭМ |  |  | 1.87 | *1.25)*1.1) | 1.047 | 1.38 | 10.22 | 14.1
|  | МР |  |  | 24.75 |  |  | 12.67 | 7.33 | 92.87
370.1 | 1.3-1-19 | Смесь бетонная легкого бетона БСЛ на пористых заполнителях, класс прочности В7,5 (М100), средняя плотность D800 | м3 | 1.0445 | 498.55 |  |  | 520.73 | 10.52 | 5478.08
|  | НР от ФОТ | % | 101 |  |  |  | 316.01 | 101 | 15111.54
|  | СП от ФОТ | % | 55 |  |  |  | 172.08 | 55 | 8229.06
|  | ЗТР | чел-ч | 32.73 |  | *1.15)*1.1) | 1.047 | 22.1949
|  | ВСЕГО работ по позиции: |  |  |  |  | 1335.75 |  | 43887.57
|  | ВСЕГО оборудование по позиции: |  |  |  |  | 0 |  | 0
|  | ВСЕГО по позиции: |  |  |  |  | 1335.75 |  | 43887.57
371 | 3.70-159-6 Поправка: О.П. п.3.4. 6 Поправка: О.П. п.3.4.30.в | Добавляется или исключается на каждые 5 мм изменения толщины стяжки к позиции 3.70-159-5/ добавляется до 180 мм Поправка: О.П. п.3.4. 6 Наименование: Выполняемые при ремонте и реконструкции работы аналогичные технологическим процессам, характерным для нового строительства и отсутствующим в сборниках на ремонтно-строительные работы Поправка: О.П. п.3.4.30.в
Наименование: При применении территориальных сметных нормативов для города Москвы затраты, учитывающие напряженные и стесненные условия производства работ (стесненность, сложность складирования и транспортной логистики и т.п.), исчисляются с применением коэффициентов к затратам труда и заработной плате рабочих, машинистов, времени эксплуатации машин и механизмов, стоимости эксплуатации машин
|  | в размере: для объектов, расположенных за пределами Третьего транспортного кольца города Москвы, но в пределах Московской кольцевой автомобильной дороги | 100 м2 стяжки | 0.512
Объем: 0.512 = 51,2/100
|  | ЗП |  |  | 6.03 | *1.15)*1.1)*32) | 1.047 | 130.85 | 47.82 | 6257.25
|  | ЭМ |  |  | 0.46 | *1.25)*1.1)*32) | 1.047 | 10.85 | 10.22 | 110.89
371.1 | 1.3-1-19 | Смесь бетонная легкого бетона БСЛ на пористых заполнителях, класс прочности В7,5 (М100), средняя плотность D800 | м3 | 8.3558 | 498.55 | *32) |  | 4165.8 | 10.52 | 43824.22
|  | НР от ФОТ | % | 101 |  |  |  | 132.16 | 101 | 6319.82
|  | СП от ФОТ | % | 55 |  |  |  | 71.97 | 55 | 3441.49
|  | ЗТР | чел-ч | 0.44 |  | *1.15)*1.1)*32) | 1.047 | 9.5479
|  | ВСЕГО работ по позиции: |  |  |  |  | 4511.63 |  | 59953.67
|  | ВСЕГО оборудование по позиции: |  |  |  |  | 0 |  | 0
|  | ВСЕГО по позиции: |  |  |  |  | 4511.63 |  | 59953.67
372 | 3.70-165-1 Поправка: О.П. п.3.4. 6 Поправка: О.П. п.3.4.30.в | Устройство прокладочной тепло- и звукоизоляции из рулонных вспененных материалов с проклейкой стыков самоклеящейся лентой Поправка: О.П. п.3.4. 6 Наименование: Выполняемые при ремонте и реконструкции работы аналогичные технологическим процессам, характерным для нового строительства и отсутствующим в сборниках на ремонтно-строительные работы Поправка: О.П. п.3.4.30.в Наименование: При применении
территориальных сметных нормативов для города Москвы затраты, учитывающие напряженные и стесненные условия производства работ (стесненность, сложность складирования и транспортной логистики и т.п.), исчисляются с применением коэффициентов к затратам труда и заработной плате рабочих, машинистов, времени эксплуатации машин и механизмов, стоимости эксплуатации машин в размере: для
|  | объектов, расположенных за пределами Третьего транспортного кольца города Москвы, но в пределах Московской кольцевой автомобильной дороги | 100 м2 | 0.512
Объем: 0.512 = 51,2/100
|  | ЗП |  |  | 58.71 | *1.15)*1.1) | 1.047 | 39.81 | 47.82 | 1903.71
|  | ЭМ |  |  | 1.66 | *1.25)*1.1) | 1.047 | 1.22 | 15.23 | 18.58
|  | в т.ч. ЗПМ |  |  | 0.25 | *1.25)*1.1) | 1.047 | 0.18 | 47.82 | 8.61
|  | МР |  |  | 100.8 |  |  | 51.61 | 10.06 | 519.2
372.1 | 1.1-1-4084 | Лист звуко-, вибро-, гидроизоляционный, из сшитого вспененного полиэтилена, с индексом улучшения изоляции ударного шума не менее 22 дБ, с малой дымообразующей способностью группа Д1, малоопасный по токсичности горения группа Т1, плотность 25 кг/м3, толщина 5 мм/ Texilen Plus | м2 | 52.736 | 7.33 |  |  | 386.55 | 13.54 | 5233.89
|  | НР от ФОТ | % | 101 |  |  |  | 40.39 | 101 | 1931.44
|  | СП от ФОТ | % | 55 |  |  |  | 21.99 | 55 | 1051.78
|  | ЗТР | чел-ч | 3.74 |  | *1.15)*1.1) | 1.047 | 2.5362
|  | ВСЕГО работ по позиции: |  |  |  |  | 541.57 |  | 10658.6
|  | ВСЕГО оборудование по позиции: |  |  |  |  | 0 |  | 0
|  | ВСЕГО по позиции: |  |  |  |  | 541.57 |  | 10658.6
Замечания аналогичны ранее выданным
373 | 3.70-161-1 Поправка: О.П. п.3.4. 6 Поправка: О.П. п.3.4.30.в | Устройство пароизоляции из полиэтиленовой пленки в один слой насухо Поправка: О.П. п.3.4. 6 Наименование: Выполняемые при ремонте и реконструкции работы аналогичные технологическим процессам, характерным для нового строительства и отсутствующим в сборниках на ремонтно-строительные работы Поправка: О.П. п.3.4.30.в Наименование: При применении территориальных сметных нормативов для города
Москвы затраты, учитывающие напряженные и стесненные условия производства работ (стесненность, сложность складирования и транспортной логистики и т.п.), исчисляются с применением коэффициентов к затратам труда и заработной плате рабочих, машинистов, времени эксплуатации машин и механизмов, стоимости эксплуатации машин в размере: для объектов, расположенных за пределами Третьего
|  | транспортного кольца города Москвы, но в пределах Московской кольцевой автомобильной дороги | 100 м2 | 0.512
Объем: 0.512 = 51,2/100
|  | ЗП |  |  | 51.63 | *1.15)*1.1) | 1.047 | 35.01 | 47.82 | 1674.18
|  | ЭМ |  |  | 1.66 | *1.25)*1.1) | 1.047 | 1.22 | 15.23 | 18.58
|  | в т.ч. ЗПМ |  |  | 0.25 | *1.25)*1.1) | 1.047 | 0.18 | 47.82 | 8.61
373.1 | 1.1-1-2493 | Пленка полиэтиленовая, толщина от 200 до 300 мкм | м2 | 62.6688 | 8.13 |  |  | 509.5 | 1.25 | 636.88
|  | НР от ФОТ | % | 101 |  |  |  | 35.54 | 101 | 1699.62
|  | СП от ФОТ | % | 55 |  |  |  | 19.35 | 55 | 925.53
|  | ЗТР | чел-ч | 3.45 |  | *1.15)*1.1) | 1.047 | 2.3395
|  | ВСЕГО работ по позиции: |  |  |  |  | 600.62 |  | 4954.79
|  | ВСЕГО оборудование по позиции: |  |  |  |  | 0 |  | 0
|  | ВСЕГО по позиции: |  |  |  |  | 600.62 |  | 4954.79
374 | 3.70-159-5 Поправка: О.П. п.3.4. 6 Поправка: О.П. п.3.4.30.в | Устройство стяжек легкобетонных толщиной 20 мм/ керамзитобетон Поправка: О.П. п.3.4. 6 Наименование: Выполняемые при ремонте и реконструкции работы аналогичные технологическим процессам, характерным для нового строительства и отсутствующим в сборниках на ремонтно-строительные работы Поправка: О.П. п.3.4.30.в Наименование: При применении территориальных сметных нормативов для города Москвы затраты,
учитывающие напряженные и стесненные условия производства работ (стесненность, сложность складирования и транспортной логистики и т.п.), исчисляются с применением коэффициентов к затратам труда и заработной плате рабочих, машинистов, времени эксплуатации машин и механизмов, стоимости эксплуатации машин в размере: для объектов, расположенных за пределами Третьего транспортного кольца
|  | города Москвы, но в пределах Московской кольцевой автомобильной дороги | 100 м2 стяжки | 0.512
Объем: 0.512 = 51,2/100
|  | ЗП |  |  | 461.39 | *1.15)*1.1) | 1.047 | 312.88 | 47.82 | 14961.92
|  | ЭМ |  |  | 1.87 | *1.25)*1.1) | 1.047 | 1.38 | 10.22 | 14.1
|  | МР |  |  | 24.75 |  |  | 12.67 | 7.33 | 92.87
374.1 | 1.3-1-19 | Смесь бетонная легкого бетона БСЛ на пористых заполнителях, класс прочности В7,5 (М100), средняя плотность D800 | м3 | 1.0445 | 498.55 |  |  | 520.73 | 10.52 | 5478.08
|  | НР от ФОТ | % | 101 |  |  |  | 316.01 | 101 | 15111.54
|  | СП от ФОТ | % | 55 |  |  |  | 172.08 | 55 | 8229.06
|  | ЗТР | чел-ч | 32.73 |  | *1.15)*1.1) | 1.047 | 22.1949
|  | ВСЕГО работ по позиции: |  |  |  |  | 1335.75 |  | 43887.57
|  | ВСЕГО оборудование по позиции: |  |  |  |  | 0 |  | 0
|  | ВСЕГО по позиции: |  |  |  |  | 1335.75 |  | 43887.57
375 | 3.70-159-6 Поправка: О.П. п.3.4. 6 Поправка: О.П. п.3.4.30.в | Добавляется или исключается на каждые 5 мм изменения толщины стяжки к позиции 3.70-159-5/ добавляется до 50 мм Поправка: О.П. п.3.4. 6 Наименование: Выполняемые при ремонте и реконструкции работы аналогичные технологическим процессам, характерным для нового строительства и отсутствующим в сборниках на ремонтно-строительные работы Поправка: О.П. п.3.4.30.в
Наименование: При применении территориальных сметных нормативов для города Москвы затраты, учитывающие напряженные и стесненные условия производства работ (стесненность, сложность складирования и транспортной логистики и т.п.), исчисляются с применением коэффициентов к затратам труда и заработной плате рабочих, машинистов, времени эксплуатации машин и механизмов, стоимости эксплуатации машин
|  | в размере: для объектов, расположенных за пределами Третьего транспортного кольца города Москвы, но в пределах Московской кольцевой автомобильной дороги | 100 м2 стяжки | 0.512
Объем: 0.512 = 51,2/100
|  | ЗП |  |  | 6.03 | *1.15)*1.1)*6) | 1.047 | 24.53 | 47.82 | 1173.02
|  | ЭМ |  |  | 0.46 | *1.25)*1.1)*6) | 1.047 | 2.03 | 10.22 | 20.75
375.1 | 1.3-1-19 | Смесь бетонная легкого бетона БСЛ на пористых заполнителях, класс прочности В7,5 (М100), средняя плотность D800 | м3 | 1.5667 | 498.55 | *6) |  | 781.09 | 10.52 | 8217.07
|  | НР от ФОТ | % | 101 |  |  |  | 24.78 | 101 | 1184.75
|  | СП от ФОТ | % | 55 |  |  |  | 13.49 | 55 | 645.16
|  | ЗТР | чел-ч | 0.44 |  | *1.15)*1.1)*6) | 1.047 | 1.7902
|  | ВСЕГО работ по позиции: |  |  |  |  | 845.92 |  | 11240.75
|  | ВСЕГО оборудование по позиции: |  |  |  |  | 0 |  | 0
|  | ВСЕГО по позиции: |  |  |  |  | 845.92 |  | 11240.75
376 | 3.70-43-6 Поправка: О.П. п.3.4. 6 Поправка: О.П. п.3.4.30.в | Армирование подстилающих слоев и набетонок Поправка: О.П. п.3.4. 6 Наименование: Выполняемые при ремонте и реконструкции работы аналогичные технологическим процессам, характерным для нового строительства и отсутствующим в сборниках на ремонтно-строительные работы Поправка: О.П. п.3.4.30.в Наименование: При применении территориальных сметных нормативов для города Москвы затраты, учитывающие напряженные
и стесненные условия производства работ (стесненность, сложность складирования и транспортной логистики и т.п.), исчисляются с применением коэффициентов к затратам труда и заработной плате рабочих, машинистов, времени эксплуатации машин и механизмов, стоимости эксплуатации машин в размере: для объектов, расположенных за пределами Третьего транспортного кольца города Москвы,
|  | но в пределах Московской кольцевой автомобильной дороги | 1 т | 0.1408
Объем: 0.1408 = 2,75*51,2/1000
|  | ЗП |  |  | 180.47 | *1.15)*1.1) | 1.047 | 33.65 | 47.82 | 1609.14
|  | ЭМ |  |  | 43.5 | *1.25)*1.1) | 1.047 | 8.82 | 13.89 | 122.51
|  | в т.ч. ЗПМ |  |  | 5.06 | *1.25)*1.1) | 1.047 | 1.03 | 47.82 | 49.25
|  | МР |  |  | 258.67 |  | 1.022 | 37.22 | 7.92 | 294.78
376.1 | 1.3-4-75 | Каркасы и сетки арматурные плоские, собранные и сваренные (связанные) в арматурные изделия, класс Вр-1, диаметр 5 мм | т | 0.1408 | 9724.69 |  | 1.022 | 1399.36 | 4.04 | 5653.41
|  | НР от ФОТ | % | 92 |  |  |  | 31.91 | 92 | 1525.72
|  | СП от ФОТ | % | 49 |  |  |  | 16.99 | 49 | 812.61
|  | ЗТР | чел-ч | 11.6 |  | *1.15)*1.1) | 1.047 | 2.1632
|  | ВСЕГО работ по позиции: |  |  |  |  | 1527.95 |  | 10018.17
|  | ВСЕГО оборудование по позиции: |  |  |  |  | 0 |  | 0
|  | ВСЕГО по позиции: |  |  |  |  | 1527.95 |  | 10018.17
377 | 3.70-159-11 Поправка: О.П. п.3.4. 6 Поправка: О.П. п.3.4.30.в | Устройство самовыравнивающихся стяжек из специализированных сухих смесей толщиной 5 мм Поправка: О.П. п.3.4. 6 Наименование: Выполняемые при ремонте и реконструкции работы аналогичные технологическим процессам, характерным для нового строительства и отсутствующим в сборниках на ремонтно-строительные работы Поправка: О.П. п.3.4.30.в Наименование: При применении территориальных сметных нормативов для
города Москвы затраты, учитывающие напряженные и стесненные условия производства работ (стесненность, сложность складирования и транспортной логистики и т.п.), исчисляются с применением коэффициентов к затратам труда и заработной плате рабочих, машинистов, времени эксплуатации машин и механизмов, стоимости эксплуатации машин в размере: для объектов, расположенных за пределами
|  | Третьего транспортного кольца города Москвы, но в пределах Московской кольцевой автомобильной дороги | 100 м2 стяжки | 0.512
Объем: 0.512 = 51,2/100
|  | ЗП |  |  | 524.57 | *1.15)*1.1) | 1.047 | 355.72 | 47.82 | 17010.53
|  | ЭМ |  |  | 55.08 | *1.25)*1.1) | 1.047 | 40.6 | 13.64 | 553.78
|  | в т.ч. ЗПМ |  |  | 6.18 | *1.25)*1.1) | 1.047 | 4.56 | 47.82 | 218.06
|  | МР |  |  | 25.24 |  |  | 12.92 | 3.77 | 48.71
377.1 | 1.1-1-3257 | Грунтовка водно-дисперсионная высококонцентрированная глубокопроникающая универсальная | кг | 10.24 | 17.3 |  |  | 177.15 | 5.92 | 1048.73
377.2 | 1.3-2-38 | Смесь сухая, цементно-песчаная, быстротвердеющая, для внутренних работ ручного нанесения, В15 (М200), F50, крупность заполнителя не более 0,315 мм, для устройства стяжки под укладку керамической и керамогранитной плитки, линолеума, паркета, ковролина, ламината, пробковых покрытий | т | 0.4311 | 10314.96 |  |  | 4446.82 | 3.71 | 16497.7
|  | НР от ФОТ | % | 101 |  |  |  | 363.88 | 101 | 17400.88
|  | СП от ФОТ | % | 55 |  |  |  | 198.15 | 55 | 9475.72
|  | ЗТР | чел-ч | 33.02 |  | *1.15)*1.1) | 1.047 | 22.3916
|  | ВСЕГО работ по позиции: |  |  |  |  | 5595.24 |  | 62036.05
|  | ВСЕГО оборудование по позиции: |  |  |  |  | 0 |  | 0
|  | ВСЕГО по позиции: |  |  |  |  | 5595.24 |  | 62036.05
378 | 3.70-159-12 Поправка: О.П. п.3.4. 6 Поправка: О.П. п.3.4.30.в | Добавляется или исключается на каждый 1 мм изменения толщины стяжки к позиции 3.70-159-11/ добавляется до 10 мм Поправка: О.П. п.3.4. 6 Наименование: Выполняемые при ремонте и реконструкции работы аналогичные технологическим процессам, характерным для нового строительства и отсутствующим в сборниках на ремонтно-строительные работы Поправка: О.П. п.3.4.30.в
Наименование: При применении территориальных сметных нормативов для города Москвы затраты, учитывающие напряженные и стесненные условия производства работ (стесненность, сложность складирования и транспортной логистики и т.п.), исчисляются с применением коэффициентов к затратам труда и заработной плате рабочих, машинистов, времени эксплуатации машин и механизмов, стоимости эксплуатации машин
|  | в размере: для объектов, расположенных за пределами Третьего транспортного кольца города Москвы, но в пределах Московской кольцевой автомобильной дороги | 100 м2 стяжки | 0.512
Объем: 0.512 = 51,2/100
|  | ЗП |  |  | 59.05 | *1.15)*1.1)*5) | 1.047 | 200.22 | 47.82 | 9574.52
|  | ЭМ |  |  | 8.98 | *1.25)*1.1)*5) | 1.047 | 33.1 | 14.72 | 487.23
|  | в т.ч. ЗПМ |  |  | 1.26 | *1.25)*1.1)*5) | 1.047 | 4.64 | 47.82 | 221.88
|  | МР |  |  | 0.29 | *5) |  | 0.74 | 7.21 | 5.34
378.1 | 1.3-2-38 | Смесь сухая, цементно-песчаная, быстротвердеющая, для внутренних работ ручного нанесения, В15 (М200), F50, крупность заполнителя не более 0,315 мм, для устройства стяжки под укладку керамической и керамогранитной плитки, линолеума, паркета, ковролина, ламината, пробковых покрытий | т | 0.43008 | 10314.96 | *5) |  | 4436.26 | 3.71 | 16458.52
|  | НР от ФОТ | % | 101 |  |  |  | 206.91 | 101 | 9894.36
|  | СП от ФОТ | % | 55 |  |  |  | 112.67 | 55 | 5388.02
|  | ЗТР | чел-ч | 3.44 |  | *1.15)*1.1)*5) | 1.047 | 11.6637
|  | ВСЕГО работ по позиции: |  |  |  |  | 4989.9 |  | 41807.99
|  | ВСЕГО оборудование по позиции: |  |  |  |  | 0 |  | 0
|  | ВСЕГО по позиции: |  |  |  |  | 4989.9 |  | 41807.99
379 | 3.70-205-1 Поправка: О.П. п.3.4. 6 Поправка: О.П. п.3.4.30.в | Устройство покрытий из рулонного линолеума высокой износостойкости на клее со сваркой стыков Поправка: О.П. п.3.4. 6 Наименование: Выполняемые при ремонте и реконструкции работы аналогичные технологическим процессам, характерным для нового строительства и отсутствующим в сборниках на ремонтно-строительные работы Поправка: О.П. п.3.4.30.в Наименование: При применении территориальных сметных
нормативов для города Москвы затраты, учитывающие напряженные и стесненные условия производства работ (стесненность, сложность складирования и транспортной логистики и т.п.), исчисляются с применением коэффициентов к затратам труда и заработной плате рабочих, машинистов, времени эксплуатации машин и механизмов, стоимости эксплуатации машин в размере: для объектов, расположенных
|  | за пределами Третьего транспортного кольца города Москвы, но в пределах Московской кольцевой автомобильной дороги | 100 м2 | 0.512
Объем: 0.512 = 51,2/100
|  | ЗП |  |  | 819.17 | *1.15)*1.1) | 1.047 | 555.5 | 47.82 | 26564.01
|  | ЭМ |  |  | 75.12 | *1.25)*1.1) | 1.047 | 55.37 | 12.92 | 715.38
|  | в т.ч. ЗПМ |  |  | 7.07 | *1.25)*1.1) | 1.047 | 5.21 | 47.82 | 249.14
|  | МР |  |  | 766.19 |  |  | 392.29 | 5.24 | 2055.6
379.1 | 1.1-1-3379 | Клей акриловый, универсальный, высокопрочный, для приклеивания напольных и тяжелых типов настенных покрытий | кг | 18.4576 | 25.42 |  |  | 469.19 | 4.4 | 2064.44
379.2 | КА 24 | Линолеум гетерогенный коммерческий "Forbo Smaragd lux" (класс износостойкости 34/43) арт. 6361 | м2 | 54.784 | 144.11 |  |  | 7894.92 | 9.88 | 78001.81
|  | НР от ФОТ | % | 101 |  |  |  | 566.32 | 101 | 27081.28
|  | СП от ФОТ | % | 55 |  |  |  | 308.39 | 55 | 14747.23
|  | ЗТР | чел-ч | 52.21 |  | *1.15)*1.1) | 1.047 | 35.4047
|  | ВСЕГО работ по позиции: |  |  |  |  | 10241.98 |  | 151229.75
|  | ВСЕГО оборудование по позиции: |  |  |  |  | 0 |  | 0
|  | ВСЕГО по позиции: |  |  |  |  | 10241.98 |  | 151229.75
380 | 3.70-164-1 Поправка: О.П. п.3.4. 6 Поправка: О.П. п.3.4.30.в | Устройство тепло - и звукоизоляции пола из фанеры Поправка: О.П. п.3.4. 6 Наименование: Выполняемые при ремонте и реконструкции работы аналогичные технологическим процессам, характерным для нового строительства и отсутствующим в сборниках на ремонтно-строительные работы Поправка: О.П. п.3.4.30.в Наименование: При применении территориальных сметных нормативов для города Москвы
затраты, учитывающие напряженные и стесненные условия производства работ (стесненность, сложность складирования и транспортной логистики и т.п.), исчисляются с применением коэффициентов к затратам труда и заработной плате рабочих, машинистов, времени эксплуатации машин и механизмов, стоимости эксплуатации машин в размере: для объектов, расположенных за пределами Третьего транспортного
|  | кольца города Москвы, но в пределах Московской кольцевой автомобильной дороги | 100 м2 | 0.7967
Объем: 0.7967 = 79,67/100
|  | ЗП |  |  | 1347.04 | *1.15)*1.1) | 1.047 | 1421.39 | 47.82 | 67970.87
|  | ЭМ |  |  | 43.45 | *1.25)*1.1) | 1.047 | 49.83 | 9.79 | 487.84
|  | в т.ч. ЗПМ |  |  | 0.76 | *1.25)*1.1) | 1.047 | 0.87 | 47.82 | 41.6
|  | МР |  |  | 108.37 |  |  | 86.34 | 13.83 | 1194.08
380.1 | 1.1-1-3383 | Дюбель-гвоздь стальной, диаметр 6 мм, длина 40 мм | 100 шт. | 12.1098 | 94.93 |  |  | 1149.59 | 4.71 | 5414.57
380.2 | 1.1-1-394 | Мастика клеящая каучуковая, типа КН-2 | кг | 63.736 | 9.98 |  |  | 636.09 | 10.07 | 6405.43
380.3 | 1.1-1-3685 | Фанера бакелизированная, марка ФБС, толщина 15 мм | м3 | 1.195 | 22214.51 |  |  | 26547.45 | 3.06 | 81235.2
|  | НР от ФОТ | % | 101 |  |  |  | 1436.48 | 101 | 68692.59
|  | СП от ФОТ | % | 55 |  |  |  | 782.24 | 55 | 37406.86
|  | ЗТР | чел-ч | 83.04 |  | *1.15)*1.1) | 1.047 | 87.6233
|  | ВСЕГО работ по позиции: |  |  |  |  | 32109.41 |  | 268807.44
|  | ВСЕГО оборудование по позиции: |  |  |  |  | 0 |  | 0
|  | ВСЕГО по позиции: |  |  |  |  | 32109.41 |  | 268807.44
381 | 3.70-164-1 Поправка: О.П. п.3.4. 6 Поправка: О.П. п.3.4.30.в | Устройство тепло - и звукоизоляции пола из фанеры/ 2 слой Поправка: О.П. п.3.4. 6 Наименование: Выполняемые при ремонте и реконструкции работы аналогичные технологическим процессам, характерным для нового строительства и отсутствующим в сборниках на ремонтно-строительные работы Поправка: О.П. п.3.4.30.в Наименование: При применении территориальных сметных нормативов для
города Москвы затраты, учитывающие напряженные и стесненные условия производства работ (стесненность, сложность складирования и транспортной логистики и т.п.), исчисляются с применением коэффициентов к затратам труда и заработной плате рабочих, машинистов, времени эксплуатации машин и механизмов, стоимости эксплуатации машин в размере: для объектов, расположенных за пределами
|  | Третьего транспортного кольца города Москвы, но в пределах Московской кольцевой автомобильной дороги | 100 м2 | 0.7967
Объем: 0.7967 = 79,67/100
|  | ЗП |  |  | 1347.04 | *1.15)*1.1) | 1.047 | 1421.39 | 47.82 | 67970.87
|  | ЭМ |  |  | 43.45 | *1.25)*1.1) | 1.047 | 49.83 | 9.79 | 487.84
|  | в т.ч. ЗПМ |  |  | 0.76 | *1.25)*1.1) | 1.047 | 0.87 | 47.82 | 41.6
|  | МР |  |  | 108.37 |  |  | 86.34 | 13.83 | 1194.08
381.1 | 1.1-1-3383 | Дюбель-гвоздь стальной, диаметр 6 мм, длина 40 мм | 100 шт. | 12.1098 | 94.93 |  |  | 1149.59 | 4.71 | 5414.57
381.2 | 1.1-1-394 | Мастика клеящая каучуковая, типа КН-2 | кг | 63.736 | 9.98 |  |  | 636.09 | 10.07 | 6405.43
381.3 | 1.1-1-3685 | Фанера бакелизированная, марка ФБС, толщина 15 мм | м3 | 1.195 | 22214.51 |  |  | 26547.45 | 3.06 | 81235.2
|  | НР от ФОТ | % | 101 |  |  |  | 1436.48 | 101 | 68692.59
|  | СП от ФОТ | % | 55 |  |  |  | 782.24 | 55 | 37406.86
|  | ЗТР | чел-ч | 83.04 |  | *1.15)*1.1) | 1.047 | 87.6233
|  | ВСЕГО работ по позиции: |  |  |  |  | 32109.41 |  | 268807.44
|  | ВСЕГО оборудование по позиции: |  |  |  |  | 0 |  | 0
|  | ВСЕГО по позиции: |  |  |  |  | 32109.41 |  | 268807.44
382 | 3.70-103-2 Поправка: О.П. п.3.4. 6 Поправка: О.П. п.3.4.30.в | Огнезащита деревянных конструкций каркасов, эстакад Поправка: О.П. п.3.4. 6 Наименование: Выполняемые при ремонте и реконструкции работы аналогичные технологическим процессам, характерным для нового строительства и отсутствующим в сборниках на ремонтно-строительные работы Поправка: О.П. п.3.4.30.в Наименование: При применении территориальных сметных нормативов для города Москвы затраты, учитывающие напряженные
и стесненные условия производства работ (стесненность, сложность складирования и транспортной логистики и т.п.), исчисляются с применением коэффициентов к затратам труда и заработной плате рабочих, машинистов, времени эксплуатации машин и механизмов, стоимости эксплуатации машин в размере: для объектов, расположенных за пределами Третьего транспортного кольца города Москвы,
|  | но в пределах Московской кольцевой автомобильной дороги | 10 м3 древесины в конструкции | 0.23901
Объем: 0.23901 = 79,67*0,03/10
|  | ЗП |  |  | 288.96 | *1.15)*1.1) | 1.047 | 91.47 | 47.82 | 4374.1
|  | ЭМ |  |  | 13.7 | *1.25)*1.1) | 1.047 | 4.71 | 11.66 | 54.92
|  | в т.ч. ЗПМ |  |  | 0.88 | *1.25)*1.1) | 1.047 | 0.3 | 47.82 | 14.35
382.1 | 1.1-1-2183 | Состав однокомпонентный, огнезащитный, пропиточный, порошкообразный, водорастворимый, 2-й группы огнезащитной эффективности, для защиты деревянных конструкций, эксплуатируемых в условиях закрытых сухих помещений | кг | 23.423 | 47.51 |  |  | 1112.83 | 1.31 | 1457.81
|  | НР от ФОТ | % | 97 |  |  |  | 89.02 | 97 | 4256.8
|  | СП от ФОТ | % | 47 |  |  |  | 43.13 | 47 | 2062.57
|  | ЗТР | чел-ч | 18.8 |  | *1.15)*1.1) | 1.047 | 5.9513
|  | ВСЕГО работ по позиции: |  |  |  |  | 1341.16 |  | 12206.2
|  | ВСЕГО оборудование по позиции: |  |  |  |  | 0 |  | 0
|  | ВСЕГО по позиции: |  |  |  |  | 1341.16 |  | 12206.2
383 | 3.70-205-1 Поправка: О.П. п.3.4. 6 Поправка: О.П. п.3.4.30.в | Устройство покрытий из рулонного линолеума высокой износостойкости на клее со сваркой стыков Поправка: О.П. п.3.4. 6 Наименование: Выполняемые при ремонте и реконструкции работы аналогичные технологическим процессам, характерным для нового строительства и отсутствующим в сборниках на ремонтно-строительные работы Поправка: О.П. п.3.4.30.в Наименование: При применении территориальных сметных
нормативов для города Москвы затраты, учитывающие напряженные и стесненные условия производства работ (стесненность, сложность складирования и транспортной логистики и т.п.), исчисляются с применением коэффициентов к затратам труда и заработной плате рабочих, машинистов, времени эксплуатации машин и механизмов, стоимости эксплуатации машин в размере: для объектов, расположенных
|  | за пределами Третьего транспортного кольца города Москвы, но в пределах Московской кольцевой автомобильной дороги | 100 м2 | 0.7967
Объем: 0.7967 = 79,67/100
|  | ЗП |  |  | 819.17 | *1.15)*1.1) | 1.047 | 864.38 | 47.82 | 41334.65
|  | ЭМ |  |  | 75.12 | *1.25)*1.1) | 1.047 | 86.16 | 12.92 | 1113.19
|  | в т.ч. ЗПМ |  |  | 7.07 | *1.25)*1.1) | 1.047 | 8.11 | 47.82 | 387.82
|  | МР |  |  | 766.19 |  |  | 610.42 | 5.24 | 3198.6
383.1 | 1.1-1-3379 | Клей акриловый, универсальный, высокопрочный, для приклеивания напольных и тяжелых типов настенных покрытий | кг | 28.721 | 25.42 |  |  | 730.09 | 4.4 | 3212.4
383.2 | КА 24.1 | Линолеум гетерогенный коммерческий "Forbo Smaragd lux" (класс износостойкости 34/43) арт. 6376HL | м2 | 85.2469 | 144.11 |  |  | 12284.93 | 9.88 | 121375.11
|  | НР от ФОТ | % | 101 |  |  |  | 881.21 | 101 | 42139.69
|  | СП от ФОТ | % | 55 |  |  |  | 479.87 | 55 | 22947.36
|  | ЗТР | чел-ч | 52.21 |  | *1.15)*1.1) | 1.047 | 55.0916
|  | ВСЕГО работ по позиции: |  |  |  |  | 15937.06 |  | 235321
|  | ВСЕГО оборудование по позиции: |  |  |  |  | 0 |  | 0
|  | ВСЕГО по позиции: |  |  |  |  | 15937.06 |  | 235321
384 | 3.70-205-3 Поправка: О.П. п.3.4. 6 Поправка: О.П. п.3.4.30.в | Устройство покрытий из линолеума высокой износостойкости с заведением на стены на высоту 150 мм на клее со сваркой стыков Поправка: О.П. п.3.4. 6 Наименование: Выполняемые при ремонте и реконструкции работы аналогичные технологическим процессам, характерным для нового строительства и отсутствующим в сборниках на ремонтно-строительные работы Поправка:
О.П. п.3.4.30.в Наименование: При применении территориальных сметных нормативов для города Москвы затраты, учитывающие напряженные и стесненные условия производства работ (стесненность, сложность складирования и транспортной логистики и т.п.), исчисляются с применением коэффициентов к затратам труда и заработной плате рабочих, машинистов, времени эксплуатации машин и механизмов, стоимости
|  | эксплуатации машин в размере: для объектов, расположенных за пределами Третьего транспортного кольца города Москвы, но в пределах Московской кольцевой автомобильной дороги | 100 м2 | 0.82
Объем: 0.82 = 82/100
|  | ЗП |  |  | 1080.56 | *1.15)*1.1) | 1.047 | 1173.55 | 47.82 | 56119.16
|  | ЭМ |  |  | 83.16 | *1.25)*1.1) | 1.047 | 98.17 | 13.1 | 1286.03
|  | в т.ч. ЗПМ |  |  | 8.2 | *1.25)*1.1) | 1.047 | 9.68 | 47.82 | 462.9
|  | МР |  |  | 2091.17 |  |  | 1714.76 | 4.21 | 7219.14
384.1 | 1.1-1-3379 | Клей акриловый, универсальный, высокопрочный, для приклеивания напольных и тяжелых типов настенных покрытий | кг | 34.0874 | 25.42 |  |  | 866.5 | 4.4 | 3812.6
384.2 | КА 67 | Текстильное напольное флокированное покрытие Forbo Flotex в планказ арт. 151001 | м2 | 87.74 | 706.93 |  |  | 62026.04 | 9.88 | 612817.28
|  | НР от ФОТ | % | 101 |  |  |  | 1195.06 | 101 | 57147.88
|  | СП от ФОТ | % | 55 |  |  |  | 650.78 | 55 | 31120.13
|  | ЗТР | чел-ч | 69.02 |  | *1.15)*1.1) | 1.047 | 74.9594
|  | ВСЕГО работ по позиции: |  |  |  |  | 67724.86 |  | 769522.22
|  | ВСЕГО оборудование по позиции: |  |  |  |  | 0 |  | 0
|  | ВСЕГО по позиции: |  |  |  |  | 67724.86 |  | 769522.22
Итого по разделу: Полы/ Том 2024-00272-01-0-АР.ВОР л.34-35, 36 pdf,37 pdf | [6 empty] | 7397366.86 |  | 73991562.65
Раздел 31 Плинтуса/ Том 2024-00272-01-0-АР.ВОР л.35
385 | 3.70-206-6 Поправка: О.П. п.3.4. 6 Поправка: О.П. п.3.4.30.в | Устройство плинтусов из крупноразмерной плитки типа "керамогранит" Поправка: О.П. п.3.4. 6 Наименование: Выполняемые при ремонте и реконструкции работы аналогичные технологическим процессам, характерным для нового строительства и отсутствующим в сборниках на ремонтно-строительные работы Поправка: О.П. п.3.4.30.в Наименование: При применении территориальных сметных нормативов для города Москвы затраты,
учитывающие напряженные и стесненные условия производства работ (стесненность, сложность складирования и транспортной логистики и т.п.), исчисляются с применением коэффициентов к затратам труда и заработной плате рабочих, машинистов, времени эксплуатации машин и механизмов, стоимости эксплуатации машин в размере: для объектов, расположенных за пределами Третьего транспортного кольца
|  | города Москвы, но в пределах Московской кольцевой автомобильной дороги | 100 м | 16.924
Объем: 16.924 = (1043,6+648,8)/100
|  | ЗП |  |  | 481.62 | *1.15)*1.1) | 1.047 | 10795.55 | 47.82 | 516243.2
|  | ЭМ |  |  | 2.63 | *1.25)*1.1) | 1.047 | 64.08 | 14.86 | 952.23
|  | в т.ч. ЗПМ |  |  | 0.38 | *1.25)*1.1) | 1.047 | 9.26 | 47.82 | 442.81
|  | МР |  |  | 0.13 |  |  | 2.2 | 7.15 | 15.73
385.1 | 1.1-1-8204 | Зажим пластиковый для выравнивания керамической и керамогранитной плитки толщиной до 12 мм, ширина шва 1 мм | 100 шт. | 755.6566 | 3.97 |  |  | 2999.96 | 9.88 | 29639.6
385.2 | 1.1-1-2854 | Грунтовка акриловая типа "Бетоконтакт", адгезионная для обработки бетонных оснований перед оштукатуриванием | кг | 23.6936 | 28.97 |  |  | 686.4 | 3.78 | 2594.59 | указано ранее
385.3 | 1.3-2-138 | Смесь сухая, цементная, фуговочная, для заполнения широких и узких швов между плитками из натурального, искусственного камня и керамогранита, цветная | т | 0.13539 | 27354.72 |  |  | 3703.61 | 3.34 | 12370.06
385.4 | 1.3-2-136 | Смесь сухая, цементная, клеевая, для крепления крупноформатного керамогранита, клинкерной плитки, натурального и искусственного камня | т | 1.1845 | 1416.73 |  |  | 1678.13 | 19.44 | 32622.85
385.5 | КА 25 | Плинтус керамогранит "Kerama Marazzi", пепельный светлый обрезной 119,5х10,7х11 мм | шт. | 1417 | 58.59 |  |  | 83022.03 | 9.88 | 820257.66
|  | НР от ФОТ | % | 101 |  |  |  | 10912.86 | 101 | 521852.87
|  | СП от ФОТ | % | 55 |  |  |  | 5942.65 | 55 | 284177.31
|  | ЗТР | чел-ч | 29.18 |  | *1.15)*1.1) | 1.047 | 654.0719
|  | ВСЕГО работ по позиции: |  |  |  |  | 119807.47 |  | 2220726.1
|  | ВСЕГО оборудование по позиции: |  |  |  |  | 0 |  | 0
|  | ВСЕГО по позиции: |  |  |  |  | 119807.47 |  | 2220726.1
386 | 3.70-206-6 Поправка: О.П. п.3.4. 6 Поправка: О.П. п.3.4.30.в | Устройство плинтусов из крупноразмерной плитки типа "керамогранит" Поправка: О.П. п.3.4. 6 Наименование: Выполняемые при ремонте и реконструкции работы аналогичные технологическим процессам, характерным для нового строительства и отсутствующим в сборниках на ремонтно-строительные работы Поправка: О.П. п.3.4.30.в Наименование: При применении территориальных сметных нормативов для города Москвы затраты,
учитывающие напряженные и стесненные условия производства работ (стесненность, сложность складирования и транспортной логистики и т.п.), исчисляются с применением коэффициентов к затратам труда и заработной плате рабочих, машинистов, времени эксплуатации машин и механизмов, стоимости эксплуатации машин в размере: для объектов, расположенных за пределами Третьего транспортного кольца
|  | города Москвы, но в пределах Московской кольцевой автомобильной дороги | 100 м | 0.4214
Объем: 0.4214 = 42,14/100
|  | ЗП |  |  | 481.62 | *1.15)*1.1) | 1.047 | 268.8 | 47.82 | 12854.02
|  | ЭМ |  |  | 2.63 | *1.25)*1.1) | 1.047 | 1.6 | 14.86 | 23.78
|  | в т.ч. ЗПМ |  |  | 0.38 | *1.25)*1.1) | 1.047 | 0.23 | 47.82 | 11
|  | МР |  |  | 0.13 |  |  | 0.05 | 7.15 | 0.36
386.1 | 1.1-1-8204 | Зажим пластиковый для выравнивания керамической и керамогранитной плитки толщиной до 12 мм, ширина шва 1 мм | 100 шт. | 18.8155 | 3.97 |  |  | 74.7 | 9.88 | 738.04
386.2 | 1.1-1-2854 | Грунтовка акриловая типа "Бетоконтакт", адгезионная для обработки бетонных оснований перед оштукатуриванием | кг | 0.58996 | 28.97 |  |  | 17.09 | 3.78 | 64.6 | указано ранее
386.3 | 1.3-2-138 | Смесь сухая, цементная, фуговочная, для заполнения широких и узких швов между плитками из натурального, искусственного камня и керамогранита, цветная | т | 0.003371 | 27354.72 |  |  | 92.21 | 3.34 | 307.98
386.4 | 1.3-2-136 | Смесь сухая, цементная, клеевая, для крепления крупноформатного керамогранита, клинкерной плитки, натурального и искусственного камня | т | 0.029494 | 1416.73 |  |  | 41.79 | 19.44 | 812.4
386.5 | КА 26 | Плинтус керамогранит "Kerama Marazzi", серый светлый натуральный, 60х9,5х9 мм/ 1 шт.=0,6*0,095= 0,057 м2 | шт. | 71 | 27.01 |  |  | 1917.71 | 9.88 | 18946.97
|  | НР от ФОТ | % | 101 |  |  |  | 271.72 | 101 | 12993.67
|  | СП от ФОТ | % | 55 |  |  |  | 147.97 | 55 | 7075.76
|  | ЗТР | чел-ч | 29.18 |  | *1.15)*1.1) | 1.047 | 16.2861
|  | ВСЕГО работ по позиции: |  |  |  |  | 2833.64 |  | 53817.58
|  | ВСЕГО оборудование по позиции: |  |  |  |  | 0 |  | 0
|  | ВСЕГО по позиции: |  |  |  |  | 2833.64 |  | 53817.58
387 | 3.70-207-3 Поправка: О.П. п.3.4. 6 Поправка: О.П. п.3.4.30.в | Устройство плинтусов поливинилхлоридных на винтах самонарезающих Поправка: О.П. п.3.4. 6 Наименование: Выполняемые при ремонте и реконструкции работы аналогичные технологическим процессам, характерным для нового строительства и отсутствующим в сборниках на ремонтно-строительные работы Поправка: О.П. п.3.4.30.в Наименование: При применении территориальных сметных нормативов для города Москвы затраты, учитывающие
напряженные и стесненные условия производства работ (стесненность, сложность складирования и транспортной логистики и т.п.), исчисляются с применением коэффициентов к затратам труда и заработной плате рабочих, машинистов, времени эксплуатации машин и механизмов, стоимости эксплуатации машин в размере: для объектов, расположенных за пределами Третьего транспортного кольца города
|  | Москвы, но в пределах Московской кольцевой автомобильной дороги | 100 м плинтусов | 0.5937
Объем: 0.5937 = 59,37/100
|  | ЗП |  |  | 107.45 | *1.15)*1.1) | 1.047 | 84.49 | 47.82 | 4040.31
|  | ЭМ |  |  | 4.5 | *1.25)*1.1) | 1.047 | 3.85 | 12.29 | 47.32
|  | в т.ч. ЗПМ |  |  | 0.38 | *1.25)*1.1) | 1.047 | 0.32 | 47.82 | 15.3
|  | МР |  |  | 196.65 |  |  | 116.75 | 2.29 | 267.36
387.1 | КА 27 | Профиль для завода покрытия на стену "ТК 25 ППЗ" на 100 мм -двухсоставной коннелюрный профиль | м | 59.9637 | 21.51 |  |  | 1289.82 | 9.88 | 12743.42
|  | НР от ФОТ | % | 101 |  |  |  | 85.66 | 101 | 4096.17
|  | СП от ФОТ | % | 55 |  |  |  | 46.65 | 55 | 2230.59
|  | ЗТР | чел-ч | 6.66 |  | *1.15)*1.1) | 1.047 | 5.237
|  | ВСЕГО работ по позиции: |  |  |  |  | 1627.22 |  | 23425.17
|  | ВСЕГО оборудование по позиции: |  |  |  |  | 0 |  | 0
|  | ВСЕГО по позиции: |  |  |  |  | 1627.22 |  | 23425.17
388 | 3.70-207-3 Поправка: О.П. п.3.4. 6 Поправка: О.П. п.3.4.30.в | Устройство плинтусов поливинилхлоридных на винтах самонарезающих Поправка: О.П. п.3.4. 6 Наименование: Выполняемые при ремонте и реконструкции работы аналогичные технологическим процессам, характерным для нового строительства и отсутствующим в сборниках на ремонтно-строительные работы Поправка: О.П. п.3.4.30.в Наименование: При применении территориальных сметных нормативов для города Москвы затраты, учитывающие
напряженные и стесненные условия производства работ (стесненность, сложность складирования и транспортной логистики и т.п.), исчисляются с применением коэффициентов к затратам труда и заработной плате рабочих, машинистов, времени эксплуатации машин и механизмов, стоимости эксплуатации машин в размере: для объектов, расположенных за пределами Третьего транспортного кольца города
|  | Москвы, но в пределах Московской кольцевой автомобильной дороги | 100 м плинтусов | 25.884
Объем: 25.884 = (2588,4)/100
|  | ЗП |  |  | 107.45 | *1.15)*1.1) | 1.047 | 3683.62 | 47.82 | 176150.71
|  | ЭМ |  |  | 4.5 | *1.25)*1.1) | 1.047 | 167.68 | 12.29 | 2060.79
|  | в т.ч. ЗПМ |  |  | 0.38 | *1.25)*1.1) | 1.047 | 14.16 | 47.82 | 677.13
|  | МР |  |  | 196.65 |  |  | 5090.09 | 2.29 | 11656.31
388.1 | КА 28 | Плинтус полимерный гибкий ПВХ "Первый профильный завод" | м | 2614.284 | 20.47 |  |  | 53514.39 | 9.88 | 528722.17
|  | НР от ФОТ | % | 101 |  |  |  | 3734.76 | 101 | 178596.12
|  | СП от ФОТ | % | 55 |  |  |  | 2033.78 | 55 | 97255.31
|  | ЗТР | чел-ч | 6.66 |  | *1.15)*1.1) | 1.047 | 228.3194
|  | ВСЕГО работ по позиции: |  |  |  |  | 68224.32 |  | 994441.41
|  | ВСЕГО оборудование по позиции: |  |  |  |  | 0 |  | 0
|  | ВСЕГО по позиции: |  |  |  |  | 68224.32 |  | 994441.41
389 | 3.70-206-5 Поправка: О.П. п.3.4. 6 Поправка: О.П. п.3.4.30.в | Устройство плинтусов деревянных с креплением к стенам шурупами Поправка: О.П. п.3.4. 6 Наименование: Выполняемые при ремонте и реконструкции работы аналогичные технологическим процессам, характерным для нового строительства и отсутствующим в сборниках на ремонтно-строительные работы Поправка: О.П. п.3.4.30.в Наименование: При применении территориальных сметных нормативов для города Москвы
затраты, учитывающие напряженные и стесненные условия производства работ (стесненность, сложность складирования и транспортной логистики и т.п.), исчисляются с применением коэффициентов к затратам труда и заработной плате рабочих, машинистов, времени эксплуатации машин и механизмов, стоимости эксплуатации машин в размере: для объектов, расположенных за пределами Третьего транспортного
|  | кольца города Москвы, но в пределах Московской кольцевой автомобильной дороги | 100 м | 1.167
Объем: 1.167 = 116,7/100
|  | ЗП |  |  | 186.43 | *1.15)*1.1) | 1.047 | 288.15 | 47.82 | 13779.33
|  | ЭМ |  |  | 6.38 | *1.25)*1.1) | 1.047 | 10.72 | 10.38 | 111.27
|  | в т.ч. ЗПМ |  |  | 0.25 | *1.25)*1.1) | 1.047 | 0.42 | 47.82 | 20.08
|  | МР |  |  | 174.38 |  |  | 203.5 | 1.13 | 229.96
389.1 | КА 29 | Плинтус Плинтус вентилируемый "Krast School" из массива дуба под спортивный паркет. (2000х80х22) | м | 117.867 | 129.05 |  |  | 15210.74 | 9.88 | 150282.11
|  | НР от ФОТ | % | 101 |  |  |  | 291.46 | 101 | 13937.4
|  | СП от ФОТ | % | 55 |  |  |  | 158.71 | 55 | 7589.68
|  | ЗТР | чел-ч | 12.65 |  | *1.15)*1.1) | 1.047 | 19.5523
|  | ВСЕГО работ по позиции: |  |  |  |  | 16163.28 |  | 185929.75
|  | ВСЕГО оборудование по позиции: |  |  |  |  | 0 |  | 0
|  | ВСЕГО по позиции: |  |  |  |  | 16163.28 |  | 185929.75
Итого по разделу: Плинтуса/ Том 2024-00272-01-0-АР.ВОР л.35 | [6 empty] | 208655.93 |  | 3478340.01
Итого по локальной смете: Архитектурные решения | [6 empty] | 121945393.23 |  | 798513581.92
Составил |  |  | Борисова Е.С.
(должность, подпись, инициалы, фамилия)
Проверил
(должность, подпись, инициалы, фамилия)