## Лист1
- Не найдено в сборнике ТСН
- Не совпадает со значением в ТСН
- Некорректный расчет
| Красный шрифт в наименовании работ и затрат |  |  |  | - Состав расценки/ресурса не соответствует ТСН
Smeta.RU 11.13.0.1
Период используемых справочников: 3 кв. 2025 Индекс 216 Дополнение № 79, Индекс 62 Оборудование дополнение № 45
Форма № 4б
02-01-03 ЭОМ | [10 empty] | откорректировать наименование объекта
(наименование стройки и/или объекта)
ЛОКАЛЬНЫЙ СМЕТНЫЙ РАСЧЕТ № 02-01-03
Система электроснабжения
(наименование работ и затрат)
Основание: 2024-00272-01-0-ИОС1
[8 empty] | В базисном уровне цен | В текущем уровне цен
|  |  |  | Сметная стоимость |  |  |  | 7095.55 | 74213.24 | тыс.руб.
|  |  |  | Строительные работы |  |  |  | 6.19 | 31.15 | тыс.руб.
|  |  |  | Работы по монтажу оборудования |  |  |  | 5523.99 | 62197.01 | тыс.руб.
|  |  |  | Оборудование |  |  |  | 1565.37 | 11985.08 | тыс.руб.
|  |  |  | Прочие работы и затраты |  |  |  | 0 | 0 | тыс.руб.
|  |  |  | Средства на оплату труда |  |  |  | 156.32 | 7475.21 | тыс.руб.
|  |  |  | Затраты труда |  |  |  | 12054.9911 |  | чел.-ч.
Составлен(а) по Территориальные сметные нормативы для Москвы (ТСН-2001) с учетом Дополнения №: 79
№ и период сборника коэффициентов (индексов) пересчета: Коэффициенты к ТСН-2001 МГЭ Дополнение 79, строительство № 216/79 III квартал 2025 года и Коэффициенты к ТСН-2001.13-2 Дополнение 45 № 62/45 III квартал 2025 года | [10 empty] | откорректировать начисление индекса по состоянию на 3 кв 25г Сентябрь.
№ п/п | Шифр расценки и коды ресурсов | Наименование работ и затрат | Ед. изм. | Кол-во единиц | Цена на ед. изм., руб. | Попра- вочные коэффи- циенты | Коэффи- циенты зимних удорожа- ний | Всего в ценах на январь 2000 года, руб. | Коэффи- циенты (индек- сы) пере- счета, нормы НР и СП | ВСЕГО затрат в текущем уровне цен, руб.
1 | 2 | 3 | 4 | 5 | 6 | 7 | 8 | 9 | 10 | 11
Раздел 1 Щитовое оборудование
1 | 4.8-238-2 Поправка: Гл.12.Прил.8.п.8. 5_12.00.01.11.003 | Монтаж щитов и стеллажей с блоками резисторов (ящиками сопротивлений) высотой свыше 1700 мм, щита, собираемого из отдельных панелей и блоков управления, однорядного или двухрядного, без блоков резисторов глубиной до 800 мм шкафного исполнения Поправка: Гл.12.Прил.8.п.8. 5_12.00.01.11.003 Наименование: При наличии усложненных условий производства работ (стесненность, сложность | [8 empty] | учесть монтаж щитов заводского изготовления
складирования и транспортной логистики, наличие в зоне производства работ действующего технологического оборудования или движения технологического транспорта и т.п.) для объектов, расположенных за пределами территории круговой магистральной системы улиц "Садовое кольцо" и за пределами Третьего транспортного кольца города Москвы пунктов "а" и "б", но в пределах
|  | Московской кольцевой автомобильной дороги | 1 м ширины по фронту | 1.2
Объем: 1.2 = (0,6+0,6)
|  | ЗП |  |  | 267.59 | *1.1) | 1.047 | 369.82 | 47.82 | 17684.79
|  | ЭМ |  |  | 95.27 | *1.1) | 1.047 | 131.67 | 14.46 | 1903.95
|  | в т.ч. ЗПМ |  |  | 11.62 | *1.1) | 1.047 | 16.06 | 47.82 | 767.99
|  | МР |  |  | 263.81 |  |  | 316.57 | 3.75 | 1187.14
1.1 | 1.1-1-58 | Болты строительные с гайками, оцинкованные, М10х100 мм | т | 0.0015 | 24609.76 |  |  | 36.91 | 5.14 | 189.72
|  | НР от ФОТ | % | 97 |  |  |  | 374.3 | 97 | 17899.2
|  | СП от ФОТ | % | 51 |  |  |  | 196.8 | 51 | 9410.92
|  | ЗТР | чел-ч | 20.6 |  | *1.1) | 1.047 | 28.47
|  | ВСЕГО работ по позиции: |  |  |  |  | 1426.07 |  | 48275.72
|  | ВСЕГО оборудование по позиции: |  |  |  |  | 0 |  | 0
|  | ВСЕГО по позиции: |  |  |  |  | 1426.07 |  | 48275.72
2 | КА-1 | ОБОРУДОВАНИЕ: Вводная анель ВП1 | шт | 1 | 60887.82 |  |  | 60887.82 | 7.66 | 466400.7
|  | ВСЕГО по позиции: |  |  |  |  | 60887.82 |  | 466400.7
3 | КА-2 | ОБОРУДОВАНИЕ: Вводная анель ВП1 | шт | 1 | 44301.78 |  |  | 44301.78 | 7.66 | 339351.63
|  | ВСЕГО по позиции: |  |  |  |  | 44301.78 |  | 339351.63
4 | 4.8-238-2 Поправка: Гл.12.Прил.8.п.8. 5_12.00.01.11.003 | Монтаж щитов и стеллажей с блоками резисторов (ящиками сопротивлений) высотой свыше 1700 мм, щита, собираемого из отдельных панелей и блоков управления, однорядного или двухрядного, без блоков резисторов глубиной до 800 мм шкафного исполнения Поправка: Гл.12.Прил.8.п.8. 5_12.00.01.11.003 Наименование: При наличии усложненных условий производства работ (стесненность, сложность | [8 empty] | учесть монтаж щитов заводского изготовления
складирования и транспортной логистики, наличие в зоне производства работ действующего технологического оборудования или движения технологического транспорта и т.п.) для объектов, расположенных за пределами территории круговой магистральной системы улиц "Садовое кольцо" и за пределами Третьего транспортного кольца города Москвы пунктов "а" и "б", но в пределах
|  | Московской кольцевой автомобильной дороги | 1 м ширины по фронту | 1.2
Объем: 1.2 = (0,6+0,6)
|  | ЗП |  |  | 267.59 | *1.1) | 1.047 | 369.82 | 47.82 | 17684.79
|  | ЭМ |  |  | 95.27 | *1.1) | 1.047 | 131.67 | 14.46 | 1903.95
|  | в т.ч. ЗПМ |  |  | 11.62 | *1.1) | 1.047 | 16.06 | 47.82 | 767.99
|  | МР |  |  | 263.81 |  |  | 316.57 | 3.75 | 1187.14
4.1 | 1.1-1-58 | Болты строительные с гайками, оцинкованные, М10х100 мм | т | 0.0015 | 24609.76 |  |  | 36.91 | 5.14 | 189.72
|  | НР от ФОТ | % | 97 |  |  |  | 374.3 | 97 | 17899.2
|  | СП от ФОТ | % | 51 |  |  |  | 196.8 | 51 | 9410.92
|  | ЗТР | чел-ч | 20.6 |  | *1.1) | 1.047 | 28.47
|  | ВСЕГО работ по позиции: |  |  |  |  | 1426.07 |  | 48275.72
|  | ВСЕГО оборудование по позиции: |  |  |  |  | 0 |  | 0
|  | ВСЕГО по позиции: |  |  |  |  | 1426.07 |  | 48275.72
5 | КА-3 | ОБОРУДОВАНИЕ: Распределительная панель РП-1 | шт | 1 | 38512.11 |  |  | 38512.11 | 7.66 | 295002.76
|  | ВСЕГО по позиции: |  |  |  |  | 38512.11 |  | 295002.76
6 | КА-4 | ОБОРУДОВАНИЕ: Распределительная панель РП-2 | шт | 1 | 37439.23 |  |  | 37439.23 | 7.66 | 286784.5
|  | ВСЕГО по позиции: |  |  |  |  | 37439.23 |  | 286784.5
7 | 4.8-238-2 Поправка: Гл.12.Прил.8.п.8. 5_12.00.01.11.003 | Монтаж щитов и стеллажей с блоками резисторов (ящиками сопротивлений) высотой свыше 1700 мм, щита, собираемого из отдельных панелей и блоков управления, однорядного или двухрядного, без блоков резисторов глубиной до 800 мм шкафного исполнения Поправка: Гл.12.Прил.8.п.8. 5_12.00.01.11.003 Наименование: При наличии усложненных условий производства работ (стесненность, сложность | [8 empty] | см выше
складирования и транспортной логистики, наличие в зоне производства работ действующего технологического оборудования или движения технологического транспорта и т.п.) для объектов, расположенных за пределами территории круговой магистральной системы улиц "Садовое кольцо" и за пределами Третьего транспортного кольца города Москвы пунктов "а" и "б", но в пределах
|  | Московской кольцевой автомобильной дороги | 1 м ширины по фронту | 0.6
Объем: 0.6 = 0,6
|  | ЗП |  |  | 267.59 | *1.1) | 1.047 | 184.91 | 47.82 | 8842.4
|  | ЭМ |  |  | 95.27 | *1.1) | 1.047 | 65.83 | 14.46 | 951.9
|  | в т.ч. ЗПМ |  |  | 11.62 | *1.1) | 1.047 | 8.03 | 47.82 | 383.99
|  | МР |  |  | 263.81 |  |  | 158.29 | 3.75 | 593.59
7.1 | 1.1-1-58 | Болты строительные с гайками, оцинкованные, М10х100 мм | т | 0.00075 | 24609.76 |  |  | 18.46 | 5.14 | 94.88
|  | НР от ФОТ | % | 97 |  |  |  | 187.15 | 97 | 8949.6
|  | СП от ФОТ | % | 51 |  |  |  | 98.4 | 51 | 4705.46
|  | ЗТР | чел-ч | 20.6 |  | *1.1) | 1.047 | 14.235
|  | ВСЕГО работ по позиции: |  |  |  |  | 713.04 |  | 24137.83
|  | ВСЕГО оборудование по позиции: |  |  |  |  | 0 |  | 0
|  | ВСЕГО по позиции: |  |  |  |  | 713.04 |  | 24137.83
8 | КА-5 | ОБОРУДОВАНИЕ: Панель ЩГП с АВР | шт | 1 | 29029.49 |  |  | 29029.49 | 7.66 | 222365.89
|  | ВСЕГО по позиции: |  |  |  |  | 29029.49 |  | 222365.89
9 | 4.8-238-2 Поправка: Гл.12.Прил.8.п.8. 5_12.00.01.11.003 | Монтаж щитов и стеллажей с блоками резисторов (ящиками сопротивлений) высотой свыше 1700 мм, щита, собираемого из отдельных панелей и блоков управления, однорядного или двухрядного, без блоков резисторов глубиной до 800 мм шкафного исполнения Поправка: Гл.12.Прил.8.п.8. 5_12.00.01.11.003 Наименование: При наличии усложненных условий производства работ (стесненность, сложность | [8 empty] | см выше
складирования и транспортной логистики, наличие в зоне производства работ действующего технологического оборудования или движения технологического транспорта и т.п.) для объектов, расположенных за пределами территории круговой магистральной системы улиц "Садовое кольцо" и за пределами Третьего транспортного кольца города Москвы пунктов "а" и "б", но в пределах
|  | Московской кольцевой автомобильной дороги | 1 м ширины по фронту | 0.6
Объем: 0.6 = 0,6
|  | ЗП |  |  | 267.59 | *1.1) | 1.047 | 184.91 | 47.82 | 8842.4
|  | ЭМ |  |  | 95.27 | *1.1) | 1.047 | 65.83 | 14.46 | 951.9
|  | в т.ч. ЗПМ |  |  | 11.62 | *1.1) | 1.047 | 8.03 | 47.82 | 383.99
|  | МР |  |  | 263.81 |  |  | 158.29 | 3.75 | 593.59
9.1 | 1.1-1-58 | Болты строительные с гайками, оцинкованные, М10х100 мм | т | 0.00075 | 24609.76 |  |  | 18.46 | 5.14 | 94.88
|  | НР от ФОТ | % | 97 |  |  |  | 187.15 | 97 | 8949.6
|  | СП от ФОТ | % | 51 |  |  |  | 98.4 | 51 | 4705.46
|  | ЗТР | чел-ч | 20.6 |  | *1.1) | 1.047 | 14.235
|  | ВСЕГО работ по позиции: |  |  |  |  | 713.04 |  | 24137.83
|  | ВСЕГО оборудование по позиции: |  |  |  |  | 0 |  | 0
|  | ВСЕГО по позиции: |  |  |  |  | 713.04 |  | 24137.83
10 | КА-6 | ОБОРУДОВАНИЕ: Панель ПЭСПЗ с АВР | шт | 1 | 34835.39 |  |  | 34835.39 | 7.66 | 266839.09
|  | ВСЕГО по позиции: |  |  |  |  | 34835.39 |  | 266839.09
11 | 4.8-240-2 Поправка: Гл.12.Прил.8.п.8. 5_12.00.01.11.003 | Монтаж пультов и шкафов управления, пульта управления напольного, высотой до 1200 мм, глубиной и шириной по фронту до 700х1000 мм Поправка: Гл.12.Прил.8.п.8. 5_12.00.01.11.003 Наименование: При наличии усложненных условий производства работ (стесненность, сложность складирования и транспортной логистики, наличие в зоне производства работ действующего технологического оборудования или | [8 empty] | Однотипные виды работ объединить (п.3.4.2 ТСН-2001.12)
|  | движения технологического транспорта и т.п.) для объектов, расположенных за пределами территории круговой магистральной системы улиц "Садовое кольцо" и за пределами Третьего транспортного кольца города Москвы пунктов "а" и "б", но в пределах Московской кольцевой автомобильной дороги | 1 шт. | 2
|  | ЗП |  |  | 26.76 | *1.1) | 1.047 | 61.64 | 47.82 | 2947.62
|  | ЭМ |  |  | 52.68 | *1.1) | 1.047 | 121.34 | 17.2 | 2087.05
|  | в т.ч. ЗПМ |  |  | 9.72 | *1.1) | 1.047 | 22.39 | 47.82 | 1070.69
|  | МР |  |  | 6.11 |  |  | 12.22 | 10.71 | 130.88
11.1 | 1.1-1-58 | Болты строительные с гайками, оцинкованные, М10х100 мм | т | 0.0002 | 24609.76 |  |  | 4.92 | 5.14 | 25.29
|  | НР от ФОТ | % | 97 |  |  |  | 81.51 | 97 | 3897.76
|  | СП от ФОТ | % | 51 |  |  |  | 42.86 | 51 | 2049.34
|  | ЗТР | чел-ч | 2.06 |  | *1.1) | 1.047 | 4.745
|  | ВСЕГО работ по позиции: |  |  |  |  | 324.49 |  | 11137.94
|  | ВСЕГО оборудование по позиции: |  |  |  |  | 0 |  | 0
|  | ВСЕГО по позиции: |  |  |  |  | 324.49 |  | 11137.94
12 | КА-7 | ОБОРУДОВАНИЕ: УКРМ 50-10 | шт | 2 | 7520.57 |  |  | 15041.14 | 7.66 | 115215.13
|  | ВСЕГО по позиции: |  |  |  |  | 15041.14 |  | 115215.13
13 | 4.8-240-4 Поправка: Гл.12.Прил.8.п.8. 5_12.00.01.11.003 | Монтаж пультов и шкафов управления, шкафа (пульта) управления навесного, высотой, шириной, глубиной до 600х600х350 мм Поправка: Гл.12.Прил.8.п.8. 5_12.00.01.11.003 Наименование: При наличии усложненных условий производства работ (стесненность, сложность складирования и транспортной логистики, наличие в зоне производства работ действующего технологического оборудования или движения технологического транспорта и т.п.)
|  | для объектов, расположенных за пределами территории круговой магистральной системы улиц "Садовое кольцо" и за пределами Третьего транспортного кольца города Москвы пунктов "а" и "б", но в пределах Московской кольцевой автомобильной дороги | 1 шт. | 1
|  | ЗП |  |  | 26.76 | *1.1) | 1.047 | 30.82 | 47.82 | 1473.81
|  | ЭМ |  |  | 17.45 | *1.1) | 1.047 | 20.1 | 17.4 | 349.74
|  | в т.ч. ЗПМ |  |  | 3.16 | *1.1) | 1.047 | 3.64 | 47.82 | 174.06
|  | МР |  |  | 1.46 |  |  | 1.46 | 12.3 | 17.96
13.1 | 1.1-1-58 | Болты строительные с гайками, оцинкованные, М10х100 мм | т | 0.0001 | 24609.76 |  |  | 2.46 | 5.14 | 12.64
13.2 | КА-8 | ЩМТ-1 | шт | 1 | 14728.25 |  |  | 14728.25 | 7.66 | 112818.4
|  | НР от ФОТ | % | 97 |  |  |  | 33.43 | 97 | 1598.43
|  | СП от ФОТ | % | 51 |  |  |  | 17.57 | 51 | 840.41
|  | ЗТР | чел-ч | 2.06 |  | *1.1) | 1.047 | 2.3725
|  | ВСЕГО работ по позиции: |  |  |  |  | 105.84 |  | 4292.99
|  | ВСЕГО оборудование по позиции: |  |  |  |  | 14728.25 |  | 112818.4
|  | ВСЕГО по позиции: |  |  |  |  | 14834.09 |  | 117111.39
14 | 4.8-240-4 Поправка: Гл.12.Прил.8.п.8. 5_12.00.01.11.003 | Монтаж пультов и шкафов управления, шкафа (пульта) управления навесного, высотой, шириной, глубиной до 600х600х350 мм Поправка: Гл.12.Прил.8.п.8. 5_12.00.01.11.003 Наименование: При наличии усложненных условий производства работ (стесненность, сложность складирования и транспортной логистики, наличие в зоне производства работ действующего технологического оборудования или движения технологического транспорта и т.п.)
|  | для объектов, расположенных за пределами территории круговой магистральной системы улиц "Садовое кольцо" и за пределами Третьего транспортного кольца города Москвы пунктов "а" и "б", но в пределах Московской кольцевой автомобильной дороги | 1 шт. | 1
|  | ЗП |  |  | 26.76 | *1.1) | 1.047 | 30.82 | 47.82 | 1473.81
|  | ЭМ |  |  | 17.45 | *1.1) | 1.047 | 20.1 | 17.4 | 349.74
|  | в т.ч. ЗПМ |  |  | 3.16 | *1.1) | 1.047 | 3.64 | 47.82 | 174.06
|  | МР |  |  | 1.46 |  |  | 1.46 | 12.3 | 17.96
14.1 | 1.1-1-58 | Болты строительные с гайками, оцинкованные, М10х100 мм | т | 0.0001 | 24609.76 |  |  | 2.46 | 5.14 | 12.64
14.2 | КА-9 | ЩО1.1 | шт | 1 | 19534.56 |  |  | 19534.56 | 7.66 | 149634.73
|  | НР от ФОТ | % | 97 |  |  |  | 33.43 | 97 | 1598.43
|  | СП от ФОТ | % | 51 |  |  |  | 17.57 | 51 | 840.41
|  | ЗТР | чел-ч | 2.06 |  | *1.1) | 1.047 | 2.3725
|  | ВСЕГО работ по позиции: |  |  |  |  | 105.84 |  | 4292.99
|  | ВСЕГО оборудование по позиции: |  |  |  |  | 19534.56 |  | 149634.73
|  | ВСЕГО по позиции: |  |  |  |  | 19640.4 |  | 153927.72
15 | 4.8-240-4 Поправка: Гл.12.Прил.8.п.8. 5_12.00.01.11.003 | Монтаж пультов и шкафов управления, шкафа (пульта) управления навесного, высотой, шириной, глубиной до 600х600х350 мм Поправка: Гл.12.Прил.8.п.8. 5_12.00.01.11.003 Наименование: При наличии усложненных условий производства работ (стесненность, сложность складирования и транспортной логистики, наличие в зоне производства работ действующего технологического оборудования или движения технологического транспорта и т.п.)
|  | для объектов, расположенных за пределами территории круговой магистральной системы улиц "Садовое кольцо" и за пределами Третьего транспортного кольца города Москвы пунктов "а" и "б", но в пределах Московской кольцевой автомобильной дороги | 1 шт. | 1
|  | ЗП |  |  | 26.76 | *1.1) | 1.047 | 30.82 | 47.82 | 1473.81
|  | ЭМ |  |  | 17.45 | *1.1) | 1.047 | 20.1 | 17.4 | 349.74
|  | в т.ч. ЗПМ |  |  | 3.16 | *1.1) | 1.047 | 3.64 | 47.82 | 174.06
|  | МР |  |  | 1.46 |  |  | 1.46 | 12.3 | 17.96
15.1 | 1.1-1-58 | Болты строительные с гайками, оцинкованные, М10х100 мм | т | 0.0001 | 24609.76 |  |  | 2.46 | 5.14 | 12.64
15.2 | КА-10 | ЩО1.2 | шт | 1 | 22080.87 |  |  | 22080.87 | 7.66 | 169139.46
|  | НР от ФОТ | % | 97 |  |  |  | 33.43 | 97 | 1598.43
|  | СП от ФОТ | % | 51 |  |  |  | 17.57 | 51 | 840.41
|  | ЗТР | чел-ч | 2.06 |  | *1.1) | 1.047 | 2.3725
|  | ВСЕГО работ по позиции: |  |  |  |  | 105.84 |  | 4292.99
|  | ВСЕГО оборудование по позиции: |  |  |  |  | 22080.87 |  | 169139.46
|  | ВСЕГО по позиции: |  |  |  |  | 22186.71 |  | 173432.45
16 | 4.8-240-4 Поправка: Гл.12.Прил.8.п.8. 5_12.00.01.11.003 | Монтаж пультов и шкафов управления, шкафа (пульта) управления навесного, высотой, шириной, глубиной до 600х600х350 мм Поправка: Гл.12.Прил.8.п.8. 5_12.00.01.11.003 Наименование: При наличии усложненных условий производства работ (стесненность, сложность складирования и транспортной логистики, наличие в зоне производства работ действующего технологического оборудования или движения технологического транспорта и т.п.)
|  | для объектов, расположенных за пределами территории круговой магистральной системы улиц "Садовое кольцо" и за пределами Третьего транспортного кольца города Москвы пунктов "а" и "б", но в пределах Московской кольцевой автомобильной дороги | 1 шт. | 1
|  | ЗП |  |  | 26.76 | *1.1) | 1.047 | 30.82 | 47.82 | 1473.81
|  | ЭМ |  |  | 17.45 | *1.1) | 1.047 | 20.1 | 17.4 | 349.74
|  | в т.ч. ЗПМ |  |  | 3.16 | *1.1) | 1.047 | 3.64 | 47.82 | 174.06
|  | МР |  |  | 1.46 |  |  | 1.46 | 12.3 | 17.96
16.1 | 1.1-1-58 | Болты строительные с гайками, оцинкованные, М10х100 мм | т | 0.0001 | 24609.76 |  |  | 2.46 | 5.14 | 12.64
16.2 | КА-11 | ЩО1.3 | шт | 1 | 9836.69 |  |  | 9836.69 | 7.66 | 75349.05
|  | НР от ФОТ | % | 97 |  |  |  | 33.43 | 97 | 1598.43
|  | СП от ФОТ | % | 51 |  |  |  | 17.57 | 51 | 840.41
|  | ЗТР | чел-ч | 2.06 |  | *1.1) | 1.047 | 2.3725
|  | ВСЕГО работ по позиции: |  |  |  |  | 105.84 |  | 4292.99
|  | ВСЕГО оборудование по позиции: |  |  |  |  | 9836.69 |  | 75349.05
|  | ВСЕГО по позиции: |  |  |  |  | 9942.53 |  | 79642.04
17 | 4.8-240-4 Поправка: Гл.12.Прил.8.п.8. 5_12.00.01.11.003 | Монтаж пультов и шкафов управления, шкафа (пульта) управления навесного, высотой, шириной, глубиной до 600х600х350 мм Поправка: Гл.12.Прил.8.п.8. 5_12.00.01.11.003 Наименование: При наличии усложненных условий производства работ (стесненность, сложность складирования и транспортной логистики, наличие в зоне производства работ действующего технологического оборудования или движения технологического транспорта и т.п.)
|  | для объектов, расположенных за пределами территории круговой магистральной системы улиц "Садовое кольцо" и за пределами Третьего транспортного кольца города Москвы пунктов "а" и "б", но в пределах Московской кольцевой автомобильной дороги | 1 шт. | 1
|  | ЗП |  |  | 26.76 | *1.1) | 1.047 | 30.82 | 47.82 | 1473.81
|  | ЭМ |  |  | 17.45 | *1.1) | 1.047 | 20.1 | 17.4 | 349.74
|  | в т.ч. ЗПМ |  |  | 3.16 | *1.1) | 1.047 | 3.64 | 47.82 | 174.06
|  | МР |  |  | 1.46 |  |  | 1.46 | 12.3 | 17.96
17.1 | 1.1-1-58 | Болты строительные с гайками, оцинкованные, М10х100 мм | т | 0.0001 | 24609.76 |  |  | 2.46 | 5.14 | 12.64
17.2 | КА-12 | ЩО1.4 | шт | 1 | 19569.45 |  |  | 19569.45 | 7.66 | 149901.99
|  | НР от ФОТ | % | 97 |  |  |  | 33.43 | 97 | 1598.43
|  | СП от ФОТ | % | 51 |  |  |  | 17.57 | 51 | 840.41
|  | ЗТР | чел-ч | 2.06 |  | *1.1) | 1.047 | 2.3725
|  | ВСЕГО работ по позиции: |  |  |  |  | 105.84 |  | 4292.99
|  | ВСЕГО оборудование по позиции: |  |  |  |  | 19569.45 |  | 149901.99
|  | ВСЕГО по позиции: |  |  |  |  | 19675.29 |  | 154194.98
18 | 4.8-240-4 Поправка: Гл.12.Прил.8.п.8. 5_12.00.01.11.003 | Монтаж пультов и шкафов управления, шкафа (пульта) управления навесного, высотой, шириной, глубиной до 600х600х350 мм Поправка: Гл.12.Прил.8.п.8. 5_12.00.01.11.003 Наименование: При наличии усложненных условий производства работ (стесненность, сложность складирования и транспортной логистики, наличие в зоне производства работ действующего технологического оборудования или движения технологического транспорта и т.п.)
|  | для объектов, расположенных за пределами территории круговой магистральной системы улиц "Садовое кольцо" и за пределами Третьего транспортного кольца города Москвы пунктов "а" и "б", но в пределах Московской кольцевой автомобильной дороги | 1 шт. | 1
|  | ЗП |  |  | 26.76 | *1.1) | 1.047 | 30.82 | 47.82 | 1473.81
|  | ЭМ |  |  | 17.45 | *1.1) | 1.047 | 20.1 | 17.4 | 349.74
|  | в т.ч. ЗПМ |  |  | 3.16 | *1.1) | 1.047 | 3.64 | 47.82 | 174.06
|  | МР |  |  | 1.46 |  |  | 1.46 | 12.3 | 17.96
18.1 | 1.1-1-58 | Болты строительные с гайками, оцинкованные, М10х100 мм | т | 0.0001 | 24609.76 |  |  | 2.46 | 5.14 | 12.64
18.2 | КА-13 | ЩО2.1 | шт | 1 | 16210.39 |  |  | 16210.39 | 7.66 | 124171.59
|  | НР от ФОТ | % | 97 |  |  |  | 33.43 | 97 | 1598.43
|  | СП от ФОТ | % | 51 |  |  |  | 17.57 | 51 | 840.41
|  | ЗТР | чел-ч | 2.06 |  | *1.1) | 1.047 | 2.3725
|  | ВСЕГО работ по позиции: |  |  |  |  | 105.84 |  | 4292.99
|  | ВСЕГО оборудование по позиции: |  |  |  |  | 16210.39 |  | 124171.59
|  | ВСЕГО по позиции: |  |  |  |  | 16316.23 |  | 128464.58
19 | 4.8-240-4 Поправка: Гл.12.Прил.8.п.8. 5_12.00.01.11.003 | Монтаж пультов и шкафов управления, шкафа (пульта) управления навесного, высотой, шириной, глубиной до 600х600х350 мм Поправка: Гл.12.Прил.8.п.8. 5_12.00.01.11.003 Наименование: При наличии усложненных условий производства работ (стесненность, сложность складирования и транспортной логистики, наличие в зоне производства работ действующего технологического оборудования или движения технологического транспорта и т.п.)
|  | для объектов, расположенных за пределами территории круговой магистральной системы улиц "Садовое кольцо" и за пределами Третьего транспортного кольца города Москвы пунктов "а" и "б", но в пределах Московской кольцевой автомобильной дороги | 1 шт. | 1
|  | ЗП |  |  | 26.76 | *1.1) | 1.047 | 30.82 | 47.82 | 1473.81
|  | ЭМ |  |  | 17.45 | *1.1) | 1.047 | 20.1 | 17.4 | 349.74
|  | в т.ч. ЗПМ |  |  | 3.16 | *1.1) | 1.047 | 3.64 | 47.82 | 174.06
|  | МР |  |  | 1.46 |  |  | 1.46 | 12.3 | 17.96
19.1 | 1.1-1-58 | Болты строительные с гайками, оцинкованные, М10х100 мм | т | 0.0001 | 24609.76 |  |  | 2.46 | 5.14 | 12.64
19.2 | КА-14 | ЩО2.2 | шт | 1 | 11296.34 |  |  | 11296.34 | 7.66 | 86529.96
|  | НР от ФОТ | % | 97 |  |  |  | 33.43 | 97 | 1598.43
|  | СП от ФОТ | % | 51 |  |  |  | 17.57 | 51 | 840.41
|  | ЗТР | чел-ч | 2.06 |  | *1.1) | 1.047 | 2.3725
|  | ВСЕГО работ по позиции: |  |  |  |  | 105.84 |  | 4292.99
|  | ВСЕГО оборудование по позиции: |  |  |  |  | 11296.34 |  | 86529.96
|  | ВСЕГО по позиции: |  |  |  |  | 11402.18 |  | 90822.95
20 | 4.8-240-4 Поправка: Гл.12.Прил.8.п.8. 5_12.00.01.11.003 | Монтаж пультов и шкафов управления, шкафа (пульта) управления навесного, высотой, шириной, глубиной до 600х600х350 мм Поправка: Гл.12.Прил.8.п.8. 5_12.00.01.11.003 Наименование: При наличии усложненных условий производства работ (стесненность, сложность складирования и транспортной логистики, наличие в зоне производства работ действующего технологического оборудования или движения технологического транспорта и т.п.)
|  | для объектов, расположенных за пределами территории круговой магистральной системы улиц "Садовое кольцо" и за пределами Третьего транспортного кольца города Москвы пунктов "а" и "б", но в пределах Московской кольцевой автомобильной дороги | 1 шт. | 1
|  | ЗП |  |  | 26.76 | *1.1) | 1.047 | 30.82 | 47.82 | 1473.81
|  | ЭМ |  |  | 17.45 | *1.1) | 1.047 | 20.1 | 17.4 | 349.74
|  | в т.ч. ЗПМ |  |  | 3.16 | *1.1) | 1.047 | 3.64 | 47.82 | 174.06
|  | МР |  |  | 1.46 |  |  | 1.46 | 12.3 | 17.96
20.1 | 1.1-1-58 | Болты строительные с гайками, оцинкованные, М10х100 мм | т | 0.0001 | 24609.76 |  |  | 2.46 | 5.14 | 12.64
20.2 | КА-15 | ЩО2.3 | шт | 1 | 11296.34 |  |  | 11296.34 | 7.66 | 86529.96
|  | НР от ФОТ | % | 97 |  |  |  | 33.43 | 97 | 1598.43
|  | СП от ФОТ | % | 51 |  |  |  | 17.57 | 51 | 840.41
|  | ЗТР | чел-ч | 2.06 |  | *1.1) | 1.047 | 2.3725
|  | ВСЕГО работ по позиции: |  |  |  |  | 105.84 |  | 4292.99
|  | ВСЕГО оборудование по позиции: |  |  |  |  | 11296.34 |  | 86529.96
|  | ВСЕГО по позиции: |  |  |  |  | 11402.18 |  | 90822.95
21 | 4.8-240-4 Поправка: Гл.12.Прил.8.п.8. 5_12.00.01.11.003 | Монтаж пультов и шкафов управления, шкафа (пульта) управления навесного, высотой, шириной, глубиной до 600х600х350 мм Поправка: Гл.12.Прил.8.п.8. 5_12.00.01.11.003 Наименование: При наличии усложненных условий производства работ (стесненность, сложность складирования и транспортной логистики, наличие в зоне производства работ действующего технологического оборудования или движения технологического транспорта и т.п.)
|  | для объектов, расположенных за пределами территории круговой магистральной системы улиц "Садовое кольцо" и за пределами Третьего транспортного кольца города Москвы пунктов "а" и "б", но в пределах Московской кольцевой автомобильной дороги | 1 шт. | 1
|  | ЗП |  |  | 26.76 | *1.1) | 1.047 | 30.82 | 47.82 | 1473.81
|  | ЭМ |  |  | 17.45 | *1.1) | 1.047 | 20.1 | 17.4 | 349.74
|  | в т.ч. ЗПМ |  |  | 3.16 | *1.1) | 1.047 | 3.64 | 47.82 | 174.06
|  | МР |  |  | 1.46 |  |  | 1.46 | 12.3 | 17.96
21.1 | 1.1-1-58 | Болты строительные с гайками, оцинкованные, М10х100 мм | т | 0.0001 | 24609.76 |  |  | 2.46 | 5.14 | 12.64
21.2 | КА-16 | ЩО2.4 | шт | 1 | 16210.39 |  |  | 16210.39 | 7.66 | 124171.59
|  | НР от ФОТ | % | 97 |  |  |  | 33.43 | 97 | 1598.43
|  | СП от ФОТ | % | 51 |  |  |  | 17.57 | 51 | 840.41
|  | ЗТР | чел-ч | 2.06 |  | *1.1) | 1.047 | 2.3725
|  | ВСЕГО работ по позиции: |  |  |  |  | 105.84 |  | 4292.99
|  | ВСЕГО оборудование по позиции: |  |  |  |  | 16210.39 |  | 124171.59
|  | ВСЕГО по позиции: |  |  |  |  | 16316.23 |  | 128464.58
22 | 4.8-240-4 Поправка: Гл.12.Прил.8.п.8. 5_12.00.01.11.003 | Монтаж пультов и шкафов управления, шкафа (пульта) управления навесного, высотой, шириной, глубиной до 600х600х350 мм Поправка: Гл.12.Прил.8.п.8. 5_12.00.01.11.003 Наименование: При наличии усложненных условий производства работ (стесненность, сложность складирования и транспортной логистики, наличие в зоне производства работ действующего технологического оборудования или движения технологического транспорта и т.п.)
|  | для объектов, расположенных за пределами территории круговой магистральной системы улиц "Садовое кольцо" и за пределами Третьего транспортного кольца города Москвы пунктов "а" и "б", но в пределах Московской кольцевой автомобильной дороги | 1 шт. | 1
|  | ЗП |  |  | 26.76 | *1.1) | 1.047 | 30.82 | 47.82 | 1473.81
|  | ЭМ |  |  | 17.45 | *1.1) | 1.047 | 20.1 | 17.4 | 349.74
|  | в т.ч. ЗПМ |  |  | 3.16 | *1.1) | 1.047 | 3.64 | 47.82 | 174.06
|  | МР |  |  | 1.46 |  |  | 1.46 | 12.3 | 17.96
22.1 | 1.1-1-58 | Болты строительные с гайками, оцинкованные, М10х100 мм | т | 0.0001 | 24609.76 |  |  | 2.46 | 5.14 | 12.64
22.2 | КА-17 | ЩО3.1 | шт | 1 | 14360.55 |  |  | 14360.55 | 7.66 | 110001.81
|  | НР от ФОТ | % | 97 |  |  |  | 33.43 | 97 | 1598.43
|  | СП от ФОТ | % | 51 |  |  |  | 17.57 | 51 | 840.41
|  | ЗТР | чел-ч | 2.06 |  | *1.1) | 1.047 | 2.3725
|  | ВСЕГО работ по позиции: |  |  |  |  | 105.84 |  | 4292.99
|  | ВСЕГО оборудование по позиции: |  |  |  |  | 14360.55 |  | 110001.81
|  | ВСЕГО по позиции: |  |  |  |  | 14466.39 |  | 114294.8
23 | 4.8-240-4 Поправка: Гл.12.Прил.8.п.8. 5_12.00.01.11.003 | Монтаж пультов и шкафов управления, шкафа (пульта) управления навесного, высотой, шириной, глубиной до 600х600х350 мм Поправка: Гл.12.Прил.8.п.8. 5_12.00.01.11.003 Наименование: При наличии усложненных условий производства работ (стесненность, сложность складирования и транспортной логистики, наличие в зоне производства работ действующего технологического оборудования или движения технологического транспорта и т.п.)
|  | для объектов, расположенных за пределами территории круговой магистральной системы улиц "Садовое кольцо" и за пределами Третьего транспортного кольца города Москвы пунктов "а" и "б", но в пределах Московской кольцевой автомобильной дороги | 1 шт. | 1
|  | ЗП |  |  | 26.76 | *1.1) | 1.047 | 30.82 | 47.82 | 1473.81
|  | ЭМ |  |  | 17.45 | *1.1) | 1.047 | 20.1 | 17.4 | 349.74
|  | в т.ч. ЗПМ |  |  | 3.16 | *1.1) | 1.047 | 3.64 | 47.82 | 174.06
|  | МР |  |  | 1.46 |  |  | 1.46 | 12.3 | 17.96
23.1 | 1.1-1-58 | Болты строительные с гайками, оцинкованные, М10х100 мм | т | 0.0001 | 24609.76 |  |  | 2.46 | 5.14 | 12.64
23.2 | КА-18 | ЩО3.2 | шт | 1 | 10148.65 |  |  | 10148.65 | 7.66 | 77738.66
|  | НР от ФОТ | % | 97 |  |  |  | 33.43 | 97 | 1598.43
|  | СП от ФОТ | % | 51 |  |  |  | 17.57 | 51 | 840.41
|  | ЗТР | чел-ч | 2.06 |  | *1.1) | 1.047 | 2.3725
|  | ВСЕГО работ по позиции: |  |  |  |  | 105.84 |  | 4292.99
|  | ВСЕГО оборудование по позиции: |  |  |  |  | 10148.65 |  | 77738.66
|  | ВСЕГО по позиции: |  |  |  |  | 10254.49 |  | 82031.65
24 | 4.8-240-4 Поправка: Гл.12.Прил.8.п.8. 5_12.00.01.11.003 | Монтаж пультов и шкафов управления, шкафа (пульта) управления навесного, высотой, шириной, глубиной до 600х600х350 мм Поправка: Гл.12.Прил.8.п.8. 5_12.00.01.11.003 Наименование: При наличии усложненных условий производства работ (стесненность, сложность складирования и транспортной логистики, наличие в зоне производства работ действующего технологического оборудования или движения технологического транспорта и т.п.)
|  | для объектов, расположенных за пределами территории круговой магистральной системы улиц "Садовое кольцо" и за пределами Третьего транспортного кольца города Москвы пунктов "а" и "б", но в пределах Московской кольцевой автомобильной дороги | 1 шт. | 1
|  | ЗП |  |  | 26.76 | *1.1) | 1.047 | 30.82 | 47.82 | 1473.81
|  | ЭМ |  |  | 17.45 | *1.1) | 1.047 | 20.1 | 17.4 | 349.74
|  | в т.ч. ЗПМ |  |  | 3.16 | *1.1) | 1.047 | 3.64 | 47.82 | 174.06
|  | МР |  |  | 1.46 |  |  | 1.46 | 12.3 | 17.96
24.1 | 1.1-1-58 | Болты строительные с гайками, оцинкованные, М10х100 мм | т | 0.0001 | 24609.76 |  |  | 2.46 | 5.14 | 12.64
24.2 | КА-19 | ЩО3.3 | шт | 1 | 11623.97 |  |  | 11623.97 | 7.66 | 89039.61
|  | НР от ФОТ | % | 97 |  |  |  | 33.43 | 97 | 1598.43
|  | СП от ФОТ | % | 51 |  |  |  | 17.57 | 51 | 840.41
|  | ЗТР | чел-ч | 2.06 |  | *1.1) | 1.047 | 2.3725
|  | ВСЕГО работ по позиции: |  |  |  |  | 105.84 |  | 4292.99
|  | ВСЕГО оборудование по позиции: |  |  |  |  | 11623.97 |  | 89039.61
|  | ВСЕГО по позиции: |  |  |  |  | 11729.81 |  | 93332.6
25 | 4.8-240-4 Поправка: Гл.12.Прил.8.п.8. 5_12.00.01.11.003 | Монтаж пультов и шкафов управления, шкафа (пульта) управления навесного, высотой, шириной, глубиной до 600х600х350 мм Поправка: Гл.12.Прил.8.п.8. 5_12.00.01.11.003 Наименование: При наличии усложненных условий производства работ (стесненность, сложность складирования и транспортной логистики, наличие в зоне производства работ действующего технологического оборудования или движения технологического транспорта и т.п.)
|  | для объектов, расположенных за пределами территории круговой магистральной системы улиц "Садовое кольцо" и за пределами Третьего транспортного кольца города Москвы пунктов "а" и "б", но в пределах Московской кольцевой автомобильной дороги | 1 шт. | 1
|  | ЗП |  |  | 26.76 | *1.1) | 1.047 | 30.82 | 47.82 | 1473.81
|  | ЭМ |  |  | 17.45 | *1.1) | 1.047 | 20.1 | 17.4 | 349.74
|  | в т.ч. ЗПМ |  |  | 3.16 | *1.1) | 1.047 | 3.64 | 47.82 | 174.06
|  | МР |  |  | 1.46 |  |  | 1.46 | 12.3 | 17.96
25.1 | 1.1-1-58 | Болты строительные с гайками, оцинкованные, М10х100 мм | т | 0.0001 | 24609.76 |  |  | 2.46 | 5.14 | 12.64
25.2 | КА-20 | ЩО3.4 | шт | 1 | 16142.63 |  |  | 16142.63 | 7.66 | 123652.55
|  | НР от ФОТ | % | 97 |  |  |  | 33.43 | 97 | 1598.43
|  | СП от ФОТ | % | 51 |  |  |  | 17.57 | 51 | 840.41
|  | ЗТР | чел-ч | 2.06 |  | *1.1) | 1.047 | 2.3725
|  | ВСЕГО работ по позиции: |  |  |  |  | 105.84 |  | 4292.99
|  | ВСЕГО оборудование по позиции: |  |  |  |  | 16142.63 |  | 123652.55
|  | ВСЕГО по позиции: |  |  |  |  | 16248.47 |  | 127945.54
26 | 4.8-240-4 Поправка: Гл.12.Прил.8.п.8. 5_12.00.01.11.003 | Монтаж пультов и шкафов управления, шкафа (пульта) управления навесного, высотой, шириной, глубиной до 600х600х350 мм Поправка: Гл.12.Прил.8.п.8. 5_12.00.01.11.003 Наименование: При наличии усложненных условий производства работ (стесненность, сложность складирования и транспортной логистики, наличие в зоне производства работ действующего технологического оборудования или движения технологического транспорта и т.п.)
|  | для объектов, расположенных за пределами территории круговой магистральной системы улиц "Садовое кольцо" и за пределами Третьего транспортного кольца города Москвы пунктов "а" и "б", но в пределах Московской кольцевой автомобильной дороги | 1 шт. | 1
|  | ЗП |  |  | 26.76 | *1.1) | 1.047 | 30.82 | 47.82 | 1473.81
|  | ЭМ |  |  | 17.45 | *1.1) | 1.047 | 20.1 | 17.4 | 349.74
|  | в т.ч. ЗПМ |  |  | 3.16 | *1.1) | 1.047 | 3.64 | 47.82 | 174.06
|  | МР |  |  | 1.46 |  |  | 1.46 | 12.3 | 17.96
26.1 | 1.1-1-58 | Болты строительные с гайками, оцинкованные, М10х100 мм | т | 0.0001 | 24609.76 |  |  | 2.46 | 5.14 | 12.64
26.2 | КА-21 | ЩОА1.1 | шт | 1 | 3246.76 |  |  | 3246.76 | 7.66 | 24870.18
|  | НР от ФОТ | % | 97 |  |  |  | 33.43 | 97 | 1598.43
|  | СП от ФОТ | % | 51 |  |  |  | 17.57 | 51 | 840.41
|  | ЗТР | чел-ч | 2.06 |  | *1.1) | 1.047 | 2.3725
|  | ВСЕГО работ по позиции: |  |  |  |  | 105.84 |  | 4292.99
|  | ВСЕГО оборудование по позиции: |  |  |  |  | 3246.76 |  | 24870.18
|  | ВСЕГО по позиции: |  |  |  |  | 3352.6 |  | 29163.17
27 | 4.8-240-4 Поправка: Гл.12.Прил.8.п.8. 5_12.00.01.11.003 | Монтаж пультов и шкафов управления, шкафа (пульта) управления навесного, высотой, шириной, глубиной до 600х600х350 мм Поправка: Гл.12.Прил.8.п.8. 5_12.00.01.11.003 Наименование: При наличии усложненных условий производства работ (стесненность, сложность складирования и транспортной логистики, наличие в зоне производства работ действующего технологического оборудования или движения технологического транспорта и т.п.)
|  | для объектов, расположенных за пределами территории круговой магистральной системы улиц "Садовое кольцо" и за пределами Третьего транспортного кольца города Москвы пунктов "а" и "б", но в пределах Московской кольцевой автомобильной дороги | 1 шт. | 1
|  | ЗП |  |  | 26.76 | *1.1) | 1.047 | 30.82 | 47.82 | 1473.81
|  | ЭМ |  |  | 17.45 | *1.1) | 1.047 | 20.1 | 17.4 | 349.74
|  | в т.ч. ЗПМ |  |  | 3.16 | *1.1) | 1.047 | 3.64 | 47.82 | 174.06
|  | МР |  |  | 1.46 |  |  | 1.46 | 12.3 | 17.96
27.1 | 1.1-1-58 | Болты строительные с гайками, оцинкованные, М10х100 мм | т | 0.0001 | 24609.76 |  |  | 2.46 | 5.14 | 12.64
27.2 | КА-22 | ЩОА1.2 | шт | 1 | 3314.51 |  |  | 3314.51 | 7.66 | 25389.15
|  | НР от ФОТ | % | 97 |  |  |  | 33.43 | 97 | 1598.43
|  | СП от ФОТ | % | 51 |  |  |  | 17.57 | 51 | 840.41
|  | ЗТР | чел-ч | 2.06 |  | *1.1) | 1.047 | 2.3725
|  | ВСЕГО работ по позиции: |  |  |  |  | 105.84 |  | 4292.99
|  | ВСЕГО оборудование по позиции: |  |  |  |  | 3314.51 |  | 25389.15
|  | ВСЕГО по позиции: |  |  |  |  | 3420.35 |  | 29682.14
28 | 4.8-240-4 Поправка: Гл.12.Прил.8.п.8. 5_12.00.01.11.003 | Монтаж пультов и шкафов управления, шкафа (пульта) управления навесного, высотой, шириной, глубиной до 600х600х350 мм Поправка: Гл.12.Прил.8.п.8. 5_12.00.01.11.003 Наименование: При наличии усложненных условий производства работ (стесненность, сложность складирования и транспортной логистики, наличие в зоне производства работ действующего технологического оборудования или движения технологического транспорта и т.п.)
|  | для объектов, расположенных за пределами территории круговой магистральной системы улиц "Садовое кольцо" и за пределами Третьего транспортного кольца города Москвы пунктов "а" и "б", но в пределах Московской кольцевой автомобильной дороги | 1 шт. | 1
|  | ЗП |  |  | 26.76 | *1.1) | 1.047 | 30.82 | 47.82 | 1473.81
|  | ЭМ |  |  | 17.45 | *1.1) | 1.047 | 20.1 | 17.4 | 349.74
|  | в т.ч. ЗПМ |  |  | 3.16 | *1.1) | 1.047 | 3.64 | 47.82 | 174.06
|  | МР |  |  | 1.46 |  |  | 1.46 | 12.3 | 17.96
28.1 | 1.1-1-58 | Болты строительные с гайками, оцинкованные, М10х100 мм | т | 0.0001 | 24609.76 |  |  | 2.46 | 5.14 | 12.64
28.2 | КА-23 | ЩОА1.3 | шт | 1 | 1292.51 |  |  | 1292.51 | 7.66 | 9900.63
|  | НР от ФОТ | % | 97 |  |  |  | 33.43 | 97 | 1598.43
|  | СП от ФОТ | % | 51 |  |  |  | 17.57 | 51 | 840.41
|  | ЗТР | чел-ч | 2.06 |  | *1.1) | 1.047 | 2.3725
|  | ВСЕГО работ по позиции: |  |  |  |  | 105.84 |  | 4292.99
|  | ВСЕГО оборудование по позиции: |  |  |  |  | 1292.51 |  | 9900.63
|  | ВСЕГО по позиции: |  |  |  |  | 1398.35 |  | 14193.62
29 | 4.8-240-4 Поправка: Гл.12.Прил.8.п.8. 5_12.00.01.11.003 | Монтаж пультов и шкафов управления, шкафа (пульта) управления навесного, высотой, шириной, глубиной до 600х600х350 мм Поправка: Гл.12.Прил.8.п.8. 5_12.00.01.11.003 Наименование: При наличии усложненных условий производства работ (стесненность, сложность складирования и транспортной логистики, наличие в зоне производства работ действующего технологического оборудования или движения технологического транспорта и т.п.)
|  | для объектов, расположенных за пределами территории круговой магистральной системы улиц "Садовое кольцо" и за пределами Третьего транспортного кольца города Москвы пунктов "а" и "б", но в пределах Московской кольцевой автомобильной дороги | 1 шт. | 1
|  | ЗП |  |  | 26.76 | *1.1) | 1.047 | 30.82 | 47.82 | 1473.81
|  | ЭМ |  |  | 17.45 | *1.1) | 1.047 | 20.1 | 17.4 | 349.74
|  | в т.ч. ЗПМ |  |  | 3.16 | *1.1) | 1.047 | 3.64 | 47.82 | 174.06
|  | МР |  |  | 1.46 |  |  | 1.46 | 12.3 | 17.96
29.1 | 1.1-1-58 | Болты строительные с гайками, оцинкованные, М10х100 мм | т | 0.0001 | 24609.76 |  |  | 2.46 | 5.14 | 12.64
29.2 | КА-24 | ЩОА1.4 | шт | 1 | 2139.25 |  |  | 2139.25 | 7.66 | 16386.66
|  | НР от ФОТ | % | 97 |  |  |  | 33.43 | 97 | 1598.43
|  | СП от ФОТ | % | 51 |  |  |  | 17.57 | 51 | 840.41
|  | ЗТР | чел-ч | 2.06 |  | *1.1) | 1.047 | 2.3725
|  | ВСЕГО работ по позиции: |  |  |  |  | 105.84 |  | 4292.99
|  | ВСЕГО оборудование по позиции: |  |  |  |  | 2139.25 |  | 16386.66
|  | ВСЕГО по позиции: |  |  |  |  | 2245.09 |  | 20679.65
30 | 4.8-240-4 Поправка: Гл.12.Прил.8.п.8. 5_12.00.01.11.003 | Монтаж пультов и шкафов управления, шкафа (пульта) управления навесного, высотой, шириной, глубиной до 600х600х350 мм Поправка: Гл.12.Прил.8.п.8. 5_12.00.01.11.003 Наименование: При наличии усложненных условий производства работ (стесненность, сложность складирования и транспортной логистики, наличие в зоне производства работ действующего технологического оборудования или движения технологического транспорта и т.п.)
|  | для объектов, расположенных за пределами территории круговой магистральной системы улиц "Садовое кольцо" и за пределами Третьего транспортного кольца города Москвы пунктов "а" и "б", но в пределах Московской кольцевой автомобильной дороги | 1 шт. | 1
|  | ЗП |  |  | 26.76 | *1.1) | 1.047 | 30.82 | 47.82 | 1473.81
|  | ЭМ |  |  | 17.45 | *1.1) | 1.047 | 20.1 | 17.4 | 349.74
|  | в т.ч. ЗПМ |  |  | 3.16 | *1.1) | 1.047 | 3.64 | 47.82 | 174.06
|  | МР |  |  | 1.46 |  |  | 1.46 | 12.3 | 17.96
30.1 | 1.1-1-58 | Болты строительные с гайками, оцинкованные, М10х100 мм | т | 0.0001 | 24609.76 |  |  | 2.46 | 5.14 | 12.64
30.2 | КА-25 | ЩОА2.1 | шт | 1 | 1943.19 |  |  | 1943.19 | 7.66 | 14884.84
|  | НР от ФОТ | % | 97 |  |  |  | 33.43 | 97 | 1598.43
|  | СП от ФОТ | % | 51 |  |  |  | 17.57 | 51 | 840.41
|  | ЗТР | чел-ч | 2.06 |  | *1.1) | 1.047 | 2.3725
|  | ВСЕГО работ по позиции: |  |  |  |  | 105.84 |  | 4292.99
|  | ВСЕГО оборудование по позиции: |  |  |  |  | 1943.19 |  | 14884.84
|  | ВСЕГО по позиции: |  |  |  |  | 2049.03 |  | 19177.83
31 | 4.8-240-4 Поправка: Гл.12.Прил.8.п.8. 5_12.00.01.11.003 | Монтаж пультов и шкафов управления, шкафа (пульта) управления навесного, высотой, шириной, глубиной до 600х600х350 мм Поправка: Гл.12.Прил.8.п.8. 5_12.00.01.11.003 Наименование: При наличии усложненных условий производства работ (стесненность, сложность складирования и транспортной логистики, наличие в зоне производства работ действующего технологического оборудования или движения технологического транспорта и т.п.)
|  | для объектов, расположенных за пределами территории круговой магистральной системы улиц "Садовое кольцо" и за пределами Третьего транспортного кольца города Москвы пунктов "а" и "б", но в пределах Московской кольцевой автомобильной дороги | 1 шт. | 1
|  | ЗП |  |  | 26.76 | *1.1) | 1.047 | 30.82 | 47.82 | 1473.81
|  | ЭМ |  |  | 17.45 | *1.1) | 1.047 | 20.1 | 17.4 | 349.74
|  | в т.ч. ЗПМ |  |  | 3.16 | *1.1) | 1.047 | 3.64 | 47.82 | 174.06
|  | МР |  |  | 1.46 |  |  | 1.46 | 12.3 | 17.96
31.1 | 1.1-1-58 | Болты строительные с гайками, оцинкованные, М10х100 мм | т | 0.0001 | 24609.76 |  |  | 2.46 | 5.14 | 12.64
31.2 | КА-26 | ЩОА2.2 | шт | 1 | 1292.51 |  |  | 1292.51 | 7.66 | 9900.63
|  | НР от ФОТ | % | 97 |  |  |  | 33.43 | 97 | 1598.43
|  | СП от ФОТ | % | 51 |  |  |  | 17.57 | 51 | 840.41
|  | ЗТР | чел-ч | 2.06 |  | *1.1) | 1.047 | 2.3725
|  | ВСЕГО работ по позиции: |  |  |  |  | 105.84 |  | 4292.99
|  | ВСЕГО оборудование по позиции: |  |  |  |  | 1292.51 |  | 9900.63
|  | ВСЕГО по позиции: |  |  |  |  | 1398.35 |  | 14193.62
32 | 4.8-240-4 Поправка: Гл.12.Прил.8.п.8. 5_12.00.01.11.003 | Монтаж пультов и шкафов управления, шкафа (пульта) управления навесного, высотой, шириной, глубиной до 600х600х350 мм Поправка: Гл.12.Прил.8.п.8. 5_12.00.01.11.003 Наименование: При наличии усложненных условий производства работ (стесненность, сложность складирования и транспортной логистики, наличие в зоне производства работ действующего технологического оборудования или движения технологического транспорта и т.п.)
|  | для объектов, расположенных за пределами территории круговой магистральной системы улиц "Садовое кольцо" и за пределами Третьего транспортного кольца города Москвы пунктов "а" и "б", но в пределах Московской кольцевой автомобильной дороги | 1 шт. | 1
|  | ЗП |  |  | 26.76 | *1.1) | 1.047 | 30.82 | 47.82 | 1473.81
|  | ЭМ |  |  | 17.45 | *1.1) | 1.047 | 20.1 | 17.4 | 349.74
|  | в т.ч. ЗПМ |  |  | 3.16 | *1.1) | 1.047 | 3.64 | 47.82 | 174.06
|  | МР |  |  | 1.46 |  |  | 1.46 | 12.3 | 17.96
32.1 | 1.1-1-58 | Болты строительные с гайками, оцинкованные, М10х100 мм | т | 0.0001 | 24609.76 |  |  | 2.46 | 5.14 | 12.64
32.2 | КА-27 | ЩОА2.3 | шт | 1 | 1359.36 |  |  | 1359.36 | 7.66 | 10412.7
|  | НР от ФОТ | % | 97 |  |  |  | 33.43 | 97 | 1598.43
|  | СП от ФОТ | % | 51 |  |  |  | 17.57 | 51 | 840.41
|  | ЗТР | чел-ч | 2.06 |  | *1.1) | 1.047 | 2.3725
|  | ВСЕГО работ по позиции: |  |  |  |  | 105.84 |  | 4292.99
|  | ВСЕГО оборудование по позиции: |  |  |  |  | 1359.36 |  | 10412.7
|  | ВСЕГО по позиции: |  |  |  |  | 1465.2 |  | 14705.69
33 | 4.8-240-4 Поправка: Гл.12.Прил.8.п.8. 5_12.00.01.11.003 | Монтаж пультов и шкафов управления, шкафа (пульта) управления навесного, высотой, шириной, глубиной до 600х600х350 мм Поправка: Гл.12.Прил.8.п.8. 5_12.00.01.11.003 Наименование: При наличии усложненных условий производства работ (стесненность, сложность складирования и транспортной логистики, наличие в зоне производства работ действующего технологического оборудования или движения технологического транспорта и т.п.)
|  | для объектов, расположенных за пределами территории круговой магистральной системы улиц "Садовое кольцо" и за пределами Третьего транспортного кольца города Москвы пунктов "а" и "б", но в пределах Московской кольцевой автомобильной дороги | 1 шт. | 1
|  | ЗП |  |  | 26.76 | *1.1) | 1.047 | 30.82 | 47.82 | 1473.81
|  | ЭМ |  |  | 17.45 | *1.1) | 1.047 | 20.1 | 17.4 | 349.74
|  | в т.ч. ЗПМ |  |  | 3.16 | *1.1) | 1.047 | 3.64 | 47.82 | 174.06
|  | МР |  |  | 1.46 |  |  | 1.46 | 12.3 | 17.96
33.1 | 1.1-1-58 | Болты строительные с гайками, оцинкованные, М10х100 мм | т | 0.0001 | 24609.76 |  |  | 2.46 | 5.14 | 12.64
33.2 | КА-28 | ЩОА2.4 | шт | 1 | 1946.97 |  |  | 1946.97 | 7.66 | 14913.79
|  | НР от ФОТ | % | 97 |  |  |  | 33.43 | 97 | 1598.43
|  | СП от ФОТ | % | 51 |  |  |  | 17.57 | 51 | 840.41
|  | ЗТР | чел-ч | 2.06 |  | *1.1) | 1.047 | 2.3725
|  | ВСЕГО работ по позиции: |  |  |  |  | 105.84 |  | 4292.99
|  | ВСЕГО оборудование по позиции: |  |  |  |  | 1946.97 |  | 14913.79
|  | ВСЕГО по позиции: |  |  |  |  | 2052.81 |  | 19206.78
34 | 4.8-240-4 Поправка: Гл.12.Прил.8.п.8. 5_12.00.01.11.003 | Монтаж пультов и шкафов управления, шкафа (пульта) управления навесного, высотой, шириной, глубиной до 600х600х350 мм Поправка: Гл.12.Прил.8.п.8. 5_12.00.01.11.003 Наименование: При наличии усложненных условий производства работ (стесненность, сложность складирования и транспортной логистики, наличие в зоне производства работ действующего технологического оборудования или движения технологического транспорта и т.п.)
|  | для объектов, расположенных за пределами территории круговой магистральной системы улиц "Садовое кольцо" и за пределами Третьего транспортного кольца города Москвы пунктов "а" и "б", но в пределах Московской кольцевой автомобильной дороги | 1 шт. | 1
|  | ЗП |  |  | 26.76 | *1.1) | 1.047 | 30.82 | 47.82 | 1473.81
|  | ЭМ |  |  | 17.45 | *1.1) | 1.047 | 20.1 | 17.4 | 349.74
|  | в т.ч. ЗПМ |  |  | 3.16 | *1.1) | 1.047 | 3.64 | 47.82 | 174.06
|  | МР |  |  | 1.46 |  |  | 1.46 | 12.3 | 17.96
34.1 | 1.1-1-58 | Болты строительные с гайками, оцинкованные, М10х100 мм | т | 0.0001 | 24609.76 |  |  | 2.46 | 5.14 | 12.64
34.2 | КА-29 | ЩОА3.1 | шт | 1 | 1619.33 |  |  | 1619.33 | 7.66 | 12404.07
|  | НР от ФОТ | % | 97 |  |  |  | 33.43 | 97 | 1598.43
|  | СП от ФОТ | % | 51 |  |  |  | 17.57 | 51 | 840.41
|  | ЗТР | чел-ч | 2.06 |  | *1.1) | 1.047 | 2.3725
|  | ВСЕГО работ по позиции: |  |  |  |  | 105.84 |  | 4292.99
|  | ВСЕГО оборудование по позиции: |  |  |  |  | 1619.33 |  | 12404.07
|  | ВСЕГО по позиции: |  |  |  |  | 1725.17 |  | 16697.06
35 | 4.8-240-4 Поправка: Гл.12.Прил.8.п.8. 5_12.00.01.11.003 | Монтаж пультов и шкафов управления, шкафа (пульта) управления навесного, высотой, шириной, глубиной до 600х600х350 мм Поправка: Гл.12.Прил.8.п.8. 5_12.00.01.11.003 Наименование: При наличии усложненных условий производства работ (стесненность, сложность складирования и транспортной логистики, наличие в зоне производства работ действующего технологического оборудования или движения технологического транспорта и т.п.)
|  | для объектов, расположенных за пределами территории круговой магистральной системы улиц "Садовое кольцо" и за пределами Третьего транспортного кольца города Москвы пунктов "а" и "б", но в пределах Московской кольцевой автомобильной дороги | 1 шт. | 1
|  | ЗП |  |  | 26.76 | *1.1) | 1.047 | 30.82 | 47.82 | 1473.81
|  | ЭМ |  |  | 17.45 | *1.1) | 1.047 | 20.1 | 17.4 | 349.74
|  | в т.ч. ЗПМ |  |  | 3.16 | *1.1) | 1.047 | 3.64 | 47.82 | 174.06
|  | МР |  |  | 1.46 |  |  | 1.46 | 12.3 | 17.96
35.1 | 1.1-1-58 | Болты строительные с гайками, оцинкованные, М10х100 мм | т | 0.0001 | 24609.76 |  |  | 2.46 | 5.14 | 12.64
35.2 | КА-30 | ЩОА3.2 | шт | 1 | 1292.51 |  |  | 1292.51 | 7.66 | 9900.63
|  | НР от ФОТ | % | 97 |  |  |  | 33.43 | 97 | 1598.43
|  | СП от ФОТ | % | 51 |  |  |  | 17.57 | 51 | 840.41
|  | ЗТР | чел-ч | 2.06 |  | *1.1) | 1.047 | 2.3725
|  | ВСЕГО работ по позиции: |  |  |  |  | 105.84 |  | 4292.99
|  | ВСЕГО оборудование по позиции: |  |  |  |  | 1292.51 |  | 9900.63
|  | ВСЕГО по позиции: |  |  |  |  | 1398.35 |  | 14193.62
36 | 4.8-240-4 Поправка: Гл.12.Прил.8.п.8. 5_12.00.01.11.003 | Монтаж пультов и шкафов управления, шкафа (пульта) управления навесного, высотой, шириной, глубиной до 600х600х350 мм Поправка: Гл.12.Прил.8.п.8. 5_12.00.01.11.003 Наименование: При наличии усложненных условий производства работ (стесненность, сложность складирования и транспортной логистики, наличие в зоне производства работ действующего технологического оборудования или движения технологического транспорта и т.п.)
|  | для объектов, расположенных за пределами территории круговой магистральной системы улиц "Садовое кольцо" и за пределами Третьего транспортного кольца города Москвы пунктов "а" и "б", но в пределах Московской кольцевой автомобильной дороги | 1 шт. | 1
|  | ЗП |  |  | 26.76 | *1.1) | 1.047 | 30.82 | 47.82 | 1473.81
|  | ЭМ |  |  | 17.45 | *1.1) | 1.047 | 20.1 | 17.4 | 349.74
|  | в т.ч. ЗПМ |  |  | 3.16 | *1.1) | 1.047 | 3.64 | 47.82 | 174.06
|  | МР |  |  | 1.46 |  |  | 1.46 | 12.3 | 17.96
36.1 | 1.1-1-58 | Болты строительные с гайками, оцинкованные, М10х100 мм | т | 0.0001 | 24609.76 |  |  | 2.46 | 5.14 | 12.64
36.2 | КА-31 | ЩОА3.3 | шт | 1 | 1359.36 |  |  | 1359.36 | 7.66 | 10412.7
|  | НР от ФОТ | % | 97 |  |  |  | 33.43 | 97 | 1598.43
|  | СП от ФОТ | % | 51 |  |  |  | 17.57 | 51 | 840.41
|  | ЗТР | чел-ч | 2.06 |  | *1.1) | 1.047 | 2.3725
|  | ВСЕГО работ по позиции: |  |  |  |  | 105.84 |  | 4292.99
|  | ВСЕГО оборудование по позиции: |  |  |  |  | 1359.36 |  | 10412.7
|  | ВСЕГО по позиции: |  |  |  |  | 1465.2 |  | 14705.69
37 | 4.8-240-4 Поправка: Гл.12.Прил.8.п.8. 5_12.00.01.11.003 | Монтаж пультов и шкафов управления, шкафа (пульта) управления навесного, высотой, шириной, глубиной до 600х600х350 мм Поправка: Гл.12.Прил.8.п.8. 5_12.00.01.11.003 Наименование: При наличии усложненных условий производства работ (стесненность, сложность складирования и транспортной логистики, наличие в зоне производства работ действующего технологического оборудования или движения технологического транспорта и т.п.)
|  | для объектов, расположенных за пределами территории круговой магистральной системы улиц "Садовое кольцо" и за пределами Третьего транспортного кольца города Москвы пунктов "а" и "б", но в пределах Московской кольцевой автомобильной дороги | 1 шт. | 1
|  | ЗП |  |  | 26.76 | *1.1) | 1.047 | 30.82 | 47.82 | 1473.81
|  | ЭМ |  |  | 17.45 | *1.1) | 1.047 | 20.1 | 17.4 | 349.74
|  | в т.ч. ЗПМ |  |  | 3.16 | *1.1) | 1.047 | 3.64 | 47.82 | 174.06
|  | МР |  |  | 1.46 |  |  | 1.46 | 12.3 | 17.96
37.1 | 1.1-1-58 | Болты строительные с гайками, оцинкованные, М10х100 мм | т | 0.0001 | 24609.76 |  |  | 2.46 | 5.14 | 12.64
37.2 | КА-32 | ЩОА3.4 | шт | 1 | 1619.33 |  |  | 1619.33 | 7.66 | 12404.07
|  | НР от ФОТ | % | 97 |  |  |  | 33.43 | 97 | 1598.43
|  | СП от ФОТ | % | 51 |  |  |  | 17.57 | 51 | 840.41
|  | ЗТР | чел-ч | 2.06 |  | *1.1) | 1.047 | 2.3725
|  | ВСЕГО работ по позиции: |  |  |  |  | 105.84 |  | 4292.99
|  | ВСЕГО оборудование по позиции: |  |  |  |  | 1619.33 |  | 12404.07
|  | ВСЕГО по позиции: |  |  |  |  | 1725.17 |  | 16697.06
38 | 4.8-240-4 Поправка: Гл.12.Прил.8.п.8. 5_12.00.01.11.003 | Монтаж пультов и шкафов управления, шкафа (пульта) управления навесного, высотой, шириной, глубиной до 600х600х350 мм Поправка: Гл.12.Прил.8.п.8. 5_12.00.01.11.003 Наименование: При наличии усложненных условий производства работ (стесненность, сложность складирования и транспортной логистики, наличие в зоне производства работ действующего технологического оборудования или движения технологического транспорта и т.п.)
|  | для объектов, расположенных за пределами территории круговой магистральной системы улиц "Садовое кольцо" и за пределами Третьего транспортного кольца города Москвы пунктов "а" и "б", но в пределах Московской кольцевой автомобильной дороги | 1 шт. | 1
|  | ЗП |  |  | 26.76 | *1.1) | 1.047 | 30.82 | 47.82 | 1473.81
|  | ЭМ |  |  | 17.45 | *1.1) | 1.047 | 20.1 | 17.4 | 349.74
|  | в т.ч. ЗПМ |  |  | 3.16 | *1.1) | 1.047 | 3.64 | 47.82 | 174.06
|  | МР |  |  | 1.46 |  |  | 1.46 | 12.3 | 17.96
38.1 | 1.1-1-58 | Болты строительные с гайками, оцинкованные, М10х100 мм | т | 0.0001 | 24609.76 |  |  | 2.46 | 5.14 | 12.64
38.2 | КА-33 | ЩОАП | шт | 1 | 2794.59 |  |  | 2794.59 | 7.66 | 21406.56
|  | НР от ФОТ | % | 97 |  |  |  | 33.43 | 97 | 1598.43
|  | СП от ФОТ | % | 51 |  |  |  | 17.57 | 51 | 840.41
|  | ЗТР | чел-ч | 2.06 |  | *1.1) | 1.047 | 2.3725
|  | ВСЕГО работ по позиции: |  |  |  |  | 105.84 |  | 4292.99
|  | ВСЕГО оборудование по позиции: |  |  |  |  | 2794.59 |  | 21406.56
|  | ВСЕГО по позиции: |  |  |  |  | 2900.43 |  | 25699.55
39 | 4.8-240-4 Поправка: Гл.12.Прил.8.п.8. 5_12.00.01.11.003 | Монтаж пультов и шкафов управления, шкафа (пульта) управления навесного, высотой, шириной, глубиной до 600х600х350 мм Поправка: Гл.12.Прил.8.п.8. 5_12.00.01.11.003 Наименование: При наличии усложненных условий производства работ (стесненность, сложность складирования и транспортной логистики, наличие в зоне производства работ действующего технологического оборудования или движения технологического транспорта и т.п.)
|  | для объектов, расположенных за пределами территории круговой магистральной системы улиц "Садовое кольцо" и за пределами Третьего транспортного кольца города Москвы пунктов "а" и "б", но в пределах Московской кольцевой автомобильной дороги | 1 шт. | 1
|  | ЗП |  |  | 26.76 | *1.1) | 1.047 | 30.82 | 47.82 | 1473.81
|  | ЭМ |  |  | 17.45 | *1.1) | 1.047 | 20.1 | 17.4 | 349.74
|  | в т.ч. ЗПМ |  |  | 3.16 | *1.1) | 1.047 | 3.64 | 47.82 | 174.06
|  | МР |  |  | 1.46 |  |  | 1.46 | 12.3 | 17.96
39.1 | 1.1-1-58 | Болты строительные с гайками, оцинкованные, М10х100 мм | т | 0.0001 | 24609.76 |  |  | 2.46 | 5.14 | 12.64
39.2 | КА-34 | ЩОП | шт | 1 | 18494.7 |  |  | 18494.7 | 7.66 | 141669.4
|  | НР от ФОТ | % | 97 |  |  |  | 33.43 | 97 | 1598.43
|  | СП от ФОТ | % | 51 |  |  |  | 17.57 | 51 | 840.41
|  | ЗТР | чел-ч | 2.06 |  | *1.1) | 1.047 | 2.3725
|  | ВСЕГО работ по позиции: |  |  |  |  | 105.84 |  | 4292.99
|  | ВСЕГО оборудование по позиции: |  |  |  |  | 18494.7 |  | 141669.4
|  | ВСЕГО по позиции: |  |  |  |  | 18600.54 |  | 145962.39
40 | 4.8-240-4 Поправка: Гл.12.Прил.8.п.8. 5_12.00.01.11.003 | Монтаж пультов и шкафов управления, шкафа (пульта) управления навесного, высотой, шириной, глубиной до 600х600х350 мм Поправка: Гл.12.Прил.8.п.8. 5_12.00.01.11.003 Наименование: При наличии усложненных условий производства работ (стесненность, сложность складирования и транспортной логистики, наличие в зоне производства работ действующего технологического оборудования или движения технологического транспорта и т.п.)
|  | для объектов, расположенных за пределами территории круговой магистральной системы улиц "Садовое кольцо" и за пределами Третьего транспортного кольца города Москвы пунктов "а" и "б", но в пределах Московской кольцевой автомобильной дороги | 1 шт. | 1
|  | ЗП |  |  | 26.76 | *1.1) | 1.047 | 30.82 | 47.82 | 1473.81
|  | ЭМ |  |  | 17.45 | *1.1) | 1.047 | 20.1 | 17.4 | 349.74
|  | в т.ч. ЗПМ |  |  | 3.16 | *1.1) | 1.047 | 3.64 | 47.82 | 174.06
|  | МР |  |  | 1.46 |  |  | 1.46 | 12.3 | 17.96
40.1 | 1.1-1-58 | Болты строительные с гайками, оцинкованные, М10х100 мм | т | 0.0001 | 24609.76 |  |  | 2.46 | 5.14 | 12.64
40.2 | КА-35 | ЩПВ-1 | шт | 1 | 3140.48 |  |  | 3140.48 | 7.66 | 24056.08
|  | НР от ФОТ | % | 97 |  |  |  | 33.43 | 97 | 1598.43
|  | СП от ФОТ | % | 51 |  |  |  | 17.57 | 51 | 840.41
|  | ЗТР | чел-ч | 2.06 |  | *1.1) | 1.047 | 2.3725
|  | ВСЕГО работ по позиции: |  |  |  |  | 105.84 |  | 4292.99
|  | ВСЕГО оборудование по позиции: |  |  |  |  | 3140.48 |  | 24056.08
|  | ВСЕГО по позиции: |  |  |  |  | 3246.32 |  | 28349.07
41 | 4.8-240-4 Поправка: Гл.12.Прил.8.п.8. 5_12.00.01.11.003 | Монтаж пультов и шкафов управления, шкафа (пульта) управления навесного, высотой, шириной, глубиной до 600х600х350 мм Поправка: Гл.12.Прил.8.п.8. 5_12.00.01.11.003 Наименование: При наличии усложненных условий производства работ (стесненность, сложность складирования и транспортной логистики, наличие в зоне производства работ действующего технологического оборудования или движения технологического транспорта и т.п.)
|  | для объектов, расположенных за пределами территории круговой магистральной системы улиц "Садовое кольцо" и за пределами Третьего транспортного кольца города Москвы пунктов "а" и "б", но в пределах Московской кольцевой автомобильной дороги | 1 шт. | 1
|  | ЗП |  |  | 26.76 | *1.1) | 1.047 | 30.82 | 47.82 | 1473.81
|  | ЭМ |  |  | 17.45 | *1.1) | 1.047 | 20.1 | 17.4 | 349.74
|  | в т.ч. ЗПМ |  |  | 3.16 | *1.1) | 1.047 | 3.64 | 47.82 | 174.06
|  | МР |  |  | 1.46 |  |  | 1.46 | 12.3 | 17.96
41.1 | 1.1-1-58 | Болты строительные с гайками, оцинкованные, М10х100 мм | т | 0.0001 | 24609.76 |  |  | 2.46 | 5.14 | 12.64
41.2 | КА-36 | ЩПВ-2 | шт | 1 | 3044.81 |  |  | 3044.81 | 7.66 | 23323.24
|  | НР от ФОТ | % | 97 |  |  |  | 33.43 | 97 | 1598.43
|  | СП от ФОТ | % | 51 |  |  |  | 17.57 | 51 | 840.41
|  | ЗТР | чел-ч | 2.06 |  | *1.1) | 1.047 | 2.3725
|  | ВСЕГО работ по позиции: |  |  |  |  | 105.84 |  | 4292.99
|  | ВСЕГО оборудование по позиции: |  |  |  |  | 3044.81 |  | 23323.24
|  | ВСЕГО по позиции: |  |  |  |  | 3150.65 |  | 27616.23
42 | 4.8-240-4 Поправка: Гл.12.Прил.8.п.8. 5_12.00.01.11.003 | Монтаж пультов и шкафов управления, шкафа (пульта) управления навесного, высотой, шириной, глубиной до 600х600х350 мм Поправка: Гл.12.Прил.8.п.8. 5_12.00.01.11.003 Наименование: При наличии усложненных условий производства работ (стесненность, сложность складирования и транспортной логистики, наличие в зоне производства работ действующего технологического оборудования или движения технологического транспорта и т.п.)
|  | для объектов, расположенных за пределами территории круговой магистральной системы улиц "Садовое кольцо" и за пределами Третьего транспортного кольца города Москвы пунктов "а" и "б", но в пределах Московской кольцевой автомобильной дороги | 1 шт. | 1
|  | ЗП |  |  | 26.76 | *1.1) | 1.047 | 30.82 | 47.82 | 1473.81
|  | ЭМ |  |  | 17.45 | *1.1) | 1.047 | 20.1 | 17.4 | 349.74
|  | в т.ч. ЗПМ |  |  | 3.16 | *1.1) | 1.047 | 3.64 | 47.82 | 174.06
|  | МР |  |  | 1.46 |  |  | 1.46 | 12.3 | 17.96
42.1 | 1.1-1-58 | Болты строительные с гайками, оцинкованные, М10х100 мм | т | 0.0001 | 24609.76 |  |  | 2.46 | 5.14 | 12.64
42.2 | КА-37 | ЩСП | шт | 1 | 14728.25 |  |  | 14728.25 | 7.66 | 112818.4
|  | НР от ФОТ | % | 97 |  |  |  | 33.43 | 97 | 1598.43
|  | СП от ФОТ | % | 51 |  |  |  | 17.57 | 51 | 840.41
|  | ЗТР | чел-ч | 2.06 |  | *1.1) | 1.047 | 2.3725
|  | ВСЕГО работ по позиции: |  |  |  |  | 105.84 |  | 4292.99
|  | ВСЕГО оборудование по позиции: |  |  |  |  | 14728.25 |  | 112818.4
|  | ВСЕГО по позиции: |  |  |  |  | 14834.09 |  | 117111.39
43 | 4.8-240-4 Поправка: Гл.12.Прил.8.п.8. 5_12.00.01.11.003 | Монтаж пультов и шкафов управления, шкафа (пульта) управления навесного, высотой, шириной, глубиной до 600х600х350 мм Поправка: Гл.12.Прил.8.п.8. 5_12.00.01.11.003 Наименование: При наличии усложненных условий производства работ (стесненность, сложность складирования и транспортной логистики, наличие в зоне производства работ действующего технологического оборудования или движения технологического транспорта и т.п.)
|  | для объектов, расположенных за пределами территории круговой магистральной системы улиц "Садовое кольцо" и за пределами Третьего транспортного кольца города Москвы пунктов "а" и "б", но в пределах Московской кольцевой автомобильной дороги | 1 шт. | 1
|  | ЗП |  |  | 26.76 | *1.1) | 1.047 | 30.82 | 47.82 | 1473.81
|  | ЭМ |  |  | 17.45 | *1.1) | 1.047 | 20.1 | 17.4 | 349.74
|  | в т.ч. ЗПМ |  |  | 3.16 | *1.1) | 1.047 | 3.64 | 47.82 | 174.06
|  | МР |  |  | 1.46 |  |  | 1.46 | 12.3 | 17.96
43.1 | 1.1-1-58 | Болты строительные с гайками, оцинкованные, М10х100 мм | т | 0.0001 | 24609.76 |  |  | 2.46 | 5.14 | 12.64
43.2 | КА-38 | ЩА-В1 | шт | 1 | 1985.25 |  |  | 1985.25 | 7.66 | 15207.02
|  | НР от ФОТ | % | 97 |  |  |  | 33.43 | 97 | 1598.43
|  | СП от ФОТ | % | 51 |  |  |  | 17.57 | 51 | 840.41
|  | ЗТР | чел-ч | 2.06 |  | *1.1) | 1.047 | 2.3725
|  | ВСЕГО работ по позиции: |  |  |  |  | 105.84 |  | 4292.99
|  | ВСЕГО оборудование по позиции: |  |  |  |  | 1985.25 |  | 15207.02
|  | ВСЕГО по позиции: |  |  |  |  | 2091.09 |  | 19500.01
44 | 4.8-240-4 Поправка: Гл.12.Прил.8.п.8. 5_12.00.01.11.003 | Монтаж пультов и шкафов управления, шкафа (пульта) управления навесного, высотой, шириной, глубиной до 600х600х350 мм Поправка: Гл.12.Прил.8.п.8. 5_12.00.01.11.003 Наименование: При наличии усложненных условий производства работ (стесненность, сложность складирования и транспортной логистики, наличие в зоне производства работ действующего технологического оборудования или движения технологического транспорта и т.п.)
|  | для объектов, расположенных за пределами территории круговой магистральной системы улиц "Садовое кольцо" и за пределами Третьего транспортного кольца города Москвы пунктов "а" и "б", но в пределах Московской кольцевой автомобильной дороги | 1 шт. | 1
|  | ЗП |  |  | 26.76 | *1.1) | 1.047 | 30.82 | 47.82 | 1473.81
|  | ЭМ |  |  | 17.45 | *1.1) | 1.047 | 20.1 | 17.4 | 349.74
|  | в т.ч. ЗПМ |  |  | 3.16 | *1.1) | 1.047 | 3.64 | 47.82 | 174.06
|  | МР |  |  | 1.46 |  |  | 1.46 | 12.3 | 17.96
44.1 | 1.1-1-58 | Болты строительные с гайками, оцинкованные, М10х100 мм | т | 0.0001 | 24609.76 |  |  | 2.46 | 5.14 | 12.64
44.2 | КА-39 | ЩА-В2 | шт | 1 | 1793.93 |  |  | 1793.93 | 7.66 | 13741.5
|  | НР от ФОТ | % | 97 |  |  |  | 33.43 | 97 | 1598.43
|  | СП от ФОТ | % | 51 |  |  |  | 17.57 | 51 | 840.41
|  | ЗТР | чел-ч | 2.06 |  | *1.1) | 1.047 | 2.3725
|  | ВСЕГО работ по позиции: |  |  |  |  | 105.84 |  | 4292.99
|  | ВСЕГО оборудование по позиции: |  |  |  |  | 1793.93 |  | 13741.5
|  | ВСЕГО по позиции: |  |  |  |  | 1899.77 |  | 18034.49
45 | 4.8-240-4 Поправка: Гл.12.Прил.8.п.8. 5_12.00.01.11.003 | Монтаж пультов и шкафов управления, шкафа (пульта) управления навесного, высотой, шириной, глубиной до 600х600х350 мм Поправка: Гл.12.Прил.8.п.8. 5_12.00.01.11.003 Наименование: При наличии усложненных условий производства работ (стесненность, сложность складирования и транспортной логистики, наличие в зоне производства работ действующего технологического оборудования или движения технологического транспорта и т.п.)
|  | для объектов, расположенных за пределами территории круговой магистральной системы улиц "Садовое кольцо" и за пределами Третьего транспортного кольца города Москвы пунктов "а" и "б", но в пределах Московской кольцевой автомобильной дороги | 1 шт. | 1
|  | ЗП |  |  | 26.76 | *1.1) | 1.047 | 30.82 | 47.82 | 1473.81
|  | ЭМ |  |  | 17.45 | *1.1) | 1.047 | 20.1 | 17.4 | 349.74
|  | в т.ч. ЗПМ |  |  | 3.16 | *1.1) | 1.047 | 3.64 | 47.82 | 174.06
|  | МР |  |  | 1.46 |  |  | 1.46 | 12.3 | 17.96
45.1 | 1.1-1-58 | Болты строительные с гайками, оцинкованные, М10х100 мм | т | 0.0001 | 24609.76 |  |  | 2.46 | 5.14 | 12.64
45.2 | КА-40 | ЩА-В3 | шт | 1 | 1316.37 |  |  | 1316.37 | 7.66 | 10083.39
|  | НР от ФОТ | % | 97 |  |  |  | 33.43 | 97 | 1598.43
|  | СП от ФОТ | % | 51 |  |  |  | 17.57 | 51 | 840.41
|  | ЗТР | чел-ч | 2.06 |  | *1.1) | 1.047 | 2.3725
|  | ВСЕГО работ по позиции: |  |  |  |  | 105.84 |  | 4292.99
|  | ВСЕГО оборудование по позиции: |  |  |  |  | 1316.37 |  | 10083.39
|  | ВСЕГО по позиции: |  |  |  |  | 1422.21 |  | 14376.38
46 | 4.8-240-4 Поправка: Гл.12.Прил.8.п.8. 5_12.00.01.11.003 | Монтаж пультов и шкафов управления, шкафа (пульта) управления навесного, высотой, шириной, глубиной до 600х600х350 мм Поправка: Гл.12.Прил.8.п.8. 5_12.00.01.11.003 Наименование: При наличии усложненных условий производства работ (стесненность, сложность складирования и транспортной логистики, наличие в зоне производства работ действующего технологического оборудования или движения технологического транспорта и т.п.)
|  | для объектов, расположенных за пределами территории круговой магистральной системы улиц "Садовое кольцо" и за пределами Третьего транспортного кольца города Москвы пунктов "а" и "б", но в пределах Московской кольцевой автомобильной дороги | 1 шт. | 1
|  | ЗП |  |  | 26.76 | *1.1) | 1.047 | 30.82 | 47.82 | 1473.81
|  | ЭМ |  |  | 17.45 | *1.1) | 1.047 | 20.1 | 17.4 | 349.74
|  | в т.ч. ЗПМ |  |  | 3.16 | *1.1) | 1.047 | 3.64 | 47.82 | 174.06
|  | МР |  |  | 1.46 |  |  | 1.46 | 12.3 | 17.96
46.1 | 1.1-1-58 | Болты строительные с гайками, оцинкованные, М10х100 мм | т | 0.0001 | 24609.76 |  |  | 2.46 | 5.14 | 12.64
46.2 | КА-41 | ЩА-В4 | шт | 1 | 1765.86 |  |  | 1765.86 | 7.66 | 13526.49
|  | НР от ФОТ | % | 97 |  |  |  | 33.43 | 97 | 1598.43
|  | СП от ФОТ | % | 51 |  |  |  | 17.57 | 51 | 840.41
|  | ЗТР | чел-ч | 2.06 |  | *1.1) | 1.047 | 2.3725
|  | ВСЕГО работ по позиции: |  |  |  |  | 105.84 |  | 4292.99
|  | ВСЕГО оборудование по позиции: |  |  |  |  | 1765.86 |  | 13526.49
|  | ВСЕГО по позиции: |  |  |  |  | 1871.7 |  | 17819.48
47 | 4.8-240-4 Поправка: Гл.12.Прил.8.п.8. 5_12.00.01.11.003 | Монтаж пультов и шкафов управления, шкафа (пульта) управления навесного, высотой, шириной, глубиной до 600х600х350 мм Поправка: Гл.12.Прил.8.п.8. 5_12.00.01.11.003 Наименование: При наличии усложненных условий производства работ (стесненность, сложность складирования и транспортной логистики, наличие в зоне производства работ действующего технологического оборудования или движения технологического транспорта и т.п.)
|  | для объектов, расположенных за пределами территории круговой магистральной системы улиц "Садовое кольцо" и за пределами Третьего транспортного кольца города Москвы пунктов "а" и "б", но в пределах Московской кольцевой автомобильной дороги | 1 шт. | 1
|  | ЗП |  |  | 26.76 | *1.1) | 1.047 | 30.82 | 47.82 | 1473.81
|  | ЭМ |  |  | 17.45 | *1.1) | 1.047 | 20.1 | 17.4 | 349.74
|  | в т.ч. ЗПМ |  |  | 3.16 | *1.1) | 1.047 | 3.64 | 47.82 | 174.06
|  | МР |  |  | 1.46 |  |  | 1.46 | 12.3 | 17.96
47.1 | 1.1-1-58 | Болты строительные с гайками, оцинкованные, М10х100 мм | т | 0.0001 | 24609.76 |  |  | 2.46 | 5.14 | 12.64
47.2 | КА-42 | ЩА-В5 | шт | 1 | 2424.04 |  |  | 2424.04 | 7.66 | 18568.15
|  | НР от ФОТ | % | 97 |  |  |  | 33.43 | 97 | 1598.43
|  | СП от ФОТ | % | 51 |  |  |  | 17.57 | 51 | 840.41
|  | ЗТР | чел-ч | 2.06 |  | *1.1) | 1.047 | 2.3725
|  | ВСЕГО работ по позиции: |  |  |  |  | 105.84 |  | 4292.99
|  | ВСЕГО оборудование по позиции: |  |  |  |  | 2424.04 |  | 18568.15
|  | ВСЕГО по позиции: |  |  |  |  | 2529.88 |  | 22861.14
48 | 4.8-240-4 Поправка: Гл.12.Прил.8.п.8. 5_12.00.01.11.003 | Монтаж пультов и шкафов управления, шкафа (пульта) управления навесного, высотой, шириной, глубиной до 600х600х350 мм Поправка: Гл.12.Прил.8.п.8. 5_12.00.01.11.003 Наименование: При наличии усложненных условий производства работ (стесненность, сложность складирования и транспортной логистики, наличие в зоне производства работ действующего технологического оборудования или движения технологического транспорта и т.п.)
|  | для объектов, расположенных за пределами территории круговой магистральной системы улиц "Садовое кольцо" и за пределами Третьего транспортного кольца города Москвы пунктов "а" и "б", но в пределах Московской кольцевой автомобильной дороги | 1 шт. | 1
|  | ЗП |  |  | 26.76 | *1.1) | 1.047 | 30.82 | 47.82 | 1473.81
|  | ЭМ |  |  | 17.45 | *1.1) | 1.047 | 20.1 | 17.4 | 349.74
|  | в т.ч. ЗПМ |  |  | 3.16 | *1.1) | 1.047 | 3.64 | 47.82 | 174.06
|  | МР |  |  | 1.46 |  |  | 1.46 | 12.3 | 17.96
48.1 | 1.1-1-58 | Болты строительные с гайками, оцинкованные, М10х100 мм | т | 0.0001 | 24609.76 |  |  | 2.46 | 5.14 | 12.64
48.2 | КА-43 | ЩА-В6 | шт | 1 | 1316.37 |  |  | 1316.37 | 7.66 | 10083.39
|  | НР от ФОТ | % | 97 |  |  |  | 33.43 | 97 | 1598.43
|  | СП от ФОТ | % | 51 |  |  |  | 17.57 | 51 | 840.41
|  | ЗТР | чел-ч | 2.06 |  | *1.1) | 1.047 | 2.3725
|  | ВСЕГО работ по позиции: |  |  |  |  | 105.84 |  | 4292.99
|  | ВСЕГО оборудование по позиции: |  |  |  |  | 1316.37 |  | 10083.39
|  | ВСЕГО по позиции: |  |  |  |  | 1422.21 |  | 14376.38
49 | 4.8-240-4 Поправка: Гл.12.Прил.8.п.8. 5_12.00.01.11.003 | Монтаж пультов и шкафов управления, шкафа (пульта) управления навесного, высотой, шириной, глубиной до 600х600х350 мм Поправка: Гл.12.Прил.8.п.8. 5_12.00.01.11.003 Наименование: При наличии усложненных условий производства работ (стесненность, сложность складирования и транспортной логистики, наличие в зоне производства работ действующего технологического оборудования или движения технологического транспорта и т.п.)
|  | для объектов, расположенных за пределами территории круговой магистральной системы улиц "Садовое кольцо" и за пределами Третьего транспортного кольца города Москвы пунктов "а" и "б", но в пределах Московской кольцевой автомобильной дороги | 1 шт. | 1
|  | ЗП |  |  | 26.76 | *1.1) | 1.047 | 30.82 | 47.82 | 1473.81
|  | ЭМ |  |  | 17.45 | *1.1) | 1.047 | 20.1 | 17.4 | 349.74
|  | в т.ч. ЗПМ |  |  | 3.16 | *1.1) | 1.047 | 3.64 | 47.82 | 174.06
|  | МР |  |  | 1.46 |  |  | 1.46 | 12.3 | 17.96
49.1 | 1.1-1-58 | Болты строительные с гайками, оцинкованные, М10х100 мм | т | 0.0001 | 24609.76 |  |  | 2.46 | 5.14 | 12.64
49.2 | КА-44 | ЩА-В7 | шт | 1 | 1889.59 |  |  | 1889.59 | 7.66 | 14474.26
|  | НР от ФОТ | % | 97 |  |  |  | 33.43 | 97 | 1598.43
|  | СП от ФОТ | % | 51 |  |  |  | 17.57 | 51 | 840.41
|  | ЗТР | чел-ч | 2.06 |  | *1.1) | 1.047 | 2.3725
|  | ВСЕГО работ по позиции: |  |  |  |  | 105.84 |  | 4292.99
|  | ВСЕГО оборудование по позиции: |  |  |  |  | 1889.59 |  | 14474.26
|  | ВСЕГО по позиции: |  |  |  |  | 1995.43 |  | 18767.25
50 | 4.8-240-4 Поправка: Гл.12.Прил.8.п.8. 5_12.00.01.11.003 | Монтаж пультов и шкафов управления, шкафа (пульта) управления навесного, высотой, шириной, глубиной до 600х600х350 мм Поправка: Гл.12.Прил.8.п.8. 5_12.00.01.11.003 Наименование: При наличии усложненных условий производства работ (стесненность, сложность складирования и транспортной логистики, наличие в зоне производства работ действующего технологического оборудования или движения технологического транспорта и т.п.)
|  | для объектов, расположенных за пределами территории круговой магистральной системы улиц "Садовое кольцо" и за пределами Третьего транспортного кольца города Москвы пунктов "а" и "б", но в пределах Московской кольцевой автомобильной дороги | 1 шт. | 1
|  | ЗП |  |  | 26.76 | *1.1) | 1.047 | 30.82 | 47.82 | 1473.81
|  | ЭМ |  |  | 17.45 | *1.1) | 1.047 | 20.1 | 17.4 | 349.74
|  | в т.ч. ЗПМ |  |  | 3.16 | *1.1) | 1.047 | 3.64 | 47.82 | 174.06
|  | МР |  |  | 1.46 |  |  | 1.46 | 12.3 | 17.96
50.1 | 1.1-1-58 | Болты строительные с гайками, оцинкованные, М10х100 мм | т | 0.0001 | 24609.76 |  |  | 2.46 | 5.14 | 12.64
50.2 | КА-45 | ЩВК1 | шт | 1 | 19143.15 |  |  | 19143.15 | 7.66 | 146636.53
|  | НР от ФОТ | % | 97 |  |  |  | 33.43 | 97 | 1598.43
|  | СП от ФОТ | % | 51 |  |  |  | 17.57 | 51 | 840.41
|  | ЗТР | чел-ч | 2.06 |  | *1.1) | 1.047 | 2.3725
|  | ВСЕГО работ по позиции: |  |  |  |  | 105.84 |  | 4292.99
|  | ВСЕГО оборудование по позиции: |  |  |  |  | 19143.15 |  | 146636.53
|  | ВСЕГО по позиции: |  |  |  |  | 19248.99 |  | 150929.52
51 | 4.8-240-4 Поправка: Гл.12.Прил.8.п.8. 5_12.00.01.11.003 | Монтаж пультов и шкафов управления, шкафа (пульта) управления навесного, высотой, шириной, глубиной до 600х600х350 мм Поправка: Гл.12.Прил.8.п.8. 5_12.00.01.11.003 Наименование: При наличии усложненных условий производства работ (стесненность, сложность складирования и транспортной логистики, наличие в зоне производства работ действующего технологического оборудования или движения технологического транспорта и т.п.)
|  | для объектов, расположенных за пределами территории круговой магистральной системы улиц "Садовое кольцо" и за пределами Третьего транспортного кольца города Москвы пунктов "а" и "б", но в пределах Московской кольцевой автомобильной дороги | 1 шт. | 1
|  | ЗП |  |  | 26.76 | *1.1) | 1.047 | 30.82 | 47.82 | 1473.81
|  | ЭМ |  |  | 17.45 | *1.1) | 1.047 | 20.1 | 17.4 | 349.74
|  | в т.ч. ЗПМ |  |  | 3.16 | *1.1) | 1.047 | 3.64 | 47.82 | 174.06
|  | МР |  |  | 1.46 |  |  | 1.46 | 12.3 | 17.96
51.1 | 1.1-1-58 | Болты строительные с гайками, оцинкованные, М10х100 мм | т | 0.0001 | 24609.76 |  |  | 2.46 | 5.14 | 12.64
51.2 | КА-46 | ЩВК2 | шт | 1 | 14597.47 |  |  | 14597.47 | 7.66 | 111816.62
|  | НР от ФОТ | % | 97 |  |  |  | 33.43 | 97 | 1598.43
|  | СП от ФОТ | % | 51 |  |  |  | 17.57 | 51 | 840.41
|  | ЗТР | чел-ч | 2.06 |  | *1.1) | 1.047 | 2.3725
|  | ВСЕГО работ по позиции: |  |  |  |  | 105.84 |  | 4292.99
|  | ВСЕГО оборудование по позиции: |  |  |  |  | 14597.47 |  | 111816.62
|  | ВСЕГО по позиции: |  |  |  |  | 14703.31 |  | 116109.61
52 | 4.8-240-4 Поправка: Гл.12.Прил.8.п.8. 5_12.00.01.11.003 | Монтаж пультов и шкафов управления, шкафа (пульта) управления навесного, высотой, шириной, глубиной до 600х600х350 мм Поправка: Гл.12.Прил.8.п.8. 5_12.00.01.11.003 Наименование: При наличии усложненных условий производства работ (стесненность, сложность складирования и транспортной логистики, наличие в зоне производства работ действующего технологического оборудования или движения технологического транспорта и т.п.)
|  | для объектов, расположенных за пределами территории круговой магистральной системы улиц "Садовое кольцо" и за пределами Третьего транспортного кольца города Москвы пунктов "а" и "б", но в пределах Московской кольцевой автомобильной дороги | 1 шт. | 1
|  | ЗП |  |  | 26.76 | *1.1) | 1.047 | 30.82 | 47.82 | 1473.81
|  | ЭМ |  |  | 17.45 | *1.1) | 1.047 | 20.1 | 17.4 | 349.74
|  | в т.ч. ЗПМ |  |  | 3.16 | *1.1) | 1.047 | 3.64 | 47.82 | 174.06
|  | МР |  |  | 1.46 |  |  | 1.46 | 12.3 | 17.96
52.1 | 1.1-1-58 | Болты строительные с гайками, оцинкованные, М10х100 мм | т | 0.0001 | 24609.76 |  |  | 2.46 | 5.14 | 12.64
52.2 | КА-47 | ЩВК3 | шт | 1 | 14597.47 |  |  | 14597.47 | 7.66 | 111816.62
|  | НР от ФОТ | % | 97 |  |  |  | 33.43 | 97 | 1598.43
|  | СП от ФОТ | % | 51 |  |  |  | 17.57 | 51 | 840.41
|  | ЗТР | чел-ч | 2.06 |  | *1.1) | 1.047 | 2.3725
|  | ВСЕГО работ по позиции: |  |  |  |  | 105.84 |  | 4292.99
|  | ВСЕГО оборудование по позиции: |  |  |  |  | 14597.47 |  | 111816.62
|  | ВСЕГО по позиции: |  |  |  |  | 14703.31 |  | 116109.61
53 | 4.8-240-4 Поправка: Гл.12.Прил.8.п.8. 5_12.00.01.11.003 | Монтаж пультов и шкафов управления, шкафа (пульта) управления навесного, высотой, шириной, глубиной до 600х600х350 мм Поправка: Гл.12.Прил.8.п.8. 5_12.00.01.11.003 Наименование: При наличии усложненных условий производства работ (стесненность, сложность складирования и транспортной логистики, наличие в зоне производства работ действующего технологического оборудования или движения технологического транспорта и т.п.)
|  | для объектов, расположенных за пределами территории круговой магистральной системы улиц "Садовое кольцо" и за пределами Третьего транспортного кольца города Москвы пунктов "а" и "б", но в пределах Московской кольцевой автомобильной дороги | 1 шт. | 1
|  | ЗП |  |  | 26.76 | *1.1) | 1.047 | 30.82 | 47.82 | 1473.81
|  | ЭМ |  |  | 17.45 | *1.1) | 1.047 | 20.1 | 17.4 | 349.74
|  | в т.ч. ЗПМ |  |  | 3.16 | *1.1) | 1.047 | 3.64 | 47.82 | 174.06
|  | МР |  |  | 1.46 |  |  | 1.46 | 12.3 | 17.96
53.1 | 1.1-1-58 | Болты строительные с гайками, оцинкованные, М10х100 мм | т | 0.0001 | 24609.76 |  |  | 2.46 | 5.14 | 12.64
53.2 | КА-48 | ЩМТ-2 | шт | 1 | 28186.57 |  |  | 28186.57 | 7.66 | 215909.13
|  | НР от ФОТ | % | 97 |  |  |  | 33.43 | 97 | 1598.43
|  | СП от ФОТ | % | 51 |  |  |  | 17.57 | 51 | 840.41
|  | ЗТР | чел-ч | 2.06 |  | *1.1) | 1.047 | 2.3725
|  | ВСЕГО работ по позиции: |  |  |  |  | 105.84 |  | 4292.99
|  | ВСЕГО оборудование по позиции: |  |  |  |  | 28186.57 |  | 215909.13
|  | ВСЕГО по позиции: |  |  |  |  | 28292.41 |  | 220202.12
54 | 4.8-240-4 Поправка: Гл.12.Прил.8.п.8. 5_12.00.01.11.003 | Монтаж пультов и шкафов управления, шкафа (пульта) управления навесного, высотой, шириной, глубиной до 600х600х350 мм Поправка: Гл.12.Прил.8.п.8. 5_12.00.01.11.003 Наименование: При наличии усложненных условий производства работ (стесненность, сложность складирования и транспортной логистики, наличие в зоне производства работ действующего технологического оборудования или движения технологического транспорта и т.п.)
|  | для объектов, расположенных за пределами территории круговой магистральной системы улиц "Садовое кольцо" и за пределами Третьего транспортного кольца города Москвы пунктов "а" и "б", но в пределах Московской кольцевой автомобильной дороги | 1 шт. | 1
|  | ЗП |  |  | 26.76 | *1.1) | 1.047 | 30.82 | 47.82 | 1473.81
|  | ЭМ |  |  | 17.45 | *1.1) | 1.047 | 20.1 | 17.4 | 349.74
|  | в т.ч. ЗПМ |  |  | 3.16 | *1.1) | 1.047 | 3.64 | 47.82 | 174.06
|  | МР |  |  | 1.46 |  |  | 1.46 | 12.3 | 17.96
54.1 | 1.1-1-58 | Болты строительные с гайками, оцинкованные, М10х100 мм | т | 0.0001 | 24609.76 |  |  | 2.46 | 5.14 | 12.64
54.2 | КА-49 | ЩМТ-3 | шт | 1 | 15497.84 |  |  | 15497.84 | 7.66 | 118713.45
|  | НР от ФОТ | % | 97 |  |  |  | 33.43 | 97 | 1598.43
|  | СП от ФОТ | % | 51 |  |  |  | 17.57 | 51 | 840.41
|  | ЗТР | чел-ч | 2.06 |  | *1.1) | 1.047 | 2.3725
|  | ВСЕГО работ по позиции: |  |  |  |  | 105.84 |  | 4292.99
|  | ВСЕГО оборудование по позиции: |  |  |  |  | 15497.84 |  | 118713.45
|  | ВСЕГО по позиции: |  |  |  |  | 15603.68 |  | 123006.44
55 | 4.8-240-4 Поправка: Гл.12.Прил.8.п.8. 5_12.00.01.11.003 | Монтаж пультов и шкафов управления, шкафа (пульта) управления навесного, высотой, шириной, глубиной до 600х600х350 мм Поправка: Гл.12.Прил.8.п.8. 5_12.00.01.11.003 Наименование: При наличии усложненных условий производства работ (стесненность, сложность складирования и транспортной логистики, наличие в зоне производства работ действующего технологического оборудования или движения технологического транспорта и т.п.)
|  | для объектов, расположенных за пределами территории круговой магистральной системы улиц "Садовое кольцо" и за пределами Третьего транспортного кольца города Москвы пунктов "а" и "б", но в пределах Московской кольцевой автомобильной дороги | 1 шт. | 1
|  | ЗП |  |  | 26.76 | *1.1) | 1.047 | 30.82 | 47.82 | 1473.81
|  | ЭМ |  |  | 17.45 | *1.1) | 1.047 | 20.1 | 17.4 | 349.74
|  | в т.ч. ЗПМ |  |  | 3.16 | *1.1) | 1.047 | 3.64 | 47.82 | 174.06
|  | МР |  |  | 1.46 |  |  | 1.46 | 12.3 | 17.96
55.1 | 1.1-1-58 | Болты строительные с гайками, оцинкованные, М10х100 мм | т | 0.0001 | 24609.76 |  |  | 2.46 | 5.14 | 12.64
55.2 | КА-50 | ЩСК1 | шт | 1 | 12387.14 |  |  | 12387.14 | 7.66 | 94885.49
|  | НР от ФОТ | % | 97 |  |  |  | 33.43 | 97 | 1598.43
|  | СП от ФОТ | % | 51 |  |  |  | 17.57 | 51 | 840.41
|  | ЗТР | чел-ч | 2.06 |  | *1.1) | 1.047 | 2.3725
|  | ВСЕГО работ по позиции: |  |  |  |  | 105.84 |  | 4292.99
|  | ВСЕГО оборудование по позиции: |  |  |  |  | 12387.14 |  | 94885.49
|  | ВСЕГО по позиции: |  |  |  |  | 12492.98 |  | 99178.48
56 | 4.8-240-4 Поправка: Гл.12.Прил.8.п.8. 5_12.00.01.11.003 | Монтаж пультов и шкафов управления, шкафа (пульта) управления навесного, высотой, шириной, глубиной до 600х600х350 мм Поправка: Гл.12.Прил.8.п.8. 5_12.00.01.11.003 Наименование: При наличии усложненных условий производства работ (стесненность, сложность складирования и транспортной логистики, наличие в зоне производства работ действующего технологического оборудования или движения технологического транспорта и т.п.)
|  | для объектов, расположенных за пределами территории круговой магистральной системы улиц "Садовое кольцо" и за пределами Третьего транспортного кольца города Москвы пунктов "а" и "б", но в пределах Московской кольцевой автомобильной дороги | 1 шт. | 1
|  | ЗП |  |  | 26.76 | *1.1) | 1.047 | 30.82 | 47.82 | 1473.81
|  | ЭМ |  |  | 17.45 | *1.1) | 1.047 | 20.1 | 17.4 | 349.74
|  | в т.ч. ЗПМ |  |  | 3.16 | *1.1) | 1.047 | 3.64 | 47.82 | 174.06
|  | МР |  |  | 1.46 |  |  | 1.46 | 12.3 | 17.96
56.1 | 1.1-1-58 | Болты строительные с гайками, оцинкованные, М10х100 мм | т | 0.0001 | 24609.76 |  |  | 2.46 | 5.14 | 12.64
56.2 | КА-51 | ЩСК2 | шт | 1 | 12387.14 |  |  | 12387.14 | 7.66 | 94885.49
|  | НР от ФОТ | % | 97 |  |  |  | 33.43 | 97 | 1598.43
|  | СП от ФОТ | % | 51 |  |  |  | 17.57 | 51 | 840.41
|  | ЗТР | чел-ч | 2.06 |  | *1.1) | 1.047 | 2.3725
|  | ВСЕГО работ по позиции: |  |  |  |  | 105.84 |  | 4292.99
|  | ВСЕГО оборудование по позиции: |  |  |  |  | 12387.14 |  | 94885.49
|  | ВСЕГО по позиции: |  |  |  |  | 12492.98 |  | 99178.48
57 | 4.8-240-4 Поправка: Гл.12.Прил.8.п.8. 5_12.00.01.11.003 | Монтаж пультов и шкафов управления, шкафа (пульта) управления навесного, высотой, шириной, глубиной до 600х600х350 мм Поправка: Гл.12.Прил.8.п.8. 5_12.00.01.11.003 Наименование: При наличии усложненных условий производства работ (стесненность, сложность складирования и транспортной логистики, наличие в зоне производства работ действующего технологического оборудования или движения технологического транспорта и т.п.)
|  | для объектов, расположенных за пределами территории круговой магистральной системы улиц "Садовое кольцо" и за пределами Третьего транспортного кольца города Москвы пунктов "а" и "б", но в пределах Московской кольцевой автомобильной дороги | 1 шт. | 1
|  | ЗП |  |  | 26.76 | *1.1) | 1.047 | 30.82 | 47.82 | 1473.81
|  | ЭМ |  |  | 17.45 | *1.1) | 1.047 | 20.1 | 17.4 | 349.74
|  | в т.ч. ЗПМ |  |  | 3.16 | *1.1) | 1.047 | 3.64 | 47.82 | 174.06
|  | МР |  |  | 1.46 |  |  | 1.46 | 12.3 | 17.96
57.1 | 1.1-1-58 | Болты строительные с гайками, оцинкованные, М10х100 мм | т | 0.0001 | 24609.76 |  |  | 2.46 | 5.14 | 12.64
57.2 | КА-52 | ЩГЦ | шт | 1 | 91615.67 |  |  | 91615.67 | 7.66 | 701776.03
|  | НР от ФОТ | % | 97 |  |  |  | 33.43 | 97 | 1598.43
|  | СП от ФОТ | % | 51 |  |  |  | 17.57 | 51 | 840.41
|  | ЗТР | чел-ч | 2.06 |  | *1.1) | 1.047 | 2.3725
|  | ВСЕГО работ по позиции: |  |  |  |  | 105.84 |  | 4292.99
|  | ВСЕГО оборудование по позиции: |  |  |  |  | 91615.67 |  | 701776.03
|  | ВСЕГО по позиции: |  |  |  |  | 91721.51 |  | 706069.02
58 | 4.8-240-4 Поправка: Гл.12.Прил.8.п.8. 5_12.00.01.11.003 | Монтаж пультов и шкафов управления, шкафа (пульта) управления навесного, высотой, шириной, глубиной до 600х600х350 мм Поправка: Гл.12.Прил.8.п.8. 5_12.00.01.11.003 Наименование: При наличии усложненных условий производства работ (стесненность, сложность складирования и транспортной логистики, наличие в зоне производства работ действующего технологического оборудования или движения технологического транспорта и т.п.)
|  | для объектов, расположенных за пределами территории круговой магистральной системы улиц "Садовое кольцо" и за пределами Третьего транспортного кольца города Москвы пунктов "а" и "б", но в пределах Московской кольцевой автомобильной дороги | 1 шт. | 1
|  | ЗП |  |  | 26.76 | *1.1) | 1.047 | 30.82 | 47.82 | 1473.81
|  | ЭМ |  |  | 17.45 | *1.1) | 1.047 | 20.1 | 17.4 | 349.74
|  | в т.ч. ЗПМ |  |  | 3.16 | *1.1) | 1.047 | 3.64 | 47.82 | 174.06
|  | МР |  |  | 1.46 |  |  | 1.46 | 12.3 | 17.96
58.1 | 1.1-1-58 | Болты строительные с гайками, оцинкованные, М10х100 мм | т | 0.0001 | 24609.76 |  |  | 2.46 | 5.14 | 12.64
58.2 | КА-53 | ЩПБ-1 | шт | 1 | 57906.37 |  |  | 57906.37 | 7.66 | 443562.79
|  | НР от ФОТ | % | 97 |  |  |  | 33.43 | 97 | 1598.43
|  | СП от ФОТ | % | 51 |  |  |  | 17.57 | 51 | 840.41
|  | ЗТР | чел-ч | 2.06 |  | *1.1) | 1.047 | 2.3725
|  | ВСЕГО работ по позиции: |  |  |  |  | 105.84 |  | 4292.99
|  | ВСЕГО оборудование по позиции: |  |  |  |  | 57906.37 |  | 443562.79
|  | ВСЕГО по позиции: |  |  |  |  | 58012.21 |  | 447855.78
59 | 4.8-240-4 Поправка: Гл.12.Прил.8.п.8. 5_12.00.01.11.003 | Монтаж пультов и шкафов управления, шкафа (пульта) управления навесного, высотой, шириной, глубиной до 600х600х350 мм Поправка: Гл.12.Прил.8.п.8. 5_12.00.01.11.003 Наименование: При наличии усложненных условий производства работ (стесненность, сложность складирования и транспортной логистики, наличие в зоне производства работ действующего технологического оборудования или движения технологического транспорта и т.п.)
|  | для объектов, расположенных за пределами территории круговой магистральной системы улиц "Садовое кольцо" и за пределами Третьего транспортного кольца города Москвы пунктов "а" и "б", но в пределах Московской кольцевой автомобильной дороги | 1 шт. | 1
|  | ЗП |  |  | 26.76 | *1.1) | 1.047 | 30.82 | 47.82 | 1473.81
|  | ЭМ |  |  | 17.45 | *1.1) | 1.047 | 20.1 | 17.4 | 349.74
|  | в т.ч. ЗПМ |  |  | 3.16 | *1.1) | 1.047 | 3.64 | 47.82 | 174.06
|  | МР |  |  | 1.46 |  |  | 1.46 | 12.3 | 17.96
59.1 | 1.1-1-58 | Болты строительные с гайками, оцинкованные, М10х100 мм | т | 0.0001 | 24609.76 |  |  | 2.46 | 5.14 | 12.64
59.2 | КА-54 | ЩПБ-2 | шт | 1 | 34641.15 |  |  | 34641.15 | 7.66 | 265351.21
|  | НР от ФОТ | % | 97 |  |  |  | 33.43 | 97 | 1598.43
|  | СП от ФОТ | % | 51 |  |  |  | 17.57 | 51 | 840.41
|  | ЗТР | чел-ч | 2.06 |  | *1.1) | 1.047 | 2.3725
|  | ВСЕГО работ по позиции: |  |  |  |  | 105.84 |  | 4292.99
|  | ВСЕГО оборудование по позиции: |  |  |  |  | 34641.15 |  | 265351.21
|  | ВСЕГО по позиции: |  |  |  |  | 34746.99 |  | 269644.2
60 | 4.8-240-4 Поправка: Гл.12.Прил.8.п.8. 5_12.00.01.11.003 | Монтаж пультов и шкафов управления, шкафа (пульта) управления навесного, высотой, шириной, глубиной до 600х600х350 мм Поправка: Гл.12.Прил.8.п.8. 5_12.00.01.11.003 Наименование: При наличии усложненных условий производства работ (стесненность, сложность складирования и транспортной логистики, наличие в зоне производства работ действующего технологического оборудования или движения технологического транспорта и т.п.)
|  | для объектов, расположенных за пределами территории круговой магистральной системы улиц "Садовое кольцо" и за пределами Третьего транспортного кольца города Москвы пунктов "а" и "б", но в пределах Московской кольцевой автомобильной дороги | 1 шт. | 1
|  | ЗП |  |  | 26.76 | *1.1) | 1.047 | 30.82 | 47.82 | 1473.81
|  | ЭМ |  |  | 17.45 | *1.1) | 1.047 | 20.1 | 17.4 | 349.74
|  | в т.ч. ЗПМ |  |  | 3.16 | *1.1) | 1.047 | 3.64 | 47.82 | 174.06
|  | МР |  |  | 1.46 |  |  | 1.46 | 12.3 | 17.96
60.1 | 1.1-1-58 | Болты строительные с гайками, оцинкованные, М10х100 мм | т | 0.0001 | 24609.76 |  |  | 2.46 | 5.14 | 12.64
60.2 | КА-55 | ЩС1.1 | шт | 1 | 22373.93 |  |  | 22373.93 | 7.66 | 171384.3
|  | НР от ФОТ | % | 97 |  |  |  | 33.43 | 97 | 1598.43
|  | СП от ФОТ | % | 51 |  |  |  | 17.57 | 51 | 840.41
|  | ЗТР | чел-ч | 2.06 |  | *1.1) | 1.047 | 2.3725
|  | ВСЕГО работ по позиции: |  |  |  |  | 105.84 |  | 4292.99
|  | ВСЕГО оборудование по позиции: |  |  |  |  | 22373.93 |  | 171384.3
|  | ВСЕГО по позиции: |  |  |  |  | 22479.77 |  | 175677.29
61 | 4.8-240-4 Поправка: Гл.12.Прил.8.п.8. 5_12.00.01.11.003 | Монтаж пультов и шкафов управления, шкафа (пульта) управления навесного, высотой, шириной, глубиной до 600х600х350 мм Поправка: Гл.12.Прил.8.п.8. 5_12.00.01.11.003 Наименование: При наличии усложненных условий производства работ (стесненность, сложность складирования и транспортной логистики, наличие в зоне производства работ действующего технологического оборудования или движения технологического транспорта и т.п.)
|  | для объектов, расположенных за пределами территории круговой магистральной системы улиц "Садовое кольцо" и за пределами Третьего транспортного кольца города Москвы пунктов "а" и "б", но в пределах Московской кольцевой автомобильной дороги | 1 шт. | 1
|  | ЗП |  |  | 26.76 | *1.1) | 1.047 | 30.82 | 47.82 | 1473.81
|  | ЭМ |  |  | 17.45 | *1.1) | 1.047 | 20.1 | 17.4 | 349.74
|  | в т.ч. ЗПМ |  |  | 3.16 | *1.1) | 1.047 | 3.64 | 47.82 | 174.06
|  | МР |  |  | 1.46 |  |  | 1.46 | 12.3 | 17.96
61.1 | 1.1-1-58 | Болты строительные с гайками, оцинкованные, М10х100 мм | т | 0.0001 | 24609.76 |  |  | 2.46 | 5.14 | 12.64
61.2 | КА-56 | ЩС1.2 | шт | 1 | 17129.34 |  |  | 17129.34 | 7.66 | 131210.74
|  | НР от ФОТ | % | 97 |  |  |  | 33.43 | 97 | 1598.43
|  | СП от ФОТ | % | 51 |  |  |  | 17.57 | 51 | 840.41
|  | ЗТР | чел-ч | 2.06 |  | *1.1) | 1.047 | 2.3725
|  | ВСЕГО работ по позиции: |  |  |  |  | 105.84 |  | 4292.99
|  | ВСЕГО оборудование по позиции: |  |  |  |  | 17129.34 |  | 131210.74
|  | ВСЕГО по позиции: |  |  |  |  | 17235.18 |  | 135503.73
62 | 4.8-240-4 Поправка: Гл.12.Прил.8.п.8. 5_12.00.01.11.003 | Монтаж пультов и шкафов управления, шкафа (пульта) управления навесного, высотой, шириной, глубиной до 600х600х350 мм Поправка: Гл.12.Прил.8.п.8. 5_12.00.01.11.003 Наименование: При наличии усложненных условий производства работ (стесненность, сложность складирования и транспортной логистики, наличие в зоне производства работ действующего технологического оборудования или движения технологического транспорта и т.п.)
|  | для объектов, расположенных за пределами территории круговой магистральной системы улиц "Садовое кольцо" и за пределами Третьего транспортного кольца города Москвы пунктов "а" и "б", но в пределах Московской кольцевой автомобильной дороги | 1 шт. | 1
|  | ЗП |  |  | 26.76 | *1.1) | 1.047 | 30.82 | 47.82 | 1473.81
|  | ЭМ |  |  | 17.45 | *1.1) | 1.047 | 20.1 | 17.4 | 349.74
|  | в т.ч. ЗПМ |  |  | 3.16 | *1.1) | 1.047 | 3.64 | 47.82 | 174.06
|  | МР |  |  | 1.46 |  |  | 1.46 | 12.3 | 17.96
62.1 | 1.1-1-58 | Болты строительные с гайками, оцинкованные, М10х100 мм | т | 0.0001 | 24609.76 |  |  | 2.46 | 5.14 | 12.64
62.2 | КА-57 | ЩС1.3 | шт | 1 | 17129.34 |  |  | 17129.34 | 7.66 | 131210.74
|  | НР от ФОТ | % | 97 |  |  |  | 33.43 | 97 | 1598.43
|  | СП от ФОТ | % | 51 |  |  |  | 17.57 | 51 | 840.41
|  | ЗТР | чел-ч | 2.06 |  | *1.1) | 1.047 | 2.3725
|  | ВСЕГО работ по позиции: |  |  |  |  | 105.84 |  | 4292.99
|  | ВСЕГО оборудование по позиции: |  |  |  |  | 17129.34 |  | 131210.74
|  | ВСЕГО по позиции: |  |  |  |  | 17235.18 |  | 135503.73
63 | 4.8-240-4 Поправка: Гл.12.Прил.8.п.8. 5_12.00.01.11.003 | Монтаж пультов и шкафов управления, шкафа (пульта) управления навесного, высотой, шириной, глубиной до 600х600х350 мм Поправка: Гл.12.Прил.8.п.8. 5_12.00.01.11.003 Наименование: При наличии усложненных условий производства работ (стесненность, сложность складирования и транспортной логистики, наличие в зоне производства работ действующего технологического оборудования или движения технологического транспорта и т.п.)
|  | для объектов, расположенных за пределами территории круговой магистральной системы улиц "Садовое кольцо" и за пределами Третьего транспортного кольца города Москвы пунктов "а" и "б", но в пределах Московской кольцевой автомобильной дороги | 1 шт. | 1
|  | ЗП |  |  | 26.76 | *1.1) | 1.047 | 30.82 | 47.82 | 1473.81
|  | ЭМ |  |  | 17.45 | *1.1) | 1.047 | 20.1 | 17.4 | 349.74
|  | в т.ч. ЗПМ |  |  | 3.16 | *1.1) | 1.047 | 3.64 | 47.82 | 174.06
|  | МР |  |  | 1.46 |  |  | 1.46 | 12.3 | 17.96
63.1 | 1.1-1-58 | Болты строительные с гайками, оцинкованные, М10х100 мм | т | 0.0001 | 24609.76 |  |  | 2.46 | 5.14 | 12.64
63.2 | КА-58 | ЩС1.4 | шт | 1 | 20352.74 |  |  | 20352.74 | 7.66 | 155901.99
|  | НР от ФОТ | % | 97 |  |  |  | 33.43 | 97 | 1598.43
|  | СП от ФОТ | % | 51 |  |  |  | 17.57 | 51 | 840.41
|  | ЗТР | чел-ч | 2.06 |  | *1.1) | 1.047 | 2.3725
|  | ВСЕГО работ по позиции: |  |  |  |  | 105.84 |  | 4292.99
|  | ВСЕГО оборудование по позиции: |  |  |  |  | 20352.74 |  | 155901.99
|  | ВСЕГО по позиции: |  |  |  |  | 20458.58 |  | 160194.98
64 | 4.8-240-4 Поправка: Гл.12.Прил.8.п.8. 5_12.00.01.11.003 | Монтаж пультов и шкафов управления, шкафа (пульта) управления навесного, высотой, шириной, глубиной до 600х600х350 мм Поправка: Гл.12.Прил.8.п.8. 5_12.00.01.11.003 Наименование: При наличии усложненных условий производства работ (стесненность, сложность складирования и транспортной логистики, наличие в зоне производства работ действующего технологического оборудования или движения технологического транспорта и т.п.)
|  | для объектов, расположенных за пределами территории круговой магистральной системы улиц "Садовое кольцо" и за пределами Третьего транспортного кольца города Москвы пунктов "а" и "б", но в пределах Московской кольцевой автомобильной дороги | 1 шт. | 1
|  | ЗП |  |  | 26.76 | *1.1) | 1.047 | 30.82 | 47.82 | 1473.81
|  | ЭМ |  |  | 17.45 | *1.1) | 1.047 | 20.1 | 17.4 | 349.74
|  | в т.ч. ЗПМ |  |  | 3.16 | *1.1) | 1.047 | 3.64 | 47.82 | 174.06
|  | МР |  |  | 1.46 |  |  | 1.46 | 12.3 | 17.96
64.1 | 1.1-1-58 | Болты строительные с гайками, оцинкованные, М10х100 мм | т | 0.0001 | 24609.76 |  |  | 2.46 | 5.14 | 12.64
64.2 | КА-59 | ЩСК2.1 | шт | 1 | 12473.07 |  |  | 12473.07 | 7.66 | 95543.72
|  | НР от ФОТ | % | 97 |  |  |  | 33.43 | 97 | 1598.43
|  | СП от ФОТ | % | 51 |  |  |  | 17.57 | 51 | 840.41
|  | ЗТР | чел-ч | 2.06 |  | *1.1) | 1.047 | 2.3725
|  | ВСЕГО работ по позиции: |  |  |  |  | 105.84 |  | 4292.99
|  | ВСЕГО оборудование по позиции: |  |  |  |  | 12473.07 |  | 95543.72
|  | ВСЕГО по позиции: |  |  |  |  | 12578.91 |  | 99836.71
65 | 4.8-240-4 Поправка: Гл.12.Прил.8.п.8. 5_12.00.01.11.003 | Монтаж пультов и шкафов управления, шкафа (пульта) управления навесного, высотой, шириной, глубиной до 600х600х350 мм Поправка: Гл.12.Прил.8.п.8. 5_12.00.01.11.003 Наименование: При наличии усложненных условий производства работ (стесненность, сложность складирования и транспортной логистики, наличие в зоне производства работ действующего технологического оборудования или движения технологического транспорта и т.п.)
|  | для объектов, расположенных за пределами территории круговой магистральной системы улиц "Садовое кольцо" и за пределами Третьего транспортного кольца города Москвы пунктов "а" и "б", но в пределах Московской кольцевой автомобильной дороги | 1 шт. | 1
|  | ЗП |  |  | 26.76 | *1.1) | 1.047 | 30.82 | 47.82 | 1473.81
|  | ЭМ |  |  | 17.45 | *1.1) | 1.047 | 20.1 | 17.4 | 349.74
|  | в т.ч. ЗПМ |  |  | 3.16 | *1.1) | 1.047 | 3.64 | 47.82 | 174.06
|  | МР |  |  | 1.46 |  |  | 1.46 | 12.3 | 17.96
65.1 | 1.1-1-58 | Болты строительные с гайками, оцинкованные, М10х100 мм | т | 0.0001 | 24609.76 |  |  | 2.46 | 5.14 | 12.64
65.2 | КА-60 | ЩСК2.2 | шт | 1 | 12473.07 |  |  | 12473.07 | 7.66 | 95543.72
|  | НР от ФОТ | % | 97 |  |  |  | 33.43 | 97 | 1598.43
|  | СП от ФОТ | % | 51 |  |  |  | 17.57 | 51 | 840.41
|  | ЗТР | чел-ч | 2.06 |  | *1.1) | 1.047 | 2.3725
|  | ВСЕГО работ по позиции: |  |  |  |  | 105.84 |  | 4292.99
|  | ВСЕГО оборудование по позиции: |  |  |  |  | 12473.07 |  | 95543.72
|  | ВСЕГО по позиции: |  |  |  |  | 12578.91 |  | 99836.71
66 | 4.8-240-4 Поправка: Гл.12.Прил.8.п.8. 5_12.00.01.11.003 | Монтаж пультов и шкафов управления, шкафа (пульта) управления навесного, высотой, шириной, глубиной до 600х600х350 мм Поправка: Гл.12.Прил.8.п.8. 5_12.00.01.11.003 Наименование: При наличии усложненных условий производства работ (стесненность, сложность складирования и транспортной логистики, наличие в зоне производства работ действующего технологического оборудования или движения технологического транспорта и т.п.)
|  | для объектов, расположенных за пределами территории круговой магистральной системы улиц "Садовое кольцо" и за пределами Третьего транспортного кольца города Москвы пунктов "а" и "б", но в пределах Московской кольцевой автомобильной дороги | 1 шт. | 1
|  | ЗП |  |  | 26.76 | *1.1) | 1.047 | 30.82 | 47.82 | 1473.81
|  | ЭМ |  |  | 17.45 | *1.1) | 1.047 | 20.1 | 17.4 | 349.74
|  | в т.ч. ЗПМ |  |  | 3.16 | *1.1) | 1.047 | 3.64 | 47.82 | 174.06
|  | МР |  |  | 1.46 |  |  | 1.46 | 12.3 | 17.96
66.1 | 1.1-1-58 | Болты строительные с гайками, оцинкованные, М10х100 мм | т | 0.0001 | 24609.76 |  |  | 2.46 | 5.14 | 12.64
66.2 | КА-61 | ЩС2.3 | шт | 1 | 20550.71 |  |  | 20550.71 | 7.66 | 157418.44
|  | НР от ФОТ | % | 97 |  |  |  | 33.43 | 97 | 1598.43
|  | СП от ФОТ | % | 51 |  |  |  | 17.57 | 51 | 840.41
|  | ЗТР | чел-ч | 2.06 |  | *1.1) | 1.047 | 2.3725
|  | ВСЕГО работ по позиции: |  |  |  |  | 105.84 |  | 4292.99
|  | ВСЕГО оборудование по позиции: |  |  |  |  | 20550.71 |  | 157418.44
|  | ВСЕГО по позиции: |  |  |  |  | 20656.55 |  | 161711.43
67 | 4.8-240-4 Поправка: Гл.12.Прил.8.п.8. 5_12.00.01.11.003 | Монтаж пультов и шкафов управления, шкафа (пульта) управления навесного, высотой, шириной, глубиной до 600х600х350 мм Поправка: Гл.12.Прил.8.п.8. 5_12.00.01.11.003 Наименование: При наличии усложненных условий производства работ (стесненность, сложность складирования и транспортной логистики, наличие в зоне производства работ действующего технологического оборудования или движения технологического транспорта и т.п.)
|  | для объектов, расположенных за пределами территории круговой магистральной системы улиц "Садовое кольцо" и за пределами Третьего транспортного кольца города Москвы пунктов "а" и "б", но в пределах Московской кольцевой автомобильной дороги | 1 шт. | 1
|  | ЗП |  |  | 26.76 | *1.1) | 1.047 | 30.82 | 47.82 | 1473.81
|  | ЭМ |  |  | 17.45 | *1.1) | 1.047 | 20.1 | 17.4 | 349.74
|  | в т.ч. ЗПМ |  |  | 3.16 | *1.1) | 1.047 | 3.64 | 47.82 | 174.06
|  | МР |  |  | 1.46 |  |  | 1.46 | 12.3 | 17.96
67.1 | 1.1-1-58 | Болты строительные с гайками, оцинкованные, М10х100 мм | т | 0.0001 | 24609.76 |  |  | 2.46 | 5.14 | 12.64
67.2 | КА-62 | ЩС2.4 | шт | 1 | 19465.83 |  |  | 19465.83 | 7.66 | 149108.26
|  | НР от ФОТ | % | 97 |  |  |  | 33.43 | 97 | 1598.43
|  | СП от ФОТ | % | 51 |  |  |  | 17.57 | 51 | 840.41
|  | ЗТР | чел-ч | 2.06 |  | *1.1) | 1.047 | 2.3725
|  | ВСЕГО работ по позиции: |  |  |  |  | 105.84 |  | 4292.99
|  | ВСЕГО оборудование по позиции: |  |  |  |  | 19465.83 |  | 149108.26
|  | ВСЕГО по позиции: |  |  |  |  | 19571.67 |  | 153401.25
68 | 4.8-240-4 Поправка: Гл.12.Прил.8.п.8. 5_12.00.01.11.003 | Монтаж пультов и шкафов управления, шкафа (пульта) управления навесного, высотой, шириной, глубиной до 600х600х350 мм Поправка: Гл.12.Прил.8.п.8. 5_12.00.01.11.003 Наименование: При наличии усложненных условий производства работ (стесненность, сложность складирования и транспортной логистики, наличие в зоне производства работ действующего технологического оборудования или движения технологического транспорта и т.п.)
|  | для объектов, расположенных за пределами территории круговой магистральной системы улиц "Садовое кольцо" и за пределами Третьего транспортного кольца города Москвы пунктов "а" и "б", но в пределах Московской кольцевой автомобильной дороги | 1 шт. | 1
|  | ЗП |  |  | 26.76 | *1.1) | 1.047 | 30.82 | 47.82 | 1473.81
|  | ЭМ |  |  | 17.45 | *1.1) | 1.047 | 20.1 | 17.4 | 349.74
|  | в т.ч. ЗПМ |  |  | 3.16 | *1.1) | 1.047 | 3.64 | 47.82 | 174.06
|  | МР |  |  | 1.46 |  |  | 1.46 | 12.3 | 17.96
68.1 | 1.1-1-58 | Болты строительные с гайками, оцинкованные, М10х100 мм | т | 0.0001 | 24609.76 |  |  | 2.46 | 5.14 | 12.64
68.2 | КА-63 | ЩСК3.1 | шт | 1 | 44084.9 |  |  | 44084.9 | 7.66 | 337690.33
|  | НР от ФОТ | % | 97 |  |  |  | 33.43 | 97 | 1598.43
|  | СП от ФОТ | % | 51 |  |  |  | 17.57 | 51 | 840.41
|  | ЗТР | чел-ч | 2.06 |  | *1.1) | 1.047 | 2.3725
|  | ВСЕГО работ по позиции: |  |  |  |  | 105.84 |  | 4292.99
|  | ВСЕГО оборудование по позиции: |  |  |  |  | 44084.9 |  | 337690.33
|  | ВСЕГО по позиции: |  |  |  |  | 44190.74 |  | 341983.32
69 | 4.8-240-4 Поправка: Гл.12.Прил.8.п.8. 5_12.00.01.11.003 | Монтаж пультов и шкафов управления, шкафа (пульта) управления навесного, высотой, шириной, глубиной до 600х600х350 мм Поправка: Гл.12.Прил.8.п.8. 5_12.00.01.11.003 Наименование: При наличии усложненных условий производства работ (стесненность, сложность складирования и транспортной логистики, наличие в зоне производства работ действующего технологического оборудования или движения технологического транспорта и т.п.)
|  | для объектов, расположенных за пределами территории круговой магистральной системы улиц "Садовое кольцо" и за пределами Третьего транспортного кольца города Москвы пунктов "а" и "б", но в пределах Московской кольцевой автомобильной дороги | 1 шт. | 1
|  | ЗП |  |  | 26.76 | *1.1) | 1.047 | 30.82 | 47.82 | 1473.81
|  | ЭМ |  |  | 17.45 | *1.1) | 1.047 | 20.1 | 17.4 | 349.74
|  | в т.ч. ЗПМ |  |  | 3.16 | *1.1) | 1.047 | 3.64 | 47.82 | 174.06
|  | МР |  |  | 1.46 |  |  | 1.46 | 12.3 | 17.96
69.1 | 1.1-1-58 | Болты строительные с гайками, оцинкованные, М10х100 мм | т | 0.0001 | 24609.76 |  |  | 2.46 | 5.14 | 12.64
69.2 | КА-64 | ЩС3.3 | шт | 1 | 22501.8 |  |  | 22501.8 | 7.66 | 172363.79
|  | НР от ФОТ | % | 97 |  |  |  | 33.43 | 97 | 1598.43
|  | СП от ФОТ | % | 51 |  |  |  | 17.57 | 51 | 840.41
|  | ЗТР | чел-ч | 2.06 |  | *1.1) | 1.047 | 2.3725
|  | ВСЕГО работ по позиции: |  |  |  |  | 105.84 |  | 4292.99
|  | ВСЕГО оборудование по позиции: |  |  |  |  | 22501.8 |  | 172363.79
|  | ВСЕГО по позиции: |  |  |  |  | 22607.64 |  | 176656.78
70 | 4.8-240-4 Поправка: Гл.12.Прил.8.п.8. 5_12.00.01.11.003 | Монтаж пультов и шкафов управления, шкафа (пульта) управления навесного, высотой, шириной, глубиной до 600х600х350 мм Поправка: Гл.12.Прил.8.п.8. 5_12.00.01.11.003 Наименование: При наличии усложненных условий производства работ (стесненность, сложность складирования и транспортной логистики, наличие в зоне производства работ действующего технологического оборудования или движения технологического транспорта и т.п.)
|  | для объектов, расположенных за пределами территории круговой магистральной системы улиц "Садовое кольцо" и за пределами Третьего транспортного кольца города Москвы пунктов "а" и "б", но в пределах Московской кольцевой автомобильной дороги | 1 шт. | 1
|  | ЗП |  |  | 26.76 | *1.1) | 1.047 | 30.82 | 47.82 | 1473.81
|  | ЭМ |  |  | 17.45 | *1.1) | 1.047 | 20.1 | 17.4 | 349.74
|  | в т.ч. ЗПМ |  |  | 3.16 | *1.1) | 1.047 | 3.64 | 47.82 | 174.06
|  | МР |  |  | 1.46 |  |  | 1.46 | 12.3 | 17.96
70.1 | 1.1-1-58 | Болты строительные с гайками, оцинкованные, М10х100 мм | т | 0.0001 | 24609.76 |  |  | 2.46 | 5.14 | 12.64
70.2 | КА-65 | ЩС3.3 | шт | 1 | 22501.8 |  |  | 22501.8 | 7.66 | 172363.79
|  | НР от ФОТ | % | 97 |  |  |  | 33.43 | 97 | 1598.43
|  | СП от ФОТ | % | 51 |  |  |  | 17.57 | 51 | 840.41
|  | ЗТР | чел-ч | 2.06 |  | *1.1) | 1.047 | 2.3725
|  | ВСЕГО работ по позиции: |  |  |  |  | 105.84 |  | 4292.99
|  | ВСЕГО оборудование по позиции: |  |  |  |  | 22501.8 |  | 172363.79
|  | ВСЕГО по позиции: |  |  |  |  | 22607.64 |  | 176656.78
71 | 4.8-240-4 Поправка: Гл.12.Прил.8.п.8. 5_12.00.01.11.003 | Монтаж пультов и шкафов управления, шкафа (пульта) управления навесного, высотой, шириной, глубиной до 600х600х350 мм Поправка: Гл.12.Прил.8.п.8. 5_12.00.01.11.003 Наименование: При наличии усложненных условий производства работ (стесненность, сложность складирования и транспортной логистики, наличие в зоне производства работ действующего технологического оборудования или движения технологического транспорта и т.п.)
|  | для объектов, расположенных за пределами территории круговой магистральной системы улиц "Садовое кольцо" и за пределами Третьего транспортного кольца города Москвы пунктов "а" и "б", но в пределах Московской кольцевой автомобильной дороги | 1 шт. | 1
|  | ЗП |  |  | 26.76 | *1.1) | 1.047 | 30.82 | 47.82 | 1473.81
|  | ЭМ |  |  | 17.45 | *1.1) | 1.047 | 20.1 | 17.4 | 349.74
|  | в т.ч. ЗПМ |  |  | 3.16 | *1.1) | 1.047 | 3.64 | 47.82 | 174.06
|  | МР |  |  | 1.46 |  |  | 1.46 | 12.3 | 17.96
71.1 | 1.1-1-58 | Болты строительные с гайками, оцинкованные, М10х100 мм | т | 0.0001 | 24609.76 |  |  | 2.46 | 5.14 | 12.64
71.2 | КА-66 | ЩСК3.4 | шт | 1 | 28811.73 |  |  | 28811.73 | 7.66 | 220697.85
|  | НР от ФОТ | % | 97 |  |  |  | 33.43 | 97 | 1598.43
|  | СП от ФОТ | % | 51 |  |  |  | 17.57 | 51 | 840.41
|  | ЗТР | чел-ч | 2.06 |  | *1.1) | 1.047 | 2.3725
|  | ВСЕГО работ по позиции: |  |  |  |  | 105.84 |  | 4292.99
|  | ВСЕГО оборудование по позиции: |  |  |  |  | 28811.73 |  | 220697.85
|  | ВСЕГО по позиции: |  |  |  |  | 28917.57 |  | 224990.84
72 | 4.8-240-4 Поправка: Гл.12.Прил.8.п.8. 5_12.00.01.11.003 | Монтаж пультов и шкафов управления, шкафа (пульта) управления навесного, высотой, шириной, глубиной до 600х600х350 мм Поправка: Гл.12.Прил.8.п.8. 5_12.00.01.11.003 Наименование: При наличии усложненных условий производства работ (стесненность, сложность складирования и транспортной логистики, наличие в зоне производства работ действующего технологического оборудования или движения технологического транспорта и т.п.)
|  | для объектов, расположенных за пределами территории круговой магистральной системы улиц "Садовое кольцо" и за пределами Третьего транспортного кольца города Москвы пунктов "а" и "б", но в пределах Московской кольцевой автомобильной дороги | 1 шт. | 1
|  | ЗП |  |  | 26.76 | *1.1) | 1.047 | 30.82 | 47.82 | 1473.81
|  | ЭМ |  |  | 17.45 | *1.1) | 1.047 | 20.1 | 17.4 | 349.74
|  | в т.ч. ЗПМ |  |  | 3.16 | *1.1) | 1.047 | 3.64 | 47.82 | 174.06
|  | МР |  |  | 1.46 |  |  | 1.46 | 12.3 | 17.96
72.1 | 1.1-1-58 | Болты строительные с гайками, оцинкованные, М10х100 мм | т | 0.0001 | 24609.76 |  |  | 2.46 | 5.14 | 12.64
72.2 | КА-67 | ЩСКС | шт | 1 | 4377.08 |  |  | 4377.08 | 7.66 | 33528.43
|  | НР от ФОТ | % | 97 |  |  |  | 33.43 | 97 | 1598.43
|  | СП от ФОТ | % | 51 |  |  |  | 17.57 | 51 | 840.41
|  | ЗТР | чел-ч | 2.06 |  | *1.1) | 1.047 | 2.3725
|  | ВСЕГО работ по позиции: |  |  |  |  | 105.84 |  | 4292.99
|  | ВСЕГО оборудование по позиции: |  |  |  |  | 4377.08 |  | 33528.43
|  | ВСЕГО по позиции: |  |  |  |  | 4482.92 |  | 37821.42
Итого по разделу: Щитовое оборудование | [6 empty] | 1106344.29 |  | 8804240.89
Раздел 2 Кабельная продукция
73 | 4.8-79-10 Поправка: Гл.12.Прил.8.п.8. 5_12.00.01.11.003 | Прокладка кабеля напряжением до 35 кВ по установленным конструкциям и лоткам с креплением по всей длине при массе 1 м до 1 кг Поправка: Гл.12.Прил.8.п.8. 5_12.00.01.11.003 Наименование: При наличии усложненных условий производства работ (стесненность, сложность складирования и транспортной логистики, наличие в зоне производства работ действующего | [8 empty] | монтаж кабеля в лотках сечением до 185 мм2 учесть по расценкам 4.8-162-.. согласно сечению кабеля; монтаж кабеля суммарным сечением более 185 мм2 учесть по 4.8-79-…;
|  | технологического оборудования или движения технологического транспорта и т.п.) для объектов, расположенных за пределами территории круговой магистральной системы улиц "Садовое кольцо" и за пределами Третьего транспортного кольца города Москвы пунктов "а" и "б", но в пределах Московской кольцевой автомобильной дороги | 100 м кабеля | 422.2
Объем: 422.2 = (1200+2640+2200+11850+10000+1380+11600+400+950)/100
|  | ЗП |  |  | 187.26 | *1.1) | 1.067 | 92794.1 | 47.82 | 4437413.86
|  | ЭМ |  |  | 29.91 | *1.1) | 1.067 | 14821.49 | 12.95 | 191938.3
|  | в т.ч. ЗПМ |  |  | 2.9 | *1.1) | 1.067 | 1437.05 | 47.82 | 68719.73
|  | МР |  |  | 53.44 |  | 1.081 | 24389.92 | 12.66 | 308776.39
|  | НР от ФОТ | % | 97 |  |  |  | 91404.22 | 97 | 4370949.58
|  | СП от ФОТ | % | 51 |  |  |  | 48057.89 | 51 | 2298128.13
|  | ЗТР | чел-ч | 15.2 |  | *1.1) | 1.067 | 7532.1493
|  | ВСЕГО работ по позиции: |  |  |  |  | 271467.62 |  | 11607206.26
|  | ВСЕГО оборудование по позиции: |  |  |  |  | 0 |  | 0
|  | ВСЕГО по позиции: |  |  |  |  | 271467.62 |  | 11607206.26
74 | 4.8-79-11 Поправка: Гл.12.Прил.8.п.8. 5_12.00.01.11.003 | Прокладка кабеля напряжением до 35 кВ по установленным конструкциям и лоткам с креплением по всей длине при массе 1 м до 2 кг Поправка: Гл.12.Прил.8.п.8. 5_12.00.01.11.003 Наименование: При наличии усложненных условий производства работ (стесненность, сложность складирования и транспортной логистики, наличие в зоне производства работ действующего
|  | технологического оборудования или движения технологического транспорта и т.п.) для объектов, расположенных за пределами территории круговой магистральной системы улиц "Садовое кольцо" и за пределами Третьего транспортного кольца города Москвы пунктов "а" и "б", но в пределах Московской кольцевой автомобильной дороги | 100 м кабеля | 7.25
Объем: 7.25 = (75+650)/100
|  | ЗП |  |  | 229.15 | *1.1) | 1.067 | 1949.91 | 47.82 | 93244.7
|  | ЭМ |  |  | 45.53 | *1.1) | 1.067 | 387.43 | 13.41 | 5195.44
|  | в т.ч. ЗПМ |  |  | 4.92 | *1.1) | 1.067 | 41.87 | 47.82 | 2002.22
|  | МР |  |  | 53.44 |  | 1.081 | 418.82 | 12.66 | 5302.26
|  | НР от ФОТ | % | 97 |  |  |  | 1932.03 | 97 | 92389.51
|  | СП от ФОТ | % | 51 |  |  |  | 1015.81 | 51 | 48575.93
|  | ЗТР | чел-ч | 18.6 |  | *1.1) | 1.067 | 158.2734
|  | ВСЕГО работ по позиции: |  |  |  |  | 5704 |  | 244707.84
|  | ВСЕГО оборудование по позиции: |  |  |  |  | 0 |  | 0
|  | ВСЕГО по позиции: |  |  |  |  | 5704 |  | 244707.84
75 | 4.8-79-13 Поправка: Гл.12.Прил.8.п.8. 5_12.00.01.11.003 | Прокладка кабеля напряжением до 35 кВ по установленным конструкциям и лоткам с креплением по всей длине при массе 1 м до 6 кг Поправка: Гл.12.Прил.8.п.8. 5_12.00.01.11.003 Наименование: При наличии усложненных условий производства работ (стесненность, сложность складирования и транспортной логистики, наличие в зоне производства работ действующего
|  | технологического оборудования или движения технологического транспорта и т.п.) для объектов, расположенных за пределами территории круговой магистральной системы улиц "Садовое кольцо" и за пределами Третьего транспортного кольца города Москвы пунктов "а" и "б", но в пределах Московской кольцевой автомобильной дороги | 100 м кабеля | 2.5
Объем: 2.5 = 250/100
|  | ЗП |  |  | 394.24 | *1.1) | 1.067 | 1156.8 | 47.82 | 55318.18
|  | ЭМ |  |  | 129.05 | *1.1) | 1.067 | 378.66 | 13.54 | 5127.06
|  | в т.ч. ЗПМ |  |  | 14.26 | *1.1) | 1.067 | 41.84 | 47.82 | 2000.79
|  | МР |  |  | 48.8 |  | 1.081 | 131.88 | 13.14 | 1732.9
|  | НР от ФОТ | % | 97 |  |  |  | 1162.68 | 97 | 55599.4
|  | СП от ФОТ | % | 51 |  |  |  | 611.31 | 51 | 29232.67
|  | ЗТР | чел-ч | 32 |  | *1.1) | 1.067 | 93.896
|  | ВСЕГО работ по позиции: |  |  |  |  | 3441.33 |  | 147010.21
|  | ВСЕГО оборудование по позиции: |  |  |  |  | 0 |  | 0
|  | ВСЕГО по позиции: |  |  |  |  | 3441.33 |  | 147010.21
76 | 4.8-79-14 Поправка: Гл.12.Прил.8.п.8. 5_12.00.01.11.003 | Прокладка кабеля напряжением до 35 кВ по установленным конструкциям и лоткам с креплением по всей длине при массе 1 м до 9 кг Поправка: Гл.12.Прил.8.п.8. 5_12.00.01.11.003 Наименование: При наличии усложненных условий производства работ (стесненность, сложность складирования и транспортной логистики, наличие в зоне производства работ действующего
|  | технологического оборудования или движения технологического транспорта и т.п.) для объектов, расположенных за пределами территории круговой магистральной системы улиц "Садовое кольцо" и за пределами Третьего транспортного кольца города Москвы пунктов "а" и "б", но в пределах Московской кольцевой автомобильной дороги | 100 м кабеля | 0.7
Объем: 0.7 = 70/100
|  | ЗП |  |  | 522.37 | *1.1) | 1.067 | 429.17 | 47.82 | 20522.91
|  | ЭМ |  |  | 177.82 | *1.1) | 1.067 | 146.1 | 13.61 | 1988.42
|  | в т.ч. ЗПМ |  |  | 19.94 | *1.1) | 1.067 | 16.38 | 47.82 | 783.29
|  | МР |  |  | 48.8 |  | 1.081 | 36.93 | 13.14 | 485.26
|  | НР от ФОТ | % | 97 |  |  |  | 432.18 | 97 | 20667.01
|  | СП от ФОТ | % | 51 |  |  |  | 227.23 | 51 | 10866.16
|  | ЗТР | чел-ч | 42.4 |  | *1.1) | 1.067 | 34.8354
|  | ВСЕГО работ по позиции: |  |  |  |  | 1271.61 |  | 54529.76
|  | ВСЕГО оборудование по позиции: |  |  |  |  | 0 |  | 0
|  | ВСЕГО по позиции: |  |  |  |  | 1271.61 |  | 54529.76
77 | КА-68 | РЕСУРСНЫЕ ПОЗИЦИИ: Кабель ВВГнг(А)-LSLTx 5x120 мм2 (1000 В) | км | 0.0714 | 704878.84 |  |  | 50328.35 | 9.88 | 497244.1
|  | ВСЕГО по позиции: |  |  |  |  | 50328.35 |  | 497244.1
78 | КА-69 | РЕСУРСНЫЕ ПОЗИЦИИ: Кабель ВВГнг(А)-LSLTx 5x25 мм2 (660 В) | км | 0.0765 | 150950.71 |  |  | 11547.73 | 9.88 | 114091.57 | по базе
|  | ВСЕГО по позиции: |  |  |  |  | 11547.73 |  | 114091.57
79 | КА-70 | РЕСУРСНЫЕ ПОЗИЦИИ: Кабель ВВГнг(А)-LSLTx 5x16 мм2 (660 В) | км | 0.663 | 90810.63 |  |  | 60207.45 | 9.88 | 594849.61
|  | ВСЕГО по позиции: |  |  |  |  | 60207.45 |  | 594849.61
80 | КА-71 | РЕСУРСНЫЕ ПОЗИЦИИ: Кабель ВВГнг(А)-LSLTx 5x10мм2 (660 В) | км | 1.224 | 59167.92 |  |  | 72421.53 | 9.88 | 715524.72
|  | ВСЕГО по позиции: |  |  |  |  | 72421.53 |  | 715524.72
81 | КА-72 | РЕСУРСНЫЕ ПОЗИЦИИ: Кабель ВВГнг(А)-LSLTx 5x4 мм2 (660 В) | км | 2.6928 | 23015.38 |  |  | 61975.82 | 9.88 | 612321.1
|  | ВСЕГО по позиции: |  |  |  |  | 61975.82 |  | 612321.1
82 | КА-73 | РЕСУРСНЫЕ ПОЗИЦИИ: Кабель ВВГнг(А)-LSLTx 5x2,5 мм2 (660 В) | км | 2.244 | 12142.61 |  |  | 27248.02 | 9.88 | 269210.44
|  | ВСЕГО по позиции: |  |  |  |  | 27248.02 |  | 269210.44
83 | КА-74 | РЕСУРСНЫЕ ПОЗИЦИИ: Кабель ВВГнг(А)-LSLTx 3x2,5 мм2 (660 В) | км | 12.087 | 7853.9 |  |  | 94930.09 | 9.88 | 937909.29
|  | ВСЕГО по позиции: |  |  |  |  | 94930.09 |  | 937909.29
84 | КА-75 | РЕСУРСНЫЕ ПОЗИЦИИ: Кабель ВВГнг(А)-LSLTx 3x1,5 мм2 (660 В) | км | 10.2 | 5316.8 |  |  | 54231.36 | 9.88 | 535805.84
|  | ВСЕГО по позиции: |  |  |  |  | 54231.36 |  | 535805.84
85 | КА-76 | РЕСУРСНЫЕ ПОЗИЦИИ: Кабель ВВГнг(А)-FRLSLTx 5x4 мм2 (660 В) | км | 1.4076 | 25758.1 |  |  | 36257.1 | 9.88 | 358220.15
|  | ВСЕГО по позиции: |  |  |  |  | 36257.1 |  | 358220.15
86 | КА-77 | РЕСУРСНЫЕ ПОЗИЦИИ: Кабель ВВГнг(А)-FRLSLTx 3x1,5 мм2 (660 В) | км | 11.832 | 6703.64 |  |  | 79317.47 | 9.88 | 783656.6
|  | ВСЕГО по позиции: |  |  |  |  | 79317.47 |  | 783656.6
87 | КА-78 | РЕСУРСНЫЕ ПОЗИЦИИ: Провод ПуГВнг(A)-LSLTx 1x95 мм2 | км | 0.2575 | 96194.54 |  |  | 24770.09 | 9.88 | 244728.49 | к отхода 1,02
|  | ВСЕГО по позиции: |  |  |  |  | 24770.09 |  | 244728.49
88 | КА-79 | РЕСУРСНЫЕ ПОЗИЦИИ: Провод ПуГВнг(A)-LSLTx 1x25 мм2 | км | 0.412 | 26990.94 |  |  | 11120.27 | 9.88 | 109868.27 | к отхода 1,02
|  | ВСЕГО по позиции: |  |  |  |  | 11120.27 |  | 109868.27
89 | КА-80 | РЕСУРСНЫЕ ПОЗИЦИИ: Провод ПуГВнг(A)-LSLTx 1x6 мм2 | км | 0.9785 | 6432.64 |  |  | 6294.34 | 9.88 | 62188.08
|  | ВСЕГО по позиции: |  |  |  |  | 6294.34 |  | 62188.08
Итого по разделу: Кабельная продукция | [6 empty] | 872534.18 |  | 17889072.33
Раздел 3 Кабельные металлоконструкции
90 | 4.8-158-1 Поправка: Гл.12.Прил.8.п.8. 5_12.00.01.11.003 | Прокладка металлического штампованного лотка по установленным конструкциям, ширина лотка до 200 мм Поправка: Гл.12.Прил.8.п.8. 5_12.00.01.11.003 Наименование: При наличии усложненных условий производства работ (стесненность, сложность складирования и транспортной логистики, наличие в зоне производства работ действующего технологического оборудования или движения технологического транспорта и т.п.) для объектов, расположенных
|  | за пределами территории круговой магистральной системы улиц "Садовое кольцо" и за пределами Третьего транспортного кольца города Москвы пунктов "а" и "б", но в пределах Московской кольцевой автомобильной дороги | 1 т | 17.2414
Объем: 17.2414 = ОКР(((583*(3*3,673))+(68*(3*2,544))+(85*(3*3,856))+(685*(2,447*3))+(57*(3*1,695))+(136*(3*1,291))+(85*(3*1,355))+(68*(3*1,278))+(1132*(3*0,74))+(57*(3*0,733))+(2*0,279)+(8*0,639)+(4*0,437)+(8*1,049)+(3*0,8157)+(2*0,65)+(6*0,195)+(18*0,176)+(1*0,184)+(93*0,123)+(20*0,101)+(20*0,1666)+(101*0,174)+(18*0,1108)+(0,1*728)+(0,066*1361)+(0,0555*40))/1000;4)
|  | ЗП |  |  | 723.18 | *1.1) | 1.047 | 14360.13 | 47.82 | 686701.42
|  | ЭМ |  |  | 644.27 | *1.1) | 1.047 | 12793.22 | 24.33 | 311259.04
|  | в т.ч. ЗПМ |  |  | 237.65 | *1.1) | 1.047 | 4719 | 47.82 | 225662.58
|  | МР |  |  | 74.26 |  |  | 1280.35 | 11.85 | 15172.15
|  | НР от ФОТ | % | 97 |  |  |  | 18506.76 | 97 | 884993.08
|  | СП от ФОТ | % | 51 |  |  |  | 9730.36 | 51 | 465305.64
|  | ЗТР | чел-ч | 58.7 |  | *1.1) | 1.047 | 1165.6012
|  | ВСЕГО работ по позиции: |  |  |  |  | 56670.82 |  | 2363431.33
|  | ВСЕГО оборудование по позиции: |  |  |  |  | 0 |  | 0
|  | ВСЕГО по позиции: |  |  |  |  | 56670.82 |  | 2363431.33
91 | 4.8-158-2 Поправка: Гл.12.Прил.8.п.8. 5_12.00.01.11.003 | Прокладка металлического штампованного лотка по установленным конструкциям, ширина лотка до 400 мм Поправка: Гл.12.Прил.8.п.8. 5_12.00.01.11.003 Наименование: При наличии усложненных условий производства работ (стесненность, сложность складирования и транспортной логистики, наличие в зоне производства работ действующего технологического оборудования или движения технологического транспорта и т.п.) для объектов, расположенных
|  | за пределами территории круговой магистральной системы улиц "Садовое кольцо" и за пределами Третьего транспортного кольца города Москвы пунктов "а" и "б", но в пределах Московской кольцевой автомобильной дороги | 1 т | 0.1814
Объем: 0.1814 = ОКР(((4*(3*4,956))+(4*(3*2,511))+(3*0,1763)+(3*0,413)+(17*1,813)+(93*0,344)+(93*0,2927))/1000;4)
|  | ЗП |  |  | 622.16 | *1.1) | 1.047 | 129.98 | 47.82 | 6215.64
|  | ЭМ |  |  | 546.92 | *1.1) | 1.047 | 114.26 | 23.98 | 2739.95
|  | в т.ч. ЗПМ |  |  | 197.25 | *1.1) | 1.047 | 41.21 | 47.82 | 1970.66
|  | МР |  |  | 54.66 |  |  | 9.92 | 12.17 | 120.73
|  | НР от ФОТ | % | 97 |  |  |  | 166.05 | 97 | 7940.71
|  | СП от ФОТ | % | 51 |  |  |  | 87.31 | 51 | 4175.01
|  | ЗТР | чел-ч | 50.5 |  | *1.1) | 1.047 | 10.5504
|  | ВСЕГО работ по позиции: |  |  |  |  | 507.52 |  | 21192.04
|  | ВСЕГО оборудование по позиции: |  |  |  |  | 0 |  | 0
|  | ВСЕГО по позиции: |  |  |  |  | 507.52 |  | 21192.04
92 | 1.21-5-2337 | РЕСУРСНЫЕ ПОЗИЦИИ: Лоток кабельный замковый стальной, оцинкованный, лестничного типа, без крышки, толщина стали 1,5 мм, размер 3000х600х100 мм | шт. | 4 | 383.43 |  |  | 1533.72 | 8.8 | 13496.74
|  | ВСЕГО по позиции: |  |  |  |  | 1533.72 |  | 13496.74
93 | 1.21-5-1692 | РЕСУРСНЫЕ ПОЗИЦИИ: Лоток кабельный замковый стальной, оцинкованный, перфорированный, без крышки, толщина стали 1,0 мм, размер 2000х400х100 мм | шт. | 4 | 646.7 |  |  | 2586.8 | 6.13 | 15857.08
|  | ВСЕГО по позиции: |  |  |  |  | 2586.8 |  | 15857.08
94 | 1.21-5-1729 | РЕСУРСНЫЕ ПОЗИЦИИ: Лоток кабельный замковый стальной, оцинкованный, перфорированный, без крышки, толщина стали 1,0 мм, размер 3000х200х100 мм | шт. | 583 | 711.65 |  |  | 414891.95 | 6.13 | 2543287.65
|  | ВСЕГО по позиции: |  |  |  |  | 414891.95 |  | 2543287.65
95 | КА-81 | РЕСУРСНЫЕ ПОЗИЦИИ: Лоток перфорированный из нержавеющей стали Стандарт INOX (AISI 304) 200x100x3000 (0,8мм) (3 м/уп) Промрукав PR16.2334 | шт | 68 | 1448.04 |  |  | 98466.72 | 9.88 | 972851.19
|  | ВСЕГО по позиции: |  |  |  |  | 98466.72 |  | 972851.19
96 | 1.21-5-1729 | РЕСУРСНЫЕ ПОЗИЦИИ: Лоток кабельный замковый стальной, оцинкованный, перфорированный, без крышки, толщина стали 1,0 мм, размер 3000х200х100 мм | шт. | 85 | 711.65 |  |  | 60490.25 | 6.13 | 370805.23
|  | ВСЕГО по позиции: |  |  |  |  | 60490.25 |  | 370805.23
97 | 1.21-5-1727 | РЕСУРСНЫЕ ПОЗИЦИИ: Лоток кабельный замковый стальной, оцинкованный, перфорированный, без крышки, толщина стали 1,0 мм, размер 3000х100х100 мм | шт. | 685 | 550.05 |  |  | 376784.25 | 6.13 | 2309687.45
|  | ВСЕГО по позиции: |  |  |  |  | 376784.25 |  | 2309687.45
98 | КА-82 | РЕСУРСНЫЕ ПОЗИЦИИ: Лоток перфорированный из нержавеющей стали Стандарт INOX (AISI 304) 100x100x3000 (0,8мм) (3 м/уп) Промрукав PR16.2329 | шт | 57 | 1115.83 |  |  | 63602.31 | 9.88 | 628390.82
|  | ВСЕГО по позиции: |  |  |  |  | 63602.31 |  | 628390.82
99 | 1.21-5-1885 | РЕСУРСНЫЕ ПОЗИЦИИ: Крышка для лотка замкового, стальная, горячеоцинкованная, с заземлением, толщина стали 1,0 мм, размер 3000х400х15 мм | шт. | 4 | 1360.75 |  |  | 5443 | 4.78 | 26017.54 | 1.21-5-1500
|  | ВСЕГО по позиции: |  |  |  |  | 5443 |  | 26017.54
100 | 1.21-5-1883 | РЕСУРСНЫЕ ПОЗИЦИИ: Крышка для лотка замкового, стальная, горячеоцинкованная, с заземлением, толщина стали 1,0 мм, размер 3000х200х15 мм (прим. толщ. 0,7 мм) | шт. | 136 | 768.53 |  |  | 104520.08 | 4.78 | 499605.98 | 1.21-5-1343
|  | ВСЕГО по позиции: |  |  |  |  | 104520.08 |  | 499605.98
101 | 1.21-5-1883 | РЕСУРСНЫЕ ПОЗИЦИИ: Крышка для лотка замкового, стальная, горячеоцинкованная, с заземлением, толщина стали 1,0 мм, размер 3000х200х15 мм | шт. | 85 | 768.53 |  |  | 65325.05 | 4.78 | 312253.74 | 1.21-5-1343
|  | ВСЕГО по позиции: |  |  |  |  | 65325.05 |  | 312253.74
102 | КА-83 | РЕСУРСНЫЕ ПОЗИЦИИ: Крышка лотка из нержавеющей стали INOX (AISI 304) 200x3000 (3 м/уп) Промрукав PR16.2432 | шт | 68 | 756.02 |  |  | 51409.36 | 9.88 | 507924.48
|  | ВСЕГО по позиции: |  |  |  |  | 51409.36 |  | 507924.48
103 | 1.21-5-1881 | РЕСУРСНЫЕ ПОЗИЦИИ: Крышка для лотка замкового, стальная, горячеоцинкованная, с заземлением, толщина стали 1,0 мм, размер 3000х100х15 мм (прим. толщ. 0,7 мм) | шт. | 1132 | 450.39 |  |  | 509841.48 | 4.78 | 2437042.27 | 1.21-5-1342
|  | ВСЕГО по позиции: |  |  |  |  | 509841.48 |  | 2437042.27
104 | КА-84 | РЕСУРСНЫЕ ПОЗИЦИИ: Крышка лотка из нержавеющей стали INOX (AISI 304) 100x3000 (3 м/уп) Промрукав PR16.2429 | шт | 57 | 433.42 |  |  | 24704.94 | 9.88 | 244084.81
|  | ВСЕГО по позиции: |  |  |  |  | 24704.94 |  | 244084.81
105 | КА-85 | РЕСУРСНЫЕ ПОЗИЦИИ: Крышка ответвителя из нержавеющей стали Т-образного Стандарт INOX (AISI 304) 100 Промрукав PR16/2830 | шт | 2 | 124.74 |  |  | 249.48 | 9.88 | 2464.86
|  | ВСЕГО по позиции: |  |  |  |  | 249.48 |  | 2464.86
106 | КА-86 | РЕСУРСНЫЕ ПОЗИЦИИ: Крышка ответвителя из нержавеющей стали Т-образного Стандарт INOX (AISI 304) 200 Промрукав PR16/2832 | шт | 8 | 225.55 |  |  | 1804.4 | 9.88 | 17827.47
|  | ВСЕГО по позиции: |  |  |  |  | 1804.4 |  | 17827.47
107 | 1.21-5-2417 | РЕСУРСНЫЕ ПОЗИЦИИ: Крышка для ответвителя Т-образного горизонтального стальная, оцинкованная, для кабельных лотков шириной 400 мм | шт. | 3 | 40.02 |  |  | 120.06 | 14.11 | 1694.05
|  | ВСЕГО по позиции: |  |  |  |  | 120.06 |  | 1694.05
108 | 1.21-5-1392 | РЕСУРСНЫЕ ПОЗИЦИИ: Крышка для угла горизонтального 90° стальная, оцинкованная, толщина стали 0,6 мм, для кабельных лотков шириной 200 мм, высота 15 мм | шт. | 4 | 227.27 |  |  | 909.08 | 3.93 | 3572.68
|  | ВСЕГО по позиции: |  |  |  |  | 909.08 |  | 3572.68
109 | 1.21-5-2213 | РЕСУРСНЫЕ ПОЗИЦИИ: Ответвитель Т-образный горизонтальный стальной, оцинкованный, без крышки, для кабельных лотков сечением 400х100 мм | шт. | 3 | 127.52 |  |  | 382.56 | 9.56 | 3657.27
|  | ВСЕГО по позиции: |  |  |  |  | 382.56 |  | 3657.27
110 | 1.21-5-2212 | РЕСУРСНЫЕ ПОЗИЦИИ: Ответвитель Т-образный горизонтальный стальной, оцинкованный, без крышки, для кабельных лотков сечением 300х100 мм | шт. | 17 | 98.24 |  |  | 1670.08 | 9.56 | 15965.96
|  | ВСЕГО по позиции: |  |  |  |  | 1670.08 |  | 15965.96
111 | КА-87 | РЕСУРСНЫЕ ПОЗИЦИИ: Ответвитель из нержавеющей стали Т-образный с крышкой Стандарт INOX (AISI 304) 200х100 Промрукав PR16.2816 | шт | 8 | 396.96 |  |  | 3175.68 | 9.88 | 31375.72
|  | ВСЕГО по позиции: |  |  |  |  | 3175.68 |  | 31375.72
112 | КА-88 | РЕСУРСНЫЕ ПОЗИЦИИ: Ответвитель Т-образный с крышкой Стандарт 100х100 (0,7 мм) Промрукав PR16.0434 | шт | 3 | 97.58 |  |  | 292.74 | 9.88 | 2892.27
|  | ВСЕГО по позиции: |  |  |  |  | 292.74 |  | 2892.27
113 | КА-89 | РЕСУРСНЫЕ ПОЗИЦИИ: Ответвитель из нержавеющей стали Т-образный с крышкой Стандарт INOX (AISI 304) 200х100 Промрукав PR16.2810 | шт | 2 | 477.5 |  |  | 955 | 9.88 | 9435.4
|  | ВСЕГО по позиции: |  |  |  |  | 955 |  | 9435.4
114 | КА-90 | РЕСУРСНЫЕ ПОЗИЦИИ: Крепление стеновое-напольное 600 Промрукав PR08.2602 | шт | 16 | 43.48 |  |  | 695.68 | 9.88 | 6873.32
|  | ВСЕГО по позиции: |  |  |  |  | 695.68 |  | 6873.32
115 | КА-91 | РЕСУРСНЫЕ ПОЗИЦИИ: Профиль П-образный ПП-35х30х400 (2,0 мм) Промрукав PR08.2301 | шт | 716 | 27.22 |  |  | 19489.52 | 9.88 | 192556.46 | монтаж 4.8-83-2
|  | ВСЕГО по позиции: |  |  |  |  | 19489.52 |  | 192556.46
116 | КА-92 | РЕСУРСНЫЕ ПОЗИЦИИ: Профиль из нержавеющей стали П-образный INOX (AISI 304) ПП-35х30х200 (2,0 мм) Промрукав PR16.3913 | шт | 57 | 46.51 |  |  | 2651.07 | 9.88 | 26192.57
|  | ВСЕГО по позиции: |  |  |  |  | 2651.07 |  | 26192.57
117 | КА-93 | РЕСУРСНЫЕ ПОЗИЦИИ: Профиль П-образный ПП-35х30х200 (2,0 мм) Промрукав PR08.2604 | шт | 682 | 17.83 |  |  | 12160.06 | 9.88 | 120141.39
|  | ВСЕГО по позиции: |  |  |  |  | 12160.06 |  | 120141.39
118 | КА-94 | РЕСУРСНЫЕ ПОЗИЦИИ: Консоль настенная усиленная HDZ КНУ-400 Промрукав PR16.1827 | шт | 5 | 98.28 |  |  | 491.4 | 9.88 | 4855.03
|  | ВСЕГО по позиции: |  |  |  |  | 491.4 |  | 4855.03
119 | КА-95 | РЕСУРСНЫЕ ПОЗИЦИИ: Консоль настенная усиленная HDZ КНУ-300 Промрукав PR16.1826 | шт | 167 | 78.78 |  |  | 13156.26 | 9.88 | 129983.85
|  | ВСЕГО по позиции: |  |  |  |  | 13156.26 |  | 129983.85
120 | КА-96 | РЕСУРСНЫЕ ПОЗИЦИИ: Консоль настенная усиленная HDZ КНУ-200Промрукав PR16.1825 | шт | 85 | 70.55 |  |  | 5996.75 | 9.88 | 59247.89
|  | ВСЕГО по позиции: |  |  |  |  | 5996.75 |  | 59247.89
121 | КА-97 | РЕСУРСНЫЕ ПОЗИЦИИ: Провод заземляющий сечением 6 мм2 длиной 200 мм (10 шт/уп) Промрукав PR13.02754 | шт | 10 | 127.69 |  |  | 1276.9 | 9.88 | 12615.77
|  | ВСЕГО по позиции: |  |  |  |  | 1276.9 |  | 12615.77
122 | КА-98 | РЕСУРСНЫЕ ПОЗИЦИИ: Заглушка лотка Стандарт 600х100 (0,7 мм) Промрукав PR16.0848 | шт | 1 | 53.34 |  |  | 53.34 | 9.88 | 527
|  | ВСЕГО по позиции: |  |  |  |  | 53.34 |  | 527
123 | КА-99 | РЕСУРСНЫЕ ПОЗИЦИИ: Заглушка лотка Стандарт HDZ 400х100 Промрукав PR16.1260 | шт | 93 | 94.16 |  |  | 8756.88 | 9.88 | 86517.97
|  | ВСЕГО по позиции: |  |  |  |  | 8756.88 |  | 86517.97
124 | КА-100 | РЕСУРСНЫЕ ПОЗИЦИИ: Заглушка лотка Стандарт HDZ 400х100 Промрукав PR16.1260 | шт | 6 | 32.31 |  |  | 193.86 | 9.88 | 1915.34
|  | ВСЕГО по позиции: |  |  |  |  | 193.86 |  | 1915.34
125 | КА-101 | РЕСУРСНЫЕ ПОЗИЦИИ: Заглушка лотка Стандарт INOX (AISI 304) 200х100 Промрукав PR16.2478 | шт | 18 | 103.09 |  |  | 1855.62 | 9.88 | 18333.53
|  | ВСЕГО по позиции: |  |  |  |  | 1855.62 |  | 18333.53
126 | КА-102 | РЕСУРСНЫЕ ПОЗИЦИИ: Заглушка лотка Стандарт HDZ 200х100 Промрукав PR16.1254 | шт | 1 | 67.69 |  |  | 67.69 | 9.88 | 668.78
|  | ВСЕГО по позиции: |  |  |  |  | 67.69 |  | 668.78
127 | КА-103 | РЕСУРСНЫЕ ПОЗИЦИИ: Заглушка лотка Стандарт 100х100 (0,7 мм) Промрукав PR16.0830 | шт | 93 | 25.86 |  |  | 2404.98 | 9.88 | 23761.2
|  | ВСЕГО по позиции: |  |  |  |  | 2404.98 |  | 23761.2
128 | КА-104 | РЕСУРСНЫЕ ПОЗИЦИИ: Заглушка лотка Стандарт INOX (AISI 304) 100х100 Промрукав PR16.2472 | шт | 20 | 10.06 |  |  | 201.2 | 9.88 | 1987.86
|  | ВСЕГО по позиции: |  |  |  |  | 201.2 |  | 1987.86
129 | КА-105 | РЕСУРСНЫЕ ПОЗИЦИИ: Переходник упрощенный горизонтальный на 400 мм H100 (0,7 мм) Промрукав PR16.1067 | шт | 93 | 36.14 |  |  | 3361.02 | 9.88 | 33206.88
|  | ВСЕГО по позиции: |  |  |  |  | 3361.02 |  | 33206.88
130 | КА-106 | РЕСУРСНЫЕ ПОЗИЦИИ: Переходник упрощенный горизонтальный на 200 мм H100 (0,7 мм) Промрукав PR16.1056 | шт | 20 | 20.75 |  |  | 415 | 9.88 | 4100.2
|  | ВСЕГО по позиции: |  |  |  |  | 415 |  | 4100.2
131 | КА-107 | РЕСУРСНЫЕ ПОЗИЦИИ: Переходник упрощенный горизонтальный Стандарт на 200 мм H100 (0,7 мм) Промрукав PR16.1518 | шт | 101 | 67.38 |  |  | 6805.38 | 9.88 | 67237.15
|  | ВСЕГО по позиции: |  |  |  |  | 6805.38 |  | 67237.15
132 | КА-108 | РЕСУРСНЫЕ ПОЗИЦИИ: Переходник упрощенный горизонтальный Стандарт на 100 мм H100 (0,7 мм) Промрукав PR16.1512 | шт | 18 | 49.17 |  |  | 885.06 | 9.88 | 8744.39
|  | ВСЕГО по позиции: |  |  |  |  | 885.06 |  | 8744.39
133 | КА-109 | РЕСУРСНЫЕ ПОЗИЦИИ: Пластина заземляющая для крышки лотков Промрукав PR08.2524 | шт | 728 | 11.05 |  |  | 8044.4 | 9.88 | 79478.67 | искл, учтено в комплектно с крышками
|  | ВСЕГО по позиции: |  |  |  |  | 8044.4 |  | 79478.67
134 | КА-110 | РЕСУРСНЫЕ ПОЗИЦИИ: Пластина соединительная 100 (0,7 мм) Промрукав PR16.0827 | шт | 1361 | 7.89 |  |  | 10738.29 | 9.88 | 106094.31
|  | ВСЕГО по позиции: |  |  |  |  | 10738.29 |  | 106094.31
135 | КА-111 | РЕСУРСНЫЕ ПОЗИЦИИ: Пластина соединительная Стандарт INOX (AISI 304) 100 Промрукав PR16.3750 | шт | 40 | 16.02 |  |  | 640.8 | 9.88 | 6331.1
|  | ВСЕГО по позиции: |  |  |  |  | 640.8 |  | 6331.1
136 | КА-112 | РЕСУРСНЫЕ ПОЗИЦИИ: Комплект соединительный (Винт М6х10+гака М6 DIN 6923) (100 шт/уп) Промрукав PR16.2408 | шт | 28395 | 0.73 |  |  | 20728.35 | 9.88 | 204796.1 | искл . Вспомогательные мат
|  | ВСЕГО по позиции: |  |  |  |  | 20728.35 |  | 204796.1
137 | КА-113 | РЕСУРСНЫЕ ПОЗИЦИИ: Анкер забивной стальной оцинкованный (цанга) М8 10х30 (100 шт/уп) Промрукав PR08.2341 | шт | 2760 | 0.8 |  |  | 2208 | 9.88 | 21815.04 | по базе
|  | ВСЕГО по позиции: |  |  |  |  | 2208 |  | 21815.04
138 | КА-114 | РЕСУРСНЫЕ ПОЗИЦИИ: Винт М5х8 для обеспечения электрического контакта крышек (DIN6921) (200 шт/уп) Промрукав PR08.2525 | шт | 2725 | 3.69 |  |  | 10055.25 | 9.88 | 99345.87 | искл . Вспомогательные мат
|  | ВСЕГО по позиции: |  |  |  |  | 10055.25 |  | 99345.87
139 | КА-115 | РЕСУРСНЫЕ ПОЗИЦИИ: Гайка с насечкой, препятствующей откручиванию оцинкованная М5 (DIN 6923) (100 шт/уп) Промрукав PR08.5034 | шт | 1476 | 0.17 |  |  | 250.92 | 9.88 | 2479.09 | искл . Вспомогательные мат
|  | ВСЕГО по позиции: |  |  |  |  | 250.92 |  | 2479.09
140 | КА-116 | РЕСУРСНЫЕ ПОЗИЦИИ: Шпилька оцинкованная М8х1000 мм (DIN 975/976) Промрукав PR08.2386 | шт | 3155 | 12.63 |  |  | 39847.65 | 9.88 | 393694.78 | по базе
|  | ВСЕГО по позиции: |  |  |  |  | 39847.65 |  | 393694.78
141 | КА-117 | РЕСУРСНЫЕ ПОЗИЦИИ: Гайка с насечкой, препятствующей откручиванию оцинкованная М8 (DIN 6923) (100 шт/уп) Промрукав PR08.2367 | шт | 9428 | 0.43 |  |  | 4054.04 | 9.88 | 40053.92 | искл . Вспомогательные мат
|  | ВСЕГО по позиции: |  |  |  |  | 4054.04 |  | 40053.92
142 | КА-118 | РЕСУРСНЫЕ ПОЗИЦИИ: Стяжки кабельные стальные СКС (316) 7,9*600 (100 шт/уп) Промрукав PR08.3975 | шт | 1366 | 6.76 |  |  | 9234.16 | 9.88 | 91233.5 | искл . Вспомогательные мат
|  | ВСЕГО по позиции: |  |  |  |  | 9234.16 |  | 91233.5
143 | КА-119 | РЕСУРСНЫЕ ПОЗИЦИИ: Стяжки кабельные стальные СКС (316) 7,9*200 (100 шт/уп) Промрукав PR08.3969 | шт | 1562 | 3.68 |  |  | 5748.16 | 9.88 | 56791.82 | искл . Вспомогательные мат
|  | ВСЕГО по позиции: |  |  |  |  | 5748.16 |  | 56791.82
144 | КА-120 | РЕСУРСНЫЕ ПОЗИЦИИ: Прижим для лестничного лотка Промрукав PR08.2622 | шт | 32 | 7.42 |  |  | 237.44 | 9.88 | 2345.91
|  | ВСЕГО по позиции: |  |  |  |  | 237.44 |  | 2345.91
145 | КА-121 | РЕСУРСНЫЕ ПОЗИЦИИ: Винт с полукруглой головкой и квадратным подголовником М6*20 (DIN 603) (100 шт/уп) Промрукав PR08.2499 | шт | 32 | 0.47 |  |  | 15.04 | 9.88 | 148.6 | искл . Вспомогательные мат
|  | ВСЕГО по позиции: |  |  |  |  | 15.04 |  | 148.6
146 | КА-122 | РЕСУРСНЫЕ ПОЗИЦИИ: Гайка с насечкой, препятствующей откручиванию оцинкованная М6*20 (DIN 6923) (100 шт/уп) Промрукав PR08.2366 | шт | 32 | 0.24 |  |  | 7.68 | 9.88 | 75.88 | искл . Вспомогательные мат
|  | ВСЕГО по позиции: |  |  |  |  | 7.68 |  | 75.88
147 | КА-123 | РЕСУРСНЫЕ ПОЗИЦИИ: Анкерный болт оцинкованный М8/10х100 (10 шт/уп) Промрукав PR08.26527 | шт | 32 | 3.52 |  |  | 112.64 | 9.88 | 1112.88 | по базе
|  | ВСЕГО по позиции: |  |  |  |  | 112.64 |  | 1112.88
148 | КА-124 | РЕСУРСНЫЕ ПОЗИЦИИ: Стяжки кабельные стальные СКС (316)7,9*300 (100 шт/уп) Промрукав PR08.3971 | шт | 36 | 4.38 |  |  | 157.68 | 9.88 | 1557.88 | искл . Вспомогательные мат
|  | ВСЕГО по позиции: |  |  |  |  | 157.68 |  | 1557.88
149 | КА-125 | РЕСУРСНЫЕ ПОЗИЦИИ: Анкер забивной латунный (цанга) М/ 10х30 (100 шт/уп) Промрукав PR08.2345 | шт | 1942 | 3.53 |  |  | 6855.26 | 9.88 | 67729.97 | по базе
|  | ВСЕГО по позиции: |  |  |  |  | 6855.26 |  | 67729.97
150 | КА-126 | РЕСУРСНЫЕ ПОЗИЦИИ: Винт с полуцил.гол нержавеющий (А2) М6х10 (DIN 7985) (500шт/уп) Промрукав PR08.7446 | шт | 1126 | 1.46 |  |  | 1643.96 | 9.88 | 16242.32
|  | ВСЕГО по позиции: |  |  |  |  | 1643.96 |  | 16242.32
151 | КА-127 | РЕСУРСНЫЕ ПОЗИЦИИ: Болт с шестигранной головкой нержавеющий (А2) М5х8 (DIN 6921) (200шт/уп) Промрукав PR08.7445 | шт | 94 | 1.84 |  |  | 172.96 | 9.88 | 1708.84
|  | ВСЕГО по позиции: |  |  |  |  | 172.96 |  | 1708.84
152 | КА-128 | РЕСУРСНЫЕ ПОЗИЦИИ: Гайка с насечкой, препятствующей откручиванию нержавеющая (А2) М6 (DIN 6923) (200шт/уп) Промрукав PR08.7447 | шт | 1126 | 1.17 |  |  | 1317.42 | 9.88 | 13016.11 | искл . Вспомогательные мат
|  | ВСЕГО по позиции: |  |  |  |  | 1317.42 |  | 13016.11
153 | КА-129 | РЕСУРСНЫЕ ПОЗИЦИИ: Шпилька нержавеющая (А2) М8х1000 (DIN 975) (1шт/уп) Промрукав PR08.7473 | шт | 167 | 64.68 |  |  | 10801.56 | 9.88 | 106719.41 | по базе
|  | ВСЕГО по позиции: |  |  |  |  | 10801.56 |  | 106719.41
154 | КА-130 | РЕСУРСНЫЕ ПОЗИЦИИ: Гайка с насечкой, препятствующей откручиванию нержавеющая (А2) М8 (DIN 6923) (200 шт/уп) Промрукав PR08.7448 | шт | 448 | 2.22 |  |  | 994.56 | 9.88 | 9826.25
|  | ВСЕГО по позиции: |  |  |  |  | 994.56 |  | 9826.25
155 | КА-131 | РЕСУРСНЫЕ ПОЗИЦИИ: Болт с шестигранной головкой оцинкованный М8х20 (DIN 933) (100шт/уп) Промрукав PR08.2432 | шт | 514 | 0.49 |  |  | 251.86 | 9.88 | 2488.38 | искл . Вспомогательные мат
|  | ВСЕГО по позиции: |  |  |  |  | 251.86 |  | 2488.38
156 | КА-132 | РЕСУРСНЫЕ ПОЗИЦИИ: Шайба с широкими полями (кузовная) оцинкованная М8 (DIN 9021) (100 шт/уп) Промрукав PR08.2378 | шт | 514 | 0.35 |  |  | 179.9 | 9.88 | 1777.41 | искл . Вспомогательные мат
|  | ВСЕГО по позиции: |  |  |  |  | 179.9 |  | 1777.41
157 | КА-133 | РЕСУРСНЫЕ ПОЗИЦИИ: Анкерный болт оцинкованный М10/12х65 (10 шт/уп) Промрукав PR08.26539 | шт | 1028 | 4.17 |  |  | 4286.76 | 9.88 | 42353.19 | по базе
|  | ВСЕГО по позиции: |  |  |  |  | 4286.76 |  | 42353.19
Итого по разделу: Кабельные металлоконструкции | [6 empty] | 2065839.74 |  | 15523497.84
Раздел 4 Светотехнические изделия
158 | 4.8-323-11 Поправка: Гл.12.Прил.8.п.8. 5_12.00.01.11.003 | Установка светодиодных линейных (подвесных) одиночных светильников с креплением на тросы Поправка: Гл.12.Прил.8.п.8. 5_12.00.01.11.003 Наименование: При наличии усложненных условий производства работ (стесненность, сложность складирования и транспортной логистики, наличие в зоне производства работ действующего технологического оборудования или движения технологического транспорта и т.п.) для объектов, расположенных за пределами
|  | территории круговой магистральной системы улиц "Садовое кольцо" и за пределами Третьего транспортного кольца города Москвы пунктов "а" и "б", но в пределах Московской кольцевой автомобильной дороги | 100 шт. | 4.11
Объем: 4.11 = (207+42+24+53+8+70+7)/100
|  | ЗП |  |  | 1090.23 | *1.1) | 1.047 | 5160.59 | 47.82 | 246779.41
|  | ЭМ |  |  | 41.83 | *1.1) | 1.047 | 198 | 14.27 | 2825.46
|  | в т.ч. ЗПМ |  |  | 5.43 | *1.1) | 1.047 | 25.7 | 47.82 | 1228.97
|  | МР |  |  | 222.01 |  |  | 912.46 | 10 | 9124.6
|  | НР от ФОТ | % | 97 |  |  |  | 5030.7 | 97 | 240568.13
|  | СП от ФОТ | % | 51 |  |  |  | 2645.01 | 51 | 126484.27
|  | ЗТР | чел-ч | 95.52 |  | *1.1) | 1.047 | 452.1427
|  | ВСЕГО работ по позиции: |  |  |  |  | 13946.76 |  | 625781.87
|  | ВСЕГО оборудование по позиции: |  |  |  |  | 0 |  | 0
|  | ВСЕГО по позиции: |  |  |  |  | 13946.76 |  | 625781.87
159 | КА-134 | РЕСУРСНЫЕ ПОЗИЦИИ: RVE-PLS5070-GEARLINE-SC-1460-P (Линейный 1460ммх50х70мм 39Вт Подвесной 4000К Черный) светильник. Светодиодный светильник. Форма Линейный. Мощность 39Вт. Световой поток 3549лм. Цветовая температура 4000К CRI90. Размеры 1460х50x70мм. Цвет корпуса черный. Сечение профиля 50x70мм. Способ монтажа подвесной. Блок питания встроенный. Крепеж трос 2м. | шт | 207 | 1844.1 |  |  | 381728.7 | 9.88 | 3771479.56
|  | ВСЕГО по позиции: |  |  |  |  | 381728.7 |  | 3771479.56
160 | КА-135 | РЕСУРСНЫЕ ПОЗИЦИИ: RVE-PLS5070-GEARLINE-SC-BP-1460-P (Линейный 1460ммх50х70мм 39Вт Подвесной 4000К Черный БАП 3 часа) Светодиодный светильник. Форма Линейный. Мощность 39Вт. Световой поток 3549лм. Цветовая температура 4000К CRI90. Размеры 1460х50х70мм. Цвет корпуса Чёрный. Сечение профиля 50х70мм. Способ монтажа подвесной. Укомплектован БАП на 3ч. Светильник в аварийном режиме светится частично. Блок питания встроенный. Крепеж
|  | трос 2м.. | шт | 42 | 2965.86 |  |  | 124566.12 | 9.88 | 1230713.27
|  | ВСЕГО по позиции: |  |  |  |  | 124566.12 |  | 1230713.27
161 | КА-136 | РЕСУРСНЫЕ ПОЗИЦИИ: RVE-PLS5070-GEARLINE-SC-1460-P-IP54 (Линейный 1460ммх50х70мм 39Вт Подвесной 4000К Черный) светильник .Светодиодный светильник. Форма Линейный. Мощность 39Вт. Световой поток 3549лм. Цветовая температура 4000К CRI90. Размеры 1460х50x70мм. Цвет корпуса черный. Сечение профиля 50x70мм. Способ монтажа подвесной. Блок питания встроенный. Крепеж трос 2м. Степень пылевлагозащиты IP54. | шт | 24 | 1844.1 |  |  | 44258.4 | 9.88 | 437272.99
|  | ВСЕГО по позиции: |  |  |  |  | 44258.4 |  | 437272.99
162 | КА-137 | РЕСУРСНЫЕ ПОЗИЦИИ: RVE-PLS5070-GEARLINE-SC-1460-P (Линейный 1460ммх50х70мм 20Вт (50%) Подвесной 4000К Черный) светильник. Светодиодный светильник. Форма Линейный. Мощность 20Вт. (50%) Световой поток 1820лм. Цветовая температура 4000К CRI90. Размеры 1460х50x70мм. Цвет корпуса черный. Сечение профиля 50x70мм. Способ монтажа подвесной. Блок питания встроенный. Крепеж трос 2м. | шт | 53 | 1844.1 |  |  | 97737.3 | 9.88 | 965644.52
|  | ВСЕГО по позиции: |  |  |  |  | 97737.3 |  | 965644.52
163 | КА-138 | РЕСУРСНЫЕ ПОЗИЦИИ: RVE-PLS5070-GEARLINE-SC-BP-1460-P (Линейный 1460ммх50х70мм 20Вт (50%) Подвесной 4000К Черный БАП 3 часа) светильник. Светодиодный светильник. Форма Линейный. Мощность 20Вт. (50%) Световой поток 1820лм. Цветовая температура 4000К CRI90. Размеры 1460х50х70мм. Цвет корпуса Чёрный. Сечение профиля 50х70мм. Способ монтажа подвесной. Укомплектован БАП на 3ч. Светильник в аварийном режиме светится полностью. Блок
|  | питания встроенный. Крепеж трос 2м. | шт | 8 | 2965.86 |  |  | 23726.88 | 9.88 | 234421.57
|  | ВСЕГО по позиции: |  |  |  |  | 23726.88 |  | 234421.57
164 | КА-139 | РЕСУРСНЫЕ ПОЗИЦИИ: RVE-PLS5070-GEARLINE-SC-BP-1460-P-IP54 (Линейный 1460ммх50х70мм 39Вт Подвесной 4000К Черный БАП 3 часа) светильник. Светодиодный светильник. Форма Линейный. Мощность 39Вт. Световой поток 3549лм. Цветовая температура 4000К CRI90. Размеры 1460х50x70мм. Цвет корпуса черный. Сечение профиля 50x70мм. Способ монтажа Накладной. Блок питания встроенный. Степень пылевлагозащиты IP54. RVE-PLS5070-GEARLINE-SC-BP-1460-P-IP54 (Линейный 1460ммх50х70мм 39Вт Подвесной 4000К Черный | [8 empty] | линейный накладной. Откор монтаж
|  | БАП 3 часа) светильник | шт | 70 | 2965.86 |  |  | 207610.2 | 9.88 | 2051188.78
|  | ВСЕГО по позиции: |  |  |  |  | 207610.2 |  | 2051188.78
165 | КА-140 | РЕСУРСНЫЕ ПОЗИЦИИ: RVE-PLS5070-GEARLINE-SC-BP-1460-P-IP54 (Линейный 1460ммх50х70мм 39Вт Подвесной 4000К Черный БАП 3 часа) светильник .Светодиодный светильник. Форма Линейный. Мощность 39Вт. Световой поток 3549лм. Цветовая температура 4000К CRI90. Размеры 1460х50х70мм. Цвет корпуса Чёрный. Сечение профиля 50х70мм. Способ монтажа подвесной. Укомплектован БАП на 3ч. Светильник в аварийном режиме светится частично. Блок питания встроенный.
|  | Крепеж трос 2м. Степень пылевлагозащиты IP54. | шт | 7 | 2965.86 |  |  | 20761.02 | 9.88 | 205118.88
|  | ВСЕГО по позиции: |  |  |  |  | 20761.02 |  | 205118.88
166 | 4.8-246-1 Поправка: Гл.12.Прил.8.п.8. 5_12.00.01.11.003 | Монтаж светильника с люминесцентными лампами, светильника отдельно устанавливаемого на штырях с количеством ламп в светильнике 1 (прим. светильник круглый накладной) Поправка: Гл.12.Прил.8.п.8. 5_12.00.01.11.003 Наименование: При наличии усложненных условий производства работ (стесненность, сложность складирования и транспортной логистики, наличие в зоне производства работ действующего технологического оборудования или
|  | движения технологического транспорта и т.п.) для объектов, расположенных за пределами территории круговой магистральной системы улиц "Садовое кольцо" и за пределами Третьего транспортного кольца города Москвы пунктов "а" и "б", но в пределах Московской кольцевой автомобильной дороги | 100 шт. | 0.27
Объем: 0.27 = (13+14)/100
|  | ЗП |  |  | 1649.73 | *1.1) | 1.047 | 513 | 47.82 | 24531.66
|  | ЭМ |  |  | 118 | *1.1) | 1.047 | 36.69 | 15.21 | 558.05
|  | в т.ч. ЗПМ |  |  | 17.92 | *1.1) | 1.047 | 5.57 | 47.82 | 266.36
|  | МР |  |  | 146.54 |  |  | 39.57 | 6.56 | 259.58
|  | НР от ФОТ | % | 97 |  |  |  | 503.01 | 97 | 24054.08
|  | СП от ФОТ | % | 51 |  |  |  | 264.47 | 51 | 12646.99
|  | ЗТР | чел-ч | 127 |  | *1.1) | 1.047 | 39.4918
|  | ВСЕГО работ по позиции: |  |  |  |  | 1356.74 |  | 62050.36
|  | ВСЕГО оборудование по позиции: |  |  |  |  | 0 |  | 0
|  | ВСЕГО по позиции: |  |  |  |  | 1356.74 |  | 62050.36
167 | КА-141 | РЕСУРСНЫЕ ПОЗИЦИИ: RVE-LBX-RING-PRIME-SC-800-N (Круг d800х100мм 41Вт (50%) Накладной 4000К Черный) светильник . Светодиодный светильник. Форма Круг. Борт ПВХ. Мощность 41Вт. (50%) Световой поток 4920лм. Цветовая температура 4000К CRI90. Габаритные размеры 800х800х100мм. Цвет корпуса Черный. Способ монтажа накладной. Блок питания встроенный. Крепеж Комплект магнитного крепления. | шт | 13 | 3125.71 |  |  | 40634.23 | 9.88 | 401466.19
|  | ВСЕГО по позиции: |  |  |  |  | 40634.23 |  | 401466.19
168 | КА-142 | РЕСУРСНЫЕ ПОЗИЦИИ: RVE-LBX-RING-PRIME-SC-BP-800-N (Круг d800х100мм 41Вт (50%) Накладной 4000К Черный БАП 3 часа) светильник . Светодиодный светильник. Форма Круг. Борт ПВХ. Мощность 41Вт. (50%) Световой поток 4920лм. Цветовая температура 4000К CRI90. Габаритные размеры 800х800х100мм. Цвет корпуса Черный. Способ монтажа накладной. Укомплектован БАП на 3ч. Светильник в аварийном режиме светится частично.
|  | Блоки питания встроенные. Крепеж Комплект магнитного крепления. | шт | 14 | 4468.44 |  |  | 62558.16 | 9.88 | 618074.62
|  | ВСЕГО по позиции: |  |  |  |  | 62558.16 |  | 618074.62
169 | 4.8-323-5 Поправка: Гл.12.Прил.8.п.8. 5_12.00.01.11.003 | Установка светильников кольцевидной формы, светодиодных внутри здания потолочных, подвесных Поправка: Гл.12.Прил.8.п.8. 5_12.00.01.11.003 Наименование: При наличии усложненных условий производства работ (стесненность, сложность складирования и транспортной логистики, наличие в зоне производства работ действующего технологического оборудования или движения технологического транспорта и т.п.) для объектов, расположенных за пределами территории
|  | круговой магистральной системы улиц "Садовое кольцо" и за пределами Третьего транспортного кольца города Москвы пунктов "а" и "б", но в пределах Московской кольцевой автомобильной дороги | 100 шт. | 1.07
Объем: 1.07 = (74+33)/100
|  | ЗП |  |  | 1481.52 | *1.1) | 1.047 | 1825.71 | 47.82 | 87305.45
|  | ЭМ |  |  | 140.01 | *1.1) | 1.047 | 172.54 | 14.84 | 2560.49
|  | в т.ч. ЗПМ |  |  | 20.07 | *1.1) | 1.047 | 24.73 | 47.82 | 1182.59
|  | МР |  |  | 15.8 |  |  | 16.91 | 9.85 | 166.56
|  | НР от ФОТ | % | 97 |  |  |  | 1794.93 | 97 | 85833.4
|  | СП от ФОТ | % | 51 |  |  |  | 943.72 | 51 | 45128.9
|  | ЗТР | чел-ч | 112.96 |  | *1.1) | 1.047 | 139.2028
|  | ВСЕГО работ по позиции: |  |  |  |  | 4753.81 |  | 220994.8
|  | ВСЕГО оборудование по позиции: |  |  |  |  | 0 |  | 0
|  | ВСЕГО по позиции: |  |  |  |  | 4753.81 |  | 220994.8
170 | КА-143 | РЕСУРСНЫЕ ПОЗИЦИИ: RVE-LBX-RING-PRIME-SC-800-P (Круг d800х100мм 41Вт (50%) Подвесной 4000К Черный) светильник Светодиодный светильник. Форма Круг. Борт ПВХ. Мощность 41Вт. (50%) Световой поток 4920лм. Цветовая температура 4000К CRI90. Габаритные размеры 800х800х100мм. Цвет корпуса Черный. Способ монтажа подвесной. Блок питания встроенный. Крепеж Трос 2м. | шт | 74 | 3897.09 |  |  | 288384.66 | 9.88 | 2849240.44
|  | ВСЕГО по позиции: |  |  |  |  | 288384.66 |  | 2849240.44
171 | КА-144 | РЕСУРСНЫЕ ПОЗИЦИИ: RVE-LBX-RING-PRIME-SC-BP-800-P (Круг d800х100мм 41Вт (50%) Подвесной 4000К Черный БАП 3 часа) светильник /Светодиодный светильник. Форма Круг. Борт ПВХ.Мощность 41Вт. (50%) Световой поток 4920лм. Цветовая температура 4000К CRI90. Габаритные размеры 800х800х100мм. Цвет корпуса Черный. Способ монтажа подвесной. Укомплектован БАП на 3ч. Светильник в аварийном режиме светится частично. Блоки питания
|  | встроенные. Крепеж Трос 2м. | шт | 33 | 5119.36 |  |  | 168938.88 | 9.88 | 1669116.13
|  | ВСЕГО по позиции: |  |  |  |  | 168938.88 |  | 1669116.13
172 | 4.8-323-8 Поправка: Гл.12.Прил.8.п.8. 5_12.00.01.11.003 | Установка встраиваемых светодиодных светильников в подвесной потолок решетчатого типа Поправка: Гл.12.Прил.8.п.8. 5_12.00.01.11.003 Наименование: При наличии усложненных условий производства работ (стесненность, сложность складирования и транспортной логистики, наличие в зоне производства работ действующего технологического оборудования или движения технологического транспорта и т.п.) для объектов, расположенных за пределами территории
|  | круговой магистральной системы улиц "Садовое кольцо" и за пределами Третьего транспортного кольца города Москвы пунктов "а" и "б", но в пределах Московской кольцевой автомобильной дороги | 100 шт. | 6.39
Объем: 6.39 = (615+24)/100
|  | ЗП |  |  | 387.53 | *1.1) | 1.047 | 2851.97 | 47.82 | 136381.21
|  | ЭМ |  |  | 4.21 | *1.1) | 1.047 | 30.98 | 13.86 | 429.38
|  | в т.ч. ЗПМ |  |  | 0.5 | *1.1) | 1.047 | 3.68 | 47.82 | 175.98
|  | МР |  |  | 3.63 |  |  | 23.2 | 3.81 | 88.39
|  | НР от ФОТ | % | 97 |  |  |  | 2769.98 | 97 | 132460.47
|  | СП от ФОТ | % | 51 |  |  |  | 1456.38 | 51 | 69644.17
|  | ЗТР | чел-ч | 30.74 |  | *1.1) | 1.047 | 226.2268
|  | ВСЕГО работ по позиции: |  |  |  |  | 7132.51 |  | 339003.62
|  | ВСЕГО оборудование по позиции: |  |  |  |  | 0 |  | 0
|  | ВСЕГО по позиции: |  |  |  |  | 7132.51 |  | 339003.62
173 | КА-145 | РЕСУРСНЫЕ ПОЗИЦИИ: RVE-PRIME-SC-595 38W 4000K 220V/ Светильник LED 595x595x40mm (RVElektro) стандартный (встраиваемый, накладной) /Светодиодный светильник. Мощность 38Вт. Световой поток 3700лм. Цветовая температура 4000К CRI90. Размеры 595х595х40мм. Способ монтажа универсальный (встраиваемый в потолоки типа Армстронг, накладной квадратный). | шт | 615 | 850.56 |  |  | 523094.4 | 9.88 | 5168172.67
|  | ВСЕГО по позиции: |  |  |  |  | 523094.4 |  | 5168172.67
174 | КА-146 | РЕСУРСНЫЕ ПОЗИЦИИ: RVE-PRIME-CI-SC-595 CLIP-IN IP54 600x600x48 38Вт 4000К Опал / Светодиодный светильник. Мощность 38Вт. Световой поток 3700лм. Цветовая температура 4000К CRI90. Размеры 600х600х48мм. Способ монтажа встраиваемый в потолоки типа Clip-in. . Квадратный.Степень пылевлагозащиты IP54. | шт | 24 | 1115.16 |  |  | 26763.84 | 9.88 | 264426.74
|  | ВСЕГО по позиции: |  |  |  |  | 26763.84 |  | 264426.74
175 | 4.8-246-1 Поправка: Гл.12.Прил.8.п.8. 5_12.00.01.11.003 | Монтаж светильника с люминесцентными лампами, светильника отдельно устанавливаемого на штырях с количеством ламп в светильнике 1 (прим. светильник квадратный накладной) Поправка: Гл.12.Прил.8.п.8. 5_12.00.01.11.003 Наименование: При наличии усложненных условий производства работ (стесненность, сложность складирования и транспортной логистики, наличие в зоне производства работ действующего технологического оборудования или | [8 empty] | 4.8-245-19
|  | движения технологического транспорта и т.п.) для объектов, расположенных за пределами территории круговой магистральной системы улиц "Садовое кольцо" и за пределами Третьего транспортного кольца города Москвы пунктов "а" и "б", но в пределах Московской кольцевой автомобильной дороги | 100 шт. | 0.66
Объем: 0.66 = (60+6)/100
|  | ЗП |  |  | 1649.73 | *1.1) | 1.047 | 1254 | 47.82 | 59966.28
|  | ЭМ |  |  | 118 | *1.1) | 1.047 | 89.69 | 15.21 | 1364.18
|  | в т.ч. ЗПМ |  |  | 17.92 | *1.1) | 1.047 | 13.62 | 47.82 | 651.31
|  | МР |  |  | 146.54 |  |  | 96.72 | 6.56 | 634.48
|  | НР от ФОТ | % | 97 |  |  |  | 1229.59 | 97 | 58799.06
|  | СП от ФОТ | % | 51 |  |  |  | 646.49 | 51 | 30914.97
|  | ЗТР | чел-ч | 127 |  | *1.1) | 1.047 | 96.5355
|  | ВСЕГО работ по позиции: |  |  |  |  | 3316.49 |  | 151678.97
|  | ВСЕГО оборудование по позиции: |  |  |  |  | 0 |  | 0
|  | ВСЕГО по позиции: |  |  |  |  | 3316.49 |  | 151678.97
176 | КА-147 | РЕСУРСНЫЕ ПОЗИЦИИ: RVE-PRIME-GRIL-SC-595 38W 4000K 220V/ Светильник LED 595x595mm (RVElektro) с защитной решеткой/ Cветодиодный светильник. Мощность 38Вт. Световой поток 3700лм. Цветовая температура 4000К CRI90. Размеры 595х595х40мм. Способ монтажа накладной с защитной решеткой. | шт | 60 | 1260.6 |  |  | 75636 | 9.88 | 747283.68
|  | ВСЕГО по позиции: |  |  |  |  | 75636 |  | 747283.68
177 | КА-148 | РЕСУРСНЫЕ ПОЗИЦИИ: RVE-PRIME-GRIL-SC-595 38W 4000K 220V/ Светильник LED 595x595mm (RVElektro) с защитной решеткой/ Cветодиодный светильник. Мощность 38Вт. Световой поток 3700лм. Цветовая температура 4000К CRI90. Размеры 595х595х40мм. Способ монтажа накладной с защитной решеткой. Квадратный.. | шт | 6 | 2454.5 |  |  | 14727 | 9.88 | 145502.76
|  | ВСЕГО по позиции: |  |  |  |  | 14727 |  | 145502.76
178 | 4.8-323-8 Поправка: Гл.12.Прил.8.п.8. 5_12.00.01.11.003 | Установка встраиваемых светодиодных светильников в подвесной потолок решетчатого типа Поправка: Гл.12.Прил.8.п.8. 5_12.00.01.11.003 Наименование: При наличии усложненных условий производства работ (стесненность, сложность складирования и транспортной логистики, наличие в зоне производства работ действующего технологического оборудования или движения технологического транспорта и т.п.) для объектов, расположенных за пределами территории
|  | круговой магистральной системы улиц "Садовое кольцо" и за пределами Третьего транспортного кольца города Москвы пунктов "а" и "б", но в пределах Московской кольцевой автомобильной дороги | 100 шт. | 3.29
Объем: 3.29 = (104+43+182)/100
|  | ЗП |  |  | 387.53 | *1.1) | 1.047 | 1468.39 | 47.82 | 70218.41
|  | ЭМ |  |  | 4.21 | *1.1) | 1.047 | 15.95 | 13.86 | 221.07
|  | в т.ч. ЗПМ |  |  | 0.5 | *1.1) | 1.047 | 1.89 | 47.82 | 90.38
|  | МР |  |  | 3.63 |  |  | 11.94 | 3.81 | 45.49
178.1 | КА-149 | RVE-LBX-CONTRO-SC-10015-1-GR (Квадрат Грильято 1шт 85х85х40мм 9Вт встраиваемый 4000K Белый) светильник / Светодиодный светильник 1шт. Мощность 9Вт. Световой поток 800лм. Цветовая температура 4000К CRI90. Габаритные размеры 85х85х40мм. Цвет корпуса белый. Способ монтажа встраиваемый в потолок Грильято с ячейкой 100х100мм и шириной рейки 15мм. | шт | 104 | 191.01 |  |  | 19865.04 | 9.88 | 196266.6
|  | НР от ФОТ | % | 97 |  |  |  | 1426.17 | 97 | 68199.53
|  | СП от ФОТ | % | 51 |  |  |  | 749.84 | 51 | 35857.48
|  | ЗТР | чел-ч | 30.74 |  | *1.1) | 1.047 | 116.4767
|  | ВСЕГО работ по позиции: |  |  |  |  | 23537.33 |  | 370808.58
|  | ВСЕГО оборудование по позиции: |  |  |  |  | 0 |  | 0
|  | ВСЕГО по позиции: |  |  |  |  | 23537.33 |  | 370808.58
179 | КА-150 | РЕСУРСНЫЕ ПОЗИЦИИ: RVE-LBX-CONTRO-SC-BP-10015-1-GR (Квадрат Грильято 1шт 85х85х40мм 9Вт встраиваемый 4000K Белый БАП на 3ч) светильник/ Светодиодный светильник 1шт. Мощность 9Вт. Световой поток 800лм. Цветовая температура 4000К CRI90. Габаритные размеры 85х85х40мм. Цвет корпуса белый. Способ монтажа встраиваемый в потолок Грильято с ячейкой 100х100мм и шириной рейки 15мм. Укомплектован БАП на 3ч. | шт | 43 | 591.51 |  |  | 25434.93 | 9.88 | 251297.11
|  | ВСЕГО по позиции: |  |  |  |  | 25434.93 |  | 251297.11
180 | КА-151 | РЕСУРСНЫЕ ПОЗИЦИИ: RVE-LBX-CONTRO-SC-10015-1-GR-IP54 (Квадрат Грильято 1шт 85х85х40мм 9Вт встраиваемый 4000K Белый) светильник /Светодиодный светильник 1шт. Мощность 9Вт. Световой поток 800лм. Цветовая температура 4000К CRI90. Габаритные размеры 85х85х40мм. Цвет корпуса белый. Способ монтажа встраиваемый в потолок Грильято с ячейкой 100х100мм и шириной рейки 15мм. Степень пылевлагозащиты IP54. | шт | 182 | 245.88 |  |  | 44750.16 | 9.88 | 442131.58
|  | ВСЕГО по позиции: |  |  |  |  | 44750.16 |  | 442131.58
181 | 4.8-323-2 Поправка: Гл.12.Прил.8.п.8. 5_12.00.01.11.003 | Установка светильников светодиодных накладных линейных длиной до 3 м, устанавливаемых внутри здания Поправка: Гл.12.Прил.8.п.8. 5_12.00.01.11.003 Наименование: При наличии усложненных условий производства работ (стесненность, сложность складирования и транспортной логистики, наличие в зоне производства работ действующего технологического оборудования или движения технологического транспорта и т.п.) для объектов, расположенных
|  | за пределами территории круговой магистральной системы улиц "Садовое кольцо" и за пределами Третьего транспортного кольца города Москвы пунктов "а" и "б", но в пределах Московской кольцевой автомобильной дороги | 100 шт. | 0.43
Объем: 0.43 = (37+6)/100
|  | ЗП |  |  | 1106.26 | *1.1) | 1.047 | 547.85 | 47.82 | 26198.19
|  | ЭМ |  |  | 52.1 | *1.1) | 1.047 | 25.8 | 14.51 | 374.36
|  | в т.ч. ЗПМ |  |  | 7.07 | *1.1) | 1.047 | 3.5 | 47.82 | 167.37
|  | МР |  |  | 109.58 |  |  | 47.12 | 4.11 | 193.66
|  | НР от ФОТ | % | 97 |  |  |  | 534.81 | 97 | 25574.59
|  | СП от ФОТ | % | 51 |  |  |  | 281.19 | 51 | 13446.44
|  | ЗТР | чел-ч | 84.74 |  | *1.1) | 1.047 | 41.9659
|  | ВСЕГО работ по позиции: |  |  |  |  | 1436.77 |  | 65787.24
|  | ВСЕГО оборудование по позиции: |  |  |  |  | 0 |  | 0
|  | ВСЕГО по позиции: |  |  |  |  | 1436.77 |  | 65787.24
182 | КА-152 | РЕСУРСНЫЕ ПОЗИЦИИ: RVE-PRIME-SLIM-SC-38/ (IP65, 4000К) 1262х124х85мм 38Вт /Светодиодный светильник. Монтаж накладной. Линейный. Размер 1262х124х85мм. Мощность 38Вт. Световой поток 4800лм. | шт | 37 | 908.91 |  |  | 33629.67 | 9.88 | 332261.14
|  | ВСЕГО по позиции: |  |  |  |  | 33629.67 |  | 332261.14
183 | КА-153 | РЕСУРСНЫЕ ПОЗИЦИИ: RVE-PRIME-SLIM-SC-BP-38 IP65, 4000К) 1262х124х85мм 38Вт с БАП 3 часа/ Светодиодный светильник. Монтаж накладной. Линейный. Размер 1262х124х85мм. Мощность 38Вт. Световой поток 4800лм. Укомплектован БАП на 3ч. | шт | 6 | 1593.18 |  |  | 9559.08 | 9.88 | 94443.71
|  | ВСЕГО по позиции: |  |  |  |  | 9559.08 |  | 94443.71
184 | 4.8-323-1 Поправка: Гл.12.Прил.8.п.8. 5_12.00.01.11.003 | Установка точечных светодиодных светильников, встраиваемых в конструкцию металлических панелей подвесного потолка Поправка: Гл.12.Прил.8.п.8. 5_12.00.01.11.003 Наименование: При наличии усложненных условий производства работ (стесненность, сложность складирования и транспортной логистики, наличие в зоне производства работ действующего технологического оборудования или движения технологического транспорта и т.п.) для объектов, расположенных за
|  | пределами территории круговой магистральной системы улиц "Садовое кольцо" и за пределами Третьего транспортного кольца города Москвы пунктов "а" и "б", но в пределах Московской кольцевой автомобильной дороги | 100 шт. | 0.1
Объем: 0.1 = 10/100
|  | ЗП |  |  | 702.96 | *1.1) | 1.047 | 80.96 | 47.82 | 3871.51
|  | ЭМ |  |  | 6.61 | *1.1) | 1.047 | 0.76 | 12.67 | 9.63
|  | в т.ч. ЗПМ |  |  | 0.63 | *1.1) | 1.047 | 0.07 | 47.82 | 3.35
|  | МР |  |  | 2863.75 |  |  | 286.38 | 3.97 | 1136.93
|  | НР от ФОТ | % | 97 |  |  |  | 78.6 | 97 | 3758.61
|  | СП от ФОТ | % | 51 |  |  |  | 41.33 | 51 | 1976.18
|  | ЗТР | чел-ч | 51.35 |  | *1.1) | 1.047 | 5.914
|  | ВСЕГО работ по позиции: |  |  |  |  | 488.03 |  | 10752.86
|  | ВСЕГО оборудование по позиции: |  |  |  |  | 0 |  | 0
|  | ВСЕГО по позиции: |  |  |  |  | 488.03 |  | 10752.86
185 | КА-154 | РЕСУРСНЫЕ ПОЗИЦИИ: DOT IP54 10W 4000K 220V/ Светильник LED встраиваемый/ Светильник светодиодный круглый. Способ монтажа встраиваемый. Габариты светильника 140?30мм. Мощность светильника 10W. Цветовая температура 4000К CRI90. Степень защиты IP54. | шт | 6 | 98.94 |  |  | 593.64 | 9.88 | 5865.16 | откор объем
|  | ВСЕГО по позиции: |  |  |  |  | 593.64 |  | 5865.16
186 | 4.8-323-7 Поправка: Гл.12.Прил.8.п.8. 5_12.00.01.11.003 | Установка светодиодных светильников для аварийного освещения настенного крепления (прим. светильник на двух поворотных кронштейнах, монтируемый на стену) Поправка: Гл.12.Прил.8.п.8. 5_12.00.01.11.003 Наименование: При наличии усложненных условий производства работ (стесненность, сложность складирования и транспортной логистики, наличие в зоне производства работ действующего технологического оборудования или движения технологического транспорта
|  | и т.п.) для объектов, расположенных за пределами территории круговой магистральной системы улиц "Садовое кольцо" и за пределами Третьего транспортного кольца города Москвы пунктов "а" и "б", но в пределах Московской кольцевой автомобильной дороги | 100 шт. | 0.38
Объем: 0.38 = 38/100
|  | ЗП |  |  | 711.4 | *1.1) | 1.047 | 311.34 | 47.82 | 14888.28
|  | ЭМ |  |  | 15.82 | *1.1) | 1.047 | 6.92 | 11.76 | 81.38
|  | в т.ч. ЗПМ |  |  | 1.14 | *1.1) | 1.047 | 0.5 | 47.82 | 23.91
|  | МР |  |  | 218.61 |  |  | 83.07 | 4.72 | 392.09
|  | НР от ФОТ | % | 97 |  |  |  | 302.48 | 97 | 14464.82
|  | СП от ФОТ | % | 51 |  |  |  | 159.04 | 51 | 7605.22
|  | ЗТР | чел-ч | 54.36 |  | *1.1) | 1.047 | 23.7904
|  | ВСЕГО работ по позиции: |  |  |  |  | 862.85 |  | 37431.79
|  | ВСЕГО оборудование по позиции: |  |  |  |  | 0 |  | 0
|  | ВСЕГО по позиции: |  |  |  |  | 862.85 |  | 37431.79
187 | КА-155 | РЕСУРСНЫЕ ПОЗИЦИИ: RVE-PLS3535-PRIMELINE-SC- 1200-K (Линейный 1200х35x35мм 28Вт на кронштейне 500мм 4000K Черный) светильник /Светодиодный светильник. Форма линейнный на двух кронштейнах с поворотным механизмом. Угол свечения 120гр. Мощность 28Вт. Световой поток 2548Лм. Габаритные размеры светильника 1200х500х35мм. Размеры световой части 1130х35х35мм. Цветовая температура 4000К CRI90. Цвет светильника черный. Монтаж на поворотных кронштейнах.
|  | Размер кронштейна 500х35х35мм. Блок питания встраиваемый. | шт | 38 | 1573.61 |  |  | 59797.18 | 9.88 | 590796.14
|  | ВСЕГО по позиции: |  |  |  |  | 59797.18 |  | 590796.14
Итого по разделу: Светотехнические изделия | [6 empty] | 2331721.74 |  | 24360207.73
Раздел 5 Электро-установочные изделия группы освещения
188 | 4.8-243-2 Поправка: Гл.12.Прил.8.п.8. 5_12.00.01.11.003 | Монтаж выключателя одноклавишного утопленного типа при скрытой проводке Поправка: Гл.12.Прил.8.п.8. 5_12.00.01.11.003 Наименование: При наличии усложненных условий производства работ (стесненность, сложность складирования и транспортной логистики, наличие в зоне производства работ действующего технологического оборудования или движения технологического транспорта и т.п.) для объектов, расположенных за пределами территории круговой
|  | магистральной системы улиц "Садовое кольцо" и за пределами Третьего транспортного кольца города Москвы пунктов "а" и "б", но в пределах Московской кольцевой автомобильной дороги | 100 шт. | 1.6
Объем: 1.6 = 160/100
|  | ЗП |  |  | 389.7 | *1.1) | 1.047 | 718.11 | 47.82 | 34340.02
|  | ЭМ |  |  | 2.49 | *1.1) | 1.047 | 4.59 | 15.23 | 69.91
|  | в т.ч. ЗПМ |  |  | 0.38 | *1.1) | 1.047 | 0.7 | 47.82 | 33.47
|  | МР |  |  | 3.84 |  |  | 6.14 | 5.93 | 36.41
188.1 | 1.21-5-1542 | Втулки полихлорвиниловые | 100 шт. | 1.632 | 21.2 |  |  | 34.6 | 6.14 | 212.44
188.2 | КА-156 | Включатель одноклавишный встраиваемый, белый, IP55 | шт | 1.6 | 39.15 |  |  | 62.64 | 9.88 | 618.88 | откор объем
|  | НР от ФОТ | % | 97 |  |  |  | 697.25 | 97 | 33342.29
|  | СП от ФОТ | % | 51 |  |  |  | 366.59 | 51 | 17530.48
|  | ЗТР | чел-ч | 30 |  | *1.1) | 1.047 | 55.2816
|  | ВСЕГО работ по позиции: |  |  |  |  | 1889.92 |  | 86150.43
|  | ВСЕГО оборудование по позиции: |  |  |  |  | 0 |  | 0
|  | ВСЕГО по позиции: |  |  |  |  | 1889.92 |  | 86150.43
189 | 4.8-243-7 Поправка: Гл.12.Прил.8.п.8. 5_12.00.01.11.003 | Монтаж переключателя утопленного типа при скрытой проводке Поправка: Гл.12.Прил.8.п.8. 5_12.00.01.11.003 Наименование: При наличии усложненных условий производства работ (стесненность, сложность складирования и транспортной логистики, наличие в зоне производства работ действующего технологического оборудования или движения технологического транспорта и т.п.) для объектов, расположенных за пределами территории круговой магистральной
|  | системы улиц "Садовое кольцо" и за пределами Третьего транспортного кольца города Москвы пунктов "а" и "б", но в пределах Московской кольцевой автомобильной дороги | 100 шт. | 0.98
Объем: 0.98 = 98/100
|  | ЗП |  |  | 391.91 | *1.1) | 1.047 | 442.34 | 47.82 | 21152.7
|  | ЭМ |  |  | 2.49 | *1.1) | 1.047 | 2.81 | 15.23 | 42.8
|  | в т.ч. ЗПМ |  |  | 0.38 | *1.1) | 1.047 | 0.43 | 47.82 | 20.56
|  | МР |  |  | 3.84 |  |  | 3.76 | 5.93 | 22.3
189.1 | 1.21-5-1542 | Втулки полихлорвиниловые | 100 шт. | 0.9996 | 21.2 |  |  | 21.19 | 6.14 | 130.11
189.2 | КА-157 | Переключатель проходной одноклавишный белый, IP55 | шт | 0.98 | 36.82 |  |  | 36.08 | 9.88 | 356.47 | откор объем
|  | НР от ФОТ | % | 97 |  |  |  | 429.49 | 97 | 20538.06
|  | СП от ФОТ | % | 51 |  |  |  | 225.81 | 51 | 10798.36
|  | ЗТР | чел-ч | 30.17 |  | *1.1) | 1.047 | 34.0519
|  | ВСЕГО работ по позиции: |  |  |  |  | 1161.48 |  | 53040.8
|  | ВСЕГО оборудование по позиции: |  |  |  |  | 0 |  | 0
|  | ВСЕГО по позиции: |  |  |  |  | 1161.48 |  | 53040.8
190 | КА-158 | РЕСУРСНЫЕ ПОЗИЦИИ: Рамка 1 пост (цвет: белый) | шт | 258 | 2.33 |  |  | 601.14 | 9.88 | 5939.26
|  | ВСЕГО по позиции: |  |  |  |  | 601.14 |  | 5939.26
191 | 1.21-5-896 | РЕСУРСНЫЕ ПОЗИЦИИ: Коробка установочная, для скрытой проводки, из полистирола, диаметр 65 мм, высота 40 мм, без саморезов | шт. | 258 | 1.06 |  |  | 273.48 | 5.92 | 1619 | по базе
|  | ВСЕГО по позиции: |  |  |  |  | 273.48 |  | 1619
192 | 1.21-5-935 | РЕСУРСНЫЕ ПОЗИЦИИ: Коробка распаечная, открытой установки, из полистирола, степень защиты IP55, 4 ввода, диаметр 80 мм, высота 50 мм | шт. | 500 | 10.01 |  |  | 5005 | 3.7 | 18518.5
|  | ВСЕГО по позиции: |  |  |  |  | 5005 |  | 18518.5
193 | 1.21-5-926 | РЕСУРСНЫЕ ПОЗИЦИИ: Хомут (стяжка) кабельный из полиамида, размеры 3,6х200 мм | 100 шт. | 14 | 26.71 |  |  | 373.94 | 3.95 | 1477.06 | искл
|  | ВСЕГО по позиции: |  |  |  |  | 373.94 |  | 1477.06
194 | 4.10-59-2 Поправка: Гл.12.Прил.8.п.8. 5_12.00.01.11.003 | Монтаж детали на пультах и панелях - реле Поправка: Гл.12.Прил.8.п.8. 5_12.00.01.11.003 Наименование: При наличии усложненных условий производства работ (стесненность, сложность складирования и транспортной логистики, наличие в зоне производства работ действующего технологического оборудования или движения технологического транспорта и т.п.) для объектов, расположенных за пределами территории круговой
|  | магистральной системы улиц "Садовое кольцо" и за пределами Третьего транспортного кольца города Москвы пунктов "а" и "б", но в пределах Московской кольцевой автомобильной дороги | 1 шт. | 3
|  | ЗП |  |  | 5.95 | *1.1) | 1.047 | 20.56 | 47.82 | 983.18
194.1 | 13.1-2-634 | Фотовыключатель типа ФР-2 УЗ, фотореле | шт. | 3 | 106.17 |  |  | 318.51 | 8.55 | 2723.26
|  | НР от ФОТ | % | 95 |  |  |  | 19.53 | 95 | 934.02
|  | СП от ФОТ | % | 53 |  |  |  | 10.9 | 53 | 521.09
|  | ЗТР | чел-ч | 0.5 |  | *1.1) | 1.047 | 1.7275
|  | Масса оборудования, т |  | 0.001 | [5 empty] | 0.003
|  | ВСЕГО работ по позиции: |  |  |  |  | 50.99 |  | 2438.29
|  | ВСЕГО оборудование по позиции: |  |  |  |  | 318.51 |  | 2723.26
|  | ВСЕГО по позиции: |  |  |  |  | 369.5 |  | 5161.55
195 | 4.10-81-2 Поправка: Гл.12.Прил.8.п.8. 5_12.00.01.11.003 | Извещатели ПС автоматические, дымовой, фотоэлектрический, радиоизотопный, световой в нормальном исполнении Поправка: Гл.12.Прил.8.п.8. 5_12.00.01.11.003 Наименование: При наличии усложненных условий производства работ (стесненность, сложность складирования и транспортной логистики, наличие в зоне производства работ действующего технологического оборудования или движения технологического транспорта и т.п.) для объектов, расположенных за пределами
|  | территории круговой магистральной системы улиц "Садовое кольцо" и за пределами Третьего транспортного кольца города Москвы пунктов "а" и "б", но в пределах Московской кольцевой автомобильной дороги | 1 шт. | 1
|  | ЗП |  |  | 21.2 | *1.1) | 1.047 | 24.42 | 47.82 | 1167.76
|  | ЭМ |  |  | 0.06 | *1.1) | 1.047 | 0.07 | 16.33 | 1.14
|  | в т.ч. ЗПМ |  |  | 0.01 | *1.1) | 1.047 | 0.01 | 47.82 | 0.48
|  | МР |  |  | 1.26 |  |  | 1.26 | 9.88 | 12.45
|  | НР от ФОТ | % | 90 |  |  |  | 21.99 | 90 | 1051.42
|  | СП от ФОТ | % | 46 |  |  |  | 11.24 | 46 | 537.39
|  | ЗТР | чел-ч | 1.68 |  | *1.1) | 1.047 | 1.9349
|  | ВСЕГО работ по позиции: |  |  |  |  | 58.98 |  | 2770.16
|  | ВСЕГО оборудование по позиции: |  |  |  |  | 0 |  | 0
|  | ВСЕГО по позиции: |  |  |  |  | 58.98 |  | 2770.16
196 | КА-159 | ОБОРУДОВАНИЕ: Датчик движения ИК настенный 1200Вт 180гр. до 12 м IP44 MS-39 PROxima | шт | 1 | 70.78 |  |  | 70.78 | 7.66 | 542.17
|  | ВСЕГО по позиции: |  |  |  |  | 70.78 |  | 542.17
197 | 4.8-245-10 Поправка: О.П. п.3.4.30.в Поправка: Гл.12.Прил.8.п.8. 5_12.00.01.11.003 | Монтаж светильников с лампами накаливания, светового настенного указателя Поправка: О.П. п.3.4.30.в Наименование: При применении территориальных сметных нормативов для города Москвы затраты, учитывающие напряженные и стесненные условия производства работ (стесненность, сложность складирования и транспортной логистики и т.п.), исчисляются с применением коэффициентов к затратам труда и заработной
плате рабочих, машинистов, времени эксплуатации машин и механизмов, стоимости эксплуатации машин в размере: для объектов, расположенных за пределами Третьего транспортного кольца города Москвы, но в пределах Московской кольцевой автомобильной дороги Поправка: Гл.12.Прил.8.п.8. 5_12.00.01.11.003 Наименование: При наличии усложненных условий производства работ (стесненность, сложность складирования и транспортной
логистики, наличие в зоне производства работ действующего технологического оборудования или движения технологического транспорта и т.п.) для объектов, расположенных за пределами территории круговой магистральной системы улиц "Садовое кольцо" и за пределами Третьего транспортного кольца города Москвы пунктов "а" и "б", но в пределах Московской кольцевой автомобильной
|  | дороги | 100 шт. | 0.04
Объем: 0.04 = (2+1+1)/100
|  | ЗП |  |  | 1099.86 | *1.1)*1.1) | 1.047 | 55.74 | 47.82 | 2665.49
|  | ЭМ |  |  | 93.32 | *1.1)*1.1) | 1.047 | 4.73 | 14.65 | 69.29
|  | в т.ч. ЗПМ |  |  | 13 | *1.1)*1.1) | 1.047 | 0.66 | 47.82 | 31.56
|  | МР |  |  | 81.36 |  |  | 3.25 | 10.65 | 34.61
197.1 | 1.22-4-20 | Указатель световой, светодиодный, степень защиты IP23, размер 350х350х75 мм, типа ДБО-01-1-004 "Номер дома" | шт. | 2 | 618.99 |  |  | 1237.98 | 14.49 | 17938.33
197.2 | 1.22-4-12 | Указатель световой пожарного гидранта, типа СУ-ПГ-1, размер 200х200х100 мм | шт. | 1 | 154.76 |  |  | 154.76 | 14.57 | 2254.85
|  | НР от ФОТ | % | 97 |  |  |  | 54.71 | 97 | 2616.14
|  | СП от ФОТ | % | 51 |  |  |  | 28.76 | 51 | 1375.5
|  | ЗТР | чел-ч | 84.67 |  | *1.1)*1.1) | 1.047 | 4.2906
|  | ВСЕГО работ по позиции: |  |  |  |  | 1539.93 |  | 26954.21
|  | ВСЕГО оборудование по позиции: |  |  |  |  | 0 |  | 0
|  | ВСЕГО по позиции: |  |  |  |  | 1539.93 |  | 26954.21
198 | КА-160 | РЕСУРСНЫЕ ПОЗИЦИИ: Световое табло "Медпункт" | шт | 1 | 64.79 |  |  | 64.79 | 9.88 | 640.13
|  | ВСЕГО по позиции: |  |  |  |  | 64.79 |  | 640.13
199 | 4.10-173-2 Поправка: Гл.12.Прил.8.п.8. 5_12.00.01.11.003 | Монтаж блока бесперебойного питания (ББП) в диспетчерской Поправка: Гл.12.Прил.8.п.8. 5_12.00.01.11.003 Наименование: При наличии усложненных условий производства работ (стесненность, сложность складирования и транспортной логистики, наличие в зоне производства работ действующего технологического оборудования или движения технологического транспорта и т.п.) для объектов, расположенных за пределами территории круговой магистральной
|  | системы улиц "Садовое кольцо" и за пределами Третьего транспортного кольца города Москвы пунктов "а" и "б", но в пределах Московской кольцевой автомобильной дороги | 1 шт. | 1
|  | ЗП |  |  | 40.17 | *1.1) | 1.047 | 46.26 | 47.82 | 2212.15
|  | МР |  |  | 2.34 |  |  | 2.34 | 10.26 | 24.01
199.1 | КА-161 | ИБП RAPAN-UPS 2000, универсальный источник бесперебойного питания | шт | 1 | 1765.28 |  |  | 1765.28 | 7.66 | 13522.04
|  | НР от ФОТ | % | 90 |  |  |  | 41.63 | 90 | 1990.94
|  | СП от ФОТ | % | 46 |  |  |  | 21.28 | 46 | 1017.59
|  | ЗТР | чел-ч | 3.18 |  | *1.1) | 1.047 | 3.6624
|  | ВСЕГО работ по позиции: |  |  |  |  | 111.51 |  | 5244.69
|  | ВСЕГО оборудование по позиции: |  |  |  |  | 1765.28 |  | 13522.04
|  | ВСЕГО по позиции: |  |  |  |  | 1876.79 |  | 18766.73
Итого по разделу: Электро-установочные изделия группы освещения | [6 empty] | 13285.73 |  | 221580
Раздел 6 Электро-установочные изделия розеточной сети
200 | 4.8-243-9 Поправка: Гл.12.Прил.8.п.8. 5_12.00.01.11.003 | Монтаж розетки штепсельной утопленного типа при скрытой проводке Поправка: Гл.12.Прил.8.п.8. 5_12.00.01.11.003 Наименование: При наличии усложненных условий производства работ (стесненность, сложность складирования и транспортной логистики, наличие в зоне производства работ действующего технологического оборудования или движения технологического транспорта и т.п.) для объектов, расположенных за пределами территории круговой
|  | магистральной системы улиц "Садовое кольцо" и за пределами Третьего транспортного кольца города Москвы пунктов "а" и "б", но в пределах Московской кольцевой автомобильной дороги | 100 шт. | 0.24
Объем: 0.24 = 24/100
|  | ЗП |  |  | 454.65 | *1.1) | 1.047 | 125.67 | 47.82 | 6009.54
|  | ЭМ |  |  | 2.49 | *1.1) | 1.047 | 0.69 | 15.23 | 10.51
|  | в т.ч. ЗПМ |  |  | 0.38 | *1.1) | 1.047 | 0.11 | 47.82 | 5.26
|  | МР |  |  | 70.65 |  |  | 16.96 | 2.02 | 34.26
200.1 | 1.1-1-58 | Болты строительные с гайками, оцинкованные, М10х100 мм | т | 0.00036 | 24609.76 |  |  | 8.86 | 5.14 | 45.54
200.2 | 1.21-5-1542 | Втулки полихлорвиниловые | 100 шт. | 0.2448 | 21.2 |  |  | 5.19 | 6.14 | 31.87
200.3 | 1.21-5-1064 | Розетка штепсельная, одноместная, скрытой установки, с заземляющими контактами и защитными шторками, напряжение 250 В, номинальный ток 16 А, типа РС16-004 | шт. | 24.48 | 14.68 |  |  | 359.37 | 5.67 | 2037.63 | материалы с ед изм ШТ округлить до целого числа, аналогично по всей смете
|  | НР от ФОТ | % | 97 |  |  |  | 122.01 | 97 | 5834.36
|  | СП от ФОТ | % | 51 |  |  |  | 64.15 | 51 | 3067.55
|  | ЗТР | чел-ч | 35 |  | *1.1) | 1.047 | 9.6743
|  | ВСЕГО работ по позиции: |  |  |  |  | 702.9 |  | 17071.26
|  | ВСЕГО оборудование по позиции: |  |  |  |  | 0 |  | 0
|  | ВСЕГО по позиции: |  |  |  |  | 702.9 |  | 17071.26
201 | 4.8-243-9 Поправка: Гл.12.Прил.8.п.8. 5_12.00.01.11.003 | Монтаж розетки штепсельной утопленного типа при скрытой проводке Поправка: Гл.12.Прил.8.п.8. 5_12.00.01.11.003 Наименование: При наличии усложненных условий производства работ (стесненность, сложность складирования и транспортной логистики, наличие в зоне производства работ действующего технологического оборудования или движения технологического транспорта и т.п.) для объектов, расположенных за пределами территории круговой
|  | магистральной системы улиц "Садовое кольцо" и за пределами Третьего транспортного кольца города Москвы пунктов "а" и "б", но в пределах Московской кольцевой автомобильной дороги | 100 шт. | 6
Объем: 6 = 600/100
|  | ЗП |  |  | 454.65 | *1.1) | 1.047 | 3141.72 | 47.82 | 150237.05
|  | ЭМ |  |  | 2.49 | *1.1) | 1.047 | 17.21 | 15.23 | 262.11
|  | в т.ч. ЗПМ |  |  | 0.38 | *1.1) | 1.047 | 2.63 | 47.82 | 125.77
|  | МР |  |  | 70.65 |  |  | 423.9 | 2.02 | 856.28
201.1 | 1.1-1-58 | Болты строительные с гайками, оцинкованные, М10х100 мм | т | 0.009 | 24609.76 |  |  | 221.49 | 5.14 | 1138.46
201.2 | 1.21-5-1542 | Втулки полихлорвиниловые | 100 шт. | 6.12 | 21.2 |  |  | 129.74 | 6.14 | 796.6
201.3 | 1.21-5-1066 | Розетка штепсельная, одноместная, скрытой установки, с заземляющими контактами, защитными шторками и крышкой, напряжение 250 В, номинальный ток 16 А, степень защиты IP44, типа РС16-044 | шт. | 612 | 28.92 |  |  | 17699.04 | 7.53 | 133273.77
|  | НР от ФОТ | % | 97 |  |  |  | 3050.02 | 97 | 145851.94
|  | СП от ФОТ | % | 51 |  |  |  | 1603.62 | 51 | 76685.04
|  | ЗТР | чел-ч | 35 |  | *1.1) | 1.047 | 241.857
|  | ВСЕГО работ по позиции: |  |  |  |  | 26286.74 |  | 509101.25
|  | ВСЕГО оборудование по позиции: |  |  |  |  | 0 |  | 0
|  | ВСЕГО по позиции: |  |  |  |  | 26286.74 |  | 509101.25
202 | 4.8-243-9 Поправка: Гл.12.Прил.8.п.8. 5_12.00.01.11.003 | Монтаж розетки штепсельной утопленного типа при скрытой проводке Поправка: Гл.12.Прил.8.п.8. 5_12.00.01.11.003 Наименование: При наличии усложненных условий производства работ (стесненность, сложность складирования и транспортной логистики, наличие в зоне производства работ действующего технологического оборудования или движения технологического транспорта и т.п.) для объектов, расположенных за пределами территории круговой
|  | магистральной системы улиц "Садовое кольцо" и за пределами Третьего транспортного кольца города Москвы пунктов "а" и "б", но в пределах Московской кольцевой автомобильной дороги | 100 шт. | 3.5
Объем: 3.5 = 350/100
|  | ЗП |  |  | 454.65 | *1.1) | 1.047 | 1832.67 | 47.82 | 87638.28
|  | ЭМ |  |  | 2.49 | *1.1) | 1.047 | 10.04 | 15.23 | 152.91
|  | в т.ч. ЗПМ |  |  | 0.38 | *1.1) | 1.047 | 1.53 | 47.82 | 73.16
|  | МР |  |  | 70.65 |  |  | 247.28 | 2.02 | 499.51
202.1 | 1.1-1-58 | Болты строительные с гайками, оцинкованные, М10х100 мм | т | 0.00525 | 24609.76 |  |  | 129.2 | 5.14 | 664.09
202.2 | 1.21-5-1542 | Втулки полихлорвиниловые | 100 шт. | 3.57 | 21.2 |  |  | 75.68 | 6.14 | 464.68
202.3 | КА-162 | Розетка двойная компьютерная Systeme Electric GSL000485KK | шт | 350 | 176.69 |  |  | 61841.5 | 7.66 | 473705.89
|  | НР от ФОТ | % | 97 |  |  |  | 1779.17 | 97 | 85080.1
|  | СП от ФОТ | % | 51 |  |  |  | 935.44 | 51 | 44732.83
|  | ЗТР | чел-ч | 35 |  | *1.1) | 1.047 | 141.0832
|  | ВСЕГО работ по позиции: |  |  |  |  | 5009.48 |  | 219232.4
|  | ВСЕГО оборудование по позиции: |  |  |  |  | 61841.5 |  | 473705.89
|  | ВСЕГО по позиции: |  |  |  |  | 66850.98 |  | 692938.29
203 | 4.8-269-9 Поправка: Гл.12.Прил.8.п.8. 5_12.00.01.11.003 | Монтаж лючка коробки сценической переходной и штепсельной типа ЛП-6 Поправка: Гл.12.Прил.8.п.8. 5_12.00.01.11.003 Наименование: При наличии усложненных условий производства работ (стесненность, сложность складирования и транспортной логистики, наличие в зоне производства работ действующего технологического оборудования или движения технологического транспорта и т.п.) для объектов, расположенных за пределами территории
|  | круговой магистральной системы улиц "Садовое кольцо" и за пределами Третьего транспортного кольца города Москвы пунктов "а" и "б", но в пределах Московской кольцевой автомобильной дороги | 1 шт. | 62
|  | ЗП |  |  | 12.83 | *1.1) | 1.047 | 916.13 | 47.82 | 43809.34
|  | ЭМ |  |  | 0.78 | *1.1) | 1.047 | 55.7 | 11.56 | 643.89
|  | МР |  |  | 199.48 |  |  | 12367.76 | 5.56 | 68764.75
203.1 | 1.1-1-58 | Болты строительные с гайками, оцинкованные, М10х100 мм | т | 0.1116 | 24609.76 |  |  | 2746.45 | 5.14 | 14116.75
203.2 | КА-163 | Напольный лючок на 24 модуля глубина 75-105 мм серый | шт | 62 | 1393.56 |  |  | 86400.72 | 7.66 | 661829.52
203.3 | КА-166 | Монтажная пластиковая коробка для люка на 24 модуля | шт | 62 | 404.79 |  |  | 25096.98 | 7.66 | 192242.87 | искл. в МР учтена сталь для основания, в составе работ очтено изготовление и установка конструкций
|  | НР от ФОТ | % | 97 |  |  |  | 888.65 | 97 | 42495.06
|  | СП от ФОТ | % | 51 |  |  |  | 467.23 | 51 | 22342.76
|  | ЗТР | чел-ч | 1.03 |  | *1.1) | 1.047 | 73.5476
|  | ВСЕГО работ по позиции: |  |  |  |  | 17441.92 |  | 192172.55
|  | ВСЕГО оборудование по позиции: |  |  |  |  | 111497.7 |  | 854072.39
|  | ВСЕГО по позиции: |  |  |  |  | 128939.62 |  | 1046244.94
204 | 4.8-243-9 Поправка: Гл.12.Прил.8.п.8. 5_12.00.01.11.003 | Монтаж розетки штепсельной утопленного типа при скрытой проводке Поправка: Гл.12.Прил.8.п.8. 5_12.00.01.11.003 Наименование: При наличии усложненных условий производства работ (стесненность, сложность складирования и транспортной логистики, наличие в зоне производства работ действующего технологического оборудования или движения технологического транспорта и т.п.) для объектов, расположенных за пределами территории круговой
|  | магистральной системы улиц "Садовое кольцо" и за пределами Третьего транспортного кольца города Москвы пунктов "а" и "б", но в пределах Московской кольцевой автомобильной дороги | 100 шт. | 4.96
Объем: 4.96 = (248+248)/100
|  | ЗП |  |  | 454.65 | *1.1) | 1.047 | 2597.16 | 47.82 | 124196.19
|  | ЭМ |  |  | 2.49 | *1.1) | 1.047 | 14.22 | 15.23 | 216.57
|  | в т.ч. ЗПМ |  |  | 0.38 | *1.1) | 1.047 | 2.17 | 47.82 | 103.77
|  | МР |  |  | 70.65 |  |  | 350.42 | 2.02 | 707.85
204.1 | 1.1-1-58 | Болты строительные с гайками, оцинкованные, М10х100 мм | т | 0.00744 | 24609.76 |  |  | 183.1 | 5.14 | 941.13
204.2 | 1.21-5-1542 | Втулки полихлорвиниловые | 100 шт. | 5.0592 | 21.2 |  |  | 107.26 | 6.14 | 658.58
204.3 | КА-164 | Розетка электрическая 45х45, 2К+3,16А со шторками, красная | шт | 248 | 41.19 |  |  | 10215.12 | 7.66 | 78247.82
204.4 | КА-165 | Розетка электрическая 45х45, 2К+3,16А со шторками, белая | шт | 248 | 30.61 |  |  | 7591.28 | 7.66 | 58149.2
|  | НР от ФОТ | % | 97 |  |  |  | 2521.35 | 97 | 120570.96
|  | СП от ФОТ | % | 51 |  |  |  | 1325.66 | 51 | 63392.98
|  | ЗТР | чел-ч | 35 |  | *1.1) | 1.047 | 199.9351
|  | ВСЕГО работ по позиции: |  |  |  |  | 7099.17 |  | 310684.26
|  | ВСЕГО оборудование по позиции: |  |  |  |  | 17806.4 |  | 136397.02
|  | ВСЕГО по позиции: |  |  |  |  | 24905.57 |  | 447081.28
205 | 4.8-269-9 Поправка: Гл.12.Прил.8.п.8. 5_12.00.01.11.003 | Монтаж лючка коробки сценической переходной и штепсельной типа ЛП-6 Поправка: Гл.12.Прил.8.п.8. 5_12.00.01.11.003 Наименование: При наличии усложненных условий производства работ (стесненность, сложность складирования и транспортной логистики, наличие в зоне производства работ действующего технологического оборудования или движения технологического транспорта и т.п.) для объектов, расположенных за пределами территории
|  | круговой магистральной системы улиц "Садовое кольцо" и за пределами Третьего транспортного кольца города Москвы пунктов "а" и "б", но в пределах Московской кольцевой автомобильной дороги | 1 шт. | 45
|  | ЗП |  |  | 12.83 | *1.1) | 1.047 | 664.93 | 47.82 | 31796.95
|  | ЭМ |  |  | 0.78 | *1.1) | 1.047 | 40.42 | 11.56 | 467.26
|  | МР |  |  | 199.48 |  |  | 8976.6 | 5.56 | 49909.9
205.1 | 1.1-1-58 | Болты строительные с гайками, оцинкованные, М10х100 мм | т | 0.081 | 24609.76 |  |  | 1993.39 | 5.14 | 10246.02
205.2 | КА-163 | Напольный лючок на 24 модуля глубина 75-105 мм серый | шт | 45 | 1393.56 |  |  | 62710.2 | 7.66 | 480360.13
205.3 | КА-166 | Монтажная пластиковая коробка для люка на 24 модуля | шт | 45 | 404.79 |  |  | 18215.55 | 7.66 | 139531.11 | см выше
|  | НР от ФОТ | % | 97 |  |  |  | 644.98 | 97 | 30843.04
|  | СП от ФОТ | % | 51 |  |  |  | 339.11 | 51 | 16216.44
|  | ЗТР | чел-ч | 1.03 |  | *1.1) | 1.047 | 53.3813
|  | ВСЕГО работ по позиции: |  |  |  |  | 12659.43 |  | 139479.61
|  | ВСЕГО оборудование по позиции: |  |  |  |  | 80925.75 |  | 619891.24
|  | ВСЕГО по позиции: |  |  |  |  | 93585.18 |  | 759370.85
206 | 4.8-243-9 Поправка: Гл.12.Прил.8.п.8. 5_12.00.01.11.003 | Монтаж розетки штепсельной утопленного типа при скрытой проводке Поправка: Гл.12.Прил.8.п.8. 5_12.00.01.11.003 Наименование: При наличии усложненных условий производства работ (стесненность, сложность складирования и транспортной логистики, наличие в зоне производства работ действующего технологического оборудования или движения технологического транспорта и т.п.) для объектов, расположенных за пределами территории круговой
|  | магистральной системы улиц "Садовое кольцо" и за пределами Третьего транспортного кольца города Москвы пунктов "а" и "б", но в пределах Московской кольцевой автомобильной дороги | 100 шт. | 2.7
Объем: 2.7 = (90+180)/100
|  | ЗП |  |  | 454.65 | *1.1) | 1.047 | 1413.78 | 47.82 | 67606.96
|  | ЭМ |  |  | 2.49 | *1.1) | 1.047 | 7.74 | 15.23 | 117.88
|  | в т.ч. ЗПМ |  |  | 0.38 | *1.1) | 1.047 | 1.18 | 47.82 | 56.43
|  | МР |  |  | 70.65 |  |  | 190.76 | 2.02 | 385.34
206.1 | 1.1-1-58 | Болты строительные с гайками, оцинкованные, М10х100 мм | т | 0.00405 | 24609.76 |  |  | 99.67 | 5.14 | 512.3
206.2 | 1.21-5-1542 | Втулки полихлорвиниловые | 100 шт. | 2.754 | 21.2 |  |  | 58.38 | 6.14 | 358.45
206.3 | КА-164 | Розетка электрическая 45х45, 2К+3,16А со шторками, красная | шт | 90 | 41.19 |  |  | 3707.1 | 7.66 | 28396.39
206.4 | КА-165 | Розетка электрическая 45х45, 2К+3,16А со шторками, белая | шт | 180 | 30.61 |  |  | 5509.8 | 7.66 | 42205.07
206.5 | КА-167 | Монтажная пластиковая коробка для люка на 12 модулей | шт | 30.375 | 430.63 |  |  | 13080.39 | 7.66 | 100195.79 | обосновать
|  | НР от ФОТ | % | 97 |  |  |  | 1372.51 | 97 | 65633.49
|  | СП от ФОТ | % | 51 |  |  |  | 721.63 | 51 | 34508.33
|  | ЗТР | чел-ч | 35 |  | *1.1) | 1.047 | 108.8357
|  | ВСЕГО работ по позиции: |  |  |  |  | 3864.47 |  | 169122.75
|  | ВСЕГО оборудование по позиции: |  |  |  |  | 22297.29 |  | 170797.25
|  | ВСЕГО по позиции: |  |  |  |  | 26161.76 |  | 339920
207 | 4.8-269-9 Поправка: Гл.12.Прил.8.п.8. 5_12.00.01.11.003 | Монтаж лючка коробки сценической переходной и штепсельной типа ЛП-6 Поправка: Гл.12.Прил.8.п.8. 5_12.00.01.11.003 Наименование: При наличии усложненных условий производства работ (стесненность, сложность складирования и транспортной логистики, наличие в зоне производства работ действующего технологического оборудования или движения технологического транспорта и т.п.) для объектов, расположенных за пределами территории
|  | круговой магистральной системы улиц "Садовое кольцо" и за пределами Третьего транспортного кольца города Москвы пунктов "а" и "б", но в пределах Московской кольцевой автомобильной дороги | 1 шт. | 4
|  | ЗП |  |  | 12.83 | *1.1) | 1.047 | 59.11 | 47.82 | 2826.64
|  | ЭМ |  |  | 0.78 | *1.1) | 1.047 | 3.59 | 11.56 | 41.5
|  | МР |  |  | 199.48 |  |  | 797.92 | 5.56 | 4436.44
207.1 | 1.1-1-58 | Болты строительные с гайками, оцинкованные, М10х100 мм | т | 0.0072 | 24609.76 |  |  | 177.19 | 5.14 | 910.76
207.2 | КА-167 | Монтажная пластиковая коробка для люка на 12 модулей | шт | 4 | 430.63 |  |  | 1722.52 | 7.66 | 13194.5
207.3 | КА-168 | Напольный лючок на 12 модулей глубина 75-105 мм серый | шт | 4 | 1020.58 |  |  | 4082.32 | 7.66 | 31270.57 | см выше
|  | НР от ФОТ | % | 97 |  |  |  | 57.34 | 97 | 2741.84
|  | СП от ФОТ | % | 51 |  |  |  | 30.15 | 51 | 1441.59
|  | ЗТР | чел-ч | 1.03 |  | *1.1) | 1.047 | 4.745
|  | ВСЕГО работ по позиции: |  |  |  |  | 1125.3 |  | 12398.77
|  | ВСЕГО оборудование по позиции: |  |  |  |  | 5804.84 |  | 44465.07
|  | ВСЕГО по позиции: |  |  |  |  | 6930.14 |  | 56863.84
208 | 4.8-243-9 Поправка: Гл.12.Прил.8.п.8. 5_12.00.01.11.003 | Монтаж розетки штепсельной утопленного типа при скрытой проводке Поправка: Гл.12.Прил.8.п.8. 5_12.00.01.11.003 Наименование: При наличии усложненных условий производства работ (стесненность, сложность складирования и транспортной логистики, наличие в зоне производства работ действующего технологического оборудования или движения технологического транспорта и т.п.) для объектов, расположенных за пределами территории круговой
|  | магистральной системы улиц "Садовое кольцо" и за пределами Третьего транспортного кольца города Москвы пунктов "а" и "б", но в пределах Московской кольцевой автомобильной дороги | 100 шт. | 0.32
Объем: 0.32 = (16+16)/100
|  | ЗП |  |  | 454.65 | *1.1) | 1.047 | 167.56 | 47.82 | 8012.72
|  | ЭМ |  |  | 2.49 | *1.1) | 1.047 | 0.92 | 15.23 | 14.01
|  | в т.ч. ЗПМ |  |  | 0.38 | *1.1) | 1.047 | 0.14 | 47.82 | 6.69
|  | МР |  |  | 70.65 |  |  | 22.61 | 2.02 | 45.67
208.1 | 1.1-1-58 | Болты строительные с гайками, оцинкованные, М10х100 мм | т | 0.00048 | 24609.76 |  |  | 11.81 | 5.14 | 60.7
208.2 | 1.21-5-1542 | Втулки полихлорвиниловые | 100 шт. | 0.3264 | 21.2 |  |  | 6.92 | 6.14 | 42.49
208.3 | КА-164 | Розетка электрическая 45х45, 2К+3,16А со шторками, красная | шт | 16 | 41.19 |  |  | 659.04 | 7.66 | 5048.25
208.4 | КА-165 | Розетка электрическая 45х45, 2К+3,16А со шторками, белая | шт | 16 | 30.61 |  |  | 489.76 | 7.66 | 3751.56
208.5 | КА-167 | Монтажная пластиковая коробка для люка на 12 модулей | шт | 3.6 | 430.63 |  |  | 1550.27 | 7.66 | 11875.07 | обосновать
|  | НР от ФОТ | % | 97 |  |  |  | 162.67 | 97 | 7778.83
|  | СП от ФОТ | % | 51 |  |  |  | 85.53 | 51 | 4089.9
|  | ЗТР | чел-ч | 35 |  | *1.1) | 1.047 | 12.899
|  | ВСЕГО работ по позиции: |  |  |  |  | 458.02 |  | 20044.32
|  | ВСЕГО оборудование по позиции: |  |  |  |  | 2699.07 |  | 20674.88
|  | ВСЕГО по позиции: |  |  |  |  | 3157.09 |  | 40719.2
209 | 4.8-269-9 Поправка: Гл.12.Прил.8.п.8. 5_12.00.01.11.003 | Монтаж лючка коробки сценической переходной и штепсельной типа ЛП-6 Поправка: Гл.12.Прил.8.п.8. 5_12.00.01.11.003 Наименование: При наличии усложненных условий производства работ (стесненность, сложность складирования и транспортной логистики, наличие в зоне производства работ действующего технологического оборудования или движения технологического транспорта и т.п.) для объектов, расположенных за пределами территории
|  | круговой магистральной системы улиц "Садовое кольцо" и за пределами Третьего транспортного кольца города Москвы пунктов "а" и "б", но в пределах Московской кольцевой автомобильной дороги | 1 шт. | 101
|  | ЗП |  |  | 12.83 | *1.1) | 1.047 | 1492.41 | 47.82 | 71367.05
|  | ЭМ |  |  | 0.78 | *1.1) | 1.047 | 90.73 | 11.56 | 1048.84
|  | МР |  |  | 199.48 |  |  | 20147.48 | 5.56 | 112019.99
209.1 | 1.1-1-58 | Болты строительные с гайками, оцинкованные, М10х100 мм | т | 0.1818 | 24609.76 |  |  | 4474.05 | 5.14 | 22996.62
209.2 | КА-167 | Монтажная пластиковая коробка для люка на 12 модулей | шт | 101 | 430.63 |  |  | 43493.63 | 7.66 | 333161.21
209.3 | КА-168 | Напольный лючок на 12 модулей глубина 75-105 мм серый | шт | 101 | 1020.58 |  |  | 103078.58 | 7.66 | 789581.92 | см выше
|  | НР от ФОТ | % | 97 |  |  |  | 1447.64 | 97 | 69226.04
|  | СП от ФОТ | % | 51 |  |  |  | 761.13 | 51 | 36397.2
|  | ЗТР | чел-ч | 1.03 |  | *1.1) | 1.047 | 119.8114
|  | ВСЕГО работ по позиции: |  |  |  |  | 28413.44 |  | 313055.74
|  | ВСЕГО оборудование по позиции: |  |  |  |  | 146572.21 |  | 1122743.13
|  | ВСЕГО по позиции: |  |  |  |  | 174985.65 |  | 1435798.87
210 | 4.8-243-9 Поправка: Гл.12.Прил.8.п.8. 5_12.00.01.11.003 | Монтаж розетки штепсельной утопленного типа при скрытой проводке Поправка: Гл.12.Прил.8.п.8. 5_12.00.01.11.003 Наименование: При наличии усложненных условий производства работ (стесненность, сложность складирования и транспортной логистики, наличие в зоне производства работ действующего технологического оборудования или движения технологического транспорта и т.п.) для объектов, расположенных за пределами территории круговой
|  | магистральной системы улиц "Садовое кольцо" и за пределами Третьего транспортного кольца города Москвы пунктов "а" и "б", но в пределах Московской кольцевой автомобильной дороги | 100 шт. | 2.02
Объем: 2.02 = 202/100
|  | ЗП |  |  | 454.65 | *1.1) | 1.047 | 1057.71 | 47.82 | 50579.69
|  | ЭМ |  |  | 2.49 | *1.1) | 1.047 | 5.79 | 15.23 | 88.18
|  | в т.ч. ЗПМ |  |  | 0.38 | *1.1) | 1.047 | 0.88 | 47.82 | 42.08
|  | МР |  |  | 70.65 |  |  | 142.71 | 2.02 | 288.27
210.1 | 1.1-1-58 | Болты строительные с гайками, оцинкованные, М10х100 мм | т | 0.00303 | 24609.76 |  |  | 74.57 | 5.14 | 383.29
210.2 | 1.21-5-1542 | Втулки полихлорвиниловые | 100 шт. | 2.0604 | 21.2 |  |  | 43.68 | 6.14 | 268.2
210.3 | КА-165 | Розетка электрическая 45х45, 2К+3,16А со шторками, белая | шт | 202 | 30.61 |  |  | 6183.22 | 7.66 | 47363.47
210.4 | КА-167 | Монтажная пластиковая коробка для люка на 12 модулей | шт | 22.725 | 430.63 |  |  | 9786.07 | 7.66 | 74961.3 | см выше
|  | НР от ФОТ | % | 97 |  |  |  | 1026.83 | 97 | 49103.12
|  | СП от ФОТ | % | 51 |  |  |  | 539.88 | 51 | 25817.1
|  | ЗТР | чел-ч | 35 |  | *1.1) | 1.047 | 81.4252
|  | ВСЕГО работ по позиции: |  |  |  |  | 2891.17 |  | 126527.85
|  | ВСЕГО оборудование по позиции: |  |  |  |  | 15969.29 |  | 122324.77
|  | ВСЕГО по позиции: |  |  |  |  | 18860.46 |  | 248852.62
211 | КА-158 | РЕСУРСНЫЕ ПОЗИЦИИ: Рамка 1 пост (цвет: белый) | шт | 195 | 2.33 |  |  | 454.35 | 9.88 | 4488.98
|  | ВСЕГО по позиции: |  |  |  |  | 454.35 |  | 4488.98
212 | КА-169 | РЕСУРСНЫЕ ПОЗИЦИИ: Рамка 2 поста (цвет: белый) | шт | 232 | 5.68 |  |  | 1317.76 | 9.88 | 13019.47
|  | ВСЕГО по позиции: |  |  |  |  | 1317.76 |  | 13019.47
213 | КА-170 | РЕСУРСНЫЕ ПОЗИЦИИ: Рамка 4 поста (цвет: белый) | шт | 51 | 18.93 |  |  | 965.43 | 9.88 | 9538.45
|  | ВСЕГО по позиции: |  |  |  |  | 965.43 |  | 9538.45
214 | 4.8-243-2 Поправка: Гл.12.Прил.8.п.8. 5_12.00.01.11.003 | Монтаж выключателя одноклавишного утопленного типа при скрытой проводке Поправка: Гл.12.Прил.8.п.8. 5_12.00.01.11.003 Наименование: При наличии усложненных условий производства работ (стесненность, сложность складирования и транспортной логистики, наличие в зоне производства работ действующего технологического оборудования или движения технологического транспорта и т.п.) для объектов, расположенных за пределами территории круговой
|  | магистральной системы улиц "Садовое кольцо" и за пределами Третьего транспортного кольца города Москвы пунктов "а" и "б", но в пределах Московской кольцевой автомобильной дороги | 100 шт. | 0.08
Объем: 0.08 = 8/100
|  | ЗП |  |  | 389.7 | *1.1) | 1.047 | 35.91 | 47.82 | 1717.22
|  | ЭМ |  |  | 2.49 | *1.1) | 1.047 | 0.23 | 15.23 | 3.5
|  | в т.ч. ЗПМ |  |  | 0.38 | *1.1) | 1.047 | 0.04 | 47.82 | 1.91
|  | МР |  |  | 3.84 |  |  | 0.31 | 5.93 | 1.84
214.1 | 1.21-5-1542 | Втулки полихлорвиниловые | 100 шт. | 0.0816 | 21.2 |  |  | 1.73 | 6.14 | 10.62
214.2 | КА-171 | Выключатель одноклавишный на автозажимах белый | шт | 0.08 | 79.06 |  |  | 6.32 | 9.88 | 62.44 | привести в соответствие
|  | НР от ФОТ | % | 97 |  |  |  | 34.87 | 97 | 1667.56
|  | СП от ФОТ | % | 51 |  |  |  | 18.33 | 51 | 876.76
|  | ЗТР | чел-ч | 30 |  | *1.1) | 1.047 | 2.7641
|  | ВСЕГО работ по позиции: |  |  |  |  | 97.7 |  | 4339.94
|  | ВСЕГО оборудование по позиции: |  |  |  |  | 0 |  | 0
|  | ВСЕГО по позиции: |  |  |  |  | 97.7 |  | 4339.94
215 | 1.21-5-200 | РЕСУРСНЫЕ ПОЗИЦИИ: Коробка установочная, полиэтиленовая, типа Л256 УЗ, размеры 93х93х60 мм (прим. 60х60 мм) | 1000 шт. | 0.825 | 1681.33 |  |  | 1387.1 | 13.46 | 18670.37 | 1.21-5-896
|  | ВСЕГО по позиции: |  |  |  |  | 1387.1 |  | 18670.37
216 | 1.21-5-923 | РЕСУРСНЫЕ ПОЗИЦИИ: Коробка распределительная, пластиковая, открытой проводки, 6 выводов, с сальниками, степень защиты IP55, размеры 100х100х55 мм | шт. | 650 | 21.62 |  |  | 14053 | 6.92 | 97246.76 | 1.21-5-1363
|  | ВСЕГО по позиции: |  |  |  |  | 14053 |  | 97246.76
217 | КА-172 | РЕСУРСНЫЕ ПОЗИЦИИ: Клемма монтажная на 2х0,08-4мм с рычагами, Арт. 35091 | шт | 1950 | 0.7 |  |  | 1365 | 9.88 | 13486.2 | искл
|  | ВСЕГО по позиции: |  |  |  |  | 1365 |  | 13486.2
218 | 1.21-5-927 | РЕСУРСНЫЕ ПОЗИЦИИ: Хомут (стяжка) кабельный из полиамида, размеры 3,6х290 мм | 100 шт. | 40 | 30.8 |  |  | 1232 | 6.5 | 8008 | искл
|  | ВСЕГО по позиции: |  |  |  |  | 1232 |  | 8008
219 | 4.10-81-2 Поправка: Гл.12.Прил.8.п.8. 5_12.00.01.11.003 | Извещатели ПС автоматические, дымовой, фотоэлектрический, радиоизотопный, световой в нормальном исполнении Поправка: Гл.12.Прил.8.п.8. 5_12.00.01.11.003 Наименование: При наличии усложненных условий производства работ (стесненность, сложность складирования и транспортной логистики, наличие в зоне производства работ действующего технологического оборудования или движения технологического транспорта и т.п.) для объектов, расположенных за пределами
|  | территории круговой магистральной системы улиц "Садовое кольцо" и за пределами Третьего транспортного кольца города Москвы пунктов "а" и "б", но в пределах Московской кольцевой автомобильной дороги | 1 шт. | 1
|  | ЗП |  |  | 21.2 | *1.1) | 1.047 | 24.42 | 47.82 | 1167.76
|  | ЭМ |  |  | 0.06 | *1.1) | 1.047 | 0.07 | 16.33 | 1.14
|  | в т.ч. ЗПМ |  |  | 0.01 | *1.1) | 1.047 | 0.01 | 47.82 | 0.48
|  | МР |  |  | 1.26 |  |  | 1.26 | 9.88 | 12.45
|  | НР от ФОТ | % | 90 |  |  |  | 21.99 | 90 | 1051.42
|  | СП от ФОТ | % | 46 |  |  |  | 11.24 | 46 | 537.39
|  | ЗТР | чел-ч | 1.68 |  | *1.1) | 1.047 | 1.9349
|  | ВСЕГО работ по позиции: |  |  |  |  | 58.98 |  | 2770.16
|  | ВСЕГО оборудование по позиции: |  |  |  |  | 0 |  | 0
|  | ВСЕГО по позиции: |  |  |  |  | 58.98 |  | 2770.16
220 | КА-173 | РЕСУРСНЫЕ ПОЗИЦИИ: Датчик движения NA VE-PIR-UP-S102[102-500W-WH (230V, 2.17A, MULT) | шт | 1 | 248.7 |  |  | 248.7 | 9.88 | 2457.16
|  | ВСЕГО по позиции: |  |  |  |  | 248.7 |  | 2457.16
Итого по разделу: Электро-установочные изделия розеточной сети | [6 empty] | 592546.11 |  | 5767987.89
Раздел 7 Заземление и молниезащита
221 | 4.8-187-6 Поправка: Гл.12.Прил.8.п.8. 5_12.00.01.11.003 | Монтаж заземляющего проводника открыто по строительным основаниям из полосовой стали сечением 100 мм2 Поправка: Гл.12.Прил.8.п.8. 5_12.00.01.11.003 Наименование: При наличии усложненных условий производства работ (стесненность, сложность складирования и транспортной логистики, наличие в зоне производства работ действующего технологического оборудования или движения технологического транспорта и т.п.) для объектов,
|  | расположенных за пределами территории круговой магистральной системы улиц "Садовое кольцо" и за пределами Третьего транспортного кольца города Москвы пунктов "а" и "б", но в пределах Московской кольцевой автомобильной дороги | 100 м | 15
Объем: 15 = (50*30)/100
|  | ЗП |  |  | 203.28 | *1.1) | 1.067 | 3578.85 | 47.82 | 171140.61
|  | ЭМ |  |  | 34.76 | *1.1) | 1.067 | 611.97 | 13.02 | 7967.85
|  | в т.ч. ЗПМ |  |  | 2.15 | *1.1) | 1.067 | 37.85 | 47.82 | 1809.99
|  | МР |  |  | 380.92 |  | 1.081 | 6176.62 | 3.08 | 19023.99
221.1 | 1.1-1-1092 | Полоса из стали углеродистой обыкновенного качества, спокойной (вес 1,253 кг/м) | т | 1.8795 | 7246.05 |  | 1.081 | 14722.09 | 8.99 | 132351.59
221.2 | КА-174 | Держатель полосы 40х5 DKC ND2310 | шт | 1000 | 18.04 |  | 1.081 | 19501.24 | 9.88 | 192672.25
|  | НР от ФОТ | % | 97 |  |  |  | 3508.2 | 97 | 167762.08
|  | СП от ФОТ | % | 51 |  |  |  | 1844.52 | 51 | 88204.81
|  | ЗТР | чел-ч | 16.5 |  | *1.1) | 1.067 | 290.4907
|  | ВСЕГО работ по позиции: |  |  |  |  | 49943.49 |  | 779123.18
|  | ВСЕГО оборудование по позиции: |  |  |  |  | 0 |  | 0
|  | ВСЕГО по позиции: |  |  |  |  | 49943.49 |  | 779123.18
222 | 4.8-187-8 Поправка: Гл.12.Прил.8.п.8. 5_12.00.01.11.003 | Монтаж заземляющего проводника открыто по строительным основаниям из круглой стали диаметром 8 мм Поправка: Гл.12.Прил.8.п.8. 5_12.00.01.11.003 Наименование: При наличии усложненных условий производства работ (стесненность, сложность складирования и транспортной логистики, наличие в зоне производства работ действующего технологического оборудования или движения технологического транспорта и т.п.) для объектов,
|  | расположенных за пределами территории круговой магистральной системы улиц "Садовое кольцо" и за пределами Третьего транспортного кольца города Москвы пунктов "а" и "б", но в пределах Московской кольцевой автомобильной дороги | 100 м | 2.75
Объем: 2.75 = (55*5)/100
|  | ЗП |  |  | 215.6 | *1.1) | 1.067 | 695.89 | 47.82 | 33277.46
|  | ЭМ |  |  | 28.93 | *1.1) | 1.067 | 93.38 | 12.6 | 1176.59
|  | в т.ч. ЗПМ |  |  | 1.27 | *1.1) | 1.067 | 4.1 | 47.82 | 196.06
|  | МР |  |  | 383.92 |  | 1.081 | 1141.3 | 3.2 | 3652.16
222.1 | 1.1-1-968 | Проволока стальная низкоуглеродистая общего назначения оцинкованная, диаметр от 4,0 до 10,0 мм (вес прутка диам .8 мм = 0,43 кг/м) | т | 0.11825 | 7097.04 |  | 1.081 | 907.2 | 11.24 | 10196.93
|  | НР от ФОТ | % | 97 |  |  |  | 678.99 | 97 | 32469.31
|  | СП от ФОТ | % | 51 |  |  |  | 356.99 | 51 | 17071.5
|  | ЗТР | чел-ч | 17.5 |  | *1.1) | 1.067 | 56.4843
|  | ВСЕГО работ по позиции: |  |  |  |  | 3873.75 |  | 97843.95
|  | ВСЕГО оборудование по позиции: |  |  |  |  | 0 |  | 0
|  | ВСЕГО по позиции: |  |  |  |  | 3873.75 |  | 97843.95
223 | 4.8-186-1 Поправка: Гл.12.Прил.8.п.8. 5_12.00.01.11.003 | Монтаж заземлителя вертикального из угловой стали размером 50х50х5 мм Поправка: Гл.12.Прил.8.п.8. 5_12.00.01.11.003 Наименование: При наличии усложненных условий производства работ (стесненность, сложность складирования и транспортной логистики, наличие в зоне производства работ действующего технологического оборудования или движения технологического транспорта и т.п.) для объектов, расположенных за пределами территории
|  | круговой магистральной системы улиц "Садовое кольцо" и за пределами Третьего транспортного кольца города Москвы пунктов "а" и "б", но в пределах Московской кольцевой автомобильной дороги | 10 шт. | 2
Объем: 2 = 20/10
|  | ЗП |  |  | 114.21 | *1.1) | 1.067 | 268.1 | 47.82 | 12820.54
|  | ЭМ |  |  | 24.89 | *1.1) | 1.067 | 58.43 | 13.62 | 795.82
|  | в т.ч. ЗПМ |  |  | 2.15 | *1.1) | 1.067 | 5.05 | 47.82 | 241.49
|  | МР |  |  | 37.94 |  | 1.081 | 82.03 | 5.43 | 445.42
223.1 | 1.1-1-1120 | Уголок равнополочный, для строительных стальных конструкций, ширина полки 35-70 мм, сталь С235, С245 (вес 3,77 кг/пм) (3 м*20 шт*3,77 кг=226,2 кг) | т | 0.2262 | 9844.31 |  | 1.081 | 2407.15 | 5.39 | 12974.54
|  | НР от ФОТ | % | 97 |  |  |  | 264.96 | 97 | 12670.17
|  | СП от ФОТ | % | 51 |  |  |  | 139.31 | 51 | 6661.64
|  | ЗТР | чел-ч | 9.27 |  | *1.1) | 1.067 | 21.7604
|  | ВСЕГО работ по позиции: |  |  |  |  | 3219.98 |  | 46368.13
|  | ВСЕГО оборудование по позиции: |  |  |  |  | 0 |  | 0
|  | ВСЕГО по позиции: |  |  |  |  | 3219.98 |  | 46368.13
224 | КА-175 | РЕСУРСНЫЕ ПОЗИЦИИ: Соединитель полоса-полоса с разделительной пластиной 100х100 мм NG3106 | шт | 24 | 78.91 |  |  | 1893.84 | 9.88 | 18711.14
|  | ВСЕГО по позиции: |  |  |  |  | 1893.84 |  | 18711.14
225 | КА-176 | РЕСУРСНЫЕ ПОЗИЦИИ: Соединение пруток-пруток , D 8 мм | шт | 24 | 26.95 |  |  | 646.8 | 9.88 | 6390.38
|  | ВСЕГО по позиции: |  |  |  |  | 646.8 |  | 6390.38
226 | КА-177 | РЕСУРСНЫЕ ПОЗИЦИИ: Универсальный держатель с бетоном ND1000 | шт | 200 | 13.67 |  |  | 2734 | 9.88 | 27011.92
|  | ВСЕГО по позиции: |  |  |  |  | 2734 |  | 27011.92
227 | КА-178 | РЕСУРСНЫЕ ПОЗИЦИИ: Соединитель универсальный NG3103 | шт | 500 | 8.77 |  |  | 4385 | 9.88 | 43323.8
|  | ВСЕГО по позиции: |  |  |  |  | 4385 |  | 43323.8
228 | КА-179 | РЕСУРСНЫЕ ПОЗИЦИИ: Фасадный держатель ND2307 | шт | 200 | 13.68 |  |  | 2736 | 9.88 | 27031.68
|  | ВСЕГО по позиции: |  |  |  |  | 2736 |  | 27031.68
229 | КА-180 | РЕСУРСНЫЕ ПОЗИЦИИ: Соединительная скоба-перемычка 288 DIN | шт | 500 | 14.65 |  |  | 7325 | 9.88 | 72371
|  | ВСЕГО по позиции: |  |  |  |  | 7325 |  | 72371
230 | КА-181 | РЕСУРСНЫЕ ПОЗИЦИИ: Скоба-держатель полосы 40х4, оцинк. cталь SH133 | шт | 1200 | 8.77 |  |  | 10524 | 9.88 | 103977.12
|  | ВСЕГО по позиции: |  |  |  |  | 10524 |  | 103977.12
231 | 1.7-5-390 | РЕСУРСНЫЕ ПОЗИЦИИ: Анкер клиновой стальной оцинкованный, М6х55 мм | 100 шт. | 10 | 32.2 |  |  | 322 | 19.38 | 6240.36
|  | ВСЕГО по позиции: |  |  |  |  | 322 |  | 6240.36
232 | 4.8-154-1 Поправка: Гл.12.Прил.8.п.8. 5_12.00.01.11.003 | Ввод в здание в стальной трубе, провод сечением до 16 мм2, 2 провода в линии Поправка: Гл.12.Прил.8.п.8. 5_12.00.01.11.003 Наименование: При наличии усложненных условий производства работ (стесненность, сложность складирования и транспортной логистики, наличие в зоне производства работ действующего технологического оборудования или движения технологического транспорта и т.п.)
|  | для объектов, расположенных за пределами территории круговой магистральной системы улиц "Садовое кольцо" и за пределами Третьего транспортного кольца города Москвы пунктов "а" и "б", но в пределах Московской кольцевой автомобильной дороги | 1 шт. | 12
|  | ЗП |  |  | 40.48 | *1.1) | 1.067 | 570.14 | 47.82 | 27264.09
|  | ЭМ |  |  | 0.07 | *1.1) | 1.067 | 0.99 | 20.86 | 20.65
|  | в т.ч. ЗПМ |  |  | 0.02 | *1.1) | 1.067 | 0.28 | 47.82 | 13.39
|  | МР |  |  | 34.43 |  | 1.081 | 446.63 | 9.88 | 4412.7
232.1 | КА-182 | Труба ВГП оцинкованная 76х2,8 L=1000 мм | пм | 12 | 22.37 |  | 1.081 | 290.18 | 9.88 | 2866.98 | по базе обосновать длину проектом
|  | НР от ФОТ | % | 97 |  |  |  | 553.31 | 97 | 26459.16
|  | СП от ФОТ | % | 51 |  |  |  | 290.91 | 51 | 13911.51
|  | ЗТР | чел-ч | 2.94 |  | *1.1) | 1.067 | 41.4081
|  | ВСЕГО работ по позиции: |  |  |  |  | 2152.16 |  | 74935.09
|  | ВСЕГО оборудование по позиции: |  |  |  |  | 0 |  | 0
|  | ВСЕГО по позиции: |  |  |  |  | 2152.16 |  | 74935.09
233 | 4.10-115-12 Поправка: Гл.12.Прил.8.п.8. 5_12.00.01.11.003 | Монтаж коробки распределительной настенной на кабеле с пластмассовой оболочкой Поправка: Гл.12.Прил.8.п.8. 5_12.00.01.11.003 Наименование: При наличии усложненных условий производства работ (стесненность, сложность складирования и транспортной логистики, наличие в зоне производства работ действующего технологического оборудования или движения технологического транспорта и т.п.) для объектов, расположенных за пределами территории | [8 empty] | 4.8-328-4
|  | круговой магистральной системы улиц "Садовое кольцо" и за пределами Третьего транспортного кольца города Москвы пунктов "а" и "б", но в пределах Московской кольцевой автомобильной дороги | 1 коробка | 50
|  | ЗП |  |  | 25.24 | *1.1) | 1.067 | 1481.21 | 47.82 | 70831.46
|  | ЭМ |  |  | 40.94 | *1.1) | 1.067 | 2402.56 | 13.7 | 32915.07
|  | в т.ч. ЗПМ |  |  | 4.22 | *1.1) | 1.067 | 247.65 | 47.82 | 11842.62
|  | МР |  |  | 41.28 |  | 1.081 | 2231.18 | 7.53 | 16800.79
233.1 | КА-183 | Коробка уравнивания потенциалов (КУП1 (100х10х50), 7 зажимов IP54 | шт | 50 | 34.73 |  | 1.081 | 1877.16 | 9.88 | 18546.34
|  | НР от ФОТ | % | 90 |  |  |  | 1555.97 | 90 | 74406.67
|  | СП от ФОТ | % | 46 |  |  |  | 795.28 | 46 | 38030.08
|  | ЗТР | чел-ч | 2 |  | *1.1) | 1.067 | 117.37
|  | ВСЕГО работ по позиции: |  |  |  |  | 10343.36 |  | 251530.41
|  | ВСЕГО оборудование по позиции: |  |  |  |  | 0 |  | 0
|  | ВСЕГО по позиции: |  |  |  |  | 10343.36 |  | 251530.41
234 | 4.8-186-4 Поправка: Гл.12.Прил.8.п.8. 5_12.00.01.11.003 | Монтаж заземлителя вертикального из круглой стали диаметром 16 мм Поправка: Гл.12.Прил.8.п.8. 5_12.00.01.11.003 Наименование: При наличии усложненных условий производства работ (стесненность, сложность складирования и транспортной логистики, наличие в зоне производства работ действующего технологического оборудования или движения технологического транспорта и т.п.) для объектов, расположенных за пределами территории
|  | круговой магистральной системы улиц "Садовое кольцо" и за пределами Третьего транспортного кольца города Москвы пунктов "а" и "б", но в пределах Московской кольцевой автомобильной дороги | 10 шт. | 0.6
Объем: 0.6 = 6/10
|  | ЗП |  |  | 88.83 | *1.1) | 1.067 | 62.56 | 47.82 | 2991.62
|  | ЭМ |  |  | 26.38 | *1.1) | 1.067 | 18.58 | 13.04 | 242.28
|  | в т.ч. ЗПМ |  |  | 1.64 | *1.1) | 1.067 | 1.15 | 47.82 | 54.99
|  | МР |  |  | 39.07 |  | 1.081 | 25.34 | 5.8 | 146.97
234.1 | КА-184 | Молниеприемный стержень 4,0 м | шт | 6 | 373.21 |  | 1.081 | 2420.64 | 9.88 | 23915.92
234.2 | КА-185 | Металлическая подставка | шт | 6 | 342.92 |  | 1.081 | 2224.18 | 9.88 | 21974.9
|  | НР от ФОТ | % | 97 |  |  |  | 61.8 | 97 | 2955.21
|  | СП от ФОТ | % | 51 |  |  |  | 32.49 | 51 | 1553.77
|  | ЗТР | чел-ч | 7.21 |  | *1.1) | 1.067 | 5.0774
|  | ВСЕГО работ по позиции: |  |  |  |  | 4845.59 |  | 53780.67
|  | ВСЕГО оборудование по позиции: |  |  |  |  | 0 |  | 0
|  | ВСЕГО по позиции: |  |  |  |  | 4845.59 |  | 53780.67
235 | 1.7-5-137 | РЕСУРСНЫЕ ПОЗИЦИИ: Анкер распорный забивной для высоких нагрузок, из оцинкованной стали, болт с шестигранной головкой, диаметр 8 мм, длина 98 мм, толщина прикрепляемой детали 20 мм | шт. | 24 | 35.42 |  |  | 850.08 | 23.98 | 20384.92 | обосновать характеристики проектом
|  | ВСЕГО по позиции: |  |  |  |  | 850.08 |  | 20384.92
236 | КА-186 | РЕСУРСНЫЕ ПОЗИЦИИ: Зажим прута | шт | 6 | 9.81 |  |  | 58.86 | 9.88 | 581.54
|  | ВСЕГО по позиции: |  |  |  |  | 58.86 |  | 581.54
Итого по разделу: Заземление и молниезащита | [6 empty] | 105853.91 |  | 1629605.29
Раздел 8 Электрозащитные средства
237 | 13.3-9-18 | ОБОРУДОВАНИЕ: Коврик диэлектрический резиновый, размеры 750х750 мм | шт. | 16 | 120.31 |  |  | 1924.96 | 4.25 | 8181.08
|  | ВСЕГО по позиции: |  |  |  |  | 1924.96 |  | 8181.08
238 | 13.1-3-1 | ОБОРУДОВАНИЕ: Указатель напряжения типа ПИН 90-2М | шт. | 2 | 41.83 |  |  | 83.66 | 5.46 | 456.78
|  | ВСЕГО по позиции: |  |  |  |  | 83.66 |  | 456.78
239 | 13.3-9-57 | ОБОРУДОВАНИЕ: Очки защитные открытые типа О34-У | шт. | 2 | 24.75 |  |  | 49.5 | 6.78 | 335.61
|  | ВСЕГО по позиции: |  |  |  |  | 49.5 |  | 335.61
240 | 13.3-9-155 | ОБОРУДОВАНИЕ: Огнетушитель самосрабатывающий типа ОСП-1 | комплект | 2 | 140.91 |  |  | 281.82 | 10.73 | 3023.93
|  | ВСЕГО по позиции: |  |  |  |  | 281.82 |  | 3023.93
241 | 13.3-9-14 | ОБОРУДОВАНИЕ: Клещи строительные универсальные, длина 180 мм | шт. | 2 | 34.69 |  |  | 69.38 | 7.64 | 530.06
|  | ВСЕГО по позиции: |  |  |  |  | 69.38 |  | 530.06
242 | 1.1-1-2639 | РЕСУРСНЫЕ ПОЗИЦИИ: Знак безопасности и эвакуационный указатель, из пластика с фотолюминесцентным покрытием, размер 200х400 мм | шт. | 16 | 313.87 |  |  | 5021.92 | 0.9 | 4519.73
|  | ВСЕГО по позиции: |  |  |  |  | 5021.92 |  | 4519.73
Итого по разделу: Электрозащитные средства | [6 empty] | 7431.24 |  | 17047.19
Итого по локальной смете: Система электроснабжения | [6 empty] | 7095556.94 |  | 74213239.16
Составил |  |  | Соколова И.Н.
(должность, подпись, инициалы, фамилия)
Проверил
(должность, подпись, инициалы, фамилия)