## 02-01-01 АР
[5 empty] | Сводная таблица результатов конъюнктурного анализа | [13 empty] | Форма 13
Капитальный ремонт здания Государственного бюджетного общеобразовательного учреждения города Москвы «Школа №236» по адресу: г. Москва, ул. Клязьминская д.7, корп.4
№ п/п | Код ресурса ( на основе ОКПД 2) | Наименование оборудования материалов (тип, марка, модель, артикул и др.) | Номер страницы и позиции, содержащие обосновнаие стоимости материалов, изделий, конструкций и оборудования | Ед.изм. | Поставщик № 1 |  |  |  | Поставщик № 2 |  |  |  | Поставщик № 3 |  |  |  | Наиболее экономичная цена за единицу, руб. см НДС 20 % | Цена за единицу рекомендованная застройщиком/ техническим заказчиком, руб., с НДС 20% * | Дата цены, принятая в сметной документации как наиболее экономичный вариант
[5 empty] | Наименование поставщика | Цена за единицу в руб., с НДС 20% | Наименование организации | ИНН | Наименование поставщика | Цена за единицу в руб., с НДС 20% | Наименование организации | ИНН | Наименование поставщика | Цена за единицу в руб., с НДС 20% | Наименование организации | ИНН
1 | 2 | 3 | 4 | 5 |  | 6 | 7 | 8 |  | 9 | 10 | 11 |  | 12 | 13 | 14 | 15 | 16 | 17
02-01-01 Архитектурные решения
1 | 25.94.12.000 | Трехрожковый настенный кронштейн для флага | 02-01-01 АР КА, КП, скрины, л.37 | шт. |  | 1448 | ООО «ВС-Групп» | 6670221535 |  | 1050 | ООО «Мегафлаг 2000» | 7717788349 |  | 950 | ИП Назаров Александр Владимирович | 772139397550 | 950 |  | 2025-07-17
2 | 22.23.14.110 | Пеностекло толщ. 150 мм | 02-01-01 АР КА, КП, скрины, л.38 | м3 |  | 32500 | ООО "Областная Керамика" | 5032170692 | https://obl-ceram.ru/catalog/heat_insulation/foamed_glass/4444/ | 32850 | ООО «СОЮЗКОМПЛЕКТАЦИЯ» | 7723922112 | https://vlarock.ru/penosteklo/plita-iz-penostekla-izostek-600x450x150-mm/ | 32500 | ООО «Химфайер Инжинеринг» | 2466277570 | 32500 |  | 2025-07-17
3 | 32.50.22.129 | Металлическое ограждения высотой 1200 мм из нержавеющей полированной стали высотой 1200 мм в осях 18-20/К, поручни на высоте 900 и 500 мм с нетравмирующим завершением, заполнение ограждения из вертикальных элементов-стоек с шагом не более 100 мм | 02-01-01 АР КА, КП, скрины, л.6,7,9 | мп |  | 8639.95 | ООО «КРАФТВОЛ» | 7743259704 |  | 8769.5493 | ООО «ШварцГрупп» | 9701181489 |  | 8812.749 | ООО "Алмонт-М" | 7725825523 | 8639.95 |  | 2025-07-17
4 | 32.50.22.129 | Ограждение лестницы в подвале высотой 900 мм Поручни на высоте 900 мм: Труба C50х1,5 | 02-01-01 АР КА, КП, скрины, л.6,8,10 | мп |  | 5500 | ООО «КРАФТВОЛ» | 7743259704 |  | 5582.5 | ООО «ШварцГрупп» | 9701181489 |  | 5610 | ООО "Алмонт-М" | 7725825523 | 5500 |  | 2025-07-17
4.1 | 32.50.22.129 | Ограждение на внутренних лестничных клетках из нержавеющей полированной стали высотой 1200 мм (с двумя поручными): Поручни на высоте 500, 900 | 02-01-01 АР КА, КП, скрины, л.6,8,9 | мп |  | 6998.56 | ООО «КРАФТВОЛ» | 7743259704 |  | 7103.54 | ООО «ШварцГрупп» | 9701181489 |  | 7138.53 | ООО "Алмонт-М" | 7725825523 | 6998.56 |  | 2025-07-17
4.2 | 32.50.22.129 | Ограждение лестницы в проеме окна (высота 1200) Вертикальное заполнение ригелей с шагом 100 мм | 02-01-01 АР КА, КП, скрины, л.6,8,10 | мп |  | 8639.95 | ООО «КРАФТВОЛ» | 7743259704 |  | 8769.55 | ООО «ШварцГрупп» | 9701181489 |  | 8812.75 | ООО "Алмонт-М" | 7725825523 | 8639.95 |  | 2025-07-17
5 | 23.31.10.122 | Керамогранит толщиной 20 мм | 02-01-01 АР КА, КП, скрины, л.39 | м2 |  | 4700 | ООО "РЕКАДА ЛТД" | 7724850679 |  | 4990 | ООО «Промлес» | 5036041610 |  | 5600 | ООО «Много Плитки» | 7733617654 | 4700 |  | 2025-07-17
6 | 25.93.13.112 | Металлические грязезащитные решетки (Щетка +Резина + Скребок) | 02-01-01 АР КА, КП, скрины, л.5,7,9 | м2 |  | 24642 | ООО «КРАФТВОЛ» | 7743259704 |  | 25011.63 | ООО «ШварцГрупп» | 9701181489 |  | 25134.84 | ООО "Алмонт-М" | 7725825523 | 24642 | 16990 | 2025-07-17
7 | 25.11.23.119 | Аэратор кровельный Технониколь 160х460 мм | 02-01-01 АР КА, КП, скрины, л.40 | шт. |  | 1600 | ООО "ТК"Бикра" | 7718275269 | https://msk.kskstroi.ru/catalog/komplektatsiya-ploskoy-krovli/aerator-krovelnyy-tekhnonikol-160x460-mm/ | 1734 | ООО "КСК-М" | 5027134385 | https://www.tstn.ru/product/aerator-krovelnyy-tekhnonikol-160kh460-mm/?ysclid=llkor5gppx698024383&utm_referrer=https%3A%2F%2Fyandex.ru%2F | 2060.73 | ООО "УТС Технониколь" | 7709331654 | 1600 |  | 2025-07-17
8 | 43.32.10.160 | Трансформируемые глухие перегородки по направляющим профилям в полу и потолке с использованием ограничителей хода с заполнением звукоизоляционными панелями | 02-01-01 АР КА, КП, скрины, л.41, 42 | м2 |  | 32290 | ИП Пропалова Юлия Геннадьевна | 7801584537 |  | 36500 | ООО "Крафтер" | 7720860059 |  | 38590 | ООО "Аякс" | 7743153553 | 32290 |  | 2025-07-17
9 | 22.23.11.000 | Т-образный профиль из нержавеющей стали 2700х9х14 мм | 02-01-01 АР КА, КП, скрины, л.43 | м.п. |  | 1366.6667 | ИП Карбивский Владимир Станиславович | 502715020130 |  | 1140.7407 | ИП Смирнова Ирина Мирославовна | 781714510023 |  | 1292.5926 | ИП Геня Иван Ионович | 772603730011 | 1140.7407 |  | 2025-07-17
10 | 23.19.12.140 | Остекленные перегородки из алюминиевого профиля. Заполнение однокамерным стеклопакетом толщиной 50 мм с огнестойким стеклом, противопожарную с пределом огнестойкости не менее EIW30, класс защиты остекления СМ4 | 02-01-01 АР КА, КП, скрины, л.44 | м2 |  | 28800 | ИП Меликов Триандафил Моисеевич | 263501058850 |  | 19500 | ООО "Алюмснаб" | 7719751312 |  | 18500 | ООО «ГлассПро» | 4007021423 | 18500 |  | 2025-07-17
11 | 22.23.12.140 | Сантехнические перегородки из HPL | 02-01-01 АР КА, КП, скрины, л.45 | м2 |  | 12800 | ТОО "Завод ГПП" | 3731001598 |  | 16352 | ООО "Евростиль" | 7714306653 |  | 8500 | ИП Дахневич Станислав Витальевич | 260505372999 | 8500 |  | 2025-07-17
12 | 22.21.10.130 | Декоративные стеновые панели кубообразные 80х80 мм | 02-01-01 АР КА, КП, скрины, л.46 | м2 |  | 3000 | ООО «СС ДИЗАЙН» | 9715340001 |  | 4492.27 | ООО "Потолки Армстронг" | 250540020796 |  | 4492.27 | ООО "Опт-Строй" | 7714967741 | 3000 |  | 2025-07-17
13 | 25.11.23.120 | Пристенный поручень для внутренних лестницы с двойным поручнем на высота 900 и 500 мм | 02-01-01 АР КА, КП, скрины, л.6,8,9 | м.п. |  | 5500 | ООО «КРАФТВОЛ» | 7743259704 |  | 5582.5 | ООО «ШварцГрупп» | 9701181489 |  | 5610 | ООО "Алмонт-М" | 7725825523 | 5500 |  | 2025-07-17
14 | 23.31.10.121 | Роскошная мозаика стеклянная, 29,8х29,8 мм | 02-01-01 АР КА, КП, скрины, л.47 | м2 |  | 10000 | ООО "Декотрейд" | 5032076298 |  | 12834 | ИП Очкина Жаннета Николаевна | 771876677421 |  | 10178 | ООО "ГлавСтройТорг" | 7721783350 | 10000 |  | 2025-07-17
15 | 23.31.10.121 | Плитка керамическая Kerama Marazzi 285х85 мм белый глянцевый | 02-01-01 АР КА, КП, скрины, л.48 | м2 |  | 1783.2 | ООО «Керамика Сол» | 7743690325 |  | 1828 | ООО "СТД "Петрович" | 7802348846 |  | 1768 | ООО «Отделкино» | 9718041930 | 1768 |  | 2025-07-17
16 | 23.31.10.121 | Плитка керамическая Kerama Marazzi 400 х 1200 мм белый матовый | 02-01-01 АР КА, КП, скрины, л.49 | м2 |  | 3127 | ИП Серебряков Вячеслав Викторович | 501201511709 |  | 3127 | ООО «Отделкино» | 9718041930 |  | 3127.2 | ООО «Керамика Сол» | 7743690325 | 3127 |  | 2025-07-17
17 | 23.31.10.121 | Плитка керамическая Kerama Marazzi 1195х600 серый светлый обрезной | 02-01-01 АР КА, КП, скрины, л.50 | м2 |  | 2684 | ООО "Экоплитка" | 9705201030 |  | 2684.4 | ООО «Керамика Сол» | 7743690325 |  | 2684 | АО «ГЛАВСНАБ» | 7724331419 | 2684 |  | 2025-07-17
18 | 23.99.19.112 | Акустические панели подвесные "Ecophon solo", 1100x953х40мм | 02-01-01 АР КА, КП, скрины, л.51 | шт. |  | 9000 | ООО "Опт-Строй" | 7714967741 |  | 9980 | ООО "Мир Потолков" | 7727321440 |  | 11682.3 | ООО "Компания Булар" | 7801607880 | 9000 |  | 2025-07-17
19 | 23.99.19.112 | Акустические панели подвесные "Ecophon solo", 1192х1192х40мм | 02-01-01 АР КА, КП, скрины, л.52 | шт. |  | 10704.08 | ООО "Еникс" | 7727280635 |  | 8580 | ООО «К ЭНД Р КОНСТРАКШН» | 7701357153 |  | 9072 | ООО «АВАНГАРД» | 7447303576 | 8580 |  | 2025-07-17
20 | 23.99.19.112 | Кассетный акустический потолок "Ecophon фокус А" по каркасу 1200х600 мм | 02-01-01 АР КА, КП, скрины, л.53 | м2 |  | 2520 | ООО «Алексвит» | 7716690703 |  | 2750 | ООО «Комплектстрой» | 9715352141 |  | 2552 | ООО "Компания Ампира" | 7733325147 | 2520 |  | 2025-07-17
21 | 25.72.14.190 | Грильято 50х50 мм (подвесной) "Грильято Албес GL 50-75 Sh" | 02-01-01 АР КА, КП, скрины, л.54 | м2 |  | 2396.95 | ООО "Андлекс" | 7721280050 |  | 2895 | АО «ГЛАВСНАБ» | 7724331419 |  | 2718.74 | ООО «ПОТОЛОК СНАБ» | 9705176578 | 2396.95 |  | 2025-07-17
22 | 22.23.11.000 | Дизайн-плитка ПВХ "Forbo Effecta professional", цвет серый, 500х500 мм | 02-01-01 АР КА, КП, скрины, л.55 | м2 |  | 2010 | ООО "ФЭНСИ ФЛОР" | 7729604780 |  | 2 363,33 | ООО "ЛЕ МОНЛИД" | 5029069967 |  | 2785 | ООО «Перестройки» | 7733900598 | 2010 |  | 2025-07-17
23 | 22.23.11.000 | Дизайн-плитка "ПВХ Forbo Effecta professional", светлая серо-бежевая, 1000х200 мм, арт. 8043 | 02-01-01 АР КА, КП, скрины, л.56 | м2 |  | 1990 | ООО "ФЭНСИ ФЛОР" | 7729604780 | https://fancy-floor.ru/catalog/vinilovye-poly/plitka-pvh-forbo/forbo-effekta-professional/plitka-pvkh-forbo-effekta-professional-4043-p-4043-prl-8043-p-white-fine-oak-pro/?ysclid=mhnfhzzuu6160806586 | 2785 | ООО «Перестройки» | 7733900598 | https://perestroyki.net/catalog/vinyl_tile/vinil_tile_forbo_8043p/?ysclid=mhne502e8k826740700 | 2136.65 | ИП Нестерова Н. А. | 772729905911 | 1990 |  | 2025-07-17
24 | 22.23.15.000 | Линолеум гетерогенный коммерческий "Forbo Smaragd lux" (класс износостойкости 34/43) арт. 6361 | 02-01-01 АР КА, КП, скрины, л.57 | м2 |  | 1675 | ООО "Форпост" | 7806255790 |  | 1751 | ИП Родименков Дмитрий Юрьевич | 780158311663 |  | 1820 | ИП Новолокин Новолокин Иван Игорьевич | 482561581701 | 1675 |  | 2025-07-17
24. 1 | 22.23.15.000 | Линолеум гетерогенный коммерческий "Forbo Smaragd lux" (класс износостойкости 34/43) арт. 6376HL | 02-01-01 АР КА, КП, скрины, л.57.1 | м2 |  | 1675 | ООО "Форпост" | 7806255790 |  | 1751 | ИП Родименков Дмитрий Юрьевич | 780158311663 |  | 1820 | ИП Новолокин Новолокин Иван Игорьевич | 482561581701 | 1675 |  | 2025-07-17
25 | 23.32.11.130 | Плинтус керамогранит "Kerama Marazzi", пепельный светлый обрезной 119,5х10,7х11 мм | 02-01-01 АР КА, КП, скрины, л.58 | шт. |  | 681.6 | ООО «Керамика Сол» | 7743690325 |  | 681 | ООО «Отделкино» | 9718041930 |  | 681 | ИП Коломичев Михаил Николаевич | 772581916605 | 681 |  | 2025-07-17
26 | 23.32.11.130 | Плинтус керамогранит "Kerama Marazzi", серый светлый натуральный, 60х9,5х9 мм. | 02-01-01 АР КА, КП, скрины, л.59 | шт. |  | 314 | ООО «Отделкино» | 9718041930 |  | 314 | ИП Очкина Жаннета Николаевна | 771876677421 |  | 314.4 | ООО «Керамика Сол» | 7743690325 | 314 |  | 2025-07-17
27 | 22.23.19.190 | Профиль для завода покрытия на стену "ТК 25 ППЗ" на 100 мм -двухсоставной коннелюрный профиль | 02-01-01 АР КА, КП, скрины, л.60 | м |  | 252 | ООО "АРТ-ТЕХНОЛОГИИ" | 7751192490 |  | 385.1852 | ООО "ГАРТ" | 7751247942 |  | 250 | ООО "Алексвит" | 7716690703 | 250 |  | 2025-07-17
28 | 22.23.19.190 | Плинтус полимерный гибкий ПВХ "Первый профильный завод" | 02-01-01 АР КА, КП, скрины, л.61 | м |  | 290 | ООО «ОСТМАРКЕТ» | 5029119784 |  | 238 | ООО "ТК ФЛОРДИЛЕР" | 9701086154 |  | 276 | ООО "Антекс" | 7737511031 | 238 |  | 2025-07-17
29 | 16.23.19.000 | Плинтус Плинтус вентилируемый "Krast School" из массива дуба под спортивный паркет. (2000х80х22) | 02-01-01 АР КА, КП, скрины, л.62 | м |  | 1500 | ООО "ЦПС Фаворит" | 7731323810 |  | 1500 | ООО "КОМПАНИЯ АДМИРАЛ" | 9718263098 |  | 1500 | ИП Нестерова Надежда Александровна | 772729905911 | 1500 |  | 2025-07-17
30 | 22.23.14.120 | Окно ПВХ ОК-1, ОК-1/1, ОК-1/2, ОК-1/3, ОК-1/4. Профильная система REHAU 70 Delight. Цвет RAL 7016. Ламинация. Фурнитура ROTO или аналог. Заполнение - двухкамерный стеклопакет (СМ4). Индивидуальное изготовление. Габариты: 2300*2050 | 02-01-01 АР КА, КП, скрины, л.11, 19, 24 | м2 |  | 32890 | 000" АВАНГАРД" | 5007091366 |  | 31460 | ООО «Авкон» | 9726012838 |  | 28600 | ООО "НПО Профиль" | 9731109232 | 28600 | 22720.52 | 2025-07-17
31 | 22.23.14.120 | Окно Е30. ОК-1/1* Оконный блок из ПВХ профиля армированного (толщина профиля не менее 70мм) Цвет профиля: Антрацит крашенный в массе или ламинация с двух сторон. Цвет RAL 7016 (антрацит гладкий). Стеклопакет толщиной 40мм: двухкамерный. Наружное стекло закаленное. Внутреннее стекло-класс защиты СМ1. Низкоэмиссионное покрытие нутреннего стекла. Фурнитура цвета R013 Титан. Ручка оконная с полимерным покрытием RAL 7016. Противовзломные штапики, подставочный профиль. Ширина дистанционных рамок не менее 12мм. Оборудовать окна замками безопасности флажкового типа. Открывание: поворотное/поворотно-откидное. Коэффициент сопротивления теплопередаче не менее 0,61 мС/Вm. Коэффициент звукоизоляции- 35 дБа., Размеры: 2300*2050 | 02-01-01 АР КА, КП, скрины, л.12, 20,24 | м2 |  | 70929.7 | 000" АВАНГАРД" | 5007091366 |  | 67845.8 | ООО «Авкон» | 9726012838 |  | 61678 | ООО "НПО Профиль" | 9731109232 | 61678 | 37539.38 | 2025-07-17
32 | 22.23.14.120 | Окно ПВХ ОК-3, ОК-4. Профильная система REHAU 70 Delight. Цвет RAL 7016. Ламинация. Фурнитура ROTO или аналог. Заполнение -двухкамерный стеклопакет (СМ4 ). Индивидуальное изготовление. Размеры: 2300*776 | 02-01-01 АР КА, КП, скрины, л.12, 19,24 | м2 |  | 32890 | 000" АВАНГАРД" | 5007091366 |  | 31460 | ООО «Авкон» | 9726012838 |  | 28600 | ООО "НПО Профиль" | 9731109232 | 28600 | 22720.52 | 2025-07-17
33 | 22.23.14.120 | Окно ЕЗО. ОК-1/4* Оконный блок из ПВХ профиля армированного (толщина профиля не менее 70мм) Цвет профиля: Антрацит крашенный в массе или ламинация с двух сторон. Цвет RAL 7016 (антрацит гладкий). Стеклопакет толщиной 40мм: двухкамерный. Наружное стекло закаленное. Внутреннее стекло-класс защиты СМ1. Низкоэмиссионное покрытие внутреннего стекла. Фурнитура цвета R013 Титан. Ручка оконная с полимерным покрытием RAL 7016. Противовзломные штапики, подставочный профиль. Ширина дистанционных рамок не менее 12мм. Оборудовать окна замками безопасности флажкового типа. Открывание: откидное. Коэффициент сопротивления теплопередаче не менее 0,61 мС/Вm. Коэффициент звукоизоляции- 35 дБа. Е30. Размеры: 2400*400 | 02-01-01 АР КА, КП, скрины, л.12, 20,24 | м2 |  | 70929.7 | 000" АВАНГАРД" | 5007091366 |  | 67845.8 | ООО «Авкон» | 9726012838 |  | 61678 | ООО "НПО Профиль" | 9731109232 | 61678 | 37539.38 | 2025-07-17
34 | 22.23.14.120 | Окно ПВХ. ОК-3/1 Профильная система REHAU 70 Delight. Цвет RAL 7016. Ламинация. Фурнитура ROTO или аналог. Заполнение - двухкамерный стеклопакет (СМ4 ). Индивидуальное изготовление. Размеры: 2300*776 | 02-01-01 АР КА, КП, скрины, л.11, 19, 24 | м2 |  | 32890 | 000" АВАНГАРД" | 5007091366 |  | 31460 | ООО «Авкон» | 9726012838 |  | 28600 | ООО "НПО Профиль" | 9731109232 | 28600 | 22720.52 | 2025-07-17
35 | 22.23.14.120 | Окно ПВХ. ОК-5 Профильная система REHAU 70 Delight. Цвет RAL 7016. Ламинация. Фурнитура ROTO или аналог. Заполнение -двухкамерный стеклопакет (СМ4 ). Индивидуальное изготовление. Размеры: 900*2050 | 02-01-01 АР КА, КП, скрины, л.12, 19, 24 | м2 |  | 32890 | 000" АВАНГАРД" | 5007091366 |  | 31460 | ООО «Авкон» | 9726012838 |  | 28600 | ООО "НПО Профиль" | 9731109232 | 28600 | 22720.52 | 2025-07-17
36 | 22.23.14.120 | Окно ПВХ. ОК-2/1 Профильная система REHAU 70 Delight. Цвет RAL 7016. Ламинация. Фурнитура ROTO или аналог. Заполнение - двухкамерный стеклопакет (СМ4). Размеры: 2300*2050 | 02-01-01 АР КА, КП, скрины, л.12, 19, 24 | м2 |  | 32890 | 000" АВАНГАРД" | 5007091366 |  | 31460 | ООО «Авкон» | 9726012838 |  | 28600 | ООО "НПО Профиль" | 9731109232 | 28600 | 22720.52 | 2025-07-17
37 | 25.99.29.190 | Окно Е30. ОК-1* Алюминиевый профиль Realit RW71, цвет RAL 7016. Заполнение -огнестойкое стекло. Размеры: 2300*2050 | 02-01-01 АР КА, КП, скрины, л.12, 19, 24 | м2 |  | 70929.7 | 000" АВАНГАРД" | 5007091366 |  | 67845.8 | ООО «Авкон» | 9726012838 |  | 61678 | ООО "НПО Профиль" | 9731109232 | 61678 | 37539.38 | 2025-07-17
38 | 25.99.29.190 | Окно Е30. ОК-3* Алюминиевый профиль Realit RW71, цвет RAL 7016. Заполнение -огнестойкое стекло. Размеры: 2300*776 | 02-01-01 АР КА, КП, скрины, л.12, 19, 24 | м2 |  | 70929.7 | 000" АВАНГАРД" | 5007091366 |  | 67845.8 | ООО «Авкон» | 9726012838 |  | 61678 | ООО "НПО Профиль" | 9731109232 | 61678 | 37539.38 | 2025-07-17
39 | 23.19.12.150 | Витраж. / ВН-1, ВН-2, ВН-3, ВН-4, ВН-5 Алюминиевый профиль Realit RF50, окрашенный порошковой краской, цвет RAL 7016. Заполнение - Стемалит \ Стеклопакет. (6М1/зак-12-4М1-10-441 И) (СМ4) Индивидуальное изготовление. (без учета квадратуры дверей) | 02-01-01 АР КА, КП, скрины, л.16,17,22, 27 | м2 |  | 62409.35 | 000" АВАНГАРД" | 5007091366 |  | 59695.9 | ООО «Авкон» | 9726012838 |  | 54269 | ООО "НПО Профиль" | 9731109232 | 54269 | 43419.2 | 2025-07-17
40 | 23.19.12.150 | Вв-6, Вв-7 Витраж EIW30 с дверью. Перегородка Алюминиевый профиль Realit RF50, окрашенный порошковой краской, цвет RAL 7016. Заполнение - огнестойкое стекло. Индивидуальное изготовление | 02-01-01 АР КА, КП, скрины, л.17,22, 27 | м2 |  | 69526.7 | 000" АВАНГАРД" | 5007091366 |  | 66503.8 | ООО «Авкон» | 9726012838 |  | 60458 | ООО "НПО Профиль" | 9731109232 | 60458 | 49182.44 | 2025-07-17
41 | 23.19.12.150 | Вв-8, 9, 10, 11, 11.1 Витраж Е130 Перегородка Алюминиевый профиль Realit RF50, окрашенный порошковой краской, цвет RAL 901 О. Заполнение -огнестойкое стекло. Индивидуальное изготовление | 02-01-01 АР КА, КП, скрины, л.17,22,23, 27 | м2 |  | 69527.7 | 000" АВАНГАРД" | 5007091366 |  | 66503.8 | ООО «Авкон» | 9726012838 |  | 60458 | ООО "НПО Профиль" | 9731109232 | 60458 | 49182.44 | 2025-07-17
42 | 23.19.12.150 | Вв-12, 13,14 Витраж ЕI30 с дверью. Алюминиевый профиль Realit RF50, окрашенный порошковой краской, цвет RAL 7016. Заполнение -огнестойкое стекло. Индивидуальное изготовление | 02-01-01 АР КА, КП, скрины, л.18,23, 27 | м2 |  | 69528.7 | 000" АВАНГАРД" | 5007091366 |  | 66503.8 | ООО «Авкон» | 9726012838 |  | 60458 | ООО "НПО Профиль" | 9731109232 | 60458 | 49182.44 | 2025-07-17
43 | 22.21.30.129 | Бронированная пленка | 02-01-01 АР КА, КП, скрины, л.18,23, 27 | м2 |  | 4485 | 000" АВАНГАРД" | 5007091366 |  | 4290 | ООО «Авкон» | 9726012838 |  | 3900 | ООО "НПО Профиль" | 9731109232 | 3900 |  | 2025-07-17
44 | 25.72.14.120 | Ручка-поручень, на высоту створки.нержавеющая сталь комплект | 02-01-01 АР КА, КП, скрины, л.18,23, 27 | м2 |  | 31468.26 | 000" АВАНГАРД" | 5007091366 |  | 30100.07 | ООО «Авкон» | 9726012838 |  | 27363.7 | ООО "НПО Профиль" | 9731109232 | 27363.7 |  | 2025-07-17
45 | 25.12.10.190 | Дверной блок с фрамугой Дп.н-1, Дп.н-2, Дп.в-1, Дп.в-2, Дн-3, Дн-3/1 Алюминиевый профиль Realit RW64. Цвет RAL 7016. Заполнение - стеклопакет (СМ4). Стационарный порог. Петли Фурнитура Fapim. Индивидуальное изготовление. Габариты: 1200*2110 | 02-01-01 АР КА, КП, скрины, л.12,13,20,25 | м2 |  | 66252.65 | 000" АВАНГАРД" | 5007091366 |  | 63372.1 | ООО «Авкон» | 9726012838 |  | 57611 | ООО "НПО Профиль" | 9731109232 | 57611 | 35031.33 | 2025-07-17
46 | 25.12.10.190 | Дверной блок с фрамугой Дн-5. Алюминиевый профиль Realit RW64. Цвет RAL 7016. Заполнение - стеклопакет (СМ4). Стационарный порог. Петли Фурнитура Fapiш. Индивидуальное изготовление. Габариты: 900*2110 | 02-01-01 АР КА, КП, скрины, л.12,13,20,25 | м2 |  | 66252.65 | 000" АВАНГАРД" | 5007091366 |  | 63372.1 | ООО «Авкон» | 9726012838 |  | 57611 | ООО "НПО Профиль" | 9731109232 | 57611 | 35031.33 | 2025-07-17
47 | 25.12.10.190 | Дверной блок Дв-1, Дв-1.1. Алюминиевый профиль Realit RW64. Цвет RAL 7016. Заполнение - стеклопакет (СМ4). Автоматический порог. Петли Фурнитура Fapiш. Индивидуальное изготовление. Габариты: 1200*2100 | 02-01-01 АР КА, КП, скрины, л.13,20,25 | м2 |  | 63458.15 | 000" АВАНГАРД" | 5007091366 |  | 60699.1 | ООО «Авкон» | 9726012838 |  | 55181 | ООО "НПО Профиль" | 9731109232 | 55181 | 35031.33 | 2025-07-17
48 | 25.12.10.190 | Дверной блок Дв-2, Дв-2.1, Дв-3, Дв-3.1, Дв-4, Дв-4/1 Дверной блок. Алюминиевый профиль Realit RW64, окрашенный порошковой краской, цвет RAL 7016. Заполнение - стеклопакет ( 6М 1 /зак-12-4Мl-10-441И) (СМ4). Автоматичекий порог. Петли Фурнитура Fapim. Размеры: 900*2100 | 02-01-01 АР КА, КП, скрины, л.14,20,21,25,26 | м2 |  | 63458.15 | 000" АВАНГАРД" | 5007091366 |  | 60699.1 | ООО «Авкон» | 9726012838 |  | 55181 | ООО "НПО Профиль" | 9731109232 | 55181 | 35031.33 | 2025-07-17
49 | 25.12.10.190 | Дверной блок. Дв-4.1 Алюминиевый профиль Realit RW64, окрашенный порошковой краской, цвет RAL 7016. Заполнение - стеклопакет (6М1/зак-12-4М1-10-441И) (СМ4). Автоматичекий порог. Петли Фурнитура Fapim. Индивидуальное изготовление. Размеры: 900*2000 | 02-01-01 АР КА, КП, скрины, л.14,21,26 | м2 |  | 63458.15 | 000" АВАНГАРД" | 5007091366 |  | 60699.1 | ООО «Авкон» | 9726012838 |  | 55181 | ООО "НПО Профиль" | 9731109232 | 55181 | 35031.33 | 2025-07-17
50 | 25.12.10.190 | Дверной блок Дв-5, Дв-5.1 Дверной блок EIWlS. Алюминиевый профиль Realit RW64, окрашенный порошковой краской, цвет RAL 7016. Заполнение - огнестойкое стекло. Автоматичекий порог. Петли Фурнитура Fapim. Размеры: 1200*2110 | 02-01-01 АР КА, КП, скрины, л.14,15,21,26 | м2 |  | 69526.7 | 000" АВАНГАРД" | 5007091366 |  | 66503.8 | ООО «Авкон» | 9726012838 |  | 60458 | ООО "НПО Профиль" | 9731109232 | 60458 | 38219.42 | 2025-07-17
51 | 25.12.10.190 | Дверной блок Дв-6, Дв-6.1 EIWЗ0. Алюминиевый профиль Realit RW64, окрашенный порошковой краской, цвет RAL 7016. Заполнение - огнестойкое стекло. Автоматичекий порог. Петли Фурнитура Fapim. Размеры: 900*2110 | 02-01-01 АР КА, КП, скрины, л.15,21,26 | м2 |  | 70389.2 | 000" АВАНГАРД" | 5007091366 |  | 67328.8 | ООО «Авкон» | 9726012838 |  | 61208 | ООО "НПО Профиль" | 9731109232 | 61208 | 41407.51 | 2025-07-17
52 | 25.12.10.190 | Дверной блок Двс-8.1, Двс-8. Алюминиевый профиль Realit RW64, окрашенный порошковой краской, цвет RAL 7016. Заполнение - стеклопакет (6М1/зак-12-4М1-10-441И) (СМ4). Автоматичекий порог. Петли Фурнитура Fapim. Индивидуальное изготовление. Размеры: 1000*2110 | 02-01-01 АР КА, КП, скрины, л.15,21,26 | м2 |  | 63458.15 | 000" АВАНГАРД" | 5007091366 |  | 60699.1 | ООО «Авкон» | 9726012838 |  | 55181 | ООО "НПО Профиль" | 9731109232 | 55181 | 35031.33 | 2025-07-17
53 | 25.12.10.190 | Дверной блок Дв-12 EIWЗ0. Алюминиевый профиль Realit RW64, окрашенный порошковой краской, цвет RAL 7016. Заполнение - огнестойкое стекло. Автоматичекий порог. Петли Фурнитура Fapim. Размеры: 1200*2110 | 02-01-01 АР КА, КП, скрины, л.15,21,26 | м2 |  | 70389.2 | 000" АВАНГАРД" | 5007091366 |  | 67328.8 | ООО «Авкон» | 9726012838 |  | 61208 | ООО "НПО Профиль" | 9731109232 | 61208 | 41407.51 | 2025-07-17
54 | 25.12.10.190 | Дверной блок Дв-27, Дв-27.1, Дв-28, Дв-29 EIWЗ0. Алюминиевый профиль Realit RW64, окрашенный порошковой краской, цвет RAL 7016. Заполнение - огнестойкое стекло. Автоматичекий порог. Петли Фурнитура Fapim | 02-01-01 АР КА, КП, скрины, л.15,21,26 | м2 |  | 70389.2 | 000" АВАНГАРД" | 5007091366 |  | 67328.8 | ООО «Авкон» | 9726012838 |  | 61208 | ООО "НПО Профиль" | 9731109232 | 61208 | 41407.51 | 2025-07-17
55 | 25.12.10.190 | Дверной блок Дв-30, Дв-35.1 Алюминиевый профиль Realit RW64, окрашенный порошковой краской, цвет RAL 7016. Заполнение - стеклопакет (6М1/зак-12-4М1-10-441И) (СМ4). Автоматичекий порог. Петли Фурнитура Fapim. Размеры: 900*2100 | 02-01-01 АР КА, КП, скрины, л.16,22,26 | м2 |  | 63458.15 | 000" АВАНГАРД" | 5007091366 |  | 60699.1 | ООО «Авкон» | 9726012838 |  | 55181 | ООО "НПО Профиль" | 9731109232 | 55181 | 35031.33 | 2025-07-17
56 | 25.12.10.190 | Дверной блок Дв-39. Алюминиевый профиль Realit RW64, окрашенный порошковой краской, цвет RAL 7016. Заполнение - стеклопакет (6М1/зак-12- 4Мl-10-441И) (СМ4). Автоматичекий порог. Петли Фурнитура Fapim. Размеры: 1200*2100 | 02-01-01 АР КА, КП, скрины, л.16,22,27 | м2 |  | 63458.15 | 000" АВАНГАРД" | 5007091366 |  | 60699.1 | ООО «Авкон» | 9726012838 |  | 55181 | ООО "НПО Профиль" | 9731109232 | 55181 | 35031.33 | 2025-07-17
57 | 25.12.10.190 | Дверной блок Дн-4 с фрамугой. Алюминиевый профиль Realit RW64, окрашенный порошковой краской, цвет RAL 7016. Заполнение - стеклопакет (6М1/зак-12-4М1-10-441И).(СМ4) Стационарный порог. Петли Фурнитура Fapim. Размеры: 1500*2110 | 02-01-01 АР КА, КП, скрины, л.13,20,25 | м2 |  | 66252.65 | 000" АВАНГАРД" | 5007091366 |  | 63372.1 | ООО «Авкон» | 9726012838 |  | 57611 | ООО "НПО Профиль" | 9731109232 | 57611 | 35031.33 | 2025-07-17
58 | 25.12.10.190 | Дверной блок Дв-13, Дв-13.1 с фрамугой. Алюминиевый профиль Realit RW64, окрашенный порошковой краской, цвет RAL 7016. Заполнение - стеклопакет (6М1/зак-12-4МI-10-441И) (СМ4). Автоматичекий порог. Петли Фурнитура Fapim. Размеры: 900*2100 | 02-01-01 АР КА, КП, скрины, л.13,20,25 | м2 |  | 66252.65 | 000" АВАНГАРД" | 5007091366 |  | 63372.1 | ООО «Авкон» | 9726012838 |  | 57611 | ООО "НПО Профиль" | 9731109232 | 57611 | 35031.33 | 2025-07-17
59 | 22.23.14.110 | Дверной блок Дв-8, Дв-8.1 Комбинированная, влагостойкая, одностворчатая, распашная. Покрытие композитный ПВХ 1,5 мм. Обвязка полотна: лвл-брус. Торец: гладкий Коробка: телескопическая, наличники ПВХ с двух сторон. Цвет: белый стандартный RAL9010. Фурнитура. Замок: с язычком. Круглая накладка на цилиндр толщиной не менее 9–10 мм. Цвет: матовый никель. Ручка: нажимная раздельная на квадратной розетке, выдерживающая 100 000 циклов открываний. Цвет: матовый никель. Петли: накладные бабочки. Цвет – хром. Замок с цилиндром: ключ/вертушка либо ключ/ключ. Доводчик: накладной типа DL Smart, выдерживающий 100 000 циклов открываний. Ширина видимого профиля 75 мм. 900х2100 | 02-01-01 АР КА, КП, скрины, л.29,31,32 | шт. |  | 83300 | ООО «Квалитет 2000» | 9704077310 |  | 80700 | ООО «Эскада Дорс» | 7722774060 |  | 77850 | ООО «Дюгаль» | 7728295049 | 77850 | 29566.75 | 2025-07-17
60 | 22.23.14.110 | Дверной блок Дв-9, Дв-9.1 Комбинированная, влагостойкая, одностворчатая, распашная. Покрытие композитный ПВХ 1,5 мм. Обвязка полотна: лвл-брус. Торец: гладкий Коробка: телескопическая, наличники ПВХ с двух сторон. Цвет: белый стандартный RAL9010. Фурнитура. Замок: с язычком. Круглая накладка на цилиндр толщиной не менее 9–10 мм. Цвет: матовый никель. Ручка: нажимная раздельная на квадратной розетке, выдерживающая 100 000 циклов открываний. Цвет: матовый никель. Петли: накладные бабочки. Цвет – хром. Замок с цилиндром: ключ/вертушка либо ключ/ключ. Доводчик: накладной типа DL Smart, выдерживающий 100 000 циклов открываний. Ширина видимого профиля 75 мм. 800х2100 | 02-01-01 АР КА, КП, скрины, л.29,31,32 | шт. |  | 80000 | ООО «Квалитет 2000» | 9704077310 |  | 79500 | ООО «Эскада Дорс» | 7722774060 |  | 77850 | ООО «Дюгаль» | 7728295049 | 77850 | 29566.75 | 2025-07-17
61 | 22.23.14.110 | Дверной блок Дв-10, Дв-10.1 Комбинированная, влагостойкая, одностворчатая, распашная. Покрытие композитный ПВХ 1,5 мм. Обвязка полотна: лвл-брус. Торец: гладкий Коробка: телескопическая, наличники ПВХ с двух сторон. Цвет: белый стандартный RAL9010. Фурнитура. Замок: с язычком. Круглая накладка на цилиндр толщиной не менее 9–10 мм. Цвет: матовый никель. Ручка: нажимная раздельная на квадратной розетке, выдерживающая 100 000 циклов открываний. Цвет: матовый никель. Петли: накладные бабочки. Цвет – хром. Замок с цилиндром: ключ/вертушка либо ключ/ключ. Доводчик: накладной типа DL Smart, выдерживающий 100 000 циклов открываний. Ширина видимого профиля 75 мм. 900х2100 | 02-01-01 АР КА, КП, скрины, л.29,31,32 | шт. |  | 80000 | ООО «Квалитет 2000» | 9704077310 |  | 79500 | ООО «Эскада Дорс» | 7722774060 |  | 77850 | ООО «Дюгаль» | 7728295049 | 77850 | 29566.75 | 2025-07-17
62 | 22.23.14.110 | Дверной блок Дв-36, Дв-36.1 Комбинированная, влагостойкая, одностворчатая, распашная. Покрытие композитный ПВХ 1,5 мм. Обвязка полотна: лвл-брус. Торец: гладкий Коробка: телескопическая, наличники ПВХ с двух сторон. Цвет: белый стандартный RAL9010. Фурнитура. Замок: с язычком. Круглая накладка на цилиндр толщиной не менее 9–10 мм. Цвет: матовый никель. Ручка: нажимная раздельная на квадратной розетке, выдерживающая 100 000 циклов открываний. Цвет: матовый никель. Петли: накладные бабочки. Цвет – хром. Замок с цилиндром: ключ/вертушка либо ключ/ключ. Доводчик: накладной типа DL Smart, выдерживающий 100 000 циклов открываний. Ширина видимого профиля 75 мм. 900х2100 | 02-01-01 АР КА, КП, скрины, л.29,31,32 | шт. |  | 80000 | ООО «Квалитет 2000» | 9704077310 |  | 79500 | ООО «Эскада Дорс» | 7722774060 |  | 77850 | ООО «Дюгаль» | 7728295049 | 77850 | 29566.75 | 2025-07-17
63 | 23.31.10.121 | Керамическая плитка Kerama Marazzi Монфорте белый матовый обрезной 14010R | 02-01-01 АР КА, КП, скрины, л.63 | м2 |  | 3127 | ООО «Элит Групп» | 5029152090 |  | 3127 | ООО «Отделкино» | 9718041930 |  | 3127.2 | ООО «Керамика Сол» | 7743690325 | 3127 |  | 2025-07-17
64 | 16.23.19.000 | Подоконники деревянные, совмещенные с защитными экранами радиаторов отопления: подоконник толщиной 24мм, материал фанера березовая с покрытием огнестойким лаком КМ1; фасад экрана толщиной 12мм, материал МДФ с противопожарной обработкой КМ1 с 2-х сторон и окрашенный с 2-х сторон | 02-01-01 АР КА, КП, скрины, л.34,35,36 | м |  | 20260 | ООО «ОЛИМП» | 7733522804 |  | 25000 | ООО "Медстальконструкция" | 0277046598. |  | 23500 | 000 “ЮНИСТАЙЛ“ | 7734387957 | 20260 |  | 2025-07-17
64 | 22.19.73.116 | Каучуковые профессиональные амортизаторы 19 мм (17 шт/м2 в один слой) | 02-01-01 АР КА, КП, скрины, л.64 | шт. |  | 37 | ООО «БОБР-ПАРКЕТ» | 5044064120 | https://www.bobr.ru/catalog/goods/rezinovyy_amortizator_ssa/?r1=yandext&r2=&utm_referrer=https%3A%2F%2Fyandex.ru%2Fproducts%2Fsearch%3Ftext%3D%25D0%25BA%25D0%25B0%25D1%2583%25D1%2587%25D1%2583%25D0%25BA%25D0%25BE%25D0%25B2%25D1%258B%25D0%25B5%2520%25D0%25BF%25D1%2580%25D0%25BE%25D1%2584%25D0%25B5%25D1%2581%25D1%2581%25D0%25B8%25D0%25BE%25D0%25BD%25D0%25B0%25D0%25BB%25D1%258C%25D0%25BD%25D1%258B%25D0%25B5%2520%25D0%25B0%25D0%25BC%25D0%25BE%25D1%2580%25D1%2582%25D0%25B8%25D0%25B7%25D0%25B0%25D1%2582%25D0%25BE%25D1%2580%25D1%258B%2520%2520%25D0%25BF%25D0%25BE%25D0%25B4%2520%25D1%2581%25D0%25BF%25D0%25BE%25D1%2580%25D1%2582%25D0%25B8%25D0%25B2%25D0%25BD%25D1%258B%25D0%25B9%2520%25D0%25BF%25D0%25B0%25D1%2580%25D0%25BA%25D0%25B5%25D1%2582%252019%2520%25D0%25BC%25D0%25BC%25202%2520%25D1%2581%25D0%25BB%25D0%25BE%25D1%258F | 35 | ООО "Грассава" | 6658554954 | https://grassawa.ru/rezinovye-amortizatory-dlya-sportivnogo-parketa?utm_referrer=https%3A%2F%2Fyandex.ru%2Fproducts%2Fsearch%3Ftext%3D%25D0%25BA%25D0%25B0%25D1%2583%25D1%2587%25D1%2583%25D0%25BA%25D0%25BE%25D0%25B2%25D1%258B%25D0%25B5%2520%25D0%25BF%25D1%2580%25D0%25BE%25D1%2584%25D0%25B5%25D1%2581%25D1%2581%25D0%25B8%25D0%25BE%25D0%25BD%25D0%25B0%25D0%25BB%25D1%258C%25D0%25BD%25D1%258B%25D0%25B5%2520%25D0%25B0%25D0%25BC%25D0%25BE%25D1%2580%25D1%2582%25D0%25B8%25D0%25B7%25D0%25B0%25D1%2582%25D0%25BE%25D1%2580%25D1%258B%2520%2520%25D0%25BF%25D0%25BE%25D0%25B4%2520%25D1%2581%25D0%25BF%25D0%25BE%25D1%2580%25D1%2582%25D0%25B8%25D0%25B2%25D0%25BD%25D1%258B%25D0%25B9%2520%25D0%25BF%25D0%25B0%25D1%2580%25D0%25BA%25D0%25B5%25D1%2582%252019%2520%25D0%25BC%25D0%25BC%25202%2520%25D1%2581%25D0%25BB%25D0%25BE%25D1%258F | 81 | ООО «СЛП» | 1660343052 | 35 |  | 2025-07-17
65 | 23.31.10.122 | Ступень Kerama Marazzi Про Лаймстоун DD205320R\GR Светло Серый Натуральный 30x60 | 02-01-01 АР КА, КП, скрины, л.65 | шт. |  | 822 | ИП Хафизова Елена Юрьевна | 500507978802 |  | 822 | ООО "Керамика Сол" | 7743690325 |  | 822 | ООО «Много Плитки» | 7733617654 | 822 |  | 2025-07-17
66 | 23.31.10.122 | Подступенок Kerama Marazzi Про Лаймстоун DD205320R\2 Светло Серый Натуральный 14,5x6 | 02-01-01 АР КА, КП, скрины, л.66 | шт. |  | 426 | ИП Хафизова Елена Юрьевна | 500507978802 |  | 426 | ООО "Керамика Сол" | 7743690325 |  | 426 | ООО «Много Плитки» | 7733617654 | 426 |  | 2025-07-17
67 | 13.93.19.120 | Текстильное напольное флокированное покрытие Forbo Flotex в планказ арт 151001 | 02-01-01 АР КА, КП, скрины, л.67 | м2 |  | 17708 | ООО "СМАРТ КАПИТАЛ" | 9728010522 | https://snabimport.ru/product/kovrovaya_plitka_forbo_flotex_planks_wood_151001_149288.html?ysclid=mh98kb6tpy462294170 | 8217 | ООО «КРД-СТРОЙ» | 2308224977 | https://krd-stroy.ru/catalog/flokirovannoe_kovrovoe_pokrytie_flotex/flotex_v_plankakh/9496/?ysclid=mh98w1yuga60290933 | 8389 | ООО «Перестройки» | 7733900598 | 8217 |  | 2025-07-17
68 | 25.11.23.120 | Рольставни металлические 700х1272 мм | 02-01-01 АР КА, КП, скрины, л.68 | шт. |  | 17100 | ООО «Автопроезд» | 7751024400 |  | 17100 | ООО «Вектор Техносервис» | 7713406550 |  | 19210 | ООО «РоллДоор» | 7842435492 | 17100 |  | 2025-07-17
69 | 32.30.15.299 | Спортивный паркет KRAST SCHOOL | 02-01-01 АР КА, КП, скрины, л.69 | шт. |  | 4800 | ООО «Краст» | 5003139909 |  | 4800 | ООО "Баумхаус" | 7717766306 |  | 4690 | ООО «Краст» | 5003139909 | 4690 |  | 2025-07-17
70 | 25.99.29.190 | Адресный указатель | 02-01-01 АР КА, КП, скрины, л.70 | шт. |  | 9500 | ООО "Новатор" | 7708332976 |  | 16597 | ИП Величко Нина Юрьевна | 402504321431 |  | 7500 | ИП Кузнецов А. А. | 773421924222 | 7500 |  | 2025-07-17
72 | 25.94.11.190 | Зонт на св. каркасе 5800х1630 | 02-01-01 АР КА, КП, скрины, л.72-75 | шт. |  | 147159.6 | ООО ПК "СИТИ-М ГРУПП" | 9701120920 |  | 44811.96 | ООО «ВИНТЭЛ» | 7720387266 |  | 766659.07 | ООО "Вентиляционный завод СИГНУМ" | 7802898977 | 44811.96 |  | 2025-07-17
73 | 25.94.11.190 | Зонт на св. каркасе 10415х1070 | 02-01-01 АР КА, КП, скрины, л.72-75 | шт. |  | 175429.95 | ООО ПК "СИТИ-М ГРУПП" | 9701120920 |  | 52822.797 | ООО «ВИНТЭЛ» | 7720387266 |  | 929172.29 | ООО "Вентиляционный завод СИГНУМ" | 7802898977 | 52822.797 |  | 2025-07-17
74 | 25.94.11.190 | Зонт на св. каркасе 1200х1500 | 02-01-01 АР КА, КП, скрины, л.72-75 | шт. |  | 28944 | ООО ПК "СИТИ-М ГРУПП" | 9701120920 |  | 8532 | ООО «ВИНТЭЛ» | 7720387266 |  | 20524.28 | ООО "Вентиляционный завод СИГНУМ" | 7802898977 | 8532 |  | 2025-07-17
75 | 25.94.11.190 | Зонт на св. каркасе 1880х1050 | 02-01-01 АР КА, КП, скрины, л.72-75 | шт. |  | 31719.6 | ООО ПК "СИТИ-М ГРУПП" | 9701120920 |  | 9356.76 | ООО «ВИНТЭЛ» | 7720387266 |  | 22371.66 | ООО "Вентиляционный завод СИГНУМ" | 7802898977 | 9356.76 |  | 2025-07-17
76 | 25.94.11.190 | Зонт на св. каркасе 4550х1620 | 02-01-01 АР КА, КП, скрины, л.72-75 | шт. |  | 115007.4 | ООО ПК "СИТИ-М ГРУПП" | 9701120920 |  | 34938.54 | ООО «ВИНТЭЛ» | 7720387266 |  | 600399.54 | ООО "Вентиляционный завод СИГНУМ" | 7802898977 | 34938.54 |  | 2025-07-17
77 | 25.94.11.190 | Зонт на св. каркасе 2140х925 | 02-01-01 АР КА, КП, скрины, л.72-75 | шт. |  | 31899.3 | ООО ПК "СИТИ-М ГРУПП" | 9701120920 |  | 9382.83 | ООО «ВИНТЭЛ» | 7720387266 |  | 25319.32 | ООО "Вентиляционный завод СИГНУМ" | 7802898977 | 9382.83 |  | 2025-07-17
78 | 25.94.11.190 | Зонт на св. каркасе 2025х935 | 02-01-01 АР КА, КП, скрины, л.72-75 | шт. |  | 30531.83 | ООО ПК "СИТИ-М ГРУПП" | 9701120920 |  | 8974.5975 | ООО «ВИНТЭЛ» | 7720387266 |  | 24294.14 | ООО "Вентиляционный завод СИГНУМ" | 7802898977 | 8974.5975 |  | 2025-07-17
79 | 25.94.11.190 | Зонт на св. каркасе 6120х745 | 02-01-01 АР КА, КП, скрины, л.72-75 | шт. |  | 73333.8 | ООО ПК "СИТИ-М ГРУПП" | 9701120920 |  | 21611.556 | ООО «ВИНТЭЛ» | 7720387266 |  | 391460.17 | ООО "Вентиляционный завод СИГНУМ" | 7802898977 | 21611.556 |  | 2025-07-17
80 | 25.94.11.190 | Зонт на св. каркасе 6520х740 | 02-01-01 АР КА, КП, скрины, л.72-75 | шт. |  | 77599.2 | ООО ПК "СИТИ-М ГРУПП" | 9701120920 |  | 22869.552 | ООО «ВИНТЭЛ» | 7720387266 |  | 414167.45 | ООО "Вентиляционный завод СИГНУМ" | 7802898977 | 22869.552 |  | 2025-07-17
81 | 25.94.11.190 | Зонт на св. каркасе 6230х745 | 02-01-01 АР КА, КП, скрины, л.72-75 | шт. |  | 74642.25 | ООО ПК "СИТИ-М ГРУПП" | 9701120920 |  | 21999.999 | ООО «ВИНТЭЛ» | 7720387266 |  | 398395.29 | ООО "Вентиляционный завод СИГНУМ" | 7802898977 | 21999.999 |  | 2025-07-17
82 | 25.94.11.190 | Зонт на св. каркасе 6 560х740 | 02-01-01 АР КА, КП, скрины, л.72-75 | шт. |  | 78072 | ООО ПК "СИТИ-М ГРУПП" | 9701120920 |  | 23009.856 | ООО «ВИНТЭЛ» | 7720387266 |  | 416680.75 | ООО "Вентиляционный завод СИГНУМ" | 7802898977 | 23009.856 |  | 2025-07-17
83 | 25.94.11.190 | Зонт на св. каркасе 2210х840 | 02-01-01 АР КА, КП, скрины, л.72-75 | шт. |  | 28450.8 | ООО ПК "СИТИ-М ГРУПП" | 9701120920 |  | 8799.336 | ООО «ВИНТЭЛ» | 7720387266 |  | 24004.74 | ООО "Вентиляционный завод СИГНУМ" | 7802898977 | 8799.336 |  | 2025-07-17
84 | 25.94.11.190 | Зонт на св. каркасе 6530х855 | 02-01-01 АР КА, КП, скрины, л.72-75 | шт. |  | 89064.45 | ООО ПК "СИТИ-М ГРУПП" | 9701120920 |  | 26464.131 | ООО «ВИНТЭЛ» | 7720387266 |  | 472528.57 | ООО "Вентиляционный завод СИГНУМ" | 7802898977 | 26464.131 |  | 2025-07-17
85 | 25.94.11.190 | Зонт на св. каркасе 6530х855 | 02-01-01 АР КА, КП, скрины, л.72-75 | шт. |  | 89064.45 | ООО ПК "СИТИ-М ГРУПП" | 9701120920 |  | 26464.131 | ООО «ВИНТЭЛ» | 7720387266 |  | 472528.57 | ООО "Вентиляционный завод СИГНУМ" | 7802898977 | 26464.131 |  | 2025-07-17
86 | 25.94.11.190 | Зонт на св. каркасе 2435х945 | 02-01-01 АР КА, КП, скрины, л.72-75 | шт. |  | 36949.73 | ООО ПК "СИТИ-М ГРУПП" | 9701120920 |  | 10907.0955 | ООО «ВИНТЭЛ» | 7720387266 |  | 29059.25 | ООО "Вентиляционный завод СИГНУМ" | 7802898977 | 10907.0955 |  | 2025-07-17
87 | 25.94.11.190 | Зонт на св. каркасе 6235х745 | 02-01-01 АР КА, КП, скрины, л.72-75 | шт. |  | 74701.73 | ООО ПК "СИТИ-М ГРУПП" | 9701120920 |  | 22017.6555 | ООО «ВИНТЭЛ» | 7720387266 |  | 398724.12 | ООО "Вентиляционный завод СИГНУМ" | 7802898977 | 22017.6555 |  | 2025-07-17
88 | 25.94.11.190 | Зонт на св. каркасе 6512х740 | 02-01-01 АР КА, КП, скрины, л.72-75 | шт. |  | 77504.64 | ООО ПК "СИТИ-М ГРУПП" | 9701120920 |  | 22841.4912 | ООО «ВИНТЭЛ» | 7720387266 |  | 413657.85 | ООО "Вентиляционный завод СИГНУМ" | 7802898977 | 22841.4912 |  | 2025-07-17
89 | 16.21.12.111 | Фанера трудногорючая толщина 15 мм | 02-01-01 АР КА, КП, скрины, л.76 | м2 |  | 2763.1126 | ООО "СТД "Петрович" | 7802348846 |  | 2074.3766 | ООО "ПРОФСТОР" | 7727285440 |  | 2219.2605 | ООО «Волга-Дон» | 1215078714 | 2074.3766 |  | 2025-07-17
90 | 28.99.39.190 | Люк кровельный противопожарный 1200х900 | 02-01-01 АР КА, КП, скрины, л.77 | шт. |  | 115700 | ООО "Арсенал Сити" | 6679074719 |  | 80633 | ИП Нефедов Михаил Иванович | 525203965306 |  | 46165 | ООО «РусВент МСК» | 7733753061 | 46165 |  | 2025-07-17
91 | 23.63.10.000 | Особо легкий керазитобетон по ГОСТ 25820-2021 марки по плотности D300 класса прочности на сжатие B1.5 | 02-01-01 АР КА, КП, скрины, л.78, 79, 80 | шт. |  | 8635 | ООО "Развитие-инвест" | 7724431950 |  | 8242.5 | ООО "Метпромэнерго" | 7456035080 |  | 7850 | ООО "АРИС" | 9731131044 | 7850 | 6447.3 | 2025-07-17
| "Согласовано" | [12 empty] | 14: "Проверено"
Первый заместитель директора-главный инженер ГАУ «МосжилНИИпроект»
[6 empty] | К.Н. Сухов | [6 empty] | Заказчик: АНО "РГТ"
[13 empty] | Заместитель руководителя | 15: Е.И. Судиловский
* включается без приложения обосновывающих документов, датируется датой составлениия сметной документации
** с учетом абзаца второго п.3.4.10 настоящих указаний

## 02-01-03 ЭОМ
Сводная таблица результатов конъюктурного анализа
Капитальный ремонт здания Государственного бюджетного общеобразовательного учреждения города Москвы "Школа №236" по адресу: г. Москва, улица Клязьминская, дом 7, корпус 4
№ п/п | Код ресурса ( на основе ОКПД 2) | Наименование оборудования материалов (тип, марка, модель, артикул и др.) | Номер страницы и позиции, содержащие обосновнаие стоимости материалов, изделий, конструкций и оборудования | Ед.изм. | Поставщик № 1 |  |  |  | Поставщик № 2 |  |  |  | Поставщик № 3 |  |  |  | Наиболее экономичная цена за единицу, руб. см НДС 20 % | Цена за единицу рекомендованная застройщиком/ техническим заказчиком, руб., с НДС 20% * | Дата цены, принятая в сметной документации как наиболее экономичный вариант
[5 empty] | Цена за единицу в руб., с НДС 20% | Наименование поставщика | ИНН |  | Цена за единицу в руб., с НДС 20% | Наименование поставщика | ИНН |  | Цена за единицу в руб., с НДС 20% | Наименование поставщика | ИНН
1 | 2 | 3 | 4 | 5 | 6 | 7 | 8 | 9 | 9 | 10 | 11 | 13 | 12 | 13 | 14 | 17 | 15 | 16 | 17
02-01-03 ЭОМ
1 | 27.12.31.000 | Вводная панель ВП1 | 02-01-03 ЭОМ КА, КП, скрины (Листы 16 п.1; лист 21 п.1; лист 26 п.1) | шт. | 536936.24 | ООО "Кабель Плюс Системы" | 2461026300 | КП | 576709.3 | ООО ЭНЕРГОЗАЩИТА" | 2462223566 | КП | 556822.77 | ИП Воробьева Алина Александровна | 246216786170 | КП | 536936.24 |  | 2025-08-08
2 | 27.12.31.000 | Вводная панель ВП2 | 02-01-03 ЭОМ КА, КП, скрины (Листы 17 п.2; лист 22 п.2; лист 26 п.2) | шт. | 390673.02 | ООО "Кабель Плюс Системы" | 2461026300 | КП | 419611.76 | ООО ЭНЕРГОЗАЩИТА" | 2462223566 | КП | 405142.39 | ИП Воробьева Алина Александровна | 246216786170 | КП | 390673.02 |  | 2025-08-08
3 | 27.12.31.000 | Распределительная панель РП-1 | 02-01-03 ЭОМ КА, КП, скрины (Листы 17 п.3; лист 22 п.3; лист 27 п.3) | шт. | 339617.08 | ООО "Кабель Плюс Системы" | 2461026300 | КП | 364773.9 | ООО ЭНЕРГОЗАЩИТА" | 2462223566 | КП | 352195.49 | ИП Воробьева Алина Александровна | 246216786170 | КП | 339617.08 |  | 2025-08-08
4 | 27.12.31.000 | Распределительная панель РП-2 | 02-01-03 ЭОМ КА, КП, скрины (Листы 18 п.4; лист 23 п.4; лист 27 п.4) | шт. | 330156.03 | ООО "Кабель Плюс Системы" | 2461026300 | КП | 354612.03 | ООО ЭНЕРГОЗАЩИТА" | 2462223566 | КП | 342384.03 | ИП Воробьева Алина Александровна | 246216786170 | КП | 330156.03 |  | 2025-08-08
5 | 27.12.31.000 | Панель ЩГП с АВР | 02-01-03 ЭОМ КА, КП, скрины (Листы 18 п.5; лист 23 п.5; лист 28 п.5) | шт. | 255995.17 | ООО "Кабель Плюс Системы" | 2461026300 | КП | 274957.77 | ООО ЭНЕРГОЗАЩИТА" | 2462223566 | КП | 365476.47 | ИП Воробьева Алина Александровна | 246216786170 | КП | 255995.17 |  | 2025-08-08
6 | 27.12.31.000 | Панель ПЭСПЗ с АВР | 02-01-03 ЭОМ КА, КП, скрины (Листы 19 п.6; лист 24 п.6; лист 28 п.6) | шт. | 255995.17 | ООО "Кабель Плюс Системы" | 2461026300 | КП | 274957.77 | ООО ЭНЕРГОЗАЩИТА" | 2462223566 | КП | 365476.47 | ИП Воробьева Алина Александровна | 246216786170 | КП | 255995.17 |  | 2025-08-08
7 | 27.12.31.000 | УКРМ 50-10 | 02-01-03 ЭОМ КА, КП, скрины (Листы 19 п.7; лист 25 п.7; лист 29 п.7) | шт. | 66319.7 | ООО "Кабель Плюс Системы" | 2461026300 | КП | 71232.27 | ООО ЭНЕРГОЗАЩИТА" | 2462223566 | КП | 68775.98 | ИП Воробьева Алина Александровна | 246216786170 | КП | 66319.7 |  | 2025-08-08
8 | 27.12.31.000 | ЩМТ-1 | 02-01-03 ЭОМ КА, КП, скрины (Листы 30 п.6; лист 39 п.6; лист 47 п.6) | шт. | 129880.42 | ООО "Кабель Плюс Системы" | 2461026300 | КП | 139501.19 | ООО ЭНЕРГОЗАЩИТА" | 2462223566 | КП | 134690.81 | ИП Воробьева Алина Александровна | 246216786170 | КП | 129880.42 |  | 2025-08-08
9 | 27.12.31.000 | ЩО1.1 | 02-01-03 ЭОМ КА, КП, скрины (Листы 30 п.7; лист 39 п.7; лист 47 п.7) | шт. | 172264.5 | ООО "Кабель Плюс Системы" | 2461026301 | КП | 185024.83 | ООО ЭНЕРГОЗАЩИТА" | 2462223567 | КП | 178644.66 | ИП Воробьева Алина Александровна | 246216786170 | КП | 172264.5 |  | 2025-08-08
10 | 27.12.31.000 | ЩО1.2 | 02-01-03 ЭОМ КА, КП, скрины (Листы 30 п.8; лист 39 п.8; лист 47 п.8) | шт. | 194719.03 | ООО "Кабель Плюс Системы" | 2461026302 | КП | 209142.66 | ООО ЭНЕРГОЗАЩИТА" | 2462223568 | КП | 201930.85 | ИП Воробьева Алина Александровна | 246216786170 | КП | 194719.03 |  | 2025-08-08
11 | 27.12.31.000 | ЩО1.3 | 02-01-03 ЭОМ КА, КП, скрины (Листы 30 п.9; лист 39 п.9; лист 47 п.9) | шт. | 72286.97 | ООО "Кабель Плюс Системы" | 2461026303 | КП | 77641.56 | ООО ЭНЕРГОЗАЩИТА" | 2462223569 | КП | 74964.26 | ИП Воробьева Алина Александровна | 246216786170 | КП | 72286.97 |  | 2025-08-08
12 | 27.12.31.000 | ЩО1.4 | 02-01-03 ЭОМ КА, КП, скрины (Листы 30 п.10; лист 39 п.10; лист 47 п.10) | шт. | 172572.16 | ООО "Кабель Плюс Системы" | 2461026304 | КП | 185355.28 | ООО ЭНЕРГОЗАЩИТА" | 2462223570 | КП | 178963.72 | ИП Воробьева Алина Александровна | 246216786170 | КП | 172572.16 |  | 2025-08-08
13 | 27.12.31.000 | ЩО2.1 | 02-01-03 ЭОМ КА, КП, скрины (Листы 30 п.11; лист 39 п.11; лист 47 п.11) | шт. | 142950.46 | ООО "Кабель Плюс Системы" | 2461026305 | КП | 153539.38 | ООО ЭНЕРГОЗАЩИТА" | 2462223571 | КП | 148244.92 | ИП Воробьева Алина Александровна | 246216786170 | КП | 142950.46 |  | 2025-08-08
14 | 27.12.31.000 | ЩО2.2 | 02-01-03 ЭОМ КА, КП, скрины (Листы 31 п.12; лист 40 п.12; лист 48 п.12) | шт. | 99616.2 | ООО "Кабель Плюс Системы" | 2461026306 | КП | 106995.18 | ООО ЭНЕРГОЗАЩИТА" | 2462223572 | КП | 103305.69 | ИП Воробьева Алина Александровна | 246216786170 | КП | 99616.2 |  | 2025-08-08
15 | 27.12.31.000 | ЩО2.3 | 02-01-03 ЭОМ КА, КП, скрины (Листы 31 п.13; лист 40 п.13; лист 48 п.13) | шт. | 99616.2 | ООО "Кабель Плюс Системы" | 2461026307 | КП | 106995.18 | ООО ЭНЕРГОЗАЩИТА" | 2462223573 | КП | 103305.69 | ИП Воробьева Алина Александровна | 246216786170 | КП | 99616.2 |  | 2025-08-08
16 | 27.12.31.000 | ЩО2.4 | 02-01-03 ЭОМ КА, КП, скрины (Листы 31 п.14; лист 40 п.14; лист 48 п.14) | шт. | 142950.46 | ООО "Кабель Плюс Системы" | 2461026308 | КП | 153539.38 | ООО ЭНЕРГОЗАЩИТА" | 2462223574 | КП | 148244.92 | ИП Воробьева Алина Александровна | 246216786170 | КП | 142950.46 |  | 2025-08-08
17 | 27.12.31.000 | ЩО3.1 | 02-01-03 ЭОМ КА, КП, скрины (Листы 31 п.15; лист 40 п.15; лист 48 п.15) | шт. | 126637.78 | ООО "Кабель Плюс Системы" | 2461026309 | КП | 136018.35 | ООО ЭНЕРГОЗАЩИТА" | 2462223575 | КП | 131328.06 | ИП Воробьева Алина Александровна | 246216786170 | КП | 126637.78 |  | 2025-08-08
18 | 27.12.31.000 | ЩО3.2 | 02-01-03 ЭОМ КА, КП, скрины (Листы 31 п.16; лист 40 п.16; лист 48 п.16) | шт. | 74579.43 | ООО "Кабель Плюс Системы" | 2461026310 | КП | 80103.83 | ООО ЭНЕРГОЗАЩИТА" | 2462223576 | КП | 77341.63 | ИП Воробьева Алина Александровна | 246216786170 | КП | 74579.43 |  | 2025-08-08
19 | 27.12.31.000 | ЩО3.3 | 02-01-03 ЭОМ КА, КП, скрины (Листы 31 п.17; лист 40 п.17; лист 48 п.17) | шт. | 102505.39 | ООО "Кабель Плюс Системы" | 2461026311 | КП | 110098.38 | ООО ЭНЕРГОЗАЩИТА" | 2462223577 | КП | 106301.89 | ИП Воробьева Алина Александровна | 246216786170 | КП | 102505.39 |  | 2025-08-08
20 | 27.12.31.000 | ЩО3.4 | 02-01-03 ЭОМ КА, КП, скрины (Листы 31 п.18; лист 40 п.18; лист 48 п.18) | шт. | 142353.02 | ООО "Кабель Плюс Системы" | 2461026311 | КП | 152897.69 | ООО ЭНЕРГОЗАЩИТА" | 2462223577 | КП | 147625.35 | ИП Воробьева Алина Александровна | 246216786170 | КП | 142353.02 |  | 2025-08-08
21 | 27.12.31.000 | ЩОА1.1 | 02-01-03 ЭОМ КА, КП, скрины (Листы 32 п.19; лист 40 п.19; лист 48 п.19) | шт. | 28631.45 | ООО "Кабель Плюс Системы" | 2461026311 | КП | 30752.3 | ООО ЭНЕРГОЗАЩИТА" | 2462223577 | КП | 29691.87 | ИП Воробьева Алина Александровна | 246216786170 | КП | 28631.45 |  | 2025-08-08
22 | 27.12.31.000 | ЩОА1.2 | 02-01-03 ЭОМ КА, КП, скрины (Листы 32 п.20; лист 40 п.20; лист 48 п.20) | шт. | 29228.89 | ООО "Кабель Плюс Системы" | 2461026311 | КП | 31393.99 | ООО ЭНЕРГОЗАЩИТА" | 2462223577 | КП | 30311.44 | ИП Воробьева Алина Александровна | 246216786170 | КП | 29228.89 |  | 2025-08-08
23 | 27.12.31.000 | ЩОА1.3 | 02-01-03 ЭОМ КА, КП, скрины (Листы 32 п.21; лист 41 п.21; лист 49 п.21) | шт. | 11397.92 | ООО "Кабель Плюс Системы" | 2461026311 | КП | 12242.21 | ООО ЭНЕРГОЗАЩИТА" | 2462223577 | КП | 11820.06 | ИП Воробьева Алина Александровна | 246216786170 | КП | 11397.92 |  | 2025-08-08
24 | 27.12.31.000 | ЩОА1.4 | 02-01-03 ЭОМ КА, КП, скрины (Листы 32 п.22; лист 41 п.22; лист 49 п.22) | шт. | 18864.87 | ООО "Кабель Плюс Системы" | 2461026311 | КП | 20262.27 | ООО ЭНЕРГОЗАЩИТА" | 2462223577 | КП | 19563.57 | ИП Воробьева Алина Александровна | 246216786170 | КП | 18864.87 |  | 2025-08-08
25 | 27.12.31.000 | ЩОА2.1 | 02-01-03 ЭОМ КА, КП, скрины (Листы 32 п.23; лист 41 п.23; лист 49 п.23) | шт. | 14279.95 | ООО "Кабель Плюс Системы" | 2461026311 | КП | 15337.72 | ООО ЭНЕРГОЗАЩИТА" | 2462223577 | КП | 14808.84 | ИП Воробьева Алина Александровна | 246216786170 | КП | 14279.95 |  | 2025-08-08
26 | 27.12.31.000 | ЩОА2.2 | 02-01-03 ЭОМ КА, КП, скрины (Листы 32 п.24; лист 41 п.24; лист 49 п.24) | шт. | 11397.92 | ООО "Кабель Плюс Системы" | 2461026311 | КП | 12242.21 | ООО ЭНЕРГОЗАЩИТА" | 2462223577 | КП | 11820.06 | ИП Воробьева Алина Александровна | 246216786170 | КП | 11397.92 |  | 2025-08-08
27 | 27.12.31.000 | ЩОА2.3 | 02-01-03 ЭОМ КА, КП, скрины (Листы 32 п.25; лист 41 п.25; лист 49 п.25) | шт. | 11987.49 | ООО "Кабель Плюс Системы" | 2461026311 | КП | 12875.45 | ООО ЭНЕРГОЗАЩИТА" | 2462223577 | КП | 12431.47 | ИП Воробьева Алина Александровна | 246216786170 | КП | 11987.49 |  | 2025-08-08
28 | 27.12.31.000 | ЩОА2.4 | 02-01-03 ЭОМ КА, КП, скрины (Листы 32 п.26; лист 41 п.26; лист 49 п.26) | шт. | 17169.14 | ООО "Кабель Плюс Системы" | 2461026311 | КП | 18440.93 | ООО ЭНЕРГОЗАЩИТА" | 2462223577 | КП | 17805.03 | ИП Воробьева Алина Александровна | 246216786170 | КП | 17169.14 |  | 2025-08-08
29 | 27.12.31.000 | ЩОА3.1 | 02-01-03 ЭОМ КА, КП, скрины (Листы 33 п.27; лист 41 п.27; лист 49 п.27) | шт. | 14279.95 | ООО "Кабель Плюс Системы" | 2461026311 | КП | 15337.72 | ООО ЭНЕРГОЗАЩИТА" | 2462223577 | КП | 14808.84 | ИП Воробьева Алина Александровна | 246216786170 | КП | 14279.95 |  | 2025-08-08
30 | 27.12.31.000 | ЩОА3.2 | 02-01-03 ЭОМ КА, КП, скрины (Листы 33 п.28; лист 41 п.28; лист 49 п.28) | шт. | 11397.92 | ООО "Кабель Плюс Системы" | 2461026311 | КП | 12242.21 | ООО ЭНЕРГОЗАЩИТА" | 2462223577 | КП | 11820.06 | ИП Воробьева Алина Александровна | 246216786170 | КП | 11397.92 |  | 2025-08-08
31 | 27.12.31.000 | ЩОА3.3 | 02-01-03 ЭОМ КА, КП, скрины (Листы 33 п.29; лист 41 п.29; лист 49 п.29) | шт. | 11987.49 | ООО "Кабель Плюс Системы" | 2461026311 | КП | 12875.45 | ООО ЭНЕРГОЗАЩИТА" | 2462223577 | КП | 12431.47 | ИП Воробьева Алина Александровна | 246216786170 | КП | 11987.49 |  | 2025-08-08
32 | 27.12.31.000 | ЩОА3.4 | 02-01-03 ЭОМ КА, КП, скрины (Листы 33 п.30; лист 42 п.30; лист 50 п.30) | шт. | 14279.95 | ООО "Кабель Плюс Системы" | 2461026311 | КП | 15337.72 | ООО ЭНЕРГОЗАЩИТА" | 2462223577 | КП | 14808.84 | ИП Воробьева Алина Александровна | 246216786170 | КП | 14279.95 |  | 2025-08-08
33 | 27.12.31.000 | ЩОАП | 02-01-03 ЭОМ КА, КП, скрины (Листы 33 п.31; лист 42 п.31; лист 50 п.31) | шт. | 24643.97 | ООО "Кабель Плюс Системы" | 2461026311 | КП | 26469.45 | ООО ЭНЕРГОЗАЩИТА" | 2462223577 | КП | 25556.71 | ИП Воробьева Алина Александровна | 246216786170 | КП | 24643.97 |  | 2025-08-08
34 | 27.12.31.000 | ЩОП | 02-01-03 ЭОМ КА, КП, скрины (Листы 33 п.32; лист 42 п.32; лист 50 п.32) | шт. | 163094.65 | ООО "Кабель Плюс Системы" | 2461026311 | КП | 175175.73 | ООО ЭНЕРГОЗАЩИТА" | 2462223577 | КП | 169135.19 | ИП Воробьева Алина Александровна | 246216786170 | КП | 163094.65 |  | 2025-08-08
35 | 27.12.31.000 | ЩПВ-1 | 02-01-03 ЭОМ КА, КП, скрины (Листы 33 п.33; лист 42 п.33; лист 50 п.33) | шт. | 27694.14 | ООО "Кабель Плюс Системы" | 2461026311 | КП | 29745.56 | ООО ЭНЕРГОЗАЩИТА" | 2462223577 | КП | 28719.85 | ИП Воробьева Алина Александровна | 246216786170 | КП | 27694.14 |  | 2025-08-08
36 | 27.12.31.000 | ЩПВ-2 | 02-01-03 ЭОМ КА, КП, скрины (Листы 33 п.34; лист 42 п.34; лист 50 п.34) | шт. | 26850.57 | ООО "Кабель Плюс Системы" | 2461026311 | КП | 28839.5 | ООО ЭНЕРГОЗАЩИТА" | 2462223577 | КП | 27845.03 | ИП Воробьева Алина Александровна | 246216786170 | КП | 26850.57 |  | 2025-08-08
37 | 27.12.31.000 | ЩСП | 02-01-03 ЭОМ КА, КП, скрины (Листы 33 п.35; лист 42 п.35; лист 50 п.35) | шт. | 129880.42 | ООО "Кабель Плюс Системы" | 2461026311 | КП | 139501.19 | ООО ЭНЕРГОЗАЩИТА" | 2462223577 | КП | 134690.81 | ИП Воробьева Алина Александровна | 246216786170 | КП | 129880.42 |  | 2025-08-08
38 | 27.12.31.000 | ЩА-В1 | 02-01-03 ЭОМ КА, КП, скрины (Листы 34 п.36; лист 42 п.36; лист 50 п.36) | шт. | 17506.85 | ООО "Кабель Плюс Системы" | 2461026311 | КП | 18803.66 | ООО ЭНЕРГОЗАЩИТА" | 2462223577 | КП | 18155.26 | ИП Воробьева Алина Александровна | 246216786170 | КП | 17506.85 |  | 2025-08-08
39 | 27.12.31.000 | ЩА-В2 | 02-01-03 ЭОМ КА, КП, скрины (Листы 34 п.37; лист 42 п.37; лист 50 п.37) | шт. | 15819.71 | ООО "Кабель Плюс Системы" | 2461026311 | КП | 16991.54 | ООО ЭНЕРГОЗАЩИТА" | 2462223577 | КП | 16405.62 | ИП Воробьева Алина Александровна | 246216786170 | КП | 15819.71 |  | 2025-08-08
40 | 27.12.31.000 | ЩА-В3 | 02-01-03 ЭОМ КА, КП, скрины (Листы 34 п.38; лист 42 п.38; лист 50 п.38) | шт. | 11608.27 | ООО "Кабель Плюс Системы" | 2461026311 | КП | 12468.14 | ООО ЭНЕРГОЗАЩИТА" | 2462223577 | КП | 12038.21 | ИП Воробьева Алина Александровна | 246216786170 | КП | 11608.27 |  | 2025-08-08
41 | 27.12.31.000 | ЩА-В4 | 02-01-03 ЭОМ КА, КП, скрины (Листы 34 п.39; лист 43 п.39; лист 51 п.39) | шт. | 15572.14 | ООО "Кабель Плюс Системы" | 2461026311 | КП | 16725.63 | ООО ЭНЕРГОЗАЩИТА" | 2462223577 | КП | 16148.89 | ИП Воробьева Алина Александровна | 246216786170 | КП | 15572.14 |  | 2025-08-08
42 | 27.12.31.000 | ЩА-В5 | 02-01-03 ЭОМ КА, КП, скрины (Листы 34 п.40; лист 43 п.40; лист 51 п.40) | шт. | 21376.28 | ООО "Кабель Плюс Системы" | 2461026311 | КП | 22959.71 | ООО ЭНЕРГОЗАЩИТА" | 2462223577 | КП | 22167.99 | ИП Воробьева Алина Александровна | 246216786170 | КП | 21376.28 |  | 2025-08-08
43 | 27.12.31.000 | ЩА-В6 | 02-01-03 ЭОМ КА, КП, скрины (Листы 34 п.41; лист 43 п.41; лист 51 п.41) | шт. | 11608.27 | ООО "Кабель Плюс Системы" | 2461026311 | КП | 12468.14 | ООО ЭНЕРГОЗАЩИТА" | 2462223577 | КП | 12038.21 | ИП Воробьева Алина Александровна | 246216786170 | КП | 11608.27 |  | 2025-08-08
44 | 27.12.31.000 | ЩА-В7 | 02-01-03 ЭОМ КА, КП, скрины (Листы 34 п.42; лист 43 п.42; лист 51 п.42) | шт. | 16663.28 | ООО "Кабель Плюс Системы" | 2461026311 | КП | 17897.6 | ООО ЭНЕРГОЗАЩИТА" | 2462223577 | КП | 17280.44 | ИП Воробьева Алина Александровна | 246216786170 | КП | 16663.28 |  | 2025-08-08
45 | 27.12.31.000 | ЩВК1 | 02-01-03 ЭОМ КА, КП, скрины (Листы 34 п.43; лист 43 п.43; лист 51 п.43) | шт. | 168812.92 | ООО "Кабель Плюс Системы" | 2461026311 | КП | 181317.58 | ООО ЭНЕРГОЗАЩИТА" | 2462223577 | КП | 175065.25 | ИП Воробьева Алина Александровна | 246216786170 | КП | 168812.92 |  | 2025-08-08
46 | 27.12.31.000 | ЩВК2 | 02-01-03 ЭОМ КА, КП, скрины (Листы 35 п.44; лист 43 п.44; лист 51 п.44) | шт. | 128727.04 | ООО "Кабель Плюс Системы" | 2461026311 | КП | 138262.37 | ООО ЭНЕРГОЗАЩИТА" | 2462223577 | КП | 133494.7 | ИП Воробьева Алина Александровна | 246216786170 | КП | 128727.04 |  | 2025-08-08
47 | 27.12.31.000 | ЩВК3 | 02-01-03 ЭОМ КА, КП, скрины (Листы 35 п.45; лист 43 п.45; лист 51 п.45) | шт. | 128727.04 | ООО "Кабель Плюс Системы" | 2461026311 | КП | 138262.37 | ООО ЭНЕРГОЗАЩИТА" | 2462223577 | КП | 133494.7 | ИП Воробьева Алина Александровна | 246216786170 | КП | 128727.04 |  | 2025-08-08
48 | 27.12.31.000 | ЩМТ-2 | 02-01-03 ЭОМ КА, КП, скрины (Листы 35 п.46; лист 43 п.46; лист 51 п.46) | шт. | 248561.84 | ООО "Кабель Плюс Системы" | 2461026311 | КП | 266973.83 | ООО ЭНЕРГОЗАЩИТА" | 2462223577 | КП | 257767.83 | ИП Воробьева Алина Александровна | 246216786170 | КП | 248561.84 |  | 2025-08-08
49 | 27.12.31.000 | ЩМТ-3 | 02-01-03 ЭОМ КА, КП, скрины (Листы 35 п.47; лист 43 п.47; лист 51 п.47) | шт. | 136666.94 | ООО "Кабель Плюс Системы" | 2461026311 | КП | 146790.42 | ООО ЭНЕРГОЗАЩИТА" | 2462223577 | КП | 141728.68 | ИП Воробьева Алина Александровна | 246216786170 | КП | 136666.94 |  | 2025-08-08
50 | 27.12.31.000 | ЩСК1 | 02-01-03 ЭОМ КА, КП, скрины (Листы 35 п.48; лист 43 п.48; лист 52 п.48) | шт. | 109235.39 | ООО "Кабель Плюс Системы" | 2461026311 | КП | 117326.9 | ООО ЭНЕРГОЗАЩИТА" | 2462223577 | КП | 113281.14 | ИП Воробьева Алина Александровна | 246216786170 | КП | 109235.39 |  | 2025-08-08
51 | 27.12.31.000 | ЩСК2 | 02-01-03 ЭОМ КА, КП, скрины (Листы 35 п.49; лист 44 п.49; лист 52 п.49) | шт. | 109235.39 | ООО "Кабель Плюс Системы" | 2461026311 | КП | 117326.9 | ООО ЭНЕРГОЗАЩИТА" | 2462223577 | КП | 113281.14 | ИП Воробьева Алина Александровна | 246216786170 | КП | 109235.39 |  | 2025-08-08
52 | 27.12.31.000 | ЩГЦ | 02-01-03 ЭОМ КА, КП, скрины (Листы 35 п.50; лист 44 п.50; лист 52 п.50) | шт. | 673256.88 | ООО "Кабель Плюс Системы" | 2461026311 | КП | 723127.76 | ООО ЭНЕРГОЗАЩИТА" | 2462223577 | КП | 698192.32 | ИП Воробьева Алина Александровна | 246216786170 | КП | 673256.88 |  | 2025-08-08
53 | 27.12.31.000 | ЩПБ-1 | 02-01-03 ЭОМ КА, КП, скрины (Листы 35 п.51; лист 44 п.51; лист 52 п.51) | шт. | 510644.48 | ООО "Кабель Плюс Системы" | 2461026311 | КП | 548470 | ООО ЭНЕРГОЗАЩИТА" | 2462223577 | КП | 529557.24 | ИП Воробьева Алина Александровна | 246216786170 | КП | 510644.48 |  | 2025-08-08
54 | 27.12.31.000 | ЩПБ-2 | 02-01-03 ЭОМ КА, КП, скрины (Листы 36 п.52; лист 44 п.52; лист 52 п.52) | шт. | 305481.29 | ООО "Кабель Плюс Системы" | 2461026311 | КП | 328109.54 | ООО ЭНЕРГОЗАЩИТА" | 2462223577 | КП | 316795.42 | ИП Воробьева Алина Александровна | 246216786170 | КП | 305481.29 |  | 2025-08-08
55 | 27.12.31.000 | ЩС1.1 | 02-01-03 ЭОМ КА, КП, скрины (Листы 36 п.53; лист 44 п.53; лист 52 п.53) | шт. | 197303.42 | ООО "Кабель Плюс Системы" | 2461026311 | КП | 211918.49 | ООО ЭНЕРГОЗАЩИТА" | 2462223577 | КП | 204610.95 | ИП Воробьева Алина Александровна | 246216786170 | КП | 197303.42 |  | 2025-08-08
56 | 27.12.31.000 | ЩС1.2 | 02-01-03 ЭОМ КА, КП, скрины (Листы 36 п.54; лист 44 п.54; лист 52 п.54) | шт. | 151054.21 | ООО "Кабель Плюс Системы" | 2461026311 | КП | 162243.41 | ООО ЭНЕРГОЗАЩИТА" | 2462223577 | КП | 156648.81 | ИП Воробьева Алина Александровна | 246216786170 | КП | 151054.21 |  | 2025-08-08
57 | 27.12.31.000 | ЩС1.3 | 02-01-03 ЭОМ КА, КП, скрины (Листы 36 п.55; лист 44 п.55; лист 52 п.55) | шт. | 151054.21 | ООО "Кабель Плюс Системы" | 2461026311 | КП | 162243.41 | ООО ЭНЕРГОЗАЩИТА" | 2462223577 | КП | 156648.81 | ИП Воробьева Алина Александровна | 246216786170 | КП | 151054.21 |  | 2025-08-08
58 | 27.12.31.000 | ЩС1.4 | 02-01-03 ЭОМ КА, КП, скрины (Листы 36 п.56; лист 44 п.56; лист 53 п.56) | шт. | 179479.6 | ООО "Кабель Плюс Системы" | 2461026311 | КП | 192774.38 | ООО ЭНЕРГОЗАЩИТА" | 2462223577 | КП | 186126.99 | ИП Воробьева Алина Александровна | 246216786170 | КП | 179479.6 |  | 2025-08-08
59 | 27.12.31.000 | ЩСК2.1 | 02-01-03 ЭОМ КА, КП, скрины (Листы 36 п.57; лист 45 п.57; лист 53 п.57) | шт. | 109993.1 | ООО "Кабель Плюс Системы" | 2461026311 | КП | 118140.74 | ООО ЭНЕРГОЗАЩИТА" | 2462223577 | КП | 114066.92 | ИП Воробьева Алина Александровна | 246216786170 | КП | 109993.1 |  | 2025-08-08
60 | 27.12.31.000 | ЩСК2.2 | 02-01-03 ЭОМ КА, КП, скрины (Листы 36 п.58; лист 45 п.58; лист 53 п.58) | шт. | 109993.1 | ООО "Кабель Плюс Системы" | 2461026311 | КП | 118140.74 | ООО ЭНЕРГОЗАЩИТА" | 2462223577 | КП | 114066.92 | ИП Воробьева Алина Александровна | 246216786170 | КП | 109993.1 |  | 2025-08-08
61 | 27.12.31.000 | ЩС2.3 | 02-01-03 ЭОМ КА, КП, скрины (Листы 37 п.59; лист 45 п.59; лист 53 п.59) | шт. | 181225.42 | ООО "Кабель Плюс Системы" | 2461026311 | КП | 194649.52 | ООО ЭНЕРГОЗАЩИТА" | 2462223577 | КП | 187937.47 | ИП Воробьева Алина Александровна | 246216786170 | КП | 181225.42 |  | 2025-08-08
62 | 27.12.31.000 | ЩС2.4 | 02-01-03 ЭОМ КА, КП, скрины (Листы 37 п.60; лист 45 п.60; лист 53 п.60) | шт. | 171658.47 | ООО "Кабель Плюс Системы" | 2461026311 | КП | 184373.91 | ООО ЭНЕРГОЗАЩИТА" | 2462223577 | КП | 178016.19 | ИП Воробьева Алина Александровна | 246216786170 | КП | 171658.47 |  | 2025-08-08
63 | 27.12.31.000 | ЩС3.1 | 02-01-03 ЭОМ КА, КП, скрины (Листы 37 п.61; лист 45 п.61; лист 53 п.61) | шт. | 388760.49 | ООО "Кабель Плюс Системы" | 2461026311 | КП | 417557.56 | ООО ЭНЕРГОЗАЩИТА" | 2462223577 | КП | 403159.02 | ИП Воробьева Алина Александровна | 246216786170 | КП | 388760.49 |  | 2025-08-08
64 | 27.12.31.000 | ЩС3.3 | 02-01-03 ЭОМ КА, КП, скрины (Листы 37 п.62; лист 45 п.62; лист 53 п.62) | шт. | 198431.05 | ООО "Кабель Плюс Системы" | 2461026311 | КП | 213129.64 | ООО ЭНЕРГОЗАЩИТА" | 2462223577 | КП | 205780.34 | ИП Воробьева Алина Александровна | 246216786170 | КП | 198431.05 |  | 2025-08-08
65 | 27.12.31.000 | ЩС3.3 | 02-01-03 ЭОМ КА, КП, скрины (Листы 37 п.63; лист 45 п.63; лист 53 п.63) | шт. | 198431.05 | ООО "Кабель Плюс Системы" | 2461026311 | КП | 213129.64 | ООО ЭНЕРГОЗАЩИТА" | 2462223577 | КП | 205780.34 | ИП Воробьева Алина Александровна | 246216786170 | КП | 198431.05 |  | 2025-08-08
66 | 27.12.31.000 | ЩС3.4 | 02-01-03 ЭОМ КА, КП, скрины (Листы 37 п.64; лист 46 п.64; лист 54 п.64) | шт. | 254074.77 | ООО "Кабель Плюс Системы" | 2461026311 | КП | 272895.12 | ООО ЭНЕРГОЗАЩИТА" | 2462223577 | КП | 263484.94 | ИП Воробьева Алина Александровна | 246216786170 | КП | 254074.77 |  | 2025-08-08
67 | 27.12.31.000 | ЩСКС | 02-01-03 ЭОМ КА, КП, скрины (Листы 38 п.65; лист 46 п.65; лист 54 п.65) | шт. | 38599.08 | ООО "Кабель Плюс Системы" | 2461026311 | КП | 41458.27 | ООО ЭНЕРГОЗАЩИТА" | 2462223577 | КП | 40028.67 | ИП Воробьева Алина Александровна | 246216786170 | КП | 38599.08 |  | 2025-08-08
68 | 27.32.13.000 | Кабель ВВГнг(А)-LSLTx 5x120 мм2 (1000 В) | 02-01-03 ЭОМ КА, КП, скрины (Листы 62) | км | 8193180 | ООО "ЭКС" | 7721801761 | https://e-kc.ru/cena/cable-vvgng-lsltx-5-120?ysclid=mhuo7nk53h373993150 | 9262310 | ООО "Электролайт" | 5050098030 | https://www.elektrolight.ru/kabel/kabel-silovoy-vvgng-lsltx-5kh120/ | 9133720 | АО «ТД Электротехмонтаж» | 7842224734 | https://www.etm.ru/cat/nn/2602130?utm_source=yandex&utm_medium=yandex_search&ysclid=mhuobjkuwl722814600 | 8193180 | 7124960 | 2025-08-08
78 | 27.32.13.000 | Провод ПуГВнг(A)-LSLTx 1x95 мм2 | 02-01-03 ЭОМ КА, КП, скрины (Листы 63) | км | 1241040 | ООО "АТЛАC" | 7713587786 | https://atlastpk.ru/catalog/pugvng-lsltx/pugvng-a-lsltx-1kh-95/?etext=&yclid=3315839351110762495&ybaip=1 | 1497410 | ООО «Мираплюс» | 6453073463 | https://secumarket.ru/product/provod-silovoy-pugvng-a-lsltx-1h95-0-belyy-trts-712419 | 1118120 | ООО "Галла-Кабель М" | 7706513536 | https://galla-cable.ru/VVGngA-LSLTx_1x95_mk-1 | 1118120 |  | 2025-08-08
79 | 27.32.13.000 | Провод ПуГВнг(A)-LSLTx 1x25 мм2 | 02-01-03 ЭОМ КА, КП, скрины (Листы 64) | км | 319580 | ООО "АТЛАC" | 7713587786 | https://atlastpk.ru/catalog/pugvng-lsltx/pugvng-a-lsltx-1kh-25/?etext=&yclid=14551804292984733695&ybaip=1 | 364830 | ООО "ТОПЭЛЕКТРИКА" | 5027330076 | https://svetelektro.net/cable-wire/00-00133025-tsvetlit-kz.html | 313730 | ООО «Компания Силовой Электрокабель» | 5032232155 | https://silovoycable.ru/provod-pugvng-a-lsltx-1x25-yellow-green-cena?ysclid=mhvo5eq3vl417546051 | 313730 |  | 2025-08-08
80 | 27.32.13.000 | Провод ПуГВнг(A)-LSLTx 1x6 мм2 | 02-01-03 ЭОМ КА, КП, скрины (Листы 65) | км | 80520 | ООО «Компания Силовой Электрокабель» | 5032232155 | https://silovoycable.ru/provod-pugvng-a-lsltx-1x6-yellow-green-cena?ysclid=mhvo800f22924891624 | 74770 | ООО "АТЛАC" | 7713587786 | https://atlastpk.ru/catalog/pugvng-lsltx/pugvng-a-lsltx-1kh-6/?etext=&yclid=4371708800242810879&ybaip=1 | 89400 | ООО «Мираплюс» | 6453073463 | https://secumarket.ru/product/provod-silovoy-pugvng-a-lsltx-1h6-b-100m-trts-364025 | 74770 |  | 2025-08-08
81 | 25.99.29.000 | Лоток перфорированный из нержавеющей стали Стандарт INOX (AISI 304) 200x100x3000 (0,8мм) (3 м/уп) Промрукав PR16.2334 | 02-01-03 ЭОМ КА, КП, скрины (Листы 66) | шт. | 18696.3 | ООО «Промрукав» | 7722467171 | https://www.promrukav.ru/catalog/lotok-perforirovannyy-standart/lotok-perforirovannyy-standart-inox-aisi-304-200kh100kh3000-0-8-mm-3-m-up-promrukav/?ysclid=mhvr99v4lx286211999 | 18696.3 | ООО «Протэк» | 5404507902 | https://pro-tek.pro/catalog/pr16-2334-lotok-perforirovannyy-standart-inox-aisi-304-200h100h3000-0-8-mm-3-m-up-promrukav.html?ysclid=mhvrhbihfx749808305 | 16831.38 | ООО "ЭнергоСистема" | 7724838897 | https://promrukav-rus.ru/lotok-perforirovannyj-standart-inox-aisi-304-200h100h3000-0-8-mm-3-m-up?ysclid=mhvrao6dcs125145769 | 16831.38 |  | 2025-08-08
82 | 25.99.29.000 | Лоток перфорированный из нержавеющей стали Стандарт INOX (AISI 304) 100x100x3000 (0,8мм) (3 м/уп) Промрукав PR16.2329 | 02-01-03 ЭОМ КА, КП, скрины (Листы 67) | шт. | 14406.93 | ООО «Промрукав» | 7722467171 | https://www.promrukav.ru/catalog/lotok-perforirovannyy-standart/lotok-perforirovannyy-standart-inox-aisi-304-100kh100kh3000-0-8-mm-3-m-up-promrukav/?ysclid=mhvtsdv0o6987190057 | 14406.93 | ООО «Протэк» | 5404507902 | https://pro-tek.pro/catalog/pr16-2329-lotok-perforirovannyy-standart-inox-aisi-304-100h100h3000-0-8-mm-3-m-up-promrukav.html?ysclid=mhvtvgzw2t34553627 | 12969.84 | ООО "ЭнергоСистема" | 7724838897 | https://promrukav-rus.ru/lotok-perforirovannyj-standart-inox-aisi-304-100h100h3000-0-8-mm-3-m-up?ysclid=mhvtvzujs1915229613 | 12969.84 |  | 2025-08-08
83 | 25.99.29.000 | Крышка лотка из нержавеющей стали INOX (AISI 304) 200x3000 (3 м/уп) Промрукав PR16.2432 | 02-01-03 ЭОМ КА, КП, скрины (Листы 68) | шт. | 9761.4 | ООО «Промрукав» | 7722467171 | https://www.promrukav.ru/catalog/kryshka-lotka/kryshka-lotka-inox-aisi-304-200kh3000-3-m-up-promrukav/?ysclid=mhvtzn5aaj24617973 | 9761.4 | ООО «Протэк» | 5404507902 | https://pro-tek.pro/catalog/pr16-2432-kryshka-lotka-inox-aisi-304-200h3000-3-m-up-promrukav.html?ysclid=mhvu06h2fi47887970 | 8787.69 | ООО "ЭнергоСистема" | 7724838897 | https://promrukav-rus.ru/kryshka-lotka-inox-aisi-304-200h3000-3-m-up?ysclid=mhvu0lv5ls280575871 | 8787.69 |  | 2025-08-08
84 | 25.99.29.000 | Крышка лотка из нержавеющей стали INOX (AISI 304) 100x3000 (3 м/уп) Промрукав PR16.2429 | 02-01-03 ЭОМ КА, КП, скрины (Листы 69) | шт. | 5596.05 | ООО «Промрукав» | 7722467171 | https://www.promrukav.ru/catalog/kryshka-lotka/kryshka-lotka-inox-aisi-304-100kh3000-3-m-up-promrukav/?ysclid=mhvu2jrp9h825761801 | 5596.05 | ООО «Протэк» | 5404507902 | https://pro-tek.pro/catalog/pr16-2429-kryshka-lotka-inox-aisi-304-100h3000-3-m-up-promrukav.html?ysclid=mhvu2pm9yo585466367 | 5037.84 | ООО "ЭнергоСистема" | 7724838897 | https://promrukav-rus.ru/kryshka-lotka-inox-aisi-304-100h3000-3-m-up?ysclid=mhvu2n9dmq722404930 | 5037.84 | 3637.44 | 2025-08-08
85 | 25.99.29.000 | Крышка ответвителя из нержавеющей стали Т-образного Стандарт INOX (AISI 304) 100 Промрукав PR16.2830 | 02-01-03 ЭОМ КА, КП, скрины (Листы 70) | шт. | 2101.27 | ООО «Промрукав» | 7722467171 | https://www.promrukav.ru/catalog/aksessuary-dlya-metallicheskikh-lotkov/kryshka-otvetvitelya-t-obraznogo-standart-inox-aisi-304-100-promrukav/?ysclid=mhvu5m5fpr985540160 | 1449.88 | ООО Рус-Электро | 9705198797 | https://www.promrukav-shop.ru/product/prom-pr162830/81365?ysclid=mhvu7j36p305486039 | 1891.67 | ООО "ЭнергоСистема" | 7724838897 | https://promrukav-rus.ru/kryshka-otvetvitelya-t-obraznogo-standart-inox-aisi-304-100?ysclid=mhvu5p76cu220344498 | 1449.88 |  | 2025-08-08
86 | 25.99.29.000 | Крышка ответвителя из нержавеющей стали Т-образного Стандарт INOX (AISI 304) 200 Промрукав PR16.2832 | 02-01-03 ЭОМ КА, КП, скрины (Листы 71) | шт. | 3158.76 | ООО «Промрукав» | 7722467171 | https://www.promrukav.ru/catalog/aksessuary-dlya-metallicheskikh-lotkov/kryshka-otvetvitelya-t-obraznogo-standart-inox-aisi-304-200-promrukav/?ysclid=mhvvxjgn7p747261415 | 2621.77 | ООО Рус-Электро | 9705198797 | https://www.promrukav-shop.ru/product/prom-pr162832/81363?ysclid=mhvvyh92sz637794462 | 2843.67 | ООО "ЭнергоСистема" | 7724838897 | https://promrukav-rus.ru/kryshka-otvetvitelya-t-obraznogo-standart-inox-aisi-304-200 | 2621.77 |  | 2025-08-08
87 | 25.99.29.000 | Ответвитель из нержавеющей стали Т-образный с крышкой Стандарт INOX (AISI 304) 200х100 Промрукав PR16.2816 | 02-01-03 ЭОМ КА, КП, скрины (Листы 72) | шт. | 4614.09 | ООО Рус-Электро | 9705198797 | https://www.promrukav-shop.ru/product/prom-pr162816/80977?ysclid=mhvue5cu3n665643926 | 6020.04 | ООО "ЭнергоСистема" | 7724838897 | https://promrukav-rus.ru/otvetvitel-t-obraznyj-standart-inox-aisi-304-200h100?ysclid=mhvuecfl2b863545940 | 6687 | ООО «ДЕАН СБ» ОП Актив | 0105070781 | https://www.aktivsb.ru/prod-67938.html | 4614.09 |  | 2025-08-08
88 | 25.99.29.000 | Ответвитель Т-образный с крышкой Стандарт 100х100 (0,7 мм) Промрукав PR16.0434 | 02-01-03 ЭОМ КА, КП, скрины (Листы 73) | шт. | 1808.33 | ООО «Промрукав» | 7722467171 | https://www.promrukav.ru/catalog/aksessuary-dlya-metallicheskikh-lotkov/otvetvitel-t-obraznyy-s-kryshkoy-standart-100kh100-0-7-mm-promrukav/?ysclid=mhvumt4a6e449949057 | 1134.32 | ООО Рус-Электро | 9705198797 | https://www.promrukav-shop.ru/product/prom-pr160434/70318?ysclid=mhvun6t9ph660915172 | 1627.94 | ООО "ЭнергоСистема" | 7724838897 | https://promrukav-rus.ru/t-obraznyj-otvetvitel-s-kryshkoj-standart-100h100-promrukav-pr16-0434?ysclid=mhvun8i4cl563143298 | 1134.32 |  | 2025-08-08
89 | 25.99.29.000 | Ответвитель из нержавеющей стали Т-образный с крышкой Стандарт INOX (AISI 304) 200х100 Промрукав PR16.2810 | 02-01-03 ЭОМ КА, КП, скрины (Листы 74) | шт. | 5550.28 | ООО Рус-Электро | 9705198797 | https://www.promrukav-shop.ru/product/prom-pr162816/80977?ysclid=mhvwb3x0gt7065974 | 6020.04 | ООО "ЭнергоСистема" | 7724838897 | https://promrukav-rus.ru/otvetvitel-t-obraznyj-standart-inox-aisi-304-200h100?ysclid=mhvwb79urx95211398 | 6687 | ООО «ДЕАН СБ» ОП Актив | 0105070781 | https://www.aktivsb.ru/prod-67938.html | 5550.28 |  | 2025-08-08
90 | 31.20.40.110 | Крепление стеновое-напольное 600 Промрукав PR08.2602 | 02-01-03 ЭОМ КА, КП, скрины (Листы 75) | шт. | 669.85 | ООО «Промрукав» | 7722467171 | https://www.promrukav.ru/catalog/sistemy-podvesa/kreplenie-stenovoe-napolnoe-600-2-0-mm-promrukav/?ysclid=mhvxzkbinu839509754 | 505.43 | ООО Рус-Электро | 9705198797 | https://www.promrukav-shop.ru/product/prom-pr082602/71925?ysclid=mhvy1sfzzx587666759 | 669.85 | ООО «ДЕАН СБ» ОП Актив | 0105070781 | https://dean.ru/catalogue/product/00-00081745.html | 505.43 |  | 2025-08-08
91 | 31.20.40.110 | Профиль П-образный ПП-35х30х400 (2,0 мм) Промрукав PR08.2301 | 02-01-03 ЭОМ КА, КП, скрины (Листы 76) | шт. | 400.32 | ООО «Промрукав» | 7722467171 | https://www.promrukav.ru/catalog/sistemy-podvesa/profil-p-obraznyy-pp-35kh30kh400-2-0-mm-promrukav/?ysclid=mhvyv71ck5783404249 | 316.45 | ООО Рус-Электро | 9705198797 | https://www.promrukav-shop.ru/product/prom-pr082301/72061?ysclid=mhvyvchz2o592052405 | 360.39 | ООО "ЭнергоСистема" | 7724838897 | https://promrukav-rus.ru/stojka-nastenno-potolochnaya-p-obraznaya-dlya-srednih-nagruzok-35h30h400-promrukav?ysclid=mhvyvenoen68547955 | 316.45 |  | 2025-08-08
92 | 31.20.40.110 | Профиль из нержавеющей стали П-образный INOX (AISI 304) ПП-35х30х200 (2,0 мм) Промрукав PR16.3913 | 02-01-03 ЭОМ КА, КП, скрины (Листы 77) | шт. | 651.36 | ООО «Промрукав» | 7722467171 | https://www.promrukav.ru/catalog/sistemy-podvesa/profil-p-obraznyy-inox-aisi-304-pp-35kh30kh200-2-0-mm-promrukav/?ysclid=mhvzcnfd8j1705623 | 540.63 | ООО Рус-Электро | 9705198797 | https://www.promrukav-shop.ru/product/prom-pr163913/82621?ysclid=mhvyxujohi597923738 | 861.55 | ООО "ЭнергоСистема" | 7724838897 | https://promrukav-rus.ru/profil-p-obraznyj-inox-aisi-304-pp-35h30h300-2-0-mm?ysclid=mhvyxw0klt37014966 | 540.63 |  | 2025-08-08
93 | 31.20.40.110 | Профиль П-образный ПП-35х30х200 (2,0 мм) Промрукав PR08.2604 | 02-01-03 ЭОМ КА, КП, скрины (Листы 78) | шт. | 262.25 | ООО «Промрукав» | 7722467171 | https://www.promrukav.ru/catalog/sistemy-podvesa/profil-p-obraznyy-pp-35kh30kh200-2-0-mm-promrukav/?ysclid=mhvyzw2mj8380896547 | 207.3 | ООО Рус-Электро | 9705198797 | https://www.promrukav-shop.ru/product/prom-pr082604/72056?ysclid=mhvyzzk4ut483007510 | 236.09 | ООО "ЭнергоСистема" | 7724838897 | https://promrukav-rus.ru/stojka-nastenno-potolochnaya-p-obraznaya-dlya-srednih-nagruzok-35h30h200-promrukav?ysclid=mhvyzxmz5f39432319 | 207.3 | 174.88 | 2025-08-08
94 | 31.20.40.110 | Консоль настенная усиленная HDZ КНУ-400 Промрукав PR16.1827 | 02-01-03 ЭОМ КА, КП, скрины (Листы 79) | шт. | 1401.49 | ООО «Промрукав» | 7722467171 | https://www.promrukav.ru/catalog/sistemy-podvesa/konsol-nastennaya-usilennaya-hdz-knu-400-promrukav/?ysclid=mhvzukhd8m503922148 | 1163.24 | ООО Рус-Электро | 9705198797 | https://www.promrukav-shop.ru/product/prom-pr161827/72164?ysclid=mhvzulybjf985780345 | 1142.38 | ООО "ЭнергоСистема" | 7724838897 | https://promrukav-rus.ru/kronshtejn-podvesa-nastennyj-usilennyj-400-promrukav?ysclid=mhvzunbaot635568968 | 1142.38 |  | 2025-08-08
95 | 31.20.40.110 | Консоль настенная усиленная HDZ КНУ-300 Промрукав PR16.1826 | 02-01-03 ЭОМ КА, КП, скрины (Листы 80) | шт. | 1158.42 | ООО «Промрукав» | 7722467171 | https://www.promrukav.ru/catalog/sistemy-podvesa/konsol-nastennaya-usilennaya-hdz-knu-300-promrukav/?ysclid=mhvzw8wcof997668825 | 915.71 | ООО Рус-Электро | 9705198797 | https://www.promrukav-shop.ru/product/prom-pr161826/72163?ysclid=mhvzwa2s9r495530220 | 1042.86 | ООО "ЭнергоСистема" | 7724838897 | https://promrukav-rus.ru/konsol-nastennaya-usilennaya-hdz-knu-300?ysclid=mhvzwfwtnm345036544 | 915.71 |  | 2025-08-08
96 | 31.20.40.110 | Консоль настенная усиленная HDZ КНУ-200Промрукав PR16.1825 | 02-01-03 ЭОМ КА, КП, скрины (Листы 81) | шт. | 988.01 | ООО «Промрукав» | 7722467171 | https://www.promrukav.ru/catalog/sistemy-podvesa/konsol-nastennaya-usilennaya-hdz-knu-200-promrukav/?ysclid=mhvzxtpl6b164415062 | 820.05 | ООО Рус-Электро | 9705198797 | https://www.promrukav-shop.ru/product/prom-pr161825/72162?ysclid=mhvzxv2rj0812315510 | 889.46 | ООО "ЭнергоСистема" | 7724838897 | https://promrukav-rus.ru/konsol-nastennaya-usilennaya-hdz-knu-200?ysclid=mhvzxw8ale578677745 | 820.05 |  | 2025-08-08
97 | 27.32.13.000 | Провод заземляющий сечением 6 мм2 длиной 200 мм (10 шт/уп) Промрукав PR13.02754 | 02-01-03 ЭОМ КА, КП, скрины (Листы 82) | шт. | 1967 | ООО «Промрукав» | 7722467171 | https://www.promrukav.ru/catalog/aksessuary-dlya-metallicheskikh-lotkov/provod-zazemlyayushchiy-secheniem-6-mm-dlinoy-200-mm-10-sht-up-promrukav/ | 1484.2 | ООО Рус-Электро | 9705198797 | https://www.promrukav-shop.ru/product/prom-pr1302754/80119?ysclid=mhw33h198h992011270 | 1770.9 | ООО "ЭнергоСистема" | 7724838897 | https://promrukav-rus.ru/provod-zazemlyayushij-secheniem-6-mm²-dlinoj-200-mm-10-sht-up?ysclid=mhw347r8z5740139207 | 1484.2 |  | 2025-08-08
98 | 25.99.29.000 | Заглушка лотка Стандарт 600х100 (0,7 мм) Промрукав PR16.0848 | 02-01-03 ЭОМ КА, КП, скрины (Листы 83) | шт. | 620 | ООО Рус-Электро | 9705198797 | https://www.promrukav-shop.ru/product/prom-pr160848/70612?ysclid=mhw3ldqvxi508592838 | 739.73 | ООО "ЭнергоСистема" | 7724838897 | https://promrukav-rus.ru/zaglushka-lotka-standart-600h100-promrukav?ysclid=mhw3lc7gol599139240 | 777.58 | ООО "ТОПЭЛЕКТРИКА" | 5027330076 | https://svetelektro.net/tray-metal/pr16-0848-promrukav.html | 620 |  | 2025-08-08
99 | 25.99.29.000 | Заглушка лотка Стандарт HDZ 400х100 Промрукав PR16.1260 | 02-01-03 ЭОМ КА, КП, скрины (Листы 84) | шт. | 1094.37 | ООО Рус-Электро | 9705198797 | https://www.promrukav-shop.ru/product/prom-pr161260/71285?ysclid=mhw3p8oi7s482663782 | 1318.52 | ООО «Промрукав» | 7722467171 | https://www.promrukav.ru/catalog/aksessuary-dlya-metallicheskikh-lotkov/zaglushka-lotka-standart-hdz-400kh100-promrukav/?ysclid=mhw3pbpmpw972596792 | 1187 | ООО "ЭнергоСистема" | 7724838897 | https://promrukav-rus.ru/zaglushka-lotka-standart-hdz-400h100?ysclid=mhw3pcxod311820830 | 1094.37 | 375.61 | 2025-08-08
100 | 25.99.29.000 | Заглушка лотка Стандарт 200х100 (0,7 мм) Промрукав PR16.0836 | 02-01-03 ЭОМ КА, КП, скрины (Листы 85) | шт. | 375.61 | ООО Рус-Электро | 9705198797 | https://www.promrukav-shop.ru/product/prom-pr160836/70599?ysclid=mhw3raktok337271629 | 448.13 | ООО "ЭнергоСистема" | 7724838897 | https://promrukav-rus.ru/zaglushka-lotka-standart-200h100-promrukav?ysclid=mhw3rbzqa89365608 | 497.79 | ООО «Мираплюс» | 6453073463 | https://secumarket.ru/product/zaglushka-lotka-standart-200h100-promrukav-pr16-0836-91151 | 375.61 |  | 2025-08-08
101 | 25.99.29.000 | Заглушка лотка Стандарт INOX (AISI 304) 200х100 Промрукав PR16.2478 | 02-01-03 ЭОМ КА, КП, скрины (Листы 86) | шт. | 1198.34 | ООО Рус-Электро | 9705198797 | https://www.promrukav-shop.ru/product/prom-pr162478/81451?ysclid=mhw3u1e2y0780737052 | 1299.77 | ООО "ЭнергоСистема" | 7724838897 | https://promrukav-rus.ru/zaglushka-lotka-standart-inox-aisi-304-200h100?ysclid=mhw3u2w99q709561492 | 1443.78 | ООО «Промрукав» | 7722467171 | https://www.promrukav.ru/catalog/aksessuary-dlya-metallicheskikh-lotkov/zaglushka-lotka-standart-inox-aisi-304-200kh100-promrukav/?ysclid=mhw3u5e11z46767938 | 1198.34 |  | 2025-08-08
102 | 25.99.29.000 | Заглушка лотка Стандарт HDZ 200х100 Промрукав PR16.1254 | 02-01-03 ЭОМ КА, КП, скрины (Листы 87) | шт. | 786.73 | ООО Рус-Электро | 9705198797 | https://www.promrukav-shop.ru/product/prom-pr161254/71279?ysclid=mhw3viit7h539685003 | 853.33 | ООО "ЭнергоСистема" | 7724838897 | https://promrukav-rus.ru/zaglushka-lotka-standart-hdz-200h100?ysclid=mhw3vjslj3371823230 | 947.87 | ООО «Промрукав» | 7722467171 | https://www.promrukav.ru/catalog/aksessuary-dlya-metallicheskikh-lotkov/zaglushka-lotka-standart-hdz-200kh100-promrukav/?ysclid=mhw3vgndx3304708080 | 786.73 |  | 2025-08-08
103 | 25.99.29.000 | Заглушка лотка Стандарт 100х100 (0,7 мм) Промрукав PR16.0830 | 02-01-03 ЭОМ КА, КП, скрины (Листы 88) | шт. | 398.29 | ООО «Промрукав» | 7722467171 | https://www.promrukav.ru/catalog/aksessuary-dlya-metallicheskikh-lotkov/zaglushka-lotka-standart-100kh100-0-7-mm-promrukav/?ysclid=mhw3x5ltef754951105 | 300.53 | ООО Рус-Электро | 9705198797 | https://www.promrukav-shop.ru/product/prom-pr160830/70593?ysclid=mhw3x81gdn657454487 | 358.56 | ООО "ЭнергоСистема" | 7724838897 | https://promrukav-rus.ru/zaglushka-lotka-standart-100h100-promrukav?ysclid=mhw3x6rdnd553514470 | 300.53 |  | 2025-08-08
104 | 25.99.29.000 | Заглушка лотка Стандарт INOX (AISI 304) 100х100 Промрукав PR16.2472 | 02-01-03 ЭОМ КА, КП, скрины (Листы 89) | шт. | 116.87 | ООО «Промрукав» | 7722467171 | https://www.promrukav.ru/catalog/aksessuary-dlya-metallicheskikh-lotkov/zaglushka-lotka-standart-inox-aisi-304-100kh100-promrukav/?ysclid=mhw3zii818545182048 | 927 | ООО Рус-Электро | 9705198797 | https://www.promrukav-shop.ru/product/prom-pr162472/81457?ysclid=mhw3zkmlig311846766 | 1005.47 | ООО "ЭнергоСистема" | 7724838897 | https://promrukav-rus.ru/zaglushka-lotka-standart-inox-aisi-304-100h100?ysclid=mhw3zms8dz220847907 | 116.87 |  | 2025-08-08
105 | 25.99.29.000 | Переходник упрощенный горизонтальный на 400 мм H100 (0,7 мм) Промрукав PR16.1067 | 02-01-03 ЭОМ КА, КП, скрины (Листы 90) | шт. | 582.06 | ООО «Промрукав» | 7722467171 | https://www.promrukav.ru/catalog/aksessuary-dlya-metallicheskikh-lotkov/perekhodnik-uproshchyennyy-gorizontalnyy-standart-na-400-mm-n100-0-7-mm-promrukav/?ysclid=mhx2hqs0jv288287822 | 420.1 | ООО Рус-Электро | 9705198797 | https://www.promrukav-shop.ru/product/prom-pr161067/70740?ysclid=mhx2i7w41n732058165 | 524 | ООО "ЭнергоСистема" | 7724838897 | https://promrukav-rus.ru/perehodnik-uproshyonnyj-gorizontalnyj-na-400-mm-n100-promrukav?ysclid=mhx2ia8reu315956518 | 420.1 |  | 2025-08-08
106 | 25.99.29.000 | Переходник упрощенный горизонтальный на 200 мм H100 (0,7 мм) Промрукав PR16.1056 | 02-01-03 ЭОМ КА, КП, скрины (Листы 91) | шт. | 334.09 | ООО «Промрукав» | 7722467171 | https://www.promrukav.ru/catalog/aksessuary-dlya-metallicheskikh-lotkov/perekhodnik-uproshchyennyy-gorizontalnyy-standart-na-200-mm-n100-0-7-mm-promrukav/?ysclid=mhx2jk0sep326887671 | 241.12 | ООО Рус-Электро | 9705198797 | https://www.promrukav-shop.ru/product/prom-pr161056/70728?ysclid=mhx2jlf2uf169668510 | 300.77 | ООО "ЭнергоСистема" | 7724838897 | https://promrukav-rus.ru/perehodnik-uproshyonnyj-gorizontalnyj-na-200-mm-n100-promrukav?ysclid=mhx2jmsrrn429226101 | 241.12 |  | 2025-08-08
107 | 25.99.29.000 | Переходник упрощенный горизонтальный Стандарт на 200 мм H100 (0,7 мм) Промрукав PR16.1518 | 02-01-03 ЭОМ КА, КП, скрины (Листы 92) | шт. | 944 | ООО «ДЕАН СБ» ОП Актив | 0105070781 | https://www.aktivsb.ru/prod-56664.html | 783.18 | ООО Рус-Электро | 9705198797 | https://www.promrukav-shop.ru/product/prom-pr161518/71522?ysclid=mhx2l8iomn374676321 | 849.46 | ООО "ЭнергоСистема" | 7724838897 | https://promrukav-rus.ru/perehodnik-uproshyonnyj-gorizontalnyj-standart-hdz-na-200-mm-n100?ysclid=mhx2l75zrt206464931 | 783.18 |  | 2025-08-08
108 | 25.99.29.000 | Переходник упрощенный горизонтальный Стандарт на 100 мм H100 (0,7 мм) Промрукав PR16.1512 | 02-01-03 ЭОМ КА, КП, скрины (Листы 93) | шт. | 688.69 | ООО «Промрукав» | 7722467171 | https://www.promrukav.ru/catalog/aksessuary-dlya-metallicheskikh-lotkov/perekhodnik-uproshchyennyy-gorizontalnyy-standart-hdz-na-100-mm-n100-promrukav/?ysclid=mhx2o8fmka886385629 | 571.61 | ООО Рус-Электро | 9705198797 | https://www.promrukav-shop.ru/product/prom-pr161512/71516?ysclid=mhx2objku1329629095 | 620 | ООО "ЭнергоСистема" | 7724838897 | https://promrukav-rus.ru/perehodnik-uproshyonnyj-gorizontalnyj-standart-hdz-na-100-mm-n100?ysclid=mhx2oevvul158048639 | 571.61 |  | 2025-08-08
110 | 25.99.29.000 | Пластина соединительная 100 (0,7 мм) Промрукав PR16.0827 | 02-01-03 ЭОМ КА, КП, скрины (Листы 95) | шт. | 133.75 | ООО «Промрукав» | 7722467171 | https://www.promrukav.ru/catalog/aksessuary-dlya-metallicheskikh-lotkov/plastina-soedinitelnaya-standart-100-0-7-mm-promrukav/?ysclid=mhx3j6twi9362287158 | 91.75 | ООО Рус-Электро | 9705198797 | https://www.promrukav-shop.ru/product/prom-pr160827/70638?ysclid=mhx3j9s3b094720844 | 120.41 | ООО "ЭнергоСистема" | 7724838897 | https://promrukav-rus.ru/plastina-soedinitelnaya-100-promrukav?ysclid=mhx3j82vao370280896 | 91.75 | 88.68 | 2025-08-08
111 | 25.99.29.000 | Пластина соединительная Стандарт INOX (AISI 304) 100 Промрукав PR16.3750 | 02-01-03 ЭОМ КА, КП, скрины (Листы 96) | шт. | 224 | ООО «ДЕАН СБ» ОП Актив | 0105070781 | https://www.aktivsb.ru/prod-68521.html | 186.31 | ООО Рус-Электро | 9705198797 | https://www.promrukav-shop.ru/product/prom-pr163750/80497?ysclid=mhx3kdp91r320490012 | 202.09 | ООО "ЭнергоСистема" | 7724838897 | https://promrukav-rus.ru/plastina-soedinitelnaya-standart-inox-aisi-304-100?ysclid=mhx3kftch350347274 | 186.31 |  | 2025-08-08
113 | 25.94.11.190 | Анкер забивной стальной оцинкованный (цанга) М8 10х30 (100 шт/уп) Промрукав PR08.2341 | 02-01-03 ЭОМ КА, КП, скрины (Листы 97) | шт. | 11.16 | ООО «Промрукав» | 7722467171 | https://www.promrukav.ru/catalog/ankery/anker-zabivnoy-stalnoy-otsinkovannyy-tsanga-m8-10kh30-100-sht-up-promrukav/?ysclid=mhx58z30x8321064879 | 9.26 | ООО Рус-Электро | 9705198797 | https://www.promrukav-shop.ru/product/prom-pr082341/73543?ysclid=mhx58wsvj2829604694 | 10.04 | ООО "ЭнергоСистема" | 7724838897 | https://promrukav-rus.ru/anker-zabivnoj-stalnoj-ocinkovannyj-canga-m8-10h30-100-sht-up-pr08-2341?ysclid=mhx590qah3969317473 | 9.26 |  | 2025-08-08
126 | 25.-4.11.110 | Винт с полуцил.гол нержавеющий (А2) М6х10 (DIN 7985) (500шт/уп) Промрукав PR08.7446 | 02-01-03 ЭОМ КА, КП, скрины (Листы 98) | шт. | 21.66 | ООО «Промрукав» | 7722467171 | https://www.promrukav.ru/catalog/vinty/vint-s-polutsil-gol-nerzhaveyushchiy-a2-m6kh10-din-7985-500-sht-up-promrukav/?ysclid=mhx5znuw1h415316817 | 17.01 | ООО Рус-Электро | 9705198797 | https://www.promrukav-shop.ru/product/prom-pr087446/73778?ysclid=mhx5zparv1110410650 | 19.5 | ООО "ЭнергоСистема" | 7724838897 | https://promrukav-rus.ru/vint-s-polucil-gol-nerzhaveyushij-a2-m6h10-din-7985-500-sht-up-promrukav?ysclid=mhx5zqq8j6359980985 | 17.01 |  | 2025-08-08
127 | 25.-4.11.110 | Болт с шестигранной головкой нержавеющий (А2) М5х8 (DIN 6921) (200шт/уп) Промрукав PR08.7445 | 02-01-03 ЭОМ КА, КП, скрины (Листы 99) | шт. | 26.35 | ООО «Промрукав» | 7722467171 | https://www.promrukav.ru/catalog/bolty/bolt-s-shestigrannoy-golovkoy-nerzhaveyushchiy-a2-m5kh8-din-6921-200-sht-up-promrukav/?ysclid=mhx60nu1xa133401738 | 21.31 | ООО Рус-Электро | 9705198797 | https://www.promrukav-shop.ru/product/prom-pr087445/73753?ysclid=mhx60p6smf929319419 | 23.73 | ООО "ЭнергоСистема" | 7724838897 | https://promrukav-rus.ru/bolt-s-shestigrannoj-golovkoj-nerzhaveyushij-a2-m5h8-din-6921-200-sht-up-promrukav?ysclid=mhx60qf3iy673456284 | 21.31 |  | 2025-08-08
130 | 25.99.29.000 | Гайка с насечкой, препятствующей откручиванию нержавеющая (А2) М8 (DIN 6923) (200 шт/уп) Промрукав PR08.7448 | 02-01-03 ЭОМ КА, КП, скрины (Листы 100) | шт. | 31.16 | ООО «Промрукав» | 7722467171 | https://www.promrukav.ru/catalog/gayki/gayka-s-nasechkoy-prepyatstvuyushchey-otkruchivaniyu-nerzhaveyushchaya-a2-m8-din-6923-200-sht-up-pro/?ysclid=mhx641shk1341507130 | 25.86 | ООО Рус-Электро | 9705198797 | https://www.promrukav-shop.ru/product/prom-pr087448/73813?ysclid=mhx642toq3129329301 | 28.05 | ООО "ЭнергоСистема" | 7724838897 | https://promrukav-rus.ru/gajka-s-nasechkoj-prepyatstvuyushej-otkruchivaniyu-nerzhaveyushaya-a2-m8-din-6923-200-sht-up-promrukav?ysclid=mhx644ohio321772452 | 25.86 |  | 2025-08-08
131 | 25.-4.11.110 | Болт с шестигранной головкой оцинкованный М8х20 (DIN 933) (100шт/уп) Промрукав PR08.2432 | 02-01-03 ЭОМ КА, КП, скрины (Листы 151-152) | шт. | 8.25 | ООО «Промрукав» | 7722467171 | https://www.promrukav.ru/catalog/bolty/bolt-s-shestigrannoy-golovkoy-otsinkovannyy-m8kh20-din-933-100-sht-up-promrukav/?ysclid=mhx65kvp2g558677490 | 5.69 | ООО Рус-Электро | 9705198797 | https://www.promrukav-shop.ru/product/prom-pr082432/73736?ysclid=mhx653dhfz94926900 | 7.42 | ООО "ЭнергоСистема" | 7724838897 | https://promrukav-rus.ru/bolt-s-shestigrannoj-golovkoj-ocinkovannyj-m8h20-din-933-100-sht-up-pr08-2432?ysclid=mhx656j5td88885053 | 5.69 |  | 2025-08-08
132 | 25.99.29.000 | Шайба с широкими полями (кузовная) оцинкованная М8 (DIN 9021) (100 шт/уп) Промрукав PR08.2378 | 02-01-03 ЭОМ КА, КП, скрины (Листы 153-154) | шт. | 5.84 | ООО «Промрукав» | 7722467171 | https://www.promrukav.ru/catalog/shayby/shayba-s-shirokimi-polyami-kuzovnaya-otsinkovannaya-m8-din-9021-100-sht-up-promrukav/?ysclid=mhx66juwww275130276 | 4.03 | ООО Рус-Электро | 9705198797 | https://www.promrukav-shop.ru/product/prom-pr082378/74167?ysclid=mhx66l436r813160020 | 5.26 | ООО "ЭнергоСистема" | 7724838897 | https://promrukav-rus.ru/shajba-s-shirokimi-polyami-kuzovnaya-ocinkovannaya-m8-din-9021-100-sht-up-pr08-2378?ysclid=mhx66pnpvi362711329 | 4.03 |  | 2025-08-08
133 | 25.94.11.190 | Анкерный болт оцинкованный М10/12х65 (10 шт/уп) Промрукав PR08.26539 | 02-01-03 ЭОМ КА, КП, скрины (Листы 154-155) | шт. | 53.92 | ООО «Промрукав» | 7722467171 | https://www.promrukav.ru/catalog/ankernye-bolty/ankernyy-bolt-otsinkovannyy-m10-12kh65-10-sht-up-promrukav/?ysclid=mhx67n8abd151301452 | 53.93 | ООО «ДЕАН СБ» ОП Актив | 0105070781 | https://www.aktivsb.ru/prod-71183.html | 48.54 | ООО "ЭнергоСистема" | 7724838897 | https://promrukav-rus.ru/ankernyj-bolt-ocinkovannyj-m10-12h65-10-sht-up?ysclid=mhx67owrid104835003 | 48.54 |  | 2025-08-08
134 | 27.40.39.110 | RVE-PLS5070-GEARLINE-SC-1460-P (Линейный 1460ммх50х70мм 39Вт Подвесной 4000К Черный) светильник. Светодиодный светильник. Форма Линейный. Мощность 39Вт. Световой поток 3549лм. Цветовая температура 4000К CRI90. Размеры 1460х50x70мм. Цвет корпуса черный. Сечение профиля 50x70мм. Способ монтажа подвесной. Блок питания встроенный. Крепеж трос 2м. | 02-01-03 ЭОМ КА, КП, скрины (Листы 56 п.20; лист 57 п.20; лист 61 п.11) | шт. | 22292 | ООО "ЭлПрима" | 5027124563 | КП №791 | 22515 | ООО "Фокс Лайт" | 7733259991 | КП №00682 | 21434.99 | ООО "Русвиталэлектро" | 7724360868 | КП | 21434.99 |  | 2025-08-08
135 | 27.40.39.110 | RVE-PLS5070-GEARLINE-SC-BP-1460-P (Линейный 1460ммх50х70мм 39Вт Подвесной 4000К Черный БАП 3 часа) Светодиодный светильник. Форма Линейный. Мощность 39Вт. Световой поток 3549лм. Цветовая температура 4000К CRI90. Размеры 1460х50х70мм. Цвет корпуса Чёрный. Сечение профиля 50х70мм. Способ монтажа подвесной. Укомплектован БАП на 3ч. Светильник в аварийном режиме светится частично. Блок питания встроенный. Крепеж трос 2м.. | 02-01-03 ЭОМ КА, КП, скрины (Листы 56 п.21; лист 57 п.21; лист 61 п.11а) | шт. | 35853 | ООО "ЭлПрима" | 5027124563 | КП №791 | 36212 | ООО "Фокс Лайт" | 7733259991 | КП №00682 | 34473.82 | ООО "Русвиталэлектро" | 7724360868 | КП | 34473.82 | 27735 | 2025-08-08
136 | 27.40.39.110 | RVE-PLS5070-GEARLINE-SC-1460-P-IP54 (Линейный 1460ммх50х70мм 39Вт Подвесной 4000К Черный) светильник .Светодиодный светильник. Форма Линейный. Мощность 39Вт. Световой поток 3549лм. Цветовая температура 4000К CRI90. Размеры 1460х50x70мм. Цвет корпуса черный. Сечение профиля 50x70мм. Способ монтажа подвесной. Блок питания встроенный. Крепеж трос 2м. Степень пылевлагозащиты IP54. | 02-01-03 ЭОМ КА, КП, скрины (Листы 56 п.20; лист 57 п.20; лист 61 п.11) | шт. | 22292 | ООО "ЭлПрима" | 5027124563 | КП №791 | 22515 | ООО "Фокс Лайт" | 7733259991 | КП №00682 | 21434.99 | ООО "Русвиталэлектро" | 7724360868 | КП | 21434.99 |  | 2025-08-08
137 | 27.40.39.110 | RVE-PLS5070-GEARLINE-SC-1460-P (Линейный 1460ммх50х70мм 20Вт (50%) Подвесной 4000К Черный) светильник. Светодиодный светильник. Форма Линейный. Мощность 20Вт. (50%) Световой поток 1820лм. Цветовая температура 4000К CRI90. Размеры 1460х50x70мм. Цвет корпуса черный. Сечение профиля 50x70мм. Способ монтажа подвесной. Блок питания встроенный. Крепеж трос 2м. | 02-01-03 ЭОМ КА, КП, скрины (Листы 55 п.11; лист 57 п.11; лист 60 п.6) | шт. | 22292 | ООО "ЭлПрима" | 5027124563 | КП №791 | 22515 | ООО "Фокс Лайт" | 7733259991 | КП №00682 | 21434.99 | ООО "Русвиталэлектро" | 7724360868 | КП | 21434.99 | 14057 | 2025-08-08
138 | 27.40.39.110 | RVE-PLS5070-GEARLINE-SC-BP-1460-P (Линейный 1460ммх50х70мм 20Вт (50%) Подвесной 4000К Черный БАП 3 часа) светильник. Светодиодный светильник. Форма Линейный. Мощность 20Вт. (50%) Световой поток 1820лм. Цветовая температура 4000К CRI90. Размеры 1460х50х70мм. Цвет корпуса Чёрный. Сечение профиля 50х70мм. Способ монтажа подвесной. Укомплектован БАП на 3ч. Светильник в аварийном режиме светится полностью. Блок питания встроенный. Крепеж трос 2м. | 02-01-03 ЭОМ КА, КП, скрины (Листы 55 п.12; лист 57 п.12; лист 60 п.6А) | шт. | 35853 | ООО "ЭлПрима" | 5027124563 | КП №791 | 36212 | ООО "Фокс Лайт" | 7733259991 | КП №00682 | 34473.82 | ООО "Русвиталэлектро" | 7724360868 | КП | 34473.82 | 20546 | 2025-08-08
139 | 27.40.39.110 | RVE-PLS5070-GEARLINE-SC-BP-1460-P-IP54 (Линейный 1460ммх50х70мм 39Вт Подвесной 4000К Черный БАП 3 часа) светильник. Светодиодный светильник. Форма Линейный. Мощность 39Вт. Световой поток 3549лм. Цветовая температура 4000К CRI90. Размеры 1460х50x70мм. Цвет корпуса черный. Сечение профиля 50x70мм. Способ монтажа Накладной. Блок питания встроенный. Степень пылевлагозащиты IP54. RVE-PLS5070-GEARLINE-SC-BP-1460-P-IP54 (Линейный 1460ммх50х70мм 39Вт Подвесной 4000К Черный БАП 3 часа) светильник | 21; лист 57 п.212; лист 610 п.11А) | шт. | 35853 | ООО "ЭлПрима" | 5027124563 | КП №791 | 36212 | ООО "Фокс Лайт" | 7733259991 | КП №00682 | 34473.82 | ООО "Русвиталэлектро" | 7724360868 | КП | 34473.82 | 27735 | 2025-08-08
140 | 27.40.39.110 | RVE-PLS5070-GEARLINE-SC-BP-1460-P-IP54 (Линейный 1460ммх50х70мм 39Вт Подвесной 4000К Черный БАП 3 часа) светильник .Светодиодный светильник. Форма Линейный. Мощность 39Вт. Световой поток 3549лм. Цветовая температура 4000К CRI90. Размеры 1460х50х70мм. Цвет корпуса Чёрный. Сечение профиля 50х70мм. Способ монтажа подвесной. Укомплектован БАП на 3ч. Светильник в аварийном режиме светится частично. Блок питания встроенный. Крепеж трос 2м. Степень пылевлагозащиты IP54. | 21; лист 57 п.212; лист 610 п.11А) | шт. | 35853 | ООО "ЭлПрима" | 5027124563 | КП №791 | 36212 | ООО "Фокс Лайт" | 7733259991 | КП №00682 | 34473.82 | ООО "Русвиталэлектро" | 7724360868 | КП | 34473.82 | 27735 | 2025-08-08
141 | 27.40.39.110 | RVE-LBX-RING-PRIME-SC-800-N (Круг d800х100мм 41Вт (50%) Накладной 4000К Черный) светильник . Светодиодный светильник. Форма Круг. Борт ПВХ. Мощность 41Вт. (50%) Световой поток 4920лм. Цветовая температура 4000К CRI90. Габаритные размеры 800х800х100мм. Цвет корпуса Черный. Способ монтажа накладной. Блок питания встроенный. Крепеж Комплект магнитного крепления. | 02-01-03 ЭОМ КА, КП, скрины (Листы 55 п.7; лист 57 п.7; лист 59 п.4) | шт. | 37785 | ООО "ЭлПрима" | 5027124563 | КП №791 | 38163 | ООО "Фокс Лайт" | 7733259991 | КП №00682 | 36331.79 | ООО "Русвиталэлектро" | 7724360868 | КП | 36331.79 |  | 2025-08-08
142 | 27.40.39.110 | RVE-LBX-RING-PRIME-SC-BP-800-N (Круг d800х100мм 41Вт (50%) Накладной 4000К Черный БАП 3 часа) светильник . Светодиодный светильник. Форма Круг. Борт ПВХ. Мощность 41Вт. (50%) Световой поток 4920лм. Цветовая температура 4000К CRI90. Габаритные размеры 800х800х100мм. Цвет корпуса Черный. Способ монтажа накладной. Укомплектован БАП на 3ч. Светильник в аварийном режиме светится частично. Блоки питания встроенные. Крепеж Комплект магнитного крепления. | 02-01-03 ЭОМ КА, КП, скрины (Листы 55 п.8; лист 57 п.8; лист 59 п.4А) | шт. | 54017 | ООО "ЭлПрима" | 5027124563 | КП №791 | 54557 | ООО "Фокс Лайт" | 7733259991 | КП №00682 | 51939 | ООО "Русвиталэлектро" | 7724360868 | КП | 51939 | 45298 | 2025-08-08
143 | 27.40.39.110 | RVE-LBX-RING-PRIME-SC-800-P (Круг d800х100мм 41Вт (50%) Подвесной 4000К Черный) светильник Светодиодный светильник. Форма Круг. Борт ПВХ. Мощность 41Вт. (50%) Световой поток 4920лм. Цветовая температура 4000К CRI90. Габаритные размеры 800х800х100мм. Цвет корпуса Черный. Способ монтажа подвесной. Блок питания встроенный. Крепеж Трос 2м. | 02-01-03 ЭОМ КА, КП, скрины (Листы 55 п.9; лист 57 п.9; лист 60 п.5) | шт. | 47110 | ООО "ЭлПрима" | 5027124563 | КП №791 | 47581 | ООО "Фокс Лайт" | 7733259991 | КП №00682 | 45298 | ООО "Русвиталэлектро" | 7724360868 | КП | 45298 | 37597 | 2025-08-08
144 | 27.40.39.110 | RVE-LBX-RING-PRIME-SC-BP-800-P (Круг d800х100мм 41Вт (50%) Подвесной 4000К Черный БАП 3 часа) светильник /Светодиодный светильник. Форма Круг. Борт ПВХ.Мощность 41Вт. (50%) Световой поток 4920лм. Цветовая температура 4000К CRI90. Габаритные размеры 800х800х100мм. Цвет корпуса Черный. Способ монтажа подвесной. Укомплектован БАП на 3ч. Светильник в аварийном режиме светится частично. Блоки питания встроенные. Крепеж Трос 2м. | 02-01-03 ЭОМ КА, КП, скрины (Листы 55 п.10; лист 57 п.10; лист 60 п.5А) | шт. | 61885 | ООО "ЭлПрима" | 5027124563 | КП №791 | 62504 | ООО "Фокс Лайт" | 7733259991 | КП №00682 | 59505 | ООО "Русвиталэлектро" | 7724360868 | КП | 59505 | 50639 | 2025-08-08
145 | 27.40.39.110 | RVE-PRIME-SC-595 38W 4000K 220V/ Светильник LED 595x595x40mm (RVElektro) стандартный (встраиваемый, накладной) /Светодиодный светильник. Мощность 38Вт. Световой поток 3700лм. Цветовая температура 4000К CRI90. Размеры 595х595х40мм. Способ монтажа универсальный (встраиваемый в потолоки типа Армстронг, накладной квадратный). | 02-01-03 ЭОМ КА, КП, скрины (Листы 55 п.1; лист 57 п.1; лист 59 п.1) | шт. | 10282 | ООО "ЭлПрима" | 5027124563 | КП №791 | 10385 | ООО "Фокс Лайт" | 7733259991 | КП №00682 | 9886.48 | ООО "Русвиталэлектро" | 7724360868 | КП | 9886.48 |  | 2025-08-08
146 | 27.40.39.110 | RVE-PRIME-CI-SC-595 CLIP-IN IP54 600x600x48 38Вт 4000К Опал / Светодиодный светильник. Мощность 38Вт. Световой поток 3700лм. Цветовая температура 4000К CRI90. Размеры 600х600х48мм. Способ монтажа встраиваемый в потолоки типа Clip-in. . Квадратный.Степень пылевлагозащиты IP54. | 02-01-03 ЭОМ КА, КП, скрины (Листы 55 п.3; лист 57 п.3; лист 59 п.2) | шт. | 13481 | ООО "ЭлПрима" | 5027124563 | КП №791 | 13616 | ООО "Фокс Лайт" | 7733259991 | КП №00682 | 12962.02 | ООО "Русвиталэлектро" | 7724360868 | КП | 12962.02 |  | 2025-08-08
147 | 27.40.39.110 | RVE-PRIME-GRIL-SC-595 38W 4000K 220V/ Светильник LED 595x595mm (RVElektro) с защитной решеткой/ Cветодиодный светильник. Мощность 38Вт. Световой поток 3700лм. Цветовая температура 4000К CRI90. Размеры 595х595х40мм. Способ монтажа накладной с защитной решеткой. Квадратный | 02-01-03 ЭОМ КА, КП, скрины (Листы 55 п.5; лист 57 п.5; лист 59 п.3) | шт. | 15239 | ООО "ЭлПрима" | 5027124563 | КП №791 | 15391 | ООО "Фокс Лайт" | 7733259991 | КП №00682 | 14652.58 | ООО "Русвиталэлектро" | 7724360868 | КП | 14652.58 |  | 2025-08-08
148 | 27.40.39.110 | RVE-PRIME-GRIL-SC-BP-595 38W 4000K Светильник LED 595x595мм с защитной решеткой с БАП 3 часа / Светильник с опаловым рассеивателем, углом рассеивания 120 градусов, с защитной решеткой, можно устанавливать на потолок в спортзалы, по нормам верхненго освещения. Мощность 38Вт. Световой поток 3700лм. Цветовая температура 4000К CRI90. Размеры 595х595х40мм. Способ монтажа накладной. Укомплектован БАП на 3ч. | 02-01-03 ЭОМ КА, КП, скрины (Листы 55 п.6; лист 57 п.6; лист 59 п.3А) | шт. | 29671 | ООО "ЭлПрима" | 5027124563 | КП №791 | 29968 | ООО "Фокс Лайт" | 7733259991 | КП №00682 | 28529.89 | ООО "Русвиталэлектро" | 7724360868 | КП | 28529.89 | 21927 | 2025-08-08
149 | 27.40.39.110 | RVE-LBX-CONTRO-SC-10015-1-GR (Квадрат Грильято 1шт 85х85х40мм 9Вт встраиваемый 4000K Белый) светильник / Светодиодный светильник 1шт. Мощность 9Вт. Световой поток 800лм. Цветовая температура 4000К CRI90. Габаритные размеры 85х85х40мм. Цвет корпуса белый. Способ монтажа встраиваемый в потолок Грильято с ячейкой 100х100мм и шириной рейки 15мм. | 02-01-03 ЭОМ КА, КП, скрины (Листы 55 п.13; лист 57 п.13; лист 60 п.7) | шт. | 2309 | ООО "ЭлПрима" | 5027124563 | КП №791 | 2332 | ООО "Фокс Лайт" | 7733259991 | КП №00682 | 2220.13 | ООО "Русвиталэлектро" | 7724360868 | КП | 2220.13 |  | 2025-08-08
150 | 27.40.39.110 | RVE-LBX-CONTRO-SC-BP-10015-1-GR (Квадрат Грильято 1шт 85х85х40мм 9Вт встраиваемый 4000K Белый БАП на 3ч) светильник/ Светодиодный светильник 1шт. Мощность 9Вт. Световой поток 800лм. Цветовая температура 4000К CRI90. Габаритные размеры 85х85х40мм. Цвет корпуса белый. Способ монтажа встраиваемый в потолок Грильято с ячейкой 100х100мм и шириной рейки 15мм. Укомплектован БАП на 3ч. | 02-01-03 ЭОМ КА, КП, скрины (Листы 55 п.14; лист 57 п.14; лист 60 п.7А) | шт. | 7150 | ООО "ЭлПрима" | 5027124563 | КП №791 | 7222 | ООО "Фокс Лайт" | 7733259991 | КП №00682 | 6875.38 | ООО "Русвиталэлектро" | 7724360868 | КП | 6875.38 |  | 2025-08-08
151 | 27.40.39.110 | RVE-LBX-CONTRO-SC-10015-1-GR-IP54 (Квадрат Грильято 1шт 85х85х40мм 9Вт встраиваемый 4000K Белый) светильник /Светодиодный светильник 1шт. Мощность 9Вт. Световой поток 800лм. Цветовая температура 4000К CRI90. Габаритные размеры 85х85х40мм. Цвет корпуса белый. Способ монтажа встраиваемый в потолок Грильято с ячейкой 100х100мм и шириной рейки 15мм. Степень пылевлагозащиты IP54. | 02-01-03 ЭОМ КА, КП, скрины (Листы 56 п.17; лист 57 п.17; лист 60 п.8) | шт. | 2972 | ООО "ЭлПрима" | 5027124563 | КП №791 | 3002 | ООО "Фокс Лайт" | 7733259991 | КП №00682 | 2858 | ООО "Русвиталэлектро" | 7724360868 | КП | 2858 |  | 2025-08-08
152 | 27.40.39.110 | RVE-PRIME-SLIM-SC-38/ (IP65, 4000К) 1262х124х85мм 38Вт /Светодиодный светильник. Монтаж накладной. Линейный. Размер 1262х124х85мм. Мощность 38Вт. Световой поток 4800лм. | 02-01-03 ЭОМ КА, КП, скрины (Листы 56 п.22; лист 57 п.22; лист 60 п.12) | шт. | 9157 | ООО "ЭлПрима" | 5027124563 | КП №791 | 9249 | ООО "Фокс Лайт" | 7733259991 | КП №00682 | 8804 | ООО "Русвиталэлектро" | 7724360868 | КП | 8804 | 8965 | 2025-08-08
153 | 27.40.39.110 | RVE-PRIME-SLIM-SC-BP-38 IP65, 4000К) 1262х124х85мм 38Вт с БАП 3 часа/ Светодиодный светильник. Монтаж накладной. Линейный. Размер 1262х124х85мм. Мощность 38Вт. Световой поток 4800лм. Укомплектован БАП на 3ч. | 02-01-03 ЭОМ КА, КП, скрины (Листы 56 п.23; лист 57 п.23; лист 61 п.12А) | шт. | 19259 | ООО "ЭлПрима" | 5027124563 | КП №791 | 19452 | ООО "Фокс Лайт" | 7733259991 | КП №00682 | 18518.35 | ООО "Русвиталэлектро" | 7724360868 | КП | 18518.35 | 15265 | 2025-08-08
154 | 27.40.39.110 | DOT IP54 10W 4000K 220V/ Светильник LED встраиваемый/ Светильник светодиодный круглый. Способ монтажа встраиваемый. Габариты светильника 140×30мм. Мощность светильника 10W. Цветовая температура 4000К CRI90. Степень защиты IP54. | 02-01-03 ЭОМ КА, КП, скрины (Листы 101) | шт. | 1450 | ООО «ВАМСВЕТ» | 7726432243 | https://www.vamsvet.ru/catalog/product/vstraivaemyy_svetilnik_maytoni_technical_dot_dl042_01_rd_w/?utm_medium=cpc&utm_source=yandex.direct&utm_campaign=72990072_ТГО_Товарная%20кампания_Мастер%20Кампаний_Прямые_Поиск_ПК%20Моб_МСК&utm_term=---autotargeting_37784691181%7Cg%3A4876961965&utm_content=ct%3Atype1%7Ccid%3A72990072%7Cgid%3A4876961965%7Cad%3A17195569504%7Ccriteria%3A37784691181%7Cradjid%3A0%7Cplace%3Anone%7Cnt%3Asearch%7Cdev%3Adesktop%7Cloc%3A213%7Cslot%3Apremium&calltouch_tm=yd_c%3A72990072_gb%3A4876961965_ad%3A17195569504_ph%3A37784691181_st%3Asearch_pt%3Apremium_p%3A1_s%3Anone_dt%3Adesktop_reg%3A213_ret%3A37784691181_apt%3Anone&etext=2202.FRRlm1HBEuSYaZbFf-g8G4_azct2ibv7O3hOBmSl_q7I5-VhfHTAqJLl1hw-eWN0YmNlaGNlZnp6dXFldW5tYQ.a17915955ad9d42b5e337a83a5f2194394fe60f0&yclid=13306046219613372415&ybaip=1 | 1150 | ООО "ДИЗАЙН 360" | 9709107335 | https://basicdecor.ru/product/vstraivaemyi-svetilnik-dot-dl028-2-01w/ | 1450 | ИП «Сторублев Алексей Сергеевич» | 773127777848 | https://storublev.ru/product/vstraivaemyj-svetilnik-maytoni-technical-dot-dl042-01-rd-w/prod/ | 1150 |  | 2025-08-08
155 | 27.40.39.110 | RVE-PLS3535-PRIMELINE-SC- 1200-K (Линейный 1200х35x35мм 28Вт на кронштейне 500мм 4000K Черный) светильник /Светодиодный светильник. Форма линейнный на двух кронштейнах с поворотным механизмом. Угол свечения 120гр. Мощность 28Вт. Световой поток 2548Лм. Габаритные размеры светильника 1200х500х35мм. Размеры световой части 1130х35х35мм. Цветовая температура 4000К CRI90. Цвет светильника черный. Монтаж на поворотных кронштейнах. Размер кронштейна 500х35х35мм. Блок питания встраиваемый. | 02-01-03 ЭОМ КА, КП, скрины (Листы 56 п.26; лист 58 п.26; лист 61 п.15) | шт. | 19022 | ООО "ЭлПрима" | 5027124563 | КП №791 | 19212 | ООО "Фокс Лайт" | 7733259991 | КП №00682 | 18290.86 | ООО "Русвиталэлектро" | 7724360868 | КП | 18290.86 | 13834 | 2025-08-08
156 | 27.33.11.140 | Включатель одноклавишный встраиваемый, белый, IP55 | 02-01-03 ЭОМ КА, КП, скрины (Листы 102) | шт. | 789.57 | АО «ТД Электротехмонтаж» | 7842224734 | https://www.etm.ru/cat/nn/3704321 | 455 | ООО «СП-ЭЛЕКТРО» | 7724416951 | https://era-elektro.ru/vyklyuchatel-era-ekspert-11-1522-01-s-podsvetkoj-ip55-10ah-250v-su-belyj | 790 | ООО "ЛЕДКОМ" | 5050118350 | https://led-comp.ru/electrika/vyklyuchateli-sveta/vyklyuchatel-ekspert-11-1522-01-s-podsvetkoy-ip55-10akh-250v-su-bel-era-b0063279.html?ysclid=mhxe99oj4s438664964 | 455 |  | 2025-08-08
157 | 27.33.11.140 | Переключатель проходной одноклавишный белый, IP55 | 02-01-03 ЭОМ КА, КП, скрины (Листы 103) | шт. | 743 | ИП Баюшкин Артем Владиславович | 772070227066 | https://erarussia.ru/perekljuchatel-era-ekspert-11-1523-01-ip55-10ax-250v-su-belyj | 428 | ООО «СП-ЭЛЕКТРО» | 7724416951 | https://era-elektro.ru/pereklyuchatel-era-ekspert-11-1523-01-ip55-10ah-250v-su-belyj | 431.94 | ИП «Петренко Юлия Сергеевна» | 780432107632 | https://elgroup24.ru/d_pereklyuchatel_ekspert_11_1523_01_ip55_10akh_250v_su_bel_era_b0063300.html | 428 |  | 2025-08-08
158 | 27.33.11.140 | Рамка 1 пост (цвет: белый) | 02-01-03 ЭОМ КА, КП, скрины (Листы 104-105) | шт. | 27 | ООО «СП-ЭЛЕКТРО» | 7724416951 | https://era-elektro.ru/12-5001-01-era-ramka-na-1-post-era12-belyj-20-200-6400 | 47.04 | ООО «Элевел» | 7720298746 | https://elevel.ru/shop/rozetki-vyklyuchateli/ramki-dlya-rozetok-i-vyklyuchateley/era-12-5001-01-belyy-ramka-na-1-post-12/?ysclid=mhxfcqh237402862230 | 27.95 | ИП Семенова Екатерина Олеговна | 330102828707 | https://pik-electro.ru/catalog/eld-ramka-1-m-12-5001-01-bel-era-b0014741/?ysclid=mhxfep847d805468268 | 27 |  | 2025-08-08
159 | 26.51.64.190 | Датчик движения ИК настенный 1200Вт 180гр. до 12 м IP44 MS-39 PROxima | 02-01-03 ЭОМ КА, КП, скрины (Листы 105-106) | шт. | 665.74 | ООО "ЭКС" | 7721801761 | https://e-kc.ru/cena/datchik-dvizheniya-ik-ms-39-nasten-1200vt-180grad-do-12m-ip44-ekf-dd-ms-39 | 624.14 | ООО "ТОПЭЛЕКТРИКА" | 5027330076 | https://svetelektro.net/security-systems/dd-ms-39-ekf.html | 636.62 | ИП Скоморохова Юлия Ивановна | 361913762984 | https://optcable.ru/catalog/iem-5518763-datchik-dvizheniya-ik-nastennyy-1200vt-180gr-do-12m-ip44-ms-39-proxima/ | 624.14 |  | 2025-08-08
160 | 27.40.24.120 | Световое табло "Медпункт" | 02-01-03 ЭОМ КА, КП, скрины (Листы 106-107) | шт. | 780.8 | АО «ТД Электротехмонтаж» | 7842224734 | https://www.etm.ru/cat/nn/102095086?ysclid=mhypjiyfji990503053 | 753.13 | ООО "Электроком" | 9721203839 | https://electrocom.su/catalog/13500/3753264?ysclid=mhypjp8nzn860003007 | 823 | ООО "АВС" | 6686017888 | https://avs.pro/catalog/sistemy-ohranno-pojarnoy-signalizacii/opoveshchateli-ohranno-pojarnye/tablo/molniya-220-medpunkt/?ysclid=mhypjeryb6292209400 | 753.13 |  | 2025-08-08
161 | 26.20.40.111 | ИБП RAPAN-UPS 2000, универсальный источник бесперебойного питания | 02-01-03 ЭОМ КА, КП, скрины (Листы 107-108) | шт. | 15567 | ООО «М-Инвест» | 7743553167 | https://www.xcom-shop.ru/bastion_rapan-ups_2000_738420.html?utm_source=yandex&utm_medium=cpc&utm_campaign=DSA_/_Sayt_/_MSK_+_MO_(eks2_-_0)%7Cs%7Cya_viz%7Cm%7Ccpc%7Cb%7Cgeneric_campaigns%7Cg%7Cmsk%7Cp%7Ctrinet%7Cf%7Csearch_ads%7Ca%7Cna_a%7C73480669&utm_content=cid%7C73480669%7Cgid%7C4888814079%7Caid%7C12031993521%7Cap%7Cno%7Cphr%7C52775057963%7Crt%7C52775057963%7Cdvc%7Cdesktop%7Cpos%7Cdynamic_places1%7Cmch%7C%7Csrc%7Cyandex.ru&utm_term=---autotargeting&etext=&yclid=6086424985020399615&ybaip=1 | 15599 | ООО «ОнЛайн Трейд» | 7735092378 | https://www.onlinetrade.ru/catalogue/istochniki_bespereboynogo_pitaniya_ibp-c153/bastion/istochnik_bespereboynogo_pitaniya_bastion_rapan_ups_2000_s_akb_2kh7ach-2574753.html?utm_source=ydirect&utm_medium=cpc&utm_term=5333816452&etext=&yclid=17154957273600098303&ybaip=1 | 20010 | ООО «ЦЕНТРЭНЕРГОПРИБОР» | 9725036498 | https://skat-ups.ru/catalog/ups/rapan-ups-2000/?ysclid=mhypzrcsoh128171996 | 15567 |  | 2025-08-08
162 | 27.33.11.140 | Розетка двойная компьютерная Systeme Electric GSL000485KK | 02-01-03 ЭОМ КА, КП, скрины (Листы 108-109) | шт. | 1620 | ООО «Русский Свет» | 7704844420 | https://rs24.ru/product/1022994 | 1558 | ИП Ларцина В.А. | 771506394281 | https://www.electrika24.ru/shop/rozetki_i_vyklyuchateli/schneider_electric/glossa/glossa_titan/rozetka-gsl000485kk/?ysclid=mi2udo2h5g23642832 | 1620 | ООО "Мастерсвет" | 5024202968 | https://ledpremium.ru/catalog/kompyuternye/rozetka_kompyuternaya_2_m_glossa_rj45_kat_5e_mekhanizm_titan_sche_gsl000485kk/?r1=yandext&r2&offer-id=1576438&utm_source=aschli_article_direct&utm_medium=Электротехника&utm_campaign=Электроустановочные+изделия&utm_content=%7C%7C%7Cv6%7C%7C13240520898%7C%7C43757999088%7C%7CGSL000485KK%20Розетка%7C%7C2%7C%7Cother%7C%7Cnone%7C%7Csearch%7C%7Cno%7C%7C73702367%7C%7C5102443326&utm_term=Розетка+компьютерная+2-м+Glossa+RJ45+кат5E+механизм+титан+SE+GSL000485KK&etext=2202.newkv4Yu88m5MT2XCmMLYflaThXXPSq_sHRIEeD_A4zunEap87-XorlVEwwxbN5gI_ciG2yr5wUSJbtbfhfkOZMPNphVZaFkUmZ-IXt2diZR5Po5ZWA2Z12FDcac022BaWZjd2x0a2hxd3lxY3l1aw.c93e132e9e4f320006800e1517e15a3fff2b752c&yclid=4536684399480537087 | 1558 |  | 2025-08-08
163 | 27.33.1.000 | Напольный лючок на 24 модуля глубина 75-105 мм серый (4 розетки бытовые, 4 розетки инфо) | 02-01-03 ЭОМ КА, КП, скрины (Листы 109-110) | шт. | 12687 | ИП Орозбаев Руслан | 370210516644 | https://mir-smesi.ru/index.php?route=product/product&product_id=19492 | 18216 | ИП Еремица Олег Степанович | 507704284789 | https://elektro-tovars.ru/catalog/rozetki-vyklyuchateli/aksessuary-dlya-rozetok-i-vyklyuchatelej/napolnye-lyuchki/legrand-napolnye-lyuchki/lyuchok-napolnyj-legrand-na-24-modulya-glubina-75-105-mm-seryj?ysclid=mi2uphanws344198521 | 12289.03 | ООО "Электролайт" | 5050098030 | https://www.elektrolight.ru/kabelenesushchie-sistemy/lyuchki/napolnaya-korobka-24m-reguliruemaya-glubina-75-105-mm-seraya-089615/?ysclid=mi2upka25q745432606 | 12289.03 |  | 2025-08-08
164 | 27.33.11.140 | Розетка электрическая 45х45, 2К+3,16А со шторками, красная | 02-01-03 ЭОМ КА, КП, скрины (Листы 111-112) | шт. | 437.6 | ООО «Элевел» | 7720298746 | https://elevel.ru/shop/rozetki-i-vyklyuchateli-/rozetki/spl-rozetka-2k-3-mosaic-45kh45-elektricheskaya-s-zazemlyayushchim-kontaktom-krasnaya-spl-200009/?ysclid=mi2uyzoieo170295749 | 363.21 | ООО «АМПЕРКИН» | 7734440520 | https://www.amperkin.ru/product/200009/?ysclid=mi2uz17gay492506753 | 437.6 | ООО «ОТК Амарас» | 5024172216 | https://amaras.pro/catalog/rozetka-silovaya-shtepselnaya/200009/?ysclid=mi2v2wizr1859654176 | 363.21 | 283.8 | 2025-08-08
165 | 27.33.11.140 | Розетка электрическая 45х45, 2К+3,16А со шторками, белая | 02-01-03 ЭОМ КА, КП, скрины (Листы 112-113) | шт. | 461.24 | ООО " Анбик РК " | 7724794791 | https://anbik.ru/coroba/item-213/ | 557.9 | ООО "ММ-ЭЛЕКТРО" | 7703467391 | https://electrica220.ru/products/df6d1w-rozetka-donel-2kz-so-shtorkami-45-grad-45h45mm-seriya-df-belyj?ysclid=mi2v7fqihb32901702 | 270 | АО "ЧИП и ДИП" | 7729108750 | https://www.chipdip.ru/product/rozetka-elektricheskaya-mosaic-45x45-nem-st-2k-3-16a-so-twt-8026494579 | 270 |  | 2025-08-08
168 | 27.33.1.000 | Напольный лючок на 12 модулей глубина 75-105 мм серый (2 розетки бытовые, 2 розетки инфо) | 02-01-03 ЭОМ КА, КП, скрины (Листы 114-115) | шт. | 12461 | ИП Еремица Олег Степанович | 507704284789 | https://elektro-tovars.ru/catalog/rozetki-vyklyuchateli/aksessuary-dlya-rozetok-i-vyklyuchatelej/napolnye-lyuchki/legrand-napolnye-lyuchki/lyuchok-napolnyj-legrand-na-12-modulej-glubina-75-105-mm-seryj?ysclid=mi2wwx3k6l211472848 | 9000 | ИП Асташкин Денис Сергеевич | 505011036805 | https://www.smart-electrics.ru/products/494691?ysclid=mi2wzcu7cr452013952 | 9112.74 | ООО «Элевел» | 7720298746 | https://elevel.ru/shop/kabel/kabel-kanaly/sistemy-prokladki-kabelya-pod-polom/dkc-lyuchok-napolnyy-c-izmenyaemoy-glubinoy-12-moduley/?ysclid=mi2x0wuxh01084708 | 9000 |  | 2025-08-08
169 | 27.33.11.140 | Рамка 2 поста (цвет: белый) | 02-01-03 ЭОМ КА, КП, скрины (Листы 115-116) | шт. | 66 | ООО «АйДистрибьют» | 7727789038 | https://idistribute.ru/products/ramka_legrand_inspiria_2_posta_155kh84kh10_mm_vkhshkhg_ploskaya_universalnaya_tsvet_belyy_leg_673940/?utm_source=yandex&utm_medium=cpc&utm_campaign=ya_epk_dsa_obschaya_rf&utm_term=---autotargeting&utm_content=116777176&campaign_type=type1&gbid=5525386730&ad_id=1863351499577896429&creative_id=0&phrase_id=53999176803&match_type=&matched_keyword=&retargeting_id=53999176803&position_type=dynamic_places&position=1&source_type=search&source=yandex.ru&region_id=213&region_name=Москва&adtarget_id=53999176803&adtarget_name=&device_type=desktop&etext=&yclid=5868361070401028095&ybaip=1 | 164.25 | ООО "Компания ВДЛ" | 7722786153 | https://shop220.ru/774452-ramka-legrand-valena-2-posta-belaya.htm?ysclid=mi2zltwuw7858166093 | 93.07 | ООО «Элевел» | 7720298746 | https://elevel.ru/shop/rozetki-vyklyuchateli/ramki-dlya-rozetok-i-vyklyuchateley/673940/?ysclid=mi2zppqv5r733949934 | 66 |  | 2025-08-08
170 | 27.33.11.140 | Рамка 4 поста (цвет: белый) | 02-01-03 ЭОМ КА, КП, скрины (Листы 117-118) | шт. | 219.99 | ООО "Компания ВДЛ" | 7722786153 | https://shop220.ru/672504-ramka-legrand-etika-4-posta-belyy.htm?utm_term=---autotargeting&utm_val=click1&utm_source=yandex-direct1&utm_campaign=Склад%20МСК%20и%20МО%20ТК%201&utm_content=16857356844&utm_device=desktop&utm_network=%7Bnetwork%7D&source_type=search&etext=&yclid=6930354368448036863&ybaip=1 | 183.33 | ООО "ТОПЭЛЕКТРИКА" | 5027330076 | https://svetelektro.net/wiring-accessories/672504-legrand.html | 199 | ИП Бирюков С.М. | 771506394281 | https://www.electrika24.ru/shop/rozetki_i_vyklyuchateli/legrand/legrand_etika/legrand_etika_beliy/legrand-etika-bel-ramka-4-aja/?ysclid=mi2zrchrwp301956562 | 183.33 |  | 2025-08-08
171 | 27.33.11.140 | Выключатель одноклавишный на автозажимах белый | 02-01-03 ЭОМ КА, КП, скрины (Листы 118-119) | шт. | 1372 | ООО «СИНЭЛ-ЭЛЕКТРИКА» | 7743177882 | https://www.legrand2.ru/shop_legrand_752011_755000.html?ysclid=mi2zyjjzlx345945363 | 1500 | ИП Плугин Вячеслав Владимирович | 772628939128 | https://www.sin-el.ru/list_legrand_752011_755002.html?ysclid=mi308rrulk570126662 | 919 | ИП Власов А.Ю. | 590613176910 | https://ledgoods.ru/ehlektrotekhnika/vyklyuchateli/vyklyuchateli-odnoklavishnye/vyklyuchatel-valena-life-knopochnyj-6a-250v-s-licevoj-panelyu-bezvintovye-zazhimy-belyj-ip44-752171-legrand/ | 919 |  | 2025-08-08
173 | 26.51.64.190 | Датчик движения NA VE-PIR-UP-S102[102-500W-WH (230V, 2.17A, MULT) | 02-01-03 ЭОМ КА, КП, скрины (Листы 120-121) | шт. | 2890.76 | ООО "Арлайт РУС" | 7743089178 | https://arlight.ru/catalog/product/027872-1/?ysclid=mi31pwotkg971464920 | 2891 | ИП Говорухин Евгений Алексеевич | 773572870674 | https://lusart.ru/datchik-arlight-nave-pir-up-s102x102-500w-wh-230v-2-17a-multi-027872-1/ | 2891 | ООО "ЛАЙТХАУС" | 7718264250 | https://donplafon.ru/products/datchik_arlight_nave_pir_up_s102x102_500w_wh_230v_2_17a_multi_027872_1/ | 2890.76 |  | 2025-08-08
174 | 27.12.10.120 | Держатель полосы 40х5 DKC ND2310 | 02-01-03 ЭОМ КА, КП, скрины (Листы 121-122) | шт. | 244.08 | ООО "Технотрейд" | 6686053967 | https://www.dkcmarket.ru/nd2310.html | 244.08 | ООО ТД «Промэлектроника» | 6659197470 | https://www.promelec.ru/product/694228/?etext=&yclid=13421924479203016703&ybaip=1 | 209.71 | ООО "ТОПЭЛЕКТРИКА" | 5027330076 | https://svetelektro.net/lightning-protection-and-grounding/nd2310-dkc.html | 209.71 |  | 2025-08-08
175 | 27.33.13.120 | Соединитель полоса-полоса с разделительной пластиной 100х100 мм NG3106 | 02-01-03 ЭОМ КА, КП, скрины (Листы 123-124) | шт. | 1146.54 | ООО «Элевел» | 7720298746 | https://elevel.ru/shop/molniezashchita-i-zazemlenie/soediniteli-i-klemmy-dlya-zazemleniya/dkc-soedinitel-polosa-polosa-100kh100-mm_110483/?ysclid=mhyskc0op763402267 | 917.23 | ООО "Технотрейд" | 6686053967 | https://www.dkcmarket.ru/ng3106.html | 1127.42 | ООО «Сталь-Про» | 7715777616 | https://steel-pro.ru/catalog/molniezashchita_i_zazemlenie/zazhimy_soedinitelnye/ng3106/?ysclid=mhysmokgm291347070 | 917.23 |  | 2025-08-08
176 | 27.33.13.120 | Соединение пруток-пруток , D 8 мм | 02-01-03 ЭОМ КА, КП, скрины (Листы 124-125) | шт. | 313.26 | ООО ТД «Промэлектроника» | 6659197470 | https://www.promelec.ru/product/574695/?ybaip=1&yclid=3059374415221882879 | 328.65 | АО «ТД Электротехмонтаж» | 7842224734 | https://www.etm.ru/cat/nn/8414080?ysclid=mhyssu2fwf40962291 | 313.26 | ООО "Технотрейд" | 6686053967 | https://www.dkcmarket.ru/ng3104.html | 313.26 |  | 2025-08-08
177 | 27.12.10.120 | Универсальный держатель с бетоном ND1000 | 02-01-03 ЭОМ КА, КП, скрины (Листы 126) | шт. | 158.87 | ООО «ЭнергоСистема» | 7724838897 | https://dkc-msk.ru/products/universalnyy-derzhatel-s-betonom-nd1000/?etext=2202.xonFsZI854ykptI1URO-fohE_zwJd_SPjjG6BHYbRw5zsDubb19mVIAPLbzhk3VDIwlhu-M482yln27TBPt6QhkIMQ8zcAf3MoI31zzoleF0cm1mZ2l2cHlvcnd4bWN6.ccf917a69c33c584e983bd74c2319bac75313862&yclid=9131022674151079935&ybaip=1 | 190.48 | АО «ТД Электротехмонтаж» | 7842224734 | https://www.etm.ru/cat/nn/1957662?utm_source=yandex&utm_medium=cpc&utm_campaign=Brend_DKC_Oborudovanie_nizkovoltnoe_50_DSA_RF_119200180&utm_content=brand-dkc_5561694300_dynamic_places&utm_term=---autotargeting&etext=&yclid=5824081492785496063&ybaip=1 | 181.56 | ООО ТД «Промэлектроника» | 6659197470 | https://www.promelec.ru/product/574716/?etext=&yclid=5894750699734171647&ybaip=1 | 158.87 |  | 2025-08-08
178 | 27.33.13.120 | Соединитель универсальный NG3103 | 02-01-03 ЭОМ КА, КП, скрины (Листы 127) | шт. | 144.89 | АО «ТД Электротехмонтаж» | 7842224734 | https://www.etm.ru/cat/nn/6886284?utm_source=yandex&utm_medium=yandex_search&ysclid=mhyt38ofp768107730 | 118.66 | ООО "ТОПЭЛЕКТРИКА" | 5027330076 | https://svetelektro.net/lightning-protection-and-grounding/ng3103-dkc.html?utm_source=market.yandex.ru&utm_term=3669 | 102 | ООО "Дом мечты" | 7725292113 | https://доммечты.рф/soedinitel_dlya_molniezashchity/soedinitel_dlya_bystr_montazha_d8_10_dkc_ng3103.html | 102 |  | 2025-08-08
179 | 27.12.10.120 | Фасадный держатель ND2307 | 02-01-03 ЭОМ КА, КП, скрины (Листы 128-129) | шт. | 214.56 | ООО ТД «Промэлектроника» | 6659197470 | https://www.promelec.ru/product/655600/?etext=&yclid=15425262076240855039&ybaip=1 | 166.75 | ИП Семенова Екатерина Олеговна | 330102828707 | https://pik-electro.ru/catalog/eld-derzhatel-fasadnyy-100mm-dkc-nd2307/?ysclid=mhyt8nlcl7157517678 | 159 | ООО "Дом мечты" | 7725292113 | https://доммечты.рф/derzhatel_provodnika_dlya_molniezashchity/derzhatel_fasadnyy_100mm_dkc_nd2307.html | 159 |  | 2025-08-08
180 | 27.33.13.120 | Соединительная скоба-перемычка 288 DIN | 02-01-03 ЭОМ КА, КП, скрины (Листы 129-130) | шт. | 170.25 | ООО «ПромЭлектроКомплект» | 7733285649 | https://pek24.ru/k_soedinitel_peremychka_opora_288_din_obo_5320712/ | 182.5 | ООО "ЭКС" | 7721801761 | https://e-kc.ru/cena/soedinitel-peremychkaopora-288din-obo-5320712-bettermann?ysclid=mhytnisee4682881397 | 170.41 | ООО "ИНКОМ-ЭЛЕКТРО+" | 3301034390 | https://incom-elektro.ru/p-soedinitel-peremyckaopora-288din-obo-5320712/?ysclid=mhytnk7vrr693920952 | 170.25 |  | 2025-08-08
181 | 27.12.10.120 | Скоба-держатель полосы 40х4, оцинк. cталь SH133 | 02-01-03 ЭОМ КА, КП, скрины (Листы 130-131) | шт. | 102 | ООО "Лихт 220" | 7725276753 | https://licht220.ru/catalog/derzhateli_polosy_szim/SZIM_SH133/?ysclid=mhytsupms8875424509 | 120 | ООО «Сталь-Про» | 7715777616 | https://steel-pro.ru/catalog/molniezashchita_i_zazemlenie/derzhateli_provodnika_universalnye/derzhatel_dlya_polosy_40kh4_skoba_otsink_stal/?ysclid=mhytsy7u5b361041259 | 102 | ООО "АРГО" | 7714881036 | https://rusargo.com/catalog/molniezashchita/derzhateli_polosy/14677/?ysclid=mhytt1qzrc817888773 | 102 |  | 2025-08-08
182 | 24.20.13.160 | Труба ВГП оцинкованная 76х2,8 | 02-01-03 ЭОМ КА, КП, скрины (Листы 131-132) | пм | 335 | ООО ТК «МС ГРУПП» | 9715301274 | https://ms-gp.ru/catalog/truba-kruglaya/truba-elektrosvarnaya/76x2.8/?ysclid=mi3605vwre309343778 | 260 | ООО «Группа Компаний «СОРТМЕТ» | 7733768406 | https://sortmet.ru/catalog/trubnyy-prokat/cat-elektrosvarnye-truby/kruglye-elektrosvarnye-truby/truba-elektrosvarnaya-76h2-8-st-3-6-m/?ysclid=mi2rn22zq4855502196&utm_referrer=https%3A%2F%2Fyandex.ru%2F | 465 | ИП Бодакин Евгений Сергеевич | 480202017954 | https://bazaprorab.ru/catalog/stroitelnye_i_otdelochnye_materialy/metalloprokat/truba_vgp/184356/?ysclid=mi2rpkmm1e102708101 | 260 |  | 2025-08-08
183 | 27.12.3.000 | Коробка уравнивания потенциалов (КУП1 (100х10х50), 7 зажимов IP54 | 02-01-03 ЭОМ КА, КП, скрины (Листы 133-134) | шт. | 435 | ООО «Стокинг» | 5904993922 | https://stoking.ru/products/korobka-uravnivaniya-potencialov-kup-dlya-otkrytoy-ustanovki-promrukav-100h100h50?utm_source=yandex_direct&utm_medium=cpc&utm_campaign=Stoking_10_kategorij_Feed_Search_OrderCRM%7C702386702&utm_content=gid%7C5625750575%7Caid%7C1883641832398040661&utm_term=---autotargeting%7C205625750575%7Cret%7C205625750575%7Csearch%7Cnone&etext=2202.R6793awhkvmBrRZ4FMTsQBw2zhGrK2EBc3Mvf2RrcId1bX1fpHTxajhDht0QnlBYFVj6GLXrlBayH7gRxrQ5L5hG0lomEAtpe3415ZAaj-nfPoaD1YtKXamvC2ff_USMSLLWsf0I6xGV4AzGslULGmNucXBoeWJ6dG9tcGd6bHA.930ba3de6f473a24d73ab7257f98fc015177c4f4&yclid=13756732327043006463&ybaip=1 | 403.74 | ЗАО "МПО Электромонтаж" | 7719079370 | https://www.electro-mpo.ru/catalog/molniezashchita_zazemlenie_ogranichiteli_perenaprya/e10_korobki_i_shkafy_s_gzsh_korobki_uravnivaniya_p/e1059-korobka-uravnivaniya-potentsialov-100kh100kh/?ysclid=mi2sgia84c904131088 | 410 | ООО "Электролайт" | 5050098030 | https://www.elektrolight.ru/elektroustanovochnye-izdeliya/korobki/korobka-uravnivaniya-potentsialov-100kh100kh50-kup2604/?ysclid=mi2sgmykpt273633354 | 403.74 |  | 2025-08-08
184 | 22.21.10.120 | Молниеприемный стержень 4,0 м | 02-01-03 ЭОМ КА, КП, скрины (Листы 134-135) | шт. | 4360 | ООО "Сталь про" | 7715777616 | https://steel-pro.ru/catalog/molniezashchita_i_zazemlenie/molniepriemniki/molniepriemnik_alyuminievyy_4_m/?r1=yandext&r2=&ysclid=mi2te9vh2707907356 | 4338 | ООО «ИЦ «МЕРАТЕСТ» | 5029244062 | https://www.meratest.ru/produktsiya/telekommunikacionnoe_oborudovanie_i_sredstva_svyazi/instrumenty_dlya_obsluzhivaniya_telekommunikacionnogo_oborudovaniya/product/nordwerk_stma_16_10_4000_molniepriemnik_vysotoj_4_0_metra_almgsi_d_16_10_l_3000_1000/ | 6540 | ООО «ВсеИнструменты.ру» | 7722753969 | https://www.vseinstrumenti.ru/product/molniepriemnyj-sterzhen-protectpro-4-0m-al-inox-1004-12040523/?utm_campaign=webmaster&utm_content=12040523&utm_medium=organic&utm_source=Yandex&utm_term=12040523&utm_referrer=https://yandex.ru/ | 4338 |  | 2025-08-08
185 | 25.11.22.190 | Металлическая подставка | 02-01-03 ЭОМ КА, КП, скрины (Листы 136-137) | шт. | 5700 | ООО "АРГО" | 7714881036 | https://szim.ru/catalog/molniezashchita/komplektuyushchie_dlya_molnieotvodov/137925/?ysclid=mi2t3ot2ro513800126 | 3986 | ООО "ЛИХТ 220" | 7725276753 | https://licht220.ru/catalog/derzhateli_macht_i_molniepriyemnikov_szim/SZIM_CL023/?ysclid=mi2t7xgqm435012572 | 5129 | ООО ТК «МС ГРУПП» | 9715301274 | https://ms-gp.ru/catalog/molniezashhita/derzhateli-macht-i-molniepriyomnikov/trenoga-dlya-molniepriyomnoj-machty-(bez-osnovanij),oczink./?ysclid=mi2taezjxn922515883 | 3986 |  | 2025-08-08
186 | 27.33.13.120 | Зажим прута | 02-01-03 ЭОМ КА, КП, скрины (Листы 137-138) | шт. | 125 | ООО «СТД «Петрович» | 7802348846 | https://moscow.petrovich.ru/product/1002216/?utm_referrer=https%3a%2f%2fyandex.ru%2f | 95 | ООО "ИПС-ЭНЕРГО" | 7802535518 | https://ips-energo.ru/catalog/molniezashchita/soediniteli/zazhim_pruta_universalnyy.html?ysclid=mi2tm5mhn1694814730 | 126.6 | ООО «Русский Свет» | 7704844420 | https://rs24.ru/product/2328920?utm_referrer=https%3A%2F%2Fyandex.ru%2F | 95 |  | 2025-08-08
187 | 27.12.10.190 | Полоса горячеоцинкованная 40х4 мм NC2404 , бухта 30 м | 02-01-03 ЭОМ КА, КП, скрины (Листы 138-139) | упак. | 371.02 | ООО «Элекон» | 5021009934 | https://www.elcn.ru/catalog/product/78409/?ysclid=mlqpw6ntr2711063238 | 356.07 | ООО «ТД ТИНКО» | 7702680818 | https://www.tinko.ru/catalog/product/308656/?ysclid=mlqps4c4ol24109358 | 315 | ООО «Вольтмаркет» | 5609179963 | https://volt-market.com/catalog/molniezashchita-i-zazemlenie/ustroystva-molniezashchity/polosa-stalnaya-goryacheotsinkovannaya-40kh4-mm-v-bukhtakh/?utm_referrer=https%3A%2F%2Fyandex.ru%2F | 315 |  | 2025-08-08
188 | 24.43.23.110 | Пруток, горячеоцинкованный, 8 мм, бухта 55 метров NC100855 | 02-01-03 ЭОМ КА, КП, скрины (Листы 139-140) | бухта | 10450 | АО "ЧИП и ДИП" | 7729108750 | https://www.chipdip.ru/product/nc100855-prutok-8-mm-goryacheotsink-stal-dkc-kratno-55-8018091913?utm_source=direct&utm_medium=cpc&utm_campaign=Y_brand_dkc&utm_content=Tovary&utm_term=---autotargeting&etext=&yclid=14846741323969986559&ybaip=1 | 6612 | ООО "СветЭлектро" | 7723685084 | https://svetelektro.net/lightning-protection-and-grounding/nc100855-dkc.html | 8221.4 | АО «ТД Электротехмонтаж» | 7842224734 | https://www.etm.ru/cat/nn/2608201 | 6612 |  | 2025-08-08
189 | 27.12.10.120 | Вертикальный заземлитель из уголка 50х50х5 мм, длина 3000 мм, горячеоцинкованный, с пластиной для подключения полосы NE5503R | 02-01-03 ЭОМ КА, КП, скрины (Листы 140-141) | шт. | 4833.69 | АО «ТД Электротехмонтаж» | 7842224734 | https://www.etm.ru/cat/nn/3317968 | 4850 | АО "ЧИП и ДИП" | 7729108750 | https://www.chipdip.ru/product/zazemlitel-vert-iz-ugolka-50x50x5mm-3m-dkc-ne5503-8000840788?ysclid=mlqqd3x49270168615 | 4607 | ООО «ВсеИнструменты.ру» | 7722753969 | https://www.vseinstrumenti.ru/product/vertikalnyj-zazemlitel-iz-ugolka-dkc-50x50x5mm-l-3000mm-ne5503-1156908/?utm_source=yandex&utm_medium=cpc&utm_campaign=119160180%7Cfokb2b_dsa_na_na_na_rf_all-category&utm_content=1872277718298226164&utm_term=ST:search%7CS:yandex.ru%7CAP:no%7CPT:dynamic_places%7CP:1%7CDT:desktop%7CRI:213%7CCI:119160180%7CGI:5561242335%7CPI:205561242335%7CAI:1872277718298226164%7CRT:205561242335%7CKW:---autotargeting%7CRN:Москва&etext=&yclid=9789469401242140671 | 4607 |  | 2025-08-08
|  |  | "Согласовано" | [11 empty] | "Проверено"
Заказчик: АНО "РГТ"
Первый заместитель директора- главный инженер ГАУ «МосжилНИИпроект» | [5 empty] | К.Н. Сухов | [6 empty] | Заместитель руководителя |  |  |  |  | Е.И. Судиловский
* включается без приложения обосновывающих документов, датируется датой составлениия сметной документации
** с учетом абзаца второго п.3.4.10 настоящих указаний

## 02-01-04 Водоснаб
Форма 13
Сводная таблица результатов конъюнктурного анализа
Капитальный ремонт здания Государственного бюджетного общеобразовательного учреждения города Москвы "Школа № 236" по адресу: г. Москва ул. Клязьминская, д. 7 к. 4. 1 этап
№ п/п | Код ресурса (на основе ОКПД 2) | Наименование оборудования материалов (тип, марка, модель, артикул и др.) | Номер страницы и позиции, содержащие обосновнаие стоимости материалов, изделий, конструкций и оборудования | Ед.изм. | Поставщик № 1 |  |  |  | Поставщик № 2 |  |  |  | Поставщик № 3 |  |  |  | Наиболее экономичная цена за единицу, руб. с НДС 20 % | Цена за единицу рекомендованная застройщиком/ техническим заказчиком, руб., с НДС 20% * | Дата цены, принятая в сметной документации как наиболее экономичный вариант
[5 empty] | Наименование поставщика | Цена за единицу в руб., с НДС 20% | Наименование поставщика | ИНН | Наименование поставщика | Цена за единицу в руб., с НДС 20% | Наименование поставщика | ИНН | Наименование поставщика | Цена за единицу в руб., с НДС 20% | Наименование поставщика | ИНН
1 | 2 | 3 | 4 | 5 |  | 6 | 7 | 8 |  | 9 | 10 | 11 |  | 12 | 13 | 14 | 15 | 16 | 17
| 02-01-04 | Система водоснабжения
1 | 27.51.26.110 | Полотенцесушитель электрический по типу ZIGZAG Модель Е, Стилье Версия-Б2 | 02-01-04 Система водоснабжения КА, скрины, л.2 | шт. | https://satra.ru/polotencesushiteli/polotencesushitel_vodyanoj_stil_e_versiya-b2_60x50/ | 14750 | ООО «СатраСан» | 7729739610 | https://www.santehnika-room.ru/polotencesushiteli/vodyanye/ps-stile-versiya-b2-600h500-6-g-18-bez-pokrytiya-00612-6050/yprice | 14750 | ООО «САНТЕХНИКА-РУМ» | 5047167847 | https://snabsanteh.ru/catalog/polotentsesushiteli-stile/polotentsesushitel-vodyanoy-stile-versiya-b2-60x50.html?ysclid=mhytyrlsfz643008337 | 16767 | ИП Панько Сергей | 620200681500 | 14750 |  | 10.09.2025г.
2 | 25.99.1 | Душевая стойка без выхода для подачи воды, хром ,глянец, с монтажной частью для душевого гарнитура (хром) и встроенный однорычажный смеситель для душа с переключением на два потока, внешняя и внутренняя части, хром глянец | 02-01-04 Система водоснабжения КА, скрины, л.3 | шт. | https://santehnika-online.ru/product/dushevaya_stoyka_stworki_vestfoll_wh626_c_khrom/628950/?utm_campaign=Moskva&utm_content=628950&utm_medium=organic&utm_source=yandex_tovary&utm_term=628950&ysclid=mhyvnetk2x800601952 | 11400 | ИП Белов Сергей Александрович | 235201128300 | https://santehnika-tut.ru/product/dushevaya-sistema-stworki-vestfoll-wh626c-cvet-hrom-619751.html?ysclid=mhyvr9koqy465796174 | 11400 | ООО «Элит Групп» | 5029152090 | https://stworki.ru/product/dushevaya-stoyka-stworki-vestfoll-wh626-c-khrom-37248/?ysclid=mi2pc08pn77641153 | 10830 | ИП Бычкова А.А. | 772795206514 | 10830 |  | 10.09.2025г.
3 | 28.14.12.110 | Водоразборный кран для писуара сенсорный бесконтактный с инфракр. датчиком (сенсорное упр.) (работа от электросети, без батареек) | 02-01-04 Система водоснабжения КА, скрины, л.4 | шт. | https://dispenseri.ru/catalog/santekhnika/krany_dlya_pissuarov/krany_dlya_pissuarov_sensornye/sensornyy_kran_dlya_pissuarov_ledeme_lh506_1.html?utm_medium=cpc&utm_campaign=im-rf-srch-do&utm_source=yandex&utm_content&yclid=5136679050430906367&ysclid=mi2r60rt1438249070 | 4769 | ООО "Алсера СТ" | 7715757659 | https://www.ledeme-store.ru/sensernyy-kran-dlya-pissuarov-ledeme-lh506-1/?utm_source=YandexDirect&utm_medium=cpc&utm_campaign=116528326&utm_content=1861578855979531543&utm_term=---autotargeting&yclid=7143718836415496191 | 4328 | ООО «ПОСТАВКА» | 9726002935 | https://aqua-mania.ru/katalog/pissuari/slivnie-ustroistva-i-sifoni-dlya-pissuarov/377570-smivnoi-klapan-podvoda-vodi-dlya-pissuara-ledeme-lh506-1 | 4958 | ООО «СМП Марко» | 7842103024 | 4328 |  | 10.09.2025г.
4 | 25.99.1 | Душирующее устройство со встроенным локтевым смесителем, длина излива не менее 255мм, крепление к стене. | 02-01-04 Система водоснабжения КА, скрины, л.5 | шт. | https://armln.ru/catalog/professionalnoe-oborudovanie-dlya-kukhni-i-torgovykh-zalov/dushiruyushchie-ustroystva-i-smesiteli/dushiruyushchie-ustroystvo-monolith-eramini252-s-kranom-smesitelem-loktevoy/?ysclid=mi2rs3cmgj31693589 | 29445 | ООО "АРМЛАЙН" | 519001001 | https://www.refro.ru/product/ustroystvo-dushiruyushchee-monolith-eramini252/?ysclid=mi2sajjfjw882076291 | 28072 | ООО "НАВИ" | 5018207894 | https://sanok.ru/smesiteli/dushirujushhie-ustrojstva/ustrojstvo-dushirujushhee-monolith-eramini252 | 28580 | ООО "Византия" | 7716807310 | 28072 |  | 10.09.2025г.
5 | 27.51.25.110 | Водонагреватель THERMEX TitaniumHeat 30 V. Тип работы: накопительный. Тип монтажа: настенный. Способ подачи воды: напорный. Напряжение: Э1ф 220В. Мощность:1,5кВт. Производительность 30 л/час. Максимальная температура нагрева не ниже 70°C. Степень защиты от воды не менее 4 в соответствии с ГОСТ 14254-2015 "Степени защиты, обеспечиваемые оболочками (Код IP)". | 02-01-04 Система водоснабжения КА, скрины, л.6 | шт. | https://rigaplast.ru/vodonagrevatel-nakopitelnyy-elektricheskiy-titaniumheat-30-v-slim-thermex/?ybaip=1&yclid=9815725542679248895 | 7490 | ИП “Арутюнян Геворг Гнелович” | 370210219271 | https://www.kuvalda.ru/catalog/10578/product-81715/?utm_source=yandex.direct&utm_medium=cpc&utm_campaign=EPK_Moskvagoroda_prisustviya_DO_poisk&utm_content=1889037615918727046_5655961869_none__%7Badtargetid%7D&utm_term=---autotargeting&ybaip=1&yclid=17232772019588694015 | 7490 | ООО «Энтузиаст-С» | 6319060894 | https://santehnika1.ru/catalog/vodonagrevateli/vodonagrevatel_thermex_titaniumheat_30_v_slim_nakopitelnyy/?utm_source=YA-TRADE&utm_campaign=YA-TRADE&ysclid=mi2truozf7300304052 | 6831 | ООО «ЕВРОТОРГ» | 7724456143 | 6831 |  | 10.09.2025г.
6 | 27.51.25.110 | Водонагреватель Thermex Topflow 1500. Тип работы: проточный. Тип монтажа: настенный. Способ подачи воды: напорный. Напряжение: 3ф; 380В. Мощность: 15 кВт. Производительность 100 л/час. Максимальная температура нагрева не ниже 70°C. Степень защиты от воды не менее 4 в соответствии с ГОСТ 14254-2015 "Степени защиты, обеспечиваемые оболочками (Код IP)". | 02-01-04 Система водоснабжения КА, скрины, л.7 | шт. | https://a118.ru/catalog/protochnye_vodonagrevateli/vodonagrevatel_protochnyy_termeks_topflow_15000/ | 11000 | ООО "Г Групп" | 9724129277 | https://www.vseinstrumenti.ru/product/protochnyj-elektricheskij-vodonagrevatel-termeks-topflow-15000-edeb00393-875625/?utm_campaign=webmaster&utm_content=875625&utm_medium=organic&utm_source=Yandex&utm_term=875625&ysclid=mi2u1v984h109872443 | 12874 | ООО «ВсеИнструменты.ру» | 7722753969 | https://santex-house.ru/product/vodonagrevatel-elektricheskij-protochnij-thermex-topflow-15000-211021/ | 12200 | ИП Ванесян Рафик Григорович | 301728307728 | 11000 |  | 10.09.2025г.
7 | 27.51.25.110 | Водонагреватель THERMEX TitaniumHeat 100 V. Тип работы: накопительный. Тип монтажа: настенный. Способ подачи воды: напорный. Напряжение: Э1ф 220В. Мощность:1,5кВт. Производительность 100 л/час. Максимальная температура нагрева не ниже 70°C. Степень защиты от воды не менее 4 в соответствии с ГОСТ 14254-2015 "Степени защиты, обеспечиваемые оболочками (Код IP)".THERMEX TitaniumHeat 100 V | 02-01-04 Система водоснабжения КА, скрины, л.8 | шт. | https://stoking.ru/products/vodonagrevatel-thermex-titaniumheat-100-v-bak-stalnoy-emal-kruglyy-vert-1-5-kvt?utm_source=yandex_direct&utm_medium=cpc&utm_campaign=Stoking_10_kategorij_Feed_Search_OrderCRM%7C702386702&utm_content=gid%7C5625296493%7Caid%7C1883394557170599790&utm_term=---autotargeting%7C205625296493%7Cret%7C205625296493%7Csearch%7Cnone&ybaip=1&yclid=393076593731305471 | 11307 | ООО «Стокинг» | 5904993922 | https://santehnika1.ru/catalog/vodonagrevateli/vodonagrevatel_thermex_topflow_15000_protochnyy/?utm_source=YA-TRADE&utm_campaign=YA-TRADE&ysclid=mi2unmd1s7907721772 | 12681 | ИП Гринько Р. И. | 772160787760 | https://gazovie-kotly.ru/thermex-topflow-15000 | 12200 | ООО "КРУБУС" | 5001122089 | 11307 |  | 10.09.2025г.
8 | 28.14.13 | Редуктор давления "после себя" муфтовый Ø15 | 02-01-04 Система водоснабжения КА, скрины, л.9 | шт. | https://www.kupatika.ru/goods/membrannyy-reduktsionnyy-klapan-sanext-dprv-l-du15-vr-1-2-8555/ | 869 | ООО "Купатика ПРО" | 9727096975 | https://www.vseinstrumenti.ru/product/membrannyj-reduktsionnyj-klapan-sanext-dprv-l-du15-vr-1-2-8555-10935398/#searchQuery=Мембранный+редукционный+клапан+SANEXT+DPRV-L+ДУ15&searchType=srp | 1520 | ООО «ВсеИнструменты.ру» | 7722753969 | https://www.chipdip.ru/product/membrannyy-reduktsionnyy-klapan-dprv-l-du15-vr-1-2-sanext-8029158448 | 1820 | АО "ЧИП и ДИП" | 7729108750 | 869 |  | 10.09.2025г.
9 | 28.14.13 | Редуктор давления "после себя" муфтовый Ø20 | 02-01-04 Система водоснабжения КА, скрины, л.10 | шт. | https://www.kupatika.ru/goods/membrannyy-reduktsionnyy-klapan-sanext-dprv-l-du20-vr-3-4-8556/?ysclid=mlrslznky1100762722 | 2190 | ООО "Купатика ПРО" | 9727096975 | https://www.vseinstrumenti.ru/product/membrannyj-reduktsionnyj-klapan-sanext-dprv-l-du20-vr-3-4-8556-10935578/?ysclid=mlrsr8opb3459168216&utm_referrer=https://yandex.ru/ | 2333 | ООО «ВсеИнструменты.ру» | 7722753969 | https://www.chipdip.ru/product/membrannyy-reduktsionnyy-klapan-dprv-l-du20-vr-3-4-sanext-8029158476?ysclid=mlrso40wr7192547055 | 2420 | АО "ЧИП и ДИП" | 7729108750 | 2190 |  | 10.09.2025г.
10 | 28.14.13 | Редуктор давления "после себя" муфтовый Ø25 | 02-01-04 Система водоснабжения КА, скрины, л.11 | шт. | https://www.kupatika.ru/goods/membrannyy-reduktsionnyy-klapan-sanext-dprv-l-du25-vr-1-8557/ | 2390 | ООО "Купатика ПРО" | 9727096975 | https://www.vseinstrumenti.ru/product/membrannyj-reduktsionnyj-klapan-sanext-dprv-l-du25-vr-1-8557-10935266/#searchQuery=Мембранный+редукционный+клапан+SANEXT+DPRV-L+ДУ25&searchType=srp | 2437 | ООО «ВсеИнструменты.ру» | 7722753969 | https://www.chipdip.ru/product/membrannyy-reduktsionnyy-klapan-dprv-l-du25-vr-1-sanext-8029074170 | 2660 | АО "ЧИП и ДИП" | 7729108750 | 2390 |  | 10.09.2025г.
11 | 28.14.13 | Термостатический смеситель латунный 1/2" | 02-01-04 Система водоснабжения КА, скрины, л.12 | шт. | https://lunda.ru/catalog/category/c13162/product/termostaticheskij-smesitel-termofar-amerikanka_117346.html?ysclid=mnpzx8qxo6638638297 | 13864.69 | ООО «Лунда» | 7705674361 | https://all4bath.ru/inzhenernaya-santekhnika/reguliruyushchaya-armatura/termostaticheskiy-smesitel-termofar-s-obratnymi-klapanami-na-podvodyashchikh-patrubkakh-fa-3956-nr-amerikanka-far-fa-3956-12vr/?yclid=14474672137944170495&ybaip=1 | 13494 | ООО "Торговый дом "Евразия" | 7714359260 | https://tmtmarket.ru/item/far-termofar-fa-3950-12-klapan-termostaticheskiy-smesitelnyy-25-65c-12-vr-kvs-22-centralnoe-smeshivanie44.html?ysclid=mnq04mypvr501027801 | 13800 | ООО «САНИ-Консультант» | 7715478133 | 13494 |  | 10.09.2025г.
12 | 28.14.13 | Термостатический смеситель латунный 3/4" | 02-01-04 Система водоснабжения КА, скрины, л.13 | шт. | https://lunda.ru/catalog/category/c13162/product/termostaticheskij-smesitel-termofar-amerikanka_35926/item/c3510.html | 13744.52 | ООО «Лунда» | 7705674361 | https://www.vseinstrumenti.ru/product/termostaticheskij-smesitel-far-amerikanka-3-4-fa-3956-34-5120917/ | 12297 | ООО «ВсеИнструменты.ру» | 7722753969 | https://stoking.ru/products/termostaticheskiy-smesitel-far-3-4-nr-tmax-950c?utm_source=yandex_direct&utm_medium=cpc&utm_campaign=Stoking_Reguliruyushhee_oborudovanie_Feed_Search_OrderCRM%7C700076526&utm_content=gid%7C5581211601%7Caid%7C1875216892194304994&utm_term=---autotargeting%7C205581211601%7Cret%7C205581211601%7Csearch%7Cnone&etext=2202.LtN14y_7i10gLiyMmpvQda1rJCj4Lp14xavG4i0aTPVEaqBg0dHHn2BriDCN4wgnqorpakzwsYGB81qxpuzg4TAvqYgJUyVnUoFLY-Xo-1cza20IIqoH_ffZawWMMxVRFkE9xwEFSomj2g1Vcrq6mlwhjBmHVdV0hKBELATe4JRzOh6xzEB-KUZ1aLMYFrwLO4xoh8H40bWH_OMiwlOlJ8QIW2qtG3G9dHD79GIBGuJ0c21hdmFpa2F4emV2Y2Np.c4fab2c2fbd3772d7f84286bc462d8cea620f6d6&yclid=15632166230967713791&ybaip=1 | 13165 | ООО «Стокинг» | 5904993922 | 12297 |  | 10.09.2025г.
13 | 28.14.13 | Термостатический смеситель латунный 1" | 02-01-04 Система водоснабжения КА, скрины, л.14 | шт. | https://www.vseinstrumenti.ru/product/latunnyj-termostaticheskij-smesitel-far-1-s-nakidnoj-gajkoj-1-1-2-3958-1ru-5508529/?ysclid=mnq1rwxy9r15546057 | 15590 | ООО «ВсеИнструменты.ру» | 7722753969 | https://santshop.ru/product/smesitel-termostaticheskiy-latunnyy-1-s-nakidnoy-gaykoy-1-1-2-far/?ysclid=mnq1ta6tp4273498142 | 17808 | ИП «Авалян С. К.» | 772431770788 | https://tcprofi.ru/catalog/truboprovodnaya_armatura/termostaticheskie_smesiteli/far_fa_3958_175ru_smesitel_termostaticheskiy_latunnyy_1_s_nakidnoy_gaykoy_1_1_2_40_75_s/?ysclid=mnq2w3m360257682377 | 17765 | ИП КАТАРАЕВ КОНСТАНТИН СЕРГЕЕВИЧ | 772146738507 | 15590 |  | 10.09.2025г.
14 | 28.14.12 | Гигиенический душ | 02-01-04 Система водоснабжения КА, скрины, л.15 | шт. | https://www.termokit.ru/product/vstraivaemyy_smesitel_s_gigienicheskim_dushem_ideal_standard_idealspray_khrom_bd130aa.htm | 11413 | ООО «ТЕРМОКИТ-СЕРВИС» | 9715287781 | https://satra.ru/dush/gigienicheskiy_dush_ideal_standard_idealspray_bd130aa_so_smesitelem/?utm_source=yandex&utm_medium=cpc&utm_campaign=satra_y_mmo_s_dsa_dm_tgb_merchant_cpc%7Cst:search%7Ccid:98870648&utm_content=pt:dynamic_places%7Cpos:1%7Cpid:53238749628%7Cr:53238749628%7Cdevice:desktop%7Cregion:Москва%7Cgeoid:213%7Ccid:98870648%7Cgid:5314582835%7Caid:15228802993%7Csrc:yandex.ru%7Cst:search%7C$gu%7Cyd%7Ccid:98870648%7Cgid:5314582835%7Caid:15228802993%7Cpid:53238749628%7Catid:53238749628%7Crid:53238749628%7Cregid:213%7Csrc:yandex.ru%7Cstype:search%7Cptype:dynamic_places%7Cpos:1%7Cdtype:desktop$&utm_term=---autotargeting%7Cadp:no&etext=&yclid=12259081479100825599&ybaip=1 | 13893 | ООО «СатраСан» | 7729739610 | https://santehnika-tut.ru/product/gigienicheskij-dush-so-smesitelem-ideal-standard-ideal-spray-bd130aa-hrom-481056.html?ysclid=mn2yev8ii6961816188 | 13025 | ООО «Сантехника-Тут» | 5029199148 | 11413 |  | 10.09.2025г.
| "Согласовано" | [12 empty] | 14: "Проверено"
Заказчик: АНО "РГТ"
Первый заместитель директора-главный инженер ГАУ «МосжилНИИпроект»
[7 empty] | К.Н. Сухов | [6 empty] | 12: Заместитель руководителя; 16: Е.И. Судиловский
К.Н. Сухов
* включается без приложения обосновывающих документов, датируется датой составлениия сметной документации
** с учетом абзаца второго п.3.4.10 настоящих указаний

## 02-01-05 Водоотвед
Форма 13
Сводная таблица результатов конъюнктурного анализа
Капитальный ремонт здания Государственного бюджетного общеобразовательного учреждения города Москвы "Школа № 236" по адресу: г. Москва ул. Клязьминская, д. 7 к. 4. 1 этап
№ п/п | Код ресурса (на основе ОКПД 2) | Наименование оборудования материалов (тип, марка, модель, артикул и др.) | Номер страницы и позиции, содержащие обосновнаие стоимости материалов, изделий, конструкций и оборудования | Ед.изм. | Поставщик № 1 |  |  |  | Поставщик № 2 |  |  |  | Поставщик № 3 |  |  |  | Наиболее экономичная цена за единицу, руб. с НДС 20 % | Цена за единицу рекомендованная застройщиком/ техническим заказчиком, руб., с НДС 20% * | Дата цены, принятая в сметной документации как наиболее экономичный вариант
[5 empty] | Наименование поставщика | Цена за единицу в руб., с НДС 20% | Наименование поставщика | ИНН | Наименование поставщика | Цена за единицу в руб., с НДС 20% | Наименование поставщика | ИНН | Наименование поставщика | Цена за единицу в руб., с НДС 20% | Наименование поставщика | ИНН
1 | 2 | 3 | 4 | 5 |  | 6 | 7 | 8 |  | 9 | 10 | 11 |  | 12 | 13 | 14 | 15 | 16 | 17
| 02-01-05 | Система водоотведения
1 | 2020-12-28 | Насосная установка Q=3,75м³/ч; Н=8,8м; U=1х220В; N=0,6кВт CITILIFT TRIO | 02-01-05 Система водоотведения КА, скрины, л.2 | шт. | https://www.vseinstrumenti.ru/product/universalnaya-nasosnaya-ustanovka-vandjord-citilift-trio-76511001-18267678/?utm_campaign=webmaster&utm_content=18267678&utm_medium=organic&utm_source=Yandex&utm_term=18267678&ysclid=mi339k938584662771 | 49900 | ООО «ВсеИнструменты.ру» | 7722753969 | https://www.etm.ru/cat/nn/6186780?utm_source=yandex&utm_medium=yandex_search&ysclid=mi33buvku2940374968 | 49634.82 | «ТД Электротехмонтаж» | 7842224734 | https://lunda.ru/catalog/category/c13291/product/ustanovka-citilift-trio-vandjord_159152.html?utm_referrer=https%3A%2F%2Fyandex.ru%2F | 49900.8 | ООО «Лунда» | 7705674361 | 49634.82 |  | 10.09.2025г.
2 | 28.13.14 | Канализационная установка Q=1,67л//с; Н=6м; U=1х220В; N=0,3кВт САН-300 Профи | 02-01-05 Система водоотведения КА, скрины, л.3 | шт. | https://minikns.ru/sanitarnyy_nasos_akvaliv_san_300_profi | 13270 | ООО "ТЕХНОТРЕЙДИНГ" | 7701404710 | https://websnab.com/akvaliv_san_300_profi | 13270 | ИП Захаров АВ | 773715889193 | https://gaziteplo.ru/goods/kanalizatsionnaya_stantsiya_akvaliv_san_300_profi/?ysclid=mi3523lv23759690710 | 13270 | ИП Майская Оксана Алексеевна | 634503166573 | 13270 |  | 10.09.2025г.
3 | 22.21.29 | Переходник с ПВХ/ПП на чугун 100/110 | 02-01-05 Система водоотведения КА, скрины, л.4 | шт. | https://www.santech.ru/catalog/278/279/i412/v1492/ | 3447.7 | ООО "Сантехкомплект" | 7736192449 | https://santexru.ru/perexod-pp-h-dn-110x100-b-nap-pp-npvx-chugun-ctal-hl-9-1.html | 2549.5 | ООО "САНТЕХРУ" | 9715399809 | https://nerotrade.ru/catalog/kanalizatsionnye_truby_i_fitingi/vnutrennyaya_kanalizatsiya/fasonnye_chasti_dlya_vnutrenney_kanalizatsii/perekhod_s_pvkh_pp_na_chugun_stal_dn110_100_hl9_1/ | 3094 | ООО «НЭРО Трейд» | 4703163221 | 2549.5 |  | 10.09.2025г.
4 | 22.21.29 | Переходник с ПВХ/ПП на чугун 5050 | 02-01-05 Система водоотведения КА, скрины, л.5 | шт. | https://www.santech.ru/catalog/278/279/i412/v41475/ | 2168.9 | ООО "Сантехкомплект" | 7736192449 | https://santexru.ru/perexod-pp-h-dn-50x50-b-nap-pp-npvx-chugun-ctal-hl-9-50.html | 1603.3 | ООО "САНТЕХРУ" | 9715399809 | https://www.vodoparad.ru/item/perekhod-pp-h-dn-50kh50-b-nap-pp-npvkh-chugun-stal-hl-9-50/ | 1977 | ООО «САНСТЕК» | 7751246233 | 1603.3 |  | 10.09.2025г.
5 | 23.42.10 | Умывальник для маломобильных граждан с выпуском ВсУ и сифоном Форма прямоугольная с выемкой на фронтальной поверхности | 02-01-05 Система водоотведения КА, скрины, л.6 | шт. | https://invakor.ru/store/oborudovanie-sanuzla/unitazy-rakoviny/umyvalnik-dlya-mgn-650h580h230/ | 9900 | ООО «Доступная среда» | 7717620032 | https://www.santehmag.ru/product/rosa-8945-rakovina-podvesnaya-dlya-invalidov-650580-mm/?ysclid=mi49i28qdb526458019 | 9079 | ООО «Европейская сантехника» | 7725823484 | https://invacenter.ru/umyvalnik-dlya-invalidov/?ysclid=mi49kb5ojc494728067 | 9900 | ООО «Инвацентр» | 6670319178 | 9079 |  | 10.09.2025г.
6 | 22.23.12 | Душевой лоток (пристенная установка) для линейного отведения воды | 02-01-05 Система водоотведения КА, скрины, л.7 | шт. | https://moscow.petrovich.ru/product/162758/?utm_source=yandex&utm_medium=organic&utm_campaign=serp_product&utm_id=yandex_serp_product | 12756 | ООО «Строительный торговый дом «Петрович» | 7802348846 | https://www.vseinstrumenti.ru/product/linejnyj-trap-wirquin-venisio-slim-dlina-reshetki-500-mm-suhoj-zatvor-s-membranoj-novogo-pokoleniya-smart-30724165-18376020/?utm_campaign=webmaster&utm_content=18376020&utm_medium=organic&utm_source=Yandex&utm_term=18376020&ysclid=mi4b0tk0qn681138027&utm_referrer=https://yandex.ru/ | 14300 | ООО «ВсеИнструменты.ру» | 7722753969 | https://tekno-stroy.ru/catalog/trap-lineynyy-s-sukhim-zatvorom-i-sifonom-slim-reshetka-500-mm.html?ysclid=mi4b284fu518895973 | 12755 | ООО "ТСМ" | 9728005353 | 12755 |  | 10.09.2025г.
7 | 23.42.10 | Раковина/умывальник с выпуском ВсУ и сифоном СБУ (с/у ) | 02-01-05 Система водоотведения КА, скрины, л.8 | шт. | https://www.vodoparad.ru/item/rakovina-podvesnaya-roca-debba-55x44-32799500y/?utm_source=yandex&utm_medium=cpc&utm_campaign=4%20-%2001.10%20-%20Товарная%20кампания%20-%20ROCA%7C703810289&utm_content=phid%7C205657278687%7Crid%7C205657278687%7Ccfid%7C0%7Ccid%7C703810289%7Cgid%7C5657278687%7Caid%7C17385002622%7Cadp%7Cno%7Cpos%7Cpremium1%7Csrc%7Csearch-none%7Cdvc%7Cdesktop&utm_term=---autotargeting&ybaip=1&yclid=15883278816635518975 | 3418 | ООО «САНСТЕК» | 7751246233 | https://otdelkino.ru/santeh/rakoviny/product/rakovina-roca-debba-50x42/?utm_source=yandex&utm_medium=cpc&utm_campaign=103903199_search_DP%7C97228997%7CVseSatURL%7COffK&utm_term=---autotargeting&utm_content=103903199_5366021708_15595640920_53225064496&ybaip=1&yclid=10717780415032590335 | 3105 | ООО «Отделкино» | 9718041930 | https://top-santehnika.ru/product/rakovina-roca-debba-50x42/?utm_source=yandex&utm_medium=cpc&utm_campaign=DSA_Сантехника_Поиск_МСК%7C704559021&utm_content=phid%7C205674152855%7Crid%7C205674152855%7Ccfid%7C0%7Ccid%7C704559021%7Cgid%7C5674152855%7Caid%7C1891934524113764398%7Cadp%7Cno%7Cpos%7Cpremium3%7Csrc%7Csearch-none%7Cdvc%7Cdesktop&utm_term=---autotargeting&calltouch_tm=yd_c:704559021_gb:5674152855_ad:1891934524113764398_ph:205674152855_st:search_pt:premium_p:3_s:none_dt:desktop_reg:213_ret:205674152855_apt:none&ybaip=1&yclid=6335571528518991871 | 2940 | ООО «Топ-Сантехника» | 9719006671 | 2940 |  | 10.09.2025г.
8 | 23.42.10 | Настенный полупьедестал | 02-01-05 Система водоотведения КА, скрины, л.9 | шт. | https://www.vodoparad.ru/item/polupedestal-roca-debba-33799100y/ | 2847 | ООО «САНСТЕК» | 7751246233 | https://shop-roca.ru/product/-roca-debba-33799100y/?ysclid=mi4che9fy5996956724 | 3542 | ООО "СЕТЬ ЭКСПЕРТНЫХ МАГАЗИНОВ САНТЕХНИКИ" | 9710087250 | https://top-santehnika.ru/product/-roca-debba-33799100y/ | 3539 | ООО «Топ-Сантехника» | 9719006671 | 2847 |  | 10.09.2025г.
9 | 23.42.10 | Раковина/умывальник индивидуального изготовления (общего пользования на 2 смесителя). Материал - искусств. камень | 02-01-05 Система водоотведения КА, скрины, л.10 ,11, 12 | шт. |  | 138500 | ООО "КАРАТ" | 7814299270 |  | 148333 | ООО "Техностоун" | 6671092473 |  | 141270 | ООО «ЗОЛОТОГРУПП» | 7703775780 | 138500 |  | 10.09.2025г.
10 | 23.42.10 | Раковина/умывальник индивидуального изготовления (общего пользования на 3 смесителя). Материал - искусств. камень | 02-01-05 Система водоотведения КА, скрины, л.10 ,11, 12 | шт. |  | 151811.5 | ООО "КАРАТ" | 7814299270 |  | 162589 | ООО "Техностоун" | 6671092473 |  | 154847.73 | ООО «ЗОЛОТОГРУПП» | 7703775780 | 151811.5 |  | 10.09.2025г.
11 | 23.42.10 | Раковина/умывальник индивидуального изготовления (общего пользования на 6 смесителей). Материал - искусств. камень | 02-01-05 Система водоотведения КА, скрины, л.10 ,11, 12 | шт. |  | 262200 | ООО "КАРАТ" | 7814299270 |  | 280816.8 | ООО "Техностоун" | 6671092473 |  | 267444 | ООО «ЗОЛОТОГРУПП» | 7703775780 | 262200 |  | 10.09.2025г.
12 | 28.14.12 | Двухоборотный сифон с гидрозатвором Ø50 с капельной воронкой для отвода конденсата от кондиционеров | 02-01-05 Система водоотведения КА, скрины, л. 13 | шт. | https://www.vseinstrumenti.ru/product/kapelnaya-voronka-hl-21-21-13717075/ | 1957 | ООО «ВсеИнструменты.ру» | 7722753969 | https://santehmoskva.ru/sifon-kapelnaja-voronka-hl21-dlja-kondicionerov-42755-42755.html?yclid=7719372560091578367 | 1200 | ИП Чеботарь Василий Анатольевич | 775125831765 | https://santshop.ru/product/kapelnaya-voronka-s-zapakhozapirayushchim-zatvorom-hl21/?cm_id=81185617_5122908913_13410026766_53238582108_53238582108_none_search_type1_no_desktop_premium_213&calltouch_tm=yd_c:104068764_gb:5367788127_ad:17221358281_ph:49183174348_st:search_pt:dynamic_places_p:1_s:yandex.ru_dt:desktop_reg:213_ret:49183174348_apt:none&ybaip=1&etext=&ysclid=mi4iiwjbix84353503 | 1201 | ИП «Авалян С. К.» | 772431770788 | 1200 |  | 10.09.2025г.
13 | 28.14.12 | Сифон для подключения к канализации технологич. оборудования | 02-01-05 Система водоотведения КА, скрины, л. 14 | шт. | https://www.vseinstrumenti.ru/product/sifon-dlya-kuhonnoj-mojki-ani-plast-grot-3-1-2-h40-a0145diy-4934388/ | 820 | ООО «ВсеИнструменты.ру» | 7722753969 | https://www.chipdip.ru/product/sifon-dlya-kuhonnoy-moyki-ani-grot-3-1-2-h40-ani-plast-8020117133 | 1350 | АО "ЧИП и ДИП" | 7729108750 | https://www.etm.ru/cat/nn/8512800 | 1348.4 | АО «ТД Электротехмонтаж» | 7842224734 | 820 |  | 10.09.2025г.
14 | 28.14.12 | Сифон для моечных ванн в пищеблок с воронкой для слива от моечных ванн с разрывом струи | 02-01-05 Система водоотведения КА, скрины, л. 15 | шт. | https://valterra.ru/catalog/sifony-i-vypuski-dlya-moek-rakovin-bide-i-pissuarov/sifon-trubnyy-s-razryvom-strui-s-ovalnoy-priemnoy-ovalnoy-voronkoy-mcalpine/?ysclid=mi4keudlcr716881165 | 1666.44 | ООО "ВАЛТЕРРА" | 7751202130 | https://www.chipdip.ru/product/mcalpine-voronka-s-r-obr-sifonom-f40-50-i-8026896434 | 1400 | АО "ЧИП и ДИП" | 7729108750 | https://lunda.ru/catalog/category/c20374/product/sifon-mcalpine_23044.html | 1465.8 | ООО «Лунда» | 7705674361 | 1400 |  | 10.09.2025г.
15 | 28.14.12 | Сифон для рукомойника цельнометаллический в пищеблок | 02-01-05 Система водоотведения КА, скрины, л. 16 | шт. | https://lunda.ru/catalog/category/c20380/product/sifon-alca_32694.html | 2574.6 | ООО «Лунда» | 7705674361 | https://www.onlinetrade.ru/catalogue/sifony_dlya_umyvalnika-c2384/alca_plast/sifon_alca_plast_a431_d32_tselnometallicheskiy_s_nakidnoy_gaykoy_5_4_a431_alca_plast-308776.html?ysclid=mi4lzi8qgp263262494&utm_referrer=https%3a%2f%2fyandex.ru%2f | 2450 | ООО «Онлайн Трейд» | 773509237 | https://www.termokit.ru/product/sifon_dlya_umyvalnika_32_mm_tselnometallicheskiy_s_nakidnoy_gaykoy_5_4_alcaplast_a431.htm?ysclid=mi4m6mab3v660251946 | 2729 | ООО «ТЕРМОКИТ-СЕРВИС» | 9715287781 | 2450 |  | 10.09.2025г.
16 | 24.20.40 | Воронка кровельная DN110 с листоуловителем, с электрообогревом, с гидроизоляционным полимербитумным полотном ø500мм, с вертикальным выпуском, с надставным элементом и противопожарной муфтой | 02-01-05 Система водоотведения КА, скрины, л. 17 | шт. | https://www.santech.ru/catalog/278/282/i22097/v71984/ | 5512.7 | ООО "Сантехкомплект" | 7736192449 | https://www.vodoparad.ru/item/voronka-krovelnaya-s-vertikalnym-vypuskom-pp-dn-110-s-listvoulovitelem-prizhimnym-flantsem-iz-nerzha-1119080206/?ysclid=mi5kg3n52v826501325 | 5526 | ООО «САНСТЕК» | 7751246233 | https://kromex.su/catalog/product/60312/?ysclid=mi5kl04hkb537646662 | 6340 | ООО Торговый Дом "АРК" | 744716 6030 | 5512.7 |  | 10.09.2025г.
17 | 22.21.29 | Патрубок раструбный с фланцем НПВХ 150х160 | 02-01-05 Система водоотведения КА, скрины, л. 18 | шт. | https://www.vseinstrumenti.ru/product/patrubok-aquaviva-npvh-napornyj-rastrubnyj-s-npvh-flantsem-160-150-aqv107160-14786-6678661/?utm_source=yandex&utm_medium=cpc&utm_campaign=60077535%7Cdsa_10_Inzhenernaya-santekhnika_fid_rf&utm_content=10486097665&utm_term=ST:search%7CS:none%7CAP:no%7CPT:premium%7CP:2%7CDT:desktop%7CRI:213%7CCI:60077535%7CGI:4508213385%7CPI:52875519569%7CAI:10486097665%7CRT:52875519569%7CKW:---autotargeting%7CRN:Москва&ybaip=1&yclid=3317428520848195583 | 4020 | ООО «ВсеИнструменты.ру» | 7722753969 | https://santechmarket.ru/goods/patrubok-napornyy-npvkh-rastrubnyy-s-pvkh-flantsem-d160x150/?ysclid=mi5nuwdxni350062287 | 5056.61 | ООО "САНТЕХМАРКЕТ" | 5029268810 | https://protrubplast.ru/catalog/patrubki-npvkh/11862/?ysclid=mi5nz3i0z5651898286 | 5949 | ООО "ПЛАСТИК ГРАД" | 5074070844 | 4020 |  | 10.09.2025г.
18 | 28.13.14 | Насос дренажный Q=7м³/ч; Н=7м; U=1х220В; N=0,6кВт ГНОМ 7-7 | 02-01-05 Система водоотведения КА, скрины, л. 19 | шт. | https://www.vseinstrumenti.ru/product/nasos-esq-gnom-7-7-32-0-37-220-02-31-000028-2241574/#characteristics | 8799 | ООО «ВсеИнструменты.ру» | 7722753969 | https://mircli.ru/ESQ-gnom-7-7-32-0-37-220/?utm_source=yandex&utm_medium=cpc&utm_campaign=MSK_%7C_Tovarnaya_kampaniya_DRR&utm_term=ST:search%7CS:yandex.ru%7CAP:no%7CPT:dynamic_places%7CP:2%7CDT:desktop%7CRI:213%7CRN:Москва%7CCI:82141815%7CGI:5113132577%7CPI:42866353254%7CAI:17248346155%7CKW:---autotargeting%7CMT:%7CMK:&utm_content=procontext&roistat=direct16_search_17248346155_---autotargeting&roistat_referrer=yandex.ru&roistat_pos=dynamic_places_2&mango=%7Cc:82141815%7Cg:5113132577%7Cb:17248346155%7Ck:42866353254%7Cst:search%7Ca:no%7Cs:yandex.ru%7Ct:dynamic_places%7Cp:2%7Cr:42866353254%7Creg:213%7Cnet:%7Byad%7D&ybaip=1&yclid=12626706418668404735 | 8271 | ООО «МИРКЛИ» | 7743250099 | https://rosbyt.ru/catalog/esq-gnom-7-7-32-0-37-220/?utm_source=yandex.webmaster&utm_medium=organic&utm_campaign=tovary&utm_content=drenazhnye-nasosy-100-l-min&utm_term=268559 | 8799 | ООО "Росбыт" | 5838009836 | 8271 |  | 10.09.2025г.
19 | 23.42.10 | Тумба с раковиной в учебные классы и лаборантские Размер 400х300х500 | 02-01-05 Система водоотведения КА, скрины, л. 20 | шт. |  | 13500 | ООО «ВсеИнструменты.ру» | 7722753969 |  | 13270.6 | ООО «МИРКЛИ» | 7743250099 |  | 12380 | ООО "Росбыт" | 5838009836 | 12380 | 12150 | 10.09.2025г.
20 | 23.42.10 | Тумба с раковиной (602х465х700) для медблока | 02-01-05 Система водоотведения КА, скрины, л. 21 | шт. |  | 14700 | ООО «ВсеИнструменты.ру» | 7722753969 |  | 12300 | ООО «МИРКЛИ» | 7743250099 |  | 12500 | ООО "Росбыт" | 5838009836 | 12300 | 11799 | 10.09.2025г.
21 | 23.42.10 | Писсуар подвесной в комплекте с арматурой | 02-01-05 Система водоотведения КА, скрины, л. 22 | шт. | https://santehnika-online.ru/product/komplekt_pissuar_santek_gala_1wh301774_podvesnoy_smyv_alcaplast_ats001_knopochnyy_ventil_sifon_a45b/313597/?ysclid=mnr5hbqyx6773912457 | 12700 | ИП Бычкова Анна Асановна | 772795206514 | https://www.santehnika-room.ru/pissuary/vneshnij-podvod/komplekt-pissuar-santek-gala-wh301774-podvesnoj-smyvnoe-ustrojstvo-alcaplast-ats001-knopochnyj-ventil-sifon-dlya-pissuara-alcaplast-a45b | 11356 | ООО «САНТЕХНИКА-РУМ» | 5047167847 | https://shop-sanequip.ru/products/pissuar-santek-gala-wh301774.html?yclid=16580378088120254463&ybaip=1 | 8835 | ИП Мазур Андрей Георгиевич | 773472845716 | 8835 |  | 10.09.2025г.
22 | 23.42.10 | Инсталляция для подвесного писсуара | 02-01-05 Система водоотведения КА, скрины, л. 23 | шт. | https://santehnika-online.ru/product/installyatsiya_dlya_pissuara_vitra_frame_kreplenie_k_polu_i_stene/627648/?utm_source=direct&utm_medium=cpc&utm_campaign=y_s_epk_vendor_0_0_0_rf_dm_ttov_au-117723644&utm_content=ST:search%7CS:yandex.ru%7CAP:no%7CPT:dynamic_places%7CP:1%7CDT:desktop%7CRI:213%7CRN:Москва%7CCI:117723644%7CGI:5536010679%7CPI:54188339099%7CAI:1866979669979923826%7CKW:---autotargeting%7CMT:%7CMK:&utm_term=---autotargeting&etext=&ybaip=1 | 11930 | ИП Бычкова Анна Асановна | 772795206514 | https://www.santehnika-room.ru/sistemy-installyacii/dlya-pissuarov/rama-skrytmontazha-d-pissuara-880-3800?yclid=8308885877685223423 | 10397 | ООО «САНТЕХНИКА-РУМ» | 5047167847 | https://santehnika-tut.ru/product/installyaciya-vitra-frame-8803800-dlya-piscuara-sinyaya-502457.html?ysclid=mnr6xq8qnf686637433 | 12090 | ООО «Сантехника-Тут» | 5029199148 | 10397 |  | 10.09.2025г.
23 | 28.13.14 | Насос дренажный Q=10м³/ч; Н=10м; U=3х380В; N=1,1кВт Гном 10-10Г | 02-01-05 Система водоотведения КА, скрины, л. 24 | шт. | https://www.santech.ru/catalog/469/476/i622/v1/ | 116980.7 | ООО "Сантехкомплект" | 7736192449 | https://www.mos-nasos.ru/catalog/gnom10-10g.html?ysclid=mnraot5ww7610472901 | 83000 | ООО «НП Московского насосного завода» | 5032203700 | https://nasoscentr.ru/catalog/gnom-10-10g.html?ysclid=mnrap0b8ya782604009 | 153000 | ООО «Насос-Центр» | 5032078104 | 83000 |  | 10.09.2025г.
24 | 22.21.29 | Трубы канализационные раструбные марки ПП, ГОСТ 32412-213, Д=110 | 02-01-05 Система водоотведения КА, скрины, л. 25 | м | https://snabline.com/shop/product/truba-kanalizatsionnaya-vnutrennyaya-sinikon-gost-32414-2013-polipropilenovaya-seryy-110x2.7x1000-mm-artikul-tov-102482 | 467.63 | ООО "СНАБЛАЙН" | 7722443220 | https://termag.ru/product/sinikon-standart-truba-110x1000-mm-seraya-vnutrennyaya-kanalizatsionnaya-500089 | 300 | ИП Денис Александрович Ж. | 503830201200 | https://comtermo.ru/products/truba-dlya-vnutrenney-kanalizatsii-sinikon-110-x-1000mm-500089/ | 468 | ООО «ВНЕШТОРГ МОСКВА» | 7729678527 | 300 |  | 10.09.2025г.
25 | 22.21.29 | Трубы канализационные раструбные марки ПП, ГОСТ 32412-213, Д=50 | 02-01-05 Система водоотведения КА, скрины, л. 26 | м | https://snabline.com/shop/product/truba-kanalizatsionnaya-vnutrennyaya-sinikon-gost-32414-2013-polipropilenovaya-seryy-50x1.8x1000-mm-artikul-tov-102475?ysclid=mo2ipeuyv8265048271 | 185.39 | ООО "СНАБЛАЙН" | 7722443220 | https://termag.ru/product/sinikon-standart-truba-50x1000-mm-seraya-vnutrennyaya-kanalizatsionnaya-500049 | 105 | ИП Денис Александрович Ж. | 503830201200 | https://comtermo.ru/products/truba-dlya-vnutrenney-kanalizatsii-sinikon-50-x-1000mm-500049/ | 181 | ООО «ВНЕШТОРГ МОСКВА» | 7729678527 | 105 |  | 10.09.2025г.
| "Согласовано" | [12 empty] | 14: "Проверено"
Заказчик: АНО "РГТ"
Первый заместитель директора-главный инженер ГАУ «МосжилНИИпроект»
[7 empty] | К.Н. Сухов | [6 empty] | 12: Заместитель руководителя; 16: Е.И. Судиловский
К.Н. Сухов
* включается без приложения обосновывающих документов, датируется датой составлениия сметной документации
** с учетом абзаца второго п.3.4.10 настоящих указаний

## 02-01-06 Отопление
Сводная таблица результатов конъюктурного анализа
Капитальный ремонт здания Государственного бюджетного общеобразовательного учреждения города Москвы "Школа №236" по адресу: г. Москва, улица Клязьминская, дом 7, корпус 4
№ п/п | Код ресурса ( на основе ОКПД 2) | Наименование оборудования материалов (тип, марка, модель, артикул и др.) | Номер страницы и позиции, содержащие обосновнаие стоимости материалов, изделий, конструкций и оборудования | Ед.изм. | Поставщик № 1 |  |  |  | Поставщик № 2 |  |  |  | Поставщик № 3 |  |  |  | Наиболее экономичная цена за единицу, руб. см НДС 20 % | Цена за единицу рекомендованная застройщиком/ техническим заказчиком, руб., с НДС 20% * | Дата цены, принятая в сметной документации как наиболее экономичный вариант
[5 empty] | Цена за единицу в руб., с НДС 20% | Наименование поставщика | ИНН |  | Цена за единицу в руб., с НДС 20% | Наименование поставщика | ИНН |  | Цена за единицу в руб., с НДС 20% | Наименование поставщика | ИНН
1 | 2 | 3 | 4 | 5 | 6 | 7 | 8 | 9 | 9 | 10 | 11 | 13 | 12 | 13 | 14 | 17 | 15 | 16 | 17
02-01-06 Отопление
1 | 25.21.11.120 | Радиатор стальной трубчатый GUARDO TORRE 3D, 400 мм (BK-VER-BLACK), черный 3D-400-350 (мощность 0,336 кВт) (8 секций) | 02-01-06 Отопление КА, КП, скрины (Лис 10, Лист 4 п.1) | шт | 14486 | ООО «ЭКОН УРФО» | 6670455452 | https://warmlystore.ru/catalog/radiatory-otopleniya/trubchatye-radiatory/trubchatye-vysota-155-mm-500-mm/trubchatyy-radiator-s-krugloy-truboy-32-mm-guardo-torre-3d-400-mm-vysotoy-82-mm-shirinoy-2-sektsii-b-1187507995/?oid=2138402263 | 12635 | ООО ПКФ "АРМАДА" | 5050140965 | https://guardo.ru/prices/ | 11490 | ООО «ЭКОН» | 7708791899 | Счет-оферта №318753S | 11490 |  | 2025-08-18
2 | 25.21.11.120 | Радиатор стальной трубчатый GUARDO TORRE 3D, 400 мм (BK-VER-BLACK), черный 3D-400-750 (мощность 0,663 кВт) (16 секций) | 02-01-06 Отопление КА, КП, скрины (Лист 11, Лист 4 п.2) | шт | 22140 | ООО «ЭКОН УРФО» | 6670455452 | https://warmlystore.ru/catalog/radiatory-otopleniya/trubchatye-radiatory/trubchatye-vysota-155-mm-500-mm/trubchatyy-radiator-s-krugloy-truboy-32-mm-guardo-torre-3d-400-mm-vysotoy-82-mm-shirinoy-2-sektsii-b-1187507995/?oid=2138402263 | 21054 | ООО ПКФ "АРМАДА" | 5050140965 | https://guardo.ru/prices/ | 19140 | ООО «ЭКОН» | 7708791899 | Счет-оферта №318753S | 19140 |  | 2025-08-18
3 | 25.21.11.120 | Радиатор стальной трубчатый GUARDO TORRE 3D, 400 мм (BK-VER-WHITE), белый 3D-400-1650 (мощность 1,330 кВт) (34 секции) (34 секции) | 02-01-06 Отопление КА, КП, скрины (Листы 12, Лист 5 п.5) | шт | 39990 | ИП Морозов Василий Александрович | 504700209383 | https://svdd.ru/radiatory-otopleniya-alyuminievye/76101-trubchatyj-radiator-s-krugloj-truboj-32mm-guardo-torre-3d-400x1682mm-34-sekcii-nizhnee-pravoe-podklyuchenie-seryj-matovyj.html?ysclid=mig0eawn1m904875463 | 40681 | ООО ПКФ "АРМАДА" | 5050140965 | https://guardo.ru/prices/ | 36990 | ООО «ЭКОН» | 7708791899 | Счет-оферта №318753S | 36990 |  | 2025-08-18
4 | 25.21.11.120 | Радиатор стальной трубчатый GUARDO TORRE 3D, 400 мм (BK-VER-WHITE), белый 3D-400-1950 (мощность 1,552 кВт) (40 секций) | 02-01-06 Отопление КА, КП, скрины (Лист 13, Лист 4 п.3) | шт | 44897 | ИП Дорошин Олег Иванович | 165043601207 | https://santehnica-vodoley.ru/catalog/radiatory/radiatory-trubchatye/trub-radiator-s-krugloj-trub-GUARDO-TORRE-3D-400mm-vys1982mm-shir40-sekc-bp-8a273524.html | 47480 | ООО ПКФ "АРМАДА" | 5050140965 | https://guardo.ru/prices/ | 43170 | ООО «ЭКОН» | 7708791899 | Счет-оферта №318753S | 43170 |  | 2025-08-18
5 | 25.21.11.120 | Радиатор стальной трубчатый GUARDO TORRE 3D, 400 мм (BK-VER-WHITE), белый 3D-400-350 (мощность 0,336 к Вт) (8 секций) | 02-01-06 Отопление КА, КП, скрины (Лист 14, Лист 4 п.3) | шт | 14138 | ООО «ЭКОН УРФО» | 6670455452 | https://warmlystore.ru/catalog/radiatory-otopleniya/trubchatye-radiatory/trubchatye-vysota-155-mm-500-mm/trubchatyy-radiator-s-krugloy-truboy-32-mm-guardo-torre-3d-400-mm-vysotoy-82-mm-shirinoy-2-sektsii-b-1187507995/?oid=2138397352 | 12635 | ООО ПКФ "АРМАДА" | 5050140965 | https://guardo.ru/prices/ | 11490 | ООО «ЭКОН» | 7708791899 | Счет-оферта №318753S | 11490 |  | 2025-08-18
6 | 25.21.11.120 | Радиатор стальной трубчатый GUARDO TORRE 3D, 400 мм (BK-VER-WHITE), белый 3D-400-750 (мощность 0,663 кВт) (16 секций) | 02-01-06 Отопление КА, КП, скрины (Лист 15, Лист 4 п.3) | шт | 22140 | ООО «ЭКОН УРФО» | 6670455452 | https://warmlystore.ru/catalog/radiatory-otopleniya/trubchatye-radiatory/trubchatye-vysota-155-mm-500-mm/trubchatyy-radiator-s-krugloy-truboy-32-mm-guardo-torre-3d-400-mm-vysotoy-82-mm-shirinoy-2-sektsii-b-1187507995/?oid=2138397361 | 22107 | ООО "Купатика ПРО" | 9727096975 | https://www.kupatika.ru/goods/trubchatyy-radiator-s-krugloy-truboy-32-mm-guardo-torre-3d-400-mm-vysota-3d-0400-16-bk-ver-r9016-m/ | 19140 | ООО «ЭКОН» | 7708791899 | Счет-оферта №318753S | 19140 |  | 2025-08-18
7 | 25.21.11.120 | Стальной панельный радиатор, гигиеническое исполнение Royal Thermo H 20-0400-0400 (тепловая мощность 0,488 кВт) | 02-01-06 Отопление КА, КП, скрины (Листы 16-17) | шт | 4020 | ИП Шаныгин Владимир Петрович | 770870527604 | https://www.teplodvor.ru/royal-thermo-hygiene-h20-400-400-ral9016.html | 4641 | ООО "ДН.РУ" | 7724452117 | https://dn.ru/radiator/stal/panelnyi/royal-thermo/hygiene-h20-400-ral9016/400 | 4250 | ООО "РК-РЕГИОН" | 5007094208 | https://www.royal-thermo.ru/catalog/product-radiator_panelnyy_royal_thermo_hygiene_h20_400_400_ral9016/ | 4020 |  | 2025-08-18
8 | 25.21.11.120 | Стальной панельный радиатор, гигиеническое исполнение Royal Thermо H 20-0400-0600 (тепловая мощность 0,732 кВт) | 02-01-06 Отопление КА, КП, скрины (Листы 17-18) | шт | 4920 | ИП Шаныгин Владимир Петрович | 770870527604 | https://www.teplodvor.ru/royal-thermo-hygiene-h20-400-600-ral9016.html | 5677.97 | ООО "ДН.РУ" | 7724452117 | https://dn.ru/radiator/stal/panelnyi/royal-thermo/hygiene-h20-400-ral9016/600 | 4090 | ООО "Бафус" | 9715207948 | https://www.bafus.ru/product/royal-thermo-hygiene-radiator-stalnoy-panelny-h20-400-600-600-400-97-mm-bely-ral-9016-345-mm-7-32-m2-ns-1345456/ | 4090 |  | 2025-08-18
9 | 25.21.11.120 | Стальной панельный радиатор, гигиеническое исполнение Royal Thermо H 20-0400-0800 (тепловая мощность 0,9759 кВт) | 02-01-06 Отопление КА, КП, скрины (Листы 19-20) | шт | 5830 | ИП Шаныгин Владимир Петрович | 770870527604 | https://www.teplodvor.ru/royal-thermo-hygiene-h20-400-800-ral9016.html | 6735.09 | ООО "ДН.РУ" | 7724452117 | https://dn.ru/radiator/stal/panelnyi/royal-thermo/hygiene-h20-400-ral9016/800 | 4850 | ООО "Бафус" | 9715207948 | https://www.bafus.ru/product/royal-thermo-hygiene-radiator-stalnoy-panelny-h20-400-800-800-400-97-mm-bely-ral-9016-345-mm-9-76-m2-ns-1345458/ | 4850 |  | 2025-08-18
10 | 25.21.11.120 | Стальной панельный радиатор, гигиеническое исполнение Royal Thermо H 20-0400-1000 (тепловая мощность1,2199 кВт) | 02-01-06 Отопление КА, КП, скрины (Листы 20-21) | шт | 6750 | ИП Шаныгин Владимир Петрович | 770870527604 | https://www.teplodvor.ru/royal-thermo-hygiene-h20-400-1000-ral9016.html | 7796.28 | ООО "ДН.РУ" | 7724452117 | https://dn.ru/radiator/stal/panelnyi/royal-thermo/hygiene-h20-400-ral9016/1000 | 5850 | ООО "Бафус" | 9715207948 | https://www.bafus.ru/product/royal-thermo-hygiene-radiator-stalnoy-panelny-h20-400-1000-1000-400-97-mm-silver-satin-345-mm-12-2-m2-ns-1369972/ | 5850 |  | 2025-08-18
11 | 25.21.11.120 | Стальной панельный радиатор, гигиеническое исполнение Royal Thermо H 20-0400-1200 (тепловая мощность 1,4639 кВт) | 02-01-06 Отопление КА, КП, скрины (Листы 22-23) | шт | 7660 | ИП Шаныгин Владимир Петрович | 770870527604 | https://www.teplodvor.ru/royal-thermo-hygiene-h20-400-1200-ral9016.html | 8846.29 | ООО "ДН.РУ" | 7724452117 | https://dn.ru/radiator/stal/panelnyi/royal-thermo/hygiene-h20-400-ral9016/1200 | 6650 | ООО "Бафус" | 9715207948 | https://www.bafus.ru/product/royal-thermo-hygiene-radiator-stalnoy-panelny-h20-400-1200-1200-400-97-mm-silver-satin-345-mm-14-64-m2-ns-1369976/ | 6650 |  | 2025-08-18
12 | 25.21.11.120 | Стальной панельный радиатор, гигиеническое исполнение Royal Thermо H 20-0400-1400 (тепловая мощность 1,7079 кВт) | 02-01-06 Отопление КА, КП, скрины (Листы 23-24) | шт | 8640 | ИП Шаныгин Владимир Петрович | 770870527604 | https://www.teplodvor.ru/royal-thermo-hygiene-h20-400-1400-ral9016.html | 9978.63 | ООО "ДН.РУ" | 7724452117 | https://dn.ru/radiator/stal/panelnyi/royal-thermo/hygiene-h20-400-ral9016/1400 | 7490 | ООО "Бафус" | 9715207948 | https://www.bafus.ru/product/royal-thermo-hygiene-radiator-stalnoy-panelny-h20-400-1400-1400-400-97-mm-silver-satin-345-mm-17-08-m2-ns-1369980/ | 7490 |  | 2025-08-18
13 | 25.21.11.120 | Стальной панельный радиатор, гигиеническое исполнение Royal Thermо H 10-0400-0600 (тепловая мощность 0,4221 кВт) | 02-01-06 Отопление КА, КП, скрины (Листы 25-26) | шт | 3150 | ИП Шаныгин Владимир Петрович | 770870527604 | https://www.teplodvor.ru/royal-thermo-hygiene-h10-400-600-ral9016.html | 3731.44 | ООО "ДН.РУ" | 7724452117 | https://dn.ru/radiator/stal/panelnyi/royal-thermo/hygiene-h10-400-ral9016/600 | 3410 | ООО "РК-РЕГИОН" | 5007094208 | https://www.royal-thermo.ru/catalog/product-radiator_panelnyy_royal_thermo_hygiene_h10_400_600_ral9016/?ysclid=mid49ol9ds520878534 | 3150 |  | 2025-08-18
14 | 25.21.11.120 | Стальной панельный радиатор, гигиеническое исполнение Royal Thermо H 10-0400-1000 (тепловая мощность 0,7035 кВт) | 02-01-06 Отопление КА, КП, скрины (Листы 26-27) | шт | 4590 | ИП Шаныгин Владимир Петрович | 770870527604 | https://www.teplodvor.ru/royal-thermo-hygiene-h10-400-1000-ral9016.html | 5388.28 | ООО "ДН.РУ" | 7724452117 | https://dn.ru/radiator/stal/panelnyi/royal-thermo/hygiene-h10-400-ral9016/1000 | 4930 | ООО "РК-РЕГИОН" | 5007094208 | https://www.royal-thermo.ru/catalog/product-radiator_panelnyy_royal_thermo_hygiene_h10_400_1000_ral9016/ | 4590 |  | 2025-08-18
15 | 25.21.11.120 | Стальной панельный радиатор, гигиеническое исполнение Royal Thermо H 10-0400-1400 (тепловая мощность 0,9849 кВт) | 02-01-06 Отопление КА, КП, скрины (Листы 28-29) | шт | 6020 | ИП Шаныгин Владимир Петрович | 770870527604 | https://www.teplodvor.ru/royal-thermo-hygiene-h10-400-1400-ral9016.html | 7043.08 | ООО "ДН.РУ" | 7724452117 | https://dn.ru/radiator/stal/panelnyi/royal-thermo/hygiene-h10-400-ral9016/1400 | 6450 | ООО "РК-РЕГИОН" | 5007094208 | https://www.royal-thermo.ru/catalog/product-radiator_panelnyy_royal_thermo_hygiene_h10_400_1400_ral9016/ | 6020 |  | 2025-08-18
16 | 25.21.11.120 | Стальной панельный радиатор, гигиеническое исполнение Royal Thermо H 10-0400-1600 (тепловая мощность 1,1256 кВт) | 02-01-06 Отопление КА, КП, скрины (Листы 29-30) | шт | 6710 | ИП Шаныгин Владимир Петрович | 770870527604 | https://www.teplodvor.ru/royal-thermo-hygiene-h10-400-1600-ral9016.html | 7841 | ООО "ДН.РУ" | 7724452117 | https://dn.ru/radiator/stal/panelnyi/royal-thermo/hygiene-h10-400-ral9016/1600 | 7180 | ООО "РК-РЕГИОН" | 5007094208 | https://www.royal-thermo.ru/catalog/product-radiator_panelnyy_royal_thermo_hygiene_h10_400_1600_ral9016/ | 6710 |  | 2025-08-18
17 | 25.21.11.120 | Стальной панельный радиатор, гигиеническое исполнение Royal Thermо H 30-0400-0600 (тепловая мощность 1,019 кВт) | 02-01-06 Отопление КА, КП, скрины (Листы 31-32) | шт | 7080 | ИП Шаныгин Владимир Петрович | 770870527604 | https://www.teplodvor.ru/royal-thermo-hygiene-h30-400-600-ral9016.html | 8176.44 | ООО "ДН.РУ" | 7724452117 | https://dn.ru/radiator/stal/panelnyi/royal-thermo/hygiene-h30-400-ral9016/600 | 7480 | ООО "РК-РЕГИОН" | 5007094208 | https://www.royal-thermo.ru/catalog/product-radiator_panelnyy_royal_thermo_hygiene_h30_400_600_ral9016/ | 7080 |  | 2025-08-18
18 | 25.21.11.120 | Стальной панельный радиатор боковое подключение Royal Thermо С 11-0400-1000 (тепловая мощность 0,9956 кВт) | 02-01-06 Отопление КА, КП, скрины (Листы 32-33) | шт | 4830 | ИП Шаныгин Владимир Петрович | 770870527604 | https://www.teplodvor.ru/royal-thermo-compact-c11-400-1000-ral9016.html | 5625.11 | ООО "ДН.РУ" | 7724452117 | https://dn.ru/radiator/stal/panelnyi/royal-thermo/compact-c11-400-ral9016/1000 | 5150 | ООО "РК-РЕГИОН" | 5007094208 | https://www.royal-thermo.ru/catalog/product-radiator_panelnyy_royal_thermo_compact_c11_400_1000_ral9016/ | 4830 |  | 2025-08-18
19 | 25.21.11.120 | Стальной панельный радиатор боковое подключение Royal Thermо С 11-0400-1200 (тепловая мощность 1. 1948 кВт) | 02-01-06 Отопление КА, КП, скрины (Листы 34-35) | шт | 5570 | ИП Шаныгин Владимир Петрович | 770870527604 | https://www.teplodvor.ru/royal-thermo-compact-c11-400-1200-ral9016.html | 6475.89 | ООО "ДН.РУ" | 7724452117 | https://dn.ru/radiator/stal/panelnyi/royal-thermo/compact-c11-400-ral9016/1200 | 5930 | ООО "РК-РЕГИОН" | 5007094208 | https://www.royal-thermo.ru/catalog/product-radiator_panelnyy_royal_thermo_compact_c11_400_1200_ral9016/ | 5570 |  | 2025-08-18
20 | 25.21.11.120 | Стальной панельный радиатор боковое подключение Royal Thermо С 11-0400-1400 (тепловая мощность 1. 3939 кВт) | 02-01-06 Отопление КА, КП, скрины (Листы 35-36) | шт | 6350 | ИП Шаныгин Владимир Петрович | 770870527604 | https://www.teplodvor.ru/royal-thermo-compact-c11-400-1400-ral9016.html | 7380.55 | ООО "ДН.РУ" | 7724452117 | https://dn.ru/radiator/stal/panelnyi/royal-thermo/compact-c11-400-ral9016/1400 | 6760 | ООО "РК-РЕГИОН" | 5007094208 | https://www.royal-thermo.ru/catalog/product-radiator_panelnyy_royal_thermo_compact_c11_400_1400_ral9016/ | 6350 |  | 2025-08-18
21 | 25.21.11.120 | Стальной панельный радиатор боковое подключение Royal Thermо С 11-0400-1600 (тепловая мощность 1.593 кВт) | 02-01-06 Отопление КА, КП, скрины (Листы 37-38) | шт | 7090 | ИП Шаныгин Владимир Петрович | 770870527604 | https://www.teplodvor.ru/royal-thermo-compact-c11-400-1600-ral9016.html | 8231.33 | ООО "ДН.РУ" | 7724452117 | https://dn.ru/radiator/stal/panelnyi/royal-thermo/compact-c11-400-ral9016/1600 | 7530 | ООО "РК-РЕГИОН" | 5007094208 | https://www.royal-thermo.ru/catalog/product-radiator_panelnyy_royal_thermo_compact_c11_400_1600_ral9016/ | 7090 |  | 2025-08-18
22 | 25.21.11.120 | Стальной панельный радиатор боковое подключение Royal Thermо С 11-0400-1800 (тепловая мощность 1.7922 кВт) | 02-01-06 Отопление КА, КП, скрины (Листы 38-39) | шт | 7850 | ИП Шаныгин Владимир Петрович | 770870527604 | https://www.teplodvor.ru/royal-thermo-compact-c11-400-1800-ral9016.html | 9131.91 | ООО "ДН.РУ" | 7724452117 | https://dn.ru/radiator/stal/panelnyi/royal-thermo/compact-c11-400-ral9016/1800 | 8360 | ООО "РК-РЕГИОН" | 5007094208 | https://www.royal-thermo.ru/catalog/product-radiator_panelnyy_royal_thermo_compact_c11_400_1800_ral9016/ | 7850 |  | 2025-08-18
23 | 25.21.11.120 | Стальной панельный радиатор боковое подключение Royal Thermо С 21-0400-2000 (тепловая мощность 2,8201 кВт) | 02-01-06 Отопление КА, КП, скрины (Листы 40-41) | шт | 12040 | ИП Шаныгин Владимир Петрович | 770870527604 | https://www.teplodvor.ru/royal-thermo-compact-c21-400-2000-ral9016.html | 13903.19 | ООО "ДН.РУ" | 7724452117 | https://dn.ru/radiator/stal/panelnyi/royal-thermo/compact-c21-400-ral9016/2000 | 12730 | ООО "РК-РЕГИОН" | 5007094208 | https://www.royal-thermo.ru/catalog/product-radiator_panelnyy_royal_thermo_compact_c21_400_2000_ral9016/ | 12040 |  | 2025-08-18
24 | 25.21.11.120 | Стальной панельный радиатор боковое подключение Royal Thermо С 33-0400-0400 (тепловая мощность 1,0383 кВт) | 02-01-06 Отопление КА, КП, скрины (Листы 41-42) | шт | 6820 | ИП Шаныгин Владимир Петрович | 770870527604 | https://www.teplodvor.ru/dostavka-tk/ | 7867.43 | ООО "ДН.РУ" | 7724452117 | https://dn.ru/radiator/stal/panelnyi/royal-thermo/compact-c33-400-ral9016/400 | 7200 | ООО "РК-РЕГИОН" | 5007094208 | https://www.royal-thermo.ru/catalog/product-radiator_panelnyy_royal_thermo_compact_c33_400_400_ral9016/ | 6820 |  | 2025-08-18
25 | 25.21.11.120 | Стальной панельный радиатор боковое подключение Royal Thermо С 33-0400-0600 (тепловая мощность 1,5575 кВт) | 02-01-06 Отопление КА, КП, скрины (Листы 43-44) | шт | 8430 | ИП Шаныгин Владимир Петрович | 770870527604 | https://www.teplodvor.ru/royal-thermo-compact-c33-400-600-ral9016.html | 9727.56 | ООО "ДН.РУ" | 7724452117 | https://dn.ru/radiator/stal/panelnyi/royal-thermo/compact-c33-400-ral9016/600 | 8910 | ООО "РК-РЕГИОН" | 5007094208 | https://www.royal-thermo.ru/catalog/product-radiator_panelnyy_royal_thermo_compact_c33_400_600_ral9016/ | 8430 |  | 2025-08-18
26 | 27.21.20.150 | Комплект KIT 1/2" (футорки 1/2" - 4 шт., возд. 1/2", загл. 1/2", ключ для воздух) | 02-01-06 Отопление КА, КП, скрины (Листы 44-45) | шт | 890 | ИП Шарян В.Ш. | 773378286316 | https://www.sharangroup.ru/product/nabor-prisoyedinitelniy-dlya-radiatora-kit-1-2-beliy-global/ | 1152.3 | ООО "ТЕРЕМ" | 7729646148 | https://www.teremonline.ru/product/global-kit-1-2-prisoedinitelnyy-nabor-dlya-radiatora/?ysclid=miea0pebyu442398203 | 660 | ООО «ОнЛайн Трейд» | 7735092378 | https://www.onlinetrade.ru/catalogue/oborudovanie_dlya_montazha_radiatorov-c3403/global/prisoedinitelnyy_nabor_dlya_radiatora_global_kit_1_2_011046_a046kit1_210-1478176.html?ysclid=miea8cn7cm426831087&utm_referrer=https%3a%2f%2fyandex.ru%2f | 660 |  | 2025-08-18
27 | 28.14.11.122 | Регулятор перепада давления Dy15 APT-R 15 | 02-01-06 Отопление КА, КП, скрины (Листы 46-47) | шт | 15610 | ООО "ПРОМАРМАТОРГ" | 7722493380 | https://rosarmatorg.ru/apt-r-klapan-dn-15-003z5701r | 19502 | ООО "Комфорт-Климат" | 7709453733 | https://comfort-klimat.ru/catalog/vodosnabzhenie/truboprovodnaya-armatura-i-avtomatika/klapany-balansirovochnye/klapan-balansirovochnyy-ridan-apt-r-dn-15/ | 20077 | ООО «Стокинг» | 5904993922 | https://stoking.ru/products/regulyator-perepada-davleniya-ridan-apt-r3-dn15?utm_source=yandex_direct&utm_medium=cpc&utm_campaign=Stoking_Reguliruyushhee_oborudovanie_Feed_Search_OrderCRM%7C700076526&utm_content=gid%7C5581211601%7Caid%7C1875216892194304994&utm_term=---autotargeting%7C205581211601%7Cret%7C205581211601%7Csearch%7Cnone&ybaip=1&yclid=4250783913239642111 | 15610 |  | 2025-08-18
28 | 28.14.11.122 | Регулятор перепада давления Dy20 APT-R 20 | 02-01-06 Отопление КА, КП, скрины (Листы 47-48) | шт | 19185.48 | ООО «РусТрейд» | 5257110759 | https://rtreid.ru/catalog/2392965-klapan-apt-r-dn-20-s-komplektom-fitingov-s-naruzhney-rezboy/ | 16812 | ООО "ПРОМАРМАТОРГ" | 7722493380 | https://rosarmatorg.ru/apt-r-klapan-dn-20-003z5702r | 21003 | ООО "Комфорт-Климат" | 7709453733 | https://comfort-klimat.ru/catalog/vodosnabzhenie/truboprovodnaya-armatura-i-avtomatika/klapany-balansirovochnye/klapan-balansirovochnyy-avtomaticheskiy-ridan-apt-r-dn20-pn20/ | 16812 |  | 2025-08-18
29 | 28.14.11.122 | Регулятор перепада давления Dy25 APT-R 25 | 02-01-06 Отопление КА, КП, скрины (Листы 49-50) | шт | 20109 | ООО "Сантехкомплект" | 7736192449 | https://www.santech.ru/catalog/337/340/i1322/v3/ | 29572 | ООО «Отопление и водоснабжение» | 2453019451 | https://teploffshop.ru/id/apt-r-regulyator-perepada-davleniya-s-naruzhnoy-rezboyimpulsnoy-trubkoy-1m-kvs-53-du-25-ridan-123460410?ysclid=miehbihl2p615337119 | 23204 | ООО «Евронасоскомплект-2015» | 6670355899 | https://msk.evropump.ru/items/komplekt-iz-regulyatora-perepada-davleniya-apt-r-du25-i-ruch/?ysclid=miehclkrs659910487 | 20109 |  | 2025-08-18
30 | 42.99.19.130 | Комплект коллекторов РИДАН FHF-5RF set с расходомерами, кронштейнами и воздухоотводчиками, 5 контуров | 02-01-06 Отопление КА, КП, скрины (Листы 50-51) | шт | 14481.86 | ИП Колесниченко Александр Зиновьевич | 503603557094 | https://master-water.ru/katalog/kotelnaya-armatura/ridan/kollektory/kollektory-dlya-teplogo-pola-fhf-rf-ridan/kollektornaya-gruppa-fhf-rf-na-5-vyhodov-s-rashodomerami-s-vozduhootvodchikami-s-kronshteynami-ridan-088u0725r | 19016 | ООО «Термокит-Сервис» | 9715287781 | https://www.termokit.ru/product/komplekt_kollektorov_ridan_fhf_5rf_set_s_raskhodomerami_kronshteynami_i_vozdukhootvodchikami_5_kontu.htm?ysclid=miejr6qfg5918328020 | 20515.6 | ООО «МТК Групп» | 7725314092 | https://www.mtk-gr.ru/products/komplekt-kollektorov-ridan-fhf-5rf-set-s?utm_source=market.yandex.ru&utm_medium=cpc&utm_term=183894&ysclid=miek2iiwjf995010271 | 14481.86 |  | 2025-08-18
|  |  | "Согласовано" | [11 empty] | "Проверено"
Заказчик: АНО "РГТ"
Первый заместитель директора- главный инженер ГАУ «МосжилНИИпроект» | [5 empty] | К.Н. Сухов | [6 empty] | Заместитель руководителя |  |  |  |  | Е.И. Судиловский
* включается без приложения обосновывающих документов, датируется датой составлениия сметной документации
** с учетом абзаца второго п.3.4.10 настоящих указаний

## 02-01-07 Вентиляция КА
Форма 13
Сводная таблица результатов конъюктурного анализа
Капитальный ремонт здания Государственного бюджетного общеобразовательного учреждения города Москвы «Школа № 236», расположенного по адресу: г. Москва, ул. Клязьминская, д. 7, корп.4 1этап
№ п/п | Код ресурса ( на основе ОКПД 2) | Наименование оборудования материалов (тип, марка, модель, артикул и др.) | Номер страницы и позиции, содержащие обосновнаие стоимости материалов, изделий, конструкций и оборудования | Ед.изм. | [9 empty] | Наиболее экономичная цена за единицу, руб. см НДС 20 % | Цена за единицу рекомендованная застройщиком/ техническим заказчиком, руб., с НДС 20% * | Дата цены, принятая в сметной документации как наиболее экономичный вариант
[5 empty] | Цена за единицу в руб., с НДС 20% | Наименование поставщика | ИНН | Цена за единицу в руб., с НДС 20% | Наименование поставщика | ИНН | Цена за единицу в руб., с НДС 20% | Наименование поставщика | ИНН
1 | 2 | 3 | 4 | 5 | 6 | 7 | 8 | 9 | 10 | 11 | 12 | 13 | 14 | 15 | 16 | 17
02-01-07 Вентиляция и кондиционирование
|  | ВОЗДУШНО-ТЕПЛОВЫЕ ЗАВЕСЫ | [11 empty] | 0
Ка №1 | 29.32.30.260 | Воздушная завеса в комплекте с кронштейном и пультом управления КЭВ-18П4043E | том 02-01-07 КА, КП л.13-14 | шт. | 86670 | ООО "Тепломаш" | ИНН 7806107471 | 86670 | ООО «Технологии Дома» | ИНН 7727694555 | 86670 | ООО «АЛЬФА ВЕНТ» | ИНН 7720649627 | 86670 |  | 2025-08-07
Ка №2 | 29.32.30.260 | Воздушная завеса в комплекте с кронштейном и пультом управления КЭВ-12П2023E | том 02-01-07 КА, КП л.14-15 | шт. | 51300 | ООО "Тепломаш" | ИНН 7806107471 | 51300 | ООО «АЛЬФА ВЕНТ» | ИНН 7720649627 | 57000 | ООО «МИРКЛИ» | ИНН 7743250099 | 51300 |  | 2025-08-07
Ка №3 | 29.32.30.260 | Балансировочный клапан фланцевый MSF2- 80 | том 02-01-07 КА, КП л.16-17 | шт. | 66003 | ООО "ГК ИПМ" | ИНН 7725291920 | 81450 | ООО "ЭкоСтройКлимат" | ИНН 7717291927 | 66302.1 | ООО «Неваград-инженерные системы» | ИНН 7806603906 | 66003 |  | 2025-08-07
Ка №4 | 29.32.30.260 | Воздухоотводчик автоматический Ду15 Valtec | том 02-01-07 КА, КП л.17-18 | шт. | 631 | ООО «ВЕСТА РЕГИОНЫ» | ИНН 5051008208 | 707 | магазин «TermOnline.ru» | ИНН 9727072090 | 698 | ООО "Скор" | ИНН 5906035682 | 631 |  | 2025-08-07
Ка №5 | 29.32.30.260 | Термоманометр 31120181 | том 02-01-07 КА, КП л.19-20 | шт. | 2249 | ООО "Овен Комплект Автоматика" | ИНН 7721554174 | 2660.4 | компания «Газ-Инжиниринг» | ИНН 9719030642 | 1554 | ООО "ФАВОРИТ" | ИНН 5041207772 | 1554 |  | 2025-08-07
Смесительные узлы
П1.1
Ка №6 | 29.32.30.260 | Трехходовой вентиль TBG 25-10 (для 1-го водяного нагревателя) | том 02-01-07 КА, КП л.62,81,100 | шт. | 15264.3 | ООО "НЕД-Инжиниринг" | ИНН 5027259708 | 15722.23 | ООО "ЮНИТС" | ИНН 7731475605 | 16027.52 | ООО "КлиматСтрой" | ИНН 7733223441 | 15264.3 | 9200 | 2025-08-07
Ка №7 | 29.32.30.260 | Циркуляционный насос DAB A 50/180 M (230В) (505803001) (для 1-го водяного нагревателя) | том 02-01-07 КА, КП л.62,81,100 | шт. | 163383.3 | ООО "НЕД-Инжиниринг" | ИНН 5027259708 | 168284.8 | ООО "ЮНИТС" | ИНН 7731475605 | 171552.47 | ООО "КлиматСтрой" | ИНН 7733223441 | 163383.3 | 41088 | 2025-08-07
|  | П1.2 | [13 empty] | 2025-08-07
Ка №8 | 29.32.30.260 | Трехходовой вентиль TBG 25-10 (для 1-го водяного нагревателя) | том 02-01-07 КА, КП л.62,81,100 | шт. | 15264.3 | ООО "НЕД-Инжиниринг" | ИНН 5027259708 | 15722.23 | ООО "ЮНИТС" | ИНН 7731475605 | 16027.52 | ООО "КлиматСтрой" | ИНН 7733223441 | 15264.3 | 9200 | 2025-08-07
Ка №9 | 29.32.30.260 | Циркуляционный насос DAB A 50/180 M (230В) (505803001) (для 1-го водяного нагревателя) | том 02-01-07 КА, КП л.62,81,100 | шт. | 163383.3 | ООО "НЕД-Инжиниринг" | ИНН 5027259708 | 168284.8 | ООО "ЮНИТС" | ИНН 7731475605 | 171552.47 | ООО "КлиматСтрой" | ИНН 7733223441 | 163383.3 | 41088 | 2025-08-07
|  | П2.1 | [13 empty] | 2025-08-07
Ка №10 | 29.32.30.260 | Трехходовой вентиль TBG 20-4,0 (для 1-го водяного нагревателя) | том 02-01-07 КА, КП л.63,82,101 | шт. | 15155.7 | ООО "НЕД-Инжиниринг" | ИНН 5027259708 | 15610.37 | ООО "ЮНИТС" | ИНН 7731475605 | 15913.49 | ООО "КлиматСтрой" | ИНН 7733223441 | 15155.7 | 9050 | 2025-08-07
Ка №11 | 29.32.30.260 | Циркуляционный насос DAB A 50/180 M (230В) (505803001) (для 1-го водяного нагревателя) | том 02-01-07 КА, КП л.63,82,101 | шт. | 163383.3 | ООО "НЕД-Инжиниринг" | ИНН 5027259708 | 168284.8 | ООО "ЮНИТС" | ИНН 7731475605 | 171552.47 | ООО "КлиматСтрой" | ИНН 7733223441 | 163383.3 | 41088 | 2025-08-07
|  | П2.2 | [11 empty] | 0 |  | 2025-08-07
Ка №12 | 29.32.30.260 | Трехходовой вентиль TBG 20-4,0 (для 1-го водяного нагревателя) | том 02-01-07 КА, КП л.63,82,101 | шт. | 15155.7 | ООО "НЕД-Инжиниринг" | ИНН 5027259708 | 15610.37 | ООО "ЮНИТС" | ИНН 7731475605 | 15913.49 | ООО "КлиматСтрой" | ИНН 7733223441 | 15155.7 | 9050 | 2025-08-07
Ка №13 | 29.32.30.260 | Комплект циркуляционного насоса CBM 25/6-130А (230В) (для 1-го водяного нагревателя) | том 02-01-07 КА, КП л.63,82,101 | шт. | 40719 | ООО "НЕД-Инжиниринг" | ИНН 5027259708 | 41940.57 | ООО "ЮНИТС" | ИНН 7731475605 | 42754.95 | ООО "КлиматСтрой" | ИНН 7733223441 | 40719 | 15720 | 2025-08-07
|  | П3.1 | [11 empty] | 0 |  | 2025-08-07
Ка №14 | 29.32.30.260 | Трехходовой вентиль TBG 20-4,0 (для 1-го водяного нагревателя) | том 02-01-07 КА, КП л.64,82,101 | шт. | 15155.7 | ООО "НЕД-Инжиниринг" | ИНН 5027259708 | 15610.37 | ООО "ЮНИТС" | ИНН 7731475605 | 15913.49 | ООО "КлиматСтрой" | ИНН 7733223441 | 15155.7 | 9050 | 2025-08-07
Ка №15 | 29.32.30.260 | Циркуляционный насос DAB A 50/180 M (230В) (505803001) (для 1-го водяного нагревателя) | том 02-01-07 КА, КП л.63,82,101 | шт. | 163383.3 | ООО "НЕД-Инжиниринг" | ИНН 5027259708 | 168284.8 | ООО "ЮНИТС" | ИНН 7731475605 | 171552.47 | ООО "КлиматСтрой" | ИНН 7733223441 | 163383.3 | 41088 | 2025-08-07
|  | П3.2 | [11 empty] | 0 |  | 2025-08-07
Ка №16 | 29.32.30.260 | Смесительный узел SMEX 40-1.0 (для 1-го водяного нагревателя) | том 02-01-07 КА, КП л.64,83,102 | шт. | 130242 | ООО "НЕД-Инжиниринг" | ИНН 5027259708 | 134149.26 | ООО "ЮНИТС" | ИНН 7731475605 | 136754.1 | ООО "КлиматСтрой" | ИНН 7733223441 | 130242 | 79520 | 2025-08-07
|  | П4 | [13 empty] | 2025-08-07
Ка №17 | 29.32.30.260 | Трехходовой вентиль TBG 25-10 (для 1-го водяного нагревателя) | том 02-01-07 КА, КП л.64,83,102 | шт. | 15264.3 | ООО "НЕД-Инжиниринг" | ИНН 5027259708 | 15722.23 | ООО "ЮНИТС" | ИНН 7731475605 | 16027.52 | ООО "КлиматСтрой" | ИНН 7733223441 | 15264.3 | 9200 | 2025-08-07
Ка №18 | 29.32.30.260 | Циркуляционный насос VL-32PBG-8-N (230В) (для 1-го водяного нагревателя) | том 02-01-07 КА, КП л.64,83,102 | шт. | 54516 | ООО "НЕД-Инжиниринг" | ИНН 5027259708 | 56151.48 | ООО "ЮНИТС" | ИНН 7731475605 | 57241.8 | ООО "КлиматСтрой" | ИНН 7733223441 | 54516 | 14800 | 2025-08-07
Ка №19 | 29.32.30.260 | Комплект гаек DAB 1" (547121060) (для 1-го водяного нагревателя) | том 02-01-07 КА, КП л.64,83,102 | шт. | 5912.4 | ООО "НЕД-Инжиниринг" | ИНН 5027259708 | 6089.77 | ООО "ЮНИТС" | ИНН 7731475605 | 6208.02 | ООО "КлиматСтрой" | ИНН 7733223441 | 5912.4 | 1400 | 2025-08-07
|  | П5 | [13 empty] | 2025-08-07
Ка №20 | 29.32.30.260 | Трехходовой вентиль TBG 20-6,3 (для 1-го водяного нагревателя) | том 02-01-07 КА, КП л.65,84,103 | шт. | 15155.7 | ООО "НЕД-Инжиниринг" | ИНН 5027259708 | 15610.37 | ООО "ЮНИТС" | ИНН 7731475605 | 15913.49 | ООО "КлиматСтрой" | ИНН 7733223441 | 15155.7 | 9050 | 2025-08-07
Ка №21 | 29.32.30.260 | Циркуляционный насос DAB A 50/180 M (230В) (505803001) (для 1-го водяного нагревателя) | том 02-01-07 КА, КП л.65,83,102 | шт. | 163383.3 | ООО "НЕД-Инжиниринг" | ИНН 5027259708 | 168284.8 | ООО "ЮНИТС" | ИНН 7731475605 | 171552.47 | ООО "КлиматСтрой" | ИНН 7733223441 | 163383.3 | 41088 | 2025-08-07
|  | П6 | [11 empty] | 0 |  | 2025-08-07
Ка №22 | 29.32.30.260 | Трехходовой вентиль TBG 20-4,0 (для 1-го водяного нагревателя) | том 02-01-07 КА, КП л.65,84,103 | шт. | 15155.7 | ООО "НЕД-Инжиниринг" | ИНН 5027259708 | 15610.37 | ООО "ЮНИТС" | ИНН 7731475605 | 15913.49 | ООО "КлиматСтрой" | ИНН 7733223441 | 15155.7 | 9050 | 2025-08-07
Ка №23 | 29.32.30.260 | Циркуляционный насос DAB A 50/180 M (230В) (505803001) (для 1-го водяного нагревателя) | том 02-01-07 КА, КП л.65,84,103 | шт. | 163383.3 | ООО "НЕД-Инжиниринг" | ИНН 5027259708 | 168284.8 | ООО "ЮНИТС" | ИНН 7731475605 | 171552.47 | ООО "КлиматСтрой" | ИНН 7733223441 | 163383.3 | 41088 | 2025-08-07
|  | П7 | [13 empty] | 2025-08-07
Ка №24 | 29.32.30.260 | Смесительный узел SMEX 40-1.6 (для 1-го водяного нагревателя) | том 02-01-07 КА, КП л.65,84,103 | шт. | 130242 | ООО "НЕД-Инжиниринг" | ИНН 5027259708 | 134149.26 | ООО "ЮНИТС" | ИНН 7731475605 | 136754.1 | ООО "КлиматСтрой" | ИНН 7733223441 | 130242 | 79520 | 2025-08-07
|  | П8 | [13 empty] | 2025-08-07
Ка №25 | 29.32.30.260 | Трехходовой вентиль TBG 20-4,0 (для 1-го водяного нагревателя) | том 02-01-07 КА, КП л.66,85,104 | шт. | 15155.7 | ООО "НЕД-Инжиниринг" | ИНН 5027259708 | 15610.37 | ООО "ЮНИТС" | ИНН 7731475605 | 15913.49 | ООО "КлиматСтрой" | ИНН 7733223441 | 15155.7 | 9050 | 2025-08-07
Ка №26 | 29.32.30.260 | Комплект циркуляционного насоса CBM 25/6-130А (230В) (для 1-го водяного нагревателя) | том 02-01-07 КА, КП л.66,85,104 | шт. | 40719 | ООО "НЕД-Инжиниринг" | ИНН 5027259708 | 41940.57 | ООО "ЮНИТС" | ИНН 7731475605 | 42754.95 | ООО "КлиматСтрой" | ИНН 7733223441 | 40719 | 15720 | 2025-08-07
|  | П9 | [13 empty] | 2025-08-07
Ка №27 | 29.32.30.260 | Смесительный узел SMEX 40-1.0 (для 1-го водяного нагревателя) | том 02-01-07 КА, КП л.66,85,104 | шт. | 130242 | ООО "НЕД-Инжиниринг" | ИНН 5027259708 | 134149.26 | ООО "ЮНИТС" | ИНН 7731475605 | 136754.1 | ООО "КлиматСтрой" | ИНН 7733223441 | 130242 | 79520 | 2025-08-07
|  | П10 | [13 empty] | 2025-08-07
Ка №28 | 29.32.30.260 | Смесительный узел SMEX 40-2.5 (для 1-го водяного нагревателя) | том 02-01-07 КА, КП л.67,85,104 | шт. | 130242 | ООО "НЕД-Инжиниринг" | ИНН 5027259708 | 134149.26 | ООО "ЮНИТС" | ИНН 7731475605 | 136754.1 | ООО "КлиматСтрой" | ИНН 7733223441 | 130242 | 79520 | 2025-08-07
|  | Приточно-вытяжные установки | [11 empty] | 0
Ка №29 | 29.32.30.260 | П1.1 (L=8020 м3/ч, Pc=400 Па) | том 02-01-07 КА, КП л.62-67, 81-86, 100-105 | компл. | 1296666 | ООО "НЕД-Инжиниринг" | ИНН 5027259708 | 1335565.98 | ООО "ЮНИТС" | ИНН 7731475605 | 1361499.3 | ООО "КлиматСтрой" | ИНН 7733223441 | 1296666 | 1037333 | 2025-08-07
Ка №30 | 29.32.30.260 | П1.2 (L=8600 м3/ч, Pc=400 Па) | том 02-01-07 КА, КП л.62-67, 81-86, 100-105 | компл. | 1471365 | ООО "НЕД-Инжиниринг" | ИНН 5027259708 | 1515505.95 | ООО "ЮНИТС" | ИНН 7731475605 | 1544933.25 | ООО "КлиматСтрой" | ИНН 7733223441 | 1471365 | 1177092 | 2025-08-07
Ка №31 | 29.32.30.260 | П2.1 (L=2865 м3/ч, Pc=250 Па) | том 02-01-07 КА, КП л.62-67, 81-86, 100-105 | компл. | 799848 | ООО "НЕД-Инжиниринг" | ИНН 5027259708 | 823843.44 | ООО "ЮНИТС" | ИНН 7731475605 | 839840.4 | ООО "КлиматСтрой" | ИНН 7733223441 | 799848 | 639878 | 2025-08-07
Ка №32 | 29.32.30.260 | П2.2 (L=2195 м3/ч, Pc=250 Па) | том 02-01-07 КА, КП л.62-67, 81-86, 100-105 | компл. | 766510.5 | ООО "НЕД-Инжиниринг" | ИНН 5027259708 | 789505.82 | ООО "ЮНИТС" | ИНН 7731475605 | 804836.03 | ООО "КлиматСтрой" | ИНН 7733223441 | 766510.5 | 613208 | 2025-08-07
Ка №33 | 29.32.30.260 | П3.1 (L=2860 м3/ч, Pc=250 Па) | том 02-01-07 КА, КП л.62-67, 81-86, 100-105 | компл. | 799848 | ООО "НЕД-Инжиниринг" | ИНН 5027259708 | 823843.44 | ООО "ЮНИТС" | ИНН 7731475605 | 839840.4 | ООО "КлиматСтрой" | ИНН 7733223441 | 799848 | 639878 | 2025-08-07
Ка №34 | 29.32.30.260 | П3.2 (L=520 м3/ч, Pc=200 Па) | том 02-01-07 КА, КП л.62-67, 81-86, 100-105 | компл. | 138778.5 | ООО "НЕД-Инжиниринг" | ИНН 5027259708 | 142941.86 | ООО "ЮНИТС" | ИНН 7731475605 | 145717.43 | ООО "КлиматСтрой" | ИНН 7733223441 | 138778.5 | 104084 | 2025-08-07
Ка №35 | 29.32.30.260 | П4 (L=10435 м3/ч, Pc=400 Па) | том 02-01-07 КА, КП л.62-67, 81-86, 100-105 | компл. | 1592010 | ООО "НЕД-Инжиниринг" | ИНН 5027259708 | 1639770.3 | ООО "ЮНИТС" | ИНН 7731475605 | 1671610.5 | ООО "КлиматСтрой" | ИНН 7733223441 | 1592010 | 1273608 | 2025-08-07
Ка №36 | 29.32.30.260 | П5 (L=4500 м3/ч, Pc=200 Па) | том 02-01-07 КА, КП л.62-67, 81-86, 100-105 | компл. | 983020.5 | ООО "НЕД-Инжиниринг" | ИНН 5027259708 | 1012511.12 | ООО "ЮНИТС" | ИНН 7731475605 | 1032171.53 | ООО "КлиматСтрой" | ИНН 7733223441 | 983020.5 | 786416 | 2025-08-07
Ка №37 | 29.32.30.260 | П6 (L=4000 м3/ч, Pc=200 Па) | том 02-01-07 КА, КП л.62-67, 81-86, 100-105 | компл. | 971019 | ООО "НЕД-Инжиниринг" | ИНН 5027259708 | 1000149.57 | ООО "ЮНИТС" | ИНН 7731475605 | 1019569.95 | ООО "КлиматСтрой" | ИНН 7733223441 | 971019 | 776815 | 2025-08-07
Ка №38 | 29.32.30.260 | П7 (L=1000 м3/ч, Pc=200 Па) | том 02-01-07 КА, КП л.62-67, 81-86, 100-105 | компл. | 533862 | ООО "НЕД-Инжиниринг" | ИНН 5027259708 | 549877.86 | ООО "ЮНИТС" | ИНН 7731475605 | 560555.1 | ООО "КлиматСтрой" | ИНН 7733223441 | 533862 | 427090 | 2025-08-07
Ка №39 | 29.32.30.260 | П8 (L=2155 м3/ч, Pc=200 Па) | том 02-01-07 КА, КП л.62-67, 81-86, 100-105 | компл. | 766510.5 | ООО "НЕД-Инжиниринг" | ИНН 5027259708 | 789505.82 | ООО "ЮНИТС" | ИНН 7731475605 | 804836.03 | ООО "КлиматСтрой" | ИНН 7733223441 | 766510.5 | 613208 | 2025-08-07
Ка №40 | 29.32.30.260 | Н8.1 (Доводчик) (L=400 м3/ч, Pc=50 Па)/Воздухонагреватель электрический KEA 160/1 | том 02-01-07 КА, КП л.62-67, 81-86, 100-105 | компл. | 18847.5 | ООО "НЕД-Инжиниринг" | ИНН 5027259708 | 19412.93 | ООО "ЮНИТС" | ИНН 7731475605 | 19789.88 | ООО "КлиматСтрой" | ИНН 7733223441 | 18847.5 | 14136 | 2025-08-07
Ка №41 | 29.32.30.260 | П9 (L=405 м3/ч, Pc=200 Па) | том 02-01-07 КА, КП л.62-67, 81-86, 100-105 | компл. | 162445.5 | ООО "НЕД-Инжиниринг" | ИНН 5027259708 | 167318.87 | ООО "ЮНИТС" | ИНН 7731475605 | 170567.78 | ООО "КлиматСтрой" | ИНН 7733223441 | 162445.5 | 121834 | 2025-08-07
Ка №42 | 29.32.30.260 | П10 (L=1835 м3/ч, Pc=200 Па) | том 02-01-07 КА, КП л.62-67, 81-86, 100-105 | компл. | 766510.5 | ООО "НЕД-Инжиниринг" | ИНН 5027259708 | 789505.82 | ООО "ЮНИТС" | ИНН 7731475605 | 804836.03 | ООО "КлиматСтрой" | ИНН 7733223441 | 766510.5 | 613208 | 2025-08-07
Ка №43 | 29.32.30.260 | Н10.1 (Доводчик) (L=155 м3/ч, Pc=50 Па)/Воздухонагреватель электрический KEA 125/1,5 | том 02-01-07 КА, КП л.62-67, 81-86, 100-105 | компл. | 16044 | ООО "НЕД-Инжиниринг" | ИНН 5027259708 | 16525.32 | ООО "ЮНИТС" | ИНН 7731475605 | 16846.2 | ООО "КлиматСтрой" | ИНН 7733223441 | 16044 | 12033 | 2025-08-07
Ка №44 | 29.32.30.260 | В2.1 (L=480 м3/ч, Pc=200 Па) | том 02-01-07 КА, КП л.67-78, 86-97, 105-116 | компл. | 63829.5 | ООО "НЕД-Инжиниринг" | ИНН 5027259708 | 65744.39 | ООО "ЮНИТС" | ИНН 7731475605 | 67020.98 | ООО "КлиматСтрой" | ИНН 7733223441 | 63829.5 | 47872 | 2025-08-07
Ка №45 | 29.32.30.260 | В2.2 (L=375 м3/ч, Pc=200 Па) | том 02-01-07 КА, КП л.67-78, 86-97, 105-116 | компл. | 55062 | ООО "НЕД-Инжиниринг" | ИНН 5027259708 | 56713.86 | ООО "ЮНИТС" | ИНН 7731475605 | 57815.1 | ООО "КлиматСтрой" | ИНН 7733223441 | 55062 | 41297 | 2025-08-07
Ка №46 | 29.32.30.260 | В2.3 (L=40 м3/ч, Pc=150 Па) | том 02-01-07 КА, КП л.67-78, 86-97, 105-116 | компл. | 45087 | ООО "НЕД-Инжиниринг" | ИНН 5027259708 | 46439.61 | ООО "ЮНИТС" | ИНН 7731475605 | 47341.35 | ООО "КлиматСтрой" | ИНН 7733223441 | 45087 | 33815 | 2025-08-07
Ка №47 | 29.32.30.260 | В3.1 (L=480 м3/ч, Pc=200 Па) | том 02-01-07 КА, КП л.67-78, 86-97, 105-116 | компл. | 63829.5 | ООО "НЕД-Инжиниринг" | ИНН 5027259708 | 65744.39 | ООО "ЮНИТС" | ИНН 7731475605 | 67020.98 | ООО "КлиматСтрой" | ИНН 7733223441 | 63829.5 | 47872 | 2025-08-07
Ка №48 | 29.32.30.260 | В3.2 (L=120 м3/ч, Pc=150 Па) | том 02-01-07 КА, КП л.67-78, 86-97, 105-116 | компл. | 45087 | ООО "НЕД-Инжиниринг" | ИНН 5027259708 | 46439.61 | ООО "ЮНИТС" | ИНН 7731475605 | 47341.35 | ООО "КлиматСтрой" | ИНН 7733223441 | 45087 | 33815 | 2025-08-07
Ка №49 | 29.32.30.260 | В3.3 (L=60 м3/ч, Pc=150 Па) | том 02-01-07 КА, КП л.67-78, 86-97, 105-116 | компл. | 45087 | ООО "НЕД-Инжиниринг" | ИНН 5027259708 | 46439.61 | ООО "ЮНИТС" | ИНН 7731475605 | 47341.35 | ООО "КлиматСтрой" | ИНН 7733223441 | 45087 | 33815 | 2025-08-07
Ка №50 | 29.32.30.260 | В3.4 (L=110 м3/ч, Pc=150 Па) | том 02-01-07 КА, КП л.67-78, 86-97, 105-116 | компл. | 45087 | ООО "НЕД-Инжиниринг" | ИНН 5027259708 | 46439.61 | ООО "ЮНИТС" | ИНН 7731475605 | 47341.35 | ООО "КлиматСтрой" | ИНН 7733223441 | 45087 | 33815 | 2025-08-07
Ка №51 | 29.32.30.260 | В3.5 (L=420 м3/ч, Pc=200 Па) | том 02-01-07 КА, КП л.67-78, 86-97, 105-116 | компл. | 55062 | ООО "НЕД-Инжиниринг" | ИНН 5027259708 | 56713.86 | ООО "ЮНИТС" | ИНН 7731475605 | 57815.1 | ООО "КлиматСтрой" | ИНН 7733223441 | 55062 | 41297 | 2025-08-07
Ка №52 | 29.32.30.260 | В3.11 (L=200 м3/ч, Pc=200 Па) | том 02-01-07 КА, КП л.67-78, 86-97, 105-116 | компл. | 55062 | ООО "НЕД-Инжиниринг" | ИНН 5027259708 | 56713.86 | ООО "ЮНИТС" | ИНН 7731475605 | 57815.1 | ООО "КлиматСтрой" | ИНН 7733223441 | 55062 | 41297 | 2025-08-07
Ка №53 | 29.32.30.260 | В3.12 (L=200 м3/ч, Pc=200 Па) | том 02-01-07 КА, КП л.67-78, 86-97, 105-116 | компл. | 55062 | ООО "НЕД-Инжиниринг" | ИНН 5027259708 | 56713.86 | ООО "ЮНИТС" | ИНН 7731475605 | 57815.1 | ООО "КлиматСтрой" | ИНН 7733223441 | 55062 | 41297 | 2025-08-07
Ка №54 | 29.32.30.260 | В3.13 (L=200 м3/ч, Pc=200 Па) | том 02-01-07 КА, КП л.67-78, 86-97, 105-116 | компл. | 55062 | ООО "НЕД-Инжиниринг" | ИНН 5027259708 | 56713.86 | ООО "ЮНИТС" | ИНН 7731475605 | 57815.1 | ООО "КлиматСтрой" | ИНН 7733223441 | 55062 | 41297 | 2025-08-07
Ка №55 | 29.32.30.260 | В3.14 (L=600 м3/ч, Pc=200 Па) | том 02-01-07 КА, КП л.67-78, 86-97, 105-116 | компл. | 63829.5 | ООО "НЕД-Инжиниринг" | ИНН 5027259708 | 65744.39 | ООО "ЮНИТС" | ИНН 7731475605 | 67020.98 | ООО "КлиматСтрой" | ИНН 7733223441 | 63829.5 | 47872 | 2025-08-07
Ка №56 | 29.32.30.260 | В3.15 (L=600 м3/ч, Pc=200 Па) | том 02-01-07 КА, КП л.67-78, 86-97, 105-116 | компл. | 63829.5 | ООО "НЕД-Инжиниринг" | ИНН 5027259708 | 65744.39 | ООО "ЮНИТС" | ИНН 7731475605 | 67020.98 | ООО "КлиматСтрой" | ИНН 7733223441 | 63829.5 | 47872 | 2025-08-07
Ка №57 | 29.32.30.260 | В3.16 (L=600 м3/ч, Pc=200 Па) | том 02-01-07 КА, КП л.67-78, 86-97, 105-116 | компл. | 63829.5 | ООО "НЕД-Инжиниринг" | ИНН 5027259708 | 65744.39 | ООО "ЮНИТС" | ИНН 7731475605 | 67020.98 | ООО "КлиматСтрой" | ИНН 7733223441 | 63829.5 | 47872 | 2025-08-07
Ка №58 | 29.32.30.260 | В3.17 (L=600 м3/ч, Pc=200 Па) | том 02-01-07 КА, КП л.67-78, 86-97, 105-116 | компл. | 63829.5 | ООО "НЕД-Инжиниринг" | ИНН 5027259708 | 65744.39 | ООО "ЮНИТС" | ИНН 7731475605 | 67020.98 | ООО "КлиматСтрой" | ИНН 7733223441 | 63829.5 | 47872 | 2025-08-07
Ка №59 | 29.32.30.260 | В4.1 (L=585 м3/ч, Pc=200 Па) | том 02-01-07 КА, КП л.67-78, 86-97, 105-116 | компл. | 63829.5 | ООО "НЕД-Инжиниринг" | ИНН 5027259708 | 65744.39 | ООО "ЮНИТС" | ИНН 7731475605 | 67020.98 | ООО "КлиматСтрой" | ИНН 7733223441 | 63829.5 | 47872 | 2025-08-07
Ка №60 | 29.32.30.260 | В4.2 (L=815 м3/ч, Pc=200 Па) | том 02-01-07 КА, КП л.67-78, 86-97, 105-116 | компл. | 379375.5 | ООО "НЕД-Инжиниринг" | ИНН 5027259708 | 390756.77 | ООО "ЮНИТС" | ИНН 7731475605 | 398344.28 | ООО "КлиматСтрой" | ИНН 7733223441 | 379375.5 | 303500 | 2025-08-07
Ка №61 | 29.32.30.260 | В4.3 (L=140 м3/ч, Pc=150 Па) | том 02-01-07 КА, КП л.67-78, 86-97, 105-116 | компл. | 45087 | ООО "НЕД-Инжиниринг" | ИНН 5027259708 | 46439.61 | ООО "ЮНИТС" | ИНН 7731475605 | 47341.35 | ООО "КлиматСтрой" | ИНН 7733223441 | 45087 | 33815 | 2025-08-07
Ка №62 | 29.32.30.260 | В4.4 (L=60 м3/ч, Pc=150 Па) | том 02-01-07 КА, КП л.67-78, 86-97, 105-116 | компл. | 45087 | ООО "НЕД-Инжиниринг" | ИНН 5027259708 | 46439.61 | ООО "ЮНИТС" | ИНН 7731475605 | 47341.35 | ООО "КлиматСтрой" | ИНН 7733223441 | 45087 | 33815 | 2025-08-07
Ка №63 | 29.32.30.260 | В4.5 (L=225 м3/ч, Pc=150 Па) | том 02-01-07 КА, КП л.67-78, 86-97, 105-116 | компл. | 55062 | ООО "НЕД-Инжиниринг" | ИНН 5027259708 | 56713.86 | ООО "ЮНИТС" | ИНН 7731475605 | 57815.1 | ООО "КлиматСтрой" | ИНН 7733223441 | 55062 | 41297 | 2025-08-07
Ка №64 | 29.32.30.260 | В4.6 (L=185 м3/ч, Pc=150 Па) | том 02-01-07 КА, КП л.67-78, 86-97, 105-116 | компл. | 48121.5 | ООО "НЕД-Инжиниринг" | ИНН 5027259708 | 49565.15 | ООО "ЮНИТС" | ИНН 7731475605 | 50527.58 | ООО "КлиматСтрой" | ИНН 7733223441 | 48121.5 | 36091 | 2025-08-07
Ка №65 | 29.32.30.260 | В4.11 (L=7710 м3/ч, Pc=500 Па) | том 02-01-07 КА, КП л.67-78, 86-97, 105-116 | компл. | 267771 | ООО "НЕД-Инжиниринг" | ИНН 5027259708 | 275804.13 | ООО "ЮНИТС" | ИНН 7731475605 | 281159.55 | ООО "КлиматСтрой" | ИНН 7733223441 | 267771 | 214217 | 2025-08-07
Ка №66 | 29.32.30.260 | В4.12 (L=500 м3/ч, Pc=200 Па) | том 02-01-07 КА, КП л.67-78, 86-97, 105-116 | компл. | 63829.5 | ООО "НЕД-Инжиниринг" | ИНН 5027259708 | 65744.39 | ООО "ЮНИТС" | ИНН 7731475605 | 67020.98 | ООО "КлиматСтрой" | ИНН 7733223441 | 63829.5 | 47872 | 2025-08-07
Ка №67 | 29.32.30.260 | В4.13 (L=200 м3/ч, Pc=200 Па) | том 02-01-07 КА, КП л.67-78, 86-97, 105-116 | компл. | 55062 | ООО "НЕД-Инжиниринг" | ИНН 5027259708 | 56713.86 | ООО "ЮНИТС" | ИНН 7731475605 | 57815.1 | ООО "КлиматСтрой" | ИНН 7733223441 | 55062 | 41297 | 2025-08-07
Ка №68 | 29.32.30.260 | В4.14 (L=200 м3/ч, Pc=200 Па) | том 02-01-07 КА, КП л.67-78, 86-97, 105-116 | компл. | 55062 | ООО "НЕД-Инжиниринг" | ИНН 5027259708 | 56713.86 | ООО "ЮНИТС" | ИНН 7731475605 | 57815.1 | ООО "КлиматСтрой" | ИНН 7733223441 | 55062 | 41297 | 2025-08-07
Ка №69 | 29.32.30.260 | В5 (L=4500 м3/ч, Pc=200 Па) | том 02-01-07 КА, КП л.67-78, 86-97, 105-116 | компл. | 595224 | ООО "НЕД-Инжиниринг" | ИНН 5027259708 | 613080.72 | ООО "ЮНИТС" | ИНН 7731475605 | 624985.2 | ООО "КлиматСтрой" | ИНН 7733223441 | 595224 | 476179 | 2025-08-07
Ка №70 | 29.32.30.260 | В6.1 (L=4000 м3/ч, Pc=150 Па) | том 02-01-07 КА, КП л.67-78, 86-97, 105-116 | компл. | 595224 | ООО "НЕД-Инжиниринг" | ИНН 5027259708 | 613080.72 | ООО "ЮНИТС" | ИНН 7731475605 | 624985.2 | ООО "КлиматСтрой" | ИНН 7733223441 | 595224 | 476179 | 2025-08-07
Ка №71 | 29.32.30.260 | В6.2 (L=30 м3/ч, Pc=150 Па) | том 02-01-07 КА, КП л.67-78, 86-97, 105-116 | компл. | 45087 | ООО "НЕД-Инжиниринг" | ИНН 5027259708 | 46439.61 | ООО "ЮНИТС" | ИНН 7731475605 | 47341.35 | ООО "КлиматСтрой" | ИНН 7733223441 | 45087 | 33815 | 2025-08-07
Ка №72 | 29.32.30.260 | В7 (L=1000 м3/ч, Pc=150 Па) | том 02-01-07 КА, КП л.67-78, 86-97, 105-116 | компл. | 379375.5 | ООО "НЕД-Инжиниринг" | ИНН 5027259708 | 390756.77 | ООО "ЮНИТС" | ИНН 7731475605 | 398344.28 | ООО "КлиматСтрой" | ИНН 7733223441 | 379375.5 | 303500 | 2025-08-07
Ка №73 | 29.32.30.260 | В8.1 (L=1680 м3/ч, Pc=200 Па) | том 02-01-07 КА, КП л.67-78, 86-97, 105-116 | компл. | 415170 | ООО "НЕД-Инжиниринг" | ИНН 5027259708 | 427625.1 | ООО "ЮНИТС" | ИНН 7731475605 | 435928.5 | ООО "КлиматСтрой" | ИНН 7733223441 | 415170 | 332136 | 2025-08-07
Ка №74 | 29.32.30.260 | В8.2 (L=75 м3/ч, Pc=150 Па) | том 02-01-07 КА, КП л.67-78, 86-97, 105-116 | компл. | 45087 | ООО "НЕД-Инжиниринг" | ИНН 5027259708 | 46439.61 | ООО "ЮНИТС" | ИНН 7731475605 | 47341.35 | ООО "КлиматСтрой" | ИНН 7733223441 | 45087 | 33815 | 2025-08-07
Ка №75 | 29.32.30.260 | В8.3 (L=415 м3/ч, Pc=200 Па) | том 02-01-07 КА, КП л.67-78, 86-97, 105-116 | компл. | 55062 | ООО "НЕД-Инжиниринг" | ИНН 5027259708 | 56713.86 | ООО "ЮНИТС" | ИНН 7731475605 | 57815.1 | ООО "КлиматСтрой" | ИНН 7733223441 | 55062 | 41297 | 2025-08-07
Ка №76 | 29.32.30.260 | В8.4 (L=60 м3/ч, Pc=150 Па) | том 02-01-07 КА, КП л.67-78, 86-97, 105-116 | компл. | 45087 | ООО "НЕД-Инжиниринг" | ИНН 5027259708 | 46439.61 | ООО "ЮНИТС" | ИНН 7731475605 | 47341.35 | ООО "КлиматСтрой" | ИНН 7733223441 | 45087 | 33815 | 2025-08-07
Ка №77 | 29.32.30.260 | В9.1 (L=270 м3/ч, Pc=150 Па) | том 02-01-07 КА, КП л.67-78, 86-97, 105-116 | компл. | 55062 | ООО "НЕД-Инжиниринг" | ИНН 5027259708 | 56713.86 | ООО "ЮНИТС" | ИНН 7731475605 | 57815.1 | ООО "КлиматСтрой" | ИНН 7733223441 | 55062 | 41297 | 2025-08-07
Ка №78 | 29.32.30.260 | В9.2 (L=135 м3/ч, Pc=150 Па) | том 02-01-07 КА, КП л.67-78, 86-97, 105-116 | компл. | 45087 | ООО "НЕД-Инжиниринг" | ИНН 5027259708 | 46439.61 | ООО "ЮНИТС" | ИНН 7731475605 | 47341.35 | ООО "КлиматСтрой" | ИНН 7733223441 | 45087 | 33815 | 2025-08-07
Ка №79 | 29.32.30.260 | В10 (L=1835 м3/ч, Pc=200 Па) | том 02-01-07 КА, КП л.67-78, 86-97, 105-116 | компл. | 415170 | ООО "НЕД-Инжиниринг" | ИНН 5027259708 | 427625.1 | ООО "ЮНИТС" | ИНН 7731475605 | 435928.5 | ООО "КлиматСтрой" | ИНН 7733223441 | 415170 | 332136 | 2025-08-07
Ка №80 | 29.32.30.260 | В11.1 (L=600 м3/ч, Pc=200 Па) | том 02-01-07 КА, КП л.67-78, 86-97, 105-116 | компл. | 63829.5 | ООО "НЕД-Инжиниринг" | ИНН 5027259708 | 65744.39 | ООО "ЮНИТС" | ИНН 7731475605 | 67020.98 | ООО "КлиматСтрой" | ИНН 7733223441 | 63829.5 | 47872 | 2025-08-07
Ка №81 | 29.32.30.260 | В11.2 (L=495 м3/ч, Pc=200 Па) | том 02-01-07 КА, КП л.67-78, 86-97, 105-116 | компл. | 63829.5 | ООО "НЕД-Инжиниринг" | ИНН 5027259708 | 65744.39 | ООО "ЮНИТС" | ИНН 7731475605 | 67020.98 | ООО "КлиматСтрой" | ИНН 7733223441 | 63829.5 | 47872 | 2025-08-07
Ка №82 | 29.32.30.260 | В11.3 (L=450 м3/ч, Pc=200 Па) | том 02-01-07 КА, КП л.67-78, 86-97, 105-116 | компл. | 63829.5 | ООО "НЕД-Инжиниринг" | ИНН 5027259708 | 65744.39 | ООО "ЮНИТС" | ИНН 7731475605 | 67020.98 | ООО "КлиматСтрой" | ИНН 7733223441 | 63829.5 | 47872 | 2025-08-07
Ка №83 | 29.32.30.260 | В11.4 (L=450 м3/ч, Pc=200 Па) | том 02-01-07 КА, КП л.67-78, 86-97, 105-116 | компл. | 63829.5 | ООО "НЕД-Инжиниринг" | ИНН 5027259708 | 65744.39 | ООО "ЮНИТС" | ИНН 7731475605 | 67020.98 | ООО "КлиматСтрой" | ИНН 7733223441 | 63829.5 | 47872 | 2025-08-07
Ка №84 | 29.32.30.260 | В12.1 (L=120 м3/ч, Pc=150 Па) | том 02-01-07 КА, КП л.67-78, 86-97, 105-116 | компл. | 74361 | ООО "НЕД-Инжиниринг" | ИНН 5027259708 | 76591.83 | ООО "ЮНИТС" | ИНН 7731475605 | 78079.05 | ООО "КлиматСтрой" | ИНН 7733223441 | 74361 | 55771 | 2025-08-07
Ка №85 | 29.32.30.260 | В12.2 (L=585 м3/ч, Pc=150 Па) | том 02-01-07 КА, КП л.67-78, 86-97, 105-116 | компл. | 108255 | ООО "НЕД-Инжиниринг" | ИНН 5027259708 | 111502.65 | ООО "ЮНИТС" | ИНН 7731475605 | 113667.75 | ООО "КлиматСтрой" | ИНН 7733223441 | 108255 | 81191 | 2025-08-07
Ка №86 | 29.32.30.260 | В12.3 (L=95 м3/ч, Pc=150 Па) | том 02-01-07 КА, КП л.67-78, 86-97, 105-116 | компл. | 74361 | ООО "НЕД-Инжиниринг" | ИНН 5027259708 | 76591.83 | ООО "ЮНИТС" | ИНН 7731475605 | 78079.05 | ООО "КлиматСтрой" | ИНН 7733223441 | 74361 | 55771 | 2025-08-07
Ка №87 | 29.32.30.260 | В12.4 (L=140 м3/ч, Pc=150 Па) | том 02-01-07 КА, КП л.67-78, 86-97, 105-116 | компл. | 78970.5 | ООО "НЕД-Инжиниринг" | ИНН 5027259708 | 81339.62 | ООО "ЮНИТС" | ИНН 7731475605 | 82919.03 | ООО "КлиматСтрой" | ИНН 7733223441 | 78970.5 | 59228 | 2025-08-07
Ка №88 | 29.32.30.260 | В12.5 (L=120 м3/ч, Pc=150 Па) | том 02-01-07 КА, КП л.67-78, 86-97, 105-116 | компл. | 74361 | ООО "НЕД-Инжиниринг" | ИНН 5027259708 | 76591.83 | ООО "ЮНИТС" | ИНН 7731475605 | 78079.05 | ООО "КлиматСтрой" | ИНН 7733223441 | 74361 | 55771 | 2025-08-07
Ка №89 | 29.32.30.260 | В12.6 (L=100 м3/ч, Pc=150 Па) | том 02-01-07 КА, КП л.67-78, 86-97, 105-116 | компл. | 74361 | ООО "НЕД-Инжиниринг" | ИНН 5027259708 | 76591.83 | ООО "ЮНИТС" | ИНН 7731475605 | 78079.05 | ООО "КлиматСтрой" | ИНН 7733223441 | 74361 | 55771 | 2025-08-07
Ка №90 | 29.32.30.260 | В12.7 (L=95 м3/ч, Pc=150 Па) | том 02-01-07 КА, КП л.67-78, 86-97, 105-116 | компл. | 74361 | ООО "НЕД-Инжиниринг" | ИНН 5027259708 | 76591.83 | ООО "ЮНИТС" | ИНН 7731475605 | 78079.05 | ООО "КлиматСтрой" | ИНН 7733223441 | 74361 | 55771 | 2025-08-07
Ка №91 | 29.32.30.260 | В12.8 (L=75 м3/ч, Pc=150 Па) | том 02-01-07 КА, КП л.67-78, 86-97, 105-116 | компл. | 74361 | ООО "НЕД-Инжиниринг" | ИНН 5027259708 | 76591.83 | ООО "ЮНИТС" | ИНН 7731475605 | 78079.05 | ООО "КлиматСтрой" | ИНН 7733223441 | 74361 | 55771 | 2025-08-07
Воздухораспределительные устройства
Ка №92 | 25.93.13.112 | Квадратный диффузор с адаптером 4АПН 600х600 + КСД 200 | том 02-01-07 КА, КП л.20-21 | шт. | 6943 | ООО «СмартТрейдинг» | ИНН 9718039681 | 7565 | Компания «СВИК» | ИНН 7714365507 | 8728.5 | ООО "Эстебано Инжиниринг" | ИНН 7707812514 | 6943 |  | 2025-08-07
Ка №93 | 25.93.13.112 | Квадратный диффузор с адаптером 4АПН 600х600 + КСД 250 | том 02-01-07 КА, КП л.20-21 | шт. | 6943 | ООО «СмартТрейдинг» | ИНН 9718039681 | 7565 | Компания «СВИК» | ИНН 7714365507 | 8728.5 | ООО "Эстебано Инжиниринг" | ИНН 7707812514 | 6943 |  | 2025-08-07
Ка №94 | 25.93.13.112 | Решётка приточная регулируемая АДН-150х150 | том 02-01-07 КА, КП л.22-23 | шт. | 1288 | ООО "ЭйрПромВент" | ИНН 7814492548 | 1211 | ООО "МИК" | ИНН 7801559957 | 1348 | компания VentArm | ИНН 500403475307 | 1211 |  | 2025-08-07
Ка №95 | 25.93.13.112 | Решётка приточная регулируемая АДН-200х200 | том 02-01-07 КА, КП л.23-24 | шт. | 1524 | Компания «СВИК» | ИНН 7714365507 | 1599 | ООО "МИК" | ИНН 7801559957 | 1831 | компания VentArm | ИНН 500403475307 | 1524 |  | 2025-08-07
Ка №96 | 25.93.13.112 | Решётка приточная регулируемая АДН-300х200 | том 02-01-07 КА, КП л.25-26 | шт. | 1941 | Компания «СВИК» | ИНН 7714365507 | 2311 | ООО "МИК" | ИНН 7801559957 | 2335 | компания VentArm | ИНН 500403475307 | 1941 |  | 2025-08-07
Ка №97 | 25.93.13.112 | Решётка приточная регулируемая АДН-300х300 | том 02-01-07 КА, КП л.26-27 | шт. | 2489 | Компания «СВИК» | ИНН 7714365507 | 2696 | ООО "МИК" | ИНН 7801559957 | 2990 | компания VentArm | ИНН 500403475307 | 2489 |  | 2025-08-07
Ка №98 | 25.93.13.112 | Решётка приточная регулируемая АДН-400х200 | том 02-01-07 КА, КП л.28-29 | шт. | 2386 | Компания «СВИК» | ИНН 7714365507 | 2807 | ООО "МИК" | ИНН 7801559957 | 2867 | компания VentArm | ИНН 500403475307 | 2386 |  | 2025-08-07
Ка №99 | 25.93.13.112 | Решётка приточная регулируемая АДН-500х100 | том 02-01-07 КА, КП л.29-30 | шт. | 1994 | Компания «СВИК» | ИНН 7714365507 | 2406 | ООО "МИК" | ИНН 7801559957 | 2394 | компания VentArm | ИНН 500403475307 | 1994 |  | 2025-08-07
Ка №100 | 25.93.13.112 | Решётка приточная регулируемая АДН-500х200 | том 02-01-07 КА, КП л.31-32 | шт. | 2802 | Компания «СВИК» | ИНН 7714365507 | 3055 | ООО "ЭйрПромВент" | ИНН 7814492548 | 3366 | компания VentArm | ИНН 500403475307 | 2802 |  | 2025-08-07
Ка №101 | 25.93.13.112 | Решётка приточная регулируемая АДН-500х300 | том 02-01-07 КА, КП л.32-33 | шт. | 3592 | Компания «СВИК» | ИНН 7714365507 | 4076 | ООО "ЭйрПромВент" | ИНН 7814492548 | 4315 | компания VentArm | ИНН 500403475307 | 3592 |  | 2025-08-07
Ка №102 | 25.93.13.112 | Решётка приточная регулируемая АДН-800х200 | том 02-01-07 КА, КП л.34-35 | шт. | 4249 | Компания «СВИК» | ИНН 7714365507 | 4517 | ООО "ЭйрПромВент" | ИНН 7814492548 | 5104 | компания VentArm | ИНН 500403475307 | 4249 |  | 2025-08-07
Ка №103 | 25.93.13.112 | Решётка приточная регулируемая АДН-1000х200 | том 02-01-07 КА, КП л.36-37 | шт. | 7036 | Компания «СВИК» | ИНН 7714365507 | 5759 | ООО "ЭйрПромВент" | ИНН 7814492548 | 6223 | компания VentArm | ИНН 500403475307 | 5759 |  | 2025-08-07
|  | КЛАПАН ПРОТИВОПОЖАРНЫЙ | [11 empty] | 0
Ка №107 | 29.32.30.260 | Противопожарный клапан канальный НО EI60 (привод с возвратной пружиной 220В) 100 | том 02-01-07 КА, КП л.119-124 | шт. | 48016.5 | ООО "НЕД-Инжиниринг" | ИНН 5027259708 | 49457 | ООО "ЮНИТС" | ИНН 7731475605 | 50417.33 | ООО "КлиматСтрой" | ИНН 7733223441 | 48016.5 | 19207 | 2025-08-07
Ка №108 | 29.32.30.260 | Противопожарный клапан канальный НО EI60 (привод с возвратной пружиной 220В) 125 | том 02-01-07 КА, КП л.119-124 | шт. | 48016.5 | ООО "НЕД-Инжиниринг" | ИНН 5027259708 | 49457 | ООО "ЮНИТС" | ИНН 7731475605 | 50417.33 | ООО "КлиматСтрой" | ИНН 7733223441 | 48016.5 | 19207 | 2025-08-07
Ка №109 | 29.32.30.260 | Противопожарный клапан канальный НО EI60 (привод с возвратной пружиной 220В) 160 | том 02-01-07 КА, КП л.119-124 | шт. | 48688.5 | ООО "НЕД-Инжиниринг" | ИНН 5027259708 | 50149.16 | ООО "ЮНИТС" | ИНН 7731475605 | 51122.93 | ООО "КлиматСтрой" | ИНН 7733223441 | 48688.5 | 19475 | 2025-08-07
Ка №110 | 29.32.30.260 | Противопожарный клапан канальный НО EI60 (привод с возвратной пружиной 220В) 200 | том 02-01-07 КА, КП л.119-124 | шт. | 50253 | ООО "НЕД-Инжиниринг" | ИНН 5027259708 | 51760.59 | ООО "ЮНИТС" | ИНН 7731475605 | 52765.65 | ООО "КлиматСтрой" | ИНН 7733223441 | 50253 | 20101 | 2025-08-07
Ка №111 | 29.32.30.260 | Противопожарный клапан канальный НО EI60 (привод с возвратной пружиной 220В) 250 | том 02-01-07 КА, КП л.119-124 | шт. | 51607.5 | ООО "НЕД-Инжиниринг" | ИНН 5027259708 | 53155.73 | ООО "ЮНИТС" | ИНН 7731475605 | 54187.88 | ООО "КлиматСтрой" | ИНН 7733223441 | 51607.5 | 20643 | 2025-08-07
Ка №112 | 29.32.30.260 | Противопожарный клапан канальный НО EI60 (привод с возвратной пружиной 220В) 315 | том 02-01-07 КА, КП л.119-124 | шт. | 53056.5 | ООО "НЕД-Инжиниринг" | ИНН 5027259708 | 54648.2 | ООО "ЮНИТС" | ИНН 7731475605 | 55709.33 | ООО "КлиматСтрой" | ИНН 7733223441 | 53056.5 | 21223 | 2025-08-07
Ка №113 | 29.32.30.260 | Противопожарный клапан канальный НО EI60 (привод с возвратной пружиной 220В) 200x200 | том 02-01-07 КА, КП л.119-124 | шт. | 45885 | ООО "НЕД-Инжиниринг" | ИНН 5027259708 | 47261.55 | ООО "ЮНИТС" | ИНН 7731475605 | 48179.25 | ООО "КлиматСтрой" | ИНН 7733223441 | 45885 | 20635 | 2025-08-07
Ка №114 | 29.32.30.260 | Противопожарный клапан канальный НО EI60 (привод с возвратной пружиной 220В) 250x250 | том 02-01-07 КА, КП л.119-124 | шт. | 46777.5 | ООО "НЕД-Инжиниринг" | ИНН 5027259708 | 48180.83 | ООО "ЮНИТС" | ИНН 7731475605 | 49116.38 | ООО "КлиматСтрой" | ИНН 7733223441 | 46777.5 | 21050 | 2025-08-07
Ка №115 | 29.32.30.260 | Противопожарный клапан канальный НО EI60 (привод с возвратной пружиной 220В) 300x300 | том 02-01-07 КА, КП л.119-124 | шт. | 47229 | ООО "НЕД-Инжиниринг" | ИНН 5027259708 | 48645.87 | ООО "ЮНИТС" | ИНН 7731475605 | 49590.45 | ООО "КлиматСтрой" | ИНН 7733223441 | 47229 | 21253 | 2025-08-07
Ка №116 | 29.32.30.260 | Противопожарный клапан канальный НО EI60 (привод с возвратной пружиной 220В) 350x200 | том 02-01-07 КА, КП л.119-124 | шт. | 48573 | ООО "НЕД-Инжиниринг" | ИНН 5027259708 | 50030.19 | ООО "ЮНИТС" | ИНН 7731475605 | 51001.65 | ООО "КлиматСтрой" | ИНН 7733223441 | 48573 | 21858 | 2025-08-07
Ка №117 | 29.32.30.260 | Противопожарный клапан канальный НО EI60 (привод с возвратной пружиной 220В) 350x350 | том 02-01-07 КА, КП л.119-124 | шт. | 48573 | ООО "НЕД-Инжиниринг" | ИНН 5027259708 | 50030.19 | ООО "ЮНИТС" | ИНН 7731475605 | 51001.65 | ООО "КлиматСтрой" | ИНН 7733223441 | 48573 | 21858 | 2025-08-07
Ка №118 | 29.32.30.260 | Противопожарный клапан канальный НО EI60 (привод с возвратной пружиной 220В) 400x200 | том 02-01-07 КА, КП л.119-124 | шт. | 48573 | ООО "НЕД-Инжиниринг" | ИНН 5027259708 | 50030.19 | ООО "ЮНИТС" | ИНН 7731475605 | 51001.65 | ООО "КлиматСтрой" | ИНН 7733223441 | 48573 | 21858 | 2025-08-07
Ка №119 | 29.32.30.260 | Противопожарный клапан канальный НО EI60 (привод с возвратной пружиной 220В) 400x300 | том 02-01-07 КА, КП л.119-124 | шт. | 48573 | ООО "НЕД-Инжиниринг" | ИНН 5027259708 | 50030.19 | ООО "ЮНИТС" | ИНН 7731475605 | 51001.65 | ООО "КлиматСтрой" | ИНН 7733223441 | 48573 | 21858 | 2025-08-07
Ка №120 | 29.32.30.260 | Противопожарный клапан канальный НО EI60 (привод с возвратной пружиной 220В) 400x350 | том 02-01-07 КА, КП л.119-124 | шт. | 48573 | ООО "НЕД-Инжиниринг" | ИНН 5027259708 | 50030.19 | ООО "ЮНИТС" | ИНН 7731475605 | 51001.65 | ООО "КлиматСтрой" | ИНН 7733223441 | 48573 | 21858 | 2025-08-07
Ка №121 | 29.32.30.260 | Противопожарный клапан канальный НО EI60 (привод с возвратной пружиной 220В) 400x400 | том 02-01-07 КА, КП л.119-124 | шт. | 48573 | ООО "НЕД-Инжиниринг" | ИНН 5027259708 | 50030.19 | ООО "ЮНИТС" | ИНН 7731475605 | 51001.65 | ООО "КлиматСтрой" | ИНН 7733223441 | 48573 | 21858 | 2025-08-07
Ка №122 | 29.32.30.260 | Противопожарный клапан канальный НО EI60 (привод с возвратной пружиной 220В) 500x200 | том 02-01-07 КА, КП л.119-124 | шт. | 49581 | ООО "НЕД-Инжиниринг" | ИНН 5027259708 | 51068.43 | ООО "ЮНИТС" | ИНН 7731475605 | 52060.05 | ООО "КлиматСтрой" | ИНН 7733223441 | 49581 | 24791 | 2025-08-07
Ка №123 | 29.32.30.260 | Противопожарный клапан канальный НО EI60 (привод с возвратной пружиной 220В) 500x300 | том 02-01-07 КА, КП л.119-124 | шт. | 49581 | ООО "НЕД-Инжиниринг" | ИНН 5027259708 | 51068.43 | ООО "ЮНИТС" | ИНН 7731475605 | 52060.05 | ООО "КлиматСтрой" | ИНН 7733223441 | 49581 | 24791 | 2025-08-07
Ка №124 | 29.32.30.260 | Противопожарный клапан канальный НО EI60 (привод с возвратной пружиной 220В) 500x400 | том 02-01-07 КА, КП л.119-124 | шт. | 49581 | ООО "НЕД-Инжиниринг" | ИНН 5027259708 | 51068.43 | ООО "ЮНИТС" | ИНН 7731475605 | 52060.05 | ООО "КлиматСтрой" | ИНН 7733223441 | 49581 | 24791 | 2025-08-07
Ка №125 | 29.32.30.260 | Противопожарный клапан канальный НО EI60 (привод с возвратной пружиной 220В) 500x500 | том 02-01-07 КА, КП л.119-124 | шт. | 49581 | ООО "НЕД-Инжиниринг" | ИНН 5027259708 | 51068.43 | ООО "ЮНИТС" | ИНН 7731475605 | 52060.05 | ООО "КлиматСтрой" | ИНН 7733223441 | 49581 | 24791 | 2025-08-07
Ка №126 | 29.32.30.260 | Противопожарный клапан канальный НО EI60 (привод с возвратной пружиной 220В) 600x400 | том 02-01-07 КА, КП л.119-124 | шт. | 52500 | ООО "НЕД-Инжиниринг" | ИНН 5027259708 | 54075 | ООО "ЮНИТС" | ИНН 7731475605 | 55125 | ООО "КлиматСтрой" | ИНН 7733223441 | 52500 | 26250 | 2025-08-07
Ка №127 | 29.32.30.260 | Противопожарный клапан канальный НО EI60 (привод с возвратной пружиной 220В) 600x400 | том 02-01-07 КА, КП л.119-124 | шт. | 55755 | ООО "НЕД-Инжиниринг" | ИНН 5027259708 | 57427.65 | ООО "ЮНИТС" | ИНН 7731475605 | 58542.75 | ООО "КлиматСтрой" | ИНН 7733223441 | 55755 | 27878 | 2025-08-07
Ка №128 | 29.32.30.260 | Противопожарный клапан канальный НО EI60 (привод с возвратной пружиной 220В) 700x500 | том 02-01-07 КА, КП л.119-124 | шт. | 62706 | ООО "НЕД-Инжиниринг" | ИНН 5027259708 | 64587.18 | ООО "ЮНИТС" | ИНН 7731475605 | 65841.3 | ООО "КлиматСтрой" | ИНН 7733223441 | 62706 | 31353 | 2025-08-07
Ка №129 | 29.32.30.260 | Противопожарный клапан канальный НО EI60 (привод с возвратной пружиной 220В) 800x400 | том 02-01-07 КА, КП л.119-124 | шт. | 62706 | ООО "НЕД-Инжиниринг" | ИНН 5027259708 | 64587.18 | ООО "ЮНИТС" | ИНН 7731475605 | 65841.3 | ООО "КлиматСтрой" | ИНН 7733223441 | 62706 | 31353 | 2025-08-07
Ка №130 | 23.99.19.111 | Пенофол С10 | том 02-01-07 КА, КП л.38-39 | м2 | 259.5 | ООО «ТСК ДИПЛОМАТ» | ИНН 7705935398 | 275.5 | ООО «РЕТЕРМА» | ИНН 5041207010 | 314.63 | ГК «БАУСТРОЙ» | ИНН 7721613920 | 259.5 |  | 2025-08-07
|  | Противодымная вентиляция | [11 empty] | 0
|  | ВД1.1, ВД1.2, ВД2.1, ВД2.2, ВД2.3 (L=8600 м3/ч, Pc=400 Па) | том 02-01-07 КА, КП л.79,97,116 | [10 empty] | 0
Ка №131 | 29.32.30.260 | Вентилятор VTR-DU-400-71F-2,2x10-HF L0-У2 ЯВР-1-9-ДУ400-Н-4/750-У1-1-П0 (ДУ) | том 02-01-07 КА, КП л.79,97,116 | шт. | 328681.5 | ООО "НЕД-Инжиниринг" | ИНН 5027259708 | 338541.95 | ООО "ЮНИТС" | ИНН 7731475605 | 345115.58 | ООО "КлиматСтрой" | ИНН 7733223441 | 328681.5 | 279379 | 2025-08-07
Ка №132 | 29.32.30.260 | Вставка гибкая VGKR-T4-710 (ТИП1) | том 02-01-07 КА, КП л.79,97,116 | шт. | 19855.5 | ООО "НЕД-Инжиниринг" | ИНН 5027259708 | 20451.17 | ООО "ЮНИТС" | ИНН 7731475605 | 20848.28 | ООО "КлиматСтрой" | ИНН 7733223441 | 19855.5 |  | 2025-08-07
Ка №133 | 29.32.30.260 | Клапан защитный CZR-710 (ТИП1) | том 02-01-07 КА, КП л.79,97,116 | шт. | 22659 | ООО "НЕД-Инжиниринг" | ИНН 5027259708 | 23338.77 | ООО "ЮНИТС" | ИНН 7731475605 | 23791.95 | ООО "КлиматСтрой" | ИНН 7733223441 | 22659 | 19260 | 2025-08-07
Ка №134 | 29.32.30.260 | Кожух двигателя KGD-710 (ТИП1) | том 02-01-07 КА, КП л.79,97,116 | шт. | 7738.5 | ООО "НЕД-Инжиниринг" | ИНН 5027259708 | 7970.66 | ООО "ЮНИТС" | ИНН 7731475605 | 8125.43 | ООО "КлиматСтрой" | ИНН 7733223441 | 7738.5 |  | 2025-08-07
Ка №135 | 29.32.30.260 | Комплект резинометаллических виброопор (RVI-7) (ТИП1) | том 02-01-07 КА, КП л.79,97,116 | шт. | 17608.5 | ООО "НЕД-Инжиниринг" | ИНН 5027259708 | 18136.76 | ООО "ЮНИТС" | ИНН 7731475605 | 18488.93 | ООО "КлиматСтрой" | ИНН 7733223441 | 17608.5 |  | 2025-08-07
|  | ВД3 (L=23600 м3/ч, Pc=350 Па) | [11 empty] | 0
Ка №136 | 29.32.30.260 | Вентилятор VTR-DU-400-71F-7,5x15-HF L0-У2 | том 02-01-07 КА, КП л.79,97,116-117 | шт. | 392406 | ООО "НЕД-Инжиниринг" | ИНН 5027259708 | 404178.18 | ООО "ЮНИТС" | ИНН 7731475605 | 412026.3 | ООО "КлиматСтрой" | ИНН 7733223441 | 392406 | 333545 | 2025-08-07
Ка №137 | 29.32.30.260 | Вставка гибкая VGKR-T4-710 (ТИП1) | том 02-01-07 КА, КП л.79,97,116-117 | шт. | 19855.5 | ООО "НЕД-Инжиниринг" | ИНН 5027259708 | 20451.17 | ООО "ЮНИТС" | ИНН 7731475605 | 20848.28 | ООО "КлиматСтрой" | ИНН 7733223441 | 19855.5 |  | 2025-08-07
Ка №138 | 29.32.30.260 | Клапан защитный CZR-710 (ТИП1) | том 02-01-07 КА, КП л.79,97,116-117 | шт. | 22659 | ООО "НЕД-Инжиниринг" | ИНН 5027259708 | 23338.77 | ООО "ЮНИТС" | ИНН 7731475605 | 23791.95 | ООО "КлиматСтрой" | ИНН 7733223441 | 22659 | 19260 | 2025-08-07
Ка №139 | 29.32.30.260 | Кожух двигателя KGD-710 (ТИП1) | том 02-01-07 КА, КП л.79,97,116-117 | шт. | 7738.5 | ООО "НЕД-Инжиниринг" | ИНН 5027259708 | 7970.66 | ООО "ЮНИТС" | ИНН 7731475605 | 8125.43 | ООО "КлиматСтрой" | ИНН 7733223441 | 7738.5 |  | 2025-08-07
Ка №140 | 29.32.30.260 | Комплект резинометаллических виброопор (RVI-7) (ТИП1) | том 02-01-07 КА, КП л.79,97,116-117 | шт. | 17608.5 | ООО "НЕД-Инжиниринг" | ИНН 5027259708 | 18136.76 | ООО "ЮНИТС" | ИНН 7731475605 | 18488.93 | ООО "КлиматСтрой" | ИНН 7733223441 | 17608.5 |  | 2025-08-07
ВД7.1, ВД7.2 (L=25000 м3/ч, Pc=500 Па)
Ка №141 | 29.32.30.260 | Вентилятор VTR-DU-400-71H-11x15-HF L0-У2 | том 02-01-07 КА, КП л.79,98,117 | шт. | 419779.5 | ООО "НЕД-Инжиниринг" | ИНН 5027259708 | 432372.89 | ООО "ЮНИТС" | ИНН 7731475605 | 440768.48 | ООО "КлиматСтрой" | ИНН 7733223441 | 419779.5 | 356813 | 2025-08-07
Ка №142 | 29.32.30.260 | Вставка гибкая VGKR-T4-710 (ТИП1) | том 02-01-07 КА, КП л.79,98,117 | шт. | 19855.5 | ООО "НЕД-Инжиниринг" | ИНН 5027259708 | 20451.17 | ООО "ЮНИТС" | ИНН 7731475605 | 20848.28 | ООО "КлиматСтрой" | ИНН 7733223441 | 19855.5 |  | 2025-08-07
Ка №143 | 29.32.30.260 | Клапан защитный CZR-710 (ТИП1) | том 02-01-07 КА, КП л.79,98,117 | шт. | 22659 | ООО "НЕД-Инжиниринг" | ИНН 5027259708 | 23338.77 | ООО "ЮНИТС" | ИНН 7731475605 | 23791.95 | ООО "КлиматСтрой" | ИНН 7733223441 | 22659 | 19260 | 2025-08-07
Ка №144 | 29.32.30.260 | Кожух двигателя KGD-710 (ТИП1) | том 02-01-07 КА, КП л.79,98,117 | шт. | 7738.5 | ООО "НЕД-Инжиниринг" | ИНН 5027259708 | 7970.66 | ООО "ЮНИТС" | ИНН 7731475605 | 8125.43 | ООО "КлиматСтрой" | ИНН 7733223441 | 7738.5 |  | 2025-08-07
Ка №145 | 29.32.30.260 | Комплект резинометаллических виброопор (RVI-7) (ТИП1) | том 02-01-07 КА, КП л.79,98,117 | шт. | 17608.5 | ООО "НЕД-Инжиниринг" | ИНН 5027259708 | 18136.76 | ООО "ЮНИТС" | ИНН 7731475605 | 18488.93 | ООО "КлиматСтрой" | ИНН 7733223441 | 17608.5 |  | 2025-08-07
|  | ВД8 (L=27900 м3/ч, Pc=500 Па) | [11 empty] | 0
Ка №146 | 29.32.30.260 | Вентилятор VTR-DU-400-90H-11x10-HF L0-У2 | том 02-01-07 КА, КП л.79,98,117 | шт. | 704151 | ООО "НЕД-Инжиниринг" | ИНН 5027259708 | 725275.53 | ООО "ЮНИТС" | ИНН 7731475605 | 739358.55 | ООО "КлиматСтрой" | ИНН 7733223441 | 704151 | 598528 | 2025-08-07
Ка №147 | 29.32.30.260 | Вставка гибкая VGKR-T4-900 (ТИП1) | том 02-01-07 КА, КП л.79,98,117 | шт. | 25242 | ООО "НЕД-Инжиниринг" | ИНН 5027259708 | 25999.26 | ООО "ЮНИТС" | ИНН 7731475605 | 26504.1 | ООО "КлиматСтрой" | ИНН 7733223441 | 25242 |  | 2025-08-07
Ка №148 | 29.32.30.260 | Клапан защитный CZR-900 (ТИП1) | том 02-01-07 КА, КП л.79,98,117 | шт. | 33652 | ООО "НЕД-Инжиниринг" | ИНН 5027259708 | 34662.08 | ООО "ЮНИТС" | ИНН 7731475605 | 35335.13 | ООО "КлиматСтрой" | ИНН 7733223441 | 33652 | 28605 | 2025-08-07
Ка №149 | 29.32.30.260 | Кожух двигателя KGD-900 (ТИП1) | том 02-01-07 КА, КП л.79,98,117 | шт. | 11781 | ООО "НЕД-Инжиниринг" | ИНН 5027259708 | 12134.43 | ООО "ЮНИТС" | ИНН 7731475605 | 12370.05 | ООО "КлиматСтрой" | ИНН 7733223441 | 11781 |  | 2025-08-07
Ка №150 | 29.32.30.260 | Комплект резинометаллических виброопор (RVI-9) (ТИП1) | том 02-01-07 КА, КП л.79,98,117 | шт. | 21315 | ООО "НЕД-Инжиниринг" | ИНН 5027259708 | 21954.45 | ООО "ЮНИТС" | ИНН 7731475605 | 22380.75 | ООО "КлиматСтрой" | ИНН 7733223441 | 21315 |  | 2025-08-07
|  | ПД1, ПД2.1, ПД3 (L=8700 м3/ч, Pc=400 Па) | [11 empty] | 0
Ка №151 | 29.32.30.260 | Вентилятор осевой горизонтальный VOC 50-2,2x30 | том 02-01-07 КА, КП л.80,98,117 | шт. | 106008 | ООО "НЕД-Инжиниринг" | ИНН 5027259708 | 109188.24 | ООО "ЮНИТС" | ИНН 7731475605 | 111308.4 | ООО "КлиматСтрой" | ИНН 7733223441 | 106008 | 90107 | 2025-08-07
Ка №152 | 29.32.30.260 | Вставка гибкая BINC-T4-500 | том 02-01-07 КА, КП л.80,98,117 | шт. | 20863.5 | ООО "НЕД-Инжиниринг" | ИНН 5027259708 | 21489.41 | ООО "ЮНИТС" | ИНН 7731475605 | 21906.68 | ООО "КлиматСтрой" | ИНН 7733223441 | 20863.5 |  | 2025-08-07
Ка №153 | 29.32.30.260 | Козырёк защитный VPN-500 | том 02-01-07 КА, КП л.80,98,117 | шт. | 17944.5 | ООО "НЕД-Инжиниринг" | ИНН 5027259708 | 18482.84 | ООО "ЮНИТС" | ИНН 7731475605 | 18841.73 | ООО "КлиматСтрой" | ИНН 7733223441 | 17944.5 |  | 2025-08-07
|  | ПД2.2 (L=4350 м3/ч, Pc=400 Па) | [11 empty] | 0
Ка №154 | 29.32.30.260 | Козырёк защитный VPN-400 | том 02-01-07 КА, КП л.80,98,117 | шт. | 16831.5 | ООО "НЕД-Инжиниринг" | ИНН 5027259708 | 17336.45 | ООО "ЮНИТС" | ИНН 7731475605 | 17673.08 | ООО "КлиматСтрой" | ИНН 7733223441 | 16831.5 |  | 2025-08-07
Ка №155 | 29.32.30.260 | Вентилятор осевой горизонтальный VOC 40-1,5x30 | том 02-01-07 КА, КП л.80,98,117 | шт. | 95130 | ООО "НЕД-Инжиниринг" | ИНН 5027259708 | 97983.9 | ООО "ЮНИТС" | ИНН 7731475605 | 99886.5 | ООО "КлиматСтрой" | ИНН 7733223441 | 95130 | 80861 | 2025-08-07
Ка №156 | 29.32.30.260 | Вставка гибкая BINC-T4-400 | том 02-01-07 КА, КП л.80,98,117 | шт. | 19855.5 | ООО "НЕД-Инжиниринг" | ИНН 5027259708 | 20451.17 | ООО "ЮНИТС" | ИНН 7731475605 | 20848.28 | ООО "КлиматСтрой" | ИНН 7733223441 | 19855.5 |  | 2025-08-07
|  | ПД4 (L=380 м3/ч, Pc=230 Па) | [11 empty] | 0
Ка №157 | 29.32.30.260 | Крыша LITENED 40-20 L=600мм Наружное исполнение | том 02-01-07 КА, КП л.78-79, 97,116 | шт. | 4042.5 | ООО "НЕД-Инжиниринг" | ИНН 5027259708 | 4163.78 | ООО "ЮНИТС" | ИНН 7731475605 | 4244.63 | ООО "КлиматСтрой" | ИНН 7733223441 | 4042.5 |  | 2025-08-07
Ка №158 | 29.32.30.260 | Вентилятор LITENED 40-20 G1.22-0,37х30 | том 02-01-07 КА, КП л.78-79, 97,116 | шт. | 136405.5 | ООО "НЕД-Инжиниринг" | ИНН 5027259708 | 140497.67 | ООО "ЮНИТС" | ИНН 7731475605 | 143225.78 | ООО "КлиматСтрой" | ИНН 7733223441 | 136405.5 | 115945 | 2025-08-07
Ка №159 | 29.32.30.260 | Воздухозаборная решетка LITENED 40-20 M Наружное исполнение | том 02-01-07 КА, КП л.78-79, 97,116 | шт. | 9754.5 | ООО "НЕД-Инжиниринг" | ИНН 5027259708 | 10047.14 | ООО "ЮНИТС" | ИНН 7731475605 | 10242.23 | ООО "КлиматСтрой" | ИНН 7733223441 | 9754.5 |  | 2025-08-07
Ка №160 | 29.32.30.260 | Вставка гибкая FH 40-20-T4 | том 02-01-07 КА, КП л.78-79, 97,116 | шт. | 8410.5 | ООО "НЕД-Инжиниринг" | ИНН 5027259708 | 8662.82 | ООО "ЮНИТС" | ИНН 7731475605 | 8831.03 | ООО "КлиматСтрой" | ИНН 7733223441 | 8410.5 |  | 2025-08-07
|  | ПД5, ПД6 (L=15300 м3/ч, Pc=200 Па) | [11 empty] | 0
Ка №161 | 29.32.30.260 | Козырёк защитный VPN-560 | том 02-01-07 КА, КП л.80,98,117 | шт. | 18396 | ООО "НЕД-Инжиниринг" | ИНН 5027259708 | 18947.88 | ООО "ЮНИТС" | ИНН 7731475605 | 19315.8 | ООО "КлиматСтрой" | ИНН 7733223441 | 18396 |  | 2025-08-07
Ка №162 | 29.32.30.260 | Вентилятор осевой горизонтальный VOC 56-3x30 | том 02-01-07 КА, КП л.80,98,117 | шт. | 127323 | ООО "НЕД-Инжиниринг" | ИНН 5027259708 | 131142.69 | ООО "ЮНИТС" | ИНН 7731475605 | 133689.15 | ООО "КлиматСтрой" | ИНН 7733223441 | 127323 | 108225 | 2025-08-07
Ка №163 | 29.32.30.260 | Вставка гибкая BINC-T4-560 | том 02-01-07 КА, КП л.80,98,117 | шт. | 24454.5 | ООО "НЕД-Инжиниринг" | ИНН 5027259708 | 25188.14 | ООО "ЮНИТС" | ИНН 7731475605 | 25677.23 | ООО "КлиматСтрой" | ИНН 7733223441 | 24454.5 |  | 2025-08-07
|  | ПД7 (L=28300 м3/ч, Pc=400 Па) | [11 empty] | 0
Ка №164 | 29.32.30.260 | Козырёк защитный VPN-630 | том 02-01-07 КА, КП л.80,98,117 | шт. | 19068 | ООО "НЕД-Инжиниринг" | ИНН 5027259708 | 19640.04 | ООО "ЮНИТС" | ИНН 7731475605 | 20021.4 | ООО "КлиматСтрой" | ИНН 7733223441 | 19068 |  | 2025-08-07
Ка №165 | 29.32.30.260 | Вентилятор осевой горизонтальный VOC 63-11x30 | том 02-01-07 КА, КП л.80,98,117 | шт. | 249375 | ООО "НЕД-Инжиниринг" | ИНН 5027259708 | 256856.25 | ООО "ЮНИТС" | ИНН 7731475605 | 261843.75 | ООО "КлиматСтрой" | ИНН 7733223441 | 249375 | 211969 | 2025-08-07
Ка №166 | 29.32.30.260 | Вставка гибкая BINC-T4-630 | том 02-01-07 КА, КП л.80,98,117 | шт. | 25242 | ООО "НЕД-Инжиниринг" | ИНН 5027259708 | 25999.26 | ООО "ЮНИТС" | ИНН 7731475605 | 26504.1 | ООО "КлиматСтрой" | ИНН 7733223441 | 25242 |  | 2025-08-07
ПД8 (L=13600 м3/ч, Pc=400 Па)
Ка №167 | 29.32.30.260 | Вентилятор осевой горизонтальный VOC 50-4x30 | том 02-01-07 КА, КП л.80,99,118 | шт. | 134389.5 | ООО "НЕД-Инжиниринг" | ИНН 5027259708 | 138421.19 | ООО "ЮНИТС" | ИНН 7731475605 | 141108.98 | ООО "КлиматСтрой" | ИНН 7733223441 | 134389.5 | 114231 | 2025-08-07
Ка №168 | 29.32.30.260 | Вставка гибкая BINC-T4-500 | том 02-01-07 КА, КП л.80,99,118 | шт. | 20863.5 | ООО "НЕД-Инжиниринг" | ИНН 5027259708 | 21489.41 | ООО "ЮНИТС" | ИНН 7731475605 | 21906.68 | ООО "КлиматСтрой" | ИНН 7733223441 | 20863.5 |  | 2025-08-07
Ка №169 | 29.32.30.260 | Козырёк защитный VPN-500 | том 02-01-07 КА, КП л.80,99,118 | шт. | 17944.5 | ООО "НЕД-Инжиниринг" | ИНН 5027259708 | 18482.84 | ООО "ЮНИТС" | ИНН 7731475605 | 18841.73 | ООО "КлиматСтрой" | ИНН 7733223441 | 17944.5 |  | 2025-08-07
|  | КЛАПАНЫ ПРОТИВОПОЖАРНЫЕ | [11 empty] | 0
Ка №170 | 29.32.30.260 | Клапан дымоудаления стеновой НЗ EI60 (привод реверсивный 220В) 500x400 | том 02-01-07 КА, КП л.119-124 | шт. | 58107 | ООО "НЕД-Инжиниринг" | ИНН 5027259708 | 59850.21 | ООО "ЮНИТС" | ИНН 7731475605 | 61012.35 | ООО "КлиматСтрой" | ИНН 7733223441 | 58107 | 26148 | 2025-08-07
Ка №171 | 29.32.30.260 | Клапан дымоудаления стеновой НЗ EI60 (привод реверсивный 220В) 600x300 | том 02-01-07 КА, КП л.119-124 | шт. | 55755 | ООО "НЕД-Инжиниринг" | ИНН 5027259708 | 57427.65 | ООО "ЮНИТС" | ИНН 7731475605 | 58542.75 | ООО "КлиматСтрой" | ИНН 7733223441 | 55755 | 25090 | 2025-08-07
Ка №172 | 29.32.30.260 | Клапан дымоудаления стеновой НЗ EI60 (привод реверсивный 220В) 700x400 | том 02-01-07 КА, КП л.119-124 | шт. | 62034 | ООО "НЕД-Инжиниринг" | ИНН 5027259708 | 63895.02 | ООО "ЮНИТС" | ИНН 7731475605 | 65135.7 | ООО "КлиматСтрой" | ИНН 7733223441 | 62034 | 27915 | 2025-08-07
Ка №173 | 29.32.30.260 | Клапан дымоудаления стеновой НЗ EI60 (привод реверсивный 220В) 700x500 | том 02-01-07 КА, КП л.119-124 | шт. | 63042 | ООО "НЕД-Инжиниринг" | ИНН 5027259708 | 64933.26 | ООО "ЮНИТС" | ИНН 7731475605 | 66194.1 | ООО "КлиматСтрой" | ИНН 7733223441 | 63042 | 31521 | 2025-08-07
Ка №174 | 29.32.30.260 | Клапан дымоудаления стеновой НЗ EI60 (привод реверсивный 220В) 800x300 | том 02-01-07 КА, КП л.119-124 | шт. | 62254.5 | ООО "НЕД-Инжиниринг" | ИНН 5027259708 | 64122.14 | ООО "ЮНИТС" | ИНН 7731475605 | 65367.23 | ООО "КлиматСтрой" | ИНН 7733223441 | 62254.5 | 31127 | 2025-08-07
Ка №175 | 29.32.30.260 | Клапан дымоудаления стеновой НЗ EI60 (привод реверсивный 220В) 800x450 | том 02-01-07 КА, КП л.119-124 | шт. | 64281 | ООО "НЕД-Инжиниринг" | ИНН 5027259708 | 66209.43 | ООО "ЮНИТС" | ИНН 7731475605 | 67495.05 | ООО "КлиматСтрой" | ИНН 7733223441 | 64281 | 32141 | 2025-08-07
Ка №176 | 29.32.30.260 | Клапан дымоудаления стеновой НЗ EI60 (привод реверсивный 220В) 800x500 | том 02-01-07 КА, КП л.119-124 | шт. | 64617 | ООО "НЕД-Инжиниринг" | ИНН 5027259708 | 66555.51 | ООО "ЮНИТС" | ИНН 7731475605 | 67847.85 | ООО "КлиматСтрой" | ИНН 7733223441 | 64617 | 32309 | 2025-08-07
Ка №177 | 29.32.30.260 | Клапан дымоудаления стеновой НЗ EI60 (привод реверсивный 220В) 800x800 | том 02-01-07 КА, КП л.119-124 | шт. | 125191.5 | ООО "НЕД-Инжиниринг" | ИНН 5027259708 | 128947.25 | ООО "ЮНИТС" | ИНН 7731475605 | 131451.08 | ООО "КлиматСтрой" | ИНН 7733223441 | 125191.5 | 37557 | 2025-08-07
Ка №178 | 29.32.30.260 | Клапан дымоудаления стеновой НЗ EI60 (привод реверсивный 220В) 900x400 | том 02-01-07 КА, КП л.119-124 | шт. | 64617 | ООО "НЕД-Инжиниринг" | ИНН 5027259708 | 66555.51 | ООО "ЮНИТС" | ИНН 7731475605 | 67847.85 | ООО "КлиматСтрой" | ИНН 7733223441 | 64617 | 32309 | 2025-08-07
Ка №179 | 29.32.30.260 | Клапан дымоудаления стеновой НЗ EI60 (привод реверсивный 220В) 900x500 | том 02-01-07 КА, КП л.119-124 | шт. | 72240 | ООО "НЕД-Инжиниринг" | ИНН 5027259708 | 74407.2 | ООО "ЮНИТС" | ИНН 7731475605 | 75852 | ООО "КлиматСтрой" | ИНН 7733223441 | 72240 | 36120 | 2025-08-07
Ка №180 | 29.32.30.260 | Клапан дымоудаления стеновой НЗ EI60 (привод реверсивный 220В) 1000x400 | том 02-01-07 КА, КП л.119-124 | шт. | 65404.5 | ООО "НЕД-Инжиниринг" | ИНН 5027259708 | 67366.64 | ООО "ЮНИТС" | ИНН 7731475605 | 68674.73 | ООО "КлиматСтрой" | ИНН 7733223441 | 65404.5 | 32702 | 2025-08-07
Ка №181 | 29.32.30.260 | Клапан дымоудаления стеновой НЗ EI60 (привод реверсивный 220В) 1000x800 | том 02-01-07 КА, КП л.119-124 | шт. | 130242 | ООО "НЕД-Инжиниринг" | ИНН 5027259708 | 134149.26 | ООО "ЮНИТС" | ИНН 7731475605 | 136754.1 | ООО "КлиматСтрой" | ИНН 7733223441 | 130242 | 52097 | 2025-08-07
Ка №182 | 29.32.30.260 | Клапан дымоудаления стеновой НЗ EI60 (привод реверсивный 220В) 1200x200 | том 02-01-07 КА, КП л.119-124 | шт. | 106620 | ООО "НЕД-Инжиниринг" | ИНН 5027259708 | 108185.5 | ООО "ЮНИТС" | ИНН 7731475605 | 110815.15 | ООО "КлиматСтрой" | ИНН 7733223441 | 106620 | 42648 | 2025-08-07
Ка №183 | 29.32.30.260 | Клапан дымоудаления стеновой НЗ EI60 (привод реверсивный 220В) 1200x500 | том 02-01-07 КА, КП л.119-124 | шт. | 123396 | ООО "НЕД-Инжиниринг" | ИНН 5027259708 | 127097.88 | ООО "ЮНИТС" | ИНН 7731475605 | 129565.8 | ООО "КлиматСтрой" | ИНН 7733223441 | 123396 | 49358 | 2025-08-07
Ка №184 | 29.32.30.260 | Клапан дымоудаления стеновой НЗ EI60 (привод реверсивный 220В) 1400x300 | том 02-01-07 КА, КП л.119-124 | шт. | 121495.5 | ООО "НЕД-Инжиниринг" | ИНН 5027259708 | 125140.37 | ООО "ЮНИТС" | ИНН 7731475605 | 127570.28 | ООО "КлиматСтрой" | ИНН 7733223441 | 121495.5 | 60748 | 2025-08-07
Ка №185 | 29.32.30.260 | Клапан дымоудаления стеновой НЗ EI60 (привод реверсивный 220В) 1400x400 | том 02-01-07 КА, КП л.119-124 | шт. | 123175.5 | ООО "НЕД-Инжиниринг" | ИНН 5027259708 | 126870.77 | ООО "ЮНИТС" | ИНН 7731475605 | 129334.28 | ООО "КлиматСтрой" | ИНН 7733223441 | 123175.5 | 61588 | 2025-08-07
Ка №186 | 29.32.30.260 | Клапан дымоудаления стеновой НЗ EI60 (привод реверсивный 220В) 1600x400 | том 02-01-07 КА, КП л.119-124 | шт. | 125191.5 | ООО "НЕД-Инжиниринг" | ИНН 5027259708 | 128947.25 | ООО "ЮНИТС" | ИНН 7731475605 | 131451.08 | ООО "КлиматСтрой" | ИНН 7733223441 | 125191.5 | 74844 | 2025-08-07
Ка №187 | 29.32.30.260 | Противопожарный клапан канальный НЗ EI60 (привод реверсивный 220В) 500x400 | том 02-01-07 КА, КП л.119-124 | шт. | 49581 | ООО "НЕД-Инжиниринг" | ИНН 5027259708 | 51068.43 | ООО "ЮНИТС" | ИНН 7731475605 | 52060.05 | ООО "КлиматСтрой" | ИНН 7733223441 | 49581 | 26148 | 2025-08-07
Ка №188 | 29.32.30.260 | Противопожарный клапан канальный НЗ EI60 (привод реверсивный 220В) 600x300 | том 02-01-07 КА, КП л.119-124 | шт. | 52500 | ООО "НЕД-Инжиниринг" | ИНН 5027259708 | 54075 | ООО "ЮНИТС" | ИНН 7731475605 | 55125 | ООО "КлиматСтрой" | ИНН 7733223441 | 52500 | 25090 | 2025-08-07
Ка №189 | 29.32.30.260 | Противопожарный клапан канальный НЗ EI60 (привод реверсивный 220В) 600x600 | том 02-01-07 КА, КП л.119-124 | шт. | 56647.5 | ООО "НЕД-Инжиниринг" | ИНН 5027259708 | 58346.93 | ООО "ЮНИТС" | ИНН 7731475605 | 59479.88 | ООО "КлиматСтрой" | ИНН 7733223441 | 56647.5 | 25491 | 2025-08-07
Ка №190 | 29.32.30.260 | Противопожарный клапан канальный НЗ EI60 (привод реверсивный 220В) 700x400 | том 02-01-07 КА, КП л.119-124 | шт. | 55755 | ООО "НЕД-Инжиниринг" | ИНН 5027259708 | 57427.65 | ООО "ЮНИТС" | ИНН 7731475605 | 58542.75 | ООО "КлиматСтрой" | ИНН 7733223441 | 55755 | 27915 | 2025-08-07
Ка №191 | 29.32.30.260 | Противопожарный клапан канальный НЗ EI60 (привод реверсивный 220В) 700x500 | том 02-01-07 КА, КП л.119-124 | шт. | 55755 | ООО "НЕД-Инжиниринг" | ИНН 5027259708 | 57427.65 | ООО "ЮНИТС" | ИНН 7731475605 | 58542.75 | ООО "КлиматСтрой" | ИНН 7733223441 | 55755 | 27915 | 2025-08-07
Ка №192 | 29.32.30.260 | Противопожарный клапан канальный НЗ EI60 (привод реверсивный 220В) 800x300 | том 02-01-07 КА, КП л.119-124 | шт. | 62706 | ООО "НЕД-Инжиниринг" | ИНН 5027259708 | 64587.18 | ООО "ЮНИТС" | ИНН 7731475605 | 65841.3 | ООО "КлиматСтрой" | ИНН 7733223441 | 62706 | 31353 | 2025-08-07
Ка №193 | 29.32.30.260 | Противопожарный клапан канальный НЗ EI60 (привод реверсивный 220В) 800x350 | том 02-01-07 КА, КП л.119-124 | шт. | 62706 | ООО "НЕД-Инжиниринг" | ИНН 5027259708 | 64587.18 | ООО "ЮНИТС" | ИНН 7731475605 | 65841.3 | ООО "КлиматСтрой" | ИНН 7733223441 | 62706 | 31353 | 2025-08-07
Ка №194 | 29.32.30.260 | Противопожарный клапан канальный НЗ EI60 (привод реверсивный 220В) 800x400 | том 02-01-07 КА, КП л.119-124 | шт. | 62706 | ООО "НЕД-Инжиниринг" | ИНН 5027259708 | 64587.18 | ООО "ЮНИТС" | ИНН 7731475605 | 65841.3 | ООО "КлиматСтрой" | ИНН 7733223441 | 62706 | 31353 | 2025-08-07
Ка №195 | 29.32.30.260 | Противопожарный клапан канальный НЗ EI60 (привод реверсивный 220В) 800x450 | том 02-01-07 КА, КП л.119-124 | шт. | 62706 | ООО "НЕД-Инжиниринг" | ИНН 5027259708 | 64587.18 | ООО "ЮНИТС" | ИНН 7731475605 | 65841.3 | ООО "КлиматСтрой" | ИНН 7733223441 | 62706 | 31353 | 2025-08-07
Ка №196 | 29.32.30.260 | Противопожарный клапан канальный НЗ EI60 (привод реверсивный 220В) 800x500 | том 02-01-07 КА, КП л.119-124 | шт. | 62706 | ООО "НЕД-Инжиниринг" | ИНН 5027259708 | 64587.18 | ООО "ЮНИТС" | ИНН 7731475605 | 65841.3 | ООО "КлиматСтрой" | ИНН 7733223441 | 62706 | 31353 | 2025-08-07
Ка №197 | 29.32.30.260 | Противопожарный клапан канальный НЗ EI60 (привод реверсивный 220В) 800x600 | том 02-01-07 КА, КП л.119-124 | шт. | 62706 | ООО "НЕД-Инжиниринг" | ИНН 5027259708 | 64587.18 | ООО "ЮНИТС" | ИНН 7731475605 | 65841.3 | ООО "КлиматСтрой" | ИНН 7733223441 | 62706 | 31353 | 2025-08-07
Ка №198 | 29.32.30.260 | Противопожарный клапан канальный НЗ EI60 (привод реверсивный 220В) 800x800 | том 02-01-07 КА, КП л.119-124 | шт. | 70224 | ООО "НЕД-Инжиниринг" | ИНН 5027259708 | 72330.72 | ООО "ЮНИТС" | ИНН 7731475605 | 73735.2 | ООО "КлиматСтрой" | ИНН 7733223441 | 70224 | 35112 | 2025-08-07
Ка №199 | 29.32.30.260 | Противопожарный клапан канальный НЗ EI60 (привод реверсивный 220В) 900x400 | том 02-01-07 КА, КП л.119-124 | шт. | 70224 | ООО "НЕД-Инжиниринг" | ИНН 5027259708 | 72330.72 | ООО "ЮНИТС" | ИНН 7731475605 | 73735.2 | ООО "КлиматСтрой" | ИНН 7733223441 | 70224 | 35112 | 2025-08-07
Ка №200 | 29.32.30.260 | Противопожарный клапан канальный НЗ EI60 (привод реверсивный 220В) 900x500 | том 02-01-07 КА, КП л.119-124 | шт. | 70224 | ООО "НЕД-Инжиниринг" | ИНН 5027259708 | 72330.72 | ООО "ЮНИТС" | ИНН 7731475605 | 73735.2 | ООО "КлиматСтрой" | ИНН 7733223441 | 70224 | 35112 | 2025-08-07
Ка №201 | 29.32.30.260 | Противопожарный клапан канальный НЗ EI60 (привод реверсивный 220В) 1200x500 | том 02-01-07 КА, КП л.119-124 | шт. | 93786 | ООО "НЕД-Инжиниринг" | ИНН 5027259708 | 96599.58 | ООО "ЮНИТС" | ИНН 7731475605 | 98475.3 | ООО "КлиматСтрой" | ИНН 7733223441 | 93786 | 56272 | 2025-08-07
Ка №202 | 29.32.30.260 | Противопожарный клапан канальный НЗ EI60 (привод реверсивный 220В) 1600x400 | том 02-01-07 КА, КП л.119-124 | шт. | 124740 | ООО "НЕД-Инжиниринг" | ИНН 5027259708 | 128482.2 | ООО "ЮНИТС" | ИНН 7731475605 | 130977 | ООО "КлиматСтрой" | ИНН 7733223441 | 124740 | 74844 | 2025-08-07
|  | КОНДИЦИОНИРОВАНИЕ | [11 empty] | 0 |  | 2025-08-07
Ка №203 | 29.32.30.260 | Наружный блок MDV-Vi560V2R1A | том 02-01-07 КА, КП л.43-44 | шт. | 2857000 | ООО «МИРКЛИ» | ИНН 7743250099 | 2857000 | ООО «ТЕХНОКЛИМАТ ИНЖИНИРИНГ» | ИНН 9721225487 | 2857000 | ООО «УМНЫЙ КЛИМАТ ДИСТРИБЬЮШН» | ИНН 7734368792 | 2857000 |  | 2025-08-07
Ка №204 | 29.32.30.260 | Внутренний блок MDVI3-100C4VR12D | том 02-01-07 КА, КП л.45-46 | шт. | 297000 | ООО «МИРКЛИ» | ИНН 7743250099 | 297000 | ООО «ТЕХНОКЛИМАТ ИНЖИНИРИНГ» | ИНН 9721225487 | 297000 | ООО «УМНЫЙ КЛИМАТ ДИСТРИБЬЮШН» | ИНН: 7734368792 | 297000 |  | 2025-08-07
Ка №205 | 29.32.30.260 | Разветвитель FQZHN-01DS MDV | том 02-01-07 КА, КП л.46-47 | шт. | 14000 | ООО «МИРКЛИ» | ИНН 7743250099 | 14000 | ООО «ТЕХНОКЛИМАТ ИНЖИНИРИНГ» | ИНН 9721225487 | 14000 | ООО "Гарант-Климат" | ИНН 260501472350 | 14000 |  | 2025-08-07
Ка №206 | 29.32.30.260 | Разветвитель FQZHN-02DS MDV | том 02-01-07 КА, КП л.48-49 | шт. | 18000 | ООО «МИРКЛИ» | ИНН 7743250099 | 18000 | ООО «ТЕХНОКЛИМАТ ИНЖИНИРИНГ» | ИНН 9721225487 | 18000 | ООО «НЕО ИНЖИНИРИНГ» | ИНН 7713752461 | 18000 |  | 2025-08-07
Ка №207 | 29.32.30.260 | Разветвитель FQZHN-03DS MDV | том 02-01-07 КА, КП л.50-51 | шт. | 31000 | ООО «МИРКЛИ» | ИНН 7743250099 | 31000 | ООО «ТЕХНОКЛИМАТ ИНЖИНИРИНГ» | ИНН 9721225487 | 31000 | ООО «НЕО ИНЖИНИРИНГ» | ИНН 7713752461 | 31000 |  | 2025-08-07
Ка №208 | 29.32.30.260 | TC3-10.1 Центральный пульт V8 MDV | том 02-01-07 КА, КП л.51-52 | шт. | 518000 | ООО «МИРКЛИ» | ИНН 7743250099 | 518000 | ООО «ТЕХНОКЛИМАТ ИНЖИНИРИНГ» | ИНН 9721225487 | 518000 | ООО «НЕО ИНЖИНИРИНГ» | ИНН 7713752461 | 518000 |  | 2025-08-07
Ка №209 | 29.32.30.260 | Сплит-система MDCD-48HRFN8 / T-MBQ4-04BD / MDOU-48HFN8 | том 02-01-07 КА, КП л.53-54 | шт. | 297800 | ООО «МИРКЛИ» | ИНН 7743250099 | 297800 | ООО «ТЕХНОКЛИМАТ ИНЖИНИРИНГ» | ИНН 9721225487 | 297800 | ООО «Все Кондиционеры» | ИНН 7713463710 | 297800 |  | 2025-08-07
Ка №210 | 29.32.30.260 | Сплит-система Внутренний блок MDUE-48HRFN8/Наружный блок MDOU-48HFN8 с низкотемпературным комплектом | том 02-01-07 КА, КП л.54-55 | шт. | 287300 | ООО «МИРКЛИ» | ИНН 7743250099 | 287300 | ООО «ТЕХНОКЛИМАТ ИНЖИНИРИНГ» | ИНН 9721225487 | 287300 | ООО СПЛИТ-НАСТРОЙ | ИНН 2315224390 | 287300 |  | 2025-08-07
Ка №211 | 29.32.30.260 | Сплит-система Внутренний блок MDSAL-18HRFN8 MDV/Наружный блок MDOAG-18HFN8 MDV | том 02-01-07 КА, КП л.55-56 | шт. | 87600 | ООО «МИРКЛИ» | ИНН 7743250099 | 87600 | ООО «ТЕХНОКЛИМАТ ИНЖИНИРИНГ» | ИНН 9721225487 | 87600 | ООО "КЛИМАТСТРОЙ" | ИНН 7722360100 | 87600 |  | 2025-08-07
Ка №212 | 29.32.30.260 | Сплит-система MDV MDSAL-24HRFN8/MDOAG-24HFN8 | том 02-01-07 КА, КП л.57-58 | шт. | 112100 | ООО «МИРКЛИ» | ИНН 7743250099 | 112100 | ООО «ТЕХНОКЛИМАТ ИНЖИНИРИНГ» | ИНН 9721225487 | 114900 | ООО «МосХолдинг» | ИНН 9718109339 | 112100 |  | 2025-08-07
Ка №213 | 29.32.30.260 | Внутренний блок MDSA-36HRN1 MDV/Наружный блок MDOA-36HN1 MDV с низкотемпературным комплектом | том 02-01-07 КА, КП л.58-59 | шт. | 153400 | ООО «МИРКЛИ» | ИНН 7743250099 | 153400 | ООО «ТЕХНОКЛИМАТ ИНЖИНИРИНГ» | ИНН 9721225487 | 153400 | ООО «Все Кондиционеры» | ИНН 7713463710 | 153400 |  | 2025-08-07
Ка №214 | 29.32.30.260 | Модуль автоматич.регулир.CCM-33-0.0 | том 02-01-07 КА, КП л.60-61 | шт. | 22289 | ООО «Аэросистемы» | ИНН 7743778097 | 20587 | ООО «Контроль Холода» | ИНН 7724834074 | 24000 | ООО «СмартТрейдинг» | ИНН 9718039681 | 20587 |  | 2025-08-07
Ка №215 | 23.99.19.111 | Трубка K-FLEX 06x006-2 ST | том 02-01-07 КА, КП л.39-41 | м.п. | 38 | ООО "Сантехкомплект" | ИНН 7736192449 | 38 | ООО "K-FLEX" | ИНН 5017057156 | 38 | ООО «Венторус» | ИНН 7706780940 | 38 |  | 2025-08-07
Ка №216 | 23.99.19.111 | Трубка K-FLEX 06x010-2 ST | том 02-01-07 КА, КП л.39-41 | м.п. | 42 | ООО "Сантехкомплект" | ИНН 7736192449 | 42 | ООО "K-FLEX" | ИНН 5017057156 | 42 | ООО «Венторус» | ИНН 7706780940 | 42 |  | 2025-08-07
Ка №217 | 23.99.19.111 | Трубка K-FLEX 06x012-2 ST | том 02-01-07 КА, КП л.39-41 | м.п. | 44 | ООО "Сантехкомплект" | ИНН 7736192449 | 44 | ООО "K-FLEX" | ИНН 5017057156 | 44 | ООО «Венторус» | ИНН 7706780940 | 44 |  | 2025-08-07
Ка №218 | 23.99.19.111 | Трубка K-FLEX 06x015-2 ST | том 02-01-07 КА, КП л.39-41 | м.п. | 49 | ООО "Сантехкомплект" | ИНН 7736192449 | 49 | ООО "K-FLEX" | ИНН 5017057156 | 49 | ООО «Венторус» | ИНН 7706780940 | 49 |  | 2025-08-07
Ка №219 | 23.99.19.111 | Трубка K-FLEX 06x020-2 ST | том 02-01-07 КА, КП л.39-41 | м.п. | 62 | ООО "Сантехкомплект" | ИНН 7736192449 | 62 | ООО "K-FLEX" | ИНН 5017057156 | 62 | ООО «Венторус» | ИНН 7706780940 | 62 |  | 2025-08-07
Ка №220 | 29.32.30.260 | Дренажная помпа DC Machine Pro | том 02-01-07 КА, КП л.42-43 | шт. | 3881 | ООО «Технологии Дома» | ИНН 7727694555 | 4200 | ООО "ИНЖЕНЕРНАЯ КОМПАНИЯ" | ИНН 2721187045 | 3850 | ООО "Ваш Климат" | ИНН 5044074545 | 3850 |  | 2025-08-07
| "Согласовано" | [11 empty] | "Проверено"
|  | Первый заместитель директора-главный инженер ГАУ «МосжилНИИпроект» | [8 empty] | Заказчик: АНО "РГТ"
К.Н.Сухов
[11 empty] | Заместитель руководителя |  |  |  | Е.И. Судиловский
* включается без приложения обосновывающих документов, датируется датой составлениия сметной документации
** с учетом абзаца второго п.3.4.10 настоящих указаний

## 02-01-08 АПС КА
Форма 13
Капитальный ремонт здания Государственного бюджетного общеобразовательного учреждения города Москвы «Школа № 236» по адресу: г. Москва, ул. Клязьминская, д. 7, к. 4. I этап
№ п/п | Код ресурса (на основе ОКПД 2) | Наименование оборудования материалов (тип, марка, модель, артикул и др.) | Номер страницы и позиции, содержащие обосновнаие стоимости материалов, изделий, конструкций и оборудования | Ед.изм. | Поставщик №1 |  |  | Поставщик №2 |  |  | Поставщик №3 |  |  | Наиболее экономичная цена за единицу, руб. с НДС 20 % | Цена за единицу рекомендованная застройщиком/ техническим заказчиком, руб., с НДС 20% * | Дата цены, принятая в сметной документации как наиболее экономичный вариант
[5 empty] | Цена за единицу в руб., с НДС 20% | Наименование поставщика | ИНН | Цена за единицу в руб., с НДС 20% | Наименование поставщика | ИНН | Цена за единицу в руб., с НДС 20% | Наименование поставщика | ИНН
1 | 2 | 3 | 4 | 5 | 6 | 7 | 8 | 9 | 10 | 11 | 12 | 13 | 14 | 15 | 16 | 17
02-01-08 АПС
1 | 26.30.50.114 | Прибор приемно-контрольный и управления пожарный адресный R3-Рубеж 20П 319538 | Том АПС КА, скрины л. 2 | шт. | 42981 | ООО «Рубеж» | 6454052297 | 42981 | ООО «Русский Свет» | 7704844420 | 42981 | ООО «МАСТЕРСВЕТ» | 5024202968 | 42981 |  | 07.08.2025г.
2 | 26.30.50.114 | Блок индикации и управления R3-Рубеж-БИУ 319531 | Том АПС КА, скрины л. 3 | шт. | 21132 | ООО «Рубеж» | 6454052297 | 21132 | ООО «Русский Свет» | 7704844420 | 21132 | ООО «МАСТЕРСВЕТ» | 5024202968 | 21132 |  | 07.08.2025г.
3 | 26.30.23.110 | Модуль связи R3-МС 377218 | Том АПС КА, скрины л. 4 | шт. | 19567 | ООО «Рубеж» | 6454052297 | 19567 | ООО «Мираплюс» | 6453073463 | 16828 | ИП Толоконников Эдуард Алексеевич | 366500848808 | 16828 |  | 07.08.2025г.
4 | 26.30.50.121 | Извещатель дымовой ИП 212-64-R3 без б/о 337936 | Том АПС КА, скрины л. 5 | шт. | 1406 | ООО «Рубеж» | 6454052297 | 1406 | ООО «ДЕАН СБ» ОП Актив | 0105070781 | 1406 | ООО «ТехноЛайт» | 6454107010 | 1406 |  | 07.08.2025г.
5 | 26.30.50.121 | Базовое основание W2.03 342655 | Том АПС КА, скрины л. 6 | шт. | 523 | ООО «Рубеж» | 6454052297 | 523.28 | АО «ТД Электротехмонтаж» | 7842224734 | 523 | ООО «ПУЛЬСЭЛЕКТРО» | 7733897105 | 523 |  | 07.08.2025г.
6 | 26.30.50.121 | Базовое основание W1.02 338227 | Том АПС КА, скрины л. 7 | шт. | 208.2 | ООО «Русский Свет» | 7704844420 | 208 | ООО «ПУЛЬСЭЛЕКТРО» | 7733897105 | 208 | ИП Вадько Игорь Владимирович | 280123207322 | 208 |  | 07.08.2025г.
7 | 26.30.50.121 | Извещатель пожарный дымовой оптико-электронный линейный ИПДЛ-264/1-50-R3 342260 | Том АПС КА, скрины л. 8 | шт. | 23328 | ООО «ДЕАН СБ» ОП Актив | 0105070781 | 23328 | ООО «ЛЕДКОМ» | 5050118350 | 21868 | ООО «Дом мечты» | 7725292113 | 21868 |  | 07.08.2025г.
8 | 26.30.50.121 | Извещатель пожарный ручной адресный с изолятором ИПР 513-11ИКЗ-А-R3 301159 | Том АПС КА, скрины л. 9 | шт. | 1243 | ООО «Рубеж» | 6454052297 | 1243 | ООО "Тантос" | 9721058155 | 1243.66 | АО «ТД Электротехмонтаж» | 7842224734 | 1243 |  | 07.08.2025г.
9 | 26.30.50.121 | Извещатель пожарный тепловой адресный ИП 101-29-PR-R3 337480 | Том АПС КА, скрины л. 10 | шт. | 1504 | ООО «Рубеж» | 6454052297 | 1504 | ООО «ТехноЛайт» | 6454107010 | 1504.2 | ООО «Русский Свет» | 7704844420 | 1504 |  | 07.08.2025г.
10 | 27.90.12.110 | Изолятор шлейфа ИЗ-1-R3 337647 | Том АПС КА, скрины л. 11 | шт. | 681 | ООО «Рубеж» | 6454052297 | 681 | ООО «ТехноЛайт» | 6454107010 | 681 | ООО «ДЕАН СБ» ОП Актив | 0105070781 | 681 |  | 07.08.2025г.
11 | 26.30.50.114 | Оповещатель охранно-пожарный световой адресный ОПОП 1-R3 "Выход" 337637 | Том АПС КА, скрины л. 12 | шт. | 1613 | ООО «Рубеж» | 6454052297 | 1613 | ООО «ДЕАН СБ» ОП Актив | 0105070781 | 1613 | ООО «ТехноЛайт» | 6454107010 | 1613 |  | 07.08.2025г.
12 | 26.30.50.114 | Оповещатель охранно-пожарный световой адресный ОПОП 1-R3 "Пожар" 338202 | Том АПС КА, скрины л. 13 | шт. | 1613 | ООО «ТехноЛайт» | 6454107010 | 1614 | ООО «ЛЕДКОМ» | 5050118350 | 1387 | ИП Толоконников Эдуард Алексеевич | 366500848808 | 1387 |  | 07.08.2025г.
13 | 26.30.50.114 | Оповещатель охранно-пожарный световой ОПОП 1-R3 Стрелка | Том АПС КА, скрины л. 14 | шт. | 1613 | ООО «Рубеж» | 6454052297 | 1691.63 | АО «ТД Электротехмонтаж» | 7842224734 | 1613 | ООО «ДЕАН СБ» ОП Актив | 0105070781 | 1613 |  | 07.08.2025г.
14 | 26.20.40.111 | Источник вторичного электропитания резервированный адресный ИВЭПР 12/2 RS-R3 2х17 БР-R3 | Том АПС КА, скрины л. 15 | шт. | 8306 | ООО «Рубеж» | 6454052297 | 8310.35 | АО «ТД Электротехмонтаж» | 7842224734 | 8306 | ООО "Тантос" | 9721058155 | 8306 |  | 07.08.2025г.
15 | 26.20.40.111 | Источник вторичного электропитания резервированный адресный ИВЭПР 12/5 RS-R3 2х40 БР-R3 | Том АПС КА, скрины л. 16 | шт. | 13025 | ООО «Рубеж» | 6454052297 | 13031.83 | АО «ТД Электротехмонтаж» | 7842224734 | 13025 | ООО "Тантос" | 9721058155 | 13025 |  | 07.08.2025г.
16 | 26.20.40.111 | Источник вторичного электропитания резервированный адресный ИВЭПР 12/2 RS-R3 2х12 БР-R3 | Том АПС КА, скрины л. 17 | шт. | 7634 | ООО «Рубеж» | 6454052297 | 7638 | АО «ТД Электротехмонтаж» | 7842224734 | 7634 | ООО "Тантос" | 9721058155 | 7634 |  | 07.08.2025г.
17 | 27.12.24.190 | Адресный релейный модуль РМ-1К-R3 337614 | Том АПС КА, скрины л. 18 | шт. | 3108 | ООО «Рубеж» | 6454052297 | 3207.6 | ООО «ЭКС» | 7721801761 | 3108 | ООО "Тантос" | 9721058155 | 3108 |  | 07.08.2025г.
18 | 27.12.24.190 | Адресный релейный модуль РМ-1С-R3 337648 | Том АПС КА, скрины л. 19 | шт. | 2994 | ООО «Рубеж» | 6454052297 | 2994 | ООО «ТехноЛайт» | 6454107010 | 2994 | ООО «ДЕАН СБ» ОП Актив | 0105070781 | 2994 |  | 07.08.2025г.
19 | 27.12.24.190 | Адресный релейный модуль РМ-4-R3 337434 | Том АПС КА, скрины л. 20 | шт. | 3675 | ООО «Рубеж» | 6454052297 | 3675 | ООО «ВИДЕОГЛАЗ ЦЕНТР» | 7719840097 | 3524 | ООО «Компания СБ-Маркет» | 7810862526 | 3524 |  | 07.08.2025г.
20 | 27.12.24.190 | Адресный релейный модуль РМ-4К-R3 | Том АПС КА, скрины л. 21 | шт. | 4672 | ООО «Рубеж» | 6454052297 | 4672 | ООО "Тантос" | 9721058155 | 5022.5 | ООО "АРГО" | 7804628380 | 4672 |  | 07.08.2025г.
21 | 26.20.40.111 | Бокс резервного электропитания БР12 исп. 2х40 045569 | Том АПС КА, скрины л. 22 | шт. | 7759 | ООО «Рубеж» | 6454052297 | 7759 | ООО «ТД ТИНКО» | 7702680818 | 7759 | ООО «ДЕАН СБ» ОП Актив | 0105070781 | 7759 |  | 07.08.2025г.
22 | 26.30.50.114 | Оповещатель охранно-пожарный светозвуковой ОПОП 124-7 12В | Том АПС КА, скрины л. 23 | шт. | 683 | ООО «Рубеж» | 6454052297 | 683 | ООО «ТД ТИНКО» | 7702680818 | 683 | ООО "Тантос" | 9721058155 | 683 |  | 07.08.2025г.
23 | 27.32.13.150 | Кабель КПСЭнг(А)-FRLSLTx 1х2х0,5 мм | Том АПС КА, скрины л. 24 | км | 24156.71 | ООО «ТД ТИНКО» | 7702680818 | 28390 | ООО Корпорация «Грумант» | 5402584411 | 24130 | ООО "Тантос" | 9721058155 | 24130 |  | 07.08.2025г.
24 | 27.32.13.150 | Кабель КПСнг(А)-FRLSLTx 1х2х1,5 мм | Том АПС КА, скрины л. 25 | км | 58231.32 | ООО «ТД ТИНКО» | 7702680818 | 60560 | ООО Корпорация «Грумант» | 5402584411 | 56730 | ООО "Тантос" | 9721058155 | 56730 |  | 07.08.2025г.
25 | 27.32.13.150 | Кабель КПСнг(А)-FRLSLTx 1х2х1 мм | Том АПС КА, скрины л. 26 | км | 41783.66 | ООО «ТД ТИНКО» | 7702680818 | 41420 | АО «ТД Электротехмонтаж» | 7842224734 | 41430 | ООО "Тантос" | 9721058155 | 41420 |  | 07.08.2025г.
26 | 27.32.13.150 | Кабель КПСнг(А)-FRLSLTx 1х2х0,75 мм | Том АПС КА, скрины л. 27 | км | 31866.98 | ООО «ТД ТИНКО» | 7702680818 | 31580 | АО «ТД Электротехмонтаж» | 7842224734 | 31840 | ООО "Тантос" | 9721058155 | 31580 |  | 07.08.2025г.
27 | 26.20.15.140 | Моноблок Aquarius Mnb Pro T924, клавиатура, мышь | Том АПС КА, скрины л. 28 | шт. | 200700 | ООО «ТЕХЛАНД» | 7707377156 | 210420 | ООО "ЗВК.РУ" | 9718105246 | 215868 | ООО «СИСТЕМПРОФГРУПП» | 7727417181 | 200700 | 134364 | 07.08.2025г.
28 | 58.29.13.000 | ПО "FireSec" оперативная задача | Том АПС КА, скрины л. 29 | шт. | 23388 | ООО «Рубеж» | 6454052297 | 23388 | ООО "Тантос" | 9721058155 | 23388 | ООО «ДЕАН СБ» ОП Актив | 0105070781 | 23388 |  | 07.08.2025г.
| "Согласовано" | [11 empty] | "Проверено"
|  | Первый заместитель директора-главный инженер ГАУ «МосжилНИИпроект» | [8 empty] | Заказчик: АНО "РГТ"
[6 empty] | К.Н. Сухов |  |  |  |  | Заместитель руководителя |  |  |  | Е.И. Судиловский
* включается без приложения обосновывающих документов, датируется датой составлениия сметной документации
** с учетом абзаца второго п.3.4.10 настоящих указаний

## 02-01-09 СОУЭ КА
Сводная таблица результатов конъюктурного анализа
Капитальный ремонт здания Государственного бюджетного общеобразовательного учреждения города Москвы "Школа №236" по адресу: г. Москва, улица Клязьминская, дом 7, корпус 4
№ п/п | Код ресурса ( на основе ОКПД 2) | Наименование оборудования материалов (тип, марка, модель, артикул и др.) | Номер страницы и позиции, содержащие обосновнаие стоимости материалов, изделий, конструкций и оборудования | Ед.изм. | Поставщик № 1 |  |  |  | Поставщик № 2 |  |  |  | Поставщик № 3 |  |  |  | Наиболее экономичная цена за единицу, руб. см НДС 20 % | Цена за единицу рекомендованная застройщиком/ техническим заказчиком, руб., с НДС 20% * | Дата цены, принятая в сметной документации как наиболее экономичный вариант
[5 empty] | Цена за единицу в руб., с НДС 20% | Наименование поставщика | ИНН |  | Цена за единицу в руб., с НДС 20% | Наименование поставщика | ИНН |  | Цена за единицу в руб., с НДС 20% | Наименование поставщика | ИНН
1 | 2 | 3 | 4 | 5 | 6 | 7 | 8 | 9 | 9 | 10 | 11 | 13 | 12 | 13 | 14 | 17 | 15 | 16 | 17
02-01-09 СОУЭ
1 | 31.01.11.129 | Шкаф настенный LINEA W 18U 600x600 мм дверь стекло RAL9005 LWR5-18U66-GF | 02-01-09 СОУЭ КА, КП, скрины (Листы 3-4) | шт | 22698.04 | ООО Рус-Электро | 9705198797 | https://www.it-shkaf.ru/product/itk-lwr5-18u66-gf/69371?ysclid=mi4ges1kug212821115 | 23574.47 | ИП Петренко Юлия Сергеевна | 780432107632 | https://elgroup24.ru/d_shkaf_19dyuym_linea_w_18u_600kh600mm_nasten_stekl_dver_ral9005_itk_lwr5_18u66_gf.html | 24216.96 | ООО "ИНКОМ-ЭЛЕКТРО+" | 3301034390 | https://incom-elektro.ru/p-skaf-19dujm-linea-w-18u-600h600mm-nasten-stekl-dver-ral9005-itk-lwr518u66gf/?ysclid=mi4gj1ir66888452496 | 22698.04 |  | 2025-08-19
2 | 26.30.50.114 | Прибор управления оповещением пожарной Sonar SPM, мощность850 Вт, 20 зон/20 линий оповещения, прием сигнала от ОПС по АЛС, установка в стойку Sonar SPM-C20085-AR | 02-01-09 СОУЭ КА, КП, (Листы 4-5) | шт | 283140 | ООО «Видеоглаз Центр» | 7719840097 | https://videoglaz.ru/pribory-upravleniya-opovescheniem-sonar/sonar/sonar-spm-c20085-ar?ysclid=mi4haoymeq873672483 | 283140 | ООО «Протэк» | 5404507902 | https://pro-tek.pro/catalog/sonar-spm-c20085-ar.html?ysclid=mi4he8osfb930579604 | 283140 | ООО «ТД Редут СБ» | 7717798361 | https://redutsb.ru/product/rubegh-sonar-spm-c20085-ar/?ysclid=mi4hfbq5u1226144797 | 283140 |  | 2025-08-19
3 | 26.30.50.120 | Конвертер DAP-IP для объединения приборов Sonar SPM в сеть Ethernet Sonar SNCA-8002 | 02-01-09 СОУЭ КА, КП, (Листы 6-7) | шт | 60500 | ООО «Видеоглаз Центр» | 7719840097 | https://videoglaz.ru/pribory-upravleniya-opovescheniem-sonar/sonar/sonar-snca-8002?ysclid=mi4hnym9cn227218736 | 60500 | ООО «Мираплюс» | 6453073463 | https://secumarket.ru/product/konverter-dap-ip-dlya-obedineniya-priborov-sonar-snca-8002-47226 | 64281.25 | ООО "ТОПЭЛЕКТРИКА" | 5027330076 | https://svetelektro.net/security-systems/sonar-snca-8002-sonar.html | 60500 |  | 2025-08-19
4 | 27.33.13.000 | Комплект программируемого таймера Sonar STM-1004+GPS-2500 комплект | 02-01-09 СОУЭ КА, КП, (Листы 7-8) | шт | 70564 | ООО «Технологические ключи» | 9729100722 | https://техключи.рф/catalog/okhranno-pozharnye-signalizats/opoveshchateli/komplekt-programmiruemogo-taymera-rubezh-sonar-stm-1004-gps-2500-komplekt/?ysclid=mi4idqr025149559689 | 70564 | ООО «Протэк» | 5404507902 | https://pro-tek.pro/catalog/sonar-stm-1004-gps-2500-komplekt.html?ysclid=mi4ibjv1pn684996914 | 70564 | ООО “Борн СПб” | 7841406851 | https://born-shop.ru/catalog/231009.html | 70564 |  | 2025-08-19
5 | 26.20.40.112 | Силовой блок рапределения питания по стойке оповещения, максимальный ток 50А Sonar RDIP-50A | 02-01-09 СОУЭ КА, КП, (Листы 9-10) | шт | 26547 | ООО «Видеоглаз Центр» | 7719840097 | https://videoglaz.ru/pribory-upravleniya-opovescheniem-sonar/sonar/sonar-rdip-50a?ysclid=mi4iny29bm923062686 | 26547 | ООО «Мираплюс» | 6453073463 | https://secumarket.ru/product/blok-raspredeleniya-pitaniya-po-stoyke-opoveshcheniya-sonar-rdip-050a-23048 | 26547 | ООО "ДЕАН СБ" | 0105070781 | https://dean.ru/catalogue/product/00-00040056.html | 26547 |  | 2025-08-19
6 | 26.51.12.190 | Зарядное устройство Sonar SBC-3250 | 02-01-09 СОУЭ КА, КП, (Листы 10-11) | шт | 49701 | ООО "ДЕАН СБ" | 0105070781 | https://dean.ru/catalogue/product/00-00036041.html?r1=yandext&r2&utm_source=yandex&utm_medium=cpc&utm_campaign=90531382&utm_content=14587322457&utm_term=---autotargeting&etext=2202.5z7cx_05fN3WVUTLPvPDbxYwO1luvP01Rxdc9puxBL4l0yBsLkFbf_ifA0KiVQggOWRrayKEhSr2N69ADOBZAXVydXRzZ3BhaWZvdG12cGw.ed65dacf66bcbbb8cb963fdc9641bee4d50fec8b&yclid=10605146519809556479 | 49701 | ООО «Видеоглаз Центр» | 7719840097 | https://videoglaz.ru/pribory-upravleniya-opovescheniem-sonar/sonar/sonar-sbc-3250?ysclid=mi4ixs0tjw600185927 | 49701 | ООО «ТД Редут СБ» | 7717798361 | https://www.redutsb.ru/product/rubegh-sonar-sbc-3250/ | 49701 |  | 2025-08-19
7 | 26.20.40.110 | Блок АКБ 24В. Заменяемые АКБ 12В, 5Ач, количество элементов в корпусе - 10 шт. Sonar SBB-2425 | 02-01-09 СОУЭ КА, КП, (Листы 11-12) | шт | 49500 | ООО «Видеоглаз Центр» | 7719840097 | https://videoglaz.ru/pribory-upravleniya-opovescheniem-sonar/sonar/sonar-sbb-2425?ysclid=mi4j7b9bxl910716063 | 49500 | ООО "ДЕАН СБ" | 0105070781 | https://dean.ru/catalogue/product/00-00046500.html | 49500 | ООО «ТД Редут СБ» | 7717798361 | https://redutsb.ru/product/rubegh-sonar-sbb-2425/?ysclid=mi4j7gylv1619068884 | 49500 |  | 2025-08-19
8 | 26.20.40.110 | Блок АКБ 24В. Заменяемые АКБ 12В, 5Ач, количество элементов в корпусе - 18 шт. Sonar SBB-2450 | 02-01-09 СОУЭ КА, КП, (Листы 13-14) | шт | 77000 | ООО «Видеоглаз Центр» | 7719840097 | https://videoglaz.ru/pribory-upravleniya-opovescheniem-sonar/sonar/sonar-sbb-2450?ysclid=mi4jkw8h6f43804296 | 77000 | ООО "ДЕАН СБ" | 0105070781 | https://dean.ru/catalogue/product/00-00054230.html?r1=yandext&r2&utm_source=yandex&utm_medium=cpc&utm_campaign=90531382&utm_content=14587322457&utm_term=---autotargeting&etext=&yclid=18371291243591761919 | 77000 | ООО «ТД Редут СБ» | 7717798361 | https://redutsb.ru/product/rubegh-sonar-sbb-2450/?ysclid=mi4jky5da4365056567 | 77000 |  | 2025-08-19
9 | 26.30.50.120 | Изолятор шлейфа ИЗ-1-R3 | 02-01-09 СОУЭ КА, КП, (Листы 14-15) | шт | 988 | ООО «Видеоглаз Центр» | 7719840097 | https://videoglaz.ru/ops-rubezh/rubezh/rubezh-iz-1-r3?ysclid=mi4jps2mti431836149 | 681 | ООО "ДЕАН СБ" | 0105070781 | https://dean.ru/catalogue/product/00-00077245.html | 681 | ООО «ПромЭлектроКомплект | 7733285649 | https://pek24.ru/k_izolyator_shleyfa_iz_1_r3_rubezh_rbz_337647/ | 681 |  | 2025-08-19
10 | 26.20.40.190 | Кабельный органайзер 10" 1U 4 кольца для шкафа 10" серии LINEA WS черный CO05-1M4R-LWS | 02-01-09 СОУЭ КА, КП, (Листы 15-16) | шт | 914.17 | ООО «ТД ТИНКО» | 7702680818 | https://www.tinko.ru/catalog/product/322303/ | 516 | ООО "ЛИХТ 220" | 7725276753 | https://licht220.ru/catalog/nizkovolnoe_oborudovanie_iek_iek/CO05-1M4R-LWS_IEK/?ysclid=mi4jvhvxyg63857768 | 777.6 | ООО «ПромЭлектроКомплект" | 7733285649 | https://pek24.ru/k_organayzer_kabelnyy_10dyuym_1u_4_koltsa_dlya_shkafa_10dyuym_linea_ws_chern_itk_co05_1m4r_lws/ | 516 |  | 2025-08-19
11 | 26.20.40.190 | Панель 19" с DIN-рейкой регулируемая по глубине STK-RACKMNT-704KA | 02-01-09 СОУЭ КА, КП, (Листы 17-18) | шт | 4190 | ООО «ТД ТИНКО» | 7702680818 | https://www.tinko.ru/catalog/product/314287/?ysclid=mi4k4mk4b5337573410 | 3562 | ООО «ТД Редут СБ» | 7717798361 | https://redutsb.ru/product/cmo-stk-rackmnt-704ka/?ysclid=mi4k56udlb410493090 | 3914.98 | ООО " Анбик РК " | 7724794791 | https://anbik.ru/setevye-skafy/item-5551/ | 3562 |  | 2025-08-19
12 | 27.12.10.120 | Шина заземления 483х25х3 мм медь ШМТ М1 12 точек подключения М6 | 02-01-09 СОУЭ КА, КП, (Листы 18-19) | шт | 2556 | ООО «ПромЭлектроКомплект | 7733285649 | https://pek24.ru/k_shina_zazemleniya_483kh25x3mm_med_shmt_m1_12_tochek_podklyuch_m6_itk_er_12_325_m1/ | 1816.1 | ООО " Анбик РК " | 7724794791 | https://anbik.ru/setevye-skafy/item-4073/ | 2555.52 | ООО ТД "Промэлектроника" | 6659197470 | https://www.promelec.ru/product/824355/?ysclid=mi4kd8b2e0522063228 | 1816.1 |  | 2025-08-19
13 | 27.33.13.120 | Коннектор powerCON (in) Sonar SPC-20B | 02-01-09 СОУЭ КА, КП, (Листы 20-21) | шт | 3493 | ООО «Видеоглаз Центр» | 7719840097 | https://videoglaz.ru/pribory-upravleniya-opovescheniem-sonar/sonar/sonar-spc-20b?ysclid=mi4kqlpasy418971153 | 3493 | ООО "ДЕАН СБ" | 0105070781 | https://dean.ru/catalogue/product/00-00060353.html?r1=yandext&r2= | 3493 | ООО «ТД Редут СБ» | 7717798361 | https://redutsb.ru/product/rubegh-sonar-spc-20b/?ysclid=mi4ktaza9t211549673 | 3493 |  | 2025-08-19
14 | 27.20.23.190 | Аккумулятор 12В, 5А*ч Delta | 02-01-09 СОУЭ КА, КП, (Листы 21-22) | шт | 2382.32 | ООО «ТД ТИНКО» | 7702680818 | https://www.tinko.ru/catalog/product/276270/?ysclid=mi4kxirbg8826663726 | 2033 | ООО «Спектр РС» | 7814439103 | https://www.delta-battery.ru/catalog/hr/delta-hr-12-5/?ysclid=mi4kypkrzt33958880 | 2033 | ООО "ДЕАН СБ" | 0105070781 | https://www.aktivsb.ru/prod-22784.html | 2033 |  | 2025-08-19
15 | 26.40.42.110 | Громкоговоритель трансляционный настенный, 100В, мощность 6/3/1,5Вт Sonar SWS-106-103 | 02-01-09 СОУЭ КА, КП, (Листы 23-24) | шт | 2695 | ООО "ДЕАН СБ" | 0105070781 | https://www.aktivsb.ru/prod-52483.html?utm_source=yandex-direct&utm_medium=cpc&utm_campaign=115109389&utm_content=1860489914266435206&utm_term=---autotargeting&etext=2202.WkGnyI72U9NKHNPCypF8i1NIzx8u1KHDQvwMOSpKaHwFo5jhJnyXPbYPDNANuPKJApRb6snl47TfxWr_yXllRinuWaUZryd-t5d0gZVCBKxr-x0n4ON2o8woZOoft3eSpNnO3eUcBA8u59x8L44VyIidRAG7iCy0ty33MN4nQcMNaB9XNKPeDzLyUhgqCwQ0bW56bnN5cXR4ZmdncHZheQ.4531f51d885ee0516b0ad5e94e100baddd6547db&yclid=12106023547895021567 | 2994 | ООО "ЕКМ ЭЛЕКТРИКС" | 3300012468 | https://ekm-electrics.ru/shop/goods/gromkogovoritel_translyatsionnyiy_nastennyiy_SWS_106_103_100v_6_3_15vt_180gts_15kgts_zvukov_davl_90_3db_chuvstvit_90_3db_296h200h84mm_088kg_ABS_plastik_vintov_klemmyi_do_2h15mm_SONAR_Rbz_361112-179439 | 2994 | ООО «ТД Редут СБ» | 7717798361 | https://redutsb.ru/product/rubegh-sonar-sws-106-103/?ysclid=mi4mc5yfnh750853335 | 2695 |  | 2025-08-19
16 | 26.30.50.119 | Фильтр оконечный для трансляционной линии при контроле линии переменным током Sonar SFT-2300-M | 02-01-09 СОУЭ КА, КП, (Листы 24-25) | шт | 5238 | ООО «ТД ТИНКО» | 7702680818 | https://www.tinko.ru/catalog/product/326331/?ysclid=mi4mh3o1gq496433728 | 5238 | ООО "ДЕАН СБ" | 0105070781 | https://dean.ru/catalogue/product/00-00103936.html | 5238 | ООО «Видеоглаз Центр» | 7719840097 | https://videoglaz.ru/ustroystva-okonechnye-sonar/sonar/sonar-sft-2300-m-1?ysclid=mi4mha5vza265735558 | 5238 |  | 2025-08-19
17 | 26.30.50.119 | Пульт микрофонный Sonar SRM-7020C | 02-01-09 СОУЭ КА, КП, (Листы 26-27) | шт | 39325 | ООО «Видеоглаз Центр» | 7719840097 | https://videoglaz.ru/mikrofony-mikrofonnye-konsoli-sonar/sonar/sonar-srm-7020s?ysclid=mi4mk5hskp830664369 | 35393 | ООО "ДЕАН СБ" | 0105070781 | https://www.aktivsb.ru/prod-42816.html | 39325 | ООО «ТД ТИНКО» | 7702680818 | https://www.tinko.ru/catalog/product/286583/?ysclid=mi4mkbcui9572830603 | 35393 |  | 2025-08-19
18 | 27.31.11.000 | Кабель Лоутокс 20нг(А)-FRLSLTx 1x2x1,5 | 02-01-09 СОУЭ КА, КП, (Листы 27-28) | км | 192295 | ООО «Видеоглаз Центр» | 7719840097 | https://videoglaz.ru/kabel-ohranno-pozharnyy/speckabel/speckabel-loutoks-20ng-a-frlsltx-1h2h15-200m-buhta-200m?ysclid=mi4mshp9yq350538495 | 142130 | ООО «Мираплюс» | 6453073463 | https://secumarket.ru/product/kabel-nizkotoksichnyy-ognestoykiy-gruppovoy-prokladki-dlya-sistem-protivopozharnoy-zashchity-loutoks-20ng-a-frlsltx-1x2x1-speckabel-200-m-3072 | 187404 | ООО "ТД Твоя безопасность" | 9715308907 | https://secbuy.ru/product/loutoks-20ng-a-frlsltx-1kh2kh1-5-kabel-dlya-sistem-ops-i-soue-ognestoykiy-s-nizkim-dymo-i-gazovydele/?ysclid=mi4nbn6uoz600788011 | 142130 |  | 2025-08-19
19 | 27.31.11.000 | Кабель ParLan U/UTP Cat5e PVCLSнг(А)-FRLSLTx 4x2x0,52 | 02-01-09 СОУЭ КА, КП, (Листы 29-30 | км | 129040 | АО «ТД Электротехмонтаж» | 7842224734 | https://www.etm.ru/cat/nn/7950811?utm_source=yandex&utm_medium=yandex_search&ysclid=mi4nnqvm1x293910104 | 210360 | ООО "АТЛАC" | 7713587786 | https://atlastpk.ru/catalog/parlan-fr/parlan-u-utp-cat5e-pvclsng-a-frlsltx-4kh2kh0-52/ | 144000 | ООО "Артем Тулс" | 9701078957 | https://domodedovo.artem-tools.ru/catalog/elektrika-i-svet/kabeli-slabotochnye/parlan-u-utp-cat5e-pvcls-ng-a-frlsl_664501/ | 129040 |  | 2025-08-19
|  |  | "Согласовано" | [11 empty] | "Проверено"
Заказчик: АНО "РГТ"
Первый заместитель директора- главный инженер ГАУ «МосжилНИИпроект» | [5 empty] | К.Н. Сухов | [6 empty] | Заместитель руководителя |  |  |  |  | Е.И. Судиловский
* включается без приложения обосновывающих документов, датируется датой составлениия сметной документации
** с учетом абзаца второго п.3.4.10 настоящих указаний

## 02-01-10 РФ
Сводная таблица результатов конъюктурного анализа
Капитальный ремонт здания Государственного бюджетного общеобразовательного учреждения города Москвы "Школа №236" по адресу: г. Москва, улица Клязьминская, дом 7, корпус 4
№ п/п | Код ресурса ( на основе ОКПД 2) | Наименование оборудования материалов (тип, марка, модель, артикул и др.) | Номер страницы и позиции, содержащие обосновнаие стоимости материалов, изделий, конструкций и оборудования | Ед.изм. | Поставщик № 1 |  |  |  | Поставщик № 2 |  |  |  | Поставщик № 3 |  |  |  | Наиболее экономичная цена за единицу, руб. см НДС 20 % | Цена за единицу рекомендованная застройщиком/ техническим заказчиком, руб., с НДС 20% * | Дата цены, принятая в сметной документации как наиболее экономичный вариант
[5 empty] | Цена за единицу в руб., с НДС 20% | Наименование поставщика | ИНН |  | Цена за единицу в руб., с НДС 20% | Наименование поставщика | ИНН |  | Цена за единицу в руб., с НДС 20% | Наименование поставщика | ИНН
1 | 2 | 3 | 4 | 5 | 6 | 7 | 8 | 9 | 9 | 10 | 11 | 13 | 12 | 13 | 14 | 17 | 15 | 16 | 17
02-01-10 Радиотрансляционная сеть
1 | 26.30.11.110 | Устройство подачи программ вещания УППВ 1918 М1 исп. У (исп. 2022) | Том 02-01-10 РТС КА, КП, скрины (л. 3-4) | шт. | 516000 | ИП Иванников Вячеслав Петрович | 621401462596 | https://sb911.ru/products/ustrojstvo-podachi-programm-veschaniya-uppv-1918-m1-isp-u-restajling-2020g?ysclid=mi5l9h1414935778478 | 502320 | ООО "Техника Безопасности" | 2312127366 | https://www.t-save.ru/catalog/sistemy_opoveshcheniya_soue_i_muzykalnoy_translyatsii_/uppv_1918_m1_isp_u_restayling_2022g_v_shkafu_650kh700kh200mm/?ysclid=mi5lrdahv2359227246 | 399507.72 | ООО "Потенциал-Электро" | 7814796835 | https://elbicont.ru/__elektrotehnicheskaya-produktsiya/sistemi-bezopasnosti/sb-nepraysovie/ustroystvo-podachi-programm-veshchaniya-uppv-1918-m1-isp-u-pervichniy--i/?ysclid=mi5lsyd0lw308950268 | 399507.72 |  | 2025-08-21
2 | 26.30.11.110 | Модуль для приема интернет вещания радиостанции «Радио Москвы» | Том 02-01-10 РТС КА, КП, скрины (л. 4-5) | шт. | 40800 | ИП Иванников Вячеслав Петрович | 621401462596 | https://sb911.ru/products/modul-ip-dlya-ustanovki-v-bip-03?etext=&yclid=11532334006635069439 | 43232 | ООО " ГК "ОКС" | 7728423621 | https://mon24.su/product/modul-ip-dlja-bip-03-v-uppv-1918m1/?ysclid=mi5m4snezz196896019 | 33880 | ООО "Московские системы безопасности" | 9717003989 | https://mossb.ru/catalog/sredstva-i-sistemy-opoveshcheniya-muzykalnoy-translyatsii/sistemy-opoveshcheniya-muzykalnoy-translyatsii/stantsii-opoveshcheniya/modul-ip-dlya-ustanovki-v-bip-03-primenyaetsya-tolko-v-g-moskve-dlya-priema-potokovogo-veshchaniya-r/?ysclid=mi5m4v5v3912574563 | 33880 |  | 2025-08-21
3 | 26.30.11.110 | Устройство сопряжения с РСО г.Москвы УС-1 (БАО-РСПИ+БСМС) | Том 02-01-10 РТС КА, КП, скрины (л. 6-7) | шт. | 1004500 | ИП Иванников Вячеслав Петрович | 621401462596 | https://sb911.ru/products/ustrojstvo-sopryazheniya-s-rso-g-moskvy-us-1-s-bao-300?ysclid=mi5mim9yoj593217219 | 1108630 | ООО " ГК "ОКС" | 7728423621 | https://mon24.su/product/ustrojstvo-soprjazhenija-s-rso-g-moskvy-quot-us-1-quot/?ysclid=mi5minsmr2305950659 | 1108360 | ООО "Московские системы безопасности" | 9717003989 | https://mossb.ru/catalog/sredstva-i-sistemy-opoveshcheniya-muzykalnoy-translyatsii/sistemy-opoveshcheniya-o-pozhare/dopolnitelnoe-oborudovanie-soue/ustroystvo-sopryazheniya-s-rso-g-moskvy-us-1-s-komplektatsiey-bao-300-60/?ysclid=mi5mip48v1762297072 | 1004500 |  | 2025-08-21
4 | 26.30.50.114 | Резервный канал РСПИ ОСПИ-Тандем | Том 02-01-10 РТС КА, КП, скрины (л. 7-8) | шт. | 131790 | ООО "АРГО" | 7804628380 | https://tdatm.ru/catalog/sistemy_audio_veshchaniya_i_opoveshcheniya/dopolnitelnoe_k_rechevomu_opoveshcheniyu_1/ospi_tandem.html | 150000 | ООО «Радио Точка» | 9723169037 | https://radio-dot.ru/catalog/tproduct/929173866982-obektovaya-stantsiya-ospi-tandem-rezervn | 98000 | ООО "Корпорация ИнформТелеСеть" | 7702584039 | https://www.informtelenet.ru/oborudovanie/price_2025-10-15.pdf | 98000 |  | 2025-08-21
5 | 27.31.11.000 | Кабель распределительный КПСВВнг(А)-LSLTx 1x2x1,5 | Том 02-01-10 РТС КА, КП, скрины (л. 9) | км | 58780 | ООО «ПромЭлектроКомплект» | 7733285649 | https://pek24.ru/k_kpsvvng_a_lsltx_1kh2kh1_5/ | 51930 | ООО "Тантос" | 9721058155 | https://satro-paladin.com/catalog/product/183207/?utm_source=InHouse-yandex&utm_medium=cpc&utm_campaign=eLama%20%7C%20Товарная%20%7C%20Все%20категории%20%7C%20Оплата%20за%20клики%20%7C%20РФ&utm_content=cid%7C116808275%7Cgid%7C5523346548%7Caid%7C16721266297%7Cadp%7Cno%7Cdvc%7Cdesktop%7Cpid%7C53953368071%7Crid%7C53953368071%7Cdid%7C53953368071%7Cpos%7Cdynamic_places2%7Cadn%7Csearch%7Ccrid%7C0%7C&utm_term=---autotargeting&etext=&yclid=5035292972065226751&ybaip=1 | 51000 | ООО «ЦРД-КОНСАЛТ» | 7708360620 | https://timestroy.moscow/catalog/elektrika/kabel_i_provod/kps/kpsvvng_a_lsltx_1x2x1_5/?ysclid=mi5qgrgixx642545325 | 51000 |  | 2025-08-21
6 | 27.31.11.000 | Кабель абонентский КПСВВнг(А)-LSLTx 1x2x0,5 | Том 02-01-10 РТС КА, КП, скрины (л. 10-11) | км | 21000 | ООО «ЦРД-КОНСАЛТ» | 7708360620 | https://timestroy.moscow/catalog/elektrika/kabel_i_provod/kps/kpsvvng_a_lsltx_1x2x0_5/?ysclid=mi5ql4uos4435321506 | 19860 | ООО "Тантос" | 9721058155 | https://satro-paladin.com/catalog/product/183204/?utm_source=InHouse-yandex&utm_medium=cpc&utm_campaign=eLama%20%7C%20Товарная%20%7C%20Все%20категории%20%7C%20Оплата%20за%20клики%20%7C%20РФ&utm_content=cid%7C116808275%7Cgid%7C5523346548%7Caid%7C16721266297%7Cadp%7Cno%7Cdvc%7Cdesktop%7Cpid%7C53953368071%7Crid%7C53953368071%7Cdid%7C53953368071%7Cpos%7Cdynamic_places2%7Cadn%7Csearch%7Ccrid%7C0%7C&utm_term=---autotargeting&etext=&yclid=13479324285111107583&ybaip=1 | 20880 | ООО "АТЛАC" | 7713587786 | https://atlastpk.ru/catalog/kpsvvng-a-lsltx/kpsvvng-a-lsltx-1kh2kh0-5/?etext=&yclid=15863299717755830271&ybaip=1 | 19860 |  | 2025-08-21
7 | 27.31.11.000 | Кабель витая пара FTP кат. 5е ЛОУТОКС КВПЭфнг(С)-LSLTx-5е 4x2x0,52 | Том 02-01-10 РТС КА, КП, скрины (л. 11-12) | км | 138880 | ООО «Новые Технологии Света» | 2312222122 | https://ntc-market.ru/product/кабель-квпэфнгс-lsltx-5е-4х2х0-52/?ysclid=mi5qq3tskm238150366 | 146280 | ООО "Балтийская Кабельная Компания" | 7810623359 | https://www.bkk.su/catalog/kabelnaya_produktsiya/kabel_informatsionnyy/kabel_kvp/kabel_loutoks_kvpefng_a_lsltx_5e_4x2x0_52/?ysclid=mi5qthgfgw363809582 | 134950 | ООО "АТЛАC" | 7713587786 | https://atlastpk.ru/catalog/kvpng-a-ls-5e/kvpefng-s-lsltx-5e-4kh2kh0-52-spetskabel/?ysclid=mi5qv79k5v406295736 | 134950 |  | 2025-08-21
8 | 27.31.11.000 | Кабель коаксиальный Паракс RG-6 РК 75-4,8-318нг(А)-LSLTx | Том 02-01-10 РТС КА, КП, скрины (л. 13-14) | км | 97200 | ООО «ЮНИТРЕКС» | 9722026124 | https://sector-sb.ru/catalog/kabel_krepezh/coax_cable/coax_cable_idoor/rk_75-48-318?ysclid=mi5qy62cmc781674303 | 142380 | ООО «Луис+ Холдинг» | 7710284470 | https://luis.ru/p/2474056?ysclid=mi5qy7qb3v584811644 | 84900 | ООО "ТПД Паритет" | 5074008028 | https://paritet.su/catalog/rk_75_4_8_sat_703_1/paraks_rk_75_4_8_318/?ysclid=mi5qy9xeta732834350 | 84900 |  | 2025-08-21
9 | 27.31.11.000 | Кабель сопряжения с СОУЭ КПСВэВнг(А)-LSLTx 2x2x0,5 | Том 02-01-10 РТС КА, КП, скрины (л. 14-15) | км | 143865 | ООО «Видеоглаз Центр» | 7719840097 | https://videoglaz.ru/kabel-ohranno-pozharnyy/speckabel/speckabel-kpsvevng-a-lsltx-2h2h05-200m-buhta-200m?utm_source=yandex_direct_27&utm_medium=cpc&utm_campaign=ДСА-Кабели%20и%20провода&utm_content=1881101732902587212&utm_term=---autotargeting&region=213&region_name=Москва.desktop.Москва.205619084701.none&block=dynamic_places.1&source=search.yandex.ru&etext=&yclid=5435226700600836095 | 129340 | ООО "АТЛАC" | 7713587786 | https://atlastpk.ru/catalog/kpsvevng-a-lsltx1/kpsvevng-a-lsltx-2kh2kh0-5-spetskabel/?ysclid=mi5ro6q824727748353 | 56842 | ООО "ТД Твоя безопасность" | 9715308907 | https://secbuy.ru/product/kpsvevng-a-lsltx-2kh2kh0-5-kabel-dlya-sistem-peredachi-dannykh-ponizhennoy-pozharoopasnosti-c-nizkim/?ysclid=mi5rql28zo795554286 | 56842 |  | 2025-08-21
10 | 27.31.11.000 | Кабель коаксиальный РК50-7-37нг(А)-HF | Том 02-01-10 РТС КА, КП, скрины (л. 15-16) | км | 335064 | ООО "ТД Твоя безопасность" | 9715308907 | https://secbuy.ru/product/rk50-7-37ng-a-hf-kabel-koaksialnyy-radiochastotnyy-dlya-sistem-teleradioveshchaniya-sputnikovoy-i-ra/?ysclid=mi5rvtj4dq151876084 | 335064 | ООО «ТД ТИНКО» | 7702680818 | https://www.tinko.ru/catalog/product/293146/?ysclid=mi5rvx8mvp537055985 | 335070 | ИП Куринный Андрей Петрович | 504809933724 | https://security59.ru/shop/goods/rk50_7_37ng_A_HF_kabel_koaksialnyiy_radiochastotnyiy_dlya_sistem_teleradioveschaniya_sputnikovoy_i_radiosvyazi_gruppovoy_prokladki_s_ponijennyim_dyimo_i_gazovyideleniem-422276 | 335064 |  | 2025-08-21
11 | 27.31.11.000 | Кабель коммутации передачи сигнала 20нг(А)-FRLSLTx 2x2x0,75 | Том 02-01-10 РТС КА, КП, скрины (л. 17-18) | км | 221520 | ООО "АТЛАC" | 7713587786 | https://atlastpk.ru/catalog/loutoks-20ng-a-frlsltx/loutoks-20ng-a-frlsltx-2kh2kh0-75-spetskabel/?ysclid=mi5ttdt8am628853492 | 240120 | ООО "ТД Твоя безопасность" | 9715308907 | https://secbuy.ru/product/loutoks-20ng-a-frlsltx-2kh2kh0-75-kabel-dlya-sistem-ops-i-soue-ognestoykiy-s-nizkim-dymo-i-gazovydel/?ysclid=mi5tt5ytn626805181 | 245000 | ООО «Электропоставщик» | 9710008385 | https://cable.ru/cable/marka-loutoks_20nga_frlsltx_2h2h0_75.php | 221520 |  | 2025-08-21
12 | 27.31.11.000 | Кабель сопряжения оборудования СОЧС с ОСО КПСВЭВнг(А)-LSLTx 2x2x0,75 | Том 02-01-10 РТС КА, КП, скрины (л. 18-19) | км | 59520 | ООО "АТЛАC" | 7713587786 | https://atlastpk.ru/catalog/kpsvevng-a-lsltx/kpsvevng-a-lsltx-2kh2kh0-75/?etext=&yclid=17018377970334040063&ybaip=1 | 74214 | ООО "ТД Твоя безопасность" | 9715308907 | https://secbuy.ru/product/kpsvevng-a-lsltx-2kh2kh0-75-kabel-dlya-sistem-peredachi-dannykh-ponizhennoy-pozharoopasnosti-c-nizki/?ysclid=mi5up67kx6786321238 | 55000 | ООО «Техника безопасности» | 2312127366 | https://www.t-save.ru/catalog/kabel_provod/kpsvevng_a_lsltx_2kh2kh0_75_spetskabel/?ysclid=mi5uqcj62s485389343 | 55000 |  | 2025-08-21
13 | 27.33.11.130 | Коробка ограничительная абоненсткая на 4 отвода КРА-4 | Том 02-01-10 РТС КА, КП, скрины (л. 19-20) | шт. | 428 | ООО " ГК "ОКС" | 7728423621 | https://mon24.su/product/kra-4-korobka-raspredelitelnaja-abonentskaja/?ysclid=mi5vwzp61q399646942 | 366.24 | ООО «ТД Электротехмонтаж» | 7842224734 | https://www.etm.ru/cat/nn/5823003?utm_source=yandex&utm_medium=cpc&utm_campaign=gen_SSiSA_Sistemy_bezopasnosti_90_DSA_RF_114971997&utm_content=sale-ssisa_5502196818_dynamic_places&utm_term=---autotargeting&etext=&yclid=11221524230968705023 | 534 | ООО «ДЕАН СБ» ОП Актив | 0105070781 | https://www.aktivsb.ru/prod-49114.html | 366.24 |  | 2025-08-21
14 | 26.30.11.110 | Антенна коллинеарная 470 МГц А-200 MU | Том 02-01-10 РТС КА, КП, скрины (л. 21-22) | шт. | 12206 | ООО «ВСПЫШКА» | 7716838100 | https://autoflesh.ru/product/antenno-fidernoe-oborudovanie-/statsionarnye-antenny/anli-a-200-mu-omni-antenna/?utm_source=yd&utm_medium=cpc&utm_campaign=yd_dm_epk_s_RF_autoflesh_anteny&utm_content=tid%7C205613388335_205613388335%7Ccid%7C701545204%7Cgid%7C5613388335%7Caid%7C1879836731889980070%7Cadp%7Cno%7Cpos%7Cdynamic_places1%7Csrc%7Csearch_yandex.ru%7Cdvc%7Cdesktop%7Cgeo_Москва&utm_term=---autotargeting&etext=&yclid=14997443949218234367 | 14990 | ООО «Олмитек» | 9715407270 | https://www.olmitec.ru/telefoniya/antenni-dlya-radiostantsiy/antenny-bazovye/antenna-anli-a-200-mu-n.html | 11900 | ООО "Эквивалент" | 7805754500 | https://www.radioexpert.ru/product/a-200mu/?ysclid=mi5we554ep187492459 | 11900 |  | 2025-08-21
15 | 25.11.23.120 | Опора модернизированная с грузом 8х20 кг NPMM-60 | Том 02-01-10 РТС КА, КП, скрины (л. 22-23) | шт. | 48624 | ООО "ПФ АКТ" | 7702459140 | https://pfakt.ru/catalog/machty_sektsionnye/882/?ysclid=mi5yoly46465743952 | 61354 | ООО "ЛАНМАРК" | 5018131860 | https://www.lanmark.ru/catalog/net_active/moduli-i-optsii/opora-modernizirovannaya/?ysclid=mi5ywfd4jh753011135 | 54350 | ООО "Сателлит ТМ" | 7719476049 | https://www.satellite.ru/catalog/machty-i-krepleniya/23/npmm-60?ysclid=mi5z0dmdxj448362938 | 48624 |  | 2025-08-21
16 | 27.12.10.120 | Комплект заземления мачты (трос стальной 8,3мм-10м; на конечник КВТ35-8-9-1шт.; сжим У859М-1шт.) | Том 02-01-10 РТС КА, КП, скрины (л. 24-25) | шт. | 2900 | ИП Иванников Вячеслав Петрович | 621401462596 | https://sb911.ru/products/komplekt-zazemleniya-antennoj-machty-tros-stalnoj-83mm-10m-na-konechnik-kvt35-8-9-1sht-szhim-u859m-1sht | 3136 | ООО "ЛАНМАРК" | 5018131860 | https://www.lanmark.ru/catalog/net_active/moduli-i-optsii/komplekt-zazemleniya-antennoy-machty-tros-stalnoy-8-0mm-10m-nakonechnik-szhim/?ysclid=mi5zj18a7e796678106 | 4239 | ООО "ПФ АКТ" | 7702459140 | https://pfakt.ru/catalog/machty_sektsionnye/894/?ysclid=mi5zm7eqq1283656460 | 2900 |  | 2025-08-21
17 | 26.30.11.110 | Грозозащита на 75 Ом ОВР | Том 02-01-10 РТС КА, КП, скрины (л. 25-26) | шт. | 7500 | ИП Иванников Вячеслав Петрович | 621401462596 | https://sb911.ru/products/obp-grozozaschita-75om0-2150mgts25ka?etext=&yclid=15979398668111052799 | 6180 | ООО "ЛАНМАРК" | 5018131860 | https://www.lanmark.ru/catalog/sks/grozozashchita/grozozashchita-75om-0-2150mgts-2-5ka/?ysclid=mi5zv6ctlw234285620 | 4076 | ООО " ГК "ОКС" | 7728423621 | https://mon24.su/product/obp/?ysclid=mi5zywg2yj188179930 | 4076 |  | 2025-08-21
18 | 26.30.11.110 | Грозозащита N-типа на 50 Ом N-722Q | Том 02-01-10 РТС КА, КП, скрины (л. 27-28) | шт. | 7500 | ИП Иванников Вячеслав Петрович | 621401462596 | https://sb911.ru/products/grozozaschita-anli-n-722q?etext=&yclid=10114757029007982591 | 5590 | ООО «Олмитек» | 9715407270 | https://www.olmitec.ru/razemy/grozozashchita/grozozashchita-n-722q.html | 5100 | ООО "Эквивалент" | 7805754500 | https://www.radioexpert.ru/product/anli-n-722-q/?ysclid=mi60owehvy928925017 | 5100 |  | 2025-08-21
|  |  | "Согласовано" | [11 empty] | "Проверено"
Первый заместитель директора- | [12 empty] | Заказчик: АНО "РГТ"
главный инженер ГАУ «МосжилНИИпроект» | [5 empty] | К.Н. Сухов | [6 empty] | Заместитель руководителя |  |  |  |  | Е.И. Судиловский
* включается без приложения обосновывающих документов, датируется датой составлениия сметной документации
** с учетом абзаца второго п.3.4.10 настоящих указаний

## 02-01-11 СКТ КА
Форма 13
Капитальный ремонт здания Государственного бюджетного общеобразовательного учреждения города Москвы «Школа № 236» по адресу: г. Москва, ул. Клязьминская, д. 7, к. 4. I этап
№ п/п | Код ресурса (на основе ОКПД 2) | Наименование оборудования материалов (тип, марка, модель, артикул и др.) | Номер страницы и позиции, содержащие обосновнаие стоимости материалов, изделий, конструкций и оборудования | Ед.изм. | Поставщик №1 |  |  | Поставщик №2 |  |  | Поставщик №3 |  |  | Наиболее экономичная цена за единицу, руб. с НДС 20 % | Цена за единицу рекомендованная застройщиком/ техническим заказчиком, руб., с НДС 20% * | Дата цены, принятая в сметной документации как наиболее экономичный вариант
[5 empty] | Цена за единицу в руб., с НДС 20% | Наименование поставщика | ИНН | Цена за единицу в руб., с НДС 20% | Наименование поставщика | ИНН | Цена за единицу в руб., с НДС 20% | Наименование поставщика | ИНН
1 | 2 | 3 | 4 | 5 | 6 | 7 | 8 | 9 | 10 | 11 | 12 | 13 | 14 | 15 | 16 | 17
02-01-11 СКТ
1 | 26.30.11.110 | VS50 Pro мини ГС в шкафу с блоком розеток и автоматом | Том СКТ КА, скрины л. 2 | шт. | 82490.2 | ООО «Альм-Технологии» | 6672239376 | 77500 | ИП Иванников Вячеслав Петрович | 621401462596 | 78247.05 | ООО "КОРПОРАЦИЯ ЛАНС" | 7810709510 | 77500 |  | 07.08.2025г.
2 | 27.31.11.000 | Кабель коаксиальный РК 75-4,8-319нг(А)-LSLTx | Том СКТ КА, скрины л. 3 | км | 160560 | ООО "Тантос" | 9721058155 | 160560 | ООО "ДЕАН СБ" | 0105070781 | 161000 | ООО «Видеоглаз Центр» | 7719840097 | 160560 |  | 07.08.2025г.
3 | 27.31.11.000 | Кабель коаксиальный РК 75-7-327нг(А)-LSLTx | Том СКТ КА, скрины л. 4 | км | 258980 | ООО "Тантос" | 9721058155 | 258980 | ООО "ДЕАН СБ" | 105070781 | 258980 | ООО «Видеоглаз Центр» | 7719840097 | 258980 |  | 07.08.2025г.
4 | 26.30.40.110 | Антенна ДМВ диапазона EB45LTE | Том СКТ КА, скрины л. 5 | шт. | 6750 | ИП Сломинский А.В. | 672706353161 | 5500 | ТОО "SAT PROFIL" | 230840040450 | 12000 | ООО "ТЕЛЕСИН ГРУПП" | 7733894672 | 5500 |  | 07.08.2025г.
5 | 27.12.10.120 | Грозозащита 75 Ом ОВР | Том СКТ КА, скрины л. 6 | шт. | 6849 | ИП Трифонова Любовь Владимировна | 772861067947 | 6081 | ООО "ЛАНМАРК" | 5018131860 | 7500 | ИП Иванников Вячеслав Петрович | 621401462596 | 6081 |  | 07.08.2025г.
| "Согласовано" | [11 empty] | "Проверено"
|  | Первый заместитель директора-главный инженер ГАУ «МосжилНИИпроект» | [8 empty] | Заказчик: АНО "РГТ"
[6 empty] | К.Н. Сухов |  |  |  |  | Заместитель руководителя |  |  |  | Е.И. Судиловский
* включается без приложения обосновывающих документов, датируется датой составлениия сметной документации
** с учетом абзаца второго п.3.4.10 настоящих указаний

## 02-01-12 СКС КА
Форма 13
Капитальный ремонт здания Государственного бюджетного общеобразовательного учреждения города Москвы «Школа № 236» по адресу: г. Москва, ул. Клязьминская, д. 7, к. 4. I этап
№ п/п | Код ресурса (на основе ОКПД 2) | Наименование оборудования материалов (тип, марка, модель, артикул и др.) | Номер страницы и позиции, содержащие обосновнаие стоимости материалов, изделий, конструкций и оборудования | Ед.изм. | Поставщик №1 |  |  | Поставщик №2 |  |  | Поставщик №3 |  |  | Наиболее экономичная цена за единицу, руб. с НДС 20 % | Цена за единицу рекомендованная застройщиком/ техническим заказчиком, руб., с НДС 20% * | Дата цены, принятая в сметной документации как наиболее экономичный вариант
[5 empty] | Цена за единицу в руб., с НДС 20% | Наименование поставщика | ИНН | Цена за единицу в руб., с НДС 20% | Наименование поставщика | ИНН | Цена за единицу в руб., с НДС 20% | Наименование поставщика | ИНН
1 | 2 | 3 | 4 | 5 | 6 | 7 | 8 | 9 | 10 | 11 | 12 | 13 | 14 | 15 | 16 | 17
02-01-12 СКС
1 | 31.01.11.129 | Шкаф 19" серии Racknet S3000, 47U 60F-47-7C-94BL 56424 | Том СКС КА, скрины л. 3 | шт. | 199780.52 | ООО «ОЛМИ» | 5029156850 | 195488.81 | ООО "АЛЬФА-СЕТИ" | 7717803967 | 202700.94 | ООО «АйДистрибьют» | 7727789038 | 195488.81 |  | 07.08.2025г.
2 | 31.01.11.129 | Вертикальный органайзер 60А-18-47-01-31BL | Том СКС КА, скрины л. 4 | шт. | 41245 | ИП Чекурова Александра Юрьевна | 772608475809 | 42609 | ООО "ЛАНМАРК" | 5018131860 | 41245 | ООО «Видеоглаз Центр» | 7719840097 | 41245 |  | 07.08.2025г.
3 | 31.01.11.129 | Вентиляторная панель 60А-91-11-30ВL | Том СКС КА, скрины л. 5 | шт. | 31786.88 | ООО «ОЛМИ» | 5029156850 | 32749 | ИП Чекурова Александра Юрьевна | 772608475809 | 28334 | ООО "ТД Защита Трейд" | 2130207401 | 28334 |  | 07.08.2025г.
4 | 26.20.16.110 | Шнур питания для вент. панели IEC 320 C14 | Том СКС КА, скрины л. 6 | шт. | 650 | ООО «Ситилинк» | 7718979307 | 664 | ООО «Онлайн Трейд» | 7735092378 | 670 | АО "ЧИП и ДИП" | 7729108750 | 650 |  | 07.08.2025г.
5 | 31.01.11.129 | Выдвижная полка для клавиатуры 60А-04-45-11BL | Том СКС КА, скрины л. 7 | шт. | 7566 | ООО "ТД Твоя безопасность" | 9715308907 | 7570 | ИП Куринный Андрей Петрович | 504809933724 | 6430 | ООО «М-Инвест» | 7743553167 | 6430 |  | 07.08.2025г.
6 | 31.01.11.129 | Полка сmацuонарная регулuруемая 1U до 50кг, 370мм, для 600мм | Том СКС КА, скрины л. 8 | шт. | 4434.78 | ООО "Тантос" | 9721058155 | 4434 | ООО "Лайт Авеню" | 9715282712 | 4760 | АО "ЧИП и ДИП" | 7729108750 | 4434 |  | 07.08.2025г.
7 | 31.01.11.129 | Набор для креnленuя лоmков к крышке шкафов, высоmа 50мм 60А-31-08-ЗЗВL | Том СКС КА, скрины л. 9 | шт. | 1715.95 | ООО «ТехноЛайт» | 6454107010 | 1942 | ООО "ЛАНМАРК" | 5018131860 | 1888 | ИП Чекурова Александра Юрьевна | 772608475809 | 1715.95 |  | 07.08.2025г.
8 | 27.40.25.123 | Панель освещенuя на магнumах, унuверсальная цвеm черныu 60A-05-15BL | Том СКС КА, скрины л. 10 | шт. | 8672 | ИП Чекурова Александра Юрьевна | 772608475809 | 9544.35 | ООО «Техника безопасности» | 2312127366 | 8376.8 | ООО «АйДистрибьют» | 7727789038 | 8376.8 |  | 07.08.2025г.
9 | 31.01.11.129 | Шкаф 19" серии Racknet S3000, 42U 60F-42-88-31BL | Том СКС КА, скрины л. 11 | шт. | 168139 | ИП Чекурова Александра Юрьевна | 772608475809 | 164795 | ООО «М-Инвест» | 7743553167 | 178667.97 | ООО «АйДистрибьют» | 7727789038 | 164795 |  | 07.08.2025г.
10 | 31.01.11.129 | Вертикальный органайзер 60А-18-42-01-31BL | Том СКС КА, скрины л. 12 | шт. | 44203 | ООО "ТД Твоя безопасность" | 9715308907 | 37572.47 | ООО «АйДистрибьют» | 7727789038 | 38899 | ООО «Видеоглаз Центр» | 7719840097 | 37572.47 |  | 07.08.2025г.
11 | 26.30.30.000 | Шuна заземленuя 19" (500мм), 20 mочек, 5х15мм 60A-14-11GR | Том СКС КА, скрины л. 13 | шт. | 5043.46 | ООО "Тантос" | 9721058155 | 4287 | ООО «Торговый Дом Редут СБ» | 7717798361 | 4030 | ИП Чекурова Александра Юрьевна | 772608475809 | 4030 |  | 07.08.2025г.
12 | 26.30.30.000 | Набор nроводов заземленuя, 4 nровода 250ммх4мм2, 4 nровода, 150мм х4мм2 60A-14-13GR | Том СКС КА, скрины л. 14 | шт. | 1913.4 | ООО «Русский Свет» | 7704844420 | 1913.04 | ООО «Луис+ Холдинг» | 7710284470 | 1913.04 | ООО "Тантос" | 9721058155 | 1913.04 |  | 07.08.2025г.
13 | 27.20.23.190 | ИБП ДКС Small-UPS Rackmount 3000VA/2700W 230B, 9A/ч | Том СКС КА, скрины л. 15 | шт. | 100818.24 | ООО ТД "АБН" | 7731262780 | 90736.8 | ООО «Русский Свет» | 7704844420 | 90736 | ООО «ВсеИнструменты.ру» | 7722753969 | 90736 |  | 07.08.2025г.
14 | 27.20.23.190 | Батарейный блок Small-R3AO Rack BPSMLR3-96V | Том СКС КА, скрины л. 16 | шт. | 49058.96 | ООО «ТД ТИНКО» | 7702680818 | 49059 | ООО «Русский Свет» | 7704844420 | 49059 | ООО "ТД Твоя безопасность" | 9715308907 | 49058.96 |  | 07.08.2025г.
15 | 27.12.31.000 | Коммутационная панель кат. 5е PLHD-48 Dual IDC-1U | Том СКС КА, скрины л. 17 | шт. | 6688 | ООО «АСА Продакшн» | 7701043608 | 6688 | ООО "Кабеус" | 9706006466 | 6688 | ООО ТД "АБН" | 7731262780 | 6688 |  | 07.08.2025г.
16 | 27.12.31.000 | Коммутационная панель кат. 5е PLHD-24 Dual IDC-1U | Том СКС КА, скрины л. 18 | шт. | 2537.69 | ООО «Мираплюс» | 6453073463 | 2442 | ИП Поздняков Сергей Викторович | 505014608754 | 2438 | ООО «ВсеИнструменты.ру» | 7722753969 | 2438 |  | 07.08.2025г.
17 | 31.01.11.129 | Горuзонmальныu органайзер, слоmовыu с крышкой, белый, 1U MX-CMC-1U-45-B | Том СКС КА, скрины л. 19 | шт. | 630.72 | ООО «КОНЦЕПТ ТЕХНОЛОГИИ» | 7736263386 | 634 | ООО «ВсеИнструменты.ру» | 7722753969 | 564 | ООО «СКС» | 7721285490 | 564 |  | 07.08.2025г.
18 | 26.30.30.120 | Оптическая панель кроссовая КСП-19-3U-64FC/UPC-ОМ3 50/125 | Том СКС КА, скрины л. 20 | шт. | 8990 | ООО "Юникорд" | 7702777224 | 8029 | ООО «НЕВАТЕЛЕКОМ» | 7816575327 | 9810 | ООО "ЛАНБИ" | 7724365425 | 8029 |  | 07.08.2025г.
19 | 26.30.30.120 | Оптическая панель кроссовая 1U-RU24-LC/MM-4d-8-1 | Том СКС КА, скрины л. 21 | шт. | 1675.52 | ООО «Главмаг» | 7724416493 | 1870 | АО "ЧИП и ДИП" | 7729108750 | 1644 | ООО «ВсеИнструменты.ру» | 7722753969 | 1644 |  | 07.08.2025г.
20 | 31.01.11.129 | Консольная полка 60А-01-30-08BL | Том СКС КА, скрины л. 22 | шт. | 5246 | ООО "ЛАНМАРК" | 5018131860 | 5797.1 | ООО «ТД ТИНКО» | 7702680818 | 4435 | ООО "ТД Твоя безопасность" | 9715308907 | 4435 |  | 07.08.2025г.
21 | 27.33.13.110 | Розетка локальной сети, разъем RJ-45, скрытой установки, раздельная, 2-местная BR-U21-D-31-R01 | Том СКС КА, скрины л. 23 | шт. | 2471.88 | ООО ТД «Промэлектроника» | 6659197470 | 2528.05 | ООО «АМПЕРКИН» | 7734440520 | 2471.86 | ООО «ТД ТИНКО» | 7702680818 | 2471.86 |  | 07.08.2025г.
22 | 27.33.13.110 | Розетка HDMI BR-H10-K01 | Том СКС КА, скрины л. 24 | шт. | 634.98 | ООО «ММ-ЭЛЕКТРО» | 7703467391 | 599 | ИП Бирюков С.М. | 771506394281 | 881.71 | АО «ТД Электротехмонтаж» | 7842224734 | 599 |  | 07.08.2025г.
23 | 27.33.13.110 | Розетка USB одноместная А+А 5В РЮ10-БРБ, белая BR-U21-D-31-R01 | Том СКС КА, скрины л. 25 | шт. | 2471.88 | ООО ТД «Промэлектроника» | 6659197470 | 2528.05 | ООО «АМПЕРКИН» | 7734440520 | 2471.88 | АО «ТД Электротехмонтаж» | 7842224734 | 2471.88 |  | 07.08.2025г.
24 | 27.12.31.000 | Фальш-панель 1U | Том СКС КА, скрины л. 26 | шт. | 562.42 | ИП ДЕРГАЧЕВ КИРИЛЛ КОНСТАНТИНОВИЧ | 561404718520 | 520 | ООО «ЛАНИТ-Норд» | 7703713417 | 470 | АО "ЧИП и ДИП" | 7729108750 | 470 |  | 07.08.2025г.
25 | 26.30.11.122 | Коммутатор доступа 48 портов уровня L3 MES2448B | Том СКС КА, скрины л. 27 | шт. | 224000 | ООО «СМП-Проект» | 5047208540 | 183996 | ООО «Видеоглаз Центр» | 7719840097 | 207234 | ООО "Яндекс.Маркет" | 7704357909 | 183996 |  | 07.08.2025г.
26 | 61.10.30.110 | Гибридная IP-ATC на 50 абонентов Artcom TC50 | Том СКС КА, скрины л. 28 | шт. | 76050 | ООО ТМК «Пилот» | 7202078651 | 76050 | ООО "Компания "АЛЬФА-КОМ" | 7719558453 | 72990 | ООО "АТЕЛИО" | 7724929417 | 72990 |  | 07.08.2025г.
27 | 61.10.30.110 | IP-телефон VP-30P-WB | Том СКС КА, скрины л. 29 | шт. | 15875 | ООО «ЭЛТЕКС-МСК» | 7709864010 | 16200 | ООО «РуИТС» | 7714479293 | 15525 | ООО «Элтекс Коммуникации» | 7714966730 | 15525 |  | 07.08.2025г.
28 | 27.31.11.000 | Кабель волоконно-оптический 50/125 многомодовый 8-волоконный ОБР-Внг(А) HFLTx 8 G651.1(ОМЗ) арт.46863 | Том СКС КА, скрины л. 30-33 | км | 81340 | ООО "ЛУИС+" | 5040070405 | 85410 | ООО "СтандАрт-ИТ" | 3443109644 | 85410 | ООО "РВК-ИНЖИНИРИНГ" | 3442071557 | 81340 | 80136 | 07.08.2025г.
29 | 27.32.13.159 | Кабель cat.5е U/UTPнг(А)-LSLTx 4х0,52 арт.101162 | Том СКС КА, скрины л. 34 | км | 60000 | ООО «АСТРОМ» | 7724743324 | 57200 | ООО «ТопЭлектрика» | 5027330076 | 50820 | ЗАО «Промэлектроника» | 6659002145 | 50820 |  | 07.08.2025г.
30 | 27.32.13.159 | Кабель cat.6е F/UTPнг(А)-LSLTx 4х2х0,57 арт.100458 | Том СКС КА, скрины л. 35 | км | 77430 | ООО «ПРАЙС СЕРВИС» | 9729260282 | 86000 | ООО "Артем Тулс" | 9701078957 | 81510 | АО «ТД Электротехмонтаж» | 7842224734 | 77430 |  | 07.08.2025г.
31 | 26.20.16.190 | Механизм HDMI 2.0, разъём Type A | Том СКС КА, скрины л. 36 | шт. | 954.06 | ООО «ЭЛМАКС» | 7725262856 | 954 | ООО "Реал Электро" | 7727572010 | 954 | ООО "ЭТсЗ" | 7805324152 | 954 |  | 07.08.2025г.
32 | 26.20.16.190 | Разъём Type C для розетки USB | Том СКС КА, скрины л. 37 | шт. | 75 | ИП Репина Наталия Пантелеймоновна | 352801934630 | 60 | ООО "Диод" | 7814334774 | 51 | АО "ЧИП и ДИП" | 7729108750 | 51 |  | 07.08.2025г.
| "Согласовано" | [11 empty] | "Проверено"
|  | Первый заместитель директора-главный инженер ГАУ «МосжилНИИпроект» | [8 empty] | Заказчик: АНО "РГТ"
[6 empty] | К.Н. Сухов |  |  |  |  | Заместитель руководителя |  |  |  | Е.И. Судиловский
* включается без приложения обосновывающих документов, датируется датой составлениия сметной документации
** с учетом абзаца второго п.3.4.10 настоящих указаний

## 02-01-13 ЭЧ КА
Сводная таблица результатов конъюктурного анализа
Капитальный ремонт здания Государственного бюджетного общеобразовательного учреждения города Москвы "Школа №236" по адресу: г. Москва, улица Клязьминская, дом 7, корпус 4
№ п/п | Код ресурса ( на основе ОКПД 2) | Наименование оборудования материалов (тип, марка, модель, артикул и др.) | Номер страницы и позиции, содержащие обосновнаие стоимости материалов, изделий, конструкций и оборудования | Ед.изм. | Поставщик № 1 |  |  |  | Поставщик № 2 |  |  |  | Поставщик № 3 |  |  |  | Наиболее экономичная цена за единицу, руб. см НДС 20 % | Цена за единицу рекомендованная застройщиком/ техническим заказчиком, руб., с НДС 20% * | Дата цены, принятая в сметной документации как наиболее экономичный вариант
[5 empty] | Цена за единицу в руб., с НДС 20% | Наименование поставщика | ИНН |  | Цена за единицу в руб., с НДС 20% | Наименование поставщика | ИНН |  | Цена за единицу в руб., с НДС 20% | Наименование поставщика | ИНН
1 | 2 | 3 | 4 | 5 | 6 | 7 | 8 | 9 | 9 | 10 | 11 | 13 | 12 | 13 | 14 | 17 | 15 | 16 | 17
02-01-13 Электрочасофикация
1 | 26.30.11.194 | Часовая станция "Первичные часы" ПИК-2М-4002 | Том 02-01-13 Электрочасофикация КА, КП, скрины (л.2-3) | шт | 111312 | ООО «ТД «Автоматика» | 6731035472 | https://td-automatika.ru/catalog/vremya_i_chastota/pik_2m_4002_chasovaya_stantsiya/?ysclid=mi73phhja2153078341 | 92760 | ООО "Системы Часофикации" | 9715411990 | https://kitsanshop.ru/pik_2m_4002_chasovaya_stanciya | 100950 | ООО "АРГО" | 7804628380 | https://tdatm.ru/catalog/chasifikatsiya/chasy_pervichno_vtorichnye/chasovaya_stantsiya_pik_2m4002.html?ysclid=mi73sdlz7x334839465 | 92760 |  | 2025-08-22
2 | 27.32.13.150 | Кабель КПСВВнг(А)-LSLTx 1x2x1,0 | Том 02-01-13 Электрочасофикация КА, КП, скрины (л.3-4) | км | 40760 | ООО «ЭКС» | 7721801761 | https://e-kc.ru/cena/cable-kpsvvng-lsltx-1-2-1?ysclid=mi747wmzaw282662092 | 37000 | ООО «ЦРД-КОНСАЛТ» | 7708360620 | https://timestroy.moscow/catalog/elektrika/kabel_i_provod/kps/kpsvvng_a_lsltx_1x2x1/?ysclid=mi74879ruz540195684 | 36090 | ООО «Компания Силовой Электрокабель» | 5032232155 | https://silovoycable.ru/cable-kpsvvng-a-lsltx-1x2x1-cena?ysclid=mi7489tni5692368187 | 36090 |  | 2025-08-22
|  |  | "Согласовано" | [11 empty] | "Проверено"
Первый заместитель директора- | [12 empty] | Заказчик: АНО "РГТ"
главный инженер ГАУ «МосжилНИИпроект» |  |  |  |  | К.Н. Сухов | [7 empty] | Заместитель руководителя |  |  |  |  | Е.И. Судиловский
* включается без приложения обосновывающих документов, датируется датой составлениия сметной документации
** с учетом абзаца второго п.3.4.10 настоящих указаний

## 02-01-14 СОТ КА
Сводная таблица результатов конъюктурного анализа
Капитальный ремонт здания Государственного бюджетного общеобразовательного учреждения города Москвы "Школа №236" по адресу: г. Москва, улица Клязьминская, дом 7, корпус 4
№ п/п | Код ресурса ( на основе ОКПД 2) | Наименование оборудования материалов (тип, марка, модель, артикул и др.) | Номер страницы и позиции, содержащие обосновнаие стоимости материалов, изделий, конструкций и оборудования | Ед.изм. | Поставщик № 1 |  |  |  | Поставщик № 2 |  |  |  | Поставщик № 3 |  |  |  | Наиболее экономичная цена за единицу, руб. см НДС 20 % | Цена за единицу рекомендованная застройщиком/ техническим заказчиком, руб., с НДС 20% * | Дата цены, принятая в сметной документации как наиболее экономичный вариант
[5 empty] | Цена за единицу в руб., с НДС 20% | Наименование поставщика | ИНН |  | Цена за единицу в руб., с НДС 20% | Наименование поставщика | ИНН |  | Цена за единицу в руб., с НДС 20% | Наименование поставщика | ИНН
1 | 2 | 3 | 4 | 5 | 6 | 7 | 8 | 9 | 9 | 10 | 11 | 13 | 12 | 13 | 14 | 17 | 15 | 16 | 17
02-01-14 СОТ
1 | 26.40.33.110 | Цилиндрическая IP-видеокамера с фиксированным объективом IP 2 Мп; 1/3" КМОП, 1920х1080-25/30к/с; встроенный микрофон; Дальность ИК подсветки 30м; объектив 2.8мм(3.6мм, 6ммопционально) ; режим "день/ночь", H264/ MJPEG ( Доп. поток) ; ; PoE 5 Вт; -40 ~ +60°C, TR-D2121CL3 4.0 | 02-01-14 COT КА, КП, скрины (Листы 13-14) | шт | 10090 | ООО "ДССЛ-Первый" | 7701081730 | https://www.dssl.ru/products/tr-d2121cl3-4-mm-ip-kamera/?ysclid=mi76l088y022137153 | 8916 | ООО «Мираплюс» | 6453073463 | https://secumarket.ru/product/trassir-tr-d2121cl3-4mm-232239?etext=2202.h8Tj6M2MrkEgS8aWg_OBwnubzSLmGExln-SvVujg6mZiZ2h5Zm5qb3piaWRzeXlv.86c472d53a320bbdea59d3696e89f770bd73f82b&yclid=13010734546087313407&ybaip=1 | 10090 | ООО «Видеоглаз Центр» | 7719840097 | https://videoglaz.ru/ulichnye-ip-kamery/trassir/trassir-tr-d2121cl3-4-0?ysclid=mi76lb8kff368023375 | 8916 |  | 2025-09-08
2 | 27.12.10.000 | Устройство грозозащиты NST NS-LP-1GP/D | 02-01-14 COT КА, КП, скрины (Листы 15-16) | шт | 3610 | ООО «Кибер Сети» | 5505072214 | https://cybernetworks.ru/product/nst-ns-lp-1gp-d/?etext=&yclid=4766061945666666495&ybaip=1 | 3249 | ООО «Видеоглаз Центр» | 7719840097 | https://videoglaz.ru/grozozaschita-cepey-upravleniya-i-ip-setey/nst/nst-ns-lp-1gp-d?ysclid=mi76wtm8sr849280056 | 3610 | ООО «НС-ТРЕЙД» | 7720849513 | https://ns-t.ru/ns-lp-1gp-d.html | 3249 |  | 2025-09-08
3 | 26.40.33.110 | Купольная IP-видеокамера с фиксированным объективом IP 2 Мп; 1/2.8" КМОП, 1920х1080-25/30к/с; встроенный микрофон; Дальность ИК подсветки 25м; объектив 2.8мм(3.6мм, 6ммопционально) ; режим "день/ночь", H264/ MJPEG ( Доп. поток) ; ; PoE 5 Вт; TR-D2D2 v2 2.7-13.5 | 02-01-14 COT КА, КП, скрины (Листы 17-18) | шт | 11475 | ООО «Мираплюс» | 6453073463 | https://secumarket.ru/product/kupolnaya-ip-videokamera-2-mp-2-7-13-5-mm-poe-tr-d2d2-v2-2-7-13-5-trassir-802021?etext=2202.pMAbnOgTcXpCRKL5PcL6I3Af50k91pK3EPLnYD7qLwp6eHpjanpqYm56Zm1hYnpl.ec304354c6c7d072dc40194f39b8384865057a2b&yclid=8003253571313729535&ybaip=1 | 12750 | ООО «Видеоглаз Центр» | 7719840097 | https://videoglaz.ru/kupolnye-ip-kamery/trassir/trassir-tr-d2d2-v227-135-mm?ysclid=mi772hv88r586509249 | 11475 | ООО «ЭСПАНТ-МД» | 7724379266 | https://deviceden.ru/setevye-ip-kamery/trassir-tr-d2d2-v2-2-7-13-5-mm.html?yclid=575366249946021887 | 11475 |  | 2025-09-08
4 | 26.40.33.192 | IP-видеорегистратор UltraStation 24/10 на 256 каналов, 24 HDD на 10 Тбайт UltraStation 24/10 256 v2 с 24 HDD | 02-01-14 COT КА, КП, скрины (Листы 18-19) | шт | 2682924 | ИП Руденко Дарья Андреевна | 230408205440 | https://mk123.ru/index.php?route=product/product&product_id=5034 | 6563655 | ООО «Центр Систем Безопасности» | 7202164011 | https://csbpro.ru/catalog/videoregistratory/ultrastation_24_10_256_ip_registrator_do_256_kanalov/?ysclid=mi799cynu5893406492 | 3259145 | ИП Лисеенко Максим Александрович | 690809081744 | https://security-master.ru/catalog/videonablyudenie/videoregistrator_dlya_sistem_videonablyudeniya/2869/?ysclid=mi79soovao306306725 | 2682924 |  | 2025-09-08
5 | 26.30.11.110 | Программное обеспечение TRASSIR ЕЦХД | 02-01-14 COT КА, КП, скрины (Листы 20-21) | шт | 179000 | ООО «ТД ТИНКО» | 7702680818 | https://www.tinko.ru/catalog/product/296476/ | 179000 | ООО "ДССЛ-Первый" | 7701081730 | https://www.dssl.ru/products/etskhd/?utm_source=dssl-yd&utm_medium=cpc&utm_campaign=dssl_yd_rf_performance&utm_term=_52409160941&utm_content=astat:52409160941%7Cret:52409160941%7Cdsa:52409160941%7Ccid:112515165%7Cgid:5467218881%7Caid:1846167210872455611%7Cpt:dynamic_places%7Cpos:1%7Cst:search%7Csrc:yandex.ru%7Cdvc:desktop%7Creg:213%7Cadp:no%7Capt:none%7Clink:main&roistat=direct3_search_1846167210872455611_---autotargeting&roistat_referrer=yandex.ru&roistat_pos=dynamic_places_1&etext=&yclid=4612699622930644991&ybaip=1 | 179000 | ООО "Ай Пи Решения" | 7710928406 | https://ip-sol.ru/catalog/detail/trassir-etskhd-professionalnoe-po-dlya-podklyucheniya-trassir/?oID=13202 | 179000 |  | 2025-09-08
6 | 26.30.11.110 | Коммутатор агрегации MES3300-16F | 02-01-14 COT КА, КП, скрины (Листы 4 п.1; лист 6 п.1; лист 7 п.1) | шт | 308578 | ООО "НТЦ СГЭП" | 5402026992 | КП | 312540 | ООО "Элтекс-МСК" | 7709864010 | КП | 317680 | ООО "Элтекс-МСК" | 7709864010 | КП | 308578 |  | 2025-09-08
7 | 26.30.11.110 | Коммутатор доступа 48 PoE MES2420-48P | 02-01-14 COT КА, КП, скрины (Листы 4 п.3 ; лист 8 п.1; лист 9 п.1) | шт | 472415 | ООО "НТЦ СГЭП" | 5402026992 | КП | 479980 | ООО "Элтекс-МСК" | 7709864010 | КП | 485760 | ООО "Элтекс Солюшенс" | 5402005576 | КП | 472415 |  | 2025-09-08
8 | 26.30.11.110 | Коммутатор доступа 24 PoE MES2300-24P | 02-01-14 COT КА, КП, скрины (Листы 22-23) | шт | 174588 | ИП Афигенов Никита Дмитриевич | 773374188822 | https://www.nwht.ru/catalog/marshrutizatory_i_kommutatory/kommutator_eltex_mes2300_24_ac.html | 123437 | ООО «ЭСПАНТ-МД» | 7724379266 | https://deviceden.ru/kommutatory-do-1000mbps/eltex-mes2300-24.html | 159660 | ИП Боев Артем Сергеевич | 027507393322 | https://ipilot.store/product/eltex-kommutator-24-porta-1g-poe-4-porta-10g-mes2300-24p/ | 123437 |  | 2025-09-08
9 | 26.30.23.112 | SFP 1,25 GE модуль 550 м, ММ, 2 волокна, 850 пт, LC, DDM FH-S8512CDL05 | 02-01-14 COT КА, КП, скрины (Листы 23-24) | шт | 3090 | ООО «ТЕЛЕКОМ СТОР» | 7814825405 | https://telecom.store/opticheskie-moduli/fang-hang/modul-fh-s8512cdl05-1g-dvuhvolokonnyy-sx-550m/ | 3197 | ООО «Найс» | 7810508170 | https://allsks.ru/catalogue/adaptery_dlya_serverov/11067518_fh_s8512cdl05_sfp_1_25_ge_modul_550m_mm_2_volokna_850_nm_lc_ddm/?ysclid=mi7e0ce0co662349309 | 2845 | ООО «М-Инвест» | 7743553167 | https://www.xcom-shop.ru/fanghang_dlya_eltex_fh-s8512cdl05_727959.html?ysclid=mi7e92ogq9765564910 | 2845 |  | 2025-09-08
10 | 27.12.10.000 | Грозозащита для локальной вычислительной сети, 16 GE RJ-45 SP-IP16/1000PR | 02-01-14 COT КА, КП, скрины (Листы 25-26) | шт | 56500 | ООО «Кибер Сети» | 5505072214 | https://cybernetworks.ru/product/ustroystvo-grozozaschity-ip-setey-osnovo-sp-ip16-1000pr/?etext=&yclid=5090965288292712447&ybaip=1 | 50355 | ООО «ТД Редут СБ» | 7717798361 | https://www.redutsb.ru/product/osnovo-sp-ip161000pr/ | 59541 | ООО "ТЕЛЕКОМИНВЕСТ" | 7810752347 | https://tnvst.ru/catalog/grozozashchita/sp-ip16-1000pr/?ysclid=mi7g0qehwd340659768 | 50355 |  | 2025-09-08
11 | 26.40.20.122 | Кронштейн настенного крепления RDW 2701K | 02-01-14 COT КА, КП, скрины (Листы 27-28) | шт | 1450 | ООО "Крономакс" | 7718066931 | https://www.vse-elementarno.ru/dlja-tv-s-diagonalu-menshe-26/2730-kronshteyn-kromax-dix-15-chernyy-4640016630097.html?ysclid=mi7h741d8946829270 | 3374 | ООО «Аспро: ЛайтШоп» | 7999001099 | https://diskoni.ru/catalog/krepleniya-dlya-monitorov/kreplenie-dlya-monitorov-remo-atlant-s111/?ysclid=mi7gqchv6q894230617 | 1400 | АО "ЧИП и ДИП" | 7729108750 | https://www.chipdip.ru/product/20202-kronshteyn-kromax-dix-15-chernyy-dlya-tv-15-28-8028600229 | 1400 |  | 2025-09-08
12 | 26.20.17.110 | Монитор RDW 2701K | 02-01-14 COT КА, КП, скрины (Листы 28-29) | шт | 21350 | ООО «Регард МСК» | 7730234438 | https://www.regard.ru/product/727732/monitor-rdw-computers-27-rdw2701k-f00v0100v2a1?utm_source=yandex&utm_medium=cpc | 22120 | ООО «М-Инвест» | 7743553167 | https://spb.xcom-shop.ru/rdw_computers_rdw2701kf00v3100v2a1_1201980.html?utm_source=yandex&utm_medium=goods&utm_campaign=xcomshop_893794_monitory&utm_content=1201980_rdw_computers_rdw2701kf00v3100v2a1&utm_term=1201980 | 25300 | ООО "Нера-М" | 9718086924 | https://neramsc.ru/catalog/kompyutery-i-orgtekhnika/monitory/monitor-rdw-computers-rdw-2701k/?ysclid=mi7htgdh7g267837065 | 21350 |  | 2025-09-08
13 | 26.20.15.110 | Рабочая станция DEPO Race VT955 | 02-01-14 COT КА, КП, скрины (Листы 10 п.1; лист 11 п.1 ; лист 12 п.1) | шт | 548650 | ООО "НТЦ СГЭП" | 5402026992 | КП | 564748 | ООО "Синтез безопасности" | 7743220457 | КП | 550800 | ООО "Север Молл" | 7806239326 | КП | 548650 |  | 2025-09-08
14 | 26.20.40.111 | Источник бесперебойного питания 3000 ВА/2700 Вт SKAT-UPS 3000-RACK-ON-6x9-E | 02-01-14 COT КА, КП, скрины (Листы 30-31 ) | шт | 96233 | ООО "КОМПЬЮЛАН" | 9723033526 | https://knsrussia.kns.ru/product/ibp-bastion-skat-ups-3000-rack-on-6x9/?utm_source=direct.yandex-tovarnaya&utm_medium=cpc&utm_term=---autotargeting&utm_campaign=yamarketdbs&etext=&yclid=10997083177990750207&ybaip=1 | 101880 | ООО «Регард МСК» | 7730234438 | https://www.regard.ru/product/690347/ibp-bastion-skat-ups-3000-rack-on-6x9 | 139340 | ЗАО «Бастион» | 6163127276 | https://bast.ru/products/skat-ups-3000-rack-on-6x9?ysclid=mi7im8sybm433030421 | 96233 |  | 2025-09-08
15 | 27.20.11.000 | Батарейный блок 18Ач/72В SKAT BC 72/18S3 RACK | 02-01-14 COT КА, КП, скрины (Листы 31-32 ) | шт | 100330 | ООО «Луис+ Холдинг» | 7710284470 | https://luis.ru/p/2967881?utm_source=yandex&utm_medium=cpc&utm_campaign=Shopping_108044427&utm_content=15903062729&utm_term=---autotargeting&etext=2202.1UiPpFR-trpZEKfAwZzJPOH24S1tB1Op2TsSGGJvdGzIObGu9W40Ix18UpGdPB4ufVAGzcDnGLaiYICPQX-u7vQrbZ7McT0QfCzhSJitc3x6ZG9yYW5uYWVkc3lreWV4.a3ad8b513acf187983b272bb16bf14f3a63d125c&yclid=5213543929074417663&ybaip=1 | 100330 | ООО «Видеоглаз Центр» | 7719840097 | https://videoglaz.ru/batareynye-bloki/bastion/skat-bc-72-18s3-rack-8757?ysclid=mi7izdd64453416254 | 79969 | ООО "КОМПЬЮЛАН" | 9723033526 | https://www.kns.ru/product/batareya-dlya-ups-bastion-skat-bc-72-18s3-rack/?utm_source=direct.yandexVSE&utm_term=---autotargeting&etext=&yclid=9321753827703783423&ybaip=1 | 79969 |  | 2025-09-08
16 | 26.30.30.120 | Оптический распределительный кросс укомплектованный: LC (Duplex) 24 шт, (ОМЗ) FOBX24-1U-24LCUD03 | 02-01-14 COT КА, КП, скрины (Листы 33-34 ) | шт | 31996 | ООО «Видеоглаз Центр» | 7719840097 | https://videoglaz.ru/opticheskie-boksy-1/itk/itk-fobx24-1u-24lcud03 | 28616.07 | ИП «Петренко Юлия Сергеевна» | 780432107632 | https://elgroup24.ru/d_kross_ukomplektovannyy_1u_lc_duplex_24_porta_om3_itk_fobx24_1u_24lcud03.html | 44663.78 | ООО «ТД ТИНКО» | 7702680818 | https://www.tinko.ru/catalog/product/312366/ | 28616.07 |  | 2025-09-08
17 | 26.30.30.120 | Оптический распределительный кросс укомплектованный: LC (Duplex) 8 шт, (ОМЗ) FOBX24-1U-8LCUD03 | 02-01-14 COT КА, КП, скрины (Листы 34-35 ) | шт | 15122.4 | ООО «ПромЭлектроКомплект» | 7733285649 | https://pek24.ru/k_kross_ukomplektovannyy_1u_lc_duplex_8_portov_om3_itk_fobx24_1u_8lcud03/ | 15130 | АО "ЧИП и ДИП" | 7729108750 | https://www.chipdip.ru/product/kross-ukomplektovannyy-1u-lc-duplex-8-portov-itk-gruppa-iek-8010829628 | 15122.34 | ООО «ААА ЕВРОТЕХСТРОЙ» | 7722825109 | https://electroline.ru/product/iek-fobx24-1u-8lcud03.html?ysclid=mi8ibexbg7565980530 | 15122.34 |  | 2025-09-08
18 | 27.12.31.000 | 1U патч-панель кат.5E UTP 48 портов (DUAL IDC) высокой плотности PP48-1UC5EU-D05H | 02-01-14 COT КА, КП, скрины (Листы 36-37 ) | шт | 11835.82 | ООО "Техника Безопасности" | 2312127366 | https://www.t-save.ru/catalog/sks/itk_pp48_1uc5eu_d05h_1u_patch_panel_kat_5e_utp_48_portov_dual_idc_vysokoy_plotnosti/?ysclid=mi8ii9nn3e512384975 | 15805 | ООО «Профессионал» | 6658499397 | https://ielectrik.ru/product/iek_itk_1u_patch-panel_kategoriya_5e_utp_48_portov_dual_idc_vysokoy_plotnosti/?ysclid=mi8iic99n7680130275 | 13535 | ООО «ЛАНМАРК» | 5018131860 | https://www.lanmark.ru/catalog/sks/kommutatsionnye-patch-paneli/patch-panel-48-portov/5e-kategoriya/1u-patch-panel-kat-5e-utp-48-pt-dual-idc-vysokoy-plotnosti/?ysclid=mi8iiedh4y336310607 | 11835.82 |  | 2025-09-08
19 | 27.12.31.000 | 1U патч-панель кат.5E UTP 24портов (DUAL IDC) высокой плотности PP24-1UC5EU-D05-1 | 02-01-14 COT КА, КП, скрины (Листы 37-38 ) | шт | 4810 | ООО "Проект Ск" | 7725759486 | https://santeh-mos.ru/catalog/panel-kommutatsionnaya-mednaya/patch-panel-1u-kat-5e-utp-24-porta-dual-idc-itk-pp24-1uc5eu-d05/?ysclid=mi8iodr3ab950942217 | 4353.6 | ООО «ГРИНЛАЙН» | 7710944824 | https://greenlayn.ru/e-patch-panel-1u-kat-5e-utp-24-porta-idc-dual-itk-pp24-1uc5eu-d05.html?ysclid=mi8iog6fgm730275182 | 4354 | ООО "ТД Твоя безопасность" | 9715308907 | https://secbuy.ru/product/pp24-1uc5eu-d05-1u-24-porta-dual-patch-panel-kat-5e-utp/?ysclid=mi8ir6ke1j887874379 | 4353.6 |  | 2025-09-08
20 | 27.32.13.150 | Волоконно-оптический кабель, 8 волокон, многомод 50/125 мкм ОБР-В-нг(Ф)-HFLTx 8 G/651 400H | 02-01-14 COT КА, КП, скрины (Листы 39-40 ) | км | 88360.9 | ООО "КомплектТелеком" | 6685156367 | https://komtel.su/catalog/opticheskiy_kabel_svyazi/vnutriobektovyy/3386/?ysclid=mi8k372wy5918020874 | 95000 | ООО «Компания НК-Групп» | 7816687944 | https://nk-groupltd.ru/shop/opticheskij-kabel/kabel-dlya-vnutrennej-prokladki-distribution/obr-v-nga-hf-8-g-657-a1-vnutrennij-negoryuchij-odn/?ysclid=mi8k67cn3p951854606 | 80136 | ООО ТД «СВЯЗЬСТРОЙДЕТАЛЬ» | 7704588494 | https://ssd.ru/product/kabel-inlan-distribution-b-obr-v-ng-a-hf-8-g-657a1/ | 80136 |  | 2025-09-08
21 | 27.32.13.150 | Кабель витая пара ParLan U/UTP Cat5e PVCLS нг(А)-LSLTx 4x20,52 | 02-01-14 COT КА, КП, скрины (Листы 40-41 ) | км | 96350 | ООО «Видеоглаз Центр» | 7719840097 | https://videoglaz.ru/kabeli-ethernet/paritet/paritet-parlan-u-utp-cat5e-pvcls-ng-a-lsltx-4h2h052-305m?ysclid=mi8ki0xkuz71638988 | 96000 | ООО "Артем Тулс" | 9701078957 | https://domodedovo.artem-tools.ru/catalog/elektrika-i-svet/kabeli-slabotochnye/kabel-parlan-u-utp-cat-5e-pvcls-ng_664503/ | 91430 | ООО "ТПД Паритет" | 5074008028 | https://paritet.su/catalog/cat5e_u_utp_1/parlan_u_utp_cat5e_pvcls_ng_a_lsltx_4kh2kh0_52/?ysclid=mi8kht0zva942573640 | 91430 |  | 2025-09-08
|  |  | "Согласовано" | [11 empty] | "Проверено"
Заказчик: АНО "РГТ"
Первый заместитель директора- главный инженер ГАУ «МосжилНИИпроект» | [5 empty] | К.Н. Сухов | [6 empty] | Заместитель руководителя |  |  |  |  | Е.И. Судиловский
* включается без приложения обосновывающих документов, датируется датой составлениия сметной документации
** с учетом абзаца второго п.3.4.10 настоящих указаний

## 02-01-15 СКУД
Форма 13
Сводная таблица результатов конъюнктурного анализа
Капитальный ремонт здания Государственного бюджетного общеобразовательного учреждения города Москвы "Школа № 236" по адресу: г. Москва ул. Клязьминская, д. 7 к. 4. 1 этап
№ п/п | Код ресурса (на основе ОКПД 2) | Наименование оборудования материалов (тип, марка, модель, артикул и др.) | Номер страницы и позиции, содержащие обосновнаие стоимости материалов, изделий, конструкций и оборудования | Ед.изм. | Поставщик № 1 |  |  |  | Поставщик № 2 |  |  |  | Поставщик № 3 |  |  |  | Наиболее экономичная цена за единицу, руб. с НДС 20 % | Цена за единицу рекомендованная застройщиком/ техническим заказчиком, руб., с НДС 20% * | Дата цены, принятая в сметной документации как наиболее экономичный вариант
[5 empty] | Наименование поставщика | Цена за единицу в руб., с НДС 20% | Наименование поставщика | ИНН | Наименование поставщика | Цена за единицу в руб., с НДС 20% | Наименование поставщика | ИНН | Наименование поставщика | Цена за единицу в руб., с НДС 20% | Наименование поставщика | ИНН
1 | 2 | 3 | 4 | 5 |  | 6 | 7 | 8 |  | 9 | 10 | 11 |  | 12 | 13 | 14 | 15 | 16 | 17
| 02-01-15 | Система контроля и управления доступом
1 | 26.30.50 | Сетевой контроллер доступа "STR20-IP" до 8 точек, встроенное ПО | 02-01-15 СКУД КА л. 2 | шт. | https://satro-paladin.com/catalog/product/178882/?ysclid=mi7cf9zipb934816772 | 64500 | ООО "Тантос" | 9721058155 | https://www.aktivsb.ru/prod-61705.html | 64500 | ООО «ДЕАН СБ» | 105070781 | https://www.redutsb.ru/product/rubegh-str20-ip-269652/ | 64500 | ООО «ТД РЕДУТ СБ» | 7717798361 | 64500 |  | 26.08.2025г.
2 | 26.20.40 | Модуль доступа-контроллер доступа STR-1AP-M на 2 точки | 02-01-15 СКУД КА л. 3 | шт. | https://videoglaz.ru/avtonomnye-kontrollery/rubezh/rubezh-modul-dostupa-str-1ap?ysclid=mi7d8mjfpr995295683 | 15900 | ООО «ВИДЕОГЛАЗ ЦЕНТР» | 7719840097 | https://www.aktivsb.ru/prod-61704.html | 15900 | ООО «ДЕАН СБ» | 105070781 | https://satro-paladin.com/catalog/product/178883/?utm_source=InHouse-yandex&utm_medium=cpc&utm_campaign=eLama%20%7C%20Товарная%20%7C%20Все%20категории%20%7C%20Оплата%20за%20клики%20%7C%20РФ&utm_content=cid%7C116808275%7Cgid%7C5523346548%7Caid%7C16721266298%7Cadp%7Cno%7Cdvc%7Cdesktop%7Cpid%7C53953368071%7Crid%7C53953368071%7Cdid%7C53953368071%7Cpos%7Cother2%7Cadn%7Csearch%7Ccrid%7C0%7C&utm_term=---autotargeting&ybaip=1&yclid=7575150345693429759 | 15900 | ООО "Тантос" | 9721058155 | 15900 |  | 26.08.2025г.
3 | 26.20.40 | Модуль доступа-контроллер доступа STR-2AP-M на 4 точки | 02-01-15 СКУД КА л. 4 | шт. | https://www.etm.ru/cat/nn/6995962?ysclid=mi7djhsoli482867172 | 159743.33 | АО «ТД Электротехмонтаж» | 7842224734 | https://sbmall.ru/718/9821510D-CBF5-297C-00C8-3CDAA176CD88/1959/500628/?ysclid=mi7dslhhak311551615 | 77017 | ООО «АЛМАЛЛ» | 5024200689 | https://kineticshop.ru/catalog/sistemy_bezopasnosti/465334/?ysclid=mi7drs17as686452551 | 65340 | ООО «ЭнергоАктив» | 9703013585 | 65340 |  | 26.08.2025г.
4 | 26.30.50 | Электромагнитный замок с монтажным комплектом "AL-400 Premium " | 02-01-15 СКУД КА л. 5 | шт. | https://satro-paladin.com/catalog/product/4402/?ysclid=mi7edweoom737933813 | 15610 | ООО "Тантос" | 9721058155 | https://www.tinko.ru/catalog/product/208484/?ysclid=mi7eet8883386510451 | 15610 | ООО «ТД ТИНКО» | 7702680818 | https://videoglaz.ru/zamok-elektromagnitnyy/aler/aler-al-400-premiumseryy?ysclid=mi7eg0v533890873599 | 14184 | ООО «ВИДЕОГЛАЗ ЦЕНТР» | 7719840097 | 14184 |  | 26.08.2025г.
5 | 26.30.50 | Извещатель охр. магнито-контактный для металлических дверей ИО 102-26 исп. Аякс | 02-01-15 СКУД КА л. 6 | шт. | https://satro-paladin.com/catalog/product/6529/?ysclid=mi7ep1bd8g866625318 | 416 | ООО "Тантос" | 9721058155 | https://videoglaz.ru/izveschateli-magnitokontaktnye/magnito-kontakt/magnito-kontakt-io-102-26-isp00-ayaks?utm_source=yandex_direct_27&utm_medium=cpc&utm_campaign=ДСА-Cистема%20охранно-пожарной%20сигнализации&utm_content=1881100748282217637&utm_term=---autotargeting&region=213&region_name=Москва.desktop.Москва.205619083150.none&block=other.1&source=search.yandex.ru&yclid=11296529709190610943 | 454 | ООО «ВИДЕОГЛАЗ ЦЕНТР» | 7719840097 | https://www.chipdip.ru/product/io-102-26-isp-00-ayaks-izveschatel-ohrannyy-magnito-kontakt-8794241420 | 530 | АО "ЧИП и ДИП" | 7729108750 | 416 |  | 26.08.2025г.
6 | 26.30.50 | Извещатель охр. магнито-контактный для неметалл. поверхностей ИО 102-2 СМК | 02-01-15 СКУД КА л. 7 | шт. | https://videoglaz.ru/izveschateli-magnitokontaktnye/magnito-kontakt/magnito-kontakt-io-102-2-smk-1?ysclid=mi7fg0vlne60042038 | 131 | ООО «ВИДЕОГЛАЗ ЦЕНТР» | 7719840097 | https://www.tinko.ru/catalog/product/001001/?ysclid=mi7fic9k3y208200730 | 113.2 | ООО «ТД ТИНКО» | 7702680818 | https://www.etm.ru/cat/nn/8893298?utm_source=yandex&utm_medium=yandex_search&ysclid=mi7fjokx9i244476785 | 112.8 | АО «ТД Электротехмонтаж» | 7842224734 | 112.8 |  | 26.08.2025г.
7 | 26.30.50 | Считыватель для установки на улице и в помещение,-40....+55гр интерфейс Wiegand 26-58, формат карт Mifare, EM-Marin,HID Prox RusGuard R-15 multi | 02-01-15 СКУД КА л. 8 | шт. | https://satro-paladin.com/catalog/product/169742/?ysclid=mi7fly2xly748749496 | 15900 | ООО "Тантос" | 9721058155 | https://www.tinko.ru/catalog/product/280368/?ysclid=mi7fp39dl8654859445 | 15900 | ООО «ТД ТИНКО» | 7702680818 | https://videoglaz.ru/schityvateli-proximity/rusguard/rusguard-r15-multi-gray?ysclid=mi7fse03ca537569084 | 15900 | ООО «ВИДЕОГЛАЗ ЦЕНТР» | 7719840097 | 15900 |  | 26.08.2025г.
8 | 26.30.50 | Кнопка экстренного выхода ST-FR115 | 02-01-15 СКУД КА л. 9 | шт. | https://satro-paladin.com/catalog/product/15166/?ysclid=mi7g3ej865750602912 | 1150 | ООО "Тантос" | 9721058155 | https://www.tinko.ru/catalog/product/221657/?ysclid=mi7g2ybgoq335549709 | 1150 | ООО «ТД ТИНКО» | 7702680818 | https://videoglaz.ru/knopki-vyhoda/smartec/smartec-st-er115?ysclid=mi7g5p2d9199488206 | 1150 | ООО «ВИДЕОГЛАЗ ЦЕНТР» | 7719840097 | 1150 |  | 26.08.2025г.
9 | 26.30.50 | Кнопка разблокировки дверей "ИПР 513-10" "АВАРИЙНЫЙ ВЫХОД" SB 1 | 02-01-15 СКУД КА л. 10 | шт. | https://www.tinko.ru/catalog/product/072248/?ysclid=mi7gaeg6ik708590933 | 1087.5 | ООО «ТД ТИНКО» | 7702680818 | https://www.aktivsb.ru/prod-21326.html | 1088 | ООО «ДЕАН СБ» | 105070781 | https://www.etm.ru/cat/nn/221279?ysclid=mi7gcpvzz7875985393 | 1267.38 | АО «ТД Электротехмонтаж» | 7842224734 | 1087.5 |  | 26.08.2025г.
10 | 27.90.40 | Резервный источник питания,12В ИВЭПР 12/3,5 2x7 -Р | 02-01-15 СКУД КА л. 11 | шт. | https://www.chipdip.ru/product/istochnik-vtorichnogo-elektropitaniya-rubezh-8031039265 | 9750 | АО "ЧИП и ДИП" | 7729108750 | https://rs24.ru/product/2294232?utm_referrer=https%3A%2F%2Fyandex.ru%2F | 8715 | ООО «Русский Свет» | 7704844420 | https://intekelectro.ru/catalog/product/533279/?ysclid=mi7gr62jaq442235708 | 9369 | ООО "ИНТЭК" | 3662238160 | 8715 |  | 26.08.2025г.
11 | 26.30.30 | Коммутационная панель категории 5е UTP19",1U,24xRj45,п-корды PLHD-24 Dual IDC-1U | 02-01-15 СКУД КА л. 12 | шт. | https://secumarket.ru/product/patch-panel-19-1u-kat-5e-neekranir-24-porta-rj45-dual-idc-tokov-electric-tke-pp-5e-1u-24p-utp-742824 | 2788.8 | ООО «Мираплюс» | 6453073463 | https://elektrik-shop.com/shop/goods/patch_panel_19_1U_kat5E_neekranir_24_porta_RJ45_Dual_IDC_TOKOV_ELECTRIC_TKE_PP_5E_1U_24P_UTP-139147 | 2789 | ИП Скопов Кирилл Андреевич | 504217663396 | https://dinastyasnab.ru/shop/goods/patch_panel_19_1U_kat5E_neekranir_24_porta_RJ45_Dual_IDC_TOKOV_ELECTRIC_TKE_PP_5E_1U_24P_UTP-142101 | 2705.14 | ООО "ДИНАСТИЯ" | 7610131367 | 2705.14 |  | 26.08.2025г.
12 | 26.30.30.000 | Горизонтальный органайзер, слотовый с крышкой, 1U MX-CMC-1U-45-B | 02-01-15 СКУД КА л. 13 | шт. | https://alphanets.ru/catalog/maxys-mx-cmc-1u-45-b-kabelnyy-organayzer-s-metallicheskimi-ko?ysclid=mhoj578sqy429408402 | 513.79 | ООО "АЛЬФА-СЕТИ" | 7717803967 | https://effect-nn.ru/show_8668.htm?ysclid=mhoizbky1w714493398 | 430 | ООО «ЭФФЕКТ- НН» | 5256121772 | https://www.scs-online.ru/katalog/118063.html?ysclid=mhojpjqihw955373443 | 580.3 | ООО "ЭКТ" | 7715756341 | 430 |  | 26.08.2025г.
13 | 26.30.50 | Центральный прибор индикации и управления с ПО FireSec в составе: блок системный, монитор- размер 21.5 дюйм, пульт индикации и управления, блок АВР ЦПИУ, Рубеж-АРМ исп.1 | 02-01-15 СКУД КА л. 14 | шт. | https://videoglaz.ru/pribory-specialnye-i-dopolnitelnye-ustroystva/rubezh/cpiu-rubezh-isp-1?utm_source=yandex_direct_27&utm_medium=cpc&utm_campaign=ДСА-Cистема%20охранно-пожарной%20сигнализации&utm_content=1881100748282217637&utm_term=---autotargeting&region=213&region_name=Москва.desktop.Москва.205619083150.none&block=premium.1&source=search.none&yclid=9352245760810811391 | 468387 | ООО «ВИДЕОГЛАЗ ЦЕНТР» | 7719840097 | https://satro-paladin.com/catalog/product/203093/?ysclid=mi8he7fbp87997434 | 468387 | ООО "Тантос" | 9721058155 | https://all-bez.ru/catalog/tsentralnyy-pribor-indikatsii-i-upravleniya-tspiu-rubezh-isp-1/ | 486387 | ООО «Альянс групп» | 5007081181 | 468387 |  | 26.08.2025г.
14 | 27.90.40 | Источник бесперебойного питания Rapan-USB 3000 | 02-01-15 СКУД КА л. 15 | шт. | https://www.tinko.ru/catalog/product/283742/?ysclid=mi8izqr1wo726489446 | 40150 | ООО «ТД ТИНКО» | 7702680818 | https://satro-paladin.com/catalog/product/178889/?ysclid=mi8j08niqs921858783 | 41385.38 | ООО "Тантос" | 9721058155 | https://videoglaz.ru/istochniki-bespereboynogo-pitaniya-220v/bastion/skat-rapan-ups-3000?ysclid=mi8j0omm1q955868094 | 40150 | ООО «ВИДЕОГЛАЗ ЦЕНТР» | 7719840097 | 40150 |  | 26.08.2025г.
15 | 26.30.11 | Сетевой коммутатор RVI-1NSM16G-4H 16 портов RVI-1NSM 16G-4H | 02-01-15 СКУД КА л. 16 | шт. | https://videoglaz.ru/kommutatory-do-1000mbps/rvi/rvi-1nsm16g-4h?ysclid=mi8jqw389b137616623 | 26811 | ООО «ВИДЕОГЛАЗ ЦЕНТР» | 7719840097 | https://videotechnology.ru/s/cctv/rvi_cctv/rvi-1nsm16g-4h_rvigroup-detail?ysclid=mi8jw48mi5704631294 | 22343 | ООО «Видеотехнология» | 77 09 19 16 08 | https://vt-shop.ru/product/setevoy-kommutator-rvi-1nsm16g-4h/?ysclid=mi8jxrsn3j435542032 | 29790 | ООО «фирма Телесистемы» | 7727146213 | 22343 |  | 26.08.2025г.
16 | 26.30.50 | Карта Mifare стандартная ST-PC010MF | 02-01-15 СКУД КА л. 17 | шт. | https://www.tinko.ru/catalog/product/229355/?ysclid=mi8k7hk9iz144952987 | 20 | ООО «ТД ТИНКО» | 7702680818 | https://videoglaz.ru/karty-proximity/smartec/smartec-st-pc010mf?ysclid=mi8k7na1gz899901018 | 20 | ООО «ВИДЕОГЛАЗ ЦЕНТР» | 7719840097 | https://www.aktivsb.ru/prod-17580.html | 20 | ООО «ДЕАН СБ» | 105070781 | 20 |  | 26.08.2025г.
17 | 27.32.13 | Кабель КПСВВнг(А)-LSLT 1х2х0,75мм "Спецкабель" | 02-01-15 СКУД КА л. 18 | км | https://atlastpk.ru/catalog/kpsvvng-a-lsltx1/kpsvvng-a-lsltx-1kh2kh0-75-spetskabel/?ysclid=mictiwsp9f508801054 | 67870 | ООО "АТЛАC" | 7713587786 | https://skl-trade.ru/kpsvvng-a-lsltx-1kh2kh0-75-spetskabel?ysclid=mictjan6ze893056090 | 77142 | ООО «АЛЬФА-СБ» | 6679042890 | https://secbuy.ru/product/kpsvvng-a-ls-1kh2kh0-75-spetskabel-kabel-dlya-sistem-pozharnoy-i-okhrannoy-signalizatsii-s-ponizhenn/?ysclid=mictmc83n4619099414 | 78522 | ООО "ТД Твоя безопасность" | 9715308907 | 67870 |  | 26.08.2025г.
18 | 27.32.13 | Кабель КПСВВнг(А)-LSLTx -1х2х1.0мм "Спецкабель" | 02-01-15 СКУД КА л. 19 | км | https://svetelektro.net/cable-wire/7570716-spetskabel.html | 103350 | ООО "ТОПЭЛЕКТРИКА" | 5027330076 | https://atlastpk.ru/catalog/kpsvvng-a-lsltx1/kpsvvng-a-lsltx-1kh2kh1-spetskabel/?ysclid=micu1rc817942757767 | 82860 | ООО "АТЛАC" | 7713587786 | https://skl-trade.ru/kpsvvng-a-ls-1kh2kh1-0-spetskabel?ysclid=micuaqzvvz689011671 | 96600 | ООО «АЛЬФА-СБ» | 6679042890 | 82860 |  | 26.08.2025г.
19 | 27.32.13 | Кабель ЛОУТОКС 20нг(А)-FRLSLTx -1х2х0.5 "Спецкабель" | 02-01-15 СКУД КА л. 20 | км | https://atlastpk.ru/catalog/loutoks-20ng-a-frlsltx/loutoks-20ng-a-frlsltx-1kh2kh0-5-spetskabel/?ysclid=micufgc429859566186 | 82080 | ООО "АТЛАC" | 7713587786 | https://skl-trade.ru/loutoks-20ng-a-frlsltx-1kh2kh0-5-spetskabel?ysclid=micugunhla17676984 | 94392 | ООО «АЛЬФА-СБ» | 6679042890 | https://www.chipdip.ru/product/loutoks-20ng-a-frlsltx-1x2x0-5-kabel-dlya-sistem-spetskabel-8038494244 | 110000 | АО "ЧИП и ДИП" | 7729108750 | 82080 |  | 26.08.2025г.
20 | 27.32.13 | Кабель U/UTPнг(А)-LSLTx -4х2х0.52 кат 5е | 02-01-15 СКУД КА л. 21 | км | https://satro-paladin.com/catalog/product/91114/?ysclid=mi8mfwezbl996867895 | 25581.94 | ООО "Тантос" | 9721058155 | https://videoglaz.ru/kabeli-ethernet/rexant/kabel-vitaya-para-u-utp-cat-5e-ng-a-lsltx-4h2h052mm-24awg-indoor-solid-zelenyy-305m-rexant?ysclid=mi8ombe0ml457500122 | 18675 | ООО «ВИДЕОГЛАЗ ЦЕНТР» | 7719840097 | https://rexant-shop.ru/product/rexant-01-0061/126785?ysclid=mi8on9ch2q561575584 | 25581.94 | ООО "Рус-Электро" | 9705198797 | 18675 |  | 26.08.2025г.
21 | 27.32.13 | Кабель ВВГнг(А)-LSLTx -1х2х1.5мм | 02-01-15 СКУД КА л. 22 | м | https://shop220.ru/vvgnga-lslth-2h15-ok-1-kabel-silovoy-vvgnga-lslth-2h15-ok-1-konkord.htm?ysclid=mi8oxa6zjs975491786 | 69.01 | ООО "Компания ВДЛ" | 7722786153 | https://sts-kabel.ru/catalog/kabelno_provodnikovaya_produktsiya/kabeli_silovye/kabel_vvgng_a_lsltx/kabel_vvgng_a_lsltx_1_kv_2kh1_5/?utm_source=yandex&utm_medium=cpc&utm_campaign=dinamicheskaya_Obshch_new_rf_114398730&utm_content=1854077727808695580&utm_term=---autotargeting&source=none&device=desktop&roistat=direct2_search_1854077727808695580_---autotargeting&roistat_referrer=none&roistat_pos=premium_2&ybaip=1&yclid=895009489567350783 | 67.35 | ООО «СТРОЙТЕХСНАБЖЕНИЕ» | 5904263387 | https://www.etm.ru/cat/nn/2825254?utm_source=yandex&utm_medium=yandex_search&ysclid=mi8oyhozw2760718229 | 58.82 | АО «ТД Электротехмонтаж» | 7842224734 | 58.82 |  | 26.08.2025г.
22 | 26.30.50 | Монитор IP-видеодомофона 4.3" SIP протокол ,РоЕ, ОС Linux с поддержкой подключения IP-вызывных панелей и IP-камер, SM-400W | 02-01-15 СКУД КА л. 23 | шт. | https://satro-paladin.com/catalog/product/296309/?ysclid=micp7jyrcm713880350 | 12800 | ООО "Тантос" | 9721058155 | https://www.beward.ru/katalog/ip-videodomofony/ustrojstva/sm400w/?ysclid=micp7sjnfr943252313 | 12800 | ООО "НПП "Бевард" | 2465266818 | https://www.tinko.ru/catalog/product/336862/?ysclid=micp857nqg274294691 | 12800 | ООО «ТД ТИНКО» | 7702680818 | 12800 |  | 26.08.2025г.
23 | 26.30.50 | Вызывная Full HD IP-панель для видеодомофонов с углом обзора 146° врезной установки, DS06AP | 02-01-15 СКУД КА л. 24 | шт. | https://satro-paladin.com/catalog/product/133804/?ysclid=micpsvyv4z793553184 | 22800 | ООО "Тантос" | 9721058155 | https://www.beward-shop.ru/ip-videodomofons/domofon-panel/beward-ds06ap-ip-videodomofon-poe/?ysclid=micpuvcvjf901165574 | 20700 | ООО "НПП "Бевард" | 2465266818 | https://www.tinko.ru/catalog/product/282041/?ysclid=micpzj9vds108437565 | 22800 | ООО «ТД ТИНКО» | 7702680818 | 20700 |  | 26.08.2025г.
24 | 27.32.13 | Кабель "витая пара" негорючий с низким выделением газа, дыма КПСВВнг(А)-LSLTx -4х2х0.5мм "Спецкабель" | 02-01-15 СКУД КА л. 26 | м | https://msk.t-save.ru/catalog/kabel_provod/kpsvvng_a_lsltx_4kh2kh0_5_spetskabel/?ysclid=micszsoto2654414832 | 240.73 | ООО "Техника безопасности" | 2312127366 | https://optcable.ru/catalog/iem-6766896-kabel-kpsvvng-a-lsltx-4kh2kh0-5/?ysclid=mict0ad9lz22442367 | 211.39 | ИП Скоморохова Юлия Ивановна | 361913762984 | https://www.bkk.su/catalog/kabelnaya_produktsiya/kabel_okhrannoy_signalizatsii/kabel_kpsvv_kpsvev/kabel_kpsvevng_a_lsltx_4x2x0_5/?ysclid=mict6xjk7z787180062 | 260.52 | ООО «БКК» | 7810623359 | 211.39 |  | 26.08.2025г.
| "Согласовано" | [12 empty] | 14: "Проверено"
Заказчик: АНО "РГТ"
Первый заместитель директора-главный инженер ГАУ «МосжилНИИпроект»
[7 empty] | К.Н. Сухов | [6 empty] | 12: Заместитель руководителя; 16: Е.И. Судиловский
К.Н. Сухов
* включается без приложения обосновывающих документов, датируется датой составлениия сметной документации
** с учетом абзаца второго п.3.4.10 настоящих указаний

## 02-01-16 СОС
Сводная таблица результатов конъюктурного анализа
Капитальный ремонт здания Государственного бюджетного общеобразовательного учреждения города Москвы "Школа №236" по адресу: г. Москва, улица Клязьминская, дом 7, корпус 4
№ п/п | Код ресурса ( на основе ОКПД 2) | Наименование оборудования материалов (тип, марка, модель, артикул и др.) | Номер страницы и позиции, содержащие обосновнаие стоимости материалов, изделий, конструкций и оборудования | Ед.изм. | Поставщик № 1 |  |  |  | Поставщик № 2 |  |  |  | Поставщик № 3 |  |  |  | Наиболее экономичная цена за единицу, руб. см НДС 20 % | Цена за единицу рекомендованная застройщиком/ техническим заказчиком, руб., с НДС 20% * | Дата цены, принятая в сметной документации как наиболее экономичный вариант
[5 empty] | Цена за единицу в руб., с НДС 20% | Наименование поставщика | ИНН |  | Цена за единицу в руб., с НДС 20% | Наименование поставщика | ИНН |  | Цена за единицу в руб., с НДС 20% | Наименование поставщика | ИНН
1 | 2 | 3 | 4 | 5 | 6 | 7 | 8 | 9 | 9 | 10 | 11 | 13 | 12 | 13 | 14 | 17 | 15 | 16 | 17
02-01-16 СОС
1 | 26.20.12.000 | Компьютер персональный АРМ DEPO ПЕРЕСВЕТ 110D11 (системный блок, монитор 21,5", клавиатура, мышь) | 02-01-16 СОС КА, скрины (Листы 3-4) | шт | 85420 | ООО "К-ИНТЕГРАЦИЯ" | 7731372261 | https://k-integration.ru/product/avtomatizirovannoe-rabochee-mesto-depo-peresvet-110hhh-produkcija-izgotovlena-po-dacn-466219-021-tu/?ysclid=mi8mw7ycrr125857225 | 107318 | ООО "ЭВИ СБ" | 4632253525 | https://evisb.ru/product/arm-depo-peresvet-110s11?ysclid=mhosx4stbl867314707 | 75500 | ООО "ЭТБ ГПБ" | 7724514910 | https://etpgpb.ru/portal/catalog/products/2137062-kompyuter-personalnyy-depo-peresvet-110d11-g5400-8gddr4-ssd240g-kbu/?ysclid=lxssh5v0fk499445650 | 75500 |  | 2025-09-08
2 | 58.29.11.000 | Операционная система REDOS-DSP-STD-BAS-VDI | 02-01-16 СОС КА, скрины (Листы 5-6) | шт | 14600 | ООО "ЛАЙКСОФТ" | 7730269423 | https://likesoft24.com/product/REDOS-DSP-STD-BAS-VDI/# | 14600 | Компания АЙТИЭНТИ | 7730269423 | https://cit-solution.ru/market/goods/redos_dsp_std_bas_vdi_rabochaya_stantsiya_spetsialnaya_redaktsiya_bazovaya_garantiya_1_god/?ysclid=mhsusmercy701444360 | 14600 | ООО «ВИНДОРГЕЙТ» | 5235007980 | https://windoorgate.ru/product/red-soft-red-os-liczenziya-na-pravo-ispolzovaniya-standartnaya-redakcziya-uroven-garantii-bazovyj-1-god-speczialnaya-redakcziya-konfiguracziya-rabochaya-stancziya-bazovyj-redos-dsp-std-bas-vdi/?ysclid=mhsuy8w4wp362821615 | 14600 |  | 2025-09-08
3 | 26.20.40.111 | Источник бесперебойного питания, 600Вт Back Basic 1050S Euro | 02-01-16 СОС КА, скрины (Листы 6-7) | шт | 11290 | ООО «ТД ТИНКО» | 7702680818 | https://www.tinko.ru/catalog/product/303588/?ysclid=mi8qt8igeq849333485 | 11290 | ООО «Видеоглаз Центр» | 7719840097 | https://videoglaz.ru/istochniki-bespereboynogo-pitaniya-220v/ippon/ippon-back-basic-1050s-euro-1373878 | 11290 | АО "ЧИП и ДИП" | 7729108750 | https://www.chipdip.ru/product/istochnik-bespereboynogo-pitaniya-ippon-back-basic-8007109123 | 11290 |  | 2025-09-08
4 | 26.30.50.120 | Прибор приемно-контрольный и управленя Рубеж-20П прот. R3 | 02-01-16 СОС КА, скрины (Листы 8-9) | шт | 88057 | ООО «ДЕАН СБ» ОП Актив | 0105070781 | https://www.aktivsb.ru/prod-35339.html?utm_campaign=rubezh&etext=&yclid=6181403912451129343&ybaip=1 | 88057 | ООО «Видеоглаз Центр» | 7719840097 | https://videoglaz.ru/ops-rubezh/rubezh/ppkop-011249-2-1-rubezh-2op-prot-r3?ysclid=mi8rk0syeb994784557 | 88057 | ООО «Технологические ключи» | 9729100722 | https://техключи.рф/catalog/okhranno-pozharnye-signalizats/priemno-kontrolnye-pribory/pribor-priemno-kontrolnyy-rubezh-rubezh-2op-prot-r3/?ysclid=mi8rm54u9b717790154 | 88057 |  | 2025-09-08
5 | 26.30.50.119 | Модуль сопряжения МС-Е | 02-01-16 СОС КА, скрины (Листы 9-10) | шт | 9185 | ООО «ДЕАН СБ» ОП Актив | 0105070781 | https://www.aktivsb.ru/prod-35328.html | 8799 | ООО «Мираплюс» | 6453073463 | https://secumarket.ru/product/modul-sopryazheniya-ms-e-rubezh-72708 | 9185 | ООО «Технологические ключи» | 9729100722 | https://техключи.рф/catalog/okhranno-pozharnye-signalizats/ispolnitelnye-moduli/modul-sopryazheniya-rubezh-ms-e/?ysclid=mi8rspee90536692410 | 8799 |  | 2025-09-08
6 | 26.30.50.114 | Блок индикации и управления Рубеж-БИУ | 02-01-16 СОС КА, скрины (Листы 11-12) | шт | 21132 | ООО «Технологические ключи» | 9729100722 | https://техключи.рф/catalog/okhranno-pozharnye-signalizats/priemno-kontrolnye-pribory/blok-indikatsii-i-upravleniya-rubezh-r3-rubezh-biu/?ysclid=mi8s3eo2q25856932 | 22236 | ООО «ДЕАН СБ» ОП Актив | 0105070781 | https://www.aktivsb.ru/prod-35357.html | 21132 | ООО «Видеоглаз Центр» | 7719840097 | https://videoglaz.ru/ops-rubezh/rubezh/r3-rubezh-biu?ysclid=mi8s3rwpff478131559 | 21132 |  | 2025-09-08
7 | 26.30.50.114 | Устройство оконечное объектовое Приток-А КОП-1 исп.1 | 02-01-16 СОС КА, скрины (Листы 12-13) | шт | 17608 | ООО «Видеоглаз Центр» | 7719840097 | https://videoglaz.ru/spi-pritok-a/sokrat/sokrat-pritok-a-kop-01-isp-1-bez-modema-gsm-1?ysclid=mi8s6qglyr914651949 | 16136 | ООО "Охранное бюро "СОКРАТ" | 3808021624 | https://www.sokrat.ru/catalog/385/5239/?ysclid=mi8s6rtiaj630137444 | 21350 | АО "ЧИП и ДИП" | 7729108750 | https://www.chipdip.ru/product/pritok-a-kop-01-isp-1-ustroystvo-okonechnoe-sokrat-8044033656 | 16136 |  | 2025-09-08
8 | 26.30.50.119 | Блок питания, 12В, 2А ИВЭПР 12/2 RS-R3 | 02-01-16 СОС КА, скрины (Листы 14-15) | шт | 7418.45 | ООО «ПромЭлектроКомплект» | 7733285649 | https://pek24.ru/k_istochnik_vtorichnogo_elektropitaniya_rezervirovannyy_adresnyy_ivepr_12_2_rs_r3_isp_2kh12_br_rubezh_rbz_216597/ | 7634 | ООО «Протэк» | 5404507902 | https://pro-tek.pro/catalog/ivepr-12-2-rs-r3-2h12-br.html?ysclid=mi8sz2rabm796274039 | 7634 | ООО "Тантос" | 9721058155 | https://satro-paladin.com/catalog/product/93972/?utm_source=InHouse-yandex&utm_medium=cpc&utm_campaign=eLama%20%7C%20Товарная%20%7C%20Все%20категории%20%7C%20Оплата%20за%20клики%20%7C%20РФ&utm_content=cid%7C116808275%7Cgid%7C5523346548%7Caid%7C16818539462%7Cadp%7Cno%7Cdvc%7Cdesktop%7Cpid%7C53953368071%7Crid%7C53953368071%7Cdid%7C53953368071%7Cpos%7Cdynamic_places3%7Cadn%7Csearch%7Ccrid%7C0%7C&utm_term=---autotargeting&etext=&yclid=2813393611068276735&ybaip=1 | 7418.45 |  | 2025-09-08
9 | 27.20.21.000 | Аккумултор 12В 7Ач DTM 1207 | 02-01-16 СОС КА, скрины (Листы 15-16) | шт | 1771.99 | ООО "Тантос" | 9721058155 | https://satro-paladin.com/catalog/product/15277/?ysclid=mi8t2g4sz5941848794 | 1410 | АО "ЧИП и ДИП" | 7729108750 | https://www.chipdip.ru/product/dtm-1207-akkumulyator-svintsovyy-12v-7ach-exegate-9000957335?utm_source=direct&utm_medium=cpc&utm_campaign=Y_dinamicheskaya&utm_content=text1_ya&utm_term=---autotargeting&position_type=dynamic_places&etext=&yclid=18128543897293422591&ybaip=1 | 1772.25 | ЗАО НТЦ «ТЕКО» | 1657029505 | https://teko-shop.ru/catalog/ups/akb_battery/akb/akkumulyator_delta_1207_dtm/?utm_source=yandex.ru&utm_medium=organic&utm_campaign=yandex.ru&utm_referrer=yandex.ru | 1410 |  | 2025-09-08
10 | 26.30.50.122 | Адресный релейный модуль РМ-1-R3 Рубеж | 02-01-16 СОС КА, скрины (Листы 16-17) | шт | 1461.09 | ООО «ПромЭлектроКомплект» | 7733285649 | https://pek24.ru/k_modul_releynyy_rm_1_r3_rubezh_rbz_337646/ | 1503 | ООО "Тантос" | 9721058155 | https://satro-paladin.com/catalog/product/93926/?utm_source=InHouse-yandex&utm_medium=cpc&utm_campaign=eLama%20%7C%20Товарная%20%7C%20Все%20категории%20%7C%20Оплата%20за%20клики%20%7C%20РФ&utm_content=cid%7C116808275%7Cgid%7C5523346548%7Caid%7C16721266298%7Cadp%7Cno%7Cdvc%7Cdesktop%7Cpid%7C53953368071%7Crid%7C53953368071%7Cdid%7C53953368071%7Cpos%7Cdynamic_places5%7Cadn%7Csearch%7Ccrid%7C0%7C&utm_term=---autotargeting&etext=&yclid=3100997809136730111&ybaip=1 | 1403.46 | ООО "Инком-Электро+" | 3301034390 | https://incom-elektro.ru/p-modul-releynyy-rm-1-r3-rubezh-rbz-337646/?ysclid=mi8tdv96wb456889562 | 1403.46 |  | 2025-09-08
11 | 26.30.50.111 | Изолятор шлейфа ИЗ-1 прот. R3 | 02-01-16 СОС КА, скрины (Листы 18-19) | шт | 682 | ООО «ТИНКО-СБ» | 7723916937 | https://tinko-sb.ru/products/iz-1-prot-r3-223086/?etext=&yclid=15862682840135630847&ybaip=1 | 681.72 | ООО "Тантос" | 9721058155 | https://satro-paladin.com/catalog/product/105552/?utm_source=InHouse-yandex&utm_medium=cpc&utm_campaign=eLama%20%7C%20Товарная%20%7C%20Все%20категории%20%7C%20Оплата%20за%20клики%20%7C%20РФ&utm_content=cid%7C116808275%7Cgid%7C5523346548%7Caid%7C16721266298%7Cadp%7Cno%7Cdvc%7Cdesktop%7Cpid%7C53953368071%7Crid%7C53953368071%7Cdid%7C53953368071%7Cpos%7Cdynamic_places4%7Cadn%7Csearch%7Ccrid%7C0%7C&utm_term=---autotargeting&etext=&yclid=4246371013145919487&ybaip=1 | 988 | ООО «Видеоглаз Центр» | 7719840097 | https://videoglaz.ru/ops-rubezh/rubezh/rubezh-iz-1-r3?ysclid=mi8tgohxv522748226 | 681.72 |  | 2025-09-08
12 | 26.30.50.111 | Извещатель охранный объемный оптико-электронный адресный ИО 40920-2 | 02-01-16 СОС КА, скрины (Листы 19-20) | шт | 2117 | ООО «ДЕАН СБ» ОП Актив | 0105070781 | https://www.aktivsb.ru/prod-45691.html | 2228 | ООО «Видеоглаз Центр» | 7719840097 | https://videoglaz.ru/izveschateli-optiko-elektronnye-passivnye/rubezh/rubezh-io-40920-2-prot-r3?ysclid=mi8u1t66bz966238668 | 2228 | ООО "Тантос" | 9721058155 | https://satro-paladin.com/catalog/product/93911/?utm_source=InHouse-yandex&utm_medium=cpc&utm_campaign=eLama%20%7C%20Товарная%20%7C%20Все%20категории%20%7C%20Оплата%20за%20клики%20%7C%20РФ&utm_content=cid%7C116808275%7Cgid%7C5523346548%7Caid%7C16818539462%7Cadp%7Cno%7Cdvc%7Cdesktop%7Cpid%7C53953368071%7Crid%7C53953368071%7Cdid%7C53953368071%7Cpos%7Cdynamic_places3%7Cadn%7Csearch%7Ccrid%7C0%7C&utm_term=---autotargeting&etext=&yclid=1174360474734297087&ybaip=1 | 2117 |  | 2025-09-08
13 | 26.30.50.111 | Извещатель охранный поверхностный звуковой адресный ИО 32920-2 | 02-01-16 СОС КА, скрины (Листы 21-22) | шт | 2208 | ООО "Тантос" | 9721058155 | https://satro-paladin.com/catalog/product/93912/?ysclid=mi8u4fyfdh233816893 | 2145.87 | ООО «ПромЭлектроКомплект» | 7733285649 | https://pek24.ru/k_izveshchatel_okhrannyy_poverkhnostnyy_zvukovoy_adresnyy_io_32920_2_akusticheskiy_razbitie_stekla_rub/ | 2470 | АО "ЧИП и ДИП" | 7729108750 | https://www.chipdip.ru/product/izveschatel-ohrannyy-poverhnostnyy-zvukovoy-adresnyy-rubezh-8031039213 | 2145.87 |  | 2025-09-08
14 | 26.30.50.111 | Извещатель охранный магнитноуправляемый адресный ИО 10220-2 | 02-01-16 СОС КА, скрины (Листы 22-23) | шт | 629 | ООО «Видеоглаз Центр» | 7719840097 | https://videoglaz.ru/izveschateli-magnitokontaktnye/rubezh/rubezh-io-10220-2-prot-r3?ysclid=mi8u7h7ajb563788756 | 710 | АО "ЧИП и ДИП" | 7729108750 | https://www.chipdip.ru/product/izveschatel-ohrannyy-magnitoupravlyaemyy-adresnyy-io-rubezh-8031039214 | 629 | ООО "Тантос" | 9721058155 | https://satro-paladin.com/catalog/product/93910/?utm_source=InHouse-yandex&utm_medium=cpc&utm_campaign=eLama%20%7C%20Товарная%20%7C%20Все%20категории%20%7C%20Оплата%20за%20клики%20%7C%20РФ&utm_content=cid%7C116808275%7Cgid%7C5523346548%7Caid%7C16818539462%7Cadp%7Cno%7Cdvc%7Cdesktop%7Cpid%7C53953368071%7Crid%7C53953368071%7Cdid%7C53953368071%7Cpos%7Cdynamic_places1%7Cadn%7Csearch%7Ccrid%7C0%7C&utm_term=---autotargeting&etext=&yclid=6728475943226310655&ybaip=1 | 629 |  | 2025-09-08
15 | 26.30.50.113 | Адресная метка, 4 шлейфа АМ-4-R3 | 02-01-16 СОС КА, скрины (Листы 24-25) | шт | 1683 | ООО «Видеоглаз Центр» | 7719840097 | https://videoglaz.ru/ops-rubezh/rubezh/rubezh-am-4-r3?ysclid=mi8uag39s3362363572 | 1683 | ООО "Тантос" | 9721058155 | https://satro-paladin.com/catalog/product/93921/?utm_source=InHouse-yandex&utm_medium=cpc&utm_campaign=eLama%20%7C%20Товарная%20%7C%20Все%20категории%20%7C%20Оплата%20за%20клики%20%7C%20РФ&utm_content=cid%7C116808275%7Cgid%7C5523346548%7Caid%7C16818539462%7Cadp%7Cno%7Cdvc%7Cdesktop%7Cpid%7C53953368071%7Crid%7C53953368071%7Cdid%7C53953368071%7Cpos%7Cdynamic_places1%7Cadn%7Csearch%7Ccrid%7C0%7C&utm_term=---autotargeting&etext=&yclid=6673009652102594559&ybaip=1 | 1635.11 | ООО «ПромЭлектроКомплект» | 7733285649 | https://pek24.ru/k_metka_adresnaya_pozharnaya_am_4_r3_rubezh_rbz_337644/ | 1635.11 |  | 2025-09-08
16 | 36.30.50.111 | Извещатель охранный ручной точечный электроконтактный Астра-321 (ИО 101-7) | 02-01-16 СОС КА, скрины (Листы 25-26) | шт | 424 | ООО "Тантос" | 9721058155 | https://satro-paladin.com/catalog/product/6562/?ysclid=mi8un4pn3t809162660 | 424 | ООО «ТД ТИНКО» | 7702680818 | https://www.tinko.ru/catalog/product/001041/?ysclid=mi8un78j8f122553482 | 424 | ЗАО НТЦ «ТЕКО» | 1657029505 | https://teko-shop.ru/catalog/ops/izveshchateli_kontaktnye/trevozhnye_knopki/astra_321/?utm_source=yandex.ru&utm_campaing=tvrn_all&utm_term=---autotargeting&utm_region_name=Москва&utm_medium=%7Bmedium%7D&etext=&yclid=4698943801666568191&ybaip=1 | 424 |  | 2025-09-08
17 | 27.90.20.120 | Световой оповещатель "Маяк-12-С" | 02-01-16 СОС КА, скрины (Листы 27-28) | шт | 280 | АО "ЧИП и ДИП" | 7729108750 | https://www.chipdip.ru/product/mayak-12-s-svetovoy-opoveschatel-8745685824 | 227 | ООО «Мираплюс» | 6453073463 | https://secumarket.ru/product/opoveshchatel-svetovoy-elektrotehnika-i-avtomatika-mayak-12-s-2201 | 268 | ООО «ТД ТИНКО» | 7702680818 | https://www.tinko.ru/catalog/product/019048/?ysclid=mi8urr07uk970580412 | 227 |  | 2025-09-08
18 | 27.32.14.110 | Кабель интерфейса RS-485 Лоутокс 20нг(А)-LSLTx 1x2x0,5 | 02-01-16 СОС КА, скрины (Листы 28-29) | км | 91900 | ООО «Компания Силовой Электрокабель» | 5032232155 | https://silovoycable.ru/loutoks-20ng-a-frlsltx-1x2x0.5?ysclid=mi8vz4qgai534710904 | 82080 | ООО "БК-ГРУПП" | 9721116921 | https://g-kabel.ru/catalog/kabeli/kabel-loutoks-20ng-a-frlsltx-1kh2kh0-5-spetskabel/?ysclid=mi8vz7zb38504258754 | 87080 | ООО "АТЛАC" | 7713587786 | https://atlastpk.ru/catalog/loutoks-20ng-a-frlsltx/loutoks-20ng-a-frlsltx-1kh2kh0-5-spetskabel/?ysclid=mi8vz9n6at119730538 | 82080 |  | 2025-09-08
19 | 27.32.13.141 | Кавбель КСВВнг(А)-LSLTx 1x2x0,8 | 02-01-16 СОС КА, скрины (Листы 29-30) | км | 48070 | ООО «БИТ» | 7718277072 | https://benitex.ru/products/good/42410/?ysclid=mi8w70tkp042824701 | 48070 | ООО «Видеоглаз Центр» | 7719840097 | https://videoglaz.ru/kabel-ohranno-pozharnyy/paritet/paritet-ksvvng-a-lsltx-1h2h08-200m-1?ysclid=mi8w7alc2530652152 | 52290 | ООО "ТОПЭЛЕКТРИКА" | 5027330076 | https://svetelektro.net/cable-wire/2778699-paritet.html | 48070 |  | 2025-09-08
20 | 27.32.14.110 | Кабель витая пара UTP Cat5e PVCLS 1х2х0,52нг(A)- LSLTx | 02-01-16 СОС КА, скрины (Листы 31-32) | км | 67090 | ООО "ТПД Паритет" | 5074008028 | https://paritet.su/catalog/cat5e_u_utp_1/parlan_u_utp_cat5e_pvcls_ng_a_lsltx_1kh2kh0_52_500m/?ysclid=mi8wm1xkv4834177018 | 34290 | ООО "КипСистемс" | 7107133430 | https://hikvision24.ru/kabel-dlya-videonabludeniya/parlan-uutp-cat5e-pvcls-nga-lsltx-1kh2kh052/ | 37090 | ООО "Луис+" | 5040079849 | https://luis.ru/p/1493154?ysclid=mi8wm650kc179496403 | 34290 |  | 2025-09-08
21 | 27.32.14.110 | Кабель витая пара UTP Cat5e PVCLS 4х2х0,52нг(A)- LSLTx | 02-01-16 СОС КА, скрины (Листы 32-33) | км | 93360 | ООО «ЛИДЕР ГРУПП» | 9718138562 | https://electro-materiali.ru/catalog/kabel-provod/kabel-vitaya-para/182059/ | 96350 | ООО «Видеоглаз Центр» | 7719840097 | https://videoglaz.ru/kabeli-ethernet/paritet/paritet-parlan-u-utp-cat5e-pvcls-ng-a-lsltx-4h2h052-305m | 93360 | ЗАО «Промэлектроника» | 6659197470 | https://www.promelec.ru/product/1033380/ | 93360 | 91430 | 2025-09-08
|  |  | "Согласовано" | [11 empty] | "Проверено"
Заказчик: АНО "РГТ"
Первый заместитель директора- главный инженер ГАУ «МосжилНИИпроект» | [5 empty] | К.Н. Сухов | [6 empty] | Заместитель руководителя |  |  |  |  | Е.И. Судиловский
* включается без приложения обосновывающих документов, датируется датой составлениия сметной документации
** с учетом абзаца второго п.3.4.10 настоящих указаний

## 02-01-17 СДС КА
Форма 13
Капитальный ремонт здания Государственного бюджетного общеобразовательного учреждения города Москвы «Школа № 236» по адресу: г. Москва, ул. Клязьминская, д. 7, к. 4. I этап
№ п/п | Код ресурса (на основе ОКПД 2) | Наименование оборудования материалов (тип, марка, модель, артикул и др.) | Номер страницы и позиции, содержащие обосновнаие стоимости материалов, изделий, конструкций и оборудования | Ед.изм. | Поставщик №1 |  |  | Поставщик №2 |  |  | Поставщик №3 |  |  | Наиболее экономичная цена за единицу, руб. с НДС 20 % | Цена за единицу рекомендованная застройщиком/ техническим заказчиком, руб., с НДС 20% * | Дата цены, принятая в сметной документации как наиболее экономичный вариант
[5 empty] | Цена за единицу в руб., с НДС 20% | Наименование поставщика | ИНН | Цена за единицу в руб., с НДС 20% | Наименование поставщика | ИНН | Цена за единицу в руб., с НДС 20% | Наименование поставщика | ИНН
1 | 2 | 3 | 4 | 5 | 6 | 7 | 8 | 9 | 10 | 11 | 12 | 13 | 14 | 15 | 16 | 17
02-01-17 СДС
1 | 26.30.23.143 | Монитор видеодомофона Модус-Н Vizit-M406 | Том СДС КА, скрины л. 2 | шт. | 9737 | ООО "Редан-Гвард" | 7806292062 | 9370 | ООО «ЮНИТРЕКС» | 972202612 | 16361 | ИП ТРИФОНОВА ЛЮБОВЬ ВЛАДИМИРОВНА | 772861067947 | 9370 |  | 07.08.2025г.
2 | 26.30.23.143 | Вызывная панель Activision AVC-305 | Том СДС КА, скрины л. 3 | шт. | 4511 | ООО "Тантос" | 9721058155 | 4299 | ООО «ОнЛайн Трейд» | 7735092378 | 3880 | ООО «Ситилинк» | 7718979307 | 3880 |  | 07.08.2025г.
3 | 26.30.23.143 | Стойка для вызывной панели AR-GO STS-03 | Том СДС КА, скрины л. 4 | шт. | 6350 | ООО "Всёоборудование.Ру" | 6686101924 | 6350 | ООО «ТД ИНТЕМС» | 7735150573 | 6350 | ООО «ТД ТИНКО» | 7702680818 | 6350 |  | 07.08.2025г.
4 | 27.32.13.150 | Кабель U/UTP Cat5e PVCLSнг(А)-LSLTx 2х2х0,52 мм | Том СДС КА, скрины л. 5 | км | 56180 | ООО "АТЛАC" | 7713587786 | 55000 | ООО "Артем Тулс" | 9701078957 | 60300 | ООО «ТД ТИНКО» | 7702680818 | 55000 |  | 07.08.2025г.
5 | 26.30.23.143 | Локальный блок связи Тромбон ЛБС | Том СДС КА, скрины л. 6 | шт. | 111659 | ООО "Тантос" | 9721058155 | 106042.16 | АО «ТД ЭЛЕКТРОТЕХМОНТАЖ» | 7842224734 | 111659 | ООО «ТД ТИНКО» | 7702680818 | 106042.16 |  | 07.08.2025г.
6 | 26.30.23.143 | Пульт диспетчера Тромбон ПД | Том СДС КА, скрины л. 7 | шт. | 84869 | ООО «ДЕАН СБ» | 0105070781 | 84869.19 | ООО "Тантос" | 9721058155 | 80599.79 | АО «ТД ЭЛЕКТРОТЕХМОНТАЖ» | 7842224734 | 80599.79 |  | 07.08.2025г.
7 | 26.30.23.143 | Абонентское вызывное устройство Тромбон АВУ | Том СДС КА, скрины л. 8 | шт. | 29461 | ООО "Тантос" | 9721058155 | 29461 | ООО «Видеоглаз Центр» | 7719840097 | 29461 | ООО «ТД ТИНКО» | 7702680818 | 29461 |  | 07.08.2025г.
8 | 27.40.24.120 | Светозвуковое табло Тромбон ИСТ | Том СДС КА, скрины л. 9 | шт. | 11232 | ООО "Тантос" | 9721058155 | 11232 | ООО «Видеоглаз Центр» | 7719840097 | 11232 | ООО «ТД ТИНКО» | 7702680818 | 11232 |  | 07.08.2025г.
9 | 26.30.23.143 | Устройство вызов/сброс Тромбон-ВС-С | Том СДС КА, скрины л. 10 | шт. | 8520 | ИП Куринный Андрей Петрович | 504809933724 | 8520 | ООО "Тантос" | 9721058155 | 8520 | ООО «ТД ТИНКО» | 7702680818 | 8520 |  | 07.08.2025г.
10 | 27.32.13.150 | Кабель КИС-РВнг(А)-LSLTx 4х2х0,64 мм | Том СДС КА, скрины л. 11 | км | 608570 | ООО «ТД ТИНКО» | 7702680818 | 608570 | ИП Куринный Андрей Петрович | 504809933724 | 608570 | ООО "ТПД Паритет" | 5074008028 | 608570 |  | 07.08.2025г.
11 | 27.32.13.150 | Кабель КИС-РВнг(А)-LSLTx 2х2х0,64 мм | Том СДС КА, скрины л. 12 | км | 310060 | ООО «ТД ТИНКО» | 7702680818 | 310000 | ООО «Видеоглаз Центр» | 7719840097 | 310060 | ООО "ТПД Паритет" | 5074008028 | 310000 |  | 07.08.2025г.
12 | 27.32.13.150 | Кабель КСПЭнг(А)-LSLTx 2х2х0,5 мм | Том СДС КА, скрины л. 13 | км | 45270 | ООО "Тантос" | 9721058155 | 50150 | ООО "АнЛан" | 7709721453 | 45311.9 | ООО «ТД ТИНКО» | 7702680818 | 45270 |  | 07.08.2025г.
| "Согласовано" | [11 empty] | "Проверено"
|  | Первый заместитель директора-главный инженер ГАУ «МосжилНИИпроект» | [8 empty] | Заказчик: АНО "РГТ"
[6 empty] | К.Н. Сухов |  |  |  |  | Заместитель руководителя |  |  |  | Е.И. Судиловский
* включается без приложения обосновывающих документов, датируется датой составлениия сметной документации
** с учетом абзаца второго п.3.4.10 настоящих указаний

## 02-01-18 АДИС
Форма 13
Сводная таблица результатов конъюнктурного анализа
Капитальный ремонт здания Государственного бюджетного общеобразовательного учреждения города Москвы «Школа № 236», расположенного по адресу: г. Москва, ул. Клязьминская, д. 7, корп.4
№ п/п | Код ресурса (на основе ОКПД 2) | Наименование оборудования материалов (тип, марка, модель, артикул и др.) | Номер страницы и позиции, содержащие обосновнаие стоимости материалов, изделий, конструкций и оборудования | Ед.изм. | [9 empty] | Наиболее экономичная цена за единицу, руб. с НДС 20 % | Цена за единицу рекомендованная застройщиком/ техническим заказчиком, руб., с НДС 20% * | Дата цены, принятая в сметной документации как наиболее экономичный вариант
[5 empty] | Цена за единицу в руб., с НДС 20% | Наименование поставщика | ИНН | Цена за единицу в руб., с НДС 20% | Наименование поставщика | ИНН | Цена за единицу в руб., с НДС 20% | Наименование поставщика | ИНН
1 | 2 | 3 | 4 | 5 | 6 | 7 | 8 | 9 | 10 | 11 | 12 | 13 | 14 | 15 | 16 | 17
02-01-18 АДИС
Ка №1 | 26.20.11.110 | Моноблок Lenovo V50a-24IMB | Том 02-01-18 АДИС КА скрины л.3-4 | шт. | 75385 | Компания TEHPOS | ИНН 183402446309 | 75880 | ООО “ОПТИКОМП” | ИНН 9728025590 | 111439 | ООО «Найс» | ИНН 7810508170 | 75385 |  | 2025-08-07
Ка №2 | 27.33.13.161 | Шлюз tGW-715i Segnetics | Том 02-01-18 АДИС КА скрины л.4-5 | шт. | 14271.44 | Компания Ниеншанц-Автоматика | ИНН 7811076476 | 14272.22 | ООО «ИнСАТ» | ИНН 7734682230 | 14474 | ООО "Эксперт-Автоматика" | ИНН 6673207296 | 14271.44 |  | 2025-08-07
Ка №3 | 27.33.13.161 | Контроллер Matrix-2230-70-0 Segnetics | Том 02-01-18 АДИС КА скрины л.6-7 | шт. | 33370.9 | Компания Товарищ Токов | ИНН 6670356765 | 38414.36 | ООО «ЭлектроКомплект-Сервис» | ИНН 7721801761 | 44342.97 | ООО "Компания "База Электроники" | ИНН 7709506689 | 33370.9 |  | 2025-08-07
Ка №4 | 27.33.13.161 | модуль сбора сигналов FMR-2222-10-0 Segnetics | Том 02-01-18 АДИС КА скрины л.7-8 | шт. | 13633.21 | ООО «ИнСАТ» | ИНН 7734682230 | 19141 | ООО «Флагман» | ИНН 7734707205 | 13012 | ООО "ДОСТУПНАЯ АВТОМАТИКА" | ИНН 6679123331 | 13012 |  | 2025-08-07
Ка №5 | 26.30.11.110 | ИБП SKAT-UPS 1000 | Том 02-01-18 АДИС КА скрины л.9-10 | шт. | 71760 | ООО "Тантос" | ИНН 9721058155 | 71760 | ООО «АйДистрибьют» | ИНН 7727789038 | 71760 | ООО "ЦЕНТРЭНЕРГОПРИБОР" | ИНН 9725036498 | 71760 |  | 2025-08-07
Ка №6 | 26.51.70.190 | Исполнительная SCADA-система на 1000 внешних точек ввода-вывода MPS-MSRT4D-1K-S | Том 02-01-18 АДИС КА скрины л.10-11 | шт. | 148500 | ООО «ИнСАТ» | ИНН 7734682230 | 148500 | ООО "ОВЕН" | ИНН 7722127111 | 190080 | ООО "Компания "База Электроники" | ИНН 7709506689 | 148500 |  | 2025-08-07
Ка №7 | 26.51.70.190 | OPC-сервер на одно рабочее место на 2500 точек. Universal Master OPC Server | Том 02-01-18 АДИС КА скрины л.12-13 | шт. | 9480 | ООО «МЕРАТЕСТ» | ИНН 5029244062 | 9480 | ООО «ЭТАЛОНПРИБОР» | ИНН 5029242996 | 9669.9 | ООО "АРГО" | ИНН 7804628380 | 9480 |  | 2025-08-07
Ка №8 | 27.32.13.111 | Кабель КПСЭнг(A)-LSLTx 1х2х0,75 | Том 02-01-18 АДИС КА скрины л.13-14 | м.п. | 59 | ООО «Рукабель» | ИНН 1327035444 | 62.1 | ООО «Новакабель» | ИНН 7805687445 | 64 | ООО «Электропоставщик» | ИНН 9710008385 | 59 |  | 2025-08-07
Ка №9 | 26.51.52.110 | Датчик-реле уровня РОС301 | Том 02-01-18 АДИС КА скрины л.15-16 | шт. | 9500 | ООО "ПРИБОРЫ И АВТОМАТИКА" | ИНН 7727178536 | 9516 | ООО "Эллевин" | ИНН 7743885444 | 10200 | ООО «ОС «АльфаСнаб» | ИНН 6670329218 | 9500 |  | 2025-08-07
Ка №10 | 27.32.13.111 | Кабель КПСнг(A)-LSLTx 1х2х0,75 | Том 02-01-18 АДИС КА скрины л.16-17 | м.п. | 59 | ООО «Рукабель» | ИНН 1327035444 | 62.1 | ООО «Новакабель» | ИНН 7805687445 | 64 | ООО «Электропоставщик» | ИНН 9710008385 | 59 |  | 2025-08-07
Ка №11 | 26.30.50.152 | Прибор приемно-контрольный и управления охранно-пожарный R3-Рубеж-2ОП | Том 02-01-18 АДИС КА скрины л.18-19 | шт. | 42981 | ООО «Торговый Дом Планета Безопасности» | ИНН 2723133221 | 42981 | ООО "ДЕАН" | ИНН 7712024149 | 42981 | ООО «ВИДЕОГЛАЗ ЦЕНТР» | ИНН 7719840097 | 42981 |  | 2025-08-07
Ка №12 | 26.30.50.152 | Модуль управления клапаном МДУ-1С прот.R3 МДУ-1С-R3 | Том 02-01-18 АДИС КА скрины л.19-20 | шт. | 4150 | ООО "Тантос" | ИНН 9721058155 | 4150 | ООО "ДЕАН" | ИНН 7712024149 | 4150 | ООО «Торговый Дом Планета Безопасности» | ИНН 2723133221 | 4150 |  | 2025-08-07
Ка №13 | 26.30.50.129 | Модуль релейный РМ-1К прот.R3 РМ-1К-R3 | Том 02-01-18 АДИС КА скрины л.21-22 | шт. | 3108 | ООО "Тантос" | ИНН 9721058155 | 3108 | ООО "ДЕАН" | ИНН 7712024149 | 3109.63 | АО «ТД ЭЛЕКТРОТЕХМОНТАЖ» | ИНН 7842224734 | 3108 |  | 2025-08-07
Ка №14 | 26.30.50.129 | Модуль релейный РМ-4 прот.R3 РМ-4-R3 | Том 02-01-18 АДИС КА скрины л.22-23 | шт. | 3675 | ООО "Тантос" | ИНН 9721058155 | 3675 | ООО "ДЕАН" | ИНН 7712024149 | 3675 | ООО «ТИНКО-СБ» | ИНН 7723916937 | 3675 |  | 2025-08-07
Ка №15 | 26.30.11.110 | Источник вторичного электропитания резервирован-ный ИВЭПР 24/2,5 RS-R3 | Том 02-01-18 АДИС КА скрины л.24-25 | шт. | 11275 | ООО "Тантос" | ИНН 9721058155 | 11275 | ООО "ДЕАН" | ИНН 7712024149 | 11275 | ООО «Системы видеонаблюдения» | ИНН 2221217421 | 11275 |  | 2025-08-07
Ка №16 | 27.12.31.000 | Шкаф управления вентилятором ШУВ-3-00-R3 | Том 02-01-18 АДИС КА скрины л.25-26 | шт. | 51282 | ООО "Тантос" | ИНН 9721058155 | 51282 | ООО "ДЕАН" | ИНН 7712024149 | 58649.74 | АО «ТД ЭЛЕКТРОТЕХМОНТАЖ» | ИНН 7842224734 | 51282 |  | 2025-08-07
Ка №17 | 27.12.31.000 | Шкаф управления вентилятором ШУВ-5.5-00-R3 | Том 02-01-18 АДИС КА скрины л.27-28 | шт. | 51785 | ООО "Тантос" | ИНН 9721058155 | 51785 | ООО "ДЕАН" | ИНН 7712024149 | 51785 | ООО «Торговый Дом Планета Безопасности» | ИНН 2723133221 | 51785 |  | 2025-08-07
Ка №18 | 27.12.31.000 | Шкаф управления вентилятором ШУВ-22-00-R3 | Том 02-01-18 АДИС КА скрины л.28-29 | шт. | 54534 | ООО "Тантос" | ИНН 9721058155 | 54534 | ООО "ДЕАН" | ИНН 7712024149 | 54534 | ООО «ВИДЕОГЛАЗ ЦЕНТР» | ИНН 7719840097 | 54534 |  | 2025-08-07
Ка №19 | 27.12.31.000 | Шкаф управления вентилятором ШУВ-11-00-R3 | Том 02-01-18 АДИС КА скрины л.30-31 | шт. | 53159 | ООО "Тантос" | ИНН 9721058155 | 53159 | ООО "ДЕАН" | ИНН 7712024149 | 60796.87 | АО «ТД ЭЛЕКТРОТЕХМОНТАЖ» | ИНН 7842224734 | 53159 |  | 2025-08-07
Ка №20 | 27.12.31.000 | Шкаф управления вентилятором ШУВ-15-00-R3 | Том 02-01-18 АДИС КА скрины л.31-32 |  | 53617 | ООО "Тантос" | ИНН 9721058155 | 53617 | ООО "ДЕАН" | ИНН 7712024149 | 53645.12 | АО «ТД ЭЛЕКТРОТЕХМОНТАЖ» | ИНН 7842224734 | 53617 |  | 2025-08-07
Ка №21 | 27.32.13.111 | Кабель КПСнг(А)-FRLSLTx 2х2x0.75 | Том 02-01-18 АДИС КА скрины л.33-34 | м.п. | 56.65 | ООО «Компания Силовой Электрокабель» | ИНН 5032232155 | 66.5 | ООО «Системы видеонаблюдения» | ИНН 2221217421 | 74.98 | ООО "ДЕАН" | ИНН 7712024149 | 56.65 |  | 2025-08-07
КА №22 | 26.51.70.110 | Термостат 1м КР61 | Том 02-01-18 АДИС КА скрины л.40-96 | шт. | 17052 | ООО "НЕД-Инжиниринг" | ИНН 5027259708 | 17904.6 | ООО "КлиматСтрой" | ИНН 7733223441 | 17563.56 | ООО "ЮНИТС" | ИНН 7731475605 | 17052 | 8206.86 | 2025-08-07
КА №23 | 26.51.70.110 | Термостат 3м КР61 | Том 02-01-18 АДИС КА скрины л.40-96 | шт. | 17503.5 | ООО "НЕД-Инжиниринг" | ИНН 5027259708 | 18378.68 | ООО "КлиматСтрой" | ИНН 7733223441 | 18028.61 | ООО "ЮНИТС" | ИНН 7731475605 | 17503.5 | 9016 | 2025-08-07
КА №24 | 26.51.70.110 | Термостат 6м КР61 | Том 02-01-18 АДИС КА скрины л.40-96 | шт. | 17503.5 | ООО "НЕД-Инжиниринг" | ИНН 5027259708 | 18378.68 | ООО "КлиматСтрой" | ИНН 7733223441 | 18028.61 | ООО "ЮНИТС" | ИНН 7731475605 | 17503.5 | 10287 | 2025-08-07
КА №25 | 26.51.51.160 | Датчик температуры канальный ARK-3 | Том 02-01-18 АДИС КА скрины л.40-96 | шт. | 7969.5 | ООО "НЕД-Инжиниринг" | ИНН 5027259708 | 8367.98 | ООО "КлиматСтрой" | ИНН 7733223441 | 8208.59 | ООО "ЮНИТС" | ИНН 7731475605 | 7969.5 | 3258 | 2025-08-07
КА №26 | 26.51.51.160 | Датчик температуры канальный ARK-3S | Том 02-01-18 АДИС КА скрины л.40-96 | шт. | 7969.5 | ООО "НЕД-Инжиниринг" | ИНН 5027259708 | 8367.98 | ООО "КлиматСтрой" | ИНН 7733223441 | 8208.59 | ООО "ЮНИТС" | ИНН 7731475605 | 7969.5 | 4100 | 2025-08-07
КА №27 | 26.51.51.160 | Датчик температуры наружного воздуха ARN-3 | Том 02-01-18 АДИС КА скрины л.40-96 | шт. | 3927 | ООО "НЕД-Инжиниринг" | ИНН 5027259708 | 4123.35 | ООО "КлиматСтрой" | ИНН 7733223441 | 4044.81 | ООО "ЮНИТС" | ИНН 7731475605 | 3927 | 1858 | 2025-08-07
КА №28 | 26.51.51.160 | Датчик температуры воды погружной WTP-3 | Том 02-01-18 АДИС КА скрины л.40-96 | шт. | 7402.5 | ООО "НЕД-Инжиниринг" | ИНН 5027259708 | 7772.63 | ООО "КлиматСтрой" | ИНН 7733223441 | 7624.58 | ООО "ЮНИТС" | ИНН 7731475605 | 7402.5 | 3572 | 2025-08-07
КА №29 | 26.51.51.160 | Датчик температуры воды накладной WTN-3 | Том 02-01-18 АДИС КА скрины л.40-96 | шт. | 4599 | ООО "НЕД-Инжиниринг" | ИНН 5027259708 | 4828.95 | ООО "КлиматСтрой" | ИНН 7733223441 | 4736.97 | ООО "ЮНИТС" | ИНН 7731475605 | 4599 | 3490 | 2025-08-07
КА №30 | 26.51.51.160 | Датчик перепада давления 500 Pa DVL-500 | Том 02-01-18 АДИС КА скрины л.40-96 | шт. | 6058.5 | ООО "НЕД-Инжиниринг" | ИНН 5027259708 | 6361.43 | ООО "КлиматСтрой" | ИНН 7733223441 | 6240.26 | ООО "ЮНИТС" | ИНН 7731475605 | 6058.5 | 1700 | 2025-08-07
КА №31 | 26.51.51.160 | Датчик перепада давления 200 Pa DVL-200 | Том 02-01-18 АДИС КА скрины л.40-96 | шт. | 6058.5 | ООО "НЕД-Инжиниринг" | ИНН 5027259708 | 6361.43 | ООО "КлиматСтрой" | ИНН 7733223441 | 6240.26 | ООО "ЮНИТС" | ИНН 7731475605 | 6058.5 | 1700 | 2025-08-07
КА №32 | 28.12.16.000 | Привод PDF 05/230.D | Том 02-01-18 АДИС КА скрины л.40-96 | шт. | 41055 | ООО "НЕД-Инжиниринг" | ИНН 5027259708 | 43107.75 | ООО "КлиматСтрой" | ИНН 7733223441 | 42286.65 | ООО "ЮНИТС" | ИНН 7731475605 | 41055 | 20000 | 2025-08-07
КА №33 | 28.12.16.000 | Привод PFF 03/230.D | Том 02-01-18 АДИС КА скрины л.40-96 | шт. | 24339 | ООО "НЕД-Инжиниринг" | ИНН 5027259708 | 25555.95 | ООО "КлиматСтрой" | ИНН 7733223441 | 25069.17 | ООО "ЮНИТС" | ИНН 7731475605 | 24339 | 13333 | 2025-08-07
КА №34 | 28.12.16.000 | Привод ELVA 05/24.M | Том 02-01-18 АДИС КА скрины л.40-96 | шт. | 40383 | ООО "НЕД-Инжиниринг" | ИНН 5027259708 | 42402.15 | ООО "КлиматСтрой" | ИНН 7733223441 | 41594.49 | ООО "ЮНИТС" | ИНН 7731475605 | 40383 | 14000 | 2025-08-07
КА №35 | 28.12.16.000 | Привод PFF 10/230.D | Том 02-01-18 АДИС КА скрины л.40-96 | шт. | 43302 | ООО "НЕД-Инжиниринг" | ИНН 5027259708 | 45467.1 | ООО "КлиматСтрой" | ИНН 7733223441 | 44601.06 | ООО "ЮНИТС" | ИНН 7731475605 | 43302 | 17867 | 2025-08-07
КА №36 | 28.12.16.000 | Привод PFS 05/230.DT | Том 02-01-18 АДИС КА скрины л.40-96 | шт. | 18732 | ООО "НЕД-Инжиниринг" | ИНН 5027259708 | 19668.6 | ООО "КлиматСтрой" | ИНН 7733223441 | 19293.96 | ООО "ЮНИТС" | ИНН 7731475605 | 18732 | 8933 | 2025-08-07
КА №37 | 27.12.31.000 | Блок управления ACW ZE-3R0 | Том 02-01-18 АДИС КА скрины л.40-96 | шт. | 201810 | ООО "НЕД-Инжиниринг" | ИНН 5027259708 | 211900.5 | ООО "КлиматСтрой" | ИНН 7733223441 | 207864.3 | ООО "ЮНИТС" | ИНН 7731475605 | 201810 | 153312.25 | 2025-08-07
КА №38 | 27.12.31.000 | Блок управления ACW ZE-1R0 | Том 02-01-18 АДИС КА скрины л.40-96 | шт. | 198334.5 | ООО "НЕД-Инжиниринг" | ИНН 5027259708 | 208251.23 | ООО "КлиматСтрой" | ИНН 7733223441 | 204284.54 | ООО "ЮНИТС" | ИНН 7731475605 | 198334.5 | 163066.63 | 2025-08-07
КА №39 | 27.12.31.000 | Блок управления ACW ZE-10 | Том 02-01-18 АДИС КА скрины л.40-96 | шт. | 201810 | ООО "НЕД-Инжиниринг" | ИНН 5027259708 | 211900.5 | ООО "КлиматСтрой" | ИНН 7733223441 | 207864.3 | ООО "ЮНИТС" | ИНН 7731475605 | 201810 | 163066.63 | 2025-08-07
КА №40 | 27.12.31.000 | Блок управления ACW ZE-3R0 1H25 | Том 02-01-18 АДИС КА скрины л.40-96 | шт. | 203826 | ООО "НЕД-Инжиниринг" | ИНН 5027259708 | 214017.3 | ООО "КлиматСтрой" | ИНН 7733223441 | 209940.78 | ООО "ЮНИТС" | ИНН 7731475605 | 203826 | 172981.24 | 2025-08-07
КА №41 | 27.12.31.000 | Блок управления ACW ZE-1R0 ED | Том 02-01-18 АДИС КА скрины л.40-96 | шт. | 210787.5 | ООО "НЕД-Инжиниринг" | ИНН 5027259708 | 221326.88 | ООО "КлиматСтрой" | ИНН 7733223441 | 217111.13 | ООО "ЮНИТС" | ИНН 7731475605 | 210787.5 | 179169.38 | 2025-08-07
КА №42 | 27.12.31.000 | Блок управления ACE ZE-E3 | Том 02-01-18 АДИС КА скрины л.40-96 | шт. | 168042 | ООО "НЕД-Инжиниринг" | ИНН 5027259708 | 176444.1 | ООО "КлиматСтрой" | ИНН 7733223441 | 173083.26 | ООО "ЮНИТС" | ИНН 7731475605 | 168042 |  | 2025-08-07
КА №43 | 27.12.31.000 | Блок управления ACW ZE-11 | Том 02-01-18 АДИС КА скрины л.40-96 | шт. | 201810 | ООО "НЕД-Инжиниринг" | ИНН 5027259708 | 211900.5 | ООО "КлиматСтрой" | ИНН 7733223441 | 207864.3 | ООО "ЮНИТС" | ИНН 7731475605 | 201810 | 157258.74 | 2025-08-07
КА №44 | 27.11.32.130 | Комплект частотного преобразователя 4 кВт | Том 02-01-18 АДИС КА скрины л.40-96 | шт. | 82120.5 | ООО "НЕД-Инжиниринг" | ИНН 5027259708 | 86226.53 | ООО "КлиматСтрой" | ИНН 7733223441 | 84584.12 | ООО "ЮНИТС" | ИНН 7731475605 | 82120.5 | 33540 | 2025-08-07
КА №45 | 27.11.32.130 | Комплект частотного преобразователя 1,5 кВт | Том 02-01-18 АДИС КА скрины л.40-96 | шт. | 38934 | ООО "НЕД-Инжиниринг" | ИНН 5027259708 | 40880.7 | ООО "КлиматСтрой" | ИНН 7733223441 | 40102.02 | ООО "ЮНИТС" | ИНН 7731475605 | 38934 | 14606 | 2025-08-07
КА №46 | 27.11.32.130 | Комплект частотного преобразователя 5,5 кВт | Том 02-01-18 АДИС КА скрины л.40-96 | шт. | 116896.5 | ООО "НЕД-Инжиниринг" | ИНН 5027259708 | 122741.33 | ООО "КлиматСтрой" | ИНН 7733223441 | 120403.4 | ООО "ЮНИТС" | ИНН 7731475605 | 116896.5 | 48777 | 2025-08-07
КА №47 | 27.11.32.130 | Комплект частотного преобразователя 2,2 кВт | Том 02-01-18 АДИС КА скрины л.40-96 | шт. | 54411 | ООО "НЕД-Инжиниринг" | ИНН 5027259708 | 57131.55 | ООО "КлиматСтрой" | ИНН 7733223441 | 56043.33 | ООО "ЮНИТС" | ИНН 7731475605 | 54411 | 23262 | 2025-08-07
КА №48 | 27.11.32.130 | Комплект частотного преобразователя 0,75 кВт | Том 02-01-18 АДИС КА скрины л.40-96 | шт. | 35122.5 | ООО "НЕД-Инжиниринг" | ИНН 5027259708 | 36878.63 | ООО "КлиматСтрой" | ИНН 7733223441 | 36176.18 | ООО "ЮНИТС" | ИНН 7731475605 | 35122.5 | 13073 | 2025-08-07
КА №49 | 26.51.70.190 | Регулятор скорости STY-1,5 | Том 02-01-18 АДИС КА скрины л.40-96 | шт. | 9534 | ООО "НЕД-Инжиниринг" | ИНН 5027259708 | 10010.7 | ООО "КлиматСтрой" | ИНН 7733223441 | 9820.02 | ООО "ЮНИТС" | ИНН 7731475605 | 9534 | 2400 | 2025-08-07
КА №50 | 26.30.50.122 | Блок навесной КМПн 2/2 | Том 02-01-18 АДИС КА скрины л.34-35 | шт. | 181.91 | «МФК ТЕХЭНЕРГО» | ИНН 7715215141 | 181.91 | Компания ООО «Электротехснаб» | ИНН 3525394791 | 235.76 | АО «ТД ЭЛЕКТРОТЕХМОНТАЖ» | ИНН 7842224734 | 181.91 |  | 2025-08-07
КА №51 | 27.33.13.161 | Контроллер Matrix-2230-70-4 Segnetics | Том 02-01-18 АДИС КА скрины л.36-37 | шт. | 34174.78 | АО «ТД ЭЛЕКТРОТЕХМОНТАЖ» | ИНН 7842224734 | 35866.34 | ООО "ЭЛЕКТРОКОМ" | ИНН 9721203839 | 25770 | ООО «ЛАНТА-КЛИМАТ» | ИНН 7726596322 | 25770 | 25770 | 2025-08-07
КА №52 | 27.33.11.110 | Переключатель LAY5-BD33 на 3 полож. LAY5-BD33 | Том 02-01-18 АДИС КА скрины л.38-39 | шт. | 365.4 | АО «ТД ЭЛЕКТРОТЕХМОНТАЖ» | ИНН 7842224734 | 365.52 | ЗАО «Промэлектроника» | ИНН 6454004102 | 365.52 | ООО "Компания ВДЛ" | ИНН 7722786153 | 365.4 |  | 2025-08-07
| "Согласовано" | [11 empty] | "Проверено"
|  | Первый заместитель директора-главный инженер ГАУ «МосжилНИИпроект» | [8 empty] | Заказчик: АНО "РГТ"
| К.Н. Сухов | [9 empty] | Заместитель руководителя |  |  |  | Е.И. Судиловский
* включается без приложения обосновывающих документов, датируется датой составлениия сметной документации
** с учетом абзаца второго п.3.4.10 настоящих указаний

## 02-01-19 ВТ
[5 empty] | Сводная таблица результатов конъюнктурного анализа | [13 empty] | Форма 13
Капитальный ремонт здания Государственного бюджетного общеобразовательного учреждения города Москвы «Школа №236» по адресу: г. Москва, ул. Клязьминская д.7, корп.4
№ п/п | Код ресурса ( на основе ОКПД 2) | Наименование оборудования материалов (тип, марка, модель, артикул и др.) | Номер страницы и позиции, содержащие обосновнаие стоимости материалов, изделий, конструкций и оборудования | Ед.изм. | Поставщик № 1 |  |  |  | Поставщик № 2 |  |  |  | Поставщик № 3 |  |  |  | Наиболее экономичная цена за единицу, руб. см НДС 20 % | Цена за единицу рекомендованная застройщиком/ техническим заказчиком, руб., с НДС 20% * | Дата цены, принятая в сметной документации как наиболее экономичный вариант
[5 empty] | Наименование поставщика | Цена за единицу в руб., с НДС 20% | Наименование организации | ИНН | Наименование поставщика | Цена за единицу в руб., с НДС 20% | Наименование организации | ИНН | Наименование поставщика | Цена за единицу в руб., с НДС 20% | Наименование организации | ИНН
1 | 2 | 3 | 4 | 5 |  | 6 | 7 | 8 |  | 9 | 10 | 11 |  | 12 | 13 | 14 | 15 | 16 | 17
02-01-19 Вертикальный транспорт
1 | 28.22.11.190 | Подъемник грузовой РЕСТО-ПГ-Ш-100-3150 ТТ | Том 02-01-19 Вертикальный транспорт КА, КП скрины, л.1-6 | шт. |  | 430000 | ООО «ПОДЪЁМСТАНДАРТ» | 6318030713 |  | 575000 | ООО "Арконстрой" | 7105521606 |  | 924300 | ООО "ТельферЛифт" | 5018128970 | 430000 |  | 2025-07-17
| "Согласовано" | [12 empty] | 14: "Проверено"
Первый заместитель директора-главный инженер ГАУ «МосжилНИИпроект»
Заказчик: АНО "РГТ"
| К.Н. Сухов | [11 empty] | Заместитель руководителя | 16: Е.И. Судиловский
* включается без приложения обосновывающих документов, датируется датой составлениия сметной документации
** с учетом абзаца второго п.3.4.10 настоящих указаний

## 02-01-20 ПТА
Форма 13
Сводная таблица результатов конъюнктурного анализа
Капитальный ремонт здания Государственного бюджетного общеобразовательного учреждения города Москвы "Школа № 236" по адресу: г. Москва ул. Клязьминская, д. 7 к. 4. 1 этап
№ п/п | Код ресурса (на основе ОКПД 2) | Наименование оборудования материалов (тип, марка, модель, артикул и др.) | Номер страницы и позиции, содержащие обосновнаие стоимости материалов, изделий, конструкций и оборудования | Ед.изм. | Поставщик № 1 |  |  |  | Поставщик № 2 |  |  |  | Поставщик № 3 |  |  |  | Наиболее экономичная цена за единицу, руб. с НДС 20 % | Цена за единицу рекомендованная застройщиком/ техническим заказчиком, руб., с НДС 20% * | Дата цены, принятая в сметной документации как наиболее экономичный вариант
[5 empty] | Наименование поставщика | Цена за единицу в руб., с НДС 20% | Наименование поставщика | ИНН | Наименование поставщика | Цена за единицу в руб., с НДС 20% | Наименование поставщика | ИНН | Наименование поставщика | Цена за единицу в руб., с НДС 20% | Наименование поставщика | ИНН
1 | 2 | 3 | 4 | 5 |  | 6 | 7 | 8 |  | 9 | 10 | 11 |  | 12 | 13 | 14 | 15 | 16 | 17
02-01-20 Мероприятия по противодействию террористическим актам
1 | 26.30.50.119 | Металлодетектор арочный Паутина-Н2-1 | 02-01-21 ПТА КА, скрины л. 2 | шт. | https://detsys.ru/catalog/arochnye-metallodetektory/metallodetektor_panelnyy_pautina_n2_1/ | 291500 | ООО «Детектор Системс» | 7707629117 | https://secbuy.ru/product/pautina-n2-1-seryy-baz-kompl-metallodetektor-iz-dvukh-paneley/ | 291500 | ООО "ТД Твоя безопасность" | 9715308907 | https://anteycentr.ru/id/arochnyy-metallodetektor-pautina-n2-1-2016.html | 292000 | ООО "АНТЕЙ-ЦЕНТР" | 7720439500 | 291500 |  | 17.09.2025г.
2 | 26.30.50.119 | Ручной металлодетектор «СФИНКС ВМ-611 РД-2.0» | 02-01-21 ПТА КА, скрины л. 3 | шт. | https://www.tinko.ru/catalog/product/259386/?ysclid=mcd3lwd8hi609614314 | 68490 | ООО «ТД ТИНКО» | 7702680818 | https://offs.pro/metal-detectors/hand-held-metal-detectors/877.html | 59950 | ООО «ТЕХНИЧЕСКАЯ БЕЗОПАСНОСТЬ» | 9724058844 | https://udedamiti.ru/dosmotrovye-metalloiskateli/ruchnoj-sfinks-vm-611rd-20 | 68490 | ООО "У Деда Мити" | 503612999902 | 59950 |  | 17.09.2025г.
3 | 26.30.50.119 | Газоанализатор паров взрывчатых веществ «Кербер-Т» | 02-01-21 ПТА КА, скрины л. 4 | шт. | https://detsys.ru/catalog/obnaruzhiteli-vzryvchatyh-veshhestv/kerber_t/ | 2200000 | ООО «Детектор Системс» | 7707629117 | https://www.t-ss.ru/detektor-vzryvchatyh-veshestv-idd-kerber-t/ | 2200000 | ООО «ТСС» | 7701858537 | https://divecon.net/catalog/detektory-vzryvchatykh-veshchestv/detektor-vzryvchatykh-veshchestv-kerber/ | 2200000 | ООО "Фирма "ДИВЕКОН Групп" | 7719695989 | 2200000 |  | 17.09.2025г.
4 | 31.01.12.190 | Стол досмотровый СД-950 (500х400х900) | 02-01-21 ПТА КА, скрины л. 10 | шт. | https://www.tinko.ru/catalog/product/271575/?ysclid=mcd5f8zul2164755335 | 10100 | ООО «ТД ТИНКО» | 7702680818 | https://secbuy.ru/product/stol-dosmotrovyy-500kh400kh900-mm-tumba-dosmotrovaya/?ysclid=mcd5guxuys884733878 | 10100 | ООО "ТД Твоя безопасность" | 9715308907 | https://multitech.pro/katalog/prochee-oborudovanie/stol-dosmotroviy-500h400h900-mm.html?ysclid=m2kg4j28yn709830727 | 11110 | ООО «АртТрейд» | 5263086470 | 10100 |  | 17.09.2025г.
5 | 26.30.50.151 | Ограждение полуростовое BH02 PERCo | 02-01-21 ПТА КА, скрины л. 11 | м.п. | https://uralvision.com/perco-bh02?ysclid=m2kgs7mnbe49866499 | 42015 | ООО "ТОРГОВЫЙ ДОМ "СИСТЕМА БЕЗОПАСНОСТИ" | 5902046860 | https://satro-paladin.com/catalog/product/91972/?ysclid=mgusyoh3bm915462012 | 36941 | ООО "Тантос" | 9721058155 | https://detsys.ru/catalog/turnikety/ograzhdeniya_polurostovye_bh02_perco_dlya_turniketov/?ysclid=m2kgbh1m9d464257541 | 42762 | ООО «Детектор Системс» | 7707629117 | 36941 | 36941 | 17.09.2025г.
6 | 26.30.50.151 | Калитка одностворчатая PERCo | 02-01-21 ПТА КА, скрины л. 12 | шт. | https://www.ami-com.ru/catalog/perco-wmd-05s/?ysclid=m2kg95was470560969 | 259857 | ООО "Амиком Ритейл" | 7701405946 | https://satro-paladin.com/catalog/product/12911/ | 259857 | ООО "Тантос" | 9721058155 | https://www.tinko.ru/catalog/product/223561/ | 259857 | ООО «ТД ТИНКО» | 7702680818 | 259857 | 115764.37 | 17.09.2025г.
| "Согласовано" | [12 empty] | 14: "Проверено"
Заказчик:
| Первый заместитель директора-главный инженер ГАУ «МосжилНИИпроект» | [6 empty] | К.Н. Сухов | [5 empty] | 13: Заместитель руководителя; 14: Е.И. Судиловский
* включается без приложения обосновывающих документов, датируется датой составлениия сметной документации
** с учетом абзаца второго п.3.4.10 настоящих указаний

## 02-01-22 ОДИ
[5 empty] | Сводная таблица результатов конъюнктурного анализа | [13 empty] | Форма 13
Капитальный ремонт здания Государственного бюджетного общеобразовательного учреждения города Москвы «Школа №236» по адресу: г. Москва, ул. Клязьминская д.7, корп.4
№ п/п | Код ресурса ( на основе ОКПД 2) | Наименование оборудования материалов (тип, марка, модель, артикул и др.) | Номер страницы и позиции, содержащие обосновнаие стоимости материалов, изделий, конструкций и оборудования | Ед.изм. | Поставщик № 1 |  |  |  | Поставщик № 2 |  |  |  | Поставщик № 3 |  |  |  | Наиболее экономичная цена за единицу, руб. см НДС 20 % | Цена за единицу рекомендованная застройщиком/ техническим заказчиком, руб., с НДС 20% * | Дата цены, принятая в сметной документации как наиболее экономичный вариант
[5 empty] | Наименование поставщика | Цена за единицу в руб., с НДС 20% | Наименование организации | ИНН | Наименование поставщика | Цена за единицу в руб., с НДС 20% | Наименование организации | ИНН | Наименование поставщика | Цена за единицу в руб., с НДС 20% | Наименование организации | ИНН
1 | 2 | 3 | 4 | 5 |  | 6 | 7 | 8 |  | 9 | 10 | 11 |  | 12 | 13 | 14 | 15 | 16 | 17
02-01-22 ОДИ
1 | 23.12.13.110 | Зеркало поворотное с ручкой управления, какркас из нержавеющей стали AISI 304, арт. 80035 | Том 02-01-22 ОДИ КА, скрины, л.2 | шт. |  | 18226 | ООО «Конексус» | 7720650573 |  | 19772.4 | ООО «ПАЛИТРА» | 6915012732 |  | 16572 | ООО "НПП "РАЗВИТИЕ" | 6915016208 | 16572 |  | 2025-07-17
2 | 25.99.22.130 | Корзина металлическая для мусора Tork Image Design B1, 50 л, без крышки, стальная, Артикул: 460011 | Том 02-01-22 ОДИ КА, скрины, л.3 | шт. |  | 79970 | ООО «ВсеИнструменты.ру» | 7722753969 |  | 81000 | ООО «Группа компаний «Саником» | 7724419293 |  | 81110.4 | ООО "Компания Эко-Сервис" | 7726461477 | 79970 |  | 2025-07-17
3 | 22.29.29.190 | Диспенсер настенный для бумажных полотенец, 325х245х109 мм, цвет: глянцевый хром, корпус из нержавеющей стали AISI 304 толщиной 1,2 мм. Типа 04046.В | Том 02-01-22 ОДИ КА, скрины, л.4 | шт. |  | 11090 | ООО «Белый Лис» | 7751137932 |  | 11050 | ООО "Лидер Групп" | 9705080386 |  | 11090 | ООО «Конексус» | 7720650573 | 11050 |  | 2025-07-17
4 | 22.29.29.190 | Диспенсер для жидкого мыла сенсорный автоматический, 275х105х95 мм, цвет: глянцевый хром, корпус из нержавеющей стали AISI 304 толщиной 1,0 мм. Типа 03039.B | Том 02-01-22 ОДИ КА, скрины, л.5 | шт. |  | 16490 | ООО «Элит Групп» | 5029152090 |  | 16490 | ООО «Белый Лис» | 7751137932 |  | 16490 | ООО "НОФЕР РУС" | 9718007129 | 16490 |  | 2025-07-17
5 | 22.29.29.190 | Диспенсер для туалетной бумаги, 260х112х260 мм, цвет: глянцевый хром, корпус изнержавеющей стали AISI 304 толщиной 1,0 мм. Типа 05006.B | Том 02-01-22 ОДИ КА, скрины, л.6 | шт. |  | 5340 | ООО «Элит Групп» | 5029152090 |  | 5340 | ООО «Конексус» | 7720650573 |  | 5340 | ООО «ВсеИнструменты.ру» | 7722753969 | 5340 |  | 2025-07-17
6 | 22.29.23.130 | Ершик туалетный с креплением на стену NIZA 16857.S | Том 02-01-22 ОДИ КА, скрины, л.7 | шт. |  | 4535 | ООО «Конексус» | 7720650573 |  | 4535 | ООО «Элит Групп» | 5029152090 |  | 4535 | ИП Белов Сергей Александрович | 235201128300 | 4535 |  | 2025-07-17
7 | 22.29.22.000 | Тактильный знак СП 01, 150х150 мм "Доступность для инвалидов всех категорий" арт. 902-0-SP-18-150 | Том 02-01-22 ОДИ КА, скрины, л.8 | шт. |  | 626 | ООО "НПП "РАЗВИТИЕ" | 6915016208 |  | 751.2 | ООО «ВЕРТИКАЛЬ» | 6915010809 |  | 860 | ООО «Доступная страна» | 7735527011 | 626 |  | 2025-07-17
8 | 22.29.22.000 | Тактильный знак СП 02, 150х150 мм "Доступность для инвалидов в креслах-колясках" арт. 902-0-SP-02-150 | Том 02-01-22 ОДИ КА, скрины, л.9 | шт. |  | 626 | ООО "НПП "РАЗВИТИЕ" | 6915016208 |  | 751.2 | ООО «ВЕРТИКАЛЬ» | 6915010809 |  | 740 | ООО «Доступная страна» | 7735527011 | 626 |  | 2025-07-17
9 | 22.29.22.000 | Тактильный знак СП 07, 150х150 мм "Лифт для uнвалидов" арт. 902-0-SP-18-150 | Том 02-01-22 ОДИ КА, скрины, л.10 | шт. |  | 640 | ООО "Круст" | 6630008994 |  | 626 | ООО"Компания ПАРТНЕР" | 4345468380 |  | 860 | ООО «Доступная страна» | 7735527011 | 626 |  | 2025-07-17
10 | 22.29.22.000 | Тактильный знак СП 09, 150х150 мм "Вход в помещение" арт. 902-0-SP-09-150 | Том 02-01-22 ОДИ КА, скрины, л.11 | шт. |  | 751.2 | ООО «ВЕРТИКАЛЬ» | 6915010809 |  | 626 | ООО"Компания ПАРТНЕР" | 4345468380 |  | 751.2 | ИП "Шацкий Сергей Валерьевич" | 666307338959 | 626 |  | 2025-07-17
11 | 22.29.22.000 | Тактильный знак СП 10, 150х150 мм "Выход из помещения" арт. 902-0-SP-10-150 | Том 02-01-22 ОДИ КА, скрины, л.12 | шт. |  | 750 | ООО "Вирапром" | 7106015779 |  | 751.2 | ООО «ВЕРТИКАЛЬ» | 6915010809 |  | 626 | ООО "Компания ПАРТНЕР" | 4345468380 | 626 |  | 2025-07-17
12 | 22.29.22.000 | Тактильный знак СП 11, 150х150 мм "Направление движения, поворот", арт. 902-0-SP-11-150 | Том 02-01-22 ОДИ КА, скрины, л.13 | шт. |  | 451.2 | ООО «ПАЛИТРА» | 6915012732 |  | 626 | ООО "НПП "РАЗВИТИЕ" | 6915016208 |  | 626 | ООО "Компания ПАРТНЕР" | 4345468380 | 451.2 |  | 2025-07-17
13 | 22.29.22.000 | Тактильный знак СП 12, 150х150 мм "Информация, место расположения мнемосхем" арт. 902-0-SP-12-150 | Том 02-01-22 ОДИ КА, скрины, л.14 | шт. |  | 626 | ООО"Компания ПАРТНЕР" | 4345468380 |  | 626 | ООО «Доступная страна» | 7735527011 |  | 751.2 | ООО «ВЕРТИКАЛЬ» | 6915010809 | 626 |  | 2025-07-17
14 | 22.29.22.000 | Тактильный знак СП 18, 150х150 мм "Туалет для инвалидов", арт.902-0-SP-18-150 | Том 02-01-22 ОДИ КА, скрины, л.15 | шт. |  | 751.2 | ИП "Шацкий Сергей Валерьевич" | 666307338959 |  | 751.2 | ООО «ВЕРТИКАЛЬ» | 6915010809 |  | 626 | ООО "НПП "РАЗВИТИЕ" | 6915016208 | 626 |  | 2025-07-17
15 | 22.29.22.000 | Тактильный знак СП 19, 150х150 мм "Туалет", арт.902-0-SP-18-150 | Том 02-01-22 ОДИ КА, скрины, л.16 | шт. |  | 640 | ООО "Круст" | 6630008994 |  | 750 | ООО "Вирапром" | 7106015779 |  | 626 | ООО "НПП "РАЗВИТИЕ" | 6915016208 | 626 |  | 2025-07-17
16 | 22.29.22.000 | Тактильная табличка со шрифтом Брайля, 150х300мм"Название помещения", арт.903-2-PVC3-150x300 | Том 02-01-22 ОДИ КА, скрины, л.17 | шт. |  | 2624.4 | ИП "Шацкий Сергей Валерьевич" | 666307338959 |  | 2625.6 | ООО "НПП "РАЗВИТИЕ" | 6915016208 |  | 2625.6 | ООО «ВЕРТИКАЛЬ» | 6915010809 | 2624.4 |  | 2025-07-17
17 | 22.29.22.000 | Тактильный знак, 150х150 мм"Доступность для инвалидов по зрению", арт. 905-0-G-4-150N | Том 02-01-22 ОДИ КА, скрины, л.18 | шт. |  | 358.8 | ООО «ПАЛИТРА» | 6915012732 |  | 640 | ООО «КРУСТ» | 6630008994 |  | 399 | ООО "НПП "РАЗВИТИЕ" | 6915016208 | 358.8 |  | 2025-07-17
18 | 22.29.22.000 | Тактильный знак, 150х150 мм "Доступность для инвалидов по слуху" арт.905-0-G-3-150N | Том 02-01-22 ОДИ КА, скрины, л.19 | шт. |  | 478.8 | ИП "Шацкий Сергей Валерьевич" | 666307338959 |  | 358.8 | ООО «ПАЛИТРА» | 6915012732 |  | 399 | ООО "НПП "РАЗВИТИЕ" | 6915016208 | 358.8 |  | 2025-07-17
19 | 22.29.22.000 | Тактильная мнемосхема санузла, полноцветная на стальной основе 321х411х2 мм, арт. 903-3-ST2-321X411 | Том 02-01-22 ОДИ КА, скрины, л.20 | шт. |  | 6021.6 | ИП "Шацкий Сергей Валерьевич" | 666307338959 |  | 6021.6 | ООО «ВЕРТИКАЛЬ» | 6915010809 |  | 6021.6 | ООО "НПП "РАЗВИТИЕ" | 6915016208 | 6021.6 |  | 2025-07-17
20 | 22.29.22.000 | Тактильная мнемосхема этажа, полноцветная на основе оргстекла, 470x610х8 мм, арт.906-3-ORG8-470x610 | Том 02-01-22 ОДИ КА, скрины, л.21 | шт. |  | 30045.6 | ООО "НПП "РАЗВИТИЕ" | 6915016208 |  | 30045.6 | ИП "Шацкий Сергей Валерьевич" | 666307338959 |  | 30045.6 | ООО «ВЕРТИКАЛЬ» | 6915010809 | 30045.6 |  | 2025-07-17
21 | 22.29.22.000 | Наклейка, цвет жёлтый, ф20 см | Том 02-01-22 ОДИ КА, скрины, л.22 | шт. |  | 90 | ИП Черный Владимир Петрович | 661707360519 |  | 87.5 | ООО «Магнит Маркет» | 1648054022 |  | 50 | ООО «Маркетинг Технолоджис» | 2635800155 | 50 |  | 2025-07-17
22 | 22.29.22.000 | Тактильные предупреждающие наклейки на поручни 75 x 230мм | Том 02-01-22 ОДИ КА, скрины, л.23 | шт. |  | 402 | ООО «ВЕРТИКАЛЬ» | 6915010809 |  | 495 | ООО «Доступная страна» | 7735527011 |  | 402 | ООО "НПП "РАЗВИТИЕ" | 6915016208 | 402 |  | 2025-07-17
23 | 22.29.22.000 | Алюминиевый индикатор-конус Д=35 мм | Том 02-01-22 ОДИ КА, скрины, л.24 | шт. |  | 270 | ООО "НПП "РАЗВИТИЕ" | 6915016208 |  | 280 | ООО «Доступная страна» | 7735527011 |  | 113 | ООО «Доступная среда» | 7717620032 | 113 |  | 2025-07-17
24 | 22.29.22.000 | Алюминиевая тактильная направляющая полоса 35х280 мм | Том 02-01-22 ОДИ КА, скрины, л.25 | шт. |  | 1485.6 | ООО "НПП "РАЗВИТИЕ" | 6915016208 |  | 1345 | ООО "ТОРГОВАЯ ПЛОЩАДКА" | 9715469125 |  | 1449.6 | ООО «ВЕРТИКАЛЬ» | 6915010809 | 1345 |  | 2025-07-17
| "Согласовано" | [12 empty] | 14: "Проверено"
Первый заместитель директора-главный инженер ГАУ «МосжилНИИпроект»
Заказчик: АНО "РГТ"
К.Н. Сухов
[13 empty] | Заместитель руководителя | 16: Е.И. Судиловский
* включается без приложения обосновывающих документов, датируется датой составлениия сметной документации
** с учетом абзаца второго п.3.4.10 настоящих указаний