## 02-01-15
Smeta.RU (495) 974-1589
Форма № 4б
Капитальный ремонт здания Государственного бюджетного общеобразовательного учреждения города Москвы "Школа № 236" по адресу: г. Москва ул. Клязьминская, д. 7 к. 4. 1 этап. | [19 empty] | Капитальный ремонт здания Государственного бюджетного общеобразовательного учреждения города Москвы "Школа № 236" по адресу: г. Москва ул. Клязьминская, д. 7 к. 4. 1 этап. 02-01-15 Система контроля и управления доступом
(наименование стройки и/или объекта)
ЛОКАЛЬНАЯ СМЕТА № 02-01-15
Система контроля и управления доступом
(наименование работ и затрат)
Основание: чертежи № 2024-00272-00-ИОС5.8
[8 empty] | В базисном уровне цен | В текущем уровне цен
|  |  |  | Сметная стоимость |  |  |  | 572.71 | 5607.16 | тыс.руб.
|  |  |  | Строительные работы |  |  |  | 0.13 | 1.03 | тыс.руб.
|  |  |  | Работы по монтажу оборудования |  |  |  | 73.21 | 1780.46 | тыс.руб.
|  |  |  | Оборудование |  |  |  | 499.37 | 3825.67 | тыс.руб.
|  |  |  | Прочие работы и затраты |  |  |  | 0 | 0 | тыс.руб.
|  |  |  | Средства на оплату труда |  |  |  | 10.3977 | 571.7706 | тыс.руб.
|  |  |  | Затраты труда |  |  |  | 787.7087 |  | чел.-ч.
Кроме того:
|  |  |  | Возврат материалов |  |  |  | 0 | 0 | тыс.руб.
Составлен(а) по ТСН-2001 с учетом Дополнения №: 80
№ и период сборника коэффициентов (индексов) пересчета: Коэффициенты к ТСН-2001 МГЭ Дополнение 80, строительство №217/80 III квартал 2025 года и Коэффициенты к ТСН-2001.13-2 Дополнение 46 №62/46 III квартал 2025 года | [19 empty] | № и период сборника коэффициентов (индексов) пересчета: Коэффициенты к ТСН-2001 МГЭ Дополнение 80, строительство №217/80 III квартал 2025 года и Коэффициенты к ТСН-2001.13-2 Дополнение 46 №62/46 III квартал 2025 года
№ п/п | Шифр расценки и коды ресурсов | Наименование работ и затрат | Ед. изм. | Кол-во единиц | Цена на ед. изм., руб. | Попра- вочные коэффи- циенты | Коэффи- циенты зимних удорожа- ний | Всего в ценах на январь 2000 года, руб. | Коэффи- циенты (индек- сы) пере- счета, нормы НР и СП | ВСЕГО затрат в текущем уровне цен, руб.
1 | 2 | 3 | 4 | 5 | 6 | 7 | 8 | 9 | 10 | 11
Раздел: Оборудование
1 | 4.10-176-1 Поправка: Гл.12.Прил.8.п.8. 5_12.00.01.11.003 | Монтаж блока контроля датчиков (контроллер) | 10 шт. | 0.2 | [8 empty] | 97.66 | 5370.27 | 49.91 | 2744.81 | 0.05 | 0 | 0
Объем: 0,2=2/10
|  | ЗП |  |  | 470.94 | *1,1 | 1.047 | 108.48 | 54.99 | 5965.32
|  | ЭМ |  |  | 1.1 | *1,1 | 1.047 | 0.25 | 14.48 | 3.62
|  | в т.ч. ЗПМ |  |  | 0.13 | *1,1 | 1.047 | 0.03 | 54.99 | 1.65
|  | МР |  |  | 1.29 | *1 | 1 | 0.26 | 7.25 | 1.89
|  | НР от ФОТ | % | 90 |  |  |  | 97.66 | 90 | 5370.27
|  | СП от ФОТ | % | 46 |  |  |  | 49.91 | 46 | 2744.81
|  | ЗТР | чел-ч | 29.96 |  | *1,1 | 1.047 | 6.901
|  | Всего по позиции: |  |  |  |  | 256.56 |  | 14085.91 |  | 256.56 | 14085.91
2 | КА 1 | ОБОРУДОВАНИЕ: Сетевой контроллер доступа "STR20-IP" до 8 точек, встроенное ПО 7 314,21 = [64 500 / 1,2 / 7,66] + 3% Трансп + 1,2% Заг.скл | шт. | 20 | 7314.21 |  | 1 | 146284.2 | 7.66 | 1120536.97 |  |  | 0 | 0 | 0 | 0 | 0 | 0 | 5
|  | Всего по позиции: |  |  |  |  | 146284.2 |  | 1120536.97 |  | 146284.2 | 1120536.97
3 | 4.10-80-4 Поправка: Гл.12.Прил.8.п.8. 5_12.00.01.11.003 | Аппараты приемные, приборы ПС приемно-контрольные, пусковые, прибор ПС на 4 луча | 1 ШТ. | 12 | [8 empty] | 557.12 | 30635.92 | 284.75 | 15658.36 | 0.25 | 0 | 0
|  | ЗП |  |  | 44.78 | *1,1 | 1.047 | 618.88 | 54.99 | 34032.21
|  | ЭМ |  |  | 0.12 | *1,1 | 1.047 | 1.66 | 13.75 | 22.83
|  | в т.ч. ЗПМ |  |  | 0.01 | *1,1 | 1.047 | 0.14 | 54.99 | 7.7
|  | МР |  |  | 6.44 | *1 | 1 | 77.28 | 9.89 | 764.3
|  | НР от ФОТ | % | 90 |  |  |  | 557.12 | 90 | 30635.92
|  | СП от ФОТ | % | 46 |  |  |  | 284.75 | 46 | 15658.36
|  | ЗТР | чел-ч | 3.3 |  | *1,1 | 1.047 | 45.6073
|  | Всего по позиции: |  |  |  |  | 1539.69 |  | 81113.62 |  | 1539.69 | 81113.62
4 | КА 2 | ОБОРУДОВАНИЕ: Модуль доступа-контроллер доступа STR-1AP-M на 2 точки 1 803,04 = [15 900 / 1,2 / 7,66] + 3% Трансп + 1,2% Заг.скл | шт. | 12 | 1803.04 |  | 1 | 21636.48 | 7.66 | 165735.44 |  |  | 0 | 0 | 0 | 0 | 0 | 0 | 5
|  | Всего по позиции: |  |  |  |  | 21636.48 |  | 165735.44 |  | 21636.48 | 165735.44
5 | 4.10-80-4 Поправка: Гл.12.Прил.8.п.8. 5_12.00.01.11.003 | Аппараты приемные, приборы ПС приемно-контрольные, пусковые, прибор ПС на 4 луча | 1 ШТ. | 15 | [8 empty] | 696.39 | 38294.65 | 355.93 | 19572.82 | 0.3 | 0 | 0
|  | ЗП |  |  | 44.78 | *1,1 | 1.047 | 773.6 | 54.99 | 42540.26
|  | ЭМ |  |  | 0.12 | *1,1 | 1.047 | 2.07 | 13.75 | 28.46
|  | в т.ч. ЗПМ |  |  | 0.01 | *1,1 | 1.047 | 0.17 | 54.99 | 9.35
|  | МР |  |  | 6.44 | *1 | 1 | 96.6 | 9.89 | 955.37
|  | НР от ФОТ | % | 90 |  |  |  | 696.39 | 90 | 38294.65
|  | СП от ФОТ | % | 46 |  |  |  | 355.93 | 46 | 19572.82
|  | ЗТР | чел-ч | 3.3 |  | *1,1 | 1.047 | 57.0091
|  | Всего по позиции: |  |  |  |  | 1924.59 |  | 101391.56 |  | 1924.59 | 101391.56
6 | КА 3 | ОБОРУДОВАНИЕ: Модуль доступа-контроллер доступа STR-2AP-M на 4 точки 7 409,47 = [65 340 / 1,2 / 7,66] + 3% Трансп + 1,2% Заг.скл | шт. | 15 | 7409.47 |  | 1 | 111142.05 | 7.66 | 851348.1 |  |  | 0 | 0 | 0 | 0 | 0 | 0 | 5
|  | Всего по позиции: |  |  |  |  | 111142.05 |  | 851348.1 |  | 111142.05 | 851348.1
7 | 4.11-1-2 Поправка: Гл.12.Прил.8.п.8. 5_12.00.01.11.003 | Монтаж конструкции для установки приборов и средств автоматизации массой до 2 кг | 1 ШТ. | 27 | [8 empty] | 176.88 | 9726.46 | 90.4 | 4971.3 | 20.14 | 0 | 0
|  | ЗП |  |  | 5.95 | *1,1 | 1.047 | 185.02 | 54.99 | 10174.25
|  | ЭМ |  |  | 1.76 | *1,1 | 1.047 | 54.73 | 20.59 | 1126.89
|  | в т.ч. ЗПМ |  |  | 0.37 | *1,1 | 1.047 | 11.51 | 54.99 | 632.93
|  | МР |  |  | 35.58 | *1 | 1 | 960.66 | 10.76 | 10336.7
|  | НР от ФОТ | % | 90 |  |  |  | 176.88 | 90 | 9726.46
|  | СП от ФОТ | % | 46 |  |  |  | 90.4 | 46 | 4971.3
|  | ЗТР | чел-ч | 0.52 |  | *1,1 | 1.047 | 16.1699
|  | Всего по позиции: |  |  |  |  | 1467.69 |  | 36335.6 |  | 1467.69 | 36335.6
8 | КА 4 | ОБОРУДОВАНИЕ: Электромагнитный замок с монтажным комплектом "AL-400 Premium " 1 608,44 = [14 184 / 1,2 / 7,66] + 3% Трансп + 1,2% Заг.скл | шт. | 27 | 1608.44 |  | 1 | 43427.88 | 7.66 | 332657.56 |  |  | 0 | 0 | 0 | 0 | 0 | 0 | 5
|  | Всего по позиции: |  |  |  |  | 43427.88 |  | 332657.56 |  | 43427.88 | 332657.56
9 | 4.10-81-4 Поправка: Гл.12.Прил.8.п.8. 5_12.00.01.11.003 | Извещатели ОС автоматические, контактный, магнито-контактный на открывание окон, дверей | 1 ШТ. | 42 | [8 empty] | 461.47 | 25376.01 | 235.86 | 12969.96 | 0 | 0 | 0
Объем: 42=38+4
|  | ЗП |  |  | 10.6 | *1,1 | 1.047 | 512.74 | 54.99 | 28195.57
|  | МР |  |  | 1.05 | *1 | 1 | 44.1 | 9.89 | 436.15
|  | НР от ФОТ | % | 90 |  |  |  | 461.47 | 90 | 25376.01
|  | СП от ФОТ | % | 46 |  |  |  | 235.86 | 46 | 12969.96
|  | ЗТР | чел-ч | 0.84 |  | *1,1 | 1.047 | 40.632
|  | Всего по позиции: |  |  |  |  | 1254.17 |  | 66977.69 |  | 1254.17 | 66977.69
10 | КА 5 | ОБОРУДОВАНИЕ: Извещатель охр. магнито-контактный для металлических дверей ИО 102-26 исп. Аякс 47,18 = [416 / 1,2 / 7,66] + 3% Трансп + 1,2% Заг.скл | шт. | 38 | 47.18 |  | 1 | 1792.84 | 7.66 | 13733.15 |  |  | 0 | 0 | 0 | 0 | 0 | 0 | 5
|  | Всего по позиции: |  |  |  |  | 1792.84 |  | 13733.15 |  | 1792.84 | 13733.15
11 | КА 6 | ОБОРУДОВАНИЕ: Извещатель охр. магнито-контактный для неметалл. поверхностей ИО 102-2 СМК 12,79 = [112,8 / 1,2 / 7,66] + 3% Трансп + 1,2% Заг.скл | шт. | 4 | 12.79 |  | 1 | 51.16 | 7.66 | 391.89 |  |  | 0 | 0 | 0 | 0 | 0 | 0 | 5
|  | Всего по позиции: |  |  |  |  | 51.16 |  | 391.89 |  | 51.16 | 391.89
12 | 4.10-177-1 Поправка: Гл.12.Прил.8.п.8. 5_12.00.01.11.003 | Монтаж устройства связи с согласующим устройством (вызывная панель) | 10 шт. | 4.2 | [8 empty] | 993.46 | 54630.14 | 507.77 | 27922.07 | 6.44 | 0 | 0
Объем: 4,2=42/10
|  | ЗП |  |  | 227.44 | *1,1 | 1.047 | 1100.16 | 54.99 | 60497.8
|  | ЭМ |  |  | 6.07 | *1,1 | 1.047 | 29.36 | 14.94 | 438.64
|  | в т.ч. ЗПМ |  |  | 0.76 | *1,1 | 1.047 | 3.68 | 54.99 | 202.36
|  | МР |  |  | 2.44 | *1 | 1 | 10.25 | 7.23 | 74.11
|  | НР от ФОТ | % | 90 |  |  |  | 993.46 | 90 | 54630.14
|  | СП от ФОТ | % | 46 |  |  |  | 507.77 | 46 | 27922.07
|  | ЗТР | чел-ч | 14.64 |  | *1,1 | 1.047 | 70.8157
|  | Всего по позиции: |  |  |  |  | 2641 |  | 143562.76 |  | 2641 | 143562.76
13 | КА 7 | ОБОРУДОВАНИЕ: Считыватель для установки на улице и в помещение,-40....+55гр интерфейс Wiegand 26-58, формат карт Mifare, EM-Marin,HID Prox RusGuard R-15 multi 1 803,04 = [15 900 / 1,2 / 7,66] + 3% Трансп + 1,2% Заг.скл | шт. | 42 | 1803.04 |  | 1 | 75727.68 | 7.66 | 580074.03 |  |  | 0 | 0 | 0 | 0 | 0 | 0 | 5
|  | Всего по позиции: |  |  |  |  | 75727.68 |  | 580074.03 |  | 75727.68 | 580074.03
14 | 4.10-76-10 Поправка: Гл.12.Прил.8.п.8. 5_12.00.01.11.003 | Монтаж ключа или кнопки на панели | 1 ШТ. | 12 | [8 empty] | 156.1 | 8584.16 | 87.09 | 4789.06 | 0 | 0 | 0
|  | ЗП |  |  | 11.89 | *1,1 | 1.047 | 164.32 | 54.99 | 9035.96
|  | МР |  |  | 1.67 | *1 | 1 | 20.04 | 18.61 | 372.94
14,1 | КА 8 | Кнопка экстренного выхода ST-FR115 98,94 = [1 150 / 1,2 / 9,88] + 2% Заг.скл | шт. | 12 | 98.94 |  | 1 | 1187.28 | 9.88 | 11730.33 |  |  | 0 | 0 | 0 | 0 | 0 | 0 | 3
|  | НР от ФОТ | % | 95 |  |  |  | 156.1 | 95 | 8584.16
|  | СП от ФОТ | % | 53 |  |  |  | 87.09 | 53 | 4789.06
|  | ЗТР | чел-ч | 1 |  | *1,1 | 1.047 | 13.8204
|  | Всего по позиции: |  |  |  |  | 1614.83 |  | 34512.45 |  | 1614.83 | 34512.45
15 | 4.10-59-3 Поправка: Гл.12.Прил.8.п.8. 5_12.00.01.11.003 | Монтаж детали на пультах и панелях - кнопка | 1 ШТ. | 27 | [8 empty] | 316.09 | 17381.98 | 176.35 | 9697.31 | 0 | 0 | 0
|  | ЗП |  |  | 10.7 | *1,1 | 1.047 | 332.73 | 54.99 | 18296.82
|  | НР от ФОТ | % | 95 |  |  |  | 316.09 | 95 | 17381.98
|  | СП от ФОТ | % | 53 |  |  |  | 176.35 | 53 | 9697.31
|  | ЗТР | чел-ч | 1 |  | *1,1 | 1.047 | 31.0959
|  | Всего по позиции: |  |  |  |  | 825.17 |  | 45376.11 |  | 825.17 | 45376.11
16 | КА 9 | ОБОРУДОВАНИЕ: Кнопка разблокировки дверей "ИПР 513-10" "АВАРИЙНЫЙ ВЫХОД" SB 1 123,32 = [1 087,5 / 1,2 / 7,66] + 3% Трансп + 1,2% Заг.скл | шт. | 27 | 123.32 |  | 1 | 3329.64 | 7.66 | 25505.04 |  |  | 0 | 0 | 0 | 0 | 0 | 0 | 5
|  | Всего по позиции: |  |  |  |  | 3329.64 |  | 25505.04 |  | 3329.64 | 25505.04
17 | 4.10-173-2 Поправка: Гл.12.Прил.8.п.8. 5_12.00.01.11.003 | Монтаж блока бесперебойного питания (ББП) в диспетчерской | 1 ШТ. | 2 | [8 empty] | 83.28 | 4579.4 | 42.56 | 2340.58 | 0 | 0 | 0
|  | ЗП |  |  | 40.17 | *1,1 | 1.047 | 92.53 | 54.99 | 5088.22
|  | МР |  |  | 2.34 | *1 | 1 | 4.68 | 10.26 | 48.02
|  | НР от ФОТ | % | 90 |  |  |  | 83.28 | 90 | 4579.4
|  | СП от ФОТ | % | 46 |  |  |  | 42.56 | 46 | 2340.58
|  | ЗТР | чел-ч | 3.18 |  | *1,1 | 1.047 | 7.3248
|  | Всего по позиции: |  |  |  |  | 223.05 |  | 12056.22 |  | 223.05 | 12056.22
18 | КА 10 | ОБОРУДОВАНИЕ: Резервный источник питания,12В ИВЭПР 12/3,5 2x7 -Р 988,27 = [8 715 / 1,2 / 7,66] + 3% Трансп + 1,2% Заг.скл | шт. | 2 | 988.27 |  | 1 | 1976.54 | 7.66 | 15140.3 |  |  | 0 | 0 | 0 | 0 | 0 | 0 | 5
|  | Всего по позиции: |  |  |  |  | 1976.54 |  | 15140.3 |  | 1976.54 | 15140.3
19 | 13.1-1-20 | ОБОРУДОВАНИЕ: Батарея аккумуляторная, емкость 7 А·ч, напряжение 12 В. | шт. | 4 | 89.39 |  | 1 | 357.56 | 8.75 | 3128.65 |  |  | 0 | 0 | 0 | 0 | 0 | 0 | 5
|  | Всего по позиции: |  |  |  |  | 357.56 |  | 3128.65 |  | 357.56 | 3128.65
20 | 4.11-12-1 Поправка: Гл.12.Прил.8.п.8. 5_12.00.01.11.003 | Установка съемных и выдвижных блоков (модулей, ячеек, ТЭЗ) массой до 5 кг | 1 ШТ. | 7 | [8 empty] | 85.1 | 4679.87 | 43.5 | 2391.93 | 1.12 | 0 | 0
|  | ЗП |  |  | 11.65 | *1,1 | 1.047 | 93.92 | 54.99 | 5164.66
|  | ЭМ |  |  | 0.5 | *1,1 | 1.047 | 4.03 | 16.26 | 65.53
|  | в т.ч. ЗПМ |  |  | 0.08 | *1,1 | 1.047 | 0.64 | 54.99 | 35.19
20,1 | КА 11 | Коммутационная панель категории 5е UTP19",1U,24xRj45,п-корды PLHD-24 Dual IDC-1U 232,73 = [2 705,14 / 1,2 / 9,88] + 2% Заг.скл | шт. | 49 | 232.73 |  | 1 | 11403.77 | 9.88 | 112669.25 |  |  | 0 | 0 | 0 | 0 | 0 | 0 | 3
|  | НР от ФОТ | % | 90 |  |  |  | 85.1 | 90 | 4679.87
|  | СП от ФОТ | % | 46 |  |  |  | 43.5 | 46 | 2391.93
|  | ЗТР | чел-ч | 1.03 |  | *1,1 | 1.047 | 8.3038
|  | Всего по позиции: |  |  |  |  | 11630.32 |  | 124971.24 |  | 11630.32 | 124971.24
21 | 4.10-1-12 Поправка: Гл.12.Прил.8.п.8. 5_12.00.01.11.003 | Установка рамки со штифтами на винтах в нарезных отверстиях | 1 рамка | 7 | [8 empty] | 5.66 | 311.3 | 2.89 | 159.11 | 0 | 0 | 0
|  | ЗП |  |  | 0.78 | *1,1 | 1.047 | 6.29 | 54.99 | 345.89
21,1 | КА 12 | Горизонтальный органайзер, слотовый с крышкой, MX-CMC-1U-45-B 37,00 = [430 / 1,2 / 9,88] + 2% Заг.скл | шт. | 7 | 37 |  | 1 | 259 | 9.88 | 2558.92 |  |  | 0 | 0 | 0 | 0 | 0 | 0 | 3
|  | НР от ФОТ | % | 90 |  |  |  | 5.66 | 90 | 311.3
|  | СП от ФОТ | % | 46 |  |  |  | 2.89 | 46 | 159.11
|  | ЗТР | чел-ч | 0.07 |  | *1,1 | 1.047 | 0.56433
|  | Всего по позиции: |  |  |  |  | 273.84 |  | 3375.22 |  | 273.84 | 3375.22
22 | 4.11-7-2 Поправка: Гл.12.Прил.8.п.8. 5_12.00.01.11.003 | Установка аппарата настольного массой до 0,03 т | 1 ШТ. | 1 | [8 empty] | 40 | 2199.38 | 20.44 | 1124.13 | 8.14 | 0 | 0
|  | ЗП |  |  | 34.55 | *1,1 | 1.047 | 39.79 | 54.99 | 2188.05
|  | ЭМ |  |  | 26.59 | *1,1 | 1.047 | 30.62 | 16.3 | 499.11
|  | в т.ч. ЗПМ |  |  | 4.04 | *1,1 | 1.047 | 4.65 | 54.99 | 255.7
|  | НР от ФОТ | % | 90 |  |  |  | 40 | 90 | 2199.38
|  | СП от ФОТ | % | 46 |  |  |  | 20.44 | 46 | 1124.13
|  | ЗТР | чел-ч | 3.09 |  | *1,1 | 1.047 | 3.5588
|  | Всего по позиции: |  |  |  |  | 130.85 |  | 6010.67 |  | 130.85 | 6010.67
23 | КА 13 | ОБОРУДОВАНИЕ: Центральный прибор индикации и управления с ПО FireSec в составе: блок системный, монитор- размер 21.5 дюйм, пульт индикации и управления, блок АВР ЦПИУ, Рубеж-АРМ исп.1 53 114,44 = [468 387 / 1,2 / 7,66] + 3% Трансп + 1,2% Заг.скл | шт. | 1 | 53114.44 |  | 1 | 53114.44 | 7.66 | 406856.61 |  |  | 0 | 0 | 0 | 0 | 0 | 0 | 5
|  | Всего по позиции: |  |  |  |  | 53114.44 |  | 406856.61 |  | 53114.44 | 406856.61
24 | 4.10-173-2 Поправка: Гл.12.Прил.8.п.8. 5_12.00.01.11.003 | Монтаж блока бесперебойного питания (ББП) в диспетчерской | 1 ШТ. | 1 | [8 empty] | 41.63 | 2289.46 | 21.28 | 1170.17 | 0 | 0 | 0
|  | ЗП |  |  | 40.17 | *1,1 | 1.047 | 46.26 | 54.99 | 2543.84
|  | МР |  |  | 2.34 | *1 | 1 | 2.34 | 10.26 | 24.01
|  | НР от ФОТ | % | 90 |  |  |  | 41.63 | 90 | 2289.46
|  | СП от ФОТ | % | 46 |  |  |  | 21.28 | 46 | 1170.17
|  | ЗТР | чел-ч | 3.18 |  | *1,1 | 1.047 | 3.6624
|  | Всего по позиции: |  |  |  |  | 111.51 |  | 6027.48 |  | 111.51 | 6027.48
25 | КА 14 | ОБОРУДОВАНИЕ: Источник бесперебойного питания Rapan-USB 3000 4 552,96 = [40 150 / 1,2 / 7,66] + 3% Трансп + 1,2% Заг.скл | шт. | 1 | 4552.96 |  | 1 | 4552.96 | 7.66 | 34875.67 |  |  | 0 | 0 | 0 | 0 | 0 | 0 | 5
|  | Всего по позиции: |  |  |  |  | 4552.96 |  | 34875.67 |  | 4552.96 | 34875.67
26 | 4.10-34-5 Поправка: Гл.12.Прил.8.п.8. 5_12.00.01.11.003 | Монтаж коммутатора служебной связи | 1 ШТ. | 7 | [8 empty] | 590.62 | 32477.98 | 301.87 | 16599.85 | 44.59 | 0 | 0
|  | ЗП |  |  | 78.24 | *1,1 | 1.047 | 630.76 | 54.99 | 34685.49
|  | ЭМ |  |  | 28.71 | *1,1 | 1.047 | 231.46 | 15.46 | 3578.37
|  | в т.ч. ЗПМ |  |  | 3.16 | *1,1 | 1.047 | 25.48 | 54.99 | 1401.15
|  | МР |  |  | 12.35 | *1 | 1 | 86.45 | 14.7 | 1270.82
|  | НР от ФОТ | % | 90 |  |  |  | 590.62 | 90 | 32477.98
|  | СП от ФОТ | % | 46 |  |  |  | 301.87 | 46 | 16599.85
|  | ЗТР | чел-ч | 6.2 |  | *1,1 | 1.047 | 49.9838
|  | Всего по позиции: |  |  |  |  | 1841.16 |  | 88612.51 |  | 1841.16 | 88612.51
27 | КА 15 | ОБОРУДОВАНИЕ: Сетевой коммутатор RVI-1NSM16G-4H 16 портов RVI-1NSM 16G-4H 2 533,66 = [22 343 / 1,2 / 7,66] + 3% Трансп + 1,2% Заг.скл | шт. | 7 | 2533.66 |  | 1 | 17735.62 | 7.66 | 135854.85 |  |  | 0 | 0 | 0 | 0 | 0 | 0 | 5
|  | Всего по позиции: |  |  |  |  | 17735.62 |  | 135854.85 |  | 17735.62 | 135854.85
28 | КА 16 | Карта Mifare стандартная ST-PC010MF 1,72 = [20 / 1,2 / 9,88] + 2% Заг.скл | шт. | 50 | 1.72 |  | 1 | 86 | 9.88 | 849.68 |  |  | 0 | 0 | 0 | 0 | 0 | 0 | 3
|  | Всего по позиции: |  |  |  |  | 86 |  | 849.68 |  | 86 | 849.68
Итого по разделу: Оборудование | [6 empty] | 506949.48 |  | 4451096.98
Итого по ТСН-2001.16 | [7 empty] | 0 | 0
Итого возвратных сумм | [7 empty] | 0 | 0
Раздел: Кабельные изделия и материалы
29 | 4.8-288-2 Поправка: Гл.12.Прил.8.п.8. 5_12.00.01.11.003 | Трубы гофрированные поливинилхлоридные наружным диаметром 20 мм открыто по стенам и потолкам с установкой соединительных коробок | 100 м | 8.7 | [8 empty] | 1924.1 | 105806.36 | 1011.64 | 55630.15 | 100.12 | 0 | 0
Объем: 8,7=870/100
|  | ЗП |  |  | 192.26 | *1,1 | 1.047 | 1926.4 | 54.99 | 105932.74
|  | ЭМ |  |  | 32.87 | *1,1 | 1.047 | 329.35 | 17.85 | 5878.9
|  | в т.ч. ЗПМ |  |  | 5.71 | *1,1 | 1.047 | 57.21 | 54.99 | 3145.98
|  | МР |  |  | 314.29 | *1 | 1 | 2734.32 | 9.89 | 27042.42
29,1 | 1.12-5-372 Поправка: Гл.12.Прил.8.п.8. 5_12.00.01.11.003 | Трубы электротехнические, гофрированные, из ПВХ, негорючие, с зондом, наружный диаметр 20 мм | м | 887.4 | 3.45 | к нр *1 | 1 | 3061.53 | 3.93 | 12031.81 |  |  | 0 | 0 | 0 | 0 | 0 | 0 | 3
29,2 | 1.21-5-1136 Поправка: Гл.12.Прил.8.п.8. 5_12.00.01.11.003 | Держатель пластиковый с защелкой для крепления труб, рукавов и гибких вводов диаметром 20 мм | 100 шт. | 17.4 | 146.89 | к нр *1 | 1 | 2555.89 | 2.03 | 5188.46 |  |  | 0 | 0 | 0 | 0 | 0 | 0 | 3
|  | НР от ФОТ | % | 97 |  |  |  | 1924.1 | 97 | 105806.36
|  | СП от ФОТ | % | 51 |  |  |  | 1011.64 | 51 | 55630.15
|  | ЗТР | чел-ч | 15 |  | *1,1 | 1.047 | 150.2968
|  | Всего по позиции: |  |  |  |  | 13543.23 |  | 317510.84 |  | 13543.23 | 317510.84
30 | 4.8-288-1 Поправка: Гл.12.Прил.8.п.8. 5_12.00.01.11.003 | Трубы гофрированные поливинилхлоридные наружным диаметром 16 мм открыто по стенам и потолкам с установкой соединительных коробок | 100 м | 4.7 | [8 empty] | 1000.5 | 55017.31 | 526.03 | 28926.63 | 51.71 | 0 | 0
Объем: 4,7=470/100
|  | ЗП |  |  | 185.09 | *1,1 | 1.047 | 1001.89 | 54.99 | 55093.93
|  | ЭМ |  |  | 32.74 | *1,1 | 1.047 | 177.22 | 17.54 | 3108.44
|  | в т.ч. ЗПМ |  |  | 5.46 | *1,1 | 1.047 | 29.55 | 54.99 | 1624.95
|  | МР |  |  | 343.03 | *1 | 1 | 1612.24 | 9.89 | 15945.05
30,1 | 1.12-5-371 Поправка: Гл.12.Прил.8.п.8. 5_12.00.01.11.003 | Трубы электротехнические, гофрированные, из ПВХ, негорючие, с зондом, наружный диаметр 16 мм | м | 479.4 | 2.67 | к нр *1 | 1 | 1280 | 3.83 | 4902.4 |  |  | 0 | 0 | 0 | 0 | 0 | 0 | 3
30,2 | 1.21-5-1135 Поправка: Гл.12.Прил.8.п.8. 5_12.00.01.11.003 | Держатель пластиковый с защелкой для крепления труб, рукавов и гибких вводов диаметром 16 мм | 100 шт. | 9.4 | 135.68 | к нр *1 | 1 | 1275.39 | 1.78 | 2270.19 |  |  | 0 | 0 | 0 | 0 | 0 | 0 | 3
|  | НР от ФОТ | % | 97 |  |  |  | 1000.5 | 97 | 55017.31
|  | СП от ФОТ | % | 51 |  |  |  | 526.03 | 51 | 28926.63
|  | ЗТР | чел-ч | 14.37 |  | *1,1 | 1.047 | 77.7847
|  | Всего по позиции: |  |  |  |  | 6873.27 |  | 165263.95 |  | 6873.27 | 165263.95
31 | 1.1-1-617 Поправка: Гл.12.Прил.8.п.8. 5_12.00.01.11.003 | Мастика тиоколовая, герметизирующая, нетвердеющая, типа АМ-05 | кг | 1 | 42.53 | *1 | 1 | 42.53 | 4.22 | 179.48 |  |  | 0 | 0 | 0 | 0 | 0 | 0 | 3
|  | Всего по позиции: |  |  |  |  | 42.53 |  | 179.48 |  | 42.53 | 179.48
32 | 4.8-175-1 Поправка: Гл.12.Прил.8.п.8. 5_12.00.01.11.003 | Затягивание провода в проложенные трубы и металлические рукава, первого одножильного или многожильного в общей оплетке, суммарное сечение до 2,5 мм2 | 100 м | 2.9 | [8 empty] | 179.9 | 9892.5 | 94.58 | 5201.21 | 1.75 | 0 | 0
Объем: 2,9=290/100
|  | ЗП |  |  | 55.23 | *1,1 | 1.047 | 184.46 | 54.99 | 10143.46
|  | ЭМ |  |  | 2.62 | *1,1 | 1.047 | 8.75 | 14.57 | 127.49
|  | в т.ч. ЗПМ |  |  | 0.3 | *1,1 | 1.047 | 1 | 54.99 | 54.99
|  | МР |  |  | 58.15 | *1 | 1 | 168.64 | 3.7 | 623.97
32,1 | КА 17 | Кабель КПСВВнг(А)-LSLT 1х2х0,75мм "Спецкабель" 5 839,02 = [67 870 / 1,2 / 9,88] + 2% Заг.скл | км | 0.2958 | 5839.02 |  | 1 | 1727.18 | 9.88 | 17064.54 |  |  | 0 | 0 | 0 | 0 | 0 | 0 | 3
|  | НР от ФОТ | % | 97 |  |  |  | 179.9 | 97 | 9892.5
|  | СП от ФОТ | % | 51 |  |  |  | 94.58 | 51 | 5201.21
|  | ЗТР | чел-ч | 4.49 |  | *1,1 | 1.047 | 14.9963
|  | Всего по позиции: |  |  |  |  | 2363.51 |  | 43053.17 |  | 2363.51 | 43053.17
33 | 4.8-175-1 Поправка: Гл.12.Прил.8.п.8. 5_12.00.01.11.003 | Затягивание провода в проложенные трубы и металлические рукава, первого одножильного или многожильного в общей оплетке, суммарное сечение до 2,5 мм2 | 100 м | 0.8 | [8 empty] | 49.63 | 2729.42 | 26.1 | 1435.06 | 0.49 | 0 | 0
Объем: 0,8=80/100
|  | ЗП |  |  | 55.23 | *1,1 | 1.047 | 50.89 | 54.99 | 2798.44
|  | ЭМ |  |  | 2.62 | *1,1 | 1.047 | 2.41 | 14.57 | 35.11
|  | в т.ч. ЗПМ |  |  | 0.3 | *1,1 | 1.047 | 0.28 | 54.99 | 15.4
|  | МР |  |  | 58.15 | *1 | 1 | 46.52 | 3.7 | 172.12
33,1 | КА 18 | Кабель КПСВВнг(А)-LSLT 1х2х1,0мм "Спецкабель" 7 128,65 = [82 860 / 1,2 / 9,88] + 2% Заг.скл | км | 0.0816 | 7128.65 |  | 1 | 581.7 | 9.88 | 5747.2 |  |  | 0 | 0 | 0 | 0 | 0 | 0 | 3
|  | НР от ФОТ | % | 97 |  |  |  | 49.63 | 97 | 2729.42
|  | СП от ФОТ | % | 51 |  |  |  | 26.1 | 51 | 1435.06
|  | ЗТР | чел-ч | 4.49 |  | *1,1 | 1.047 | 4.1369
|  | Всего по позиции: |  |  |  |  | 757.25 |  | 12917.35 |  | 757.25 | 12917.35
34 | 4.8-175-1 Поправка: Гл.12.Прил.8.п.8. 5_12.00.01.11.003 | Затягивание провода в проложенные трубы и металлические рукава, первого одножильного или многожильного в общей оплетке, суммарное сечение до 2,5 мм2 | 100 м | 1 | [8 empty] | 62.04 | 3411.65 | 32.62 | 1793.75 | 0.61 | 0 | 0
Объем: 1=100/100
|  | ЗП |  |  | 55.23 | *1,1 | 1.047 | 63.61 | 54.99 | 3497.91
|  | ЭМ |  |  | 2.62 | *1,1 | 1.047 | 3.02 | 14.57 | 44
|  | в т.ч. ЗПМ |  |  | 0.3 | *1,1 | 1.047 | 0.35 | 54.99 | 19.25
|  | МР |  |  | 58.15 | *1 | 1 | 58.15 | 3.7 | 215.16
34,1 | КА 19 | Кабель ЛОУТОКС 20нг(А)-FRLSLTx -1х2х0.5 "Спецкабель" 7 061,54 = [82 080 / 1,2 / 9,88] + 2% Заг.скл | км | 0.102 | 7061.54 |  | 1 | 720.28 | 9.88 | 7116.37 |  |  | 0 | 0 | 0 | 0 | 0 | 0 | 3
|  | НР от ФОТ | % | 97 |  |  |  | 62.04 | 97 | 3411.65
|  | СП от ФОТ | % | 51 |  |  |  | 32.62 | 51 | 1793.75
|  | ЗТР | чел-ч | 4.49 |  | *1,1 | 1.047 | 5.1711
|  | Всего по позиции: |  |  |  |  | 939.72 |  | 16078.84 |  | 939.72 | 16078.84
35 | 4.8-175-2 Поправка: Гл.12.Прил.8.п.8. 5_12.00.01.11.003 | Затягивание провода в проложенные трубы и металлические рукава, первого одножильного или многожильного в общей оплетке, суммарное сечение до 6 мм2 | 100 м | 8.7 | [8 empty] | 650.11 | 35749.74 | 341.81 | 18796.25 | 10.34 | 0 | 0
Объем: 8,7=870/100
|  | ЗП |  |  | 66.3 | *1,1 | 1.047 | 664.31 | 54.99 | 36530.41
|  | ЭМ |  |  | 5.25 | *1,1 | 1.047 | 52.6 | 14.54 | 764.8
|  | в т.ч. ЗПМ |  |  | 0.59 | *1,1 | 1.047 | 5.91 | 54.99 | 324.99
|  | МР |  |  | 61.98 | *1 | 1 | 539.23 | 4.53 | 2442.71
35,1 | КА 20 | Кабель U/UTPнг(А)-LSLTx -4х2х0.52 кат 5е 1 606,65 = [18 675 / 1,2 / 9,88] + 2% Заг.скл | км | 0.8874 | 1606.65 |  | 1 | 1425.74 | 9.88 | 14086.31 |  |  | 0 | 0 | 0 | 0 | 0 | 0 | 3
|  | НР от ФОТ | % | 97 |  |  |  | 650.11 | 97 | 35749.74
|  | СП от ФОТ | % | 51 |  |  |  | 341.81 | 51 | 18796.25
|  | ЗТР | чел-ч | 5.39 |  | *1,1 | 1.047 | 54.0067
|  | Всего по позиции: |  |  |  |  | 3673.8 |  | 108370.22 |  | 3673.8 | 108370.22
36 | 4.8-175-9 Поправка: Гл.12.Прил.8.п.8. 5_12.00.01.11.003 | Добавлять на затягивание провода в проложенные трубы и металлические рукава каждого последующего одножильного или многожильного в общей оплетке, суммарное сечение до 6 мм2 (к нормам и расценкам 4.8-175-1 и 4.8-175-2) | 100 м | 0.3 | [8 empty] | 7.64 | 420.32 | 4.02 | 220.99 | 0.18 | 0 | 0
Объем: 0,3=30/100
|  | ЗП |  |  | 22.51 | *1,1 | 1.047 | 7.78 | 54.99 | 427.82
|  | ЭМ |  |  | 2.62 | *1,1 | 1.047 | 0.91 | 14.57 | 13.26
|  | в т.ч. ЗПМ |  |  | 0.3 | *1,1 | 1.047 | 0.1 | 54.99 | 5.5
|  | МР |  |  | 55.47 | *1 | 1 | 16.64 | 3.09 | 51.42
36,1 | КА 20 | Кабель U/UTPнг(А)-LSLTx -4х2х0.52 кат 5е 1 606,65 = [18 675 / 1,2 / 9,88] + 2% Заг.скл | км | 0.0306 | 1606.65 |  | 1 | 49.16 | 9.88 | 485.7 |  |  | 0 | 0 | 0 | 0 | 0 | 0 | 3
|  | НР от ФОТ | % | 97 |  |  |  | 7.64 | 97 | 420.32
|  | СП от ФОТ | % | 51 |  |  |  | 4.02 | 51 | 220.99
|  | ЗТР | чел-ч | 1.83 |  | *1,1 | 1.047 | 0.63228
|  | Всего по позиции: |  |  |  |  | 86.15 |  | 1619.51 |  | 86.15 | 1619.51
37 | 4.8-175-9 Поправка: Гл.12.Прил.8.п.8. 5_12.00.01.11.003 | Добавлять на затягивание провода в проложенные трубы и металлические рукава каждого последующего одножильного или многожильного в общей оплетке, суммарное сечение до 6 мм2 (к нормам и расценкам 4.8-175-1 и 4.8-175-2) | 100 м | 4.5 | [8 empty] | 114.66 | 6305.35 | 60.29 | 3315.18 | 2.71 | 0 | 0
Объем: 4,5=450/100
|  | ЗП |  |  | 22.51 | *1,1 | 1.047 | 116.66 | 54.99 | 6415.13
|  | ЭМ |  |  | 2.62 | *1,1 | 1.047 | 13.58 | 14.57 | 197.86
|  | в т.ч. ЗПМ |  |  | 0.3 | *1,1 | 1.047 | 1.55 | 54.99 | 85.23
|  | МР |  |  | 55.47 | *1 | 1 | 249.62 | 3.09 | 771.33
37,1 | КА 21 | Кабель ВВГнг(А)-LSLTx -1х2х1.5мм 5,06 = [58,82 / 1,2 / 9,88] + 2% Заг.скл | м | 459 | 5.06 |  | 1 | 2322.54 | 9.88 | 22946.7 |  |  | 0 | 0 | 0 | 0 | 0 | 0 | 3
|  | НР от ФОТ | % | 97 |  |  |  | 114.66 | 97 | 6305.35
|  | СП от ФОТ | % | 51 |  |  |  | 60.29 | 51 | 3315.18
|  | ЗТР | чел-ч | 1.83 |  | *1,1 | 1.047 | 9.4842
|  | Всего по позиции: |  |  |  |  | 2877.35 |  | 39951.55 |  | 2877.35 | 39951.55
Итого по разделу: Кабельные изделия и материалы | [6 empty] | 31156.81 |  | 704944.91
Итого по ТСН-2001.16 | [7 empty] | 0 | 0
Итого возвратных сумм | [7 empty] | 0 | 0
Раздел: Видеодомофон
38 | 4.10-21-2 Поправка: Гл.12.Прил.8.п.8. 5_12.00.01.11.003 | Монтаж телефонного аппарата настенного системы ЦБ или АТС | 1 ШТ. | 1 | [8 empty] | 9.42 | 518.18 | 4.82 | 264.85 | 0 | 0 | 0
|  | ЗП |  |  | 9.09 | *1,1 | 1.047 | 10.47 | 54.99 | 575.75
|  | МР |  |  | 22.6 | *1 | 1 | 22.6 | 4.53 | 102.38
|  | НР от ФОТ | % | 90 |  |  |  | 9.42 | 90 | 518.18
|  | СП от ФОТ | % | 46 |  |  |  | 4.82 | 46 | 264.85
|  | ЗТР | чел-ч | 0.72 |  | *1,1 | 1.047 | 0.82922
|  | Всего по позиции: |  |  |  |  | 47.31 |  | 1461.16 |  | 47.31 | 1461.16
39 | КА 22 | ОБОРУДОВАНИЕ: Монитор IP-видеодомофона 4.3" SIP протокол ,РоЕ, ОС Linux с поддержкой подключения IP-вызывных панелей и IP-камер, SM-400W 1 451,51 = [12 800 / 1,2 / 7,66] + 3% Трансп + 1,2% Заг.скл | шт. | 1 | 1451.51 |  | 1 | 1451.51 | 7.66 | 11118.57 |  |  | 0 | 0 | 0 | 0 | 0 | 0 | 5
|  | Всего по позиции: |  |  |  |  | 1451.51 |  | 11118.57 |  | 1451.51 | 11118.57
40 | 4.10-177-1 Поправка: Гл.12.Прил.8.п.8. 5_12.00.01.11.003 | Монтаж устройства связи с согласующим устройством (вызывная панель) | 10 шт. | 0.7 | [8 empty] | 165.57 | 9104.86 | 84.63 | 4653.59 | 1.07 | 0 | 0
Объем: 0,7=7/10
|  | ЗП |  |  | 227.44 | *1,1 | 1.047 | 183.36 | 54.99 | 10082.97
|  | ЭМ |  |  | 6.07 | *1,1 | 1.047 | 4.89 | 14.94 | 73.06
|  | в т.ч. ЗПМ |  |  | 0.76 | *1,1 | 1.047 | 0.61 | 54.99 | 33.54
|  | МР |  |  | 2.44 | *1 | 1 | 1.71 | 7.23 | 12.36
|  | НР от ФОТ | % | 90 |  |  |  | 165.57 | 90 | 9104.86
|  | СП от ФОТ | % | 46 |  |  |  | 84.63 | 46 | 4653.59
|  | ЗТР | чел-ч | 14.64 |  | *1,1 | 1.047 | 11.8026
|  | Всего по позиции: |  |  |  |  | 440.16 |  | 23926.84 |  | 440.16 | 23926.84
41 | КА 23 | ОБОРУДОВАНИЕ: Вызывная Full HD IP-панель для видеодомофонов с углом обзора 146° врезной установки, DS06AP 2 347,35 = [20 700 / 1,2 / 7,66] + 3% Трансп + 1,2% Заг.скл | шт. | 7 | 2347.35 |  | 1 | 16431.45 | 7.66 | 125864.91 |  |  | 0 | 0 | 0 | 0 | 0 | 0 | 5
|  | Всего по позиции: |  |  |  |  | 16431.45 |  | 125864.91 |  | 16431.45 | 125864.91
42 | 4.8-288-2 Поправка: Гл.12.Прил.8.п.8. 5_12.00.01.11.003 | Трубы гофрированные поливинилхлоридные наружным диаметром 20 мм открыто по стенам и потолкам с установкой соединительных коробок | 100 м | 4.4 | [8 empty] | 973.11 | 53511.52 | 511.64 | 28134.93 | 50.65 | 0 | 0
Объем: 4,4=440/100
|  | ЗП |  |  | 192.26 | *1,1 | 1.047 | 974.27 | 54.99 | 53575.11
|  | ЭМ |  |  | 32.87 | *1,1 | 1.047 | 166.57 | 17.85 | 2973.27
|  | в т.ч. ЗПМ |  |  | 5.71 | *1,1 | 1.047 | 28.94 | 54.99 | 1591.41
|  | МР |  |  | 314.29 | *1 | 1 | 1382.88 | 9.89 | 13676.68
42,1 | 1.12-5-372 Поправка: Гл.12.Прил.8.п.8. 5_12.00.01.11.003 | Трубы электротехнические, гофрированные, из ПВХ, негорючие, с зондом, наружный диаметр 20 мм | м | 448.8 | 3.45 | к нр *1 | 1 | 1548.36 | 3.93 | 6085.05 |  |  | 0 | 0 | 0 | 0 | 0 | 0 | 3
42,2 | 1.21-5-1136 Поправка: Гл.12.Прил.8.п.8. 5_12.00.01.11.003 | Держатель пластиковый с защелкой для крепления труб, рукавов и гибких вводов диаметром 20 мм | 100 шт. | 8.8 | 146.89 | к нр *1 | 1 | 1292.63 | 2.03 | 2624.04 |  |  | 0 | 0 | 0 | 0 | 0 | 0 | 3
|  | НР от ФОТ | % | 97 |  |  |  | 973.11 | 97 | 53511.52
|  | СП от ФОТ | % | 51 |  |  |  | 511.64 | 51 | 28134.93
|  | ЗТР | чел-ч | 15 |  | *1,1 | 1.047 | 76.0122
|  | Всего по позиции: |  |  |  |  | 6849.46 |  | 160580.6 |  | 6849.46 | 160580.6
43 | 4.8-175-1 Поправка: Гл.12.Прил.8.п.8. 5_12.00.01.11.003 | Затягивание провода в проложенные трубы и металлические рукава, первого одножильного или многожильного в общей оплетке, суммарное сечение до 2,5 мм2 | 100 м | 0.2 | [8 empty] | 12.41 | 682.22 | 6.52 | 358.69 | 0.12 | 0 | 0
Объем: 0,2=20/100
|  | ЗП |  |  | 55.23 | *1,1 | 1.047 | 12.72 | 54.99 | 699.47
|  | ЭМ |  |  | 2.62 | *1,1 | 1.047 | 0.6 | 14.57 | 8.74
|  | в т.ч. ЗПМ |  |  | 0.3 | *1,1 | 1.047 | 0.07 | 54.99 | 3.85
|  | МР |  |  | 58.15 | *1 | 1 | 11.63 | 3.7 | 43.03
43,1 | КА 21 | Кабель ВВГнг(А)-LSLTx -1х2х1.5мм 5,06 = [58,82 / 1,2 / 9,88] + 2% Заг.скл | м | 20.4 | 5.06 |  | 1 | 103.22 | 9.88 | 1019.81 |  |  | 0 | 0 | 0 | 0 | 0 | 0 | 3
|  | НР от ФОТ | % | 97 |  |  |  | 12.41 | 97 | 682.22
|  | СП от ФОТ | % | 51 |  |  |  | 6.52 | 51 | 358.69
|  | ЗТР | чел-ч | 4.49 |  | *1,1 | 1.047 | 1.0342
|  | Всего по позиции: |  |  |  |  | 147.1 |  | 2811.96 |  | 147.1 | 2811.96
44 | 4.8-175-2 Поправка: Гл.12.Прил.8.п.8. 5_12.00.01.11.003 | Затягивание провода в проложенные трубы и металлические рукава, первого одножильного или многожильного в общей оплетке, суммарное сечение до 6 мм2 | 100 м | 4.2 | [8 empty] | 313.84 | 17258.25 | 165.01 | 9073.93 | 4.99 | 0 | 0
Объем: 4,2=420/100
|  | ЗП |  |  | 66.3 | *1,1 | 1.047 | 320.7 | 54.99 | 17635.29
|  | ЭМ |  |  | 5.25 | *1,1 | 1.047 | 25.39 | 14.54 | 369.17
|  | в т.ч. ЗПМ |  |  | 0.59 | *1,1 | 1.047 | 2.85 | 54.99 | 156.72
|  | МР |  |  | 61.98 | *1 | 1 | 260.32 | 4.53 | 1179.25
44,1 | КА 24 | Кабель "витая пара" негорючий с низким выделением газа, дыма КПСВВнг(А)-LSLTx -4х2х0.5мм 18,19 = [211,39 / 1,2 / 9,88] + 2% Заг.скл | м | 428.4 | 18.19 |  | 1 | 7792.6 | 9.88 | 76990.89 |  |  | 0 | 0 | 0 | 0 | 0 | 0 | 3
|  | НР от ФОТ | % | 97 |  |  |  | 313.84 | 97 | 17258.25
|  | СП от ФОТ | % | 51 |  |  |  | 165.01 | 51 | 9073.93
|  | ЗТР | чел-ч | 5.39 |  | *1,1 | 1.047 | 26.0722
|  | Всего по позиции: |  |  |  |  | 8877.86 |  | 122506.78 |  | 8877.86 | 122506.78
45 | 13.1-2-435 | ОБОРУДОВАНИЕ: Шнур оптический соединительный (патч-корд), тип разъемов SC/UPC-SC/UPC, 9/125 мкм, одномодовый, дуплексный, длина 1 м. | шт. | 9 | 40.3 |  | 1 | 362.7 | 7.85 | 2847.2 |  |  | 0 | 0 | 0 | 0 | 0 | 0 | 5
|  | Всего по позиции: |  |  |  |  | 362.7 |  | 2847.2 |  | 362.7 | 2847.2
Итого по разделу: Видеодомофон | [6 empty] | 34607.55 |  | 451118.02
Итого по ТСН-2001.16 | [7 empty] | 0 | 0
Итого возвратных сумм | [7 empty] | 0 | 0
Итого по локальной смете: Система контроля и управления доступом | [6 empty] | 572713.84 |  | 5607159.91 | [11 empty] | Итого по локальной смете: Система контроля и управления доступом
Итого по ТСН-2001.16 | [7 empty] | 0 | 0
Итого возвратных сумм | [7 empty] | 0 | 0
Составил | [6 empty] | Кузнецова Е.А.
(должность, подпись, инициалы, фамилия)
Проверил
(должность, подпись, инициалы, фамилия)

## Ведомость объемов работ
Smeta.RU (495) 974-1589
"УТВЕРЖДАЮ"
___________________________
___________________________
" ___ " ___________ 20 ___ г.
Ведомость объемов работ
| Новый объект (ТСН-2001 (Мосгосэкспертиза)) 02-01-15 Система контроля и управления доступом | [6 empty] | Новый объект (ТСН-2001 (Мосгосэкспертиза)) 02-01-15 Система контроля и управления доступом
№ п/п | № в ЛСР | Наименование работ и затрат | Единица измерения | Количество | Ссылка на чертежи, спецификации | Формула расчета, расчет объемов работ и расхода материалов | Примечание
1 | 2 | 3 | 4 | 5 | 6 | 7 | 8
Локальная смета: Система контроля и управления доступом
Раздел: Оборудование
1 | 1 | Монтаж блока контроля датчиков (контроллер) | 10 шт. | 0.2 |  | =2/10
2 | 2 | Сетевой контроллер доступа "STR20-IP" до 8 точек, встроенное ПО | шт. | 20 |  | 20
3 | 3 | Аппараты приемные, приборы ПС приемно-контрольные, пусковые, прибор ПС на 4 луча | 1 ШТ. | 12 |  | 12
4 | 4 | Модуль доступа-контроллер доступа STR-1AP-M на 2 точки | шт. | 12 |  | 12
5 | 5 | Аппараты приемные, приборы ПС приемно-контрольные, пусковые, прибор ПС на 4 луча | 1 ШТ. | 15 |  | 15
6 | 6 | Модуль доступа-контроллер доступа STR-2AP-M на 4 точки | шт. | 15 |  | 15
7 | 7 | Монтаж конструкции для установки приборов и средств автоматизации массой до 2 кг | 1 ШТ. | 27 |  | 27
8 | 8 | Электромагнитный замок с монтажным комплектом "AL-400 Premium " | шт. | 27 |  | 27
9 | 9 | Извещатели ОС автоматические, контактный, магнито-контактный на открывание окон, дверей | 1 ШТ. | 42 |  | =38+4
10 | 10 | Извещатель охр. магнито-контактный для металлических дверей ИО 102-26 исп. Аякс | шт. | 38 |  | 38
11 | 11 | Извещатель охр. магнито-контактный для неметалл. поверхностей ИО 102-2 СМК | шт. | 4 |  | 4
12 | 12 | Монтаж устройства связи с согласующим устройством (вызывная панель) | 10 шт. | 4.2 |  | =42/10
13 | 13 | Считыватель для установки на улице и в помещение,-40....+55гр интерфейс Wiegand 26-58, формат карт Mifare, EM-Marin,HID Prox RusGuard R-15 multi | шт. | 42 |  | 42
14 | 14 | Монтаж ключа или кнопки на панели | 1 ШТ. | 12 |  | 12
14.1 | 14,1 | Кнопка экстренного выхода ST-FR115 | шт. | 12
15 | 15 | Монтаж детали на пультах и панелях - кнопка | 1 ШТ. | 27 |  | 27
16 | 16 | Кнопка разблокировки дверей "ИПР 513-10" "АВАРИЙНЫЙ ВЫХОД" SB 1 | шт. | 27 |  | 27
17 | 17 | Монтаж блока бесперебойного питания (ББП) в диспетчерской | 1 ШТ. | 2 |  | 2
18 | 18 | Резервный источник питания,12В ИВЭПР 12/3,5 2x7 -Р | шт. | 2 |  | 2
19 | 19 | Батарея аккумуляторная, емкость 7 А·ч, напряжение 12 В. | шт. | 4 |  | 4
20 | 20 | Установка съемных и выдвижных блоков (модулей, ячеек, ТЭЗ) массой до 5 кг | 1 ШТ. | 7 |  | 7
20.1 | 20,1 | Коммутационная панель категории 5е UTP19",1U,24xRj45,п-корды PLHD-24 Dual IDC-1U | шт. | 49
21 | 21 | Установка рамки со штифтами на винтах в нарезных отверстиях | 1 рамка | 7 |  | 7
21.1 | 21,1 | Горизонтальный органайзер, слотовый с крышкой, MX-CMC-1U-45-B | шт. | 7
22 | 22 | Установка аппарата настольного массой до 0,03 т | 1 ШТ. | 1 |  | 1
23 | 23 | Центральный прибор индикации и управления с ПО FireSec в составе: блок системный, монитор- размер 21.5 дюйм, пульт индикации и управления, блок АВР ЦПИУ, Рубеж-АРМ исп.1 | шт. | 1 |  | 1
24 | 24 | Монтаж блока бесперебойного питания (ББП) в диспетчерской | 1 ШТ. | 1 |  | 1
25 | 25 | Источник бесперебойного питания Rapan-USB 3000 | шт. | 1 |  | 1
26 | 26 | Монтаж коммутатора служебной связи | 1 ШТ. | 7 |  | 7
27 | 27 | Сетевой коммутатор RVI-1NSM16G-4H 16 портов RVI-1NSM 16G-4H | шт. | 7 |  | 7
28 | 28 | Карта Mifare стандартная ST-PC010MF | шт. | 50 |  | 50
Раздел: Кабельные изделия и материалы
29 | 29 | Трубы гофрированные поливинилхлоридные наружным диаметром 20 мм открыто по стенам и потолкам с установкой соединительных коробок | 100 м | 8.7 |  | =870/100
29.1 | 29,1 | Трубы электротехнические, гофрированные, из ПВХ, негорючие, с зондом, наружный диаметр 20 мм | м | 887.4
29.2 | 29,2 | Держатель пластиковый с защелкой для крепления труб, рукавов и гибких вводов диаметром 20 мм | 100 шт. | 17.4
30 | 30 | Трубы гофрированные поливинилхлоридные наружным диаметром 16 мм открыто по стенам и потолкам с установкой соединительных коробок | 100 м | 4.7 |  | =470/100
30.1 | 30,1 | Трубы электротехнические, гофрированные, из ПВХ, негорючие, с зондом, наружный диаметр 16 мм | м | 479.4
30.2 | 30,2 | Держатель пластиковый с защелкой для крепления труб, рукавов и гибких вводов диаметром 16 мм | 100 шт. | 9.4
31 | 31 | Мастика тиоколовая, герметизирующая, нетвердеющая, типа АМ-05 | кг | 1 |  | 1
32 | 32 | Затягивание провода в проложенные трубы и металлические рукава, первого одножильного или многожильного в общей оплетке, суммарное сечение до 2,5 мм2 | 100 м | 2.9 |  | =290/100
32.1 | 32,1 | Кабель КПСВВнг(А)-LSLT 1х2х0,75мм "Спецкабель" | км | 0.2958
33 | 33 | Затягивание провода в проложенные трубы и металлические рукава, первого одножильного или многожильного в общей оплетке, суммарное сечение до 2,5 мм2 | 100 м | 0.8 |  | =80/100
33.1 | 33,1 | Кабель КПСВВнг(А)-LSLT 1х2х1,0мм "Спецкабель" | км | 0.0816
34 | 34 | Затягивание провода в проложенные трубы и металлические рукава, первого одножильного или многожильного в общей оплетке, суммарное сечение до 2,5 мм2 | 100 м | 1 |  | =100/100
34.1 | 34,1 | Кабель ЛОУТОКС 20нг(А)-FRLSLTx -1х2х0.5 "Спецкабель" | км | 0.102
35 | 35 | Затягивание провода в проложенные трубы и металлические рукава, первого одножильного или многожильного в общей оплетке, суммарное сечение до 6 мм2 | 100 м | 8.7 |  | =870/100
35.1 | 35,1 | Кабель U/UTPнг(А)-LSLTx -4х2х0.52 кат 5е | км | 0.8874
36 | 36 | Добавлять на затягивание провода в проложенные трубы и металлические рукава каждого последующего одножильного или многожильного в общей оплетке, суммарное сечение до 6 мм2 (к нормам и расценкам 4.8-175-1 и 4.8-175-2) | 100 м | 0.3 |  | =30/100
36.1 | 36,1 | Кабель U/UTPнг(А)-LSLTx -4х2х0.52 кат 5е | км | 0.0306
37 | 37 | Добавлять на затягивание провода в проложенные трубы и металлические рукава каждого последующего одножильного или многожильного в общей оплетке, суммарное сечение до 6 мм2 (к нормам и расценкам 4.8-175-1 и 4.8-175-2) | 100 м | 4.5 |  | =450/100
37.1 | 37,1 | Кабель ВВГнг(А)-LSLTx -1х2х1.5мм | м | 459
Раздел: Видеодомофон
38 | 38 | Монтаж телефонного аппарата настенного системы ЦБ или АТС | 1 ШТ. | 1 |  | 1
39 | 39 | Монитор IP-видеодомофона 4.3" SIP протокол ,РоЕ, ОС Linux с поддержкой подключения IP-вызывных панелей и IP-камер, SM-400W | шт. | 1 |  | 1
40 | 40 | Монтаж устройства связи с согласующим устройством (вызывная панель) | 10 шт. | 0.7 |  | =7/10
41 | 41 | Вызывная Full HD IP-панель для видеодомофонов с углом обзора 146° врезной установки, DS06AP | шт. | 7 |  | 7
42 | 42 | Трубы гофрированные поливинилхлоридные наружным диаметром 20 мм открыто по стенам и потолкам с установкой соединительных коробок | 100 м | 4.4 |  | =440/100
42.1 | 42,1 | Трубы электротехнические, гофрированные, из ПВХ, негорючие, с зондом, наружный диаметр 20 мм | м | 448.8
42.2 | 42,2 | Держатель пластиковый с защелкой для крепления труб, рукавов и гибких вводов диаметром 20 мм | 100 шт. | 8.8
43 | 43 | Затягивание провода в проложенные трубы и металлические рукава, первого одножильного или многожильного в общей оплетке, суммарное сечение до 2,5 мм2 | 100 м | 0.2 |  | =20/100
43.1 | 43,1 | Кабель ВВГнг(А)-LSLTx -1х2х1.5мм | м | 20.4
44 | 44 | Затягивание провода в проложенные трубы и металлические рукава, первого одножильного или многожильного в общей оплетке, суммарное сечение до 6 мм2 | 100 м | 4.2 |  | =420/100
44.1 | 44,1 | Кабель "витая пара" негорючий с низким выделением газа, дыма КПСВВнг(А)-LSLTx -4х2х0.5мм | м | 428.4
45 | 45 | Шнур оптический соединительный (патч-корд), тип разъемов SC/UPC-SC/UPC, 9/125 мкм, одномодовый, дуплексный, длина 1 м. | шт. | 9 |  | 9
Главный инженер проекта _________________
|  | Составил _________________ | Кузнецова Е.А.

## Source
0 | Smeta.RU (495) 974-1589 |  | _PS_ |  | 0 | 0 | 0 | Smeta.RU |  | 1 | 74402 | 10 | 12 | 0 | 0 | 3
1 | 1 | -1 |  |  |  | Капитальный ремонт здания Государственного бюджетного общеобразовательного учреждения города Москвы "Школа № 236" по адресу: г. Москва ул. Клязьминская, д. 7 к. 4. 1 этап | [125 empty] | 0
1 | 322 | 0 | 283 | 0 | Новый объект (ТСН-2001 (Мосгосэкспертиза)) | 02-01-15 Система контроля и управления доступом |  | 0 |  | 0 | 0 | 4098 |  | 0 | 0 | 0 | 0 | 0 | 1 |  | 0 | [5 empty] | Кузнецова Е.А. | [25 empty] | 0 | [5 empty] | Сметные нормы списания | Коды ОКП для ТСН-2001 МГЭ Дополнение 80 | 1 | 1 | 0 | 0 | 1 | 0 | 6 | 2 | 1 | 1 | 0 | 0 | 0 | 0 | 0 |  | Типовой расчет для ТСН-2001 МГЭ, Дополнение 80, строительство | Территориальные сметные нормативы для Москвы ТСН-2001 (МГЭ), дополнение 80 | Территориальные сметные нормативы для Москвы ТСН-2001 (МГЭ), дополнение 80 | Территориальные сметные нормативы для Москвы ТСН-2001 (МГЭ), дополнение 80 | Территориальные сметные нормативы для Москвы ТСН-2001 (МГЭ), дополнение 80 | Поправки для ТСН-2001 от 03.10.2025 г. доп.79 | 0 | 0 | 327688 |  |  | 80 | [5 empty] | Территориальные сметные нормативы для Москвы (ТСН-2001) | ТЕР | 41660 | 1 | 80 |  |  |  | 0 | [29 empty] | 0
15 | 1
52 | 322 | 1 | 12 | 0 | Новый объект (ТСН-2001 (Мосгосэкспертиза)) | 02-01-15 Система контроля и управления доступом | [7 empty] | 557859.14 | 546496.67 | 1139.47 | 174.72 | 10223 | 0 | 787.7087 | 0 | 0 | 9764.39 | 5090.31 | 0 | 0 | 0 | 0 | 0 | 0 | 0 | 0 | 0 | 0 | 0 | 0 | 0 | 0 | 0 | 0 | 499374.71 | 0 | 572713.84 | 128.53 | 73210.6 | 0 | 546496.67 | 47121.96 | 0 | 47121.96 | 499374.71 | 0 | 0 | 0 | 0 | 0 | 0 | 0 | 0 | 0 | 0 | 0 | 0 | 0 | 0 | 0 | 0 | 0 | 0 | 0 | 0 | 0 | 0 | 0 | 0 | 0 | 0 | 0 | 0 | 0 | 0 | 0 | 0 | 0 | 0 | 0 | 0 | 0 | 0 | 0 | 0 | 0 | 0 | 0 | 0 | 0 | 0 | 0 | 0 | 0 | 0 | 0 | 0 | 0 | 0 | 0 | 0 | 0 | 0 | 4790298.58 | 4208778.26 | 19357.55 | 9607.84 | 562162.77 | 0 | 787.7087 | 0 | 0 | 536944.66 | 279916.67 | 0 | 0 | 0 | 0 | 0 | 0 | 0 | 0 | 0 | 0 | 0 | 0 | 0 | 0 | 0 | 0 | 3825668.94 | 0 | 5607159.91 | 1029.16 | 1780461.81 | 0 | 4208778.26 | 383109.32 | 0 | 383109.32 | 3825668.94 | 0 | 0 | 0 | 0 | 0 | 0 | 0 | 0 | 0 | 0 | 0 | 0 | 0 | 0 | 0 | 0 | 0 | 0 | 0 | 0 | 0 | 0 | 0 | 0 | 0 | 0 | 0 | 0 | 0 | 0 | 0 | 0 | 0 | 0 | 0 | 0 | 0 | 0 | 0 | 0 | 0 | 0 | 0 | 0 | 0 | 0 | 0 | 0 | 0 | 0 | 0 | 0 | 0 | 0 | 0 | 0 | 0 | 0
3 | 1 |  | 253 |  | 02-01-15 | Система контроля и управления доступом |  | 0 | 2024-00272-00-ИОС5.8 | -1 | 02-01-15 | [6 empty] | 0 | 0 |  | 2 | [53 empty] | 0 | [7 empty] | 0 | 0
52 | 1 | 3 | 20 | 0 | 02-01-15 | Система контроля и управления доступом | [7 empty] | 557859.14 | 546496.67 | 1139.47 | 174.72 | 10223 | 0 | 787.7087 | 0 | 0 | 9764.39 | 5090.31 | 0 | 0 | 0 | 0 | 0 | 0 | 0 | 0 | 0 | 0 | 0 | 0 | 0 | 0 | 0 | 0 | 499374.71 | 0 | 572713.84 | 128.53 | 73210.6 | 0 | 546496.67 | 47121.96 | 0 | 47121.96 | 499374.71 | 0 | 0 | 0 | 0 | 0 | 0 | 0 | 0 | 0 | 0 | 0 | 0 | 0 | 0 | 0 | 0 | 0 | 0 | 0 | 0 | 0 | 0 | 0 | 0 | 0 | 0 | 0 | 0 | 0 | 0 | 0 | 0 | 0 | 0 | 0 | 0 | 0 | 0 | 0 | 0 | 0 | 0 | 0 | 0 | 0 | 0 | 0 | 0 | 0 | 0 | 0 | 0 | 0 | 0 | 0 | 0 | 0 | 0 | 4790298.58 | 4208778.26 | 19357.55 | 9607.84 | 562162.77 | 0 | 787.7087 | 0 | 0 | 536944.66 | 279916.67 | 0 | 0 | 0 | 0 | 0 | 0 | 0 | 0 | 0 | 0 | 0 | 0 | 0 | 0 | 0 | 0 | 3825668.94 | 0 | 5607159.91 | 1029.16 | 1780461.81 | 0 | 4208778.26 | 383109.32 | 0 | 383109.32 | 3825668.94 | 0 | 0 | 0 | 0 | 0 | 0 | 0 | 0 | 0 | 0 | 0 | 0 | 0 | 0 | 0 | 0 | 0 | 0 | 0 | 0 | 0 | 0 | 0 | 0 | 0 | 0 | 0 | 0 | 0 | 0 | 0 | 0 | 0 | 0 | 0 | 0 | 0 | 0 | 0 | 0 | 0 | 0 | 0 | 0 | 0 | 0 | 0 | 0 | 0 | 0 | 0 | 0 | 0 | 0 | 0 | 0 | 0 | 0
4 | 1 |  | 91 |  | Новый раздел | Оборудование |  | 0 |  | 0 | [7 empty] | 0 | 0 |  | 2 | [53 empty] | 0 | [11 empty] | 0
52 | 1 | 4 | 24 | 0 | Новый раздел | Оборудование | [7 empty] | 500427.42 | 495367.76 | 354.18 | 46.3 | 4705.48 | 0 | 355.4492 | 0 | 0 | 4301.46 | 2220.6 | 0 | 0 | 500427.42 | 495367.76 | 354.18 | 46.3 | 4705.48 | 0 | 355.4492 | 0 | 0 | 4301.46 | 2220.6 | 0 | 0 | 0 | 481129.05 | 0 | 506949.48 | 86 | 25734.43 | 0 | 495367.76 | 14238.71 | 0 | 14238.71 | 481129.05 | 0 | 0 | 0 | 0 | 0 | 0 | 0 | 0 | 0 | 0 | 0 | 0 | 0 | 0 | 0 | 0 | 0 | 0 | 0 | 0 | 0 | 0 | 0 | 0 | 481129.05 | 0 | 506949.48 | 86 | 25734.43 | 0 | 495367.76 | 14238.71 | 0 | 14238.71 | 481129.05 | 0 | 0 | 0 | 0 | 0 | 0 | 0 | 0 | 0 | 0 | 0 | 0 | 0 | 0 | 0 | 0 | 0 | 0 | 0 | 0 | 0 | 0 | 0 | 4092448.54 | 3827930.75 | 5763.45 | 2546.03 | 258754.34 | 0 | 355.4492 | 0 | 0 | 236536.98 | 122111.46 | 0 | 0 | 4092448.54 | 3827930.75 | 5763.45 | 2546.03 | 258754.34 | 0 | 355.4492 | 0 | 0 | 236536.98 | 122111.46 | 0 | 0 | 0 | 3685838.26 | 0 | 4451096.98 | 849.68 | 764409.04 | 0 | 3827930.75 | 142092.49 | 0 | 142092.49 | 3685838.26 | 0 | 0 | 0 | 0 | 0 | 0 | 0 | 0 | 0 | 0 | 0 | 0 | 0 | 0 | 0 | 0 | 0 | 0 | 0 | 0 | 0 | 0 | 0 | 0 | 3685838.26 | 0 | 4451096.98 | 849.68 | 764409.04 | 0 | 3827930.75 | 142092.49 | 0 | 142092.49 | 3685838.26 | 0 | 0 | 0 | 0 | 0 | 0 | 0 | 0 | 0 | 0 | 0 | 0 | 0 | 0 | 0 | 0 | 0 | 0 | 0 | 0 | 0 | 0 | 0
17 | 1 | 4 | 5 | 1 | 4.10-176-1 | Монтаж блока контроля датчиков (контроллер) | 10 шт. | 0.2 | 0 | 0.2 |  |  |  | 108.99 | 0.26 | 0.25 | 0.03 | 108.48 | 0 | 6.901 | 0 | 0 | 97.66 | 49.91 |  | 59213216 | 520.534 | 1.29 | 1.21 | 0.143 | 518.034 | 0 | 32.956 | 0 | 0 | 473.33 | 1.29 | 1.1 | 0.13 | 470.94 | 0 | 29.96 | 0 | 0 | 90 | 46 | 1.047 | 1 |  |  | 1 | 1 | 1 | 1 |  |  |  |  | 0 | 2 | ТСН-2001.4 Доп. 80, Сб. 10, т. 176, поз. 1 |  |  | 68 | 58808062 | 4.10-176-1 | 1 | 40 | 0 | 1 | 1 | 1 | 1 | 1 | 1 |  | 90 | 46 |  |  |  | 30 | 0 | 0 | [5 empty] | 0 | Поправка: Гл.12.Прил.8.п.8. 5_12.00.01.11.003 Наименование: При наличии усложненных условий производства работ (стесненность, сложность складирования и транспортной логистики, наличие в зоне производства работ действующего технологического оборудования или движения технологического транспорта и т.п.) для объектов, расположенных за пределами территории круговой магистральной системы улиц "Садовое кольцо" и за пределами Третьего транспортного кольца города Москвы пунктов "а" и "б", но в пределах Московской кольцевой автомобильной дороги | 0 | 108.99 | 1.29 | 1.27 | 0.15 | 542.38 | 0 | 34.5049 | 0 | 0 | 97.659 | 49.9146 |  | 1 |  | *1 | *1,1 | *1,1 | *1,1 |  | *1,1 | *1,1 |  |  |  | 0 | 0 | 1 | 1 |  |  |  | 1010 | 10 шт. | 10 шт. | 10 | [6 empty] | 58808178 | 40 | Монтаж оборудования | 0 |  | 2 | 68 | ТСН-2001.4-10. Прокладка и монтаж сетей связи | ТСН-2001.4-10-1 |  | Поправка: Гл.12.Прил.8.п.8. 5_12.00.01.11.003 |  | 0 | 473.33 | 1.29 | 1.1 | 0.13 | 470.94 | 29.96 | 0 | 0 | [17 empty] | 0 | 0 | 0 |  |  |  |  | 90 | 46 |  |  |  |  | 1 |  | -733186695 | 2 | 1 | 2 | 0 | 0 | 0 | 256.56 | 0 | 256.56 | 0 |  | 0 | 3 | 0 |  | 0 | 1 | 0 | 0 | 0 | 0 |  |  |  | 0 | 0
17 | 1 | 8 | 10 | 1 | 4.10-176-1 | Монтаж блока контроля датчиков (контроллер) | 10 шт. | 0.2 | 0 | 0.2 |  |  |  | 5970.83 | 1.89 | 3.62 | 1.65 | 5965.32 | 0 | 6.901 | 0 | 0 | 5370.27 | 2744.81 |  | 59213213 | 520.534 | 1.29 | 1.21 | 0.143 | 518.034 | 0 | 32.956 | 0 | 0 | 473.33 | 1.29 | 1.1 | 0.13 | 470.94 | 0 | 29.96 | 0 | 0 | 90 | 46 | 1.047 | 1 |  |  | 1 | 54.99 | 14.48 | 7.25 |  |  |  |  | 0 | 2 | ТСН-2001.4 Доп. 80, Сб. 10, т. 176, поз. 1 |  |  | 68 | 58808062 | 4.10-176-1 | 1 | 40 | 0 | 54.99 | 1 | 1 | 1 | 1 | 1 |  | 90 | 46 |  |  |  | 30 | 0 | 0 | [5 empty] | 0 | Поправка: Гл.12.Прил.8.п.8. 5_12.00.01.11.003 Наименование: При наличии усложненных условий производства работ (стесненность, сложность складирования и транспортной логистики, наличие в зоне производства работ действующего технологического оборудования или движения технологического транспорта и т.п.) для объектов, расположенных за пределами территории круговой магистральной системы улиц "Садовое кольцо" и за пределами Третьего транспортного кольца города Москвы пунктов "а" и "б", но в пределах Московской кольцевой автомобильной дороги | 0 | 5970.83 | 9.35 | 18.39 | 8.25 | 29825.48 | 0 | 34.5049 | 0 | 0 | 5370.273 | 2744.8062 |  | 2 |  | *1 | *1,1 | *1,1 | *1,1 |  | *1,1 | *1,1 |  |  |  | 0 | 0 | 1 | 1 |  |  |  | 1010 | 10 шт. | 10 шт. | 10 | [6 empty] | 58808178 | 40 | Монтаж оборудования | 0 |  | 2 | 68 | ТСН-2001.4-10. Прокладка и монтаж сетей связи | ТСН-2001.4-10-1 |  | Поправка: Гл.12.Прил.8.п.8. 5_12.00.01.11.003 |  | 0 | 473.33 | 1.29 | 1.1 | 0.13 | 470.94 | 29.96 | 0 | 0 | [17 empty] | 0 | 0 | 0 |  |  |  |  | 90 | 46 |  |  |  |  | 1 |  | -733186695 | 2 | 1 | 2 | 0 | 0 | 0 | 14085.91 | 0 | 14085.91 | 0 |  | 0 | 3 | 0 |  | 0 | 1 | 0 | 0 | 0 | 0 |  |  |  | 0 | 0
17 | 1 |  |  | 2 | КА 1 | Сетевой контроллер доступа "STR20-IP" до 8 точек, встроенное ПО | шт. | 20 | 0 | 20 |  |  |  | 146284.2 | 146284.2 | 0 | 0 | 0 | 0 | 0 | 0 | 0 | 0 | 0 |  | 59213216 | 7314.21 | 7314.21 | 0 | 0 | 0 | 0 | 0 | 0 | 0 | 7314.21 | 7314.21 | 0 | 0 | 0 | 0 | 0 | 0 | 0 | 0 | 0 | 1 | 1 |  |  | 1 | 1 | 1 | 1 |  |  |  |  | 3 | 3 |  |  |  | 746 | 0 |  | 0 | 130 | 0 | 1 | 1 | 1 | 1 | 1 | 1 |  | 0 | 0 |  |  |  | 30 | 0 | 0 | [5 empty] | 0 |  | 0 | 146284.2 | 7314.21 | 0 | 0 | 0 | 0 | 0 | 0 | 0 | 0 | 0 | [13 empty] | 0 | 0 | 1 | 1 |  |  |  | 1010 | шт. | шт. | 1 | [6 empty] | 58808284 | 130 | Сметная стоимость оборудования | 0 |  | 3 | 746 | ТСН-2001.13. Сметная стоимость оборудования | ТСН-2001.13 |  |  |  | 0 | 0 | 7314.21 | 0 | 0 | 0 | 0 | 0 | 0 | [17 empty] | 0 | 146284.2 | 0 |  |  |  |  | 0 | 0 |  | [64 500 / 1,2 / 7,66] + 3% Трансп + 1,2% Заг.скл |  |  | 1 |  | -1151737737 | 2 | 4 | -2 | 0 | 0 | 0 | 146284.2 | 0 | 0 | 0 |  | 0 | 2 | 0 |  | 0 | 1 | 0 | 0 | 0 | 0 | 3 | 1,2 |  | 0 | 0
17 | 1 |  |  | 2 | КА 1 | Сетевой контроллер доступа "STR20-IP" до 8 точек, встроенное ПО | шт. | 20 | 0 | 20 |  |  |  | 1120536.97 | 1120536.97 | 0 | 0 | 0 | 0 | 0 | 0 | 0 | 0 | 0 |  | 59213213 | 7314.21 | 7314.21 | 0 | 0 | 0 | 0 | 0 | 0 | 0 | 7314.21 | 7314.21 | 0 | 0 | 0 | 0 | 0 | 0 | 0 | 0 | 0 | 1 | 1 |  |  | 1 | 1 | 1 | 7.66 |  |  |  |  | 3 | 3 |  |  |  | 746 | 0 |  | 0 | 130 | 0 | 1 | 1 | 1 | 1 | 1 | 1 |  | 0 | 0 |  |  |  | 30 | 0 | 0 | [5 empty] | 0 |  | 0 | 1120536.97 | 56026.85 | 0 | 0 | 0 | 0 | 0 | 0 | 0 | 0 | 0 | [13 empty] | 0 | 0 | 1 | 1 |  |  |  | 1010 | шт. | шт. | 1 | [6 empty] | 58808284 | 130 | Сметная стоимость оборудования | 0 |  | 3 | 746 | ТСН-2001.13. Сметная стоимость оборудования | ТСН-2001.13 |  |  |  | 0 | 7314.21 | 7314.21 | 0 | 0 | 0 | 0 | 0 | 0 | 5 |  |  | 1 | 18 |  | 64500 | [10 empty] | 0 | 1120536.97 | 0 |  |  |  |  | 0 | 0 |  | [64 500 / 1,2 / 7,66] + 3% Трансп + 1,2% Заг.скл |  |  | 1 |  | -1151737737 | 2 | 3 | 5 | 0 | 0 | 0 | 1120536.97 | 0 | 0 | 0 |  | 2 | 1 | 0 |  | 0 | 1 | 0 | 0 | 0 | 0 | 3 | 1,2 |  | 0 | 0
17 | 1 | 9 | 11 | 3 | 4.10-80-4 | Аппараты приемные, приборы ПС приемно-контрольные, пусковые, прибор ПС на 4 луча | 1 ШТ. | 12 | 0 | 12 |  |  |  | 697.82 | 77.28 | 1.66 | 0.14 | 618.88 | 0 | 45.6073 | 0 | 0 | 557.12 | 284.75 |  | 59213216 | 55.83 | 6.44 | 0.132 | 0.011 | 49.258 | 0 | 3.63 | 0 | 0 | 51.34 | 6.44 | 0.12 | 0.01 | 44.78 | 0 | 3.3 | 0 | 0 | 90 | 46 | 1.047 | 1 |  |  | 1 | 1 | 1 | 1 |  |  |  |  | 0 | 2 | ТСН-2001.4. Доп. 1-42. Сб. 10, т. 80, поз. 4 |  |  | 68 | 58808062 | 4.10-80-4 | 1 | 40 | 0 | 1 | 1 | 1 | 1 | 1 | 1 |  | 90 | 46 |  |  |  | 30 | 0 | 0 | [5 empty] | 0 | Поправка: Гл.12.Прил.8.п.8. 5_12.00.01.11.003 Наименование: При наличии усложненных условий производства работ (стесненность, сложность складирования и транспортной логистики, наличие в зоне производства работ действующего технологического оборудования или движения технологического транспорта и т.п.) для объектов, расположенных за пределами территории круговой магистральной системы улиц "Садовое кольцо" и за пределами Третьего транспортного кольца города Москвы пунктов "а" и "б", но в пределах Московской кольцевой автомобильной дороги | 0 | 697.82 | 6.44 | 0.14 | 0.01 | 51.57 | 0 | 3.8006 | 0 | 0 | 557.118 | 284.7492 |  | 3 |  | *1 | *1,1 | *1,1 | *1,1 |  | *1,1 | *1,1 |  |  |  | 0 | 0 | 1 | 1 |  |  |  | 1013 | 1 ШТ. | 1 ШТ. | 1 | [6 empty] | 58808178 | 40 | Монтаж оборудования | 0 |  | 2 | 68 | ТСН-2001.4-10. Прокладка и монтаж сетей связи | ТСН-2001.4-10-1 |  | Поправка: Гл.12.Прил.8.п.8. 5_12.00.01.11.003 |  | 0 | 51.34 | 6.44 | 0.12 | 0.01 | 44.78 | 3.3 | 0 | 0 | [17 empty] | 0 | 0 | 0 |  |  |  |  | 90 | 46 |  |  |  |  | 1 |  | -1862862500 | 2 | 1 | 2 | 0 | 0 | 0 | 1539.69 | 0 | 1539.69 | 0 |  | 0 | 3 | 0 |  | 0 | 1 | 0 | 0 | 0 | 0 |  |  |  | 0 | 0
17 | 1 | 10 | 12 | 3 | 4.10-80-4 | Аппараты приемные, приборы ПС приемно-контрольные, пусковые, прибор ПС на 4 луча | 1 ШТ. | 12 | 0 | 12 |  |  |  | 34819.34 | 764.3 | 22.83 | 7.7 | 34032.21 | 0 | 45.6073 | 0 | 0 | 30635.92 | 15658.36 |  | 59213213 | 55.83 | 6.44 | 0.132 | 0.011 | 49.258 | 0 | 3.63 | 0 | 0 | 51.34 | 6.44 | 0.12 | 0.01 | 44.78 | 0 | 3.3 | 0 | 0 | 90 | 46 | 1.047 | 1 |  |  | 1 | 54.99 | 13.75 | 9.89 |  |  |  |  | 0 | 2 | ТСН-2001.4. Доп. 1-42. Сб. 10, т. 80, поз. 4 |  |  | 68 | 58808062 | 4.10-80-4 | 1 | 40 | 0 | 54.99 | 1 | 1 | 1 | 1 | 1 |  | 90 | 46 |  |  |  | 30 | 0 | 0 | [5 empty] | 0 | Поправка: Гл.12.Прил.8.п.8. 5_12.00.01.11.003 Наименование: При наличии усложненных условий производства работ (стесненность, сложность складирования и транспортной логистики, наличие в зоне производства работ действующего технологического оборудования или движения технологического транспорта и т.п.) для объектов, расположенных за пределами территории круговой магистральной системы улиц "Садовое кольцо" и за пределами Третьего транспортного кольца города Москвы пунктов "а" и "б", но в пределах Московской кольцевой автомобильной дороги | 0 | 34819.34 | 63.69 | 1.93 | 0.55 | 2835.83 | 0 | 3.8006 | 0 | 0 | 30635.919 | 15658.3586 |  | 4 |  | *1 | *1,1 | *1,1 | *1,1 |  | *1,1 | *1,1 |  |  |  | 0 | 0 | 1 | 1 |  |  |  | 1013 | 1 ШТ. | 1 ШТ. | 1 | [6 empty] | 58808178 | 40 | Монтаж оборудования | 0 |  | 2 | 68 | ТСН-2001.4-10. Прокладка и монтаж сетей связи | ТСН-2001.4-10-1 |  | Поправка: Гл.12.Прил.8.п.8. 5_12.00.01.11.003 |  | 0 | 51.34 | 6.44 | 0.12 | 0.01 | 44.78 | 3.3 | 0 | 0 | [17 empty] | 0 | 0 | 0 |  |  |  |  | 90 | 46 |  |  |  |  | 1 |  | -1862862500 | 2 | 1 | 2 | 0 | 0 | 0 | 81113.62 | 0 | 81113.62 | 0 |  | 0 | 3 | 0 |  | 0 | 1 | 0 | 0 | 0 | 0 |  |  |  | 0 | 0
17 | 1 |  |  | 4 | КА 2 | Модуль доступа-контроллер доступа STR-1AP-M на 2 точки | шт. | 12 | 0 | 12 |  |  |  | 21636.48 | 21636.48 | 0 | 0 | 0 | 0 | 0 | 0 | 0 | 0 | 0 |  | 59213216 | 1803.04 | 1803.04 | 0 | 0 | 0 | 0 | 0 | 0 | 0 | 1803.04 | 1803.04 | 0 | 0 | 0 | 0 | 0 | 0 | 0 | 0 | 0 | 1 | 1 |  |  | 1 | 1 | 1 | 1 |  |  |  |  | 3 | 3 |  |  |  | 746 | 0 |  | 0 | 130 | 0 | 1 | 1 | 1 | 1 | 1 | 1 |  | 0 | 0 |  |  |  | 30 | 0 | 0 | [5 empty] | 0 |  | 0 | 21636.48 | 1803.04 | 0 | 0 | 0 | 0 | 0 | 0 | 0 | 0 | 0 | [13 empty] | 0 | 0 | 1 | 1 |  |  |  | 1010 | шт. | шт. | 1 | [6 empty] | 58808284 | 130 | Сметная стоимость оборудования | 0 |  | 3 | 746 | ТСН-2001.13. Сметная стоимость оборудования | ТСН-2001.13 |  |  |  | 0 | 0 | 1803.04 | 0 | 0 | 0 | 0 | 0 | 0 | [17 empty] | 0 | 21636.48 | 0 |  |  |  |  | 0 | 0 |  | [15 900 / 1,2 / 7,66] + 3% Трансп + 1,2% Заг.скл |  |  | 1 |  | 1328923490 | 2 | 4 | -2 | 0 | 0 | 0 | 21636.48 | 0 | 0 | 0 |  | 0 | 2 | 0 |  | 0 | 1 | 0 | 0 | 0 | 0 | 3 | 1,2 |  | 0 | 0
17 | 1 |  |  | 4 | КА 2 | Модуль доступа-контроллер доступа STR-1AP-M на 2 точки | шт. | 12 | 0 | 12 |  |  |  | 165735.44 | 165735.44 | 0 | 0 | 0 | 0 | 0 | 0 | 0 | 0 | 0 |  | 59213213 | 1803.04 | 1803.04 | 0 | 0 | 0 | 0 | 0 | 0 | 0 | 1803.04 | 1803.04 | 0 | 0 | 0 | 0 | 0 | 0 | 0 | 0 | 0 | 1 | 1 |  |  | 1 | 1 | 1 | 7.66 |  |  |  |  | 3 | 3 |  |  |  | 746 | 0 |  | 0 | 130 | 0 | 1 | 1 | 1 | 1 | 1 | 1 |  | 0 | 0 |  |  |  | 30 | 0 | 0 | [5 empty] | 0 |  | 0 | 165735.44 | 13811.29 | 0 | 0 | 0 | 0 | 0 | 0 | 0 | 0 | 0 | [13 empty] | 0 | 0 | 1 | 1 |  |  |  | 1010 | шт. | шт. | 1 | [6 empty] | 58808284 | 130 | Сметная стоимость оборудования | 0 |  | 3 | 746 | ТСН-2001.13. Сметная стоимость оборудования | ТСН-2001.13 |  |  |  | 0 | 1803.04 | 1803.04 | 0 | 0 | 0 | 0 | 0 | 0 | 5 |  |  | 1 | 18 |  | 15900 | [10 empty] | 0 | 165735.44 | 0 |  |  |  |  | 0 | 0 |  | [15 900 / 1,2 / 7,66] + 3% Трансп + 1,2% Заг.скл |  |  | 1 |  | 1328923490 | 2 | 3 | 5 | 0 | 0 | 0 | 165735.44 | 0 | 0 | 0 |  | 2 | 1 | 0 |  | 0 | 1 | 0 | 0 | 0 | 0 | 3 | 1,2 |  | 0 | 0
17 | 1 | 11 | 13 | 5 | 4.10-80-4 | Аппараты приемные, приборы ПС приемно-контрольные, пусковые, прибор ПС на 4 луча | 1 ШТ. | 15 | 0 | 15 |  |  |  | 872.27 | 96.6 | 2.07 | 0.17 | 773.6 | 0 | 57.0091 | 0 | 0 | 696.39 | 355.93 |  | 59213216 | 55.83 | 6.44 | 0.132 | 0.011 | 49.258 | 0 | 3.63 | 0 | 0 | 51.34 | 6.44 | 0.12 | 0.01 | 44.78 | 0 | 3.3 | 0 | 0 | 90 | 46 | 1.047 | 1 |  |  | 1 | 1 | 1 | 1 |  |  |  |  | 0 | 2 | ТСН-2001.4. Доп. 1-42. Сб. 10, т. 80, поз. 4 |  |  | 68 | 58808062 | 4.10-80-4 | 1 | 40 | 0 | 1 | 1 | 1 | 1 | 1 | 1 |  | 90 | 46 |  |  |  | 30 | 0 | 0 | [5 empty] | 0 | Поправка: Гл.12.Прил.8.п.8. 5_12.00.01.11.003 Наименование: При наличии усложненных условий производства работ (стесненность, сложность складирования и транспортной логистики, наличие в зоне производства работ действующего технологического оборудования или движения технологического транспорта и т.п.) для объектов, расположенных за пределами территории круговой магистральной системы улиц "Садовое кольцо" и за пределами Третьего транспортного кольца города Москвы пунктов "а" и "б", но в пределах Московской кольцевой автомобильной дороги | 0 | 872.27 | 6.44 | 0.14 | 0.01 | 51.57 | 0 | 3.8006 | 0 | 0 | 696.393 | 355.9342 |  | 5 |  | *1 | *1,1 | *1,1 | *1,1 |  | *1,1 | *1,1 |  |  |  | 0 | 0 | 1 | 1 |  |  |  | 1013 | 1 ШТ. | 1 ШТ. | 1 | [6 empty] | 58808178 | 40 | Монтаж оборудования | 0 |  | 2 | 68 | ТСН-2001.4-10. Прокладка и монтаж сетей связи | ТСН-2001.4-10-1 |  | Поправка: Гл.12.Прил.8.п.8. 5_12.00.01.11.003 |  | 0 | 51.34 | 6.44 | 0.12 | 0.01 | 44.78 | 3.3 | 0 | 0 | [17 empty] | 0 | 0 | 0 |  |  |  |  | 90 | 46 |  |  |  |  | 1 |  | -1862862500 | 2 | 1 | 2 | 0 | 0 | 0 | 1924.59 | 0 | 1924.59 | 0 |  | 0 | 3 | 0 |  | 0 | 1 | 0 | 0 | 0 | 0 |  |  |  | 0 | 0
17 | 1 | 12 | 14 | 5 | 4.10-80-4 | Аппараты приемные, приборы ПС приемно-контрольные, пусковые, прибор ПС на 4 луча | 1 ШТ. | 15 | 0 | 15 |  |  |  | 43524.09 | 955.37 | 28.46 | 9.35 | 42540.26 | 0 | 57.0091 | 0 | 0 | 38294.65 | 19572.82 |  | 59213213 | 55.83 | 6.44 | 0.132 | 0.011 | 49.258 | 0 | 3.63 | 0 | 0 | 51.34 | 6.44 | 0.12 | 0.01 | 44.78 | 0 | 3.3 | 0 | 0 | 90 | 46 | 1.047 | 1 |  |  | 1 | 54.99 | 13.75 | 9.89 |  |  |  |  | 0 | 2 | ТСН-2001.4. Доп. 1-42. Сб. 10, т. 80, поз. 4 |  |  | 68 | 58808062 | 4.10-80-4 | 1 | 40 | 0 | 54.99 | 1 | 1 | 1 | 1 | 1 |  | 90 | 46 |  |  |  | 30 | 0 | 0 | [5 empty] | 0 | Поправка: Гл.12.Прил.8.п.8. 5_12.00.01.11.003 Наименование: При наличии усложненных условий производства работ (стесненность, сложность складирования и транспортной логистики, наличие в зоне производства работ действующего технологического оборудования или движения технологического транспорта и т.п.) для объектов, расположенных за пределами территории круговой магистральной системы улиц "Садовое кольцо" и за пределами Третьего транспортного кольца города Москвы пунктов "а" и "б", но в пределах Московской кольцевой автомобильной дороги | 0 | 43524.09 | 63.69 | 1.93 | 0.55 | 2835.83 | 0 | 3.8006 | 0 | 0 | 38294.649 | 19572.8206 |  | 6 |  | *1 | *1,1 | *1,1 | *1,1 |  | *1,1 | *1,1 |  |  |  | 0 | 0 | 1 | 1 |  |  |  | 1013 | 1 ШТ. | 1 ШТ. | 1 | [6 empty] | 58808178 | 40 | Монтаж оборудования | 0 |  | 2 | 68 | ТСН-2001.4-10. Прокладка и монтаж сетей связи | ТСН-2001.4-10-1 |  | Поправка: Гл.12.Прил.8.п.8. 5_12.00.01.11.003 |  | 0 | 51.34 | 6.44 | 0.12 | 0.01 | 44.78 | 3.3 | 0 | 0 | [17 empty] | 0 | 0 | 0 |  |  |  |  | 90 | 46 |  |  |  |  | 1 |  | -1862862500 | 2 | 1 | 2 | 0 | 0 | 0 | 101391.56 | 0 | 101391.56 | 0 |  | 0 | 3 | 0 |  | 0 | 1 | 0 | 0 | 0 | 0 |  |  |  | 0 | 0
17 | 1 |  |  | 6 | КА 3 | Модуль доступа-контроллер доступа STR-2AP-M на 4 точки | шт. | 15 | 0 | 15 |  |  |  | 111142.05 | 111142.05 | 0 | 0 | 0 | 0 | 0 | 0 | 0 | 0 | 0 |  | 59213216 | 7409.47 | 7409.47 | 0 | 0 | 0 | 0 | 0 | 0 | 0 | 7409.47 | 7409.47 | 0 | 0 | 0 | 0 | 0 | 0 | 0 | 0 | 0 | 1 | 1 |  |  | 1 | 1 | 1 | 1 |  |  |  |  | 3 | 3 |  |  |  | 746 | 0 |  | 0 | 130 | 0 | 1 | 1 | 1 | 1 | 1 | 1 |  | 0 | 0 |  |  |  | 30 | 0 | 0 | [5 empty] | 0 |  | 0 | 111142.05 | 7409.47 | 0 | 0 | 0 | 0 | 0 | 0 | 0 | 0 | 0 | [13 empty] | 0 | 0 | 1 | 1 |  |  |  | 1010 | шт. | шт. | 1 | [6 empty] | 58808284 | 130 | Сметная стоимость оборудования | 0 |  | 3 | 746 | ТСН-2001.13. Сметная стоимость оборудования | ТСН-2001.13 |  |  |  | 0 | 0 | 7409.47 | 0 | 0 | 0 | 0 | 0 | 0 | [17 empty] | 0 | 111142.05 | 0 |  |  |  |  | 0 | 0 |  | [65 340 / 1,2 / 7,66] + 3% Трансп + 1,2% Заг.скл |  |  | 1 |  | -1498015221 | 2 | 4 | 0 | 0 | 0 | 0 | 111142.05 | 0 | 0 | 0 |  | 0 | 2 | 0 |  | 0 | 1 | 0 | 0 | 0 | 0 | 3 | 1,2 |  | 0 | 0
17 | 1 |  |  | 6 | КА 3 | Модуль доступа-контроллер доступа STR-2AP-M на 4 точки | шт. | 15 | 0 | 15 |  |  |  | 851348.1 | 851348.1 | 0 | 0 | 0 | 0 | 0 | 0 | 0 | 0 | 0 |  | 59213213 | 7409.47 | 7409.47 | 0 | 0 | 0 | 0 | 0 | 0 | 0 | 7409.47 | 7409.47 | 0 | 0 | 0 | 0 | 0 | 0 | 0 | 0 | 0 | 1 | 1 |  |  | 1 | 1 | 1 | 7.66 |  |  |  |  | 3 | 3 |  |  |  | 746 | 0 |  | 0 | 130 | 0 | 1 | 1 | 1 | 1 | 1 | 1 |  | 0 | 0 |  |  |  | 30 | 0 | 0 | [5 empty] | 0 |  | 0 | 851348.1 | 56756.54 | 0 | 0 | 0 | 0 | 0 | 0 | 0 | 0 | 0 | [13 empty] | 0 | 0 | 1 | 1 |  |  |  | 1010 | шт. | шт. | 1 | [6 empty] | 58808284 | 130 | Сметная стоимость оборудования | 0 |  | 3 | 746 | ТСН-2001.13. Сметная стоимость оборудования | ТСН-2001.13 |  |  |  | 0 | 7409.47 | 7409.47 | 0 | 0 | 0 | 0 | 0 | 0 | 5 |  |  | 1 | 18 |  | 65340 | [10 empty] | 0 | 851348.1 | 0 |  |  |  |  | 0 | 0 |  | [65 340 / 1,2 / 7,66] + 3% Трансп + 1,2% Заг.скл |  |  | 1 |  | -1498015221 | 2 | 3 | 5 | 0 | 0 | 0 | 851348.1 | 0 | 0 | 0 |  | 2 | 1 | 0 |  | 0 | 1 | 0 | 0 | 0 | 0 | 3 | 1,2 |  | 0 | 0
17 | 1 | 28 | 31 | 7 | 4.11-1-2 | Монтаж конструкции для установки приборов и средств автоматизации массой до 2 кг | 1 ШТ. | 27 | 0 | 27 |  |  |  | 1200.41 | 960.66 | 54.73 | 11.51 | 185.02 | 0 | 16.1699 | 0 | 0 | 176.88 | 90.4 |  | 59213216 | 44.061 | 35.58 | 1.936 | 0.407 | 6.545 | 0 | 0.572 | 0 | 0 | 43.29 | 35.58 | 1.76 | 0.37 | 5.95 | 0 | 0.52 | 0 | 0 | 90 | 46 | 1.047 | 1 |  |  | 1 | 1 | 1 | 1 |  |  |  |  | 0 | 2 | ТСН-2001.4 Доп. 80, Сб. 11, т. 1, поз. 2 |  |  | 72 | 58808062 | 4.11-1-2 | 1 | 40 | 0 | 1 | 1 | 1 | 1 | 1 | 1 |  | 90 | 46 |  |  |  | 30 | 0 | 0 | [5 empty] | 0 | Поправка: Гл.12.Прил.8.п.8. 5_12.00.01.11.003 Наименование: При наличии усложненных условий производства работ (стесненность, сложность складирования и транспортной логистики, наличие в зоне производства работ действующего технологического оборудования или движения технологического транспорта и т.п.) для объектов, расположенных за пределами территории круговой магистральной системы улиц "Садовое кольцо" и за пределами Третьего транспортного кольца города Москвы пунктов "а" и "б", но в пределах Московской кольцевой автомобильной дороги | 0 | 1200.41 | 35.58 | 2.03 | 0.43 | 6.85 | 0 | 0.59888 | 0 | 0 | 176.877 | 90.4038 |  | 7 |  | *1 | *1,1 | *1,1 | *1,1 |  | *1,1 | *1,1 |  |  |  | 0 | 0 | 1 | 1 |  |  |  | 1013 | 1 ШТ. | 1 ШТ. | 1 | [6 empty] | 58808182 | 40 | Монтаж оборудования | 0 |  | 2 | 72 | ТСН-2001.4-11. Приборы и средства автоматизации и вычислительной техники | ТСН-2001.4-11-1 |  | Поправка: Гл.12.Прил.8.п.8. 5_12.00.01.11.003 |  | 0 | 43.29 | 35.58 | 1.76 | 0.37 | 5.95 | 0.52 | 0 | 0 | [17 empty] | 0 | 0 | 0 |  |  |  |  | 90 | 46 |  |  |  |  | 1 |  | -1951604615 | 2 | 1 | 2 | 0 | 0 | 0 | 1467.69 | 0 | 1467.69 | 0 |  | 0 | 3 | 0 |  | 0 | 1 | 0 | 0 | 0 | 0 |  |  |  | 0 | 0
17 | 1 | 44 | 48 | 7 | 4.11-1-2 | Монтаж конструкции для установки приборов и средств автоматизации массой до 2 кг | 1 ШТ. | 27 | 0 | 27 |  |  |  | 21637.84 | 10336.7 | 1126.89 | 632.93 | 10174.25 | 0 | 16.1699 | 0 | 0 | 9726.46 | 4971.3 |  | 59213213 | 44.061 | 35.58 | 1.936 | 0.407 | 6.545 | 0 | 0.572 | 0 | 0 | 43.29 | 35.58 | 1.76 | 0.37 | 5.95 | 0 | 0.52 | 0 | 0 | 90 | 46 | 1.047 | 1 |  |  | 1 | 54.99 | 20.59 | 10.76 |  |  |  |  | 0 | 2 | ТСН-2001.4 Доп. 80, Сб. 11, т. 1, поз. 2 |  |  | 72 | 58808062 | 4.11-1-2 | 1 | 40 | 0 | 54.99 | 1 | 1 | 1 | 1 | 1 |  | 90 | 46 |  |  |  | 30 | 0 | 0 | [5 empty] | 0 | Поправка: Гл.12.Прил.8.п.8. 5_12.00.01.11.003 Наименование: При наличии усложненных условий производства работ (стесненность, сложность складирования и транспортной логистики, наличие в зоне производства работ действующего технологического оборудования или движения технологического транспорта и т.п.) для объектов, расположенных за пределами территории круговой магистральной системы улиц "Садовое кольцо" и за пределами Третьего транспортного кольца города Москвы пунктов "а" и "б", но в пределах Московской кольцевой автомобильной дороги | 0 | 21637.84 | 382.84 | 41.8 | 23.65 | 376.68 | 0 | 0.59888 | 0 | 0 | 9726.462 | 4971.3028 |  | 8 |  | *1 | *1,1 | *1,1 | *1,1 |  | *1,1 | *1,1 |  |  |  | 0 | 0 | 1 | 1 |  |  |  | 1013 | 1 ШТ. | 1 ШТ. | 1 | [6 empty] | 58808182 | 40 | Монтаж оборудования | 0 |  | 2 | 72 | ТСН-2001.4-11. Приборы и средства автоматизации и вычислительной техники | ТСН-2001.4-11-1 |  | Поправка: Гл.12.Прил.8.п.8. 5_12.00.01.11.003 |  | 0 | 43.29 | 35.58 | 1.76 | 0.37 | 5.95 | 0.52 | 0 | 0 | [17 empty] | 0 | 0 | 0 |  |  |  |  | 90 | 46 |  |  |  |  | 1 |  | -1951604615 | 2 | 1 | 2 | 0 | 0 | 0 | 36335.6 | 0 | 36335.6 | 0 |  | 0 | 3 | 0 |  | 0 | 1 | 0 | 0 | 0 | 0 |  |  |  | 0 | 0
17 | 1 |  |  | 8 | КА 4 | Электромагнитный замок с монтажным комплектом "AL-400 Premium " | шт. | 27 | 0 | 27 |  |  |  | 43427.88 | 43427.88 | 0 | 0 | 0 | 0 | 0 | 0 | 0 | 0 | 0 |  | 59213216 | 1608.44 | 1608.44 | 0 | 0 | 0 | 0 | 0 | 0 | 0 | 1608.44 | 1608.44 | 0 | 0 | 0 | 0 | 0 | 0 | 0 | 0 | 0 | 1 | 1 |  |  | 1 | 1 | 1 | 1 |  |  |  |  | 3 | 3 |  |  |  | 746 | 0 |  | 0 | 130 | 0 | 1 | 1 | 1 | 1 | 1 | 1 |  | 0 | 0 |  |  |  | 30 | 0 | 0 | [5 empty] | 0 |  | 0 | 43427.88 | 1608.44 | 0 | 0 | 0 | 0 | 0 | 0 | 0 | 0 | 0 | [13 empty] | 0 | 0 | 1 | 1 |  |  |  | 1010 | шт. | шт. | 1 | [6 empty] | 58808284 | 130 | Сметная стоимость оборудования | 0 |  | 3 | 746 | ТСН-2001.13. Сметная стоимость оборудования | ТСН-2001.13 |  |  |  | 0 | 0 | 1608.44 | 0 | 0 | 0 | 0 | 0 | 0 | [17 empty] | 0 | 43427.88 | 0 |  |  |  |  | 0 | 0 |  | [14 184 / 1,2 / 7,66] + 3% Трансп + 1,2% Заг.скл |  |  | 1 |  | 17706835 | 2 | 4 | -2 | 0 | 0 | 0 | 43427.88 | 0 | 0 | 0 |  | 0 | 2 | 0 |  | 0 | 1 | 0 | 0 | 0 | 0 | 3 | 1,2 |  | 0 | 0
17 | 1 |  |  | 8 | КА 4 | Электромагнитный замок с монтажным комплектом "AL-400 Premium " | шт. | 27 | 0 | 27 |  |  |  | 332657.56 | 332657.56 | 0 | 0 | 0 | 0 | 0 | 0 | 0 | 0 | 0 |  | 59213213 | 1608.44 | 1608.44 | 0 | 0 | 0 | 0 | 0 | 0 | 0 | 1608.44 | 1608.44 | 0 | 0 | 0 | 0 | 0 | 0 | 0 | 0 | 0 | 1 | 1 |  |  | 1 | 1 | 1 | 7.66 |  |  |  |  | 3 | 3 |  |  |  | 746 | 0 |  | 0 | 130 | 0 | 1 | 1 | 1 | 1 | 1 | 1 |  | 0 | 0 |  |  |  | 30 | 0 | 0 | [5 empty] | 0 |  | 0 | 332657.56 | 12320.65 | 0 | 0 | 0 | 0 | 0 | 0 | 0 | 0 | 0 | [13 empty] | 0 | 0 | 1 | 1 |  |  |  | 1010 | шт. | шт. | 1 | [6 empty] | 58808284 | 130 | Сметная стоимость оборудования | 0 |  | 3 | 746 | ТСН-2001.13. Сметная стоимость оборудования | ТСН-2001.13 |  |  |  | 0 | 1608.44 | 1608.44 | 0 | 0 | 0 | 0 | 0 | 0 | 5 |  |  | 1 | 18 |  | 14184 | [10 empty] | 0 | 332657.56 | 0 |  |  |  |  | 0 | 0 |  | [14 184 / 1,2 / 7,66] + 3% Трансп + 1,2% Заг.скл |  |  | 1 |  | 17706835 | 2 | 3 | 5 | 0 | 0 | 0 | 332657.56 | 0 | 0 | 0 |  | 2 | 1 | 0 |  | 0 | 1 | 0 | 0 | 0 | 0 | 3 | 1,2 |  | 0 | 0
17 | 1 | 45 | 49 | 9 | 4.10-81-4 | Извещатели ОС автоматические, контактный, магнито-контактный на открывание окон, дверей | 1 ШТ. | 42 | 0 | 42 |  |  |  | 556.84 | 44.1 | 0 | 0 | 512.74 | 0 | 40.632 | 0 | 0 | 461.47 | 235.86 |  | 59213216 | 12.71 | 1.05 | 0 | 0 | 11.66 | 0 | 0.924 | 0 | 0 | 11.65 | 1.05 | 0 | 0 | 10.6 | 0 | 0.84 | 0 | 0 | 90 | 46 | 1.047 | 1 |  |  | 1 | 1 | 1 | 1 |  |  |  |  | 0 | 2 | ТСН-2001.4. Доп. 1-42. Сб. 10, т. 81, поз. 4 |  |  | 68 | 58808062 | 4.10-81-4 | 1 | 40 | 0 | 1 | 1 | 1 | 1 | 1 | 1 |  | 90 | 46 |  |  |  | 30 | 0 | 0 | [5 empty] | 0 | Поправка: Гл.12.Прил.8.п.8. 5_12.00.01.11.003 Наименование: При наличии усложненных условий производства работ (стесненность, сложность складирования и транспортной логистики, наличие в зоне производства работ действующего технологического оборудования или движения технологического транспорта и т.п.) для объектов, расположенных за пределами территории круговой магистральной системы улиц "Садовое кольцо" и за пределами Третьего транспортного кольца города Москвы пунктов "а" и "б", но в пределах Московской кольцевой автомобильной дороги | 0 | 556.84 | 1.05 | 0 | 0 | 12.21 | 0 | 0.96743 | 0 | 0 | 461.466 | 235.8604 |  | 9 |  | *1 | *1,1 | *1,1 | *1,1 |  | *1,1 | *1,1 |  |  |  | 0 | 0 | 1 | 1 |  |  |  | 1013 | 1 ШТ. | 1 ШТ. | 1 | [6 empty] | 58808178 | 40 | Монтаж оборудования | 0 |  | 2 | 68 | ТСН-2001.4-10. Прокладка и монтаж сетей связи | ТСН-2001.4-10-1 |  | Поправка: Гл.12.Прил.8.п.8. 5_12.00.01.11.003 |  | 0 | 11.65 | 1.05 | 0 | 0 | 10.6 | 0.84 | 0 | 0 | [17 empty] | 0 | 0 | 0 |  |  |  |  | 90 | 46 |  |  |  |  | 1 |  | 1491178318 | 2 | 1 | 2 | 0 | 0 | 0 | 1254.17 | 0 | 1254.17 | 0 |  | 0 | 3 | 0 |  | 0 | 1 | 0 | 0 | 0 | 0 |  |  |  | 0 | 0
17 | 1 | 46 | 50 | 9 | 4.10-81-4 | Извещатели ОС автоматические, контактный, магнито-контактный на открывание окон, дверей | 1 ШТ. | 42 | 0 | 42 |  |  |  | 28631.72 | 436.15 | 0 | 0 | 28195.57 | 0 | 40.632 | 0 | 0 | 25376.01 | 12969.96 |  | 59213213 | 12.71 | 1.05 | 0 | 0 | 11.66 | 0 | 0.924 | 0 | 0 | 11.65 | 1.05 | 0 | 0 | 10.6 | 0 | 0.84 | 0 | 0 | 90 | 46 | 1.047 | 1 |  |  | 1 | 54.99 | 1 | 9.89 |  |  |  |  | 0 | 2 | ТСН-2001.4. Доп. 1-42. Сб. 10, т. 81, поз. 4 |  |  | 68 | 58808062 | 4.10-81-4 | 1 | 40 | 0 | 54.99 | 1 | 1 | 1 | 1 | 1 |  | 90 | 46 |  |  |  | 30 | 0 | 0 | [5 empty] | 0 | Поправка: Гл.12.Прил.8.п.8. 5_12.00.01.11.003 Наименование: При наличии усложненных условий производства работ (стесненность, сложность складирования и транспортной логистики, наличие в зоне производства работ действующего технологического оборудования или движения технологического транспорта и т.п.) для объектов, расположенных за пределами территории круговой магистральной системы улиц "Садовое кольцо" и за пределами Третьего транспортного кольца города Москвы пунктов "а" и "б", но в пределах Московской кольцевой автомобильной дороги | 0 | 28631.72 | 10.38 | 0 | 0 | 671.43 | 0 | 0.96743 | 0 | 0 | 25376.013 | 12969.9622 |  | 10 |  | *1 | *1,1 | *1,1 | *1,1 |  | *1,1 | *1,1 |  |  |  | 0 | 0 | 1 | 1 |  |  |  | 1013 | 1 ШТ. | 1 ШТ. | 1 | [6 empty] | 58808178 | 40 | Монтаж оборудования | 0 |  | 2 | 68 | ТСН-2001.4-10. Прокладка и монтаж сетей связи | ТСН-2001.4-10-1 |  | Поправка: Гл.12.Прил.8.п.8. 5_12.00.01.11.003 |  | 0 | 11.65 | 1.05 | 0 | 0 | 10.6 | 0.84 | 0 | 0 | [17 empty] | 0 | 0 | 0 |  |  |  |  | 90 | 46 |  |  |  |  | 1 |  | 1491178318 | 2 | 1 | 2 | 0 | 0 | 0 | 66977.69 | 0 | 66977.69 | 0 |  | 0 | 3 | 0 |  | 0 | 1 | 0 | 0 | 0 | 0 |  |  |  | 0 | 0
17 | 1 |  |  | 10 | КА 5 | Извещатель охр. магнито-контактный для металлических дверей ИО 102-26 исп. Аякс | шт. | 38 | 0 | 38 |  |  |  | 1792.84 | 1792.84 | 0 | 0 | 0 | 0 | 0 | 0 | 0 | 0 | 0 |  | 59213216 | 47.18 | 47.18 | 0 | 0 | 0 | 0 | 0 | 0 | 0 | 47.18 | 47.18 | 0 | 0 | 0 | 0 | 0 | 0 | 0 | 0 | 0 | 1 | 1 |  |  | 1 | 1 | 1 | 1 |  |  |  |  | 3 | 3 |  |  |  | 746 | 0 |  | 0 | 130 | 0 | 1 | 1 | 1 | 1 | 1 | 1 |  | 0 | 0 |  |  |  | 30 | 0 | 0 | [5 empty] | 0 |  | 0 | 1792.84 | 47.18 | 0 | 0 | 0 | 0 | 0 | 0 | 0 | 0 | 0 | [13 empty] | 0 | 0 | 1 | 1 |  |  |  | 1010 | шт. | шт. | 1 | [6 empty] | 58808284 | 130 | Сметная стоимость оборудования | 0 |  | 3 | 746 | ТСН-2001.13. Сметная стоимость оборудования | ТСН-2001.13 |  |  |  | 0 | 0 | 47.18 | 0 | 0 | 0 | 0 | 0 | 0 | [17 empty] | 0 | 1792.84 | 0 |  |  |  |  | 0 | 0 |  | [416 / 1,2 / 7,66] + 3% Трансп + 1,2% Заг.скл |  |  | 1 |  | 890166502 | 2 | 4 | -2 | 0 | 0 | 0 | 1792.84 | 0 | 0 | 0 |  | 0 | 2 | 0 |  | 0 | 1 | 0 | 0 | 0 | 0 | 3 | 1,2 |  | 0 | 0
17 | 1 |  |  | 10 | КА 5 | Извещатель охр. магнито-контактный для металлических дверей ИО 102-26 исп. Аякс | шт. | 38 | 0 | 38 |  |  |  | 13733.15 | 13733.15 | 0 | 0 | 0 | 0 | 0 | 0 | 0 | 0 | 0 |  | 59213213 | 47.18 | 47.18 | 0 | 0 | 0 | 0 | 0 | 0 | 0 | 47.18 | 47.18 | 0 | 0 | 0 | 0 | 0 | 0 | 0 | 0 | 0 | 1 | 1 |  |  | 1 | 1 | 1 | 7.66 |  |  |  |  | 3 | 3 |  |  |  | 746 | 0 |  | 0 | 130 | 0 | 1 | 1 | 1 | 1 | 1 | 1 |  | 0 | 0 |  |  |  | 30 | 0 | 0 | [5 empty] | 0 |  | 0 | 13733.15 | 361.4 | 0 | 0 | 0 | 0 | 0 | 0 | 0 | 0 | 0 | [13 empty] | 0 | 0 | 1 | 1 |  |  |  | 1010 | шт. | шт. | 1 | [6 empty] | 58808284 | 130 | Сметная стоимость оборудования | 0 |  | 3 | 746 | ТСН-2001.13. Сметная стоимость оборудования | ТСН-2001.13 |  |  |  | 0 | 47.18 | 47.18 | 0 | 0 | 0 | 0 | 0 | 0 | 5 |  |  | 1 | 18 |  | 416 | [10 empty] | 0 | 13733.15 | 0 |  |  |  |  | 0 | 0 |  | [416 / 1,2 / 7,66] + 3% Трансп + 1,2% Заг.скл |  |  | 1 |  | 890166502 | 2 | 3 | 5 | 0 | 0 | 0 | 13733.15 | 0 | 0 | 0 |  | 2 | 1 | 0 |  | 0 | 1 | 0 | 0 | 0 | 0 | 3 | 1,2 |  | 0 | 0
17 | 1 |  |  | 11 | КА 6 | Извещатель охр. магнито-контактный для неметалл. поверхностей ИО 102-2 СМК | шт. | 4 | 0 | 4 |  |  |  | 51.16 | 51.16 | 0 | 0 | 0 | 0 | 0 | 0 | 0 | 0 | 0 |  | 59213216 | 12.79 | 12.79 | 0 | 0 | 0 | 0 | 0 | 0 | 0 | 12.79 | 12.79 | 0 | 0 | 0 | 0 | 0 | 0 | 0 | 0 | 0 | 1 | 1 |  |  | 1 | 1 | 1 | 1 |  |  |  |  | 3 | 3 |  |  |  | 746 | 0 |  | 0 | 130 | 0 | 1 | 1 | 1 | 1 | 1 | 1 |  | 0 | 0 |  |  |  | 30 | 0 | 0 | [5 empty] | 0 |  | 0 | 51.16 | 12.79 | 0 | 0 | 0 | 0 | 0 | 0 | 0 | 0 | 0 | [13 empty] | 0 | 0 | 1 | 1 |  |  |  | 1010 | шт. | шт. | 1 | [6 empty] | 58808284 | 130 | Сметная стоимость оборудования | 0 |  | 3 | 746 | ТСН-2001.13. Сметная стоимость оборудования | ТСН-2001.13 |  |  |  | 0 | 0 | 12.79 | 0 | 0 | 0 | 0 | 0 | 0 | [17 empty] | 0 | 51.16 | 0 |  |  |  |  | 0 | 0 |  | [112,8 / 1,2 / 7,66] + 3% Трансп + 1,2% Заг.скл |  |  | 1 |  | 1231063478 | 2 | 4 | -2 | 0 | 0 | 0 | 51.16 | 0 | 0 | 0 |  | 0 | 2 | 0 |  | 0 | 1 | 0 | 0 | 0 | 0 | 3 | 1,2 |  | 0 | 0
17 | 1 |  |  | 11 | КА 6 | Извещатель охр. магнито-контактный для неметалл. поверхностей ИО 102-2 СМК | шт. | 4 | 0 | 4 |  |  |  | 391.89 | 391.89 | 0 | 0 | 0 | 0 | 0 | 0 | 0 | 0 | 0 |  | 59213213 | 12.79 | 12.79 | 0 | 0 | 0 | 0 | 0 | 0 | 0 | 12.79 | 12.79 | 0 | 0 | 0 | 0 | 0 | 0 | 0 | 0 | 0 | 1 | 1 |  |  | 1 | 1 | 1 | 7.66 |  |  |  |  | 3 | 3 |  |  |  | 746 | 0 |  | 0 | 130 | 0 | 1 | 1 | 1 | 1 | 1 | 1 |  | 0 | 0 |  |  |  | 30 | 0 | 0 | [5 empty] | 0 |  | 0 | 391.89 | 97.97 | 0 | 0 | 0 | 0 | 0 | 0 | 0 | 0 | 0 | [13 empty] | 0 | 0 | 1 | 1 |  |  |  | 1010 | шт. | шт. | 1 | [6 empty] | 58808284 | 130 | Сметная стоимость оборудования | 0 |  | 3 | 746 | ТСН-2001.13. Сметная стоимость оборудования | ТСН-2001.13 |  |  |  | 0 | 12.79 | 12.79 | 0 | 0 | 0 | 0 | 0 | 0 | 5 |  |  | 1 | 18 |  | 112.8 | [10 empty] | 0 | 391.89 | 0 |  |  |  |  | 0 | 0 |  | [112,8 / 1,2 / 7,66] + 3% Трансп + 1,2% Заг.скл |  |  | 1 |  | 1231063478 | 2 | 3 | 5 | 0 | 0 | 0 | 391.89 | 0 | 0 | 0 |  | 2 | 1 | 0 |  | 0 | 1 | 0 | 0 | 0 | 0 | 3 | 1,2 |  | 0 | 0
17 | 1 | 51 | 56 | 12 | 4.10-177-1 | Монтаж устройства связи с согласующим устройством (вызывная панель) | 10 шт. | 4.2 | 0 | 4.2 |  |  |  | 1139.77 | 10.25 | 29.36 | 3.68 | 1100.16 | 0 | 70.8157 | 0 | 0 | 993.46 | 507.77 |  | 59213216 | 259.301 | 2.44 | 6.677 | 0.836 | 250.184 | 0 | 16.104 | 0 | 0 | 235.95 | 2.44 | 6.07 | 0.76 | 227.44 | 0 | 14.64 | 0 | 0 | 90 | 46 | 1.047 | 1 |  |  | 1 | 1 | 1 | 1 |  |  |  |  | 0 | 2 | ТСН-2001.4 Доп. 80, Сб. 10, т. 177, поз. 1 |  |  | 68 | 58808062 | 4.10-177-1 | 1 | 40 | 0 | 1 | 1 | 1 | 1 | 1 | 1 |  | 90 | 46 |  |  |  | 30 | 0 | 0 | [5 empty] | 0 | Поправка: Гл.12.Прил.8.п.8. 5_12.00.01.11.003 Наименование: При наличии усложненных условий производства работ (стесненность, сложность складирования и транспортной логистики, наличие в зоне производства работ действующего технологического оборудования или движения технологического транспорта и т.п.) для объектов, расположенных за пределами территории круговой магистральной системы улиц "Садовое кольцо" и за пределами Третьего транспортного кольца города Москвы пунктов "а" и "б", но в пределах Московской кольцевой автомобильной дороги | 0 | 1139.77 | 2.44 | 6.99 | 0.88 | 261.94 | 0 | 16.8609 | 0 | 0 | 993.456 | 507.7664 |  | 11 |  | *1 | *1,1 | *1,1 | *1,1 |  | *1,1 | *1,1 |  |  |  | 0 | 0 | 1 | 1 |  |  |  | 1010 | 10 шт. | 10 шт. | 10 | [6 empty] | 58808178 | 40 | Монтаж оборудования | 0 |  | 2 | 68 | ТСН-2001.4-10. Прокладка и монтаж сетей связи | ТСН-2001.4-10-1 |  | Поправка: Гл.12.Прил.8.п.8. 5_12.00.01.11.003 |  | 0 | 235.95 | 2.44 | 6.07 | 0.76 | 227.44 | 14.64 | 0 | 0 | [17 empty] | 0 | 0 | 0 |  |  |  |  | 90 | 46 |  |  |  |  | 1 |  | -1147212458 | 2 | 1 | 2 | 0 | 0 | 0 | 2641 | 0 | 2641 | 0 |  | 0 | 3 | 0 |  | 0 | 1 | 0 | 0 | 0 | 0 |  |  |  | 0 | 0
17 | 1 | 56 | 62 | 12 | 4.10-177-1 | Монтаж устройства связи с согласующим устройством (вызывная панель) | 10 шт. | 4.2 | 0 | 4.2 |  |  |  | 61010.55 | 74.11 | 438.64 | 202.36 | 60497.8 | 0 | 70.8157 | 0 | 0 | 54630.14 | 27922.07 |  | 59213213 | 259.301 | 2.44 | 6.677 | 0.836 | 250.184 | 0 | 16.104 | 0 | 0 | 235.95 | 2.44 | 6.07 | 0.76 | 227.44 | 0 | 14.64 | 0 | 0 | 90 | 46 | 1.047 | 1 |  |  | 1 | 54.99 | 14.94 | 7.23 |  |  |  |  | 0 | 2 | ТСН-2001.4 Доп. 80, Сб. 10, т. 177, поз. 1 |  |  | 68 | 58808062 | 4.10-177-1 | 1 | 40 | 0 | 54.99 | 1 | 1 | 1 | 1 | 1 |  | 90 | 46 |  |  |  | 30 | 0 | 0 | [5 empty] | 0 | Поправка: Гл.12.Прил.8.п.8. 5_12.00.01.11.003 Наименование: При наличии усложненных условий производства работ (стесненность, сложность складирования и транспортной логистики, наличие в зоне производства работ действующего технологического оборудования или движения технологического транспорта и т.п.) для объектов, расположенных за пределами территории круговой магистральной системы улиц "Садовое кольцо" и за пределами Третьего транспортного кольца города Москвы пунктов "а" и "б", но в пределах Московской кольцевой автомобильной дороги | 0 | 61010.55 | 17.64 | 104.43 | 48.39 | 14404.08 | 0 | 16.8609 | 0 | 0 | 54630.144 | 27922.0736 |  | 12 |  | *1 | *1,1 | *1,1 | *1,1 |  | *1,1 | *1,1 |  |  |  | 0 | 0 | 1 | 1 |  |  |  | 1010 | 10 шт. | 10 шт. | 10 | [6 empty] | 58808178 | 40 | Монтаж оборудования | 0 |  | 2 | 68 | ТСН-2001.4-10. Прокладка и монтаж сетей связи | ТСН-2001.4-10-1 |  | Поправка: Гл.12.Прил.8.п.8. 5_12.00.01.11.003 |  | 0 | 235.95 | 2.44 | 6.07 | 0.76 | 227.44 | 14.64 | 0 | 0 | [17 empty] | 0 | 0 | 0 |  |  |  |  | 90 | 46 |  |  |  |  | 1 |  | -1147212458 | 2 | 1 | 2 | 0 | 0 | 0 | 143562.76 | 0 | 143562.76 | 0 |  | 0 | 3 | 0 |  | 0 | 1 | 0 | 0 | 0 | 0 |  |  |  | 0 | 0
17 | 1 |  |  | 13 | КА 7 | Считыватель для установки на улице и в помещение,-40....+55гр интерфейс Wiegand 26-58, формат карт Mifare, EM-Marin,HID Prox RusGuard R-15 multi | шт. | 42 | 0 | 42 |  |  |  | 75727.68 | 75727.68 | 0 | 0 | 0 | 0 | 0 | 0 | 0 | 0 | 0 |  | 59213216 | 1803.04 | 1803.04 | 0 | 0 | 0 | 0 | 0 | 0 | 0 | 1803.04 | 1803.04 | 0 | 0 | 0 | 0 | 0 | 0 | 0 | 0 | 0 | 1 | 1 |  |  | 1 | 1 | 1 | 1 |  |  |  |  | 3 | 3 |  |  |  | 746 | 0 |  | 0 | 130 | 0 | 1 | 1 | 1 | 1 | 1 | 1 |  | 0 | 0 |  |  |  | 30 | 0 | 0 | [5 empty] | 0 |  | 0 | 75727.68 | 1803.04 | 0 | 0 | 0 | 0 | 0 | 0 | 0 | 0 | 0 | [13 empty] | 0 | 0 | 1 | 1 |  |  |  | 1010 | шт. | шт. | 1 | [6 empty] | 58808284 | 130 | Сметная стоимость оборудования | 0 |  | 3 | 746 | ТСН-2001.13. Сметная стоимость оборудования | ТСН-2001.13 |  |  |  | 0 | 0 | 1803.04 | 0 | 0 | 0 | 0 | 0 | 0 | [17 empty] | 0 | 75727.68 | 0 |  |  |  |  | 0 | 0 |  | [15 900 / 1,2 / 7,66] + 3% Трансп + 1,2% Заг.скл |  |  | 1 |  | 56064933 | 2 | 4 | 0 | 0 | 0 | 0 | 75727.68 | 0 | 0 | 0 |  | 0 | 2 | 0 |  | 0 | 1 | 0 | 0 | 0 | 0 | 3 | 1,2 |  | 0 | 0
17 | 1 |  |  | 13 | КА 7 | Считыватель для установки на улице и в помещение,-40....+55гр интерфейс Wiegand 26-58, формат карт Mifare, EM-Marin,HID Prox RusGuard R-15 multi | шт. | 42 | 0 | 42 |  |  |  | 580074.03 | 580074.03 | 0 | 0 | 0 | 0 | 0 | 0 | 0 | 0 | 0 |  | 59213213 | 1803.04 | 1803.04 | 0 | 0 | 0 | 0 | 0 | 0 | 0 | 1803.04 | 1803.04 | 0 | 0 | 0 | 0 | 0 | 0 | 0 | 0 | 0 | 1 | 1 |  |  | 1 | 1 | 1 | 7.66 |  |  |  |  | 3 | 3 |  |  |  | 746 | 0 |  | 0 | 130 | 0 | 1 | 1 | 1 | 1 | 1 | 1 |  | 0 | 0 |  |  |  | 30 | 0 | 0 | [5 empty] | 0 |  | 0 | 580074.03 | 13811.29 | 0 | 0 | 0 | 0 | 0 | 0 | 0 | 0 | 0 | [13 empty] | 0 | 0 | 1 | 1 |  |  |  | 1010 | шт. | шт. | 1 | [6 empty] | 58808284 | 130 | Сметная стоимость оборудования | 0 |  | 3 | 746 | ТСН-2001.13. Сметная стоимость оборудования | ТСН-2001.13 |  |  |  | 0 | 1803.04 | 1803.04 | 0 | 0 | 0 | 0 | 0 | 0 | 5 |  |  | 1 | 18 |  | 15900 | [10 empty] | 0 | 580074.03 | 0 |  |  |  |  | 0 | 0 |  | [15 900 / 1,2 / 7,66] + 3% Трансп + 1,2% Заг.скл |  |  | 1 |  | 56064933 | 2 | 3 | 5 | 0 | 0 | 0 | 580074.03 | 0 | 0 | 0 |  | 2 | 1 | 0 |  | 0 | 1 | 0 | 0 | 0 | 0 | 3 | 1,2 |  | 0 | 0
17 | 1 | 60 | 66 | 14 | 4.10-76-10 | Монтаж ключа или кнопки на панели | 1 ШТ. | 12 | 0 | 12 |  |  |  | 184.36 | 20.04 | 0 | 0 | 164.32 | 0 | 13.8204 | 0 | 0 | 156.1 | 87.09 |  | 59213216 | 14.749 | 1.67 | 0 | 0 | 13.079 | 0 | 1.1 | 0 | 0 | 13.56 | 1.67 | 0 | 0 | 11.89 | 0 | 1 | 0 | 0 | 95 | 53 | 1.047 | 1 |  |  | 1 | 1 | 1 | 1 |  |  |  |  | 0 | 2 | ТСН-2001.4 Доп. 79, Сб. 10, т. 76, поз. 10 |  |  | 69 | 58808062 | 4.10-76-10 | 1 | 40 | 0 | 1 | 1 | 1 | 1 | 1 | 1 |  | 95 | 53 |  |  |  | 30 | 0 | 0 | [5 empty] | 0 | Поправка: Гл.12.Прил.8.п.8. 5_12.00.01.11.003 Наименование: При наличии усложненных условий производства работ (стесненность, сложность складирования и транспортной логистики, наличие в зоне производства работ действующего технологического оборудования или движения технологического транспорта и т.п.) для объектов, расположенных за пределами территории круговой магистральной системы улиц "Садовое кольцо" и за пределами Третьего транспортного кольца города Москвы пунктов "а" и "б", но в пределах Московской кольцевой автомобильной дороги | 0 | 184.36 | 1.67 | 0 | 0 | 13.69 | 0 | 1.1517 | 0 | 0 | 156.104 | 87.0896 |  | 13 |  | *1 | *1,1 | *1,1 | *1,1 |  | *1,1 | *1,1 |  |  |  | 0 | 0 | 1 | 1 |  |  |  | 1013 | 1 ШТ. | 1 ШТ. | 1 | [6 empty] | 58808179 | 40 | Монтаж оборудования | 0 |  | 2 | 69 | ТСН-2001.4-10. Монтаж радиотелевизионного и электронного оборудования | ТСН-2001.4-10-2 |  | Поправка: Гл.12.Прил.8.п.8. 5_12.00.01.11.003 |  | 0 | 13.56 | 1.67 | 0 | 0 | 11.89 | 1 | 0 | 0 | [17 empty] | 0 | 0 | 0 |  |  |  |  | 95 | 53 |  |  |  |  | 1 |  | -508473279 | 2 | 1 | 2 | 0 | 0 | 0 | 427.55 | 0 | 427.55 | 0 |  | 0 | 3 | 0 |  | 0 | 1 | 0 | 0 | 0 | 0 |  |  |  | 0 | 0
17 | 1 | 64 | 70 | 14 | 4.10-76-10 | Монтаж ключа или кнопки на панели | 1 ШТ. | 12 | 0 | 12 |  |  |  | 9408.9 | 372.94 | 0 | 0 | 9035.96 | 0 | 13.8204 | 0 | 0 | 8584.16 | 4789.06 |  | 59213213 | 14.749 | 1.67 | 0 | 0 | 13.079 | 0 | 1.1 | 0 | 0 | 13.56 | 1.67 | 0 | 0 | 11.89 | 0 | 1 | 0 | 0 | 95 | 53 | 1.047 | 1 |  |  | 1 | 54.99 | 1 | 18.61 |  |  |  |  | 0 | 2 | ТСН-2001.4 Доп. 79, Сб. 10, т. 76, поз. 10 |  |  | 69 | 58808062 | 4.10-76-10 | 1 | 40 | 0 | 54.99 | 1 | 1 | 1 | 1 | 1 |  | 95 | 53 |  |  |  | 30 | 0 | 0 | [5 empty] | 0 | Поправка: Гл.12.Прил.8.п.8. 5_12.00.01.11.003 Наименование: При наличии усложненных условий производства работ (стесненность, сложность складирования и транспортной логистики, наличие в зоне производства работ действующего технологического оборудования или движения технологического транспорта и т.п.) для объектов, расположенных за пределами территории круговой магистральной системы улиц "Садовое кольцо" и за пределами Третьего транспортного кольца города Москвы пунктов "а" и "б", но в пределах Московской кольцевой автомобильной дороги | 0 | 9408.9 | 31.08 | 0 | 0 | 752.81 | 0 | 1.1517 | 0 | 0 | 8584.162 | 4789.0588 |  | 14 |  | *1 | *1,1 | *1,1 | *1,1 |  | *1,1 | *1,1 |  |  |  | 0 | 0 | 1 | 1 |  |  |  | 1013 | 1 ШТ. | 1 ШТ. | 1 | [6 empty] | 58808179 | 40 | Монтаж оборудования | 0 |  | 2 | 69 | ТСН-2001.4-10. Монтаж радиотелевизионного и электронного оборудования | ТСН-2001.4-10-2 |  | Поправка: Гл.12.Прил.8.п.8. 5_12.00.01.11.003 |  | 0 | 13.56 | 1.67 | 0 | 0 | 11.89 | 1 | 0 | 0 | [17 empty] | 0 | 0 | 0 |  |  |  |  | 95 | 53 |  |  |  |  | 1 |  | -508473279 | 2 | 1 | 2 | 0 | 0 | 0 | 22782.12 | 0 | 22782.12 | 0 |  | 0 | 3 | 0 |  | 0 | 1 | 0 | 0 | 0 | 0 |  |  |  | 0 | 0
18 | 1 | 60 |  | 14,1 | КА 8 | Кнопка экстренного выхода ST-FR115 | шт. | 12 | 1 | 1 |  |  |  | 1187.28 | 1187.28 | 0 | 0 | 0 | 0 | 0 | 0 | 0 | 0 | 0 |  | 59213216 | 98.94 | 98.94 | 0 | 0 | 0 | 0 | 0 | 0 | 0 | 98.94 | 98.94 | 0 | 0 | 0 | 0 | 0 | 0 | 0 | 95 | 53 | 1 | 1 |  |  | 1 | 1 | 1 | 1 |  |  |  |  | 3 | 2 |  |  |  | 69 | 0 |  | 0 | 40 | 0 | 1 | 1 | 1 | 1 | 1 | 1 |  | 95 | 53 |  |  |  | 30 | 0 | 0 | [5 empty] | 0 |  | 0 | 1187.28 | 98.94 | 0 | 0 | 0 | 0 | 0 | 0 | 0 | 0 | 0 | [13 empty] | 0 | 0 | 1 | 1 |  |  |  | 1010 | шт. | шт. | 1 | [6 empty] | 58808179 | 40 | Монтаж оборудования | 0 |  | 2 | 69 | ТСН-2001.4-10. Монтаж радиотелевизионного и электронного оборудования | ТСН-2001.4-10-2 |  |  |  | 0 | 0 | 98.94 | 0 | 0 | 0 | 0 | 0 | [18 empty] | 0 | 0 | 0 |  |  |  |  | 95 | 53 |  | [1 150 / 1,2 / 9,88] + 2% Заг.скл |  |  | 1 |  | -871963031 | 2 | 4 | -2 | 0 | 0 | 0 | 1187.28 | 0 | 1187.28 | 0 |  | 0 | 2 | 0 |  | 0 | 1 | 0 | 0 | 0 | 0 | 0 | 2 |  | 0 | 0
18 | 1 | 64 |  | 14,1 | КА 8 | Кнопка экстренного выхода ST-FR115 | шт. | 12 | 1 | 1 |  |  |  | 11730.33 | 11730.33 | 0 | 0 | 0 | 0 | 0 | 0 | 0 | 0 | 0 |  | 59213213 | 98.94 | 98.94 | 0 | 0 | 0 | 0 | 0 | 0 | 0 | 98.94 | 98.94 | 0 | 0 | 0 | 0 | 0 | 0 | 0 | 95 | 53 | 1 | 1 |  |  | 1 | 1 | 1 | 9.88 |  |  |  |  | 3 | 2 |  |  |  | 69 | 0 |  | 0 | 40 | 0 | 1 | 1 | 1 | 1 | 1 | 1 |  | 95 | 53 |  |  |  | 30 | 0 | 0 | [5 empty] | 0 |  | 0 | 11730.33 | 977.53 | 0 | 0 | 0 | 0 | 0 | 0 | 0 | 0 | 0 | [13 empty] | 0 | 0 | 1 | 1 |  |  |  | 1010 | шт. | шт. | 1 | [6 empty] | 58808179 | 40 | Монтаж оборудования | 0 |  | 2 | 69 | ТСН-2001.4-10. Монтаж радиотелевизионного и электронного оборудования | ТСН-2001.4-10-2 |  |  |  | 0 | 130.41 | 98.94 | 0 | 0 | 0 | 0 | 0 |  | 5 |  |  | 1 | 18 |  | 1150 | [10 empty] | 0 | 0 | 0 |  |  |  |  | 95 | 53 |  | [1 150 / 1,2 / 9,88] + 2% Заг.скл |  |  | 1 |  | -871963031 | 2 | 3 | 5 | 0 | 0 | 0 | 11730.33 | 0 | 11730.33 | 0 |  | 2 | 1 | 0 |  | 0 | 1 | 0 | 0 | 0 | 0 | 0 | 2 |  | 0 | 0
17 | 1 | 66 | 73 | 15 | 4.10-59-3 | Монтаж детали на пультах и панелях - кнопка | 1 ШТ. | 27 | 0 | 27 |  |  |  | 332.73 | 0 | 0 | 0 | 332.73 | 0 | 31.0959 | 0 | 0 | 316.09 | 176.35 |  | 59213216 | 11.77 | 0 | 0 | 0 | 11.77 | 0 | 1.1 | 0 | 0 | 10.7 | 0 | 0 | 0 | 10.7 | 0 | 1 | 0 | 0 | 95 | 53 | 1.047 | 1 |  |  | 1 | 1 | 1 | 1 |  |  |  |  | 0 | 2 | ТСН-2001.4 Доп. 67, Сб. 10, т. 59, поз. 3 |  |  | 69 | 58808062 | 4.10-59-3 | 1 | 40 | 0 | 1 | 1 | 1 | 1 | 1 | 1 |  | 95 | 53 |  |  |  | 30 | 0 | 0 | [5 empty] | 0 | Поправка: Гл.12.Прил.8.п.8. 5_12.00.01.11.003 Наименование: При наличии усложненных условий производства работ (стесненность, сложность складирования и транспортной логистики, наличие в зоне производства работ действующего технологического оборудования или движения технологического транспорта и т.п.) для объектов, расположенных за пределами территории круговой магистральной системы улиц "Садовое кольцо" и за пределами Третьего транспортного кольца города Москвы пунктов "а" и "б", но в пределах Московской кольцевой автомобильной дороги | 0 | 332.73 | 0 | 0 | 0 | 12.32 | 0 | 1.1517 | 0 | 0 | 316.0935 | 176.3469 |  | 15 |  | *1 | *1,1 | *1,1 | *1,1 |  | *1,1 | *1,1 |  |  |  | 0 | 0 | 1 | 1 |  |  |  | 1013 | 1 ШТ. | 1 ШТ. | 1 | [6 empty] | 58808179 | 40 | Монтаж оборудования | 0 |  | 2 | 69 | ТСН-2001.4-10. Монтаж радиотелевизионного и электронного оборудования | ТСН-2001.4-10-2 |  | Поправка: Гл.12.Прил.8.п.8. 5_12.00.01.11.003 |  | 0 | 10.7 | 0 | 0 | 0 | 10.7 | 1 | 0 | 0 | [17 empty] | 0 | 0 | 0 |  |  |  |  | 95 | 53 |  |  |  |  | 1 |  | -1595364230 | 2 | 1 | 2 | 0 | 0 | 0 | 825.17 | 0 | 825.17 | 0 |  | 0 | 3 | 0 |  | 0 | 1 | 0 | 0 | 0 | 0 |  |  |  | 0 | 0
17 | 1 | 68 | 76 | 15 | 4.10-59-3 | Монтаж детали на пультах и панелях - кнопка | 1 ШТ. | 27 | 0 | 27 |  |  |  | 18296.82 | 0 | 0 | 0 | 18296.82 | 0 | 31.0959 | 0 | 0 | 17381.98 | 9697.31 |  | 59213213 | 11.77 | 0 | 0 | 0 | 11.77 | 0 | 1.1 | 0 | 0 | 10.7 | 0 | 0 | 0 | 10.7 | 0 | 1 | 0 | 0 | 95 | 53 | 1.047 | 1 |  |  | 1 | 54.99 | 1 | 1 |  |  |  |  | 0 | 2 | ТСН-2001.4 Доп. 67, Сб. 10, т. 59, поз. 3 |  |  | 69 | 58808062 | 4.10-59-3 | 1 | 40 | 0 | 54.99 | 1 | 1 | 1 | 1 | 1 |  | 95 | 53 |  |  |  | 30 | 0 | 0 | [5 empty] | 0 | Поправка: Гл.12.Прил.8.п.8. 5_12.00.01.11.003 Наименование: При наличии усложненных условий производства работ (стесненность, сложность складирования и транспортной логистики, наличие в зоне производства работ действующего технологического оборудования или движения технологического транспорта и т.п.) для объектов, расположенных за пределами территории круговой магистральной системы улиц "Садовое кольцо" и за пределами Третьего транспортного кольца города Москвы пунктов "а" и "б", но в пределах Московской кольцевой автомобильной дороги | 0 | 18296.82 | 0 | 0 | 0 | 677.48 | 0 | 1.1517 | 0 | 0 | 17381.979 | 9697.3146 |  | 16 |  | *1 | *1,1 | *1,1 | *1,1 |  | *1,1 | *1,1 |  |  |  | 0 | 0 | 1 | 1 |  |  |  | 1013 | 1 ШТ. | 1 ШТ. | 1 | [6 empty] | 58808179 | 40 | Монтаж оборудования | 0 |  | 2 | 69 | ТСН-2001.4-10. Монтаж радиотелевизионного и электронного оборудования | ТСН-2001.4-10-2 |  | Поправка: Гл.12.Прил.8.п.8. 5_12.00.01.11.003 |  | 0 | 10.7 | 0 | 0 | 0 | 10.7 | 1 | 0 | 0 | [17 empty] | 0 | 0 | 0 |  |  |  |  | 95 | 53 |  |  |  |  | 1 |  | -1595364230 | 2 | 1 | 2 | 0 | 0 | 0 | 45376.11 | 0 | 45376.11 | 0 |  | 0 | 3 | 0 |  | 0 | 1 | 0 | 0 | 0 | 0 |  |  |  | 0 | 0
17 | 1 |  |  | 16 | КА 9 | Кнопка разблокировки дверей "ИПР 513-10" "АВАРИЙНЫЙ ВЫХОД" SB 1 | шт. | 27 | 0 | 27 |  |  |  | 3329.64 | 3329.64 | 0 | 0 | 0 | 0 | 0 | 0 | 0 | 0 | 0 |  | 59213216 | 123.32 | 123.32 | 0 | 0 | 0 | 0 | 0 | 0 | 0 | 123.32 | 123.32 | 0 | 0 | 0 | 0 | 0 | 0 | 0 | 0 | 0 | 1 | 1 |  |  | 1 | 1 | 1 | 1 |  |  |  |  | 3 | 3 |  |  |  | 746 | 0 |  | 0 | 130 | 0 | 1 | 1 | 1 | 1 | 1 | 1 |  | 0 | 0 |  |  |  | 30 | 0 | 0 | [5 empty] | 0 |  | 0 | 3329.64 | 123.32 | 0 | 0 | 0 | 0 | 0 | 0 | 0 | 0 | 0 | [13 empty] | 0 | 0 | 1 | 1 |  |  |  | 1010 | шт. | шт. | 1 | [6 empty] | 58808284 | 130 | Сметная стоимость оборудования | 0 |  | 3 | 746 | ТСН-2001.13. Сметная стоимость оборудования | ТСН-2001.13 |  |  |  | 0 | 0 | 123.32 | 0 | 0 | 0 | 0 | 0 | 0 | [17 empty] | 0 | 3329.64 | 0 |  |  |  |  | 0 | 0 |  | [1 087,5 / 1,2 / 7,66] + 3% Трансп + 1,2% Заг.скл |  |  | 1 |  | -859608360 | 2 | 4 | -2 | 0 | 0 | 0 | 3329.64 | 0 | 0 | 0 |  | 0 | 2 | 0 |  | 0 | 1 | 0 | 0 | 0 | 0 | 3 | 1,2 |  | 0 | 0
17 | 1 |  |  | 16 | КА 9 | Кнопка разблокировки дверей "ИПР 513-10" "АВАРИЙНЫЙ ВЫХОД" SB 1 | шт. | 27 | 0 | 27 |  |  |  | 25505.04 | 25505.04 | 0 | 0 | 0 | 0 | 0 | 0 | 0 | 0 | 0 |  | 59213213 | 123.32 | 123.32 | 0 | 0 | 0 | 0 | 0 | 0 | 0 | 123.32 | 123.32 | 0 | 0 | 0 | 0 | 0 | 0 | 0 | 0 | 0 | 1 | 1 |  |  | 1 | 1 | 1 | 7.66 |  |  |  |  | 3 | 3 |  |  |  | 746 | 0 |  | 0 | 130 | 0 | 1 | 1 | 1 | 1 | 1 | 1 |  | 0 | 0 |  |  |  | 30 | 0 | 0 | [5 empty] | 0 |  | 0 | 25505.04 | 944.63 | 0 | 0 | 0 | 0 | 0 | 0 | 0 | 0 | 0 | [13 empty] | 0 | 0 | 1 | 1 |  |  |  | 1010 | шт. | шт. | 1 | [6 empty] | 58808284 | 130 | Сметная стоимость оборудования | 0 |  | 3 | 746 | ТСН-2001.13. Сметная стоимость оборудования | ТСН-2001.13 |  |  |  | 0 | 123.32 | 123.32 | 0 | 0 | 0 | 0 | 0 | 0 | 5 |  |  | 1 | 18 |  | 1087.5 | [10 empty] | 0 | 25505.04 | 0 |  |  |  |  | 0 | 0 |  | [1 087,5 / 1,2 / 7,66] + 3% Трансп + 1,2% Заг.скл |  |  | 1 |  | -859608360 | 2 | 3 | 5 | 0 | 0 | 0 | 25505.04 | 0 | 0 | 0 |  | 2 | 1 | 0 |  | 0 | 1 | 0 | 0 | 0 | 0 | 3 | 1,2 |  | 0 | 0
17 | 1 | 72 | 81 | 17 | 4.10-173-2 | Монтаж блока бесперебойного питания (ББП) в диспетчерской | 1 ШТ. | 2 | 0 | 2 |  |  |  | 97.21 | 4.68 | 0 | 0 | 92.53 | 0 | 7.3248 | 0 | 0 | 83.28 | 42.56 |  | 59213216 | 46.527 | 2.34 | 0 | 0 | 44.187 | 0 | 3.498 | 0 | 0 | 42.51 | 2.34 | 0 | 0 | 40.17 | 0 | 3.18 | 0 | 0 | 90 | 46 | 1.047 | 1 |  |  | 1 | 1 | 1 | 1 |  |  |  |  | 0 | 2 | ТСН-2001.4 Доп. 67, Сб. 10, т. 173, поз. 2 |  |  | 68 | 58808062 | 4.10-173-2 | 1 | 40 | 0 | 1 | 1 | 1 | 1 | 1 | 1 |  | 90 | 46 |  |  |  | 30 | 0 | 0 | [5 empty] | 0 | Поправка: Гл.12.Прил.8.п.8. 5_12.00.01.11.003 Наименование: При наличии усложненных условий производства работ (стесненность, сложность складирования и транспортной логистики, наличие в зоне производства работ действующего технологического оборудования или движения технологического транспорта и т.п.) для объектов, расположенных за пределами территории круговой магистральной системы улиц "Садовое кольцо" и за пределами Третьего транспортного кольца города Москвы пунктов "а" и "б", но в пределах Московской кольцевой автомобильной дороги | 0 | 97.21 | 2.34 | 0 | 0 | 46.26 | 0 | 3.6624 | 0 | 0 | 83.277 | 42.5638 |  | 17 |  | *1 | *1,1 | *1,1 | *1,1 |  | *1,1 | *1,1 |  |  |  | 0 | 0 | 1 | 1 |  |  |  | 1013 | 1 ШТ. | 1 ШТ. | 1 | [6 empty] | 58808178 | 40 | Монтаж оборудования | 0 |  | 2 | 68 | ТСН-2001.4-10. Прокладка и монтаж сетей связи | ТСН-2001.4-10-1 |  | Поправка: Гл.12.Прил.8.п.8. 5_12.00.01.11.003 |  | 0 | 42.51 | 2.34 | 0 | 0 | 40.17 | 3.18 | 0 | 0 | [17 empty] | 0 | 0 | 0 |  |  |  |  | 90 | 46 |  |  |  |  | 1 |  | 1548884140 | 2 | 1 | 2 | 0 | 0 | 0 | 223.05 | 0 | 223.05 | 0 |  | 0 | 3 | 0 |  | 0 | 1 | 0 | 0 | 0 | 0 |  |  |  | 0 | 0
17 | 1 | 76 | 86 | 17 | 4.10-173-2 | Монтаж блока бесперебойного питания (ББП) в диспетчерской | 1 ШТ. | 2 | 0 | 2 |  |  |  | 5136.24 | 48.02 | 0 | 0 | 5088.22 | 0 | 7.3248 | 0 | 0 | 4579.4 | 2340.58 |  | 59213213 | 46.527 | 2.34 | 0 | 0 | 44.187 | 0 | 3.498 | 0 | 0 | 42.51 | 2.34 | 0 | 0 | 40.17 | 0 | 3.18 | 0 | 0 | 90 | 46 | 1.047 | 1 |  |  | 1 | 54.99 | 1 | 10.26 |  |  |  |  | 0 | 2 | ТСН-2001.4 Доп. 67, Сб. 10, т. 173, поз. 2 |  |  | 68 | 58808062 | 4.10-173-2 | 1 | 40 | 0 | 54.99 | 1 | 1 | 1 | 1 | 1 |  | 90 | 46 |  |  |  | 30 | 0 | 0 | [5 empty] | 0 | Поправка: Гл.12.Прил.8.п.8. 5_12.00.01.11.003 Наименование: При наличии усложненных условий производства работ (стесненность, сложность складирования и транспортной логистики, наличие в зоне производства работ действующего технологического оборудования или движения технологического транспорта и т.п.) для объектов, расположенных за пределами территории круговой магистральной системы улиц "Садовое кольцо" и за пределами Третьего транспортного кольца города Москвы пунктов "а" и "б", но в пределах Московской кольцевой автомобильной дороги | 0 | 5136.24 | 24.01 | 0 | 0 | 2543.84 | 0 | 3.6624 | 0 | 0 | 4579.398 | 2340.5812 |  | 18 |  | *1 | *1,1 | *1,1 | *1,1 |  | *1,1 | *1,1 |  |  |  | 0 | 0 | 1 | 1 |  |  |  | 1013 | 1 ШТ. | 1 ШТ. | 1 | [6 empty] | 58808178 | 40 | Монтаж оборудования | 0 |  | 2 | 68 | ТСН-2001.4-10. Прокладка и монтаж сетей связи | ТСН-2001.4-10-1 |  | Поправка: Гл.12.Прил.8.п.8. 5_12.00.01.11.003 |  | 0 | 42.51 | 2.34 | 0 | 0 | 40.17 | 3.18 | 0 | 0 | [17 empty] | 0 | 0 | 0 |  |  |  |  | 90 | 46 |  |  |  |  | 1 |  | 1548884140 | 2 | 1 | 2 | 0 | 0 | 0 | 12056.22 | 0 | 12056.22 | 0 |  | 0 | 3 | 0 |  | 0 | 1 | 0 | 0 | 0 | 0 |  |  |  | 0 | 0
17 | 1 |  |  | 18 | КА 10 | Резервный источник питания,12В ИВЭПР 12/3,5 2x7 -Р | шт. | 2 | 0 | 2 |  |  |  | 1976.54 | 1976.54 | 0 | 0 | 0 | 0 | 0 | 0 | 0 | 0 | 0 |  | 59213216 | 988.27 | 988.27 | 0 | 0 | 0 | 0 | 0 | 0 | 0 | 988.27 | 988.27 | 0 | 0 | 0 | 0 | 0 | 0 | 0 | 0 | 0 | 1 | 1 |  |  | 1 | 1 | 1 | 1 |  |  |  |  | 3 | 3 |  |  |  | 746 | 0 |  | 0 | 130 | 0 | 1 | 1 | 1 | 1 | 1 | 1 |  | 0 | 0 |  |  |  | 30 | 0 | 0 | [5 empty] | 0 |  | 0 | 1976.54 | 988.27 | 0 | 0 | 0 | 0 | 0 | 0 | 0 | 0 | 0 | [13 empty] | 0 | 0 | 1 | 1 |  |  |  | 1010 | шт. | шт. | 1 | [6 empty] | 58808284 | 130 | Сметная стоимость оборудования | 0 |  | 3 | 746 | ТСН-2001.13. Сметная стоимость оборудования | ТСН-2001.13 |  |  |  | 0 | 0 | 988.27 | 0 | 0 | 0 | 0 | 0 | 0 | [17 empty] | 0 | 1976.54 | 0 |  |  |  |  | 0 | 0 |  | [8 715 / 1,2 / 7,66] + 3% Трансп + 1,2% Заг.скл |  |  | 1 |  | 253381566 | 2 | 4 | -2 | 0 | 0 | 0 | 1976.54 | 0 | 0 | 0 |  | 0 | 2 | 0 |  | 0 | 1 | 0 | 0 | 0 | 0 | 3 | 1,2 |  | 0 | 0
17 | 1 |  |  | 18 | КА 10 | Резервный источник питания,12В ИВЭПР 12/3,5 2x7 -Р | шт. | 2 | 0 | 2 |  |  |  | 15140.3 | 15140.3 | 0 | 0 | 0 | 0 | 0 | 0 | 0 | 0 | 0 |  | 59213213 | 988.27 | 988.27 | 0 | 0 | 0 | 0 | 0 | 0 | 0 | 988.27 | 988.27 | 0 | 0 | 0 | 0 | 0 | 0 | 0 | 0 | 0 | 1 | 1 |  |  | 1 | 1 | 1 | 7.66 |  |  |  |  | 3 | 3 |  |  |  | 746 | 0 |  | 0 | 130 | 0 | 1 | 1 | 1 | 1 | 1 | 1 |  | 0 | 0 |  |  |  | 30 | 0 | 0 | [5 empty] | 0 |  | 0 | 15140.3 | 7570.15 | 0 | 0 | 0 | 0 | 0 | 0 | 0 | 0 | 0 | [13 empty] | 0 | 0 | 1 | 1 |  |  |  | 1010 | шт. | шт. | 1 | [6 empty] | 58808284 | 130 | Сметная стоимость оборудования | 0 |  | 3 | 746 | ТСН-2001.13. Сметная стоимость оборудования | ТСН-2001.13 |  |  |  | 0 | 988.27 | 988.27 | 0 | 0 | 0 | 0 | 0 | 0 | 5 |  |  | 1 | 18 |  | 8715 | [10 empty] | 0 | 15140.3 | 0 |  |  |  |  | 0 | 0 |  | [8 715 / 1,2 / 7,66] + 3% Трансп + 1,2% Заг.скл |  |  | 1 |  | 253381566 | 2 | 3 | 5 | 0 | 0 | 0 | 15140.3 | 0 | 0 | 0 |  | 2 | 1 | 0 |  | 0 | 1 | 0 | 0 | 0 | 0 | 3 | 1,2 |  | 0 | 0
17 | 1 |  |  | 19 | 13.1-1-20 | Батарея аккумуляторная, емкость 7 А·ч, напряжение 12 В. | шт. | 4 | 0 | 4 |  |  |  | 357.56 | 357.56 | 0 | 0 | 0 | 0 | 0 | 0 | 0 | 0 | 0 |  | 59213216 | 89.39 | 89.39 | 0 | 0 | 0 | 0 | 0 | 0 | 0 | 89.39 | 89.39 | 0 | 0 | 0 | 0 | 0 | 0 | 0 | 0 | 0 | 1 | 1 |  |  | 1 | 1 | 1 | 1 |  |  |  |  | 3 | 3 |  |  |  | 746 | 58808062 |  | 0 | 130 | 0 | 1 | 1 | 1 | 1 | 1 | 1 |  | 0 | 0 |  |  |  | 30 | 0 | 0 | [5 empty] | 0 |  | 0 | 357.56 | 89.39 | 0 | 0 | 0 | 0 | 0 | 0 | 0 | 0 | 0 | [13 empty] | 0 | 0 | 1 | 1 |  |  |  | 1010 | шт. | шт. | 1 | [6 empty] | 58808284 | 130 | Сметная стоимость оборудования | 0 |  | 3 | 746 | ТСН-2001.13. Сметная стоимость оборудования | ТСН-2001.13 |  |  |  | 0 | 89.39 | 89.39 | 0 | 0 | 0 | 0 | 0 | 0 | [17 empty] | 0 | 357.56 | 0 |  |  |  |  | 0 | 0 |  |  |  |  | 1 |  | -1135192264 | 2 | 1 | -2 | 0 | 0 | 0 | 357.56 | 0 | 0 | 0 |  | 0 | 3 | 0 |  | 0 | 1 | 0 | 0 | 0 | 0 |  |  |  | 0 | 0
17 | 1 |  |  | 19 | 13.1-1-20 | Батарея аккумуляторная, емкость 7 А·ч, напряжение 12 В. | шт. | 4 | 0 | 4 |  |  |  | 3128.65 | 3128.65 | 0 | 0 | 0 | 0 | 0 | 0 | 0 | 0 | 0 |  | 59213213 | 89.39 | 89.39 | 0 | 0 | 0 | 0 | 0 | 0 | 0 | 89.39 | 89.39 | 0 | 0 | 0 | 0 | 0 | 0 | 0 | 0 | 0 | 1 | 1 |  |  | 1 | 1 | 1 | 8.75 |  |  |  |  | 3 | 3 |  |  |  | 746 | 58808062 |  | 0 | 130 | 0 | 1 | 1 | 1 | 1 | 1 | 1 |  | 0 | 0 |  |  |  | 30 | 0 | 0 | [5 empty] | 0 |  | 0 | 3128.65 | 782.16 | 0 | 0 | 0 | 0 | 0 | 0 | 0 | 0 | 0 | [13 empty] | 0 | 0 | 1 | 1 |  |  |  | 1010 | шт. | шт. | 1 | [6 empty] | 58808284 | 130 | Сметная стоимость оборудования | 0 |  | 3 | 746 | ТСН-2001.13. Сметная стоимость оборудования | ТСН-2001.13 |  |  |  | 0 | 89.39 | 89.39 | 0 | 0 | 0 | 0 | 0 | 0 | [17 empty] | 0 | 3128.65 | 0 |  |  |  |  | 0 | 0 |  |  |  |  | 1 |  | -1135192264 | 2 | 1 | 2 | 0 | 0 | 0 | 3128.65 | 0 | 0 | 0 |  | 0 | 3 | 0 |  | 0 | 1 | 0 | 0 | 0 | 0 |  |  |  | 0 | 0
17 | 1 | 79 | 89 | 20 | 4.11-12-1 | Установка съемных и выдвижных блоков (модулей, ячеек, ТЭЗ) массой до 5 кг | 1 ШТ. | 7 | 0 | 7 |  |  |  | 97.95 | 0 | 4.03 | 0.64 | 93.92 | 0 | 8.3038 | 0 | 0 | 85.1 | 43.5 |  | 59213216 | 13.365 | 0 | 0.55 | 0.088 | 12.815 | 0 | 1.133 | 0 | 0 | 12.15 | 0 | 0.5 | 0.08 | 11.65 | 0 | 1.03 | 0 | 0 | 90 | 46 | 1.047 | 1 |  |  | 1 | 1 | 1 | 1 |  |  |  |  | 0 | 2 | ТСН-2001.4 Доп. 68, Сб. 11, т. 12, поз. 1 |  |  | 72 | 58808062 | 4.11-12-1 | 1 | 40 | 0 | 1 | 1 | 1 | 1 | 1 | 1 |  | 90 | 46 |  |  |  | 30 | 0 | 0 | [5 empty] | 0 | Поправка: Гл.12.Прил.8.п.8. 5_12.00.01.11.003 Наименование: При наличии усложненных условий производства работ (стесненность, сложность складирования и транспортной логистики, наличие в зоне производства работ действующего технологического оборудования или движения технологического транспорта и т.п.) для объектов, расположенных за пределами территории круговой магистральной системы улиц "Садовое кольцо" и за пределами Третьего транспортного кольца города Москвы пунктов "а" и "б", но в пределах Московской кольцевой автомобильной дороги | 0 | 97.95 | 0 | 0.58 | 0.09 | 13.42 | 0 | 1.1863 | 0 | 0 | 85.104 | 43.4976 |  | 19 |  | *1 | *1,1 | *1,1 | *1,1 |  | *1,1 | *1,1 |  |  |  | 0 | 0 | 1 | 1 |  |  |  | 1013 | 1 ШТ. | 1 ШТ. | 1 | [6 empty] | 58808182 | 40 | Монтаж оборудования | 0 |  | 2 | 72 | ТСН-2001.4-11. Приборы и средства автоматизации и вычислительной техники | ТСН-2001.4-11-1 |  | Поправка: Гл.12.Прил.8.п.8. 5_12.00.01.11.003 |  | 0 | 12.15 | 0 | 0.5 | 0.08 | 11.65 | 1.03 | 0 | 0 | [17 empty] | 0 | 0 | 0 |  |  |  |  | 90 | 46 |  |  |  |  | 1 |  | 1708693888 | 2 | 1 | 2 | 0 | 0 | 0 | 226.55 | 0 | 226.55 | 0 |  | 0 | 3 | 0 |  | 0 | 1 | 0 | 0 | 0 | 0 |  |  |  | 0 | 0
17 | 1 | 82 | 92 | 20 | 4.11-12-1 | Установка съемных и выдвижных блоков (модулей, ячеек, ТЭЗ) массой до 5 кг | 1 ШТ. | 7 | 0 | 7 |  |  |  | 5230.19 | 0 | 65.53 | 35.19 | 5164.66 | 0 | 8.3038 | 0 | 0 | 4679.87 | 2391.93 |  | 59213213 | 13.365 | 0 | 0.55 | 0.088 | 12.815 | 0 | 1.133 | 0 | 0 | 12.15 | 0 | 0.5 | 0.08 | 11.65 | 0 | 1.03 | 0 | 0 | 90 | 46 | 1.047 | 1 |  |  | 1 | 54.99 | 16.26 | 1 |  |  |  |  | 0 | 2 | ТСН-2001.4 Доп. 68, Сб. 11, т. 12, поз. 1 |  |  | 72 | 58808062 | 4.11-12-1 | 1 | 40 | 0 | 54.99 | 1 | 1 | 1 | 1 | 1 |  | 90 | 46 |  |  |  | 30 | 0 | 0 | [5 empty] | 0 | Поправка: Гл.12.Прил.8.п.8. 5_12.00.01.11.003 Наименование: При наличии усложненных условий производства работ (стесненность, сложность складирования и транспортной логистики, наличие в зоне производства работ действующего технологического оборудования или движения технологического транспорта и т.п.) для объектов, расположенных за пределами территории круговой магистральной системы улиц "Садовое кольцо" и за пределами Третьего транспортного кольца города Москвы пунктов "а" и "б", но в пределах Московской кольцевой автомобильной дороги | 0 | 5230.19 | 0 | 9.43 | 4.95 | 737.97 | 0 | 1.1863 | 0 | 0 | 4679.865 | 2391.931 |  | 20 |  | *1 | *1,1 | *1,1 | *1,1 |  | *1,1 | *1,1 |  |  |  | 0 | 0 | 1 | 1 |  |  |  | 1013 | 1 ШТ. | 1 ШТ. | 1 | [6 empty] | 58808182 | 40 | Монтаж оборудования | 0 |  | 2 | 72 | ТСН-2001.4-11. Приборы и средства автоматизации и вычислительной техники | ТСН-2001.4-11-1 |  | Поправка: Гл.12.Прил.8.п.8. 5_12.00.01.11.003 |  | 0 | 12.15 | 0 | 0.5 | 0.08 | 11.65 | 1.03 | 0 | 0 | [17 empty] | 0 | 0 | 0 |  |  |  |  | 90 | 46 |  |  |  |  | 1 |  | 1708693888 | 2 | 1 | 2 | 0 | 0 | 0 | 12301.99 | 0 | 12301.99 | 0 |  | 0 | 3 | 0 |  | 0 | 1 | 0 | 0 | 0 | 0 |  |  |  | 0 | 0
18 | 1 | 79 |  | 20,1 | КА 11 | Коммутационная панель категории 5е UTP19",1U,24xRj45,п-корды PLHD-24 Dual IDC-1U | шт. | 49 | 7 | 7 |  |  |  | 11403.77 | 11403.77 | 0 | 0 | 0 | 0 | 0 | 0 | 0 | 0 | 0 |  | 59213216 | 232.73 | 232.73 | 0 | 0 | 0 | 0 | 0 | 0 | 0 | 232.73 | 232.73 | 0 | 0 | 0 | 0 | 0 | 0 | 0 | 90 | 46 | 1 | 1 |  |  | 1 | 1 | 1 | 1 |  |  |  |  | 3 | 2 |  |  |  | 72 | 0 |  | 0 | 40 | 0 | 1 | 1 | 1 | 1 | 1 | 1 |  | 90 | 46 |  |  |  | 30 | 0 | 0 | [5 empty] | 0 |  | 0 | 11403.77 | 232.73 | 0 | 0 | 0 | 0 | 0 | 0 | 0 | 0 | 0 | [13 empty] | 0 | 0 | 1 | 1 |  |  |  | 1010 | шт. | шт. | 1 | [6 empty] | 58808182 | 40 | Монтаж оборудования | 0 |  | 2 | 72 | ТСН-2001.4-11. Приборы и средства автоматизации и вычислительной техники | ТСН-2001.4-11-1 |  |  |  | 0 | 0 | 232.73 | 0 | 0 | 0 | 0 | 0 | [18 empty] | 0 | 0 | 0 |  |  |  |  | 90 | 46 |  | [2 705,14 / 1,2 / 9,88] + 2% Заг.скл |  |  | 1 |  | -1498373408 | 2 | 4 | -2 | 0 | 0 | 0 | 11403.77 | 0 | 11403.77 | 0 |  | 0 | 2 | 0 |  | 0 | 1 | 0 | 0 | 0 | 0 | 0 | 2 |  | 0 | 0
18 | 1 | 82 |  | 20,1 | КА 11 | Коммутационная панель категории 5е UTP19",1U,24xRj45,п-корды PLHD-24 Dual IDC-1U | шт. | 49 | 7 | 7 |  |  |  | 112669.25 | 112669.25 | 0 | 0 | 0 | 0 | 0 | 0 | 0 | 0 | 0 |  | 59213213 | 232.73 | 232.73 | 0 | 0 | 0 | 0 | 0 | 0 | 0 | 232.73 | 232.73 | 0 | 0 | 0 | 0 | 0 | 0 | 0 | 90 | 46 | 1 | 1 |  |  | 1 | 1 | 1 | 9.88 |  |  |  |  | 3 | 2 |  |  |  | 72 | 0 |  | 0 | 40 | 0 | 1 | 1 | 1 | 1 | 1 | 1 |  | 90 | 46 |  |  |  | 30 | 0 | 0 | [5 empty] | 0 |  | 0 | 112669.25 | 2299.37 | 0 | 0 | 0 | 0 | 0 | 0 | 0 | 0 | 0 | [13 empty] | 0 | 0 | 1 | 1 |  |  |  | 1010 | шт. | шт. | 1 | [6 empty] | 58808182 | 40 | Монтаж оборудования | 0 |  | 2 | 72 | ТСН-2001.4-11. Приборы и средства автоматизации и вычислительной техники | ТСН-2001.4-11-1 |  |  |  | 0 | 306.76 | 232.73 | 0 | 0 | 0 | 0 | 0 |  | 5 |  |  | 1 | 18 |  | 2705.14 | [10 empty] | 0 | 0 | 0 |  |  |  |  | 90 | 46 |  | [2 705,14 / 1,2 / 9,88] + 2% Заг.скл |  |  | 1 |  | -1498373408 | 2 | 3 | 5 | 0 | 0 | 0 | 112669.25 | 0 | 112669.25 | 0 |  | 1 | 1 | 0 |  | 0 | 1 | 0 | 0 | 0 | 0 | 0 | 2 |  | 0 | 0
17 | 1 | 84 | 94 | 21 | 4.10-1-12 | Установка рамки со штифтами на винтах в нарезных отверстиях | 1 рамка | 7 | 0 | 7 |  |  |  | 6.29 | 0 | 0 | 0 | 6.29 | 0 | 0.56433 | 0 | 0 | 5.66 | 2.89 |  | 59213216 | 0.858 | 0 | 0 | 0 | 0.858 | 0 | 0.077 | 0 | 0 | 0.78 | 0 | 0 | 0 | 0.78 | 0 | 0.07 | 0 | 0 | 90 | 46 | 1.047 | 1 |  |  | 1 | 1 | 1 | 1 |  |  |  |  | 0 | 2 | ТСН-2001.4 Доп. 67, Сб. 10, т. 1, поз. 12 |  |  | 68 | 58808062 | 4.10-1-12 | 1 | 40 | 0 | 1 | 1 | 1 | 1 | 1 | 1 |  | 90 | 46 |  |  |  | 30 | 0 | 0 | [5 empty] | 0 | Поправка: Гл.12.Прил.8.п.8. 5_12.00.01.11.003 Наименование: При наличии усложненных условий производства работ (стесненность, сложность складирования и транспортной логистики, наличие в зоне производства работ действующего технологического оборудования или движения технологического транспорта и т.п.) для объектов, расположенных за пределами территории круговой магистральной системы улиц "Садовое кольцо" и за пределами Третьего транспортного кольца города Москвы пунктов "а" и "б", но в пределах Московской кольцевой автомобильной дороги | 0 | 6.29 | 0 | 0 | 0 | 0.9 | 0 | 0.080619 | 0 | 0 | 5.661 | 2.8934 |  | 21 |  | *1 | *1,1 | *1,1 | *1,1 |  | *1,1 | *1,1 |  |  |  | 0 | 0 | 1 | 1 |  |  |  | 1013 | 1 рамка | 1 рамка | 1 | [6 empty] | 58808178 | 40 | Монтаж оборудования | 0 |  | 2 | 68 | ТСН-2001.4-10. Прокладка и монтаж сетей связи | ТСН-2001.4-10-1 |  | Поправка: Гл.12.Прил.8.п.8. 5_12.00.01.11.003 |  | 0 | 0.78 | 0 | 0 | 0 | 0.78 | 0.07 | 0 | 0 | [17 empty] | 0 | 0 | 0 |  |  |  |  | 90 | 46 |  |  |  |  | 1 |  | -1730397577 | 2 | 1 | 2 | 0 | 0 | 0 | 14.84 | 0 | 14.84 | 0 |  | 0 | 3 | 0 |  | 0 | 1 | 0 | 0 | 0 | 0 |  |  |  | 0 | 0
17 | 1 | 86 | 96 | 21 | 4.10-1-12 | Установка рамки со штифтами на винтах в нарезных отверстиях | 1 рамка | 7 | 0 | 7 |  |  |  | 345.89 | 0 | 0 | 0 | 345.89 | 0 | 0.56433 | 0 | 0 | 311.3 | 159.11 |  | 59213213 | 0.858 | 0 | 0 | 0 | 0.858 | 0 | 0.077 | 0 | 0 | 0.78 | 0 | 0 | 0 | 0.78 | 0 | 0.07 | 0 | 0 | 90 | 46 | 1.047 | 1 |  |  | 1 | 54.99 | 1 | 1 |  |  |  |  | 0 | 2 | ТСН-2001.4 Доп. 67, Сб. 10, т. 1, поз. 12 |  |  | 68 | 58808062 | 4.10-1-12 | 1 | 40 | 0 | 54.99 | 1 | 1 | 1 | 1 | 1 |  | 90 | 46 |  |  |  | 30 | 0 | 0 | [5 empty] | 0 | Поправка: Гл.12.Прил.8.п.8. 5_12.00.01.11.003 Наименование: При наличии усложненных условий производства работ (стесненность, сложность складирования и транспортной логистики, наличие в зоне производства работ действующего технологического оборудования или движения технологического транспорта и т.п.) для объектов, расположенных за пределами территории круговой магистральной системы улиц "Садовое кольцо" и за пределами Третьего транспортного кольца города Москвы пунктов "а" и "б", но в пределах Московской кольцевой автомобильной дороги | 0 | 345.89 | 0 | 0 | 0 | 49.49 | 0 | 0.080619 | 0 | 0 | 311.301 | 159.1094 |  | 22 |  | *1 | *1,1 | *1,1 | *1,1 |  | *1,1 | *1,1 |  |  |  | 0 | 0 | 1 | 1 |  |  |  | 1013 | 1 рамка | 1 рамка | 1 | [6 empty] | 58808178 | 40 | Монтаж оборудования | 0 |  | 2 | 68 | ТСН-2001.4-10. Прокладка и монтаж сетей связи | ТСН-2001.4-10-1 |  | Поправка: Гл.12.Прил.8.п.8. 5_12.00.01.11.003 |  | 0 | 0.78 | 0 | 0 | 0 | 0.78 | 0.07 | 0 | 0 | [17 empty] | 0 | 0 | 0 |  |  |  |  | 90 | 46 |  |  |  |  | 1 |  | -1730397577 | 2 | 1 | 2 | 0 | 0 | 0 | 816.3 | 0 | 816.3 | 0 |  | 0 | 3 | 0 |  | 0 | 1 | 0 | 0 | 0 | 0 |  |  |  | 0 | 0
18 | 1 | 84 |  | 21,1 | КА 12 | Горизонтальный органайзер, слотовый с крышкой, MX-CMC-1U-45-B | шт. | 7 | 1 | 1 |  |  |  | 259 | 259 | 0 | 0 | 0 | 0 | 0 | 0 | 0 | 0 | 0 |  | 59213216 | 37 | 37 | 0 | 0 | 0 | 0 | 0 | 0 | 0 | 37 | 37 | 0 | 0 | 0 | 0 | 0 | 0 | 0 | 90 | 46 | 1 | 1 |  |  | 1 | 1 | 1 | 1 |  |  |  |  | 3 | 2 |  |  |  | 68 | 0 |  | 0 | 40 | 0 | 1 | 1 | 1 | 1 | 1 | 1 |  | 90 | 46 |  |  |  | 30 | 0 | 0 | [5 empty] | 0 |  | 0 | 259 | 37 | 0 | 0 | 0 | 0 | 0 | 0 | 0 | 0 | 0 | [13 empty] | 0 | 0 | 1 | 1 |  |  |  | 1010 | шт. | шт. | 1 | [6 empty] | 58808178 | 40 | Монтаж оборудования | 0 |  | 2 | 68 | ТСН-2001.4-10. Прокладка и монтаж сетей связи | ТСН-2001.4-10-1 |  |  |  | 0 | 0 | 37 | 0 | 0 | 0 | 0 | 0 | [18 empty] | 0 | 0 | 0 |  |  |  |  | 90 | 46 |  | [430 / 1,2 / 9,88] + 2% Заг.скл |  |  | 1 |  | -1209925472 | 2 | 4 | -2 | 0 | 0 | 0 | 259 | 0 | 259 | 0 |  | 2 | 2 | 0 |  | 0 | 1 | 0 | 0 | 0 | 0 | 0 | 2 |  | 0 | 0
18 | 1 | 86 |  | 21,1 | КА 12 | Горизонтальный органайзер, слотовый с крышкой, MX-CMC-1U-45-B | шт. | 7 | 1 | 1 |  |  |  | 2558.92 | 2558.92 | 0 | 0 | 0 | 0 | 0 | 0 | 0 | 0 | 0 |  | 59213213 | 37 | 37 | 0 | 0 | 0 | 0 | 0 | 0 | 0 | 37 | 37 | 0 | 0 | 0 | 0 | 0 | 0 | 0 | 90 | 46 | 1 | 1 |  |  | 1 | 1 | 1 | 9.88 |  |  |  |  | 3 | 2 |  |  |  | 68 | 0 |  | 0 | 40 | 0 | 1 | 1 | 1 | 1 | 1 | 1 |  | 90 | 46 |  |  |  | 30 | 0 | 0 | [5 empty] | 0 |  | 0 | 2558.92 | 365.56 | 0 | 0 | 0 | 0 | 0 | 0 | 0 | 0 | 0 | [13 empty] | 0 | 0 | 1 | 1 |  |  |  | 1010 | шт. | шт. | 1 | [6 empty] | 58808178 | 40 | Монтаж оборудования | 0 |  | 2 | 68 | ТСН-2001.4-10. Прокладка и монтаж сетей связи | ТСН-2001.4-10-1 |  |  |  | 0 | 0 | 37 | 0 | 0 | 0 | 0 | 0 |  | 5 |  |  | 1 | 18 |  | 430 | [10 empty] | 0 | 0 | 0 |  |  |  |  | 90 | 46 |  | [430 / 1,2 / 9,88] + 2% Заг.скл |  |  | 1 |  | -1209925472 | 2 | 2 | 5 | 0 | 0 | 0 | 2558.92 | 0 | 2558.92 | 0 |  | 2 | 1 | 0 |  | 0 | 1 | 0 | 0 | 0 | 0 | 0 | 2 |  | 0 | 0
17 | 1 | 88 | 99 | 22 | 4.11-7-2 | Установка аппарата настольного массой до 0,03 т | 1 ШТ. | 1 | 0 | 1 |  |  |  | 70.41 | 0 | 30.62 | 4.65 | 39.79 | 0 | 3.5588 | 0 | 0 | 40 | 20.44 |  | 59213216 | 67.254 | 0 | 29.249 | 4.444 | 38.005 | 0 | 3.399 | 0 | 0 | 61.14 | 0 | 26.59 | 4.04 | 34.55 | 0 | 3.09 | 0 | 0 | 90 | 46 | 1.047 | 1 |  |  | 1 | 1 | 1 | 1 |  |  |  |  | 0 | 2 | ТСН-2001.4 Доп. 68, Сб. 11, т. 7, поз. 2 |  |  | 72 | 58808062 | 4.11-7-2 | 1 | 40 | 0 | 1 | 1 | 1 | 1 | 1 | 1 |  | 90 | 46 |  |  |  | 30 | 0 | 0 | [5 empty] | 0 | Поправка: Гл.12.Прил.8.п.8. 5_12.00.01.11.003 Наименование: При наличии усложненных условий производства работ (стесненность, сложность складирования и транспортной логистики, наличие в зоне производства работ действующего технологического оборудования или движения технологического транспорта и т.п.) для объектов, расположенных за пределами территории круговой магистральной системы улиц "Садовое кольцо" и за пределами Третьего транспортного кольца города Москвы пунктов "а" и "б", но в пределах Московской кольцевой автомобильной дороги | 0 | 70.41 | 0 | 30.62 | 4.65 | 39.79 | 0 | 3.5588 | 0 | 0 | 39.996 | 20.4424 |  | 23 |  | *1 | *1,1 | *1,1 | *1,1 |  | *1,1 | *1,1 |  |  |  | 0 | 0 | 1 | 1 |  |  |  | 1013 | 1 ШТ. | 1 ШТ. | 1 | [6 empty] | 58808182 | 40 | Монтаж оборудования | 0 |  | 2 | 72 | ТСН-2001.4-11. Приборы и средства автоматизации и вычислительной техники | ТСН-2001.4-11-1 |  | Поправка: Гл.12.Прил.8.п.8. 5_12.00.01.11.003 |  | 0 | 61.14 | 0 | 26.59 | 4.04 | 34.55 | 3.09 | 0 | 0 | [17 empty] | 0 | 0 | 0 |  |  |  |  | 90 | 46 |  |  |  |  | 1 |  | -1491520468 | 2 | 1 | 2 | 0 | 0 | 0 | 130.85 | 0 | 130.85 | 0 |  | 0 | 3 | 0 |  | 0 | 1 | 0 | 0 | 0 | 0 |  |  |  | 0 | 0
17 | 1 | 90 | 102 | 22 | 4.11-7-2 | Установка аппарата настольного массой до 0,03 т | 1 ШТ. | 1 | 0 | 1 |  |  |  | 2687.16 | 0 | 499.11 | 255.7 | 2188.05 | 0 | 3.5588 | 0 | 0 | 2199.38 | 1124.13 |  | 59213213 | 67.254 | 0 | 29.249 | 4.444 | 38.005 | 0 | 3.399 | 0 | 0 | 61.14 | 0 | 26.59 | 4.04 | 34.55 | 0 | 3.09 | 0 | 0 | 90 | 46 | 1.047 | 1 |  |  | 1 | 54.99 | 16.3 | 1 |  |  |  |  | 0 | 2 | ТСН-2001.4 Доп. 68, Сб. 11, т. 7, поз. 2 |  |  | 72 | 58808062 | 4.11-7-2 | 1 | 40 | 0 | 54.99 | 1 | 1 | 1 | 1 | 1 |  | 90 | 46 |  |  |  | 30 | 0 | 0 | [5 empty] | 0 | Поправка: Гл.12.Прил.8.п.8. 5_12.00.01.11.003 Наименование: При наличии усложненных условий производства работ (стесненность, сложность складирования и транспортной логистики, наличие в зоне производства работ действующего технологического оборудования или движения технологического транспорта и т.п.) для объектов, расположенных за пределами территории круговой магистральной системы улиц "Садовое кольцо" и за пределами Третьего транспортного кольца города Москвы пунктов "а" и "б", но в пределах Московской кольцевой автомобильной дороги | 0 | 2687.16 | 0 | 499.11 | 255.7 | 2188.05 | 0 | 3.5588 | 0 | 0 | 2199.375 | 1124.125 |  | 24 |  | *1 | *1,1 | *1,1 | *1,1 |  | *1,1 | *1,1 |  |  |  | 0 | 0 | 1 | 1 |  |  |  | 1013 | 1 ШТ. | 1 ШТ. | 1 | [6 empty] | 58808182 | 40 | Монтаж оборудования | 0 |  | 2 | 72 | ТСН-2001.4-11. Приборы и средства автоматизации и вычислительной техники | ТСН-2001.4-11-1 |  | Поправка: Гл.12.Прил.8.п.8. 5_12.00.01.11.003 |  | 0 | 61.14 | 0 | 26.59 | 4.04 | 34.55 | 3.09 | 0 | 0 | [17 empty] | 0 | 0 | 0 |  |  |  |  | 90 | 46 |  |  |  |  | 1 |  | -1491520468 | 2 | 1 | 2 | 0 | 0 | 0 | 6010.67 | 0 | 6010.67 | 0 |  | 0 | 3 | 0 |  | 0 | 1 | 0 | 0 | 0 | 0 |  |  |  | 0 | 0
17 | 1 |  |  | 23 | КА 13 | Центральный прибор индикации и управления с ПО FireSec в составе: блок системный, монитор- размер 21.5 дюйм, пульт индикации и управления, блок АВР ЦПИУ, Рубеж-АРМ исп.1 | шт. | 1 | 0 | 1 |  |  |  | 53114.44 | 53114.44 | 0 | 0 | 0 | 0 | 0 | 0 | 0 | 0 | 0 |  | 59213216 | 53114.44 | 53114.44 | 0 | 0 | 0 | 0 | 0 | 0 | 0 | 53114.44 | 53114.44 | 0 | 0 | 0 | 0 | 0 | 0 | 0 | 0 | 0 | 1 | 1 |  |  | 1 | 1 | 1 | 1 |  |  |  |  | 3 | 3 |  |  |  | 746 | 0 |  | 0 | 130 | 0 | 1 | 1 | 1 | 1 | 1 | 1 |  | 0 | 0 |  |  |  | 30 | 0 | 0 | [5 empty] | 0 |  | 0 | 53114.44 | 53114.44 | 0 | 0 | 0 | 0 | 0 | 0 | 0 | 0 | 0 | [13 empty] | 0 | 0 | 1 | 1 |  |  |  | 1010 | шт. | шт. | 1 | [6 empty] | 58808284 | 130 | Сметная стоимость оборудования | 0 |  | 3 | 746 | ТСН-2001.13. Сметная стоимость оборудования | ТСН-2001.13 |  |  |  | 0 | 0 | 53114.44 | 0 | 0 | 0 | 0 | 0 | 0 | [17 empty] | 0 | 53114.44 | 0 |  |  |  |  | 0 | 0 |  | [468 387 / 1,2 / 7,66] + 3% Трансп + 1,2% Заг.скл |  |  | 1 |  | -1321760238 | 2 | 4 | -2 | 0 | 0 | 0 | 53114.44 | 0 | 0 | 0 |  | 0 | 2 | 0 |  | 0 | 1 | 0 | 0 | 0 | 0 | 3 | 1,2 |  | 0 | 0
17 | 1 |  |  | 23 | КА 13 | Центральный прибор индикации и управления с ПО FireSec в составе: блок системный, монитор- размер 21.5 дюйм, пульт индикации и управления, блок АВР ЦПИУ, Рубеж-АРМ исп.1 | шт. | 1 | 0 | 1 |  |  |  | 406856.61 | 406856.61 | 0 | 0 | 0 | 0 | 0 | 0 | 0 | 0 | 0 |  | 59213213 | 53114.44 | 53114.44 | 0 | 0 | 0 | 0 | 0 | 0 | 0 | 53114.44 | 53114.44 | 0 | 0 | 0 | 0 | 0 | 0 | 0 | 0 | 0 | 1 | 1 |  |  | 1 | 1 | 1 | 7.66 |  |  |  |  | 3 | 3 |  |  |  | 746 | 0 |  | 0 | 130 | 0 | 1 | 1 | 1 | 1 | 1 | 1 |  | 0 | 0 |  |  |  | 30 | 0 | 0 | [5 empty] | 0 |  | 0 | 406856.61 | 406856.61 | 0 | 0 | 0 | 0 | 0 | 0 | 0 | 0 | 0 | [13 empty] | 0 | 0 | 1 | 1 |  |  |  | 1010 | шт. | шт. | 1 | [6 empty] | 58808284 | 130 | Сметная стоимость оборудования | 0 |  | 3 | 746 | ТСН-2001.13. Сметная стоимость оборудования | ТСН-2001.13 |  |  |  | 0 | 53114.44 | 53114.44 | 0 | 0 | 0 | 0 | 0 | 0 | 5 |  |  | 1 | 18 |  | 468387 | [10 empty] | 0 | 406856.61 | 0 |  |  |  |  | 0 | 0 |  | [468 387 / 1,2 / 7,66] + 3% Трансп + 1,2% Заг.скл |  |  | 1 |  | -1321760238 | 2 | 3 | 5 | 0 | 0 | 0 | 406856.61 | 0 | 0 | 0 |  | 1 | 1 | 0 |  | 0 | 1 | 0 | 0 | 0 | 0 | 3 | 1,2 |  | 0 | 0
17 | 1 | 94 | 107 | 24 | 4.10-173-2 | Монтаж блока бесперебойного питания (ББП) в диспетчерской | 1 ШТ. | 1 | 0 | 1 |  |  |  | 48.6 | 2.34 | 0 | 0 | 46.26 | 0 | 3.6624 | 0 | 0 | 41.63 | 21.28 |  | 59213216 | 46.527 | 2.34 | 0 | 0 | 44.187 | 0 | 3.498 | 0 | 0 | 42.51 | 2.34 | 0 | 0 | 40.17 | 0 | 3.18 | 0 | 0 | 90 | 46 | 1.047 | 1 |  |  | 1 | 1 | 1 | 1 |  |  |  |  | 0 | 2 | ТСН-2001.4 Доп. 67, Сб. 10, т. 173, поз. 2 |  |  | 68 | 58808062 | 4.10-173-2 | 1 | 40 | 0 | 1 | 1 | 1 | 1 | 1 | 1 |  | 90 | 46 |  |  |  | 30 | 0 | 0 | [5 empty] | 0 | Поправка: Гл.12.Прил.8.п.8. 5_12.00.01.11.003 Наименование: При наличии усложненных условий производства работ (стесненность, сложность складирования и транспортной логистики, наличие в зоне производства работ действующего технологического оборудования или движения технологического транспорта и т.п.) для объектов, расположенных за пределами территории круговой магистральной системы улиц "Садовое кольцо" и за пределами Третьего транспортного кольца города Москвы пунктов "а" и "б", но в пределах Московской кольцевой автомобильной дороги | 0 | 48.6 | 2.34 | 0 | 0 | 46.26 | 0 | 3.6624 | 0 | 0 | 41.634 | 21.2796 |  | 25 |  | *1 | *1,1 | *1,1 | *1,1 |  | *1,1 | *1,1 |  |  |  | 0 | 0 | 1 | 1 |  |  |  | 1013 | 1 ШТ. | 1 ШТ. | 1 | [6 empty] | 58808178 | 40 | Монтаж оборудования | 0 |  | 2 | 68 | ТСН-2001.4-10. Прокладка и монтаж сетей связи | ТСН-2001.4-10-1 |  | Поправка: Гл.12.Прил.8.п.8. 5_12.00.01.11.003 |  | 0 | 42.51 | 2.34 | 0 | 0 | 40.17 | 3.18 | 0 | 0 | [17 empty] | 0 | 0 | 0 |  |  |  |  | 90 | 46 |  |  |  |  | 1 |  | 1548884140 | 2 | 1 | 2 | 0 | 0 | 0 | 111.51 | 0 | 111.51 | 0 |  | 0 | 3 | 0 |  | 0 | 1 | 0 | 0 | 0 | 0 |  |  |  | 0 | 0
17 | 1 | 98 | 112 | 24 | 4.10-173-2 | Монтаж блока бесперебойного питания (ББП) в диспетчерской | 1 ШТ. | 1 | 0 | 1 |  |  |  | 2567.85 | 24.01 | 0 | 0 | 2543.84 | 0 | 3.6624 | 0 | 0 | 2289.46 | 1170.17 |  | 59213213 | 46.527 | 2.34 | 0 | 0 | 44.187 | 0 | 3.498 | 0 | 0 | 42.51 | 2.34 | 0 | 0 | 40.17 | 0 | 3.18 | 0 | 0 | 90 | 46 | 1.047 | 1 |  |  | 1 | 54.99 | 1 | 10.26 |  |  |  |  | 0 | 2 | ТСН-2001.4 Доп. 67, Сб. 10, т. 173, поз. 2 |  |  | 68 | 58808062 | 4.10-173-2 | 1 | 40 | 0 | 54.99 | 1 | 1 | 1 | 1 | 1 |  | 90 | 46 |  |  |  | 30 | 0 | 0 | [5 empty] | 0 | Поправка: Гл.12.Прил.8.п.8. 5_12.00.01.11.003 Наименование: При наличии усложненных условий производства работ (стесненность, сложность складирования и транспортной логистики, наличие в зоне производства работ действующего технологического оборудования или движения технологического транспорта и т.п.) для объектов, расположенных за пределами территории круговой магистральной системы улиц "Садовое кольцо" и за пределами Третьего транспортного кольца города Москвы пунктов "а" и "б", но в пределах Московской кольцевой автомобильной дороги | 0 | 2567.85 | 24.01 | 0 | 0 | 2543.84 | 0 | 3.6624 | 0 | 0 | 2289.456 | 1170.1664 |  | 26 |  | *1 | *1,1 | *1,1 | *1,1 |  | *1,1 | *1,1 |  |  |  | 0 | 0 | 1 | 1 |  |  |  | 1013 | 1 ШТ. | 1 ШТ. | 1 | [6 empty] | 58808178 | 40 | Монтаж оборудования | 0 |  | 2 | 68 | ТСН-2001.4-10. Прокладка и монтаж сетей связи | ТСН-2001.4-10-1 |  | Поправка: Гл.12.Прил.8.п.8. 5_12.00.01.11.003 |  | 0 | 42.51 | 2.34 | 0 | 0 | 40.17 | 3.18 | 0 | 0 | [17 empty] | 0 | 0 | 0 |  |  |  |  | 90 | 46 |  |  |  |  | 1 |  | 1548884140 | 2 | 1 | 2 | 0 | 0 | 0 | 6027.48 | 0 | 6027.48 | 0 |  | 0 | 3 | 0 |  | 0 | 1 | 0 | 0 | 0 | 0 |  |  |  | 0 | 0
17 | 1 |  |  | 25 | КА 14 | Источник бесперебойного питания Rapan-USB 3000 | шт. | 1 | 0 | 1 |  |  |  | 4552.96 | 4552.96 | 0 | 0 | 0 | 0 | 0 | 0 | 0 | 0 | 0 |  | 59213216 | 4552.96 | 4552.96 | 0 | 0 | 0 | 0 | 0 | 0 | 0 | 4552.96 | 4552.96 | 0 | 0 | 0 | 0 | 0 | 0 | 0 | 0 | 0 | 1 | 1 |  |  | 1 | 1 | 1 | 1 |  |  |  |  | 3 | 3 |  |  |  | 746 | 0 |  | 0 | 130 | 0 | 1 | 1 | 1 | 1 | 1 | 1 |  | 0 | 0 |  |  |  | 30 | 0 | 0 | [5 empty] | 0 |  | 0 | 4552.96 | 4552.96 | 0 | 0 | 0 | 0 | 0 | 0 | 0 | 0 | 0 | [13 empty] | 0 | 0 | 1 | 1 |  |  |  | 1010 | шт. | шт. | 1 | [6 empty] | 58808284 | 130 | Сметная стоимость оборудования | 0 |  | 3 | 746 | ТСН-2001.13. Сметная стоимость оборудования | ТСН-2001.13 |  |  |  | 0 | 0 | 4552.96 | 0 | 0 | 0 | 0 | 0 | 0 | [17 empty] | 0 | 4552.96 | 0 |  |  |  |  | 0 | 0 |  | [40 150 / 1,2 / 7,66] + 3% Трансп + 1,2% Заг.скл |  |  | 1 |  | 1820334090 | 2 | 4 | -2 | 0 | 0 | 0 | 4552.96 | 0 | 0 | 0 |  | 0 | 2 | 0 |  | 0 | 1 | 0 | 0 | 0 | 0 | 3 | 1,2 |  | 0 | 0
17 | 1 |  |  | 25 | КА 14 | Источник бесперебойного питания Rapan-USB 3000 | шт. | 1 | 0 | 1 |  |  |  | 34875.67 | 34875.67 | 0 | 0 | 0 | 0 | 0 | 0 | 0 | 0 | 0 |  | 59213213 | 4552.96 | 4552.96 | 0 | 0 | 0 | 0 | 0 | 0 | 0 | 4552.96 | 4552.96 | 0 | 0 | 0 | 0 | 0 | 0 | 0 | 0 | 0 | 1 | 1 |  |  | 1 | 1 | 1 | 7.66 |  |  |  |  | 3 | 3 |  |  |  | 746 | 0 |  | 0 | 130 | 0 | 1 | 1 | 1 | 1 | 1 | 1 |  | 0 | 0 |  |  |  | 30 | 0 | 0 | [5 empty] | 0 |  | 0 | 34875.67 | 34875.67 | 0 | 0 | 0 | 0 | 0 | 0 | 0 | 0 | 0 | [13 empty] | 0 | 0 | 1 | 1 |  |  |  | 1010 | шт. | шт. | 1 | [6 empty] | 58808284 | 130 | Сметная стоимость оборудования | 0 |  | 3 | 746 | ТСН-2001.13. Сметная стоимость оборудования | ТСН-2001.13 |  |  |  | 0 | 4552.96 | 4552.96 | 0 | 0 | 0 | 0 | 0 | 0 | 5 |  |  | 1 | 18 |  | 40150 | [10 empty] | 0 | 34875.67 | 0 |  |  |  |  | 0 | 0 |  | [40 150 / 1,2 / 7,66] + 3% Трансп + 1,2% Заг.скл |  |  | 1 |  | 1820334090 | 2 | 3 | 5 | 0 | 0 | 0 | 34875.67 | 0 | 0 | 0 |  | 1 | 1 | 0 |  | 0 | 1 | 0 | 0 | 0 | 0 | 3 | 1,2 |  | 0 | 0
17 | 1 | 102 | 117 | 26 | 4.10-34-5 | Монтаж коммутатора служебной связи | 1 ШТ. | 7 | 0 | 7 |  |  |  | 948.67 | 86.45 | 231.46 | 25.48 | 630.76 | 0 | 49.9838 | 0 | 0 | 590.62 | 301.87 |  | 59213216 | 129.995 | 12.35 | 31.581 | 3.476 | 86.064 | 0 | 6.82 | 0 | 0 | 119.3 | 12.35 | 28.71 | 3.16 | 78.24 | 0 | 6.2 | 0 | 0 | 90 | 46 | 1.047 | 1 |  |  | 1 | 1 | 1 | 1 |  |  |  |  | 0 | 2 | ТСН-2001.4 Доп. 80, Сб. 10, т. 34, поз. 5 |  |  | 68 | 58808062 | 4.10-34-5 | 1 | 40 | 0 | 1 | 1 | 1 | 1 | 1 | 1 |  | 90 | 46 |  |  |  | 30 | 0 | 0 | [5 empty] | 0 | Поправка: Гл.12.Прил.8.п.8. 5_12.00.01.11.003 Наименование: При наличии усложненных условий производства работ (стесненность, сложность складирования и транспортной логистики, наличие в зоне производства работ действующего технологического оборудования или движения технологического транспорта и т.п.) для объектов, расположенных за пределами территории круговой магистральной системы улиц "Садовое кольцо" и за пределами Третьего транспортного кольца города Москвы пунктов "а" и "б", но в пределах Московской кольцевой автомобильной дороги | 0 | 948.67 | 12.35 | 33.07 | 3.64 | 90.11 | 0 | 7.1405 | 0 | 0 | 590.616 | 301.8704 |  | 27 |  | *1 | *1,1 | *1,1 | *1,1 |  | *1,1 | *1,1 |  |  |  | 0 | 0 | 1 | 1 |  |  |  | 1013 | 1 ШТ. | 1 ШТ. | 1 | [6 empty] | 58808178 | 40 | Монтаж оборудования | 0 |  | 2 | 68 | ТСН-2001.4-10. Прокладка и монтаж сетей связи | ТСН-2001.4-10-1 |  | Поправка: Гл.12.Прил.8.п.8. 5_12.00.01.11.003 |  | 0 | 119.3 | 12.35 | 28.71 | 3.16 | 78.24 | 6.2 | 0 | 0 | [17 empty] | 0 | 0 | 0 |  |  |  |  | 90 | 46 |  |  |  |  | 1 |  | -210614787 | 2 | 1 | 2 | 0 | 0 | 0 | 1841.16 | 0 | 1841.16 | 0 |  | 0 | 3 | 0 |  | 0 | 1 | 0 | 0 | 0 | 0 |  |  |  | 0 | 0
17 | 1 | 106 | 122 | 26 | 4.10-34-5 | Монтаж коммутатора служебной связи | 1 ШТ. | 7 | 0 | 7 |  |  |  | 39534.68 | 1270.82 | 3578.37 | 1401.15 | 34685.49 | 0 | 49.9838 | 0 | 0 | 32477.98 | 16599.85 |  | 59213213 | 129.995 | 12.35 | 31.581 | 3.476 | 86.064 | 0 | 6.82 | 0 | 0 | 119.3 | 12.35 | 28.71 | 3.16 | 78.24 | 0 | 6.2 | 0 | 0 | 90 | 46 | 1.047 | 1 |  |  | 1 | 54.99 | 15.46 | 14.7 |  |  |  |  | 0 | 2 | ТСН-2001.4 Доп. 80, Сб. 10, т. 34, поз. 5 |  |  | 68 | 58808062 | 4.10-34-5 | 1 | 40 | 0 | 54.99 | 1 | 1 | 1 | 1 | 1 |  | 90 | 46 |  |  |  | 30 | 0 | 0 | [5 empty] | 0 | Поправка: Гл.12.Прил.8.п.8. 5_12.00.01.11.003 Наименование: При наличии усложненных условий производства работ (стесненность, сложность складирования и транспортной логистики, наличие в зоне производства работ действующего технологического оборудования или движения технологического транспорта и т.п.) для объектов, расположенных за пределами территории круговой магистральной системы улиц "Садовое кольцо" и за пределами Третьего транспортного кольца города Москвы пунктов "а" и "б", но в пределах Московской кольцевой автомобильной дороги | 0 | 39534.68 | 181.55 | 511.26 | 200.16 | 4955.15 | 0 | 7.1405 | 0 | 0 | 32477.976 | 16599.8544 |  | 28 |  | *1 | *1,1 | *1,1 | *1,1 |  | *1,1 | *1,1 |  |  |  | 0 | 0 | 1 | 1 |  |  |  | 1013 | 1 ШТ. | 1 ШТ. | 1 | [6 empty] | 58808178 | 40 | Монтаж оборудования | 0 |  | 2 | 68 | ТСН-2001.4-10. Прокладка и монтаж сетей связи | ТСН-2001.4-10-1 |  | Поправка: Гл.12.Прил.8.п.8. 5_12.00.01.11.003 |  | 0 | 119.3 | 12.35 | 28.71 | 3.16 | 78.24 | 6.2 | 0 | 0 | [17 empty] | 0 | 0 | 0 |  |  |  |  | 90 | 46 |  |  |  |  | 1 |  | -210614787 | 2 | 1 | 2 | 0 | 0 | 0 | 88612.51 | 0 | 88612.51 | 0 |  | 0 | 3 | 0 |  | 0 | 1 | 0 | 0 | 0 | 0 |  |  |  | 0 | 0
17 | 1 |  |  | 27 | КА 15 | Сетевой коммутатор RVI-1NSM16G-4H 16 портов RVI-1NSM 16G-4H | шт. | 7 | 0 | 7 |  |  |  | 17735.62 | 17735.62 | 0 | 0 | 0 | 0 | 0 | 0 | 0 | 0 | 0 |  | 59213216 | 2533.66 | 2533.66 | 0 | 0 | 0 | 0 | 0 | 0 | 0 | 2533.66 | 2533.66 | 0 | 0 | 0 | 0 | 0 | 0 | 0 | 0 | 0 | 1 | 1 |  |  | 1 | 1 | 1 | 1 |  |  |  |  | 3 | 3 |  |  |  | 746 | 0 |  | 0 | 130 | 0 | 1 | 1 | 1 | 1 | 1 | 1 |  | 0 | 0 |  |  |  | 30 | 0 | 0 | [5 empty] | 0 |  | 0 | 17735.62 | 2533.66 | 0 | 0 | 0 | 0 | 0 | 0 | 0 | 0 | 0 | [13 empty] | 0 | 0 | 1 | 1 |  |  |  | 1010 | шт. | шт. | 1 | [6 empty] | 58808284 | 130 | Сметная стоимость оборудования | 0 |  | 3 | 746 | ТСН-2001.13. Сметная стоимость оборудования | ТСН-2001.13 |  |  |  | 0 | 0 | 2533.66 | 0 | 0 | 0 | 0 | 0 | 0 | [17 empty] | 0 | 17735.62 | 0 |  |  |  |  | 0 | 0 |  | [22 343 / 1,2 / 7,66] + 3% Трансп + 1,2% Заг.скл |  |  | 1 |  | 1205439943 | 2 | 4 | 0 | 0 | 0 | 0 | 17735.62 | 0 | 0 | 0 |  | 2 | 2 | 0 |  | 0 | 1 | 0 | 0 | 0 | 0 | 3 | 1,2 |  | 0 | 0
17 | 1 |  |  | 27 | КА 15 | Сетевой коммутатор RVI-1NSM16G-4H 16 портов RVI-1NSM 16G-4H | шт. | 7 | 0 | 7 |  |  |  | 135854.85 | 135854.85 | 0 | 0 | 0 | 0 | 0 | 0 | 0 | 0 | 0 |  | 59213213 | 2533.66 | 2533.66 | 0 | 0 | 0 | 0 | 0 | 0 | 0 | 2533.66 | 2533.66 | 0 | 0 | 0 | 0 | 0 | 0 | 0 | 0 | 0 | 1 | 1 |  |  | 1 | 1 | 1 | 7.66 |  |  |  |  | 3 | 3 |  |  |  | 746 | 0 |  | 0 | 130 | 0 | 1 | 1 | 1 | 1 | 1 | 1 |  | 0 | 0 |  |  |  | 30 | 0 | 0 | [5 empty] | 0 |  | 0 | 135854.85 | 19407.84 | 0 | 0 | 0 | 0 | 0 | 0 | 0 | 0 | 0 | [13 empty] | 0 | 0 | 1 | 1 |  |  |  | 1010 | шт. | шт. | 1 | [6 empty] | 58808284 | 130 | Сметная стоимость оборудования | 0 |  | 3 | 746 | ТСН-2001.13. Сметная стоимость оборудования | ТСН-2001.13 |  |  |  | 0 | 0 | 2533.66 | 0 | 0 | 0 | 0 | 0 | 0 | 5 |  |  | 1 | 18 |  | 22343 | [10 empty] | 0 | 135854.85 | 0 |  |  |  |  | 0 | 0 |  | [22 343 / 1,2 / 7,66] + 3% Трансп + 1,2% Заг.скл |  |  | 1 |  | 1205439943 | 2 | 2 | 5 | 0 | 0 | 0 | 135854.85 | 0 | 0 | 0 |  | 2 | 1 | 0 |  | 0 | 1 | 0 | 0 | 0 | 0 | 3 | 1,2 |  | 0 | 0
17 | 1 |  |  | 28 | КА 16 | Карта Mifare стандартная ST-PC010MF | шт. | 50 | 0 | 50 |  |  |  | 86 | 86 | 0 | 0 | 0 | 0 | 0 | 0 | 0 | 0 | 0 |  | 59213216 | 1.72 | 1.72 | 0 | 0 | 0 | 0 | 0 | 0 | 0 | 1.72 | 1.72 | 0 | 0 | 0 | 0 | 0 | 0 | 0 | 0 | 0 | 1 | 1 |  |  | 1 | 1 | 1 | 1 |  |  |  |  | 3 | 1 |  |  |  | 400002 | 0 |  | 0 | 202 | 0 | 1 | 1 | 1 | 1 | 1 | 1 |  | 0 | 0 |  |  |  | 30 | 0 | 0 | [5 empty] | 0 |  | 0 | 86 | 1.72 | 0 | 0 | 0 | 0 | 0 | 0 | 0 | 0 | 0 | [13 empty] | 0 | 0 | 1 | 1 |  |  |  | 1010 | шт. | шт. | 1 | [6 empty] | 58808290 | 202 | Материалы | 0 |  | 1 | 400002 | Материалы, изделия и конструкции | Материалы |  |  |  | 0 | 0 | 1.72 | 0 | 0 | 0 | 0 | 0 | 0 | [17 empty] | 0 | 0 | 0 |  |  |  |  | 0 | 0 |  | [20 / 1,2 / 9,88] + 2% Заг.скл |  |  | 1 |  | -1595401749 | 2 | 4 | -2 | 0 | 0 | 0 | 86 | 86 | 0 | 0 |  | 2 | 2 | 0 |  | 0 | 1 | 0 | 0 | 0 | 0 | 0 | 2 |  | 0 | 0
17 | 1 |  |  | 28 | КА 16 | Карта Mifare стандартная ST-PC010MF | шт. | 50 | 0 | 50 |  |  |  | 849.68 | 849.68 | 0 | 0 | 0 | 0 | 0 | 0 | 0 | 0 | 0 |  | 59213213 | 1.72 | 1.72 | 0 | 0 | 0 | 0 | 0 | 0 | 0 | 1.72 | 1.72 | 0 | 0 | 0 | 0 | 0 | 0 | 0 | 0 | 0 | 1 | 1 |  |  | 1 | 1 | 1 | 9.88 |  |  |  |  | 3 | 1 |  |  |  | 400002 | 0 |  | 0 | 202 | 0 | 1 | 1 | 1 | 1 | 1 | 1 |  | 0 | 0 |  |  |  | 30 | 0 | 0 | [5 empty] | 0 |  | 0 | 849.68 | 16.99 | 0 | 0 | 0 | 0 | 0 | 0 | 0 | 0 | 0 | [13 empty] | 0 | 0 | 1 | 1 |  |  |  | 1010 | шт. | шт. | 1 | [6 empty] | 58808290 | 202 | Материалы | 0 |  | 1 | 400002 | Материалы, изделия и конструкции | Материалы |  |  |  | 0 | 0 | 1.72 | 0 | 0 | 0 | 0 | 0 | 0 | 5 |  |  | 1 | 18 |  | 20 | [10 empty] | 0 | 0 | 0 |  |  |  |  | 0 | 0 |  | [20 / 1,2 / 9,88] + 2% Заг.скл |  |  | 1 |  | -1595401749 | 2 | 2 | 5 | 0 | 0 | 0 | 849.68 | 849.68 | 0 | 0 |  | 2 | 1 | 0 |  | 0 | 1 | 0 | 0 | 0 | 0 | 0 | 2 |  | 0 | 0
51 | 1 | 4 | 24 |  | Новый раздел | Оборудование | 0 | [6 empty] | 500427.42 | 495367.76 | 354.18 | 46.3 | 4705.48 | 0 | 355.4492 | 0 | 0 | 4301.46 | 2220.6 |  |  | 500427.42 | 495367.76 | 354.18 | 46.3 | 4705.48 | 0 | 355.4492 | 0 | 0 | 4301.46 | 2220.6 |  |  | 0 | 481129.05 | 0 | 506949.48 | 86 | 25734.43 | 0 | 495367.76 | 14238.71 | 0 | 14238.71 | 481129.05 | 0 | 0 | 0 | 0 | [19 empty] | 0 | 481129.05 | 0 | 506949.48 | 86 | 25734.43 | 0 | 495367.76 | 14238.71 | 0 | 14238.71 | 481129.05 | 0 | 0 | 0 | 0 | [19 empty] | 4092448.54 | 3827930.75 | 5763.45 | 2546.03 | 258754.34 | 0 | 355.4492 | 0 | 0 | 236536.98 | 122111.46 |  |  | 4092448.54 | 3827930.75 | 5763.45 | 2546.03 | 258754.34 | 0 | 355.4492 | 0 | 0 | 236536.98 | 122111.46 |  |  | 0 | 3685838.26 | 0 | 4451096.98 | 849.68 | 764409.04 | 0 | 3827930.75 | 142092.49 | 0 | 142092.49 | 3685838.26 | 0 | 0 | 0 | 0 | [19 empty] | 0 | 3685838.26 | 0 | 4451096.98 | 849.68 | 764409.04 | 0 | 3827930.75 | 142092.49 | 0 | 142092.49 | 3685838.26 | 0 | 0 | 0 | 0 | [18 empty] | 0
50 | 0 | 0 | 1 | 201 | 500427.42 | ПЗ | Прямые затраты |  |  | 201 | 1 | 3 |  | 2 | 4092448.54 | [6 empty] | 500427.42 | 1 | 500427.42 | 4092448.54 | 1 | 4092448.54
50 | 0 | 0 | 1 | 202 | 495367.76 | СтМатОб | Стоимость материальных ресурсов (всего) |  |  | 202 | 2 | 3 |  | 2 | 3827930.75 | [6 empty] | 495367.76 | 1 | 495367.76 | 3827930.75 | 1 | 3827930.75
50 | 0 | 0 | 1 | 222 | 0 | СтМатОбЗак | Стоимость материалов и оборудования заказчика |  |  | 222 | 3 | 3 |  | 2 | 0 | [6 empty] | 0 | 1 | 0 | 0 | 1 | 0
50 | 0 | 0 | 1 | 225 | 495367.76 | СтМатОбПод | Стоимость материалов и оборудования подрядчика |  |  | 225 | 4 | 3 |  | 2 | 3827930.75 | [6 empty] | 495367.76 | 1 | 495367.76 | 3827930.75 | 1 | 3827930.75
50 | 0 | 0 | 1 | 226 | 14238.71 | СтМат | Стоимость материалов (всего) |  |  | 226 | 5 | 3 |  | 2 | 142092.49 | [6 empty] | 14238.71 | 1 | 14238.71 | 142092.49 | 1 | 142092.49
50 | 0 | 0 | 1 | 227 | 0 | СтМатЗак | Стоимость материалов заказчика |  |  | 227 | 6 | 3 |  | 2 | 0 | [6 empty] | 0 | 1 | 0 | 0 | 1 | 0
50 | 0 | 0 | 1 | 228 | 14238.71 | СтМатПод | Стоимость материалов подрядчика |  |  | 228 | 7 | 3 |  | 2 | 142092.49 | [6 empty] | 14238.71 | 1 | 14238.71 | 142092.49 | 1 | 142092.49
50 | 0 | 0 | 1 | 216 | 481129.05 | Оборуд | Стоимость оборудования (всего) |  |  | 216 | 8 | 3 |  | 2 | 3685838.26 | [6 empty] | 481129.05 | 1 | 481129.05 | 3685838.26 | 1 | 3685838.26
50 | 0 | 0 | 1 | 223 | 0 | ОборудЗак | Стоимость оборудования заказчика |  |  | 223 | 9 | 3 |  | 2 | 0 | [6 empty] | 0 | 1 | 0 | 0 | 1 | 0
50 | 0 | 0 | 1 | 229 | 481129.05 | ОборудПод | Стоимость оборудования подрядчика |  |  | 229 | 10 | 3 |  | 2 | 3685838.26 | [6 empty] | 481129.05 | 1 | 481129.05 | 3685838.26 | 1 | 3685838.26
50 | 0 | 0 | 1 | 203 | 354.18 | ЭММ | Эксплуатация машин |  |  | 203 | 11 | 3 |  | 2 | 5763.45 | [6 empty] | 354.18 | 1 | 354.18 | 5763.45 | 1 | 5763.45
50 | 0 | 0 | 1 | 231 | 0 | ЭММсНРиСП | Эксплуатация машин по ТСН-2001.16 |  |  | 231 | 12 | 3 |  | 2 | 0 | [6 empty] | 0 | 1 | 0 | 0 | 1 | 0
50 | 0 | 0 | 1 | 204 | 46.3 | ЗПМ | ЗП машинистов |  |  | 204 | 13 | 3 |  | 2 | 2546.03 | [6 empty] | 46.3 | 1 | 46.3 | 2546.03 | 1 | 2546.03
50 | 0 | 0 | 1 | 205 | 4705.48 | ОЗП | Основная ЗП рабочих |  |  | 205 | 14 | 3 |  | 2 | 258754.34 | [6 empty] | 4705.48 | 1 | 4705.48 | 258754.34 | 1 | 258754.34
50 | 0 | 0 | 1 | 232 | 0 | ОЗПсНРиСП | Основная ЗП рабочих по ТСН-2001.16 |  |  | 232 | 15 | 3 |  | 2 | 0 | [6 empty] | 0 | 1 | 0 | 0 | 1 | 0
50 | 0 | 0 | 1 | 214 | 86 | Строит | Строительные работы с НР и СП |  |  | 214 | 16 | 3 |  | 2 | 849.68 | [6 empty] | 86 | 1 | 86 | 849.68 | 1 | 849.68
50 | 0 | 0 | 1 | 215 | 25734.43 | Монтаж | Монтажные работы с НР и СП |  |  | 215 | 17 | 3 |  | 2 | 764409.04 | [6 empty] | 25734.43 | 1 | 25734.43 | 764409.04 | 1 | 764409.04
50 | 0 | 0 | 1 | 217 | 0 | Прочие | Прочие работы с НР и СП |  |  | 217 | 18 | 3 |  | 2 | 0 | [6 empty] | 0 | 1 | 0 | 0 | 1 | 0
50 | 0 | 0 | 1 | 230 | 0 | ПрочиеЗатр | Прочие затраты по ТСН-2001.16 |  |  | 230 | 19 | 3 |  | 2 | 0 | [6 empty] | 0 | 1 | 0 | 0 | 1 | 0
50 | 0 | 0 | 1 | 206 | 0 | ВозврМат | Возврат материалов |  |  | 206 | 20 | 3 |  | 2 | 0 | [6 empty] | 0 | 1 | 0 | 0 | 1 | 0
50 | 0 | 0 | 1 | 207 | 355.4492 | ТрудСтр | Трудозатраты строителей |  |  | 207 | 21 | 3 |  | -1 | 355.4492 | [6 empty] | 355.4492 | 1 | 355.4492 | 355.4492 | 1 | 355.4492
50 | 0 | 0 | 1 | 208 | 0 | ТрудМаш | Трудозатраты машинистов |  |  | 208 | 22 | 3 |  | -1 | 0 | [6 empty] | 0 | 1 | 0 | 0 | 1 | 0
50 | 0 | 0 | 1 | 209 | 0 | ТранспМат | Транспорт материалов |  |  | 209 | 23 | 3 |  | 2 | 0 | [6 empty] | 0 | 1 | 0 | 0 | 1 | 0
50 | 0 | 0 | 1 | 233 | 0 | Перевозка | Перевозка грузов |  |  | 233 | 24 | 3 |  | 2 | 0 | [6 empty] | 0 | 1 | 0 | 0 | 1 | 0
50 | 0 | 0 | 1 | 210 | 4301.46 | НР | Накладные расходы |  |  | 210 | 25 | 3 |  | 2 | 236536.98 | [6 empty] | 4301.46 | 1 | 4301.46 | 236536.98 | 1 | 236536.98
50 | 0 | 0 | 1 | 211 | 2220.6 | СмПриб | Сметная прибыль |  |  | 211 | 26 | 3 |  | 2 | 122111.46 | [6 empty] | 2220.6 | 1 | 2220.6 | 122111.46 | 1 | 122111.46
50 | 0 | 0 | 1 | 224 | 506949.48 | Всего | Всего с НР и СП |  |  | 224 | 27 | 3 |  | 2 | 4451096.98 | [6 empty] | 506949.48 | 1 | 506949.48 | 4451096.98 | 1 | 4451096.98
4 | 1 |  | 164 |  | Новый раздел | Кабельные изделия и материалы |  | 0 |  | 0 | [7 empty] | 0 | 0 |  | 2 | [53 empty] | 0 | [11 empty] | 0
52 | 1 | 4 | 121 | 0 | Новый раздел | Кабельные изделия и материалы | [7 empty] | 25071.14 | 20467.3 | 587.84 | 95.95 | 4016 | 0 | 316.509 | 0 | 0 | 3988.58 | 2097.09 | 0 | 0 | 25071.14 | 20467.3 | 587.84 | 95.95 | 4016 | 0 | 316.509 | 0 | 0 | 3988.58 | 2097.09 | 0 | 0 | 0 | 0 | 0 | 31156.81 | 42.53 | 31114.28 | 0 | 20467.3 | 20467.3 | 0 | 20467.3 | 0 | 0 | 0 | 0 | 0 | 0 | 0 | 0 | 0 | 0 | 0 | 0 | 0 | 0 | 0 | 0 | 0 | 0 | 0 | 0 | 0 | 0 | 0 | 0 | 0 | 0 | 0 | 31156.81 | 42.53 | 31114.28 | 0 | 20467.3 | 20467.3 | 0 | 20467.3 | 0 | 0 | 0 | 0 | 0 | 0 | 0 | 0 | 0 | 0 | 0 | 0 | 0 | 0 | 0 | 0 | 0 | 0 | 0 | 0 | 0 | 0 | 0 | 0 | 370293.04 | 139283.34 | 10169.86 | 5276.29 | 220839.84 | 0 | 316.509 | 0 | 0 | 219332.65 | 115319.22 | 0 | 0 | 370293.04 | 139283.34 | 10169.86 | 5276.29 | 220839.84 | 0 | 316.509 | 0 | 0 | 219332.65 | 115319.22 | 0 | 0 | 0 | 0 | 0 | 704944.91 | 179.48 | 704765.43 | 0 | 139283.34 | 139283.34 | 0 | 139283.34 | 0 | 0 | 0 | 0 | 0 | 0 | 0 | 0 | 0 | 0 | 0 | 0 | 0 | 0 | 0 | 0 | 0 | 0 | 0 | 0 | 0 | 0 | 0 | 0 | 0 | 0 | 0 | 704944.91 | 179.48 | 704765.43 | 0 | 139283.34 | 139283.34 | 0 | 139283.34 | 0 | 0 | 0 | 0 | 0 | 0 | 0 | 0 | 0 | 0 | 0 | 0 | 0 | 0 | 0 | 0 | 0 | 0 | 0 | 0 | 0 | 0 | 0 | 0
17 | 1 | 109 | 126 | 29 | 4.8-288-2 | Трубы гофрированные поливинилхлоридные наружным диаметром 20 мм открыто по стенам и потолкам с установкой соединительных коробок | 100 м | 8.7 | 0 | 8.7 |  |  |  | 4990.07 | 2734.32 | 329.35 | 57.21 | 1926.4 | 0 | 150.2968 | 0 | 0 | 1924.1 | 1011.64 |  | 59213216 | 561.933 | 314.29 | 36.157 | 6.281 | 211.486 | 0 | 16.5 | 0 | 0 | 539.42 | 314.29 | 32.87 | 5.71 | 192.26 | 0 | 15 | 0 | 0 | 97 | 51 | 1.047 | 1 |  |  | 1 | 1 | 1 | 1 |  |  |  |  | 0 | 2 | ТСН-2001.4 Доп. 54, Сб. 8, т. 288, поз. 2 |  |  | 67 | 58808062 | 4.8-288-2 | 1 | 40 | 0 | 1 | 1 | 1 | 1 | 1 | 1 |  | 97 | 51 |  |  |  | 30 | 0 | 0 | [5 empty] | 0 | Поправка: Гл.12.Прил.8.п.8. 5_12.00.01.11.003 Наименование: При наличии усложненных условий производства работ (стесненность, сложность складирования и транспортной логистики, наличие в зоне производства работ действующего технологического оборудования или движения технологического транспорта и т.п.) для объектов, расположенных за пределами территории круговой магистральной системы улиц "Садовое кольцо" и за пределами Третьего транспортного кольца города Москвы пунктов "а" и "б", но в пределах Московской кольцевой автомобильной дороги | 0 | 4990.07 | 314.29 | 37.86 | 6.58 | 221.43 | 0 | 17.2755 | 0 | 0 | 1924.1017 | 1011.6411 |  | 29 |  | *1 | *1,1 | *1,1 | *1,1 |  | *1,1 | *1,1 |  |  |  | 0 | 0 | 1 | 1 |  |  |  | 1003 | 100 м | 100 м | 100 | [6 empty] | 58808177 | 40 | Монтаж оборудования | 0 |  | 2 | 67 | ТСН-2001.4-8. Электротехнические установки | ТСН-2001.4-8-1 |  | Поправка: Гл.12.Прил.8.п.8. 5_12.00.01.11.003 |  | 0 | 539.42 | 314.29 | 32.87 | 5.71 | 192.26 | 15 | 0 | 0 | [17 empty] | 0 | 0 | 0 |  |  |  |  | 97 | 51 |  |  |  |  | 1 |  | 1705749599 | 2 | 1 | 2 | 0 | 0 | 0 | 7925.81 | 0 | 7925.81 | 0 |  | 0 | 3 | 0 |  | 0 | 1 | 0 | 0 | 0 | 0 |  |  |  | 0 | 0
17 | 1 | 112 | 130 | 29 | 4.8-288-2 | Трубы гофрированные поливинилхлоридные наружным диаметром 20 мм открыто по стенам и потолкам с установкой соединительных коробок | 100 м | 8.7 | 0 | 8.7 |  |  |  | 138854.06 | 27042.42 | 5878.9 | 3145.98 | 105932.74 | 0 | 150.2968 | 0 | 0 | 105806.36 | 55630.15 |  | 59213213 | 561.933 | 314.29 | 36.157 | 6.281 | 211.486 | 0 | 16.5 | 0 | 0 | 539.42 | 314.29 | 32.87 | 5.71 | 192.26 | 0 | 15 | 0 | 0 | 97 | 51 | 1.047 | 1 |  |  | 1 | 54.99 | 17.85 | 9.89 |  |  |  |  | 0 | 2 | ТСН-2001.4 Доп. 54, Сб. 8, т. 288, поз. 2 |  |  | 67 | 58808062 | 4.8-288-2 | 1 | 40 | 0 | 54.99 | 1 | 1 | 1 | 1 | 1 |  | 97 | 51 |  |  |  | 30 | 0 | 0 | [5 empty] | 0 | Поправка: Гл.12.Прил.8.п.8. 5_12.00.01.11.003 Наименование: При наличии усложненных условий производства работ (стесненность, сложность складирования и транспортной логистики, наличие в зоне производства работ действующего технологического оборудования или движения технологического транспорта и т.п.) для объектов, расположенных за пределами территории круговой магистральной системы улиц "Садовое кольцо" и за пределами Третьего транспортного кольца города Москвы пунктов "а" и "б", но в пределах Московской кольцевой автомобильной дороги | 0 | 138854.06 | 3108.33 | 675.8 | 361.83 | 12176.44 | 0 | 17.2755 | 0 | 0 | 105806.3584 | 55630.1472 |  | 30 |  | *1 | *1,1 | *1,1 | *1,1 |  | *1,1 | *1,1 |  |  |  | 0 | 0 | 1 | 1 |  |  |  | 1003 | 100 м | 100 м | 100 | [6 empty] | 58808177 | 40 | Монтаж оборудования | 0 |  | 2 | 67 | ТСН-2001.4-8. Электротехнические установки | ТСН-2001.4-8-1 |  | Поправка: Гл.12.Прил.8.п.8. 5_12.00.01.11.003 |  | 0 | 539.42 | 314.29 | 32.87 | 5.71 | 192.26 | 15 | 0 | 0 | [17 empty] | 0 | 0 | 0 |  |  |  |  | 97 | 51 |  |  |  |  | 1 |  | 1705749599 | 2 | 1 | 2 | 0 | 0 | 0 | 300290.57 | 0 | 300290.57 | 0 |  | 0 | 3 | 0 |  | 0 | 1 | 0 | 0 | 0 | 0 |  |  |  | 0 | 0
18 | 1 | 108 |  | 29,1 | 1.12-5-372 | Трубы электротехнические, гофрированные, из ПВХ, негорючие, с зондом, наружный диаметр 20 мм | м | 887.4 | 102 | 102 |  |  |  | 3061.53 | 3061.53 | 0 | 0 | 0 | 0 | 0 | 0 | 0 | 0 | 0 |  | 59213216 | 3.45 | 3.45 | 0 | 0 | 0 | 0 | 0 | 0 | 0 | 3.45 | 3.45 | 0 | 0 | 0 | 0 | 0 | 0 | 0 | 97 | 51 | 1 | 1 |  |  | 1 | 1 | 1 | 1 |  |  |  |  | 3 | 2 | ТСН-2001.1 Доп. 67, Р. 12, о. 5, поз. 372 |  |  | 67 | 58808062 |  | 0 | 40 | 0 | 1 | 1 | 1 | 1 | 1 | 1 |  | 97 | 51 |  |  |  | 30 | 0 | 0 | [5 empty] | 0 | Поправка: Гл.12.Прил.8.п.8. 5_12.00.01.11.003 Наименование: При наличии усложненных условий производства работ (стесненность, сложность складирования и транспортной логистики, наличие в зоне производства работ действующего технологического оборудования или движения технологического транспорта и т.п.) для объектов, расположенных за пределами территории круговой магистральной системы улиц "Садовое кольцо" и за пределами Третьего транспортного кольца города Москвы пунктов "а" и "б", но в пределах Московской кольцевой автомобильной дороги | 0 | 3061.53 | 3.45 | 0 | 0 | 0 | 0 | 0 | 0 | 0 | 0 | 0 | [13 empty] | 0 | 0 | 1 | 1 |  |  |  | 1003 | м | м | 1 | [6 empty] | 58808177 | 40 | Монтаж оборудования | 0 |  | 2 | 67 | ТСН-2001.4-8. Электротехнические установки | ТСН-2001.4-8-1 |  | Поправка: Гл.12.Прил.8.п.8. 5_12.00.01.11.003 |  | 0 | 3.45 | 3.45 | 0 | 0 | 0 | 0 | 0 | [18 empty] | 0 | 0 | 0 |  |  |  |  | 97 | 51 |  |  |  |  | 1 |  | -1305428159 | 2 | 1 | -2 | 0 | 0 | 0 | 3061.53 | 0 | 3061.53 | 0 |  | 0 | 3 | 0 |  | 0 | 1 | 0 | 0 | 0 | 0 |  |  | *1 | 0 | 0
18 | 1 | 111 |  | 29,1 | 1.12-5-372 | Трубы электротехнические, гофрированные, из ПВХ, негорючие, с зондом, наружный диаметр 20 мм | м | 887.4 | 102 | 102 |  |  |  | 12031.81 | 12031.81 | 0 | 0 | 0 | 0 | 0 | 0 | 0 | 0 | 0 |  | 59213213 | 3.45 | 3.45 | 0 | 0 | 0 | 0 | 0 | 0 | 0 | 3.45 | 3.45 | 0 | 0 | 0 | 0 | 0 | 0 | 0 | 97 | 51 | 1 | 1 |  |  | 1 | 1 | 1 | 3.93 |  |  |  |  | 3 | 2 | ТСН-2001.1 Доп. 67, Р. 12, о. 5, поз. 372 |  |  | 67 | 58808062 | 1.12-5-372 | 1 | 40 | 0 | 1 | 1 | 1 | 1 | 1 | 1 |  | 97 | 51 |  |  |  | 30 | 0 | 0 | [5 empty] | 0 | Поправка: Гл.12.Прил.8.п.8. 5_12.00.01.11.003 Наименование: При наличии усложненных условий производства работ (стесненность, сложность складирования и транспортной логистики, наличие в зоне производства работ действующего технологического оборудования или движения технологического транспорта и т.п.) для объектов, расположенных за пределами территории круговой магистральной системы улиц "Садовое кольцо" и за пределами Третьего транспортного кольца города Москвы пунктов "а" и "б", но в пределах Московской кольцевой автомобильной дороги | 0 | 12031.81 | 13.56 | 0 | 0 | 0 | 0 | 0 | 0 | 0 | 0 | 0 | [13 empty] | 0 | 0 | 1 | 1 |  |  |  | 1003 | м | м | 1 | [6 empty] | 58808177 | 40 | Монтаж оборудования | 0 |  | 2 | 67 | ТСН-2001.4-8. Электротехнические установки | ТСН-2001.4-8-1 |  | Поправка: Гл.12.Прил.8.п.8. 5_12.00.01.11.003 |  | 0 | 3.45 | 3.45 | 0 | 0 | 0 | 0 | 0 | [18 empty] | 0 | 0 | 0 |  |  |  |  | 97 | 51 |  |  |  |  | 1 |  | -1305428159 | 2 | 1 | 2 | 0 | 0 | 0 | 12031.81 | 0 | 12031.81 | 0 |  | 0 | 3 | 0 |  | 0 | 1 | 0 | 0 | 0 | 0 |  |  | *1 | 0 | 0
18 | 1 | 109 |  | 29,2 | 1.21-5-1136 | Держатель пластиковый с защелкой для крепления труб, рукавов и гибких вводов диаметром 20 мм | 100 шт. | 17.4 | 2 | 2 |  |  |  | 2555.89 | 2555.89 | 0 | 0 | 0 | 0 | 0 | 0 | 0 | 0 | 0 |  | 59213216 | 146.89 | 146.89 | 0 | 0 | 0 | 0 | 0 | 0 | 0 | 146.89 | 146.89 | 0 | 0 | 0 | 0 | 0 | 0 | 0 | 97 | 51 | 1 | 1 |  |  | 1 | 1 | 1 | 1 |  |  |  |  | 3 | 2 | ТСН-2001.1 Доп. 73, Р. 21, о. 5, поз. 1136 |  |  | 67 | 58808062 |  | 0 | 40 | 0 | 1 | 1 | 1 | 1 | 1 | 1 |  | 97 | 51 |  |  |  | 30 | 0 | 0 | [5 empty] | 0 | Поправка: Гл.12.Прил.8.п.8. 5_12.00.01.11.003 Наименование: При наличии усложненных условий производства работ (стесненность, сложность складирования и транспортной логистики, наличие в зоне производства работ действующего технологического оборудования или движения технологического транспорта и т.п.) для объектов, расположенных за пределами территории круговой магистральной системы улиц "Садовое кольцо" и за пределами Третьего транспортного кольца города Москвы пунктов "а" и "б", но в пределах Московской кольцевой автомобильной дороги | 0 | 2555.89 | 146.89 | 0 | 0 | 0 | 0 | 0 | 0 | 0 | 0 | 0 | [13 empty] | 0 | 0 | 1 | 1 |  |  |  | 1010 | 100 шт. | 100 шт. | 100 | [6 empty] | 58808177 | 40 | Монтаж оборудования | 0 |  | 2 | 67 | ТСН-2001.4-8. Электротехнические установки | ТСН-2001.4-8-1 |  | Поправка: Гл.12.Прил.8.п.8. 5_12.00.01.11.003 |  | 0 | 146.89 | 146.89 | 0 | 0 | 0 | 0 | 0 | [18 empty] | 0 | 0 | 0 |  |  |  |  | 97 | 51 |  |  |  |  | 1 |  | -1171050213 | 2 | 1 | -2 | 0 | 0 | 0 | 2555.89 | 0 | 2555.89 | 0 |  | 0 | 3 | 0 |  | 0 | 1 | 0 | 0 | 0 | 0 |  |  | *1 | 0 | 0
18 | 1 | 112 |  | 29,2 | 1.21-5-1136 | Держатель пластиковый с защелкой для крепления труб, рукавов и гибких вводов диаметром 20 мм | 100 шт. | 17.4 | 2 | 2 |  |  |  | 5188.46 | 5188.46 | 0 | 0 | 0 | 0 | 0 | 0 | 0 | 0 | 0 |  | 59213213 | 146.89 | 146.89 | 0 | 0 | 0 | 0 | 0 | 0 | 0 | 146.89 | 146.89 | 0 | 0 | 0 | 0 | 0 | 0 | 0 | 97 | 51 | 1 | 1 |  |  | 1 | 1 | 1 | 2.03 |  |  |  |  | 3 | 2 | ТСН-2001.1 Доп. 73, Р. 21, о. 5, поз. 1136 |  |  | 67 | 58808062 | 1.21-5-1136 | 1 | 40 | 0 | 1 | 1 | 1 | 1 | 1 | 1 |  | 97 | 51 |  |  |  | 30 | 0 | 0 | [5 empty] | 0 | Поправка: Гл.12.Прил.8.п.8. 5_12.00.01.11.003 Наименование: При наличии усложненных условий производства работ (стесненность, сложность складирования и транспортной логистики, наличие в зоне производства работ действующего технологического оборудования или движения технологического транспорта и т.п.) для объектов, расположенных за пределами территории круговой магистральной системы улиц "Садовое кольцо" и за пределами Третьего транспортного кольца города Москвы пунктов "а" и "б", но в пределах Московской кольцевой автомобильной дороги | 0 | 5188.46 | 298.19 | 0 | 0 | 0 | 0 | 0 | 0 | 0 | 0 | 0 | [13 empty] | 0 | 0 | 1 | 1 |  |  |  | 1010 | 100 шт. | 100 шт. | 100 | [6 empty] | 58808177 | 40 | Монтаж оборудования | 0 |  | 2 | 67 | ТСН-2001.4-8. Электротехнические установки | ТСН-2001.4-8-1 |  | Поправка: Гл.12.Прил.8.п.8. 5_12.00.01.11.003 |  | 0 | 146.89 | 146.89 | 0 | 0 | 0 | 0 | 0 | [18 empty] | 0 | 0 | 0 |  |  |  |  | 97 | 51 |  |  |  |  | 1 |  | -1171050213 | 2 | 1 | 2 | 0 | 0 | 0 | 5188.46 | 0 | 5188.46 | 0 |  | 0 | 3 | 0 |  | 0 | 1 | 0 | 0 | 0 | 0 |  |  | *1 | 0 | 0
17 | 1 | 115 | 134 | 30 | 4.8-288-1 | Трубы гофрированные поливинилхлоридные наружным диаметром 16 мм открыто по стенам и потолкам с установкой соединительных коробок | 100 м | 4.7 | 0 | 4.7 |  |  |  | 2791.35 | 1612.24 | 177.22 | 29.55 | 1001.89 | 0 | 77.7847 | 0 | 0 | 1000.5 | 526.03 |  | 59213216 | 582.643 | 343.03 | 36.014 | 6.006 | 203.599 | 0 | 15.807 | 0 | 0 | 560.86 | 343.03 | 32.74 | 5.46 | 185.09 | 0 | 14.37 | 0 | 0 | 97 | 51 | 1.047 | 1 |  |  | 1 | 1 | 1 | 1 |  |  |  |  | 0 | 2 | ТСН-2001.4 Доп. 54, Сб. 8, т. 288, поз. 1 |  |  | 67 | 58808062 | 4.8-288-1 | 1 | 40 | 0 | 1 | 1 | 1 | 1 | 1 | 1 |  | 97 | 51 |  |  |  | 30 | 0 | 0 | [5 empty] | 0 | Поправка: Гл.12.Прил.8.п.8. 5_12.00.01.11.003 Наименование: При наличии усложненных условий производства работ (стесненность, сложность складирования и транспортной логистики, наличие в зоне производства работ действующего технологического оборудования или движения технологического транспорта и т.п.) для объектов, расположенных за пределами территории круговой магистральной системы улиц "Садовое кольцо" и за пределами Третьего транспортного кольца города Москвы пунктов "а" и "б", но в пределах Московской кольцевой автомобильной дороги | 0 | 2791.35 | 343.03 | 37.71 | 6.29 | 213.17 | 0 | 16.5499 | 0 | 0 | 1000.4968 | 526.0344 |  | 31 |  | *1 | *1,1 | *1,1 | *1,1 |  | *1,1 | *1,1 |  |  |  | 0 | 0 | 1 | 1 |  |  |  | 1003 | 100 м | 100 м | 100 | [6 empty] | 58808177 | 40 | Монтаж оборудования | 0 |  | 2 | 67 | ТСН-2001.4-8. Электротехнические установки | ТСН-2001.4-8-1 |  | Поправка: Гл.12.Прил.8.п.8. 5_12.00.01.11.003 |  | 0 | 560.86 | 343.03 | 32.74 | 5.46 | 185.09 | 14.37 | 0 | 0 | [17 empty] | 0 | 0 | 0 |  |  |  |  | 97 | 51 |  |  |  |  | 1 |  | 1777434348 | 2 | 1 | 2 | 0 | 0 | 0 | 4317.88 | 0 | 4317.88 | 0 |  | 0 | 3 | 0 |  | 0 | 1 | 0 | 0 | 0 | 0 |  |  |  | 0 | 0
17 | 1 | 118 | 138 | 30 | 4.8-288-1 | Трубы гофрированные поливинилхлоридные наружным диаметром 16 мм открыто по стенам и потолкам с установкой соединительных коробок | 100 м | 4.7 | 0 | 4.7 |  |  |  | 74147.42 | 15945.05 | 3108.44 | 1624.95 | 55093.93 | 0 | 77.7847 | 0 | 0 | 55017.31 | 28926.63 |  | 59213213 | 582.643 | 343.03 | 36.014 | 6.006 | 203.599 | 0 | 15.807 | 0 | 0 | 560.86 | 343.03 | 32.74 | 5.46 | 185.09 | 0 | 14.37 | 0 | 0 | 97 | 51 | 1.047 | 1 |  |  | 1 | 54.99 | 17.54 | 9.89 |  |  |  |  | 0 | 2 | ТСН-2001.4 Доп. 54, Сб. 8, т. 288, поз. 1 |  |  | 67 | 58808062 | 4.8-288-1 | 1 | 40 | 0 | 54.99 | 1 | 1 | 1 | 1 | 1 |  | 97 | 51 |  |  |  | 30 | 0 | 0 | [5 empty] | 0 | Поправка: Гл.12.Прил.8.п.8. 5_12.00.01.11.003 Наименование: При наличии усложненных условий производства работ (стесненность, сложность складирования и транспортной логистики, наличие в зоне производства работ действующего технологического оборудования или движения технологического транспорта и т.п.) для объектов, расположенных за пределами территории круговой магистральной системы улиц "Садовое кольцо" и за пределами Третьего транспортного кольца города Москвы пунктов "а" и "б", но в пределах Московской кольцевой автомобильной дороги | 0 | 74147.42 | 3392.57 | 661.43 | 345.89 | 11722.22 | 0 | 16.5499 | 0 | 0 | 55017.3136 | 28926.6288 |  | 32 |  | *1 | *1,1 | *1,1 | *1,1 |  | *1,1 | *1,1 |  |  |  | 0 | 0 | 1 | 1 |  |  |  | 1003 | 100 м | 100 м | 100 | [6 empty] | 58808177 | 40 | Монтаж оборудования | 0 |  | 2 | 67 | ТСН-2001.4-8. Электротехнические установки | ТСН-2001.4-8-1 |  | Поправка: Гл.12.Прил.8.п.8. 5_12.00.01.11.003 |  | 0 | 560.86 | 343.03 | 32.74 | 5.46 | 185.09 | 14.37 | 0 | 0 | [17 empty] | 0 | 0 | 0 |  |  |  |  | 97 | 51 |  |  |  |  | 1 |  | 1777434348 | 2 | 1 | 2 | 0 | 0 | 0 | 158091.36 | 0 | 158091.36 | 0 |  | 0 | 3 | 0 |  | 0 | 1 | 0 | 0 | 0 | 0 |  |  |  | 0 | 0
18 | 1 | 114 |  | 30,1 | 1.12-5-371 | Трубы электротехнические, гофрированные, из ПВХ, негорючие, с зондом, наружный диаметр 16 мм | м | 479.4 | 102 | 102 |  |  |  | 1280 | 1280 | 0 | 0 | 0 | 0 | 0 | 0 | 0 | 0 | 0 |  | 59213216 | 2.67 | 2.67 | 0 | 0 | 0 | 0 | 0 | 0 | 0 | 2.67 | 2.67 | 0 | 0 | 0 | 0 | 0 | 0 | 0 | 97 | 51 | 1 | 1 |  |  | 1 | 1 | 1 | 1 |  |  |  |  | 3 | 2 | ТСН-2001.1 Доп. 67, Р. 12, о. 5, поз. 371 |  |  | 67 | 58808062 |  | 0 | 40 | 0 | 1 | 1 | 1 | 1 | 1 | 1 |  | 97 | 51 |  |  |  | 30 | 0 | 0 | [5 empty] | 0 | Поправка: Гл.12.Прил.8.п.8. 5_12.00.01.11.003 Наименование: При наличии усложненных условий производства работ (стесненность, сложность складирования и транспортной логистики, наличие в зоне производства работ действующего технологического оборудования или движения технологического транспорта и т.п.) для объектов, расположенных за пределами территории круговой магистральной системы улиц "Садовое кольцо" и за пределами Третьего транспортного кольца города Москвы пунктов "а" и "б", но в пределах Московской кольцевой автомобильной дороги | 0 | 1280 | 2.67 | 0 | 0 | 0 | 0 | 0 | 0 | 0 | 0 | 0 | [13 empty] | 0 | 0 | 1 | 1 |  |  |  | 1003 | м | м | 1 | [6 empty] | 58808177 | 40 | Монтаж оборудования | 0 |  | 2 | 67 | ТСН-2001.4-8. Электротехнические установки | ТСН-2001.4-8-1 |  | Поправка: Гл.12.Прил.8.п.8. 5_12.00.01.11.003 |  | 0 | 2.67 | 2.67 | 0 | 0 | 0 | 0 | 0 | [18 empty] | 0 | 0 | 0 |  |  |  |  | 97 | 51 |  |  |  |  | 1 |  | 1184991115 | 2 | 1 | -2 | 0 | 0 | 0 | 1280 | 0 | 1280 | 0 |  | 0 | 3 | 0 |  | 0 | 1 | 0 | 0 | 0 | 0 |  |  | *1 | 0 | 0
18 | 1 | 117 |  | 30,1 | 1.12-5-371 | Трубы электротехнические, гофрированные, из ПВХ, негорючие, с зондом, наружный диаметр 16 мм | м | 479.4 | 102 | 102 |  |  |  | 4902.4 | 4902.4 | 0 | 0 | 0 | 0 | 0 | 0 | 0 | 0 | 0 |  | 59213213 | 2.67 | 2.67 | 0 | 0 | 0 | 0 | 0 | 0 | 0 | 2.67 | 2.67 | 0 | 0 | 0 | 0 | 0 | 0 | 0 | 97 | 51 | 1 | 1 |  |  | 1 | 1 | 1 | 3.83 |  |  |  |  | 3 | 2 | ТСН-2001.1 Доп. 67, Р. 12, о. 5, поз. 371 |  |  | 67 | 58808062 | 1.12-5-371 | 1 | 40 | 0 | 1 | 1 | 1 | 1 | 1 | 1 |  | 97 | 51 |  |  |  | 30 | 0 | 0 | [5 empty] | 0 | Поправка: Гл.12.Прил.8.п.8. 5_12.00.01.11.003 Наименование: При наличии усложненных условий производства работ (стесненность, сложность складирования и транспортной логистики, наличие в зоне производства работ действующего технологического оборудования или движения технологического транспорта и т.п.) для объектов, расположенных за пределами территории круговой магистральной системы улиц "Садовое кольцо" и за пределами Третьего транспортного кольца города Москвы пунктов "а" и "б", но в пределах Московской кольцевой автомобильной дороги | 0 | 4902.4 | 10.23 | 0 | 0 | 0 | 0 | 0 | 0 | 0 | 0 | 0 | [13 empty] | 0 | 0 | 1 | 1 |  |  |  | 1003 | м | м | 1 | [6 empty] | 58808177 | 40 | Монтаж оборудования | 0 |  | 2 | 67 | ТСН-2001.4-8. Электротехнические установки | ТСН-2001.4-8-1 |  | Поправка: Гл.12.Прил.8.п.8. 5_12.00.01.11.003 |  | 0 | 2.67 | 2.67 | 0 | 0 | 0 | 0 | 0 | [18 empty] | 0 | 0 | 0 |  |  |  |  | 97 | 51 |  |  |  |  | 1 |  | 1184991115 | 2 | 1 | 2 | 0 | 0 | 0 | 4902.4 | 0 | 4902.4 | 0 |  | 0 | 3 | 0 |  | 0 | 1 | 0 | 0 | 0 | 0 |  |  | *1 | 0 | 0
18 | 1 | 115 |  | 30,2 | 1.21-5-1135 | Держатель пластиковый с защелкой для крепления труб, рукавов и гибких вводов диаметром 16 мм | 100 шт. | 9.4 | 2 | 2 |  |  |  | 1275.39 | 1275.39 | 0 | 0 | 0 | 0 | 0 | 0 | 0 | 0 | 0 |  | 59213216 | 135.68 | 135.68 | 0 | 0 | 0 | 0 | 0 | 0 | 0 | 135.68 | 135.68 | 0 | 0 | 0 | 0 | 0 | 0 | 0 | 97 | 51 | 1 | 1 |  |  | 1 | 1 | 1 | 1 |  |  |  |  | 3 | 2 | ТСН-2001.1 Доп. 73, Р. 21, о. 5, поз. 1135 |  |  | 67 | 58808062 |  | 0 | 40 | 0 | 1 | 1 | 1 | 1 | 1 | 1 |  | 97 | 51 |  |  |  | 30 | 0 | 0 | [5 empty] | 0 | Поправка: Гл.12.Прил.8.п.8. 5_12.00.01.11.003 Наименование: При наличии усложненных условий производства работ (стесненность, сложность складирования и транспортной логистики, наличие в зоне производства работ действующего технологического оборудования или движения технологического транспорта и т.п.) для объектов, расположенных за пределами территории круговой магистральной системы улиц "Садовое кольцо" и за пределами Третьего транспортного кольца города Москвы пунктов "а" и "б", но в пределах Московской кольцевой автомобильной дороги | 0 | 1275.39 | 135.68 | 0 | 0 | 0 | 0 | 0 | 0 | 0 | 0 | 0 | [13 empty] | 0 | 0 | 1 | 1 |  |  |  | 1010 | 100 шт. | 100 шт. | 100 | [6 empty] | 58808177 | 40 | Монтаж оборудования | 0 |  | 2 | 67 | ТСН-2001.4-8. Электротехнические установки | ТСН-2001.4-8-1 |  | Поправка: Гл.12.Прил.8.п.8. 5_12.00.01.11.003 |  | 0 | 135.68 | 135.68 | 0 | 0 | 0 | 0 | 0 | [18 empty] | 0 | 0 | 0 |  |  |  |  | 97 | 51 |  |  |  |  | 1 |  | 1523068278 | 2 | 1 | -2 | 0 | 0 | 0 | 1275.39 | 0 | 1275.39 | 0 |  | 0 | 3 | 0 |  | 0 | 1 | 0 | 0 | 0 | 0 |  |  | *1 | 0 | 0
18 | 1 | 118 |  | 30,2 | 1.21-5-1135 | Держатель пластиковый с защелкой для крепления труб, рукавов и гибких вводов диаметром 16 мм | 100 шт. | 9.4 | 2 | 2 |  |  |  | 2270.19 | 2270.19 | 0 | 0 | 0 | 0 | 0 | 0 | 0 | 0 | 0 |  | 59213213 | 135.68 | 135.68 | 0 | 0 | 0 | 0 | 0 | 0 | 0 | 135.68 | 135.68 | 0 | 0 | 0 | 0 | 0 | 0 | 0 | 97 | 51 | 1 | 1 |  |  | 1 | 1 | 1 | 1.78 |  |  |  |  | 3 | 2 | ТСН-2001.1 Доп. 73, Р. 21, о. 5, поз. 1135 |  |  | 67 | 58808062 | 1.21-5-1135 | 1 | 40 | 0 | 1 | 1 | 1 | 1 | 1 | 1 |  | 97 | 51 |  |  |  | 30 | 0 | 0 | [5 empty] | 0 | Поправка: Гл.12.Прил.8.п.8. 5_12.00.01.11.003 Наименование: При наличии усложненных условий производства работ (стесненность, сложность складирования и транспортной логистики, наличие в зоне производства работ действующего технологического оборудования или движения технологического транспорта и т.п.) для объектов, расположенных за пределами территории круговой магистральной системы улиц "Садовое кольцо" и за пределами Третьего транспортного кольца города Москвы пунктов "а" и "б", но в пределах Московской кольцевой автомобильной дороги | 0 | 2270.19 | 241.51 | 0 | 0 | 0 | 0 | 0 | 0 | 0 | 0 | 0 | [13 empty] | 0 | 0 | 1 | 1 |  |  |  | 1010 | 100 шт. | 100 шт. | 100 | [6 empty] | 58808177 | 40 | Монтаж оборудования | 0 |  | 2 | 67 | ТСН-2001.4-8. Электротехнические установки | ТСН-2001.4-8-1 |  | Поправка: Гл.12.Прил.8.п.8. 5_12.00.01.11.003 |  | 0 | 135.68 | 135.68 | 0 | 0 | 0 | 0 | 0 | [18 empty] | 0 | 0 | 0 |  |  |  |  | 97 | 51 |  |  |  |  | 1 |  | 1523068278 | 2 | 1 | 2 | 0 | 0 | 0 | 2270.19 | 0 | 2270.19 | 0 |  | 0 | 3 | 0 |  | 0 | 1 | 0 | 0 | 0 | 0 |  |  | *1 | 0 | 0
17 | 1 |  |  | 31 | 1.1-1-617 | Мастика тиоколовая, герметизирующая, нетвердеющая, типа АМ-05 | кг | 1 | 0 | 1 |  |  |  | 42.53 | 42.53 | 0 | 0 | 0 | 0 | 0 | 0 | 0 | 0 | 0 |  | 59213216 | 42.53 | 42.53 | 0 | 0 | 0 | 0 | 0 | 0 | 0 | 42.53 | 42.53 | 0 | 0 | 0 | 0 | 0 | 0 | 0 | 0 | 0 | 1 | 1 |  |  | 1 | 1 | 1 | 1 |  |  |  |  | 3 | 1 | ТСН-2001.1 Доп. 67, Р. 1, о. 1, поз. 617 |  |  | 1617 | 58808062 |  | 0 | 200 | 0 | 1 | 1 | 1 | 1 | 1 | 1 |  | 0 | 0 |  |  |  | 30 | 0 | 0 | [5 empty] | 0 | Поправка: Гл.12.Прил.8.п.8. 5_12.00.01.11.003 Наименование: При наличии усложненных условий производства работ (стесненность, сложность складирования и транспортной логистики, наличие в зоне производства работ действующего технологического оборудования или движения технологического транспорта и т.п.) для объектов, расположенных за пределами территории круговой магистральной системы улиц "Садовое кольцо" и за пределами Третьего транспортного кольца города Москвы пунктов "а" и "б", но в пределах Московской кольцевой автомобильной дороги | 0 | 42.53 | 42.53 | 0 | 0 | 0 | 0 | 0 | 0 | 0 | 0 | 0 |  | 33 |  | *1 | *1,1 | *1,1 | *1,1 |  | *1,1 | *1,1 |  |  |  | 0 | 0 | 1 | 1 |  |  |  | 1009 | кг | кг | 1 | [6 empty] | 58808206 | 200 | Материалы строительные | 0 |  | 1 | 1617 | ТСН-2001.1 Материалы строительные | ТСН-2001.1-1 |  | Поправка: Гл.12.Прил.8.п.8. 5_12.00.01.11.003 |  | 0 | 42.53 | 42.53 | 0 | 0 | 0 | 0 | 0 | 0 | [17 empty] | 0 | 0 | 0 |  |  |  |  | 0 | 0 |  |  |  |  | 1 |  | -1075972502 | 2 | 1 | -2 | 0 | 0 | 0 | 42.53 | 42.53 | 0 | 0 |  | 0 | 3 | 0 |  | 0 | 1 | 0 | 0 | 0 | 0 |  |  |  | 0 | 0
17 | 1 |  |  | 31 | 1.1-1-617 | Мастика тиоколовая, герметизирующая, нетвердеющая, типа АМ-05 | кг | 1 | 0 | 1 |  |  |  | 179.48 | 179.48 | 0 | 0 | 0 | 0 | 0 | 0 | 0 | 0 | 0 |  | 59213213 | 42.53 | 42.53 | 0 | 0 | 0 | 0 | 0 | 0 | 0 | 42.53 | 42.53 | 0 | 0 | 0 | 0 | 0 | 0 | 0 | 0 | 0 | 1 | 1 |  |  | 1 | 1 | 1 | 4.22 |  |  |  |  | 3 | 1 | ТСН-2001.1 Доп. 67, Р. 1, о. 1, поз. 617 |  |  | 1617 | 58808062 | 1.1-1-617 | 1 | 200 | 0 | 1 | 1 | 1 | 1 | 1 | 1 |  | 0 | 0 |  |  |  | 30 | 0 | 0 | [5 empty] | 0 | Поправка: Гл.12.Прил.8.п.8. 5_12.00.01.11.003 Наименование: При наличии усложненных условий производства работ (стесненность, сложность складирования и транспортной логистики, наличие в зоне производства работ действующего технологического оборудования или движения технологического транспорта и т.п.) для объектов, расположенных за пределами территории круговой магистральной системы улиц "Садовое кольцо" и за пределами Третьего транспортного кольца города Москвы пунктов "а" и "б", но в пределах Московской кольцевой автомобильной дороги | 0 | 179.48 | 179.48 | 0 | 0 | 0 | 0 | 0 | 0 | 0 | 0 | 0 |  | 34 |  | *1 | *1,1 | *1,1 | *1,1 |  | *1,1 | *1,1 |  |  |  | 0 | 0 | 1 | 1 |  |  |  | 1009 | кг | кг | 1 | [6 empty] | 58808206 | 200 | Материалы строительные | 0 |  | 1 | 1617 | ТСН-2001.1 Материалы строительные | ТСН-2001.1-1 |  | Поправка: Гл.12.Прил.8.п.8. 5_12.00.01.11.003 |  | 0 | 42.53 | 42.53 | 0 | 0 | 0 | 0 | 0 | 0 | [17 empty] | 0 | 0 | 0 |  |  |  |  | 0 | 0 |  |  |  |  | 1 |  | -1075972502 | 2 | 1 | 2 | 0 | 0 | 0 | 179.48 | 179.48 | 0 | 0 |  | 0 | 3 | 0 |  | 0 | 1 | 0 | 0 | 0 | 0 |  |  |  | 0 | 0
17 | 1 | 128 | 148 | 32 | 4.8-175-1 | Затягивание провода в проложенные трубы и металлические рукава, первого одножильного или многожильного в общей оплетке, суммарное сечение до 2,5 мм2 | 100 м | 2.9 | 0 | 2.9 |  |  |  | 361.85 | 168.64 | 8.75 | 1 | 184.46 | 0 | 14.9963 | 0 | 0 | 179.9 | 94.58 |  | 59213216 | 121.785 | 58.15 | 2.882 | 0.33 | 60.753 | 0 | 4.939 | 0 | 0 | 116 | 58.15 | 2.62 | 0.3 | 55.23 | 0 | 4.49 | 0 | 0 | 97 | 51 | 1.047 | 1 |  |  | 1 | 1 | 1 | 1 |  |  |  |  | 0 | 2 | ТСН-2001.4 Доп. 71, Сб. 8, т. 175, поз. 1 |  |  | 67 | 58808062 | 4.8-175-1 | 1 | 40 | 0 | 1 | 1 | 1 | 1 | 1 | 1 |  | 97 | 51 |  |  |  | 30 | 0 | 0 | [5 empty] | 0 | Поправка: Гл.12.Прил.8.п.8. 5_12.00.01.11.003 Наименование: При наличии усложненных условий производства работ (стесненность, сложность складирования и транспортной логистики, наличие в зоне производства работ действующего технологического оборудования или движения технологического транспорта и т.п.) для объектов, расположенных за пределами территории круговой магистральной системы улиц "Садовое кольцо" и за пределами Третьего транспортного кольца города Москвы пунктов "а" и "б", но в пределах Московской кольцевой автомобильной дороги | 0 | 361.85 | 58.15 | 3.02 | 0.35 | 63.61 | 0 | 5.1711 | 0 | 0 | 179.8962 | 94.5846 |  | 35 |  | *1 | *1,1 | *1,1 | *1,1 |  | *1,1 | *1,1 |  |  |  | 0 | 0 | 1 | 1 |  |  |  | 1003 | 100 м | 100 м | 100 | [6 empty] | 58808177 | 40 | Монтаж оборудования | 0 |  | 2 | 67 | ТСН-2001.4-8. Электротехнические установки | ТСН-2001.4-8-1 |  | Поправка: Гл.12.Прил.8.п.8. 5_12.00.01.11.003 |  | 0 | 116 | 58.15 | 2.62 | 0.3 | 55.23 | 4.49 | 0 | 0 | [17 empty] | 0 | 0 | 0 |  |  |  |  | 97 | 51 |  |  |  |  | 1 |  | 770559996 | 2 | 1 | 2 | 0 | 0 | 0 | 636.33 | 0 | 636.33 | 0 |  | 0 | 3 | 0 |  | 0 | 1 | 0 | 0 | 0 | 0 |  |  |  | 0 | 0
17 | 1 | 138 | 158 | 32 | 4.8-175-1 | Затягивание провода в проложенные трубы и металлические рукава, первого одножильного или многожильного в общей оплетке, суммарное сечение до 2,5 мм2 | 100 м | 2.9 | 0 | 2.9 |  |  |  | 10894.92 | 623.97 | 127.49 | 54.99 | 10143.46 | 0 | 14.9963 | 0 | 0 | 9892.5 | 5201.21 |  | 59213213 | 121.785 | 58.15 | 2.882 | 0.33 | 60.753 | 0 | 4.939 | 0 | 0 | 116 | 58.15 | 2.62 | 0.3 | 55.23 | 0 | 4.49 | 0 | 0 | 97 | 51 | 1.047 | 1 |  |  | 1 | 54.99 | 14.57 | 3.7 |  |  |  |  | 0 | 2 | ТСН-2001.4 Доп. 71, Сб. 8, т. 175, поз. 1 |  |  | 67 | 58808062 | 4.8-175-1 | 1 | 40 | 0 | 54.99 | 1 | 1 | 1 | 1 | 1 |  | 97 | 51 |  |  |  | 30 | 0 | 0 | [5 empty] | 0 | Поправка: Гл.12.Прил.8.п.8. 5_12.00.01.11.003 Наименование: При наличии усложненных условий производства работ (стесненность, сложность складирования и транспортной логистики, наличие в зоне производства работ действующего технологического оборудования или движения технологического транспорта и т.п.) для объектов, расположенных за пределами территории круговой магистральной системы улиц "Садовое кольцо" и за пределами Третьего транспортного кольца города Москвы пунктов "а" и "б", но в пределах Московской кольцевой автомобильной дороги | 0 | 10894.92 | 215.16 | 44 | 19.25 | 3497.91 | 0 | 5.1711 | 0 | 0 | 9892.4965 | 5201.2095 |  | 36 |  | *1 | *1,1 | *1,1 | *1,1 |  | *1,1 | *1,1 |  |  |  | 0 | 0 | 1 | 1 |  |  |  | 1003 | 100 м | 100 м | 100 | [6 empty] | 58808177 | 40 | Монтаж оборудования | 0 |  | 2 | 67 | ТСН-2001.4-8. Электротехнические установки | ТСН-2001.4-8-1 |  | Поправка: Гл.12.Прил.8.п.8. 5_12.00.01.11.003 |  | 0 | 116 | 58.15 | 2.62 | 0.3 | 55.23 | 4.49 | 0 | 0 | [17 empty] | 0 | 0 | 0 |  |  |  |  | 97 | 51 |  |  |  |  | 1 |  | 770559996 | 2 | 1 | 2 | 0 | 0 | 0 | 25988.63 | 0 | 25988.63 | 0 |  | 0 | 3 | 0 |  | 0 | 1 | 0 | 0 | 0 | 0 |  |  |  | 0 | 0
18 | 1 | 128 |  | 32,1 | КА 17 | Кабель КПСВВнг(А)-LSLT 1х2х0,75мм "Спецкабель" | км | 0.2958 | 0.102 | 0.102 |  |  |  | 1727.18 | 1727.18 | 0 | 0 | 0 | 0 | 0 | 0 | 0 | 0 | 0 |  | 59213216 | 5839.02 | 5839.02 | 0 | 0 | 0 | 0 | 0 | 0 | 0 | 5839.02 | 5839.02 | 0 | 0 | 0 | 0 | 0 | 0 | 0 | 97 | 51 | 1 | 1 |  |  | 1 | 1 | 1 | 1 |  |  |  |  | 3 | 2 |  |  |  | 67 | 0 |  | 0 | 40 | 0 | 1 | 1 | 1 | 1 | 1 | 1 |  | 97 | 51 |  |  |  | 30 | 0 | 0 | [5 empty] | 0 |  | 0 | 1727.18 | 5839.02 | 0 | 0 | 0 | 0 | 0 | 0 | 0 | 0 | 0 | [13 empty] | 0 | 0 | 1 | 1 |  |  |  | 1003 | км | км | 1000 | [6 empty] | 58808177 | 40 | Монтаж оборудования | 0 |  | 2 | 67 | ТСН-2001.4-8. Электротехнические установки | ТСН-2001.4-8-1 |  |  |  | 0 | 0 | 5839.02 | 0 | 0 | 0 | 0 | 0 | [18 empty] | 0 | 0 | 0 |  |  |  |  | 97 | 51 |  | [67 870 / 1,2 / 9,88] + 2% Заг.скл |  |  | 1 |  | 2122597888 | 2 | 4 | 0 | 0 | 0 | 0 | 1727.18 | 0 | 1727.18 | 0 |  | 0 | 2 | 0 |  | 0 | 1 | 0 | 0 | 0 | 0 | 0 | 2 |  | 0 | 0
18 | 1 | 138 |  | 32,1 | КА 17 | Кабель КПСВВнг(А)-LSLT 1х2х0,75мм "Спецкабель" | км | 0.2958 | 0.102 | 0.102 |  |  |  | 17064.54 | 17064.54 | 0 | 0 | 0 | 0 | 0 | 0 | 0 | 0 | 0 |  | 59213213 | 5839.02 | 5839.02 | 0 | 0 | 0 | 0 | 0 | 0 | 0 | 5839.02 | 5839.02 | 0 | 0 | 0 | 0 | 0 | 0 | 0 | 97 | 51 | 1 | 1 |  |  | 1 | 1 | 1 | 9.88 |  |  |  |  | 3 | 2 |  |  |  | 67 | 0 |  | 0 | 40 | 0 | 1 | 1 | 1 | 1 | 1 | 1 |  | 97 | 51 |  |  |  | 30 | 0 | 0 | [5 empty] | 0 |  | 0 | 17064.54 | 57689.52 | 0 | 0 | 0 | 0 | 0 | 0 | 0 | 0 | 0 | [13 empty] | 0 | 0 | 1 | 1 |  |  |  | 1003 | км | км | 1000 | [6 empty] | 58808177 | 40 | Монтаж оборудования | 0 |  | 2 | 67 | ТСН-2001.4-8. Электротехнические установки | ТСН-2001.4-8-1 |  |  |  | 0 | 5839020 | 5839.02 | 0 | 0 | 0 | 0 | 0 |  | 5 |  |  | 1 | 18 |  | 67870 | [10 empty] | 0 | 0 | 0 |  |  |  |  | 97 | 51 |  | [67 870 / 1,2 / 9,88] + 2% Заг.скл |  |  | 1 |  | 2122597888 | 2 | 3 | 5 | 0 | 0 | 0 | 17064.54 | 0 | 17064.54 | 0 |  | 1 | 1 | 0 |  | 0 | 1 | 0 | 0 | 0 | 0 | 0 | 2 |  | 0 | 0
17 | 1 | 148 | 168 | 33 | 4.8-175-1 | Затягивание провода в проложенные трубы и металлические рукава, первого одножильного или многожильного в общей оплетке, суммарное сечение до 2,5 мм2 | 100 м | 0.8 | 0 | 0.8 |  |  |  | 99.82 | 46.52 | 2.41 | 0.28 | 50.89 | 0 | 4.1369 | 0 | 0 | 49.63 | 26.1 |  | 59213216 | 121.785 | 58.15 | 2.882 | 0.33 | 60.753 | 0 | 4.939 | 0 | 0 | 116 | 58.15 | 2.62 | 0.3 | 55.23 | 0 | 4.49 | 0 | 0 | 97 | 51 | 1.047 | 1 |  |  | 1 | 1 | 1 | 1 |  |  |  |  | 0 | 2 | ТСН-2001.4 Доп. 71, Сб. 8, т. 175, поз. 1 |  |  | 67 | 58808062 | 4.8-175-1 | 1 | 40 | 0 | 1 | 1 | 1 | 1 | 1 | 1 |  | 97 | 51 |  |  |  | 30 | 0 | 0 | [5 empty] | 0 | Поправка: Гл.12.Прил.8.п.8. 5_12.00.01.11.003 Наименование: При наличии усложненных условий производства работ (стесненность, сложность складирования и транспортной логистики, наличие в зоне производства работ действующего технологического оборудования или движения технологического транспорта и т.п.) для объектов, расположенных за пределами территории круговой магистральной системы улиц "Садовое кольцо" и за пределами Третьего транспортного кольца города Москвы пунктов "а" и "б", но в пределах Московской кольцевой автомобильной дороги | 0 | 99.82 | 58.15 | 3.02 | 0.35 | 63.61 | 0 | 5.1711 | 0 | 0 | 49.6349 | 26.0967 |  | 37 |  | *1 | *1,1 | *1,1 | *1,1 |  | *1,1 | *1,1 |  |  |  | 0 | 0 | 1 | 1 |  |  |  | 1003 | 100 м | 100 м | 100 | [6 empty] | 58808177 | 40 | Монтаж оборудования | 0 |  | 2 | 67 | ТСН-2001.4-8. Электротехнические установки | ТСН-2001.4-8-1 |  | Поправка: Гл.12.Прил.8.п.8. 5_12.00.01.11.003 |  | 0 | 116 | 58.15 | 2.62 | 0.3 | 55.23 | 4.49 | 0 | 0 | [17 empty] | 0 | 0 | 0 |  |  |  |  | 97 | 51 |  |  |  |  | 1 |  | 770559996 | 2 | 1 | 2 | 0 | 0 | 0 | 175.55 | 0 | 175.55 | 0 |  | 0 | 3 | 0 |  | 0 | 1 | 0 | 0 | 0 | 0 |  |  |  | 0 | 0
17 | 1 | 158 | 178 | 33 | 4.8-175-1 | Затягивание провода в проложенные трубы и металлические рукава, первого одножильного или многожильного в общей оплетке, суммарное сечение до 2,5 мм2 | 100 м | 0.8 | 0 | 0.8 |  |  |  | 3005.67 | 172.12 | 35.11 | 15.4 | 2798.44 | 0 | 4.1369 | 0 | 0 | 2729.42 | 1435.06 |  | 59213213 | 121.785 | 58.15 | 2.882 | 0.33 | 60.753 | 0 | 4.939 | 0 | 0 | 116 | 58.15 | 2.62 | 0.3 | 55.23 | 0 | 4.49 | 0 | 0 | 97 | 51 | 1.047 | 1 |  |  | 1 | 54.99 | 14.57 | 3.7 |  |  |  |  | 0 | 2 | ТСН-2001.4 Доп. 71, Сб. 8, т. 175, поз. 1 |  |  | 67 | 58808062 | 4.8-175-1 | 1 | 40 | 0 | 54.99 | 1 | 1 | 1 | 1 | 1 |  | 97 | 51 |  |  |  | 30 | 0 | 0 | [5 empty] | 0 | Поправка: Гл.12.Прил.8.п.8. 5_12.00.01.11.003 Наименование: При наличии усложненных условий производства работ (стесненность, сложность складирования и транспортной логистики, наличие в зоне производства работ действующего технологического оборудования или движения технологического транспорта и т.п.) для объектов, расположенных за пределами территории круговой магистральной системы улиц "Садовое кольцо" и за пределами Третьего транспортного кольца города Москвы пунктов "а" и "б", но в пределах Московской кольцевой автомобильной дороги | 0 | 3005.67 | 215.16 | 44 | 19.25 | 3497.91 | 0 | 5.1711 | 0 | 0 | 2729.4248 | 1435.0584 |  | 38 |  | *1 | *1,1 | *1,1 | *1,1 |  | *1,1 | *1,1 |  |  |  | 0 | 0 | 1 | 1 |  |  |  | 1003 | 100 м | 100 м | 100 | [6 empty] | 58808177 | 40 | Монтаж оборудования | 0 |  | 2 | 67 | ТСН-2001.4-8. Электротехнические установки | ТСН-2001.4-8-1 |  | Поправка: Гл.12.Прил.8.п.8. 5_12.00.01.11.003 |  | 0 | 116 | 58.15 | 2.62 | 0.3 | 55.23 | 4.49 | 0 | 0 | [17 empty] | 0 | 0 | 0 |  |  |  |  | 97 | 51 |  |  |  |  | 1 |  | 770559996 | 2 | 1 | 2 | 0 | 0 | 0 | 7170.15 | 0 | 7170.15 | 0 |  | 0 | 3 | 0 |  | 0 | 1 | 0 | 0 | 0 | 0 |  |  |  | 0 | 0
18 | 1 | 148 |  | 33,1 | КА 18 | Кабель КПСВВнг(А)-LSLT 1х2х1,0мм "Спецкабель" | км | 0.0816 | 0.102 | 0.102 |  |  |  | 581.7 | 581.7 | 0 | 0 | 0 | 0 | 0 | 0 | 0 | 0 | 0 |  | 59213216 | 7128.65 | 7128.65 | 0 | 0 | 0 | 0 | 0 | 0 | 0 | 7128.65 | 7128.65 | 0 | 0 | 0 | 0 | 0 | 0 | 0 | 97 | 51 | 1 | 1 |  |  | 1 | 1 | 1 | 1 |  |  |  |  | 3 | 2 |  |  |  | 67 | 0 |  | 0 | 40 | 0 | 1 | 1 | 1 | 1 | 1 | 1 |  | 97 | 51 |  |  |  | 30 | 0 | 0 | [5 empty] | 0 |  | 0 | 581.7 | 7128.65 | 0 | 0 | 0 | 0 | 0 | 0 | 0 | 0 | 0 | [13 empty] | 0 | 0 | 1 | 1 |  |  |  | 1003 | км | км | 1000 | [6 empty] | 58808177 | 40 | Монтаж оборудования | 0 |  | 2 | 67 | ТСН-2001.4-8. Электротехнические установки | ТСН-2001.4-8-1 |  |  |  | 0 | 0 | 7128.65 | 0 | 0 | 0 | 0 | 0 | [18 empty] | 0 | 0 | 0 |  |  |  |  | 97 | 51 |  | [82 860 / 1,2 / 9,88] + 2% Заг.скл |  |  | 1 |  | 1725654272 | 2 | 4 | 0 | 0 | 0 | 0 | 581.7 | 0 | 581.7 | 0 |  | 0 | 2 | 0 |  | 0 | 1 | 0 | 0 | 0 | 0 | 0 | 2 |  | 0 | 0
18 | 1 | 158 |  | 33,1 | КА 18 | Кабель КПСВВнг(А)-LSLT 1х2х1,0мм "Спецкабель" | км | 0.0816 | 0.102 | 0.102 |  |  |  | 5747.2 | 5747.2 | 0 | 0 | 0 | 0 | 0 | 0 | 0 | 0 | 0 |  | 59213213 | 7128.65 | 7128.65 | 0 | 0 | 0 | 0 | 0 | 0 | 0 | 7128.65 | 7128.65 | 0 | 0 | 0 | 0 | 0 | 0 | 0 | 97 | 51 | 1 | 1 |  |  | 1 | 1 | 1 | 9.88 |  |  |  |  | 3 | 2 |  |  |  | 67 | 0 |  | 0 | 40 | 0 | 1 | 1 | 1 | 1 | 1 | 1 |  | 97 | 51 |  |  |  | 30 | 0 | 0 | [5 empty] | 0 |  | 0 | 5747.2 | 70431.06 | 0 | 0 | 0 | 0 | 0 | 0 | 0 | 0 | 0 | [13 empty] | 0 | 0 | 1 | 1 |  |  |  | 1003 | км | км | 1000 | [6 empty] | 58808177 | 40 | Монтаж оборудования | 0 |  | 2 | 67 | ТСН-2001.4-8. Электротехнические установки | ТСН-2001.4-8-1 |  |  |  | 0 | 7128650 | 7128.65 | 0 | 0 | 0 | 0 | 0 |  | 5 |  |  | 1 | 18 |  | 82860 | [10 empty] | 0 | 0 | 0 |  |  |  |  | 97 | 51 |  | [82 860 / 1,2 / 9,88] + 2% Заг.скл |  |  | 1 |  | 1725654272 | 2 | 3 | 5 | 0 | 0 | 0 | 5747.2 | 0 | 5747.2 | 0 |  | 1 | 1 | 0 |  | 0 | 1 | 0 | 0 | 0 | 0 | 0 | 2 |  | 0 | 0
17 | 1 | 168 | 188 | 34 | 4.8-175-1 | Затягивание провода в проложенные трубы и металлические рукава, первого одножильного или многожильного в общей оплетке, суммарное сечение до 2,5 мм2 | 100 м | 1 | 0 | 1 |  |  |  | 124.78 | 58.15 | 3.02 | 0.35 | 63.61 | 0 | 5.1711 | 0 | 0 | 62.04 | 32.62 |  | 59213216 | 121.785 | 58.15 | 2.882 | 0.33 | 60.753 | 0 | 4.939 | 0 | 0 | 116 | 58.15 | 2.62 | 0.3 | 55.23 | 0 | 4.49 | 0 | 0 | 97 | 51 | 1.047 | 1 |  |  | 1 | 1 | 1 | 1 |  |  |  |  | 0 | 2 | ТСН-2001.4 Доп. 71, Сб. 8, т. 175, поз. 1 |  |  | 67 | 58808062 | 4.8-175-1 | 1 | 40 | 0 | 1 | 1 | 1 | 1 | 1 | 1 |  | 97 | 51 |  |  |  | 30 | 0 | 0 | [5 empty] | 0 | Поправка: Гл.12.Прил.8.п.8. 5_12.00.01.11.003 Наименование: При наличии усложненных условий производства работ (стесненность, сложность складирования и транспортной логистики, наличие в зоне производства работ действующего технологического оборудования или движения технологического транспорта и т.п.) для объектов, расположенных за пределами территории круговой магистральной системы улиц "Садовое кольцо" и за пределами Третьего транспортного кольца города Москвы пунктов "а" и "б", но в пределах Московской кольцевой автомобильной дороги | 0 | 124.78 | 58.15 | 3.02 | 0.35 | 63.61 | 0 | 5.1711 | 0 | 0 | 62.0412 | 32.6196 |  | 39 |  | *1 | *1,1 | *1,1 | *1,1 |  | *1,1 | *1,1 |  |  |  | 0 | 0 | 1 | 1 |  |  |  | 1003 | 100 м | 100 м | 100 | [6 empty] | 58808177 | 40 | Монтаж оборудования | 0 |  | 2 | 67 | ТСН-2001.4-8. Электротехнические установки | ТСН-2001.4-8-1 |  | Поправка: Гл.12.Прил.8.п.8. 5_12.00.01.11.003 |  | 0 | 116 | 58.15 | 2.62 | 0.3 | 55.23 | 4.49 | 0 | 0 | [17 empty] | 0 | 0 | 0 |  |  |  |  | 97 | 51 |  |  |  |  | 1 |  | 770559996 | 2 | 1 | 2 | 0 | 0 | 0 | 219.44 | 0 | 219.44 | 0 |  | 0 | 3 | 0 |  | 0 | 1 | 0 | 0 | 0 | 0 |  |  |  | 0 | 0
17 | 1 | 178 | 198 | 34 | 4.8-175-1 | Затягивание провода в проложенные трубы и металлические рукава, первого одножильного или многожильного в общей оплетке, суммарное сечение до 2,5 мм2 | 100 м | 1 | 0 | 1 |  |  |  | 3757.07 | 215.16 | 44 | 19.25 | 3497.91 | 0 | 5.1711 | 0 | 0 | 3411.65 | 1793.75 |  | 59213213 | 121.785 | 58.15 | 2.882 | 0.33 | 60.753 | 0 | 4.939 | 0 | 0 | 116 | 58.15 | 2.62 | 0.3 | 55.23 | 0 | 4.49 | 0 | 0 | 97 | 51 | 1.047 | 1 |  |  | 1 | 54.99 | 14.57 | 3.7 |  |  |  |  | 0 | 2 | ТСН-2001.4 Доп. 71, Сб. 8, т. 175, поз. 1 |  |  | 67 | 58808062 | 4.8-175-1 | 1 | 40 | 0 | 54.99 | 1 | 1 | 1 | 1 | 1 |  | 97 | 51 |  |  |  | 30 | 0 | 0 | [5 empty] | 0 | Поправка: Гл.12.Прил.8.п.8. 5_12.00.01.11.003 Наименование: При наличии усложненных условий производства работ (стесненность, сложность складирования и транспортной логистики, наличие в зоне производства работ действующего технологического оборудования или движения технологического транспорта и т.п.) для объектов, расположенных за пределами территории круговой магистральной системы улиц "Садовое кольцо" и за пределами Третьего транспортного кольца города Москвы пунктов "а" и "б", но в пределах Московской кольцевой автомобильной дороги | 0 | 3757.07 | 215.16 | 44 | 19.25 | 3497.91 | 0 | 5.1711 | 0 | 0 | 3411.6452 | 1793.7516 |  | 40 |  | *1 | *1,1 | *1,1 | *1,1 |  | *1,1 | *1,1 |  |  |  | 0 | 0 | 1 | 1 |  |  |  | 1003 | 100 м | 100 м | 100 | [6 empty] | 58808177 | 40 | Монтаж оборудования | 0 |  | 2 | 67 | ТСН-2001.4-8. Электротехнические установки | ТСН-2001.4-8-1 |  | Поправка: Гл.12.Прил.8.п.8. 5_12.00.01.11.003 |  | 0 | 116 | 58.15 | 2.62 | 0.3 | 55.23 | 4.49 | 0 | 0 | [17 empty] | 0 | 0 | 0 |  |  |  |  | 97 | 51 |  |  |  |  | 1 |  | 770559996 | 2 | 1 | 2 | 0 | 0 | 0 | 8962.47 | 0 | 8962.47 | 0 |  | 0 | 3 | 0 |  | 0 | 1 | 0 | 0 | 0 | 0 |  |  |  | 0 | 0
18 | 1 | 168 |  | 34,1 | КА 19 | Кабель ЛОУТОКС 20нг(А)-FRLSLTx -1х2х0.5 "Спецкабель" | км | 0.102 | 0.102 | 0.102 |  |  |  | 720.28 | 720.28 | 0 | 0 | 0 | 0 | 0 | 0 | 0 | 0 | 0 |  | 59213216 | 7061.54 | 7061.54 | 0 | 0 | 0 | 0 | 0 | 0 | 0 | 7061.54 | 7061.54 | 0 | 0 | 0 | 0 | 0 | 0 | 0 | 97 | 51 | 1 | 1 |  |  | 1 | 1 | 1 | 1 |  |  |  |  | 3 | 2 |  |  |  | 67 | 0 |  | 0 | 40 | 0 | 1 | 1 | 1 | 1 | 1 | 1 |  | 97 | 51 |  |  |  | 30 | 0 | 0 | [5 empty] | 0 |  | 0 | 720.28 | 7061.54 | 0 | 0 | 0 | 0 | 0 | 0 | 0 | 0 | 0 | [13 empty] | 0 | 0 | 1 | 1 |  |  |  | 1003 | км | км | 1000 | [6 empty] | 58808177 | 40 | Монтаж оборудования | 0 |  | 2 | 67 | ТСН-2001.4-8. Электротехнические установки | ТСН-2001.4-8-1 |  |  |  | 0 | 0 | 7061.54 | 0 | 0 | 0 | 0 | 0 | [18 empty] | 0 | 0 | 0 |  |  |  |  | 97 | 51 |  | [82 080 / 1,2 / 9,88] + 2% Заг.скл |  |  | 1 |  | -1425931855 | 2 | 4 | 0 | 0 | 0 | 0 | 720.28 | 0 | 720.28 | 0 |  | 0 | 2 | 0 |  | 0 | 1 | 0 | 0 | 0 | 0 | 0 | 2 |  | 0 | 0
18 | 1 | 178 |  | 34,1 | КА 19 | Кабель ЛОУТОКС 20нг(А)-FRLSLTx -1х2х0.5 "Спецкабель" | км | 0.102 | 0.102 | 0.102 |  |  |  | 7116.37 | 7116.37 | 0 | 0 | 0 | 0 | 0 | 0 | 0 | 0 | 0 |  | 59213213 | 7061.54 | 7061.54 | 0 | 0 | 0 | 0 | 0 | 0 | 0 | 7061.54 | 7061.54 | 0 | 0 | 0 | 0 | 0 | 0 | 0 | 97 | 51 | 1 | 1 |  |  | 1 | 1 | 1 | 9.88 |  |  |  |  | 3 | 2 |  |  |  | 67 | 0 |  | 0 | 40 | 0 | 1 | 1 | 1 | 1 | 1 | 1 |  | 97 | 51 |  |  |  | 30 | 0 | 0 | [5 empty] | 0 |  | 0 | 7116.37 | 69768.02 | 0 | 0 | 0 | 0 | 0 | 0 | 0 | 0 | 0 | [13 empty] | 0 | 0 | 1 | 1 |  |  |  | 1003 | км | км | 1000 | [6 empty] | 58808177 | 40 | Монтаж оборудования | 0 |  | 2 | 67 | ТСН-2001.4-8. Электротехнические установки | ТСН-2001.4-8-1 |  |  |  | 0 | 7061540 | 7061.54 | 0 | 0 | 0 | 0 | 0 |  | 5 |  |  | 1 | 18 |  | 82080 | [10 empty] | 0 | 0 | 0 |  |  |  |  | 97 | 51 |  | [82 080 / 1,2 / 9,88] + 2% Заг.скл |  |  | 1 |  | -1425931855 | 2 | 3 | 5 | 0 | 0 | 0 | 7116.37 | 0 | 7116.37 | 0 |  | 1 | 1 | 0 |  | 0 | 1 | 0 | 0 | 0 | 0 | 0 | 2 |  | 0 | 0
17 | 1 | 188 | 208 | 35 | 4.8-175-2 | Затягивание провода в проложенные трубы и металлические рукава, первого одножильного или многожильного в общей оплетке, суммарное сечение до 6 мм2 | 100 м | 8.7 | 0 | 8.7 |  |  |  | 1256.14 | 539.23 | 52.6 | 5.91 | 664.31 | 0 | 54.0067 | 0 | 0 | 650.11 | 341.81 |  | 59213216 | 140.685 | 61.98 | 5.775 | 0.649 | 72.93 | 0 | 5.929 | 0 | 0 | 133.53 | 61.98 | 5.25 | 0.59 | 66.3 | 0 | 5.39 | 0 | 0 | 97 | 51 | 1.047 | 1 |  |  | 1 | 1 | 1 | 1 |  |  |  |  | 0 | 2 | ТСН-2001.4 Доп. 79, Сб. 8, т. 175, поз. 2 |  |  | 67 | 58808062 | 4.8-175-2 | 1 | 40 | 0 | 1 | 1 | 1 | 1 | 1 | 1 |  | 97 | 51 |  |  |  | 30 | 0 | 0 | [5 empty] | 0 | Поправка: Гл.12.Прил.8.п.8. 5_12.00.01.11.003 Наименование: При наличии усложненных условий производства работ (стесненность, сложность складирования и транспортной логистики, наличие в зоне производства работ действующего технологического оборудования или движения технологического транспорта и т.п.) для объектов, расположенных за пределами территории круговой магистральной системы улиц "Садовое кольцо" и за пределами Третьего транспортного кольца города Москвы пунктов "а" и "б", но в пределах Московской кольцевой автомобильной дороги | 0 | 1256.14 | 61.98 | 6.05 | 0.68 | 76.36 | 0 | 6.2077 | 0 | 0 | 650.1134 | 341.8122 |  | 41 |  | *1 | *1,1 | *1,1 | *1,1 |  | *1,1 | *1,1 |  |  |  | 0 | 0 | 1 | 1 |  |  |  | 1003 | 100 м | 100 м | 100 | [6 empty] | 58808177 | 40 | Монтаж оборудования | 0 |  | 2 | 67 | ТСН-2001.4-8. Электротехнические установки | ТСН-2001.4-8-1 |  | Поправка: Гл.12.Прил.8.п.8. 5_12.00.01.11.003 |  | 0 | 133.53 | 61.98 | 5.25 | 0.59 | 66.3 | 5.39 | 0 | 0 | [17 empty] | 0 | 0 | 0 |  |  |  |  | 97 | 51 |  |  |  |  | 1 |  | -1822715932 | 2 | 1 | 2 | 0 | 0 | 0 | 2248.06 | 0 | 2248.06 | 0 |  | 0 | 3 | 0 |  | 0 | 1 | 0 | 0 | 0 | 0 |  |  |  | 0 | 0
17 | 1 | 198 | 218 | 35 | 4.8-175-2 | Затягивание провода в проложенные трубы и металлические рукава, первого одножильного или многожильного в общей оплетке, суммарное сечение до 6 мм2 | 100 м | 8.7 | 0 | 8.7 |  |  |  | 39737.92 | 2442.71 | 764.8 | 324.99 | 36530.41 | 0 | 54.0067 | 0 | 0 | 35749.74 | 18796.25 |  | 59213213 | 140.685 | 61.98 | 5.775 | 0.649 | 72.93 | 0 | 5.929 | 0 | 0 | 133.53 | 61.98 | 5.25 | 0.59 | 66.3 | 0 | 5.39 | 0 | 0 | 97 | 51 | 1.047 | 1 |  |  | 1 | 54.99 | 14.54 | 4.53 |  |  |  |  | 0 | 2 | ТСН-2001.4 Доп. 79, Сб. 8, т. 175, поз. 2 |  |  | 67 | 58808062 | 4.8-175-2 | 1 | 40 | 0 | 54.99 | 1 | 1 | 1 | 1 | 1 |  | 97 | 51 |  |  |  | 30 | 0 | 0 | [5 empty] | 0 | Поправка: Гл.12.Прил.8.п.8. 5_12.00.01.11.003 Наименование: При наличии усложненных условий производства работ (стесненность, сложность складирования и транспортной логистики, наличие в зоне производства работ действующего технологического оборудования или движения технологического транспорта и т.п.) для объектов, расположенных за пределами территории круговой магистральной системы улиц "Садовое кольцо" и за пределами Третьего транспортного кольца города Москвы пунктов "а" и "б", но в пределах Московской кольцевой автомобильной дороги | 0 | 39737.92 | 280.77 | 87.97 | 37.39 | 4199.04 | 0 | 6.2077 | 0 | 0 | 35749.738 | 18796.254 |  | 42 |  | *1 | *1,1 | *1,1 | *1,1 |  | *1,1 | *1,1 |  |  |  | 0 | 0 | 1 | 1 |  |  |  | 1003 | 100 м | 100 м | 100 | [6 empty] | 58808177 | 40 | Монтаж оборудования | 0 |  | 2 | 67 | ТСН-2001.4-8. Электротехнические установки | ТСН-2001.4-8-1 |  | Поправка: Гл.12.Прил.8.п.8. 5_12.00.01.11.003 |  | 0 | 133.53 | 61.98 | 5.25 | 0.59 | 66.3 | 5.39 | 0 | 0 | [17 empty] | 0 | 0 | 0 |  |  |  |  | 97 | 51 |  |  |  |  | 1 |  | -1822715932 | 2 | 1 | 2 | 0 | 0 | 0 | 94283.91 | 0 | 94283.91 | 0 |  | 0 | 3 | 0 |  | 0 | 1 | 0 | 0 | 0 | 0 |  |  |  | 0 | 0
18 | 1 | 188 |  | 35,1 | КА 20 | Кабель U/UTPнг(А)-LSLTx -4х2х0.52 кат 5е | км | 0.8874 | 0.102 | 0.102 |  |  |  | 1425.74 | 1425.74 | 0 | 0 | 0 | 0 | 0 | 0 | 0 | 0 | 0 |  | 59213216 | 1606.65 | 1606.65 | 0 | 0 | 0 | 0 | 0 | 0 | 0 | 1606.65 | 1606.65 | 0 | 0 | 0 | 0 | 0 | 0 | 0 | 97 | 51 | 1 | 1 |  |  | 1 | 1 | 1 | 1 |  |  |  |  | 3 | 2 |  |  |  | 67 | 0 |  | 0 | 40 | 0 | 1 | 1 | 1 | 1 | 1 | 1 |  | 97 | 51 |  |  |  | 30 | 0 | 0 | [5 empty] | 0 |  | 0 | 1425.74 | 1606.65 | 0 | 0 | 0 | 0 | 0 | 0 | 0 | 0 | 0 | [13 empty] | 0 | 0 | 1 | 1 |  |  |  | 1003 | км | км | 1000 | [6 empty] | 58808177 | 40 | Монтаж оборудования | 0 |  | 2 | 67 | ТСН-2001.4-8. Электротехнические установки | ТСН-2001.4-8-1 |  |  |  | 0 | 0 | 1606.65 | 0 | 0 | 0 | 0 | 0 | [18 empty] | 0 | 0 | 0 |  |  |  |  | 97 | 51 |  | [18 675 / 1,2 / 9,88] + 2% Заг.скл |  |  | 1 |  | 494778067 | 2 | 4 | 0 | 0 | 0 | 0 | 1425.74 | 0 | 1425.74 | 0 |  | 2 | 2 | 0 |  | 0 | 1 | 0 | 0 | 0 | 0 | 0 | 2 |  | 0 | 0
18 | 1 | 198 |  | 35,1 | КА 20 | Кабель U/UTPнг(А)-LSLTx -4х2х0.52 кат 5е | км | 0.8874 | 0.102 | 0.102 |  |  |  | 14086.31 | 14086.31 | 0 | 0 | 0 | 0 | 0 | 0 | 0 | 0 | 0 |  | 59213213 | 1606.65 | 1606.65 | 0 | 0 | 0 | 0 | 0 | 0 | 0 | 1606.65 | 1606.65 | 0 | 0 | 0 | 0 | 0 | 0 | 0 | 97 | 51 | 1 | 1 |  |  | 1 | 1 | 1 | 9.88 |  |  |  |  | 3 | 2 |  |  |  | 67 | 0 |  | 0 | 40 | 0 | 1 | 1 | 1 | 1 | 1 | 1 |  | 97 | 51 |  |  |  | 30 | 0 | 0 | [5 empty] | 0 |  | 0 | 14086.31 | 15873.7 | 0 | 0 | 0 | 0 | 0 | 0 | 0 | 0 | 0 | [13 empty] | 0 | 0 | 1 | 1 |  |  |  | 1003 | км | км | 1000 | [6 empty] | 58808177 | 40 | Монтаж оборудования | 0 |  | 2 | 67 | ТСН-2001.4-8. Электротехнические установки | ТСН-2001.4-8-1 |  |  |  | 0 | 0 | 1606.65 | 0 | 0 | 0 | 0 | 0 |  | 5 |  |  | 1 | 18 |  | 18675 | [10 empty] | 0 | 0 | 0 |  |  |  |  | 97 | 51 |  | [18 675 / 1,2 / 9,88] + 2% Заг.скл |  |  | 1 |  | 494778067 | 2 | 2 | 5 | 0 | 0 | 0 | 14086.31 | 0 | 14086.31 | 0 |  | 2 | 1 | 0 |  | 0 | 1 | 0 | 0 | 0 | 0 | 0 | 2 |  | 0 | 0
17 | 1 | 207 | 227 | 36 | 4.8-175-9 | Добавлять на затягивание провода в проложенные трубы и металлические рукава каждого последующего одножильного или многожильного в общей оплетке, суммарное сечение до 6 мм2 (к нормам и расценкам 4.8-175-1 и 4.8-175-2) | 100 м | 0.3 | 0 | 0.3 |  |  |  | 25.33 | 16.64 | 0.91 | 0.1 | 7.78 | 0 | 0.63228 | 0 | 0 | 7.64 | 4.02 |  | 59213216 | 83.113 | 55.47 | 2.882 | 0.33 | 24.761 | 0 | 2.013 | 0 | 0 | 80.6 | 55.47 | 2.62 | 0.3 | 22.51 | 0 | 1.83 | 0 | 0 | 97 | 51 | 1.047 | 1 |  |  | 1 | 1 | 1 | 1 |  |  |  |  | 0 | 2 | ТСН-2001.4 Доп. 80, Сб. 8, т. 175, поз. 9 |  |  | 67 | 58808062 | 4.8-175-9 | 1 | 40 | 0 | 1 | 1 | 1 | 1 | 1 | 1 |  | 97 | 51 |  |  |  | 30 | 0 | 0 | [5 empty] | 0 | Поправка: Гл.12.Прил.8.п.8. 5_12.00.01.11.003 Наименование: При наличии усложненных условий производства работ (стесненность, сложность складирования и транспортной логистики, наличие в зоне производства работ действующего технологического оборудования или движения технологического транспорта и т.п.) для объектов, расположенных за пределами территории круговой магистральной системы улиц "Садовое кольцо" и за пределами Третьего транспортного кольца города Москвы пунктов "а" и "б", но в пределах Московской кольцевой автомобильной дороги | 0 | 25.33 | 55.47 | 3.02 | 0.35 | 25.92 | 0 | 2.1076 | 0 | 0 | 7.6436 | 4.0188 |  | 43 |  | *1 | *1,1 | *1,1 | *1,1 |  | *1,1 | *1,1 |  |  |  | 0 | 0 | 1 | 1 |  |  |  | 1003 | 100 м | 100 м | 100 | [6 empty] | 58808177 | 40 | Монтаж оборудования | 0 |  | 2 | 67 | ТСН-2001.4-8. Электротехнические установки | ТСН-2001.4-8-1 |  | Поправка: Гл.12.Прил.8.п.8. 5_12.00.01.11.003 |  | 0 | 80.6 | 55.47 | 2.62 | 0.3 | 22.51 | 1.83 | 0 | 0 | [17 empty] | 0 | 0 | 0 |  |  |  |  | 97 | 51 |  |  |  |  | 1 |  | 1118340632 | 2 | 1 | 2 | 0 | 0 | 0 | 36.99 | 0 | 36.99 | 0 |  | 0 | 3 | 0 |  | 0 | 1 | 0 | 0 | 0 | 0 |  |  |  | 0 | 0
17 | 1 | 216 | 236 | 36 | 4.8-175-9 | Добавлять на затягивание провода в проложенные трубы и металлические рукава каждого последующего одножильного или многожильного в общей оплетке, суммарное сечение до 6 мм2 (к нормам и расценкам 4.8-175-1 и 4.8-175-2) | 100 м | 0.3 | 0 | 0.3 |  |  |  | 492.5 | 51.42 | 13.26 | 5.5 | 427.82 | 0 | 0.63228 | 0 | 0 | 420.32 | 220.99 |  | 59213213 | 83.113 | 55.47 | 2.882 | 0.33 | 24.761 | 0 | 2.013 | 0 | 0 | 80.6 | 55.47 | 2.62 | 0.3 | 22.51 | 0 | 1.83 | 0 | 0 | 97 | 51 | 1.047 | 1 |  |  | 1 | 54.99 | 14.57 | 3.09 |  |  |  |  | 0 | 2 | ТСН-2001.4 Доп. 80, Сб. 8, т. 175, поз. 9 |  |  | 67 | 58808062 | 4.8-175-9 | 1 | 40 | 0 | 54.99 | 1 | 1 | 1 | 1 | 1 |  | 97 | 51 |  |  |  | 30 | 0 | 0 | [5 empty] | 0 | Поправка: Гл.12.Прил.8.п.8. 5_12.00.01.11.003 Наименование: При наличии усложненных условий производства работ (стесненность, сложность складирования и транспортной логистики, наличие в зоне производства работ действующего технологического оборудования или движения технологического транспорта и т.п.) для объектов, расположенных за пределами территории круговой магистральной системы улиц "Садовое кольцо" и за пределами Третьего транспортного кольца города Москвы пунктов "а" и "б", но в пределах Московской кольцевой автомобильной дороги | 0 | 492.5 | 171.4 | 44 | 19.25 | 1425.34 | 0 | 2.1076 | 0 | 0 | 420.3204 | 220.9932 |  | 44 |  | *1 | *1,1 | *1,1 | *1,1 |  | *1,1 | *1,1 |  |  |  | 0 | 0 | 1 | 1 |  |  |  | 1003 | 100 м | 100 м | 100 | [6 empty] | 58808177 | 40 | Монтаж оборудования | 0 |  | 2 | 67 | ТСН-2001.4-8. Электротехнические установки | ТСН-2001.4-8-1 |  | Поправка: Гл.12.Прил.8.п.8. 5_12.00.01.11.003 |  | 0 | 80.6 | 55.47 | 2.62 | 0.3 | 22.51 | 1.83 | 0 | 0 | [17 empty] | 0 | 0 | 0 |  |  |  |  | 97 | 51 |  |  |  |  | 1 |  | 1118340632 | 2 | 1 | 2 | 0 | 0 | 0 | 1133.81 | 0 | 1133.81 | 0 |  | 0 | 3 | 0 |  | 0 | 1 | 0 | 0 | 0 | 0 |  |  |  | 0 | 0
18 | 1 | 207 |  | 36,1 | КА 20 | Кабель U/UTPнг(А)-LSLTx -4х2х0.52 кат 5е | км | 0.0306 | 0.102 | 0.102 |  |  |  | 49.16 | 49.16 | 0 | 0 | 0 | 0 | 0 | 0 | 0 | 0 | 0 |  | 59213216 | 1606.65 | 1606.65 | 0 | 0 | 0 | 0 | 0 | 0 | 0 | 1606.65 | 1606.65 | 0 | 0 | 0 | 0 | 0 | 0 | 0 | 97 | 51 | 1 | 1 |  |  | 1 | 1 | 1 | 1 |  |  |  |  | 3 | 2 |  |  |  | 67 | 0 |  | 0 | 40 | 0 | 1 | 1 | 1 | 1 | 1 | 1 |  | 97 | 51 |  |  |  | 30 | 0 | 0 | [5 empty] | 0 |  | 0 | 49.16 | 1606.65 | 0 | 0 | 0 | 0 | 0 | 0 | 0 | 0 | 0 | [13 empty] | 0 | 0 | 1 | 1 |  |  |  | 1003 | км | км | 1000 | [6 empty] | 58808177 | 40 | Монтаж оборудования | 0 |  | 2 | 67 | ТСН-2001.4-8. Электротехнические установки | ТСН-2001.4-8-1 |  |  |  | 0 | 0 | 1606.65 | 0 | 0 | 0 | 0 | 0 | [18 empty] | 0 | 0 | 0 |  |  |  |  | 97 | 51 |  | [18 675 / 1,2 / 9,88] + 2% Заг.скл |  |  | 1 |  | 494778067 | 2 | 4 | 0 | 0 | 0 | 0 | 49.16 | 0 | 49.16 | 0 |  | 2 | 2 | 0 |  | 0 | 1 | 0 | 0 | 0 | 0 | 0 | 2 |  | 0 | 0
18 | 1 | 216 |  | 36,1 | КА 20 | Кабель U/UTPнг(А)-LSLTx -4х2х0.52 кат 5е | км | 0.0306 | 0.102 | 0.102 |  |  |  | 485.7 | 485.7 | 0 | 0 | 0 | 0 | 0 | 0 | 0 | 0 | 0 |  | 59213213 | 1606.65 | 1606.65 | 0 | 0 | 0 | 0 | 0 | 0 | 0 | 1606.65 | 1606.65 | 0 | 0 | 0 | 0 | 0 | 0 | 0 | 97 | 51 | 1 | 1 |  |  | 1 | 1 | 1 | 9.88 |  |  |  |  | 3 | 2 |  |  |  | 67 | 0 |  | 0 | 40 | 0 | 1 | 1 | 1 | 1 | 1 | 1 |  | 97 | 51 |  |  |  | 30 | 0 | 0 | [5 empty] | 0 |  | 0 | 485.7 | 15873.7 | 0 | 0 | 0 | 0 | 0 | 0 | 0 | 0 | 0 | [13 empty] | 0 | 0 | 1 | 1 |  |  |  | 1003 | км | км | 1000 | [6 empty] | 58808177 | 40 | Монтаж оборудования | 0 |  | 2 | 67 | ТСН-2001.4-8. Электротехнические установки | ТСН-2001.4-8-1 |  |  |  | 0 | 0 | 1606.65 | 0 | 0 | 0 | 0 | 0 |  | 5 |  |  | 1 | 18 |  | 18675 | [10 empty] | 0 | 0 | 0 |  |  |  |  | 97 | 51 |  | [18 675 / 1,2 / 9,88] + 2% Заг.скл |  |  | 1 |  | 494778067 | 2 | 2 | 5 | 0 | 0 | 0 | 485.7 | 0 | 485.7 | 0 |  | 2 | 1 | 0 |  | 0 | 1 | 0 | 0 | 0 | 0 | 0 | 2 |  | 0 | 0
17 | 1 | 225 | 245 | 37 | 4.8-175-9 | Добавлять на затягивание провода в проложенные трубы и металлические рукава каждого последующего одножильного или многожильного в общей оплетке, суммарное сечение до 6 мм2 (к нормам и расценкам 4.8-175-1 и 4.8-175-2) | 100 м | 4.5 | 0 | 4.5 |  |  |  | 379.86 | 249.62 | 13.58 | 1.55 | 116.66 | 0 | 9.4842 | 0 | 0 | 114.66 | 60.29 |  | 59213216 | 83.113 | 55.47 | 2.882 | 0.33 | 24.761 | 0 | 2.013 | 0 | 0 | 80.6 | 55.47 | 2.62 | 0.3 | 22.51 | 0 | 1.83 | 0 | 0 | 97 | 51 | 1.047 | 1 |  |  | 1 | 1 | 1 | 1 |  |  |  |  | 0 | 2 | ТСН-2001.4 Доп. 80, Сб. 8, т. 175, поз. 9 |  |  | 67 | 58808062 | 4.8-175-9 | 1 | 40 | 0 | 1 | 1 | 1 | 1 | 1 | 1 |  | 97 | 51 |  |  |  | 30 | 0 | 0 | [5 empty] | 0 | Поправка: Гл.12.Прил.8.п.8. 5_12.00.01.11.003 Наименование: При наличии усложненных условий производства работ (стесненность, сложность складирования и транспортной логистики, наличие в зоне производства работ действующего технологического оборудования или движения технологического транспорта и т.п.) для объектов, расположенных за пределами территории круговой магистральной системы улиц "Садовое кольцо" и за пределами Третьего транспортного кольца города Москвы пунктов "а" и "б", но в пределах Московской кольцевой автомобильной дороги | 0 | 379.86 | 55.47 | 3.02 | 0.35 | 25.92 | 0 | 2.1076 | 0 | 0 | 114.6637 | 60.2871 |  | 45 |  | *1 | *1,1 | *1,1 | *1,1 |  | *1,1 | *1,1 |  |  |  | 0 | 0 | 1 | 1 |  |  |  | 1003 | 100 м | 100 м | 100 | [6 empty] | 58808177 | 40 | Монтаж оборудования | 0 |  | 2 | 67 | ТСН-2001.4-8. Электротехнические установки | ТСН-2001.4-8-1 |  | Поправка: Гл.12.Прил.8.п.8. 5_12.00.01.11.003 |  | 0 | 80.6 | 55.47 | 2.62 | 0.3 | 22.51 | 1.83 | 0 | 0 | [17 empty] | 0 | 0 | 0 |  |  |  |  | 97 | 51 |  |  |  |  | 1 |  | 1118340632 | 2 | 1 | 2 | 0 | 0 | 0 | 554.81 | 0 | 554.81 | 0 |  | 0 | 3 | 0 |  | 0 | 1 | 0 | 0 | 0 | 0 |  |  |  | 0 | 0
17 | 1 | 234 | 254 | 37 | 4.8-175-9 | Добавлять на затягивание провода в проложенные трубы и металлические рукава каждого последующего одножильного или многожильного в общей оплетке, суммарное сечение до 6 мм2 (к нормам и расценкам 4.8-175-1 и 4.8-175-2) | 100 м | 4.5 | 0 | 4.5 |  |  |  | 7384.32 | 771.33 | 197.86 | 85.23 | 6415.13 | 0 | 9.4842 | 0 | 0 | 6305.35 | 3315.18 |  | 59213213 | 83.113 | 55.47 | 2.882 | 0.33 | 24.761 | 0 | 2.013 | 0 | 0 | 80.6 | 55.47 | 2.62 | 0.3 | 22.51 | 0 | 1.83 | 0 | 0 | 97 | 51 | 1.047 | 1 |  |  | 1 | 54.99 | 14.57 | 3.09 |  |  |  |  | 0 | 2 | ТСН-2001.4 Доп. 80, Сб. 8, т. 175, поз. 9 |  |  | 67 | 58808062 | 4.8-175-9 | 1 | 40 | 0 | 54.99 | 1 | 1 | 1 | 1 | 1 |  | 97 | 51 |  |  |  | 30 | 0 | 0 | [5 empty] | 0 | Поправка: Гл.12.Прил.8.п.8. 5_12.00.01.11.003 Наименование: При наличии усложненных условий производства работ (стесненность, сложность складирования и транспортной логистики, наличие в зоне производства работ действующего технологического оборудования или движения технологического транспорта и т.п.) для объектов, расположенных за пределами территории круговой магистральной системы улиц "Садовое кольцо" и за пределами Третьего транспортного кольца города Москвы пунктов "а" и "б", но в пределах Московской кольцевой автомобильной дороги | 0 | 7384.32 | 171.4 | 44 | 19.25 | 1425.34 | 0 | 2.1076 | 0 | 0 | 6305.3492 | 3315.1836 |  | 46 |  | *1 | *1,1 | *1,1 | *1,1 |  | *1,1 | *1,1 |  |  |  | 0 | 0 | 1 | 1 |  |  |  | 1003 | 100 м | 100 м | 100 | [6 empty] | 58808177 | 40 | Монтаж оборудования | 0 |  | 2 | 67 | ТСН-2001.4-8. Электротехнические установки | ТСН-2001.4-8-1 |  | Поправка: Гл.12.Прил.8.п.8. 5_12.00.01.11.003 |  | 0 | 80.6 | 55.47 | 2.62 | 0.3 | 22.51 | 1.83 | 0 | 0 | [17 empty] | 0 | 0 | 0 |  |  |  |  | 97 | 51 |  |  |  |  | 1 |  | 1118340632 | 2 | 1 | 2 | 0 | 0 | 0 | 17004.85 | 0 | 17004.85 | 0 |  | 0 | 3 | 0 |  | 0 | 1 | 0 | 0 | 0 | 0 |  |  |  | 0 | 0
18 | 1 | 225 |  | 37,1 | КА 21 | Кабель ВВГнг(А)-LSLTx -1х2х1.5мм | м | 459 | 102 | 102 |  |  |  | 2322.54 | 2322.54 | 0 | 0 | 0 | 0 | 0 | 0 | 0 | 0 | 0 |  | 59213216 | 5.06 | 5.06 | 0 | 0 | 0 | 0 | 0 | 0 | 0 | 5.06 | 5.06 | 0 | 0 | 0 | 0 | 0 | 0 | 0 | 97 | 51 | 1 | 1 |  |  | 1 | 1 | 1 | 1 |  |  |  |  | 3 | 2 |  |  |  | 67 | 0 |  | 0 | 40 | 0 | 1 | 1 | 1 | 1 | 1 | 1 |  | 97 | 51 |  |  |  | 30 | 0 | 0 | [5 empty] | 0 |  | 0 | 2322.54 | 5.06 | 0 | 0 | 0 | 0 | 0 | 0 | 0 | 0 | 0 | [13 empty] | 0 | 0 | 1 | 1 |  |  |  | 1003 | м | м | 1 | [6 empty] | 58808177 | 40 | Монтаж оборудования | 0 |  | 2 | 67 | ТСН-2001.4-8. Электротехнические установки | ТСН-2001.4-8-1 |  |  |  | 0 | 0 | 5.06 | 0 | 0 | 0 | 0 | 0 | [18 empty] | 0 | 0 | 0 |  |  |  |  | 97 | 51 |  | [58,82 / 1,2 / 9,88] + 2% Заг.скл |  |  | 1 |  | -76986313 | 2 | 4 | 0 | 0 | 0 | 0 | 2322.54 | 0 | 2322.54 | 0 |  | 2 | 2 | 0 |  | 0 | 1 | 0 | 0 | 0 | 0 | 0 | 2 |  | 0 | 0
18 | 1 | 234 |  | 37,1 | КА 21 | Кабель ВВГнг(А)-LSLTx -1х2х1.5мм | м | 459 | 102 | 102 |  |  |  | 22946.7 | 22946.7 | 0 | 0 | 0 | 0 | 0 | 0 | 0 | 0 | 0 |  | 59213213 | 5.06 | 5.06 | 0 | 0 | 0 | 0 | 0 | 0 | 0 | 5.06 | 5.06 | 0 | 0 | 0 | 0 | 0 | 0 | 0 | 97 | 51 | 1 | 1 |  |  | 1 | 1 | 1 | 9.88 |  |  |  |  | 3 | 2 |  |  |  | 67 | 0 |  | 0 | 40 | 0 | 1 | 1 | 1 | 1 | 1 | 1 |  | 97 | 51 |  |  |  | 30 | 0 | 0 | [5 empty] | 0 |  | 0 | 22946.7 | 49.99 | 0 | 0 | 0 | 0 | 0 | 0 | 0 | 0 | 0 | [13 empty] | 0 | 0 | 1 | 1 |  |  |  | 1003 | м | м | 1 | [6 empty] | 58808177 | 40 | Монтаж оборудования | 0 |  | 2 | 67 | ТСН-2001.4-8. Электротехнические установки | ТСН-2001.4-8-1 |  |  |  | 0 | 0 | 5.06 | 0 | 0 | 0 | 0 | 0 |  | 5 |  |  | 1 | 18 |  | 58.82 | [10 empty] | 0 | 0 | 0 |  |  |  |  | 97 | 51 |  | [58,82 / 1,2 / 9,88] + 2% Заг.скл |  |  | 1 |  | -76986313 | 2 | 2 | 5 | 0 | 0 | 0 | 22946.7 | 0 | 22946.7 | 0 |  | 2 | 1 | 0 |  | 0 | 1 | 0 | 0 | 0 | 0 | 0 | 2 |  | 0 | 0
51 | 1 | 4 | 121 |  | Новый раздел | Кабельные изделия и материалы | 0 | [6 empty] | 25071.14 | 20467.3 | 587.84 | 95.95 | 4016 | 0 | 316.509 | 0 | 0 | 3988.58 | 2097.09 |  |  | 25071.14 | 20467.3 | 587.84 | 95.95 | 4016 | 0 | 316.509 | 0 | 0 | 3988.58 | 2097.09 |  |  | 0 | 0 | 0 | 31156.81 | 42.53 | 31114.28 | 0 | 20467.3 | 20467.3 | 0 | 20467.3 | 0 | 0 | 0 | 0 | 0 | [19 empty] | 0 | 0 | 0 | 31156.81 | 42.53 | 31114.28 | 0 | 20467.3 | 20467.3 | 0 | 20467.3 | 0 | 0 | 0 | 0 | 0 | [19 empty] | 370293.04 | 139283.34 | 10169.86 | 5276.29 | 220839.84 | 0 | 316.509 | 0 | 0 | 219332.65 | 115319.22 |  |  | 370293.04 | 139283.34 | 10169.86 | 5276.29 | 220839.84 | 0 | 316.509 | 0 | 0 | 219332.65 | 115319.22 |  |  | 0 | 0 | 0 | 704944.91 | 179.48 | 704765.43 | 0 | 139283.34 | 139283.34 | 0 | 139283.34 | 0 | 0 | 0 | 0 | 0 | [19 empty] | 0 | 0 | 0 | 704944.91 | 179.48 | 704765.43 | 0 | 139283.34 | 139283.34 | 0 | 139283.34 | 0 | 0 | 0 | 0 | 0 | [18 empty] | 0
50 | 0 | 0 | 1 | 201 | 25071.14 | ПЗ | Прямые затраты |  |  | 201 | 1 | 3 |  | 2 | 370293.04 | [6 empty] | 25071.14 | 1 | 25071.14 | 370293.04 | 1 | 370293.04
50 | 0 | 0 | 1 | 202 | 20467.3 | СтМатОб | Стоимость материальных ресурсов (всего) |  |  | 202 | 2 | 3 |  | 2 | 139283.34 | [6 empty] | 20467.3 | 1 | 20467.3 | 139283.34 | 1 | 139283.34
50 | 0 | 0 | 1 | 222 | 0 | СтМатОбЗак | Стоимость материалов и оборудования заказчика |  |  | 222 | 3 | 3 |  | 2 | 0 | [6 empty] | 0 | 1 | 0 | 0 | 1 | 0
50 | 0 | 0 | 1 | 225 | 20467.3 | СтМатОбПод | Стоимость материалов и оборудования подрядчика |  |  | 225 | 4 | 3 |  | 2 | 139283.34 | [6 empty] | 20467.3 | 1 | 20467.3 | 139283.34 | 1 | 139283.34
50 | 0 | 0 | 1 | 226 | 20467.3 | СтМат | Стоимость материалов (всего) |  |  | 226 | 5 | 3 |  | 2 | 139283.34 | [6 empty] | 20467.3 | 1 | 20467.3 | 139283.34 | 1 | 139283.34
50 | 0 | 0 | 1 | 227 | 0 | СтМатЗак | Стоимость материалов заказчика |  |  | 227 | 6 | 3 |  | 2 | 0 | [6 empty] | 0 | 1 | 0 | 0 | 1 | 0
50 | 0 | 0 | 1 | 228 | 20467.3 | СтМатПод | Стоимость материалов подрядчика |  |  | 228 | 7 | 3 |  | 2 | 139283.34 | [6 empty] | 20467.3 | 1 | 20467.3 | 139283.34 | 1 | 139283.34
50 | 0 | 0 | 1 | 216 | 0 | Оборуд | Стоимость оборудования (всего) |  |  | 216 | 8 | 3 |  | 2 | 0 | [6 empty] | 0 | 1 | 0 | 0 | 1 | 0
50 | 0 | 0 | 1 | 223 | 0 | ОборудЗак | Стоимость оборудования заказчика |  |  | 223 | 9 | 3 |  | 2 | 0 | [6 empty] | 0 | 1 | 0 | 0 | 1 | 0
50 | 0 | 0 | 1 | 229 | 0 | ОборудПод | Стоимость оборудования подрядчика |  |  | 229 | 10 | 3 |  | 2 | 0 | [6 empty] | 0 | 1 | 0 | 0 | 1 | 0
50 | 0 | 0 | 1 | 203 | 587.84 | ЭММ | Эксплуатация машин |  |  | 203 | 11 | 3 |  | 2 | 10169.86 | [6 empty] | 587.84 | 1 | 587.84 | 10169.86 | 1 | 10169.86
50 | 0 | 0 | 1 | 231 | 0 | ЭММсНРиСП | Эксплуатация машин по ТСН-2001.16 |  |  | 231 | 12 | 3 |  | 2 | 0 | [6 empty] | 0 | 1 | 0 | 0 | 1 | 0
50 | 0 | 0 | 1 | 204 | 95.95 | ЗПМ | ЗП машинистов |  |  | 204 | 13 | 3 |  | 2 | 5276.29 | [6 empty] | 95.95 | 1 | 95.95 | 5276.29 | 1 | 5276.29
50 | 0 | 0 | 1 | 205 | 4016 | ОЗП | Основная ЗП рабочих |  |  | 205 | 14 | 3 |  | 2 | 220839.84 | [6 empty] | 4016 | 1 | 4016 | 220839.84 | 1 | 220839.84
50 | 0 | 0 | 1 | 232 | 0 | ОЗПсНРиСП | Основная ЗП рабочих по ТСН-2001.16 |  |  | 232 | 15 | 3 |  | 2 | 0 | [6 empty] | 0 | 1 | 0 | 0 | 1 | 0
50 | 0 | 0 | 1 | 214 | 42.53 | Строит | Строительные работы с НР и СП |  |  | 214 | 16 | 3 |  | 2 | 179.48 | [6 empty] | 42.53 | 1 | 42.53 | 179.48 | 1 | 179.48
50 | 0 | 0 | 1 | 215 | 31114.28 | Монтаж | Монтажные работы с НР и СП |  |  | 215 | 17 | 3 |  | 2 | 704765.43 | [6 empty] | 31114.28 | 1 | 31114.28 | 704765.43 | 1 | 704765.43
50 | 0 | 0 | 1 | 217 | 0 | Прочие | Прочие работы с НР и СП |  |  | 217 | 18 | 3 |  | 2 | 0 | [6 empty] | 0 | 1 | 0 | 0 | 1 | 0
50 | 0 | 0 | 1 | 230 | 0 | ПрочиеЗатр | Прочие затраты по ТСН-2001.16 |  |  | 230 | 19 | 3 |  | 2 | 0 | [6 empty] | 0 | 1 | 0 | 0 | 1 | 0
50 | 0 | 0 | 1 | 206 | 0 | ВозврМат | Возврат материалов |  |  | 206 | 20 | 3 |  | 2 | 0 | [6 empty] | 0 | 1 | 0 | 0 | 1 | 0
50 | 0 | 0 | 1 | 207 | 316.509 | ТрудСтр | Трудозатраты строителей |  |  | 207 | 21 | 3 |  | -1 | 316.509 | [6 empty] | 316.509 | 1 | 316.509 | 316.509 | 1 | 316.509
50 | 0 | 0 | 1 | 208 | 0 | ТрудМаш | Трудозатраты машинистов |  |  | 208 | 22 | 3 |  | -1 | 0 | [6 empty] | 0 | 1 | 0 | 0 | 1 | 0
50 | 0 | 0 | 1 | 209 | 0 | ТранспМат | Транспорт материалов |  |  | 209 | 23 | 3 |  | 2 | 0 | [6 empty] | 0 | 1 | 0 | 0 | 1 | 0
50 | 0 | 0 | 1 | 233 | 0 | Перевозка | Перевозка грузов |  |  | 233 | 24 | 3 |  | 2 | 0 | [6 empty] | 0 | 1 | 0 | 0 | 1 | 0
50 | 0 | 0 | 1 | 210 | 3988.58 | НР | Накладные расходы |  |  | 210 | 25 | 3 |  | 2 | 219332.65 | [6 empty] | 3988.58 | 1 | 3988.58 | 219332.65 | 1 | 219332.65
50 | 0 | 0 | 1 | 211 | 2097.09 | СмПриб | Сметная прибыль |  |  | 211 | 26 | 3 |  | 2 | 115319.22 | [6 empty] | 2097.09 | 1 | 2097.09 | 115319.22 | 1 | 115319.22
50 | 0 | 0 | 1 | 224 | 31156.81 | Всего | Всего с НР и СП |  |  | 224 | 27 | 3 |  | 2 | 704944.91 | [6 empty] | 31156.81 | 1 | 31156.81 | 704944.91 | 1 | 704944.91
4 | 1 |  | 223 |  | Новый раздел | Видеодомофон |  | 0 |  | 0 | [7 empty] | 0 | 0 |  | 2 | [53 empty] | 0 | [11 empty] | 0
52 | 1 | 4 | 194 | 0 | Новый раздел | Видеодомофон | [7 empty] | 32360.58 | 30661.61 | 197.45 | 32.47 | 1501.52 | 0 | 115.7505 | 0 | 0 | 1474.35 | 772.62 | 0 | 0 | 32360.58 | 30661.61 | 197.45 | 32.47 | 1501.52 | 0 | 115.7505 | 0 | 0 | 1474.35 | 772.62 | 0 | 0 | 0 | 18245.66 | 0 | 34607.55 | 0 | 16361.89 | 0 | 30661.61 | 12415.95 | 0 | 12415.95 | 18245.66 | 0 | 0 | 0 | 0 | 0 | 0 | 0 | 0 | 0 | 0 | 0 | 0 | 0 | 0 | 0 | 0 | 0 | 0 | 0 | 0 | 0 | 0 | 0 | 0 | 18245.66 | 0 | 34607.55 | 0 | 16361.89 | 0 | 30661.61 | 12415.95 | 0 | 12415.95 | 18245.66 | 0 | 0 | 0 | 0 | 0 | 0 | 0 | 0 | 0 | 0 | 0 | 0 | 0 | 0 | 0 | 0 | 0 | 0 | 0 | 0 | 0 | 0 | 0 | 327557 | 241564.17 | 3424.24 | 1785.52 | 82568.59 | 0 | 115.7505 | 0 | 0 | 81075.03 | 42485.99 | 0 | 0 | 327557 | 241564.17 | 3424.24 | 1785.52 | 82568.59 | 0 | 115.7505 | 0 | 0 | 81075.03 | 42485.99 | 0 | 0 | 0 | 139830.68 | 0 | 451118.02 | 0 | 311287.34 | 0 | 241564.17 | 101733.49 | 0 | 101733.49 | 139830.68 | 0 | 0 | 0 | 0 | 0 | 0 | 0 | 0 | 0 | 0 | 0 | 0 | 0 | 0 | 0 | 0 | 0 | 0 | 0 | 0 | 0 | 0 | 0 | 0 | 139830.68 | 0 | 451118.02 | 0 | 311287.34 | 0 | 241564.17 | 101733.49 | 0 | 101733.49 | 139830.68 | 0 | 0 | 0 | 0 | 0 | 0 | 0 | 0 | 0 | 0 | 0 | 0 | 0 | 0 | 0 | 0 | 0 | 0 | 0 | 0 | 0 | 0 | 0
17 | 1 | 243 | 264 | 38 | 4.10-21-2 | Монтаж телефонного аппарата настенного системы ЦБ или АТС | 1 ШТ. | 1 | 0 | 1 |  |  |  | 33.07 | 22.6 | 0 | 0 | 10.47 | 0 | 0.82922 | 0 | 0 | 9.42 | 4.82 |  | 59213216 | 32.599 | 22.6 | 0 | 0 | 9.999 | 0 | 0.792 | 0 | 0 | 31.69 | 22.6 | 0 | 0 | 9.09 | 0 | 0.72 | 0 | 0 | 90 | 46 | 1.047 | 1 |  |  | 1 | 1 | 1 | 1 |  |  |  |  | 0 | 2 | ТСН-2001.4 Доп. 79, Сб. 10, т. 21, поз. 2 |  |  | 68 | 58808062 | 4.10-21-2 | 1 | 40 | 0 | 1 | 1 | 1 | 1 | 1 | 1 |  | 90 | 46 |  |  |  | 30 | 0 | 0 | [5 empty] | 0 | Поправка: Гл.12.Прил.8.п.8. 5_12.00.01.11.003 Наименование: При наличии усложненных условий производства работ (стесненность, сложность складирования и транспортной логистики, наличие в зоне производства работ действующего технологического оборудования или движения технологического транспорта и т.п.) для объектов, расположенных за пределами территории круговой магистральной системы улиц "Садовое кольцо" и за пределами Третьего транспортного кольца города Москвы пунктов "а" и "б", но в пределах Московской кольцевой автомобильной дороги | 0 | 33.07 | 22.6 | 0 | 0 | 10.47 | 0 | 0.82922 | 0 | 0 | 9.423 | 4.8162 |  | 47 |  | *1 | *1,1 | *1,1 | *1,1 |  | *1,1 | *1,1 |  |  |  | 0 | 0 | 1 | 1 |  |  |  | 1013 | 1 ШТ. | 1 ШТ. | 1 | [6 empty] | 58808178 | 40 | Монтаж оборудования | 0 |  | 2 | 68 | ТСН-2001.4-10. Прокладка и монтаж сетей связи | ТСН-2001.4-10-1 |  | Поправка: Гл.12.Прил.8.п.8. 5_12.00.01.11.003 |  | 0 | 31.69 | 22.6 | 0 | 0 | 9.09 | 0.72 | 0 | 0 | [17 empty] | 0 | 0 | 0 |  |  |  |  | 90 | 46 |  |  |  |  | 1 |  | 931195524 | 2 | 1 | 2 | 0 | 0 | 0 | 47.31 | 0 | 47.31 | 0 |  | 0 | 3 | 0 |  | 0 | 1 | 0 | 0 | 0 | 0 |  |  |  | 0 | 0
17 | 1 | 252 | 274 | 38 | 4.10-21-2 | Монтаж телефонного аппарата настенного системы ЦБ или АТС | 1 ШТ. | 1 | 0 | 1 |  |  |  | 678.13 | 102.38 | 0 | 0 | 575.75 | 0 | 0.82922 | 0 | 0 | 518.18 | 264.85 |  | 59213213 | 32.599 | 22.6 | 0 | 0 | 9.999 | 0 | 0.792 | 0 | 0 | 31.69 | 22.6 | 0 | 0 | 9.09 | 0 | 0.72 | 0 | 0 | 90 | 46 | 1.047 | 1 |  |  | 1 | 54.99 | 1 | 4.53 |  |  |  |  | 0 | 2 | ТСН-2001.4 Доп. 79, Сб. 10, т. 21, поз. 2 |  |  | 68 | 58808062 | 4.10-21-2 | 1 | 40 | 0 | 54.99 | 1 | 1 | 1 | 1 | 1 |  | 90 | 46 |  |  |  | 30 | 0 | 0 | [5 empty] | 0 | Поправка: Гл.12.Прил.8.п.8. 5_12.00.01.11.003 Наименование: При наличии усложненных условий производства работ (стесненность, сложность складирования и транспортной логистики, наличие в зоне производства работ действующего технологического оборудования или движения технологического транспорта и т.п.) для объектов, расположенных за пределами территории круговой магистральной системы улиц "Садовое кольцо" и за пределами Третьего транспортного кольца города Москвы пунктов "а" и "б", но в пределах Московской кольцевой автомобильной дороги | 0 | 678.13 | 102.38 | 0 | 0 | 575.75 | 0 | 0.82922 | 0 | 0 | 518.175 | 264.845 |  | 48 |  | *1 | *1,1 | *1,1 | *1,1 |  | *1,1 | *1,1 |  |  |  | 0 | 0 | 1 | 1 |  |  |  | 1013 | 1 ШТ. | 1 ШТ. | 1 | [6 empty] | 58808178 | 40 | Монтаж оборудования | 0 |  | 2 | 68 | ТСН-2001.4-10. Прокладка и монтаж сетей связи | ТСН-2001.4-10-1 |  | Поправка: Гл.12.Прил.8.п.8. 5_12.00.01.11.003 |  | 0 | 31.69 | 22.6 | 0 | 0 | 9.09 | 0.72 | 0 | 0 | [17 empty] | 0 | 0 | 0 |  |  |  |  | 90 | 46 |  |  |  |  | 1 |  | 931195524 | 2 | 1 | 2 | 0 | 0 | 0 | 1461.16 | 0 | 1461.16 | 0 |  | 0 | 3 | 0 |  | 0 | 1 | 0 | 0 | 0 | 0 |  |  |  | 0 | 0
17 | 1 |  |  | 39 | КА 22 | Монитор IP-видеодомофона 4.3" SIP протокол ,РоЕ, ОС Linux с поддержкой подключения IP-вызывных панелей и IP-камер, SM-400W | шт. | 1 | 0 | 1 |  |  |  | 1451.51 | 1451.51 | 0 | 0 | 0 | 0 | 0 | 0 | 0 | 0 | 0 |  | 59213216 | 1451.51 | 1451.51 | 0 | 0 | 0 | 0 | 0 | 0 | 0 | 1451.51 | 1451.51 | 0 | 0 | 0 | 0 | 0 | 0 | 0 | 0 | 0 | 1 | 1 |  |  | 1 | 1 | 1 | 1 |  |  |  |  | 3 | 3 |  |  |  | 746 | 0 |  | 0 | 130 | 0 | 1 | 1 | 1 | 1 | 1 | 1 |  | 0 | 0 |  |  |  | 30 | 0 | 0 | [5 empty] | 0 |  | 0 | 1451.51 | 1451.51 | 0 | 0 | 0 | 0 | 0 | 0 | 0 | 0 | 0 | [13 empty] | 0 | 0 | 1 | 1 |  |  |  | 1010 | шт. | шт. | 1 | [6 empty] | 58808284 | 130 | Сметная стоимость оборудования | 0 |  | 3 | 746 | ТСН-2001.13. Сметная стоимость оборудования | ТСН-2001.13 |  |  |  | 0 | 0 | 1451.51 | 0 | 0 | 0 | 0 | 0 | 0 | [17 empty] | 0 | 1451.51 | 0 |  |  |  |  | 0 | 0 |  | [12 800 / 1,2 / 7,66] + 3% Трансп + 1,2% Заг.скл |  |  | 1 |  | 939583834 | 2 | 4 | 0 | 0 | 0 | 0 | 1451.51 | 0 | 0 | 0 |  | 2 | 2 | 0 |  | 0 | 1 | 0 | 0 | 0 | 0 | 3 | 1,2 |  | 0 | 0
17 | 1 |  |  | 39 | КА 22 | Монитор IP-видеодомофона 4.3" SIP протокол ,РоЕ, ОС Linux с поддержкой подключения IP-вызывных панелей и IP-камер, SM-400W | шт. | 1 | 0 | 1 |  |  |  | 11118.57 | 11118.57 | 0 | 0 | 0 | 0 | 0 | 0 | 0 | 0 | 0 |  | 59213213 | 1451.51 | 1451.51 | 0 | 0 | 0 | 0 | 0 | 0 | 0 | 1451.51 | 1451.51 | 0 | 0 | 0 | 0 | 0 | 0 | 0 | 0 | 0 | 1 | 1 |  |  | 1 | 1 | 1 | 7.66 |  |  |  |  | 3 | 3 |  |  |  | 746 | 0 |  | 0 | 130 | 0 | 1 | 1 | 1 | 1 | 1 | 1 |  | 0 | 0 |  |  |  | 30 | 0 | 0 | [5 empty] | 0 |  | 0 | 11118.57 | 11118.57 | 0 | 0 | 0 | 0 | 0 | 0 | 0 | 0 | 0 | [13 empty] | 0 | 0 | 1 | 1 |  |  |  | 1010 | шт. | шт. | 1 | [6 empty] | 58808284 | 130 | Сметная стоимость оборудования | 0 |  | 3 | 746 | ТСН-2001.13. Сметная стоимость оборудования | ТСН-2001.13 |  |  |  | 0 | 0 | 1451.51 | 0 | 0 | 0 | 0 | 0 | 0 | 5 |  |  | 1 | 18 |  | 12800 | [10 empty] | 0 | 11118.57 | 0 |  |  |  |  | 0 | 0 |  | [12 800 / 1,2 / 7,66] + 3% Трансп + 1,2% Заг.скл |  |  | 1 |  | 939583834 | 2 | 2 | 5 | 0 | 0 | 0 | 11118.57 | 0 | 0 | 0 |  | 2 | 1 | 0 |  | 0 | 1 | 0 | 0 | 0 | 0 | 3 | 1,2 |  | 0 | 0
17 | 1 | 257 | 280 | 40 | 4.10-177-1 | Монтаж устройства связи с согласующим устройством (вызывная панель) | 10 шт. | 0.7 | 0 | 0.7 |  |  |  | 189.96 | 1.71 | 4.89 | 0.61 | 183.36 | 0 | 11.8026 | 0 | 0 | 165.57 | 84.63 |  | 59213216 | 259.301 | 2.44 | 6.677 | 0.836 | 250.184 | 0 | 16.104 | 0 | 0 | 235.95 | 2.44 | 6.07 | 0.76 | 227.44 | 0 | 14.64 | 0 | 0 | 90 | 46 | 1.047 | 1 |  |  | 1 | 1 | 1 | 1 |  |  |  |  | 0 | 2 | ТСН-2001.4 Доп. 80, Сб. 10, т. 177, поз. 1 |  |  | 68 | 58808062 | 4.10-177-1 | 1 | 40 | 0 | 1 | 1 | 1 | 1 | 1 | 1 |  | 90 | 46 |  |  |  | 30 | 0 | 0 | [5 empty] | 0 | Поправка: Гл.12.Прил.8.п.8. 5_12.00.01.11.003 Наименование: При наличии усложненных условий производства работ (стесненность, сложность складирования и транспортной логистики, наличие в зоне производства работ действующего технологического оборудования или движения технологического транспорта и т.п.) для объектов, расположенных за пределами территории круговой магистральной системы улиц "Садовое кольцо" и за пределами Третьего транспортного кольца города Москвы пунктов "а" и "б", но в пределах Московской кольцевой автомобильной дороги | 0 | 189.96 | 2.44 | 6.99 | 0.88 | 261.94 | 0 | 16.8609 | 0 | 0 | 165.573 | 84.6262 |  | 49 |  | *1 | *1,1 | *1,1 | *1,1 |  | *1,1 | *1,1 |  |  |  | 0 | 0 | 1 | 1 |  |  |  | 1010 | 10 шт. | 10 шт. | 10 | [6 empty] | 58808178 | 40 | Монтаж оборудования | 0 |  | 2 | 68 | ТСН-2001.4-10. Прокладка и монтаж сетей связи | ТСН-2001.4-10-1 |  | Поправка: Гл.12.Прил.8.п.8. 5_12.00.01.11.003 |  | 0 | 235.95 | 2.44 | 6.07 | 0.76 | 227.44 | 14.64 | 0 | 0 | [17 empty] | 0 | 0 | 0 |  |  |  |  | 90 | 46 |  |  |  |  | 1 |  | -1147212458 | 2 | 1 | 2 | 0 | 0 | 0 | 440.16 | 0 | 440.16 | 0 |  | 0 | 3 | 0 |  | 0 | 1 | 0 | 0 | 0 | 0 |  |  |  | 0 | 0
17 | 1 | 262 | 286 | 40 | 4.10-177-1 | Монтаж устройства связи с согласующим устройством (вызывная панель) | 10 шт. | 0.7 | 0 | 0.7 |  |  |  | 10168.39 | 12.36 | 73.06 | 33.54 | 10082.97 | 0 | 11.8026 | 0 | 0 | 9104.86 | 4653.59 |  | 59213213 | 259.301 | 2.44 | 6.677 | 0.836 | 250.184 | 0 | 16.104 | 0 | 0 | 235.95 | 2.44 | 6.07 | 0.76 | 227.44 | 0 | 14.64 | 0 | 0 | 90 | 46 | 1.047 | 1 |  |  | 1 | 54.99 | 14.94 | 7.23 |  |  |  |  | 0 | 2 | ТСН-2001.4 Доп. 80, Сб. 10, т. 177, поз. 1 |  |  | 68 | 58808062 | 4.10-177-1 | 1 | 40 | 0 | 54.99 | 1 | 1 | 1 | 1 | 1 |  | 90 | 46 |  |  |  | 30 | 0 | 0 | [5 empty] | 0 | Поправка: Гл.12.Прил.8.п.8. 5_12.00.01.11.003 Наименование: При наличии усложненных условий производства работ (стесненность, сложность складирования и транспортной логистики, наличие в зоне производства работ действующего технологического оборудования или движения технологического транспорта и т.п.) для объектов, расположенных за пределами территории круговой магистральной системы улиц "Садовое кольцо" и за пределами Третьего транспортного кольца города Москвы пунктов "а" и "б", но в пределах Московской кольцевой автомобильной дороги | 0 | 10168.39 | 17.64 | 104.43 | 48.39 | 14404.08 | 0 | 16.8609 | 0 | 0 | 9104.859 | 4653.5946 |  | 50 |  | *1 | *1,1 | *1,1 | *1,1 |  | *1,1 | *1,1 |  |  |  | 0 | 0 | 1 | 1 |  |  |  | 1010 | 10 шт. | 10 шт. | 10 | [6 empty] | 58808178 | 40 | Монтаж оборудования | 0 |  | 2 | 68 | ТСН-2001.4-10. Прокладка и монтаж сетей связи | ТСН-2001.4-10-1 |  | Поправка: Гл.12.Прил.8.п.8. 5_12.00.01.11.003 |  | 0 | 235.95 | 2.44 | 6.07 | 0.76 | 227.44 | 14.64 | 0 | 0 | [17 empty] | 0 | 0 | 0 |  |  |  |  | 90 | 46 |  |  |  |  | 1 |  | -1147212458 | 2 | 1 | 2 | 0 | 0 | 0 | 23926.84 | 0 | 23926.84 | 0 |  | 0 | 3 | 0 |  | 0 | 1 | 0 | 0 | 0 | 0 |  |  |  | 0 | 0
17 | 1 |  |  | 41 | КА 23 | Вызывная Full HD IP-панель для видеодомофонов с углом обзора 146° врезной установки, DS06AP | шт. | 7 | 0 | 7 |  |  |  | 16431.45 | 16431.45 | 0 | 0 | 0 | 0 | 0 | 0 | 0 | 0 | 0 |  | 59213216 | 2347.35 | 2347.35 | 0 | 0 | 0 | 0 | 0 | 0 | 0 | 2347.35 | 2347.35 | 0 | 0 | 0 | 0 | 0 | 0 | 0 | 0 | 0 | 1 | 1 |  |  | 1 | 1 | 1 | 1 |  |  |  |  | 3 | 3 |  |  |  | 746 | 0 |  | 0 | 130 | 0 | 1 | 1 | 1 | 1 | 1 | 1 |  | 0 | 0 |  |  |  | 30 | 0 | 0 | [5 empty] | 0 |  | 0 | 16431.45 | 2347.35 | 0 | 0 | 0 | 0 | 0 | 0 | 0 | 0 | 0 | [13 empty] | 0 | 0 | 1 | 1 |  |  |  | 1010 | шт. | шт. | 1 | [6 empty] | 58808284 | 130 | Сметная стоимость оборудования | 0 |  | 3 | 746 | ТСН-2001.13. Сметная стоимость оборудования | ТСН-2001.13 |  |  |  | 0 | 0 | 2347.35 | 0 | 0 | 0 | 0 | 0 | 0 | [17 empty] | 0 | 16431.45 | 0 |  |  |  |  | 0 | 0 |  | [20 700 / 1,2 / 7,66] + 3% Трансп + 1,2% Заг.скл |  |  | 1 |  | -62399715 | 2 | 4 | 0 | 0 | 0 | 0 | 16431.45 | 0 | 0 | 0 |  | 2 | 2 | 0 |  | 0 | 1 | 0 | 0 | 0 | 0 | 3 | 1,2 |  | 0 | 0
17 | 1 |  |  | 41 | КА 23 | Вызывная Full HD IP-панель для видеодомофонов с углом обзора 146° врезной установки, DS06AP | шт. | 7 | 0 | 7 |  |  |  | 125864.91 | 125864.91 | 0 | 0 | 0 | 0 | 0 | 0 | 0 | 0 | 0 |  | 59213213 | 2347.35 | 2347.35 | 0 | 0 | 0 | 0 | 0 | 0 | 0 | 2347.35 | 2347.35 | 0 | 0 | 0 | 0 | 0 | 0 | 0 | 0 | 0 | 1 | 1 |  |  | 1 | 1 | 1 | 7.66 |  |  |  |  | 3 | 3 |  |  |  | 746 | 0 |  | 0 | 130 | 0 | 1 | 1 | 1 | 1 | 1 | 1 |  | 0 | 0 |  |  |  | 30 | 0 | 0 | [5 empty] | 0 |  | 0 | 125864.91 | 17980.7 | 0 | 0 | 0 | 0 | 0 | 0 | 0 | 0 | 0 | [13 empty] | 0 | 0 | 1 | 1 |  |  |  | 1010 | шт. | шт. | 1 | [6 empty] | 58808284 | 130 | Сметная стоимость оборудования | 0 |  | 3 | 746 | ТСН-2001.13. Сметная стоимость оборудования | ТСН-2001.13 |  |  |  | 0 | 0 | 2347.35 | 0 | 0 | 0 | 0 | 0 | 0 | 5 |  |  | 1 | 18 |  | 20700 | [10 empty] | 0 | 125864.91 | 0 |  |  |  |  | 0 | 0 |  | [20 700 / 1,2 / 7,66] + 3% Трансп + 1,2% Заг.скл |  |  | 1 |  | -62399715 | 2 | 2 | 5 | 0 | 0 | 0 | 125864.91 | 0 | 0 | 0 |  | 2 | 1 | 0 |  | 0 | 1 | 0 | 0 | 0 | 0 | 3 | 1,2 |  | 0 | 0
17 | 1 | 265 | 290 | 42 | 4.8-288-2 | Трубы гофрированные поливинилхлоридные наружным диаметром 20 мм открыто по стенам и потолкам с установкой соединительных коробок | 100 м | 4.4 | 0 | 4.4 |  |  |  | 2523.72 | 1382.88 | 166.57 | 28.94 | 974.27 | 0 | 76.0122 | 0 | 0 | 973.11 | 511.64 |  | 59213216 | 561.933 | 314.29 | 36.157 | 6.281 | 211.486 | 0 | 16.5 | 0 | 0 | 539.42 | 314.29 | 32.87 | 5.71 | 192.26 | 0 | 15 | 0 | 0 | 97 | 51 | 1.047 | 1 |  |  | 1 | 1 | 1 | 1 |  |  |  |  | 0 | 2 | ТСН-2001.4 Доп. 54, Сб. 8, т. 288, поз. 2 |  |  | 67 | 58808062 | 4.8-288-2 | 1 | 40 | 0 | 1 | 1 | 1 | 1 | 1 | 1 |  | 97 | 51 |  |  |  | 30 | 0 | 0 | [5 empty] | 0 | Поправка: Гл.12.Прил.8.п.8. 5_12.00.01.11.003 Наименование: При наличии усложненных условий производства работ (стесненность, сложность складирования и транспортной логистики, наличие в зоне производства работ действующего технологического оборудования или движения технологического транспорта и т.п.) для объектов, расположенных за пределами территории круговой магистральной системы улиц "Садовое кольцо" и за пределами Третьего транспортного кольца города Москвы пунктов "а" и "б", но в пределах Московской кольцевой автомобильной дороги | 0 | 2523.72 | 314.29 | 37.86 | 6.58 | 221.43 | 0 | 17.2755 | 0 | 0 | 973.1137 | 511.6371 |  | 51 |  | *1 | *1,1 | *1,1 | *1,1 |  | *1,1 | *1,1 |  |  |  | 0 | 0 | 1 | 1 |  |  |  | 1003 | 100 м | 100 м | 100 | [6 empty] | 58808177 | 40 | Монтаж оборудования | 0 |  | 2 | 67 | ТСН-2001.4-8. Электротехнические установки | ТСН-2001.4-8-1 |  | Поправка: Гл.12.Прил.8.п.8. 5_12.00.01.11.003 |  | 0 | 539.42 | 314.29 | 32.87 | 5.71 | 192.26 | 15 | 0 | 0 | [17 empty] | 0 | 0 | 0 |  |  |  |  | 97 | 51 |  |  |  |  | 1 |  | 1705749599 | 2 | 1 | 2 | 0 | 0 | 0 | 4008.47 | 0 | 4008.47 | 0 |  | 0 | 3 | 0 |  | 0 | 1 | 0 | 0 | 0 | 0 |  |  |  | 0 | 0
17 | 1 | 268 | 294 | 42 | 4.8-288-2 | Трубы гофрированные поливинилхлоридные наружным диаметром 20 мм открыто по стенам и потолкам с установкой соединительных коробок | 100 м | 4.4 | 0 | 4.4 |  |  |  | 70225.06 | 13676.68 | 2973.27 | 1591.41 | 53575.11 | 0 | 76.0122 | 0 | 0 | 53511.52 | 28134.93 |  | 59213213 | 561.933 | 314.29 | 36.157 | 6.281 | 211.486 | 0 | 16.5 | 0 | 0 | 539.42 | 314.29 | 32.87 | 5.71 | 192.26 | 0 | 15 | 0 | 0 | 97 | 51 | 1.047 | 1 |  |  | 1 | 54.99 | 17.85 | 9.89 |  |  |  |  | 0 | 2 | ТСН-2001.4 Доп. 54, Сб. 8, т. 288, поз. 2 |  |  | 67 | 58808062 | 4.8-288-2 | 1 | 40 | 0 | 54.99 | 1 | 1 | 1 | 1 | 1 |  | 97 | 51 |  |  |  | 30 | 0 | 0 | [5 empty] | 0 | Поправка: Гл.12.Прил.8.п.8. 5_12.00.01.11.003 Наименование: При наличии усложненных условий производства работ (стесненность, сложность складирования и транспортной логистики, наличие в зоне производства работ действующего технологического оборудования или движения технологического транспорта и т.п.) для объектов, расположенных за пределами территории круговой магистральной системы улиц "Садовое кольцо" и за пределами Третьего транспортного кольца города Москвы пунктов "а" и "б", но в пределах Московской кольцевой автомобильной дороги | 0 | 70225.06 | 3108.33 | 675.8 | 361.83 | 12176.44 | 0 | 17.2755 | 0 | 0 | 53511.5244 | 28134.9252 |  | 52 |  | *1 | *1,1 | *1,1 | *1,1 |  | *1,1 | *1,1 |  |  |  | 0 | 0 | 1 | 1 |  |  |  | 1003 | 100 м | 100 м | 100 | [6 empty] | 58808177 | 40 | Монтаж оборудования | 0 |  | 2 | 67 | ТСН-2001.4-8. Электротехнические установки | ТСН-2001.4-8-1 |  | Поправка: Гл.12.Прил.8.п.8. 5_12.00.01.11.003 |  | 0 | 539.42 | 314.29 | 32.87 | 5.71 | 192.26 | 15 | 0 | 0 | [17 empty] | 0 | 0 | 0 |  |  |  |  | 97 | 51 |  |  |  |  | 1 |  | 1705749599 | 2 | 1 | 2 | 0 | 0 | 0 | 151871.51 | 0 | 151871.51 | 0 |  | 0 | 3 | 0 |  | 0 | 1 | 0 | 0 | 0 | 0 |  |  |  | 0 | 0
18 | 1 | 264 |  | 42,1 | 1.12-5-372 | Трубы электротехнические, гофрированные, из ПВХ, негорючие, с зондом, наружный диаметр 20 мм | м | 448.8 | 102 | 102 |  |  |  | 1548.36 | 1548.36 | 0 | 0 | 0 | 0 | 0 | 0 | 0 | 0 | 0 |  | 59213216 | 3.45 | 3.45 | 0 | 0 | 0 | 0 | 0 | 0 | 0 | 3.45 | 3.45 | 0 | 0 | 0 | 0 | 0 | 0 | 0 | 97 | 51 | 1 | 1 |  |  | 1 | 1 | 1 | 1 |  |  |  |  | 3 | 2 | ТСН-2001.1 Доп. 67, Р. 12, о. 5, поз. 372 |  |  | 67 | 58808062 |  | 0 | 40 | 0 | 1 | 1 | 1 | 1 | 1 | 1 |  | 97 | 51 |  |  |  | 30 | 0 | 0 | [5 empty] | 0 | Поправка: Гл.12.Прил.8.п.8. 5_12.00.01.11.003 Наименование: При наличии усложненных условий производства работ (стесненность, сложность складирования и транспортной логистики, наличие в зоне производства работ действующего технологического оборудования или движения технологического транспорта и т.п.) для объектов, расположенных за пределами территории круговой магистральной системы улиц "Садовое кольцо" и за пределами Третьего транспортного кольца города Москвы пунктов "а" и "б", но в пределах Московской кольцевой автомобильной дороги | 0 | 1548.36 | 3.45 | 0 | 0 | 0 | 0 | 0 | 0 | 0 | 0 | 0 | [13 empty] | 0 | 0 | 1 | 1 |  |  |  | 1003 | м | м | 1 | [6 empty] | 58808177 | 40 | Монтаж оборудования | 0 |  | 2 | 67 | ТСН-2001.4-8. Электротехнические установки | ТСН-2001.4-8-1 |  | Поправка: Гл.12.Прил.8.п.8. 5_12.00.01.11.003 |  | 0 | 3.45 | 3.45 | 0 | 0 | 0 | 0 | 0 | [18 empty] | 0 | 0 | 0 |  |  |  |  | 97 | 51 |  |  |  |  | 1 |  | -1305428159 | 2 | 1 | -2 | 0 | 0 | 0 | 1548.36 | 0 | 1548.36 | 0 |  | 0 | 3 | 0 |  | 0 | 1 | 0 | 0 | 0 | 0 |  |  | *1 | 0 | 0
18 | 1 | 267 |  | 42,1 | 1.12-5-372 | Трубы электротехнические, гофрированные, из ПВХ, негорючие, с зондом, наружный диаметр 20 мм | м | 448.8 | 102 | 102 |  |  |  | 6085.05 | 6085.05 | 0 | 0 | 0 | 0 | 0 | 0 | 0 | 0 | 0 |  | 59213213 | 3.45 | 3.45 | 0 | 0 | 0 | 0 | 0 | 0 | 0 | 3.45 | 3.45 | 0 | 0 | 0 | 0 | 0 | 0 | 0 | 97 | 51 | 1 | 1 |  |  | 1 | 1 | 1 | 3.93 |  |  |  |  | 3 | 2 | ТСН-2001.1 Доп. 67, Р. 12, о. 5, поз. 372 |  |  | 67 | 58808062 | 1.12-5-372 | 1 | 40 | 0 | 1 | 1 | 1 | 1 | 1 | 1 |  | 97 | 51 |  |  |  | 30 | 0 | 0 | [5 empty] | 0 | Поправка: Гл.12.Прил.8.п.8. 5_12.00.01.11.003 Наименование: При наличии усложненных условий производства работ (стесненность, сложность складирования и транспортной логистики, наличие в зоне производства работ действующего технологического оборудования или движения технологического транспорта и т.п.) для объектов, расположенных за пределами территории круговой магистральной системы улиц "Садовое кольцо" и за пределами Третьего транспортного кольца города Москвы пунктов "а" и "б", но в пределах Московской кольцевой автомобильной дороги | 0 | 6085.05 | 13.56 | 0 | 0 | 0 | 0 | 0 | 0 | 0 | 0 | 0 | [13 empty] | 0 | 0 | 1 | 1 |  |  |  | 1003 | м | м | 1 | [6 empty] | 58808177 | 40 | Монтаж оборудования | 0 |  | 2 | 67 | ТСН-2001.4-8. Электротехнические установки | ТСН-2001.4-8-1 |  | Поправка: Гл.12.Прил.8.п.8. 5_12.00.01.11.003 |  | 0 | 3.45 | 3.45 | 0 | 0 | 0 | 0 | 0 | [18 empty] | 0 | 0 | 0 |  |  |  |  | 97 | 51 |  |  |  |  | 1 |  | -1305428159 | 2 | 1 | 2 | 0 | 0 | 0 | 6085.05 | 0 | 6085.05 | 0 |  | 0 | 3 | 0 |  | 0 | 1 | 0 | 0 | 0 | 0 |  |  | *1 | 0 | 0
18 | 1 | 265 |  | 42,2 | 1.21-5-1136 | Держатель пластиковый с защелкой для крепления труб, рукавов и гибких вводов диаметром 20 мм | 100 шт. | 8.8 | 2 | 2 |  |  |  | 1292.63 | 1292.63 | 0 | 0 | 0 | 0 | 0 | 0 | 0 | 0 | 0 |  | 59213216 | 146.89 | 146.89 | 0 | 0 | 0 | 0 | 0 | 0 | 0 | 146.89 | 146.89 | 0 | 0 | 0 | 0 | 0 | 0 | 0 | 97 | 51 | 1 | 1 |  |  | 1 | 1 | 1 | 1 |  |  |  |  | 3 | 2 | ТСН-2001.1 Доп. 73, Р. 21, о. 5, поз. 1136 |  |  | 67 | 58808062 |  | 0 | 40 | 0 | 1 | 1 | 1 | 1 | 1 | 1 |  | 97 | 51 |  |  |  | 30 | 0 | 0 | [5 empty] | 0 | Поправка: Гл.12.Прил.8.п.8. 5_12.00.01.11.003 Наименование: При наличии усложненных условий производства работ (стесненность, сложность складирования и транспортной логистики, наличие в зоне производства работ действующего технологического оборудования или движения технологического транспорта и т.п.) для объектов, расположенных за пределами территории круговой магистральной системы улиц "Садовое кольцо" и за пределами Третьего транспортного кольца города Москвы пунктов "а" и "б", но в пределах Московской кольцевой автомобильной дороги | 0 | 1292.63 | 146.89 | 0 | 0 | 0 | 0 | 0 | 0 | 0 | 0 | 0 | [13 empty] | 0 | 0 | 1 | 1 |  |  |  | 1010 | 100 шт. | 100 шт. | 100 | [6 empty] | 58808177 | 40 | Монтаж оборудования | 0 |  | 2 | 67 | ТСН-2001.4-8. Электротехнические установки | ТСН-2001.4-8-1 |  | Поправка: Гл.12.Прил.8.п.8. 5_12.00.01.11.003 |  | 0 | 146.89 | 146.89 | 0 | 0 | 0 | 0 | 0 | [18 empty] | 0 | 0 | 0 |  |  |  |  | 97 | 51 |  |  |  |  | 1 |  | -1171050213 | 2 | 1 | -2 | 0 | 0 | 0 | 1292.63 | 0 | 1292.63 | 0 |  | 0 | 3 | 0 |  | 0 | 1 | 0 | 0 | 0 | 0 |  |  | *1 | 0 | 0
18 | 1 | 268 |  | 42,2 | 1.21-5-1136 | Держатель пластиковый с защелкой для крепления труб, рукавов и гибких вводов диаметром 20 мм | 100 шт. | 8.8 | 2 | 2 |  |  |  | 2624.04 | 2624.04 | 0 | 0 | 0 | 0 | 0 | 0 | 0 | 0 | 0 |  | 59213213 | 146.89 | 146.89 | 0 | 0 | 0 | 0 | 0 | 0 | 0 | 146.89 | 146.89 | 0 | 0 | 0 | 0 | 0 | 0 | 0 | 97 | 51 | 1 | 1 |  |  | 1 | 1 | 1 | 2.03 |  |  |  |  | 3 | 2 | ТСН-2001.1 Доп. 73, Р. 21, о. 5, поз. 1136 |  |  | 67 | 58808062 | 1.21-5-1136 | 1 | 40 | 0 | 1 | 1 | 1 | 1 | 1 | 1 |  | 97 | 51 |  |  |  | 30 | 0 | 0 | [5 empty] | 0 | Поправка: Гл.12.Прил.8.п.8. 5_12.00.01.11.003 Наименование: При наличии усложненных условий производства работ (стесненность, сложность складирования и транспортной логистики, наличие в зоне производства работ действующего технологического оборудования или движения технологического транспорта и т.п.) для объектов, расположенных за пределами территории круговой магистральной системы улиц "Садовое кольцо" и за пределами Третьего транспортного кольца города Москвы пунктов "а" и "б", но в пределах Московской кольцевой автомобильной дороги | 0 | 2624.04 | 298.19 | 0 | 0 | 0 | 0 | 0 | 0 | 0 | 0 | 0 | [13 empty] | 0 | 0 | 1 | 1 |  |  |  | 1010 | 100 шт. | 100 шт. | 100 | [6 empty] | 58808177 | 40 | Монтаж оборудования | 0 |  | 2 | 67 | ТСН-2001.4-8. Электротехнические установки | ТСН-2001.4-8-1 |  | Поправка: Гл.12.Прил.8.п.8. 5_12.00.01.11.003 |  | 0 | 146.89 | 146.89 | 0 | 0 | 0 | 0 | 0 | [18 empty] | 0 | 0 | 0 |  |  |  |  | 97 | 51 |  |  |  |  | 1 |  | -1171050213 | 2 | 1 | 2 | 0 | 0 | 0 | 2624.04 | 0 | 2624.04 | 0 |  | 0 | 3 | 0 |  | 0 | 1 | 0 | 0 | 0 | 0 |  |  | *1 | 0 | 0
17 | 1 | 278 | 304 | 43 | 4.8-175-1 | Затягивание провода в проложенные трубы и металлические рукава, первого одножильного или многожильного в общей оплетке, суммарное сечение до 2,5 мм2 | 100 м | 0.2 | 0 | 0.2 |  |  |  | 24.95 | 11.63 | 0.6 | 0.07 | 12.72 | 0 | 1.0342 | 0 | 0 | 12.41 | 6.52 |  | 59213216 | 121.785 | 58.15 | 2.882 | 0.33 | 60.753 | 0 | 4.939 | 0 | 0 | 116 | 58.15 | 2.62 | 0.3 | 55.23 | 0 | 4.49 | 0 | 0 | 97 | 51 | 1.047 | 1 |  |  | 1 | 1 | 1 | 1 |  |  |  |  | 0 | 2 | ТСН-2001.4 Доп. 71, Сб. 8, т. 175, поз. 1 |  |  | 67 | 58808062 | 4.8-175-1 | 1 | 40 | 0 | 1 | 1 | 1 | 1 | 1 | 1 |  | 97 | 51 |  |  |  | 30 | 0 | 0 | [5 empty] | 0 | Поправка: Гл.12.Прил.8.п.8. 5_12.00.01.11.003 Наименование: При наличии усложненных условий производства работ (стесненность, сложность складирования и транспортной логистики, наличие в зоне производства работ действующего технологического оборудования или движения технологического транспорта и т.п.) для объектов, расположенных за пределами территории круговой магистральной системы улиц "Садовое кольцо" и за пределами Третьего транспортного кольца города Москвы пунктов "а" и "б", но в пределах Московской кольцевой автомобильной дороги | 0 | 24.95 | 58.15 | 3.02 | 0.35 | 63.61 | 0 | 5.1711 | 0 | 0 | 12.4063 | 6.5229 |  | 53 |  | *1 | *1,1 | *1,1 | *1,1 |  | *1,1 | *1,1 |  |  |  | 0 | 0 | 1 | 1 |  |  |  | 1003 | 100 м | 100 м | 100 | [6 empty] | 58808177 | 40 | Монтаж оборудования | 0 |  | 2 | 67 | ТСН-2001.4-8. Электротехнические установки | ТСН-2001.4-8-1 |  | Поправка: Гл.12.Прил.8.п.8. 5_12.00.01.11.003 |  | 0 | 116 | 58.15 | 2.62 | 0.3 | 55.23 | 4.49 | 0 | 0 | [17 empty] | 0 | 0 | 0 |  |  |  |  | 97 | 51 |  |  |  |  | 1 |  | 770559996 | 2 | 1 | 2 | 0 | 0 | 0 | 43.88 | 0 | 43.88 | 0 |  | 0 | 3 | 0 |  | 0 | 1 | 0 | 0 | 0 | 0 |  |  |  | 0 | 0
17 | 1 | 288 | 314 | 43 | 4.8-175-1 | Затягивание провода в проложенные трубы и металлические рукава, первого одножильного или многожильного в общей оплетке, суммарное сечение до 2,5 мм2 | 100 м | 0.2 | 0 | 0.2 |  |  |  | 751.24 | 43.03 | 8.74 | 3.85 | 699.47 | 0 | 1.0342 | 0 | 0 | 682.22 | 358.69 |  | 59213213 | 121.785 | 58.15 | 2.882 | 0.33 | 60.753 | 0 | 4.939 | 0 | 0 | 116 | 58.15 | 2.62 | 0.3 | 55.23 | 0 | 4.49 | 0 | 0 | 97 | 51 | 1.047 | 1 |  |  | 1 | 54.99 | 14.57 | 3.7 |  |  |  |  | 0 | 2 | ТСН-2001.4 Доп. 71, Сб. 8, т. 175, поз. 1 |  |  | 67 | 58808062 | 4.8-175-1 | 1 | 40 | 0 | 54.99 | 1 | 1 | 1 | 1 | 1 |  | 97 | 51 |  |  |  | 30 | 0 | 0 | [5 empty] | 0 | Поправка: Гл.12.Прил.8.п.8. 5_12.00.01.11.003 Наименование: При наличии усложненных условий производства работ (стесненность, сложность складирования и транспортной логистики, наличие в зоне производства работ действующего технологического оборудования или движения технологического транспорта и т.п.) для объектов, расположенных за пределами территории круговой магистральной системы улиц "Садовое кольцо" и за пределами Третьего транспортного кольца города Москвы пунктов "а" и "б", но в пределах Московской кольцевой автомобильной дороги | 0 | 751.24 | 215.16 | 44 | 19.25 | 3497.91 | 0 | 5.1711 | 0 | 0 | 682.2204 | 358.6932 |  | 54 |  | *1 | *1,1 | *1,1 | *1,1 |  | *1,1 | *1,1 |  |  |  | 0 | 0 | 1 | 1 |  |  |  | 1003 | 100 м | 100 м | 100 | [6 empty] | 58808177 | 40 | Монтаж оборудования | 0 |  | 2 | 67 | ТСН-2001.4-8. Электротехнические установки | ТСН-2001.4-8-1 |  | Поправка: Гл.12.Прил.8.п.8. 5_12.00.01.11.003 |  | 0 | 116 | 58.15 | 2.62 | 0.3 | 55.23 | 4.49 | 0 | 0 | [17 empty] | 0 | 0 | 0 |  |  |  |  | 97 | 51 |  |  |  |  | 1 |  | 770559996 | 2 | 1 | 2 | 0 | 0 | 0 | 1792.15 | 0 | 1792.15 | 0 |  | 0 | 3 | 0 |  | 0 | 1 | 0 | 0 | 0 | 0 |  |  |  | 0 | 0
18 | 1 | 278 |  | 43,1 | КА 21 | Кабель ВВГнг(А)-LSLTx -1х2х1.5мм | м | 20.4 | 102 | 102 |  |  |  | 103.22 | 103.22 | 0 | 0 | 0 | 0 | 0 | 0 | 0 | 0 | 0 |  | 59213216 | 5.06 | 5.06 | 0 | 0 | 0 | 0 | 0 | 0 | 0 | 5.06 | 5.06 | 0 | 0 | 0 | 0 | 0 | 0 | 0 | 97 | 51 | 1 | 1 |  |  | 1 | 1 | 1 | 1 |  |  |  |  | 3 | 2 |  |  |  | 67 | 0 |  | 0 | 40 | 0 | 1 | 1 | 1 | 1 | 1 | 1 |  | 97 | 51 |  |  |  | 30 | 0 | 0 | [5 empty] | 0 |  | 0 | 103.22 | 5.06 | 0 | 0 | 0 | 0 | 0 | 0 | 0 | 0 | 0 | [13 empty] | 0 | 0 | 1 | 1 |  |  |  | 1003 | м | м | 1 | [6 empty] | 58808177 | 40 | Монтаж оборудования | 0 |  | 2 | 67 | ТСН-2001.4-8. Электротехнические установки | ТСН-2001.4-8-1 |  |  |  | 0 | 0 | 5.06 | 0 | 0 | 0 | 0 | 0 | [18 empty] | 0 | 0 | 0 |  |  |  |  | 97 | 51 |  | [58,82 / 1,2 / 9,88] + 2% Заг.скл |  |  | 1 |  | -76986313 | 2 | 4 | 0 | 0 | 0 | 0 | 103.22 | 0 | 103.22 | 0 |  | 2 | 2 | 0 |  | 0 | 1 | 0 | 0 | 0 | 0 | 0 | 2 |  | 0 | 0
18 | 1 | 288 |  | 43,1 | КА 21 | Кабель ВВГнг(А)-LSLTx -1х2х1.5мм | м | 20.4 | 102 | 102 |  |  |  | 1019.81 | 1019.81 | 0 | 0 | 0 | 0 | 0 | 0 | 0 | 0 | 0 |  | 59213213 | 5.06 | 5.06 | 0 | 0 | 0 | 0 | 0 | 0 | 0 | 5.06 | 5.06 | 0 | 0 | 0 | 0 | 0 | 0 | 0 | 97 | 51 | 1 | 1 |  |  | 1 | 1 | 1 | 9.88 |  |  |  |  | 3 | 2 |  |  |  | 67 | 0 |  | 0 | 40 | 0 | 1 | 1 | 1 | 1 | 1 | 1 |  | 97 | 51 |  |  |  | 30 | 0 | 0 | [5 empty] | 0 |  | 0 | 1019.81 | 49.99 | 0 | 0 | 0 | 0 | 0 | 0 | 0 | 0 | 0 | [13 empty] | 0 | 0 | 1 | 1 |  |  |  | 1003 | м | м | 1 | [6 empty] | 58808177 | 40 | Монтаж оборудования | 0 |  | 2 | 67 | ТСН-2001.4-8. Электротехнические установки | ТСН-2001.4-8-1 |  |  |  | 0 | 0 | 5.06 | 0 | 0 | 0 | 0 | 0 |  | 5 |  |  | 1 | 18 |  | 58.82 | [10 empty] | 0 | 0 | 0 |  |  |  |  | 97 | 51 |  | [58,82 / 1,2 / 9,88] + 2% Заг.скл |  |  | 1 |  | -76986313 | 2 | 2 | 5 | 0 | 0 | 0 | 1019.81 | 0 | 1019.81 | 0 |  | 2 | 1 | 0 |  | 0 | 1 | 0 | 0 | 0 | 0 | 0 | 2 |  | 0 | 0
17 | 1 | 298 | 324 | 44 | 4.8-175-2 | Затягивание провода в проложенные трубы и металлические рукава, первого одножильного или многожильного в общей оплетке, суммарное сечение до 6 мм2 | 100 м | 4.2 | 0 | 4.2 |  |  |  | 606.41 | 260.32 | 25.39 | 2.85 | 320.7 | 0 | 26.0722 | 0 | 0 | 313.84 | 165.01 |  | 59213216 | 140.685 | 61.98 | 5.775 | 0.649 | 72.93 | 0 | 5.929 | 0 | 0 | 133.53 | 61.98 | 5.25 | 0.59 | 66.3 | 0 | 5.39 | 0 | 0 | 97 | 51 | 1.047 | 1 |  |  | 1 | 1 | 1 | 1 |  |  |  |  | 0 | 2 | ТСН-2001.4 Доп. 79, Сб. 8, т. 175, поз. 2 |  |  | 67 | 58808062 | 4.8-175-2 | 1 | 40 | 0 | 1 | 1 | 1 | 1 | 1 | 1 |  | 97 | 51 |  |  |  | 30 | 0 | 0 | [5 empty] | 0 | Поправка: Гл.12.Прил.8.п.8. 5_12.00.01.11.003 Наименование: При наличии усложненных условий производства работ (стесненность, сложность складирования и транспортной логистики, наличие в зоне производства работ действующего технологического оборудования или движения технологического транспорта и т.п.) для объектов, расположенных за пределами территории круговой магистральной системы улиц "Садовое кольцо" и за пределами Третьего транспортного кольца города Москвы пунктов "а" и "б", но в пределах Московской кольцевой автомобильной дороги | 0 | 606.41 | 61.98 | 6.05 | 0.68 | 76.36 | 0 | 6.2077 | 0 | 0 | 313.8435 | 165.0105 |  | 55 |  | *1 | *1,1 | *1,1 | *1,1 |  | *1,1 | *1,1 |  |  |  | 0 | 0 | 1 | 1 |  |  |  | 1003 | 100 м | 100 м | 100 | [6 empty] | 58808177 | 40 | Монтаж оборудования | 0 |  | 2 | 67 | ТСН-2001.4-8. Электротехнические установки | ТСН-2001.4-8-1 |  | Поправка: Гл.12.Прил.8.п.8. 5_12.00.01.11.003 |  | 0 | 133.53 | 61.98 | 5.25 | 0.59 | 66.3 | 5.39 | 0 | 0 | [17 empty] | 0 | 0 | 0 |  |  |  |  | 97 | 51 |  |  |  |  | 1 |  | -1822715932 | 2 | 1 | 2 | 0 | 0 | 0 | 1085.26 | 0 | 1085.26 | 0 |  | 0 | 3 | 0 |  | 0 | 1 | 0 | 0 | 0 | 0 |  |  |  | 0 | 0
17 | 1 | 308 | 334 | 44 | 4.8-175-2 | Затягивание провода в проложенные трубы и металлические рукава, первого одножильного или многожильного в общей оплетке, суммарное сечение до 6 мм2 | 100 м | 4.2 | 0 | 4.2 |  |  |  | 19183.71 | 1179.25 | 369.17 | 156.72 | 17635.29 | 0 | 26.0722 | 0 | 0 | 17258.25 | 9073.93 |  | 59213213 | 140.685 | 61.98 | 5.775 | 0.649 | 72.93 | 0 | 5.929 | 0 | 0 | 133.53 | 61.98 | 5.25 | 0.59 | 66.3 | 0 | 5.39 | 0 | 0 | 97 | 51 | 1.047 | 1 |  |  | 1 | 54.99 | 14.54 | 4.53 |  |  |  |  | 0 | 2 | ТСН-2001.4 Доп. 79, Сб. 8, т. 175, поз. 2 |  |  | 67 | 58808062 | 4.8-175-2 | 1 | 40 | 0 | 54.99 | 1 | 1 | 1 | 1 | 1 |  | 97 | 51 |  |  |  | 30 | 0 | 0 | [5 empty] | 0 | Поправка: Гл.12.Прил.8.п.8. 5_12.00.01.11.003 Наименование: При наличии усложненных условий производства работ (стесненность, сложность складирования и транспортной логистики, наличие в зоне производства работ действующего технологического оборудования или движения технологического транспорта и т.п.) для объектов, расположенных за пределами территории круговой магистральной системы улиц "Садовое кольцо" и за пределами Третьего транспортного кольца города Москвы пунктов "а" и "б", но в пределах Московской кольцевой автомобильной дороги | 0 | 19183.71 | 280.77 | 87.97 | 37.39 | 4199.04 | 0 | 6.2077 | 0 | 0 | 17258.2497 | 9073.9251 |  | 56 |  | *1 | *1,1 | *1,1 | *1,1 |  | *1,1 | *1,1 |  |  |  | 0 | 0 | 1 | 1 |  |  |  | 1003 | 100 м | 100 м | 100 | [6 empty] | 58808177 | 40 | Монтаж оборудования | 0 |  | 2 | 67 | ТСН-2001.4-8. Электротехнические установки | ТСН-2001.4-8-1 |  | Поправка: Гл.12.Прил.8.п.8. 5_12.00.01.11.003 |  | 0 | 133.53 | 61.98 | 5.25 | 0.59 | 66.3 | 5.39 | 0 | 0 | [17 empty] | 0 | 0 | 0 |  |  |  |  | 97 | 51 |  |  |  |  | 1 |  | -1822715932 | 2 | 1 | 2 | 0 | 0 | 0 | 45515.89 | 0 | 45515.89 | 0 |  | 0 | 3 | 0 |  | 0 | 1 | 0 | 0 | 0 | 0 |  |  |  | 0 | 0
18 | 1 | 298 |  | 44,1 | КА 24 | Кабель "витая пара" негорючий с низким выделением газа, дыма КПСВВнг(А)-LSLTx -4х2х0.5мм | м | 428.4 | 102 | 102 |  |  |  | 7792.6 | 7792.6 | 0 | 0 | 0 | 0 | 0 | 0 | 0 | 0 | 0 |  | 59213216 | 18.19 | 18.19 | 0 | 0 | 0 | 0 | 0 | 0 | 0 | 18.19 | 18.19 | 0 | 0 | 0 | 0 | 0 | 0 | 0 | 97 | 51 | 1 | 1 |  |  | 1 | 1 | 1 | 1 |  |  |  |  | 3 | 2 |  |  |  | 67 | 0 |  | 0 | 40 | 0 | 1 | 1 | 1 | 1 | 1 | 1 |  | 97 | 51 |  |  |  | 30 | 0 | 0 | [5 empty] | 0 |  | 0 | 7792.6 | 18.19 | 0 | 0 | 0 | 0 | 0 | 0 | 0 | 0 | 0 | [13 empty] | 0 | 0 | 1 | 1 |  |  |  | 1003 | м | м | 1 | [6 empty] | 58808177 | 40 | Монтаж оборудования | 0 |  | 2 | 67 | ТСН-2001.4-8. Электротехнические установки | ТСН-2001.4-8-1 |  |  |  | 0 | 0 | 18.19 | 0 | 0 | 0 | 0 | 0 | [18 empty] | 0 | 0 | 0 |  |  |  |  | 97 | 51 |  | [211,39 / 1,2 / 9,88] + 2% Заг.скл |  |  | 1 |  | -1715869231 | 2 | 4 | 0 | 0 | 0 | 0 | 7792.6 | 0 | 7792.6 | 0 |  | 0 | 2 | 0 |  | 0 | 1 | 0 | 0 | 0 | 0 | 0 | 2 |  | 0 | 0
18 | 1 | 308 |  | 44,1 | КА 24 | Кабель "витая пара" негорючий с низким выделением газа, дыма КПСВВнг(А)-LSLTx -4х2х0.5мм | м | 428.4 | 102 | 102 |  |  |  | 76990.89 | 76990.89 | 0 | 0 | 0 | 0 | 0 | 0 | 0 | 0 | 0 |  | 59213213 | 18.19 | 18.19 | 0 | 0 | 0 | 0 | 0 | 0 | 0 | 18.19 | 18.19 | 0 | 0 | 0 | 0 | 0 | 0 | 0 | 97 | 51 | 1 | 1 |  |  | 1 | 1 | 1 | 9.88 |  |  |  |  | 3 | 2 |  |  |  | 67 | 0 |  | 0 | 40 | 0 | 1 | 1 | 1 | 1 | 1 | 1 |  | 97 | 51 |  |  |  | 30 | 0 | 0 | [5 empty] | 0 |  | 0 | 76990.89 | 179.72 | 0 | 0 | 0 | 0 | 0 | 0 | 0 | 0 | 0 | [13 empty] | 0 | 0 | 1 | 1 |  |  |  | 1003 | м | м | 1 | [6 empty] | 58808177 | 40 | Монтаж оборудования | 0 |  | 2 | 67 | ТСН-2001.4-8. Электротехнические установки | ТСН-2001.4-8-1 |  |  |  | 0 | 18.19 | 18.19 | 0 | 0 | 0 | 0 | 0 |  | 5 |  |  | 1 | 18 |  | 211.39 | [10 empty] | 0 | 0 | 0 |  |  |  |  | 97 | 51 |  | [211,39 / 1,2 / 9,88] + 2% Заг.скл |  |  | 1 |  | -1715869231 | 2 | 3 | 5 | 0 | 0 | 0 | 76990.89 | 0 | 76990.89 | 0 |  | 1 | 1 | 0 |  | 0 | 1 | 0 | 0 | 0 | 0 | 0 | 2 |  | 0 | 0
17 | 1 |  |  | 45 | 13.1-2-435 | Шнур оптический соединительный (патч-корд), тип разъемов SC/UPC-SC/UPC, 9/125 мкм, одномодовый, дуплексный, длина 1 м. | шт. | 9 | 0 | 9 |  |  |  | 362.7 | 362.7 | 0 | 0 | 0 | 0 | 0 | 0 | 0 | 0 | 0 |  | 59213216 | 40.3 | 40.3 | 0 | 0 | 0 | 0 | 0 | 0 | 0 | 40.3 | 40.3 | 0 | 0 | 0 | 0 | 0 | 0 | 0 | 0 | 0 | 1 | 1 |  |  | 1 | 1 | 1 | 1 |  |  |  |  | 3 | 3 |  |  |  | 746 | 58808062 |  | 0 | 130 | 0 | 1 | 1 | 1 | 1 | 1 | 1 |  | 0 | 0 |  |  |  | 30 | 0 | 0 | [5 empty] | 0 |  | 0 | 362.7 | 40.3 | 0 | 0 | 0 | 0 | 0 | 0 | 0 | 0 | 0 | [13 empty] | 0 | 0 | 1 | 1 |  |  |  | 1010 | шт. | шт. | 1 | [6 empty] | 58808284 | 130 | Сметная стоимость оборудования | 0 |  | 3 | 746 | ТСН-2001.13. Сметная стоимость оборудования | ТСН-2001.13 |  |  |  | 0 | 40.3 | 40.3 | 0 | 0 | 0 | 0 | 0 | 0 | [17 empty] | 0 | 362.7 | 0 |  |  |  |  | 0 | 0 |  |  |  |  | 1 |  | 191091125 | 2 | 1 | -2 | 0 | 0 | 0 | 362.7 | 0 | 0 | 0 |  | 0 | 3 | 0 |  | 0 | 1 | 0 | 0 | 0 | 0 |  |  |  | 0 | 0
17 | 1 |  |  | 45 | 13.1-2-435 | Шнур оптический соединительный (патч-корд), тип разъемов SC/UPC-SC/UPC, 9/125 мкм, одномодовый, дуплексный, длина 1 м. | шт. | 9 | 0 | 9 |  |  |  | 2847.2 | 2847.2 | 0 | 0 | 0 | 0 | 0 | 0 | 0 | 0 | 0 |  | 59213213 | 40.3 | 40.3 | 0 | 0 | 0 | 0 | 0 | 0 | 0 | 40.3 | 40.3 | 0 | 0 | 0 | 0 | 0 | 0 | 0 | 0 | 0 | 1 | 1 |  |  | 1 | 1 | 1 | 7.85 |  |  |  |  | 3 | 3 |  |  |  | 746 | 58808062 |  | 0 | 130 | 0 | 1 | 1 | 1 | 1 | 1 | 1 |  | 0 | 0 |  |  |  | 30 | 0 | 0 | [5 empty] | 0 |  | 0 | 2847.2 | 316.36 | 0 | 0 | 0 | 0 | 0 | 0 | 0 | 0 | 0 | [13 empty] | 0 | 0 | 1 | 1 |  |  |  | 1010 | шт. | шт. | 1 | [6 empty] | 58808284 | 130 | Сметная стоимость оборудования | 0 |  | 3 | 746 | ТСН-2001.13. Сметная стоимость оборудования | ТСН-2001.13 |  |  |  | 0 | 40.3 | 40.3 | 0 | 0 | 0 | 0 | 0 | 0 | [17 empty] | 0 | 2847.2 | 0 |  |  |  |  | 0 | 0 |  |  |  |  | 1 |  | 191091125 | 2 | 1 | 2 | 0 | 0 | 0 | 2847.2 | 0 | 0 | 0 |  | 0 | 3 | 0 |  | 0 | 1 | 0 | 0 | 0 | 0 |  |  |  | 0 | 0
51 | 1 | 4 | 194 |  | Новый раздел | Видеодомофон | 0 | [6 empty] | 32360.58 | 30661.61 | 197.45 | 32.47 | 1501.52 | 0 | 115.7505 | 0 | 0 | 1474.35 | 772.62 |  |  | 32360.58 | 30661.61 | 197.45 | 32.47 | 1501.52 | 0 | 115.7505 | 0 | 0 | 1474.35 | 772.62 |  |  | 0 | 18245.66 | 0 | 34607.55 | 0 | 16361.89 | 0 | 30661.61 | 12415.95 | 0 | 12415.95 | 18245.66 | 0 | 0 | 0 | 0 | [19 empty] | 0 | 18245.66 | 0 | 34607.55 | 0 | 16361.89 | 0 | 30661.61 | 12415.95 | 0 | 12415.95 | 18245.66 | 0 | 0 | 0 | 0 | [19 empty] | 327557 | 241564.17 | 3424.24 | 1785.52 | 82568.59 | 0 | 115.7505 | 0 | 0 | 81075.03 | 42485.99 |  |  | 327557 | 241564.17 | 3424.24 | 1785.52 | 82568.59 | 0 | 115.7505 | 0 | 0 | 81075.03 | 42485.99 |  |  | 0 | 139830.68 | 0 | 451118.02 | 0 | 311287.34 | 0 | 241564.17 | 101733.49 | 0 | 101733.49 | 139830.68 | 0 | 0 | 0 | 0 | [19 empty] | 0 | 139830.68 | 0 | 451118.02 | 0 | 311287.34 | 0 | 241564.17 | 101733.49 | 0 | 101733.49 | 139830.68 | 0 | 0 | 0 | 0 | [18 empty] | 0
50 | 0 | 0 | 1 | 201 | 32360.58 | ПЗ | Прямые затраты |  |  | 201 | 1 | 3 |  | 2 | 327557 | [6 empty] | 32360.58 | 1 | 32360.58 | 327557 | 1 | 327557
50 | 0 | 0 | 1 | 202 | 30661.61 | СтМатОб | Стоимость материальных ресурсов (всего) |  |  | 202 | 2 | 3 |  | 2 | 241564.17 | [6 empty] | 30661.61 | 1 | 30661.61 | 241564.17 | 1 | 241564.17
50 | 0 | 0 | 1 | 222 | 0 | СтМатОбЗак | Стоимость материалов и оборудования заказчика |  |  | 222 | 3 | 3 |  | 2 | 0 | [6 empty] | 0 | 1 | 0 | 0 | 1 | 0
50 | 0 | 0 | 1 | 225 | 30661.61 | СтМатОбПод | Стоимость материалов и оборудования подрядчика |  |  | 225 | 4 | 3 |  | 2 | 241564.17 | [6 empty] | 30661.61 | 1 | 30661.61 | 241564.17 | 1 | 241564.17
50 | 0 | 0 | 1 | 226 | 12415.95 | СтМат | Стоимость материалов (всего) |  |  | 226 | 5 | 3 |  | 2 | 101733.49 | [6 empty] | 12415.95 | 1 | 12415.95 | 101733.49 | 1 | 101733.49
50 | 0 | 0 | 1 | 227 | 0 | СтМатЗак | Стоимость материалов заказчика |  |  | 227 | 6 | 3 |  | 2 | 0 | [6 empty] | 0 | 1 | 0 | 0 | 1 | 0
50 | 0 | 0 | 1 | 228 | 12415.95 | СтМатПод | Стоимость материалов подрядчика |  |  | 228 | 7 | 3 |  | 2 | 101733.49 | [6 empty] | 12415.95 | 1 | 12415.95 | 101733.49 | 1 | 101733.49
50 | 0 | 0 | 1 | 216 | 18245.66 | Оборуд | Стоимость оборудования (всего) |  |  | 216 | 8 | 3 |  | 2 | 139830.68 | [6 empty] | 18245.66 | 1 | 18245.66 | 139830.68 | 1 | 139830.68
50 | 0 | 0 | 1 | 223 | 0 | ОборудЗак | Стоимость оборудования заказчика |  |  | 223 | 9 | 3 |  | 2 | 0 | [6 empty] | 0 | 1 | 0 | 0 | 1 | 0
50 | 0 | 0 | 1 | 229 | 18245.66 | ОборудПод | Стоимость оборудования подрядчика |  |  | 229 | 10 | 3 |  | 2 | 139830.68 | [6 empty] | 18245.66 | 1 | 18245.66 | 139830.68 | 1 | 139830.68
50 | 0 | 0 | 1 | 203 | 197.45 | ЭММ | Эксплуатация машин |  |  | 203 | 11 | 3 |  | 2 | 3424.24 | [6 empty] | 197.45 | 1 | 197.45 | 3424.24 | 1 | 3424.24
50 | 0 | 0 | 1 | 231 | 0 | ЭММсНРиСП | Эксплуатация машин по ТСН-2001.16 |  |  | 231 | 12 | 3 |  | 2 | 0 | [6 empty] | 0 | 1 | 0 | 0 | 1 | 0
50 | 0 | 0 | 1 | 204 | 32.47 | ЗПМ | ЗП машинистов |  |  | 204 | 13 | 3 |  | 2 | 1785.52 | [6 empty] | 32.47 | 1 | 32.47 | 1785.52 | 1 | 1785.52
50 | 0 | 0 | 1 | 205 | 1501.52 | ОЗП | Основная ЗП рабочих |  |  | 205 | 14 | 3 |  | 2 | 82568.59 | [6 empty] | 1501.52 | 1 | 1501.52 | 82568.59 | 1 | 82568.59
50 | 0 | 0 | 1 | 232 | 0 | ОЗПсНРиСП | Основная ЗП рабочих по ТСН-2001.16 |  |  | 232 | 15 | 3 |  | 2 | 0 | [6 empty] | 0 | 1 | 0 | 0 | 1 | 0
50 | 0 | 0 | 1 | 214 | 0 | Строит | Строительные работы с НР и СП |  |  | 214 | 16 | 3 |  | 2 | 0 | [6 empty] | 0 | 1 | 0 | 0 | 1 | 0
50 | 0 | 0 | 1 | 215 | 16361.89 | Монтаж | Монтажные работы с НР и СП |  |  | 215 | 17 | 3 |  | 2 | 311287.34 | [6 empty] | 16361.89 | 1 | 16361.89 | 311287.34 | 1 | 311287.34
50 | 0 | 0 | 1 | 217 | 0 | Прочие | Прочие работы с НР и СП |  |  | 217 | 18 | 3 |  | 2 | 0 | [6 empty] | 0 | 1 | 0 | 0 | 1 | 0
50 | 0 | 0 | 1 | 230 | 0 | ПрочиеЗатр | Прочие затраты по ТСН-2001.16 |  |  | 230 | 19 | 3 |  | 2 | 0 | [6 empty] | 0 | 1 | 0 | 0 | 1 | 0
50 | 0 | 0 | 1 | 206 | 0 | ВозврМат | Возврат материалов |  |  | 206 | 20 | 3 |  | 2 | 0 | [6 empty] | 0 | 1 | 0 | 0 | 1 | 0
50 | 0 | 0 | 1 | 207 | 115.7505 | ТрудСтр | Трудозатраты строителей |  |  | 207 | 21 | 3 |  | -1 | 115.7505 | [6 empty] | 115.7505 | 1 | 115.7505 | 115.7505 | 1 | 115.7505
50 | 0 | 0 | 1 | 208 | 0 | ТрудМаш | Трудозатраты машинистов |  |  | 208 | 22 | 3 |  | -1 | 0 | [6 empty] | 0 | 1 | 0 | 0 | 1 | 0
50 | 0 | 0 | 1 | 209 | 0 | ТранспМат | Транспорт материалов |  |  | 209 | 23 | 3 |  | 2 | 0 | [6 empty] | 0 | 1 | 0 | 0 | 1 | 0
50 | 0 | 0 | 1 | 233 | 0 | Перевозка | Перевозка грузов |  |  | 233 | 24 | 3 |  | 2 | 0 | [6 empty] | 0 | 1 | 0 | 0 | 1 | 0
50 | 0 | 0 | 1 | 210 | 1474.35 | НР | Накладные расходы |  |  | 210 | 25 | 3 |  | 2 | 81075.03 | [6 empty] | 1474.35 | 1 | 1474.35 | 81075.03 | 1 | 81075.03
50 | 0 | 0 | 1 | 211 | 772.62 | СмПриб | Сметная прибыль |  |  | 211 | 26 | 3 |  | 2 | 42485.99 | [6 empty] | 772.62 | 1 | 772.62 | 42485.99 | 1 | 42485.99
50 | 0 | 0 | 1 | 224 | 34607.55 | Всего | Всего с НР и СП |  |  | 224 | 27 | 3 |  | 2 | 451118.02 | [6 empty] | 34607.55 | 1 | 34607.55 | 451118.02 | 1 | 451118.02
51 | 1 | 3 | 20 |  | 02-01-15 | Система контроля и управления доступом | 0 | [6 empty] | 557859.14 | 546496.67 | 1139.47 | 174.72 | 10223 | 0 | 787.7087 | 0 | 0 | 9764.39 | 5090.31 | [15 empty] | 0 | 499374.71 | 0 | 572713.84 | 128.53 | 73210.6 | 0 | 546496.67 | 47121.96 | 0 | 47121.96 | 499374.71 | 0 | 0 | 0 | 0 | [54 empty] | 4790298.58 | 4208778.26 | 19357.55 | 9607.84 | 562162.77 | 0 | 787.7087 | 0 | 0 | 536944.66 | 279916.67 | [15 empty] | 0 | 3825668.94 | 0 | 5607159.91 | 1029.16 | 1780461.81 | 0 | 4208778.26 | 383109.32 | 0 | 383109.32 | 3825668.94 | 0 | 0 | 0 | 0 | [53 empty] | 0
50 | 0 | 0 | 1 | 201 | 557859.14 | ПЗ | Прямые затраты |  |  | 201 | 1 | 3 |  | 2 | 4790298.58 | [6 empty] | 557859.14 | 1 | 557859.14 | 4790298.58 | 1 | 4790298.58
50 | 0 | 0 | 1 | 202 | 546496.67 | СтМатОб | Стоимость материальных ресурсов (всего) |  |  | 202 | 2 | 3 |  | 2 | 4208778.26 | [6 empty] | 546496.67 | 1 | 546496.67 | 4208778.26 | 1 | 4208778.26
50 | 0 | 0 | 1 | 222 | 0 | СтМатОбЗак | Стоимость материалов и оборудования заказчика |  |  | 222 | 3 | 3 |  | 2 | 0 | [6 empty] | 0 | 1 | 0 | 0 | 1 | 0
50 | 0 | 0 | 1 | 225 | 546496.67 | СтМатОбПод | Стоимость материалов и оборудования подрядчика |  |  | 225 | 4 | 3 |  | 2 | 4208778.26 | [6 empty] | 546496.67 | 1 | 546496.67 | 4208778.26 | 1 | 4208778.26
50 | 0 | 0 | 1 | 226 | 47121.96 | СтМат | Стоимость материалов (всего) |  |  | 226 | 5 | 3 |  | 2 | 383109.32 | [6 empty] | 47121.96 | 1 | 47121.96 | 383109.32 | 1 | 383109.32
50 | 0 | 0 | 1 | 227 | 0 | СтМатЗак | Стоимость материалов заказчика |  |  | 227 | 6 | 3 |  | 2 | 0 | [6 empty] | 0 | 1 | 0 | 0 | 1 | 0
50 | 0 | 0 | 1 | 228 | 47121.96 | СтМатПод | Стоимость материалов подрядчика |  |  | 228 | 7 | 3 |  | 2 | 383109.32 | [6 empty] | 47121.96 | 1 | 47121.96 | 383109.32 | 1 | 383109.32
50 | 0 | 0 | 1 | 216 | 499374.71 | Оборуд | Стоимость оборудования (всего) |  |  | 216 | 8 | 3 |  | 2 | 3825668.94 | [6 empty] | 499374.71 | 1 | 499374.71 | 3825668.94 | 1 | 3825668.94
50 | 0 | 0 | 1 | 223 | 0 | ОборудЗак | Стоимость оборудования заказчика |  |  | 223 | 9 | 3 |  | 2 | 0 | [6 empty] | 0 | 1 | 0 | 0 | 1 | 0
50 | 0 | 0 | 1 | 229 | 499374.71 | ОборудПод | Стоимость оборудования подрядчика |  |  | 229 | 10 | 3 |  | 2 | 3825668.94 | [6 empty] | 499374.71 | 1 | 499374.71 | 3825668.94 | 1 | 3825668.94
50 | 0 | 0 | 1 | 203 | 1139.47 | ЭММ | Эксплуатация машин |  |  | 203 | 11 | 3 |  | 2 | 19357.55 | [6 empty] | 1139.47 | 1 | 1139.47 | 19357.55 | 1 | 19357.55
50 | 0 | 0 | 1 | 231 | 0 | ЭММсНРиСП | Эксплуатация машин по ТСН-2001.16 |  |  | 231 | 12 | 3 |  | 2 | 0 | [6 empty] | 0 | 1 | 0 | 0 | 1 | 0
50 | 0 | 0 | 1 | 204 | 174.72 | ЗПМ | ЗП машинистов |  |  | 204 | 13 | 3 |  | 2 | 9607.84 | [6 empty] | 174.72 | 1 | 174.72 | 9607.84 | 1 | 9607.84
50 | 0 | 0 | 1 | 205 | 10223 | ОЗП | Основная ЗП рабочих |  |  | 205 | 14 | 3 |  | 2 | 562162.77 | [6 empty] | 10223 | 1 | 10223 | 562162.77 | 1 | 562162.77
50 | 0 | 0 | 1 | 232 | 0 | ОЗПсНРиСП | Основная ЗП рабочих по ТСН-2001.16 |  |  | 232 | 15 | 3 |  | 2 | 0 | [6 empty] | 0 | 1 | 0 | 0 | 1 | 0
50 | 0 | 0 | 1 | 214 | 128.53 | Строит | Строительные работы с НР и СП |  |  | 214 | 16 | 3 |  | 2 | 1029.16 | [6 empty] | 128.53 | 1 | 128.53 | 1029.16 | 1 | 1029.16
50 | 0 | 0 | 1 | 215 | 73210.6 | Монтаж | Монтажные работы с НР и СП |  |  | 215 | 17 | 3 |  | 2 | 1780461.81 | [6 empty] | 73210.6 | 1 | 73210.6 | 1780461.81 | 1 | 1780461.81
50 | 0 | 0 | 1 | 217 | 0 | Прочие | Прочие работы с НР и СП |  |  | 217 | 18 | 3 |  | 2 | 0 | [6 empty] | 0 | 1 | 0 | 0 | 1 | 0
50 | 0 | 0 | 1 | 230 | 0 | ПрочиеЗатр | Прочие затраты по ТСН-2001.16 |  |  | 230 | 19 | 3 |  | 2 | 0 | [6 empty] | 0 | 1 | 0 | 0 | 1 | 0
50 | 0 | 0 | 1 | 206 | 0 | ВозврМат | Возврат материалов |  |  | 206 | 20 | 3 |  | 2 | 0 | [6 empty] | 0 | 1 | 0 | 0 | 1 | 0
50 | 0 | 0 | 1 | 207 | 787.7087 | ТрудСтр | Трудозатраты строителей |  |  | 207 | 21 | 3 |  | -1 | 787.7087 | [6 empty] | 787.7087 | 1 | 787.7087 | 787.7087 | 1 | 787.7087
50 | 0 | 0 | 1 | 208 | 0 | ТрудМаш | Трудозатраты машинистов |  |  | 208 | 22 | 3 |  | -1 | 0 | [6 empty] | 0 | 1 | 0 | 0 | 1 | 0
50 | 0 | 0 | 1 | 209 | 0 | ТранспМат | Транспорт материалов |  |  | 209 | 23 | 3 |  | 2 | 0 | [6 empty] | 0 | 1 | 0 | 0 | 1 | 0
50 | 0 | 0 | 1 | 233 | 0 | Перевозка | Перевозка грузов |  |  | 233 | 24 | 3 |  | 2 | 0 | [6 empty] | 0 | 1 | 0 | 0 | 1 | 0
50 | 0 | 0 | 1 | 210 | 9764.39 | НР | Накладные расходы |  |  | 210 | 25 | 3 |  | 2 | 536944.66 | [6 empty] | 9764.39 | 1 | 9764.39 | 536944.66 | 1 | 536944.66
50 | 0 | 0 | 1 | 211 | 5090.31 | СмПриб | Сметная прибыль |  |  | 211 | 26 | 3 |  | 2 | 279916.67 | [6 empty] | 5090.31 | 1 | 5090.31 | 279916.67 | 1 | 279916.67
50 | 0 | 0 | 1 | 224 | 572713.84 | Всего | Всего с НР и СП |  |  | 224 | 27 | 3 |  | 2 | 5607159.91 | [6 empty] | 572713.84 | 1 | 572713.84 | 5607159.91 | 1 | 5607159.91
51 | 322 | 1 | 12 |  | Новый объект (ТСН-2001 (Мосгосэкспертиза)) | 02-01-15 Система контроля и управления доступом | 0 | [6 empty] | 557859.14 | 546496.67 | 1139.47 | 174.72 | 10223 | 0 | 787.7087 | 0 | 0 | 9764.39 | 5090.31 | [15 empty] | 0 | 499374.71 | 0 | 572713.84 | 128.53 | 73210.6 | 0 | 546496.67 | 47121.96 | 0 | 47121.96 | 499374.71 | 0 | 0 | 0 | 0 | [54 empty] | 4790298.58 | 4208778.26 | 19357.55 | 9607.84 | 562162.77 | 0 | 787.7087 | 0 | 0 | 536944.66 | 279916.67 | [15 empty] | 0 | 3825668.94 | 0 | 5607159.91 | 1029.16 | 1780461.81 | 0 | 4208778.26 | 383109.32 | 0 | 383109.32 | 3825668.94 | 0 | 0 | 0 | 0 | [53 empty] | 0
50 | 0 | 0 | 1 | 201 | 557859.14 | ПЗ | Прямые затраты |  |  | 201 | 1 | 3 |  | 2 | 4790298.58 | [6 empty] | 557859.14 | 1 | 557859.14 | 4790298.58 | 1 | 4790298.58
50 | 0 | 0 | 1 | 202 | 546496.67 | СтМатОб | Стоимость материальных ресурсов (всего) |  |  | 202 | 2 | 3 |  | 2 | 4208778.26 | [6 empty] | 546496.67 | 1 | 546496.67 | 4208778.26 | 1 | 4208778.26
50 | 0 | 0 | 1 | 222 | 0 | СтМатОбЗак | Стоимость материалов и оборудования заказчика |  |  | 222 | 3 | 3 |  | 2 | 0 | [6 empty] | 0 | 1 | 0 | 0 | 1 | 0
50 | 0 | 0 | 1 | 225 | 546496.67 | СтМатОбПод | Стоимость материалов и оборудования подрядчика |  |  | 225 | 4 | 3 |  | 2 | 4208778.26 | [6 empty] | 546496.67 | 1 | 546496.67 | 4208778.26 | 1 | 4208778.26
50 | 0 | 0 | 1 | 226 | 47121.96 | СтМат | Стоимость материалов (всего) |  |  | 226 | 5 | 3 |  | 2 | 383109.32 | [6 empty] | 47121.96 | 1 | 47121.96 | 383109.32 | 1 | 383109.32
50 | 0 | 0 | 1 | 227 | 0 | СтМатЗак | Стоимость материалов заказчика |  |  | 227 | 6 | 3 |  | 2 | 0 | [6 empty] | 0 | 1 | 0 | 0 | 1 | 0
50 | 0 | 0 | 1 | 228 | 47121.96 | СтМатПод | Стоимость материалов подрядчика |  |  | 228 | 7 | 3 |  | 2 | 383109.32 | [6 empty] | 47121.96 | 1 | 47121.96 | 383109.32 | 1 | 383109.32
50 | 0 | 0 | 1 | 216 | 499374.71 | Оборуд | Стоимость оборудования (всего) |  |  | 216 | 8 | 3 |  | 2 | 3825668.94 | [6 empty] | 499374.71 | 1 | 499374.71 | 3825668.94 | 1 | 3825668.94
50 | 0 | 0 | 1 | 223 | 0 | ОборудЗак | Стоимость оборудования заказчика |  |  | 223 | 9 | 3 |  | 2 | 0 | [6 empty] | 0 | 1 | 0 | 0 | 1 | 0
50 | 0 | 0 | 1 | 229 | 499374.71 | ОборудПод | Стоимость оборудования подрядчика |  |  | 229 | 10 | 3 |  | 2 | 3825668.94 | [6 empty] | 499374.71 | 1 | 499374.71 | 3825668.94 | 1 | 3825668.94
50 | 0 | 0 | 1 | 203 | 1139.47 | ЭММ | Эксплуатация машин |  |  | 203 | 11 | 3 |  | 2 | 19357.55 | [6 empty] | 1139.47 | 1 | 1139.47 | 19357.55 | 1 | 19357.55
50 | 0 | 0 | 1 | 231 | 0 | ЭММсНРиСП | Эксплуатация машин по ТСН-2001.16 |  |  | 231 | 12 | 3 |  | 2 | 0 | [6 empty] | 0 | 1 | 0 | 0 | 1 | 0
50 | 0 | 0 | 1 | 204 | 174.72 | ЗПМ | ЗП машинистов |  |  | 204 | 13 | 3 |  | 2 | 9607.84 | [6 empty] | 174.72 | 1 | 174.72 | 9607.84 | 1 | 9607.84
50 | 0 | 0 | 1 | 205 | 10223 | ОЗП | Основная ЗП рабочих |  |  | 205 | 14 | 3 |  | 2 | 562162.77 | [6 empty] | 10223 | 1 | 10223 | 562162.77 | 1 | 562162.77
50 | 0 | 0 | 1 | 232 | 0 | ОЗПсНРиСП | Основная ЗП рабочих по ТСН-2001.16 |  |  | 232 | 15 | 3 |  | 2 | 0 | [6 empty] | 0 | 1 | 0 | 0 | 1 | 0
50 | 0 | 0 | 1 | 214 | 128.53 | Строит | Строительные работы с НР и СП |  |  | 214 | 16 | 3 |  | 2 | 1029.16 | [6 empty] | 128.53 | 1 | 128.53 | 1029.16 | 1 | 1029.16
50 | 0 | 0 | 1 | 215 | 73210.6 | Монтаж | Монтажные работы с НР и СП |  |  | 215 | 17 | 3 |  | 2 | 1780461.81 | [6 empty] | 73210.6 | 1 | 73210.6 | 1780461.81 | 1 | 1780461.81
50 | 0 | 0 | 1 | 217 | 0 | Прочие | Прочие работы с НР и СП |  |  | 217 | 18 | 3 |  | 2 | 0 | [6 empty] | 0 | 1 | 0 | 0 | 1 | 0
50 | 0 | 0 | 1 | 230 | 0 | ПрочиеЗатр | Прочие затраты по ТСН-2001.16 |  |  | 230 | 19 | 3 |  | 2 | 0 | [6 empty] | 0 | 1 | 0 | 0 | 1 | 0
50 | 0 | 0 | 1 | 206 | 0 | ВозврМат | Возврат материалов |  |  | 206 | 20 | 3 |  | 2 | 0 | [6 empty] | 0 | 1 | 0 | 0 | 1 | 0
50 | 0 | 0 | 1 | 207 | 787.7087 | ТрудСтр | Трудозатраты строителей |  |  | 207 | 21 | 3 |  | -1 | 787.7087 | [6 empty] | 787.7087 | 1 | 787.7087 | 787.7087 | 1 | 787.7087
50 | 0 | 0 | 1 | 208 | 0 | ТрудМаш | Трудозатраты машинистов |  |  | 208 | 22 | 3 |  | -1 | 0 | [6 empty] | 0 | 1 | 0 | 0 | 1 | 0
50 | 0 | 0 | 1 | 209 | 0 | ТранспМат | Транспорт материалов |  |  | 209 | 23 | 3 |  | 2 | 0 | [6 empty] | 0 | 1 | 0 | 0 | 1 | 0
50 | 0 | 0 | 1 | 233 | 0 | Перевозка | Перевозка грузов |  |  | 233 | 24 | 3 |  | 2 | 0 | [6 empty] | 0 | 1 | 0 | 0 | 1 | 0
50 | 0 | 0 | 1 | 210 | 9764.39 | НР | Накладные расходы |  |  | 210 | 25 | 3 |  | 2 | 536944.66 | [6 empty] | 9764.39 | 1 | 9764.39 | 536944.66 | 1 | 536944.66
50 | 0 | 0 | 1 | 211 | 5090.31 | СмПриб | Сметная прибыль |  |  | 211 | 26 | 3 |  | 2 | 279916.67 | [6 empty] | 5090.31 | 1 | 5090.31 | 279916.67 | 1 | 279916.67
50 | 0 | 0 | 1 | 224 | 572713.84 | Всего | Всего с НР и СП |  |  | 224 | 27 | 3 |  | 2 | 5607159.91 | [6 empty] | 572713.84 | 1 | 572713.84 | 5607159.91 | 1 | 5607159.91
70 | 1 |  | 1 | ОБ_ПР | Объект производственного назначения | 0 | 0 |  | 1 | 0 |  |  | 0 | 0
70 | 1 |  | 2 | ОБ_НПР | Объект непроизводственного назначения | 1 | 0 |  | 1 | 0 |  |  | 0 | 1
70 | 1 |  | 3 | 3.27_АВТО | {вкл} - НР и СП по п.18.1 "Автомобильные дороги" {выкл} - НР и СП по п.18.2 "Устройство покрытий дорожек, тротуаров, мостовых и площадок и прочее" 3.27 Табл. 3.27-121, расценки 3.27-26-1...4 | 1 | 0 |  | 0 | 0 |  |  | 0 | 1
70 | 1 |  | 4 | 3.29_ЗАКР | {вкл} - Тоннели и метрополитены: закрытый способ работ {выкл} - Тоннели и метрополитены: открытый способ работ 3.29 Отдел 1.5; табл. 3.29-1905...1906 | 1 | 0 |  | 0 | 0 |  |  | 0 | 1
70 | 1 |  | 5 | 4.10_МЕЖГ | {вкл} - Прокладка и монтаж междугородных линий связи {выкл} - Прокладка и монтаж сетей связи 4.10 Раздел 1.7.3...1.7.5 | 0 | 0 |  | 0 | 0 |  |  | 0 | 0
-1
75 | Текущий уровень цен | 2025 | 3 | 0 |  | 0 | 1 | 1 | 1 | 0 | 0 | 1 | 59213213 | 1
1 | Сборник индексов | Коэффициенты к ТСН-2001 МГЭ Дополнение 80, строительство | 2025 | 9 | 1 | 1 | 0 | 2 | 1 | 9.88 | 7.66 | 1 | 1 | 9.88 | 7.66 | 1 | [9 empty] | 217/80 | [12 empty] | 59213214
1 | Сборник индексов | Коэффициенты к ТСН-2001.13-2 Дополнение 46 | 2025 | 7 | 1 | 1 | 0 | 2 | 1 | 1 | 1 | 1 | 1 | 1 | 1 | 1 | [9 empty] | 62/46 | [12 empty] | 59213215
75 | Базовый уровень цен | 2000 | 0 | 1 | 0 | 0 | 1 | 1 | 3 | 0 | 0 | 0 | 59213216 | 2
1 | Сборник индексов | Коэффициенты к ТСН-2001 МГЭ Дополнение 80, строительство | 2000 | 1 | 1 | 1 | 0 | 2 | 1 | 1 | 1 | 1 | 1 | 1 | 1 | 1 | [9 empty] | 0 | [12 empty] | 59213217
65 |  | 1 | 0 | 245

## SourceObSm
0 | Smeta.RU (495) 974-1589 |  | _OBSM_ |  | 0 | 0 | 0 | Smeta.RU |  | 1 | 74402 | 10 | 12 | 0 | 0 | 3
1 | 1 | -1 |  |  |  | Капитальный ремонт здания Государственного бюджетного общеобразовательного учреждения города Москвы "Школа № 236" по адресу: г. Москва ул. Клязьминская, д. 7 к. 4. 1 этап | [74 empty] | 0
1 | 51 | 0 |  | 0 | Новый объект (ТСН-2001 (Мосгосэкспертиза)) | 02-01-15 Система контроля и управления доступом |  | 0 |  | 0 | 0 | 4098 |  | 0 | 0 | 0 | 0 | 0 | 1 |  | 0 | [5 empty] | Кузнецова Е.А. | [12 empty] | 0 | [5 empty] | Сметные нормы списания | Коды ОКП для ТСН-2001 МГЭ Дополнение 80 | 1 | 1 | 0 | 0 | 1 | 0 | 6 | 2 | 1 | 1 | 0 | 0 | 0 | 0 | 0 |  | Типовой расчет для ТСН-2001 МГЭ, Дополнение 80, строительство | Территориальные сметные нормативы для Москвы ТСН-2001 (МГЭ), дополнение 80 | Территориальные сметные нормативы для Москвы ТСН-2001 (МГЭ), дополнение 80 | Территориальные сметные нормативы для Москвы ТСН-2001 (МГЭ), дополнение 80 | Территориальные сметные нормативы для Москвы ТСН-2001 (МГЭ), дополнение 80 | Поправки для ТСН-2001 от 03.10.2025 г. доп.79 | 0 | 0 | 327688 |  | 80 | Территориальные сметные нормативы для Москвы (ТСН-2001) | ТЕР | 41660 | 1 | 80 | 0 | 0
22 | 1 | 0 | 59213213 | 59213216 | 2 | 1
3 | 1 | 02-01-15 | Система контроля и управления доступом | 1.03 | 1780.46 | 3825.67 | 0 | 5607.16 | 571.77 | 8999.08 | 0 | 0 | 5607.16 | [5 empty] | 0.13 | 73.21 | 499.37 | 0 | 572.71 | 10.4 | 1104.36 | 0 | 0 | 572.71 | 2 | -1 | 0 | 4790298.58 | 4208778.26 | 0 | 3825668.94 | 0 | 19357.55 | 9607.84 | 562162.77 | 1029.16 | 1780461.81 | 0 | 0 | 787.7087 | 0 | 0 | 536944.66 | 279916.67 | 5607159.91 | [6 empty] | 557859.14 | 546496.67 | 0 | 499374.71 | 0 | 1139.47 | 174.72 | 10223 | 128.53 | 73210.6 | 0 | 0 | 787.7087 | 0 | 0 | 9764.39 | 5090.31 | 572713.84
51 |  |  |  | 1.03 | 1780.46 | 3825.67 | 0 | 5607.16 | 571.77 | 8999.08 | 0 | 0 | 5607.16 | [5 empty] | 0.13 | 73.21 | 499.37 | 0 | 572.71 | 10.4 | 1104.36 | 0 | 0 | 572.71
50 | 0 | 0 | 1 | 201 | 4790298.58 | ПЗ | Прямые затраты |  |  | 201 | 1 | 3 |  | 2 | 557859.14
50 | 0 | 0 | 1 | 202 | 4208778.26 | СтМатОб | Стоимость материальных ресурсов (всего) |  |  | 202 | 2 | 3 |  | 2 | 546496.67
50 | 0 | 0 | 1 | 222 | 0 | СтМатОбЗак | Стоимость материалов и оборудования заказчика |  |  | 222 | 3 | 3 |  | 2 | 0
50 | 0 | 0 | 1 | 225 | 4208778.26 | СтМатОбПод | Стоимость материалов и оборудования подрядчика |  |  | 225 | 4 | 3 |  | 2 | 546496.67
50 | 0 | 0 | 1 | 226 | 383109.32 | СтМат | Стоимость материалов (всего) |  |  | 226 | 5 | 3 |  | 2 | 47121.96
50 | 0 | 0 | 1 | 227 | 0 | СтМатЗак | Стоимость материалов заказчика |  |  | 227 | 6 | 3 |  | 2 | 0
50 | 0 | 0 | 1 | 228 | 383109.32 | СтМатПод | Стоимость материалов подрядчика |  |  | 228 | 7 | 3 |  | 2 | 47121.96
50 | 0 | 0 | 1 | 216 | 3825668.94 | Оборуд | Стоимость оборудования (всего) |  |  | 216 | 8 | 3 |  | 2 | 499374.71
50 | 0 | 0 | 1 | 223 | 0 | ОборудЗак | Стоимость оборудования заказчика |  |  | 223 | 9 | 3 |  | 2 | 0
50 | 0 | 0 | 1 | 229 | 3825668.94 | ОборудПод | Стоимость оборудования подрядчика |  |  | 229 | 10 | 3 |  | 2 | 499374.71
50 | 0 | 0 | 1 | 203 | 19357.55 | ЭММ | Эксплуатация машин |  |  | 203 | 11 | 3 |  | 2 | 1139.47
50 | 0 | 0 | 1 | 231 | 0 | ЭММсНРиСП | Эксплуатация машин по ТСН-2001.16 |  |  | 231 | 12 | 3 |  | 2 | 0
50 | 0 | 0 | 1 | 204 | 9607.84 | ЗПМ | ЗП машинистов |  |  | 204 | 13 | 3 |  | 2 | 174.72
50 | 0 | 0 | 1 | 205 | 562162.77 | ОЗП | Основная ЗП рабочих |  |  | 205 | 14 | 3 |  | 2 | 10223
50 | 0 | 0 | 1 | 232 | 0 | ОЗПсНРиСП | Основная ЗП рабочих по ТСН-2001.16 |  |  | 232 | 15 | 3 |  | 2 | 0
50 | 0 | 0 | 1 | 214 | 1029.16 | Строит | Строительные работы с НР и СП |  |  | 214 | 16 | 3 |  | 2 | 128.53
50 | 0 | 0 | 1 | 215 | 1780461.81 | Монтаж | Монтажные работы с НР и СП |  |  | 215 | 17 | 3 |  | 2 | 73210.6
50 | 0 | 0 | 1 | 217 | 0 | Прочие | Прочие работы с НР и СП |  |  | 217 | 18 | 3 |  | 2 | 0
50 | 0 | 0 | 1 | 230 | 0 | ПрочиеЗатр | Прочие затраты по ТСН-2001.16 |  |  | 230 | 19 | 3 |  | 2 | 0
50 | 0 | 0 | 1 | 206 | 0 | ВозврМат | Возврат материалов |  |  | 206 | 20 | 3 |  | 2 | 0
50 | 0 | 0 | 1 | 207 | 787.7087 | ТрудСтр | Трудозатраты строителей |  |  | 207 | 21 | 3 |  | -1 | 787.7087
50 | 0 | 0 | 1 | 208 | 0 | ТрудМаш | Трудозатраты машинистов |  |  | 208 | 22 | 3 |  | -1 | 0
50 | 0 | 0 | 1 | 209 | 0 | ТранспМат | Транспорт материалов |  |  | 209 | 23 | 3 |  | 2 | 0
50 | 0 | 0 | 1 | 233 | 0 | Перевозка | Перевозка грузов |  |  | 233 | 24 | 3 |  | 2 | 0
50 | 0 | 0 | 1 | 210 | 536944.66 | НР | Накладные расходы |  |  | 210 | 25 | 3 |  | 2 | 9764.39
50 | 0 | 0 | 1 | 211 | 279916.67 | СмПриб | Сметная прибыль |  |  | 211 | 26 | 3 |  | 2 | 5090.31
50 | 0 | 0 | 1 | 224 | 5607159.91 | Всего | Всего с НР и СП |  |  | 224 | 27 | 3 |  | 2 | 572713.84
-1
75 | Текущий уровень цен | 2025 | 3 | 0 |  | 0 | 1 | 1 | 1 | 0 | 0 | 1 | 59213213 | 1
1 | Сборник индексов | Коэффициенты к ТСН-2001 МГЭ Дополнение 80, строительство | 2025 | 9 | 1 | 1 | 0 | 2 | 1 | 9.88 | 7.66 | 1 | 1 | 9.88 | 7.66 | 1 | [9 empty] | 217/80 |  |  |  |  | 59213214
1 | Сборник индексов | Коэффициенты к ТСН-2001.13-2 Дополнение 46 | 2025 | 7 | 1 | 1 | 0 | 2 | 1 | 1 | 1 | 1 | 1 | 1 | 1 | 1 | [9 empty] | 62/46 |  |  |  |  | 59213215
75 | Базовый уровень цен | 2000 | 0 | 1 | 0 | 0 | 1 | 1 | 3 | 0 | 0 | 0 | 59213216 | 2
1 | Сборник индексов | Коэффициенты к ТСН-2001 МГЭ Дополнение 80, строительство | 2000 | 1 | 1 | 1 | 0 | 2 | 1 | 1 | 1 | 1 | 1 | 1 | 1 | 1 | [9 empty] | 0 |  |  |  |  | 59213217

## SmtRes
28 | 59213216 | 59213330 | 58266404 | 1080 | 1 | 1080 | 1 | 9999990008 |  | Трудозатраты рабочих | 1191 | 1013 | чел.-ч. | чел.-ч. | 1 | 0 | 476480486 | 32.956 | 0 | 0 | 0 | 0 | 0 | 0 | 0 | 0 | 1 | 1 | 1 | 1 | -2 | 0 | 1 | 1 | 0 | 0 | 29.96 | *1,1 | 1 | 2 | 59213825 | 1 | 0 | 1 | 0 | 0 | 0 | 0 | 0 | 0 | 0 | 0 | 0 | 0 | 0 | 0 | 0 | 0 | 0 | 0 | 0 | 0 | 0 | 0 | 0 | 0 | 0 | 6.5912 | 0 | 6.5912 | 0 | 0 | 1 | 0 | 0 | 0 | 0 | 0 | 0 | 0 | 0 |  | 0 |  | 0
28 | 59213216 | 59213330 | 58340578 | 1 | 1 | 1080 | 2 | 2.1-18-7 | ТСН-2001.2. Доп. 68. п.1-18-7 (183001) | Автомобили грузовые бортовые, грузоподъемность до 5 т | 1368 | 1011 | маш.-ч | маш.-ч | 1 | 0 | -1985943078 | 0.011 | 0 | 87.01 | 13.21 | 0 | 0 | 83.1 | 12.62 | 0 | 1 | 1 | 1 | 1 | -2 | 0 | 1 | 1 | 0 | 0 | 0.01 | *1,1 | 0 | 2 | 59213826 | 1 | 0 | 2 | 0 | 0 | 0 | 0 | 0 | 0 | 0 | 0 | 0 | 0 | 0 | 0 | 0 | 0 | 0 | 0 | 0 | 0 | 0 | 0 | 0 | 0 |  | 0 | 0.027764 | 0.0022 | 87.01 | 83.1 | 1 | 0.913 | 0.143 | 0 | 0.18 | 0.03 | 0 | 0.18 | 0 | 9999990009 | 0 | чел.-ч. | 12.62
28 | 59213216 | 59213330 | 58340663 | 1 | 1 | 1080 | 2 | 2.1-30-56 | ТСН-2001.2. Доп. 68. п.1-30-56 (309101) | Шуруповерты | 1368 | 1011 | маш.-ч | маш.-ч | 1 | 0 | 1645565003 | 0.638 | 0 | 0.49 | 0 | 0 | 0 | 0.47 | 0 | 0 | 1 | 1 | 1 | 1 | -2 | 0 | 1 | 1 | 0 | 0 | 0.58 | *1,1 | 0 | 2 | 59213827 | 1 | 0 | 3 | 0 | 0 | 0 | 0 | 0 | 0 | 0 | 0 | 0 | 0 | 0 | 0 | 0 | 0 | 0 | 0 | 0 | 0 | 0 | 0 | 0 | 0 |  | 0 | 0 | 0.1276 | 0.49 | 0.47 | 1 | 0.297 | 0 | 0 | 0.06 | 0 | 0 | 0.06 | 0 |  | 0 |  | 0
28 | 59213216 | 59213330 | 58310460 | 1 | 1 | 1080 | 3 | 1.1-1-2381 | ТСН-2001.1 Доп. 79, Р. 1, о. 1, поз. 2381 | Винты с полукруглой головкой, М6х10 | 1348 | 1009 | т | т | 1000 | 0 | 1854293486 | 9e-05 | 14327.51 | 0 | 0 | 0 | 14327.51 | 0 | 0 | 0 | 1 | 1 | 1 | 1 | -2 | 0 | 1 | 1 | 0 | 0 | 9e-05 | *1 | 0 | 2 | 59213828 | 1 | 0 | 4 | 0 | 0 | 0 | 0 | 0 | 0 | 0 | 0 | 0 | 0 | 0 | 0 | 0 | 0 | 0 | 0 | 0 | 0 | 0 | 0 | 0 | 0 |  | 0 | 0 | 1.8e-05 | 14327.51 | 14327.51 | 1 | 1.29 | 0 | 0.26 | 0 | 0 | 0 | 0.26 | 0 |  | 0 |  | 0
29 | 59213213 | 59213330 | 58266404 | 1080 | 1 | 1080 | 1 | 9999990008 |  | Трудозатраты рабочих | 1191 | 1013 | чел.-ч. | чел.-ч. | 1 | 0 | 476480486 | 32.956 | 0 | 0 | 0 | 0 | 0 | 0 | 0 | 0 | 1 | 1 | 1 | 1 | 5 | 0 | 1 | 1 | 0 | 0 | 29.96 | *1,1 | 1 | 2 | 59213825 | 1 | 0 | 6 | 0 | 0 | 0 | 0 | 0 | 0 | 0 | 0 | 0 | 0 | 0 | 0 | 0 | 0 | 0 | 0 | 0 | 0 | 0 | 0 | 0 | 0 | 0 | 6.5912 | 0 | 6.5912 | 0 | 0 | 1 | 0 | 0 | 0 | 0 | 0 | 0 | 0 | 0 |  | 0 |  | 0
29 | 59213213 | 59213330 | 58340578 | 1 | 1 | 1080 | 2 | 2.1-18-7 | ТСН-2001.2. Доп. 68. п.1-18-7 (183001) | Автомобили грузовые бортовые, грузоподъемность до 5 т | 1368 | 1011 | маш.-ч | маш.-ч | 1 | 0 | -1985943078 | 0.011 | 0 | 1418.19 | 726.59 | 0 | 0 | 83.1 | 12.62 | 0 | 1 | 16.3 | 54.99 | 1 | 2 | 0 | 1 | 1 | 0 | 0 | 0.01 | *1,1 | 0 | 2 | 59213826 | 1 | 0 | 7 | 0 | 0 | 0 | 0 | 0 | 0 | 0 | 0 | 0 | 0 | 0 | 0 | 0 | 0 | 0 | 0 | 0 | 0 | 0 | 0 | 0 | 0 |  | 0 | 0.027764 | 0.0022 | 1418.19 | 83.1 | 16.3 | 0.913 | 0.143 | 0 | 2.98 | 1.53 | 0 | 2.98 | 0 | 9999990009 | 0 | чел.-ч. | 12.62
29 | 59213213 | 59213330 | 58340663 | 1 | 1 | 1080 | 2 | 2.1-30-56 | ТСН-2001.2. Доп. 68. п.1-30-56 (309101) | Шуруповерты | 1368 | 1011 | маш.-ч | маш.-ч | 1 | 0 | 1645565003 | 0.638 | 0 | 4.3 | 0 | 0 | 0 | 0.47 | 0 | 0 | 1 | 8.74 | 54.99 | 1 | 2 | 0 | 1 | 1 | 0 | 0 | 0.58 | *1,1 | 0 | 2 | 59213827 | 1 | 0 | 8 | 0 | 0 | 0 | 0 | 0 | 0 | 0 | 0 | 0 | 0 | 0 | 0 | 0 | 0 | 0 | 0 | 0 | 0 | 0 | 0 | 0 | 0 |  | 0 | 0 | 0.1276 | 4.3 | 0.47 | 8.74 | 0.297 | 0 | 0 | 0.52 | 0 | 0 | 0.52 | 0 |  | 0 |  | 0
29 | 59213213 | 59213330 | 58310460 | 1 | 1 | 1080 | 3 | 1.1-1-2381 | ТСН-2001.1 Доп. 79, Р. 1, о. 1, поз. 2381 | Винты с полукруглой головкой, М6х10 | 1348 | 1009 | т | т | 1000 | 0 | 1854293486 | 9e-05 | 103874.45 | 0 | 0 | 0 | 14327.51 | 0 | 0 | 0 | 7.25 | 1 | 1 | 1 | 2 | 0 | 1 | 1 | 0 | 0 | 9e-05 | *1 | 0 | 2 | 59213828 | 1 | 0 | 9 | 0 | 0 | 0 | 0 | 0 | 0 | 0 | 0 | 0 | 0 | 0 | 0 | 0 | 0 | 0 | 0 | 0 | 0 | 0 | 0 | 0 | 0 |  | 0 | 0 | 1.8e-05 | 103874.45 | 14327.51 | 7.25 | 1.29 | 0 | 1.87 | 0 | 0 | 0 | 1.87 | 0 |  | 0 |  | 0
32 | 59213216 | 59213341 | 58266404 | 1080 | 1 | 1080 | 1 | 9999990008 |  | Трудозатраты рабочих | 1191 | 1013 | чел.-ч. | чел.-ч. | 1 | 0 | 476480486 | 3.63 | 0 | 0 | 0 | 0 | 0 | 0 | 0 | 0 | 1 | 1 | 1 | 1 | -2 | 0 | 1 | 1 | 0 | 0 | 3.3 | *1,1 | 1 | 2 | 59213830 | 1 | 0 | 11 | 0 | 0 | 0 | 0 | 0 | 0 | 0 | 0 | 0 | 0 | 0 | 0 | 0 | 0 | 0 | 0 | 0 | 0 | 0 | 0 | 0 | 0 | 0 | 43.56 | 0 | 43.56 | 0 | 0 | 1 | 0 | 0 | 0 | 0 | 0 | 0 | 0 | 0 |  | 0 |  | 0
33 | 59213213 | 59213341 | 58266404 | 1080 | 1 | 1080 | 1 | 9999990008 |  | Трудозатраты рабочих | 1191 | 1013 | чел.-ч. | чел.-ч. | 1 | 0 | 476480486 | 3.63 | 0 | 0 | 0 | 0 | 0 | 0 | 0 | 0 | 1 | 1 | 1 | 1 | 5 | 0 | 1 | 1 | 0 | 0 | 3.3 | *1,1 | 1 | 2 | 59213830 | 1 | 0 | 12 | 0 | 0 | 0 | 0 | 0 | 0 | 0 | 0 | 0 | 0 | 0 | 0 | 0 | 0 | 0 | 0 | 0 | 0 | 0 | 0 | 0 | 0 | 0 | 43.56 | 0 | 43.56 | 0 | 0 | 1 | 0 | 0 | 0 | 0 | 0 | 0 | 0 | 0 |  | 0 |  | 0
36 | 59213216 | 59213345 | 58266404 | 1080 | 1 | 1080 | 1 | 9999990008 |  | Трудозатраты рабочих | 1191 | 1013 | чел.-ч. | чел.-ч. | 1 | 0 | 476480486 | 3.63 | 0 | 0 | 0 | 0 | 0 | 0 | 0 | 0 | 1 | 1 | 1 | 1 | -2 | 0 | 1 | 1 | 0 | 0 | 3.3 | *1,1 | 1 | 2 | 59213831 | 1 | 0 | 13 | 0 | 0 | 0 | 0 | 0 | 0 | 0 | 0 | 0 | 0 | 0 | 0 | 0 | 0 | 0 | 0 | 0 | 0 | 0 | 0 | 0 | 0 | 0 | 54.45 | 0 | 54.45 | 0 | 0 | 1 | 0 | 0 | 0 | 0 | 0 | 0 | 0 | 0 |  | 0 |  | 0
37 | 59213213 | 59213345 | 58266404 | 1080 | 1 | 1080 | 1 | 9999990008 |  | Трудозатраты рабочих | 1191 | 1013 | чел.-ч. | чел.-ч. | 1 | 0 | 476480486 | 3.63 | 0 | 0 | 0 | 0 | 0 | 0 | 0 | 0 | 1 | 1 | 1 | 1 | 5 | 0 | 1 | 1 | 0 | 0 | 3.3 | *1,1 | 1 | 2 | 59213831 | 1 | 0 | 14 | 0 | 0 | 0 | 0 | 0 | 0 | 0 | 0 | 0 | 0 | 0 | 0 | 0 | 0 | 0 | 0 | 0 | 0 | 0 | 0 | 0 | 0 | 0 | 54.45 | 0 | 54.45 | 0 | 0 | 1 | 0 | 0 | 0 | 0 | 0 | 0 | 0 | 0 |  | 0 |  | 0
40 | 59213216 | 59213349 | 58266404 | 1080 | 1 | 1080 | 1 | 9999990008 |  | Трудозатраты рабочих | 1191 | 1013 | чел.-ч. | чел.-ч. | 1 | 0 | 476480486 | 0.572 | 0 | 0 | 0 | 0 | 0 | 0 | 0 | 0 | 1 | 1 | 1 | 1 | -2 | 0 | 1 | 1 | 0 | 0 | 0.52 | *1,1 | 1 | 2 | 59213832 | 1 | 0 | 15 | 0 | 0 | 0 | 0 | 0 | 0 | 0 | 0 | 0 | 0 | 0 | 0 | 0 | 0 | 0 | 0 | 0 | 0 | 0 | 0 | 0 | 0 | 0 | 15.444 | 0 | 15.444 | 0 | 0 | 1 | 0 | 0 | 0 | 0 | 0 | 0 | 0 | 0 |  | 0 |  | 0
40 | 59213216 | 59213349 | 58340279 | 1 | 1 | 1080 | 2 | 2.1-13-14 | ТСН-2001.2. Доп. 68. п.1-13-14 (136001) | Аппараты сварочные постоянного тока (выпрямители) для ручной дуговой сварки, сварочный ток до 500 А | 1368 | 1011 | маш.-ч | маш.-ч | 1 | 0 | -2065404138 | 0.088 | 0 | 7.44 | 0 | 0 | 0 | 7.11 | 0 | 0 | 1 | 1 | 1 | 1 | -2 | 0 | 1 | 1 | 0 | 0 | 0.08 | *1,1 | 0 | 2 | 59213833 | 1 | 0 | 16 | 0 | 0 | 0 | 0 | 0 | 0 | 0 | 0 | 0 | 0 | 0 | 0 | 0 | 0 | 0 | 0 | 0 | 0 | 0 | 0 | 0 | 0 |  | 0 | 0 | 2.376 | 7.44 | 7.11 | 1 | 0.627 | 0 | 0 | 16.89 | 0 | 0 | 16.89 | 0 |  | 0 |  | 0
40 | 59213216 | 59213349 | 58340311 | 1 | 1 | 1080 | 2 | 2.1-14-12 | ТСН-2001.2. Доп. 62. п.1-14-12 (148201) | Краскопульты электрические | 1368 | 1011 | маш.-ч | маш.-ч | 1 | 0 | -500349045 | 0.0374 | 0 | 0.48 | 0 | 0 | 0 | 0.46 | 0 | 0 | 1 | 1 | 1 | 1 | -2 | 0 | 1 | 1 | 0 | 0 | 0.034 | *1,1 | 0 | 2 | 59213834 | 1 | 0 | 17 | 0 | 0 | 0 | 0 | 0 | 0 | 0 | 0 | 0 | 0 | 0 | 0 | 0 | 0 | 0 | 0 | 0 | 0 | 0 | 0 | 0 | 0 |  | 0 | 0 | 1.0098 | 0.48 | 0.46 | 1 | 0.022 | 0 | 0 | 0.46 | 0 | 0 | 0.46 | 0 |  | 0 |  | 0
40 | 59213216 | 59213349 | 58340578 | 1 | 1 | 1080 | 2 | 2.1-18-7 | ТСН-2001.2. Доп. 68. п.1-18-7 (183001) | Автомобили грузовые бортовые, грузоподъемность до 5 т | 1368 | 1011 | маш.-ч | маш.-ч | 1 | 0 | -1985943078 | 0.0011 | 0 | 87.01 | 13.21 | 0 | 0 | 83.1 | 12.62 | 0 | 1 | 1 | 1 | 1 | -2 | 0 | 1 | 1 | 0 | 0 | 0.001 | *1,1 | 0 | 2 | 59213835 | 1 | 0 | 18 | 0 | 0 | 0 | 0 | 0 | 0 | 0 | 0 | 0 | 0 | 0 | 0 | 0 | 0 | 0 | 0 | 0 | 0 | 0 | 0 | 0 | 0 |  | 0 | 0.37481 | 0.0297 | 87.01 | 83.1 | 1 | 0.088 | 0.011 | 0 | 2.47 | 0.37 | 0 | 2.47 | 0 | 9999990009 | 0 | чел.-ч. | 12.62
40 | 59213216 | 59213349 | 58340652 | 1 | 1 | 1080 | 2 | 2.1-30-37 | ТСН-2001.2. Доп. 68. п.1-30-37 (307101) | Станки вертикально-сверлильные | 1368 | 1011 | маш.-ч | маш.-ч | 1 | 0 | -156805976 | 0.0165 | 0 | 0.82 | 0 | 0 | 0 | 0.78 | 0 | 0 | 1 | 1 | 1 | 1 | -2 | 0 | 1 | 1 | 0 | 0 | 0.015 | *1,1 | 0 | 2 | 59213836 | 1 | 0 | 19 | 0 | 0 | 0 | 0 | 0 | 0 | 0 | 0 | 0 | 0 | 0 | 0 | 0 | 0 | 0 | 0 | 0 | 0 | 0 | 0 | 0 | 0 |  | 0 | 0 | 0.4455 | 0.82 | 0.78 | 1 | 0.011 | 0 | 0 | 0.35 | 0 | 0 | 0.35 | 0 |  | 0 |  | 0
40 | 59213216 | 59213349 | 58340668 | 1 | 1 | 1080 | 2 | 2.1-30-63 | ТСН-2001.2. Доп. 68. п.1-30-63 (330901) | Ножницы листовые кривошипные (гильотинные) | 1368 | 1011 | маш.-ч | маш.-ч | 1 | 0 | -1544859593 | 0.0165 | 0 | 2.71 | 0 | 0 | 0 | 2.59 | 0 | 0 | 1 | 1 | 1 | 1 | -2 | 0 | 1 | 1 | 0 | 0 | 0.015 | *1,1 | 0 | 2 | 59213837 | 1 | 0 | 20 | 0 | 0 | 0 | 0 | 0 | 0 | 0 | 0 | 0 | 0 | 0 | 0 | 0 | 0 | 0 | 0 | 0 | 0 | 0 | 0 | 0 | 0 |  | 0 | 0 | 0.4455 | 2.71 | 2.59 | 1 | 0.044 | 0 | 0 | 1.15 | 0 | 0 | 1.15 | 0 |  | 0 |  | 0
40 | 59213216 | 59213349 | 58340671 | 1 | 1 | 1080 | 2 | 2.1-30-68 | ТСН-2001.2. Доп. 68. п.1-30-68 (340301) | Прессы кривошипные простого действия, номинальное усилие до 25 кН | 1368 | 1011 | маш.-ч | маш.-ч | 1 | 0 | 1075424879 | 0.0165 | 0 | 18.23 | 11.71 | 0 | 0 | 17.41 | 11.18 | 0 | 1 | 1 | 1 | 1 | -2 | 0 | 1 | 1 | 0 | 0 | 0.015 | *1,1 | 0 | 2 | 59213838 | 1 | 0 | 21 | 0 | 0 | 0 | 0 | 0 | 0 | 0 | 0 | 0 | 0 | 0 | 0 | 0 | 0 | 0 | 0 | 0 | 0 | 0 | 0 | 0 | 0 |  | 0 | 4.9807 | 0.4455 | 18.23 | 17.41 | 1 | 0.286 | 0.187 | 0 | 7.76 | 4.98 | 0 | 7.76 | 0 | 9999990009 | 0 | чел.-ч. | 11.18
40 | 59213216 | 59213349 | 58340672 | 1 | 1 | 1080 | 2 | 2.1-30-69 | ТСН-2001.2. Доп. 68. п.1-30-69 (340320) | Прессы листогибочные, номинальное усилие до 1000 кН | 1368 | 1011 | маш.-ч | маш.-ч | 1 | 0 | -1560964148 | 0.0165 | 0 | 54.76 | 13.21 | 0 | 0 | 52.3 | 12.62 | 0 | 1 | 1 | 1 | 1 | -2 | 0 | 1 | 1 | 0 | 0 | 0.015 | *1,1 | 0 | 2 | 59213839 | 1 | 0 | 22 | 0 | 0 | 0 | 0 | 0 | 0 | 0 | 0 | 0 | 0 | 0 | 0 | 0 | 0 | 0 | 0 | 0 | 0 | 0 | 0 | 0 | 0 |  | 0 | 5.6222 | 0.4455 | 54.76 | 52.3 | 1 | 0.858 | 0.209 | 0 | 23.3 | 5.62 | 0 | 23.3 | 0 | 9999990009 | 0 | чел.-ч. | 12.62
40 | 59213216 | 59213349 | 58309878 | 1 | 1 | 1080 | 3 | 1.1-1-1566 | ТСН-2001.1 Доп. 79, Р. 1, о. 1, поз. 1566 | Электроды, типа Э-42, Э-46, Э-50, диаметр от 4 до 6 мм | 1348 | 1009 | т | т | 1000 | 0 | -2039612599 | 8e-05 | 7185.82 | 0 | 0 | 0 | 7185.82 | 0 | 0 | 0 | 1 | 1 | 1 | 1 | -2 | 0 | 1 | 1 | 0 | 0 | 8e-05 | *1 | 0 | 2 | 59213840 | 1 | 0 | 23 | 0 | 0 | 0 | 0 | 0 | 0 | 0 | 0 | 0 | 0 | 0 | 0 | 0 | 0 | 0 | 0 | 0 | 0 | 0 | 0 | 0 | 0 |  | 0 | 0 | 0.00216 | 7185.82 | 7185.82 | 1 | 0.57 | 0 | 15.52 | 0 | 0 | 0 | 15.52 | 0 |  | 0 |  | 0
40 | 59213216 | 59213349 | 58308857 | 1 | 1 | 1080 | 3 | 1.1-1-165 | ТСН-2001.1 Доп. 79, Р. 1, о. 1, поз. 165 | Грунтовка глифталевая, типа ГФ-021 | 1348 | 1009 | т | т | 1000 | 0 | 2017980840 | 4e-05 | 18653.07 | 0 | 0 | 0 | 18653.07 | 0 | 0 | 0 | 1 | 1 | 1 | 1 | -2 | 0 | 1 | 1 | 0 | 0 | 4e-05 | *1 | 0 | 2 | 59213841 | 1 | 0 | 24 | 0 | 0 | 0 | 0 | 0 | 0 | 0 | 0 | 0 | 0 | 0 | 0 | 0 | 0 | 0 | 0 | 0 | 0 | 0 | 0 | 0 | 0 |  | 0 | 0 | 0.00108 | 18653.07 | 18653.07 | 1 | 0.75 | 0 | 20.15 | 0 | 0 | 0 | 20.15 | 0 |  | 0 |  | 0
40 | 59213216 | 59213349 | 58308917 | 1 | 1 | 1080 | 3 | 1.1-1-238 | ТСН-2001.1 Доп. 80, Р. 1, о. 1, поз. 238 | Дюбель пластмассовый | 1354 | 1010 | шт. | шт. | 1 | 0 | -40224714 | 2 | 0.89 | 0 | 0 | 0 | 0.89 | 0 | 0 | 0 | 1 | 1 | 1 | 1 | -2 | 0 | 1 | 1 | 0 | 0 | 2 | *1 | 0 | 2 | 59213842 | 1 | 0 | 25 | 0 | 0 | 0 | 0 | 0 | 0 | 0 | 0 | 0 | 0 | 0 | 0 | 0 | 0 | 0 | 0 | 0 | 0 | 0 | 0 | 0 | 0 |  | 0 | 0 | 54 | 0.89 | 0.89 | 1 | 1.78 | 0 | 48.06 | 0 | 0 | 0 | 48.06 | 0 |  | 0 |  | 0
40 | 59213216 | 59213349 | 58311219 | 1 | 1 | 1080 | 3 | 1.1-1-3490 | ТСН-2001.1 Доп. 79, Р. 1, о. 1, поз. 3490 | Прокат стальной листовой горячекатаный, марка стали Ст3пс, толщина 4 мм | 1348 | 1009 | т | т | 1000 | 0 | -370957786 | 0.00169 | 6810.19 | 0 | 0 | 0 | 6810.19 | 0 | 0 | 0 | 1 | 1 | 1 | 1 | -2 | 0 | 1 | 1 | 0 | 0 | 0.00169 | *1 | 0 | 2 | 59213843 | 1 | 0 | 26 | 0 | 0 | 0 | 0 | 0 | 0 | 0 | 0 | 0 | 0 | 0 | 0 | 0 | 0 | 0 | 0 | 0 | 0 | 0 | 0 | 0 | 0 |  | 0 | 0 | 0.04563 | 6810.19 | 6810.19 | 1 | 11.51 | 0 | 310.75 | 0 | 0 | 0 | 310.75 | 0 |  | 0 |  | 0
40 | 59213216 | 59213349 | 58311291 | 1 | 1 | 1080 | 3 | 1.1-1-3599 | ТСН-2001.1 Доп. 79, Р. 1, о. 1, поз. 3599 | Эмаль перхлорвиниловая, цветная, типа ХВ-1100 | 1346 | 1009 | кг | кг | 1 | 0 | 151241763 | 0.05 | 35.09 | 0 | 0 | 0 | 35.09 | 0 | 0 | 0 | 1 | 1 | 1 | 1 | -2 | 0 | 1 | 1 | 0 | 0 | 0.05 | *1 | 0 | 2 | 59213844 | 1 | 0 | 27 | 0 | 0 | 0 | 0 | 0 | 0 | 0 | 0 | 0 | 0 | 0 | 0 | 0 | 0 | 0 | 0 | 0 | 0 | 0 | 0 | 0 | 0 |  | 0 | 0 | 1.35 | 35.09 | 35.09 | 1 | 1.75 | 0 | 47.37 | 0 | 0 | 0 | 47.37 | 0 |  | 0 |  | 0
40 | 59213216 | 59213349 | 58309409 | 1 | 1 | 1080 | 3 | 1.1-1-995 | ТСН-2001.1 Доп. 79, Р. 1, о. 1, поз. 995 | Растворитель типа Р-4 | 1348 | 1009 | т | т | 1000 | 0 | 432853124 | 3e-05 | 8582.42 | 0 | 0 | 0 | 8582.42 | 0 | 0 | 0 | 1 | 1 | 1 | 1 | -2 | 0 | 1 | 1 | 0 | 0 | 3e-05 | *1 | 0 | 2 | 59213845 | 1 | 0 | 28 | 0 | 0 | 0 | 0 | 0 | 0 | 0 | 0 | 0 | 0 | 0 | 0 | 0 | 0 | 0 | 0 | 0 | 0 | 0 | 0 | 0 | 0 |  | 0 | 0 | 0.00081 | 8582.42 | 8582.42 | 1 | 0.26 | 0 | 6.95 | 0 | 0 | 0 | 6.95 | 0 |  | 0 |  | 0
40 | 59213216 | 59213349 | 58309413 | 1 | 1 | 1080 | 3 | 1.1-1-999 | ТСН-2001.1 Доп. 79, Р. 1, о. 1, поз. 999 | Растворитель "Уайт-спирит" | 1348 | 1009 | т | т | 1000 | 0 | 1850032922 | 3e-06 | 12521.99 | 0 | 0 | 0 | 12521.99 | 0 | 0 | 0 | 1 | 1 | 1 | 1 | -2 | 0 | 1 | 1 | 0 | 0 | 3e-06 | *1 | 0 | 2 | 59213846 | 1 | 0 | 29 | 0 | 0 | 0 | 0 | 0 | 0 | 0 | 0 | 0 | 0 | 0 | 0 | 0 | 0 | 0 | 0 | 0 | 0 | 0 | 0 | 0 | 0 |  | 0 | 0 | 8.1e-05 | 12521.99 | 12521.99 | 1 | 0.04 | 0 | 1.01 | 0 | 0 | 0 | 1.01 | 0 |  | 0 |  | 0
40 | 59213216 | 59213349 | 58332357 | 1 | 1 | 1080 | 3 | 1.21-5-856 | ТСН-2001.1 Доп. 79, Р. 21, о. 5, поз. 856 | Уголок монтажный стальной перфорированный окрашенный, типа К237 У2, размеры 2000х50х36 мм, толщина стенки 3 мм | 1354 | 1010 | шт. | шт. | 1 | 0 | -1685704172 | 0.475 | 39.84 | 0 | 0 | 0 | 39.84 | 0 | 0 | 0 | 1 | 1 | 1 | 1 | -2 | 0 | 1 | 1 | 0 | 0 | 0.475 | *1 | 0 | 2 | 59213847 | 1 | 0 | 30 | 0 | 0 | 0 | 0 | 0 | 0 | 0 | 0 | 0 | 0 | 0 | 0 | 0 | 0 | 0 | 0 | 0 | 0 | 0 | 0 | 0 | 0 |  | 0 | 0 | 12.825 | 39.84 | 39.84 | 1 | 18.92 | 0 | 510.95 | 0 | 0 | 0 | 510.95 | 0 |  | 0 |  | 0
41 | 59213213 | 59213349 | 58266404 | 1080 | 1 | 1080 | 1 | 9999990008 |  | Трудозатраты рабочих | 1191 | 1013 | чел.-ч. | чел.-ч. | 1 | 0 | 476480486 | 0.572 | 0 | 0 | 0 | 0 | 0 | 0 | 0 | 0 | 1 | 1 | 1 | 1 | 5 | 0 | 1 | 1 | 0 | 0 | 0.52 | *1,1 | 1 | 2 | 59213832 | 1 | 0 | 32 | 0 | 0 | 0 | 0 | 0 | 0 | 0 | 0 | 0 | 0 | 0 | 0 | 0 | 0 | 0 | 0 | 0 | 0 | 0 | 0 | 0 | 0 | 0 | 15.444 | 0 | 15.444 | 0 | 0 | 1 | 0 | 0 | 0 | 0 | 0 | 0 | 0 | 0 |  | 0 |  | 0
41 | 59213213 | 59213349 | 58340279 | 1 | 1 | 1080 | 2 | 2.1-13-14 | ТСН-2001.2. Доп. 68. п.1-13-14 (136001) | Аппараты сварочные постоянного тока (выпрямители) для ручной дуговой сварки, сварочный ток до 500 А | 1368 | 1011 | маш.-ч | маш.-ч | 1 | 0 | -2065404138 | 0.088 | 0 | 85.83 | 0 | 0 | 0 | 7.11 | 0 | 0 | 1 | 11.53 | 54.99 | 1 | 2 | 0 | 1 | 1 | 0 | 0 | 0.08 | *1,1 | 0 | 2 | 59213833 | 1 | 0 | 33 | 0 | 0 | 0 | 0 | 0 | 0 | 0 | 0 | 0 | 0 | 0 | 0 | 0 | 0 | 0 | 0 | 0 | 0 | 0 | 0 | 0 | 0 |  | 0 | 0 | 2.376 | 85.83 | 7.11 | 11.53 | 0.627 | 0 | 0 | 194.78 | 0 | 0 | 194.78 | 0 |  | 0 |  | 0
41 | 59213213 | 59213349 | 58340311 | 1 | 1 | 1080 | 2 | 2.1-14-12 | ТСН-2001.2. Доп. 62. п.1-14-12 (148201) | Краскопульты электрические | 1368 | 1011 | маш.-ч | маш.-ч | 1 | 0 | -500349045 | 0.0374 | 0 | 5.17 | 0 | 0 | 0 | 0.46 | 0 | 0 | 1 | 10.74 | 54.99 | 1 | 2 | 0 | 1 | 1 | 0 | 0 | 0.034 | *1,1 | 0 | 2 | 59213834 | 1 | 0 | 34 | 0 | 0 | 0 | 0 | 0 | 0 | 0 | 0 | 0 | 0 | 0 | 0 | 0 | 0 | 0 | 0 | 0 | 0 | 0 | 0 | 0 | 0 |  | 0 | 0 | 1.0098 | 5.17 | 0.46 | 10.74 | 0.022 | 0 | 0 | 4.99 | 0 | 0 | 4.99 | 0 |  | 0 |  | 0
41 | 59213213 | 59213349 | 58340578 | 1 | 1 | 1080 | 2 | 2.1-18-7 | ТСН-2001.2. Доп. 68. п.1-18-7 (183001) | Автомобили грузовые бортовые, грузоподъемность до 5 т | 1368 | 1011 | маш.-ч | маш.-ч | 1 | 0 | -1985943078 | 0.0011 | 0 | 1418.19 | 726.59 | 0 | 0 | 83.1 | 12.62 | 0 | 1 | 16.3 | 54.99 | 1 | 2 | 0 | 1 | 1 | 0 | 0 | 0.001 | *1,1 | 0 | 2 | 59213835 | 1 | 0 | 35 | 0 | 0 | 0 | 0 | 0 | 0 | 0 | 0 | 0 | 0 | 0 | 0 | 0 | 0 | 0 | 0 | 0 | 0 | 0 | 0 | 0 | 0 |  | 0 | 0.37481 | 0.0297 | 1418.19 | 83.1 | 16.3 | 0.088 | 0.011 | 0 | 40.23 | 20.61 | 0 | 40.23 | 0 | 9999990009 | 0 | чел.-ч. | 12.62
41 | 59213213 | 59213349 | 58340652 | 1 | 1 | 1080 | 2 | 2.1-30-37 | ТСН-2001.2. Доп. 68. п.1-30-37 (307101) | Станки вертикально-сверлильные | 1368 | 1011 | маш.-ч | маш.-ч | 1 | 0 | -156805976 | 0.0165 | 0 | 7.1 | 0 | 0 | 0 | 0.78 | 0 | 0 | 1 | 8.69 | 54.99 | 1 | 2 | 0 | 1 | 1 | 0 | 0 | 0.015 | *1,1 | 0 | 2 | 59213836 | 1 | 0 | 36 | 0 | 0 | 0 | 0 | 0 | 0 | 0 | 0 | 0 | 0 | 0 | 0 | 0 | 0 | 0 | 0 | 0 | 0 | 0 | 0 | 0 | 0 |  | 0 | 0 | 0.4455 | 7.1 | 0.78 | 8.69 | 0.011 | 0 | 0 | 3.02 | 0 | 0 | 3.02 | 0 |  | 0 |  | 0
41 | 59213213 | 59213349 | 58340668 | 1 | 1 | 1080 | 2 | 2.1-30-63 | ТСН-2001.2. Доп. 68. п.1-30-63 (330901) | Ножницы листовые кривошипные (гильотинные) | 1368 | 1011 | маш.-ч | маш.-ч | 1 | 0 | -1544859593 | 0.0165 | 0 | 23.62 | 0 | 0 | 0 | 2.59 | 0 | 0 | 1 | 8.71 | 54.99 | 1 | 2 | 0 | 1 | 1 | 0 | 0 | 0.015 | *1,1 | 0 | 2 | 59213837 | 1 | 0 | 37 | 0 | 0 | 0 | 0 | 0 | 0 | 0 | 0 | 0 | 0 | 0 | 0 | 0 | 0 | 0 | 0 | 0 | 0 | 0 | 0 | 0 | 0 |  | 0 | 0 | 0.4455 | 23.62 | 2.59 | 8.71 | 0.044 | 0 | 0 | 10.05 | 0 | 0 | 10.05 | 0 |  | 0 |  | 0
41 | 59213213 | 59213349 | 58340671 | 1 | 1 | 1080 | 2 | 2.1-30-68 | ТСН-2001.2. Доп. 68. п.1-30-68 (340301) | Прессы кривошипные простого действия, номинальное усилие до 25 кН | 1368 | 1011 | маш.-ч | маш.-ч | 1 | 0 | 1075424879 | 0.0165 | 0 | 769.96 | 643.68 | 0 | 0 | 17.41 | 11.18 | 0 | 1 | 42.24 | 54.99 | 1 | 2 | 0 | 1 | 1 | 0 | 0 | 0.015 | *1,1 | 0 | 2 | 59213838 | 1 | 0 | 38 | 0 | 0 | 0 | 0 | 0 | 0 | 0 | 0 | 0 | 0 | 0 | 0 | 0 | 0 | 0 | 0 | 0 | 0 | 0 | 0 | 0 | 0 |  | 0 | 4.9807 | 0.4455 | 769.96 | 17.41 | 42.24 | 0.286 | 0.187 | 0 | 327.62 | 273.89 | 0 | 327.62 | 0 | 9999990009 | 0 | чел.-ч. | 11.18
41 | 59213213 | 59213349 | 58340672 | 1 | 1 | 1080 | 2 | 2.1-30-69 | ТСН-2001.2. Доп. 68. п.1-30-69 (340320) | Прессы листогибочные, номинальное усилие до 1000 кН | 1368 | 1011 | маш.-ч | маш.-ч | 1 | 0 | -1560964148 | 0.0165 | 0 | 1164.16 | 726.59 | 0 | 0 | 52.3 | 12.62 | 0 | 1 | 21.26 | 54.99 | 1 | 2 | 0 | 1 | 1 | 0 | 0 | 0.015 | *1,1 | 0 | 2 | 59213839 | 1 | 0 | 39 | 0 | 0 | 0 | 0 | 0 | 0 | 0 | 0 | 0 | 0 | 0 | 0 | 0 | 0 | 0 | 0 | 0 | 0 | 0 | 0 | 0 | 0 |  | 0 | 5.6222 | 0.4455 | 1164.16 | 52.3 | 21.26 | 0.858 | 0.209 | 0 | 495.35 | 309.16 | 0 | 495.35 | 0 | 9999990009 | 0 | чел.-ч. | 12.62
41 | 59213213 | 59213349 | 58309878 | 1 | 1 | 1080 | 3 | 1.1-1-1566 | ТСН-2001.1 Доп. 79, Р. 1, о. 1, поз. 1566 | Электроды, типа Э-42, Э-46, Э-50, диаметр от 4 до 6 мм | 1348 | 1009 | т | т | 1000 | 0 | -2039612599 | 8e-05 | 93559.38 | 0 | 0 | 0 | 7185.82 | 0 | 0 | 0 | 13.02 | 1 | 1 | 1 | 2 | 0 | 1 | 1 | 0 | 0 | 8e-05 | *1 | 0 | 2 | 59213840 | 1 | 0 | 40 | 0 | 0 | 0 | 0 | 0 | 0 | 0 | 0 | 0 | 0 | 0 | 0 | 0 | 0 | 0 | 0 | 0 | 0 | 0 | 0 | 0 | 0 |  | 0 | 0 | 0.00216 | 93559.38 | 7185.82 | 13.02 | 0.57 | 0 | 202.09 | 0 | 0 | 0 | 202.09 | 0 |  | 0 |  | 0
41 | 59213213 | 59213349 | 58308857 | 1 | 1 | 1080 | 3 | 1.1-1-165 | ТСН-2001.1 Доп. 79, Р. 1, о. 1, поз. 165 | Грунтовка глифталевая, типа ГФ-021 | 1348 | 1009 | т | т | 1000 | 0 | 2017980840 | 4e-05 | 66964.52 | 0 | 0 | 0 | 18653.07 | 0 | 0 | 0 | 3.59 | 1 | 1 | 1 | 2 | 0 | 1 | 1 | 0 | 0 | 4e-05 | *1 | 0 | 2 | 59213841 | 1 | 0 | 41 | 0 | 0 | 0 | 0 | 0 | 0 | 0 | 0 | 0 | 0 | 0 | 0 | 0 | 0 | 0 | 0 | 0 | 0 | 0 | 0 | 0 | 0 |  | 0 | 0 | 0.00108 | 66964.52 | 18653.07 | 3.59 | 0.75 | 0 | 72.32 | 0 | 0 | 0 | 72.32 | 0 |  | 0 |  | 0
41 | 59213213 | 59213349 | 58308917 | 1 | 1 | 1080 | 3 | 1.1-1-238 | ТСН-2001.1 Доп. 80, Р. 1, о. 1, поз. 238 | Дюбель пластмассовый | 1354 | 1010 | шт. | шт. | 1 | 0 | -40224714 | 2 | 0.8 | 0 | 0 | 0 | 0.89 | 0 | 0 | 0 | 0.9 | 1 | 1 | 1 | 2 | 0 | 1 | 1 | 0 | 0 | 2 | *1 | 0 | 2 | 59213842 | 1 | 0 | 42 | 0 | 0 | 0 | 0 | 0 | 0 | 0 | 0 | 0 | 0 | 0 | 0 | 0 | 0 | 0 | 0 | 0 | 0 | 0 | 0 | 0 | 0 |  | 0 | 0 | 54 | 0.8 | 0.89 | 0.9 | 1.78 | 0 | 43.2 | 0 | 0 | 0 | 43.2 | 0 |  | 0 |  | 0
41 | 59213213 | 59213349 | 58311219 | 1 | 1 | 1080 | 3 | 1.1-1-3490 | ТСН-2001.1 Доп. 79, Р. 1, о. 1, поз. 3490 | Прокат стальной листовой горячекатаный, марка стали Ст3пс, толщина 4 мм | 1348 | 1009 | т | т | 1000 | 0 | -370957786 | 0.00169 | 52574.67 | 0 | 0 | 0 | 6810.19 | 0 | 0 | 0 | 7.72 | 1 | 1 | 1 | 2 | 0 | 1 | 1 | 0 | 0 | 0.00169 | *1 | 0 | 2 | 59213843 | 1 | 0 | 43 | 0 | 0 | 0 | 0 | 0 | 0 | 0 | 0 | 0 | 0 | 0 | 0 | 0 | 0 | 0 | 0 | 0 | 0 | 0 | 0 | 0 | 0 |  | 0 | 0 | 0.04563 | 52574.67 | 6810.19 | 7.72 | 11.51 | 0 | 2398.98 | 0 | 0 | 0 | 2398.98 | 0 |  | 0 |  | 0
41 | 59213213 | 59213349 | 58311291 | 1 | 1 | 1080 | 3 | 1.1-1-3599 | ТСН-2001.1 Доп. 79, Р. 1, о. 1, поз. 3599 | Эмаль перхлорвиниловая, цветная, типа ХВ-1100 | 1346 | 1009 | кг | кг | 1 | 0 | 151241763 | 0.05 | 120.01 | 0 | 0 | 0 | 35.09 | 0 | 0 | 0 | 3.42 | 1 | 1 | 1 | 2 | 0 | 1 | 1 | 0 | 0 | 0.05 | *1 | 0 | 2 | 59213844 | 1 | 0 | 44 | 0 | 0 | 0 | 0 | 0 | 0 | 0 | 0 | 0 | 0 | 0 | 0 | 0 | 0 | 0 | 0 | 0 | 0 | 0 | 0 | 0 | 0 |  | 0 | 0 | 1.35 | 120.01 | 35.09 | 3.42 | 1.75 | 0 | 162.01 | 0 | 0 | 0 | 162.01 | 0 |  | 0 |  | 0
41 | 59213213 | 59213349 | 58309409 | 1 | 1 | 1080 | 3 | 1.1-1-995 | ТСН-2001.1 Доп. 79, Р. 1, о. 1, поз. 995 | Растворитель типа Р-4 | 1348 | 1009 | т | т | 1000 | 0 | 432853124 | 3e-05 | 134057.4 | 0 | 0 | 0 | 8582.42 | 0 | 0 | 0 | 15.62 | 1 | 1 | 1 | 2 | 0 | 1 | 1 | 0 | 0 | 3e-05 | *1 | 0 | 2 | 59213845 | 1 | 0 | 45 | 0 | 0 | 0 | 0 | 0 | 0 | 0 | 0 | 0 | 0 | 0 | 0 | 0 | 0 | 0 | 0 | 0 | 0 | 0 | 0 | 0 | 0 |  | 0 | 0 | 0.00081 | 134057.4 | 8582.42 | 15.62 | 0.26 | 0 | 108.59 | 0 | 0 | 0 | 108.59 | 0 |  | 0 |  | 0
41 | 59213213 | 59213349 | 58309413 | 1 | 1 | 1080 | 3 | 1.1-1-999 | ТСН-2001.1 Доп. 79, Р. 1, о. 1, поз. 999 | Растворитель "Уайт-спирит" | 1348 | 1009 | т | т | 1000 | 0 | 1850032922 | 3e-06 | 56975.05 | 0 | 0 | 0 | 12521.99 | 0 | 0 | 0 | 4.55 | 1 | 1 | 1 | 2 | 0 | 1 | 1 | 0 | 0 | 3e-06 | *1 | 0 | 2 | 59213846 | 1 | 0 | 46 | 0 | 0 | 0 | 0 | 0 | 0 | 0 | 0 | 0 | 0 | 0 | 0 | 0 | 0 | 0 | 0 | 0 | 0 | 0 | 0 | 0 | 0 |  | 0 | 0 | 8.1e-05 | 56975.05 | 12521.99 | 4.55 | 0.04 | 0 | 4.61 | 0 | 0 | 0 | 4.61 | 0 |  | 0 |  | 0
41 | 59213213 | 59213349 | 58332357 | 1 | 1 | 1080 | 3 | 1.21-5-856 | ТСН-2001.1 Доп. 79, Р. 21, о. 5, поз. 856 | Уголок монтажный стальной перфорированный окрашенный, типа К237 У2, размеры 2000х50х36 мм, толщина стенки 3 мм | 1354 | 1010 | шт. | шт. | 1 | 0 | -1685704172 | 0.475 | 572.5 | 0 | 0 | 0 | 39.84 | 0 | 0 | 0 | 14.37 | 1 | 1 | 1 | 2 | 0 | 1 | 1 | 0 | 0 | 0.475 | *1 | 0 | 2 | 59213847 | 1 | 0 | 47 | 0 | 0 | 0 | 0 | 0 | 0 | 0 | 0 | 0 | 0 | 0 | 0 | 0 | 0 | 0 | 0 | 0 | 0 | 0 | 0 | 0 | 0 |  | 0 | 0 | 12.825 | 572.5 | 39.84 | 14.37 | 18.92 | 0 | 7342.31 | 0 | 0 | 0 | 7342.31 | 0 |  | 0 |  | 0
44 | 59213216 | 59213384 | 58266404 | 1080 | 1 | 1080 | 1 | 9999990008 |  | Трудозатраты рабочих | 1191 | 1013 | чел.-ч. | чел.-ч. | 1 | 0 | 476480486 | 0.924 | 0 | 0 | 0 | 0 | 0 | 0 | 0 | 0 | 1 | 1 | 1 | 1 | -2 | 0 | 1 | 1 | 0 | 0 | 0.84 | *1,1 | 1 | 2 | 59213849 | 1 | 0 | 49 | 0 | 0 | 0 | 0 | 0 | 0 | 0 | 0 | 0 | 0 | 0 | 0 | 0 | 0 | 0 | 0 | 0 | 0 | 0 | 0 | 0 | 0 | 0 | 38.808 | 0 | 38.808 | 0 | 0 | 1 | 0 | 0 | 0 | 0 | 0 | 0 | 0 | 0 |  | 0 |  | 0
45 | 59213213 | 59213384 | 58266404 | 1080 | 1 | 1080 | 1 | 9999990008 |  | Трудозатраты рабочих | 1191 | 1013 | чел.-ч. | чел.-ч. | 1 | 0 | 476480486 | 0.924 | 0 | 0 | 0 | 0 | 0 | 0 | 0 | 0 | 1 | 1 | 1 | 1 | 5 | 0 | 1 | 1 | 0 | 0 | 0.84 | *1,1 | 1 | 2 | 59213849 | 1 | 0 | 50 | 0 | 0 | 0 | 0 | 0 | 0 | 0 | 0 | 0 | 0 | 0 | 0 | 0 | 0 | 0 | 0 | 0 | 0 | 0 | 0 | 0 | 0 | 0 | 38.808 | 0 | 38.808 | 0 | 0 | 1 | 0 | 0 | 0 | 0 | 0 | 0 | 0 | 0 |  | 0 |  | 0
50 | 59213216 | 59213389 | 58266404 | 1080 | 1 | 1080 | 1 | 9999990008 |  | Трудозатраты рабочих | 1191 | 1013 | чел.-ч. | чел.-ч. | 1 | 0 | 476480486 | 16.104 | 0 | 0 | 0 | 0 | 0 | 0 | 0 | 0 | 1 | 1 | 1 | 1 | -2 | 0 | 1 | 1 | 0 | 0 | 14.64 | *1,1 | 1 | 2 | 59213850 | 1 | 0 | 51 | 0 | 0 | 0 | 0 | 0 | 0 | 0 | 0 | 0 | 0 | 0 | 0 | 0 | 0 | 0 | 0 | 0 | 0 | 0 | 0 | 0 | 0 | 0 | 67.6368 | 0 | 67.6368 | 0 | 0 | 1 | 0 | 0 | 0 | 0 | 0 | 0 | 0 | 0 |  | 0 |  | 0
50 | 59213216 | 59213389 | 58340578 | 1 | 1 | 1080 | 2 | 2.1-18-7 | ТСН-2001.2. Доп. 68. п.1-18-7 (183001) | Автомобили грузовые бортовые, грузоподъемность до 5 т | 1368 | 1011 | маш.-ч | маш.-ч | 1 | 0 | -1985943078 | 0.066 | 0 | 87.01 | 13.21 | 0 | 0 | 83.1 | 12.62 | 0 | 1 | 1 | 1 | 1 | -2 | 0 | 1 | 1 | 0 | 0 | 0.06 | *1,1 | 0 | 2 | 59213851 | 1 | 0 | 52 | 0 | 0 | 0 | 0 | 0 | 0 | 0 | 0 | 0 | 0 | 0 | 0 | 0 | 0 | 0 | 0 | 0 | 0 | 0 | 0 | 0 | 0 |  | 0 | 3.4983 | 0.2772 | 87.01 | 83.1 | 1 | 5.489 | 0.836 | 0 | 23.04 | 3.5 | 0 | 23.04 | 0 | 9999990009 | 0 | чел.-ч. | 12.62
50 | 59213216 | 59213389 | 58340697 | 1 | 1 | 1080 | 2 | 2.1-30-102 | ТСН-2001.2. Доп. 68. п.1-30-102 (303704) | Дрели, мощность до 800 Вт | 1368 | 1011 | маш.-ч | маш.-ч | 1 | 0 | 2147454900 | 0.891 | 0 | 0.84 | 0 | 0 | 0 | 0.8 | 0 | 0 | 1 | 1 | 1 | 1 | -2 | 0 | 1 | 1 | 0 | 0 | 0.81 | *1,1 | 0 | 2 | 59213852 | 1 | 0 | 53 | 0 | 0 | 0 | 0 | 0 | 0 | 0 | 0 | 0 | 0 | 0 | 0 | 0 | 0 | 0 | 0 | 0 | 0 | 0 | 0 | 0 | 0 |  | 0 | 0 | 3.7422 | 0.84 | 0.8 | 1 | 0.715 | 0 | 0 | 2.99 | 0 | 0 | 2.99 | 0 |  | 0 |  | 0
50 | 59213216 | 59213389 | 58340663 | 1 | 1 | 1080 | 2 | 2.1-30-56 | ТСН-2001.2. Доп. 68. п.1-30-56 (309101) | Шуруповерты | 1368 | 1011 | маш.-ч | маш.-ч | 1 | 0 | 1645565003 | 1.023 | 0 | 0.49 | 0 | 0 | 0 | 0.47 | 0 | 0 | 1 | 1 | 1 | 1 | -2 | 0 | 1 | 1 | 0 | 0 | 0.93 | *1,1 | 0 | 2 | 59213853 | 1 | 0 | 54 | 0 | 0 | 0 | 0 | 0 | 0 | 0 | 0 | 0 | 0 | 0 | 0 | 0 | 0 | 0 | 0 | 0 | 0 | 0 | 0 | 0 | 0 |  | 0 | 0 | 4.2966 | 0.49 | 0.47 | 1 | 0.484 | 0 | 0 | 2.02 | 0 | 0 | 2.02 | 0 |  | 0 |  | 0
50 | 59213216 | 59213389 | 58310460 | 1 | 1 | 1080 | 3 | 1.1-1-2381 | ТСН-2001.1 Доп. 79, Р. 1, о. 1, поз. 2381 | Винты с полукруглой головкой, М6х10 | 1348 | 1009 | т | т | 1000 | 0 | 1854293486 | 0.00017 | 14327.51 | 0 | 0 | 0 | 14327.51 | 0 | 0 | 0 | 1 | 1 | 1 | 1 | -2 | 0 | 1 | 1 | 0 | 0 | 0.00017 | *1 | 0 | 2 | 59213854 | 1 | 0 | 55 | 0 | 0 | 0 | 0 | 0 | 0 | 0 | 0 | 0 | 0 | 0 | 0 | 0 | 0 | 0 | 0 | 0 | 0 | 0 | 0 | 0 | 0 |  | 0 | 0 | 0.000714 | 14327.51 | 14327.51 | 1 | 2.44 | 0 | 10.23 | 0 | 0 | 0 | 10.23 | 0 |  | 0 |  | 0
51 | 59213213 | 59213389 | 58266404 | 1080 | 1 | 1080 | 1 | 9999990008 |  | Трудозатраты рабочих | 1191 | 1013 | чел.-ч. | чел.-ч. | 1 | 0 | 476480486 | 16.104 | 0 | 0 | 0 | 0 | 0 | 0 | 0 | 0 | 1 | 1 | 1 | 1 | 5 | 0 | 1 | 1 | 0 | 0 | 14.64 | *1,1 | 1 | 2 | 59213850 | 1 | 0 | 57 | 0 | 0 | 0 | 0 | 0 | 0 | 0 | 0 | 0 | 0 | 0 | 0 | 0 | 0 | 0 | 0 | 0 | 0 | 0 | 0 | 0 | 0 | 0 | 67.6368 | 0 | 67.6368 | 0 | 0 | 1 | 0 | 0 | 0 | 0 | 0 | 0 | 0 | 0 |  | 0 |  | 0
51 | 59213213 | 59213389 | 58340578 | 1 | 1 | 1080 | 2 | 2.1-18-7 | ТСН-2001.2. Доп. 68. п.1-18-7 (183001) | Автомобили грузовые бортовые, грузоподъемность до 5 т | 1368 | 1011 | маш.-ч | маш.-ч | 1 | 0 | -1985943078 | 0.066 | 0 | 1418.19 | 726.59 | 0 | 0 | 83.1 | 12.62 | 0 | 1 | 16.3 | 54.99 | 1 | 2 | 0 | 1 | 1 | 0 | 0 | 0.06 | *1,1 | 0 | 2 | 59213851 | 1 | 0 | 58 | 0 | 0 | 0 | 0 | 0 | 0 | 0 | 0 | 0 | 0 | 0 | 0 | 0 | 0 | 0 | 0 | 0 | 0 | 0 | 0 | 0 | 0 |  | 0 | 3.4983 | 0.2772 | 1418.19 | 83.1 | 16.3 | 5.489 | 0.836 | 0 | 375.48 | 192.37 | 0 | 375.48 | 0 | 9999990009 | 0 | чел.-ч. | 12.62
51 | 59213213 | 59213389 | 58340697 | 1 | 1 | 1080 | 2 | 2.1-30-102 | ТСН-2001.2. Доп. 68. п.1-30-102 (303704) | Дрели, мощность до 800 Вт | 1368 | 1011 | маш.-ч | маш.-ч | 1 | 0 | 2147454900 | 0.891 | 0 | 7.19 | 0 | 0 | 0 | 0.8 | 0 | 0 | 1 | 8.59 | 54.99 | 1 | 2 | 0 | 1 | 1 | 0 | 0 | 0.81 | *1,1 | 0 | 2 | 59213852 | 1 | 0 | 59 | 0 | 0 | 0 | 0 | 0 | 0 | 0 | 0 | 0 | 0 | 0 | 0 | 0 | 0 | 0 | 0 | 0 | 0 | 0 | 0 | 0 | 0 |  | 0 | 0 | 3.7422 | 7.19 | 0.8 | 8.59 | 0.715 | 0 | 0 | 25.71 | 0 | 0 | 25.71 | 0 |  | 0 |  | 0
51 | 59213213 | 59213389 | 58340663 | 1 | 1 | 1080 | 2 | 2.1-30-56 | ТСН-2001.2. Доп. 68. п.1-30-56 (309101) | Шуруповерты | 1368 | 1011 | маш.-ч | маш.-ч | 1 | 0 | 1645565003 | 1.023 | 0 | 4.3 | 0 | 0 | 0 | 0.47 | 0 | 0 | 1 | 8.74 | 54.99 | 1 | 2 | 0 | 1 | 1 | 0 | 0 | 0.93 | *1,1 | 0 | 2 | 59213853 | 1 | 0 | 60 | 0 | 0 | 0 | 0 | 0 | 0 | 0 | 0 | 0 | 0 | 0 | 0 | 0 | 0 | 0 | 0 | 0 | 0 | 0 | 0 | 0 | 0 |  | 0 | 0 | 4.2966 | 4.3 | 0.47 | 8.74 | 0.484 | 0 | 0 | 17.66 | 0 | 0 | 17.66 | 0 |  | 0 |  | 0
51 | 59213213 | 59213389 | 58310460 | 1 | 1 | 1080 | 3 | 1.1-1-2381 | ТСН-2001.1 Доп. 79, Р. 1, о. 1, поз. 2381 | Винты с полукруглой головкой, М6х10 | 1348 | 1009 | т | т | 1000 | 0 | 1854293486 | 0.00017 | 103874.45 | 0 | 0 | 0 | 14327.51 | 0 | 0 | 0 | 7.25 | 1 | 1 | 1 | 2 | 0 | 1 | 1 | 0 | 0 | 0.00017 | *1 | 0 | 2 | 59213854 | 1 | 0 | 61 | 0 | 0 | 0 | 0 | 0 | 0 | 0 | 0 | 0 | 0 | 0 | 0 | 0 | 0 | 0 | 0 | 0 | 0 | 0 | 0 | 0 | 0 |  | 0 | 0 | 0.000714 | 103874.45 | 14327.51 | 7.25 | 2.44 | 0 | 74.17 | 0 | 0 | 0 | 74.17 | 0 |  | 0 |  | 0
54 | 59213216 | 59213402 | 58266404 | 1080 | 1 | 1080 | 1 | 9999990008 |  | Трудозатраты рабочих | 1191 | 1013 | чел.-ч. | чел.-ч. | 1 | 0 | 476480486 | 1.1 | 0 | 0 | 0 | 0 | 0 | 0 | 0 | 0 | 1 | 1 | 1 | 1 | -2 | 0 | 1 | 1 | 0 | 0 | 1 | *1,1 | 1 | 2 | 59213856 | 1 | 0 | 63 | 0 | 0 | 0 | 0 | 0 | 0 | 0 | 0 | 0 | 0 | 0 | 0 | 0 | 0 | 0 | 0 | 0 | 0 | 0 | 0 | 0 | 0 | 0 | 13.2 | 0 | 13.2 | 0 | 0 | 1 | 0 | 0 | 0 | 0 | 0 | 0 | 0 | 0 |  | 0 |  | 0
54 | 59213216 | 59213402 | 58309371 | 1 | 1 | 1080 | 3 | 1.1-1-945 | ТСН-2001.1 Доп. 79, Р. 1, о. 1, поз. 945 | Припой оловянно-свинцовый, в прутках, диаметр 8 мм, типа ПОС-40 | 1348 | 1009 | т | т | 1000 | 0 | -1945031955 | 1e-05 | 64123.05 | 0 | 0 | 0 | 64123.05 | 0 | 0 | 0 | 1 | 1 | 1 | 1 | -2 | 0 | 1 | 1 | 0 | 0 | 1e-05 | *1 | 0 | 2 | 59213857 | 1 | 0 | 64 | 0 | 0 | 0 | 0 | 0 | 0 | 0 | 0 | 0 | 0 | 0 | 0 | 0 | 0 | 0 | 0 | 0 | 0 | 0 | 0 | 0 | 0 |  | 0 | 0 | 0.00012 | 64123.05 | 64123.05 | 1 | 0.64 | 0 | 7.69 | 0 | 0 | 0 | 7.69 | 0 |  | 0 |  | 0
54 | 59213216 | 59213402 | 58338311 | 1 | 1 | 1080 | 3 | 1.23-11-3 | ТСН-2001.1 Доп. 79, Р. 23, о. 11, поз. 3 | Провод монтажный с гибкой жилой из медной луженой проволоки с комбинированной волокнистой и поливинилхлоридной изоляцией, марка МГШВ, напряжение 1000 В, число жил и сечение 1х0,35 мм2 | 1303 | 1003 | км | км | 1000 | 0 | -1667960223 | 0.002 | 516.63 | 0 | 0 | 0 | 516.63 | 0 | 0 | 0 | 1 | 1 | 1 | 1 | -2 | 0 | 1 | 1 | 0 | 0 | 0.002 | *1 | 0 | 2 | 59213858 | 1 | 0 | 65 | 0 | 0 | 0 | 0 | 0 | 0 | 0 | 0 | 0 | 0 | 0 | 0 | 0 | 0 | 0 | 0 | 0 | 0 | 0 | 0 | 0 | 0 |  | 0 | 0 | 0.024 | 516.63 | 516.63 | 1 | 1.03 | 0 | 12.4 | 0 | 0 | 0 | 12.4 | 0 |  | 0 |  | 0
54 | 59213216 | 59213402 | 0 | 1080 | 1 | 1080 | 3 | КА 8 |  | Кнопка экстренного выхода ST-FR115 | 1354 | 1010 | шт. | шт. | 1 | 0 | -871963031 | 1 | 98.94 | 0 | 0 | 0 | 98.94 | 0 | 0 | 0 | 1 | 1 | 1 | 1 | 0 | 0 | 0 | 1 | 0 | 0 | 1 |  | 0 | 1 | -1 | 0 | 0 |  | 0 | 0 | 0 | 0 | 0 | 0 | 0 | 0 | 0 | 0 | 0 | 0 | 0 | 0 | 0 | 0 | 0 | 0 | 0 | 0 | 0 | 0 |  | 0 | 0 | 12 | 98.94 | 98.94 | 1 | 98.94 | 0 | 1187.28 | 0 | 0 | 0 | 1187.28 | 0 |  | 0 |  | 0
55 | 59213213 | 59213402 | 58266404 | 1080 | 1 | 1080 | 1 | 9999990008 |  | Трудозатраты рабочих | 1191 | 1013 | чел.-ч. | чел.-ч. | 1 | 0 | 476480486 | 1.1 | 0 | 0 | 0 | 0 | 0 | 0 | 0 | 0 | 1 | 1 | 1 | 1 | 5 | 0 | 1 | 1 | 0 | 0 | 1 | *1,1 | 1 | 2 | 59213856 | 1 | 0 | 67 | 0 | 0 | 0 | 0 | 0 | 0 | 0 | 0 | 0 | 0 | 0 | 0 | 0 | 0 | 0 | 0 | 0 | 0 | 0 | 0 | 0 | 0 | 0 | 13.2 | 0 | 13.2 | 0 | 0 | 1 | 0 | 0 | 0 | 0 | 0 | 0 | 0 | 0 |  | 0 |  | 0
55 | 59213213 | 59213402 | 58309371 | 1 | 1 | 1080 | 3 | 1.1-1-945 | ТСН-2001.1 Доп. 79, Р. 1, о. 1, поз. 945 | Припой оловянно-свинцовый, в прутках, диаметр 8 мм, типа ПОС-40 | 1348 | 1009 | т | т | 1000 | 0 | -1945031955 | 1e-05 | 1930103.81 | 0 | 0 | 0 | 64123.05 | 0 | 0 | 0 | 30.1 | 1 | 1 | 1 | 2 | 0 | 1 | 1 | 0 | 0 | 1e-05 | *1 | 0 | 2 | 59213857 | 1 | 0 | 68 | 0 | 0 | 0 | 0 | 0 | 0 | 0 | 0 | 0 | 0 | 0 | 0 | 0 | 0 | 0 | 0 | 0 | 0 | 0 | 0 | 0 | 0 |  | 0 | 0 | 0.00012 | 1930103.81 | 64123.05 | 30.1 | 0.64 | 0 | 231.61 | 0 | 0 | 0 | 231.61 | 0 |  | 0 |  | 0
55 | 59213213 | 59213402 | 58338311 | 1 | 1 | 1080 | 3 | 1.23-11-3 | ТСН-2001.1 Доп. 79, Р. 23, о. 11, поз. 3 | Провод монтажный с гибкой жилой из медной луженой проволоки с комбинированной волокнистой и поливинилхлоридной изоляцией, марка МГШВ, напряжение 1000 В, число жил и сечение 1х0,35 мм2 | 1303 | 1003 | км | км | 1000 | 0 | -1667960223 | 0.002 | 5889.58 | 0 | 0 | 0 | 516.63 | 0 | 0 | 0 | 11.4 | 1 | 1 | 1 | 2 | 0 | 1 | 1 | 0 | 0 | 0.002 | *1 | 0 | 2 | 59213858 | 1 | 0 | 69 | 0 | 0 | 0 | 0 | 0 | 0 | 0 | 0 | 0 | 0 | 0 | 0 | 0 | 0 | 0 | 0 | 0 | 0 | 0 | 0 | 0 | 0 |  | 0 | 0 | 0.024 | 5889.58 | 516.63 | 11.4 | 1.03 | 0 | 141.35 | 0 | 0 | 0 | 141.35 | 0 |  | 0 |  | 0
55 | 59213213 | 59213402 | 0 | 1080 | 1 | 1080 | 3 | КА 8 |  | Кнопка экстренного выхода ST-FR115 | 1354 | 1010 | шт. | шт. | 1 | 0 | -871963031 | 1 | 977.53 | 0 | 0 | 0 | 98.94 | 0 | 0 | 0 | 9.88 | 1 | 1 | 1 | 0 | 0 | 0 | 1 | 0 | 0 | 1 |  | 0 | 1 | -1 | 0 | 0 |  | 0 | 0 | 0 | 0 | 0 | 0 | 0 | 0 | 0 | 0 | 0 | 0 | 0 | 0 | 0 | 0 | 0 | 0 | 0 | 0 | 0 | 0 |  | 0 | 0 | 12 | 977.53 | 98.94 | 9.88 | 98.94 | 0 | 11730.36 | 0 | 0 | 0 | 11730.36 | 0 |  | 0 |  | 0
58 | 59213216 | 59213412 | 58266404 | 1080 | 1 | 1080 | 1 | 9999990008 |  | Трудозатраты рабочих | 1191 | 1013 | чел.-ч. | чел.-ч. | 1 | 0 | 476480486 | 1.1 | 0 | 0 | 0 | 0 | 0 | 0 | 0 | 0 | 1 | 1 | 1 | 1 | -2 | 0 | 1 | 1 | 0 | 0 | 1 | *1,1 | 1 | 2 | 59213860 | 1 | 0 | 71 | 0 | 0 | 0 | 0 | 0 | 0 | 0 | 0 | 0 | 0 | 0 | 0 | 0 | 0 | 0 | 0 | 0 | 0 | 0 | 0 | 0 | 0 | 0 | 29.7 | 0 | 29.7 | 0 | 0 | 1 | 0 | 0 | 0 | 0 | 0 | 0 | 0 | 0 |  | 0 |  | 0
58 | 59213216 | 59213412 | 58271406 | 1080 | 1 | 1080 | 3 | 9999990002 |  | Масса оборудования | 1348 | 1009 | т | т | 1000 | 0 | -783086922 | 0.00016 | 0 | 0 | 0 | 0 | 0 | 0 | 0 | 0 | 1 | 1 | 1 | 1 | -2 | 0 | 1 | 1 | 0 | 0 | 0.00016 | *1 | 0 | 2 | 59213862 | 1 | 0 | 73 | 0 | 0 | 0 | 0 | 0 | 0 | 0 | 0 | 0 | 0 | 0 | 0 | 0 | 0 | 0 | 0 | 0 | 0 | 0 | 0 | 0 | 0 |  | 0 | 0 | 0.00432 | 0 | 0 | 1 | 0 | 0 | 0 | 0 | 0 | 0 | 0 | 0 |  | 0 |  | 0
59 | 59213213 | 59213412 | 58266404 | 1080 | 1 | 1080 | 1 | 9999990008 |  | Трудозатраты рабочих | 1191 | 1013 | чел.-ч. | чел.-ч. | 1 | 0 | 476480486 | 1.1 | 0 | 0 | 0 | 0 | 0 | 0 | 0 | 0 | 1 | 1 | 1 | 1 | 5 | 0 | 1 | 1 | 0 | 0 | 1 | *1,1 | 1 | 2 | 59213860 | 1 | 0 | 74 | 0 | 0 | 0 | 0 | 0 | 0 | 0 | 0 | 0 | 0 | 0 | 0 | 0 | 0 | 0 | 0 | 0 | 0 | 0 | 0 | 0 | 0 | 0 | 29.7 | 0 | 29.7 | 0 | 0 | 1 | 0 | 0 | 0 | 0 | 0 | 0 | 0 | 0 |  | 0 |  | 0
59 | 59213213 | 59213412 | 58271406 | 1080 | 1 | 1080 | 3 | 9999990002 |  | Масса оборудования | 1348 | 1009 | т | т | 1000 | 0 | -783086922 | 0.00016 | 0 | 0 | 0 | 0 | 0 | 0 | 0 | 0 | 9.88 | 1 | 1 | 1 | 5 | 0 | 1 | 1 | 0 | 0 | 0.00016 | *1 | 0 | 2 | 59213862 | 1 | 0 | 76 | 0 | 0 | 0 | 0 | 0 | 0 | 0 | 0 | 0 | 0 | 0 | 0 | 0 | 0 | 0 | 0 | 0 | 0 | 0 | 0 | 0 | 0 |  | 0 | 0 | 0.00432 | 0 | 0 | 9.88 | 0 | 0 | 0 | 0 | 0 | 0 | 0 | 0 |  | 0 |  | 0
62 | 59213216 | 59213419 | 58266404 | 1080 | 1 | 1080 | 1 | 9999990008 |  | Трудозатраты рабочих | 1191 | 1013 | чел.-ч. | чел.-ч. | 1 | 0 | 476480486 | 3.498 | 0 | 0 | 0 | 0 | 0 | 0 | 0 | 0 | 1 | 1 | 1 | 1 | -2 | 0 | 1 | 1 | 0 | 0 | 3.18 | *1,1 | 1 | 2 | 59213863 | 1 | 0 | 77 | 0 | 0 | 0 | 0 | 0 | 0 | 0 | 0 | 0 | 0 | 0 | 0 | 0 | 0 | 0 | 0 | 0 | 0 | 0 | 0 | 0 | 0 | 0 | 6.996 | 0 | 6.996 | 0 | 0 | 1 | 0 | 0 | 0 | 0 | 0 | 0 | 0 | 0 |  | 0 |  | 0
62 | 59213216 | 59213419 | 58310652 | 1 | 1 | 1080 | 3 | 1.1-1-2628 | ТСН-2001.1 Доп. 79, Р. 1, о. 1, поз. 2628 | Винты самонарезающие, оцинкованные, для металла, диаметр 4 мм, длина 35 мм | 1346 | 1009 | кг | кг | 1 | 0 | 1225168167 | 0.00627 | 27.62 | 0 | 0 | 0 | 27.62 | 0 | 0 | 0 | 1 | 1 | 1 | 1 | -2 | 0 | 1 | 1 | 0 | 0 | 0.00627 | *1 | 0 | 2 | 59213864 | 1 | 0 | 78 | 0 | 0 | 0 | 0 | 0 | 0 | 0 | 0 | 0 | 0 | 0 | 0 | 0 | 0 | 0 | 0 | 0 | 0 | 0 | 0 | 0 | 0 |  | 0 | 0 | 0.01254 | 27.62 | 27.62 | 1 | 0.17 | 0 | 0.35 | 0 | 0 | 0 | 0.35 | 0 |  | 0 |  | 0
62 | 59213216 | 59213419 | 58309371 | 1 | 1 | 1080 | 3 | 1.1-1-945 | ТСН-2001.1 Доп. 79, Р. 1, о. 1, поз. 945 | Припой оловянно-свинцовый, в прутках, диаметр 8 мм, типа ПОС-40 | 1348 | 1009 | т | т | 1000 | 0 | -1945031955 | 1e-05 | 64123.05 | 0 | 0 | 0 | 64123.05 | 0 | 0 | 0 | 1 | 1 | 1 | 1 | -2 | 0 | 1 | 1 | 0 | 0 | 1e-05 | *1 | 0 | 2 | 59213865 | 1 | 0 | 79 | 0 | 0 | 0 | 0 | 0 | 0 | 0 | 0 | 0 | 0 | 0 | 0 | 0 | 0 | 0 | 0 | 0 | 0 | 0 | 0 | 0 | 0 |  | 0 | 0 | 2e-05 | 64123.05 | 64123.05 | 1 | 0.64 | 0 | 1.28 | 0 | 0 | 0 | 1.28 | 0 |  | 0 |  | 0
62 | 59213216 | 59213419 | 58319263 | 1 | 1 | 1080 | 3 | 1.7-3-112 | ТСН-2001.1 Доп. 67, Р. 7, о. 3, поз. 112 | Сверло спиральное HSS, для сверления алюминия, нержавеющей стали, углеродистой стали и чугуна, диаметр 4 мм, длина 75 мм | 1354 | 1010 | шт. | шт. | 1 | 0 | 314181591 | 0.1 | 15.25 | 0 | 0 | 0 | 15.25 | 0 | 0 | 0 | 1 | 1 | 1 | 1 | -2 | 0 | 1 | 1 | 0 | 0 | 0.1 | *1 | 0 | 2 | 59213866 | 1 | 0 | 80 | 0 | 0 | 0 | 0 | 0 | 0 | 0 | 0 | 0 | 0 | 0 | 0 | 0 | 0 | 0 | 0 | 0 | 0 | 0 | 0 | 0 | 0 |  | 0 | 0 | 0.2 | 15.25 | 15.25 | 1 | 1.53 | 0 | 3.05 | 0 | 0 | 0 | 3.05 | 0 |  | 0 |  | 0
63 | 59213213 | 59213419 | 58266404 | 1080 | 1 | 1080 | 1 | 9999990008 |  | Трудозатраты рабочих | 1191 | 1013 | чел.-ч. | чел.-ч. | 1 | 0 | 476480486 | 3.498 | 0 | 0 | 0 | 0 | 0 | 0 | 0 | 0 | 1 | 1 | 1 | 1 | 5 | 0 | 1 | 1 | 0 | 0 | 3.18 | *1,1 | 1 | 2 | 59213863 | 1 | 0 | 82 | 0 | 0 | 0 | 0 | 0 | 0 | 0 | 0 | 0 | 0 | 0 | 0 | 0 | 0 | 0 | 0 | 0 | 0 | 0 | 0 | 0 | 0 | 0 | 6.996 | 0 | 6.996 | 0 | 0 | 1 | 0 | 0 | 0 | 0 | 0 | 0 | 0 | 0 |  | 0 |  | 0
63 | 59213213 | 59213419 | 58310652 | 1 | 1 | 1080 | 3 | 1.1-1-2628 | ТСН-2001.1 Доп. 79, Р. 1, о. 1, поз. 2628 | Винты самонарезающие, оцинкованные, для металла, диаметр 4 мм, длина 35 мм | 1346 | 1009 | кг | кг | 1 | 0 | 1225168167 | 0.00627 | 172.35 | 0 | 0 | 0 | 27.62 | 0 | 0 | 0 | 6.24 | 1 | 1 | 1 | 2 | 0 | 1 | 1 | 0 | 0 | 0.00627 | *1 | 0 | 2 | 59213864 | 1 | 0 | 83 | 0 | 0 | 0 | 0 | 0 | 0 | 0 | 0 | 0 | 0 | 0 | 0 | 0 | 0 | 0 | 0 | 0 | 0 | 0 | 0 | 0 | 0 |  | 0 | 0 | 0.01254 | 172.35 | 27.62 | 6.24 | 0.17 | 0 | 2.16 | 0 | 0 | 0 | 2.16 | 0 |  | 0 |  | 0
63 | 59213213 | 59213419 | 58309371 | 1 | 1 | 1080 | 3 | 1.1-1-945 | ТСН-2001.1 Доп. 79, Р. 1, о. 1, поз. 945 | Припой оловянно-свинцовый, в прутках, диаметр 8 мм, типа ПОС-40 | 1348 | 1009 | т | т | 1000 | 0 | -1945031955 | 1e-05 | 1930103.81 | 0 | 0 | 0 | 64123.05 | 0 | 0 | 0 | 30.1 | 1 | 1 | 1 | 2 | 0 | 1 | 1 | 0 | 0 | 1e-05 | *1 | 0 | 2 | 59213865 | 1 | 0 | 84 | 0 | 0 | 0 | 0 | 0 | 0 | 0 | 0 | 0 | 0 | 0 | 0 | 0 | 0 | 0 | 0 | 0 | 0 | 0 | 0 | 0 | 0 |  | 0 | 0 | 2e-05 | 1930103.81 | 64123.05 | 30.1 | 0.64 | 0 | 38.6 | 0 | 0 | 0 | 38.6 | 0 |  | 0 |  | 0
63 | 59213213 | 59213419 | 58319263 | 1 | 1 | 1080 | 3 | 1.7-3-112 | ТСН-2001.1 Доп. 67, Р. 7, о. 3, поз. 112 | Сверло спиральное HSS, для сверления алюминия, нержавеющей стали, углеродистой стали и чугуна, диаметр 4 мм, длина 75 мм | 1354 | 1010 | шт. | шт. | 1 | 0 | 314181591 | 0.1 | 36.14 | 0 | 0 | 0 | 15.25 | 0 | 0 | 0 | 2.37 | 1 | 1 | 1 | 2 | 0 | 1 | 1 | 0 | 0 | 0.1 | *1 | 0 | 2 | 59213866 | 1 | 0 | 85 | 0 | 0 | 0 | 0 | 0 | 0 | 0 | 0 | 0 | 0 | 0 | 0 | 0 | 0 | 0 | 0 | 0 | 0 | 0 | 0 | 0 | 0 |  | 0 | 0 | 0.2 | 36.14 | 15.25 | 2.37 | 1.53 | 0 | 7.23 | 0 | 0 | 0 | 7.23 | 0 |  | 0 |  | 0
68 | 59213216 | 59213431 | 58266404 | 1080 | 1 | 1080 | 1 | 9999990008 |  | Трудозатраты рабочих | 1191 | 1013 | чел.-ч. | чел.-ч. | 1 | 0 | 476480486 | 1.133 | 0 | 0 | 0 | 0 | 0 | 0 | 0 | 0 | 1 | 1 | 1 | 1 | -2 | 0 | 1 | 1 | 0 | 0 | 1.03 | *1,1 | 1 | 2 | 59213868 | 1 | 0 | 87 | 0 | 0 | 0 | 0 | 0 | 0 | 0 | 0 | 0 | 0 | 0 | 0 | 0 | 0 | 0 | 0 | 0 | 0 | 0 | 0 | 0 | 0 | 0 | 7.931 | 0 | 7.931 | 0 | 0 | 1 | 0 | 0 | 0 | 0 | 0 | 0 | 0 | 0 |  | 0 |  | 0
68 | 59213216 | 59213431 | 58340578 | 1 | 1 | 1080 | 2 | 2.1-18-7 | ТСН-2001.2. Доп. 68. п.1-18-7 (183001) | Автомобили грузовые бортовые, грузоподъемность до 5 т | 1368 | 1011 | маш.-ч | маш.-ч | 1 | 0 | -1985943078 | 0.0066 | 0 | 87.01 | 13.21 | 0 | 0 | 83.1 | 12.62 | 0 | 1 | 1 | 1 | 1 | -2 | 0 | 1 | 1 | 0 | 0 | 0.006 | *1,1 | 0 | 2 | 59213869 | 1 | 0 | 88 | 0 | 0 | 0 | 0 | 0 | 0 | 0 | 0 | 0 | 0 | 0 | 0 | 0 | 0 | 0 | 0 | 0 | 0 | 0 | 0 | 0 | 0 |  | 0 | 0.58304 | 0.0462 | 87.01 | 83.1 | 1 | 0.55 | 0.088 | 0 | 3.84 | 0.58 | 0 | 3.84 | 0 | 9999990009 | 0 | чел.-ч. | 12.62
68 | 59213216 | 59213431 | 0 | 1080 | 1 | 1080 | 3 | КА 11 |  | Коммутационная панель категории 5е UTP19",1U,24xRj45,п-корды PLHD-24 Dual IDC-1U | 1354 | 1010 | шт. | шт. | 1 | 0 | -1498373408 | 7 | 232.73 | 0 | 0 | 0 | 232.73 | 0 | 0 | 0 | 1 | 1 | 1 | 1 | 0 | 0 | 0 | 1 | 0 | 0 | 7 |  | 0 | 1 | -1 | 0 | 0 |  | 0 | 0 | 0 | 0 | 0 | 0 | 0 | 0 | 0 | 0 | 0 | 0 | 0 | 0 | 0 | 0 | 0 | 0 | 0 | 0 | 0 | 0 |  | 0 | 0 | 49 | 232.73 | 232.73 | 1 | 1629.11 | 0 | 11403.77 | 0 | 0 | 0 | 11403.77 | 0 |  | 0 |  | 0
69 | 59213213 | 59213431 | 58266404 | 1080 | 1 | 1080 | 1 | 9999990008 |  | Трудозатраты рабочих | 1191 | 1013 | чел.-ч. | чел.-ч. | 1 | 0 | 476480486 | 1.133 | 0 | 0 | 0 | 0 | 0 | 0 | 0 | 0 | 1 | 1 | 1 | 1 | 5 | 0 | 1 | 1 | 0 | 0 | 1.03 | *1,1 | 1 | 2 | 59213868 | 1 | 0 | 90 | 0 | 0 | 0 | 0 | 0 | 0 | 0 | 0 | 0 | 0 | 0 | 0 | 0 | 0 | 0 | 0 | 0 | 0 | 0 | 0 | 0 | 0 | 0 | 7.931 | 0 | 7.931 | 0 | 0 | 1 | 0 | 0 | 0 | 0 | 0 | 0 | 0 | 0 |  | 0 |  | 0
69 | 59213213 | 59213431 | 58340578 | 1 | 1 | 1080 | 2 | 2.1-18-7 | ТСН-2001.2. Доп. 68. п.1-18-7 (183001) | Автомобили грузовые бортовые, грузоподъемность до 5 т | 1368 | 1011 | маш.-ч | маш.-ч | 1 | 0 | -1985943078 | 0.0066 | 0 | 1418.19 | 726.59 | 0 | 0 | 83.1 | 12.62 | 0 | 1 | 16.3 | 54.99 | 1 | 2 | 0 | 1 | 1 | 0 | 0 | 0.006 | *1,1 | 0 | 2 | 59213869 | 1 | 0 | 91 | 0 | 0 | 0 | 0 | 0 | 0 | 0 | 0 | 0 | 0 | 0 | 0 | 0 | 0 | 0 | 0 | 0 | 0 | 0 | 0 | 0 | 0 |  | 0 | 0.58304 | 0.0462 | 1418.19 | 83.1 | 16.3 | 0.55 | 0.088 | 0 | 62.58 | 32.06 | 0 | 62.58 | 0 | 9999990009 | 0 | чел.-ч. | 12.62
69 | 59213213 | 59213431 | 0 | 1080 | 1 | 1080 | 3 | КА 11 |  | Коммутационная панель категории 5е UTP19",1U,24xRj45,п-корды PLHD-24 Dual IDC-1U | 1354 | 1010 | шт. | шт. | 1 | 0 | -1498373408 | 7 | 2299.37 | 0 | 0 | 0 | 232.73 | 0 | 0 | 0 | 9.88 | 1 | 1 | 1 | 0 | 0 | 0 | 1 | 0 | 0 | 7 |  | 0 | 1 | -1 | 0 | 0 |  | 0 | 0 | 0 | 0 | 0 | 0 | 0 | 0 | 0 | 0 | 0 | 0 | 0 | 0 | 0 | 0 | 0 | 0 | 0 | 0 | 0 | 0 |  | 0 | 0 | 49 | 2299.37 | 232.73 | 9.88 | 1629.11 | 0 | 112669.13 | 0 | 0 | 0 | 112669.13 | 0 |  | 0 |  | 0
72 | 59213216 | 59213439 | 58266404 | 1080 | 1 | 1080 | 1 | 9999990008 |  | Трудозатраты рабочих | 1191 | 1013 | чел.-ч. | чел.-ч. | 1 | 0 | 476480486 | 0.077 | 0 | 0 | 0 | 0 | 0 | 0 | 0 | 0 | 1 | 1 | 1 | 1 | -2 | 0 | 1 | 1 | 0 | 0 | 0.07 | *1,1 | 1 | 2 | 59213871 | 1 | 0 | 93 | 0 | 0 | 0 | 0 | 0 | 0 | 0 | 0 | 0 | 0 | 0 | 0 | 0 | 0 | 0 | 0 | 0 | 0 | 0 | 0 | 0 | 0 | 0 | 0.539 | 0 | 0.539 | 0 | 0 | 1 | 0 | 0 | 0 | 0 | 0 | 0 | 0 | 0 |  | 0 |  | 0
72 | 59213216 | 59213439 | 0 | 1080 | 1 | 1080 | 3 | КА 12 |  | Горизонтальный органайзер, слотовый с крышкой, MX-CMC-1U-45-B | 1354 | 1010 | шт. | шт. | 1 | 0 | -1209925472 | 1 | 37 | 0 | 0 | 0 | 37 | 0 | 0 | 0 | 1 | 1 | 1 | 1 | 0 | 0 | 0 | 1 | 0 | 0 | 1 |  | 0 | 1 | -1 | 0 | 0 |  | 0 | 0 | 0 | 0 | 0 | 0 | 0 | 0 | 0 | 0 | 0 | 0 | 0 | 0 | 0 | 0 | 0 | 0 | 0 | 0 | 0 | 0 |  | 0 | 0 | 7 | 37 | 37 | 1 | 37 | 0 | 259 | 0 | 0 | 0 | 259 | 0 |  | 0 |  | 0
73 | 59213213 | 59213439 | 58266404 | 1080 | 1 | 1080 | 1 | 9999990008 |  | Трудозатраты рабочих | 1191 | 1013 | чел.-ч. | чел.-ч. | 1 | 0 | 476480486 | 0.077 | 0 | 0 | 0 | 0 | 0 | 0 | 0 | 0 | 1 | 1 | 1 | 1 | 5 | 0 | 1 | 1 | 0 | 0 | 0.07 | *1,1 | 1 | 2 | 59213871 | 1 | 0 | 95 | 0 | 0 | 0 | 0 | 0 | 0 | 0 | 0 | 0 | 0 | 0 | 0 | 0 | 0 | 0 | 0 | 0 | 0 | 0 | 0 | 0 | 0 | 0 | 0.539 | 0 | 0.539 | 0 | 0 | 1 | 0 | 0 | 0 | 0 | 0 | 0 | 0 | 0 |  | 0 |  | 0
73 | 59213213 | 59213439 | 0 | 1080 | 1 | 1080 | 3 | КА 12 |  | Горизонтальный органайзер, слотовый с крышкой, MX-CMC-1U-45-B | 1354 | 1010 | шт. | шт. | 1 | 0 | -1209925472 | 1 | 365.56 | 0 | 0 | 0 | 37 | 0 | 0 | 0 | 9.88 | 1 | 1 | 1 | 0 | 0 | 0 | 1 | 0 | 0 | 1 |  | 0 | 1 | -1 | 0 | 0 |  | 0 | 0 | 0 | 0 | 0 | 0 | 0 | 0 | 0 | 0 | 0 | 0 | 0 | 0 | 0 | 0 | 0 | 0 | 0 | 0 | 0 | 0 |  | 0 | 0 | 7 | 365.56 | 37 | 9.88 | 37 | 0 | 2558.92 | 0 | 0 | 0 | 2558.92 | 2 |  | 0 |  | 0
76 | 59213216 | 59213445 | 58266404 | 1080 | 1 | 1080 | 1 | 9999990008 |  | Трудозатраты рабочих | 1191 | 1013 | чел.-ч. | чел.-ч. | 1 | 0 | 476480486 | 3.399 | 0 | 0 | 0 | 0 | 0 | 0 | 0 | 0 | 1 | 1 | 1 | 1 | -2 | 0 | 1 | 1 | 0 | 0 | 3.09 | *1,1 | 1 | 2 | 59213873 | 1 | 0 | 97 | 0 | 0 | 0 | 0 | 0 | 0 | 0 | 0 | 0 | 0 | 0 | 0 | 0 | 0 | 0 | 0 | 0 | 0 | 0 | 0 | 0 | 0 | 0 | 3.399 | 0 | 3.399 | 0 | 0 | 1 | 0 | 0 | 0 | 0 | 0 | 0 | 0 | 0 |  | 0 |  | 0
76 | 59213216 | 59213445 | 58340578 | 1 | 1 | 1080 | 2 | 2.1-18-7 | ТСН-2001.2. Доп. 68. п.1-18-7 (183001) | Автомобили грузовые бортовые, грузоподъемность до 5 т | 1368 | 1011 | маш.-ч | маш.-ч | 1 | 0 | -1985943078 | 0.352 | 0 | 87.01 | 13.21 | 0 | 0 | 83.1 | 12.62 | 0 | 1 | 1 | 1 | 1 | -2 | 0 | 1 | 1 | 0 | 0 | 0.32 | *1,1 | 0 | 2 | 59213874 | 1 | 0 | 98 | 0 | 0 | 0 | 0 | 0 | 0 | 0 | 0 | 0 | 0 | 0 | 0 | 0 | 0 | 0 | 0 | 0 | 0 | 0 | 0 | 0 | 0 |  | 0 | 4.4422 | 0.352 | 87.01 | 83.1 | 1 | 29.249 | 4.444 | 0 | 29.25 | 4.44 | 0 | 29.25 | 0 | 9999990009 | 0 | чел.-ч. | 12.62
77 | 59213213 | 59213445 | 58266404 | 1080 | 1 | 1080 | 1 | 9999990008 |  | Трудозатраты рабочих | 1191 | 1013 | чел.-ч. | чел.-ч. | 1 | 0 | 476480486 | 3.399 | 0 | 0 | 0 | 0 | 0 | 0 | 0 | 0 | 1 | 1 | 1 | 1 | 5 | 0 | 1 | 1 | 0 | 0 | 3.09 | *1,1 | 1 | 2 | 59213873 | 1 | 0 | 100 | 0 | 0 | 0 | 0 | 0 | 0 | 0 | 0 | 0 | 0 | 0 | 0 | 0 | 0 | 0 | 0 | 0 | 0 | 0 | 0 | 0 | 0 | 0 | 3.399 | 0 | 3.399 | 0 | 0 | 1 | 0 | 0 | 0 | 0 | 0 | 0 | 0 | 0 |  | 0 |  | 0
77 | 59213213 | 59213445 | 58340578 | 1 | 1 | 1080 | 2 | 2.1-18-7 | ТСН-2001.2. Доп. 68. п.1-18-7 (183001) | Автомобили грузовые бортовые, грузоподъемность до 5 т | 1368 | 1011 | маш.-ч | маш.-ч | 1 | 0 | -1985943078 | 0.352 | 0 | 1418.19 | 726.59 | 0 | 0 | 83.1 | 12.62 | 0 | 1 | 16.3 | 54.99 | 1 | 2 | 0 | 1 | 1 | 0 | 0 | 0.32 | *1,1 | 0 | 2 | 59213874 | 1 | 0 | 101 | 0 | 0 | 0 | 0 | 0 | 0 | 0 | 0 | 0 | 0 | 0 | 0 | 0 | 0 | 0 | 0 | 0 | 0 | 0 | 0 | 0 | 0 |  | 0 | 4.4422 | 0.352 | 1418.19 | 83.1 | 16.3 | 29.249 | 4.444 | 0 | 476.79 | 244.28 | 0 | 476.79 | 0 | 9999990009 | 0 | чел.-ч. | 12.62
80 | 59213216 | 59213452 | 58266404 | 1080 | 1 | 1080 | 1 | 9999990008 |  | Трудозатраты рабочих | 1191 | 1013 | чел.-ч. | чел.-ч. | 1 | 0 | 476480486 | 3.498 | 0 | 0 | 0 | 0 | 0 | 0 | 0 | 0 | 1 | 1 | 1 | 1 | -2 | 0 | 1 | 1 | 0 | 0 | 3.18 | *1,1 | 1 | 2 | 59213876 | 1 | 0 | 103 | 0 | 0 | 0 | 0 | 0 | 0 | 0 | 0 | 0 | 0 | 0 | 0 | 0 | 0 | 0 | 0 | 0 | 0 | 0 | 0 | 0 | 0 | 0 | 3.498 | 0 | 3.498 | 0 | 0 | 1 | 0 | 0 | 0 | 0 | 0 | 0 | 0 | 0 |  | 0 |  | 0
80 | 59213216 | 59213452 | 58310652 | 1 | 1 | 1080 | 3 | 1.1-1-2628 | ТСН-2001.1 Доп. 79, Р. 1, о. 1, поз. 2628 | Винты самонарезающие, оцинкованные, для металла, диаметр 4 мм, длина 35 мм | 1346 | 1009 | кг | кг | 1 | 0 | 1225168167 | 0.00627 | 27.62 | 0 | 0 | 0 | 27.62 | 0 | 0 | 0 | 1 | 1 | 1 | 1 | -2 | 0 | 1 | 1 | 0 | 0 | 0.00627 | *1 | 0 | 2 | 59213877 | 1 | 0 | 104 | 0 | 0 | 0 | 0 | 0 | 0 | 0 | 0 | 0 | 0 | 0 | 0 | 0 | 0 | 0 | 0 | 0 | 0 | 0 | 0 | 0 | 0 |  | 0 | 0 | 0.00627 | 27.62 | 27.62 | 1 | 0.17 | 0 | 0.17 | 0 | 0 | 0 | 0.17 | 0 |  | 0 |  | 0
80 | 59213216 | 59213452 | 58309371 | 1 | 1 | 1080 | 3 | 1.1-1-945 | ТСН-2001.1 Доп. 79, Р. 1, о. 1, поз. 945 | Припой оловянно-свинцовый, в прутках, диаметр 8 мм, типа ПОС-40 | 1348 | 1009 | т | т | 1000 | 0 | -1945031955 | 1e-05 | 64123.05 | 0 | 0 | 0 | 64123.05 | 0 | 0 | 0 | 1 | 1 | 1 | 1 | -2 | 0 | 1 | 1 | 0 | 0 | 1e-05 | *1 | 0 | 2 | 59213878 | 1 | 0 | 105 | 0 | 0 | 0 | 0 | 0 | 0 | 0 | 0 | 0 | 0 | 0 | 0 | 0 | 0 | 0 | 0 | 0 | 0 | 0 | 0 | 0 | 0 |  | 0 | 0 | 1e-05 | 64123.05 | 64123.05 | 1 | 0.64 | 0 | 0.64 | 0 | 0 | 0 | 0.64 | 0 |  | 0 |  | 0
80 | 59213216 | 59213452 | 58319263 | 1 | 1 | 1080 | 3 | 1.7-3-112 | ТСН-2001.1 Доп. 67, Р. 7, о. 3, поз. 112 | Сверло спиральное HSS, для сверления алюминия, нержавеющей стали, углеродистой стали и чугуна, диаметр 4 мм, длина 75 мм | 1354 | 1010 | шт. | шт. | 1 | 0 | 314181591 | 0.1 | 15.25 | 0 | 0 | 0 | 15.25 | 0 | 0 | 0 | 1 | 1 | 1 | 1 | -2 | 0 | 1 | 1 | 0 | 0 | 0.1 | *1 | 0 | 2 | 59213879 | 1 | 0 | 106 | 0 | 0 | 0 | 0 | 0 | 0 | 0 | 0 | 0 | 0 | 0 | 0 | 0 | 0 | 0 | 0 | 0 | 0 | 0 | 0 | 0 | 0 |  | 0 | 0 | 0.1 | 15.25 | 15.25 | 1 | 1.53 | 0 | 1.53 | 0 | 0 | 0 | 1.53 | 0 |  | 0 |  | 0
81 | 59213213 | 59213452 | 58266404 | 1080 | 1 | 1080 | 1 | 9999990008 |  | Трудозатраты рабочих | 1191 | 1013 | чел.-ч. | чел.-ч. | 1 | 0 | 476480486 | 3.498 | 0 | 0 | 0 | 0 | 0 | 0 | 0 | 0 | 1 | 1 | 1 | 1 | 5 | 0 | 1 | 1 | 0 | 0 | 3.18 | *1,1 | 1 | 2 | 59213876 | 1 | 0 | 108 | 0 | 0 | 0 | 0 | 0 | 0 | 0 | 0 | 0 | 0 | 0 | 0 | 0 | 0 | 0 | 0 | 0 | 0 | 0 | 0 | 0 | 0 | 0 | 3.498 | 0 | 3.498 | 0 | 0 | 1 | 0 | 0 | 0 | 0 | 0 | 0 | 0 | 0 |  | 0 |  | 0
81 | 59213213 | 59213452 | 58310652 | 1 | 1 | 1080 | 3 | 1.1-1-2628 | ТСН-2001.1 Доп. 79, Р. 1, о. 1, поз. 2628 | Винты самонарезающие, оцинкованные, для металла, диаметр 4 мм, длина 35 мм | 1346 | 1009 | кг | кг | 1 | 0 | 1225168167 | 0.00627 | 172.35 | 0 | 0 | 0 | 27.62 | 0 | 0 | 0 | 6.24 | 1 | 1 | 1 | 2 | 0 | 1 | 1 | 0 | 0 | 0.00627 | *1 | 0 | 2 | 59213877 | 1 | 0 | 109 | 0 | 0 | 0 | 0 | 0 | 0 | 0 | 0 | 0 | 0 | 0 | 0 | 0 | 0 | 0 | 0 | 0 | 0 | 0 | 0 | 0 | 0 |  | 0 | 0 | 0.00627 | 172.35 | 27.62 | 6.24 | 0.17 | 0 | 1.08 | 0 | 0 | 0 | 1.08 | 0 |  | 0 |  | 0
81 | 59213213 | 59213452 | 58309371 | 1 | 1 | 1080 | 3 | 1.1-1-945 | ТСН-2001.1 Доп. 79, Р. 1, о. 1, поз. 945 | Припой оловянно-свинцовый, в прутках, диаметр 8 мм, типа ПОС-40 | 1348 | 1009 | т | т | 1000 | 0 | -1945031955 | 1e-05 | 1930103.81 | 0 | 0 | 0 | 64123.05 | 0 | 0 | 0 | 30.1 | 1 | 1 | 1 | 2 | 0 | 1 | 1 | 0 | 0 | 1e-05 | *1 | 0 | 2 | 59213878 | 1 | 0 | 110 | 0 | 0 | 0 | 0 | 0 | 0 | 0 | 0 | 0 | 0 | 0 | 0 | 0 | 0 | 0 | 0 | 0 | 0 | 0 | 0 | 0 | 0 |  | 0 | 0 | 1e-05 | 1930103.81 | 64123.05 | 30.1 | 0.64 | 0 | 19.3 | 0 | 0 | 0 | 19.3 | 0 |  | 0 |  | 0
81 | 59213213 | 59213452 | 58319263 | 1 | 1 | 1080 | 3 | 1.7-3-112 | ТСН-2001.1 Доп. 67, Р. 7, о. 3, поз. 112 | Сверло спиральное HSS, для сверления алюминия, нержавеющей стали, углеродистой стали и чугуна, диаметр 4 мм, длина 75 мм | 1354 | 1010 | шт. | шт. | 1 | 0 | 314181591 | 0.1 | 36.14 | 0 | 0 | 0 | 15.25 | 0 | 0 | 0 | 2.37 | 1 | 1 | 1 | 2 | 0 | 1 | 1 | 0 | 0 | 0.1 | *1 | 0 | 2 | 59213879 | 1 | 0 | 111 | 0 | 0 | 0 | 0 | 0 | 0 | 0 | 0 | 0 | 0 | 0 | 0 | 0 | 0 | 0 | 0 | 0 | 0 | 0 | 0 | 0 | 0 |  | 0 | 0 | 0.1 | 36.14 | 15.25 | 2.37 | 1.53 | 0 | 3.61 | 0 | 0 | 0 | 3.61 | 0 |  | 0 |  | 0
84 | 59213216 | 59213463 | 58266404 | 1080 | 1 | 1080 | 1 | 9999990008 |  | Трудозатраты рабочих | 1191 | 1013 | чел.-ч. | чел.-ч. | 1 | 0 | 476480486 | 6.82 | 0 | 0 | 0 | 0 | 0 | 0 | 0 | 0 | 1 | 1 | 1 | 1 | -2 | 0 | 1 | 1 | 0 | 0 | 6.2 | *1,1 | 1 | 2 | 59213881 | 1 | 0 | 113 | 0 | 0 | 0 | 0 | 0 | 0 | 0 | 0 | 0 | 0 | 0 | 0 | 0 | 0 | 0 | 0 | 0 | 0 | 0 | 0 | 0 | 0 | 0 | 47.74 | 0 | 47.74 | 0 | 0 | 1 | 0 | 0 | 0 | 0 | 0 | 0 | 0 | 0 |  | 0 |  | 0
84 | 59213216 | 59213463 | 58339884 | 1 | 1 | 1080 | 2 | 2.1-4-12 | ТСН-2001.2. Доп. 68. п.1-4-12 (040205) | Автопогрузчики вилочные, грузоподъемность до 5 т | 1368 | 1011 | маш.-ч | маш.-ч | 1 | 0 | 518089143 | 0.275 | 0 | 120.23 | 13.21 | 0 | 0 | 114.83 | 12.62 | 0 | 1 | 1 | 1 | 1 | -2 | 0 | 1 | 1 | 0 | 0 | 0.25 | *1,1 | 0 | 2 | 59213882 | 1 | 0 | 114 | 0 | 0 | 0 | 0 | 0 | 0 | 0 | 0 | 0 | 0 | 0 | 0 | 0 | 0 | 0 | 0 | 0 | 0 | 0 | 0 | 0 | 0 |  | 0 | 24.2935 | 1.925 | 120.23 | 114.83 | 1 | 31.581 | 3.476 | 0 | 221.05 | 24.29 | 0 | 221.05 | 0 | 9999990009 | 0 | чел.-ч. | 12.62
84 | 59213216 | 59213463 | 58311298 | 1 | 1 | 1080 | 3 | 1.1-1-3607 | ТСН-2001.1 Доп. 79, Р. 1, о. 1, поз. 3607 | Шурупы с полукруглой головкой, диаметр 4 мм, длина 40 мм | 1348 | 1009 | т | т | 1000 | 0 | 1940187695 | 0.0011 | 10643.18 | 0 | 0 | 0 | 10643.18 | 0 | 0 | 0 | 1 | 1 | 1 | 1 | -2 | 0 | 1 | 1 | 0 | 0 | 0.0011 | *1 | 0 | 2 | 59213883 | 1 | 0 | 115 | 0 | 0 | 0 | 0 | 0 | 0 | 0 | 0 | 0 | 0 | 0 | 0 | 0 | 0 | 0 | 0 | 0 | 0 | 0 | 0 | 0 | 0 |  | 0 | 0 | 0.0077 | 10643.18 | 10643.18 | 1 | 11.71 | 0 | 81.95 | 0 | 0 | 0 | 81.95 | 0 |  | 0 |  | 0
84 | 59213216 | 59213463 | 58309371 | 1 | 1 | 1080 | 3 | 1.1-1-945 | ТСН-2001.1 Доп. 79, Р. 1, о. 1, поз. 945 | Припой оловянно-свинцовый, в прутках, диаметр 8 мм, типа ПОС-40 | 1348 | 1009 | т | т | 1000 | 0 | -1945031955 | 1e-05 | 64123.05 | 0 | 0 | 0 | 64123.05 | 0 | 0 | 0 | 1 | 1 | 1 | 1 | -2 | 0 | 1 | 1 | 0 | 0 | 1e-05 | *1 | 0 | 2 | 59213884 | 1 | 0 | 116 | 0 | 0 | 0 | 0 | 0 | 0 | 0 | 0 | 0 | 0 | 0 | 0 | 0 | 0 | 0 | 0 | 0 | 0 | 0 | 0 | 0 | 0 |  | 0 | 0 | 7e-05 | 64123.05 | 64123.05 | 1 | 0.64 | 0 | 4.49 | 0 | 0 | 0 | 4.49 | 0 |  | 0 |  | 0
85 | 59213213 | 59213463 | 58266404 | 1080 | 1 | 1080 | 1 | 9999990008 |  | Трудозатраты рабочих | 1191 | 1013 | чел.-ч. | чел.-ч. | 1 | 0 | 476480486 | 6.82 | 0 | 0 | 0 | 0 | 0 | 0 | 0 | 0 | 1 | 1 | 1 | 1 | 5 | 0 | 1 | 1 | 0 | 0 | 6.2 | *1,1 | 1 | 2 | 59213881 | 1 | 0 | 118 | 0 | 0 | 0 | 0 | 0 | 0 | 0 | 0 | 0 | 0 | 0 | 0 | 0 | 0 | 0 | 0 | 0 | 0 | 0 | 0 | 0 | 0 | 0 | 47.74 | 0 | 47.74 | 0 | 0 | 1 | 0 | 0 | 0 | 0 | 0 | 0 | 0 | 0 |  | 0 |  | 0
85 | 59213213 | 59213463 | 58339884 | 1 | 1 | 1080 | 2 | 2.1-4-12 | ТСН-2001.2. Доп. 68. п.1-4-12 (040205) | Автопогрузчики вилочные, грузоподъемность до 5 т | 1368 | 1011 | маш.-ч | маш.-ч | 1 | 0 | 518089143 | 0.275 | 0 | 1858.71 | 726.59 | 0 | 0 | 114.83 | 12.62 | 0 | 1 | 15.46 | 54.99 | 1 | 2 | 0 | 1 | 1 | 0 | 0 | 0.25 | *1,1 | 0 | 2 | 59213882 | 1 | 0 | 119 | 0 | 0 | 0 | 0 | 0 | 0 | 0 | 0 | 0 | 0 | 0 | 0 | 0 | 0 | 0 | 0 | 0 | 0 | 0 | 0 | 0 | 0 |  | 0 | 24.2935 | 1.925 | 1858.71 | 114.83 | 15.46 | 31.581 | 3.476 | 0 | 3417.39 | 1335.89 | 0 | 3417.39 | 0 | 9999990009 | 0 | чел.-ч. | 12.62
85 | 59213213 | 59213463 | 58311298 | 1 | 1 | 1080 | 3 | 1.1-1-3607 | ТСН-2001.1 Доп. 79, Р. 1, о. 1, поз. 3607 | Шурупы с полукруглой головкой, диаметр 4 мм, длина 40 мм | 1348 | 1009 | т | т | 1000 | 0 | 1940187695 | 0.0011 | 147514.47 | 0 | 0 | 0 | 10643.18 | 0 | 0 | 0 | 13.86 | 1 | 1 | 1 | 2 | 0 | 1 | 1 | 0 | 0 | 0.0011 | *1 | 0 | 2 | 59213883 | 1 | 0 | 120 | 0 | 0 | 0 | 0 | 0 | 0 | 0 | 0 | 0 | 0 | 0 | 0 | 0 | 0 | 0 | 0 | 0 | 0 | 0 | 0 | 0 | 0 |  | 0 | 0 | 0.0077 | 147514.47 | 10643.18 | 13.86 | 11.71 | 0 | 1135.86 | 0 | 0 | 0 | 1135.86 | 0 |  | 0 |  | 0
85 | 59213213 | 59213463 | 58309371 | 1 | 1 | 1080 | 3 | 1.1-1-945 | ТСН-2001.1 Доп. 79, Р. 1, о. 1, поз. 945 | Припой оловянно-свинцовый, в прутках, диаметр 8 мм, типа ПОС-40 | 1348 | 1009 | т | т | 1000 | 0 | -1945031955 | 1e-05 | 1930103.81 | 0 | 0 | 0 | 64123.05 | 0 | 0 | 0 | 30.1 | 1 | 1 | 1 | 2 | 0 | 1 | 1 | 0 | 0 | 1e-05 | *1 | 0 | 2 | 59213884 | 1 | 0 | 121 | 0 | 0 | 0 | 0 | 0 | 0 | 0 | 0 | 0 | 0 | 0 | 0 | 0 | 0 | 0 | 0 | 0 | 0 | 0 | 0 | 0 | 0 |  | 0 | 0 | 7e-05 | 1930103.81 | 64123.05 | 30.1 | 0.64 | 0 | 135.11 | 0 | 0 | 0 | 135.11 | 0 |  | 0 |  | 0
125 | 59213216 | 59213531 | 58266404 | 1080 | 1 | 1080 | 1 | 9999990008 |  | Трудозатраты рабочих | 1191 | 1013 | чел.-ч. | чел.-ч. | 1 | 0 | 476480486 | 16.5 | 0 | 0 | 0 | 0 | 0 | 0 | 0 | 0 | 1 | 1 | 1 | 1 | -2 | 0 | 1 | 1 | 0 | 0 | 15 | *1,1 | 1 | 2 | 59213886 | 1 | 0 | 123 | 0 | 0 | 0 | 0 | 0 | 0 | 0 | 0 | 0 | 0 | 0 | 0 | 0 | 0 | 0 | 0 | 0 | 0 | 0 | 0 | 0 | 0 | 0 | 143.55 | 0 | 143.55 | 0 | 0 | 1 | 0 | 0 | 0 | 0 | 0 | 0 | 0 | 0 |  | 0 |  | 0
125 | 59213216 | 59213531 | 58322885 | 1 | 1 | 1080 | 3 | 1.12-5-372 | ТСН-2001.1 Доп. 67, Р. 12, о. 5, поз. 372 | Трубы электротехнические, гофрированные, из ПВХ, негорючие, с зондом, наружный диаметр 20 мм | 1301 | 1003 | м | м | 1 | 0 | -1305428159 | 102 | 3.45 | 0 | 0 | 0 | 3.45 | 0 | 0 | 0 | 1 | 1 | 1 | 1 | 0 | 0 | 0 | 1 | 0 | 0 | 102 | *1 | 0 | 1 | -1 | 0 | 0 |  | 0 | 0 | 0 | 0 | 0 | 0 | 0 | 0 | 0 | 0 | 0 | 0 | 0 | 0 | 0 | 0 | 0 | 0 | 0 | 0 | 0 | 0 |  | 0 | 0 | 887.4 | 3.45 | 3.45 | 1 | 351.9 | 0 | 3061.53 | 0 | 0 | 0 | 3061.53 | 0 |  | 0 |  | 0
125 | 59213216 | 59213531 | 58332601 | 1 | 1 | 1080 | 3 | 1.21-5-1136 | ТСН-2001.1 Доп. 73, Р. 21, о. 5, поз. 1136 | Держатель пластиковый с защелкой для крепления труб, рукавов и гибких вводов диаметром 20 мм | 1355 | 1010 | 100 шт. | 100 шт. | 100 | 0 | -1171050213 | 2 | 146.89 | 0 | 0 | 0 | 146.89 | 0 | 0 | 0 | 1 | 1 | 1 | 1 | 0 | 0 | 0 | 1 | 0 | 0 | 2 | *1 | 0 | 1 | -1 | 0 | 0 |  | 0 | 0 | 0 | 0 | 0 | 0 | 0 | 0 | 0 | 0 | 0 | 0 | 0 | 0 | 0 | 0 | 0 | 0 | 0 | 0 | 0 | 0 |  | 0 | 0 | 17.4 | 146.89 | 146.89 | 1 | 293.78 | 0 | 2555.89 | 0 | 0 | 0 | 2555.89 | 0 |  | 0 |  | 0
126 | 59213213 | 59213531 | 58266404 | 1080 | 1 | 1080 | 1 | 9999990008 |  | Трудозатраты рабочих | 1191 | 1013 | чел.-ч. | чел.-ч. | 1 | 0 | 476480486 | 16.5 | 0 | 0 | 0 | 0 | 0 | 0 | 0 | 0 | 1 | 1 | 1 | 1 | 5 | 0 | 1 | 1 | 0 | 0 | 15 | *1,1 | 1 | 2 | 59213886 | 1 | 0 | 127 | 0 | 0 | 0 | 0 | 0 | 0 | 0 | 0 | 0 | 0 | 0 | 0 | 0 | 0 | 0 | 0 | 0 | 0 | 0 | 0 | 0 | 0 | 0 | 143.55 | 0 | 143.55 | 0 | 0 | 1 | 0 | 0 | 0 | 0 | 0 | 0 | 0 | 0 |  | 0 |  | 0
126 | 59213213 | 59213531 | 58322885 | 1 | 1 | 1080 | 3 | 1.12-5-372 | ТСН-2001.1 Доп. 67, Р. 12, о. 5, поз. 372 | Трубы электротехнические, гофрированные, из ПВХ, негорючие, с зондом, наружный диаметр 20 мм | 1301 | 1003 | м | м | 1 | 0 | -1305428159 | 102 | 13.56 | 0 | 0 | 0 | 3.45 | 0 | 0 | 0 | 3.93 | 1 | 1 | 1 | 0 | 0 | 0 | 1 | 0 | 0 | 102 | *1 | 0 | 1 | -1 | 0 | 0 |  | 0 | 0 | 0 | 0 | 0 | 0 | 0 | 0 | 0 | 0 | 0 | 0 | 0 | 0 | 0 | 0 | 0 | 0 | 0 | 0 | 0 | 0 |  | 0 | 0 | 887.4 | 13.56 | 3.45 | 3.93 | 351.9 | 0 | 12033.14 | 0 | 0 | 0 | 12033.14 | 0 |  | 0 |  | 0
126 | 59213213 | 59213531 | 58332601 | 1 | 1 | 1080 | 3 | 1.21-5-1136 | ТСН-2001.1 Доп. 73, Р. 21, о. 5, поз. 1136 | Держатель пластиковый с защелкой для крепления труб, рукавов и гибких вводов диаметром 20 мм | 1355 | 1010 | 100 шт. | 100 шт. | 100 | 0 | -1171050213 | 2 | 298.19 | 0 | 0 | 0 | 146.89 | 0 | 0 | 0 | 2.03 | 1 | 1 | 1 | 0 | 0 | 0 | 1 | 0 | 0 | 2 | *1 | 0 | 1 | -1 | 0 | 0 |  | 0 | 0 | 0 | 0 | 0 | 0 | 0 | 0 | 0 | 0 | 0 | 0 | 0 | 0 | 0 | 0 | 0 | 0 | 0 | 0 | 0 | 0 |  | 0 | 0 | 17.4 | 298.19 | 146.89 | 2.03 | 293.78 | 0 | 5188.51 | 0 | 0 | 0 | 5188.51 | 0 |  | 0 |  | 0
131 | 59213216 | 59213541 | 58266404 | 1080 | 1 | 1080 | 1 | 9999990008 |  | Трудозатраты рабочих | 1191 | 1013 | чел.-ч. | чел.-ч. | 1 | 0 | 476480486 | 15.807 | 0 | 0 | 0 | 0 | 0 | 0 | 0 | 0 | 1 | 1 | 1 | 1 | -2 | 0 | 1 | 1 | 0 | 0 | 14.37 | *1,1 | 1 | 2 | 59213890 | 1 | 0 | 131 | 0 | 0 | 0 | 0 | 0 | 0 | 0 | 0 | 0 | 0 | 0 | 0 | 0 | 0 | 0 | 0 | 0 | 0 | 0 | 0 | 0 | 0 | 0 | 74.2929 | 0 | 74.2929 | 0 | 0 | 1 | 0 | 0 | 0 | 0 | 0 | 0 | 0 | 0 |  | 0 |  | 0
131 | 59213216 | 59213541 | 58322884 | 1 | 1 | 1080 | 3 | 1.12-5-371 | ТСН-2001.1 Доп. 67, Р. 12, о. 5, поз. 371 | Трубы электротехнические, гофрированные, из ПВХ, негорючие, с зондом, наружный диаметр 16 мм | 1301 | 1003 | м | м | 1 | 0 | 1184991115 | 102 | 2.67 | 0 | 0 | 0 | 2.67 | 0 | 0 | 0 | 1 | 1 | 1 | 1 | 0 | 0 | 0 | 1 | 0 | 0 | 102 | *1 | 0 | 1 | -1 | 0 | 0 |  | 0 | 0 | 0 | 0 | 0 | 0 | 0 | 0 | 0 | 0 | 0 | 0 | 0 | 0 | 0 | 0 | 0 | 0 | 0 | 0 | 0 | 0 |  | 0 | 0 | 479.4 | 2.67 | 2.67 | 1 | 272.34 | 0 | 1280 | 0 | 0 | 0 | 1280 | 0 |  | 0 |  | 0
131 | 59213216 | 59213541 | 58332600 | 1 | 1 | 1080 | 3 | 1.21-5-1135 | ТСН-2001.1 Доп. 73, Р. 21, о. 5, поз. 1135 | Держатель пластиковый с защелкой для крепления труб, рукавов и гибких вводов диаметром 16 мм | 1355 | 1010 | 100 шт. | 100 шт. | 100 | 0 | 1523068278 | 2 | 135.68 | 0 | 0 | 0 | 135.68 | 0 | 0 | 0 | 1 | 1 | 1 | 1 | 0 | 0 | 0 | 1 | 0 | 0 | 2 | *1 | 0 | 1 | -1 | 0 | 0 |  | 0 | 0 | 0 | 0 | 0 | 0 | 0 | 0 | 0 | 0 | 0 | 0 | 0 | 0 | 0 | 0 | 0 | 0 | 0 | 0 | 0 | 0 |  | 0 | 0 | 9.4 | 135.68 | 135.68 | 1 | 271.36 | 0 | 1275.39 | 0 | 0 | 0 | 1275.39 | 0 |  | 0 |  | 0
132 | 59213213 | 59213541 | 58266404 | 1080 | 1 | 1080 | 1 | 9999990008 |  | Трудозатраты рабочих | 1191 | 1013 | чел.-ч. | чел.-ч. | 1 | 0 | 476480486 | 15.807 | 0 | 0 | 0 | 0 | 0 | 0 | 0 | 0 | 1 | 1 | 1 | 1 | 5 | 0 | 1 | 1 | 0 | 0 | 14.37 | *1,1 | 1 | 2 | 59213890 | 1 | 0 | 135 | 0 | 0 | 0 | 0 | 0 | 0 | 0 | 0 | 0 | 0 | 0 | 0 | 0 | 0 | 0 | 0 | 0 | 0 | 0 | 0 | 0 | 0 | 0 | 74.2929 | 0 | 74.2929 | 0 | 0 | 1 | 0 | 0 | 0 | 0 | 0 | 0 | 0 | 0 |  | 0 |  | 0
132 | 59213213 | 59213541 | 58322884 | 1 | 1 | 1080 | 3 | 1.12-5-371 | ТСН-2001.1 Доп. 67, Р. 12, о. 5, поз. 371 | Трубы электротехнические, гофрированные, из ПВХ, негорючие, с зондом, наружный диаметр 16 мм | 1301 | 1003 | м | м | 1 | 0 | 1184991115 | 102 | 10.23 | 0 | 0 | 0 | 2.67 | 0 | 0 | 0 | 3.83 | 1 | 1 | 1 | 0 | 0 | 0 | 1 | 0 | 0 | 102 | *1 | 0 | 1 | -1 | 0 | 0 |  | 0 | 0 | 0 | 0 | 0 | 0 | 0 | 0 | 0 | 0 | 0 | 0 | 0 | 0 | 0 | 0 | 0 | 0 | 0 | 0 | 0 | 0 |  | 0 | 0 | 479.4 | 10.23 | 2.67 | 3.83 | 272.34 | 0 | 4904.26 | 0 | 0 | 0 | 4904.26 | 0 |  | 0 |  | 0
132 | 59213213 | 59213541 | 58332600 | 1 | 1 | 1080 | 3 | 1.21-5-1135 | ТСН-2001.1 Доп. 73, Р. 21, о. 5, поз. 1135 | Держатель пластиковый с защелкой для крепления труб, рукавов и гибких вводов диаметром 16 мм | 1355 | 1010 | 100 шт. | 100 шт. | 100 | 0 | 1523068278 | 2 | 241.51 | 0 | 0 | 0 | 135.68 | 0 | 0 | 0 | 1.78 | 1 | 1 | 1 | 0 | 0 | 0 | 1 | 0 | 0 | 2 | *1 | 0 | 1 | -1 | 0 | 0 |  | 0 | 0 | 0 | 0 | 0 | 0 | 0 | 0 | 0 | 0 | 0 | 0 | 0 | 0 | 0 | 0 | 0 | 0 | 0 | 0 | 0 | 0 |  | 0 | 0 | 9.4 | 241.51 | 135.68 | 1.78 | 271.36 | 0 | 2270.19 | 0 | 0 | 0 | 2270.19 | 0 |  | 0 |  | 0
139 | 59213216 | 59213552 | 58266404 | 1080 | 1 | 1080 | 1 | 9999990008 |  | Трудозатраты рабочих | 1191 | 1013 | чел.-ч. | чел.-ч. | 1 | 0 | 476480486 | 4.939 | 0 | 0 | 0 | 0 | 0 | 0 | 0 | 0 | 1 | 1 | 1 | 1 | -2 | 0 | 1 | 1 | 0 | 0 | 4.49 | *1,1 | 1 | 2 | 59213894 | 1 | 0 | 139 | 0 | 0 | 0 | 0 | 0 | 0 | 0 | 0 | 0 | 0 | 0 | 0 | 0 | 0 | 0 | 0 | 0 | 0 | 0 | 0 | 0 | 0 | 0 | 14.3231 | 0 | 14.3231 | 0 | 0 | 1 | 0 | 0 | 0 | 0 | 0 | 0 | 0 | 0 |  | 0 |  | 0
139 | 59213216 | 59213552 | 58340578 | 1 | 1 | 1080 | 2 | 2.1-18-7 | ТСН-2001.2. Доп. 68. п.1-18-7 (183001) | Автомобили грузовые бортовые, грузоподъемность до 5 т | 1368 | 1011 | маш.-ч | маш.-ч | 1 | 0 | -1985943078 | 0.011 | 0 | 87.01 | 13.21 | 0 | 0 | 83.1 | 12.62 | 0 | 1 | 1 | 1 | 1 | -2 | 0 | 1 | 1 | 0 | 0 | 0.01 | *1,1 | 0 | 2 | 59213895 | 1 | 0 | 140 | 0 | 0 | 0 | 0 | 0 | 0 | 0 | 0 | 0 | 0 | 0 | 0 | 0 | 0 | 0 | 0 | 0 | 0 | 0 | 0 | 0 | 0 |  | 0 | 0.40258 | 0.0319 | 87.01 | 83.1 | 1 | 0.913 | 0.143 | 0 | 2.65 | 0.4 | 0 | 2.65 | 0 | 9999990009 | 0 | чел.-ч. | 12.62
139 | 59213216 | 59213552 | 58339814 | 1 | 1 | 1080 | 2 | 2.1-3-38 | ТСН-2001.2. Доп. 68. п.1-3-38 (032009) | Краны на автомобильном ходу, грузоподъемность до 16 т | 1368 | 1011 | маш.-ч | маш.-ч | 1 | 0 | 1087580389 | 0.011 | 0 | 187.59 | 17.73 | 0 | 0 | 179.17 | 16.93 | 0 | 1 | 1 | 1 | 1 | -2 | 0 | 1 | 1 | 0 | 0 | 0.01 | *1,1 | 0 | 2 | 59213896 | 1 | 0 | 141 | 0 | 0 | 0 | 0 | 0 | 0 | 0 | 0 | 0 | 0 | 0 | 0 | 0 | 0 | 0 | 0 | 0 | 0 | 0 | 0 | 0 | 0 |  | 0 | 0.54007 | 0.0319 | 187.59 | 179.17 | 1 | 1.969 | 0.187 | 0 | 5.72 | 0.54 | 0 | 5.72 | 0 | 9999990009 | 0 | чел.-ч. | 16.93
139 | 59213216 | 59213552 | 58309611 | 1 | 1 | 1080 | 3 | 1.1-1-1257 | ТСН-2001.1 Доп. 79, Р. 1, о. 1, поз. 1257 | Тальк молотый | 1346 | 1009 | кг | кг | 1 | 0 | 1770006655 | 0.43 | 1.38 | 0 | 0 | 0 | 1.38 | 0 | 0 | 0 | 1 | 1 | 1 | 1 | -2 | 0 | 1 | 1 | 0 | 0 | 0.43 | *1 | 0 | 2 | 59213897 | 1 | 0 | 142 | 0 | 0 | 0 | 0 | 0 | 0 | 0 | 0 | 0 | 0 | 0 | 0 | 0 | 0 | 0 | 0 | 0 | 0 | 0 | 0 | 0 | 0 |  | 0 | 0 | 1.247 | 1.38 | 1.38 | 1 | 0.59 | 0 | 1.72 | 0 | 0 | 0 | 1.72 | 0 |  | 0 |  | 0
139 | 59213216 | 59213552 | 58310002 | 1 | 1 | 1080 | 3 | 1.1-1-1723 | ТСН-2001.1 Доп. 79, Р. 1, о. 1, поз. 1723 | Лента изоляционная, прорезиненная, односторонняя | 1346 | 1009 | кг | кг | 1 | 0 | -878159893 | 0.16 | 159.06 | 0 | 0 | 0 | 159.06 | 0 | 0 | 0 | 1 | 1 | 1 | 1 | -2 | 0 | 1 | 1 | 0 | 0 | 0.16 | *1 | 0 | 2 | 59213898 | 1 | 0 | 143 | 0 | 0 | 0 | 0 | 0 | 0 | 0 | 0 | 0 | 0 | 0 | 0 | 0 | 0 | 0 | 0 | 0 | 0 | 0 | 0 | 0 | 0 |  | 0 | 0 | 0.464 | 159.06 | 159.06 | 1 | 25.45 | 0 | 73.8 | 0 | 0 | 0 | 73.8 | 0 |  | 0 |  | 0
139 | 59213216 | 59213552 | 58332945 | 1 | 1 | 1080 | 3 | 1.21-5-1543 | ТСН-2001.1 Доп. 65, Р. 21, о. 5, поз. 1543 | Гильзы кабельные медные типа ГМ 2,5 | 1355 | 1010 | 100 шт. | 100 шт. | 100 | 0 | -456781043 | 0.05 | 68.82 | 0 | 0 | 0 | 68.82 | 0 | 0 | 0 | 1 | 1 | 1 | 1 | -2 | 0 | 1 | 1 | 0 | 0 | 0.05 | *1 | 0 | 2 | 59213899 | 1 | 0 | 144 | 0 | 0 | 0 | 0 | 0 | 0 | 0 | 0 | 0 | 0 | 0 | 0 | 0 | 0 | 0 | 0 | 0 | 0 | 0 | 0 | 0 | 0 |  | 0 | 0 | 0.145 | 68.82 | 68.82 | 1 | 3.44 | 0 | 9.98 | 0 | 0 | 0 | 9.98 | 0 |  | 0 |  | 0
139 | 59213216 | 59213552 | 58332956 | 1 | 1 | 1080 | 3 | 1.21-5-1554 | ТСН-2001.1 Доп. 65, Р. 21, о. 5, поз. 1554 | Втулка трубная, полипропиленовая, диаметр 17 мм | 1356 | 1010 | 1000 шт. | 1000 шт. | 1000 | 0 | 1726193810 | 0.0122 | 183.4 | 0 | 0 | 0 | 183.4 | 0 | 0 | 0 | 1 | 1 | 1 | 1 | -2 | 0 | 1 | 1 | 0 | 0 | 0.0122 | *1 | 0 | 2 | 59213900 | 1 | 0 | 145 | 0 | 0 | 0 | 0 | 0 | 0 | 0 | 0 | 0 | 0 | 0 | 0 | 0 | 0 | 0 | 0 | 0 | 0 | 0 | 0 | 0 | 0 |  | 0 | 0 | 0.03538 | 183.4 | 183.4 | 1 | 2.24 | 0 | 6.49 | 0 | 0 | 0 | 6.49 | 0 |  | 0 |  | 0
139 | 59213216 | 59213552 | 58332282 | 1 | 1 | 1080 | 3 | 1.21-5-750 | ТСН-2001.1 Доп. 73, Р. 21, о. 5, поз. 750 | Сжим, типа У 739М для проводников магистральных сечением от 4 до 10 мм2 и ответвительных сечением от 1,5 до 2,5 мм2 | 1354 | 1010 | шт. | шт. | 1 | 0 | 145081611 | 3.1 | 6.94 | 0 | 0 | 0 | 6.94 | 0 | 0 | 0 | 1 | 1 | 1 | 1 | -2 | 0 | 1 | 1 | 0 | 0 | 3.1 | *1 | 0 | 2 | 59213901 | 1 | 0 | 146 | 0 | 0 | 0 | 0 | 0 | 0 | 0 | 0 | 0 | 0 | 0 | 0 | 0 | 0 | 0 | 0 | 0 | 0 | 0 | 0 | 0 | 0 |  | 0 | 0 | 8.99 | 6.94 | 6.94 | 1 | 21.51 | 0 | 62.39 | 0 | 0 | 0 | 62.39 | 0 |  | 0 |  | 0
139 | 59213216 | 59213552 | 58332289 | 1 | 1 | 1080 | 3 | 1.21-5-757 | ТСН-2001.1 Доп. 73, Р. 21, о. 5, поз. 757 | Зажим соединительно-изолирующий, типа СИЗ-2 | 1356 | 1010 | 1000 шт. | 1000 шт. | 1000 | 0 | -1715273674 | 0.008 | 614.09 | 0 | 0 | 0 | 614.09 | 0 | 0 | 0 | 1 | 1 | 1 | 1 | -2 | 0 | 1 | 1 | 0 | 0 | 0.008 | *1 | 0 | 2 | 59213902 | 1 | 0 | 147 | 0 | 0 | 0 | 0 | 0 | 0 | 0 | 0 | 0 | 0 | 0 | 0 | 0 | 0 | 0 | 0 | 0 | 0 | 0 | 0 | 0 | 0 |  | 0 | 0 | 0.0232 | 614.09 | 614.09 | 1 | 4.91 | 0 | 14.25 | 0 | 0 | 0 | 14.25 | 0 |  | 0 |  | 0
139 | 59213216 | 59213552 | 0 | 1080 | 1 | 1080 | 3 | КА 17 |  | Кабель КПСВВнг(А)-LSLT 1х2х0,75мм "Спецкабель" | 1303 | 1003 | км | км | 1000 | 0 | 2122597888 | 0.102 | 5839.02 | 0 | 0 | 0 | 5839.02 | 0 | 0 | 0 | 1 | 1 | 1 | 1 | 0 | 0 | 0 | 1 | 0 | 0 | 0.102 |  | 0 | 1 | -1 | 0 | 0 |  | 0 | 0 | 0 | 0 | 0 | 0 | 0 | 0 | 0 | 0 | 0 | 0 | 0 | 0 | 0 | 0 | 0 | 0 | 0 | 0 | 0 | 0 |  | 0 | 0 | 0.2958 | 5839.02 | 5839.02 | 1 | 595.58 | 0 | 1727.18 | 0 | 0 | 0 | 1727.18 | 0 |  | 0 |  | 0
140 | 59213213 | 59213552 | 58266404 | 1080 | 1 | 1080 | 1 | 9999990008 |  | Трудозатраты рабочих | 1191 | 1013 | чел.-ч. | чел.-ч. | 1 | 0 | 476480486 | 4.939 | 0 | 0 | 0 | 0 | 0 | 0 | 0 | 0 | 1 | 1 | 1 | 1 | 5 | 0 | 1 | 1 | 0 | 0 | 4.49 | *1,1 | 1 | 2 | 59213894 | 1 | 0 | 149 | 0 | 0 | 0 | 0 | 0 | 0 | 0 | 0 | 0 | 0 | 0 | 0 | 0 | 0 | 0 | 0 | 0 | 0 | 0 | 0 | 0 | 0 | 0 | 14.3231 | 0 | 14.3231 | 0 | 0 | 1 | 0 | 0 | 0 | 0 | 0 | 0 | 0 | 0 |  | 0 |  | 0
140 | 59213213 | 59213552 | 58340578 | 1 | 1 | 1080 | 2 | 2.1-18-7 | ТСН-2001.2. Доп. 68. п.1-18-7 (183001) | Автомобили грузовые бортовые, грузоподъемность до 5 т | 1368 | 1011 | маш.-ч | маш.-ч | 1 | 0 | -1985943078 | 0.011 | 0 | 1418.19 | 726.59 | 0 | 0 | 83.1 | 12.62 | 0 | 1 | 16.3 | 54.99 | 1 | 2 | 0 | 1 | 1 | 0 | 0 | 0.01 | *1,1 | 0 | 2 | 59213895 | 1 | 0 | 150 | 0 | 0 | 0 | 0 | 0 | 0 | 0 | 0 | 0 | 0 | 0 | 0 | 0 | 0 | 0 | 0 | 0 | 0 | 0 | 0 | 0 | 0 |  | 0 | 0.40258 | 0.0319 | 1418.19 | 83.1 | 16.3 | 0.913 | 0.143 | 0 | 43.21 | 22.14 | 0 | 43.21 | 0 | 9999990009 | 0 | чел.-ч. | 12.62
140 | 59213213 | 59213552 | 58339814 | 1 | 1 | 1080 | 2 | 2.1-3-38 | ТСН-2001.2. Доп. 68. п.1-3-38 (032009) | Краны на автомобильном ходу, грузоподъемность до 16 т | 1368 | 1011 | маш.-ч | маш.-ч | 1 | 0 | 1087580389 | 0.011 | 0 | 2579.38 | 974.74 | 0 | 0 | 179.17 | 16.93 | 0 | 1 | 13.75 | 54.99 | 1 | 2 | 0 | 1 | 1 | 0 | 0 | 0.01 | *1,1 | 0 | 2 | 59213896 | 1 | 0 | 151 | 0 | 0 | 0 | 0 | 0 | 0 | 0 | 0 | 0 | 0 | 0 | 0 | 0 | 0 | 0 | 0 | 0 | 0 | 0 | 0 | 0 | 0 |  | 0 | 0.54007 | 0.0319 | 2579.38 | 179.17 | 13.75 | 1.969 | 0.187 | 0 | 78.59 | 29.7 | 0 | 78.59 | 0 | 9999990009 | 0 | чел.-ч. | 16.93
140 | 59213213 | 59213552 | 58309611 | 1 | 1 | 1080 | 3 | 1.1-1-1257 | ТСН-2001.1 Доп. 79, Р. 1, о. 1, поз. 1257 | Тальк молотый | 1346 | 1009 | кг | кг | 1 | 0 | 1770006655 | 0.43 | 29.73 | 0 | 0 | 0 | 1.38 | 0 | 0 | 0 | 21.54 | 1 | 1 | 1 | 2 | 0 | 1 | 1 | 0 | 0 | 0.43 | *1 | 0 | 2 | 59213897 | 1 | 0 | 152 | 0 | 0 | 0 | 0 | 0 | 0 | 0 | 0 | 0 | 0 | 0 | 0 | 0 | 0 | 0 | 0 | 0 | 0 | 0 | 0 | 0 | 0 |  | 0 | 0 | 1.247 | 29.73 | 1.38 | 21.54 | 0.59 | 0 | 37.07 | 0 | 0 | 0 | 37.07 | 0 |  | 0 |  | 0
140 | 59213213 | 59213552 | 58310002 | 1 | 1 | 1080 | 3 | 1.1-1-1723 | ТСН-2001.1 Доп. 79, Р. 1, о. 1, поз. 1723 | Лента изоляционная, прорезиненная, односторонняя | 1346 | 1009 | кг | кг | 1 | 0 | -878159893 | 0.16 | 286.31 | 0 | 0 | 0 | 159.06 | 0 | 0 | 0 | 1.8 | 1 | 1 | 1 | 2 | 0 | 1 | 1 | 0 | 0 | 0.16 | *1 | 0 | 2 | 59213898 | 1 | 0 | 153 | 0 | 0 | 0 | 0 | 0 | 0 | 0 | 0 | 0 | 0 | 0 | 0 | 0 | 0 | 0 | 0 | 0 | 0 | 0 | 0 | 0 | 0 |  | 0 | 0 | 0.464 | 286.31 | 159.06 | 1.8 | 25.45 | 0 | 132.85 | 0 | 0 | 0 | 132.85 | 0 |  | 0 |  | 0
140 | 59213213 | 59213552 | 58332945 | 1 | 1 | 1080 | 3 | 1.21-5-1543 | ТСН-2001.1 Доп. 65, Р. 21, о. 5, поз. 1543 | Гильзы кабельные медные типа ГМ 2,5 | 1355 | 1010 | 100 шт. | 100 шт. | 100 | 0 | -456781043 | 0.05 | 1102.5 | 0 | 0 | 0 | 68.82 | 0 | 0 | 0 | 16.02 | 1 | 1 | 1 | 2 | 0 | 1 | 1 | 0 | 0 | 0.05 | *1 | 0 | 2 | 59213899 | 1 | 0 | 154 | 0 | 0 | 0 | 0 | 0 | 0 | 0 | 0 | 0 | 0 | 0 | 0 | 0 | 0 | 0 | 0 | 0 | 0 | 0 | 0 | 0 | 0 |  | 0 | 0 | 0.145 | 1102.5 | 68.82 | 16.02 | 3.44 | 0 | 159.86 | 0 | 0 | 0 | 159.86 | 0 |  | 0 |  | 0
140 | 59213213 | 59213552 | 58332956 | 1 | 1 | 1080 | 3 | 1.21-5-1554 | ТСН-2001.1 Доп. 65, Р. 21, о. 5, поз. 1554 | Втулка трубная, полипропиленовая, диаметр 17 мм | 1356 | 1010 | 1000 шт. | 1000 шт. | 1000 | 0 | 1726193810 | 0.0122 | 1318.65 | 0 | 0 | 0 | 183.4 | 0 | 0 | 0 | 7.19 | 1 | 1 | 1 | 2 | 0 | 1 | 1 | 0 | 0 | 0.0122 | *1 | 0 | 2 | 59213900 | 1 | 0 | 155 | 0 | 0 | 0 | 0 | 0 | 0 | 0 | 0 | 0 | 0 | 0 | 0 | 0 | 0 | 0 | 0 | 0 | 0 | 0 | 0 | 0 | 0 |  | 0 | 0 | 0.03538 | 1318.65 | 183.4 | 7.19 | 2.24 | 0 | 46.65 | 0 | 0 | 0 | 46.65 | 0 |  | 0 |  | 0
140 | 59213213 | 59213552 | 58332282 | 1 | 1 | 1080 | 3 | 1.21-5-750 | ТСН-2001.1 Доп. 73, Р. 21, о. 5, поз. 750 | Сжим, типа У 739М для проводников магистральных сечением от 4 до 10 мм2 и ответвительных сечением от 1,5 до 2,5 мм2 | 1354 | 1010 | шт. | шт. | 1 | 0 | 145081611 | 3.1 | 25.47 | 0 | 0 | 0 | 6.94 | 0 | 0 | 0 | 3.67 | 1 | 1 | 1 | 2 | 0 | 1 | 1 | 0 | 0 | 3.1 | *1 | 0 | 2 | 59213901 | 1 | 0 | 156 | 0 | 0 | 0 | 0 | 0 | 0 | 0 | 0 | 0 | 0 | 0 | 0 | 0 | 0 | 0 | 0 | 0 | 0 | 0 | 0 | 0 | 0 |  | 0 | 0 | 8.99 | 25.47 | 6.94 | 3.67 | 21.51 | 0 | 228.98 | 0 | 0 | 0 | 228.98 | 0 |  | 0 |  | 0
140 | 59213213 | 59213552 | 58332289 | 1 | 1 | 1080 | 3 | 1.21-5-757 | ТСН-2001.1 Доп. 73, Р. 21, о. 5, поз. 757 | Зажим соединительно-изолирующий, типа СИЗ-2 | 1356 | 1010 | 1000 шт. | 1000 шт. | 1000 | 0 | -1715273674 | 0.008 | 786.04 | 0 | 0 | 0 | 614.09 | 0 | 0 | 0 | 1.28 | 1 | 1 | 1 | 2 | 0 | 1 | 1 | 0 | 0 | 0.008 | *1 | 0 | 2 | 59213902 | 1 | 0 | 157 | 0 | 0 | 0 | 0 | 0 | 0 | 0 | 0 | 0 | 0 | 0 | 0 | 0 | 0 | 0 | 0 | 0 | 0 | 0 | 0 | 0 | 0 |  | 0 | 0 | 0.0232 | 786.04 | 614.09 | 1.28 | 4.91 | 0 | 18.24 | 0 | 0 | 0 | 18.24 | 0 |  | 0 |  | 0
140 | 59213213 | 59213552 | 0 | 1080 | 1 | 1080 | 3 | КА 17 |  | Кабель КПСВВнг(А)-LSLT 1х2х0,75мм "Спецкабель" | 1303 | 1003 | км | км | 1000 | 0 | 2122597888 | 0.102 | 57689.52 | 0 | 0 | 0 | 5839.02 | 0 | 0 | 0 | 9.88 | 1 | 1 | 1 | 0 | 0 | 0 | 1 | 0 | 0 | 0.102 |  | 0 | 1 | -1 | 0 | 0 |  | 0 | 0 | 0 | 0 | 0 | 0 | 0 | 0 | 0 | 0 | 0 | 0 | 0 | 0 | 0 | 0 | 0 | 0 | 0 | 0 | 0 | 0 |  | 0 | 0 | 0.2958 | 57689.52 | 5839.02 | 9.88 | 595.58 | 0 | 17064.56 | 0 | 0 | 0 | 17064.56 | 0 |  | 0 |  | 0
143 | 59213216 | 59213574 | 58266404 | 1080 | 1 | 1080 | 1 | 9999990008 |  | Трудозатраты рабочих | 1191 | 1013 | чел.-ч. | чел.-ч. | 1 | 0 | 476480486 | 4.939 | 0 | 0 | 0 | 0 | 0 | 0 | 0 | 0 | 1 | 1 | 1 | 1 | -2 | 0 | 1 | 1 | 0 | 0 | 4.49 | *1,1 | 1 | 2 | 59213904 | 1 | 0 | 159 | 0 | 0 | 0 | 0 | 0 | 0 | 0 | 0 | 0 | 0 | 0 | 0 | 0 | 0 | 0 | 0 | 0 | 0 | 0 | 0 | 0 | 0 | 0 | 3.9512 | 0 | 3.9512 | 0 | 0 | 1 | 0 | 0 | 0 | 0 | 0 | 0 | 0 | 0 |  | 0 |  | 0
143 | 59213216 | 59213574 | 58340578 | 1 | 1 | 1080 | 2 | 2.1-18-7 | ТСН-2001.2. Доп. 68. п.1-18-7 (183001) | Автомобили грузовые бортовые, грузоподъемность до 5 т | 1368 | 1011 | маш.-ч | маш.-ч | 1 | 0 | -1985943078 | 0.011 | 0 | 87.01 | 13.21 | 0 | 0 | 83.1 | 12.62 | 0 | 1 | 1 | 1 | 1 | -2 | 0 | 1 | 1 | 0 | 0 | 0.01 | *1,1 | 0 | 2 | 59213905 | 1 | 0 | 160 | 0 | 0 | 0 | 0 | 0 | 0 | 0 | 0 | 0 | 0 | 0 | 0 | 0 | 0 | 0 | 0 | 0 | 0 | 0 | 0 | 0 | 0 |  | 0 | 0.11106 | 0.0088 | 87.01 | 83.1 | 1 | 0.913 | 0.143 | 0 | 0.73 | 0.11 | 0 | 0.73 | 0 | 9999990009 | 0 | чел.-ч. | 12.62
143 | 59213216 | 59213574 | 58339814 | 1 | 1 | 1080 | 2 | 2.1-3-38 | ТСН-2001.2. Доп. 68. п.1-3-38 (032009) | Краны на автомобильном ходу, грузоподъемность до 16 т | 1368 | 1011 | маш.-ч | маш.-ч | 1 | 0 | 1087580389 | 0.011 | 0 | 187.59 | 17.73 | 0 | 0 | 179.17 | 16.93 | 0 | 1 | 1 | 1 | 1 | -2 | 0 | 1 | 1 | 0 | 0 | 0.01 | *1,1 | 0 | 2 | 59213906 | 1 | 0 | 161 | 0 | 0 | 0 | 0 | 0 | 0 | 0 | 0 | 0 | 0 | 0 | 0 | 0 | 0 | 0 | 0 | 0 | 0 | 0 | 0 | 0 | 0 |  | 0 | 0.14898 | 0.0088 | 187.59 | 179.17 | 1 | 1.969 | 0.187 | 0 | 1.58 | 0.15 | 0 | 1.58 | 0 | 9999990009 | 0 | чел.-ч. | 16.93
143 | 59213216 | 59213574 | 58309611 | 1 | 1 | 1080 | 3 | 1.1-1-1257 | ТСН-2001.1 Доп. 79, Р. 1, о. 1, поз. 1257 | Тальк молотый | 1346 | 1009 | кг | кг | 1 | 0 | 1770006655 | 0.43 | 1.38 | 0 | 0 | 0 | 1.38 | 0 | 0 | 0 | 1 | 1 | 1 | 1 | -2 | 0 | 1 | 1 | 0 | 0 | 0.43 | *1 | 0 | 2 | 59213907 | 1 | 0 | 162 | 0 | 0 | 0 | 0 | 0 | 0 | 0 | 0 | 0 | 0 | 0 | 0 | 0 | 0 | 0 | 0 | 0 | 0 | 0 | 0 | 0 | 0 |  | 0 | 0 | 0.344 | 1.38 | 1.38 | 1 | 0.59 | 0 | 0.47 | 0 | 0 | 0 | 0.47 | 0 |  | 0 |  | 0
143 | 59213216 | 59213574 | 58310002 | 1 | 1 | 1080 | 3 | 1.1-1-1723 | ТСН-2001.1 Доп. 79, Р. 1, о. 1, поз. 1723 | Лента изоляционная, прорезиненная, односторонняя | 1346 | 1009 | кг | кг | 1 | 0 | -878159893 | 0.16 | 159.06 | 0 | 0 | 0 | 159.06 | 0 | 0 | 0 | 1 | 1 | 1 | 1 | -2 | 0 | 1 | 1 | 0 | 0 | 0.16 | *1 | 0 | 2 | 59213908 | 1 | 0 | 163 | 0 | 0 | 0 | 0 | 0 | 0 | 0 | 0 | 0 | 0 | 0 | 0 | 0 | 0 | 0 | 0 | 0 | 0 | 0 | 0 | 0 | 0 |  | 0 | 0 | 0.128 | 159.06 | 159.06 | 1 | 25.45 | 0 | 20.36 | 0 | 0 | 0 | 20.36 | 0 |  | 0 |  | 0
143 | 59213216 | 59213574 | 58332945 | 1 | 1 | 1080 | 3 | 1.21-5-1543 | ТСН-2001.1 Доп. 65, Р. 21, о. 5, поз. 1543 | Гильзы кабельные медные типа ГМ 2,5 | 1355 | 1010 | 100 шт. | 100 шт. | 100 | 0 | -456781043 | 0.05 | 68.82 | 0 | 0 | 0 | 68.82 | 0 | 0 | 0 | 1 | 1 | 1 | 1 | -2 | 0 | 1 | 1 | 0 | 0 | 0.05 | *1 | 0 | 2 | 59213909 | 1 | 0 | 164 | 0 | 0 | 0 | 0 | 0 | 0 | 0 | 0 | 0 | 0 | 0 | 0 | 0 | 0 | 0 | 0 | 0 | 0 | 0 | 0 | 0 | 0 |  | 0 | 0 | 0.04 | 68.82 | 68.82 | 1 | 3.44 | 0 | 2.75 | 0 | 0 | 0 | 2.75 | 0 |  | 0 |  | 0
143 | 59213216 | 59213574 | 58332956 | 1 | 1 | 1080 | 3 | 1.21-5-1554 | ТСН-2001.1 Доп. 65, Р. 21, о. 5, поз. 1554 | Втулка трубная, полипропиленовая, диаметр 17 мм | 1356 | 1010 | 1000 шт. | 1000 шт. | 1000 | 0 | 1726193810 | 0.0122 | 183.4 | 0 | 0 | 0 | 183.4 | 0 | 0 | 0 | 1 | 1 | 1 | 1 | -2 | 0 | 1 | 1 | 0 | 0 | 0.0122 | *1 | 0 | 2 | 59213910 | 1 | 0 | 165 | 0 | 0 | 0 | 0 | 0 | 0 | 0 | 0 | 0 | 0 | 0 | 0 | 0 | 0 | 0 | 0 | 0 | 0 | 0 | 0 | 0 | 0 |  | 0 | 0 | 0.00976 | 183.4 | 183.4 | 1 | 2.24 | 0 | 1.79 | 0 | 0 | 0 | 1.79 | 0 |  | 0 |  | 0
143 | 59213216 | 59213574 | 58332282 | 1 | 1 | 1080 | 3 | 1.21-5-750 | ТСН-2001.1 Доп. 73, Р. 21, о. 5, поз. 750 | Сжим, типа У 739М для проводников магистральных сечением от 4 до 10 мм2 и ответвительных сечением от 1,5 до 2,5 мм2 | 1354 | 1010 | шт. | шт. | 1 | 0 | 145081611 | 3.1 | 6.94 | 0 | 0 | 0 | 6.94 | 0 | 0 | 0 | 1 | 1 | 1 | 1 | -2 | 0 | 1 | 1 | 0 | 0 | 3.1 | *1 | 0 | 2 | 59213911 | 1 | 0 | 166 | 0 | 0 | 0 | 0 | 0 | 0 | 0 | 0 | 0 | 0 | 0 | 0 | 0 | 0 | 0 | 0 | 0 | 0 | 0 | 0 | 0 | 0 |  | 0 | 0 | 2.48 | 6.94 | 6.94 | 1 | 21.51 | 0 | 17.21 | 0 | 0 | 0 | 17.21 | 0 |  | 0 |  | 0
143 | 59213216 | 59213574 | 58332289 | 1 | 1 | 1080 | 3 | 1.21-5-757 | ТСН-2001.1 Доп. 73, Р. 21, о. 5, поз. 757 | Зажим соединительно-изолирующий, типа СИЗ-2 | 1356 | 1010 | 1000 шт. | 1000 шт. | 1000 | 0 | -1715273674 | 0.008 | 614.09 | 0 | 0 | 0 | 614.09 | 0 | 0 | 0 | 1 | 1 | 1 | 1 | -2 | 0 | 1 | 1 | 0 | 0 | 0.008 | *1 | 0 | 2 | 59213912 | 1 | 0 | 167 | 0 | 0 | 0 | 0 | 0 | 0 | 0 | 0 | 0 | 0 | 0 | 0 | 0 | 0 | 0 | 0 | 0 | 0 | 0 | 0 | 0 | 0 |  | 0 | 0 | 0.0064 | 614.09 | 614.09 | 1 | 4.91 | 0 | 3.93 | 0 | 0 | 0 | 3.93 | 0 |  | 0 |  | 0
143 | 59213216 | 59213574 | 0 | 1080 | 1 | 1080 | 3 | КА 18 |  | Кабель КПСВВнг(А)-LSLT 1х2х1,0мм "Спецкабель" | 1303 | 1003 | км | км | 1000 | 0 | 1725654272 | 0.102 | 7128.65 | 0 | 0 | 0 | 7128.65 | 0 | 0 | 0 | 1 | 1 | 1 | 1 | 0 | 0 | 0 | 1 | 0 | 0 | 0.102 |  | 0 | 1 | -1 | 0 | 0 |  | 0 | 0 | 0 | 0 | 0 | 0 | 0 | 0 | 0 | 0 | 0 | 0 | 0 | 0 | 0 | 0 | 0 | 0 | 0 | 0 | 0 | 0 |  | 0 | 0 | 0.0816 | 7128.65 | 7128.65 | 1 | 727.12 | 0 | 581.7 | 0 | 0 | 0 | 581.7 | 0 |  | 0 |  | 0
144 | 59213213 | 59213574 | 58266404 | 1080 | 1 | 1080 | 1 | 9999990008 |  | Трудозатраты рабочих | 1191 | 1013 | чел.-ч. | чел.-ч. | 1 | 0 | 476480486 | 4.939 | 0 | 0 | 0 | 0 | 0 | 0 | 0 | 0 | 1 | 1 | 1 | 1 | 5 | 0 | 1 | 1 | 0 | 0 | 4.49 | *1,1 | 1 | 2 | 59213904 | 1 | 0 | 169 | 0 | 0 | 0 | 0 | 0 | 0 | 0 | 0 | 0 | 0 | 0 | 0 | 0 | 0 | 0 | 0 | 0 | 0 | 0 | 0 | 0 | 0 | 0 | 3.9512 | 0 | 3.9512 | 0 | 0 | 1 | 0 | 0 | 0 | 0 | 0 | 0 | 0 | 0 |  | 0 |  | 0
144 | 59213213 | 59213574 | 58340578 | 1 | 1 | 1080 | 2 | 2.1-18-7 | ТСН-2001.2. Доп. 68. п.1-18-7 (183001) | Автомобили грузовые бортовые, грузоподъемность до 5 т | 1368 | 1011 | маш.-ч | маш.-ч | 1 | 0 | -1985943078 | 0.011 | 0 | 1418.19 | 726.59 | 0 | 0 | 83.1 | 12.62 | 0 | 1 | 16.3 | 54.99 | 1 | 2 | 0 | 1 | 1 | 0 | 0 | 0.01 | *1,1 | 0 | 2 | 59213905 | 1 | 0 | 170 | 0 | 0 | 0 | 0 | 0 | 0 | 0 | 0 | 0 | 0 | 0 | 0 | 0 | 0 | 0 | 0 | 0 | 0 | 0 | 0 | 0 | 0 |  | 0 | 0.11106 | 0.0088 | 1418.19 | 83.1 | 16.3 | 0.913 | 0.143 | 0 | 11.92 | 6.11 | 0 | 11.92 | 0 | 9999990009 | 0 | чел.-ч. | 12.62
144 | 59213213 | 59213574 | 58339814 | 1 | 1 | 1080 | 2 | 2.1-3-38 | ТСН-2001.2. Доп. 68. п.1-3-38 (032009) | Краны на автомобильном ходу, грузоподъемность до 16 т | 1368 | 1011 | маш.-ч | маш.-ч | 1 | 0 | 1087580389 | 0.011 | 0 | 2579.38 | 974.74 | 0 | 0 | 179.17 | 16.93 | 0 | 1 | 13.75 | 54.99 | 1 | 2 | 0 | 1 | 1 | 0 | 0 | 0.01 | *1,1 | 0 | 2 | 59213906 | 1 | 0 | 171 | 0 | 0 | 0 | 0 | 0 | 0 | 0 | 0 | 0 | 0 | 0 | 0 | 0 | 0 | 0 | 0 | 0 | 0 | 0 | 0 | 0 | 0 |  | 0 | 0.14898 | 0.0088 | 2579.38 | 179.17 | 13.75 | 1.969 | 0.187 | 0 | 21.68 | 8.19 | 0 | 21.68 | 0 | 9999990009 | 0 | чел.-ч. | 16.93
144 | 59213213 | 59213574 | 58309611 | 1 | 1 | 1080 | 3 | 1.1-1-1257 | ТСН-2001.1 Доп. 79, Р. 1, о. 1, поз. 1257 | Тальк молотый | 1346 | 1009 | кг | кг | 1 | 0 | 1770006655 | 0.43 | 29.73 | 0 | 0 | 0 | 1.38 | 0 | 0 | 0 | 21.54 | 1 | 1 | 1 | 2 | 0 | 1 | 1 | 0 | 0 | 0.43 | *1 | 0 | 2 | 59213907 | 1 | 0 | 172 | 0 | 0 | 0 | 0 | 0 | 0 | 0 | 0 | 0 | 0 | 0 | 0 | 0 | 0 | 0 | 0 | 0 | 0 | 0 | 0 | 0 | 0 |  | 0 | 0 | 0.344 | 29.73 | 1.38 | 21.54 | 0.59 | 0 | 10.23 | 0 | 0 | 0 | 10.23 | 0 |  | 0 |  | 0
144 | 59213213 | 59213574 | 58310002 | 1 | 1 | 1080 | 3 | 1.1-1-1723 | ТСН-2001.1 Доп. 79, Р. 1, о. 1, поз. 1723 | Лента изоляционная, прорезиненная, односторонняя | 1346 | 1009 | кг | кг | 1 | 0 | -878159893 | 0.16 | 286.31 | 0 | 0 | 0 | 159.06 | 0 | 0 | 0 | 1.8 | 1 | 1 | 1 | 2 | 0 | 1 | 1 | 0 | 0 | 0.16 | *1 | 0 | 2 | 59213908 | 1 | 0 | 173 | 0 | 0 | 0 | 0 | 0 | 0 | 0 | 0 | 0 | 0 | 0 | 0 | 0 | 0 | 0 | 0 | 0 | 0 | 0 | 0 | 0 | 0 |  | 0 | 0 | 0.128 | 286.31 | 159.06 | 1.8 | 25.45 | 0 | 36.65 | 0 | 0 | 0 | 36.65 | 0 |  | 0 |  | 0
144 | 59213213 | 59213574 | 58332945 | 1 | 1 | 1080 | 3 | 1.21-5-1543 | ТСН-2001.1 Доп. 65, Р. 21, о. 5, поз. 1543 | Гильзы кабельные медные типа ГМ 2,5 | 1355 | 1010 | 100 шт. | 100 шт. | 100 | 0 | -456781043 | 0.05 | 1102.5 | 0 | 0 | 0 | 68.82 | 0 | 0 | 0 | 16.02 | 1 | 1 | 1 | 2 | 0 | 1 | 1 | 0 | 0 | 0.05 | *1 | 0 | 2 | 59213909 | 1 | 0 | 174 | 0 | 0 | 0 | 0 | 0 | 0 | 0 | 0 | 0 | 0 | 0 | 0 | 0 | 0 | 0 | 0 | 0 | 0 | 0 | 0 | 0 | 0 |  | 0 | 0 | 0.04 | 1102.5 | 68.82 | 16.02 | 3.44 | 0 | 44.1 | 0 | 0 | 0 | 44.1 | 0 |  | 0 |  | 0
144 | 59213213 | 59213574 | 58332956 | 1 | 1 | 1080 | 3 | 1.21-5-1554 | ТСН-2001.1 Доп. 65, Р. 21, о. 5, поз. 1554 | Втулка трубная, полипропиленовая, диаметр 17 мм | 1356 | 1010 | 1000 шт. | 1000 шт. | 1000 | 0 | 1726193810 | 0.0122 | 1318.65 | 0 | 0 | 0 | 183.4 | 0 | 0 | 0 | 7.19 | 1 | 1 | 1 | 2 | 0 | 1 | 1 | 0 | 0 | 0.0122 | *1 | 0 | 2 | 59213910 | 1 | 0 | 175 | 0 | 0 | 0 | 0 | 0 | 0 | 0 | 0 | 0 | 0 | 0 | 0 | 0 | 0 | 0 | 0 | 0 | 0 | 0 | 0 | 0 | 0 |  | 0 | 0 | 0.00976 | 1318.65 | 183.4 | 7.19 | 2.24 | 0 | 12.87 | 0 | 0 | 0 | 12.87 | 0 |  | 0 |  | 0
144 | 59213213 | 59213574 | 58332282 | 1 | 1 | 1080 | 3 | 1.21-5-750 | ТСН-2001.1 Доп. 73, Р. 21, о. 5, поз. 750 | Сжим, типа У 739М для проводников магистральных сечением от 4 до 10 мм2 и ответвительных сечением от 1,5 до 2,5 мм2 | 1354 | 1010 | шт. | шт. | 1 | 0 | 145081611 | 3.1 | 25.47 | 0 | 0 | 0 | 6.94 | 0 | 0 | 0 | 3.67 | 1 | 1 | 1 | 2 | 0 | 1 | 1 | 0 | 0 | 3.1 | *1 | 0 | 2 | 59213911 | 1 | 0 | 176 | 0 | 0 | 0 | 0 | 0 | 0 | 0 | 0 | 0 | 0 | 0 | 0 | 0 | 0 | 0 | 0 | 0 | 0 | 0 | 0 | 0 | 0 |  | 0 | 0 | 2.48 | 25.47 | 6.94 | 3.67 | 21.51 | 0 | 63.17 | 0 | 0 | 0 | 63.17 | 0 |  | 0 |  | 0
144 | 59213213 | 59213574 | 58332289 | 1 | 1 | 1080 | 3 | 1.21-5-757 | ТСН-2001.1 Доп. 73, Р. 21, о. 5, поз. 757 | Зажим соединительно-изолирующий, типа СИЗ-2 | 1356 | 1010 | 1000 шт. | 1000 шт. | 1000 | 0 | -1715273674 | 0.008 | 786.04 | 0 | 0 | 0 | 614.09 | 0 | 0 | 0 | 1.28 | 1 | 1 | 1 | 2 | 0 | 1 | 1 | 0 | 0 | 0.008 | *1 | 0 | 2 | 59213912 | 1 | 0 | 177 | 0 | 0 | 0 | 0 | 0 | 0 | 0 | 0 | 0 | 0 | 0 | 0 | 0 | 0 | 0 | 0 | 0 | 0 | 0 | 0 | 0 | 0 |  | 0 | 0 | 0.0064 | 786.04 | 614.09 | 1.28 | 4.91 | 0 | 5.03 | 0 | 0 | 0 | 5.03 | 0 |  | 0 |  | 0
144 | 59213213 | 59213574 | 0 | 1080 | 1 | 1080 | 3 | КА 18 |  | Кабель КПСВВнг(А)-LSLT 1х2х1,0мм "Спецкабель" | 1303 | 1003 | км | км | 1000 | 0 | 1725654272 | 0.102 | 70431.06 | 0 | 0 | 0 | 7128.65 | 0 | 0 | 0 | 9.88 | 1 | 1 | 1 | 0 | 0 | 0 | 1 | 0 | 0 | 0.102 |  | 0 | 1 | -1 | 0 | 0 |  | 0 | 0 | 0 | 0 | 0 | 0 | 0 | 0 | 0 | 0 | 0 | 0 | 0 | 0 | 0 | 0 | 0 | 0 | 0 | 0 | 0 | 0 |  | 0 | 0 | 0.0816 | 70431.06 | 7128.65 | 9.88 | 727.12 | 0 | 5747.17 | 0 | 0 | 0 | 5747.17 | 0 |  | 0 |  | 0
147 | 59213216 | 59213596 | 58266404 | 1080 | 1 | 1080 | 1 | 9999990008 |  | Трудозатраты рабочих | 1191 | 1013 | чел.-ч. | чел.-ч. | 1 | 0 | 476480486 | 4.939 | 0 | 0 | 0 | 0 | 0 | 0 | 0 | 0 | 1 | 1 | 1 | 1 | -2 | 0 | 1 | 1 | 0 | 0 | 4.49 | *1,1 | 1 | 2 | 59213914 | 1 | 0 | 179 | 0 | 0 | 0 | 0 | 0 | 0 | 0 | 0 | 0 | 0 | 0 | 0 | 0 | 0 | 0 | 0 | 0 | 0 | 0 | 0 | 0 | 0 | 0 | 4.939 | 0 | 4.939 | 0 | 0 | 1 | 0 | 0 | 0 | 0 | 0 | 0 | 0 | 0 |  | 0 |  | 0
147 | 59213216 | 59213596 | 58340578 | 1 | 1 | 1080 | 2 | 2.1-18-7 | ТСН-2001.2. Доп. 68. п.1-18-7 (183001) | Автомобили грузовые бортовые, грузоподъемность до 5 т | 1368 | 1011 | маш.-ч | маш.-ч | 1 | 0 | -1985943078 | 0.011 | 0 | 87.01 | 13.21 | 0 | 0 | 83.1 | 12.62 | 0 | 1 | 1 | 1 | 1 | -2 | 0 | 1 | 1 | 0 | 0 | 0.01 | *1,1 | 0 | 2 | 59213915 | 1 | 0 | 180 | 0 | 0 | 0 | 0 | 0 | 0 | 0 | 0 | 0 | 0 | 0 | 0 | 0 | 0 | 0 | 0 | 0 | 0 | 0 | 0 | 0 | 0 |  | 0 | 0.13882 | 0.011 | 87.01 | 83.1 | 1 | 0.913 | 0.143 | 0 | 0.91 | 0.14 | 0 | 0.91 | 0 | 9999990009 | 0 | чел.-ч. | 12.62
147 | 59213216 | 59213596 | 58339814 | 1 | 1 | 1080 | 2 | 2.1-3-38 | ТСН-2001.2. Доп. 68. п.1-3-38 (032009) | Краны на автомобильном ходу, грузоподъемность до 16 т | 1368 | 1011 | маш.-ч | маш.-ч | 1 | 0 | 1087580389 | 0.011 | 0 | 187.59 | 17.73 | 0 | 0 | 179.17 | 16.93 | 0 | 1 | 1 | 1 | 1 | -2 | 0 | 1 | 1 | 0 | 0 | 0.01 | *1,1 | 0 | 2 | 59213916 | 1 | 0 | 181 | 0 | 0 | 0 | 0 | 0 | 0 | 0 | 0 | 0 | 0 | 0 | 0 | 0 | 0 | 0 | 0 | 0 | 0 | 0 | 0 | 0 | 0 |  | 0 | 0.18623 | 0.011 | 187.59 | 179.17 | 1 | 1.969 | 0.187 | 0 | 1.97 | 0.19 | 0 | 1.97 | 0 | 9999990009 | 0 | чел.-ч. | 16.93
147 | 59213216 | 59213596 | 58309611 | 1 | 1 | 1080 | 3 | 1.1-1-1257 | ТСН-2001.1 Доп. 79, Р. 1, о. 1, поз. 1257 | Тальк молотый | 1346 | 1009 | кг | кг | 1 | 0 | 1770006655 | 0.43 | 1.38 | 0 | 0 | 0 | 1.38 | 0 | 0 | 0 | 1 | 1 | 1 | 1 | -2 | 0 | 1 | 1 | 0 | 0 | 0.43 | *1 | 0 | 2 | 59213917 | 1 | 0 | 182 | 0 | 0 | 0 | 0 | 0 | 0 | 0 | 0 | 0 | 0 | 0 | 0 | 0 | 0 | 0 | 0 | 0 | 0 | 0 | 0 | 0 | 0 |  | 0 | 0 | 0.43 | 1.38 | 1.38 | 1 | 0.59 | 0 | 0.59 | 0 | 0 | 0 | 0.59 | 0 |  | 0 |  | 0
147 | 59213216 | 59213596 | 58310002 | 1 | 1 | 1080 | 3 | 1.1-1-1723 | ТСН-2001.1 Доп. 79, Р. 1, о. 1, поз. 1723 | Лента изоляционная, прорезиненная, односторонняя | 1346 | 1009 | кг | кг | 1 | 0 | -878159893 | 0.16 | 159.06 | 0 | 0 | 0 | 159.06 | 0 | 0 | 0 | 1 | 1 | 1 | 1 | -2 | 0 | 1 | 1 | 0 | 0 | 0.16 | *1 | 0 | 2 | 59213918 | 1 | 0 | 183 | 0 | 0 | 0 | 0 | 0 | 0 | 0 | 0 | 0 | 0 | 0 | 0 | 0 | 0 | 0 | 0 | 0 | 0 | 0 | 0 | 0 | 0 |  | 0 | 0 | 0.16 | 159.06 | 159.06 | 1 | 25.45 | 0 | 25.45 | 0 | 0 | 0 | 25.45 | 0 |  | 0 |  | 0
147 | 59213216 | 59213596 | 58332945 | 1 | 1 | 1080 | 3 | 1.21-5-1543 | ТСН-2001.1 Доп. 65, Р. 21, о. 5, поз. 1543 | Гильзы кабельные медные типа ГМ 2,5 | 1355 | 1010 | 100 шт. | 100 шт. | 100 | 0 | -456781043 | 0.05 | 68.82 | 0 | 0 | 0 | 68.82 | 0 | 0 | 0 | 1 | 1 | 1 | 1 | -2 | 0 | 1 | 1 | 0 | 0 | 0.05 | *1 | 0 | 2 | 59213919 | 1 | 0 | 184 | 0 | 0 | 0 | 0 | 0 | 0 | 0 | 0 | 0 | 0 | 0 | 0 | 0 | 0 | 0 | 0 | 0 | 0 | 0 | 0 | 0 | 0 |  | 0 | 0 | 0.05 | 68.82 | 68.82 | 1 | 3.44 | 0 | 3.44 | 0 | 0 | 0 | 3.44 | 0 |  | 0 |  | 0
147 | 59213216 | 59213596 | 58332956 | 1 | 1 | 1080 | 3 | 1.21-5-1554 | ТСН-2001.1 Доп. 65, Р. 21, о. 5, поз. 1554 | Втулка трубная, полипропиленовая, диаметр 17 мм | 1356 | 1010 | 1000 шт. | 1000 шт. | 1000 | 0 | 1726193810 | 0.0122 | 183.4 | 0 | 0 | 0 | 183.4 | 0 | 0 | 0 | 1 | 1 | 1 | 1 | -2 | 0 | 1 | 1 | 0 | 0 | 0.0122 | *1 | 0 | 2 | 59213920 | 1 | 0 | 185 | 0 | 0 | 0 | 0 | 0 | 0 | 0 | 0 | 0 | 0 | 0 | 0 | 0 | 0 | 0 | 0 | 0 | 0 | 0 | 0 | 0 | 0 |  | 0 | 0 | 0.0122 | 183.4 | 183.4 | 1 | 2.24 | 0 | 2.24 | 0 | 0 | 0 | 2.24 | 0 |  | 0 |  | 0
147 | 59213216 | 59213596 | 58332282 | 1 | 1 | 1080 | 3 | 1.21-5-750 | ТСН-2001.1 Доп. 73, Р. 21, о. 5, поз. 750 | Сжим, типа У 739М для проводников магистральных сечением от 4 до 10 мм2 и ответвительных сечением от 1,5 до 2,5 мм2 | 1354 | 1010 | шт. | шт. | 1 | 0 | 145081611 | 3.1 | 6.94 | 0 | 0 | 0 | 6.94 | 0 | 0 | 0 | 1 | 1 | 1 | 1 | -2 | 0 | 1 | 1 | 0 | 0 | 3.1 | *1 | 0 | 2 | 59213921 | 1 | 0 | 186 | 0 | 0 | 0 | 0 | 0 | 0 | 0 | 0 | 0 | 0 | 0 | 0 | 0 | 0 | 0 | 0 | 0 | 0 | 0 | 0 | 0 | 0 |  | 0 | 0 | 3.1 | 6.94 | 6.94 | 1 | 21.51 | 0 | 21.51 | 0 | 0 | 0 | 21.51 | 0 |  | 0 |  | 0
147 | 59213216 | 59213596 | 58332289 | 1 | 1 | 1080 | 3 | 1.21-5-757 | ТСН-2001.1 Доп. 73, Р. 21, о. 5, поз. 757 | Зажим соединительно-изолирующий, типа СИЗ-2 | 1356 | 1010 | 1000 шт. | 1000 шт. | 1000 | 0 | -1715273674 | 0.008 | 614.09 | 0 | 0 | 0 | 614.09 | 0 | 0 | 0 | 1 | 1 | 1 | 1 | -2 | 0 | 1 | 1 | 0 | 0 | 0.008 | *1 | 0 | 2 | 59213922 | 1 | 0 | 187 | 0 | 0 | 0 | 0 | 0 | 0 | 0 | 0 | 0 | 0 | 0 | 0 | 0 | 0 | 0 | 0 | 0 | 0 | 0 | 0 | 0 | 0 |  | 0 | 0 | 0.008 | 614.09 | 614.09 | 1 | 4.91 | 0 | 4.91 | 0 | 0 | 0 | 4.91 | 0 |  | 0 |  | 0
147 | 59213216 | 59213596 | 0 | 1080 | 1 | 1080 | 3 | КА 19 |  | Кабель ЛОУТОКС 20нг(А)-FRLSLTx -1х2х0.5 "Спецкабель" | 1303 | 1003 | км | км | 1000 | 0 | -1425931855 | 0.102 | 7061.54 | 0 | 0 | 0 | 7061.54 | 0 | 0 | 0 | 1 | 1 | 1 | 1 | 0 | 0 | 0 | 1 | 0 | 0 | 0.102 |  | 0 | 1 | -1 | 0 | 0 |  | 0 | 0 | 0 | 0 | 0 | 0 | 0 | 0 | 0 | 0 | 0 | 0 | 0 | 0 | 0 | 0 | 0 | 0 | 0 | 0 | 0 | 0 |  | 0 | 0 | 0.102 | 7061.54 | 7061.54 | 1 | 720.28 | 0 | 720.28 | 0 | 0 | 0 | 720.28 | 0 |  | 0 |  | 0
148 | 59213213 | 59213596 | 58266404 | 1080 | 1 | 1080 | 1 | 9999990008 |  | Трудозатраты рабочих | 1191 | 1013 | чел.-ч. | чел.-ч. | 1 | 0 | 476480486 | 4.939 | 0 | 0 | 0 | 0 | 0 | 0 | 0 | 0 | 1 | 1 | 1 | 1 | 5 | 0 | 1 | 1 | 0 | 0 | 4.49 | *1,1 | 1 | 2 | 59213914 | 1 | 0 | 189 | 0 | 0 | 0 | 0 | 0 | 0 | 0 | 0 | 0 | 0 | 0 | 0 | 0 | 0 | 0 | 0 | 0 | 0 | 0 | 0 | 0 | 0 | 0 | 4.939 | 0 | 4.939 | 0 | 0 | 1 | 0 | 0 | 0 | 0 | 0 | 0 | 0 | 0 |  | 0 |  | 0
148 | 59213213 | 59213596 | 58340578 | 1 | 1 | 1080 | 2 | 2.1-18-7 | ТСН-2001.2. Доп. 68. п.1-18-7 (183001) | Автомобили грузовые бортовые, грузоподъемность до 5 т | 1368 | 1011 | маш.-ч | маш.-ч | 1 | 0 | -1985943078 | 0.011 | 0 | 1418.19 | 726.59 | 0 | 0 | 83.1 | 12.62 | 0 | 1 | 16.3 | 54.99 | 1 | 2 | 0 | 1 | 1 | 0 | 0 | 0.01 | *1,1 | 0 | 2 | 59213915 | 1 | 0 | 190 | 0 | 0 | 0 | 0 | 0 | 0 | 0 | 0 | 0 | 0 | 0 | 0 | 0 | 0 | 0 | 0 | 0 | 0 | 0 | 0 | 0 | 0 |  | 0 | 0.13882 | 0.011 | 1418.19 | 83.1 | 16.3 | 0.913 | 0.143 | 0 | 14.9 | 7.63 | 0 | 14.9 | 0 | 9999990009 | 0 | чел.-ч. | 12.62
148 | 59213213 | 59213596 | 58339814 | 1 | 1 | 1080 | 2 | 2.1-3-38 | ТСН-2001.2. Доп. 68. п.1-3-38 (032009) | Краны на автомобильном ходу, грузоподъемность до 16 т | 1368 | 1011 | маш.-ч | маш.-ч | 1 | 0 | 1087580389 | 0.011 | 0 | 2579.38 | 974.74 | 0 | 0 | 179.17 | 16.93 | 0 | 1 | 13.75 | 54.99 | 1 | 2 | 0 | 1 | 1 | 0 | 0 | 0.01 | *1,1 | 0 | 2 | 59213916 | 1 | 0 | 191 | 0 | 0 | 0 | 0 | 0 | 0 | 0 | 0 | 0 | 0 | 0 | 0 | 0 | 0 | 0 | 0 | 0 | 0 | 0 | 0 | 0 | 0 |  | 0 | 0.18623 | 0.011 | 2579.38 | 179.17 | 13.75 | 1.969 | 0.187 | 0 | 27.1 | 10.24 | 0 | 27.1 | 0 | 9999990009 | 0 | чел.-ч. | 16.93
148 | 59213213 | 59213596 | 58309611 | 1 | 1 | 1080 | 3 | 1.1-1-1257 | ТСН-2001.1 Доп. 79, Р. 1, о. 1, поз. 1257 | Тальк молотый | 1346 | 1009 | кг | кг | 1 | 0 | 1770006655 | 0.43 | 29.73 | 0 | 0 | 0 | 1.38 | 0 | 0 | 0 | 21.54 | 1 | 1 | 1 | 2 | 0 | 1 | 1 | 0 | 0 | 0.43 | *1 | 0 | 2 | 59213917 | 1 | 0 | 192 | 0 | 0 | 0 | 0 | 0 | 0 | 0 | 0 | 0 | 0 | 0 | 0 | 0 | 0 | 0 | 0 | 0 | 0 | 0 | 0 | 0 | 0 |  | 0 | 0 | 0.43 | 29.73 | 1.38 | 21.54 | 0.59 | 0 | 12.78 | 0 | 0 | 0 | 12.78 | 0 |  | 0 |  | 0
148 | 59213213 | 59213596 | 58310002 | 1 | 1 | 1080 | 3 | 1.1-1-1723 | ТСН-2001.1 Доп. 79, Р. 1, о. 1, поз. 1723 | Лента изоляционная, прорезиненная, односторонняя | 1346 | 1009 | кг | кг | 1 | 0 | -878159893 | 0.16 | 286.31 | 0 | 0 | 0 | 159.06 | 0 | 0 | 0 | 1.8 | 1 | 1 | 1 | 2 | 0 | 1 | 1 | 0 | 0 | 0.16 | *1 | 0 | 2 | 59213918 | 1 | 0 | 193 | 0 | 0 | 0 | 0 | 0 | 0 | 0 | 0 | 0 | 0 | 0 | 0 | 0 | 0 | 0 | 0 | 0 | 0 | 0 | 0 | 0 | 0 |  | 0 | 0 | 0.16 | 286.31 | 159.06 | 1.8 | 25.45 | 0 | 45.81 | 0 | 0 | 0 | 45.81 | 0 |  | 0 |  | 0
148 | 59213213 | 59213596 | 58332945 | 1 | 1 | 1080 | 3 | 1.21-5-1543 | ТСН-2001.1 Доп. 65, Р. 21, о. 5, поз. 1543 | Гильзы кабельные медные типа ГМ 2,5 | 1355 | 1010 | 100 шт. | 100 шт. | 100 | 0 | -456781043 | 0.05 | 1102.5 | 0 | 0 | 0 | 68.82 | 0 | 0 | 0 | 16.02 | 1 | 1 | 1 | 2 | 0 | 1 | 1 | 0 | 0 | 0.05 | *1 | 0 | 2 | 59213919 | 1 | 0 | 194 | 0 | 0 | 0 | 0 | 0 | 0 | 0 | 0 | 0 | 0 | 0 | 0 | 0 | 0 | 0 | 0 | 0 | 0 | 0 | 0 | 0 | 0 |  | 0 | 0 | 0.05 | 1102.5 | 68.82 | 16.02 | 3.44 | 0 | 55.13 | 0 | 0 | 0 | 55.13 | 0 |  | 0 |  | 0
148 | 59213213 | 59213596 | 58332956 | 1 | 1 | 1080 | 3 | 1.21-5-1554 | ТСН-2001.1 Доп. 65, Р. 21, о. 5, поз. 1554 | Втулка трубная, полипропиленовая, диаметр 17 мм | 1356 | 1010 | 1000 шт. | 1000 шт. | 1000 | 0 | 1726193810 | 0.0122 | 1318.65 | 0 | 0 | 0 | 183.4 | 0 | 0 | 0 | 7.19 | 1 | 1 | 1 | 2 | 0 | 1 | 1 | 0 | 0 | 0.0122 | *1 | 0 | 2 | 59213920 | 1 | 0 | 195 | 0 | 0 | 0 | 0 | 0 | 0 | 0 | 0 | 0 | 0 | 0 | 0 | 0 | 0 | 0 | 0 | 0 | 0 | 0 | 0 | 0 | 0 |  | 0 | 0 | 0.0122 | 1318.65 | 183.4 | 7.19 | 2.24 | 0 | 16.09 | 0 | 0 | 0 | 16.09 | 0 |  | 0 |  | 0
148 | 59213213 | 59213596 | 58332282 | 1 | 1 | 1080 | 3 | 1.21-5-750 | ТСН-2001.1 Доп. 73, Р. 21, о. 5, поз. 750 | Сжим, типа У 739М для проводников магистральных сечением от 4 до 10 мм2 и ответвительных сечением от 1,5 до 2,5 мм2 | 1354 | 1010 | шт. | шт. | 1 | 0 | 145081611 | 3.1 | 25.47 | 0 | 0 | 0 | 6.94 | 0 | 0 | 0 | 3.67 | 1 | 1 | 1 | 2 | 0 | 1 | 1 | 0 | 0 | 3.1 | *1 | 0 | 2 | 59213921 | 1 | 0 | 196 | 0 | 0 | 0 | 0 | 0 | 0 | 0 | 0 | 0 | 0 | 0 | 0 | 0 | 0 | 0 | 0 | 0 | 0 | 0 | 0 | 0 | 0 |  | 0 | 0 | 3.1 | 25.47 | 6.94 | 3.67 | 21.51 | 0 | 78.96 | 0 | 0 | 0 | 78.96 | 0 |  | 0 |  | 0
148 | 59213213 | 59213596 | 58332289 | 1 | 1 | 1080 | 3 | 1.21-5-757 | ТСН-2001.1 Доп. 73, Р. 21, о. 5, поз. 757 | Зажим соединительно-изолирующий, типа СИЗ-2 | 1356 | 1010 | 1000 шт. | 1000 шт. | 1000 | 0 | -1715273674 | 0.008 | 786.04 | 0 | 0 | 0 | 614.09 | 0 | 0 | 0 | 1.28 | 1 | 1 | 1 | 2 | 0 | 1 | 1 | 0 | 0 | 0.008 | *1 | 0 | 2 | 59213922 | 1 | 0 | 197 | 0 | 0 | 0 | 0 | 0 | 0 | 0 | 0 | 0 | 0 | 0 | 0 | 0 | 0 | 0 | 0 | 0 | 0 | 0 | 0 | 0 | 0 |  | 0 | 0 | 0.008 | 786.04 | 614.09 | 1.28 | 4.91 | 0 | 6.29 | 0 | 0 | 0 | 6.29 | 0 |  | 0 |  | 0
148 | 59213213 | 59213596 | 0 | 1080 | 1 | 1080 | 3 | КА 19 |  | Кабель ЛОУТОКС 20нг(А)-FRLSLTx -1х2х0.5 "Спецкабель" | 1303 | 1003 | км | км | 1000 | 0 | -1425931855 | 0.102 | 69768.02 | 0 | 0 | 0 | 7061.54 | 0 | 0 | 0 | 9.88 | 1 | 1 | 1 | 0 | 0 | 0 | 1 | 0 | 0 | 0.102 |  | 0 | 1 | -1 | 0 | 0 |  | 0 | 0 | 0 | 0 | 0 | 0 | 0 | 0 | 0 | 0 | 0 | 0 | 0 | 0 | 0 | 0 | 0 | 0 | 0 | 0 | 0 | 0 |  | 0 | 0 | 0.102 | 69768.02 | 7061.54 | 9.88 | 720.28 | 0 | 7116.34 | 0 | 0 | 0 | 7116.34 | 0 |  | 0 |  | 0
151 | 59213216 | 59213618 | 58266404 | 1080 | 1 | 1080 | 1 | 9999990008 |  | Трудозатраты рабочих | 1191 | 1013 | чел.-ч. | чел.-ч. | 1 | 0 | 476480486 | 5.929 | 0 | 0 | 0 | 0 | 0 | 0 | 0 | 0 | 1 | 1 | 1 | 1 | -2 | 0 | 1 | 1 | 0 | 0 | 5.39 | *1,1 | 1 | 2 | 59213924 | 1 | 0 | 199 | 0 | 0 | 0 | 0 | 0 | 0 | 0 | 0 | 0 | 0 | 0 | 0 | 0 | 0 | 0 | 0 | 0 | 0 | 0 | 0 | 0 | 0 | 0 | 51.5823 | 0 | 51.5823 | 0 | 0 | 1 | 0 | 0 | 0 | 0 | 0 | 0 | 0 | 0 |  | 0 |  | 0
151 | 59213216 | 59213618 | 58340578 | 1 | 1 | 1080 | 2 | 2.1-18-7 | ТСН-2001.2. Доп. 68. п.1-18-7 (183001) | Автомобили грузовые бортовые, грузоподъемность до 5 т | 1368 | 1011 | маш.-ч | маш.-ч | 1 | 0 | -1985943078 | 0.022 | 0 | 87.01 | 13.21 | 0 | 0 | 83.1 | 12.62 | 0 | 1 | 1 | 1 | 1 | -2 | 0 | 1 | 1 | 0 | 0 | 0.02 | *1,1 | 0 | 2 | 59213925 | 1 | 0 | 200 | 0 | 0 | 0 | 0 | 0 | 0 | 0 | 0 | 0 | 0 | 0 | 0 | 0 | 0 | 0 | 0 | 0 | 0 | 0 | 0 | 0 | 0 |  | 0 | 2.4155 | 0.1914 | 87.01 | 83.1 | 1 | 1.826 | 0.275 | 0 | 15.91 | 2.42 | 0 | 15.91 | 0 | 9999990009 | 0 | чел.-ч. | 12.62
151 | 59213216 | 59213618 | 58339814 | 1 | 1 | 1080 | 2 | 2.1-3-38 | ТСН-2001.2. Доп. 68. п.1-3-38 (032009) | Краны на автомобильном ходу, грузоподъемность до 16 т | 1368 | 1011 | маш.-ч | маш.-ч | 1 | 0 | 1087580389 | 0.022 | 0 | 187.59 | 17.73 | 0 | 0 | 179.17 | 16.93 | 0 | 1 | 1 | 1 | 1 | -2 | 0 | 1 | 1 | 0 | 0 | 0.02 | *1,1 | 0 | 2 | 59213926 | 1 | 0 | 201 | 0 | 0 | 0 | 0 | 0 | 0 | 0 | 0 | 0 | 0 | 0 | 0 | 0 | 0 | 0 | 0 | 0 | 0 | 0 | 0 | 0 | 0 |  | 0 | 3.2404 | 0.1914 | 187.59 | 179.17 | 1 | 3.938 | 0.374 | 0 | 34.29 | 3.24 | 0 | 34.29 | 0 | 9999990009 | 0 | чел.-ч. | 16.93
151 | 59213216 | 59213618 | 58309611 | 1 | 1 | 1080 | 3 | 1.1-1-1257 | ТСН-2001.1 Доп. 79, Р. 1, о. 1, поз. 1257 | Тальк молотый | 1346 | 1009 | кг | кг | 1 | 0 | 1770006655 | 0.6 | 1.38 | 0 | 0 | 0 | 1.38 | 0 | 0 | 0 | 1 | 1 | 1 | 1 | -2 | 0 | 1 | 1 | 0 | 0 | 0.6 | *1 | 0 | 2 | 59213927 | 1 | 0 | 202 | 0 | 0 | 0 | 0 | 0 | 0 | 0 | 0 | 0 | 0 | 0 | 0 | 0 | 0 | 0 | 0 | 0 | 0 | 0 | 0 | 0 | 0 |  | 0 | 0 | 5.22 | 1.38 | 1.38 | 1 | 0.83 | 0 | 7.2 | 0 | 0 | 0 | 7.2 | 0 |  | 0 |  | 0
151 | 59213216 | 59213618 | 58310002 | 1 | 1 | 1080 | 3 | 1.1-1-1723 | ТСН-2001.1 Доп. 79, Р. 1, о. 1, поз. 1723 | Лента изоляционная, прорезиненная, односторонняя | 1346 | 1009 | кг | кг | 1 | 0 | -878159893 | 0.16 | 159.06 | 0 | 0 | 0 | 159.06 | 0 | 0 | 0 | 1 | 1 | 1 | 1 | -2 | 0 | 1 | 1 | 0 | 0 | 0.16 | *1 | 0 | 2 | 59213928 | 1 | 0 | 203 | 0 | 0 | 0 | 0 | 0 | 0 | 0 | 0 | 0 | 0 | 0 | 0 | 0 | 0 | 0 | 0 | 0 | 0 | 0 | 0 | 0 | 0 |  | 0 | 0 | 1.392 | 159.06 | 159.06 | 1 | 25.45 | 0 | 221.41 | 0 | 0 | 0 | 221.41 | 0 |  | 0 |  | 0
151 | 59213216 | 59213618 | 58332946 | 1 | 1 | 1080 | 3 | 1.21-5-1544 | ТСН-2001.1 Доп. 65, Р. 21, о. 5, поз. 1544 | Гильзы кабельные медные типа ГМ 6 | 1355 | 1010 | 100 шт. | 100 шт. | 100 | 0 | 938266694 | 0.05 | 130.15 | 0 | 0 | 0 | 130.15 | 0 | 0 | 0 | 1 | 1 | 1 | 1 | -2 | 0 | 1 | 1 | 0 | 0 | 0.05 | *1 | 0 | 2 | 59213929 | 1 | 0 | 204 | 0 | 0 | 0 | 0 | 0 | 0 | 0 | 0 | 0 | 0 | 0 | 0 | 0 | 0 | 0 | 0 | 0 | 0 | 0 | 0 | 0 | 0 |  | 0 | 0 | 0.435 | 130.15 | 130.15 | 1 | 6.51 | 0 | 56.62 | 0 | 0 | 0 | 56.62 | 0 |  | 0 |  | 0
151 | 59213216 | 59213618 | 58332957 | 1 | 1 | 1080 | 3 | 1.21-5-1555 | ТСН-2001.1 Доп. 79, Р. 21, о. 5, поз. 1555 | Втулка трубная, полипропиленовая, диаметр 22 мм | 1356 | 1010 | 1000 шт. | 1000 шт. | 1000 | 0 | -422648154 | 0.0122 | 226.86 | 0 | 0 | 0 | 226.86 | 0 | 0 | 0 | 1 | 1 | 1 | 1 | -2 | 0 | 1 | 1 | 0 | 0 | 0.0122 | *1 | 0 | 2 | 59213930 | 1 | 0 | 205 | 0 | 0 | 0 | 0 | 0 | 0 | 0 | 0 | 0 | 0 | 0 | 0 | 0 | 0 | 0 | 0 | 0 | 0 | 0 | 0 | 0 | 0 |  | 0 | 0 | 0.10614 | 226.86 | 226.86 | 1 | 2.77 | 0 | 24.08 | 0 | 0 | 0 | 24.08 | 0 |  | 0 |  | 0
151 | 59213216 | 59213618 | 58332282 | 1 | 1 | 1080 | 3 | 1.21-5-750 | ТСН-2001.1 Доп. 73, Р. 21, о. 5, поз. 750 | Сжим, типа У 739М для проводников магистральных сечением от 4 до 10 мм2 и ответвительных сечением от 1,5 до 2,5 мм2 | 1354 | 1010 | шт. | шт. | 1 | 0 | 145081611 | 3.1 | 6.94 | 0 | 0 | 0 | 6.94 | 0 | 0 | 0 | 1 | 1 | 1 | 1 | -2 | 0 | 1 | 1 | 0 | 0 | 3.1 | *1 | 0 | 2 | 59213931 | 1 | 0 | 206 | 0 | 0 | 0 | 0 | 0 | 0 | 0 | 0 | 0 | 0 | 0 | 0 | 0 | 0 | 0 | 0 | 0 | 0 | 0 | 0 | 0 | 0 |  | 0 | 0 | 26.97 | 6.94 | 6.94 | 1 | 21.51 | 0 | 187.17 | 0 | 0 | 0 | 187.17 | 0 |  | 0 |  | 0
151 | 59213216 | 59213618 | 58332290 | 1 | 1 | 1080 | 3 | 1.21-5-758 | ТСН-2001.1 Доп. 79, Р. 21, о. 5, поз. 758 | Зажим соединительно-изолирующий, типа СИЗ-3 | 1356 | 1010 | 1000 шт. | 1000 шт. | 1000 | 0 | 807379832 | 0.008 | 614.09 | 0 | 0 | 0 | 614.09 | 0 | 0 | 0 | 1 | 1 | 1 | 1 | -2 | 0 | 1 | 1 | 0 | 0 | 0.008 | *1 | 0 | 2 | 59213932 | 1 | 0 | 207 | 0 | 0 | 0 | 0 | 0 | 0 | 0 | 0 | 0 | 0 | 0 | 0 | 0 | 0 | 0 | 0 | 0 | 0 | 0 | 0 | 0 | 0 |  | 0 | 0 | 0.0696 | 614.09 | 614.09 | 1 | 4.91 | 0 | 42.74 | 0 | 0 | 0 | 42.74 | 0 |  | 0 |  | 0
151 | 59213216 | 59213618 | 0 | 1080 | 1 | 1080 | 3 | КА 20 |  | Кабель U/UTPнг(А)-LSLTx -4х2х0.52 кат 5е | 1303 | 1003 | км | км | 1000 | 0 | 494778067 | 0.102 | 1606.65 | 0 | 0 | 0 | 1606.65 | 0 | 0 | 0 | 1 | 1 | 1 | 1 | 0 | 0 | 0 | 1 | 0 | 0 | 0.102 |  | 0 | 1 | -1 | 0 | 0 |  | 0 | 0 | 0 | 0 | 0 | 0 | 0 | 0 | 0 | 0 | 0 | 0 | 0 | 0 | 0 | 0 | 0 | 0 | 0 | 0 | 0 | 0 |  | 0 | 0 | 0.8874 | 1606.65 | 1606.65 | 1 | 163.88 | 0 | 1425.74 | 0 | 0 | 0 | 1425.74 | 0 |  | 0 |  | 0
152 | 59213213 | 59213618 | 58266404 | 1080 | 1 | 1080 | 1 | 9999990008 |  | Трудозатраты рабочих | 1191 | 1013 | чел.-ч. | чел.-ч. | 1 | 0 | 476480486 | 5.929 | 0 | 0 | 0 | 0 | 0 | 0 | 0 | 0 | 1 | 1 | 1 | 1 | 5 | 0 | 1 | 1 | 0 | 0 | 5.39 | *1,1 | 1 | 2 | 59213924 | 1 | 0 | 209 | 0 | 0 | 0 | 0 | 0 | 0 | 0 | 0 | 0 | 0 | 0 | 0 | 0 | 0 | 0 | 0 | 0 | 0 | 0 | 0 | 0 | 0 | 0 | 51.5823 | 0 | 51.5823 | 0 | 0 | 1 | 0 | 0 | 0 | 0 | 0 | 0 | 0 | 0 |  | 0 |  | 0
152 | 59213213 | 59213618 | 58340578 | 1 | 1 | 1080 | 2 | 2.1-18-7 | ТСН-2001.2. Доп. 68. п.1-18-7 (183001) | Автомобили грузовые бортовые, грузоподъемность до 5 т | 1368 | 1011 | маш.-ч | маш.-ч | 1 | 0 | -1985943078 | 0.022 | 0 | 1418.19 | 726.59 | 0 | 0 | 83.1 | 12.62 | 0 | 1 | 16.3 | 54.99 | 1 | 2 | 0 | 1 | 1 | 0 | 0 | 0.02 | *1,1 | 0 | 2 | 59213925 | 1 | 0 | 210 | 0 | 0 | 0 | 0 | 0 | 0 | 0 | 0 | 0 | 0 | 0 | 0 | 0 | 0 | 0 | 0 | 0 | 0 | 0 | 0 | 0 | 0 |  | 0 | 2.4155 | 0.1914 | 1418.19 | 83.1 | 16.3 | 1.826 | 0.275 | 0 | 259.26 | 132.83 | 0 | 259.26 | 0 | 9999990009 | 0 | чел.-ч. | 12.62
152 | 59213213 | 59213618 | 58339814 | 1 | 1 | 1080 | 2 | 2.1-3-38 | ТСН-2001.2. Доп. 68. п.1-3-38 (032009) | Краны на автомобильном ходу, грузоподъемность до 16 т | 1368 | 1011 | маш.-ч | маш.-ч | 1 | 0 | 1087580389 | 0.022 | 0 | 2579.38 | 974.74 | 0 | 0 | 179.17 | 16.93 | 0 | 1 | 13.75 | 54.99 | 1 | 2 | 0 | 1 | 1 | 0 | 0 | 0.02 | *1,1 | 0 | 2 | 59213926 | 1 | 0 | 211 | 0 | 0 | 0 | 0 | 0 | 0 | 0 | 0 | 0 | 0 | 0 | 0 | 0 | 0 | 0 | 0 | 0 | 0 | 0 | 0 | 0 | 0 |  | 0 | 3.2404 | 0.1914 | 2579.38 | 179.17 | 13.75 | 3.938 | 0.374 | 0 | 471.53 | 178.19 | 0 | 471.53 | 0 | 9999990009 | 0 | чел.-ч. | 16.93
152 | 59213213 | 59213618 | 58309611 | 1 | 1 | 1080 | 3 | 1.1-1-1257 | ТСН-2001.1 Доп. 79, Р. 1, о. 1, поз. 1257 | Тальк молотый | 1346 | 1009 | кг | кг | 1 | 0 | 1770006655 | 0.6 | 29.73 | 0 | 0 | 0 | 1.38 | 0 | 0 | 0 | 21.54 | 1 | 1 | 1 | 2 | 0 | 1 | 1 | 0 | 0 | 0.6 | *1 | 0 | 2 | 59213927 | 1 | 0 | 212 | 0 | 0 | 0 | 0 | 0 | 0 | 0 | 0 | 0 | 0 | 0 | 0 | 0 | 0 | 0 | 0 | 0 | 0 | 0 | 0 | 0 | 0 |  | 0 | 0 | 5.22 | 29.73 | 1.38 | 21.54 | 0.83 | 0 | 155.19 | 0 | 0 | 0 | 155.19 | 0 |  | 0 |  | 0
152 | 59213213 | 59213618 | 58310002 | 1 | 1 | 1080 | 3 | 1.1-1-1723 | ТСН-2001.1 Доп. 79, Р. 1, о. 1, поз. 1723 | Лента изоляционная, прорезиненная, односторонняя | 1346 | 1009 | кг | кг | 1 | 0 | -878159893 | 0.16 | 286.31 | 0 | 0 | 0 | 159.06 | 0 | 0 | 0 | 1.8 | 1 | 1 | 1 | 2 | 0 | 1 | 1 | 0 | 0 | 0.16 | *1 | 0 | 2 | 59213928 | 1 | 0 | 213 | 0 | 0 | 0 | 0 | 0 | 0 | 0 | 0 | 0 | 0 | 0 | 0 | 0 | 0 | 0 | 0 | 0 | 0 | 0 | 0 | 0 | 0 |  | 0 | 0 | 1.392 | 286.31 | 159.06 | 1.8 | 25.45 | 0 | 398.54 | 0 | 0 | 0 | 398.54 | 0 |  | 0 |  | 0
152 | 59213213 | 59213618 | 58332946 | 1 | 1 | 1080 | 3 | 1.21-5-1544 | ТСН-2001.1 Доп. 65, Р. 21, о. 5, поз. 1544 | Гильзы кабельные медные типа ГМ 6 | 1355 | 1010 | 100 шт. | 100 шт. | 100 | 0 | 938266694 | 0.05 | 2189.12 | 0 | 0 | 0 | 130.15 | 0 | 0 | 0 | 16.82 | 1 | 1 | 1 | 2 | 0 | 1 | 1 | 0 | 0 | 0.05 | *1 | 0 | 2 | 59213929 | 1 | 0 | 214 | 0 | 0 | 0 | 0 | 0 | 0 | 0 | 0 | 0 | 0 | 0 | 0 | 0 | 0 | 0 | 0 | 0 | 0 | 0 | 0 | 0 | 0 |  | 0 | 0 | 0.435 | 2189.12 | 130.15 | 16.82 | 6.51 | 0 | 952.27 | 0 | 0 | 0 | 952.27 | 0 |  | 0 |  | 0
152 | 59213213 | 59213618 | 58332957 | 1 | 1 | 1080 | 3 | 1.21-5-1555 | ТСН-2001.1 Доп. 79, Р. 21, о. 5, поз. 1555 | Втулка трубная, полипропиленовая, диаметр 22 мм | 1356 | 1010 | 1000 шт. | 1000 шт. | 1000 | 0 | -422648154 | 0.0122 | 1599.36 | 0 | 0 | 0 | 226.86 | 0 | 0 | 0 | 7.05 | 1 | 1 | 1 | 2 | 0 | 1 | 1 | 0 | 0 | 0.0122 | *1 | 0 | 2 | 59213930 | 1 | 0 | 215 | 0 | 0 | 0 | 0 | 0 | 0 | 0 | 0 | 0 | 0 | 0 | 0 | 0 | 0 | 0 | 0 | 0 | 0 | 0 | 0 | 0 | 0 |  | 0 | 0 | 0.10614 | 1599.36 | 226.86 | 7.05 | 2.77 | 0 | 169.76 | 0 | 0 | 0 | 169.76 | 0 |  | 0 |  | 0
152 | 59213213 | 59213618 | 58332282 | 1 | 1 | 1080 | 3 | 1.21-5-750 | ТСН-2001.1 Доп. 73, Р. 21, о. 5, поз. 750 | Сжим, типа У 739М для проводников магистральных сечением от 4 до 10 мм2 и ответвительных сечением от 1,5 до 2,5 мм2 | 1354 | 1010 | шт. | шт. | 1 | 0 | 145081611 | 3.1 | 25.47 | 0 | 0 | 0 | 6.94 | 0 | 0 | 0 | 3.67 | 1 | 1 | 1 | 2 | 0 | 1 | 1 | 0 | 0 | 3.1 | *1 | 0 | 2 | 59213931 | 1 | 0 | 216 | 0 | 0 | 0 | 0 | 0 | 0 | 0 | 0 | 0 | 0 | 0 | 0 | 0 | 0 | 0 | 0 | 0 | 0 | 0 | 0 | 0 | 0 |  | 0 | 0 | 26.97 | 25.47 | 6.94 | 3.67 | 21.51 | 0 | 686.93 | 0 | 0 | 0 | 686.93 | 0 |  | 0 |  | 0
152 | 59213213 | 59213618 | 58332290 | 1 | 1 | 1080 | 3 | 1.21-5-758 | ТСН-2001.1 Доп. 79, Р. 21, о. 5, поз. 758 | Зажим соединительно-изолирующий, типа СИЗ-3 | 1356 | 1010 | 1000 шт. | 1000 шт. | 1000 | 0 | 807379832 | 0.008 | 1197.48 | 0 | 0 | 0 | 614.09 | 0 | 0 | 0 | 1.95 | 1 | 1 | 1 | 2 | 0 | 1 | 1 | 0 | 0 | 0.008 | *1 | 0 | 2 | 59213932 | 1 | 0 | 217 | 0 | 0 | 0 | 0 | 0 | 0 | 0 | 0 | 0 | 0 | 0 | 0 | 0 | 0 | 0 | 0 | 0 | 0 | 0 | 0 | 0 | 0 |  | 0 | 0 | 0.0696 | 1197.48 | 614.09 | 1.95 | 4.91 | 0 | 83.34 | 0 | 0 | 0 | 83.34 | 0 |  | 0 |  | 0
152 | 59213213 | 59213618 | 0 | 1080 | 1 | 1080 | 3 | КА 20 |  | Кабель U/UTPнг(А)-LSLTx -4х2х0.52 кат 5е | 1303 | 1003 | км | км | 1000 | 0 | 494778067 | 0.102 | 15873.7 | 0 | 0 | 0 | 1606.65 | 0 | 0 | 0 | 9.88 | 1 | 1 | 1 | 0 | 0 | 0 | 1 | 0 | 0 | 0.102 |  | 0 | 1 | -1 | 0 | 0 |  | 0 | 0 | 0 | 0 | 0 | 0 | 0 | 0 | 0 | 0 | 0 | 0 | 0 | 0 | 0 | 0 | 0 | 0 | 0 | 0 | 0 | 0 |  | 0 | 0 | 0.8874 | 15873.7 | 1606.65 | 9.88 | 163.88 | 0 | 14086.32 | 0 | 0 | 0 | 14086.32 | 2 |  | 0 |  | 0
155 | 59213216 | 59213640 | 58266404 | 1080 | 1 | 1080 | 1 | 9999990008 |  | Трудозатраты рабочих | 1191 | 1013 | чел.-ч. | чел.-ч. | 1 | 0 | 476480486 | 2.013 | 0 | 0 | 0 | 0 | 0 | 0 | 0 | 0 | 1 | 1 | 1 | 1 | -2 | 0 | 1 | 1 | 0 | 0 | 1.83 | *1,1 | 1 | 2 | 59213934 | 1 | 0 | 219 | 0 | 0 | 0 | 0 | 0 | 0 | 0 | 0 | 0 | 0 | 0 | 0 | 0 | 0 | 0 | 0 | 0 | 0 | 0 | 0 | 0 | 0 | 0 | 0.6039 | 0 | 0.6039 | 0 | 0 | 1 | 0 | 0 | 0 | 0 | 0 | 0 | 0 | 0 |  | 0 |  | 0
155 | 59213216 | 59213640 | 58340578 | 1 | 1 | 1080 | 2 | 2.1-18-7 | ТСН-2001.2. Доп. 68. п.1-18-7 (183001) | Автомобили грузовые бортовые, грузоподъемность до 5 т | 1368 | 1011 | маш.-ч | маш.-ч | 1 | 0 | -1985943078 | 0.011 | 0 | 87.01 | 13.21 | 0 | 0 | 83.1 | 12.62 | 0 | 1 | 1 | 1 | 1 | -2 | 0 | 1 | 1 | 0 | 0 | 0.01 | *1,1 | 0 | 2 | 59213935 | 1 | 0 | 220 | 0 | 0 | 0 | 0 | 0 | 0 | 0 | 0 | 0 | 0 | 0 | 0 | 0 | 0 | 0 | 0 | 0 | 0 | 0 | 0 | 0 | 0 |  | 0 | 0.041646 | 0.0033 | 87.01 | 83.1 | 1 | 0.913 | 0.143 | 0 | 0.27 | 0.04 | 0 | 0.27 | 0 | 9999990009 | 0 | чел.-ч. | 12.62
155 | 59213216 | 59213640 | 58339814 | 1 | 1 | 1080 | 2 | 2.1-3-38 | ТСН-2001.2. Доп. 68. п.1-3-38 (032009) | Краны на автомобильном ходу, грузоподъемность до 16 т | 1368 | 1011 | маш.-ч | маш.-ч | 1 | 0 | 1087580389 | 0.011 | 0 | 187.59 | 17.73 | 0 | 0 | 179.17 | 16.93 | 0 | 1 | 1 | 1 | 1 | -2 | 0 | 1 | 1 | 0 | 0 | 0.01 | *1,1 | 0 | 2 | 59213936 | 1 | 0 | 221 | 0 | 0 | 0 | 0 | 0 | 0 | 0 | 0 | 0 | 0 | 0 | 0 | 0 | 0 | 0 | 0 | 0 | 0 | 0 | 0 | 0 | 0 |  | 0 | 0.055869 | 0.0033 | 187.59 | 179.17 | 1 | 1.969 | 0.187 | 0 | 0.59 | 0.06 | 0 | 0.59 | 0 | 9999990009 | 0 | чел.-ч. | 16.93
155 | 59213216 | 59213640 | 58309611 | 1 | 1 | 1080 | 3 | 1.1-1-1257 | ТСН-2001.1 Доп. 79, Р. 1, о. 1, поз. 1257 | Тальк молотый | 1346 | 1009 | кг | кг | 1 | 0 | 1770006655 | 0.6 | 1.38 | 0 | 0 | 0 | 1.38 | 0 | 0 | 0 | 1 | 1 | 1 | 1 | -2 | 0 | 1 | 1 | 0 | 0 | 0.6 | *1 | 0 | 2 | 59213937 | 1 | 0 | 222 | 0 | 0 | 0 | 0 | 0 | 0 | 0 | 0 | 0 | 0 | 0 | 0 | 0 | 0 | 0 | 0 | 0 | 0 | 0 | 0 | 0 | 0 |  | 0 | 0 | 0.18 | 1.38 | 1.38 | 1 | 0.83 | 0 | 0.25 | 0 | 0 | 0 | 0.25 | 0 |  | 0 |  | 0
155 | 59213216 | 59213640 | 58310002 | 1 | 1 | 1080 | 3 | 1.1-1-1723 | ТСН-2001.1 Доп. 79, Р. 1, о. 1, поз. 1723 | Лента изоляционная, прорезиненная, односторонняя | 1346 | 1009 | кг | кг | 1 | 0 | -878159893 | 0.16 | 159.06 | 0 | 0 | 0 | 159.06 | 0 | 0 | 0 | 1 | 1 | 1 | 1 | -2 | 0 | 1 | 1 | 0 | 0 | 0.16 | *1 | 0 | 2 | 59213938 | 1 | 0 | 223 | 0 | 0 | 0 | 0 | 0 | 0 | 0 | 0 | 0 | 0 | 0 | 0 | 0 | 0 | 0 | 0 | 0 | 0 | 0 | 0 | 0 | 0 |  | 0 | 0 | 0.048 | 159.06 | 159.06 | 1 | 25.45 | 0 | 7.63 | 0 | 0 | 0 | 7.63 | 0 |  | 0 |  | 0
155 | 59213216 | 59213640 | 58332957 | 1 | 1 | 1080 | 3 | 1.21-5-1555 | ТСН-2001.1 Доп. 79, Р. 21, о. 5, поз. 1555 | Втулка трубная, полипропиленовая, диаметр 22 мм | 1356 | 1010 | 1000 шт. | 1000 шт. | 1000 | 0 | -422648154 | 0.0122 | 226.86 | 0 | 0 | 0 | 226.86 | 0 | 0 | 0 | 1 | 1 | 1 | 1 | -2 | 0 | 1 | 1 | 0 | 0 | 0.0122 | *1 | 0 | 2 | 59213939 | 1 | 0 | 224 | 0 | 0 | 0 | 0 | 0 | 0 | 0 | 0 | 0 | 0 | 0 | 0 | 0 | 0 | 0 | 0 | 0 | 0 | 0 | 0 | 0 | 0 |  | 0 | 0 | 0.00366 | 226.86 | 226.86 | 1 | 2.77 | 0 | 0.83 | 0 | 0 | 0 | 0.83 | 0 |  | 0 |  | 0
155 | 59213216 | 59213640 | 58332282 | 1 | 1 | 1080 | 3 | 1.21-5-750 | ТСН-2001.1 Доп. 73, Р. 21, о. 5, поз. 750 | Сжим, типа У 739М для проводников магистральных сечением от 4 до 10 мм2 и ответвительных сечением от 1,5 до 2,5 мм2 | 1354 | 1010 | шт. | шт. | 1 | 0 | 145081611 | 3.1 | 6.94 | 0 | 0 | 0 | 6.94 | 0 | 0 | 0 | 1 | 1 | 1 | 1 | -2 | 0 | 1 | 1 | 0 | 0 | 3.1 | *1 | 0 | 2 | 59213940 | 1 | 0 | 225 | 0 | 0 | 0 | 0 | 0 | 0 | 0 | 0 | 0 | 0 | 0 | 0 | 0 | 0 | 0 | 0 | 0 | 0 | 0 | 0 | 0 | 0 |  | 0 | 0 | 0.93 | 6.94 | 6.94 | 1 | 21.51 | 0 | 6.45 | 0 | 0 | 0 | 6.45 | 0 |  | 0 |  | 0
155 | 59213216 | 59213640 | 58332290 | 1 | 1 | 1080 | 3 | 1.21-5-758 | ТСН-2001.1 Доп. 79, Р. 21, о. 5, поз. 758 | Зажим соединительно-изолирующий, типа СИЗ-3 | 1356 | 1010 | 1000 шт. | 1000 шт. | 1000 | 0 | 807379832 | 0.008 | 614.09 | 0 | 0 | 0 | 614.09 | 0 | 0 | 0 | 1 | 1 | 1 | 1 | -2 | 0 | 1 | 1 | 0 | 0 | 0.008 | *1 | 0 | 2 | 59213941 | 1 | 0 | 226 | 0 | 0 | 0 | 0 | 0 | 0 | 0 | 0 | 0 | 0 | 0 | 0 | 0 | 0 | 0 | 0 | 0 | 0 | 0 | 0 | 0 | 0 |  | 0 | 0 | 0.0024 | 614.09 | 614.09 | 1 | 4.91 | 0 | 1.47 | 0 | 0 | 0 | 1.47 | 0 |  | 0 |  | 0
155 | 59213216 | 59213640 | 0 | 1080 | 1 | 1080 | 3 | КА 20 |  | Кабель U/UTPнг(А)-LSLTx -4х2х0.52 кат 5е | 1303 | 1003 | км | км | 1000 | 0 | 494778067 | 0.102 | 1606.65 | 0 | 0 | 0 | 1606.65 | 0 | 0 | 0 | 1 | 1 | 1 | 1 | 0 | 0 | 0 | 1 | 0 | 0 | 0.102 |  | 0 | 1 | -1 | 0 | 0 |  | 0 | 0 | 0 | 0 | 0 | 0 | 0 | 0 | 0 | 0 | 0 | 0 | 0 | 0 | 0 | 0 | 0 | 0 | 0 | 0 | 0 | 0 |  | 0 | 0 | 0.0306 | 1606.65 | 1606.65 | 1 | 163.88 | 0 | 49.16 | 0 | 0 | 0 | 49.16 | 0 |  | 0 |  | 0
156 | 59213213 | 59213640 | 58266404 | 1080 | 1 | 1080 | 1 | 9999990008 |  | Трудозатраты рабочих | 1191 | 1013 | чел.-ч. | чел.-ч. | 1 | 0 | 476480486 | 2.013 | 0 | 0 | 0 | 0 | 0 | 0 | 0 | 0 | 1 | 1 | 1 | 1 | 5 | 0 | 1 | 1 | 0 | 0 | 1.83 | *1,1 | 1 | 2 | 59213934 | 1 | 0 | 228 | 0 | 0 | 0 | 0 | 0 | 0 | 0 | 0 | 0 | 0 | 0 | 0 | 0 | 0 | 0 | 0 | 0 | 0 | 0 | 0 | 0 | 0 | 0 | 0.6039 | 0 | 0.6039 | 0 | 0 | 1 | 0 | 0 | 0 | 0 | 0 | 0 | 0 | 0 |  | 0 |  | 0
156 | 59213213 | 59213640 | 58340578 | 1 | 1 | 1080 | 2 | 2.1-18-7 | ТСН-2001.2. Доп. 68. п.1-18-7 (183001) | Автомобили грузовые бортовые, грузоподъемность до 5 т | 1368 | 1011 | маш.-ч | маш.-ч | 1 | 0 | -1985943078 | 0.011 | 0 | 1418.19 | 726.59 | 0 | 0 | 83.1 | 12.62 | 0 | 1 | 16.3 | 54.99 | 1 | 2 | 0 | 1 | 1 | 0 | 0 | 0.01 | *1,1 | 0 | 2 | 59213935 | 1 | 0 | 229 | 0 | 0 | 0 | 0 | 0 | 0 | 0 | 0 | 0 | 0 | 0 | 0 | 0 | 0 | 0 | 0 | 0 | 0 | 0 | 0 | 0 | 0 |  | 0 | 0.041646 | 0.0033 | 1418.19 | 83.1 | 16.3 | 0.913 | 0.143 | 0 | 4.47 | 2.29 | 0 | 4.47 | 0 | 9999990009 | 0 | чел.-ч. | 12.62
156 | 59213213 | 59213640 | 58339814 | 1 | 1 | 1080 | 2 | 2.1-3-38 | ТСН-2001.2. Доп. 68. п.1-3-38 (032009) | Краны на автомобильном ходу, грузоподъемность до 16 т | 1368 | 1011 | маш.-ч | маш.-ч | 1 | 0 | 1087580389 | 0.011 | 0 | 2579.38 | 974.74 | 0 | 0 | 179.17 | 16.93 | 0 | 1 | 13.75 | 54.99 | 1 | 2 | 0 | 1 | 1 | 0 | 0 | 0.01 | *1,1 | 0 | 2 | 59213936 | 1 | 0 | 230 | 0 | 0 | 0 | 0 | 0 | 0 | 0 | 0 | 0 | 0 | 0 | 0 | 0 | 0 | 0 | 0 | 0 | 0 | 0 | 0 | 0 | 0 |  | 0 | 0.055869 | 0.0033 | 2579.38 | 179.17 | 13.75 | 1.969 | 0.187 | 0 | 8.13 | 3.07 | 0 | 8.13 | 0 | 9999990009 | 0 | чел.-ч. | 16.93
156 | 59213213 | 59213640 | 58309611 | 1 | 1 | 1080 | 3 | 1.1-1-1257 | ТСН-2001.1 Доп. 79, Р. 1, о. 1, поз. 1257 | Тальк молотый | 1346 | 1009 | кг | кг | 1 | 0 | 1770006655 | 0.6 | 29.73 | 0 | 0 | 0 | 1.38 | 0 | 0 | 0 | 21.54 | 1 | 1 | 1 | 2 | 0 | 1 | 1 | 0 | 0 | 0.6 | *1 | 0 | 2 | 59213937 | 1 | 0 | 231 | 0 | 0 | 0 | 0 | 0 | 0 | 0 | 0 | 0 | 0 | 0 | 0 | 0 | 0 | 0 | 0 | 0 | 0 | 0 | 0 | 0 | 0 |  | 0 | 0 | 0.18 | 29.73 | 1.38 | 21.54 | 0.83 | 0 | 5.35 | 0 | 0 | 0 | 5.35 | 0 |  | 0 |  | 0
156 | 59213213 | 59213640 | 58310002 | 1 | 1 | 1080 | 3 | 1.1-1-1723 | ТСН-2001.1 Доп. 79, Р. 1, о. 1, поз. 1723 | Лента изоляционная, прорезиненная, односторонняя | 1346 | 1009 | кг | кг | 1 | 0 | -878159893 | 0.16 | 286.31 | 0 | 0 | 0 | 159.06 | 0 | 0 | 0 | 1.8 | 1 | 1 | 1 | 2 | 0 | 1 | 1 | 0 | 0 | 0.16 | *1 | 0 | 2 | 59213938 | 1 | 0 | 232 | 0 | 0 | 0 | 0 | 0 | 0 | 0 | 0 | 0 | 0 | 0 | 0 | 0 | 0 | 0 | 0 | 0 | 0 | 0 | 0 | 0 | 0 |  | 0 | 0 | 0.048 | 286.31 | 159.06 | 1.8 | 25.45 | 0 | 13.74 | 0 | 0 | 0 | 13.74 | 0 |  | 0 |  | 0
156 | 59213213 | 59213640 | 58332957 | 1 | 1 | 1080 | 3 | 1.21-5-1555 | ТСН-2001.1 Доп. 79, Р. 21, о. 5, поз. 1555 | Втулка трубная, полипропиленовая, диаметр 22 мм | 1356 | 1010 | 1000 шт. | 1000 шт. | 1000 | 0 | -422648154 | 0.0122 | 1599.36 | 0 | 0 | 0 | 226.86 | 0 | 0 | 0 | 7.05 | 1 | 1 | 1 | 2 | 0 | 1 | 1 | 0 | 0 | 0.0122 | *1 | 0 | 2 | 59213939 | 1 | 0 | 233 | 0 | 0 | 0 | 0 | 0 | 0 | 0 | 0 | 0 | 0 | 0 | 0 | 0 | 0 | 0 | 0 | 0 | 0 | 0 | 0 | 0 | 0 |  | 0 | 0 | 0.00366 | 1599.36 | 226.86 | 7.05 | 2.77 | 0 | 5.85 | 0 | 0 | 0 | 5.85 | 0 |  | 0 |  | 0
156 | 59213213 | 59213640 | 58332282 | 1 | 1 | 1080 | 3 | 1.21-5-750 | ТСН-2001.1 Доп. 73, Р. 21, о. 5, поз. 750 | Сжим, типа У 739М для проводников магистральных сечением от 4 до 10 мм2 и ответвительных сечением от 1,5 до 2,5 мм2 | 1354 | 1010 | шт. | шт. | 1 | 0 | 145081611 | 3.1 | 25.47 | 0 | 0 | 0 | 6.94 | 0 | 0 | 0 | 3.67 | 1 | 1 | 1 | 2 | 0 | 1 | 1 | 0 | 0 | 3.1 | *1 | 0 | 2 | 59213940 | 1 | 0 | 234 | 0 | 0 | 0 | 0 | 0 | 0 | 0 | 0 | 0 | 0 | 0 | 0 | 0 | 0 | 0 | 0 | 0 | 0 | 0 | 0 | 0 | 0 |  | 0 | 0 | 0.93 | 25.47 | 6.94 | 3.67 | 21.51 | 0 | 23.69 | 0 | 0 | 0 | 23.69 | 0 |  | 0 |  | 0
156 | 59213213 | 59213640 | 58332290 | 1 | 1 | 1080 | 3 | 1.21-5-758 | ТСН-2001.1 Доп. 79, Р. 21, о. 5, поз. 758 | Зажим соединительно-изолирующий, типа СИЗ-3 | 1356 | 1010 | 1000 шт. | 1000 шт. | 1000 | 0 | 807379832 | 0.008 | 1197.48 | 0 | 0 | 0 | 614.09 | 0 | 0 | 0 | 1.95 | 1 | 1 | 1 | 2 | 0 | 1 | 1 | 0 | 0 | 0.008 | *1 | 0 | 2 | 59213941 | 1 | 0 | 235 | 0 | 0 | 0 | 0 | 0 | 0 | 0 | 0 | 0 | 0 | 0 | 0 | 0 | 0 | 0 | 0 | 0 | 0 | 0 | 0 | 0 | 0 |  | 0 | 0 | 0.0024 | 1197.48 | 614.09 | 1.95 | 4.91 | 0 | 2.87 | 0 | 0 | 0 | 2.87 | 0 |  | 0 |  | 0
156 | 59213213 | 59213640 | 0 | 1080 | 1 | 1080 | 3 | КА 20 |  | Кабель U/UTPнг(А)-LSLTx -4х2х0.52 кат 5е | 1303 | 1003 | км | км | 1000 | 0 | 494778067 | 0.102 | 15873.7 | 0 | 0 | 0 | 1606.65 | 0 | 0 | 0 | 9.88 | 1 | 1 | 1 | 0 | 0 | 0 | 1 | 0 | 0 | 0.102 |  | 0 | 1 | -1 | 0 | 0 |  | 0 | 0 | 0 | 0 | 0 | 0 | 0 | 0 | 0 | 0 | 0 | 0 | 0 | 0 | 0 | 0 | 0 | 0 | 0 | 0 | 0 | 0 |  | 0 | 0 | 0.0306 | 15873.7 | 1606.65 | 9.88 | 163.88 | 0 | 485.74 | 0 | 0 | 0 | 485.74 | 2 |  | 0 |  | 0
159 | 59213216 | 59213660 | 58266404 | 1080 | 1 | 1080 | 1 | 9999990008 |  | Трудозатраты рабочих | 1191 | 1013 | чел.-ч. | чел.-ч. | 1 | 0 | 476480486 | 2.013 | 0 | 0 | 0 | 0 | 0 | 0 | 0 | 0 | 1 | 1 | 1 | 1 | -2 | 0 | 1 | 1 | 0 | 0 | 1.83 | *1,1 | 1 | 2 | 59213943 | 1 | 0 | 237 | 0 | 0 | 0 | 0 | 0 | 0 | 0 | 0 | 0 | 0 | 0 | 0 | 0 | 0 | 0 | 0 | 0 | 0 | 0 | 0 | 0 | 0 | 0 | 9.0585 | 0 | 9.0585 | 0 | 0 | 1 | 0 | 0 | 0 | 0 | 0 | 0 | 0 | 0 |  | 0 |  | 0
159 | 59213216 | 59213660 | 58340578 | 1 | 1 | 1080 | 2 | 2.1-18-7 | ТСН-2001.2. Доп. 68. п.1-18-7 (183001) | Автомобили грузовые бортовые, грузоподъемность до 5 т | 1368 | 1011 | маш.-ч | маш.-ч | 1 | 0 | -1985943078 | 0.011 | 0 | 87.01 | 13.21 | 0 | 0 | 83.1 | 12.62 | 0 | 1 | 1 | 1 | 1 | -2 | 0 | 1 | 1 | 0 | 0 | 0.01 | *1,1 | 0 | 2 | 59213944 | 1 | 0 | 238 | 0 | 0 | 0 | 0 | 0 | 0 | 0 | 0 | 0 | 0 | 0 | 0 | 0 | 0 | 0 | 0 | 0 | 0 | 0 | 0 | 0 | 0 |  | 0 | 0.62469 | 0.0495 | 87.01 | 83.1 | 1 | 0.913 | 0.143 | 0 | 4.11 | 0.62 | 0 | 4.11 | 0 | 9999990009 | 0 | чел.-ч. | 12.62
159 | 59213216 | 59213660 | 58339814 | 1 | 1 | 1080 | 2 | 2.1-3-38 | ТСН-2001.2. Доп. 68. п.1-3-38 (032009) | Краны на автомобильном ходу, грузоподъемность до 16 т | 1368 | 1011 | маш.-ч | маш.-ч | 1 | 0 | 1087580389 | 0.011 | 0 | 187.59 | 17.73 | 0 | 0 | 179.17 | 16.93 | 0 | 1 | 1 | 1 | 1 | -2 | 0 | 1 | 1 | 0 | 0 | 0.01 | *1,1 | 0 | 2 | 59213945 | 1 | 0 | 239 | 0 | 0 | 0 | 0 | 0 | 0 | 0 | 0 | 0 | 0 | 0 | 0 | 0 | 0 | 0 | 0 | 0 | 0 | 0 | 0 | 0 | 0 |  | 0 | 0.83803 | 0.0495 | 187.59 | 179.17 | 1 | 1.969 | 0.187 | 0 | 8.87 | 0.84 | 0 | 8.87 | 0 | 9999990009 | 0 | чел.-ч. | 16.93
159 | 59213216 | 59213660 | 58309611 | 1 | 1 | 1080 | 3 | 1.1-1-1257 | ТСН-2001.1 Доп. 79, Р. 1, о. 1, поз. 1257 | Тальк молотый | 1346 | 1009 | кг | кг | 1 | 0 | 1770006655 | 0.6 | 1.38 | 0 | 0 | 0 | 1.38 | 0 | 0 | 0 | 1 | 1 | 1 | 1 | -2 | 0 | 1 | 1 | 0 | 0 | 0.6 | *1 | 0 | 2 | 59213946 | 1 | 0 | 240 | 0 | 0 | 0 | 0 | 0 | 0 | 0 | 0 | 0 | 0 | 0 | 0 | 0 | 0 | 0 | 0 | 0 | 0 | 0 | 0 | 0 | 0 |  | 0 | 0 | 2.7 | 1.38 | 1.38 | 1 | 0.83 | 0 | 3.73 | 0 | 0 | 0 | 3.73 | 0 |  | 0 |  | 0
159 | 59213216 | 59213660 | 58310002 | 1 | 1 | 1080 | 3 | 1.1-1-1723 | ТСН-2001.1 Доп. 79, Р. 1, о. 1, поз. 1723 | Лента изоляционная, прорезиненная, односторонняя | 1346 | 1009 | кг | кг | 1 | 0 | -878159893 | 0.16 | 159.06 | 0 | 0 | 0 | 159.06 | 0 | 0 | 0 | 1 | 1 | 1 | 1 | -2 | 0 | 1 | 1 | 0 | 0 | 0.16 | *1 | 0 | 2 | 59213947 | 1 | 0 | 241 | 0 | 0 | 0 | 0 | 0 | 0 | 0 | 0 | 0 | 0 | 0 | 0 | 0 | 0 | 0 | 0 | 0 | 0 | 0 | 0 | 0 | 0 |  | 0 | 0 | 0.72 | 159.06 | 159.06 | 1 | 25.45 | 0 | 114.52 | 0 | 0 | 0 | 114.52 | 0 |  | 0 |  | 0
159 | 59213216 | 59213660 | 58332957 | 1 | 1 | 1080 | 3 | 1.21-5-1555 | ТСН-2001.1 Доп. 79, Р. 21, о. 5, поз. 1555 | Втулка трубная, полипропиленовая, диаметр 22 мм | 1356 | 1010 | 1000 шт. | 1000 шт. | 1000 | 0 | -422648154 | 0.0122 | 226.86 | 0 | 0 | 0 | 226.86 | 0 | 0 | 0 | 1 | 1 | 1 | 1 | -2 | 0 | 1 | 1 | 0 | 0 | 0.0122 | *1 | 0 | 2 | 59213948 | 1 | 0 | 242 | 0 | 0 | 0 | 0 | 0 | 0 | 0 | 0 | 0 | 0 | 0 | 0 | 0 | 0 | 0 | 0 | 0 | 0 | 0 | 0 | 0 | 0 |  | 0 | 0 | 0.0549 | 226.86 | 226.86 | 1 | 2.77 | 0 | 12.45 | 0 | 0 | 0 | 12.45 | 0 |  | 0 |  | 0
159 | 59213216 | 59213660 | 58332282 | 1 | 1 | 1080 | 3 | 1.21-5-750 | ТСН-2001.1 Доп. 73, Р. 21, о. 5, поз. 750 | Сжим, типа У 739М для проводников магистральных сечением от 4 до 10 мм2 и ответвительных сечением от 1,5 до 2,5 мм2 | 1354 | 1010 | шт. | шт. | 1 | 0 | 145081611 | 3.1 | 6.94 | 0 | 0 | 0 | 6.94 | 0 | 0 | 0 | 1 | 1 | 1 | 1 | -2 | 0 | 1 | 1 | 0 | 0 | 3.1 | *1 | 0 | 2 | 59213949 | 1 | 0 | 243 | 0 | 0 | 0 | 0 | 0 | 0 | 0 | 0 | 0 | 0 | 0 | 0 | 0 | 0 | 0 | 0 | 0 | 0 | 0 | 0 | 0 | 0 |  | 0 | 0 | 13.95 | 6.94 | 6.94 | 1 | 21.51 | 0 | 96.81 | 0 | 0 | 0 | 96.81 | 0 |  | 0 |  | 0
159 | 59213216 | 59213660 | 58332290 | 1 | 1 | 1080 | 3 | 1.21-5-758 | ТСН-2001.1 Доп. 79, Р. 21, о. 5, поз. 758 | Зажим соединительно-изолирующий, типа СИЗ-3 | 1356 | 1010 | 1000 шт. | 1000 шт. | 1000 | 0 | 807379832 | 0.008 | 614.09 | 0 | 0 | 0 | 614.09 | 0 | 0 | 0 | 1 | 1 | 1 | 1 | -2 | 0 | 1 | 1 | 0 | 0 | 0.008 | *1 | 0 | 2 | 59213950 | 1 | 0 | 244 | 0 | 0 | 0 | 0 | 0 | 0 | 0 | 0 | 0 | 0 | 0 | 0 | 0 | 0 | 0 | 0 | 0 | 0 | 0 | 0 | 0 | 0 |  | 0 | 0 | 0.036 | 614.09 | 614.09 | 1 | 4.91 | 0 | 22.11 | 0 | 0 | 0 | 22.11 | 0 |  | 0 |  | 0
159 | 59213216 | 59213660 | 0 | 1080 | 1 | 1080 | 3 | КА 21 |  | Кабель ВВГнг(А)-LSLTx -1х2х1.5мм | 1301 | 1003 | м | м | 1 | 0 | -76986313 | 102 | 5.06 | 0 | 0 | 0 | 5.06 | 0 | 0 | 0 | 1 | 1 | 1 | 1 | 0 | 0 | 0 | 1 | 0 | 0 | 102 |  | 0 | 1 | -1 | 0 | 0 |  | 0 | 0 | 0 | 0 | 0 | 0 | 0 | 0 | 0 | 0 | 0 | 0 | 0 | 0 | 0 | 0 | 0 | 0 | 0 | 0 | 0 | 0 |  | 0 | 0 | 459 | 5.06 | 5.06 | 1 | 516.12 | 0 | 2322.54 | 0 | 0 | 0 | 2322.54 | 0 |  | 0 |  | 0
160 | 59213213 | 59213660 | 58266404 | 1080 | 1 | 1080 | 1 | 9999990008 |  | Трудозатраты рабочих | 1191 | 1013 | чел.-ч. | чел.-ч. | 1 | 0 | 476480486 | 2.013 | 0 | 0 | 0 | 0 | 0 | 0 | 0 | 0 | 1 | 1 | 1 | 1 | 5 | 0 | 1 | 1 | 0 | 0 | 1.83 | *1,1 | 1 | 2 | 59213943 | 1 | 0 | 246 | 0 | 0 | 0 | 0 | 0 | 0 | 0 | 0 | 0 | 0 | 0 | 0 | 0 | 0 | 0 | 0 | 0 | 0 | 0 | 0 | 0 | 0 | 0 | 9.0585 | 0 | 9.0585 | 0 | 0 | 1 | 0 | 0 | 0 | 0 | 0 | 0 | 0 | 0 |  | 0 |  | 0
160 | 59213213 | 59213660 | 58340578 | 1 | 1 | 1080 | 2 | 2.1-18-7 | ТСН-2001.2. Доп. 68. п.1-18-7 (183001) | Автомобили грузовые бортовые, грузоподъемность до 5 т | 1368 | 1011 | маш.-ч | маш.-ч | 1 | 0 | -1985943078 | 0.011 | 0 | 1418.19 | 726.59 | 0 | 0 | 83.1 | 12.62 | 0 | 1 | 16.3 | 54.99 | 1 | 2 | 0 | 1 | 1 | 0 | 0 | 0.01 | *1,1 | 0 | 2 | 59213944 | 1 | 0 | 247 | 0 | 0 | 0 | 0 | 0 | 0 | 0 | 0 | 0 | 0 | 0 | 0 | 0 | 0 | 0 | 0 | 0 | 0 | 0 | 0 | 0 | 0 |  | 0 | 0.62469 | 0.0495 | 1418.19 | 83.1 | 16.3 | 0.913 | 0.143 | 0 | 67.05 | 34.35 | 0 | 67.05 | 0 | 9999990009 | 0 | чел.-ч. | 12.62
160 | 59213213 | 59213660 | 58339814 | 1 | 1 | 1080 | 2 | 2.1-3-38 | ТСН-2001.2. Доп. 68. п.1-3-38 (032009) | Краны на автомобильном ходу, грузоподъемность до 16 т | 1368 | 1011 | маш.-ч | маш.-ч | 1 | 0 | 1087580389 | 0.011 | 0 | 2579.38 | 974.74 | 0 | 0 | 179.17 | 16.93 | 0 | 1 | 13.75 | 54.99 | 1 | 2 | 0 | 1 | 1 | 0 | 0 | 0.01 | *1,1 | 0 | 2 | 59213945 | 1 | 0 | 248 | 0 | 0 | 0 | 0 | 0 | 0 | 0 | 0 | 0 | 0 | 0 | 0 | 0 | 0 | 0 | 0 | 0 | 0 | 0 | 0 | 0 | 0 |  | 0 | 0.83803 | 0.0495 | 2579.38 | 179.17 | 13.75 | 1.969 | 0.187 | 0 | 121.95 | 46.08 | 0 | 121.95 | 0 | 9999990009 | 0 | чел.-ч. | 16.93
160 | 59213213 | 59213660 | 58309611 | 1 | 1 | 1080 | 3 | 1.1-1-1257 | ТСН-2001.1 Доп. 79, Р. 1, о. 1, поз. 1257 | Тальк молотый | 1346 | 1009 | кг | кг | 1 | 0 | 1770006655 | 0.6 | 29.73 | 0 | 0 | 0 | 1.38 | 0 | 0 | 0 | 21.54 | 1 | 1 | 1 | 2 | 0 | 1 | 1 | 0 | 0 | 0.6 | *1 | 0 | 2 | 59213946 | 1 | 0 | 249 | 0 | 0 | 0 | 0 | 0 | 0 | 0 | 0 | 0 | 0 | 0 | 0 | 0 | 0 | 0 | 0 | 0 | 0 | 0 | 0 | 0 | 0 |  | 0 | 0 | 2.7 | 29.73 | 1.38 | 21.54 | 0.83 | 0 | 80.27 | 0 | 0 | 0 | 80.27 | 0 |  | 0 |  | 0
160 | 59213213 | 59213660 | 58310002 | 1 | 1 | 1080 | 3 | 1.1-1-1723 | ТСН-2001.1 Доп. 79, Р. 1, о. 1, поз. 1723 | Лента изоляционная, прорезиненная, односторонняя | 1346 | 1009 | кг | кг | 1 | 0 | -878159893 | 0.16 | 286.31 | 0 | 0 | 0 | 159.06 | 0 | 0 | 0 | 1.8 | 1 | 1 | 1 | 2 | 0 | 1 | 1 | 0 | 0 | 0.16 | *1 | 0 | 2 | 59213947 | 1 | 0 | 250 | 0 | 0 | 0 | 0 | 0 | 0 | 0 | 0 | 0 | 0 | 0 | 0 | 0 | 0 | 0 | 0 | 0 | 0 | 0 | 0 | 0 | 0 |  | 0 | 0 | 0.72 | 286.31 | 159.06 | 1.8 | 25.45 | 0 | 206.14 | 0 | 0 | 0 | 206.14 | 0 |  | 0 |  | 0
160 | 59213213 | 59213660 | 58332957 | 1 | 1 | 1080 | 3 | 1.21-5-1555 | ТСН-2001.1 Доп. 79, Р. 21, о. 5, поз. 1555 | Втулка трубная, полипропиленовая, диаметр 22 мм | 1356 | 1010 | 1000 шт. | 1000 шт. | 1000 | 0 | -422648154 | 0.0122 | 1599.36 | 0 | 0 | 0 | 226.86 | 0 | 0 | 0 | 7.05 | 1 | 1 | 1 | 2 | 0 | 1 | 1 | 0 | 0 | 0.0122 | *1 | 0 | 2 | 59213948 | 1 | 0 | 251 | 0 | 0 | 0 | 0 | 0 | 0 | 0 | 0 | 0 | 0 | 0 | 0 | 0 | 0 | 0 | 0 | 0 | 0 | 0 | 0 | 0 | 0 |  | 0 | 0 | 0.0549 | 1599.36 | 226.86 | 7.05 | 2.77 | 0 | 87.8 | 0 | 0 | 0 | 87.8 | 0 |  | 0 |  | 0
160 | 59213213 | 59213660 | 58332282 | 1 | 1 | 1080 | 3 | 1.21-5-750 | ТСН-2001.1 Доп. 73, Р. 21, о. 5, поз. 750 | Сжим, типа У 739М для проводников магистральных сечением от 4 до 10 мм2 и ответвительных сечением от 1,5 до 2,5 мм2 | 1354 | 1010 | шт. | шт. | 1 | 0 | 145081611 | 3.1 | 25.47 | 0 | 0 | 0 | 6.94 | 0 | 0 | 0 | 3.67 | 1 | 1 | 1 | 2 | 0 | 1 | 1 | 0 | 0 | 3.1 | *1 | 0 | 2 | 59213949 | 1 | 0 | 252 | 0 | 0 | 0 | 0 | 0 | 0 | 0 | 0 | 0 | 0 | 0 | 0 | 0 | 0 | 0 | 0 | 0 | 0 | 0 | 0 | 0 | 0 |  | 0 | 0 | 13.95 | 25.47 | 6.94 | 3.67 | 21.51 | 0 | 355.31 | 0 | 0 | 0 | 355.31 | 0 |  | 0 |  | 0
160 | 59213213 | 59213660 | 58332290 | 1 | 1 | 1080 | 3 | 1.21-5-758 | ТСН-2001.1 Доп. 79, Р. 21, о. 5, поз. 758 | Зажим соединительно-изолирующий, типа СИЗ-3 | 1356 | 1010 | 1000 шт. | 1000 шт. | 1000 | 0 | 807379832 | 0.008 | 1197.48 | 0 | 0 | 0 | 614.09 | 0 | 0 | 0 | 1.95 | 1 | 1 | 1 | 2 | 0 | 1 | 1 | 0 | 0 | 0.008 | *1 | 0 | 2 | 59213950 | 1 | 0 | 253 | 0 | 0 | 0 | 0 | 0 | 0 | 0 | 0 | 0 | 0 | 0 | 0 | 0 | 0 | 0 | 0 | 0 | 0 | 0 | 0 | 0 | 0 |  | 0 | 0 | 0.036 | 1197.48 | 614.09 | 1.95 | 4.91 | 0 | 43.11 | 0 | 0 | 0 | 43.11 | 0 |  | 0 |  | 0
160 | 59213213 | 59213660 | 0 | 1080 | 1 | 1080 | 3 | КА 21 |  | Кабель ВВГнг(А)-LSLTx -1х2х1.5мм | 1301 | 1003 | м | м | 1 | 0 | -76986313 | 102 | 49.99 | 0 | 0 | 0 | 5.06 | 0 | 0 | 0 | 9.88 | 1 | 1 | 1 | 0 | 0 | 0 | 1 | 0 | 0 | 102 |  | 0 | 1 | -1 | 0 | 0 |  | 0 | 0 | 0 | 0 | 0 | 0 | 0 | 0 | 0 | 0 | 0 | 0 | 0 | 0 | 0 | 0 | 0 | 0 | 0 | 0 | 0 | 0 |  | 0 | 0 | 459 | 49.99 | 5.06 | 9.88 | 516.12 | 0 | 22945.41 | 0 | 0 | 0 | 22945.41 | 2 |  | 0 |  | 0
198 | 59213216 | 59213736 | 58266404 | 1080 | 1 | 1080 | 1 | 9999990008 |  | Трудозатраты рабочих | 1191 | 1013 | чел.-ч. | чел.-ч. | 1 | 0 | 476480486 | 0.792 | 0 | 0 | 0 | 0 | 0 | 0 | 0 | 0 | 1 | 1 | 1 | 1 | -2 | 0 | 1 | 1 | 0 | 0 | 0.72 | *1,1 | 1 | 2 | 59213952 | 1 | 0 | 255 | 0 | 0 | 0 | 0 | 0 | 0 | 0 | 0 | 0 | 0 | 0 | 0 | 0 | 0 | 0 | 0 | 0 | 0 | 0 | 0 | 0 | 0 | 0 | 0.792 | 0 | 0.792 | 0 | 0 | 1 | 0 | 0 | 0 | 0 | 0 | 0 | 0 | 0 |  | 0 |  | 0
198 | 59213216 | 59213736 | 58309906 | 1 | 1 | 1080 | 3 | 1.1-1-1600 | ТСН-2001.1 Доп. 73, Р. 1, о. 1, поз. 1600 | Лента полиэтиленовая с липким слоем, ширина 30 мм | 1301 | 1003 | м | м | 1 | 0 | 882847464 | 5 | 0.39 | 0 | 0 | 0 | 0.39 | 0 | 0 | 0 | 1 | 1 | 1 | 1 | -2 | 0 | 1 | 1 | 0 | 0 | 5 | *1 | 0 | 2 | 59213953 | 1 | 0 | 256 | 0 | 0 | 0 | 0 | 0 | 0 | 0 | 0 | 0 | 0 | 0 | 0 | 0 | 0 | 0 | 0 | 0 | 0 | 0 | 0 | 0 | 0 |  | 0 | 0 | 5 | 0.39 | 0.39 | 1 | 1.95 | 0 | 1.95 | 0 | 0 | 0 | 1.95 | 0 |  | 0 |  | 0
198 | 59213216 | 59213736 | 58308889 | 1 | 1 | 1080 | 3 | 1.1-1-207 | ТСН-2001.1 Доп. 79, Р. 1, о. 1, поз. 207 | Пиломатериал (доска) необрезной хвойных пород естественной влажности, сорт III, толщина 50 мм, ширина от 100 до 200 мм | 1339 | 1007 | м3 | м3 | 1 | 0 | 1880586541 | 0.001 | 1176.3 | 0 | 0 | 0 | 1176.3 | 0 | 0 | 0 | 1 | 1 | 1 | 1 | -2 | 0 | 1 | 1 | 0 | 0 | 0.001 | *1 | 0 | 2 | 59213954 | 1 | 0 | 257 | 0 | 0 | 0 | 0 | 0 | 0 | 0 | 0 | 0 | 0 | 0 | 0 | 0 | 0 | 0 | 0 | 0 | 0 | 0 | 0 | 0 | 0 |  | 0 | 0 | 0.001 | 1176.3 | 1176.3 | 1 | 1.18 | 0 | 1.18 | 0 | 0 | 0 | 1.18 | 0 |  | 0 |  | 0
198 | 59213216 | 59213736 | 58308977 | 1 | 1 | 1080 | 3 | 1.1-1-330 | ТСН-2001.1 Доп. 79, Р. 1, о. 1, поз. 330 | Канифоль | 1346 | 1009 | кг | кг | 1 | 0 | 2120032869 | 0.01 | 16.69 | 0 | 0 | 0 | 16.69 | 0 | 0 | 0 | 1 | 1 | 1 | 1 | -2 | 0 | 1 | 1 | 0 | 0 | 0.01 | *1 | 0 | 2 | 59213955 | 1 | 0 | 258 | 0 | 0 | 0 | 0 | 0 | 0 | 0 | 0 | 0 | 0 | 0 | 0 | 0 | 0 | 0 | 0 | 0 | 0 | 0 | 0 | 0 | 0 |  | 0 | 0 | 0.01 | 16.69 | 16.69 | 1 | 0.17 | 0 | 0.17 | 0 | 0 | 0 | 0.17 | 0 |  | 0 |  | 0
198 | 59213216 | 59213736 | 58315579 | 1 | 1 | 1080 | 3 | 1.1-1-8007 | ТСН-2001.1 Доп. 80, Р. 1, о. 1, поз. 8007 | Дюбель пластмассовый с шурупом, диаметр 12 мм, длина 70 мм, диаметр шурупа 8 мм, длина шурупа 70 мм | 1355 | 1010 | 100 шт. | 100 шт. | 100 | 0 | -1616851610 | 0.02 | 120.19 | 0 | 0 | 0 | 120.19 | 0 | 0 | 0 | 1 | 1 | 1 | 1 | -2 | 0 | 1 | 1 | 0 | 0 | 0.02 | *1 | 0 | 2 | 59213956 | 1 | 0 | 259 | 0 | 0 | 0 | 0 | 0 | 0 | 0 | 0 | 0 | 0 | 0 | 0 | 0 | 0 | 0 | 0 | 0 | 0 | 0 | 0 | 0 | 0 |  | 0 | 0 | 0.02 | 120.19 | 120.19 | 1 | 2.4 | 0 | 2.4 | 0 | 0 | 0 | 2.4 | 0 |  | 0 |  | 0
198 | 59213216 | 59213736 | 58309371 | 1 | 1 | 1080 | 3 | 1.1-1-945 | ТСН-2001.1 Доп. 79, Р. 1, о. 1, поз. 945 | Припой оловянно-свинцовый, в прутках, диаметр 8 мм, типа ПОС-40 | 1348 | 1009 | т | т | 1000 | 0 | -1945031955 | 1e-05 | 64123.05 | 0 | 0 | 0 | 64123.05 | 0 | 0 | 0 | 1 | 1 | 1 | 1 | -2 | 0 | 1 | 1 | 0 | 0 | 1e-05 | *1 | 0 | 2 | 59213957 | 1 | 0 | 260 | 0 | 0 | 0 | 0 | 0 | 0 | 0 | 0 | 0 | 0 | 0 | 0 | 0 | 0 | 0 | 0 | 0 | 0 | 0 | 0 | 0 | 0 |  | 0 | 0 | 1e-05 | 64123.05 | 64123.05 | 1 | 0.64 | 0 | 0.64 | 0 | 0 | 0 | 0.64 | 0 |  | 0 |  | 0
198 | 59213216 | 59213736 | 58332885 | 1 | 1 | 1080 | 3 | 1.21-5-1466 | ТСН-2001.1 Доп. 79, Р. 21, о. 5, поз. 1466 | Скоба двухлапковая стальная оцинкованная, для кабелей диаметром от 8 до 9 мм | 1356 | 1010 | 1000 шт. | 1000 шт. | 1000 | 0 | -1808005655 | 0.002 | 294.89 | 0 | 0 | 0 | 294.89 | 0 | 0 | 0 | 1 | 1 | 1 | 1 | -2 | 0 | 1 | 1 | 0 | 0 | 0.002 | *1 | 0 | 2 | 59213958 | 1 | 0 | 261 | 0 | 0 | 0 | 0 | 0 | 0 | 0 | 0 | 0 | 0 | 0 | 0 | 0 | 0 | 0 | 0 | 0 | 0 | 0 | 0 | 0 | 0 |  | 0 | 0 | 0.002 | 294.89 | 294.89 | 1 | 0.59 | 0 | 0.59 | 0 | 0 | 0 | 0.59 | 0 |  | 0 |  | 0
198 | 59213216 | 59213736 | 58331958 | 1 | 1 | 1080 | 3 | 1.21-5-194 | ТСН-2001.1 Доп. 73, Р. 21, о. 5, поз. 194 | Коробка для установки выключателей, переключателей, штепсельных розеток в сборных гипсовых перегородках | 1354 | 1010 | шт. | шт. | 1 | 0 | 1729520002 | 1 | 15.67 | 0 | 0 | 0 | 15.67 | 0 | 0 | 0 | 1 | 1 | 1 | 1 | -2 | 0 | 1 | 1 | 0 | 0 | 1 | *1 | 0 | 2 | 59213959 | 1 | 0 | 262 | 0 | 0 | 0 | 0 | 0 | 0 | 0 | 0 | 0 | 0 | 0 | 0 | 0 | 0 | 0 | 0 | 0 | 0 | 0 | 0 | 0 | 0 |  | 0 | 0 | 1 | 15.67 | 15.67 | 1 | 15.67 | 0 | 15.67 | 0 | 0 | 0 | 15.67 | 0 |  | 0 |  | 0
198 | 59213216 | 59213736 | 58271406 | 1080 | 1 | 1080 | 3 | 9999990002 |  | Масса оборудования | 1348 | 1009 | т | т | 1000 | 0 | -783086922 | 0.002 | 0 | 0 | 0 | 0 | 0 | 0 | 0 | 0 | 1 | 1 | 1 | 1 | -2 | 0 | 1 | 1 | 0 | 0 | 0.002 | *1 | 0 | 2 | 59213961 | 1 | 0 | 264 | 0 | 0 | 0 | 0 | 0 | 0 | 0 | 0 | 0 | 0 | 0 | 0 | 0 | 0 | 0 | 0 | 0 | 0 | 0 | 0 | 0 | 0 |  | 0 | 0 | 0.002 | 0 | 0 | 1 | 0 | 0 | 0 | 0 | 0 | 0 | 0 | 0 |  | 0 |  | 0
199 | 59213213 | 59213736 | 58266404 | 1080 | 1 | 1080 | 1 | 9999990008 |  | Трудозатраты рабочих | 1191 | 1013 | чел.-ч. | чел.-ч. | 1 | 0 | 476480486 | 0.792 | 0 | 0 | 0 | 0 | 0 | 0 | 0 | 0 | 1 | 1 | 1 | 1 | 5 | 0 | 1 | 1 | 0 | 0 | 0.72 | *1,1 | 1 | 2 | 59213952 | 1 | 0 | 265 | 0 | 0 | 0 | 0 | 0 | 0 | 0 | 0 | 0 | 0 | 0 | 0 | 0 | 0 | 0 | 0 | 0 | 0 | 0 | 0 | 0 | 0 | 0 | 0.792 | 0 | 0.792 | 0 | 0 | 1 | 0 | 0 | 0 | 0 | 0 | 0 | 0 | 0 |  | 0 |  | 0
199 | 59213213 | 59213736 | 58309906 | 1 | 1 | 1080 | 3 | 1.1-1-1600 | ТСН-2001.1 Доп. 73, Р. 1, о. 1, поз. 1600 | Лента полиэтиленовая с липким слоем, ширина 30 мм | 1301 | 1003 | м | м | 1 | 0 | 882847464 | 5 | 5.48 | 0 | 0 | 0 | 0.39 | 0 | 0 | 0 | 14.05 | 1 | 1 | 1 | 2 | 0 | 1 | 1 | 0 | 0 | 5 | *1 | 0 | 2 | 59213953 | 1 | 0 | 266 | 0 | 0 | 0 | 0 | 0 | 0 | 0 | 0 | 0 | 0 | 0 | 0 | 0 | 0 | 0 | 0 | 0 | 0 | 0 | 0 | 0 | 0 |  | 0 | 0 | 5 | 5.48 | 0.39 | 14.05 | 1.95 | 0 | 27.4 | 0 | 0 | 0 | 27.4 | 0 |  | 0 |  | 0
199 | 59213213 | 59213736 | 58308889 | 1 | 1 | 1080 | 3 | 1.1-1-207 | ТСН-2001.1 Доп. 79, Р. 1, о. 1, поз. 207 | Пиломатериал (доска) необрезной хвойных пород естественной влажности, сорт III, толщина 50 мм, ширина от 100 до 200 мм | 1339 | 1007 | м3 | м3 | 1 | 0 | 1880586541 | 0.001 | 8575.23 | 0 | 0 | 0 | 1176.3 | 0 | 0 | 0 | 7.29 | 1 | 1 | 1 | 2 | 0 | 1 | 1 | 0 | 0 | 0.001 | *1 | 0 | 2 | 59213954 | 1 | 0 | 267 | 0 | 0 | 0 | 0 | 0 | 0 | 0 | 0 | 0 | 0 | 0 | 0 | 0 | 0 | 0 | 0 | 0 | 0 | 0 | 0 | 0 | 0 |  | 0 | 0 | 0.001 | 8575.23 | 1176.3 | 7.29 | 1.18 | 0 | 8.58 | 0 | 0 | 0 | 8.58 | 0 |  | 0 |  | 0
199 | 59213213 | 59213736 | 58308977 | 1 | 1 | 1080 | 3 | 1.1-1-330 | ТСН-2001.1 Доп. 79, Р. 1, о. 1, поз. 330 | Канифоль | 1346 | 1009 | кг | кг | 1 | 0 | 2120032869 | 0.01 | 387.54 | 0 | 0 | 0 | 16.69 | 0 | 0 | 0 | 23.22 | 1 | 1 | 1 | 2 | 0 | 1 | 1 | 0 | 0 | 0.01 | *1 | 0 | 2 | 59213955 | 1 | 0 | 268 | 0 | 0 | 0 | 0 | 0 | 0 | 0 | 0 | 0 | 0 | 0 | 0 | 0 | 0 | 0 | 0 | 0 | 0 | 0 | 0 | 0 | 0 |  | 0 | 0 | 0.01 | 387.54 | 16.69 | 23.22 | 0.17 | 0 | 3.88 | 0 | 0 | 0 | 3.88 | 0 |  | 0 |  | 0
199 | 59213213 | 59213736 | 58315579 | 1 | 1 | 1080 | 3 | 1.1-1-8007 | ТСН-2001.1 Доп. 80, Р. 1, о. 1, поз. 8007 | Дюбель пластмассовый с шурупом, диаметр 12 мм, длина 70 мм, диаметр шурупа 8 мм, длина шурупа 70 мм | 1355 | 1010 | 100 шт. | 100 шт. | 100 | 0 | -1616851610 | 0.02 | 1542.04 | 0 | 0 | 0 | 120.19 | 0 | 0 | 0 | 12.83 | 1 | 1 | 1 | 2 | 0 | 1 | 1 | 0 | 0 | 0.02 | *1 | 0 | 2 | 59213956 | 1 | 0 | 269 | 0 | 0 | 0 | 0 | 0 | 0 | 0 | 0 | 0 | 0 | 0 | 0 | 0 | 0 | 0 | 0 | 0 | 0 | 0 | 0 | 0 | 0 |  | 0 | 0 | 0.02 | 1542.04 | 120.19 | 12.83 | 2.4 | 0 | 30.84 | 0 | 0 | 0 | 30.84 | 0 |  | 0 |  | 0
199 | 59213213 | 59213736 | 58309371 | 1 | 1 | 1080 | 3 | 1.1-1-945 | ТСН-2001.1 Доп. 79, Р. 1, о. 1, поз. 945 | Припой оловянно-свинцовый, в прутках, диаметр 8 мм, типа ПОС-40 | 1348 | 1009 | т | т | 1000 | 0 | -1945031955 | 1e-05 | 1930103.81 | 0 | 0 | 0 | 64123.05 | 0 | 0 | 0 | 30.1 | 1 | 1 | 1 | 2 | 0 | 1 | 1 | 0 | 0 | 1e-05 | *1 | 0 | 2 | 59213957 | 1 | 0 | 270 | 0 | 0 | 0 | 0 | 0 | 0 | 0 | 0 | 0 | 0 | 0 | 0 | 0 | 0 | 0 | 0 | 0 | 0 | 0 | 0 | 0 | 0 |  | 0 | 0 | 1e-05 | 1930103.81 | 64123.05 | 30.1 | 0.64 | 0 | 19.3 | 0 | 0 | 0 | 19.3 | 0 |  | 0 |  | 0
199 | 59213213 | 59213736 | 58332885 | 1 | 1 | 1080 | 3 | 1.21-5-1466 | ТСН-2001.1 Доп. 79, Р. 21, о. 5, поз. 1466 | Скоба двухлапковая стальная оцинкованная, для кабелей диаметром от 8 до 9 мм | 1356 | 1010 | 1000 шт. | 1000 шт. | 1000 | 0 | -1808005655 | 0.002 | 1141.22 | 0 | 0 | 0 | 294.89 | 0 | 0 | 0 | 3.87 | 1 | 1 | 1 | 2 | 0 | 1 | 1 | 0 | 0 | 0.002 | *1 | 0 | 2 | 59213958 | 1 | 0 | 271 | 0 | 0 | 0 | 0 | 0 | 0 | 0 | 0 | 0 | 0 | 0 | 0 | 0 | 0 | 0 | 0 | 0 | 0 | 0 | 0 | 0 | 0 |  | 0 | 0 | 0.002 | 1141.22 | 294.89 | 3.87 | 0.59 | 0 | 2.28 | 0 | 0 | 0 | 2.28 | 0 |  | 0 |  | 0
199 | 59213213 | 59213736 | 58331958 | 1 | 1 | 1080 | 3 | 1.21-5-194 | ТСН-2001.1 Доп. 73, Р. 21, о. 5, поз. 194 | Коробка для установки выключателей, переключателей, штепсельных розеток в сборных гипсовых перегородках | 1354 | 1010 | шт. | шт. | 1 | 0 | 1729520002 | 1 | 10.03 | 0 | 0 | 0 | 15.67 | 0 | 0 | 0 | 0.64 | 1 | 1 | 1 | 2 | 0 | 1 | 1 | 0 | 0 | 1 | *1 | 0 | 2 | 59213959 | 1 | 0 | 272 | 0 | 0 | 0 | 0 | 0 | 0 | 0 | 0 | 0 | 0 | 0 | 0 | 0 | 0 | 0 | 0 | 0 | 0 | 0 | 0 | 0 | 0 |  | 0 | 0 | 1 | 10.03 | 15.67 | 0.64 | 15.67 | 0 | 10.03 | 0 | 0 | 0 | 10.03 | 0 |  | 0 |  | 0
199 | 59213213 | 59213736 | 58271406 | 1080 | 1 | 1080 | 3 | 9999990002 |  | Масса оборудования | 1348 | 1009 | т | т | 1000 | 0 | -783086922 | 0.002 | 0 | 0 | 0 | 0 | 0 | 0 | 0 | 0 | 9.88 | 1 | 1 | 1 | 5 | 0 | 1 | 1 | 0 | 0 | 0.002 | *1 | 0 | 2 | 59213961 | 1 | 0 | 274 | 0 | 0 | 0 | 0 | 0 | 0 | 0 | 0 | 0 | 0 | 0 | 0 | 0 | 0 | 0 | 0 | 0 | 0 | 0 | 0 | 0 | 0 |  | 0 | 0 | 0.002 | 0 | 0 | 9.88 | 0 | 0 | 0 | 0 | 0 | 0 | 0 | 0 |  | 0 |  | 0
202 | 59213216 | 59213757 | 58266404 | 1080 | 1 | 1080 | 1 | 9999990008 |  | Трудозатраты рабочих | 1191 | 1013 | чел.-ч. | чел.-ч. | 1 | 0 | 476480486 | 16.104 | 0 | 0 | 0 | 0 | 0 | 0 | 0 | 0 | 1 | 1 | 1 | 1 | -2 | 0 | 1 | 1 | 0 | 0 | 14.64 | *1,1 | 1 | 2 | 59213962 | 1 | 0 | 275 | 0 | 0 | 0 | 0 | 0 | 0 | 0 | 0 | 0 | 0 | 0 | 0 | 0 | 0 | 0 | 0 | 0 | 0 | 0 | 0 | 0 | 0 | 0 | 11.2728 | 0 | 11.2728 | 0 | 0 | 1 | 0 | 0 | 0 | 0 | 0 | 0 | 0 | 0 |  | 0 |  | 0
202 | 59213216 | 59213757 | 58340578 | 1 | 1 | 1080 | 2 | 2.1-18-7 | ТСН-2001.2. Доп. 68. п.1-18-7 (183001) | Автомобили грузовые бортовые, грузоподъемность до 5 т | 1368 | 1011 | маш.-ч | маш.-ч | 1 | 0 | -1985943078 | 0.066 | 0 | 87.01 | 13.21 | 0 | 0 | 83.1 | 12.62 | 0 | 1 | 1 | 1 | 1 | -2 | 0 | 1 | 1 | 0 | 0 | 0.06 | *1,1 | 0 | 2 | 59213963 | 1 | 0 | 276 | 0 | 0 | 0 | 0 | 0 | 0 | 0 | 0 | 0 | 0 | 0 | 0 | 0 | 0 | 0 | 0 | 0 | 0 | 0 | 0 | 0 | 0 |  | 0 | 0.58304 | 0.0462 | 87.01 | 83.1 | 1 | 5.489 | 0.836 | 0 | 3.84 | 0.58 | 0 | 3.84 | 0 | 9999990009 | 0 | чел.-ч. | 12.62
202 | 59213216 | 59213757 | 58340697 | 1 | 1 | 1080 | 2 | 2.1-30-102 | ТСН-2001.2. Доп. 68. п.1-30-102 (303704) | Дрели, мощность до 800 Вт | 1368 | 1011 | маш.-ч | маш.-ч | 1 | 0 | 2147454900 | 0.891 | 0 | 0.84 | 0 | 0 | 0 | 0.8 | 0 | 0 | 1 | 1 | 1 | 1 | -2 | 0 | 1 | 1 | 0 | 0 | 0.81 | *1,1 | 0 | 2 | 59213964 | 1 | 0 | 277 | 0 | 0 | 0 | 0 | 0 | 0 | 0 | 0 | 0 | 0 | 0 | 0 | 0 | 0 | 0 | 0 | 0 | 0 | 0 | 0 | 0 | 0 |  | 0 | 0 | 0.6237 | 0.84 | 0.8 | 1 | 0.715 | 0 | 0 | 0.5 | 0 | 0 | 0.5 | 0 |  | 0 |  | 0
202 | 59213216 | 59213757 | 58340663 | 1 | 1 | 1080 | 2 | 2.1-30-56 | ТСН-2001.2. Доп. 68. п.1-30-56 (309101) | Шуруповерты | 1368 | 1011 | маш.-ч | маш.-ч | 1 | 0 | 1645565003 | 1.023 | 0 | 0.49 | 0 | 0 | 0 | 0.47 | 0 | 0 | 1 | 1 | 1 | 1 | -2 | 0 | 1 | 1 | 0 | 0 | 0.93 | *1,1 | 0 | 2 | 59213965 | 1 | 0 | 278 | 0 | 0 | 0 | 0 | 0 | 0 | 0 | 0 | 0 | 0 | 0 | 0 | 0 | 0 | 0 | 0 | 0 | 0 | 0 | 0 | 0 | 0 |  | 0 | 0 | 0.7161 | 0.49 | 0.47 | 1 | 0.484 | 0 | 0 | 0.34 | 0 | 0 | 0.34 | 0 |  | 0 |  | 0
202 | 59213216 | 59213757 | 58310460 | 1 | 1 | 1080 | 3 | 1.1-1-2381 | ТСН-2001.1 Доп. 79, Р. 1, о. 1, поз. 2381 | Винты с полукруглой головкой, М6х10 | 1348 | 1009 | т | т | 1000 | 0 | 1854293486 | 0.00017 | 14327.51 | 0 | 0 | 0 | 14327.51 | 0 | 0 | 0 | 1 | 1 | 1 | 1 | -2 | 0 | 1 | 1 | 0 | 0 | 0.00017 | *1 | 0 | 2 | 59213966 | 1 | 0 | 279 | 0 | 0 | 0 | 0 | 0 | 0 | 0 | 0 | 0 | 0 | 0 | 0 | 0 | 0 | 0 | 0 | 0 | 0 | 0 | 0 | 0 | 0 |  | 0 | 0 | 0.000119 | 14327.51 | 14327.51 | 1 | 2.44 | 0 | 1.7 | 0 | 0 | 0 | 1.7 | 0 |  | 0 |  | 0
203 | 59213213 | 59213757 | 58266404 | 1080 | 1 | 1080 | 1 | 9999990008 |  | Трудозатраты рабочих | 1191 | 1013 | чел.-ч. | чел.-ч. | 1 | 0 | 476480486 | 16.104 | 0 | 0 | 0 | 0 | 0 | 0 | 0 | 0 | 1 | 1 | 1 | 1 | 5 | 0 | 1 | 1 | 0 | 0 | 14.64 | *1,1 | 1 | 2 | 59213962 | 1 | 0 | 281 | 0 | 0 | 0 | 0 | 0 | 0 | 0 | 0 | 0 | 0 | 0 | 0 | 0 | 0 | 0 | 0 | 0 | 0 | 0 | 0 | 0 | 0 | 0 | 11.2728 | 0 | 11.2728 | 0 | 0 | 1 | 0 | 0 | 0 | 0 | 0 | 0 | 0 | 0 |  | 0 |  | 0
203 | 59213213 | 59213757 | 58340578 | 1 | 1 | 1080 | 2 | 2.1-18-7 | ТСН-2001.2. Доп. 68. п.1-18-7 (183001) | Автомобили грузовые бортовые, грузоподъемность до 5 т | 1368 | 1011 | маш.-ч | маш.-ч | 1 | 0 | -1985943078 | 0.066 | 0 | 1418.19 | 726.59 | 0 | 0 | 83.1 | 12.62 | 0 | 1 | 16.3 | 54.99 | 1 | 2 | 0 | 1 | 1 | 0 | 0 | 0.06 | *1,1 | 0 | 2 | 59213963 | 1 | 0 | 282 | 0 | 0 | 0 | 0 | 0 | 0 | 0 | 0 | 0 | 0 | 0 | 0 | 0 | 0 | 0 | 0 | 0 | 0 | 0 | 0 | 0 | 0 |  | 0 | 0.58304 | 0.0462 | 1418.19 | 83.1 | 16.3 | 5.489 | 0.836 | 0 | 62.58 | 32.06 | 0 | 62.58 | 0 | 9999990009 | 0 | чел.-ч. | 12.62
203 | 59213213 | 59213757 | 58340697 | 1 | 1 | 1080 | 2 | 2.1-30-102 | ТСН-2001.2. Доп. 68. п.1-30-102 (303704) | Дрели, мощность до 800 Вт | 1368 | 1011 | маш.-ч | маш.-ч | 1 | 0 | 2147454900 | 0.891 | 0 | 7.19 | 0 | 0 | 0 | 0.8 | 0 | 0 | 1 | 8.59 | 54.99 | 1 | 2 | 0 | 1 | 1 | 0 | 0 | 0.81 | *1,1 | 0 | 2 | 59213964 | 1 | 0 | 283 | 0 | 0 | 0 | 0 | 0 | 0 | 0 | 0 | 0 | 0 | 0 | 0 | 0 | 0 | 0 | 0 | 0 | 0 | 0 | 0 | 0 | 0 |  | 0 | 0 | 0.6237 | 7.19 | 0.8 | 8.59 | 0.715 | 0 | 0 | 4.28 | 0 | 0 | 4.28 | 0 |  | 0 |  | 0
203 | 59213213 | 59213757 | 58340663 | 1 | 1 | 1080 | 2 | 2.1-30-56 | ТСН-2001.2. Доп. 68. п.1-30-56 (309101) | Шуруповерты | 1368 | 1011 | маш.-ч | маш.-ч | 1 | 0 | 1645565003 | 1.023 | 0 | 4.3 | 0 | 0 | 0 | 0.47 | 0 | 0 | 1 | 8.74 | 54.99 | 1 | 2 | 0 | 1 | 1 | 0 | 0 | 0.93 | *1,1 | 0 | 2 | 59213965 | 1 | 0 | 284 | 0 | 0 | 0 | 0 | 0 | 0 | 0 | 0 | 0 | 0 | 0 | 0 | 0 | 0 | 0 | 0 | 0 | 0 | 0 | 0 | 0 | 0 |  | 0 | 0 | 0.7161 | 4.3 | 0.47 | 8.74 | 0.484 | 0 | 0 | 2.94 | 0 | 0 | 2.94 | 0 |  | 0 |  | 0
203 | 59213213 | 59213757 | 58310460 | 1 | 1 | 1080 | 3 | 1.1-1-2381 | ТСН-2001.1 Доп. 79, Р. 1, о. 1, поз. 2381 | Винты с полукруглой головкой, М6х10 | 1348 | 1009 | т | т | 1000 | 0 | 1854293486 | 0.00017 | 103874.45 | 0 | 0 | 0 | 14327.51 | 0 | 0 | 0 | 7.25 | 1 | 1 | 1 | 2 | 0 | 1 | 1 | 0 | 0 | 0.00017 | *1 | 0 | 2 | 59213966 | 1 | 0 | 285 | 0 | 0 | 0 | 0 | 0 | 0 | 0 | 0 | 0 | 0 | 0 | 0 | 0 | 0 | 0 | 0 | 0 | 0 | 0 | 0 | 0 | 0 |  | 0 | 0 | 0.000119 | 103874.45 | 14327.51 | 7.25 | 2.44 | 0 | 12.36 | 0 | 0 | 0 | 12.36 | 0 |  | 0 |  | 0
206 | 59213216 | 59213770 | 58266404 | 1080 | 1 | 1080 | 1 | 9999990008 |  | Трудозатраты рабочих | 1191 | 1013 | чел.-ч. | чел.-ч. | 1 | 0 | 476480486 | 16.5 | 0 | 0 | 0 | 0 | 0 | 0 | 0 | 0 | 1 | 1 | 1 | 1 | -2 | 0 | 1 | 1 | 0 | 0 | 15 | *1,1 | 1 | 2 | 59213968 | 1 | 0 | 287 | 0 | 0 | 0 | 0 | 0 | 0 | 0 | 0 | 0 | 0 | 0 | 0 | 0 | 0 | 0 | 0 | 0 | 0 | 0 | 0 | 0 | 0 | 0 | 72.6 | 0 | 72.6 | 0 | 0 | 1 | 0 | 0 | 0 | 0 | 0 | 0 | 0 | 0 |  | 0 |  | 0
206 | 59213216 | 59213770 | 58322885 | 1 | 1 | 1080 | 3 | 1.12-5-372 | ТСН-2001.1 Доп. 67, Р. 12, о. 5, поз. 372 | Трубы электротехнические, гофрированные, из ПВХ, негорючие, с зондом, наружный диаметр 20 мм | 1301 | 1003 | м | м | 1 | 0 | -1305428159 | 102 | 3.45 | 0 | 0 | 0 | 3.45 | 0 | 0 | 0 | 1 | 1 | 1 | 1 | 0 | 0 | 0 | 1 | 0 | 0 | 102 | *1 | 0 | 1 | -1 | 0 | 0 |  | 0 | 0 | 0 | 0 | 0 | 0 | 0 | 0 | 0 | 0 | 0 | 0 | 0 | 0 | 0 | 0 | 0 | 0 | 0 | 0 | 0 | 0 |  | 0 | 0 | 448.8 | 3.45 | 3.45 | 1 | 351.9 | 0 | 1548.36 | 0 | 0 | 0 | 1548.36 | 0 |  | 0 |  | 0
206 | 59213216 | 59213770 | 58332601 | 1 | 1 | 1080 | 3 | 1.21-5-1136 | ТСН-2001.1 Доп. 73, Р. 21, о. 5, поз. 1136 | Держатель пластиковый с защелкой для крепления труб, рукавов и гибких вводов диаметром 20 мм | 1355 | 1010 | 100 шт. | 100 шт. | 100 | 0 | -1171050213 | 2 | 146.89 | 0 | 0 | 0 | 146.89 | 0 | 0 | 0 | 1 | 1 | 1 | 1 | 0 | 0 | 0 | 1 | 0 | 0 | 2 | *1 | 0 | 1 | -1 | 0 | 0 |  | 0 | 0 | 0 | 0 | 0 | 0 | 0 | 0 | 0 | 0 | 0 | 0 | 0 | 0 | 0 | 0 | 0 | 0 | 0 | 0 | 0 | 0 |  | 0 | 0 | 8.8 | 146.89 | 146.89 | 1 | 293.78 | 0 | 1292.63 | 0 | 0 | 0 | 1292.63 | 0 |  | 0 |  | 0
207 | 59213213 | 59213770 | 58266404 | 1080 | 1 | 1080 | 1 | 9999990008 |  | Трудозатраты рабочих | 1191 | 1013 | чел.-ч. | чел.-ч. | 1 | 0 | 476480486 | 16.5 | 0 | 0 | 0 | 0 | 0 | 0 | 0 | 0 | 1 | 1 | 1 | 1 | 5 | 0 | 1 | 1 | 0 | 0 | 15 | *1,1 | 1 | 2 | 59213968 | 1 | 0 | 291 | 0 | 0 | 0 | 0 | 0 | 0 | 0 | 0 | 0 | 0 | 0 | 0 | 0 | 0 | 0 | 0 | 0 | 0 | 0 | 0 | 0 | 0 | 0 | 72.6 | 0 | 72.6 | 0 | 0 | 1 | 0 | 0 | 0 | 0 | 0 | 0 | 0 | 0 |  | 0 |  | 0
207 | 59213213 | 59213770 | 58322885 | 1 | 1 | 1080 | 3 | 1.12-5-372 | ТСН-2001.1 Доп. 67, Р. 12, о. 5, поз. 372 | Трубы электротехнические, гофрированные, из ПВХ, негорючие, с зондом, наружный диаметр 20 мм | 1301 | 1003 | м | м | 1 | 0 | -1305428159 | 102 | 13.56 | 0 | 0 | 0 | 3.45 | 0 | 0 | 0 | 3.93 | 1 | 1 | 1 | 0 | 0 | 0 | 1 | 0 | 0 | 102 | *1 | 0 | 1 | -1 | 0 | 0 |  | 0 | 0 | 0 | 0 | 0 | 0 | 0 | 0 | 0 | 0 | 0 | 0 | 0 | 0 | 0 | 0 | 0 | 0 | 0 | 0 | 0 | 0 |  | 0 | 0 | 448.8 | 13.56 | 3.45 | 3.93 | 351.9 | 0 | 6085.73 | 0 | 0 | 0 | 6085.73 | 0 |  | 0 |  | 0
207 | 59213213 | 59213770 | 58332601 | 1 | 1 | 1080 | 3 | 1.21-5-1136 | ТСН-2001.1 Доп. 73, Р. 21, о. 5, поз. 1136 | Держатель пластиковый с защелкой для крепления труб, рукавов и гибких вводов диаметром 20 мм | 1355 | 1010 | 100 шт. | 100 шт. | 100 | 0 | -1171050213 | 2 | 298.19 | 0 | 0 | 0 | 146.89 | 0 | 0 | 0 | 2.03 | 1 | 1 | 1 | 0 | 0 | 0 | 1 | 0 | 0 | 2 | *1 | 0 | 1 | -1 | 0 | 0 |  | 0 | 0 | 0 | 0 | 0 | 0 | 0 | 0 | 0 | 0 | 0 | 0 | 0 | 0 | 0 | 0 | 0 | 0 | 0 | 0 | 0 | 0 |  | 0 | 0 | 8.8 | 298.19 | 146.89 | 2.03 | 293.78 | 0 | 2624.07 | 0 | 0 | 0 | 2624.07 | 0 |  | 0 |  | 0
212 | 59213216 | 59213780 | 58266404 | 1080 | 1 | 1080 | 1 | 9999990008 |  | Трудозатраты рабочих | 1191 | 1013 | чел.-ч. | чел.-ч. | 1 | 0 | 476480486 | 4.939 | 0 | 0 | 0 | 0 | 0 | 0 | 0 | 0 | 1 | 1 | 1 | 1 | -2 | 0 | 1 | 1 | 0 | 0 | 4.49 | *1,1 | 1 | 2 | 59213972 | 1 | 0 | 295 | 0 | 0 | 0 | 0 | 0 | 0 | 0 | 0 | 0 | 0 | 0 | 0 | 0 | 0 | 0 | 0 | 0 | 0 | 0 | 0 | 0 | 0 | 0 | 0.9878 | 0 | 0.9878 | 0 | 0 | 1 | 0 | 0 | 0 | 0 | 0 | 0 | 0 | 0 |  | 0 |  | 0
212 | 59213216 | 59213780 | 58340578 | 1 | 1 | 1080 | 2 | 2.1-18-7 | ТСН-2001.2. Доп. 68. п.1-18-7 (183001) | Автомобили грузовые бортовые, грузоподъемность до 5 т | 1368 | 1011 | маш.-ч | маш.-ч | 1 | 0 | -1985943078 | 0.011 | 0 | 87.01 | 13.21 | 0 | 0 | 83.1 | 12.62 | 0 | 1 | 1 | 1 | 1 | -2 | 0 | 1 | 1 | 0 | 0 | 0.01 | *1,1 | 0 | 2 | 59213973 | 1 | 0 | 296 | 0 | 0 | 0 | 0 | 0 | 0 | 0 | 0 | 0 | 0 | 0 | 0 | 0 | 0 | 0 | 0 | 0 | 0 | 0 | 0 | 0 | 0 |  | 0 | 0.027764 | 0.0022 | 87.01 | 83.1 | 1 | 0.913 | 0.143 | 0 | 0.18 | 0.03 | 0 | 0.18 | 0 | 9999990009 | 0 | чел.-ч. | 12.62
212 | 59213216 | 59213780 | 58339814 | 1 | 1 | 1080 | 2 | 2.1-3-38 | ТСН-2001.2. Доп. 68. п.1-3-38 (032009) | Краны на автомобильном ходу, грузоподъемность до 16 т | 1368 | 1011 | маш.-ч | маш.-ч | 1 | 0 | 1087580389 | 0.011 | 0 | 187.59 | 17.73 | 0 | 0 | 179.17 | 16.93 | 0 | 1 | 1 | 1 | 1 | -2 | 0 | 1 | 1 | 0 | 0 | 0.01 | *1,1 | 0 | 2 | 59213974 | 1 | 0 | 297 | 0 | 0 | 0 | 0 | 0 | 0 | 0 | 0 | 0 | 0 | 0 | 0 | 0 | 0 | 0 | 0 | 0 | 0 | 0 | 0 | 0 | 0 |  | 0 | 0.037246 | 0.0022 | 187.59 | 179.17 | 1 | 1.969 | 0.187 | 0 | 0.39 | 0.04 | 0 | 0.39 | 0 | 9999990009 | 0 | чел.-ч. | 16.93
212 | 59213216 | 59213780 | 58309611 | 1 | 1 | 1080 | 3 | 1.1-1-1257 | ТСН-2001.1 Доп. 79, Р. 1, о. 1, поз. 1257 | Тальк молотый | 1346 | 1009 | кг | кг | 1 | 0 | 1770006655 | 0.43 | 1.38 | 0 | 0 | 0 | 1.38 | 0 | 0 | 0 | 1 | 1 | 1 | 1 | -2 | 0 | 1 | 1 | 0 | 0 | 0.43 | *1 | 0 | 2 | 59213975 | 1 | 0 | 298 | 0 | 0 | 0 | 0 | 0 | 0 | 0 | 0 | 0 | 0 | 0 | 0 | 0 | 0 | 0 | 0 | 0 | 0 | 0 | 0 | 0 | 0 |  | 0 | 0 | 0.086 | 1.38 | 1.38 | 1 | 0.59 | 0 | 0.12 | 0 | 0 | 0 | 0.12 | 0 |  | 0 |  | 0
212 | 59213216 | 59213780 | 58310002 | 1 | 1 | 1080 | 3 | 1.1-1-1723 | ТСН-2001.1 Доп. 79, Р. 1, о. 1, поз. 1723 | Лента изоляционная, прорезиненная, односторонняя | 1346 | 1009 | кг | кг | 1 | 0 | -878159893 | 0.16 | 159.06 | 0 | 0 | 0 | 159.06 | 0 | 0 | 0 | 1 | 1 | 1 | 1 | -2 | 0 | 1 | 1 | 0 | 0 | 0.16 | *1 | 0 | 2 | 59213976 | 1 | 0 | 299 | 0 | 0 | 0 | 0 | 0 | 0 | 0 | 0 | 0 | 0 | 0 | 0 | 0 | 0 | 0 | 0 | 0 | 0 | 0 | 0 | 0 | 0 |  | 0 | 0 | 0.032 | 159.06 | 159.06 | 1 | 25.45 | 0 | 5.09 | 0 | 0 | 0 | 5.09 | 0 |  | 0 |  | 0
212 | 59213216 | 59213780 | 58332945 | 1 | 1 | 1080 | 3 | 1.21-5-1543 | ТСН-2001.1 Доп. 65, Р. 21, о. 5, поз. 1543 | Гильзы кабельные медные типа ГМ 2,5 | 1355 | 1010 | 100 шт. | 100 шт. | 100 | 0 | -456781043 | 0.05 | 68.82 | 0 | 0 | 0 | 68.82 | 0 | 0 | 0 | 1 | 1 | 1 | 1 | -2 | 0 | 1 | 1 | 0 | 0 | 0.05 | *1 | 0 | 2 | 59213977 | 1 | 0 | 300 | 0 | 0 | 0 | 0 | 0 | 0 | 0 | 0 | 0 | 0 | 0 | 0 | 0 | 0 | 0 | 0 | 0 | 0 | 0 | 0 | 0 | 0 |  | 0 | 0 | 0.01 | 68.82 | 68.82 | 1 | 3.44 | 0 | 0.69 | 0 | 0 | 0 | 0.69 | 0 |  | 0 |  | 0
212 | 59213216 | 59213780 | 58332956 | 1 | 1 | 1080 | 3 | 1.21-5-1554 | ТСН-2001.1 Доп. 65, Р. 21, о. 5, поз. 1554 | Втулка трубная, полипропиленовая, диаметр 17 мм | 1356 | 1010 | 1000 шт. | 1000 шт. | 1000 | 0 | 1726193810 | 0.0122 | 183.4 | 0 | 0 | 0 | 183.4 | 0 | 0 | 0 | 1 | 1 | 1 | 1 | -2 | 0 | 1 | 1 | 0 | 0 | 0.0122 | *1 | 0 | 2 | 59213978 | 1 | 0 | 301 | 0 | 0 | 0 | 0 | 0 | 0 | 0 | 0 | 0 | 0 | 0 | 0 | 0 | 0 | 0 | 0 | 0 | 0 | 0 | 0 | 0 | 0 |  | 0 | 0 | 0.00244 | 183.4 | 183.4 | 1 | 2.24 | 0 | 0.45 | 0 | 0 | 0 | 0.45 | 0 |  | 0 |  | 0
212 | 59213216 | 59213780 | 58332282 | 1 | 1 | 1080 | 3 | 1.21-5-750 | ТСН-2001.1 Доп. 73, Р. 21, о. 5, поз. 750 | Сжим, типа У 739М для проводников магистральных сечением от 4 до 10 мм2 и ответвительных сечением от 1,5 до 2,5 мм2 | 1354 | 1010 | шт. | шт. | 1 | 0 | 145081611 | 3.1 | 6.94 | 0 | 0 | 0 | 6.94 | 0 | 0 | 0 | 1 | 1 | 1 | 1 | -2 | 0 | 1 | 1 | 0 | 0 | 3.1 | *1 | 0 | 2 | 59213979 | 1 | 0 | 302 | 0 | 0 | 0 | 0 | 0 | 0 | 0 | 0 | 0 | 0 | 0 | 0 | 0 | 0 | 0 | 0 | 0 | 0 | 0 | 0 | 0 | 0 |  | 0 | 0 | 0.62 | 6.94 | 6.94 | 1 | 21.51 | 0 | 4.3 | 0 | 0 | 0 | 4.3 | 0 |  | 0 |  | 0
212 | 59213216 | 59213780 | 58332289 | 1 | 1 | 1080 | 3 | 1.21-5-757 | ТСН-2001.1 Доп. 73, Р. 21, о. 5, поз. 757 | Зажим соединительно-изолирующий, типа СИЗ-2 | 1356 | 1010 | 1000 шт. | 1000 шт. | 1000 | 0 | -1715273674 | 0.008 | 614.09 | 0 | 0 | 0 | 614.09 | 0 | 0 | 0 | 1 | 1 | 1 | 1 | -2 | 0 | 1 | 1 | 0 | 0 | 0.008 | *1 | 0 | 2 | 59213980 | 1 | 0 | 303 | 0 | 0 | 0 | 0 | 0 | 0 | 0 | 0 | 0 | 0 | 0 | 0 | 0 | 0 | 0 | 0 | 0 | 0 | 0 | 0 | 0 | 0 |  | 0 | 0 | 0.0016 | 614.09 | 614.09 | 1 | 4.91 | 0 | 0.98 | 0 | 0 | 0 | 0.98 | 0 |  | 0 |  | 0
212 | 59213216 | 59213780 | 0 | 1080 | 1 | 1080 | 3 | КА 21 |  | Кабель ВВГнг(А)-LSLTx -1х2х1.5мм | 1301 | 1003 | м | м | 1 | 0 | -76986313 | 102 | 5.06 | 0 | 0 | 0 | 5.06 | 0 | 0 | 0 | 1 | 1 | 1 | 1 | 0 | 0 | 0 | 1 | 0 | 0 | 102 |  | 0 | 1 | -1 | 0 | 0 |  | 0 | 0 | 0 | 0 | 0 | 0 | 0 | 0 | 0 | 0 | 0 | 0 | 0 | 0 | 0 | 0 | 0 | 0 | 0 | 0 | 0 | 0 |  | 0 | 0 | 20.4 | 5.06 | 5.06 | 1 | 516.12 | 0 | 103.22 | 0 | 0 | 0 | 103.22 | 0 |  | 0 |  | 0
213 | 59213213 | 59213780 | 58266404 | 1080 | 1 | 1080 | 1 | 9999990008 |  | Трудозатраты рабочих | 1191 | 1013 | чел.-ч. | чел.-ч. | 1 | 0 | 476480486 | 4.939 | 0 | 0 | 0 | 0 | 0 | 0 | 0 | 0 | 1 | 1 | 1 | 1 | 5 | 0 | 1 | 1 | 0 | 0 | 4.49 | *1,1 | 1 | 2 | 59213972 | 1 | 0 | 305 | 0 | 0 | 0 | 0 | 0 | 0 | 0 | 0 | 0 | 0 | 0 | 0 | 0 | 0 | 0 | 0 | 0 | 0 | 0 | 0 | 0 | 0 | 0 | 0.9878 | 0 | 0.9878 | 0 | 0 | 1 | 0 | 0 | 0 | 0 | 0 | 0 | 0 | 0 |  | 0 |  | 0
213 | 59213213 | 59213780 | 58340578 | 1 | 1 | 1080 | 2 | 2.1-18-7 | ТСН-2001.2. Доп. 68. п.1-18-7 (183001) | Автомобили грузовые бортовые, грузоподъемность до 5 т | 1368 | 1011 | маш.-ч | маш.-ч | 1 | 0 | -1985943078 | 0.011 | 0 | 1418.19 | 726.59 | 0 | 0 | 83.1 | 12.62 | 0 | 1 | 16.3 | 54.99 | 1 | 2 | 0 | 1 | 1 | 0 | 0 | 0.01 | *1,1 | 0 | 2 | 59213973 | 1 | 0 | 306 | 0 | 0 | 0 | 0 | 0 | 0 | 0 | 0 | 0 | 0 | 0 | 0 | 0 | 0 | 0 | 0 | 0 | 0 | 0 | 0 | 0 | 0 |  | 0 | 0.027764 | 0.0022 | 1418.19 | 83.1 | 16.3 | 0.913 | 0.143 | 0 | 2.98 | 1.53 | 0 | 2.98 | 0 | 9999990009 | 0 | чел.-ч. | 12.62
213 | 59213213 | 59213780 | 58339814 | 1 | 1 | 1080 | 2 | 2.1-3-38 | ТСН-2001.2. Доп. 68. п.1-3-38 (032009) | Краны на автомобильном ходу, грузоподъемность до 16 т | 1368 | 1011 | маш.-ч | маш.-ч | 1 | 0 | 1087580389 | 0.011 | 0 | 2579.38 | 974.74 | 0 | 0 | 179.17 | 16.93 | 0 | 1 | 13.75 | 54.99 | 1 | 2 | 0 | 1 | 1 | 0 | 0 | 0.01 | *1,1 | 0 | 2 | 59213974 | 1 | 0 | 307 | 0 | 0 | 0 | 0 | 0 | 0 | 0 | 0 | 0 | 0 | 0 | 0 | 0 | 0 | 0 | 0 | 0 | 0 | 0 | 0 | 0 | 0 |  | 0 | 0.037246 | 0.0022 | 2579.38 | 179.17 | 13.75 | 1.969 | 0.187 | 0 | 5.42 | 2.05 | 0 | 5.42 | 0 | 9999990009 | 0 | чел.-ч. | 16.93
213 | 59213213 | 59213780 | 58309611 | 1 | 1 | 1080 | 3 | 1.1-1-1257 | ТСН-2001.1 Доп. 79, Р. 1, о. 1, поз. 1257 | Тальк молотый | 1346 | 1009 | кг | кг | 1 | 0 | 1770006655 | 0.43 | 29.73 | 0 | 0 | 0 | 1.38 | 0 | 0 | 0 | 21.54 | 1 | 1 | 1 | 2 | 0 | 1 | 1 | 0 | 0 | 0.43 | *1 | 0 | 2 | 59213975 | 1 | 0 | 308 | 0 | 0 | 0 | 0 | 0 | 0 | 0 | 0 | 0 | 0 | 0 | 0 | 0 | 0 | 0 | 0 | 0 | 0 | 0 | 0 | 0 | 0 |  | 0 | 0 | 0.086 | 29.73 | 1.38 | 21.54 | 0.59 | 0 | 2.56 | 0 | 0 | 0 | 2.56 | 0 |  | 0 |  | 0
213 | 59213213 | 59213780 | 58310002 | 1 | 1 | 1080 | 3 | 1.1-1-1723 | ТСН-2001.1 Доп. 79, Р. 1, о. 1, поз. 1723 | Лента изоляционная, прорезиненная, односторонняя | 1346 | 1009 | кг | кг | 1 | 0 | -878159893 | 0.16 | 286.31 | 0 | 0 | 0 | 159.06 | 0 | 0 | 0 | 1.8 | 1 | 1 | 1 | 2 | 0 | 1 | 1 | 0 | 0 | 0.16 | *1 | 0 | 2 | 59213976 | 1 | 0 | 309 | 0 | 0 | 0 | 0 | 0 | 0 | 0 | 0 | 0 | 0 | 0 | 0 | 0 | 0 | 0 | 0 | 0 | 0 | 0 | 0 | 0 | 0 |  | 0 | 0 | 0.032 | 286.31 | 159.06 | 1.8 | 25.45 | 0 | 9.16 | 0 | 0 | 0 | 9.16 | 0 |  | 0 |  | 0
213 | 59213213 | 59213780 | 58332945 | 1 | 1 | 1080 | 3 | 1.21-5-1543 | ТСН-2001.1 Доп. 65, Р. 21, о. 5, поз. 1543 | Гильзы кабельные медные типа ГМ 2,5 | 1355 | 1010 | 100 шт. | 100 шт. | 100 | 0 | -456781043 | 0.05 | 1102.5 | 0 | 0 | 0 | 68.82 | 0 | 0 | 0 | 16.02 | 1 | 1 | 1 | 2 | 0 | 1 | 1 | 0 | 0 | 0.05 | *1 | 0 | 2 | 59213977 | 1 | 0 | 310 | 0 | 0 | 0 | 0 | 0 | 0 | 0 | 0 | 0 | 0 | 0 | 0 | 0 | 0 | 0 | 0 | 0 | 0 | 0 | 0 | 0 | 0 |  | 0 | 0 | 0.01 | 1102.5 | 68.82 | 16.02 | 3.44 | 0 | 11.03 | 0 | 0 | 0 | 11.03 | 0 |  | 0 |  | 0
213 | 59213213 | 59213780 | 58332956 | 1 | 1 | 1080 | 3 | 1.21-5-1554 | ТСН-2001.1 Доп. 65, Р. 21, о. 5, поз. 1554 | Втулка трубная, полипропиленовая, диаметр 17 мм | 1356 | 1010 | 1000 шт. | 1000 шт. | 1000 | 0 | 1726193810 | 0.0122 | 1318.65 | 0 | 0 | 0 | 183.4 | 0 | 0 | 0 | 7.19 | 1 | 1 | 1 | 2 | 0 | 1 | 1 | 0 | 0 | 0.0122 | *1 | 0 | 2 | 59213978 | 1 | 0 | 311 | 0 | 0 | 0 | 0 | 0 | 0 | 0 | 0 | 0 | 0 | 0 | 0 | 0 | 0 | 0 | 0 | 0 | 0 | 0 | 0 | 0 | 0 |  | 0 | 0 | 0.00244 | 1318.65 | 183.4 | 7.19 | 2.24 | 0 | 3.22 | 0 | 0 | 0 | 3.22 | 0 |  | 0 |  | 0
213 | 59213213 | 59213780 | 58332282 | 1 | 1 | 1080 | 3 | 1.21-5-750 | ТСН-2001.1 Доп. 73, Р. 21, о. 5, поз. 750 | Сжим, типа У 739М для проводников магистральных сечением от 4 до 10 мм2 и ответвительных сечением от 1,5 до 2,5 мм2 | 1354 | 1010 | шт. | шт. | 1 | 0 | 145081611 | 3.1 | 25.47 | 0 | 0 | 0 | 6.94 | 0 | 0 | 0 | 3.67 | 1 | 1 | 1 | 2 | 0 | 1 | 1 | 0 | 0 | 3.1 | *1 | 0 | 2 | 59213979 | 1 | 0 | 312 | 0 | 0 | 0 | 0 | 0 | 0 | 0 | 0 | 0 | 0 | 0 | 0 | 0 | 0 | 0 | 0 | 0 | 0 | 0 | 0 | 0 | 0 |  | 0 | 0 | 0.62 | 25.47 | 6.94 | 3.67 | 21.51 | 0 | 15.79 | 0 | 0 | 0 | 15.79 | 0 |  | 0 |  | 0
213 | 59213213 | 59213780 | 58332289 | 1 | 1 | 1080 | 3 | 1.21-5-757 | ТСН-2001.1 Доп. 73, Р. 21, о. 5, поз. 757 | Зажим соединительно-изолирующий, типа СИЗ-2 | 1356 | 1010 | 1000 шт. | 1000 шт. | 1000 | 0 | -1715273674 | 0.008 | 786.04 | 0 | 0 | 0 | 614.09 | 0 | 0 | 0 | 1.28 | 1 | 1 | 1 | 2 | 0 | 1 | 1 | 0 | 0 | 0.008 | *1 | 0 | 2 | 59213980 | 1 | 0 | 313 | 0 | 0 | 0 | 0 | 0 | 0 | 0 | 0 | 0 | 0 | 0 | 0 | 0 | 0 | 0 | 0 | 0 | 0 | 0 | 0 | 0 | 0 |  | 0 | 0 | 0.0016 | 786.04 | 614.09 | 1.28 | 4.91 | 0 | 1.26 | 0 | 0 | 0 | 1.26 | 0 |  | 0 |  | 0
213 | 59213213 | 59213780 | 0 | 1080 | 1 | 1080 | 3 | КА 21 |  | Кабель ВВГнг(А)-LSLTx -1х2х1.5мм | 1301 | 1003 | м | м | 1 | 0 | -76986313 | 102 | 49.99 | 0 | 0 | 0 | 5.06 | 0 | 0 | 0 | 9.88 | 1 | 1 | 1 | 0 | 0 | 0 | 1 | 0 | 0 | 102 |  | 0 | 1 | -1 | 0 | 0 |  | 0 | 0 | 0 | 0 | 0 | 0 | 0 | 0 | 0 | 0 | 0 | 0 | 0 | 0 | 0 | 0 | 0 | 0 | 0 | 0 | 0 | 0 |  | 0 | 0 | 20.4 | 49.99 | 5.06 | 9.88 | 516.12 | 0 | 1019.8 | 0 | 0 | 0 | 1019.8 | 2 |  | 0 |  | 0
216 | 59213216 | 59213802 | 58266404 | 1080 | 1 | 1080 | 1 | 9999990008 |  | Трудозатраты рабочих | 1191 | 1013 | чел.-ч. | чел.-ч. | 1 | 0 | 476480486 | 5.929 | 0 | 0 | 0 | 0 | 0 | 0 | 0 | 0 | 1 | 1 | 1 | 1 | -2 | 0 | 1 | 1 | 0 | 0 | 5.39 | *1,1 | 1 | 2 | 59213982 | 1 | 0 | 315 | 0 | 0 | 0 | 0 | 0 | 0 | 0 | 0 | 0 | 0 | 0 | 0 | 0 | 0 | 0 | 0 | 0 | 0 | 0 | 0 | 0 | 0 | 0 | 24.9018 | 0 | 24.9018 | 0 | 0 | 1 | 0 | 0 | 0 | 0 | 0 | 0 | 0 | 0 |  | 0 |  | 0
216 | 59213216 | 59213802 | 58340578 | 1 | 1 | 1080 | 2 | 2.1-18-7 | ТСН-2001.2. Доп. 68. п.1-18-7 (183001) | Автомобили грузовые бортовые, грузоподъемность до 5 т | 1368 | 1011 | маш.-ч | маш.-ч | 1 | 0 | -1985943078 | 0.022 | 0 | 87.01 | 13.21 | 0 | 0 | 83.1 | 12.62 | 0 | 1 | 1 | 1 | 1 | -2 | 0 | 1 | 1 | 0 | 0 | 0.02 | *1,1 | 0 | 2 | 59213983 | 1 | 0 | 316 | 0 | 0 | 0 | 0 | 0 | 0 | 0 | 0 | 0 | 0 | 0 | 0 | 0 | 0 | 0 | 0 | 0 | 0 | 0 | 0 | 0 | 0 |  | 0 | 1.1661 | 0.0924 | 87.01 | 83.1 | 1 | 1.826 | 0.275 | 0 | 7.68 | 1.17 | 0 | 7.68 | 0 | 9999990009 | 0 | чел.-ч. | 12.62
216 | 59213216 | 59213802 | 58339814 | 1 | 1 | 1080 | 2 | 2.1-3-38 | ТСН-2001.2. Доп. 68. п.1-3-38 (032009) | Краны на автомобильном ходу, грузоподъемность до 16 т | 1368 | 1011 | маш.-ч | маш.-ч | 1 | 0 | 1087580389 | 0.022 | 0 | 187.59 | 17.73 | 0 | 0 | 179.17 | 16.93 | 0 | 1 | 1 | 1 | 1 | -2 | 0 | 1 | 1 | 0 | 0 | 0.02 | *1,1 | 0 | 2 | 59213984 | 1 | 0 | 317 | 0 | 0 | 0 | 0 | 0 | 0 | 0 | 0 | 0 | 0 | 0 | 0 | 0 | 0 | 0 | 0 | 0 | 0 | 0 | 0 | 0 | 0 |  | 0 | 1.5643 | 0.0924 | 187.59 | 179.17 | 1 | 3.938 | 0.374 | 0 | 16.56 | 1.56 | 0 | 16.56 | 0 | 9999990009 | 0 | чел.-ч. | 16.93
216 | 59213216 | 59213802 | 58309611 | 1 | 1 | 1080 | 3 | 1.1-1-1257 | ТСН-2001.1 Доп. 79, Р. 1, о. 1, поз. 1257 | Тальк молотый | 1346 | 1009 | кг | кг | 1 | 0 | 1770006655 | 0.6 | 1.38 | 0 | 0 | 0 | 1.38 | 0 | 0 | 0 | 1 | 1 | 1 | 1 | -2 | 0 | 1 | 1 | 0 | 0 | 0.6 | *1 | 0 | 2 | 59213985 | 1 | 0 | 318 | 0 | 0 | 0 | 0 | 0 | 0 | 0 | 0 | 0 | 0 | 0 | 0 | 0 | 0 | 0 | 0 | 0 | 0 | 0 | 0 | 0 | 0 |  | 0 | 0 | 2.52 | 1.38 | 1.38 | 1 | 0.83 | 0 | 3.48 | 0 | 0 | 0 | 3.48 | 0 |  | 0 |  | 0
216 | 59213216 | 59213802 | 58310002 | 1 | 1 | 1080 | 3 | 1.1-1-1723 | ТСН-2001.1 Доп. 79, Р. 1, о. 1, поз. 1723 | Лента изоляционная, прорезиненная, односторонняя | 1346 | 1009 | кг | кг | 1 | 0 | -878159893 | 0.16 | 159.06 | 0 | 0 | 0 | 159.06 | 0 | 0 | 0 | 1 | 1 | 1 | 1 | -2 | 0 | 1 | 1 | 0 | 0 | 0.16 | *1 | 0 | 2 | 59213986 | 1 | 0 | 319 | 0 | 0 | 0 | 0 | 0 | 0 | 0 | 0 | 0 | 0 | 0 | 0 | 0 | 0 | 0 | 0 | 0 | 0 | 0 | 0 | 0 | 0 |  | 0 | 0 | 0.672 | 159.06 | 159.06 | 1 | 25.45 | 0 | 106.89 | 0 | 0 | 0 | 106.89 | 0 |  | 0 |  | 0
216 | 59213216 | 59213802 | 58332946 | 1 | 1 | 1080 | 3 | 1.21-5-1544 | ТСН-2001.1 Доп. 65, Р. 21, о. 5, поз. 1544 | Гильзы кабельные медные типа ГМ 6 | 1355 | 1010 | 100 шт. | 100 шт. | 100 | 0 | 938266694 | 0.05 | 130.15 | 0 | 0 | 0 | 130.15 | 0 | 0 | 0 | 1 | 1 | 1 | 1 | -2 | 0 | 1 | 1 | 0 | 0 | 0.05 | *1 | 0 | 2 | 59213987 | 1 | 0 | 320 | 0 | 0 | 0 | 0 | 0 | 0 | 0 | 0 | 0 | 0 | 0 | 0 | 0 | 0 | 0 | 0 | 0 | 0 | 0 | 0 | 0 | 0 |  | 0 | 0 | 0.21 | 130.15 | 130.15 | 1 | 6.51 | 0 | 27.33 | 0 | 0 | 0 | 27.33 | 0 |  | 0 |  | 0
216 | 59213216 | 59213802 | 58332957 | 1 | 1 | 1080 | 3 | 1.21-5-1555 | ТСН-2001.1 Доп. 79, Р. 21, о. 5, поз. 1555 | Втулка трубная, полипропиленовая, диаметр 22 мм | 1356 | 1010 | 1000 шт. | 1000 шт. | 1000 | 0 | -422648154 | 0.0122 | 226.86 | 0 | 0 | 0 | 226.86 | 0 | 0 | 0 | 1 | 1 | 1 | 1 | -2 | 0 | 1 | 1 | 0 | 0 | 0.0122 | *1 | 0 | 2 | 59213988 | 1 | 0 | 321 | 0 | 0 | 0 | 0 | 0 | 0 | 0 | 0 | 0 | 0 | 0 | 0 | 0 | 0 | 0 | 0 | 0 | 0 | 0 | 0 | 0 | 0 |  | 0 | 0 | 0.05124 | 226.86 | 226.86 | 1 | 2.77 | 0 | 11.62 | 0 | 0 | 0 | 11.62 | 0 |  | 0 |  | 0
216 | 59213216 | 59213802 | 58332282 | 1 | 1 | 1080 | 3 | 1.21-5-750 | ТСН-2001.1 Доп. 73, Р. 21, о. 5, поз. 750 | Сжим, типа У 739М для проводников магистральных сечением от 4 до 10 мм2 и ответвительных сечением от 1,5 до 2,5 мм2 | 1354 | 1010 | шт. | шт. | 1 | 0 | 145081611 | 3.1 | 6.94 | 0 | 0 | 0 | 6.94 | 0 | 0 | 0 | 1 | 1 | 1 | 1 | -2 | 0 | 1 | 1 | 0 | 0 | 3.1 | *1 | 0 | 2 | 59213989 | 1 | 0 | 322 | 0 | 0 | 0 | 0 | 0 | 0 | 0 | 0 | 0 | 0 | 0 | 0 | 0 | 0 | 0 | 0 | 0 | 0 | 0 | 0 | 0 | 0 |  | 0 | 0 | 13.02 | 6.94 | 6.94 | 1 | 21.51 | 0 | 90.36 | 0 | 0 | 0 | 90.36 | 0 |  | 0 |  | 0
216 | 59213216 | 59213802 | 58332290 | 1 | 1 | 1080 | 3 | 1.21-5-758 | ТСН-2001.1 Доп. 79, Р. 21, о. 5, поз. 758 | Зажим соединительно-изолирующий, типа СИЗ-3 | 1356 | 1010 | 1000 шт. | 1000 шт. | 1000 | 0 | 807379832 | 0.008 | 614.09 | 0 | 0 | 0 | 614.09 | 0 | 0 | 0 | 1 | 1 | 1 | 1 | -2 | 0 | 1 | 1 | 0 | 0 | 0.008 | *1 | 0 | 2 | 59213990 | 1 | 0 | 323 | 0 | 0 | 0 | 0 | 0 | 0 | 0 | 0 | 0 | 0 | 0 | 0 | 0 | 0 | 0 | 0 | 0 | 0 | 0 | 0 | 0 | 0 |  | 0 | 0 | 0.0336 | 614.09 | 614.09 | 1 | 4.91 | 0 | 20.63 | 0 | 0 | 0 | 20.63 | 0 |  | 0 |  | 0
216 | 59213216 | 59213802 | 0 | 1080 | 1 | 1080 | 3 | КА 24 |  | Кабель "витая пара" негорючий с низким выделением газа, дыма КПСВВнг(А)-LSLTx -4х2х0.5мм | 1301 | 1003 | м | м | 1 | 0 | -1715869231 | 102 | 18.19 | 0 | 0 | 0 | 18.19 | 0 | 0 | 0 | 1 | 1 | 1 | 1 | 0 | 0 | 0 | 1 | 0 | 0 | 102 |  | 0 | 1 | -1 | 0 | 0 |  | 0 | 0 | 0 | 0 | 0 | 0 | 0 | 0 | 0 | 0 | 0 | 0 | 0 | 0 | 0 | 0 | 0 | 0 | 0 | 0 | 0 | 0 |  | 0 | 0 | 428.4 | 18.19 | 18.19 | 1 | 1855.38 | 0 | 7792.6 | 0 | 0 | 0 | 7792.6 | 0 |  | 0 |  | 0
217 | 59213213 | 59213802 | 58266404 | 1080 | 1 | 1080 | 1 | 9999990008 |  | Трудозатраты рабочих | 1191 | 1013 | чел.-ч. | чел.-ч. | 1 | 0 | 476480486 | 5.929 | 0 | 0 | 0 | 0 | 0 | 0 | 0 | 0 | 1 | 1 | 1 | 1 | 5 | 0 | 1 | 1 | 0 | 0 | 5.39 | *1,1 | 1 | 2 | 59213982 | 1 | 0 | 325 | 0 | 0 | 0 | 0 | 0 | 0 | 0 | 0 | 0 | 0 | 0 | 0 | 0 | 0 | 0 | 0 | 0 | 0 | 0 | 0 | 0 | 0 | 0 | 24.9018 | 0 | 24.9018 | 0 | 0 | 1 | 0 | 0 | 0 | 0 | 0 | 0 | 0 | 0 |  | 0 |  | 0
217 | 59213213 | 59213802 | 58340578 | 1 | 1 | 1080 | 2 | 2.1-18-7 | ТСН-2001.2. Доп. 68. п.1-18-7 (183001) | Автомобили грузовые бортовые, грузоподъемность до 5 т | 1368 | 1011 | маш.-ч | маш.-ч | 1 | 0 | -1985943078 | 0.022 | 0 | 1418.19 | 726.59 | 0 | 0 | 83.1 | 12.62 | 0 | 1 | 16.3 | 54.99 | 1 | 2 | 0 | 1 | 1 | 0 | 0 | 0.02 | *1,1 | 0 | 2 | 59213983 | 1 | 0 | 326 | 0 | 0 | 0 | 0 | 0 | 0 | 0 | 0 | 0 | 0 | 0 | 0 | 0 | 0 | 0 | 0 | 0 | 0 | 0 | 0 | 0 | 0 |  | 0 | 1.1661 | 0.0924 | 1418.19 | 83.1 | 16.3 | 1.826 | 0.275 | 0 | 125.16 | 64.12 | 0 | 125.16 | 0 | 9999990009 | 0 | чел.-ч. | 12.62
217 | 59213213 | 59213802 | 58339814 | 1 | 1 | 1080 | 2 | 2.1-3-38 | ТСН-2001.2. Доп. 68. п.1-3-38 (032009) | Краны на автомобильном ходу, грузоподъемность до 16 т | 1368 | 1011 | маш.-ч | маш.-ч | 1 | 0 | 1087580389 | 0.022 | 0 | 2579.38 | 974.74 | 0 | 0 | 179.17 | 16.93 | 0 | 1 | 13.75 | 54.99 | 1 | 2 | 0 | 1 | 1 | 0 | 0 | 0.02 | *1,1 | 0 | 2 | 59213984 | 1 | 0 | 327 | 0 | 0 | 0 | 0 | 0 | 0 | 0 | 0 | 0 | 0 | 0 | 0 | 0 | 0 | 0 | 0 | 0 | 0 | 0 | 0 | 0 | 0 |  | 0 | 1.5643 | 0.0924 | 2579.38 | 179.17 | 13.75 | 3.938 | 0.374 | 0 | 227.64 | 86.02 | 0 | 227.64 | 0 | 9999990009 | 0 | чел.-ч. | 16.93
217 | 59213213 | 59213802 | 58309611 | 1 | 1 | 1080 | 3 | 1.1-1-1257 | ТСН-2001.1 Доп. 79, Р. 1, о. 1, поз. 1257 | Тальк молотый | 1346 | 1009 | кг | кг | 1 | 0 | 1770006655 | 0.6 | 29.73 | 0 | 0 | 0 | 1.38 | 0 | 0 | 0 | 21.54 | 1 | 1 | 1 | 2 | 0 | 1 | 1 | 0 | 0 | 0.6 | *1 | 0 | 2 | 59213985 | 1 | 0 | 328 | 0 | 0 | 0 | 0 | 0 | 0 | 0 | 0 | 0 | 0 | 0 | 0 | 0 | 0 | 0 | 0 | 0 | 0 | 0 | 0 | 0 | 0 |  | 0 | 0 | 2.52 | 29.73 | 1.38 | 21.54 | 0.83 | 0 | 74.92 | 0 | 0 | 0 | 74.92 | 0 |  | 0 |  | 0
217 | 59213213 | 59213802 | 58310002 | 1 | 1 | 1080 | 3 | 1.1-1-1723 | ТСН-2001.1 Доп. 79, Р. 1, о. 1, поз. 1723 | Лента изоляционная, прорезиненная, односторонняя | 1346 | 1009 | кг | кг | 1 | 0 | -878159893 | 0.16 | 286.31 | 0 | 0 | 0 | 159.06 | 0 | 0 | 0 | 1.8 | 1 | 1 | 1 | 2 | 0 | 1 | 1 | 0 | 0 | 0.16 | *1 | 0 | 2 | 59213986 | 1 | 0 | 329 | 0 | 0 | 0 | 0 | 0 | 0 | 0 | 0 | 0 | 0 | 0 | 0 | 0 | 0 | 0 | 0 | 0 | 0 | 0 | 0 | 0 | 0 |  | 0 | 0 | 0.672 | 286.31 | 159.06 | 1.8 | 25.45 | 0 | 192.4 | 0 | 0 | 0 | 192.4 | 0 |  | 0 |  | 0
217 | 59213213 | 59213802 | 58332946 | 1 | 1 | 1080 | 3 | 1.21-5-1544 | ТСН-2001.1 Доп. 65, Р. 21, о. 5, поз. 1544 | Гильзы кабельные медные типа ГМ 6 | 1355 | 1010 | 100 шт. | 100 шт. | 100 | 0 | 938266694 | 0.05 | 2189.12 | 0 | 0 | 0 | 130.15 | 0 | 0 | 0 | 16.82 | 1 | 1 | 1 | 2 | 0 | 1 | 1 | 0 | 0 | 0.05 | *1 | 0 | 2 | 59213987 | 1 | 0 | 330 | 0 | 0 | 0 | 0 | 0 | 0 | 0 | 0 | 0 | 0 | 0 | 0 | 0 | 0 | 0 | 0 | 0 | 0 | 0 | 0 | 0 | 0 |  | 0 | 0 | 0.21 | 2189.12 | 130.15 | 16.82 | 6.51 | 0 | 459.72 | 0 | 0 | 0 | 459.72 | 0 |  | 0 |  | 0
217 | 59213213 | 59213802 | 58332957 | 1 | 1 | 1080 | 3 | 1.21-5-1555 | ТСН-2001.1 Доп. 79, Р. 21, о. 5, поз. 1555 | Втулка трубная, полипропиленовая, диаметр 22 мм | 1356 | 1010 | 1000 шт. | 1000 шт. | 1000 | 0 | -422648154 | 0.0122 | 1599.36 | 0 | 0 | 0 | 226.86 | 0 | 0 | 0 | 7.05 | 1 | 1 | 1 | 2 | 0 | 1 | 1 | 0 | 0 | 0.0122 | *1 | 0 | 2 | 59213988 | 1 | 0 | 331 | 0 | 0 | 0 | 0 | 0 | 0 | 0 | 0 | 0 | 0 | 0 | 0 | 0 | 0 | 0 | 0 | 0 | 0 | 0 | 0 | 0 | 0 |  | 0 | 0 | 0.05124 | 1599.36 | 226.86 | 7.05 | 2.77 | 0 | 81.95 | 0 | 0 | 0 | 81.95 | 0 |  | 0 |  | 0
217 | 59213213 | 59213802 | 58332282 | 1 | 1 | 1080 | 3 | 1.21-5-750 | ТСН-2001.1 Доп. 73, Р. 21, о. 5, поз. 750 | Сжим, типа У 739М для проводников магистральных сечением от 4 до 10 мм2 и ответвительных сечением от 1,5 до 2,5 мм2 | 1354 | 1010 | шт. | шт. | 1 | 0 | 145081611 | 3.1 | 25.47 | 0 | 0 | 0 | 6.94 | 0 | 0 | 0 | 3.67 | 1 | 1 | 1 | 2 | 0 | 1 | 1 | 0 | 0 | 3.1 | *1 | 0 | 2 | 59213989 | 1 | 0 | 332 | 0 | 0 | 0 | 0 | 0 | 0 | 0 | 0 | 0 | 0 | 0 | 0 | 0 | 0 | 0 | 0 | 0 | 0 | 0 | 0 | 0 | 0 |  | 0 | 0 | 13.02 | 25.47 | 6.94 | 3.67 | 21.51 | 0 | 331.62 | 0 | 0 | 0 | 331.62 | 0 |  | 0 |  | 0
217 | 59213213 | 59213802 | 58332290 | 1 | 1 | 1080 | 3 | 1.21-5-758 | ТСН-2001.1 Доп. 79, Р. 21, о. 5, поз. 758 | Зажим соединительно-изолирующий, типа СИЗ-3 | 1356 | 1010 | 1000 шт. | 1000 шт. | 1000 | 0 | 807379832 | 0.008 | 1197.48 | 0 | 0 | 0 | 614.09 | 0 | 0 | 0 | 1.95 | 1 | 1 | 1 | 2 | 0 | 1 | 1 | 0 | 0 | 0.008 | *1 | 0 | 2 | 59213990 | 1 | 0 | 333 | 0 | 0 | 0 | 0 | 0 | 0 | 0 | 0 | 0 | 0 | 0 | 0 | 0 | 0 | 0 | 0 | 0 | 0 | 0 | 0 | 0 | 0 |  | 0 | 0 | 0.0336 | 1197.48 | 614.09 | 1.95 | 4.91 | 0 | 40.24 | 0 | 0 | 0 | 40.24 | 0 |  | 0 |  | 0
217 | 59213213 | 59213802 | 0 | 1080 | 1 | 1080 | 3 | КА 24 |  | Кабель "витая пара" негорючий с низким выделением газа, дыма КПСВВнг(А)-LSLTx -4х2х0.5мм | 1301 | 1003 | м | м | 1 | 0 | -1715869231 | 102 | 179.72 | 0 | 0 | 0 | 18.19 | 0 | 0 | 0 | 9.88 | 1 | 1 | 1 | 0 | 0 | 0 | 1 | 0 | 0 | 102 |  | 0 | 1 | -1 | 0 | 0 |  | 0 | 0 | 0 | 0 | 0 | 0 | 0 | 0 | 0 | 0 | 0 | 0 | 0 | 0 | 0 | 0 | 0 | 0 | 0 | 0 | 0 | 0 |  | 0 | 0 | 428.4 | 179.72 | 18.19 | 9.88 | 1855.38 | 0 | 76992.05 | 0 | 0 | 0 | 76992.05 | 0 |  | 0 |  | 0

## EtalonRes
28 | 59213825 | 59213330 | 58266404 | 1080 | 1 | 1080 | 1 | 9999990008 |  | Трудозатраты рабочих | 1191 | 1013 | чел.-ч. | чел.-ч. | 1 | 29.96 | 0 | 0 | 0 | 0 | 0 | 1 | 1 | *1,1 | 32.956 | 2 | 59213331 | 1 | 0 | 0 | 0 | 0 | 0 | 0 | 0 | 0
28 | 59213826 | 59213330 | 58340578 | 1 | 1 | 1080 | 2 | 2.1-18-7 | ТСН-2001.2. Доп. 68. п.1-18-7 (183001) | Автомобили грузовые бортовые, грузоподъемность до 5 т | 1368 | 1011 | маш.-ч | маш.-ч | 1 | 0.01 | 0 | 83.1 | 12.62 | 0 | 0 | 1 | 0 | *1,1 | 0.011 | 2 | 59213332 | 2 | 0 | 0 | 0 | 0 | 0 | 0 | 0 | 0
28 | 59213827 | 59213330 | 58340663 | 1 | 1 | 1080 | 2 | 2.1-30-56 | ТСН-2001.2. Доп. 68. п.1-30-56 (309101) | Шуруповерты | 1368 | 1011 | маш.-ч | маш.-ч | 1 | 0.58 | 0 | 0.47 | 0 | 0 | 0 | 1 | 0 | *1,1 | 0.638 | 2 | 59213333 | 3 | 0 | 0 | 0 | 0 | 0 | 0 | 0 | 0
28 | 59213828 | 59213330 | 58310460 | 1 | 1 | 1080 | 3 | 1.1-1-2381 | ТСН-2001.1 Доп. 79, Р. 1, о. 1, поз. 2381 | Винты с полукруглой головкой, М6х10 | 1348 | 1009 | т | т | 1000 | 9e-05 | 14327.51 | 0 | 0 | 0 | 0 | 1 | 0 | *1 | 9e-05 | 2 | 59213334 | 4 | 0 | 0 | 0 | 0 | 0 | 0 | 0 | 0
28 | 59213829 | 59213330 | 58288465 | 1080 | 1 | 1080 | 3 | 4372910000 |  | Блоки контроля датчиков (контроллеры) | 1358 | 1010 | 10 шт. | 10 шт. | 10 | 1 | 0 | 0 | 0 | 0 | 0 | 0 | 0 | *1 | 1 | 3 | -1 |  | 0 | 0 | 0 | 0 | 0 | 0 | 0 | 0
29 | 59213825 | 59213330 | 58266404 | 1080 | 1 | 1080 | 1 | 9999990008 |  | Трудозатраты рабочих | 1191 | 1013 | чел.-ч. | чел.-ч. | 1 | 29.96 | 0 | 0 | 0 | 0 | 0 | 1 | 1 | *1,1 | 32.956 | 2 | 59213331 | 5 | 0 | 0 | 0 | 0 | 0 | 0 | 0 | 0
29 | 59213826 | 59213330 | 58340578 | 1 | 1 | 1080 | 2 | 2.1-18-7 | ТСН-2001.2. Доп. 68. п.1-18-7 (183001) | Автомобили грузовые бортовые, грузоподъемность до 5 т | 1368 | 1011 | маш.-ч | маш.-ч | 1 | 0.01 | 0 | 83.1 | 12.62 | 0 | 0 | 1 | 0 | *1,1 | 0.011 | 2 | 59213332 | 6 | 0 | 0 | 0 | 0 | 0 | 0 | 0 | 0
29 | 59213827 | 59213330 | 58340663 | 1 | 1 | 1080 | 2 | 2.1-30-56 | ТСН-2001.2. Доп. 68. п.1-30-56 (309101) | Шуруповерты | 1368 | 1011 | маш.-ч | маш.-ч | 1 | 0.58 | 0 | 0.47 | 0 | 0 | 0 | 1 | 0 | *1,1 | 0.638 | 2 | 59213333 | 7 | 0 | 0 | 0 | 0 | 0 | 0 | 0 | 0
29 | 59213828 | 59213330 | 58310460 | 1 | 1 | 1080 | 3 | 1.1-1-2381 | ТСН-2001.1 Доп. 79, Р. 1, о. 1, поз. 2381 | Винты с полукруглой головкой, М6х10 | 1348 | 1009 | т | т | 1000 | 9e-05 | 14327.51 | 0 | 0 | 0 | 0 | 1 | 0 | *1 | 9e-05 | 2 | 59213334 | 8 | 0 | 0 | 0 | 0 | 0 | 0 | 0 | 0
29 | 59213829 | 59213330 | 58288465 | 1080 | 1 | 1080 | 3 | 4372910000 |  | Блоки контроля датчиков (контроллеры) | 1358 | 1010 | 10 шт. | 10 шт. | 10 | 1 | 0 | 0 | 0 | 0 | 0 | 0 | 0 | *1 | 1 | 3 | -1 |  | 0 | 0 | 0 | 0 | 0 | 0 | 0 | 0
32 | 59213830 | 59213341 | 58266404 | 1080 | 1 | 1080 | 1 | 9999990008 |  | Трудозатраты рабочих | 1191 | 1013 | чел.-ч. | чел.-ч. | 1 | 3.3 | 0 | 0 | 0 | 0 | 0 | 1 | 1 | *1,1 | 3.63 | 2 | 59213342 | 9 | 0 | 0 | 0 | 0 | 0 | 0 | 0 | 0
33 | 59213830 | 59213341 | 58266404 | 1080 | 1 | 1080 | 1 | 9999990008 |  | Трудозатраты рабочих | 1191 | 1013 | чел.-ч. | чел.-ч. | 1 | 3.3 | 0 | 0 | 0 | 0 | 0 | 1 | 1 | *1,1 | 3.63 | 2 | 59213342 | 10 | 0 | 0 | 0 | 0 | 0 | 0 | 0 | 0
36 | 59213831 | 59213345 | 58266404 | 1080 | 1 | 1080 | 1 | 9999990008 |  | Трудозатраты рабочих | 1191 | 1013 | чел.-ч. | чел.-ч. | 1 | 3.3 | 0 | 0 | 0 | 0 | 0 | 1 | 1 | *1,1 | 3.63 | 2 | 59213346 | 11 | 0 | 0 | 0 | 0 | 0 | 0 | 0 | 0
37 | 59213831 | 59213345 | 58266404 | 1080 | 1 | 1080 | 1 | 9999990008 |  | Трудозатраты рабочих | 1191 | 1013 | чел.-ч. | чел.-ч. | 1 | 3.3 | 0 | 0 | 0 | 0 | 0 | 1 | 1 | *1,1 | 3.63 | 2 | 59213346 | 12 | 0 | 0 | 0 | 0 | 0 | 0 | 0 | 0
40 | 59213832 | 59213349 | 58266404 | 1080 | 1 | 1080 | 1 | 9999990008 |  | Трудозатраты рабочих | 1191 | 1013 | чел.-ч. | чел.-ч. | 1 | 0.52 | 0 | 0 | 0 | 0 | 0 | 1 | 1 | *1,1 | 0.572 | 2 | 59213350 | 13 | 0 | 0 | 0 | 0 | 0 | 0 | 0 | 0
40 | 59213833 | 59213349 | 58340279 | 1 | 1 | 1080 | 2 | 2.1-13-14 | ТСН-2001.2. Доп. 68. п.1-13-14 (136001) | Аппараты сварочные постоянного тока (выпрямители) для ручной дуговой сварки, сварочный ток до 500 А | 1368 | 1011 | маш.-ч | маш.-ч | 1 | 0.08 | 0 | 7.11 | 0 | 0 | 0 | 1 | 0 | *1,1 | 0.088 | 2 | 59213351 | 14 | 0 | 0 | 0 | 0 | 0 | 0 | 0 | 0
40 | 59213834 | 59213349 | 58340311 | 1 | 1 | 1080 | 2 | 2.1-14-12 | ТСН-2001.2. Доп. 62. п.1-14-12 (148201) | Краскопульты электрические | 1368 | 1011 | маш.-ч | маш.-ч | 1 | 0.034 | 0 | 0.46 | 0 | 0 | 0 | 1 | 0 | *1,1 | 0.0374 | 2 | 59213352 | 15 | 0 | 0 | 0 | 0 | 0 | 0 | 0 | 0
40 | 59213835 | 59213349 | 58340578 | 1 | 1 | 1080 | 2 | 2.1-18-7 | ТСН-2001.2. Доп. 68. п.1-18-7 (183001) | Автомобили грузовые бортовые, грузоподъемность до 5 т | 1368 | 1011 | маш.-ч | маш.-ч | 1 | 0.001 | 0 | 83.1 | 12.62 | 0 | 0 | 1 | 0 | *1,1 | 0.0011 | 2 | 59213353 | 16 | 0 | 0 | 0 | 0 | 0 | 0 | 0 | 0
40 | 59213836 | 59213349 | 58340652 | 1 | 1 | 1080 | 2 | 2.1-30-37 | ТСН-2001.2. Доп. 68. п.1-30-37 (307101) | Станки вертикально-сверлильные | 1368 | 1011 | маш.-ч | маш.-ч | 1 | 0.015 | 0 | 0.78 | 0 | 0 | 0 | 1 | 0 | *1,1 | 0.0165 | 2 | 59213354 | 17 | 0 | 0 | 0 | 0 | 0 | 0 | 0 | 0
40 | 59213837 | 59213349 | 58340668 | 1 | 1 | 1080 | 2 | 2.1-30-63 | ТСН-2001.2. Доп. 68. п.1-30-63 (330901) | Ножницы листовые кривошипные (гильотинные) | 1368 | 1011 | маш.-ч | маш.-ч | 1 | 0.015 | 0 | 2.59 | 0 | 0 | 0 | 1 | 0 | *1,1 | 0.0165 | 2 | 59213355 | 18 | 0 | 0 | 0 | 0 | 0 | 0 | 0 | 0
40 | 59213838 | 59213349 | 58340671 | 1 | 1 | 1080 | 2 | 2.1-30-68 | ТСН-2001.2. Доп. 68. п.1-30-68 (340301) | Прессы кривошипные простого действия, номинальное усилие до 25 кН | 1368 | 1011 | маш.-ч | маш.-ч | 1 | 0.015 | 0 | 17.41 | 11.18 | 0 | 0 | 1 | 0 | *1,1 | 0.0165 | 2 | 59213356 | 19 | 0 | 0 | 0 | 0 | 0 | 0 | 0 | 0
40 | 59213839 | 59213349 | 58340672 | 1 | 1 | 1080 | 2 | 2.1-30-69 | ТСН-2001.2. Доп. 68. п.1-30-69 (340320) | Прессы листогибочные, номинальное усилие до 1000 кН | 1368 | 1011 | маш.-ч | маш.-ч | 1 | 0.015 | 0 | 52.3 | 12.62 | 0 | 0 | 1 | 0 | *1,1 | 0.0165 | 2 | 59213357 | 20 | 0 | 0 | 0 | 0 | 0 | 0 | 0 | 0
40 | 59213840 | 59213349 | 58309878 | 1 | 1 | 1080 | 3 | 1.1-1-1566 | ТСН-2001.1 Доп. 79, Р. 1, о. 1, поз. 1566 | Электроды, типа Э-42, Э-46, Э-50, диаметр от 4 до 6 мм | 1348 | 1009 | т | т | 1000 | 8e-05 | 7185.82 | 0 | 0 | 0 | 0 | 1 | 0 | *1 | 8e-05 | 2 | 59213358 | 21 | 0 | 0 | 0 | 0 | 0 | 0 | 0 | 0
40 | 59213841 | 59213349 | 58308857 | 1 | 1 | 1080 | 3 | 1.1-1-165 | ТСН-2001.1 Доп. 79, Р. 1, о. 1, поз. 165 | Грунтовка глифталевая, типа ГФ-021 | 1348 | 1009 | т | т | 1000 | 4e-05 | 18653.07 | 0 | 0 | 0 | 0 | 1 | 0 | *1 | 4e-05 | 2 | 59213359 | 22 | 0 | 0 | 0 | 0 | 0 | 0 | 0 | 0
40 | 59213842 | 59213349 | 58308917 | 1 | 1 | 1080 | 3 | 1.1-1-238 | ТСН-2001.1 Доп. 80, Р. 1, о. 1, поз. 238 | Дюбель пластмассовый | 1354 | 1010 | шт. | шт. | 1 | 2 | 0.89 | 0 | 0 | 0 | 0 | 1 | 0 | *1 | 2 | 2 | 59213360 | 23 | 0 | 0 | 0 | 0 | 0 | 0 | 0 | 0
40 | 59213843 | 59213349 | 58311219 | 1 | 1 | 1080 | 3 | 1.1-1-3490 | ТСН-2001.1 Доп. 79, Р. 1, о. 1, поз. 3490 | Прокат стальной листовой горячекатаный, марка стали Ст3пс, толщина 4 мм | 1348 | 1009 | т | т | 1000 | 0.00169 | 6810.19 | 0 | 0 | 0 | 0 | 1 | 0 | *1 | 0.00169 | 2 | 59213361 | 24 | 0 | 0 | 0 | 0 | 0 | 0 | 0 | 0
40 | 59213844 | 59213349 | 58311291 | 1 | 1 | 1080 | 3 | 1.1-1-3599 | ТСН-2001.1 Доп. 79, Р. 1, о. 1, поз. 3599 | Эмаль перхлорвиниловая, цветная, типа ХВ-1100 | 1346 | 1009 | кг | кг | 1 | 0.05 | 35.09 | 0 | 0 | 0 | 0 | 1 | 0 | *1 | 0.05 | 2 | 59213362 | 25 | 0 | 0 | 0 | 0 | 0 | 0 | 0 | 0
40 | 59213845 | 59213349 | 58309409 | 1 | 1 | 1080 | 3 | 1.1-1-995 | ТСН-2001.1 Доп. 79, Р. 1, о. 1, поз. 995 | Растворитель типа Р-4 | 1348 | 1009 | т | т | 1000 | 3e-05 | 8582.42 | 0 | 0 | 0 | 0 | 1 | 0 | *1 | 3e-05 | 2 | 59213363 | 26 | 0 | 0 | 0 | 0 | 0 | 0 | 0 | 0
40 | 59213846 | 59213349 | 58309413 | 1 | 1 | 1080 | 3 | 1.1-1-999 | ТСН-2001.1 Доп. 79, Р. 1, о. 1, поз. 999 | Растворитель "Уайт-спирит" | 1348 | 1009 | т | т | 1000 | 3e-06 | 12521.99 | 0 | 0 | 0 | 0 | 1 | 0 | *1 | 3e-06 | 2 | 59213364 | 27 | 0 | 0 | 0 | 0 | 0 | 0 | 0 | 0
40 | 59213847 | 59213349 | 58332357 | 1 | 1 | 1080 | 3 | 1.21-5-856 | ТСН-2001.1 Доп. 79, Р. 21, о. 5, поз. 856 | Уголок монтажный стальной перфорированный окрашенный, типа К237 У2, размеры 2000х50х36 мм, толщина стенки 3 мм | 1354 | 1010 | шт. | шт. | 1 | 0.475 | 39.84 | 0 | 0 | 0 | 0 | 1 | 0 | *1 | 0.475 | 2 | 59213365 | 28 | 0 | 0 | 0 | 0 | 0 | 0 | 0 | 0
40 | 59213848 | 59213349 | 58263632 | 1080 | 1 | 1080 | 3 | 1297020000 |  | Болты строительные с гайками и шайбами (1297030000, 1610000000, 1620000000, 1680000000) | 1346 | 1009 | кг | кг | 1 | 0.01 | 0 | 0 | 0 | 0 | 0 | 0 | 0 | *1 | 0.01 | 3 | -1 |  | 0 | 0 | 0 | 0 | 0 | 0 | 0 | 0
41 | 59213832 | 59213349 | 58266404 | 1080 | 1 | 1080 | 1 | 9999990008 |  | Трудозатраты рабочих | 1191 | 1013 | чел.-ч. | чел.-ч. | 1 | 0.52 | 0 | 0 | 0 | 0 | 0 | 1 | 1 | *1,1 | 0.572 | 2 | 59213350 | 29 | 0 | 0 | 0 | 0 | 0 | 0 | 0 | 0
41 | 59213833 | 59213349 | 58340279 | 1 | 1 | 1080 | 2 | 2.1-13-14 | ТСН-2001.2. Доп. 68. п.1-13-14 (136001) | Аппараты сварочные постоянного тока (выпрямители) для ручной дуговой сварки, сварочный ток до 500 А | 1368 | 1011 | маш.-ч | маш.-ч | 1 | 0.08 | 0 | 7.11 | 0 | 0 | 0 | 1 | 0 | *1,1 | 0.088 | 2 | 59213351 | 30 | 0 | 0 | 0 | 0 | 0 | 0 | 0 | 0
41 | 59213834 | 59213349 | 58340311 | 1 | 1 | 1080 | 2 | 2.1-14-12 | ТСН-2001.2. Доп. 62. п.1-14-12 (148201) | Краскопульты электрические | 1368 | 1011 | маш.-ч | маш.-ч | 1 | 0.034 | 0 | 0.46 | 0 | 0 | 0 | 1 | 0 | *1,1 | 0.0374 | 2 | 59213352 | 31 | 0 | 0 | 0 | 0 | 0 | 0 | 0 | 0
41 | 59213835 | 59213349 | 58340578 | 1 | 1 | 1080 | 2 | 2.1-18-7 | ТСН-2001.2. Доп. 68. п.1-18-7 (183001) | Автомобили грузовые бортовые, грузоподъемность до 5 т | 1368 | 1011 | маш.-ч | маш.-ч | 1 | 0.001 | 0 | 83.1 | 12.62 | 0 | 0 | 1 | 0 | *1,1 | 0.0011 | 2 | 59213353 | 32 | 0 | 0 | 0 | 0 | 0 | 0 | 0 | 0
41 | 59213836 | 59213349 | 58340652 | 1 | 1 | 1080 | 2 | 2.1-30-37 | ТСН-2001.2. Доп. 68. п.1-30-37 (307101) | Станки вертикально-сверлильные | 1368 | 1011 | маш.-ч | маш.-ч | 1 | 0.015 | 0 | 0.78 | 0 | 0 | 0 | 1 | 0 | *1,1 | 0.0165 | 2 | 59213354 | 33 | 0 | 0 | 0 | 0 | 0 | 0 | 0 | 0
41 | 59213837 | 59213349 | 58340668 | 1 | 1 | 1080 | 2 | 2.1-30-63 | ТСН-2001.2. Доп. 68. п.1-30-63 (330901) | Ножницы листовые кривошипные (гильотинные) | 1368 | 1011 | маш.-ч | маш.-ч | 1 | 0.015 | 0 | 2.59 | 0 | 0 | 0 | 1 | 0 | *1,1 | 0.0165 | 2 | 59213355 | 34 | 0 | 0 | 0 | 0 | 0 | 0 | 0 | 0
41 | 59213838 | 59213349 | 58340671 | 1 | 1 | 1080 | 2 | 2.1-30-68 | ТСН-2001.2. Доп. 68. п.1-30-68 (340301) | Прессы кривошипные простого действия, номинальное усилие до 25 кН | 1368 | 1011 | маш.-ч | маш.-ч | 1 | 0.015 | 0 | 17.41 | 11.18 | 0 | 0 | 1 | 0 | *1,1 | 0.0165 | 2 | 59213356 | 35 | 0 | 0 | 0 | 0 | 0 | 0 | 0 | 0
41 | 59213839 | 59213349 | 58340672 | 1 | 1 | 1080 | 2 | 2.1-30-69 | ТСН-2001.2. Доп. 68. п.1-30-69 (340320) | Прессы листогибочные, номинальное усилие до 1000 кН | 1368 | 1011 | маш.-ч | маш.-ч | 1 | 0.015 | 0 | 52.3 | 12.62 | 0 | 0 | 1 | 0 | *1,1 | 0.0165 | 2 | 59213357 | 36 | 0 | 0 | 0 | 0 | 0 | 0 | 0 | 0
41 | 59213840 | 59213349 | 58309878 | 1 | 1 | 1080 | 3 | 1.1-1-1566 | ТСН-2001.1 Доп. 79, Р. 1, о. 1, поз. 1566 | Электроды, типа Э-42, Э-46, Э-50, диаметр от 4 до 6 мм | 1348 | 1009 | т | т | 1000 | 8e-05 | 7185.82 | 0 | 0 | 0 | 0 | 1 | 0 | *1 | 8e-05 | 2 | 59213358 | 37 | 0 | 0 | 0 | 0 | 0 | 0 | 0 | 0
41 | 59213841 | 59213349 | 58308857 | 1 | 1 | 1080 | 3 | 1.1-1-165 | ТСН-2001.1 Доп. 79, Р. 1, о. 1, поз. 165 | Грунтовка глифталевая, типа ГФ-021 | 1348 | 1009 | т | т | 1000 | 4e-05 | 18653.07 | 0 | 0 | 0 | 0 | 1 | 0 | *1 | 4e-05 | 2 | 59213359 | 38 | 0 | 0 | 0 | 0 | 0 | 0 | 0 | 0
41 | 59213842 | 59213349 | 58308917 | 1 | 1 | 1080 | 3 | 1.1-1-238 | ТСН-2001.1 Доп. 80, Р. 1, о. 1, поз. 238 | Дюбель пластмассовый | 1354 | 1010 | шт. | шт. | 1 | 2 | 0.89 | 0 | 0 | 0 | 0 | 1 | 0 | *1 | 2 | 2 | 59213360 | 39 | 0 | 0 | 0 | 0 | 0 | 0 | 0 | 0
41 | 59213843 | 59213349 | 58311219 | 1 | 1 | 1080 | 3 | 1.1-1-3490 | ТСН-2001.1 Доп. 79, Р. 1, о. 1, поз. 3490 | Прокат стальной листовой горячекатаный, марка стали Ст3пс, толщина 4 мм | 1348 | 1009 | т | т | 1000 | 0.00169 | 6810.19 | 0 | 0 | 0 | 0 | 1 | 0 | *1 | 0.00169 | 2 | 59213361 | 40 | 0 | 0 | 0 | 0 | 0 | 0 | 0 | 0
41 | 59213844 | 59213349 | 58311291 | 1 | 1 | 1080 | 3 | 1.1-1-3599 | ТСН-2001.1 Доп. 79, Р. 1, о. 1, поз. 3599 | Эмаль перхлорвиниловая, цветная, типа ХВ-1100 | 1346 | 1009 | кг | кг | 1 | 0.05 | 35.09 | 0 | 0 | 0 | 0 | 1 | 0 | *1 | 0.05 | 2 | 59213362 | 41 | 0 | 0 | 0 | 0 | 0 | 0 | 0 | 0
41 | 59213845 | 59213349 | 58309409 | 1 | 1 | 1080 | 3 | 1.1-1-995 | ТСН-2001.1 Доп. 79, Р. 1, о. 1, поз. 995 | Растворитель типа Р-4 | 1348 | 1009 | т | т | 1000 | 3e-05 | 8582.42 | 0 | 0 | 0 | 0 | 1 | 0 | *1 | 3e-05 | 2 | 59213363 | 42 | 0 | 0 | 0 | 0 | 0 | 0 | 0 | 0
41 | 59213846 | 59213349 | 58309413 | 1 | 1 | 1080 | 3 | 1.1-1-999 | ТСН-2001.1 Доп. 79, Р. 1, о. 1, поз. 999 | Растворитель "Уайт-спирит" | 1348 | 1009 | т | т | 1000 | 3e-06 | 12521.99 | 0 | 0 | 0 | 0 | 1 | 0 | *1 | 3e-06 | 2 | 59213364 | 43 | 0 | 0 | 0 | 0 | 0 | 0 | 0 | 0
41 | 59213847 | 59213349 | 58332357 | 1 | 1 | 1080 | 3 | 1.21-5-856 | ТСН-2001.1 Доп. 79, Р. 21, о. 5, поз. 856 | Уголок монтажный стальной перфорированный окрашенный, типа К237 У2, размеры 2000х50х36 мм, толщина стенки 3 мм | 1354 | 1010 | шт. | шт. | 1 | 0.475 | 39.84 | 0 | 0 | 0 | 0 | 1 | 0 | *1 | 0.475 | 2 | 59213365 | 44 | 0 | 0 | 0 | 0 | 0 | 0 | 0 | 0
41 | 59213848 | 59213349 | 58263632 | 1080 | 1 | 1080 | 3 | 1297020000 |  | Болты строительные с гайками и шайбами (1297030000, 1610000000, 1620000000, 1680000000) | 1346 | 1009 | кг | кг | 1 | 0.01 | 0 | 0 | 0 | 0 | 0 | 0 | 0 | *1 | 0.01 | 3 | -1 |  | 0 | 0 | 0 | 0 | 0 | 0 | 0 | 0
44 | 59213849 | 59213384 | 58266404 | 1080 | 1 | 1080 | 1 | 9999990008 |  | Трудозатраты рабочих | 1191 | 1013 | чел.-ч. | чел.-ч. | 1 | 0.84 | 0 | 0 | 0 | 0 | 0 | 1 | 1 | *1,1 | 0.924 | 2 | 59213385 | 45 | 0 | 0 | 0 | 0 | 0 | 0 | 0 | 0
45 | 59213849 | 59213384 | 58266404 | 1080 | 1 | 1080 | 1 | 9999990008 |  | Трудозатраты рабочих | 1191 | 1013 | чел.-ч. | чел.-ч. | 1 | 0.84 | 0 | 0 | 0 | 0 | 0 | 1 | 1 | *1,1 | 0.924 | 2 | 59213385 | 46 | 0 | 0 | 0 | 0 | 0 | 0 | 0 | 0
50 | 59213850 | 59213389 | 58266404 | 1080 | 1 | 1080 | 1 | 9999990008 |  | Трудозатраты рабочих | 1191 | 1013 | чел.-ч. | чел.-ч. | 1 | 14.64 | 0 | 0 | 0 | 0 | 0 | 1 | 1 | *1,1 | 16.104 | 2 | 59213390 | 47 | 0 | 0 | 0 | 0 | 0 | 0 | 0 | 0
50 | 59213851 | 59213389 | 58340578 | 1 | 1 | 1080 | 2 | 2.1-18-7 | ТСН-2001.2. Доп. 68. п.1-18-7 (183001) | Автомобили грузовые бортовые, грузоподъемность до 5 т | 1368 | 1011 | маш.-ч | маш.-ч | 1 | 0.06 | 0 | 83.1 | 12.62 | 0 | 0 | 1 | 0 | *1,1 | 0.066 | 2 | 59213391 | 48 | 0 | 0 | 0 | 0 | 0 | 0 | 0 | 0
50 | 59213852 | 59213389 | 58340697 | 1 | 1 | 1080 | 2 | 2.1-30-102 | ТСН-2001.2. Доп. 68. п.1-30-102 (303704) | Дрели, мощность до 800 Вт | 1368 | 1011 | маш.-ч | маш.-ч | 1 | 0.81 | 0 | 0.8 | 0 | 0 | 0 | 1 | 0 | *1,1 | 0.891 | 2 | 59213392 | 49 | 0 | 0 | 0 | 0 | 0 | 0 | 0 | 0
50 | 59213853 | 59213389 | 58340663 | 1 | 1 | 1080 | 2 | 2.1-30-56 | ТСН-2001.2. Доп. 68. п.1-30-56 (309101) | Шуруповерты | 1368 | 1011 | маш.-ч | маш.-ч | 1 | 0.93 | 0 | 0.47 | 0 | 0 | 0 | 1 | 0 | *1,1 | 1.023 | 2 | 59213393 | 50 | 0 | 0 | 0 | 0 | 0 | 0 | 0 | 0
50 | 59213854 | 59213389 | 58310460 | 1 | 1 | 1080 | 3 | 1.1-1-2381 | ТСН-2001.1 Доп. 79, Р. 1, о. 1, поз. 2381 | Винты с полукруглой головкой, М6х10 | 1348 | 1009 | т | т | 1000 | 0.00017 | 14327.51 | 0 | 0 | 0 | 0 | 1 | 0 | *1 | 0.00017 | 2 | 59213394 | 51 | 0 | 0 | 0 | 0 | 0 | 0 | 0 | 0
50 | 59213855 | 59213389 | 58288462 | 1080 | 1 | 1080 | 3 | 4372900000 |  | Устройства связи с согласующими устройствами (вызывные панели) | 1358 | 1010 | 10 шт. | 10 шт. | 10 | 1 | 0 | 0 | 0 | 0 | 0 | 0 | 0 | *1 | 1 | 3 | -1 |  | 0 | 0 | 0 | 0 | 0 | 0 | 0 | 0
51 | 59213850 | 59213389 | 58266404 | 1080 | 1 | 1080 | 1 | 9999990008 |  | Трудозатраты рабочих | 1191 | 1013 | чел.-ч. | чел.-ч. | 1 | 14.64 | 0 | 0 | 0 | 0 | 0 | 1 | 1 | *1,1 | 16.104 | 2 | 59213390 | 52 | 0 | 0 | 0 | 0 | 0 | 0 | 0 | 0
51 | 59213851 | 59213389 | 58340578 | 1 | 1 | 1080 | 2 | 2.1-18-7 | ТСН-2001.2. Доп. 68. п.1-18-7 (183001) | Автомобили грузовые бортовые, грузоподъемность до 5 т | 1368 | 1011 | маш.-ч | маш.-ч | 1 | 0.06 | 0 | 83.1 | 12.62 | 0 | 0 | 1 | 0 | *1,1 | 0.066 | 2 | 59213391 | 53 | 0 | 0 | 0 | 0 | 0 | 0 | 0 | 0
51 | 59213852 | 59213389 | 58340697 | 1 | 1 | 1080 | 2 | 2.1-30-102 | ТСН-2001.2. Доп. 68. п.1-30-102 (303704) | Дрели, мощность до 800 Вт | 1368 | 1011 | маш.-ч | маш.-ч | 1 | 0.81 | 0 | 0.8 | 0 | 0 | 0 | 1 | 0 | *1,1 | 0.891 | 2 | 59213392 | 54 | 0 | 0 | 0 | 0 | 0 | 0 | 0 | 0
51 | 59213853 | 59213389 | 58340663 | 1 | 1 | 1080 | 2 | 2.1-30-56 | ТСН-2001.2. Доп. 68. п.1-30-56 (309101) | Шуруповерты | 1368 | 1011 | маш.-ч | маш.-ч | 1 | 0.93 | 0 | 0.47 | 0 | 0 | 0 | 1 | 0 | *1,1 | 1.023 | 2 | 59213393 | 55 | 0 | 0 | 0 | 0 | 0 | 0 | 0 | 0
51 | 59213854 | 59213389 | 58310460 | 1 | 1 | 1080 | 3 | 1.1-1-2381 | ТСН-2001.1 Доп. 79, Р. 1, о. 1, поз. 2381 | Винты с полукруглой головкой, М6х10 | 1348 | 1009 | т | т | 1000 | 0.00017 | 14327.51 | 0 | 0 | 0 | 0 | 1 | 0 | *1 | 0.00017 | 2 | 59213394 | 56 | 0 | 0 | 0 | 0 | 0 | 0 | 0 | 0
51 | 59213855 | 59213389 | 58288462 | 1080 | 1 | 1080 | 3 | 4372900000 |  | Устройства связи с согласующими устройствами (вызывные панели) | 1358 | 1010 | 10 шт. | 10 шт. | 10 | 1 | 0 | 0 | 0 | 0 | 0 | 0 | 0 | *1 | 1 | 3 | -1 |  | 0 | 0 | 0 | 0 | 0 | 0 | 0 | 0
54 | 59213856 | 59213402 | 58266404 | 1080 | 1 | 1080 | 1 | 9999990008 |  | Трудозатраты рабочих | 1191 | 1013 | чел.-ч. | чел.-ч. | 1 | 1 | 0 | 0 | 0 | 0 | 0 | 1 | 1 | *1,1 | 1.1 | 2 | 59213403 | 57 | 0 | 0 | 0 | 0 | 0 | 0 | 0 | 0
54 | 59213857 | 59213402 | 58309371 | 1 | 1 | 1080 | 3 | 1.1-1-945 | ТСН-2001.1 Доп. 79, Р. 1, о. 1, поз. 945 | Припой оловянно-свинцовый, в прутках, диаметр 8 мм, типа ПОС-40 | 1348 | 1009 | т | т | 1000 | 1e-05 | 64123.05 | 0 | 0 | 0 | 0 | 1 | 0 | *1 | 1e-05 | 2 | 59213404 | 58 | 0 | 0 | 0 | 0 | 0 | 0 | 0 | 0
54 | 59213858 | 59213402 | 58338311 | 1 | 1 | 1080 | 3 | 1.23-11-3 | ТСН-2001.1 Доп. 79, Р. 23, о. 11, поз. 3 | Провод монтажный с гибкой жилой из медной луженой проволоки с комбинированной волокнистой и поливинилхлоридной изоляцией, марка МГШВ, напряжение 1000 В, число жил и сечение 1х0,35 мм2 | 1303 | 1003 | км | км | 1000 | 0.002 | 516.63 | 0 | 0 | 0 | 0 | 1 | 0 | *1 | 0.002 | 2 | 59213405 | 59 | 0 | 0 | 0 | 0 | 0 | 0 | 0 | 0
54 | 59213859 | 59213402 | 58278860 | 1080 | 1 | 1080 | 3 | 3428400000 |  | Ключи или кнопки пусковые | 1354 | 1010 | шт. | шт. | 1 | 1 | 0 | 0 | 0 | 0 | 0 | 0 | 0 | *1 | 1 | 3 | -1 |  | 0 | 0 | 0 | 0 | 0 | 0 | 0 | 0
55 | 59213856 | 59213402 | 58266404 | 1080 | 1 | 1080 | 1 | 9999990008 |  | Трудозатраты рабочих | 1191 | 1013 | чел.-ч. | чел.-ч. | 1 | 1 | 0 | 0 | 0 | 0 | 0 | 1 | 1 | *1,1 | 1.1 | 2 | 59213403 | 61 | 0 | 0 | 0 | 0 | 0 | 0 | 0 | 0
55 | 59213857 | 59213402 | 58309371 | 1 | 1 | 1080 | 3 | 1.1-1-945 | ТСН-2001.1 Доп. 79, Р. 1, о. 1, поз. 945 | Припой оловянно-свинцовый, в прутках, диаметр 8 мм, типа ПОС-40 | 1348 | 1009 | т | т | 1000 | 1e-05 | 64123.05 | 0 | 0 | 0 | 0 | 1 | 0 | *1 | 1e-05 | 2 | 59213404 | 62 | 0 | 0 | 0 | 0 | 0 | 0 | 0 | 0
55 | 59213858 | 59213402 | 58338311 | 1 | 1 | 1080 | 3 | 1.23-11-3 | ТСН-2001.1 Доп. 79, Р. 23, о. 11, поз. 3 | Провод монтажный с гибкой жилой из медной луженой проволоки с комбинированной волокнистой и поливинилхлоридной изоляцией, марка МГШВ, напряжение 1000 В, число жил и сечение 1х0,35 мм2 | 1303 | 1003 | км | км | 1000 | 0.002 | 516.63 | 0 | 0 | 0 | 0 | 1 | 0 | *1 | 0.002 | 2 | 59213405 | 63 | 0 | 0 | 0 | 0 | 0 | 0 | 0 | 0
55 | 59213859 | 59213402 | 58278860 | 1080 | 1 | 1080 | 3 | 3428400000 |  | Ключи или кнопки пусковые | 1354 | 1010 | шт. | шт. | 1 | 1 | 0 | 0 | 0 | 0 | 0 | 0 | 0 | *1 | 1 | 3 | -1 |  | 0 | 0 | 0 | 0 | 0 | 0 | 0 | 0
58 | 59213860 | 59213412 | 58266404 | 1080 | 1 | 1080 | 1 | 9999990008 |  | Трудозатраты рабочих | 1191 | 1013 | чел.-ч. | чел.-ч. | 1 | 1 | 0 | 0 | 0 | 0 | 0 | 1 | 1 | *1,1 | 1.1 | 2 | 59213413 | 65 | 0 | 0 | 0 | 0 | 0 | 0 | 0 | 0
58 | 59213861 | 59213412 | 58304579 | 1080 | 1 | 1080 | 3 | 6672300000 |  | Кнопки (детали на пультах и панелях) | 1354 | 1010 | шт. | шт. | 1 | 1 | 0 | 0 | 0 | 0 | 0 | 0 | 0 | *1 | 1 | 3 | -1 |  | 0 | 0 | 0 | 0 | 0 | 0 | 0 | 0
58 | 59213862 | 59213412 | 58271406 | 1080 | 1 | 1080 | 3 | 9999990002 |  | Масса оборудования | 1348 | 1009 | т | т | 1000 | 0.00016 | 0 | 0 | 0 | 0 | 0 | 1 | 0 | *1 | 0.00016 | 2 | 59213414 | 66 | 0 | 0 | 0 | 0 | 0 | 0 | 0 | 0
59 | 59213860 | 59213412 | 58266404 | 1080 | 1 | 1080 | 1 | 9999990008 |  | Трудозатраты рабочих | 1191 | 1013 | чел.-ч. | чел.-ч. | 1 | 1 | 0 | 0 | 0 | 0 | 0 | 1 | 1 | *1,1 | 1.1 | 2 | 59213413 | 67 | 0 | 0 | 0 | 0 | 0 | 0 | 0 | 0
59 | 59213861 | 59213412 | 58304579 | 1080 | 1 | 1080 | 3 | 6672300000 |  | Кнопки (детали на пультах и панелях) | 1354 | 1010 | шт. | шт. | 1 | 1 | 0 | 0 | 0 | 0 | 0 | 0 | 0 | *1 | 1 | 3 | -1 |  | 0 | 0 | 0 | 0 | 0 | 0 | 0 | 0
59 | 59213862 | 59213412 | 58271406 | 1080 | 1 | 1080 | 3 | 9999990002 |  | Масса оборудования | 1348 | 1009 | т | т | 1000 | 0.00016 | 0 | 0 | 0 | 0 | 0 | 1 | 0 | *1 | 0.00016 | 2 | 59213414 | 68 | 0 | 0 | 0 | 0 | 0 | 0 | 0 | 0
62 | 59213863 | 59213419 | 58266404 | 1080 | 1 | 1080 | 1 | 9999990008 |  | Трудозатраты рабочих | 1191 | 1013 | чел.-ч. | чел.-ч. | 1 | 3.18 | 0 | 0 | 0 | 0 | 0 | 1 | 1 | *1,1 | 3.498 | 2 | 59213420 | 69 | 0 | 0 | 0 | 0 | 0 | 0 | 0 | 0
62 | 59213864 | 59213419 | 58310652 | 1 | 1 | 1080 | 3 | 1.1-1-2628 | ТСН-2001.1 Доп. 79, Р. 1, о. 1, поз. 2628 | Винты самонарезающие, оцинкованные, для металла, диаметр 4 мм, длина 35 мм | 1346 | 1009 | кг | кг | 1 | 0.00627 | 27.62 | 0 | 0 | 0 | 0 | 1 | 0 | *1 | 0.00627 | 2 | 59213421 | 70 | 0 | 0 | 0 | 0 | 0 | 0 | 0 | 0
62 | 59213865 | 59213419 | 58309371 | 1 | 1 | 1080 | 3 | 1.1-1-945 | ТСН-2001.1 Доп. 79, Р. 1, о. 1, поз. 945 | Припой оловянно-свинцовый, в прутках, диаметр 8 мм, типа ПОС-40 | 1348 | 1009 | т | т | 1000 | 1e-05 | 64123.05 | 0 | 0 | 0 | 0 | 1 | 0 | *1 | 1e-05 | 2 | 59213422 | 71 | 0 | 0 | 0 | 0 | 0 | 0 | 0 | 0
62 | 59213866 | 59213419 | 58319263 | 1 | 1 | 1080 | 3 | 1.7-3-112 | ТСН-2001.1 Доп. 67, Р. 7, о. 3, поз. 112 | Сверло спиральное HSS, для сверления алюминия, нержавеющей стали, углеродистой стали и чугуна, диаметр 4 мм, длина 75 мм | 1354 | 1010 | шт. | шт. | 1 | 0.1 | 15.25 | 0 | 0 | 0 | 0 | 1 | 0 | *1 | 0.1 | 2 | 59213423 | 72 | 0 | 0 | 0 | 0 | 0 | 0 | 0 | 0
62 | 59213867 | 59213419 | 58288464 | 1080 | 1 | 1080 | 3 | 4372910000 |  | Блоки бесперебойного питания (ББП) | 1354 | 1010 | шт. | шт. | 1 | 1 | 0 | 0 | 0 | 0 | 0 | 0 | 0 | *1 | 1 | 3 | -1 |  | 0 | 0 | 0 | 0 | 0 | 0 | 0 | 0
63 | 59213863 | 59213419 | 58266404 | 1080 | 1 | 1080 | 1 | 9999990008 |  | Трудозатраты рабочих | 1191 | 1013 | чел.-ч. | чел.-ч. | 1 | 3.18 | 0 | 0 | 0 | 0 | 0 | 1 | 1 | *1,1 | 3.498 | 2 | 59213420 | 73 | 0 | 0 | 0 | 0 | 0 | 0 | 0 | 0
63 | 59213864 | 59213419 | 58310652 | 1 | 1 | 1080 | 3 | 1.1-1-2628 | ТСН-2001.1 Доп. 79, Р. 1, о. 1, поз. 2628 | Винты самонарезающие, оцинкованные, для металла, диаметр 4 мм, длина 35 мм | 1346 | 1009 | кг | кг | 1 | 0.00627 | 27.62 | 0 | 0 | 0 | 0 | 1 | 0 | *1 | 0.00627 | 2 | 59213421 | 74 | 0 | 0 | 0 | 0 | 0 | 0 | 0 | 0
63 | 59213865 | 59213419 | 58309371 | 1 | 1 | 1080 | 3 | 1.1-1-945 | ТСН-2001.1 Доп. 79, Р. 1, о. 1, поз. 945 | Припой оловянно-свинцовый, в прутках, диаметр 8 мм, типа ПОС-40 | 1348 | 1009 | т | т | 1000 | 1e-05 | 64123.05 | 0 | 0 | 0 | 0 | 1 | 0 | *1 | 1e-05 | 2 | 59213422 | 75 | 0 | 0 | 0 | 0 | 0 | 0 | 0 | 0
63 | 59213866 | 59213419 | 58319263 | 1 | 1 | 1080 | 3 | 1.7-3-112 | ТСН-2001.1 Доп. 67, Р. 7, о. 3, поз. 112 | Сверло спиральное HSS, для сверления алюминия, нержавеющей стали, углеродистой стали и чугуна, диаметр 4 мм, длина 75 мм | 1354 | 1010 | шт. | шт. | 1 | 0.1 | 15.25 | 0 | 0 | 0 | 0 | 1 | 0 | *1 | 0.1 | 2 | 59213423 | 76 | 0 | 0 | 0 | 0 | 0 | 0 | 0 | 0
63 | 59213867 | 59213419 | 58288464 | 1080 | 1 | 1080 | 3 | 4372910000 |  | Блоки бесперебойного питания (ББП) | 1354 | 1010 | шт. | шт. | 1 | 1 | 0 | 0 | 0 | 0 | 0 | 0 | 0 | *1 | 1 | 3 | -1 |  | 0 | 0 | 0 | 0 | 0 | 0 | 0 | 0
68 | 59213868 | 59213431 | 58266404 | 1080 | 1 | 1080 | 1 | 9999990008 |  | Трудозатраты рабочих | 1191 | 1013 | чел.-ч. | чел.-ч. | 1 | 1.03 | 0 | 0 | 0 | 0 | 0 | 1 | 1 | *1,1 | 1.133 | 2 | 59213432 | 77 | 0 | 0 | 0 | 0 | 0 | 0 | 0 | 0
68 | 59213869 | 59213431 | 58340578 | 1 | 1 | 1080 | 2 | 2.1-18-7 | ТСН-2001.2. Доп. 68. п.1-18-7 (183001) | Автомобили грузовые бортовые, грузоподъемность до 5 т | 1368 | 1011 | маш.-ч | маш.-ч | 1 | 0.006 | 0 | 83.1 | 12.62 | 0 | 0 | 1 | 0 | *1,1 | 0.0066 | 2 | 59213433 | 78 | 0 | 0 | 0 | 0 | 0 | 0 | 0 | 0
68 | 59213870 | 59213431 | 58288281 | 1080 | 1 | 1080 | 3 | 4200000000 |  | Съемные и выдвижные блоки, ячейки, модули, типовые элементы замены (4300000000) | 1354 | 1010 | шт. | шт. | 1 | 1 | 0 | 0 | 0 | 0 | 0 | 0 | 0 | *1 | 1 | 3 | -1 |  | 0 | 0 | 0 | 0 | 0 | 0 | 0 | 0
69 | 59213868 | 59213431 | 58266404 | 1080 | 1 | 1080 | 1 | 9999990008 |  | Трудозатраты рабочих | 1191 | 1013 | чел.-ч. | чел.-ч. | 1 | 1.03 | 0 | 0 | 0 | 0 | 0 | 1 | 1 | *1,1 | 1.133 | 2 | 59213432 | 80 | 0 | 0 | 0 | 0 | 0 | 0 | 0 | 0
69 | 59213869 | 59213431 | 58340578 | 1 | 1 | 1080 | 2 | 2.1-18-7 | ТСН-2001.2. Доп. 68. п.1-18-7 (183001) | Автомобили грузовые бортовые, грузоподъемность до 5 т | 1368 | 1011 | маш.-ч | маш.-ч | 1 | 0.006 | 0 | 83.1 | 12.62 | 0 | 0 | 1 | 0 | *1,1 | 0.0066 | 2 | 59213433 | 81 | 0 | 0 | 0 | 0 | 0 | 0 | 0 | 0
69 | 59213870 | 59213431 | 58288281 | 1080 | 1 | 1080 | 3 | 4200000000 |  | Съемные и выдвижные блоки, ячейки, модули, типовые элементы замены (4300000000) | 1354 | 1010 | шт. | шт. | 1 | 1 | 0 | 0 | 0 | 0 | 0 | 0 | 0 | *1 | 1 | 3 | -1 |  | 0 | 0 | 0 | 0 | 0 | 0 | 0 | 0
72 | 59213871 | 59213439 | 58266404 | 1080 | 1 | 1080 | 1 | 9999990008 |  | Трудозатраты рабочих | 1191 | 1013 | чел.-ч. | чел.-ч. | 1 | 0.07 | 0 | 0 | 0 | 0 | 0 | 1 | 1 | *1,1 | 0.077 | 2 | 59213440 | 83 | 0 | 0 | 0 | 0 | 0 | 0 | 0 | 0
72 | 59213872 | 59213439 | 58296934 | 1080 | 1 | 1080 | 3 | 5295300000 |  | Рамки со штифтами на винтах | 1354 | 1010 | шт. | шт. | 1 | 1 | 0 | 0 | 0 | 0 | 0 | 0 | 0 | *1 | 1 | 3 | -1 |  | 0 | 0 | 0 | 0 | 0 | 0 | 0 | 0
73 | 59213871 | 59213439 | 58266404 | 1080 | 1 | 1080 | 1 | 9999990008 |  | Трудозатраты рабочих | 1191 | 1013 | чел.-ч. | чел.-ч. | 1 | 0.07 | 0 | 0 | 0 | 0 | 0 | 1 | 1 | *1,1 | 0.077 | 2 | 59213440 | 85 | 0 | 0 | 0 | 0 | 0 | 0 | 0 | 0
73 | 59213872 | 59213439 | 58296934 | 1080 | 1 | 1080 | 3 | 5295300000 |  | Рамки со штифтами на винтах | 1354 | 1010 | шт. | шт. | 1 | 1 | 0 | 0 | 0 | 0 | 0 | 0 | 0 | *1 | 1 | 3 | -1 |  | 0 | 0 | 0 | 0 | 0 | 0 | 0 | 0
76 | 59213873 | 59213445 | 58266404 | 1080 | 1 | 1080 | 1 | 9999990008 |  | Трудозатраты рабочих | 1191 | 1013 | чел.-ч. | чел.-ч. | 1 | 3.09 | 0 | 0 | 0 | 0 | 0 | 1 | 1 | *1,1 | 3.399 | 2 | 59213446 | 87 | 0 | 0 | 0 | 0 | 0 | 0 | 0 | 0
76 | 59213874 | 59213445 | 58340578 | 1 | 1 | 1080 | 2 | 2.1-18-7 | ТСН-2001.2. Доп. 68. п.1-18-7 (183001) | Автомобили грузовые бортовые, грузоподъемность до 5 т | 1368 | 1011 | маш.-ч | маш.-ч | 1 | 0.32 | 0 | 83.1 | 12.62 | 0 | 0 | 1 | 0 | *1,1 | 0.352 | 2 | 59213447 | 88 | 0 | 0 | 0 | 0 | 0 | 0 | 0 | 0
76 | 59213875 | 59213445 | 58288276 | 1080 | 1 | 1080 | 3 | 4200000000 |  | Аппараты настольные (4000000000, 4300000000) | 1354 | 1010 | шт. | шт. | 1 | 1 | 0 | 0 | 0 | 0 | 0 | 0 | 0 | *1 | 1 | 3 | -1 |  | 0 | 0 | 0 | 0 | 0 | 0 | 0 | 0
77 | 59213873 | 59213445 | 58266404 | 1080 | 1 | 1080 | 1 | 9999990008 |  | Трудозатраты рабочих | 1191 | 1013 | чел.-ч. | чел.-ч. | 1 | 3.09 | 0 | 0 | 0 | 0 | 0 | 1 | 1 | *1,1 | 3.399 | 2 | 59213446 | 89 | 0 | 0 | 0 | 0 | 0 | 0 | 0 | 0
77 | 59213874 | 59213445 | 58340578 | 1 | 1 | 1080 | 2 | 2.1-18-7 | ТСН-2001.2. Доп. 68. п.1-18-7 (183001) | Автомобили грузовые бортовые, грузоподъемность до 5 т | 1368 | 1011 | маш.-ч | маш.-ч | 1 | 0.32 | 0 | 83.1 | 12.62 | 0 | 0 | 1 | 0 | *1,1 | 0.352 | 2 | 59213447 | 90 | 0 | 0 | 0 | 0 | 0 | 0 | 0 | 0
77 | 59213875 | 59213445 | 58288276 | 1080 | 1 | 1080 | 3 | 4200000000 |  | Аппараты настольные (4000000000, 4300000000) | 1354 | 1010 | шт. | шт. | 1 | 1 | 0 | 0 | 0 | 0 | 0 | 0 | 0 | *1 | 1 | 3 | -1 |  | 0 | 0 | 0 | 0 | 0 | 0 | 0 | 0
80 | 59213876 | 59213452 | 58266404 | 1080 | 1 | 1080 | 1 | 9999990008 |  | Трудозатраты рабочих | 1191 | 1013 | чел.-ч. | чел.-ч. | 1 | 3.18 | 0 | 0 | 0 | 0 | 0 | 1 | 1 | *1,1 | 3.498 | 2 | 59213453 | 91 | 0 | 0 | 0 | 0 | 0 | 0 | 0 | 0
80 | 59213877 | 59213452 | 58310652 | 1 | 1 | 1080 | 3 | 1.1-1-2628 | ТСН-2001.1 Доп. 79, Р. 1, о. 1, поз. 2628 | Винты самонарезающие, оцинкованные, для металла, диаметр 4 мм, длина 35 мм | 1346 | 1009 | кг | кг | 1 | 0.00627 | 27.62 | 0 | 0 | 0 | 0 | 1 | 0 | *1 | 0.00627 | 2 | 59213454 | 92 | 0 | 0 | 0 | 0 | 0 | 0 | 0 | 0
80 | 59213878 | 59213452 | 58309371 | 1 | 1 | 1080 | 3 | 1.1-1-945 | ТСН-2001.1 Доп. 79, Р. 1, о. 1, поз. 945 | Припой оловянно-свинцовый, в прутках, диаметр 8 мм, типа ПОС-40 | 1348 | 1009 | т | т | 1000 | 1e-05 | 64123.05 | 0 | 0 | 0 | 0 | 1 | 0 | *1 | 1e-05 | 2 | 59213455 | 93 | 0 | 0 | 0 | 0 | 0 | 0 | 0 | 0
80 | 59213879 | 59213452 | 58319263 | 1 | 1 | 1080 | 3 | 1.7-3-112 | ТСН-2001.1 Доп. 67, Р. 7, о. 3, поз. 112 | Сверло спиральное HSS, для сверления алюминия, нержавеющей стали, углеродистой стали и чугуна, диаметр 4 мм, длина 75 мм | 1354 | 1010 | шт. | шт. | 1 | 0.1 | 15.25 | 0 | 0 | 0 | 0 | 1 | 0 | *1 | 0.1 | 2 | 59213456 | 94 | 0 | 0 | 0 | 0 | 0 | 0 | 0 | 0
80 | 59213880 | 59213452 | 58288464 | 1080 | 1 | 1080 | 3 | 4372910000 |  | Блоки бесперебойного питания (ББП) | 1354 | 1010 | шт. | шт. | 1 | 1 | 0 | 0 | 0 | 0 | 0 | 0 | 0 | *1 | 1 | 3 | -1 |  | 0 | 0 | 0 | 0 | 0 | 0 | 0 | 0
81 | 59213876 | 59213452 | 58266404 | 1080 | 1 | 1080 | 1 | 9999990008 |  | Трудозатраты рабочих | 1191 | 1013 | чел.-ч. | чел.-ч. | 1 | 3.18 | 0 | 0 | 0 | 0 | 0 | 1 | 1 | *1,1 | 3.498 | 2 | 59213453 | 95 | 0 | 0 | 0 | 0 | 0 | 0 | 0 | 0
81 | 59213877 | 59213452 | 58310652 | 1 | 1 | 1080 | 3 | 1.1-1-2628 | ТСН-2001.1 Доп. 79, Р. 1, о. 1, поз. 2628 | Винты самонарезающие, оцинкованные, для металла, диаметр 4 мм, длина 35 мм | 1346 | 1009 | кг | кг | 1 | 0.00627 | 27.62 | 0 | 0 | 0 | 0 | 1 | 0 | *1 | 0.00627 | 2 | 59213454 | 96 | 0 | 0 | 0 | 0 | 0 | 0 | 0 | 0
81 | 59213878 | 59213452 | 58309371 | 1 | 1 | 1080 | 3 | 1.1-1-945 | ТСН-2001.1 Доп. 79, Р. 1, о. 1, поз. 945 | Припой оловянно-свинцовый, в прутках, диаметр 8 мм, типа ПОС-40 | 1348 | 1009 | т | т | 1000 | 1e-05 | 64123.05 | 0 | 0 | 0 | 0 | 1 | 0 | *1 | 1e-05 | 2 | 59213455 | 97 | 0 | 0 | 0 | 0 | 0 | 0 | 0 | 0
81 | 59213879 | 59213452 | 58319263 | 1 | 1 | 1080 | 3 | 1.7-3-112 | ТСН-2001.1 Доп. 67, Р. 7, о. 3, поз. 112 | Сверло спиральное HSS, для сверления алюминия, нержавеющей стали, углеродистой стали и чугуна, диаметр 4 мм, длина 75 мм | 1354 | 1010 | шт. | шт. | 1 | 0.1 | 15.25 | 0 | 0 | 0 | 0 | 1 | 0 | *1 | 0.1 | 2 | 59213456 | 98 | 0 | 0 | 0 | 0 | 0 | 0 | 0 | 0
81 | 59213880 | 59213452 | 58288464 | 1080 | 1 | 1080 | 3 | 4372910000 |  | Блоки бесперебойного питания (ББП) | 1354 | 1010 | шт. | шт. | 1 | 1 | 0 | 0 | 0 | 0 | 0 | 0 | 0 | *1 | 1 | 3 | -1 |  | 0 | 0 | 0 | 0 | 0 | 0 | 0 | 0
84 | 59213881 | 59213463 | 58266404 | 1080 | 1 | 1080 | 1 | 9999990008 |  | Трудозатраты рабочих | 1191 | 1013 | чел.-ч. | чел.-ч. | 1 | 6.2 | 0 | 0 | 0 | 0 | 0 | 1 | 1 | *1,1 | 6.82 | 2 | 59213464 | 99 | 0 | 0 | 0 | 0 | 0 | 0 | 0 | 0
84 | 59213882 | 59213463 | 58339884 | 1 | 1 | 1080 | 2 | 2.1-4-12 | ТСН-2001.2. Доп. 68. п.1-4-12 (040205) | Автопогрузчики вилочные, грузоподъемность до 5 т | 1368 | 1011 | маш.-ч | маш.-ч | 1 | 0.25 | 0 | 114.83 | 12.62 | 0 | 0 | 1 | 0 | *1,1 | 0.275 | 2 | 59213465 | 100 | 0 | 0 | 0 | 0 | 0 | 0 | 0 | 0
84 | 59213883 | 59213463 | 58311298 | 1 | 1 | 1080 | 3 | 1.1-1-3607 | ТСН-2001.1 Доп. 79, Р. 1, о. 1, поз. 3607 | Шурупы с полукруглой головкой, диаметр 4 мм, длина 40 мм | 1348 | 1009 | т | т | 1000 | 0.0011 | 10643.18 | 0 | 0 | 0 | 0 | 1 | 0 | *1 | 0.0011 | 2 | 59213466 | 101 | 0 | 0 | 0 | 0 | 0 | 0 | 0 | 0
84 | 59213884 | 59213463 | 58309371 | 1 | 1 | 1080 | 3 | 1.1-1-945 | ТСН-2001.1 Доп. 79, Р. 1, о. 1, поз. 945 | Припой оловянно-свинцовый, в прутках, диаметр 8 мм, типа ПОС-40 | 1348 | 1009 | т | т | 1000 | 1e-05 | 64123.05 | 0 | 0 | 0 | 0 | 1 | 0 | *1 | 1e-05 | 2 | 59213467 | 102 | 0 | 0 | 0 | 0 | 0 | 0 | 0 | 0
84 | 59213885 | 59213463 | 58296910 | 1080 | 1 | 1080 | 3 | 5295150000 |  | Коммутаторы служебной связи | 1354 | 1010 | шт. | шт. | 1 | 1 | 0 | 0 | 0 | 0 | 0 | 0 | 0 | *1 | 1 | 3 | -1 |  | 0 | 0 | 0 | 0 | 0 | 0 | 0 | 0
85 | 59213881 | 59213463 | 58266404 | 1080 | 1 | 1080 | 1 | 9999990008 |  | Трудозатраты рабочих | 1191 | 1013 | чел.-ч. | чел.-ч. | 1 | 6.2 | 0 | 0 | 0 | 0 | 0 | 1 | 1 | *1,1 | 6.82 | 2 | 59213464 | 103 | 0 | 0 | 0 | 0 | 0 | 0 | 0 | 0
85 | 59213882 | 59213463 | 58339884 | 1 | 1 | 1080 | 2 | 2.1-4-12 | ТСН-2001.2. Доп. 68. п.1-4-12 (040205) | Автопогрузчики вилочные, грузоподъемность до 5 т | 1368 | 1011 | маш.-ч | маш.-ч | 1 | 0.25 | 0 | 114.83 | 12.62 | 0 | 0 | 1 | 0 | *1,1 | 0.275 | 2 | 59213465 | 104 | 0 | 0 | 0 | 0 | 0 | 0 | 0 | 0
85 | 59213883 | 59213463 | 58311298 | 1 | 1 | 1080 | 3 | 1.1-1-3607 | ТСН-2001.1 Доп. 79, Р. 1, о. 1, поз. 3607 | Шурупы с полукруглой головкой, диаметр 4 мм, длина 40 мм | 1348 | 1009 | т | т | 1000 | 0.0011 | 10643.18 | 0 | 0 | 0 | 0 | 1 | 0 | *1 | 0.0011 | 2 | 59213466 | 105 | 0 | 0 | 0 | 0 | 0 | 0 | 0 | 0
85 | 59213884 | 59213463 | 58309371 | 1 | 1 | 1080 | 3 | 1.1-1-945 | ТСН-2001.1 Доп. 79, Р. 1, о. 1, поз. 945 | Припой оловянно-свинцовый, в прутках, диаметр 8 мм, типа ПОС-40 | 1348 | 1009 | т | т | 1000 | 1e-05 | 64123.05 | 0 | 0 | 0 | 0 | 1 | 0 | *1 | 1e-05 | 2 | 59213467 | 106 | 0 | 0 | 0 | 0 | 0 | 0 | 0 | 0
85 | 59213885 | 59213463 | 58296910 | 1080 | 1 | 1080 | 3 | 5295150000 |  | Коммутаторы служебной связи | 1354 | 1010 | шт. | шт. | 1 | 1 | 0 | 0 | 0 | 0 | 0 | 0 | 0 | *1 | 1 | 3 | -1 |  | 0 | 0 | 0 | 0 | 0 | 0 | 0 | 0
125 | 59213886 | 59213531 | 58266404 | 1080 | 1 | 1080 | 1 | 9999990008 |  | Трудозатраты рабочих | 1191 | 1013 | чел.-ч. | чел.-ч. | 1 | 15 | 0 | 0 | 0 | 0 | 0 | 1 | 1 | *1,1 | 16.5 | 2 | 59213532 | 107 | 0 | 0 | 0 | 0 | 0 | 0 | 0 | 0
125 | 59213887 | 59213531 | 58275806 | 1080 | 1 | 1080 | 3 | 2248200000 |  | Трубы поливинилхлоридные гофрированные | 1301 | 1003 | м | м | 1 | 102 | 0 | 0 | 0 | 0 | 0 | 0 | 0 | *1 | 102 | 3 | -1 |  | 0 | 0 | 0 | 0 | 0 | 0 | 0 | 0
125 | 59213888 | 59213531 | 58278973 | 1080 | 1 | 1080 | 3 | 3434200000 |  | Коробки соединительные | 1354 | 1010 | шт. | шт. | 1 | 0 | 0 | 0 | 0 | 0 | 0 | 0 | 0 | *1 | 0 | 3 | -1 |  | 0 | 0 | 0 | 0 | 0 | 0 | 0 | 0
125 | 59213889 | 59213531 | 58279545 | 1080 | 1 | 1080 | 3 | 3449651000 |  | Держатели пластиковые для труб | 1354 | 1010 | шт. | шт. | 1 | 0 | 0 | 0 | 0 | 0 | 0 | 0 | 0 | *1 | 0 | 3 | -1 |  | 0 | 0 | 0 | 0 | 0 | 0 | 0 | 0
126 | 59213886 | 59213531 | 58266404 | 1080 | 1 | 1080 | 1 | 9999990008 |  | Трудозатраты рабочих | 1191 | 1013 | чел.-ч. | чел.-ч. | 1 | 15 | 0 | 0 | 0 | 0 | 0 | 1 | 1 | *1,1 | 16.5 | 2 | 59213532 | 110 | 0 | 0 | 0 | 0 | 0 | 0 | 0 | 0
126 | 59213887 | 59213531 | 58275806 | 1080 | 1 | 1080 | 3 | 2248200000 |  | Трубы поливинилхлоридные гофрированные | 1301 | 1003 | м | м | 1 | 102 | 0 | 0 | 0 | 0 | 0 | 0 | 0 | *1 | 102 | 3 | -1 |  | 0 | 0 | 0 | 0 | 0 | 0 | 0 | 0
126 | 59213888 | 59213531 | 58278973 | 1080 | 1 | 1080 | 3 | 3434200000 |  | Коробки соединительные | 1354 | 1010 | шт. | шт. | 1 | 0 | 0 | 0 | 0 | 0 | 0 | 0 | 0 | *1 | 0 | 3 | -1 |  | 0 | 0 | 0 | 0 | 0 | 0 | 0 | 0
126 | 59213889 | 59213531 | 58279545 | 1080 | 1 | 1080 | 3 | 3449651000 |  | Держатели пластиковые для труб | 1354 | 1010 | шт. | шт. | 1 | 0 | 0 | 0 | 0 | 0 | 0 | 0 | 0 | *1 | 0 | 3 | -1 |  | 0 | 0 | 0 | 0 | 0 | 0 | 0 | 0
131 | 59213890 | 59213541 | 58266404 | 1080 | 1 | 1080 | 1 | 9999990008 |  | Трудозатраты рабочих | 1191 | 1013 | чел.-ч. | чел.-ч. | 1 | 14.37 | 0 | 0 | 0 | 0 | 0 | 1 | 1 | *1,1 | 15.807 | 2 | 59213542 | 113 | 0 | 0 | 0 | 0 | 0 | 0 | 0 | 0
131 | 59213891 | 59213541 | 58275806 | 1080 | 1 | 1080 | 3 | 2248200000 |  | Трубы поливинилхлоридные гофрированные | 1301 | 1003 | м | м | 1 | 102 | 0 | 0 | 0 | 0 | 0 | 0 | 0 | *1 | 102 | 3 | -1 |  | 0 | 0 | 0 | 0 | 0 | 0 | 0 | 0
131 | 59213892 | 59213541 | 58278973 | 1080 | 1 | 1080 | 3 | 3434200000 |  | Коробки соединительные | 1354 | 1010 | шт. | шт. | 1 | 0 | 0 | 0 | 0 | 0 | 0 | 0 | 0 | *1 | 0 | 3 | -1 |  | 0 | 0 | 0 | 0 | 0 | 0 | 0 | 0
131 | 59213893 | 59213541 | 58279545 | 1080 | 1 | 1080 | 3 | 3449651000 |  | Держатели пластиковые для труб | 1354 | 1010 | шт. | шт. | 1 | 0 | 0 | 0 | 0 | 0 | 0 | 0 | 0 | *1 | 0 | 3 | -1 |  | 0 | 0 | 0 | 0 | 0 | 0 | 0 | 0
132 | 59213890 | 59213541 | 58266404 | 1080 | 1 | 1080 | 1 | 9999990008 |  | Трудозатраты рабочих | 1191 | 1013 | чел.-ч. | чел.-ч. | 1 | 14.37 | 0 | 0 | 0 | 0 | 0 | 1 | 1 | *1,1 | 15.807 | 2 | 59213542 | 116 | 0 | 0 | 0 | 0 | 0 | 0 | 0 | 0
132 | 59213891 | 59213541 | 58275806 | 1080 | 1 | 1080 | 3 | 2248200000 |  | Трубы поливинилхлоридные гофрированные | 1301 | 1003 | м | м | 1 | 102 | 0 | 0 | 0 | 0 | 0 | 0 | 0 | *1 | 102 | 3 | -1 |  | 0 | 0 | 0 | 0 | 0 | 0 | 0 | 0
132 | 59213892 | 59213541 | 58278973 | 1080 | 1 | 1080 | 3 | 3434200000 |  | Коробки соединительные | 1354 | 1010 | шт. | шт. | 1 | 0 | 0 | 0 | 0 | 0 | 0 | 0 | 0 | *1 | 0 | 3 | -1 |  | 0 | 0 | 0 | 0 | 0 | 0 | 0 | 0
132 | 59213893 | 59213541 | 58279545 | 1080 | 1 | 1080 | 3 | 3449651000 |  | Держатели пластиковые для труб | 1354 | 1010 | шт. | шт. | 1 | 0 | 0 | 0 | 0 | 0 | 0 | 0 | 0 | *1 | 0 | 3 | -1 |  | 0 | 0 | 0 | 0 | 0 | 0 | 0 | 0
139 | 59213894 | 59213552 | 58266404 | 1080 | 1 | 1080 | 1 | 9999990008 |  | Трудозатраты рабочих | 1191 | 1013 | чел.-ч. | чел.-ч. | 1 | 4.49 | 0 | 0 | 0 | 0 | 0 | 1 | 1 | *1,1 | 4.939 | 2 | 59213553 | 119 | 0 | 0 | 0 | 0 | 0 | 0 | 0 | 0
139 | 59213895 | 59213552 | 58340578 | 1 | 1 | 1080 | 2 | 2.1-18-7 | ТСН-2001.2. Доп. 68. п.1-18-7 (183001) | Автомобили грузовые бортовые, грузоподъемность до 5 т | 1368 | 1011 | маш.-ч | маш.-ч | 1 | 0.01 | 0 | 83.1 | 12.62 | 0 | 0 | 1 | 0 | *1,1 | 0.011 | 2 | 59213554 | 120 | 0 | 0 | 0 | 0 | 0 | 0 | 0 | 0
139 | 59213896 | 59213552 | 58339814 | 1 | 1 | 1080 | 2 | 2.1-3-38 | ТСН-2001.2. Доп. 68. п.1-3-38 (032009) | Краны на автомобильном ходу, грузоподъемность до 16 т | 1368 | 1011 | маш.-ч | маш.-ч | 1 | 0.01 | 0 | 179.17 | 16.93 | 0 | 0 | 1 | 0 | *1,1 | 0.011 | 2 | 59213555 | 121 | 0 | 0 | 0 | 0 | 0 | 0 | 0 | 0
139 | 59213897 | 59213552 | 58309611 | 1 | 1 | 1080 | 3 | 1.1-1-1257 | ТСН-2001.1 Доп. 79, Р. 1, о. 1, поз. 1257 | Тальк молотый | 1346 | 1009 | кг | кг | 1 | 0.43 | 1.38 | 0 | 0 | 0 | 0 | 1 | 0 | *1 | 0.43 | 2 | 59213556 | 122 | 0 | 0 | 0 | 0 | 0 | 0 | 0 | 0
139 | 59213898 | 59213552 | 58310002 | 1 | 1 | 1080 | 3 | 1.1-1-1723 | ТСН-2001.1 Доп. 79, Р. 1, о. 1, поз. 1723 | Лента изоляционная, прорезиненная, односторонняя | 1346 | 1009 | кг | кг | 1 | 0.16 | 159.06 | 0 | 0 | 0 | 0 | 1 | 0 | *1 | 0.16 | 2 | 59213557 | 123 | 0 | 0 | 0 | 0 | 0 | 0 | 0 | 0
139 | 59213899 | 59213552 | 58332945 | 1 | 1 | 1080 | 3 | 1.21-5-1543 | ТСН-2001.1 Доп. 65, Р. 21, о. 5, поз. 1543 | Гильзы кабельные медные типа ГМ 2,5 | 1355 | 1010 | 100 шт. | 100 шт. | 100 | 0.05 | 68.82 | 0 | 0 | 0 | 0 | 1 | 0 | *1 | 0.05 | 2 | 59213558 | 124 | 0 | 0 | 0 | 0 | 0 | 0 | 0 | 0
139 | 59213900 | 59213552 | 58332956 | 1 | 1 | 1080 | 3 | 1.21-5-1554 | ТСН-2001.1 Доп. 65, Р. 21, о. 5, поз. 1554 | Втулка трубная, полипропиленовая, диаметр 17 мм | 1356 | 1010 | 1000 шт. | 1000 шт. | 1000 | 0.0122 | 183.4 | 0 | 0 | 0 | 0 | 1 | 0 | *1 | 0.0122 | 2 | 59213559 | 125 | 0 | 0 | 0 | 0 | 0 | 0 | 0 | 0
139 | 59213901 | 59213552 | 58332282 | 1 | 1 | 1080 | 3 | 1.21-5-750 | ТСН-2001.1 Доп. 73, Р. 21, о. 5, поз. 750 | Сжим, типа У 739М для проводников магистральных сечением от 4 до 10 мм2 и ответвительных сечением от 1,5 до 2,5 мм2 | 1354 | 1010 | шт. | шт. | 1 | 3.1 | 6.94 | 0 | 0 | 0 | 0 | 1 | 0 | *1 | 3.1 | 2 | 59213560 | 126 | 0 | 0 | 0 | 0 | 0 | 0 | 0 | 0
139 | 59213902 | 59213552 | 58332289 | 1 | 1 | 1080 | 3 | 1.21-5-757 | ТСН-2001.1 Доп. 73, Р. 21, о. 5, поз. 757 | Зажим соединительно-изолирующий, типа СИЗ-2 | 1356 | 1010 | 1000 шт. | 1000 шт. | 1000 | 0.008 | 614.09 | 0 | 0 | 0 | 0 | 1 | 0 | *1 | 0.008 | 2 | 59213561 | 127 | 0 | 0 | 0 | 0 | 0 | 0 | 0 | 0
139 | 59213903 | 59213552 | 58281874 | 1080 | 1 | 1080 | 3 | 3500000000 |  | Провода (марка и сечение по проекту) | 1303 | 1003 | км | км | 1000 | 0.103 | 0 | 0 | 0 | 0 | 0 | 0 | 0 | *1 | 0.103 | 3 | -1 |  | 0 | 0 | 0 | 0 | 0 | 0 | 0 | 0
140 | 59213894 | 59213552 | 58266404 | 1080 | 1 | 1080 | 1 | 9999990008 |  | Трудозатраты рабочих | 1191 | 1013 | чел.-ч. | чел.-ч. | 1 | 4.49 | 0 | 0 | 0 | 0 | 0 | 1 | 1 | *1,1 | 4.939 | 2 | 59213553 | 129 | 0 | 0 | 0 | 0 | 0 | 0 | 0 | 0
140 | 59213895 | 59213552 | 58340578 | 1 | 1 | 1080 | 2 | 2.1-18-7 | ТСН-2001.2. Доп. 68. п.1-18-7 (183001) | Автомобили грузовые бортовые, грузоподъемность до 5 т | 1368 | 1011 | маш.-ч | маш.-ч | 1 | 0.01 | 0 | 83.1 | 12.62 | 0 | 0 | 1 | 0 | *1,1 | 0.011 | 2 | 59213554 | 130 | 0 | 0 | 0 | 0 | 0 | 0 | 0 | 0
140 | 59213896 | 59213552 | 58339814 | 1 | 1 | 1080 | 2 | 2.1-3-38 | ТСН-2001.2. Доп. 68. п.1-3-38 (032009) | Краны на автомобильном ходу, грузоподъемность до 16 т | 1368 | 1011 | маш.-ч | маш.-ч | 1 | 0.01 | 0 | 179.17 | 16.93 | 0 | 0 | 1 | 0 | *1,1 | 0.011 | 2 | 59213555 | 131 | 0 | 0 | 0 | 0 | 0 | 0 | 0 | 0
140 | 59213897 | 59213552 | 58309611 | 1 | 1 | 1080 | 3 | 1.1-1-1257 | ТСН-2001.1 Доп. 79, Р. 1, о. 1, поз. 1257 | Тальк молотый | 1346 | 1009 | кг | кг | 1 | 0.43 | 1.38 | 0 | 0 | 0 | 0 | 1 | 0 | *1 | 0.43 | 2 | 59213556 | 132 | 0 | 0 | 0 | 0 | 0 | 0 | 0 | 0
140 | 59213898 | 59213552 | 58310002 | 1 | 1 | 1080 | 3 | 1.1-1-1723 | ТСН-2001.1 Доп. 79, Р. 1, о. 1, поз. 1723 | Лента изоляционная, прорезиненная, односторонняя | 1346 | 1009 | кг | кг | 1 | 0.16 | 159.06 | 0 | 0 | 0 | 0 | 1 | 0 | *1 | 0.16 | 2 | 59213557 | 133 | 0 | 0 | 0 | 0 | 0 | 0 | 0 | 0
140 | 59213899 | 59213552 | 58332945 | 1 | 1 | 1080 | 3 | 1.21-5-1543 | ТСН-2001.1 Доп. 65, Р. 21, о. 5, поз. 1543 | Гильзы кабельные медные типа ГМ 2,5 | 1355 | 1010 | 100 шт. | 100 шт. | 100 | 0.05 | 68.82 | 0 | 0 | 0 | 0 | 1 | 0 | *1 | 0.05 | 2 | 59213558 | 134 | 0 | 0 | 0 | 0 | 0 | 0 | 0 | 0
140 | 59213900 | 59213552 | 58332956 | 1 | 1 | 1080 | 3 | 1.21-5-1554 | ТСН-2001.1 Доп. 65, Р. 21, о. 5, поз. 1554 | Втулка трубная, полипропиленовая, диаметр 17 мм | 1356 | 1010 | 1000 шт. | 1000 шт. | 1000 | 0.0122 | 183.4 | 0 | 0 | 0 | 0 | 1 | 0 | *1 | 0.0122 | 2 | 59213559 | 135 | 0 | 0 | 0 | 0 | 0 | 0 | 0 | 0
140 | 59213901 | 59213552 | 58332282 | 1 | 1 | 1080 | 3 | 1.21-5-750 | ТСН-2001.1 Доп. 73, Р. 21, о. 5, поз. 750 | Сжим, типа У 739М для проводников магистральных сечением от 4 до 10 мм2 и ответвительных сечением от 1,5 до 2,5 мм2 | 1354 | 1010 | шт. | шт. | 1 | 3.1 | 6.94 | 0 | 0 | 0 | 0 | 1 | 0 | *1 | 3.1 | 2 | 59213560 | 136 | 0 | 0 | 0 | 0 | 0 | 0 | 0 | 0
140 | 59213902 | 59213552 | 58332289 | 1 | 1 | 1080 | 3 | 1.21-5-757 | ТСН-2001.1 Доп. 73, Р. 21, о. 5, поз. 757 | Зажим соединительно-изолирующий, типа СИЗ-2 | 1356 | 1010 | 1000 шт. | 1000 шт. | 1000 | 0.008 | 614.09 | 0 | 0 | 0 | 0 | 1 | 0 | *1 | 0.008 | 2 | 59213561 | 137 | 0 | 0 | 0 | 0 | 0 | 0 | 0 | 0
140 | 59213903 | 59213552 | 58281874 | 1080 | 1 | 1080 | 3 | 3500000000 |  | Провода (марка и сечение по проекту) | 1303 | 1003 | км | км | 1000 | 0.103 | 0 | 0 | 0 | 0 | 0 | 0 | 0 | *1 | 0.103 | 3 | -1 |  | 0 | 0 | 0 | 0 | 0 | 0 | 0 | 0
143 | 59213904 | 59213574 | 58266404 | 1080 | 1 | 1080 | 1 | 9999990008 |  | Трудозатраты рабочих | 1191 | 1013 | чел.-ч. | чел.-ч. | 1 | 4.49 | 0 | 0 | 0 | 0 | 0 | 1 | 1 | *1,1 | 4.939 | 2 | 59213575 | 139 | 0 | 0 | 0 | 0 | 0 | 0 | 0 | 0
143 | 59213905 | 59213574 | 58340578 | 1 | 1 | 1080 | 2 | 2.1-18-7 | ТСН-2001.2. Доп. 68. п.1-18-7 (183001) | Автомобили грузовые бортовые, грузоподъемность до 5 т | 1368 | 1011 | маш.-ч | маш.-ч | 1 | 0.01 | 0 | 83.1 | 12.62 | 0 | 0 | 1 | 0 | *1,1 | 0.011 | 2 | 59213576 | 140 | 0 | 0 | 0 | 0 | 0 | 0 | 0 | 0
143 | 59213906 | 59213574 | 58339814 | 1 | 1 | 1080 | 2 | 2.1-3-38 | ТСН-2001.2. Доп. 68. п.1-3-38 (032009) | Краны на автомобильном ходу, грузоподъемность до 16 т | 1368 | 1011 | маш.-ч | маш.-ч | 1 | 0.01 | 0 | 179.17 | 16.93 | 0 | 0 | 1 | 0 | *1,1 | 0.011 | 2 | 59213577 | 141 | 0 | 0 | 0 | 0 | 0 | 0 | 0 | 0
143 | 59213907 | 59213574 | 58309611 | 1 | 1 | 1080 | 3 | 1.1-1-1257 | ТСН-2001.1 Доп. 79, Р. 1, о. 1, поз. 1257 | Тальк молотый | 1346 | 1009 | кг | кг | 1 | 0.43 | 1.38 | 0 | 0 | 0 | 0 | 1 | 0 | *1 | 0.43 | 2 | 59213578 | 142 | 0 | 0 | 0 | 0 | 0 | 0 | 0 | 0
143 | 59213908 | 59213574 | 58310002 | 1 | 1 | 1080 | 3 | 1.1-1-1723 | ТСН-2001.1 Доп. 79, Р. 1, о. 1, поз. 1723 | Лента изоляционная, прорезиненная, односторонняя | 1346 | 1009 | кг | кг | 1 | 0.16 | 159.06 | 0 | 0 | 0 | 0 | 1 | 0 | *1 | 0.16 | 2 | 59213579 | 143 | 0 | 0 | 0 | 0 | 0 | 0 | 0 | 0
143 | 59213909 | 59213574 | 58332945 | 1 | 1 | 1080 | 3 | 1.21-5-1543 | ТСН-2001.1 Доп. 65, Р. 21, о. 5, поз. 1543 | Гильзы кабельные медные типа ГМ 2,5 | 1355 | 1010 | 100 шт. | 100 шт. | 100 | 0.05 | 68.82 | 0 | 0 | 0 | 0 | 1 | 0 | *1 | 0.05 | 2 | 59213580 | 144 | 0 | 0 | 0 | 0 | 0 | 0 | 0 | 0
143 | 59213910 | 59213574 | 58332956 | 1 | 1 | 1080 | 3 | 1.21-5-1554 | ТСН-2001.1 Доп. 65, Р. 21, о. 5, поз. 1554 | Втулка трубная, полипропиленовая, диаметр 17 мм | 1356 | 1010 | 1000 шт. | 1000 шт. | 1000 | 0.0122 | 183.4 | 0 | 0 | 0 | 0 | 1 | 0 | *1 | 0.0122 | 2 | 59213581 | 145 | 0 | 0 | 0 | 0 | 0 | 0 | 0 | 0
143 | 59213911 | 59213574 | 58332282 | 1 | 1 | 1080 | 3 | 1.21-5-750 | ТСН-2001.1 Доп. 73, Р. 21, о. 5, поз. 750 | Сжим, типа У 739М для проводников магистральных сечением от 4 до 10 мм2 и ответвительных сечением от 1,5 до 2,5 мм2 | 1354 | 1010 | шт. | шт. | 1 | 3.1 | 6.94 | 0 | 0 | 0 | 0 | 1 | 0 | *1 | 3.1 | 2 | 59213582 | 146 | 0 | 0 | 0 | 0 | 0 | 0 | 0 | 0
143 | 59213912 | 59213574 | 58332289 | 1 | 1 | 1080 | 3 | 1.21-5-757 | ТСН-2001.1 Доп. 73, Р. 21, о. 5, поз. 757 | Зажим соединительно-изолирующий, типа СИЗ-2 | 1356 | 1010 | 1000 шт. | 1000 шт. | 1000 | 0.008 | 614.09 | 0 | 0 | 0 | 0 | 1 | 0 | *1 | 0.008 | 2 | 59213583 | 147 | 0 | 0 | 0 | 0 | 0 | 0 | 0 | 0
143 | 59213913 | 59213574 | 58281874 | 1080 | 1 | 1080 | 3 | 3500000000 |  | Провода (марка и сечение по проекту) | 1303 | 1003 | км | км | 1000 | 0.103 | 0 | 0 | 0 | 0 | 0 | 0 | 0 | *1 | 0.103 | 3 | -1 |  | 0 | 0 | 0 | 0 | 0 | 0 | 0 | 0
144 | 59213904 | 59213574 | 58266404 | 1080 | 1 | 1080 | 1 | 9999990008 |  | Трудозатраты рабочих | 1191 | 1013 | чел.-ч. | чел.-ч. | 1 | 4.49 | 0 | 0 | 0 | 0 | 0 | 1 | 1 | *1,1 | 4.939 | 2 | 59213575 | 149 | 0 | 0 | 0 | 0 | 0 | 0 | 0 | 0
144 | 59213905 | 59213574 | 58340578 | 1 | 1 | 1080 | 2 | 2.1-18-7 | ТСН-2001.2. Доп. 68. п.1-18-7 (183001) | Автомобили грузовые бортовые, грузоподъемность до 5 т | 1368 | 1011 | маш.-ч | маш.-ч | 1 | 0.01 | 0 | 83.1 | 12.62 | 0 | 0 | 1 | 0 | *1,1 | 0.011 | 2 | 59213576 | 150 | 0 | 0 | 0 | 0 | 0 | 0 | 0 | 0
144 | 59213906 | 59213574 | 58339814 | 1 | 1 | 1080 | 2 | 2.1-3-38 | ТСН-2001.2. Доп. 68. п.1-3-38 (032009) | Краны на автомобильном ходу, грузоподъемность до 16 т | 1368 | 1011 | маш.-ч | маш.-ч | 1 | 0.01 | 0 | 179.17 | 16.93 | 0 | 0 | 1 | 0 | *1,1 | 0.011 | 2 | 59213577 | 151 | 0 | 0 | 0 | 0 | 0 | 0 | 0 | 0
144 | 59213907 | 59213574 | 58309611 | 1 | 1 | 1080 | 3 | 1.1-1-1257 | ТСН-2001.1 Доп. 79, Р. 1, о. 1, поз. 1257 | Тальк молотый | 1346 | 1009 | кг | кг | 1 | 0.43 | 1.38 | 0 | 0 | 0 | 0 | 1 | 0 | *1 | 0.43 | 2 | 59213578 | 152 | 0 | 0 | 0 | 0 | 0 | 0 | 0 | 0
144 | 59213908 | 59213574 | 58310002 | 1 | 1 | 1080 | 3 | 1.1-1-1723 | ТСН-2001.1 Доп. 79, Р. 1, о. 1, поз. 1723 | Лента изоляционная, прорезиненная, односторонняя | 1346 | 1009 | кг | кг | 1 | 0.16 | 159.06 | 0 | 0 | 0 | 0 | 1 | 0 | *1 | 0.16 | 2 | 59213579 | 153 | 0 | 0 | 0 | 0 | 0 | 0 | 0 | 0
144 | 59213909 | 59213574 | 58332945 | 1 | 1 | 1080 | 3 | 1.21-5-1543 | ТСН-2001.1 Доп. 65, Р. 21, о. 5, поз. 1543 | Гильзы кабельные медные типа ГМ 2,5 | 1355 | 1010 | 100 шт. | 100 шт. | 100 | 0.05 | 68.82 | 0 | 0 | 0 | 0 | 1 | 0 | *1 | 0.05 | 2 | 59213580 | 154 | 0 | 0 | 0 | 0 | 0 | 0 | 0 | 0
144 | 59213910 | 59213574 | 58332956 | 1 | 1 | 1080 | 3 | 1.21-5-1554 | ТСН-2001.1 Доп. 65, Р. 21, о. 5, поз. 1554 | Втулка трубная, полипропиленовая, диаметр 17 мм | 1356 | 1010 | 1000 шт. | 1000 шт. | 1000 | 0.0122 | 183.4 | 0 | 0 | 0 | 0 | 1 | 0 | *1 | 0.0122 | 2 | 59213581 | 155 | 0 | 0 | 0 | 0 | 0 | 0 | 0 | 0
144 | 59213911 | 59213574 | 58332282 | 1 | 1 | 1080 | 3 | 1.21-5-750 | ТСН-2001.1 Доп. 73, Р. 21, о. 5, поз. 750 | Сжим, типа У 739М для проводников магистральных сечением от 4 до 10 мм2 и ответвительных сечением от 1,5 до 2,5 мм2 | 1354 | 1010 | шт. | шт. | 1 | 3.1 | 6.94 | 0 | 0 | 0 | 0 | 1 | 0 | *1 | 3.1 | 2 | 59213582 | 156 | 0 | 0 | 0 | 0 | 0 | 0 | 0 | 0
144 | 59213912 | 59213574 | 58332289 | 1 | 1 | 1080 | 3 | 1.21-5-757 | ТСН-2001.1 Доп. 73, Р. 21, о. 5, поз. 757 | Зажим соединительно-изолирующий, типа СИЗ-2 | 1356 | 1010 | 1000 шт. | 1000 шт. | 1000 | 0.008 | 614.09 | 0 | 0 | 0 | 0 | 1 | 0 | *1 | 0.008 | 2 | 59213583 | 157 | 0 | 0 | 0 | 0 | 0 | 0 | 0 | 0
144 | 59213913 | 59213574 | 58281874 | 1080 | 1 | 1080 | 3 | 3500000000 |  | Провода (марка и сечение по проекту) | 1303 | 1003 | км | км | 1000 | 0.103 | 0 | 0 | 0 | 0 | 0 | 0 | 0 | *1 | 0.103 | 3 | -1 |  | 0 | 0 | 0 | 0 | 0 | 0 | 0 | 0
147 | 59213914 | 59213596 | 58266404 | 1080 | 1 | 1080 | 1 | 9999990008 |  | Трудозатраты рабочих | 1191 | 1013 | чел.-ч. | чел.-ч. | 1 | 4.49 | 0 | 0 | 0 | 0 | 0 | 1 | 1 | *1,1 | 4.939 | 2 | 59213597 | 159 | 0 | 0 | 0 | 0 | 0 | 0 | 0 | 0
147 | 59213915 | 59213596 | 58340578 | 1 | 1 | 1080 | 2 | 2.1-18-7 | ТСН-2001.2. Доп. 68. п.1-18-7 (183001) | Автомобили грузовые бортовые, грузоподъемность до 5 т | 1368 | 1011 | маш.-ч | маш.-ч | 1 | 0.01 | 0 | 83.1 | 12.62 | 0 | 0 | 1 | 0 | *1,1 | 0.011 | 2 | 59213598 | 160 | 0 | 0 | 0 | 0 | 0 | 0 | 0 | 0
147 | 59213916 | 59213596 | 58339814 | 1 | 1 | 1080 | 2 | 2.1-3-38 | ТСН-2001.2. Доп. 68. п.1-3-38 (032009) | Краны на автомобильном ходу, грузоподъемность до 16 т | 1368 | 1011 | маш.-ч | маш.-ч | 1 | 0.01 | 0 | 179.17 | 16.93 | 0 | 0 | 1 | 0 | *1,1 | 0.011 | 2 | 59213599 | 161 | 0 | 0 | 0 | 0 | 0 | 0 | 0 | 0
147 | 59213917 | 59213596 | 58309611 | 1 | 1 | 1080 | 3 | 1.1-1-1257 | ТСН-2001.1 Доп. 79, Р. 1, о. 1, поз. 1257 | Тальк молотый | 1346 | 1009 | кг | кг | 1 | 0.43 | 1.38 | 0 | 0 | 0 | 0 | 1 | 0 | *1 | 0.43 | 2 | 59213600 | 162 | 0 | 0 | 0 | 0 | 0 | 0 | 0 | 0
147 | 59213918 | 59213596 | 58310002 | 1 | 1 | 1080 | 3 | 1.1-1-1723 | ТСН-2001.1 Доп. 79, Р. 1, о. 1, поз. 1723 | Лента изоляционная, прорезиненная, односторонняя | 1346 | 1009 | кг | кг | 1 | 0.16 | 159.06 | 0 | 0 | 0 | 0 | 1 | 0 | *1 | 0.16 | 2 | 59213601 | 163 | 0 | 0 | 0 | 0 | 0 | 0 | 0 | 0
147 | 59213919 | 59213596 | 58332945 | 1 | 1 | 1080 | 3 | 1.21-5-1543 | ТСН-2001.1 Доп. 65, Р. 21, о. 5, поз. 1543 | Гильзы кабельные медные типа ГМ 2,5 | 1355 | 1010 | 100 шт. | 100 шт. | 100 | 0.05 | 68.82 | 0 | 0 | 0 | 0 | 1 | 0 | *1 | 0.05 | 2 | 59213602 | 164 | 0 | 0 | 0 | 0 | 0 | 0 | 0 | 0
147 | 59213920 | 59213596 | 58332956 | 1 | 1 | 1080 | 3 | 1.21-5-1554 | ТСН-2001.1 Доп. 65, Р. 21, о. 5, поз. 1554 | Втулка трубная, полипропиленовая, диаметр 17 мм | 1356 | 1010 | 1000 шт. | 1000 шт. | 1000 | 0.0122 | 183.4 | 0 | 0 | 0 | 0 | 1 | 0 | *1 | 0.0122 | 2 | 59213603 | 165 | 0 | 0 | 0 | 0 | 0 | 0 | 0 | 0
147 | 59213921 | 59213596 | 58332282 | 1 | 1 | 1080 | 3 | 1.21-5-750 | ТСН-2001.1 Доп. 73, Р. 21, о. 5, поз. 750 | Сжим, типа У 739М для проводников магистральных сечением от 4 до 10 мм2 и ответвительных сечением от 1,5 до 2,5 мм2 | 1354 | 1010 | шт. | шт. | 1 | 3.1 | 6.94 | 0 | 0 | 0 | 0 | 1 | 0 | *1 | 3.1 | 2 | 59213604 | 166 | 0 | 0 | 0 | 0 | 0 | 0 | 0 | 0
147 | 59213922 | 59213596 | 58332289 | 1 | 1 | 1080 | 3 | 1.21-5-757 | ТСН-2001.1 Доп. 73, Р. 21, о. 5, поз. 757 | Зажим соединительно-изолирующий, типа СИЗ-2 | 1356 | 1010 | 1000 шт. | 1000 шт. | 1000 | 0.008 | 614.09 | 0 | 0 | 0 | 0 | 1 | 0 | *1 | 0.008 | 2 | 59213605 | 167 | 0 | 0 | 0 | 0 | 0 | 0 | 0 | 0
147 | 59213923 | 59213596 | 58281874 | 1080 | 1 | 1080 | 3 | 3500000000 |  | Провода (марка и сечение по проекту) | 1303 | 1003 | км | км | 1000 | 0.103 | 0 | 0 | 0 | 0 | 0 | 0 | 0 | *1 | 0.103 | 3 | -1 |  | 0 | 0 | 0 | 0 | 0 | 0 | 0 | 0
148 | 59213914 | 59213596 | 58266404 | 1080 | 1 | 1080 | 1 | 9999990008 |  | Трудозатраты рабочих | 1191 | 1013 | чел.-ч. | чел.-ч. | 1 | 4.49 | 0 | 0 | 0 | 0 | 0 | 1 | 1 | *1,1 | 4.939 | 2 | 59213597 | 169 | 0 | 0 | 0 | 0 | 0 | 0 | 0 | 0
148 | 59213915 | 59213596 | 58340578 | 1 | 1 | 1080 | 2 | 2.1-18-7 | ТСН-2001.2. Доп. 68. п.1-18-7 (183001) | Автомобили грузовые бортовые, грузоподъемность до 5 т | 1368 | 1011 | маш.-ч | маш.-ч | 1 | 0.01 | 0 | 83.1 | 12.62 | 0 | 0 | 1 | 0 | *1,1 | 0.011 | 2 | 59213598 | 170 | 0 | 0 | 0 | 0 | 0 | 0 | 0 | 0
148 | 59213916 | 59213596 | 58339814 | 1 | 1 | 1080 | 2 | 2.1-3-38 | ТСН-2001.2. Доп. 68. п.1-3-38 (032009) | Краны на автомобильном ходу, грузоподъемность до 16 т | 1368 | 1011 | маш.-ч | маш.-ч | 1 | 0.01 | 0 | 179.17 | 16.93 | 0 | 0 | 1 | 0 | *1,1 | 0.011 | 2 | 59213599 | 171 | 0 | 0 | 0 | 0 | 0 | 0 | 0 | 0
148 | 59213917 | 59213596 | 58309611 | 1 | 1 | 1080 | 3 | 1.1-1-1257 | ТСН-2001.1 Доп. 79, Р. 1, о. 1, поз. 1257 | Тальк молотый | 1346 | 1009 | кг | кг | 1 | 0.43 | 1.38 | 0 | 0 | 0 | 0 | 1 | 0 | *1 | 0.43 | 2 | 59213600 | 172 | 0 | 0 | 0 | 0 | 0 | 0 | 0 | 0
148 | 59213918 | 59213596 | 58310002 | 1 | 1 | 1080 | 3 | 1.1-1-1723 | ТСН-2001.1 Доп. 79, Р. 1, о. 1, поз. 1723 | Лента изоляционная, прорезиненная, односторонняя | 1346 | 1009 | кг | кг | 1 | 0.16 | 159.06 | 0 | 0 | 0 | 0 | 1 | 0 | *1 | 0.16 | 2 | 59213601 | 173 | 0 | 0 | 0 | 0 | 0 | 0 | 0 | 0
148 | 59213919 | 59213596 | 58332945 | 1 | 1 | 1080 | 3 | 1.21-5-1543 | ТСН-2001.1 Доп. 65, Р. 21, о. 5, поз. 1543 | Гильзы кабельные медные типа ГМ 2,5 | 1355 | 1010 | 100 шт. | 100 шт. | 100 | 0.05 | 68.82 | 0 | 0 | 0 | 0 | 1 | 0 | *1 | 0.05 | 2 | 59213602 | 174 | 0 | 0 | 0 | 0 | 0 | 0 | 0 | 0
148 | 59213920 | 59213596 | 58332956 | 1 | 1 | 1080 | 3 | 1.21-5-1554 | ТСН-2001.1 Доп. 65, Р. 21, о. 5, поз. 1554 | Втулка трубная, полипропиленовая, диаметр 17 мм | 1356 | 1010 | 1000 шт. | 1000 шт. | 1000 | 0.0122 | 183.4 | 0 | 0 | 0 | 0 | 1 | 0 | *1 | 0.0122 | 2 | 59213603 | 175 | 0 | 0 | 0 | 0 | 0 | 0 | 0 | 0
148 | 59213921 | 59213596 | 58332282 | 1 | 1 | 1080 | 3 | 1.21-5-750 | ТСН-2001.1 Доп. 73, Р. 21, о. 5, поз. 750 | Сжим, типа У 739М для проводников магистральных сечением от 4 до 10 мм2 и ответвительных сечением от 1,5 до 2,5 мм2 | 1354 | 1010 | шт. | шт. | 1 | 3.1 | 6.94 | 0 | 0 | 0 | 0 | 1 | 0 | *1 | 3.1 | 2 | 59213604 | 176 | 0 | 0 | 0 | 0 | 0 | 0 | 0 | 0
148 | 59213922 | 59213596 | 58332289 | 1 | 1 | 1080 | 3 | 1.21-5-757 | ТСН-2001.1 Доп. 73, Р. 21, о. 5, поз. 757 | Зажим соединительно-изолирующий, типа СИЗ-2 | 1356 | 1010 | 1000 шт. | 1000 шт. | 1000 | 0.008 | 614.09 | 0 | 0 | 0 | 0 | 1 | 0 | *1 | 0.008 | 2 | 59213605 | 177 | 0 | 0 | 0 | 0 | 0 | 0 | 0 | 0
148 | 59213923 | 59213596 | 58281874 | 1080 | 1 | 1080 | 3 | 3500000000 |  | Провода (марка и сечение по проекту) | 1303 | 1003 | км | км | 1000 | 0.103 | 0 | 0 | 0 | 0 | 0 | 0 | 0 | *1 | 0.103 | 3 | -1 |  | 0 | 0 | 0 | 0 | 0 | 0 | 0 | 0
151 | 59213924 | 59213618 | 58266404 | 1080 | 1 | 1080 | 1 | 9999990008 |  | Трудозатраты рабочих | 1191 | 1013 | чел.-ч. | чел.-ч. | 1 | 5.39 | 0 | 0 | 0 | 0 | 0 | 1 | 1 | *1,1 | 5.929 | 2 | 59213619 | 179 | 0 | 0 | 0 | 0 | 0 | 0 | 0 | 0
151 | 59213925 | 59213618 | 58340578 | 1 | 1 | 1080 | 2 | 2.1-18-7 | ТСН-2001.2. Доп. 68. п.1-18-7 (183001) | Автомобили грузовые бортовые, грузоподъемность до 5 т | 1368 | 1011 | маш.-ч | маш.-ч | 1 | 0.02 | 0 | 83.1 | 12.62 | 0 | 0 | 1 | 0 | *1,1 | 0.022 | 2 | 59213620 | 180 | 0 | 0 | 0 | 0 | 0 | 0 | 0 | 0
151 | 59213926 | 59213618 | 58339814 | 1 | 1 | 1080 | 2 | 2.1-3-38 | ТСН-2001.2. Доп. 68. п.1-3-38 (032009) | Краны на автомобильном ходу, грузоподъемность до 16 т | 1368 | 1011 | маш.-ч | маш.-ч | 1 | 0.02 | 0 | 179.17 | 16.93 | 0 | 0 | 1 | 0 | *1,1 | 0.022 | 2 | 59213621 | 181 | 0 | 0 | 0 | 0 | 0 | 0 | 0 | 0
151 | 59213927 | 59213618 | 58309611 | 1 | 1 | 1080 | 3 | 1.1-1-1257 | ТСН-2001.1 Доп. 79, Р. 1, о. 1, поз. 1257 | Тальк молотый | 1346 | 1009 | кг | кг | 1 | 0.6 | 1.38 | 0 | 0 | 0 | 0 | 1 | 0 | *1 | 0.6 | 2 | 59213622 | 182 | 0 | 0 | 0 | 0 | 0 | 0 | 0 | 0
151 | 59213928 | 59213618 | 58310002 | 1 | 1 | 1080 | 3 | 1.1-1-1723 | ТСН-2001.1 Доп. 79, Р. 1, о. 1, поз. 1723 | Лента изоляционная, прорезиненная, односторонняя | 1346 | 1009 | кг | кг | 1 | 0.16 | 159.06 | 0 | 0 | 0 | 0 | 1 | 0 | *1 | 0.16 | 2 | 59213623 | 183 | 0 | 0 | 0 | 0 | 0 | 0 | 0 | 0
151 | 59213929 | 59213618 | 58332946 | 1 | 1 | 1080 | 3 | 1.21-5-1544 | ТСН-2001.1 Доп. 65, Р. 21, о. 5, поз. 1544 | Гильзы кабельные медные типа ГМ 6 | 1355 | 1010 | 100 шт. | 100 шт. | 100 | 0.05 | 130.15 | 0 | 0 | 0 | 0 | 1 | 0 | *1 | 0.05 | 2 | 59213624 | 184 | 0 | 0 | 0 | 0 | 0 | 0 | 0 | 0
151 | 59213930 | 59213618 | 58332957 | 1 | 1 | 1080 | 3 | 1.21-5-1555 | ТСН-2001.1 Доп. 79, Р. 21, о. 5, поз. 1555 | Втулка трубная, полипропиленовая, диаметр 22 мм | 1356 | 1010 | 1000 шт. | 1000 шт. | 1000 | 0.0122 | 226.86 | 0 | 0 | 0 | 0 | 1 | 0 | *1 | 0.0122 | 2 | 59213625 | 185 | 0 | 0 | 0 | 0 | 0 | 0 | 0 | 0
151 | 59213931 | 59213618 | 58332282 | 1 | 1 | 1080 | 3 | 1.21-5-750 | ТСН-2001.1 Доп. 73, Р. 21, о. 5, поз. 750 | Сжим, типа У 739М для проводников магистральных сечением от 4 до 10 мм2 и ответвительных сечением от 1,5 до 2,5 мм2 | 1354 | 1010 | шт. | шт. | 1 | 3.1 | 6.94 | 0 | 0 | 0 | 0 | 1 | 0 | *1 | 3.1 | 2 | 59213626 | 186 | 0 | 0 | 0 | 0 | 0 | 0 | 0 | 0
151 | 59213932 | 59213618 | 58332290 | 1 | 1 | 1080 | 3 | 1.21-5-758 | ТСН-2001.1 Доп. 79, Р. 21, о. 5, поз. 758 | Зажим соединительно-изолирующий, типа СИЗ-3 | 1356 | 1010 | 1000 шт. | 1000 шт. | 1000 | 0.008 | 614.09 | 0 | 0 | 0 | 0 | 1 | 0 | *1 | 0.008 | 2 | 59213627 | 187 | 0 | 0 | 0 | 0 | 0 | 0 | 0 | 0
151 | 59213933 | 59213618 | 58281874 | 1080 | 1 | 1080 | 3 | 3500000000 |  | Провода (марка и сечение по проекту) | 1303 | 1003 | км | км | 1000 | 0.103 | 0 | 0 | 0 | 0 | 0 | 0 | 0 | *1 | 0.103 | 3 | -1 |  | 0 | 0 | 0 | 0 | 0 | 0 | 0 | 0
152 | 59213924 | 59213618 | 58266404 | 1080 | 1 | 1080 | 1 | 9999990008 |  | Трудозатраты рабочих | 1191 | 1013 | чел.-ч. | чел.-ч. | 1 | 5.39 | 0 | 0 | 0 | 0 | 0 | 1 | 1 | *1,1 | 5.929 | 2 | 59213619 | 189 | 0 | 0 | 0 | 0 | 0 | 0 | 0 | 0
152 | 59213925 | 59213618 | 58340578 | 1 | 1 | 1080 | 2 | 2.1-18-7 | ТСН-2001.2. Доп. 68. п.1-18-7 (183001) | Автомобили грузовые бортовые, грузоподъемность до 5 т | 1368 | 1011 | маш.-ч | маш.-ч | 1 | 0.02 | 0 | 83.1 | 12.62 | 0 | 0 | 1 | 0 | *1,1 | 0.022 | 2 | 59213620 | 190 | 0 | 0 | 0 | 0 | 0 | 0 | 0 | 0
152 | 59213926 | 59213618 | 58339814 | 1 | 1 | 1080 | 2 | 2.1-3-38 | ТСН-2001.2. Доп. 68. п.1-3-38 (032009) | Краны на автомобильном ходу, грузоподъемность до 16 т | 1368 | 1011 | маш.-ч | маш.-ч | 1 | 0.02 | 0 | 179.17 | 16.93 | 0 | 0 | 1 | 0 | *1,1 | 0.022 | 2 | 59213621 | 191 | 0 | 0 | 0 | 0 | 0 | 0 | 0 | 0
152 | 59213927 | 59213618 | 58309611 | 1 | 1 | 1080 | 3 | 1.1-1-1257 | ТСН-2001.1 Доп. 79, Р. 1, о. 1, поз. 1257 | Тальк молотый | 1346 | 1009 | кг | кг | 1 | 0.6 | 1.38 | 0 | 0 | 0 | 0 | 1 | 0 | *1 | 0.6 | 2 | 59213622 | 192 | 0 | 0 | 0 | 0 | 0 | 0 | 0 | 0
152 | 59213928 | 59213618 | 58310002 | 1 | 1 | 1080 | 3 | 1.1-1-1723 | ТСН-2001.1 Доп. 79, Р. 1, о. 1, поз. 1723 | Лента изоляционная, прорезиненная, односторонняя | 1346 | 1009 | кг | кг | 1 | 0.16 | 159.06 | 0 | 0 | 0 | 0 | 1 | 0 | *1 | 0.16 | 2 | 59213623 | 193 | 0 | 0 | 0 | 0 | 0 | 0 | 0 | 0
152 | 59213929 | 59213618 | 58332946 | 1 | 1 | 1080 | 3 | 1.21-5-1544 | ТСН-2001.1 Доп. 65, Р. 21, о. 5, поз. 1544 | Гильзы кабельные медные типа ГМ 6 | 1355 | 1010 | 100 шт. | 100 шт. | 100 | 0.05 | 130.15 | 0 | 0 | 0 | 0 | 1 | 0 | *1 | 0.05 | 2 | 59213624 | 194 | 0 | 0 | 0 | 0 | 0 | 0 | 0 | 0
152 | 59213930 | 59213618 | 58332957 | 1 | 1 | 1080 | 3 | 1.21-5-1555 | ТСН-2001.1 Доп. 79, Р. 21, о. 5, поз. 1555 | Втулка трубная, полипропиленовая, диаметр 22 мм | 1356 | 1010 | 1000 шт. | 1000 шт. | 1000 | 0.0122 | 226.86 | 0 | 0 | 0 | 0 | 1 | 0 | *1 | 0.0122 | 2 | 59213625 | 195 | 0 | 0 | 0 | 0 | 0 | 0 | 0 | 0
152 | 59213931 | 59213618 | 58332282 | 1 | 1 | 1080 | 3 | 1.21-5-750 | ТСН-2001.1 Доп. 73, Р. 21, о. 5, поз. 750 | Сжим, типа У 739М для проводников магистральных сечением от 4 до 10 мм2 и ответвительных сечением от 1,5 до 2,5 мм2 | 1354 | 1010 | шт. | шт. | 1 | 3.1 | 6.94 | 0 | 0 | 0 | 0 | 1 | 0 | *1 | 3.1 | 2 | 59213626 | 196 | 0 | 0 | 0 | 0 | 0 | 0 | 0 | 0
152 | 59213932 | 59213618 | 58332290 | 1 | 1 | 1080 | 3 | 1.21-5-758 | ТСН-2001.1 Доп. 79, Р. 21, о. 5, поз. 758 | Зажим соединительно-изолирующий, типа СИЗ-3 | 1356 | 1010 | 1000 шт. | 1000 шт. | 1000 | 0.008 | 614.09 | 0 | 0 | 0 | 0 | 1 | 0 | *1 | 0.008 | 2 | 59213627 | 197 | 0 | 0 | 0 | 0 | 0 | 0 | 0 | 0
152 | 59213933 | 59213618 | 58281874 | 1080 | 1 | 1080 | 3 | 3500000000 |  | Провода (марка и сечение по проекту) | 1303 | 1003 | км | км | 1000 | 0.103 | 0 | 0 | 0 | 0 | 0 | 0 | 0 | *1 | 0.103 | 3 | -1 |  | 0 | 0 | 0 | 0 | 0 | 0 | 0 | 0
155 | 59213934 | 59213640 | 58266404 | 1080 | 1 | 1080 | 1 | 9999990008 |  | Трудозатраты рабочих | 1191 | 1013 | чел.-ч. | чел.-ч. | 1 | 1.83 | 0 | 0 | 0 | 0 | 0 | 1 | 1 | *1,1 | 2.013 | 2 | 59213641 | 199 | 0 | 0 | 0 | 0 | 0 | 0 | 0 | 0
155 | 59213935 | 59213640 | 58340578 | 1 | 1 | 1080 | 2 | 2.1-18-7 | ТСН-2001.2. Доп. 68. п.1-18-7 (183001) | Автомобили грузовые бортовые, грузоподъемность до 5 т | 1368 | 1011 | маш.-ч | маш.-ч | 1 | 0.01 | 0 | 83.1 | 12.62 | 0 | 0 | 1 | 0 | *1,1 | 0.011 | 2 | 59213642 | 200 | 0 | 0 | 0 | 0 | 0 | 0 | 0 | 0
155 | 59213936 | 59213640 | 58339814 | 1 | 1 | 1080 | 2 | 2.1-3-38 | ТСН-2001.2. Доп. 68. п.1-3-38 (032009) | Краны на автомобильном ходу, грузоподъемность до 16 т | 1368 | 1011 | маш.-ч | маш.-ч | 1 | 0.01 | 0 | 179.17 | 16.93 | 0 | 0 | 1 | 0 | *1,1 | 0.011 | 2 | 59213643 | 201 | 0 | 0 | 0 | 0 | 0 | 0 | 0 | 0
155 | 59213937 | 59213640 | 58309611 | 1 | 1 | 1080 | 3 | 1.1-1-1257 | ТСН-2001.1 Доп. 79, Р. 1, о. 1, поз. 1257 | Тальк молотый | 1346 | 1009 | кг | кг | 1 | 0.6 | 1.38 | 0 | 0 | 0 | 0 | 1 | 0 | *1 | 0.6 | 2 | 59213644 | 202 | 0 | 0 | 0 | 0 | 0 | 0 | 0 | 0
155 | 59213938 | 59213640 | 58310002 | 1 | 1 | 1080 | 3 | 1.1-1-1723 | ТСН-2001.1 Доп. 79, Р. 1, о. 1, поз. 1723 | Лента изоляционная, прорезиненная, односторонняя | 1346 | 1009 | кг | кг | 1 | 0.16 | 159.06 | 0 | 0 | 0 | 0 | 1 | 0 | *1 | 0.16 | 2 | 59213645 | 203 | 0 | 0 | 0 | 0 | 0 | 0 | 0 | 0
155 | 59213939 | 59213640 | 58332957 | 1 | 1 | 1080 | 3 | 1.21-5-1555 | ТСН-2001.1 Доп. 79, Р. 21, о. 5, поз. 1555 | Втулка трубная, полипропиленовая, диаметр 22 мм | 1356 | 1010 | 1000 шт. | 1000 шт. | 1000 | 0.0122 | 226.86 | 0 | 0 | 0 | 0 | 1 | 0 | *1 | 0.0122 | 2 | 59213646 | 204 | 0 | 0 | 0 | 0 | 0 | 0 | 0 | 0
155 | 59213940 | 59213640 | 58332282 | 1 | 1 | 1080 | 3 | 1.21-5-750 | ТСН-2001.1 Доп. 73, Р. 21, о. 5, поз. 750 | Сжим, типа У 739М для проводников магистральных сечением от 4 до 10 мм2 и ответвительных сечением от 1,5 до 2,5 мм2 | 1354 | 1010 | шт. | шт. | 1 | 3.1 | 6.94 | 0 | 0 | 0 | 0 | 1 | 0 | *1 | 3.1 | 2 | 59213647 | 205 | 0 | 0 | 0 | 0 | 0 | 0 | 0 | 0
155 | 59213941 | 59213640 | 58332290 | 1 | 1 | 1080 | 3 | 1.21-5-758 | ТСН-2001.1 Доп. 79, Р. 21, о. 5, поз. 758 | Зажим соединительно-изолирующий, типа СИЗ-3 | 1356 | 1010 | 1000 шт. | 1000 шт. | 1000 | 0.008 | 614.09 | 0 | 0 | 0 | 0 | 1 | 0 | *1 | 0.008 | 2 | 59213648 | 206 | 0 | 0 | 0 | 0 | 0 | 0 | 0 | 0
155 | 59213942 | 59213640 | 58281874 | 1080 | 1 | 1080 | 3 | 3500000000 |  | Провода (марка и сечение по проекту) | 1303 | 1003 | км | км | 1000 | 0.103 | 0 | 0 | 0 | 0 | 0 | 0 | 0 | *1 | 0.103 | 3 | -1 |  | 0 | 0 | 0 | 0 | 0 | 0 | 0 | 0
156 | 59213934 | 59213640 | 58266404 | 1080 | 1 | 1080 | 1 | 9999990008 |  | Трудозатраты рабочих | 1191 | 1013 | чел.-ч. | чел.-ч. | 1 | 1.83 | 0 | 0 | 0 | 0 | 0 | 1 | 1 | *1,1 | 2.013 | 2 | 59213641 | 208 | 0 | 0 | 0 | 0 | 0 | 0 | 0 | 0
156 | 59213935 | 59213640 | 58340578 | 1 | 1 | 1080 | 2 | 2.1-18-7 | ТСН-2001.2. Доп. 68. п.1-18-7 (183001) | Автомобили грузовые бортовые, грузоподъемность до 5 т | 1368 | 1011 | маш.-ч | маш.-ч | 1 | 0.01 | 0 | 83.1 | 12.62 | 0 | 0 | 1 | 0 | *1,1 | 0.011 | 2 | 59213642 | 209 | 0 | 0 | 0 | 0 | 0 | 0 | 0 | 0
156 | 59213936 | 59213640 | 58339814 | 1 | 1 | 1080 | 2 | 2.1-3-38 | ТСН-2001.2. Доп. 68. п.1-3-38 (032009) | Краны на автомобильном ходу, грузоподъемность до 16 т | 1368 | 1011 | маш.-ч | маш.-ч | 1 | 0.01 | 0 | 179.17 | 16.93 | 0 | 0 | 1 | 0 | *1,1 | 0.011 | 2 | 59213643 | 210 | 0 | 0 | 0 | 0 | 0 | 0 | 0 | 0
156 | 59213937 | 59213640 | 58309611 | 1 | 1 | 1080 | 3 | 1.1-1-1257 | ТСН-2001.1 Доп. 79, Р. 1, о. 1, поз. 1257 | Тальк молотый | 1346 | 1009 | кг | кг | 1 | 0.6 | 1.38 | 0 | 0 | 0 | 0 | 1 | 0 | *1 | 0.6 | 2 | 59213644 | 211 | 0 | 0 | 0 | 0 | 0 | 0 | 0 | 0
156 | 59213938 | 59213640 | 58310002 | 1 | 1 | 1080 | 3 | 1.1-1-1723 | ТСН-2001.1 Доп. 79, Р. 1, о. 1, поз. 1723 | Лента изоляционная, прорезиненная, односторонняя | 1346 | 1009 | кг | кг | 1 | 0.16 | 159.06 | 0 | 0 | 0 | 0 | 1 | 0 | *1 | 0.16 | 2 | 59213645 | 212 | 0 | 0 | 0 | 0 | 0 | 0 | 0 | 0
156 | 59213939 | 59213640 | 58332957 | 1 | 1 | 1080 | 3 | 1.21-5-1555 | ТСН-2001.1 Доп. 79, Р. 21, о. 5, поз. 1555 | Втулка трубная, полипропиленовая, диаметр 22 мм | 1356 | 1010 | 1000 шт. | 1000 шт. | 1000 | 0.0122 | 226.86 | 0 | 0 | 0 | 0 | 1 | 0 | *1 | 0.0122 | 2 | 59213646 | 213 | 0 | 0 | 0 | 0 | 0 | 0 | 0 | 0
156 | 59213940 | 59213640 | 58332282 | 1 | 1 | 1080 | 3 | 1.21-5-750 | ТСН-2001.1 Доп. 73, Р. 21, о. 5, поз. 750 | Сжим, типа У 739М для проводников магистральных сечением от 4 до 10 мм2 и ответвительных сечением от 1,5 до 2,5 мм2 | 1354 | 1010 | шт. | шт. | 1 | 3.1 | 6.94 | 0 | 0 | 0 | 0 | 1 | 0 | *1 | 3.1 | 2 | 59213647 | 214 | 0 | 0 | 0 | 0 | 0 | 0 | 0 | 0
156 | 59213941 | 59213640 | 58332290 | 1 | 1 | 1080 | 3 | 1.21-5-758 | ТСН-2001.1 Доп. 79, Р. 21, о. 5, поз. 758 | Зажим соединительно-изолирующий, типа СИЗ-3 | 1356 | 1010 | 1000 шт. | 1000 шт. | 1000 | 0.008 | 614.09 | 0 | 0 | 0 | 0 | 1 | 0 | *1 | 0.008 | 2 | 59213648 | 215 | 0 | 0 | 0 | 0 | 0 | 0 | 0 | 0
156 | 59213942 | 59213640 | 58281874 | 1080 | 1 | 1080 | 3 | 3500000000 |  | Провода (марка и сечение по проекту) | 1303 | 1003 | км | км | 1000 | 0.103 | 0 | 0 | 0 | 0 | 0 | 0 | 0 | *1 | 0.103 | 3 | -1 |  | 0 | 0 | 0 | 0 | 0 | 0 | 0 | 0
159 | 59213943 | 59213660 | 58266404 | 1080 | 1 | 1080 | 1 | 9999990008 |  | Трудозатраты рабочих | 1191 | 1013 | чел.-ч. | чел.-ч. | 1 | 1.83 | 0 | 0 | 0 | 0 | 0 | 1 | 1 | *1,1 | 2.013 | 2 | 59213661 | 217 | 0 | 0 | 0 | 0 | 0 | 0 | 0 | 0
159 | 59213944 | 59213660 | 58340578 | 1 | 1 | 1080 | 2 | 2.1-18-7 | ТСН-2001.2. Доп. 68. п.1-18-7 (183001) | Автомобили грузовые бортовые, грузоподъемность до 5 т | 1368 | 1011 | маш.-ч | маш.-ч | 1 | 0.01 | 0 | 83.1 | 12.62 | 0 | 0 | 1 | 0 | *1,1 | 0.011 | 2 | 59213662 | 218 | 0 | 0 | 0 | 0 | 0 | 0 | 0 | 0
159 | 59213945 | 59213660 | 58339814 | 1 | 1 | 1080 | 2 | 2.1-3-38 | ТСН-2001.2. Доп. 68. п.1-3-38 (032009) | Краны на автомобильном ходу, грузоподъемность до 16 т | 1368 | 1011 | маш.-ч | маш.-ч | 1 | 0.01 | 0 | 179.17 | 16.93 | 0 | 0 | 1 | 0 | *1,1 | 0.011 | 2 | 59213663 | 219 | 0 | 0 | 0 | 0 | 0 | 0 | 0 | 0
159 | 59213946 | 59213660 | 58309611 | 1 | 1 | 1080 | 3 | 1.1-1-1257 | ТСН-2001.1 Доп. 79, Р. 1, о. 1, поз. 1257 | Тальк молотый | 1346 | 1009 | кг | кг | 1 | 0.6 | 1.38 | 0 | 0 | 0 | 0 | 1 | 0 | *1 | 0.6 | 2 | 59213664 | 220 | 0 | 0 | 0 | 0 | 0 | 0 | 0 | 0
159 | 59213947 | 59213660 | 58310002 | 1 | 1 | 1080 | 3 | 1.1-1-1723 | ТСН-2001.1 Доп. 79, Р. 1, о. 1, поз. 1723 | Лента изоляционная, прорезиненная, односторонняя | 1346 | 1009 | кг | кг | 1 | 0.16 | 159.06 | 0 | 0 | 0 | 0 | 1 | 0 | *1 | 0.16 | 2 | 59213665 | 221 | 0 | 0 | 0 | 0 | 0 | 0 | 0 | 0
159 | 59213948 | 59213660 | 58332957 | 1 | 1 | 1080 | 3 | 1.21-5-1555 | ТСН-2001.1 Доп. 79, Р. 21, о. 5, поз. 1555 | Втулка трубная, полипропиленовая, диаметр 22 мм | 1356 | 1010 | 1000 шт. | 1000 шт. | 1000 | 0.0122 | 226.86 | 0 | 0 | 0 | 0 | 1 | 0 | *1 | 0.0122 | 2 | 59213666 | 222 | 0 | 0 | 0 | 0 | 0 | 0 | 0 | 0
159 | 59213949 | 59213660 | 58332282 | 1 | 1 | 1080 | 3 | 1.21-5-750 | ТСН-2001.1 Доп. 73, Р. 21, о. 5, поз. 750 | Сжим, типа У 739М для проводников магистральных сечением от 4 до 10 мм2 и ответвительных сечением от 1,5 до 2,5 мм2 | 1354 | 1010 | шт. | шт. | 1 | 3.1 | 6.94 | 0 | 0 | 0 | 0 | 1 | 0 | *1 | 3.1 | 2 | 59213667 | 223 | 0 | 0 | 0 | 0 | 0 | 0 | 0 | 0
159 | 59213950 | 59213660 | 58332290 | 1 | 1 | 1080 | 3 | 1.21-5-758 | ТСН-2001.1 Доп. 79, Р. 21, о. 5, поз. 758 | Зажим соединительно-изолирующий, типа СИЗ-3 | 1356 | 1010 | 1000 шт. | 1000 шт. | 1000 | 0.008 | 614.09 | 0 | 0 | 0 | 0 | 1 | 0 | *1 | 0.008 | 2 | 59213668 | 224 | 0 | 0 | 0 | 0 | 0 | 0 | 0 | 0
159 | 59213951 | 59213660 | 58281874 | 1080 | 1 | 1080 | 3 | 3500000000 |  | Провода (марка и сечение по проекту) | 1303 | 1003 | км | км | 1000 | 0.103 | 0 | 0 | 0 | 0 | 0 | 0 | 0 | *1 | 0.103 | 3 | -1 |  | 0 | 0 | 0 | 0 | 0 | 0 | 0 | 0
160 | 59213943 | 59213660 | 58266404 | 1080 | 1 | 1080 | 1 | 9999990008 |  | Трудозатраты рабочих | 1191 | 1013 | чел.-ч. | чел.-ч. | 1 | 1.83 | 0 | 0 | 0 | 0 | 0 | 1 | 1 | *1,1 | 2.013 | 2 | 59213661 | 226 | 0 | 0 | 0 | 0 | 0 | 0 | 0 | 0
160 | 59213944 | 59213660 | 58340578 | 1 | 1 | 1080 | 2 | 2.1-18-7 | ТСН-2001.2. Доп. 68. п.1-18-7 (183001) | Автомобили грузовые бортовые, грузоподъемность до 5 т | 1368 | 1011 | маш.-ч | маш.-ч | 1 | 0.01 | 0 | 83.1 | 12.62 | 0 | 0 | 1 | 0 | *1,1 | 0.011 | 2 | 59213662 | 227 | 0 | 0 | 0 | 0 | 0 | 0 | 0 | 0
160 | 59213945 | 59213660 | 58339814 | 1 | 1 | 1080 | 2 | 2.1-3-38 | ТСН-2001.2. Доп. 68. п.1-3-38 (032009) | Краны на автомобильном ходу, грузоподъемность до 16 т | 1368 | 1011 | маш.-ч | маш.-ч | 1 | 0.01 | 0 | 179.17 | 16.93 | 0 | 0 | 1 | 0 | *1,1 | 0.011 | 2 | 59213663 | 228 | 0 | 0 | 0 | 0 | 0 | 0 | 0 | 0
160 | 59213946 | 59213660 | 58309611 | 1 | 1 | 1080 | 3 | 1.1-1-1257 | ТСН-2001.1 Доп. 79, Р. 1, о. 1, поз. 1257 | Тальк молотый | 1346 | 1009 | кг | кг | 1 | 0.6 | 1.38 | 0 | 0 | 0 | 0 | 1 | 0 | *1 | 0.6 | 2 | 59213664 | 229 | 0 | 0 | 0 | 0 | 0 | 0 | 0 | 0
160 | 59213947 | 59213660 | 58310002 | 1 | 1 | 1080 | 3 | 1.1-1-1723 | ТСН-2001.1 Доп. 79, Р. 1, о. 1, поз. 1723 | Лента изоляционная, прорезиненная, односторонняя | 1346 | 1009 | кг | кг | 1 | 0.16 | 159.06 | 0 | 0 | 0 | 0 | 1 | 0 | *1 | 0.16 | 2 | 59213665 | 230 | 0 | 0 | 0 | 0 | 0 | 0 | 0 | 0
160 | 59213948 | 59213660 | 58332957 | 1 | 1 | 1080 | 3 | 1.21-5-1555 | ТСН-2001.1 Доп. 79, Р. 21, о. 5, поз. 1555 | Втулка трубная, полипропиленовая, диаметр 22 мм | 1356 | 1010 | 1000 шт. | 1000 шт. | 1000 | 0.0122 | 226.86 | 0 | 0 | 0 | 0 | 1 | 0 | *1 | 0.0122 | 2 | 59213666 | 231 | 0 | 0 | 0 | 0 | 0 | 0 | 0 | 0
160 | 59213949 | 59213660 | 58332282 | 1 | 1 | 1080 | 3 | 1.21-5-750 | ТСН-2001.1 Доп. 73, Р. 21, о. 5, поз. 750 | Сжим, типа У 739М для проводников магистральных сечением от 4 до 10 мм2 и ответвительных сечением от 1,5 до 2,5 мм2 | 1354 | 1010 | шт. | шт. | 1 | 3.1 | 6.94 | 0 | 0 | 0 | 0 | 1 | 0 | *1 | 3.1 | 2 | 59213667 | 232 | 0 | 0 | 0 | 0 | 0 | 0 | 0 | 0
160 | 59213950 | 59213660 | 58332290 | 1 | 1 | 1080 | 3 | 1.21-5-758 | ТСН-2001.1 Доп. 79, Р. 21, о. 5, поз. 758 | Зажим соединительно-изолирующий, типа СИЗ-3 | 1356 | 1010 | 1000 шт. | 1000 шт. | 1000 | 0.008 | 614.09 | 0 | 0 | 0 | 0 | 1 | 0 | *1 | 0.008 | 2 | 59213668 | 233 | 0 | 0 | 0 | 0 | 0 | 0 | 0 | 0
160 | 59213951 | 59213660 | 58281874 | 1080 | 1 | 1080 | 3 | 3500000000 |  | Провода (марка и сечение по проекту) | 1303 | 1003 | км | км | 1000 | 0.103 | 0 | 0 | 0 | 0 | 0 | 0 | 0 | *1 | 0.103 | 3 | -1 |  | 0 | 0 | 0 | 0 | 0 | 0 | 0 | 0
198 | 59213952 | 59213736 | 58266404 | 1080 | 1 | 1080 | 1 | 9999990008 |  | Трудозатраты рабочих | 1191 | 1013 | чел.-ч. | чел.-ч. | 1 | 0.72 | 0 | 0 | 0 | 0 | 0 | 1 | 1 | *1,1 | 0.792 | 2 | 59213737 | 235 | 0 | 0 | 0 | 0 | 0 | 0 | 0 | 0
198 | 59213953 | 59213736 | 58309906 | 1 | 1 | 1080 | 3 | 1.1-1-1600 | ТСН-2001.1 Доп. 73, Р. 1, о. 1, поз. 1600 | Лента полиэтиленовая с липким слоем, ширина 30 мм | 1301 | 1003 | м | м | 1 | 5 | 0.39 | 0 | 0 | 0 | 0 | 1 | 0 | *1 | 5 | 2 | 59213738 | 236 | 0 | 0 | 0 | 0 | 0 | 0 | 0 | 0
198 | 59213954 | 59213736 | 58308889 | 1 | 1 | 1080 | 3 | 1.1-1-207 | ТСН-2001.1 Доп. 79, Р. 1, о. 1, поз. 207 | Пиломатериал (доска) необрезной хвойных пород естественной влажности, сорт III, толщина 50 мм, ширина от 100 до 200 мм | 1339 | 1007 | м3 | м3 | 1 | 0.001 | 1176.3 | 0 | 0 | 0 | 0 | 1 | 0 | *1 | 0.001 | 2 | 59213739 | 237 | 0 | 0 | 0 | 0 | 0 | 0 | 0 | 0
198 | 59213955 | 59213736 | 58308977 | 1 | 1 | 1080 | 3 | 1.1-1-330 | ТСН-2001.1 Доп. 79, Р. 1, о. 1, поз. 330 | Канифоль | 1346 | 1009 | кг | кг | 1 | 0.01 | 16.69 | 0 | 0 | 0 | 0 | 1 | 0 | *1 | 0.01 | 2 | 59213740 | 238 | 0 | 0 | 0 | 0 | 0 | 0 | 0 | 0
198 | 59213956 | 59213736 | 58315579 | 1 | 1 | 1080 | 3 | 1.1-1-8007 | ТСН-2001.1 Доп. 80, Р. 1, о. 1, поз. 8007 | Дюбель пластмассовый с шурупом, диаметр 12 мм, длина 70 мм, диаметр шурупа 8 мм, длина шурупа 70 мм | 1355 | 1010 | 100 шт. | 100 шт. | 100 | 0.02 | 120.19 | 0 | 0 | 0 | 0 | 1 | 0 | *1 | 0.02 | 2 | 59213741 | 239 | 0 | 0 | 0 | 0 | 0 | 0 | 0 | 0
198 | 59213957 | 59213736 | 58309371 | 1 | 1 | 1080 | 3 | 1.1-1-945 | ТСН-2001.1 Доп. 79, Р. 1, о. 1, поз. 945 | Припой оловянно-свинцовый, в прутках, диаметр 8 мм, типа ПОС-40 | 1348 | 1009 | т | т | 1000 | 1e-05 | 64123.05 | 0 | 0 | 0 | 0 | 1 | 0 | *1 | 1e-05 | 2 | 59213742 | 240 | 0 | 0 | 0 | 0 | 0 | 0 | 0 | 0
198 | 59213958 | 59213736 | 58332885 | 1 | 1 | 1080 | 3 | 1.21-5-1466 | ТСН-2001.1 Доп. 79, Р. 21, о. 5, поз. 1466 | Скоба двухлапковая стальная оцинкованная, для кабелей диаметром от 8 до 9 мм | 1356 | 1010 | 1000 шт. | 1000 шт. | 1000 | 0.002 | 294.89 | 0 | 0 | 0 | 0 | 1 | 0 | *1 | 0.002 | 2 | 59213743 | 241 | 0 | 0 | 0 | 0 | 0 | 0 | 0 | 0
198 | 59213959 | 59213736 | 58331958 | 1 | 1 | 1080 | 3 | 1.21-5-194 | ТСН-2001.1 Доп. 73, Р. 21, о. 5, поз. 194 | Коробка для установки выключателей, переключателей, штепсельных розеток в сборных гипсовых перегородках | 1354 | 1010 | шт. | шт. | 1 | 1 | 15.67 | 0 | 0 | 0 | 0 | 1 | 0 | *1 | 1 | 2 | 59213744 | 242 | 0 | 0 | 0 | 0 | 0 | 0 | 0 | 0
198 | 59213960 | 59213736 | 58304568 | 1080 | 1 | 1080 | 3 | 6654000000 |  | Телефонные аппараты настенные | 1354 | 1010 | шт. | шт. | 1 | 1 | 0 | 0 | 0 | 0 | 0 | 0 | 0 | *1 | 1 | 3 | -1 |  | 0 | 0 | 0 | 0 | 0 | 0 | 0 | 0
198 | 59213961 | 59213736 | 58271406 | 1080 | 1 | 1080 | 3 | 9999990002 |  | Масса оборудования | 1348 | 1009 | т | т | 1000 | 0.002 | 0 | 0 | 0 | 0 | 0 | 1 | 0 | *1 | 0.002 | 2 | 59213745 | 243 | 0 | 0 | 0 | 0 | 0 | 0 | 0 | 0
199 | 59213952 | 59213736 | 58266404 | 1080 | 1 | 1080 | 1 | 9999990008 |  | Трудозатраты рабочих | 1191 | 1013 | чел.-ч. | чел.-ч. | 1 | 0.72 | 0 | 0 | 0 | 0 | 0 | 1 | 1 | *1,1 | 0.792 | 2 | 59213737 | 244 | 0 | 0 | 0 | 0 | 0 | 0 | 0 | 0
199 | 59213953 | 59213736 | 58309906 | 1 | 1 | 1080 | 3 | 1.1-1-1600 | ТСН-2001.1 Доп. 73, Р. 1, о. 1, поз. 1600 | Лента полиэтиленовая с липким слоем, ширина 30 мм | 1301 | 1003 | м | м | 1 | 5 | 0.39 | 0 | 0 | 0 | 0 | 1 | 0 | *1 | 5 | 2 | 59213738 | 245 | 0 | 0 | 0 | 0 | 0 | 0 | 0 | 0
199 | 59213954 | 59213736 | 58308889 | 1 | 1 | 1080 | 3 | 1.1-1-207 | ТСН-2001.1 Доп. 79, Р. 1, о. 1, поз. 207 | Пиломатериал (доска) необрезной хвойных пород естественной влажности, сорт III, толщина 50 мм, ширина от 100 до 200 мм | 1339 | 1007 | м3 | м3 | 1 | 0.001 | 1176.3 | 0 | 0 | 0 | 0 | 1 | 0 | *1 | 0.001 | 2 | 59213739 | 246 | 0 | 0 | 0 | 0 | 0 | 0 | 0 | 0
199 | 59213955 | 59213736 | 58308977 | 1 | 1 | 1080 | 3 | 1.1-1-330 | ТСН-2001.1 Доп. 79, Р. 1, о. 1, поз. 330 | Канифоль | 1346 | 1009 | кг | кг | 1 | 0.01 | 16.69 | 0 | 0 | 0 | 0 | 1 | 0 | *1 | 0.01 | 2 | 59213740 | 247 | 0 | 0 | 0 | 0 | 0 | 0 | 0 | 0
199 | 59213956 | 59213736 | 58315579 | 1 | 1 | 1080 | 3 | 1.1-1-8007 | ТСН-2001.1 Доп. 80, Р. 1, о. 1, поз. 8007 | Дюбель пластмассовый с шурупом, диаметр 12 мм, длина 70 мм, диаметр шурупа 8 мм, длина шурупа 70 мм | 1355 | 1010 | 100 шт. | 100 шт. | 100 | 0.02 | 120.19 | 0 | 0 | 0 | 0 | 1 | 0 | *1 | 0.02 | 2 | 59213741 | 248 | 0 | 0 | 0 | 0 | 0 | 0 | 0 | 0
199 | 59213957 | 59213736 | 58309371 | 1 | 1 | 1080 | 3 | 1.1-1-945 | ТСН-2001.1 Доп. 79, Р. 1, о. 1, поз. 945 | Припой оловянно-свинцовый, в прутках, диаметр 8 мм, типа ПОС-40 | 1348 | 1009 | т | т | 1000 | 1e-05 | 64123.05 | 0 | 0 | 0 | 0 | 1 | 0 | *1 | 1e-05 | 2 | 59213742 | 249 | 0 | 0 | 0 | 0 | 0 | 0 | 0 | 0
199 | 59213958 | 59213736 | 58332885 | 1 | 1 | 1080 | 3 | 1.21-5-1466 | ТСН-2001.1 Доп. 79, Р. 21, о. 5, поз. 1466 | Скоба двухлапковая стальная оцинкованная, для кабелей диаметром от 8 до 9 мм | 1356 | 1010 | 1000 шт. | 1000 шт. | 1000 | 0.002 | 294.89 | 0 | 0 | 0 | 0 | 1 | 0 | *1 | 0.002 | 2 | 59213743 | 250 | 0 | 0 | 0 | 0 | 0 | 0 | 0 | 0
199 | 59213959 | 59213736 | 58331958 | 1 | 1 | 1080 | 3 | 1.21-5-194 | ТСН-2001.1 Доп. 73, Р. 21, о. 5, поз. 194 | Коробка для установки выключателей, переключателей, штепсельных розеток в сборных гипсовых перегородках | 1354 | 1010 | шт. | шт. | 1 | 1 | 15.67 | 0 | 0 | 0 | 0 | 1 | 0 | *1 | 1 | 2 | 59213744 | 251 | 0 | 0 | 0 | 0 | 0 | 0 | 0 | 0
199 | 59213960 | 59213736 | 58304568 | 1080 | 1 | 1080 | 3 | 6654000000 |  | Телефонные аппараты настенные | 1354 | 1010 | шт. | шт. | 1 | 1 | 0 | 0 | 0 | 0 | 0 | 0 | 0 | *1 | 1 | 3 | -1 |  | 0 | 0 | 0 | 0 | 0 | 0 | 0 | 0
199 | 59213961 | 59213736 | 58271406 | 1080 | 1 | 1080 | 3 | 9999990002 |  | Масса оборудования | 1348 | 1009 | т | т | 1000 | 0.002 | 0 | 0 | 0 | 0 | 0 | 1 | 0 | *1 | 0.002 | 2 | 59213745 | 252 | 0 | 0 | 0 | 0 | 0 | 0 | 0 | 0
202 | 59213962 | 59213757 | 58266404 | 1080 | 1 | 1080 | 1 | 9999990008 |  | Трудозатраты рабочих | 1191 | 1013 | чел.-ч. | чел.-ч. | 1 | 14.64 | 0 | 0 | 0 | 0 | 0 | 1 | 1 | *1,1 | 16.104 | 2 | 59213758 | 253 | 0 | 0 | 0 | 0 | 0 | 0 | 0 | 0
202 | 59213963 | 59213757 | 58340578 | 1 | 1 | 1080 | 2 | 2.1-18-7 | ТСН-2001.2. Доп. 68. п.1-18-7 (183001) | Автомобили грузовые бортовые, грузоподъемность до 5 т | 1368 | 1011 | маш.-ч | маш.-ч | 1 | 0.06 | 0 | 83.1 | 12.62 | 0 | 0 | 1 | 0 | *1,1 | 0.066 | 2 | 59213759 | 254 | 0 | 0 | 0 | 0 | 0 | 0 | 0 | 0
202 | 59213964 | 59213757 | 58340697 | 1 | 1 | 1080 | 2 | 2.1-30-102 | ТСН-2001.2. Доп. 68. п.1-30-102 (303704) | Дрели, мощность до 800 Вт | 1368 | 1011 | маш.-ч | маш.-ч | 1 | 0.81 | 0 | 0.8 | 0 | 0 | 0 | 1 | 0 | *1,1 | 0.891 | 2 | 59213760 | 255 | 0 | 0 | 0 | 0 | 0 | 0 | 0 | 0
202 | 59213965 | 59213757 | 58340663 | 1 | 1 | 1080 | 2 | 2.1-30-56 | ТСН-2001.2. Доп. 68. п.1-30-56 (309101) | Шуруповерты | 1368 | 1011 | маш.-ч | маш.-ч | 1 | 0.93 | 0 | 0.47 | 0 | 0 | 0 | 1 | 0 | *1,1 | 1.023 | 2 | 59213761 | 256 | 0 | 0 | 0 | 0 | 0 | 0 | 0 | 0
202 | 59213966 | 59213757 | 58310460 | 1 | 1 | 1080 | 3 | 1.1-1-2381 | ТСН-2001.1 Доп. 79, Р. 1, о. 1, поз. 2381 | Винты с полукруглой головкой, М6х10 | 1348 | 1009 | т | т | 1000 | 0.00017 | 14327.51 | 0 | 0 | 0 | 0 | 1 | 0 | *1 | 0.00017 | 2 | 59213762 | 257 | 0 | 0 | 0 | 0 | 0 | 0 | 0 | 0
202 | 59213967 | 59213757 | 58288462 | 1080 | 1 | 1080 | 3 | 4372900000 |  | Устройства связи с согласующими устройствами (вызывные панели) | 1358 | 1010 | 10 шт. | 10 шт. | 10 | 1 | 0 | 0 | 0 | 0 | 0 | 0 | 0 | *1 | 1 | 3 | -1 |  | 0 | 0 | 0 | 0 | 0 | 0 | 0 | 0
203 | 59213962 | 59213757 | 58266404 | 1080 | 1 | 1080 | 1 | 9999990008 |  | Трудозатраты рабочих | 1191 | 1013 | чел.-ч. | чел.-ч. | 1 | 14.64 | 0 | 0 | 0 | 0 | 0 | 1 | 1 | *1,1 | 16.104 | 2 | 59213758 | 258 | 0 | 0 | 0 | 0 | 0 | 0 | 0 | 0
203 | 59213963 | 59213757 | 58340578 | 1 | 1 | 1080 | 2 | 2.1-18-7 | ТСН-2001.2. Доп. 68. п.1-18-7 (183001) | Автомобили грузовые бортовые, грузоподъемность до 5 т | 1368 | 1011 | маш.-ч | маш.-ч | 1 | 0.06 | 0 | 83.1 | 12.62 | 0 | 0 | 1 | 0 | *1,1 | 0.066 | 2 | 59213759 | 259 | 0 | 0 | 0 | 0 | 0 | 0 | 0 | 0
203 | 59213964 | 59213757 | 58340697 | 1 | 1 | 1080 | 2 | 2.1-30-102 | ТСН-2001.2. Доп. 68. п.1-30-102 (303704) | Дрели, мощность до 800 Вт | 1368 | 1011 | маш.-ч | маш.-ч | 1 | 0.81 | 0 | 0.8 | 0 | 0 | 0 | 1 | 0 | *1,1 | 0.891 | 2 | 59213760 | 260 | 0 | 0 | 0 | 0 | 0 | 0 | 0 | 0
203 | 59213965 | 59213757 | 58340663 | 1 | 1 | 1080 | 2 | 2.1-30-56 | ТСН-2001.2. Доп. 68. п.1-30-56 (309101) | Шуруповерты | 1368 | 1011 | маш.-ч | маш.-ч | 1 | 0.93 | 0 | 0.47 | 0 | 0 | 0 | 1 | 0 | *1,1 | 1.023 | 2 | 59213761 | 261 | 0 | 0 | 0 | 0 | 0 | 0 | 0 | 0
203 | 59213966 | 59213757 | 58310460 | 1 | 1 | 1080 | 3 | 1.1-1-2381 | ТСН-2001.1 Доп. 79, Р. 1, о. 1, поз. 2381 | Винты с полукруглой головкой, М6х10 | 1348 | 1009 | т | т | 1000 | 0.00017 | 14327.51 | 0 | 0 | 0 | 0 | 1 | 0 | *1 | 0.00017 | 2 | 59213762 | 262 | 0 | 0 | 0 | 0 | 0 | 0 | 0 | 0
203 | 59213967 | 59213757 | 58288462 | 1080 | 1 | 1080 | 3 | 4372900000 |  | Устройства связи с согласующими устройствами (вызывные панели) | 1358 | 1010 | 10 шт. | 10 шт. | 10 | 1 | 0 | 0 | 0 | 0 | 0 | 0 | 0 | *1 | 1 | 3 | -1 |  | 0 | 0 | 0 | 0 | 0 | 0 | 0 | 0
206 | 59213968 | 59213770 | 58266404 | 1080 | 1 | 1080 | 1 | 9999990008 |  | Трудозатраты рабочих | 1191 | 1013 | чел.-ч. | чел.-ч. | 1 | 15 | 0 | 0 | 0 | 0 | 0 | 1 | 1 | *1,1 | 16.5 | 2 | 59213771 | 263 | 0 | 0 | 0 | 0 | 0 | 0 | 0 | 0
206 | 59213969 | 59213770 | 58275806 | 1080 | 1 | 1080 | 3 | 2248200000 |  | Трубы поливинилхлоридные гофрированные | 1301 | 1003 | м | м | 1 | 102 | 0 | 0 | 0 | 0 | 0 | 0 | 0 | *1 | 102 | 3 | -1 |  | 0 | 0 | 0 | 0 | 0 | 0 | 0 | 0
206 | 59213970 | 59213770 | 58278973 | 1080 | 1 | 1080 | 3 | 3434200000 |  | Коробки соединительные | 1354 | 1010 | шт. | шт. | 1 | 0 | 0 | 0 | 0 | 0 | 0 | 0 | 0 | *1 | 0 | 3 | -1 |  | 0 | 0 | 0 | 0 | 0 | 0 | 0 | 0
206 | 59213971 | 59213770 | 58279545 | 1080 | 1 | 1080 | 3 | 3449651000 |  | Держатели пластиковые для труб | 1354 | 1010 | шт. | шт. | 1 | 0 | 0 | 0 | 0 | 0 | 0 | 0 | 0 | *1 | 0 | 3 | -1 |  | 0 | 0 | 0 | 0 | 0 | 0 | 0 | 0
207 | 59213968 | 59213770 | 58266404 | 1080 | 1 | 1080 | 1 | 9999990008 |  | Трудозатраты рабочих | 1191 | 1013 | чел.-ч. | чел.-ч. | 1 | 15 | 0 | 0 | 0 | 0 | 0 | 1 | 1 | *1,1 | 16.5 | 2 | 59213771 | 266 | 0 | 0 | 0 | 0 | 0 | 0 | 0 | 0
207 | 59213969 | 59213770 | 58275806 | 1080 | 1 | 1080 | 3 | 2248200000 |  | Трубы поливинилхлоридные гофрированные | 1301 | 1003 | м | м | 1 | 102 | 0 | 0 | 0 | 0 | 0 | 0 | 0 | *1 | 102 | 3 | -1 |  | 0 | 0 | 0 | 0 | 0 | 0 | 0 | 0
207 | 59213970 | 59213770 | 58278973 | 1080 | 1 | 1080 | 3 | 3434200000 |  | Коробки соединительные | 1354 | 1010 | шт. | шт. | 1 | 0 | 0 | 0 | 0 | 0 | 0 | 0 | 0 | *1 | 0 | 3 | -1 |  | 0 | 0 | 0 | 0 | 0 | 0 | 0 | 0
207 | 59213971 | 59213770 | 58279545 | 1080 | 1 | 1080 | 3 | 3449651000 |  | Держатели пластиковые для труб | 1354 | 1010 | шт. | шт. | 1 | 0 | 0 | 0 | 0 | 0 | 0 | 0 | 0 | *1 | 0 | 3 | -1 |  | 0 | 0 | 0 | 0 | 0 | 0 | 0 | 0
212 | 59213972 | 59213780 | 58266404 | 1080 | 1 | 1080 | 1 | 9999990008 |  | Трудозатраты рабочих | 1191 | 1013 | чел.-ч. | чел.-ч. | 1 | 4.49 | 0 | 0 | 0 | 0 | 0 | 1 | 1 | *1,1 | 4.939 | 2 | 59213781 | 269 | 0 | 0 | 0 | 0 | 0 | 0 | 0 | 0
212 | 59213973 | 59213780 | 58340578 | 1 | 1 | 1080 | 2 | 2.1-18-7 | ТСН-2001.2. Доп. 68. п.1-18-7 (183001) | Автомобили грузовые бортовые, грузоподъемность до 5 т | 1368 | 1011 | маш.-ч | маш.-ч | 1 | 0.01 | 0 | 83.1 | 12.62 | 0 | 0 | 1 | 0 | *1,1 | 0.011 | 2 | 59213782 | 270 | 0 | 0 | 0 | 0 | 0 | 0 | 0 | 0
212 | 59213974 | 59213780 | 58339814 | 1 | 1 | 1080 | 2 | 2.1-3-38 | ТСН-2001.2. Доп. 68. п.1-3-38 (032009) | Краны на автомобильном ходу, грузоподъемность до 16 т | 1368 | 1011 | маш.-ч | маш.-ч | 1 | 0.01 | 0 | 179.17 | 16.93 | 0 | 0 | 1 | 0 | *1,1 | 0.011 | 2 | 59213783 | 271 | 0 | 0 | 0 | 0 | 0 | 0 | 0 | 0
212 | 59213975 | 59213780 | 58309611 | 1 | 1 | 1080 | 3 | 1.1-1-1257 | ТСН-2001.1 Доп. 79, Р. 1, о. 1, поз. 1257 | Тальк молотый | 1346 | 1009 | кг | кг | 1 | 0.43 | 1.38 | 0 | 0 | 0 | 0 | 1 | 0 | *1 | 0.43 | 2 | 59213784 | 272 | 0 | 0 | 0 | 0 | 0 | 0 | 0 | 0
212 | 59213976 | 59213780 | 58310002 | 1 | 1 | 1080 | 3 | 1.1-1-1723 | ТСН-2001.1 Доп. 79, Р. 1, о. 1, поз. 1723 | Лента изоляционная, прорезиненная, односторонняя | 1346 | 1009 | кг | кг | 1 | 0.16 | 159.06 | 0 | 0 | 0 | 0 | 1 | 0 | *1 | 0.16 | 2 | 59213785 | 273 | 0 | 0 | 0 | 0 | 0 | 0 | 0 | 0
212 | 59213977 | 59213780 | 58332945 | 1 | 1 | 1080 | 3 | 1.21-5-1543 | ТСН-2001.1 Доп. 65, Р. 21, о. 5, поз. 1543 | Гильзы кабельные медные типа ГМ 2,5 | 1355 | 1010 | 100 шт. | 100 шт. | 100 | 0.05 | 68.82 | 0 | 0 | 0 | 0 | 1 | 0 | *1 | 0.05 | 2 | 59213786 | 274 | 0 | 0 | 0 | 0 | 0 | 0 | 0 | 0
212 | 59213978 | 59213780 | 58332956 | 1 | 1 | 1080 | 3 | 1.21-5-1554 | ТСН-2001.1 Доп. 65, Р. 21, о. 5, поз. 1554 | Втулка трубная, полипропиленовая, диаметр 17 мм | 1356 | 1010 | 1000 шт. | 1000 шт. | 1000 | 0.0122 | 183.4 | 0 | 0 | 0 | 0 | 1 | 0 | *1 | 0.0122 | 2 | 59213787 | 275 | 0 | 0 | 0 | 0 | 0 | 0 | 0 | 0
212 | 59213979 | 59213780 | 58332282 | 1 | 1 | 1080 | 3 | 1.21-5-750 | ТСН-2001.1 Доп. 73, Р. 21, о. 5, поз. 750 | Сжим, типа У 739М для проводников магистральных сечением от 4 до 10 мм2 и ответвительных сечением от 1,5 до 2,5 мм2 | 1354 | 1010 | шт. | шт. | 1 | 3.1 | 6.94 | 0 | 0 | 0 | 0 | 1 | 0 | *1 | 3.1 | 2 | 59213788 | 276 | 0 | 0 | 0 | 0 | 0 | 0 | 0 | 0
212 | 59213980 | 59213780 | 58332289 | 1 | 1 | 1080 | 3 | 1.21-5-757 | ТСН-2001.1 Доп. 73, Р. 21, о. 5, поз. 757 | Зажим соединительно-изолирующий, типа СИЗ-2 | 1356 | 1010 | 1000 шт. | 1000 шт. | 1000 | 0.008 | 614.09 | 0 | 0 | 0 | 0 | 1 | 0 | *1 | 0.008 | 2 | 59213789 | 277 | 0 | 0 | 0 | 0 | 0 | 0 | 0 | 0
212 | 59213981 | 59213780 | 58281874 | 1080 | 1 | 1080 | 3 | 3500000000 |  | Провода (марка и сечение по проекту) | 1303 | 1003 | км | км | 1000 | 0.103 | 0 | 0 | 0 | 0 | 0 | 0 | 0 | *1 | 0.103 | 3 | -1 |  | 0 | 0 | 0 | 0 | 0 | 0 | 0 | 0
213 | 59213972 | 59213780 | 58266404 | 1080 | 1 | 1080 | 1 | 9999990008 |  | Трудозатраты рабочих | 1191 | 1013 | чел.-ч. | чел.-ч. | 1 | 4.49 | 0 | 0 | 0 | 0 | 0 | 1 | 1 | *1,1 | 4.939 | 2 | 59213781 | 279 | 0 | 0 | 0 | 0 | 0 | 0 | 0 | 0
213 | 59213973 | 59213780 | 58340578 | 1 | 1 | 1080 | 2 | 2.1-18-7 | ТСН-2001.2. Доп. 68. п.1-18-7 (183001) | Автомобили грузовые бортовые, грузоподъемность до 5 т | 1368 | 1011 | маш.-ч | маш.-ч | 1 | 0.01 | 0 | 83.1 | 12.62 | 0 | 0 | 1 | 0 | *1,1 | 0.011 | 2 | 59213782 | 280 | 0 | 0 | 0 | 0 | 0 | 0 | 0 | 0
213 | 59213974 | 59213780 | 58339814 | 1 | 1 | 1080 | 2 | 2.1-3-38 | ТСН-2001.2. Доп. 68. п.1-3-38 (032009) | Краны на автомобильном ходу, грузоподъемность до 16 т | 1368 | 1011 | маш.-ч | маш.-ч | 1 | 0.01 | 0 | 179.17 | 16.93 | 0 | 0 | 1 | 0 | *1,1 | 0.011 | 2 | 59213783 | 281 | 0 | 0 | 0 | 0 | 0 | 0 | 0 | 0
213 | 59213975 | 59213780 | 58309611 | 1 | 1 | 1080 | 3 | 1.1-1-1257 | ТСН-2001.1 Доп. 79, Р. 1, о. 1, поз. 1257 | Тальк молотый | 1346 | 1009 | кг | кг | 1 | 0.43 | 1.38 | 0 | 0 | 0 | 0 | 1 | 0 | *1 | 0.43 | 2 | 59213784 | 282 | 0 | 0 | 0 | 0 | 0 | 0 | 0 | 0
213 | 59213976 | 59213780 | 58310002 | 1 | 1 | 1080 | 3 | 1.1-1-1723 | ТСН-2001.1 Доп. 79, Р. 1, о. 1, поз. 1723 | Лента изоляционная, прорезиненная, односторонняя | 1346 | 1009 | кг | кг | 1 | 0.16 | 159.06 | 0 | 0 | 0 | 0 | 1 | 0 | *1 | 0.16 | 2 | 59213785 | 283 | 0 | 0 | 0 | 0 | 0 | 0 | 0 | 0
213 | 59213977 | 59213780 | 58332945 | 1 | 1 | 1080 | 3 | 1.21-5-1543 | ТСН-2001.1 Доп. 65, Р. 21, о. 5, поз. 1543 | Гильзы кабельные медные типа ГМ 2,5 | 1355 | 1010 | 100 шт. | 100 шт. | 100 | 0.05 | 68.82 | 0 | 0 | 0 | 0 | 1 | 0 | *1 | 0.05 | 2 | 59213786 | 284 | 0 | 0 | 0 | 0 | 0 | 0 | 0 | 0
213 | 59213978 | 59213780 | 58332956 | 1 | 1 | 1080 | 3 | 1.21-5-1554 | ТСН-2001.1 Доп. 65, Р. 21, о. 5, поз. 1554 | Втулка трубная, полипропиленовая, диаметр 17 мм | 1356 | 1010 | 1000 шт. | 1000 шт. | 1000 | 0.0122 | 183.4 | 0 | 0 | 0 | 0 | 1 | 0 | *1 | 0.0122 | 2 | 59213787 | 285 | 0 | 0 | 0 | 0 | 0 | 0 | 0 | 0
213 | 59213979 | 59213780 | 58332282 | 1 | 1 | 1080 | 3 | 1.21-5-750 | ТСН-2001.1 Доп. 73, Р. 21, о. 5, поз. 750 | Сжим, типа У 739М для проводников магистральных сечением от 4 до 10 мм2 и ответвительных сечением от 1,5 до 2,5 мм2 | 1354 | 1010 | шт. | шт. | 1 | 3.1 | 6.94 | 0 | 0 | 0 | 0 | 1 | 0 | *1 | 3.1 | 2 | 59213788 | 286 | 0 | 0 | 0 | 0 | 0 | 0 | 0 | 0
213 | 59213980 | 59213780 | 58332289 | 1 | 1 | 1080 | 3 | 1.21-5-757 | ТСН-2001.1 Доп. 73, Р. 21, о. 5, поз. 757 | Зажим соединительно-изолирующий, типа СИЗ-2 | 1356 | 1010 | 1000 шт. | 1000 шт. | 1000 | 0.008 | 614.09 | 0 | 0 | 0 | 0 | 1 | 0 | *1 | 0.008 | 2 | 59213789 | 287 | 0 | 0 | 0 | 0 | 0 | 0 | 0 | 0
213 | 59213981 | 59213780 | 58281874 | 1080 | 1 | 1080 | 3 | 3500000000 |  | Провода (марка и сечение по проекту) | 1303 | 1003 | км | км | 1000 | 0.103 | 0 | 0 | 0 | 0 | 0 | 0 | 0 | *1 | 0.103 | 3 | -1 |  | 0 | 0 | 0 | 0 | 0 | 0 | 0 | 0
216 | 59213982 | 59213802 | 58266404 | 1080 | 1 | 1080 | 1 | 9999990008 |  | Трудозатраты рабочих | 1191 | 1013 | чел.-ч. | чел.-ч. | 1 | 5.39 | 0 | 0 | 0 | 0 | 0 | 1 | 1 | *1,1 | 5.929 | 2 | 59213803 | 289 | 0 | 0 | 0 | 0 | 0 | 0 | 0 | 0
216 | 59213983 | 59213802 | 58340578 | 1 | 1 | 1080 | 2 | 2.1-18-7 | ТСН-2001.2. Доп. 68. п.1-18-7 (183001) | Автомобили грузовые бортовые, грузоподъемность до 5 т | 1368 | 1011 | маш.-ч | маш.-ч | 1 | 0.02 | 0 | 83.1 | 12.62 | 0 | 0 | 1 | 0 | *1,1 | 0.022 | 2 | 59213804 | 290 | 0 | 0 | 0 | 0 | 0 | 0 | 0 | 0
216 | 59213984 | 59213802 | 58339814 | 1 | 1 | 1080 | 2 | 2.1-3-38 | ТСН-2001.2. Доп. 68. п.1-3-38 (032009) | Краны на автомобильном ходу, грузоподъемность до 16 т | 1368 | 1011 | маш.-ч | маш.-ч | 1 | 0.02 | 0 | 179.17 | 16.93 | 0 | 0 | 1 | 0 | *1,1 | 0.022 | 2 | 59213805 | 291 | 0 | 0 | 0 | 0 | 0 | 0 | 0 | 0
216 | 59213985 | 59213802 | 58309611 | 1 | 1 | 1080 | 3 | 1.1-1-1257 | ТСН-2001.1 Доп. 79, Р. 1, о. 1, поз. 1257 | Тальк молотый | 1346 | 1009 | кг | кг | 1 | 0.6 | 1.38 | 0 | 0 | 0 | 0 | 1 | 0 | *1 | 0.6 | 2 | 59213806 | 292 | 0 | 0 | 0 | 0 | 0 | 0 | 0 | 0
216 | 59213986 | 59213802 | 58310002 | 1 | 1 | 1080 | 3 | 1.1-1-1723 | ТСН-2001.1 Доп. 79, Р. 1, о. 1, поз. 1723 | Лента изоляционная, прорезиненная, односторонняя | 1346 | 1009 | кг | кг | 1 | 0.16 | 159.06 | 0 | 0 | 0 | 0 | 1 | 0 | *1 | 0.16 | 2 | 59213807 | 293 | 0 | 0 | 0 | 0 | 0 | 0 | 0 | 0
216 | 59213987 | 59213802 | 58332946 | 1 | 1 | 1080 | 3 | 1.21-5-1544 | ТСН-2001.1 Доп. 65, Р. 21, о. 5, поз. 1544 | Гильзы кабельные медные типа ГМ 6 | 1355 | 1010 | 100 шт. | 100 шт. | 100 | 0.05 | 130.15 | 0 | 0 | 0 | 0 | 1 | 0 | *1 | 0.05 | 2 | 59213808 | 294 | 0 | 0 | 0 | 0 | 0 | 0 | 0 | 0
216 | 59213988 | 59213802 | 58332957 | 1 | 1 | 1080 | 3 | 1.21-5-1555 | ТСН-2001.1 Доп. 79, Р. 21, о. 5, поз. 1555 | Втулка трубная, полипропиленовая, диаметр 22 мм | 1356 | 1010 | 1000 шт. | 1000 шт. | 1000 | 0.0122 | 226.86 | 0 | 0 | 0 | 0 | 1 | 0 | *1 | 0.0122 | 2 | 59213809 | 295 | 0 | 0 | 0 | 0 | 0 | 0 | 0 | 0
216 | 59213989 | 59213802 | 58332282 | 1 | 1 | 1080 | 3 | 1.21-5-750 | ТСН-2001.1 Доп. 73, Р. 21, о. 5, поз. 750 | Сжим, типа У 739М для проводников магистральных сечением от 4 до 10 мм2 и ответвительных сечением от 1,5 до 2,5 мм2 | 1354 | 1010 | шт. | шт. | 1 | 3.1 | 6.94 | 0 | 0 | 0 | 0 | 1 | 0 | *1 | 3.1 | 2 | 59213810 | 296 | 0 | 0 | 0 | 0 | 0 | 0 | 0 | 0
216 | 59213990 | 59213802 | 58332290 | 1 | 1 | 1080 | 3 | 1.21-5-758 | ТСН-2001.1 Доп. 79, Р. 21, о. 5, поз. 758 | Зажим соединительно-изолирующий, типа СИЗ-3 | 1356 | 1010 | 1000 шт. | 1000 шт. | 1000 | 0.008 | 614.09 | 0 | 0 | 0 | 0 | 1 | 0 | *1 | 0.008 | 2 | 59213811 | 297 | 0 | 0 | 0 | 0 | 0 | 0 | 0 | 0
216 | 59213991 | 59213802 | 58281874 | 1080 | 1 | 1080 | 3 | 3500000000 |  | Провода (марка и сечение по проекту) | 1303 | 1003 | км | км | 1000 | 0.103 | 0 | 0 | 0 | 0 | 0 | 0 | 0 | *1 | 0.103 | 3 | -1 |  | 0 | 0 | 0 | 0 | 0 | 0 | 0 | 0
217 | 59213982 | 59213802 | 58266404 | 1080 | 1 | 1080 | 1 | 9999990008 |  | Трудозатраты рабочих | 1191 | 1013 | чел.-ч. | чел.-ч. | 1 | 5.39 | 0 | 0 | 0 | 0 | 0 | 1 | 1 | *1,1 | 5.929 | 2 | 59213803 | 299 | 0 | 0 | 0 | 0 | 0 | 0 | 0 | 0
217 | 59213983 | 59213802 | 58340578 | 1 | 1 | 1080 | 2 | 2.1-18-7 | ТСН-2001.2. Доп. 68. п.1-18-7 (183001) | Автомобили грузовые бортовые, грузоподъемность до 5 т | 1368 | 1011 | маш.-ч | маш.-ч | 1 | 0.02 | 0 | 83.1 | 12.62 | 0 | 0 | 1 | 0 | *1,1 | 0.022 | 2 | 59213804 | 300 | 0 | 0 | 0 | 0 | 0 | 0 | 0 | 0
217 | 59213984 | 59213802 | 58339814 | 1 | 1 | 1080 | 2 | 2.1-3-38 | ТСН-2001.2. Доп. 68. п.1-3-38 (032009) | Краны на автомобильном ходу, грузоподъемность до 16 т | 1368 | 1011 | маш.-ч | маш.-ч | 1 | 0.02 | 0 | 179.17 | 16.93 | 0 | 0 | 1 | 0 | *1,1 | 0.022 | 2 | 59213805 | 301 | 0 | 0 | 0 | 0 | 0 | 0 | 0 | 0
217 | 59213985 | 59213802 | 58309611 | 1 | 1 | 1080 | 3 | 1.1-1-1257 | ТСН-2001.1 Доп. 79, Р. 1, о. 1, поз. 1257 | Тальк молотый | 1346 | 1009 | кг | кг | 1 | 0.6 | 1.38 | 0 | 0 | 0 | 0 | 1 | 0 | *1 | 0.6 | 2 | 59213806 | 302 | 0 | 0 | 0 | 0 | 0 | 0 | 0 | 0
217 | 59213986 | 59213802 | 58310002 | 1 | 1 | 1080 | 3 | 1.1-1-1723 | ТСН-2001.1 Доп. 79, Р. 1, о. 1, поз. 1723 | Лента изоляционная, прорезиненная, односторонняя | 1346 | 1009 | кг | кг | 1 | 0.16 | 159.06 | 0 | 0 | 0 | 0 | 1 | 0 | *1 | 0.16 | 2 | 59213807 | 303 | 0 | 0 | 0 | 0 | 0 | 0 | 0 | 0
217 | 59213987 | 59213802 | 58332946 | 1 | 1 | 1080 | 3 | 1.21-5-1544 | ТСН-2001.1 Доп. 65, Р. 21, о. 5, поз. 1544 | Гильзы кабельные медные типа ГМ 6 | 1355 | 1010 | 100 шт. | 100 шт. | 100 | 0.05 | 130.15 | 0 | 0 | 0 | 0 | 1 | 0 | *1 | 0.05 | 2 | 59213808 | 304 | 0 | 0 | 0 | 0 | 0 | 0 | 0 | 0
217 | 59213988 | 59213802 | 58332957 | 1 | 1 | 1080 | 3 | 1.21-5-1555 | ТСН-2001.1 Доп. 79, Р. 21, о. 5, поз. 1555 | Втулка трубная, полипропиленовая, диаметр 22 мм | 1356 | 1010 | 1000 шт. | 1000 шт. | 1000 | 0.0122 | 226.86 | 0 | 0 | 0 | 0 | 1 | 0 | *1 | 0.0122 | 2 | 59213809 | 305 | 0 | 0 | 0 | 0 | 0 | 0 | 0 | 0
217 | 59213989 | 59213802 | 58332282 | 1 | 1 | 1080 | 3 | 1.21-5-750 | ТСН-2001.1 Доп. 73, Р. 21, о. 5, поз. 750 | Сжим, типа У 739М для проводников магистральных сечением от 4 до 10 мм2 и ответвительных сечением от 1,5 до 2,5 мм2 | 1354 | 1010 | шт. | шт. | 1 | 3.1 | 6.94 | 0 | 0 | 0 | 0 | 1 | 0 | *1 | 3.1 | 2 | 59213810 | 306 | 0 | 0 | 0 | 0 | 0 | 0 | 0 | 0
217 | 59213990 | 59213802 | 58332290 | 1 | 1 | 1080 | 3 | 1.21-5-758 | ТСН-2001.1 Доп. 79, Р. 21, о. 5, поз. 758 | Зажим соединительно-изолирующий, типа СИЗ-3 | 1356 | 1010 | 1000 шт. | 1000 шт. | 1000 | 0.008 | 614.09 | 0 | 0 | 0 | 0 | 1 | 0 | *1 | 0.008 | 2 | 59213811 | 307 | 0 | 0 | 0 | 0 | 0 | 0 | 0 | 0
217 | 59213991 | 59213802 | 58281874 | 1080 | 1 | 1080 | 3 | 3500000000 |  | Провода (марка и сечение по проекту) | 1303 | 1003 | км | км | 1000 | 0.103 | 0 | 0 | 0 | 0 | 0 | 0 | 0 | *1 | 0.103 | 3 | -1 |  | 0 | 0 | 0 | 0 | 0 | 0 | 0 | 0

## SrcPoprs
28 | 1 | *1 | *1,1 | *1,1 | *1,1 | *1,1 | *1,1 | *1 | *1,1 | Гл.12.Прил.8.п.8. 5_12.00.01.11.003 | При наличии усложненных условий производства работ (стесненность, сложность складирования и транспортной логистики, наличие в зоне производства работ действующего технологического оборудования или движения технологического транспорта и т.п.) для объектов, расположенных за пределами территории круговой магистральной системы улиц "Садовое кольцо" и за пределами Третьего транспортного кольца города Москвы пунктов "а" и "б", но в пределах Московской кольцевой автомобильной дороги | Глава 12
29 | 1 | *1 | *1,1 | *1,1 | *1,1 | *1,1 | *1,1 | *1 | *1,1 | Гл.12.Прил.8.п.8. 5_12.00.01.11.003 | При наличии усложненных условий производства работ (стесненность, сложность складирования и транспортной логистики, наличие в зоне производства работ действующего технологического оборудования или движения технологического транспорта и т.п.) для объектов, расположенных за пределами территории круговой магистральной системы улиц "Садовое кольцо" и за пределами Третьего транспортного кольца города Москвы пунктов "а" и "б", но в пределах Московской кольцевой автомобильной дороги | Глава 12
32 | 1 | *1 | *1,1 | *1,1 | *1,1 | *1,1 | *1,1 | *1 | *1,1 | Гл.12.Прил.8.п.8. 5_12.00.01.11.003 | При наличии усложненных условий производства работ (стесненность, сложность складирования и транспортной логистики, наличие в зоне производства работ действующего технологического оборудования или движения технологического транспорта и т.п.) для объектов, расположенных за пределами территории круговой магистральной системы улиц "Садовое кольцо" и за пределами Третьего транспортного кольца города Москвы пунктов "а" и "б", но в пределах Московской кольцевой автомобильной дороги | Глава 12
33 | 1 | *1 | *1,1 | *1,1 | *1,1 | *1,1 | *1,1 | *1 | *1,1 | Гл.12.Прил.8.п.8. 5_12.00.01.11.003 | При наличии усложненных условий производства работ (стесненность, сложность складирования и транспортной логистики, наличие в зоне производства работ действующего технологического оборудования или движения технологического транспорта и т.п.) для объектов, расположенных за пределами территории круговой магистральной системы улиц "Садовое кольцо" и за пределами Третьего транспортного кольца города Москвы пунктов "а" и "б", но в пределах Московской кольцевой автомобильной дороги | Глава 12
36 | 1 | *1 | *1,1 | *1,1 | *1,1 | *1,1 | *1,1 | *1 | *1,1 | Гл.12.Прил.8.п.8. 5_12.00.01.11.003 | При наличии усложненных условий производства работ (стесненность, сложность складирования и транспортной логистики, наличие в зоне производства работ действующего технологического оборудования или движения технологического транспорта и т.п.) для объектов, расположенных за пределами территории круговой магистральной системы улиц "Садовое кольцо" и за пределами Третьего транспортного кольца города Москвы пунктов "а" и "б", но в пределах Московской кольцевой автомобильной дороги | Глава 12
37 | 1 | *1 | *1,1 | *1,1 | *1,1 | *1,1 | *1,1 | *1 | *1,1 | Гл.12.Прил.8.п.8. 5_12.00.01.11.003 | При наличии усложненных условий производства работ (стесненность, сложность складирования и транспортной логистики, наличие в зоне производства работ действующего технологического оборудования или движения технологического транспорта и т.п.) для объектов, расположенных за пределами территории круговой магистральной системы улиц "Садовое кольцо" и за пределами Третьего транспортного кольца города Москвы пунктов "а" и "б", но в пределах Московской кольцевой автомобильной дороги | Глава 12
40 | 1 | *1 | *1,1 | *1,1 | *1,1 | *1,1 | *1,1 | *1 | *1,1 | Гл.12.Прил.8.п.8. 5_12.00.01.11.003 | При наличии усложненных условий производства работ (стесненность, сложность складирования и транспортной логистики, наличие в зоне производства работ действующего технологического оборудования или движения технологического транспорта и т.п.) для объектов, расположенных за пределами территории круговой магистральной системы улиц "Садовое кольцо" и за пределами Третьего транспортного кольца города Москвы пунктов "а" и "б", но в пределах Московской кольцевой автомобильной дороги | Глава 12
41 | 1 | *1 | *1,1 | *1,1 | *1,1 | *1,1 | *1,1 | *1 | *1,1 | Гл.12.Прил.8.п.8. 5_12.00.01.11.003 | При наличии усложненных условий производства работ (стесненность, сложность складирования и транспортной логистики, наличие в зоне производства работ действующего технологического оборудования или движения технологического транспорта и т.п.) для объектов, расположенных за пределами территории круговой магистральной системы улиц "Садовое кольцо" и за пределами Третьего транспортного кольца города Москвы пунктов "а" и "б", но в пределах Московской кольцевой автомобильной дороги | Глава 12
44 | 1 | *1 | *1,1 | *1,1 | *1,1 | *1,1 | *1,1 | *1 | *1,1 | Гл.12.Прил.8.п.8. 5_12.00.01.11.003 | При наличии усложненных условий производства работ (стесненность, сложность складирования и транспортной логистики, наличие в зоне производства работ действующего технологического оборудования или движения технологического транспорта и т.п.) для объектов, расположенных за пределами территории круговой магистральной системы улиц "Садовое кольцо" и за пределами Третьего транспортного кольца города Москвы пунктов "а" и "б", но в пределах Московской кольцевой автомобильной дороги | Глава 12
45 | 1 | *1 | *1,1 | *1,1 | *1,1 | *1,1 | *1,1 | *1 | *1,1 | Гл.12.Прил.8.п.8. 5_12.00.01.11.003 | При наличии усложненных условий производства работ (стесненность, сложность складирования и транспортной логистики, наличие в зоне производства работ действующего технологического оборудования или движения технологического транспорта и т.п.) для объектов, расположенных за пределами территории круговой магистральной системы улиц "Садовое кольцо" и за пределами Третьего транспортного кольца города Москвы пунктов "а" и "б", но в пределах Московской кольцевой автомобильной дороги | Глава 12
50 | 1 | *1 | *1,1 | *1,1 | *1,1 | *1,1 | *1,1 | *1 | *1,1 | Гл.12.Прил.8.п.8. 5_12.00.01.11.003 | При наличии усложненных условий производства работ (стесненность, сложность складирования и транспортной логистики, наличие в зоне производства работ действующего технологического оборудования или движения технологического транспорта и т.п.) для объектов, расположенных за пределами территории круговой магистральной системы улиц "Садовое кольцо" и за пределами Третьего транспортного кольца города Москвы пунктов "а" и "б", но в пределах Московской кольцевой автомобильной дороги | Глава 12
51 | 1 | *1 | *1,1 | *1,1 | *1,1 | *1,1 | *1,1 | *1 | *1,1 | Гл.12.Прил.8.п.8. 5_12.00.01.11.003 | При наличии усложненных условий производства работ (стесненность, сложность складирования и транспортной логистики, наличие в зоне производства работ действующего технологического оборудования или движения технологического транспорта и т.п.) для объектов, расположенных за пределами территории круговой магистральной системы улиц "Садовое кольцо" и за пределами Третьего транспортного кольца города Москвы пунктов "а" и "б", но в пределах Московской кольцевой автомобильной дороги | Глава 12
54 | 1 | *1 | *1,1 | *1,1 | *1,1 | *1,1 | *1,1 | *1 | *1,1 | Гл.12.Прил.8.п.8. 5_12.00.01.11.003 | При наличии усложненных условий производства работ (стесненность, сложность складирования и транспортной логистики, наличие в зоне производства работ действующего технологического оборудования или движения технологического транспорта и т.п.) для объектов, расположенных за пределами территории круговой магистральной системы улиц "Садовое кольцо" и за пределами Третьего транспортного кольца города Москвы пунктов "а" и "б", но в пределах Московской кольцевой автомобильной дороги | Глава 12
55 | 1 | *1 | *1,1 | *1,1 | *1,1 | *1,1 | *1,1 | *1 | *1,1 | Гл.12.Прил.8.п.8. 5_12.00.01.11.003 | При наличии усложненных условий производства работ (стесненность, сложность складирования и транспортной логистики, наличие в зоне производства работ действующего технологического оборудования или движения технологического транспорта и т.п.) для объектов, расположенных за пределами территории круговой магистральной системы улиц "Садовое кольцо" и за пределами Третьего транспортного кольца города Москвы пунктов "а" и "б", но в пределах Московской кольцевой автомобильной дороги | Глава 12
58 | 1 | *1 | *1,1 | *1,1 | *1,1 | *1,1 | *1,1 | *1 | *1,1 | Гл.12.Прил.8.п.8. 5_12.00.01.11.003 | При наличии усложненных условий производства работ (стесненность, сложность складирования и транспортной логистики, наличие в зоне производства работ действующего технологического оборудования или движения технологического транспорта и т.п.) для объектов, расположенных за пределами территории круговой магистральной системы улиц "Садовое кольцо" и за пределами Третьего транспортного кольца города Москвы пунктов "а" и "б", но в пределах Московской кольцевой автомобильной дороги | Глава 12
59 | 1 | *1 | *1,1 | *1,1 | *1,1 | *1,1 | *1,1 | *1 | *1,1 | Гл.12.Прил.8.п.8. 5_12.00.01.11.003 | При наличии усложненных условий производства работ (стесненность, сложность складирования и транспортной логистики, наличие в зоне производства работ действующего технологического оборудования или движения технологического транспорта и т.п.) для объектов, расположенных за пределами территории круговой магистральной системы улиц "Садовое кольцо" и за пределами Третьего транспортного кольца города Москвы пунктов "а" и "б", но в пределах Московской кольцевой автомобильной дороги | Глава 12
62 | 1 | *1 | *1,1 | *1,1 | *1,1 | *1,1 | *1,1 | *1 | *1,1 | Гл.12.Прил.8.п.8. 5_12.00.01.11.003 | При наличии усложненных условий производства работ (стесненность, сложность складирования и транспортной логистики, наличие в зоне производства работ действующего технологического оборудования или движения технологического транспорта и т.п.) для объектов, расположенных за пределами территории круговой магистральной системы улиц "Садовое кольцо" и за пределами Третьего транспортного кольца города Москвы пунктов "а" и "б", но в пределах Московской кольцевой автомобильной дороги | Глава 12
63 | 1 | *1 | *1,1 | *1,1 | *1,1 | *1,1 | *1,1 | *1 | *1,1 | Гл.12.Прил.8.п.8. 5_12.00.01.11.003 | При наличии усложненных условий производства работ (стесненность, сложность складирования и транспортной логистики, наличие в зоне производства работ действующего технологического оборудования или движения технологического транспорта и т.п.) для объектов, расположенных за пределами территории круговой магистральной системы улиц "Садовое кольцо" и за пределами Третьего транспортного кольца города Москвы пунктов "а" и "б", но в пределах Московской кольцевой автомобильной дороги | Глава 12
68 | 1 | *1 | *1,1 | *1,1 | *1,1 | *1,1 | *1,1 | *1 | *1,1 | Гл.12.Прил.8.п.8. 5_12.00.01.11.003 | При наличии усложненных условий производства работ (стесненность, сложность складирования и транспортной логистики, наличие в зоне производства работ действующего технологического оборудования или движения технологического транспорта и т.п.) для объектов, расположенных за пределами территории круговой магистральной системы улиц "Садовое кольцо" и за пределами Третьего транспортного кольца города Москвы пунктов "а" и "б", но в пределах Московской кольцевой автомобильной дороги | Глава 12
69 | 1 | *1 | *1,1 | *1,1 | *1,1 | *1,1 | *1,1 | *1 | *1,1 | Гл.12.Прил.8.п.8. 5_12.00.01.11.003 | При наличии усложненных условий производства работ (стесненность, сложность складирования и транспортной логистики, наличие в зоне производства работ действующего технологического оборудования или движения технологического транспорта и т.п.) для объектов, расположенных за пределами территории круговой магистральной системы улиц "Садовое кольцо" и за пределами Третьего транспортного кольца города Москвы пунктов "а" и "б", но в пределах Московской кольцевой автомобильной дороги | Глава 12
72 | 1 | *1 | *1,1 | *1,1 | *1,1 | *1,1 | *1,1 | *1 | *1,1 | Гл.12.Прил.8.п.8. 5_12.00.01.11.003 | При наличии усложненных условий производства работ (стесненность, сложность складирования и транспортной логистики, наличие в зоне производства работ действующего технологического оборудования или движения технологического транспорта и т.п.) для объектов, расположенных за пределами территории круговой магистральной системы улиц "Садовое кольцо" и за пределами Третьего транспортного кольца города Москвы пунктов "а" и "б", но в пределах Московской кольцевой автомобильной дороги | Глава 12
73 | 1 | *1 | *1,1 | *1,1 | *1,1 | *1,1 | *1,1 | *1 | *1,1 | Гл.12.Прил.8.п.8. 5_12.00.01.11.003 | При наличии усложненных условий производства работ (стесненность, сложность складирования и транспортной логистики, наличие в зоне производства работ действующего технологического оборудования или движения технологического транспорта и т.п.) для объектов, расположенных за пределами территории круговой магистральной системы улиц "Садовое кольцо" и за пределами Третьего транспортного кольца города Москвы пунктов "а" и "б", но в пределах Московской кольцевой автомобильной дороги | Глава 12
76 | 1 | *1 | *1,1 | *1,1 | *1,1 | *1,1 | *1,1 | *1 | *1,1 | Гл.12.Прил.8.п.8. 5_12.00.01.11.003 | При наличии усложненных условий производства работ (стесненность, сложность складирования и транспортной логистики, наличие в зоне производства работ действующего технологического оборудования или движения технологического транспорта и т.п.) для объектов, расположенных за пределами территории круговой магистральной системы улиц "Садовое кольцо" и за пределами Третьего транспортного кольца города Москвы пунктов "а" и "б", но в пределах Московской кольцевой автомобильной дороги | Глава 12
77 | 1 | *1 | *1,1 | *1,1 | *1,1 | *1,1 | *1,1 | *1 | *1,1 | Гл.12.Прил.8.п.8. 5_12.00.01.11.003 | При наличии усложненных условий производства работ (стесненность, сложность складирования и транспортной логистики, наличие в зоне производства работ действующего технологического оборудования или движения технологического транспорта и т.п.) для объектов, расположенных за пределами территории круговой магистральной системы улиц "Садовое кольцо" и за пределами Третьего транспортного кольца города Москвы пунктов "а" и "б", но в пределах Московской кольцевой автомобильной дороги | Глава 12
80 | 1 | *1 | *1,1 | *1,1 | *1,1 | *1,1 | *1,1 | *1 | *1,1 | Гл.12.Прил.8.п.8. 5_12.00.01.11.003 | При наличии усложненных условий производства работ (стесненность, сложность складирования и транспортной логистики, наличие в зоне производства работ действующего технологического оборудования или движения технологического транспорта и т.п.) для объектов, расположенных за пределами территории круговой магистральной системы улиц "Садовое кольцо" и за пределами Третьего транспортного кольца города Москвы пунктов "а" и "б", но в пределах Московской кольцевой автомобильной дороги | Глава 12
81 | 1 | *1 | *1,1 | *1,1 | *1,1 | *1,1 | *1,1 | *1 | *1,1 | Гл.12.Прил.8.п.8. 5_12.00.01.11.003 | При наличии усложненных условий производства работ (стесненность, сложность складирования и транспортной логистики, наличие в зоне производства работ действующего технологического оборудования или движения технологического транспорта и т.п.) для объектов, расположенных за пределами территории круговой магистральной системы улиц "Садовое кольцо" и за пределами Третьего транспортного кольца города Москвы пунктов "а" и "б", но в пределах Московской кольцевой автомобильной дороги | Глава 12
84 | 1 | *1 | *1,1 | *1,1 | *1,1 | *1,1 | *1,1 | *1 | *1,1 | Гл.12.Прил.8.п.8. 5_12.00.01.11.003 | При наличии усложненных условий производства работ (стесненность, сложность складирования и транспортной логистики, наличие в зоне производства работ действующего технологического оборудования или движения технологического транспорта и т.п.) для объектов, расположенных за пределами территории круговой магистральной системы улиц "Садовое кольцо" и за пределами Третьего транспортного кольца города Москвы пунктов "а" и "б", но в пределах Московской кольцевой автомобильной дороги | Глава 12
85 | 1 | *1 | *1,1 | *1,1 | *1,1 | *1,1 | *1,1 | *1 | *1,1 | Гл.12.Прил.8.п.8. 5_12.00.01.11.003 | При наличии усложненных условий производства работ (стесненность, сложность складирования и транспортной логистики, наличие в зоне производства работ действующего технологического оборудования или движения технологического транспорта и т.п.) для объектов, расположенных за пределами территории круговой магистральной системы улиц "Садовое кольцо" и за пределами Третьего транспортного кольца города Москвы пунктов "а" и "б", но в пределах Московской кольцевой автомобильной дороги | Глава 12
125 | 1 | *1 | *1,1 | *1,1 | *1,1 | *1,1 | *1,1 | *1 | *1,1 | Гл.12.Прил.8.п.8. 5_12.00.01.11.003 | При наличии усложненных условий производства работ (стесненность, сложность складирования и транспортной логистики, наличие в зоне производства работ действующего технологического оборудования или движения технологического транспорта и т.п.) для объектов, расположенных за пределами территории круговой магистральной системы улиц "Садовое кольцо" и за пределами Третьего транспортного кольца города Москвы пунктов "а" и "б", но в пределах Московской кольцевой автомобильной дороги | Глава 12
126 | 1 | *1 | *1,1 | *1,1 | *1,1 | *1,1 | *1,1 | *1 | *1,1 | Гл.12.Прил.8.п.8. 5_12.00.01.11.003 | При наличии усложненных условий производства работ (стесненность, сложность складирования и транспортной логистики, наличие в зоне производства работ действующего технологического оборудования или движения технологического транспорта и т.п.) для объектов, расположенных за пределами территории круговой магистральной системы улиц "Садовое кольцо" и за пределами Третьего транспортного кольца города Москвы пунктов "а" и "б", но в пределах Московской кольцевой автомобильной дороги | Глава 12
131 | 1 | *1 | *1,1 | *1,1 | *1,1 | *1,1 | *1,1 | *1 | *1,1 | Гл.12.Прил.8.п.8. 5_12.00.01.11.003 | При наличии усложненных условий производства работ (стесненность, сложность складирования и транспортной логистики, наличие в зоне производства работ действующего технологического оборудования или движения технологического транспорта и т.п.) для объектов, расположенных за пределами территории круговой магистральной системы улиц "Садовое кольцо" и за пределами Третьего транспортного кольца города Москвы пунктов "а" и "б", но в пределах Московской кольцевой автомобильной дороги | Глава 12
132 | 1 | *1 | *1,1 | *1,1 | *1,1 | *1,1 | *1,1 | *1 | *1,1 | Гл.12.Прил.8.п.8. 5_12.00.01.11.003 | При наличии усложненных условий производства работ (стесненность, сложность складирования и транспортной логистики, наличие в зоне производства работ действующего технологического оборудования или движения технологического транспорта и т.п.) для объектов, расположенных за пределами территории круговой магистральной системы улиц "Садовое кольцо" и за пределами Третьего транспортного кольца города Москвы пунктов "а" и "б", но в пределах Московской кольцевой автомобильной дороги | Глава 12
137 | 1 | *1 | *1,1 | *1,1 | *1,1 | *1,1 | *1,1 | *1 | *1,1 | Гл.12.Прил.8.п.8. 5_12.00.01.11.003 | При наличии усложненных условий производства работ (стесненность, сложность складирования и транспортной логистики, наличие в зоне производства работ действующего технологического оборудования или движения технологического транспорта и т.п.) для объектов, расположенных за пределами территории круговой магистральной системы улиц "Садовое кольцо" и за пределами Третьего транспортного кольца города Москвы пунктов "а" и "б", но в пределах Московской кольцевой автомобильной дороги | Глава 12
138 | 1 | *1 | *1,1 | *1,1 | *1,1 | *1,1 | *1,1 | *1 | *1,1 | Гл.12.Прил.8.п.8. 5_12.00.01.11.003 | При наличии усложненных условий производства работ (стесненность, сложность складирования и транспортной логистики, наличие в зоне производства работ действующего технологического оборудования или движения технологического транспорта и т.п.) для объектов, расположенных за пределами территории круговой магистральной системы улиц "Садовое кольцо" и за пределами Третьего транспортного кольца города Москвы пунктов "а" и "б", но в пределах Московской кольцевой автомобильной дороги | Глава 12
139 | 1 | *1 | *1,1 | *1,1 | *1,1 | *1,1 | *1,1 | *1 | *1,1 | Гл.12.Прил.8.п.8. 5_12.00.01.11.003 | При наличии усложненных условий производства работ (стесненность, сложность складирования и транспортной логистики, наличие в зоне производства работ действующего технологического оборудования или движения технологического транспорта и т.п.) для объектов, расположенных за пределами территории круговой магистральной системы улиц "Садовое кольцо" и за пределами Третьего транспортного кольца города Москвы пунктов "а" и "б", но в пределах Московской кольцевой автомобильной дороги | Глава 12
140 | 1 | *1 | *1,1 | *1,1 | *1,1 | *1,1 | *1,1 | *1 | *1,1 | Гл.12.Прил.8.п.8. 5_12.00.01.11.003 | При наличии усложненных условий производства работ (стесненность, сложность складирования и транспортной логистики, наличие в зоне производства работ действующего технологического оборудования или движения технологического транспорта и т.п.) для объектов, расположенных за пределами территории круговой магистральной системы улиц "Садовое кольцо" и за пределами Третьего транспортного кольца города Москвы пунктов "а" и "б", но в пределах Московской кольцевой автомобильной дороги | Глава 12
143 | 1 | *1 | *1,1 | *1,1 | *1,1 | *1,1 | *1,1 | *1 | *1,1 | Гл.12.Прил.8.п.8. 5_12.00.01.11.003 | При наличии усложненных условий производства работ (стесненность, сложность складирования и транспортной логистики, наличие в зоне производства работ действующего технологического оборудования или движения технологического транспорта и т.п.) для объектов, расположенных за пределами территории круговой магистральной системы улиц "Садовое кольцо" и за пределами Третьего транспортного кольца города Москвы пунктов "а" и "б", но в пределах Московской кольцевой автомобильной дороги | Глава 12
144 | 1 | *1 | *1,1 | *1,1 | *1,1 | *1,1 | *1,1 | *1 | *1,1 | Гл.12.Прил.8.п.8. 5_12.00.01.11.003 | При наличии усложненных условий производства работ (стесненность, сложность складирования и транспортной логистики, наличие в зоне производства работ действующего технологического оборудования или движения технологического транспорта и т.п.) для объектов, расположенных за пределами территории круговой магистральной системы улиц "Садовое кольцо" и за пределами Третьего транспортного кольца города Москвы пунктов "а" и "б", но в пределах Московской кольцевой автомобильной дороги | Глава 12
147 | 1 | *1 | *1,1 | *1,1 | *1,1 | *1,1 | *1,1 | *1 | *1,1 | Гл.12.Прил.8.п.8. 5_12.00.01.11.003 | При наличии усложненных условий производства работ (стесненность, сложность складирования и транспортной логистики, наличие в зоне производства работ действующего технологического оборудования или движения технологического транспорта и т.п.) для объектов, расположенных за пределами территории круговой магистральной системы улиц "Садовое кольцо" и за пределами Третьего транспортного кольца города Москвы пунктов "а" и "б", но в пределах Московской кольцевой автомобильной дороги | Глава 12
148 | 1 | *1 | *1,1 | *1,1 | *1,1 | *1,1 | *1,1 | *1 | *1,1 | Гл.12.Прил.8.п.8. 5_12.00.01.11.003 | При наличии усложненных условий производства работ (стесненность, сложность складирования и транспортной логистики, наличие в зоне производства работ действующего технологического оборудования или движения технологического транспорта и т.п.) для объектов, расположенных за пределами территории круговой магистральной системы улиц "Садовое кольцо" и за пределами Третьего транспортного кольца города Москвы пунктов "а" и "б", но в пределах Московской кольцевой автомобильной дороги | Глава 12
151 | 1 | *1 | *1,1 | *1,1 | *1,1 | *1,1 | *1,1 | *1 | *1,1 | Гл.12.Прил.8.п.8. 5_12.00.01.11.003 | При наличии усложненных условий производства работ (стесненность, сложность складирования и транспортной логистики, наличие в зоне производства работ действующего технологического оборудования или движения технологического транспорта и т.п.) для объектов, расположенных за пределами территории круговой магистральной системы улиц "Садовое кольцо" и за пределами Третьего транспортного кольца города Москвы пунктов "а" и "б", но в пределах Московской кольцевой автомобильной дороги | Глава 12
152 | 1 | *1 | *1,1 | *1,1 | *1,1 | *1,1 | *1,1 | *1 | *1,1 | Гл.12.Прил.8.п.8. 5_12.00.01.11.003 | При наличии усложненных условий производства работ (стесненность, сложность складирования и транспортной логистики, наличие в зоне производства работ действующего технологического оборудования или движения технологического транспорта и т.п.) для объектов, расположенных за пределами территории круговой магистральной системы улиц "Садовое кольцо" и за пределами Третьего транспортного кольца города Москвы пунктов "а" и "б", но в пределах Московской кольцевой автомобильной дороги | Глава 12
155 | 1 | *1 | *1,1 | *1,1 | *1,1 | *1,1 | *1,1 | *1 | *1,1 | Гл.12.Прил.8.п.8. 5_12.00.01.11.003 | При наличии усложненных условий производства работ (стесненность, сложность складирования и транспортной логистики, наличие в зоне производства работ действующего технологического оборудования или движения технологического транспорта и т.п.) для объектов, расположенных за пределами территории круговой магистральной системы улиц "Садовое кольцо" и за пределами Третьего транспортного кольца города Москвы пунктов "а" и "б", но в пределах Московской кольцевой автомобильной дороги | Глава 12
156 | 1 | *1 | *1,1 | *1,1 | *1,1 | *1,1 | *1,1 | *1 | *1,1 | Гл.12.Прил.8.п.8. 5_12.00.01.11.003 | При наличии усложненных условий производства работ (стесненность, сложность складирования и транспортной логистики, наличие в зоне производства работ действующего технологического оборудования или движения технологического транспорта и т.п.) для объектов, расположенных за пределами территории круговой магистральной системы улиц "Садовое кольцо" и за пределами Третьего транспортного кольца города Москвы пунктов "а" и "б", но в пределах Московской кольцевой автомобильной дороги | Глава 12
159 | 1 | *1 | *1,1 | *1,1 | *1,1 | *1,1 | *1,1 | *1 | *1,1 | Гл.12.Прил.8.п.8. 5_12.00.01.11.003 | При наличии усложненных условий производства работ (стесненность, сложность складирования и транспортной логистики, наличие в зоне производства работ действующего технологического оборудования или движения технологического транспорта и т.п.) для объектов, расположенных за пределами территории круговой магистральной системы улиц "Садовое кольцо" и за пределами Третьего транспортного кольца города Москвы пунктов "а" и "б", но в пределах Московской кольцевой автомобильной дороги | Глава 12
160 | 1 | *1 | *1,1 | *1,1 | *1,1 | *1,1 | *1,1 | *1 | *1,1 | Гл.12.Прил.8.п.8. 5_12.00.01.11.003 | При наличии усложненных условий производства работ (стесненность, сложность складирования и транспортной логистики, наличие в зоне производства работ действующего технологического оборудования или движения технологического транспорта и т.п.) для объектов, расположенных за пределами территории круговой магистральной системы улиц "Садовое кольцо" и за пределами Третьего транспортного кольца города Москвы пунктов "а" и "б", но в пределах Московской кольцевой автомобильной дороги | Глава 12
198 | 1 | *1 | *1,1 | *1,1 | *1,1 | *1,1 | *1,1 | *1 | *1,1 | Гл.12.Прил.8.п.8. 5_12.00.01.11.003 | При наличии усложненных условий производства работ (стесненность, сложность складирования и транспортной логистики, наличие в зоне производства работ действующего технологического оборудования или движения технологического транспорта и т.п.) для объектов, расположенных за пределами территории круговой магистральной системы улиц "Садовое кольцо" и за пределами Третьего транспортного кольца города Москвы пунктов "а" и "б", но в пределах Московской кольцевой автомобильной дороги | Глава 12
199 | 1 | *1 | *1,1 | *1,1 | *1,1 | *1,1 | *1,1 | *1 | *1,1 | Гл.12.Прил.8.п.8. 5_12.00.01.11.003 | При наличии усложненных условий производства работ (стесненность, сложность складирования и транспортной логистики, наличие в зоне производства работ действующего технологического оборудования или движения технологического транспорта и т.п.) для объектов, расположенных за пределами территории круговой магистральной системы улиц "Садовое кольцо" и за пределами Третьего транспортного кольца города Москвы пунктов "а" и "б", но в пределах Московской кольцевой автомобильной дороги | Глава 12
202 | 1 | *1 | *1,1 | *1,1 | *1,1 | *1,1 | *1,1 | *1 | *1,1 | Гл.12.Прил.8.п.8. 5_12.00.01.11.003 | При наличии усложненных условий производства работ (стесненность, сложность складирования и транспортной логистики, наличие в зоне производства работ действующего технологического оборудования или движения технологического транспорта и т.п.) для объектов, расположенных за пределами территории круговой магистральной системы улиц "Садовое кольцо" и за пределами Третьего транспортного кольца города Москвы пунктов "а" и "б", но в пределах Московской кольцевой автомобильной дороги | Глава 12
203 | 1 | *1 | *1,1 | *1,1 | *1,1 | *1,1 | *1,1 | *1 | *1,1 | Гл.12.Прил.8.п.8. 5_12.00.01.11.003 | При наличии усложненных условий производства работ (стесненность, сложность складирования и транспортной логистики, наличие в зоне производства работ действующего технологического оборудования или движения технологического транспорта и т.п.) для объектов, расположенных за пределами территории круговой магистральной системы улиц "Садовое кольцо" и за пределами Третьего транспортного кольца города Москвы пунктов "а" и "б", но в пределах Московской кольцевой автомобильной дороги | Глава 12
206 | 1 | *1 | *1,1 | *1,1 | *1,1 | *1,1 | *1,1 | *1 | *1,1 | Гл.12.Прил.8.п.8. 5_12.00.01.11.003 | При наличии усложненных условий производства работ (стесненность, сложность складирования и транспортной логистики, наличие в зоне производства работ действующего технологического оборудования или движения технологического транспорта и т.п.) для объектов, расположенных за пределами территории круговой магистральной системы улиц "Садовое кольцо" и за пределами Третьего транспортного кольца города Москвы пунктов "а" и "б", но в пределах Московской кольцевой автомобильной дороги | Глава 12
207 | 1 | *1 | *1,1 | *1,1 | *1,1 | *1,1 | *1,1 | *1 | *1,1 | Гл.12.Прил.8.п.8. 5_12.00.01.11.003 | При наличии усложненных условий производства работ (стесненность, сложность складирования и транспортной логистики, наличие в зоне производства работ действующего технологического оборудования или движения технологического транспорта и т.п.) для объектов, расположенных за пределами территории круговой магистральной системы улиц "Садовое кольцо" и за пределами Третьего транспортного кольца города Москвы пунктов "а" и "б", но в пределах Московской кольцевой автомобильной дороги | Глава 12
212 | 1 | *1 | *1,1 | *1,1 | *1,1 | *1,1 | *1,1 | *1 | *1,1 | Гл.12.Прил.8.п.8. 5_12.00.01.11.003 | При наличии усложненных условий производства работ (стесненность, сложность складирования и транспортной логистики, наличие в зоне производства работ действующего технологического оборудования или движения технологического транспорта и т.п.) для объектов, расположенных за пределами территории круговой магистральной системы улиц "Садовое кольцо" и за пределами Третьего транспортного кольца города Москвы пунктов "а" и "б", но в пределах Московской кольцевой автомобильной дороги | Глава 12
213 | 1 | *1 | *1,1 | *1,1 | *1,1 | *1,1 | *1,1 | *1 | *1,1 | Гл.12.Прил.8.п.8. 5_12.00.01.11.003 | При наличии усложненных условий производства работ (стесненность, сложность складирования и транспортной логистики, наличие в зоне производства работ действующего технологического оборудования или движения технологического транспорта и т.п.) для объектов, расположенных за пределами территории круговой магистральной системы улиц "Садовое кольцо" и за пределами Третьего транспортного кольца города Москвы пунктов "а" и "б", но в пределах Московской кольцевой автомобильной дороги | Глава 12
216 | 1 | *1 | *1,1 | *1,1 | *1,1 | *1,1 | *1,1 | *1 | *1,1 | Гл.12.Прил.8.п.8. 5_12.00.01.11.003 | При наличии усложненных условий производства работ (стесненность, сложность складирования и транспортной логистики, наличие в зоне производства работ действующего технологического оборудования или движения технологического транспорта и т.п.) для объектов, расположенных за пределами территории круговой магистральной системы улиц "Садовое кольцо" и за пределами Третьего транспортного кольца города Москвы пунктов "а" и "б", но в пределах Московской кольцевой автомобильной дороги | Глава 12
217 | 1 | *1 | *1,1 | *1,1 | *1,1 | *1,1 | *1,1 | *1 | *1,1 | Гл.12.Прил.8.п.8. 5_12.00.01.11.003 | При наличии усложненных условий производства работ (стесненность, сложность складирования и транспортной логистики, наличие в зоне производства работ действующего технологического оборудования или движения технологического транспорта и т.п.) для объектов, расположенных за пределами территории круговой магистральной системы улиц "Садовое кольцо" и за пределами Третьего транспортного кольца города Москвы пунктов "а" и "б", но в пределах Московской кольцевой автомобильной дороги | Глава 12

## SrcKA
0 | Smeta.RU (495) 974-1589 | _PS_ | 0 | 0 | 0 | Smeta.RU | 1 | 74402 | 10 | 12 | 0 | 0 | 3
|  |  | Новый объект (ТСН-2001 (Мосгосэкспертиза)) | 02-01-15 Система контроля и управления доступом | [9 empty] | 0 | 0