## 02-01-18
Smeta.RU (495) 974-1589
Форма № 4б
| "СОГЛАСОВАНО" |  |  |  |  | "УТВЕРЖДАЮ"
| ______________________ |  |  |  |  | ______________________
| "_____"________________ 2026 г. |  |  |  |  | "_____"________________ 2026 г.
Капитальный ремонт здания ГБОУ города Москвы «Школа №236» по адресу: город Москва, улица Клязьминская, дом 7, корп. 4 1этап | [19 empty] | Капитальный ремонт здания ГБОУ города Москвы «Школа №236» по адресу: город Москва, улица Клязьминская, дом 7, корп. 4 (ТСН-2001 (Мосгосэкспертиза))
(наименование стройки и/или объекта)
ЛОКАЛЬНАЯ СМЕТА № 02-01-18
Автоматизация и диспетчеризация инженерных систем.
(наименование работ и затрат)
Основание: чертежи № 2024-00272-01-0-ИОС5.11
[8 empty] | В базисном уровне цен | В текущем уровне цен
|  |  |  | Сметная стоимость |  |  |  | 1958.58 | 19507.41 | тыс.руб.
|  |  |  | Строительные работы |  |  |  | 0 | 0 | тыс.руб.
|  |  |  | Работы по монтажу оборудования |  |  |  | 298.81 | 6896.99 | тыс.руб.
|  |  |  | Оборудование |  |  |  | 1659.77 | 12610.42 | тыс.руб.
|  |  |  | Прочие работы и затраты |  |  |  | 0 | 0 | тыс.руб.
|  |  |  | Средства на оплату труда |  |  |  | 41.8174 | 2299.541 | тыс.руб.
|  |  |  | Затраты труда |  |  |  | 3300.0132 |  | чел.-ч.
Кроме того:
|  |  |  | Возврат материалов |  |  |  | 0 | 0 | тыс.руб.
Составлен(а) по ТСН-2001 с учетом Дополнения №: 80
№ и период сборника коэффициентов (индексов) пересчета: Коэффициенты к ТСН-2001 МГЭ Дополнение 80, строительство №217/80 III квартал 2025 года и Коэффициенты к ТСН-2001.13-2 Дополнение 46 №62/46 III квартал 2025 года | [19 empty] | № и период сборника коэффициентов (индексов) пересчета: Коэффициенты к ТСН-2001 МГЭ Дополнение 80, строительство №217/80 III квартал 2025 года и Коэффициенты к ТСН-2001.13-2 Дополнение 46 №62/46 III квартал 2025 года
№ п/п | Шифр расценки и коды ресурсов | Наименование работ и затрат | Ед. изм. | Кол-во единиц | Цена на ед. изм., руб. | Попра- вочные коэффи- циенты | Коэффи- циенты зимних удорожа- ний | Всего в ценах на январь 2000 года, руб. | Коэффи- циенты (индек- сы) пере- счета, нормы НР и СП | ВСЕГО затрат в текущем уровне цен, руб.
1 | 2 | 3 | 4 | 5 | 6 | 7 | 8 | 9 | 10 | 11
Раздел: Система управления и диспетчерского контроля инженерного
1 | 4.11-7-2 Поправка: Гл.12.Прил.8.п.8. 5_12.00.01.11.003 | Установка аппарата настольного массой до 0,03 т | 1 ШТ. | 1 | [8 empty] | 40 | 2199.38 | 20.44 | 1124.13 | 8.14 | 0 | 0
|  | ЗП |  |  | 34.55 | *1,1 | 1.047 | 39.79 | 54.99 | 2188.05
|  | ЭМ |  |  | 26.59 | *1,1 | 1.047 | 30.62 | 16.3 | 499.11
|  | в т.ч. ЗПМ |  |  | 4.04 | *1,1 | 1.047 | 4.65 | 54.99 | 255.7
|  | НР от ФОТ | % | 90 |  |  |  | 40 | 90 | 2199.38
|  | СП от ФОТ | % | 46 |  |  |  | 20.44 | 46 | 1124.13
|  | ЗТР | чел-ч | 3.09 |  | *1,1 | 1.047 | 3.5588
|  | ВСЕГО работ по позиции: |  |  |  |  | 130.85 |  | 6010.67
|  | ВСЕГО оборудование по позиции: |  |  |  |  | 0 |  | 0
|  | ВСЕГО по позиции: |  |  |  |  | 130.85 |  | 6010.67 |  | 130.85 | 6010.67
2 | КА №1 | ОБОРУДОВАНИЕ: Моноблок Lenovo V50a-24IMB 8 548,55 = [75 385 / 1,2 / 7,66] + 3% Трансп + 1,2% Заг.скл | шт. | 1 | 8548.55 |  | 1 | 8548.55 | 7.66 | 65481.89 |  |  | 0 | 0 | 0 | 0 | 0 | 0 | 5
|  | ВСЕГО по позиции: |  |  |  |  | 8548.55 |  | 65481.89 |  | 8548.55 | 65481.89
3 | 4.10-118-5 Поправка: Гл.12.Прил.8.п.8. 5_12.00.01.11.003 | Установка для трубных проводок шкафа настенного размерами до 640х840 мм | 1 ШТ. | 1 | [8 empty] | 24.91 | 1369.92 | 12.73 | 700.18 | 0.51 | 0 | 0
|  | ЗП |  |  | 23.78 | *1,1 | 1.047 | 27.39 | 54.99 | 1506.18
|  | ЭМ |  |  | 2.38 | *1,1 | 1.047 | 2.74 | 13.99 | 38.33
|  | в т.ч. ЗПМ |  |  | 0.25 | *1,1 | 1.047 | 0.29 | 54.99 | 15.95
|  | МР |  |  | 109.01 |  | 1 | 109.01 | 3.26 | 355.37
3,1 | 1.21-1-63 | Щит навесной, с дверцей и замком, степень защиты IР55, размер 600х600х250 мм, металлоконструкция без аппаратов | шт. | 1 | 1975.19 |  | 1 | 1975.19 | 6.86 | 13549.8 |  |  | 0 | 0 | 0 | 0 | 0 | 0 | 3
|  | НР от ФОТ | % | 90 |  |  |  | 24.91 | 90 | 1369.92
|  | СП от ФОТ | % | 46 |  |  |  | 12.73 | 46 | 700.18
|  | ЗТР | чел-ч | 2 |  | *1,1 | 1.047 | 2.3034
|  | ВСЕГО работ по позиции: |  |  |  |  | 2151.97 |  | 17519.78
|  | ВСЕГО оборудование по позиции: |  |  |  |  | 0 |  | 0
|  | ВСЕГО по позиции: |  |  |  |  | 2151.97 |  | 17519.78 |  | 2151.97 | 17519.78
4 | 4.11-12-1 Поправка: Гл.12.Прил.8.п.8. 5_12.00.01.11.003 | Установка съемных и выдвижных блоков (модулей, ячеек, ТЭЗ) массой до 5 кг | 1 ШТ. | 1 | [8 empty] | 12.16 | 668.63 | 6.21 | 341.74 | 0.16 | 0 | 0
|  | ЗП |  |  | 11.65 | *1,1 | 1.047 | 13.42 | 54.99 | 737.97
|  | ЭМ |  |  | 0.5 | *1,1 | 1.047 | 0.58 | 16.26 | 9.43
|  | в т.ч. ЗПМ |  |  | 0.08 | *1,1 | 1.047 | 0.09 | 54.99 | 4.95
|  | НР от ФОТ | % | 90 |  |  |  | 12.16 | 90 | 668.63
|  | СП от ФОТ | % | 46 |  |  |  | 6.21 | 46 | 341.74
|  | ЗТР | чел-ч | 1.03 |  | *1,1 | 1.047 | 1.1863
|  | ВСЕГО работ по позиции: |  |  |  |  | 32.37 |  | 1757.77
|  | ВСЕГО оборудование по позиции: |  |  |  |  | 0 |  | 0
|  | ВСЕГО по позиции: |  |  |  |  | 32.37 |  | 1757.77 |  | 32.37 | 1757.77
5 | КА №2 | ОБОРУДОВАНИЕ: Шлюз tGW-715i Segnetics 1 618,36 = [14 271,44 / 1,2 / 7,66] + 3% Трансп + 1,2% Заг.скл | шт. | 1 | 1618.36 |  | 1 | 1618.36 | 7.66 | 12396.64 |  |  | 0 | 0 | 0 | 0 | 0 | 0 | 5
|  | ВСЕГО по позиции: |  |  |  |  | 1618.36 |  | 12396.64 |  | 1618.36 | 12396.64
6 | 4.10-176-1 Поправка: Гл.12.Прил.8.п.8. 5_12.00.01.11.003 | Монтаж блока контроля датчиков (контроллер) | 10 шт. | 0.1 | [8 empty] | 48.83 | 2684.89 | 24.96 | 1372.28 | 0.02 | 0 | 0
Объем: 0,1=1/10
|  | ЗП |  |  | 470.94 | *1,1 | 1.047 | 54.24 | 54.99 | 2982.66
|  | ЭМ |  |  | 1.1 | *1,1 | 1.047 | 0.13 | 14.48 | 1.88
|  | в т.ч. ЗПМ |  |  | 0.13 | *1,1 | 1.047 | 0.01 | 54.99 | 0.55
|  | МР |  |  | 1.29 |  | 1 | 0.13 | 7.25 | 0.94
|  | НР от ФОТ | % | 90 |  |  |  | 48.83 | 90 | 2684.89
|  | СП от ФОТ | % | 46 |  |  |  | 24.96 | 46 | 1372.28
|  | ЗТР | чел-ч | 29.96 |  | *1,1 | 1.047 | 3.4505
|  | ВСЕГО работ по позиции: |  |  |  |  | 128.29 |  | 7042.65
|  | ВСЕГО оборудование по позиции: |  |  |  |  | 0 |  | 0
|  | ВСЕГО по позиции: |  |  |  |  | 128.29 |  | 7042.65 |  | 128.29 | 7042.65
7 | КА №3 | ОБОРУДОВАНИЕ: Контроллер Matrix-2230-70-0 Segnetics 3 784,21 = [33 370,9 / 1,2 / 7,66] + 3% Трансп + 1,2% Заг.скл | шт. | 1 | 3784.21 |  | 1 | 3784.21 | 7.66 | 28987.05 |  |  | 0 | 0 | 0 | 0 | 0 | 0 | 5
|  | ВСЕГО по позиции: |  |  |  |  | 3784.21 |  | 28987.05 |  | 3784.21 | 28987.05
8 | 4.11-12-1 Поправка: Гл.12.Прил.8.п.8. 5_12.00.01.11.003 | Установка съемных и выдвижных блоков (модулей, ячеек, ТЭЗ) массой до 5 кг | 1 ШТ. | 2 | [8 empty] | 24.31 | 1336.75 | 12.42 | 683.23 | 0.32 | 0 | 0
|  | ЗП |  |  | 11.65 | *1,1 | 1.047 | 26.83 | 54.99 | 1475.38
|  | ЭМ |  |  | 0.5 | *1,1 | 1.047 | 1.15 | 16.26 | 18.7
|  | в т.ч. ЗПМ |  |  | 0.08 | *1,1 | 1.047 | 0.18 | 54.99 | 9.9
|  | НР от ФОТ | % | 90 |  |  |  | 24.31 | 90 | 1336.75
|  | СП от ФОТ | % | 46 |  |  |  | 12.42 | 46 | 683.23
|  | ЗТР | чел-ч | 1.03 |  | *1,1 | 1.047 | 2.3725
|  | ВСЕГО работ по позиции: |  |  |  |  | 64.71 |  | 3514.06
|  | ВСЕГО оборудование по позиции: |  |  |  |  | 0 |  | 0
|  | ВСЕГО по позиции: |  |  |  |  | 64.71 |  | 3514.06 |  | 64.71 | 3514.06
9 | КА №4 | ОБОРУДОВАНИЕ: модуль сбора сигналов FMR-2222-10-0 Segnetics 1 475,55 = [13 012 / 1,2 / 7,66] + 3% Трансп + 1,2% Заг.скл | шт. | 2 | 1475.55 |  | 1 | 2951.1 | 7.66 | 22605.43 |  |  | 0 | 0 | 0 | 0 | 0 | 0 | 5
|  | ВСЕГО по позиции: |  |  |  |  | 2951.1 |  | 22605.43 |  | 2951.1 | 22605.43
10 | 4.11-12-1 Поправка: Гл.12.Прил.8.п.8. 5_12.00.01.11.003 | Установка съемных и выдвижных блоков (модулей, ячеек, ТЭЗ) массой до 5 кг | 1 ШТ. | 1 | [8 empty] | 12.16 | 668.63 | 6.21 | 341.74 | 0.16 | 0 | 0
|  | ЗП |  |  | 11.65 | *1,1 | 1.047 | 13.42 | 54.99 | 737.97
|  | ЭМ |  |  | 0.5 | *1,1 | 1.047 | 0.58 | 16.26 | 9.43
|  | в т.ч. ЗПМ |  |  | 0.08 | *1,1 | 1.047 | 0.09 | 54.99 | 4.95
|  | НР от ФОТ | % | 90 |  |  |  | 12.16 | 90 | 668.63
|  | СП от ФОТ | % | 46 |  |  |  | 6.21 | 46 | 341.74
|  | ЗТР | чел-ч | 1.03 |  | *1,1 | 1.047 | 1.1863
|  | ВСЕГО работ по позиции: |  |  |  |  | 32.37 |  | 1757.77
|  | ВСЕГО оборудование по позиции: |  |  |  |  | 0 |  | 0
|  | ВСЕГО по позиции: |  |  |  |  | 32.37 |  | 1757.77 |  | 32.37 | 1757.77
11 | КА №5 | ОБОРУДОВАНИЕ: ИБП SKAT-UPS 1000 Segnetics 8 137,48 = [71 760 / 1,2 / 7,66] + 3% Трансп + 1,2% Заг.скл | шт. | 1 | 8137.48 |  | 1 | 8137.48 | 7.66 | 62333.1 |  |  | 0 | 0 | 0 | 0 | 0 | 0 | 5
|  | ВСЕГО по позиции: |  |  |  |  | 8137.48 |  | 62333.1 |  | 8137.48 | 62333.1
12 | 4.8-288-2 Поправка: Гл.12.Прил.8.п.8. 5_12.00.01.11.003 | Трубы гофрированные поливинилхлоридные наружным диаметром 20 мм открыто по стенам и потолкам с установкой соединительных коробок | 100 м | 23 | [8 empty] | 5086.72 | 279718.67 | 2674.46 | 147068.58 | 264.69 | 0 | 0
Объем: 23=2300/100
|  | ЗП |  |  | 192.26 | *1,1 | 1.047 | 5092.79 | 54.99 | 280052.52
|  | ЭМ |  |  | 32.87 | *1,1 | 1.047 | 870.7 | 17.85 | 15542
|  | в т.ч. ЗПМ |  |  | 5.71 | *1,1 | 1.047 | 151.25 | 54.99 | 8317.24
|  | МР |  |  | 314.29 |  | 1 | 7228.67 | 9.89 | 71491.55
12,1 | 1.12-5-372 | Трубы электротехнические, гофрированные, из ПВХ, негорючие, с зондом, наружный диаметр 20 мм | м | 2346 | 3.45 |  | 1 | 8093.7 | 3.93 | 31808.24 |  |  | 0 | 0 | 0 | 0 | 0 | 0 | 3
|  | НР от ФОТ | % | 97 |  |  |  | 5086.72 | 97 | 279718.67
|  | СП от ФОТ | % | 51 |  |  |  | 2674.46 | 51 | 147068.58
|  | ЗТР | чел-ч | 15 |  | *1,1 | 1.047 | 397.3365
|  | ВСЕГО работ по позиции: |  |  |  |  | 29047.04 |  | 825681.56
|  | ВСЕГО оборудование по позиции: |  |  |  |  | 0 |  | 0
|  | ВСЕГО по позиции: |  |  |  |  | 29047.04 |  | 825681.56 |  | 29047.04 | 825681.56
13 | 4.8-280-1 Поправка: Гл.12.Прил.8.п.8. 5_12.00.01.11.003 | Прокладка пластикового кабель-канала по кирпичному основанию | 100 м | 2 | [8 empty] | 914.19 | 50271.1 | 480.65 | 26431.2 | 14.75 | 0 | 0
Объем: 2=200/100
|  | ЗП |  |  | 405.5 | *1,1 | 1.047 | 934.03 | 54.99 | 51362.31
|  | ЭМ |  |  | 24.51 | *1,1 | 1.047 | 56.46 | 16.75 | 945.71
|  | в т.ч. ЗПМ |  |  | 3.66 | *1,1 | 1.047 | 8.43 | 54.99 | 463.57
|  | МР |  |  | 1018.27 |  | 1 | 2036.54 | 9.89 | 20141.38
13,1 | 1.1-1-1962 | Кабель-канал, размер 10х15 мм | м | 200 | 3.8 |  | 1 | 760 | 6.88 | 5228.8 |  |  | 0 | 0 | 0 | 0 | 0 | 0 | 3
|  | НР от ФОТ | % | 97 |  |  |  | 914.19 | 97 | 50271.1
|  | СП от ФОТ | % | 51 |  |  |  | 480.65 | 51 | 26431.2
|  | ЗТР | чел-ч | 33.79 |  | *1,1 | 1.047 | 77.8319
|  | ВСЕГО работ по позиции: |  |  |  |  | 5181.87 |  | 154380.5
|  | ВСЕГО оборудование по позиции: |  |  |  |  | 0 |  | 0
|  | ВСЕГО по позиции: |  |  |  |  | 5181.87 |  | 154380.5 |  | 5181.87 | 154380.5
14 | 4.8-175-1 Поправка: Гл.12.Прил.8.п.8. 5_12.00.01.11.003 | Затягивание провода в проложенные трубы и металлические рукава, первого одножильного или многожильного в общей оплетке, суммарное сечение до 2,5 мм2 | 100 м | 10 | [8 empty] | 620.35 | 34113.26 | 326.17 | 17935.84 | 6.06 | 0 | 0
Объем: 10=1000/100
|  | ЗП |  |  | 55.23 | *1,1 | 1.047 | 636.08 | 54.99 | 34978.04
|  | ЭМ |  |  | 2.62 | *1,1 | 1.047 | 30.17 | 14.57 | 439.58
|  | в т.ч. ЗПМ |  |  | 0.3 | *1,1 | 1.047 | 3.46 | 54.99 | 190.27
|  | МР |  |  | 58.15 |  | 1 | 581.5 | 3.7 | 2151.55
14,1 | КА №8 | Кабель КПСЭнг(A)-LSLTx 1х2х0,75 5,08 = [59 / 1,2 / 9,88] + 2% Заг.скл | м.п. | 1020 | 5.08 |  | 1 | 5181.6 | 9.88 | 51194.21 |  |  | 0 | 0 | 0 | 0 | 0 | 0 | 3
|  | НР от ФОТ | % | 97 |  |  |  | 620.35 | 97 | 34113.26
|  | СП от ФОТ | % | 51 |  |  |  | 326.17 | 51 | 17935.84
|  | ЗТР | чел-ч | 4.49 |  | *1,1 | 1.047 | 51.7113
|  | ВСЕГО работ по позиции: |  |  |  |  | 7375.87 |  | 140812.48
|  | ВСЕГО оборудование по позиции: |  |  |  |  | 0 |  | 0
|  | ВСЕГО по позиции: |  |  |  |  | 7375.87 |  | 140812.48 |  | 7375.87 | 140812.48
15 | 4.8-175-1 Поправка: Гл.12.Прил.8.п.8. 5_12.00.01.11.003 | Затягивание провода в проложенные трубы и металлические рукава, первого одножильного или многожильного в общей оплетке, суммарное сечение до 2,5 мм2 | 100 м | 13 | [8 empty] | 806.46 | 44347.13 | 424.01 | 23316.53 | 7.86 | 0 | 0
Объем: 13=1300/100
|  | ЗП |  |  | 55.23 | *1,1 | 1.047 | 826.91 | 54.99 | 45471.78
|  | ЭМ |  |  | 2.62 | *1,1 | 1.047 | 39.23 | 14.57 | 571.58
|  | в т.ч. ЗПМ |  |  | 0.3 | *1,1 | 1.047 | 4.49 | 54.99 | 246.91
|  | МР |  |  | 58.15 |  | 1 | 755.95 | 3.7 | 2797.02
15,1 | 1.23-9-92 | Кабель симметричный, парной скрутки, с изоляцией из сплошного полиэтилена, с общим экраном, в оболочке из ПВХ пластиката пониженной пожароопасности, с низким дымо- и газовыделением, марка КИПЭВнг(А)-LS, число пар и сечение жилы 2х2х0,6 мм2 | км | 1.326 | 36413 |  | 1 | 48283.64 | 4.64 | 224036.09 |  |  | 0 | 0 | 0 | 0 | 0 | 0 | 3
|  | НР от ФОТ | % | 97 |  |  |  | 806.46 | 97 | 44347.13
|  | СП от ФОТ | % | 51 |  |  |  | 424.01 | 51 | 23316.53
|  | ЗТР | чел-ч | 4.49 |  | *1,1 | 1.047 | 67.2247
|  | ВСЕГО работ по позиции: |  |  |  |  | 51136.2 |  | 340540.13
|  | ВСЕГО оборудование по позиции: |  |  |  |  | 0 |  | 0
|  | ВСЕГО по позиции: |  |  |  |  | 51136.2 |  | 340540.13 |  | 51136.2 | 340540.13
16 | 4.8-162-1 Поправка: Гл.12.Прил.8.п.8. 5_12.00.01.11.003 | Прокладка в коробах провода сечением до 6 мм2 | 100 м | 2 | [8 empty] | 85.35 | 4693.41 | 44.87 | 2467.67 | 0.53 | 0 | 0
Объем: 2=200/100
|  | ЗП |  |  | 38.07 | *1,1 | 1.047 | 87.69 | 54.99 | 4822.07
|  | ЭМ |  |  | 0.83 | *1,1 | 1.047 | 1.91 | 16.33 | 31.19
|  | в т.ч. ЗПМ |  |  | 0.13 | *1,1 | 1.047 | 0.3 | 54.99 | 16.5
|  | МР |  |  | 88.94 |  | 1 | 177.88 | 7.25 | 1289.63
16,1 | 1.23-9-92 | Кабель симметричный, парной скрутки, с изоляцией из сплошного полиэтилена, с общим экраном, в оболочке из ПВХ пластиката пониженной пожароопасности, с низким дымо- и газовыделением, марка КИПЭВнг(А)-LS, число пар и сечение жилы 2х2х0,6 мм2 | км | 0.204 | 36413 |  | 1 | 7428.25 | 4.64 | 34467.08 |  |  | 0 | 0 | 0 | 0 | 0 | 0 | 3
|  | НР от ФОТ | % | 97 |  |  |  | 85.35 | 97 | 4693.41
|  | СП от ФОТ | % | 51 |  |  |  | 44.87 | 51 | 2467.67
|  | ЗТР | чел-ч | 3.09 |  | *1,1 | 1.047 | 7.1175
|  | ВСЕГО работ по позиции: |  |  |  |  | 7825.95 |  | 47771.05
|  | ВСЕГО оборудование по позиции: |  |  |  |  | 0 |  | 0
|  | ВСЕГО по позиции: |  |  |  |  | 7825.95 |  | 47771.05 |  | 7825.95 | 47771.05
Итого по разделу: Система управления и диспетчерского контроля инженерного | [6 empty] | 128147.19 |  | 1738592.53 | [11 empty] | Итого по разделу: Система управления и диспетчерского контроля инженерного
Итого по ТСН-2001.16 | [7 empty] | 0 | 0
Итого возвратных сумм | [7 empty] | 0 | 0
Раздел: Программное обеспечение
17 | КА №6 | ОБОРУДОВАНИЕ: Исполнительная SCADA-система на 1000 внешних точек ввода-вывода MPS-MSRT4D-1K-S 19 386,42 = [148 500 / 7,66] | шт. | 1 | 19386.42 |  | 1 | 19386.42 | 7.66 | 148499.98 |  |  | 0 | 0 | 0 | 0 | 0 | 0 | 5
|  | ВСЕГО по позиции: |  |  |  |  | 19386.42 |  | 148499.98 |  | 19386.42 | 148499.98
18 | КА №7 | ОБОРУДОВАНИЕ: OPC-сервер на одно рабочее место на 2500 точек. Universal Master OPC Server 1 031,33 = [9 480 / 1,2 / 7,66] | шт. | 1 | 1031.33 |  | 1 | 1031.33 | 7.66 | 7899.99 |  |  | 0 | 0 | 0 | 0 | 0 | 0 | 5
|  | ВСЕГО по позиции: |  |  |  |  | 1031.33 |  | 7899.99 |  | 1031.33 | 7899.99
Итого по разделу: Программное обеспечение | [6 empty] | 20417.75 |  | 156399.97
Итого по ТСН-2001.16 | [7 empty] | 0 | 0
Итого возвратных сумм | [7 empty] | 0 | 0
Раздел: Диспетчеризация систем водоснабжения и канализации
19 | 4.10-59-2 Поправка: Гл.12.Прил.8.п.8. 5_12.00.01.11.003 | Монтаж детали на пультах и панелях - реле | 1 ШТ. | 2 | [8 empty] | 13.02 | 716.21 | 7.27 | 399.57 | 0 | 0 | 0
|  | ЗП |  |  | 5.95 | *1,1 | 1.047 | 13.71 | 54.99 | 753.91
|  | НР от ФОТ | % | 95 |  |  |  | 13.02 | 95 | 716.21
|  | СП от ФОТ | % | 53 |  |  |  | 7.27 | 53 | 399.57
|  | ЗТР | чел-ч | 0.5 |  | *1,1 | 1.047 | 1.1517
|  | ВСЕГО работ по позиции: |  |  |  |  | 34 |  | 1869.69
|  | ВСЕГО оборудование по позиции: |  |  |  |  | 0 |  | 0
|  | ВСЕГО по позиции: |  |  |  |  | 34 |  | 1869.69 |  | 34 | 1869.69
20 | КА №9 | ОБОРУДОВАНИЕ: Датчик-реле уровня РОС301 1 077,29 = [9 500 / 1,2 / 7,66] + 3% Трансп + 1,2% Заг.скл | шт. | 2 | 1077.29 |  | 1 | 2154.58 | 7.66 | 16504.08 |  |  | 0 | 0 | 0 | 0 | 0 | 0 | 5
|  | ВСЕГО по позиции: |  |  |  |  | 2154.58 |  | 16504.08 |  | 2154.58 | 16504.08
21 | 4.8-288-2 Поправка: Гл.12.Прил.8.п.8. 5_12.00.01.11.003 | Трубы гофрированные поливинилхлоридные наружным диаметром 20 мм открыто по стенам и потолкам с установкой соединительных коробок | 100 м | 1 | [8 empty] | 221.17 | 12162.12 | 116.29 | 6394.52 | 11.52 | 0 | 0
Объем: 1=100/100
|  | ЗП |  |  | 192.26 | *1,1 | 1.047 | 221.43 | 54.99 | 12176.44
|  | ЭМ |  |  | 32.87 | *1,1 | 1.047 | 37.86 | 17.85 | 675.8
|  | в т.ч. ЗПМ |  |  | 5.71 | *1,1 | 1.047 | 6.58 | 54.99 | 361.83
|  | МР |  |  | 314.29 |  | 1 | 314.29 | 9.89 | 3108.33
21,1 | 1.12-5-372 | Трубы электротехнические, гофрированные, из ПВХ, негорючие, с зондом, наружный диаметр 20 мм | м | 102 | 3.45 |  | 1 | 351.9 | 3.93 | 1382.97 |  |  | 0 | 0 | 0 | 0 | 0 | 0 | 3
|  | НР от ФОТ | % | 97 |  |  |  | 221.17 | 97 | 12162.12
|  | СП от ФОТ | % | 51 |  |  |  | 116.29 | 51 | 6394.52
|  | ЗТР | чел-ч | 15 |  | *1,1 | 1.047 | 17.2755
|  | ВСЕГО работ по позиции: |  |  |  |  | 1262.94 |  | 35900.18
|  | ВСЕГО оборудование по позиции: |  |  |  |  | 0 |  | 0
|  | ВСЕГО по позиции: |  |  |  |  | 1262.94 |  | 35900.18 |  | 1262.94 | 35900.18
22 | 4.8-175-1 Поправка: Гл.12.Прил.8.п.8. 5_12.00.01.11.003 | Затягивание провода в проложенные трубы и металлические рукава, первого одножильного или многожильного в общей оплетке, суммарное сечение до 2,5 мм2 | 100 м | 1 | [8 empty] | 62.04 | 3411.65 | 32.62 | 1793.75 | 0.61 | 0 | 0
Объем: 1=100/100
|  | ЗП |  |  | 55.23 | *1,1 | 1.047 | 63.61 | 54.99 | 3497.91
|  | ЭМ |  |  | 2.62 | *1,1 | 1.047 | 3.02 | 14.57 | 44
|  | в т.ч. ЗПМ |  |  | 0.3 | *1,1 | 1.047 | 0.35 | 54.99 | 19.25
|  | МР |  |  | 58.15 |  | 1 | 58.15 | 3.7 | 215.16
22,2 | КА №10 | Кабель КПСнг(A)-LSLTx 1х2х0,75 5,08 = [59 / 1,2 / 9,88] + 2% Заг.скл | м.п. | 102 | 5.08 |  | 1 | 518.16 | 9.88 | 5119.42 |  |  | 0 | 0 | 0 | 0 | 0 | 0 | 3
|  | НР от ФОТ | % | 97 |  |  |  | 62.04 | 97 | 3411.65
|  | СП от ФОТ | % | 51 |  |  |  | 32.62 | 51 | 1793.75
|  | ЗТР | чел-ч | 4.49 |  | *1,1 | 1.047 | 5.1711
|  | ВСЕГО работ по позиции: |  |  |  |  | 737.6 |  | 14081.89
|  | ВСЕГО оборудование по позиции: |  |  |  |  | 0 |  | 0
|  | ВСЕГО по позиции: |  |  |  |  | 737.6 |  | 14081.89 |  | 737.6 | 14081.89
Итого по разделу: Диспетчеризация систем водоснабжения и канализации | [6 empty] | 4189.12 |  | 68355.84 | [11 empty] | Итого по разделу: Диспетчеризация систем водоснабжения и канализации
Итого по ТСН-2001.16 | [7 empty] | 0 | 0
Итого возвратных сумм | [7 empty] | 0 | 0
Раздел: Автоматизация противопожарных мероприятий
23 | 4.10-80-9 Поправка: Гл.12.Прил.8.п.8. 5_12.00.01.11.003 | Аппараты приемные, приборы приемно-контрольные объектовые на 2 луча | 1 ШТ. | 1 | [8 empty] | 80.18 | 4409.15 | 40.98 | 2253.57 | 0.02 | 0 | 0
|  | ЗП |  |  | 77.35 | *1,1 | 1.047 | 89.08 | 54.99 | 4898.51
|  | ЭМ |  |  | 0.05 | *1,1 | 1.047 | 0.06 | 19 | 1.14
|  | в т.ч. ЗПМ |  |  | 0.01 | *1,1 | 1.047 | 0.01 | 54.99 | 0.55
|  | МР |  |  | 4.83 |  | 1 | 4.83 | 9.89 | 47.77
|  | НР от ФОТ | % | 90 |  |  |  | 80.18 | 90 | 4409.15
|  | СП от ФОТ | % | 46 |  |  |  | 40.98 | 46 | 2253.57
|  | ЗТР | чел-ч | 5.7 |  | *1,1 | 1.047 | 6.5647
|  | ВСЕГО работ по позиции: |  |  |  |  | 215.13 |  | 11610.14
|  | ВСЕГО оборудование по позиции: |  |  |  |  | 0 |  | 0
|  | ВСЕГО по позиции: |  |  |  |  | 215.13 |  | 11610.14 |  | 215.13 | 11610.14
24 | КА №11 | ОБОРУДОВАНИЕ: Прибор приемно-контрольный и управления охранно-пожарный R3-Рубеж-2ОП 4 873,98 = [42 981 / 1,2 / 7,66] + 3% Трансп + 1,2% Заг.скл | шт. | 1 | 4873.98 |  | 1 | 4873.98 | 7.66 | 37334.69 |  |  | 0 | 0 | 0 | 0 | 0 | 0 | 5
|  | ВСЕГО по позиции: |  |  |  |  | 4873.98 |  | 37334.69 |  | 4873.98 | 37334.69
25 | 4.11-12-1 Поправка: Гл.12.Прил.8.п.8. 5_12.00.01.11.003 | Установка съемных и выдвижных блоков (модулей, ячеек, ТЭЗ) массой до 5 кг | 1 ШТ. | 186 | [8 empty] | 2261.48 | 124359 | 1155.87 | 63561.27 | 30 | 0 | 0
|  | ЗП |  |  | 11.65 | *1,1 | 1.047 | 2495.62 | 54.99 | 137234.14
|  | ЭМ |  |  | 0.5 | *1,1 | 1.047 | 107.11 | 16.26 | 1741.61
|  | в т.ч. ЗПМ |  |  | 0.08 | *1,1 | 1.047 | 17.14 | 54.99 | 942.53
|  | НР от ФОТ | % | 90 |  |  |  | 2261.48 | 90 | 124359
|  | СП от ФОТ | % | 46 |  |  |  | 1155.87 | 46 | 63561.27
|  | ЗТР | чел-ч | 1.03 |  | *1,1 | 1.047 | 220.6427
|  | ВСЕГО работ по позиции: |  |  |  |  | 6020.08 |  | 326896.02
|  | ВСЕГО оборудование по позиции: |  |  |  |  | 0 |  | 0
|  | ВСЕГО по позиции: |  |  |  |  | 6020.08 |  | 326896.02 |  | 6020.08 | 326896.02
26 | КА №12 | ОБОРУДОВАНИЕ: Модуль управления клапаном МДУ-1С прот.R3 МДУ-1С-R3 470,60 = [4 150 / 1,2 / 7,66] + 3% Трансп + 1,2% Заг.скл | шт. | 186 | 470.6 |  | 1 | 87531.6 | 7.66 | 670492.06 |  |  | 0 | 0 | 0 | 0 | 0 | 0 | 5
|  | ВСЕГО по позиции: |  |  |  |  | 87531.6 |  | 670492.06 |  | 87531.6 | 670492.06
27 | 4.10-80-13 Поправка: Гл.12.Прил.8.п.8. 5_12.00.01.11.003 | Аппараты приемные, устройства промежуточные на 1 луч | 1 ШТ. | 17 | [8 empty] | 283.35 | 15581.25 | 144.82 | 7963.75 | 0.35 | 0 | 0
|  | ЗП |  |  | 16.07 | *1,1 | 1.047 | 314.63 | 54.99 | 17301.5
|  | ЭМ |  |  | 0.05 | *1,1 | 1.047 | 0.98 | 19 | 18.62
|  | в т.ч. ЗПМ |  |  | 0.01 | *1,1 | 1.047 | 0.2 | 54.99 | 11
|  | МР |  |  | 1.96 |  | 1 | 33.32 | 9.89 | 329.53
|  | НР от ФОТ | % | 90 |  |  |  | 283.35 | 90 | 15581.25
|  | СП от ФОТ | % | 46 |  |  |  | 144.82 | 46 | 7963.75
|  | ЗТР | чел-ч | 1.2 |  | *1,1 | 1.047 | 23.4947
|  | ВСЕГО работ по позиции: |  |  |  |  | 777.1 |  | 41194.65
|  | ВСЕГО оборудование по позиции: |  |  |  |  | 0 |  | 0
|  | ВСЕГО по позиции: |  |  |  |  | 777.1 |  | 41194.65 |  | 777.1 | 41194.65
28 | КА №13 | ОБОРУДОВАНИЕ: Модуль релейный РМ-1К прот.R3 РМ-1К-R3 352,44 = [3 108 / 1,2 / 7,66] + 3% Трансп + 1,2% Заг.скл | шт. | 13 | 352.44 |  | 1 | 4581.72 | 7.66 | 35095.98 |  |  | 0 | 0 | 0 | 0 | 0 | 0 | 5
|  | ВСЕГО по позиции: |  |  |  |  | 4581.72 |  | 35095.98 |  | 4581.72 | 35095.98
29 | КА №14 | ОБОРУДОВАНИЕ: Модуль релейный РМ-4 прот.R3 РМ-4-R3 416,73 = [3 675 / 1,2 / 7,66] + 3% Трансп + 1,2% Заг.скл | шт. | 4 | 416.73 |  | 1 | 1666.92 | 7.66 | 12768.61 |  |  | 0 | 0 | 0 | 0 | 0 | 0 | 5
|  | ВСЕГО по позиции: |  |  |  |  | 1666.92 |  | 12768.61 |  | 1666.92 | 12768.61
30 | 4.10-59-3 Поправка: Гл.12.Прил.8.п.8. 5_12.00.01.11.003 | Монтаж детали на пультах и панелях - кнопка | 1 ШТ. | 186 | [8 empty] | 2177.5 | 119740.97 | 1214.82 | 66802.86 | 0 | 0 | 0
|  | ЗП |  |  | 10.7 | *1,1 | 1.047 | 2292.11 | 54.99 | 126043.13
|  | НР от ФОТ | % | 95 |  |  |  | 2177.5 | 95 | 119740.97
|  | СП от ФОТ | % | 53 |  |  |  | 1214.82 | 53 | 66802.86
|  | ЗТР | чел-ч | 1 |  | *1,1 | 1.047 | 214.2162
|  | ВСЕГО работ по позиции: |  |  |  |  | 5684.43 |  | 312586.96
|  | ВСЕГО оборудование по позиции: |  |  |  |  | 0 |  | 0
|  | ВСЕГО по позиции: |  |  |  |  | 5684.43 |  | 312586.96 |  | 5684.43 | 312586.96
31 | 13.1-1-92 | ОБОРУДОВАНИЕ: Пост управления кнопочный, типа ПКЕ-212-1У3. Номинальное напряжение переменного тока частотой 50 Гц - 660 В, постоянного тока 440 В, номинальный ток 10 А, форма толкателя цилиндрическая, степень защиты IP40 | шт. | 186 | 36.95 |  | 1 | 6872.7 | 2 | 13745.4 |  |  | 0 | 0 | 0 | 0 | 0 | 0 | 5
|  | ВСЕГО по позиции: |  |  |  |  | 6872.7 |  | 13745.4 |  | 6872.7 | 13745.4
32 | 4.10-173-2 Поправка: Гл.12.Прил.8.п.8. 5_12.00.01.11.003 | Монтаж блока бесперебойного питания (ББП) в диспетчерской | 1 ШТ. | 3 | [8 empty] | 124.91 | 6868.85 | 63.84 | 3510.75 | 0 | 0 | 0
|  | ЗП |  |  | 40.17 | *1,1 | 1.047 | 138.79 | 54.99 | 7632.06
|  | МР |  |  | 2.34 |  | 1 | 7.02 | 10.26 | 72.03
|  | НР от ФОТ | % | 90 |  |  |  | 124.91 | 90 | 6868.85
|  | СП от ФОТ | % | 46 |  |  |  | 63.84 | 46 | 3510.75
|  | ЗТР | чел-ч | 3.18 |  | *1,1 | 1.047 | 10.9872
|  | ВСЕГО работ по позиции: |  |  |  |  | 334.56 |  | 18083.69
|  | ВСЕГО оборудование по позиции: |  |  |  |  | 0 |  | 0
|  | ВСЕГО по позиции: |  |  |  |  | 334.56 |  | 18083.69 |  | 334.56 | 18083.69
33 | КА №15 | ОБОРУДОВАНИЕ: Источник вторичного электропитания резервирован-ный ИВЭПР 24/2,5 RS-R3 1 278,57 = [11 275 / 1,2 / 7,66] + 3% Трансп + 1,2% Заг.скл | шт. | 3 | 1278.57 |  | 1 | 3835.71 | 7.66 | 29381.54 |  |  | 0 | 0 | 0 | 0 | 0 | 0 | 5
|  | ВСЕГО по позиции: |  |  |  |  | 3835.71 |  | 29381.54 |  | 3835.71 | 29381.54
34 | 4.8-240-4 Поправка: Гл.12.Прил.8.п.8. 5_12.00.01.11.003 | Монтаж пультов и шкафов управления, шкафа (пульта) управления навесного, высотой, шириной, глубиной до 600х600х350 мм | 1 ШТ. | 18 | [8 empty] | 601.65 | 33084.85 | 316.33 | 17395.13 | 114.64 | 0 | 0
Объем: 18=7+5+1+4+1
|  | ЗП |  |  | 26.76 | *1,1 | 1.047 | 554.75 | 54.99 | 30505.7
|  | ЭМ |  |  | 17.42 | *1,1 | 1.047 | 361.13 | 18.78 | 6782.02
|  | в т.ч. ЗПМ |  |  | 3.16 | *1,1 | 1.047 | 65.51 | 54.99 | 3602.39
|  | МР |  |  | 1.46 |  | 1 | 26.28 | 12.31 | 323.51
34,1 | 1.1-1-8146 | Болты стальные оцинкованные с шестигранной головкой, с полной резьбой, с гайкой оцинкованной, М6, длина от 12 до 60 мм | кг | 1.8 | 31.08 |  | 1 | 55.94 | 5.12 | 286.41 |  |  | 0 | 0 | 0 | 0 | 0 | 0 | 3
|  | НР от ФОТ | % | 97 |  |  |  | 601.65 | 97 | 33084.85
|  | СП от ФОТ | % | 51 |  |  |  | 316.33 | 51 | 17395.13
|  | ЗТР | чел-ч | 2.06 |  | *1,1 | 1.047 | 42.705
|  | ВСЕГО работ по позиции: |  |  |  |  | 1916.08 |  | 88377.62
|  | ВСЕГО оборудование по позиции: |  |  |  |  | 0 |  | 0
|  | ВСЕГО по позиции: |  |  |  |  | 1916.08 |  | 88377.62 |  | 1916.08 | 88377.62
35 | КА №16 | ОБОРУДОВАНИЕ: Шкаф управления вентилятором ШУВ-3-00-R3 5 815,31 = [51 282 / 1,2 / 7,66] + 3% Трансп + 1,2% Заг.скл | шт. | 7 | 5815.31 |  | 1 | 40707.17 | 7.66 | 311816.92 |  |  | 0 | 0 | 0 | 0 | 0 | 0 | 5
|  | ВСЕГО по позиции: |  |  |  |  | 40707.17 |  | 311816.92 |  | 40707.17 | 311816.92
36 | КА №17 | ОБОРУДОВАНИЕ: Шкаф управления вентилятором ШУВ-5.5-00-R3 5 872,34 = [51 785 / 1,2 / 7,66] + 3% Трансп + 1,2% Заг.скл | шт. | 5 | 5872.34 |  | 1 | 29361.7 | 7.66 | 224910.62 |  |  | 0 | 0 | 0 | 0 | 0 | 0 | 5
|  | ВСЕГО по позиции: |  |  |  |  | 29361.7 |  | 224910.62 |  | 29361.7 | 224910.62
37 | КА №18 | ОБОРУДОВАНИЕ: Шкаф управления вентилятором ШУВ-22-00-R3 6 184,08 = [54 534 / 1,2 / 7,66] + 3% Трансп + 1,2% Заг.скл | шт. | 1 | 6184.08 |  | 1 | 6184.08 | 7.66 | 47370.05 |  |  | 0 | 0 | 0 | 0 | 0 | 0 | 5
|  | ВСЕГО по позиции: |  |  |  |  | 6184.08 |  | 47370.05 |  | 6184.08 | 47370.05
38 | КА №19 | ОБОРУДОВАНИЕ: Шкаф управления вентилятором ШУВ-11-00-R3 6 028,16 = [53 159 / 1,2 / 7,66] + 3% Трансп + 1,2% Заг.скл | шт. | 4 | 6028.16 |  | 1 | 24112.64 | 7.66 | 184702.82 |  |  | 0 | 0 | 0 | 0 | 0 | 0 | 5
|  | ВСЕГО по позиции: |  |  |  |  | 24112.64 |  | 184702.82 |  | 24112.64 | 184702.82
39 | КА №20 | ОБОРУДОВАНИЕ: Шкаф управления вентилятором ШУВ-15-00-R3 6 080,10 = [53 617 / 1,2 / 7,66] + 3% Трансп + 1,2% Заг.скл | шт. | 1 | 6080.1 |  | 1 | 6080.1 | 7.66 | 46573.57 |  |  | 0 | 0 | 0 | 0 | 0 | 0 | 5
|  | ВСЕГО по позиции: |  |  |  |  | 6080.1 |  | 46573.57 |  | 6080.1 | 46573.57
40 | 4.8-288-2 Поправка: Гл.12.Прил.8.п.8. 5_12.00.01.11.003 | Трубы гофрированные поливинилхлоридные наружным диаметром 20 мм открыто по стенам и потолкам с установкой соединительных коробок | 100 м | 24.4 | [8 empty] | 5396.35 | 296745.43 | 2837.26 | 156020.79 | 280.81 | 0 | 0
Объем: 24,4=2440/100
|  | ЗП |  |  | 192.26 | *1,1 | 1.047 | 5402.79 | 54.99 | 297099.42
|  | ЭМ |  |  | 32.87 | *1,1 | 1.047 | 923.7 | 17.85 | 16488.05
|  | в т.ч. ЗПМ |  |  | 5.71 | *1,1 | 1.047 | 160.46 | 54.99 | 8823.7
|  | МР |  |  | 314.29 |  | 1 | 7668.68 | 9.89 | 75843.25
40,1 | 1.12-5-372 | Трубы электротехнические, гофрированные, из ПВХ, негорючие, с зондом, наружный диаметр 20 мм | м | 2488.8 | 3.45 |  | 1 | 8586.36 | 3.93 | 33744.39 |  |  | 0 | 0 | 0 | 0 | 0 | 0 | 3
|  | НР от ФОТ | % | 97 |  |  |  | 5396.35 | 97 | 296745.43
|  | СП от ФОТ | % | 51 |  |  |  | 2837.26 | 51 | 156020.79
|  | ЗТР | чел-ч | 15 |  | *1,1 | 1.047 | 421.5222
|  | ВСЕГО работ по позиции: |  |  |  |  | 30815.14 |  | 875941.33
|  | ВСЕГО оборудование по позиции: |  |  |  |  | 0 |  | 0
|  | ВСЕГО по позиции: |  |  |  |  | 30815.14 |  | 875941.33 |  | 30815.14 | 875941.33
41 | 4.8-175-1 Поправка: Гл.12.Прил.8.п.8. 5_12.00.01.11.003 | Затягивание провода в проложенные трубы и металлические рукава, первого одножильного или многожильного в общей оплетке, суммарное сечение до 2,5 мм2 | 100 м | 15 | [8 empty] | 930.53 | 51169.89 | 489.25 | 26903.75 | 9.07 | 0 | 0
Объем: 15=1500/100
|  | ЗП |  |  | 55.23 | *1,1 | 1.047 | 954.13 | 54.99 | 52467.61
|  | ЭМ |  |  | 2.62 | *1,1 | 1.047 | 45.26 | 14.57 | 659.44
|  | в т.ч. ЗПМ |  |  | 0.3 | *1,1 | 1.047 | 5.18 | 54.99 | 284.85
|  | МР |  |  | 58.15 |  | 1 | 872.25 | 3.7 | 3227.33
41,1 | 1.23-9-101 | Кабель симметричный для систем охраны и противопожарной защиты огнестойкий, групповой прокладки, с пониженным дымо- и газовыделением, марка КПСнг(А)-FRLS, напряжение 300 В, число пар и сечение жил 1х2х0,75 мм2 | км | 1.545 | 4535.74 |  | 1 | 7007.72 | 4.2 | 29432.42 |  |  | 0 | 0 | 0 | 0 | 0 | 0 | 3
|  | НР от ФОТ | % | 97 |  |  |  | 930.53 | 97 | 51169.89
|  | СП от ФОТ | % | 51 |  |  |  | 489.25 | 51 | 26903.75
|  | ЗТР | чел-ч | 4.49 |  | *1,1 | 1.047 | 77.567
|  | ВСЕГО работ по позиции: |  |  |  |  | 10299.14 |  | 163860.44
|  | ВСЕГО оборудование по позиции: |  |  |  |  | 0 |  | 0
|  | ВСЕГО по позиции: |  |  |  |  | 10299.14 |  | 163860.44 |  | 10299.14 | 163860.44
42 | 4.8-175-2 Поправка: Гл.12.Прил.8.п.8. 5_12.00.01.11.003 | Затягивание провода в проложенные трубы и металлические рукава, первого одножильного или многожильного в общей оплетке, суммарное сечение до 6 мм2 | 100 м | 9.4 | [8 empty] | 702.43 | 38626.38 | 369.32 | 20308.72 | 11.18 | 0 | 0
Объем: 9,4=940/100
|  | ЗП |  |  | 66.3 | *1,1 | 1.047 | 717.76 | 54.99 | 39469.62
|  | ЭМ |  |  | 5.25 | *1,1 | 1.047 | 56.84 | 14.54 | 826.45
|  | в т.ч. ЗПМ |  |  | 0.59 | *1,1 | 1.047 | 6.39 | 54.99 | 351.39
|  | МР |  |  | 61.98 |  | 1 | 582.61 | 4.53 | 2639.22
42,1 | КА №21 | Кабель КПСнг(А)-FRLSLTx 2х2x0.75 4,88 = [56,65 / 1,2 / 9,88] + 2% Заг.скл | м.п. | 958.8 | 4.88 |  | 1 | 4678.94 | 9.88 | 46227.93 |  |  | 0 | 0 | 0 | 0 | 0 | 0 | 3
|  | НР от ФОТ | % | 97 |  |  |  | 702.43 | 97 | 38626.38
|  | СП от ФОТ | % | 51 |  |  |  | 369.32 | 51 | 20308.72
|  | ЗТР | чел-ч | 5.39 |  | *1,1 | 1.047 | 58.352
|  | ВСЕГО работ по позиции: |  |  |  |  | 7107.9 |  | 148098.32
|  | ВСЕГО оборудование по позиции: |  |  |  |  | 0 |  | 0
|  | ВСЕГО по позиции: |  |  |  |  | 7107.9 |  | 148098.32 |  | 7107.9 | 148098.32
Итого по разделу: Автоматизация противопожарных мероприятий | [6 empty] | 278977.88 |  | 3600841.43
Итого по ТСН-2001.16 | [7 empty] | 0 | 0
Итого возвратных сумм | [7 empty] | 0 | 0
Раздел: Автоматизация систем общеобменной вентиляции
43 | 4.11-3-1 Поправка: Гл.12.Прил.8.п.8. 5_12.00.01.11.003 | Установка прибора массой до 5 кг на металлоконструкциях или щитах/термостат | 1 ШТ. | 13 | [8 empty] | 90.95 | 5001.56 | 46.49 | 2556.35 | 0 | 0 | 0
Объем: 13=2+6+5
|  | ЗП |  |  | 6.75 | *1,1 | 1.047 | 101.06 | 54.99 | 5557.29
43,1 | 1.1-1-58 | Болты строительные с гайками, оцинкованные, М10х100 мм | т | 0.000455 | 24609.76 |  | 1 | 11.2 | 5.15 | 57.68 |  |  | 0 | 0 | 0 | 0 | 0 | 0 | 3
|  | НР от ФОТ | % | 90 |  |  |  | 90.95 | 90 | 5001.56
|  | СП от ФОТ | % | 46 |  |  |  | 46.49 | 46 | 2556.35
|  | ЗТР | чел-ч | 0.52 |  | *1,1 | 1.047 | 7.7855
|  | ВСЕГО работ по позиции: |  |  |  |  | 249.7 |  | 13172.88
|  | ВСЕГО оборудование по позиции: |  |  |  |  | 0 |  | 0
|  | ВСЕГО по позиции: |  |  |  |  | 249.7 |  | 13172.88 |  | 249.7 | 13172.88
44 | КА №22 ООО "НЕД-Инжиниринг" | ОБОРУДОВАНИЕ: Термостат 1м КР61 930,65 = [8 206,86 / 1,2 / 7,66] + 3% Трансп + 1,2% Заг.скл | шт. | 2 | 930.65 |  | 1 | 1861.3 | 7.66 | 14257.56 |  |  | 0 | 0 | 0 | 0 | 0 | 0 | 5
|  | ВСЕГО по позиции: |  |  |  |  | 1861.3 |  | 14257.56 |  | 1861.3 | 14257.56
45 | КА №23 ООО "НЕД-Инжиниринг" | ОБОРУДОВАНИЕ: Термостат 3м КР61 1 022,40 = [9 016 / 1,2 / 7,66] + 3% Трансп + 1,2% Заг.скл | шт. | 6 | 1022.4 |  | 1 | 6134.4 | 7.66 | 46989.5 |  |  | 0 | 0 | 0 | 0 | 0 | 0 | 5
|  | ВСЕГО по позиции: |  |  |  |  | 6134.4 |  | 46989.5 |  | 6134.4 | 46989.5
46 | КА №24 ООО "НЕД-Инжиниринг" | ОБОРУДОВАНИЕ: Термостат 6м КР61 1 166,53 = [10 287 / 1,2 / 7,66] + 3% Трансп + 1,2% Заг.скл | шт. | 5 | 1166.53 |  | 1 | 5832.65 | 7.66 | 44678.1 |  |  | 0 | 0 | 0 | 0 | 0 | 0 | 5
|  | ВСЕГО по позиции: |  |  |  |  | 5832.65 |  | 44678.1 |  | 5832.65 | 44678.1
47 | 4.11-2-1 Поправка: Гл.12.Прил.8.п.8. 5_12.00.01.11.003 | Установка прибора на резьбовых соединениях/Датчик температуры канальный, Датчик температуры воды погружной, Датчик перепада давления 500 Pa, Датчик температуры | 1 ШТ. | 122 | [8 empty] | 493.18 | 27120.08 | 252.07 | 13861.37 | 0 | 0 | 0
Объем: 122=11+4+13+11+2+33+48
|  | ЗП |  |  | 3.9 | *1,1 | 1.047 | 547.98 | 54.99 | 30133.42
|  | МР |  |  | 0.81 |  | 1 | 98.82 | 8.8 | 869.62
|  | НР от ФОТ | % | 90 |  |  |  | 493.18 | 90 | 27120.08
|  | СП от ФОТ | % | 46 |  |  |  | 252.07 | 46 | 13861.37
|  | ЗТР | чел-ч | 0.3 |  | *1,1 | 1.047 | 42.1522
|  | ВСЕГО работ по позиции: |  |  |  |  | 1392.05 |  | 71984.49
|  | ВСЕГО оборудование по позиции: |  |  |  |  | 0 |  | 0
|  | ВСЕГО по позиции: |  |  |  |  | 1392.05 |  | 71984.49 |  | 1392.05 | 71984.49
48 | КА №25 ООО "НЕД-Инжиниринг" | ОБОРУДОВАНИЕ: Датчик температуры канальный ARK-3 369,45 = [3 258 / 1,2 / 7,66] + 3% Трансп + 1,2% Заг.скл | шт. | 11 | 369.45 |  | 1 | 4063.95 | 7.66 | 31129.86 |  |  | 0 | 0 | 0 | 0 | 0 | 0 | 5
|  | ВСЕГО по позиции: |  |  |  |  | 4063.95 |  | 31129.86 |  | 4063.95 | 31129.86
49 | КА №26 ООО "НЕД-Инжиниринг" | ОБОРУДОВАНИЕ: Датчик температуры канальный ARK-3S 464,93 = [4 100 / 1,2 / 7,66] + 3% Трансп + 1,2% Заг.скл | шт. | 4 | 464.93 |  | 1 | 1859.72 | 7.66 | 14245.46 |  |  | 0 | 0 | 0 | 0 | 0 | 0 | 5
|  | ВСЕГО по позиции: |  |  |  |  | 1859.72 |  | 14245.46 |  | 1859.72 | 14245.46
50 | КА №27 ООО "НЕД-Инжиниринг" | ОБОРУДОВАНИЕ: Датчик температуры наружного воздуха ARN-3 210,69 = [1 858 / 1,2 / 7,66] + 3% Трансп + 1,2% Заг.скл | шт. | 13 | 210.69 |  | 1 | 2738.97 | 7.66 | 20980.51 |  |  | 0 | 0 | 0 | 0 | 0 | 0 | 5
|  | ВСЕГО по позиции: |  |  |  |  | 2738.97 |  | 20980.51 |  | 2738.97 | 20980.51
51 | КА №28 ООО "НЕД-Инжиниринг" | ОБОРУДОВАНИЕ: Датчик температуры воды погружной WTP-3 405,06 = [3 572 / 1,2 / 7,66] + 3% Трансп + 1,2% Заг.скл | шт. | 11 | 405.06 |  | 1 | 4455.66 | 7.66 | 34130.36 |  |  | 0 | 0 | 0 | 0 | 0 | 0 | 5
|  | ВСЕГО по позиции: |  |  |  |  | 4455.66 |  | 34130.36 |  | 4455.66 | 34130.36
52 | КА №29 ООО "НЕД-Инжиниринг" | ОБОРУДОВАНИЕ: Датчик температуры воды накладной WTN-3 395,76 = [3 490 / 1,2 / 7,66] + 3% Трансп + 1,2% Заг.скл | шт. | 2 | 395.76 |  | 1 | 791.52 | 7.66 | 6063.04 |  |  | 0 | 0 | 0 | 0 | 0 | 0 | 5
|  | ВСЕГО по позиции: |  |  |  |  | 791.52 |  | 6063.04 |  | 791.52 | 6063.04
53 | КА №30 ООО "НЕД-Инжиниринг" | ОБОРУДОВАНИЕ: Датчик перепада давления 500 Pa DVL-500 192,78 = [1 700 / 1,2 / 7,66] + 3% Трансп + 1,2% Заг.скл | шт. | 33 | 192.78 |  | 1 | 6361.74 | 7.66 | 48730.93 |  |  | 0 | 0 | 0 | 0 | 0 | 0 | 5
|  | ВСЕГО по позиции: |  |  |  |  | 6361.74 |  | 48730.93 |  | 6361.74 | 48730.93
54 | КА №31 ООО "НЕД-Инжиниринг" | ОБОРУДОВАНИЕ: Датчик перепада давления 200 Pa DVL-200 192,78 = [1 700 / 1,2 / 7,66] + 3% Трансп + 1,2% Заг.скл | шт. | 48 | 192.78 |  | 1 | 9253.44 | 7.66 | 70881.35 |  |  | 0 | 0 | 0 | 0 | 0 | 0 | 5
|  | ВСЕГО по позиции: |  |  |  |  | 9253.44 |  | 70881.35 |  | 9253.44 | 70881.35
55 | 4.11-16-1 Поправка: Гл.12.Прил.8.п.8. 5_12.00.01.11.003 | Монтаж механизма исполнительного массой до 20 кг/привод | 1 ШТ. | 69 | [8 empty] | 641.55 | 35278.67 | 327.9 | 18031.32 | 439.46 | 0 | 0
Объем: 69=9+43+9+2+6
|  | ЗП |  |  | 5.81 | *1,1 | 1.047 | 461.71 | 54.99 | 25389.43
|  | ЭМ |  |  | 28.19 | *1,1 | 1.047 | 2240.18 | 14.78 | 33109.86
|  | в т.ч. ЗПМ |  |  | 3.16 | *1,1 | 1.047 | 251.12 | 54.99 | 13809.09
55,1 | 1.1-1-8146 | Болты стальные оцинкованные с шестигранной головкой, с полной резьбой, с гайкой оцинкованной, М6, длина от 12 до 60 мм | кг | 0.02208 | 31.08 |  | 1 | 0.69 | 5.12 | 3.53 |  |  | 0 | 0 | 0 | 0 | 0 | 0 | 3
|  | НР от ФОТ | % | 90 |  |  |  | 641.55 | 90 | 35278.67
|  | СП от ФОТ | % | 46 |  |  |  | 327.9 | 46 | 18031.32
|  | ЗТР | чел-ч | 0.52 |  | *1,1 | 1.047 | 41.323
|  | ВСЕГО работ по позиции: |  |  |  |  | 3672.03 |  | 111812.81
|  | ВСЕГО оборудование по позиции: |  |  |  |  | 0 |  | 0
|  | ВСЕГО по позиции: |  |  |  |  | 3672.03 |  | 111812.81 |  | 3672.03 | 111812.81
56 | КА №32 ООО "НЕД-Инжиниринг" | ОБОРУДОВАНИЕ: Привод PDF 05/230.D 2 267,97 = [20 000 / 1,2 / 7,66] + 3% Трансп + 1,2% Заг.скл | шт. | 9 | 2267.97 |  | 1 | 20411.73 | 7.66 | 156353.85 |  |  | 0 | 0 | 0 | 0 | 0 | 0 | 5
|  | ВСЕГО по позиции: |  |  |  |  | 20411.73 |  | 156353.85 |  | 20411.73 | 156353.85
57 | КА №33 ООО "НЕД-Инжиниринг" | ОБОРУДОВАНИЕ: Привод PFF 03/230.D 1 511,95 = [13 333 / 1,2 / 7,66] + 3% Трансп + 1,2% Заг.скл | шт. | 43 | 1511.95 |  | 1 | 65013.85 | 7.66 | 498006.09 |  |  | 0 | 0 | 0 | 0 | 0 | 0 | 5
|  | ВСЕГО по позиции: |  |  |  |  | 65013.85 |  | 498006.09 |  | 65013.85 | 498006.09
58 | КА №34 ООО "НЕД-Инжиниринг" | ОБОРУДОВАНИЕ: Привод ELVA 05/24.M 1 587,58 = [14 000 / 1,2 / 7,66] + 3% Трансп + 1,2% Заг.скл | шт. | 9 | 1587.58 |  | 1 | 14288.22 | 7.66 | 109447.77 |  |  | 0 | 0 | 0 | 0 | 0 | 0 | 5
|  | ВСЕГО по позиции: |  |  |  |  | 14288.22 |  | 109447.77 |  | 14288.22 | 109447.77
59 | КА №35 ООО "НЕД-Инжиниринг" | ОБОРУДОВАНИЕ: Привод PFF 10/230.D 2 026,09 = [17 867 / 1,2 / 7,66] + 3% Трансп + 1,2% Заг.скл | шт. | 2 | 2026.09 |  | 1 | 4052.18 | 7.66 | 31039.7 |  |  | 0 | 0 | 0 | 0 | 0 | 0 | 5
|  | ВСЕГО по позиции: |  |  |  |  | 4052.18 |  | 31039.7 |  | 4052.18 | 31039.7
60 | КА №36 ООО "НЕД-Инжиниринг" | ОБОРУДОВАНИЕ: Привод PFS 05/230.DT 1 012,98 = [8 933 / 1,2 / 7,66] + 3% Трансп + 1,2% Заг.скл | шт. | 6 | 1012.98 |  | 1 | 6077.88 | 7.66 | 46556.56 |  |  | 0 | 0 | 0 | 0 | 0 | 0 | 5
|  | ВСЕГО по позиции: |  |  |  |  | 6077.88 |  | 46556.56 |  | 6077.88 | 46556.56
Итого по разделу: Автоматизация систем общеобменной вентиляции | [6 empty] | 158510.99 |  | 1370460.82
Итого по ТСН-2001.16 | [7 empty] | 0 | 0
Итого возвратных сумм | [7 empty] | 0 | 0
Раздел: Аппаратура в щитах автоматизации
61 | 4.11-17-1 Поправка: Гл.12.Прил.8.п.8. 5_12.00.01.11.003 | Монтаж щитов и пультов массой до 50кг | 1 ШТ. | 63 | [8 empty] | 3929.18 | 216065.83 | 2008.25 | 110433.64 | 48.25 | 0 | 0
Объем: 63=3+12+35+1+2+2+8
|  | ЗП |  |  | 59.79 | *1,1 | 1.047 | 4338.19 | 54.99 | 238557.07
|  | ЭМ |  |  | 4.27 | *1,1 | 1.047 | 309.82 | 14.09 | 4365.36
|  | в т.ч. ЗПМ |  |  | 0.38 | *1,1 | 1.047 | 27.57 | 54.99 | 1516.07
|  | МР |  |  | 89.36 |  | 1 | 5629.68 | 5.08 | 28598.77
|  | НР от ФОТ | % | 90 |  |  |  | 3929.18 | 90 | 216065.83
|  | СП от ФОТ | % | 46 |  |  |  | 2008.25 | 46 | 110433.64
|  | ЗТР | чел-ч | 5.15 |  | *1,1 | 1.047 | 373.6691
|  | ВСЕГО работ по позиции: |  |  |  |  | 16215.12 |  | 598020.67
|  | ВСЕГО оборудование по позиции: |  |  |  |  | 0 |  | 0
|  | ВСЕГО по позиции: |  |  |  |  | 16215.12 |  | 598020.67 |  | 16215.12 | 598020.67
62 | КА №37 ООО "НЕД-Инжиниринг" | ОБОРУДОВАНИЕ: Блок управления ACW ZE-3R0 17 385,40 = [153 312,25 / 1,2 / 7,66] + 3% Трансп + 1,2% Заг.скл | шт. | 3 | 17385.4 |  | 1 | 52156.2 | 7.66 | 399516.49 |  |  | 0 | 0 | 0 | 0 | 0 | 0 | 5
|  | ВСЕГО по позиции: |  |  |  |  | 52156.2 |  | 399516.49 |  | 52156.2 | 399516.49
63 | КА №38 ООО "НЕД-Инжиниринг" | ОБОРУДОВАНИЕ: Блок управления ACW ZE-1R0 18 491,53 = [163 066,63 / 1,2 / 7,66] + 3% Трансп + 1,2% Заг.скл | шт. | 12 | 18491.53 |  | 1 | 221898.36 | 7.66 | 1699741.44 |  |  | 0 | 0 | 0 | 0 | 0 | 0 | 5
|  | ВСЕГО по позиции: |  |  |  |  | 221898.36 |  | 1699741.44 |  | 221898.36 | 1699741.44
64 | КА №39 ООО "НЕД-Инжиниринг" | ОБОРУДОВАНИЕ: Блок управления ACW ZE-10 18 491,53 = [163 066,63 / 1,2 / 7,66] + 3% Трансп + 1,2% Заг.скл | шт. | 35 | 18491.53 |  | 1 | 647203.55 | 7.66 | 4957579.19 |  |  | 0 | 0 | 0 | 0 | 0 | 0 | 5
|  | ВСЕГО по позиции: |  |  |  |  | 647203.55 |  | 4957579.19 |  | 647203.55 | 4957579.19
65 | КА №40 ООО "НЕД-Инжиниринг" | ОБОРУДОВАНИЕ: Блок управления ACW ZE-3R0 1H25 19 615,83 = [172 981,24 / 1,2 / 7,66] + 3% Трансп + 1,2% Заг.скл | шт. | 1 | 19615.83 |  | 1 | 19615.83 | 7.66 | 150257.26 |  |  | 0 | 0 | 0 | 0 | 0 | 0 | 5
|  | ВСЕГО по позиции: |  |  |  |  | 19615.83 |  | 150257.26 |  | 19615.83 | 150257.26
66 | КА №41 ООО "НЕД-Инжиниринг" | ОБОРУДОВАНИЕ: Блок управления ACW ZE-1R0 ED 20 317,56 = [179 169,38 / 1,2 / 7,66] + 3% Трансп + 1,2% Заг.скл | шт. | 2 | 20317.56 |  | 1 | 40635.12 | 7.66 | 311265.02 |  |  | 0 | 0 | 0 | 0 | 0 | 0 | 5
|  | ВСЕГО по позиции: |  |  |  |  | 40635.12 |  | 311265.02 |  | 40635.12 | 311265.02
67 | КА №42 ООО "НЕД-Инжиниринг" | ОБОРУДОВАНИЕ: Блок управления ACE ZE-E3 19 055,73 = [168 042 / 1,2 / 7,66] + 3% Трансп + 1,2% Заг.скл | шт. | 2 | 19055.73 |  | 1 | 38111.46 | 7.66 | 291933.78 |  |  | 0 | 0 | 0 | 0 | 0 | 0 | 5
|  | ВСЕГО по позиции: |  |  |  |  | 38111.46 |  | 291933.78 |  | 38111.46 | 291933.78
68 | КА №43 ООО "НЕД-Инжиниринг" | ОБОРУДОВАНИЕ: Блок управления ACW ZE-11 17 832,93 = [157 258,74 / 1,2 / 7,66] + 3% Трансп + 1,2% Заг.скл | шт. | 8 | 17832.93 |  | 1 | 142663.44 | 7.66 | 1092801.95 |  |  | 0 | 0 | 0 | 0 | 0 | 0 | 5
|  | ВСЕГО по позиции: |  |  |  |  | 142663.44 |  | 1092801.95 |  | 142663.44 | 1092801.95
69 | 4.11-3-1 Поправка: Гл.12.Прил.8.п.8. 5_12.00.01.11.003 | Установка прибора массой до 5 кг на металлоконструкциях или щитах | 1 ШТ. | 18 | [8 empty] | 125.94 | 6925.28 | 64.37 | 3539.59 | 0 | 0 | 0
Объем: 18=2+8+1+2+5
|  | ЗП |  |  | 6.75 | *1,1 | 1.047 | 139.93 | 54.99 | 7694.75
69,1 | 1.1-1-8146 | Болты стальные оцинкованные с шестигранной головкой, с полной резьбой, с гайкой оцинкованной, М6, длина от 12 до 60 мм | кг | 0.63 | 31.08 |  | 1 | 19.58 | 5.12 | 100.25 |  |  | 0 | 0 | 0 | 0 | 0 | 0 | 3
|  | НР от ФОТ | % | 90 |  |  |  | 125.94 | 90 | 6925.28
|  | СП от ФОТ | % | 46 |  |  |  | 64.37 | 46 | 3539.59
|  | ЗТР | чел-ч | 0.52 |  | *1,1 | 1.047 | 10.7799
|  | ВСЕГО работ по позиции: |  |  |  |  | 349.82 |  | 18259.87
|  | ВСЕГО оборудование по позиции: |  |  |  |  | 0 |  | 0
|  | ВСЕГО по позиции: |  |  |  |  | 349.82 |  | 18259.87 |  | 349.82 | 18259.87
70 | КА №44 ООО "НЕД-Инжиниринг" | ОБОРУДОВАНИЕ: Комплект частотного преобразователя 4 кВт 3 803,39 = [33 540 / 1,2 / 7,66] + 3% Трансп + 1,2% Заг.скл | шт. | 2 | 3803.39 |  | 1 | 7606.78 | 7.66 | 58267.93 |  |  | 0 | 0 | 0 | 0 | 0 | 0 | 5
|  | ВСЕГО по позиции: |  |  |  |  | 7606.78 |  | 58267.93 |  | 7606.78 | 58267.93
71 | КА №45 ООО "НЕД-Инжиниринг" | ОБОРУДОВАНИЕ: Комплект частотного преобразователя 1,5 кВт, 7 А, 220 В 1 656,30 = [14 606 / 1,2 / 7,66] + 3% Трансп + 1,2% Заг.скл | шт. | 8 | 1656.3 |  | 1 | 13250.4 | 7.66 | 101498.06 |  |  | 0 | 0 | 0 | 0 | 0 | 0 | 5
|  | ВСЕГО по позиции: |  |  |  |  | 13250.4 |  | 101498.06 |  | 13250.4 | 101498.06
72 | КА №46 ООО "НЕД-Инжиниринг" | ОБОРУДОВАНИЕ: Комплект частотного преобразователя 5,5 кВт, 13 А, 380 В 5 531,24 = [48 777 / 1,2 / 7,66] + 3% Трансп + 1,2% Заг.скл | шт. | 1 | 5531.24 |  | 1 | 5531.24 | 7.66 | 42369.3 |  |  | 0 | 0 | 0 | 0 | 0 | 0 | 5
|  | ВСЕГО по позиции: |  |  |  |  | 5531.24 |  | 42369.3 |  | 5531.24 | 42369.3
73 | КА №47 ООО "НЕД-Инжиниринг" | ОБОРУДОВАНИЕ: Комплект частотного преобразователя 2,2 кВт, 6 А, 380 В 2 637,88 = [23 262 / 1,2 / 7,66] + 3% Трансп + 1,2% Заг.скл | шт. | 2 | 2637.88 |  | 1 | 5275.76 | 7.66 | 40412.32 |  |  | 0 | 0 | 0 | 0 | 0 | 0 | 5
|  | ВСЕГО по позиции: |  |  |  |  | 5275.76 |  | 40412.32 |  | 5275.76 | 40412.32
74 | КА №48 ООО "НЕД-Инжиниринг" | ОБОРУДОВАНИЕ: Комплект частотного преобразователя 0,75 кВт, 4 А, 220 В 1 482,46 = [13 073 / 1,2 / 7,66] + 3% Трансп + 1,2% Заг.скл | шт. | 5 | 1482.46 |  | 1 | 7412.3 | 7.66 | 56778.22 |  |  | 0 | 0 | 0 | 0 | 0 | 0 | 5
|  | ВСЕГО по позиции: |  |  |  |  | 7412.3 |  | 56778.22 |  | 7412.3 | 56778.22
75 | 4.11-3-1 Поправка: Гл.12.Прил.8.п.8. 5_12.00.01.11.003 | Установка прибора массой до 5 кг на металлоконструкциях или щитах | 1 ШТ. | 43 | [8 empty] | 300.85 | 16543.85 | 153.77 | 8455.75 | 0 | 0 | 0
|  | ЗП |  |  | 6.75 | *1,1 | 1.047 | 334.28 | 54.99 | 18382.06
75,1 | 1.1-1-8146 | Болты стальные оцинкованные с шестигранной головкой, с полной резьбой, с гайкой оцинкованной, М6, длина от 12 до 60 мм | кг | 1.505 | 31.08 |  | 1 | 46.78 | 5.12 | 239.51 |  |  | 0 | 0 | 0 | 0 | 0 | 0 | 3
|  | НР от ФОТ | % | 90 |  |  |  | 300.85 | 90 | 16543.85
|  | СП от ФОТ | % | 46 |  |  |  | 153.77 | 46 | 8455.75
|  | ЗТР | чел-ч | 0.52 |  | *1,1 | 1.047 | 25.752
|  | ВСЕГО работ по позиции: |  |  |  |  | 835.68 |  | 43621.17
|  | ВСЕГО оборудование по позиции: |  |  |  |  | 0 |  | 0
|  | ВСЕГО по позиции: |  |  |  |  | 835.68 |  | 43621.17 |  | 835.68 | 43621.17
76 | КА №49 ООО "НЕД-Инжиниринг" | ОБОРУДОВАНИЕ: Регулятор скорости STY-1,5 272,16 = [2 400 / 1,2 / 7,66] + 3% Трансп + 1,2% Заг.скл | шт. | 43 | 272.16 |  | 1 | 11702.88 | 7.66 | 89644.06 |  |  | 0 | 0 | 0 | 0 | 0 | 0 | 5
|  | ВСЕГО по позиции: |  |  |  |  | 11702.88 |  | 89644.06 |  | 11702.88 | 89644.06
77 | 4.8-288-2 Поправка: Гл.12.Прил.8.п.8. 5_12.00.01.11.003 | Трубы гофрированные поливинилхлоридные наружным диаметром 20 мм открыто по стенам и потолкам с установкой соединительных коробок | 100 м | 31.5 | [8 empty] | 6966.6 | 383093.24 | 3662.85 | 201420.15 | 362.51 | 0 | 0
Объем: 31,5=3150/100
|  | ЗП |  |  | 192.26 | *1,1 | 1.047 | 6974.91 | 54.99 | 383550.3
|  | ЭМ |  |  | 32.87 | *1,1 | 1.047 | 1192.48 | 17.85 | 21285.77
|  | в т.ч. ЗПМ |  |  | 5.71 | *1,1 | 1.047 | 207.15 | 54.99 | 11391.18
|  | МР |  |  | 314.29 |  | 1 | 9900.14 | 9.89 | 97912.38
77,1 | 1.12-5-372 | Трубы электротехнические, гофрированные, из ПВХ, негорючие, с зондом, наружный диаметр 20 мм | м | 3213 | 3.45 |  | 1 | 11084.85 | 3.93 | 43563.46 |  |  | 0 | 0 | 0 | 0 | 0 | 0 | 3
|  | НР от ФОТ | % | 97 |  |  |  | 6966.6 | 97 | 383093.24
|  | СП от ФОТ | % | 51 |  |  |  | 3662.85 | 51 | 201420.15
|  | ЗТР | чел-ч | 15 |  | *1,1 | 1.047 | 544.1782
|  | ВСЕГО работ по позиции: |  |  |  |  | 39781.83 |  | 1130825.3
|  | ВСЕГО оборудование по позиции: |  |  |  |  | 0 |  | 0
|  | ВСЕГО по позиции: |  |  |  |  | 39781.83 |  | 1130825.3 |  | 39781.83 | 1130825.3
78 | 4.8-175-1 Поправка: Гл.12.Прил.8.п.8. 5_12.00.01.11.003 | Затягивание провода в проложенные трубы и металлические рукава, первого одножильного или многожильного в общей оплетке, суммарное сечение до 2,5 мм2 | 100 м | 31.5 | [8 empty] | 1954.1 | 107456.16 | 1027.42 | 56497.57 | 19.04 | 0 | 0
Объем: 31,5=3150/100
|  | ЗП |  |  | 55.23 | *1,1 | 1.047 | 2003.66 | 54.99 | 110181.26
|  | ЭМ |  |  | 2.62 | *1,1 | 1.047 | 95.05 | 14.57 | 1384.88
|  | в т.ч. ЗПМ |  |  | 0.3 | *1,1 | 1.047 | 10.88 | 54.99 | 598.29
|  | МР |  |  | 58.15 |  | 1 | 1831.73 | 3.7 | 6777.4
78,1 | КА №8 | Кабель КПСЭнг(A)-LSLTx 1х2х0,75 5,08 = [59 / 1,2 / 9,88] + 2% Заг.скл | м.п. | 3213 | 5.08 |  | 1 | 16322.04 | 9.88 | 161261.76 |  |  | 0 | 0 | 0 | 0 | 0 | 0 | 3
|  | НР от ФОТ | % | 97 |  |  |  | 1954.1 | 97 | 107456.16
|  | СП от ФОТ | % | 51 |  |  |  | 1027.42 | 51 | 56497.57
|  | ЗТР | чел-ч | 4.49 |  | *1,1 | 1.047 | 162.8907
|  | ВСЕГО работ по позиции: |  |  |  |  | 23234 |  | 443559.03
|  | ВСЕГО оборудование по позиции: |  |  |  |  | 0 |  | 0
|  | ВСЕГО по позиции: |  |  |  |  | 23234 |  | 443559.03 |  | 23234 | 443559.03
Итого по разделу: Аппаратура в щитах автоматизации | [6 empty] | 1293479.77 |  | 11526351.06
Итого по ТСН-2001.16 | [7 empty] | 0 | 0
Итого возвратных сумм | [7 empty] | 0 | 0
Раздел: Автоматизация систем кондиционирования
79 | 4.11-16-1 Поправка: Гл.12.Прил.8.п.8. 5_12.00.01.11.003 | Монтаж механизма исполнительного массой до 20 кг | 1 ШТ. | 10 | [8 empty] | 92.97 | 5112.42 | 47.52 | 2613.02 | 63.68 | 0 | 0
|  | ЗП |  |  | 5.81 | *1,1 | 1.047 | 66.91 | 54.99 | 3679.38
|  | ЭМ |  |  | 28.19 | *1,1 | 1.047 | 324.66 | 14.78 | 4798.47
|  | в т.ч. ЗПМ |  |  | 3.16 | *1,1 | 1.047 | 36.39 | 54.99 | 2001.09
|  | НР от ФОТ | % | 90 |  |  |  | 92.97 | 90 | 5112.42
|  | СП от ФОТ | % | 46 |  |  |  | 47.52 | 46 | 2613.02
|  | ЗТР | чел-ч | 0.52 |  | *1,1 | 1.047 | 5.9888
|  | ВСЕГО работ по позиции: |  |  |  |  | 532.06 |  | 16203.29
|  | ВСЕГО оборудование по позиции: |  |  |  |  | 0 |  | 0
|  | ВСЕГО по позиции: |  |  |  |  | 532.06 |  | 16203.29 |  | 532.06 | 16203.29
80 | 13.1-5-191 | ОБОРУДОВАНИЕ: Блок управления ротацией и резервированием кондиционеров. Входит в состав системы ротации и резервирования кондиционеров, напряжение 220 В, потребляемая мощность 1,5 Вт, дальность радиосвязи 50 м, режим работы – непрерывный, диапазон измеряемых температур от -55 до +125°С, диапазон рабочих температур от -20 до +70°С, габаритные размеры 140х88х62 мм | шт. | 10 | 1038.81 |  | 1 | 10388.1 | 4.01 | 41656.28 |  |  | 0 | 0 | 0 | 0 | 0 | 0 | 5
|  | ВСЕГО по позиции: |  |  |  |  | 10388.1 |  | 41656.28 |  | 10388.1 | 41656.28
81 | 4.11-16-1 Поправка: Гл.12.Прил.8.п.8. 5_12.00.01.11.003 | Монтаж механизма исполнительного массой до 20 кг | 1 ШТ. | 20 | [8 empty] | 185.96 | 10225.83 | 95.05 | 5226.53 | 127.38 | 0 | 0
|  | ЗП |  |  | 5.81 | *1,1 | 1.047 | 133.83 | 54.99 | 7359.31
|  | ЭМ |  |  | 28.19 | *1,1 | 1.047 | 649.33 | 14.78 | 9597.1
|  | в т.ч. ЗПМ |  |  | 3.16 | *1,1 | 1.047 | 72.79 | 54.99 | 4002.72
|  | НР от ФОТ | % | 90 |  |  |  | 185.96 | 90 | 10225.83
|  | СП от ФОТ | % | 46 |  |  |  | 95.05 | 46 | 5226.53
|  | ЗТР | чел-ч | 0.52 |  | *1,1 | 1.047 | 11.9777
|  | ВСЕГО работ по позиции: |  |  |  |  | 1064.17 |  | 32408.77
|  | ВСЕГО оборудование по позиции: |  |  |  |  | 0 |  | 0
|  | ВСЕГО по позиции: |  |  |  |  | 1064.17 |  | 32408.77 |  | 1064.17 | 32408.77
82 | 13.1-5-190 | ОБОРУДОВАНИЕ: Блок исполнительный специализированный, для системы ротации и резервирования кондиционеров. Входит в систему ротации и резервирования кондиционеров, связь с базовым блоком по радиоканалу, напряжение 220 В, потребляемая мощность 0,6 Вт, дальность радиосвязи 50 м, режим работы – непрерывный, диапазон измеряемых температур от -55 до +125°С, диапазон рабочих температур от -20 до +70°С, габаритные размеры 105х65х30 мм | шт. | 20 | 377.75 |  | 1 | 7555 | 4.14 | 31277.7 |  |  | 0 | 0 | 0 | 0 | 0 | 0 | 5
|  | ВСЕГО по позиции: |  |  |  |  | 7555 |  | 31277.7 |  | 7555 | 31277.7
83 | 4.10-118-5 Поправка: Гл.12.Прил.8.п.8. 5_12.00.01.11.003 | Установка для трубных проводок шкафа настенного размерами до 640х840 мм | 1 ШТ. | 10 | [8 empty] | 249.08 | 13696.63 | 127.31 | 7000.5 | 5.04 | 0 | 0
|  | ЗП |  |  | 23.78 | *1,1 | 1.047 | 273.87 | 54.99 | 15060.11
|  | ЭМ |  |  | 2.38 | *1,1 | 1.047 | 27.41 | 13.99 | 383.47
|  | в т.ч. ЗПМ |  |  | 0.25 | *1,1 | 1.047 | 2.88 | 54.99 | 158.37
|  | МР |  |  | 109.01 |  | 1 | 1090.1 | 3.26 | 3553.73
|  | НР от ФОТ | % | 90 |  |  |  | 249.08 | 90 | 13696.63
|  | СП от ФОТ | % | 46 |  |  |  | 127.31 | 46 | 7000.5
|  | ЗТР | чел-ч | 2 |  | *1,1 | 1.047 | 23.034
|  | ВСЕГО работ по позиции: |  |  |  |  | 1767.77 |  | 39694.44
|  | ВСЕГО оборудование по позиции: |  |  |  |  | 0 |  | 0
|  | ВСЕГО по позиции: |  |  |  |  | 1767.77 |  | 39694.44 |  | 1767.77 | 39694.44
84 | КА №50 | Блок навесной КМПн 2/2 15,65 = [181,91 / 1,2 / 9,88] + 2% Заг.скл | шт. | 10 | 15.65 |  | 1 | 156.5 | 9.88 | 1546.22 |  |  | 0 | 0 | 0 | 0 | 0 | 0 | 3
|  | ВСЕГО по позиции: |  |  |  |  | 156.5 |  | 1546.22 |  | 156.5 | 1546.22
85 | 4.8-288-2 Поправка: Гл.12.Прил.8.п.8. 5_12.00.01.11.003 | Трубы гофрированные поливинилхлоридные наружным диаметром 20 мм открыто по стенам и потолкам с установкой соединительных коробок | 100 м | 5 | [8 empty] | 1105.81 | 60808.48 | 581.41 | 31971.47 | 57.54 | 0 | 0
Объем: 5=500/100
|  | ЗП |  |  | 192.26 | *1,1 | 1.047 | 1107.13 | 54.99 | 60881.08
|  | ЭМ |  |  | 32.87 | *1,1 | 1.047 | 189.28 | 17.85 | 3378.65
|  | в т.ч. ЗПМ |  |  | 5.71 | *1,1 | 1.047 | 32.88 | 54.99 | 1808.07
|  | МР |  |  | 314.29 |  | 1 | 1571.45 | 9.89 | 15541.64
85,1 | 1.12-5-372 | Трубы электротехнические, гофрированные, из ПВХ, негорючие, с зондом, наружный диаметр 20 мм | м | 510 | 3.45 |  | 1 | 1759.5 | 3.93 | 6914.84 |  |  | 0 | 0 | 0 | 0 | 0 | 0 | 3
|  | НР от ФОТ | % | 97 |  |  |  | 1105.81 | 97 | 60808.48
|  | СП от ФОТ | % | 51 |  |  |  | 581.41 | 51 | 31971.47
|  | ЗТР | чел-ч | 15 |  | *1,1 | 1.047 | 86.3775
|  | ВСЕГО работ по позиции: |  |  |  |  | 6314.58 |  | 179496.16
|  | ВСЕГО оборудование по позиции: |  |  |  |  | 0 |  | 0
|  | ВСЕГО по позиции: |  |  |  |  | 6314.58 |  | 179496.16 |  | 6314.58 | 179496.16
86 | 4.8-175-3 Поправка: Гл.12.Прил.8.п.8. 5_12.00.01.11.003 | Затягивание провода в проложенные трубы и металлические рукава первого одножильного или многожильного в общей оплетке, суммарное сечение до 16 мм2 | 100 м | 5 | [8 empty] | 437.15 | 24038.87 | 229.84 | 12638.99 | 8.98 | 0 | 0
Объем: 5=500/100
|  | ЗП |  |  | 77.37 | *1,1 | 1.047 | 445.54 | 54.99 | 24500.24
|  | ЭМ |  |  | 7.87 | *1,1 | 1.047 | 45.32 | 14.55 | 659.41
|  | в т.ч. ЗПМ |  |  | 0.89 | *1,1 | 1.047 | 5.13 | 54.99 | 282.1
|  | МР |  |  | 90.58 |  | 1 | 452.9 | 4.21 | 1906.71
86,1 | 1.23-8-760 | Кабель силовой, с медными жилами, с изоляцией и оболочкой из ПВХ пластиката пониженной пожарной опасности, не распространяющий горение, с пониженным дымо- и газовыделением и с низкой токсичностью продуктов горения, марка ВВГнг(А)-LSLTх, напряжение 1000 В, число жил и сечение 5х1,5 мм2 | км | 0.51 | 19510.68 |  | 1 | 9950.45 | 4.52 | 44976.03 |  |  | 0 | 0 | 0 | 0 | 0 | 0 | 3
|  | НР от ФОТ | % | 97 |  |  |  | 437.15 | 97 | 24038.87
|  | СП от ФОТ | % | 51 |  |  |  | 229.84 | 51 | 12638.99
|  | ЗТР | чел-ч | 6.29 |  | *1,1 | 1.047 | 36.221
|  | ВСЕГО работ по позиции: |  |  |  |  | 11561.2 |  | 108720.25
|  | ВСЕГО оборудование по позиции: |  |  |  |  | 0 |  | 0
|  | ВСЕГО по позиции: |  |  |  |  | 11561.2 |  | 108720.25 |  | 11561.2 | 108720.25
Итого по разделу: Автоматизация систем кондиционирования | [6 empty] | 39339.38 |  | 451003.11
Итого по ТСН-2001.16 | [7 empty] | 0 | 0
Итого возвратных сумм | [7 empty] | 0 | 0
Раздел: Система управления освещением
87 | 4.10-118-5 Поправка: Гл.12.Прил.8.п.8. 5_12.00.01.11.003 | Установка для трубных проводок шкафа настенного размерами до 640х840 мм | 1 ШТ. | 1 | [8 empty] | 24.91 | 1369.92 | 12.73 | 700.18 | 0.51 | 0 | 0
|  | ЗП |  |  | 23.78 | *1,1 | 1.047 | 27.39 | 54.99 | 1506.18
|  | ЭМ |  |  | 2.38 | *1,1 | 1.047 | 2.74 | 13.99 | 38.33
|  | в т.ч. ЗПМ |  |  | 0.25 | *1,1 | 1.047 | 0.29 | 54.99 | 15.95
|  | МР |  |  | 109.01 |  | 1 | 109.01 | 3.26 | 355.37
87,1 | 1.21-1-63 | Щит навесной, с дверцей и замком, степень защиты IР55, размер 600х600х250 мм, металлоконструкция без аппаратов | шт. | 1 | 1975.19 |  | 1 | 1975.19 | 6.86 | 13549.8 |  |  | 0 | 0 | 0 | 0 | 0 | 0 | 3
|  | НР от ФОТ | % | 90 |  |  |  | 24.91 | 90 | 1369.92
|  | СП от ФОТ | % | 46 |  |  |  | 12.73 | 46 | 700.18
|  | ЗТР | чел-ч | 2 |  | *1,1 | 1.047 | 2.3034
|  | ВСЕГО работ по позиции: |  |  |  |  | 2151.97 |  | 17519.78
|  | ВСЕГО оборудование по позиции: |  |  |  |  | 0 |  | 0
|  | ВСЕГО по позиции: |  |  |  |  | 2151.97 |  | 17519.78 |  | 2151.97 | 17519.78
88 | 4.10-176-1 Поправка: Гл.12.Прил.8.п.8. 5_12.00.01.11.003 | Монтаж блока контроля датчиков (контроллер) | 10 шт. | 0.2 | [8 empty] | 97.66 | 5370.27 | 49.91 | 2744.81 | 0.05 | 0 | 0
Объем: 0,2=2/10
|  | ЗП |  |  | 470.94 | *1,1 | 1.047 | 108.48 | 54.99 | 5965.32
|  | ЭМ |  |  | 1.1 | *1,1 | 1.047 | 0.25 | 14.48 | 3.62
|  | в т.ч. ЗПМ |  |  | 0.13 | *1,1 | 1.047 | 0.03 | 54.99 | 1.65
|  | МР |  |  | 1.29 |  | 1 | 0.26 | 7.25 | 1.89
|  | НР от ФОТ | % | 90 |  |  |  | 97.66 | 90 | 5370.27
|  | СП от ФОТ | % | 46 |  |  |  | 49.91 | 46 | 2744.81
|  | ЗТР | чел-ч | 29.96 |  | *1,1 | 1.047 | 6.901
|  | ВСЕГО работ по позиции: |  |  |  |  | 256.56 |  | 14085.91
|  | ВСЕГО оборудование по позиции: |  |  |  |  | 0 |  | 0
|  | ВСЕГО по позиции: |  |  |  |  | 256.56 |  | 14085.91 |  | 256.56 | 14085.91
89 | КА №51 | ОБОРУДОВАНИЕ: Контроллер Matrix-2230-70-4 Segnetics 2 922,28 = [25 770 / 1,2 / 7,66] + 3% Трансп + 1,2% Заг.скл | шт. | 2 | 2922.28 |  | 1 | 5844.56 | 7.66 | 44769.33 |  |  | 0 | 0 | 0 | 0 | 0 | 0 | 5
|  | ВСЕГО по позиции: |  |  |  |  | 5844.56 |  | 44769.33 |  | 5844.56 | 44769.33
90 | 4.8-288-2 Поправка: Гл.12.Прил.8.п.8. 5_12.00.01.11.003 | Трубы гофрированные поливинилхлоридные наружным диаметром 20 мм открыто по стенам и потолкам с установкой соединительных коробок | 100 м | 5 | [8 empty] | 1105.81 | 60808.48 | 581.41 | 31971.47 | 57.54 | 0 | 0
Объем: 5=500/100
|  | ЗП |  |  | 192.26 | *1,1 | 1.047 | 1107.13 | 54.99 | 60881.08
|  | ЭМ |  |  | 32.87 | *1,1 | 1.047 | 189.28 | 17.85 | 3378.65
|  | в т.ч. ЗПМ |  |  | 5.71 | *1,1 | 1.047 | 32.88 | 54.99 | 1808.07
|  | МР |  |  | 314.29 |  | 1 | 1571.45 | 9.89 | 15541.64
90,1 | 1.12-5-372 | Трубы электротехнические, гофрированные, из ПВХ, негорючие, с зондом, наружный диаметр 20 мм | м | 510 | 3.45 |  | 1 | 1759.5 | 3.93 | 6914.84 |  |  | 0 | 0 | 0 | 0 | 0 | 0 | 3
|  | НР от ФОТ | % | 97 |  |  |  | 1105.81 | 97 | 60808.48
|  | СП от ФОТ | % | 51 |  |  |  | 581.41 | 51 | 31971.47
|  | ЗТР | чел-ч | 15 |  | *1,1 | 1.047 | 86.3775
|  | ВСЕГО работ по позиции: |  |  |  |  | 6314.58 |  | 179496.16
|  | ВСЕГО оборудование по позиции: |  |  |  |  | 0 |  | 0
|  | ВСЕГО по позиции: |  |  |  |  | 6314.58 |  | 179496.16 |  | 6314.58 | 179496.16
91 | 4.8-175-1 Поправка: Гл.12.Прил.8.п.8. 5_12.00.01.11.003 | Затягивание провода в проложенные трубы и металлические рукава, первого одножильного или многожильного в общей оплетке, суммарное сечение до 2,5 мм2 | 100 м | 5 | [8 empty] | 310.18 | 17056.63 | 163.08 | 8967.92 | 3.03 | 0 | 0
Объем: 5=500/100
|  | ЗП |  |  | 55.23 | *1,1 | 1.047 | 318.04 | 54.99 | 17489.02
|  | ЭМ |  |  | 2.62 | *1,1 | 1.047 | 15.09 | 14.57 | 219.86
|  | в т.ч. ЗПМ |  |  | 0.3 | *1,1 | 1.047 | 1.73 | 54.99 | 95.13
|  | МР |  |  | 58.15 |  | 1 | 290.75 | 3.7 | 1075.78
91,1 | КА №8 | Кабель КПСЭнг(A)-LSLTx 1х2х0,75 5,08 = [59 / 1,2 / 9,88] + 2% Заг.скл | м.п. | 510 | 5.08 |  | 1 | 2590.8 | 9.88 | 25597.1 |  |  | 0 | 0 | 0 | 0 | 0 | 0 | 3
|  | НР от ФОТ | % | 97 |  |  |  | 310.18 | 97 | 17056.63
|  | СП от ФОТ | % | 51 |  |  |  | 163.08 | 51 | 8967.92
|  | ЗТР | чел-ч | 4.49 |  | *1,1 | 1.047 | 25.8557
|  | ВСЕГО работ по позиции: |  |  |  |  | 3687.94 |  | 70406.31
|  | ВСЕГО оборудование по позиции: |  |  |  |  | 0 |  | 0
|  | ВСЕГО по позиции: |  |  |  |  | 3687.94 |  | 70406.31 |  | 3687.94 | 70406.31
Итого по разделу: Система управления освещением | [6 empty] | 18255.61 |  | 326277.49
Итого по ТСН-2001.16 | [7 empty] | 0 | 0
Итого возвратных сумм | [7 empty] | 0 | 0
Раздел: Система управления фрамугами
92 | 4.10-118-5 Поправка: Гл.12.Прил.8.п.8. 5_12.00.01.11.003 | Установка для трубных проводок шкафа настенного размерами до 640х840 мм | 1 ШТ. | 2 | [8 empty] | 49.82 | 2739.32 | 25.46 | 1400.1 | 1.02 | 0 | 0
|  | ЗП |  |  | 23.78 | *1,1 | 1.047 | 54.77 | 54.99 | 3011.8
|  | ЭМ |  |  | 2.38 | *1,1 | 1.047 | 5.48 | 13.99 | 76.67
|  | в т.ч. ЗПМ |  |  | 0.25 | *1,1 | 1.047 | 0.58 | 54.99 | 31.89
|  | МР |  |  | 109.01 |  | 1 | 218.02 | 3.26 | 710.75
92,1 | 1.21-1-63 | Щит навесной, с дверцей и замком, степень защиты IР55, размер 600х600х250 мм, металлоконструкция без аппаратов | шт. | 2 | 1975.19 |  | 1 | 3950.38 | 6.86 | 27099.61 |  |  | 0 | 0 | 0 | 0 | 0 | 0 | 3
|  | НР от ФОТ | % | 90 |  |  |  | 49.82 | 90 | 2739.32
|  | СП от ФОТ | % | 46 |  |  |  | 25.46 | 46 | 1400.1
|  | ЗТР | чел-ч | 2 |  | *1,1 | 1.047 | 4.6068
|  | ВСЕГО работ по позиции: |  |  |  |  | 4303.93 |  | 35038.25
|  | ВСЕГО оборудование по позиции: |  |  |  |  | 0 |  | 0
|  | ВСЕГО по позиции: |  |  |  |  | 4303.93 |  | 35038.25 |  | 4303.93 | 35038.25
93 | 4.10-176-1 Поправка: Гл.12.Прил.8.п.8. 5_12.00.01.11.003 | Монтаж блока контроля датчиков (контроллер) | 10 шт. | 0.2 | [8 empty] | 97.66 | 5370.27 | 49.91 | 2744.81 | 0.05 | 0 | 0
Объем: 0,2=2/10
|  | ЗП |  |  | 470.94 | *1,1 | 1.047 | 108.48 | 54.99 | 5965.32
|  | ЭМ |  |  | 1.1 | *1,1 | 1.047 | 0.25 | 14.48 | 3.62
|  | в т.ч. ЗПМ |  |  | 0.13 | *1,1 | 1.047 | 0.03 | 54.99 | 1.65
|  | МР |  |  | 1.29 |  | 1 | 0.26 | 7.25 | 1.89
|  | НР от ФОТ | % | 90 |  |  |  | 97.66 | 90 | 5370.27
|  | СП от ФОТ | % | 46 |  |  |  | 49.91 | 46 | 2744.81
|  | ЗТР | чел-ч | 29.96 |  | *1,1 | 1.047 | 6.901
|  | ВСЕГО работ по позиции: |  |  |  |  | 256.56 |  | 14085.91
|  | ВСЕГО оборудование по позиции: |  |  |  |  | 0 |  | 0
|  | ВСЕГО по позиции: |  |  |  |  | 256.56 |  | 14085.91 |  | 256.56 | 14085.91
94 | КА №51 | ОБОРУДОВАНИЕ: Контроллер Matrix-2230-70-4 Segnetics 2 922,28 = [25 770 / 1,2 / 7,66] + 3% Трансп + 1,2% Заг.скл | шт. | 2 | 2922.28 |  | 1 | 5844.56 | 7.66 | 44769.33 |  |  | 0 | 0 | 0 | 0 | 0 | 0 | 5
|  | ВСЕГО по позиции: |  |  |  |  | 5844.56 |  | 44769.33 |  | 5844.56 | 44769.33
95 | 4.10-59-1 Поправка: Гл.12.Прил.8.п.8. 5_12.00.01.11.003 | Монтаж детали на пультах и панелях - переключатель | 1 ШТ. | 11 | [8 empty] | 151.89 | 8352.21 | 84.74 | 4659.65 | 0 | 0 | 0
|  | ЗП |  |  | 12.62 | *1,1 | 1.047 | 159.88 | 54.99 | 8791.8
|  | НР от ФОТ | % | 95 |  |  |  | 151.89 | 95 | 8352.21
|  | СП от ФОТ | % | 53 |  |  |  | 84.74 | 53 | 4659.65
|  | ЗТР | чел-ч | 1 |  | *1,1 | 1.047 | 12.6687
|  | ВСЕГО работ по позиции: |  |  |  |  | 396.51 |  | 21803.66
|  | ВСЕГО оборудование по позиции: |  |  |  |  | 0 |  | 0
|  | ВСЕГО по позиции: |  |  |  |  | 396.51 |  | 21803.66 |  | 396.51 | 21803.66
96 | КА №52 | ОБОРУДОВАНИЕ: Переключатель LAY5-BD33 на 3 полож. LAY5-BD33 41,43 = [365,4 / 1,2 / 7,66] + 3% Трансп + 1,2% Заг.скл | шт. | 11 | 41.43 |  | 1 | 455.73 | 7.66 | 3490.89 |  |  | 0 | 0 | 0 | 0 | 0 | 0 | 5
|  | ВСЕГО по позиции: |  |  |  |  | 455.73 |  | 3490.89 |  | 455.73 | 3490.89
97 | 4.8-288-2 Поправка: Гл.12.Прил.8.п.8. 5_12.00.01.11.003 | Трубы гофрированные поливинилхлоридные наружным диаметром 20 мм открыто по стенам и потолкам с установкой соединительных коробок | 100 м | 3 | [8 empty] | 663.49 | 36485.3 | 348.85 | 19182.99 | 34.53 | 0 | 0
Объем: 3=300/100
|  | ЗП |  |  | 192.26 | *1,1 | 1.047 | 664.28 | 54.99 | 36528.76
|  | ЭМ |  |  | 32.87 | *1,1 | 1.047 | 113.57 | 17.85 | 2027.22
|  | в т.ч. ЗПМ |  |  | 5.71 | *1,1 | 1.047 | 19.73 | 54.99 | 1084.95
|  | МР |  |  | 314.29 |  | 1 | 942.87 | 9.89 | 9324.98
97,1 | 1.12-5-372 | Трубы электротехнические, гофрированные, из ПВХ, негорючие, с зондом, наружный диаметр 20 мм | м | 306 | 3.45 |  | 1 | 1055.7 | 3.93 | 4148.9 |  |  | 0 | 0 | 0 | 0 | 0 | 0 | 3
|  | НР от ФОТ | % | 97 |  |  |  | 663.49 | 97 | 36485.3
|  | СП от ФОТ | % | 51 |  |  |  | 348.85 | 51 | 19182.99
|  | ЗТР | чел-ч | 15 |  | *1,1 | 1.047 | 51.8265
|  | ВСЕГО работ по позиции: |  |  |  |  | 3788.76 |  | 107698.15
|  | ВСЕГО оборудование по позиции: |  |  |  |  | 0 |  | 0
|  | ВСЕГО по позиции: |  |  |  |  | 3788.76 |  | 107698.15 |  | 3788.76 | 107698.15
98 | 4.8-175-1 Поправка: Гл.12.Прил.8.п.8. 5_12.00.01.11.003 | Затягивание провода в проложенные трубы и металлические рукава, первого одножильного или многожильного в общей оплетке, суммарное сечение до 2,5 мм2 | 100 м | 3 | [8 empty] | 186.11 | 10234.4 | 97.85 | 5380.97 | 1.82 | 0 | 0
Объем: 3=300/100
|  | ЗП |  |  | 55.23 | *1,1 | 1.047 | 190.83 | 54.99 | 10493.74
|  | ЭМ |  |  | 2.62 | *1,1 | 1.047 | 9.05 | 14.57 | 131.86
|  | в т.ч. ЗПМ |  |  | 0.3 | *1,1 | 1.047 | 1.04 | 54.99 | 57.19
|  | МР |  |  | 58.15 |  | 1 | 174.45 | 3.7 | 645.47
98,1 | КА №8 | Кабель КПСЭнг(A)-LSLTx 1х2х0,75 5,08 = [59 / 1,2 / 9,88] + 2% Заг.скл | м.п. | 306 | 5.08 |  | 1 | 1554.48 | 9.88 | 15358.26 |  |  | 0 | 0 | 0 | 0 | 0 | 0 | 3
|  | НР от ФОТ | % | 97 |  |  |  | 186.11 | 97 | 10234.4
|  | СП от ФОТ | % | 51 |  |  |  | 97.85 | 51 | 5380.97
|  | ЗТР | чел-ч | 4.49 |  | *1,1 | 1.047 | 15.5134
|  | ВСЕГО работ по позиции: |  |  |  |  | 2212.77 |  | 42244.7
|  | ВСЕГО оборудование по позиции: |  |  |  |  | 0 |  | 0
|  | ВСЕГО по позиции: |  |  |  |  | 2212.77 |  | 42244.7 |  | 2212.77 | 42244.7
Итого по разделу: Система управления фрамугами | [6 empty] | 17258.82 |  | 269130.89
Итого по ТСН-2001.16 | [7 empty] | 0 | 0
Итого возвратных сумм | [7 empty] | 0 | 0
Итого по локальной смете: Автоматизация и диспетчеризация инженерных систем. | [6 empty] | 1958576.51 |  | 19507413.14 | [11 empty] | Итого по локальной смете: Автоматизация и диспетчеризация инженерных систем.
Итого по ТСН-2001.16 | [7 empty] | 0 | 0
Итого возвратных сумм | [7 empty] | 0 | 0
Составил | [6 empty] | Жабина Е.В.
(должность, подпись, инициалы, фамилия)
Проверил
(должность, подпись, инициалы, фамилия)

## Ведомость объемов работ
Smeta.RU (495) 974-1589
"УТВЕРЖДАЮ"
___________________________
___________________________
" ___ " ___________ 20 ___ г.
Ведомость объемов работ
| Капитальный ремонт здания ГБОУ города Москвы «Школа №236» по адресу: город Москва, улица Клязьминская, дом 7, корп. 4 | [6 empty] | Новый объект (ТСН-2001 (Мосгосэкспертиза)) Капитальный ремонт здания ГБОУ города Москвы «Школа №236» по адресу: город Москва, улица Клязьминская, дом 7, корп. 4
№ п/п | № в ЛСР | Наименование работ и затрат | Единица измерения | Количество | Ссылка на чертежи, спецификации | Формула расчета, расчет объемов работ и расхода материалов | Примечание
1 | 2 | 3 | 4 | 5 | 6 | 7 | 8
Локальная смета: Автоматизация и диспетчеризация инженерных систем.
Раздел: Система управления и диспетчерского контроля инженерного
1 | 1 | Установка аппарата настольного массой до 0,03 т | 1 ШТ. | 1 |  | 1
2 | 2 | Моноблок Lenovo V50a-24IMB | шт. | 1 |  | 1
3 | 3 | Установка для трубных проводок шкафа настенного размерами до 640х840 мм | 1 ШТ. | 1 |  | 1
3.1 | 3,1 | Щит навесной, с дверцей и замком, степень защиты IР55, размер 600х600х250 мм, металлоконструкция без аппаратов | шт. | 1
4 | 4 | Установка съемных и выдвижных блоков (модулей, ячеек, ТЭЗ) массой до 5 кг | 1 ШТ. | 1 |  | 1
5 | 5 | Шлюз tGW-715i Segnetics | шт. | 1 |  | 1
6 | 6 | Монтаж блока контроля датчиков (контроллер) | 10 шт. | 0.1 |  | =1/10
7 | 7 | Контроллер Matrix-2230-70-0 Segnetics | шт. | 1 |  | 1
8 | 8 | Установка съемных и выдвижных блоков (модулей, ячеек, ТЭЗ) массой до 5 кг | 1 ШТ. | 2 |  | 2
9 | 9 | модуль сбора сигналов FMR-2222-10-0 Segnetics | шт. | 2 |  | 2
10 | 10 | Установка съемных и выдвижных блоков (модулей, ячеек, ТЭЗ) массой до 5 кг | 1 ШТ. | 1 |  | 1
11 | 11 | ИБП SKAT-UPS 1000 Segnetics | шт. | 1 |  | 1
12 | 12 | Трубы гофрированные поливинилхлоридные наружным диаметром 20 мм открыто по стенам и потолкам с установкой соединительных коробок | 100 м | 23 |  | =2300/100
12.1 | 12,1 | Трубы электротехнические, гофрированные, из ПВХ, негорючие, с зондом, наружный диаметр 20 мм | м | 2346
13 | 13 | Прокладка пластикового кабель-канала по кирпичному основанию | 100 м | 2 |  | =200/100
13.1 | 13,1 | Кабель-канал, размер 10х15 мм | м | 200
14 | 14 | Затягивание провода в проложенные трубы и металлические рукава, первого одножильного или многожильного в общей оплетке, суммарное сечение до 2,5 мм2 | 100 м | 10 |  | =1000/100
14.1 | 14,1 | Кабель КПСЭнг(A)-LSLTx 1х2х0,75 | м.п. | 1020
15 | 15 | Затягивание провода в проложенные трубы и металлические рукава, первого одножильного или многожильного в общей оплетке, суммарное сечение до 2,5 мм2 | 100 м | 13 |  | =1300/100
15.1 | 15,1 | Кабель симметричный, парной скрутки, с изоляцией из сплошного полиэтилена, с общим экраном, в оболочке из ПВХ пластиката пониженной пожароопасности, с низким дымо- и газовыделением, марка КИПЭВнг(А)-LS, число пар и сечение жилы 2х2х0,6 мм2 | км | 1.326
16 | 16 | Прокладка в коробах провода сечением до 6 мм2 | 100 м | 2 |  | =200/100
16.1 | 16,1 | Кабель симметричный, парной скрутки, с изоляцией из сплошного полиэтилена, с общим экраном, в оболочке из ПВХ пластиката пониженной пожароопасности, с низким дымо- и газовыделением, марка КИПЭВнг(А)-LS, число пар и сечение жилы 2х2х0,6 мм2 | км | 0.204
Раздел: Программное обеспечение
17 | 17 | Исполнительная SCADA-система на 1000 внешних точек ввода-вывода MPS-MSRT4D-1K-S | шт. | 1 |  | 1
18 | 18 | OPC-сервер на одно рабочее место на 2500 точек. Universal Master OPC Server | шт. | 1 |  | 1
Раздел: Диспетчеризация систем водоснабжения и канализации
19 | 19 | Монтаж детали на пультах и панелях - реле | 1 ШТ. | 2 |  | 2
20 | 20 | Датчик-реле уровня РОС301 | шт. | 2 |  | 2
21 | 21 | Трубы гофрированные поливинилхлоридные наружным диаметром 20 мм открыто по стенам и потолкам с установкой соединительных коробок | 100 м | 1 |  | =100/100
21.1 | 21,1 | Трубы электротехнические, гофрированные, из ПВХ, негорючие, с зондом, наружный диаметр 20 мм | м | 102
22 | 22 | Затягивание провода в проложенные трубы и металлические рукава, первого одножильного или многожильного в общей оплетке, суммарное сечение до 2,5 мм2 | 100 м | 1 |  | =100/100
22.1 | 22,2 | Кабель КПСнг(A)-LSLTx 1х2х0,75 | м.п. | 102
Раздел: Автоматизация противопожарных мероприятий
23 | 23 | Аппараты приемные, приборы приемно-контрольные объектовые на 2 луча | 1 ШТ. | 1 |  | 1
24 | 24 | Прибор приемно-контрольный и управления охранно-пожарный R3-Рубеж-2ОП | шт. | 1 |  | 1
25 | 25 | Установка съемных и выдвижных блоков (модулей, ячеек, ТЭЗ) массой до 5 кг | 1 ШТ. | 186 |  | 186
26 | 26 | Модуль управления клапаном МДУ-1С прот.R3 МДУ-1С-R3 | шт. | 186 |  | 186
27 | 27 | Аппараты приемные, устройства промежуточные на 1 луч | 1 ШТ. | 17 |  | 17
28 | 28 | Модуль релейный РМ-1К прот.R3 РМ-1К-R3 | шт. | 13 |  | 13
29 | 29 | Модуль релейный РМ-4 прот.R3 РМ-4-R3 | шт. | 4 |  | 4
30 | 30 | Монтаж детали на пультах и панелях - кнопка | 1 ШТ. | 186 |  | 186
31 | 31 | Пост управления кнопочный, типа ПКЕ-212-1У3. Номинальное напряжение переменного тока частотой 50 Гц - 660 В, постоянного тока 440 В, номинальный ток 10 А, форма толкателя цилиндрическая, степень защиты IP40 | шт. | 186 |  | 186
32 | 32 | Монтаж блока бесперебойного питания (ББП) в диспетчерской | 1 ШТ. | 3 |  | 3
33 | 33 | Источник вторичного электропитания резервирован-ный ИВЭПР 24/2,5 RS-R3 | шт. | 3 |  | 3
34 | 34 | Монтаж пультов и шкафов управления, шкафа (пульта) управления навесного, высотой, шириной, глубиной до 600х600х350 мм | 1 ШТ. | 18 |  | =7+5+1+4+1
34.1 | 34,1 | Болты стальные оцинкованные с шестигранной головкой, с полной резьбой, с гайкой оцинкованной, М6, длина от 12 до 60 мм | кг | 1.8
35 | 35 | Шкаф управления вентилятором ШУВ-3-00-R3 | шт. | 7 |  | 7
36 | 36 | Шкаф управления вентилятором ШУВ-5.5-00-R3 | шт. | 5 |  | 5
37 | 37 | Шкаф управления вентилятором ШУВ-22-00-R3 | шт. | 1 |  | 1
38 | 38 | Шкаф управления вентилятором ШУВ-11-00-R3 | шт. | 4 |  | 4
39 | 39 | Шкаф управления вентилятором ШУВ-15-00-R3 | шт. | 1 |  | 1
40 | 40 | Трубы гофрированные поливинилхлоридные наружным диаметром 20 мм открыто по стенам и потолкам с установкой соединительных коробок | 100 м | 24.4 |  | =2440/100
40.1 | 40,1 | Трубы электротехнические, гофрированные, из ПВХ, негорючие, с зондом, наружный диаметр 20 мм | м | 2488.8
41 | 41 | Затягивание провода в проложенные трубы и металлические рукава, первого одножильного или многожильного в общей оплетке, суммарное сечение до 2,5 мм2 | 100 м | 15 |  | =1500/100
41.1 | 41,1 | Кабель симметричный для систем охраны и противопожарной защиты огнестойкий, групповой прокладки, с пониженным дымо- и газовыделением, марка КПСнг(А)-FRLS, напряжение 300 В, число пар и сечение жил 1х2х0,75 мм2 | км | 1.545
42 | 42 | Затягивание провода в проложенные трубы и металлические рукава, первого одножильного или многожильного в общей оплетке, суммарное сечение до 6 мм2 | 100 м | 9.4 |  | =940/100
42.1 | 42,1 | Кабель КПСнг(А)-FRLSLTx 2х2x0.75 | м.п. | 958.8
Раздел: Автоматизация систем общеобменной вентиляции
43 | 43 | Установка прибора массой до 5 кг на металлоконструкциях или щитах/термостат | 1 ШТ. | 13 |  | =2+6+5
43.1 | 43,1 | Болты строительные с гайками, оцинкованные, М10х100 мм | т | 0.000455
44 | 44 | Термостат 1м КР61 | шт. | 2 |  | 2
45 | 45 | Термостат 3м КР61 | шт. | 6 |  | 6
46 | 46 | Термостат 6м КР61 | шт. | 5 |  | 5
47 | 47 | Установка прибора на резьбовых соединениях/Датчик температуры канальный, Датчик температуры воды погружной, Датчик перепада давления 500 Pa, Датчик температуры | 1 ШТ. | 122 |  | =11+4+13+11+2+33+48
48 | 48 | Датчик температуры канальный ARK-3 | шт. | 11 |  | 11
49 | 49 | Датчик температуры канальный ARK-3S | шт. | 4 |  | 4
50 | 50 | Датчик температуры наружного воздуха ARN-3 | шт. | 13 |  | 13
51 | 51 | Датчик температуры воды погружной WTP-3 | шт. | 11 |  | 11
52 | 52 | Датчик температуры воды накладной WTN-3 | шт. | 2 |  | 2
53 | 53 | Датчик перепада давления 500 Pa DVL-500 | шт. | 33 |  | 33
54 | 54 | Датчик перепада давления 200 Pa DVL-200 | шт. | 48 |  | 48
55 | 55 | Монтаж механизма исполнительного массой до 20 кг/привод | 1 ШТ. | 69 |  | =9+43+9+2+6
55.1 | 55,1 | Болты стальные оцинкованные с шестигранной головкой, с полной резьбой, с гайкой оцинкованной, М6, длина от 12 до 60 мм | кг | 0.02208
56 | 56 | Привод PDF 05/230.D | шт. | 9 |  | 9
57 | 57 | Привод PFF 03/230.D | шт. | 43 |  | 43
58 | 58 | Привод ELVA 05/24.M | шт. | 9 |  | 9
59 | 59 | Привод PFF 10/230.D | шт. | 2 |  | 2
60 | 60 | Привод PFS 05/230.DT | шт. | 6 |  | 6
Раздел: Аппаратура в щитах автоматизации
61 | 61 | Монтаж щитов и пультов массой до 50кг | 1 ШТ. | 63 |  | =3+12+35+1+2+2+8
62 | 62 | Блок управления ACW ZE-3R0 | шт. | 3 |  | 3
63 | 63 | Блок управления ACW ZE-1R0 | шт. | 12 |  | 12
64 | 64 | Блок управления ACW ZE-10 | шт. | 35 |  | 35
65 | 65 | Блок управления ACW ZE-3R0 1H25 | шт. | 1 |  | 1
66 | 66 | Блок управления ACW ZE-1R0 ED | шт. | 2 |  | 2
67 | 67 | Блок управления ACE ZE-E3 | шт. | 2 |  | 2
68 | 68 | Блок управления ACW ZE-11 | шт. | 8 |  | 8
69 | 69 | Установка прибора массой до 5 кг на металлоконструкциях или щитах | 1 ШТ. | 18 |  | =2+8+1+2+5
69.1 | 69,1 | Болты стальные оцинкованные с шестигранной головкой, с полной резьбой, с гайкой оцинкованной, М6, длина от 12 до 60 мм | кг | 0.63
70 | 70 | Комплект частотного преобразователя 4 кВт | шт. | 2 |  | 2
71 | 71 | Комплект частотного преобразователя 1,5 кВт, 7 А, 220 В | шт. | 8 |  | 8
72 | 72 | Комплект частотного преобразователя 5,5 кВт, 13 А, 380 В | шт. | 1 |  | 1
73 | 73 | Комплект частотного преобразователя 2,2 кВт, 6 А, 380 В | шт. | 2 |  | 2
74 | 74 | Комплект частотного преобразователя 0,75 кВт, 4 А, 220 В | шт. | 5 |  | 5
75 | 75 | Установка прибора массой до 5 кг на металлоконструкциях или щитах | 1 ШТ. | 43 |  | 43
75.1 | 75,1 | Болты стальные оцинкованные с шестигранной головкой, с полной резьбой, с гайкой оцинкованной, М6, длина от 12 до 60 мм | кг | 1.505
76 | 76 | Регулятор скорости STY-1,5 | шт. | 43 |  | 43
77 | 77 | Трубы гофрированные поливинилхлоридные наружным диаметром 20 мм открыто по стенам и потолкам с установкой соединительных коробок | 100 м | 31.5 |  | =3150/100
77.1 | 77,1 | Трубы электротехнические, гофрированные, из ПВХ, негорючие, с зондом, наружный диаметр 20 мм | м | 3213
78 | 78 | Затягивание провода в проложенные трубы и металлические рукава, первого одножильного или многожильного в общей оплетке, суммарное сечение до 2,5 мм2 | 100 м | 31.5 |  | =3150/100
78.1 | 78,1 | Кабель КПСЭнг(A)-LSLTx 1х2х0,75 | м.п. | 3213
Раздел: Автоматизация систем кондиционирования
79 | 79 | Монтаж механизма исполнительного массой до 20 кг | 1 ШТ. | 10 |  | 10
80 | 80 | Блок управления ротацией и резервированием кондиционеров. Входит в состав системы ротации и резервирования кондиционеров, напряжение 220 В, потребляемая мощность 1,5 Вт, дальность радиосвязи 50 м, режим работы – непрерывный, диапазон измеряемых температур от -55 до +125°С, диапазон рабочих температур от -20 до +70°С, габаритные размеры 140х88х62 мм | шт. | 10 |  | 10
81 | 81 | Монтаж механизма исполнительного массой до 20 кг | 1 ШТ. | 20 |  | 20
82 | 82 | Блок исполнительный специализированный, для системы ротации и резервирования кондиционеров. Входит в систему ротации и резервирования кондиционеров, связь с базовым блоком по радиоканалу, напряжение 220 В, потребляемая мощность 0,6 Вт, дальность радиосвязи 50 м, режим работы – непрерывный, диапазон измеряемых температур от -55 до +125°С, диапазон рабочих температур от -20 до +70°С, габаритные размеры 105х65х30 мм | шт. | 20 |  | 20
83 | 83 | Установка для трубных проводок шкафа настенного размерами до 640х840 мм | 1 ШТ. | 10 |  | 10
84 | 84 | Блок навесной КМПн 2/2 | шт. | 10 |  | 10
85 | 85 | Трубы гофрированные поливинилхлоридные наружным диаметром 20 мм открыто по стенам и потолкам с установкой соединительных коробок | 100 м | 5 |  | =500/100
85.1 | 85,1 | Трубы электротехнические, гофрированные, из ПВХ, негорючие, с зондом, наружный диаметр 20 мм | м | 510
86 | 86 | Затягивание провода в проложенные трубы и металлические рукава первого одножильного или многожильного в общей оплетке, суммарное сечение до 16 мм2 | 100 м | 5 |  | =500/100
86.1 | 86,1 | Кабель силовой, с медными жилами, с изоляцией и оболочкой из ПВХ пластиката пониженной пожарной опасности, не распространяющий горение, с пониженным дымо- и газовыделением и с низкой токсичностью продуктов горения, марка ВВГнг(А)-LSLTх, напряжение 1000 В, число жил и сечение 5х1,5 мм2 | км | 0.51
Раздел: Система управления освещением
87 | 87 | Установка для трубных проводок шкафа настенного размерами до 640х840 мм | 1 ШТ. | 1 |  | 1
87.1 | 87,1 | Щит навесной, с дверцей и замком, степень защиты IР55, размер 600х600х250 мм, металлоконструкция без аппаратов | шт. | 1
88 | 88 | Монтаж блока контроля датчиков (контроллер) | 10 шт. | 0.2 |  | =2/10
89 | 89 | Контроллер Matrix-2230-70-4 Segnetics | шт. | 2 |  | 2
90 | 90 | Трубы гофрированные поливинилхлоридные наружным диаметром 20 мм открыто по стенам и потолкам с установкой соединительных коробок | 100 м | 5 |  | =500/100
90.1 | 90,1 | Трубы электротехнические, гофрированные, из ПВХ, негорючие, с зондом, наружный диаметр 20 мм | м | 510
91 | 91 | Затягивание провода в проложенные трубы и металлические рукава, первого одножильного или многожильного в общей оплетке, суммарное сечение до 2,5 мм2 | 100 м | 5 |  | =500/100
91.1 | 91,1 | Кабель КПСЭнг(A)-LSLTx 1х2х0,75 | м.п. | 510
Раздел: Система управления фрамугами
92 | 92 | Установка для трубных проводок шкафа настенного размерами до 640х840 мм | 1 ШТ. | 2 |  | 2
92.1 | 92,1 | Щит навесной, с дверцей и замком, степень защиты IР55, размер 600х600х250 мм, металлоконструкция без аппаратов | шт. | 2
93 | 93 | Монтаж блока контроля датчиков (контроллер) | 10 шт. | 0.2 |  | =2/10
94 | 94 | Контроллер Matrix-2230-70-4 Segnetics | шт. | 2 |  | 2
95 | 95 | Монтаж детали на пультах и панелях - переключатель | 1 ШТ. | 11 |  | 11
96 | 96 | Переключатель LAY5-BD33 на 3 полож. LAY5-BD33 | шт. | 11 |  | 11
97 | 97 | Трубы гофрированные поливинилхлоридные наружным диаметром 20 мм открыто по стенам и потолкам с установкой соединительных коробок | 100 м | 3 |  | =300/100
97.1 | 97,1 | Трубы электротехнические, гофрированные, из ПВХ, негорючие, с зондом, наружный диаметр 20 мм | м | 306
98 | 98 | Затягивание провода в проложенные трубы и металлические рукава, первого одножильного или многожильного в общей оплетке, суммарное сечение до 2,5 мм2 | 100 м | 3 |  | =300/100
98.1 | 98,1 | Кабель КПСЭнг(A)-LSLTx 1х2х0,75 | м.п. | 306
Главный инженер проекта _________________
Составил _________________

## Source
0 | Smeta.RU (495) 974-1589 |  | _PS_ |  | 0 | 0 | 0 | Smeta.RU |  | 1 | 74570 | 10 | 11 | 15 | 0 | 2
1 | 664 | 0 | 625 | 0 | Новый объект (ТСН-2001 (Мосгосэкспертиза)) | Капитальный ремонт здания ГБОУ города Москвы «Школа №236» по адресу: город Москва, улица Клязьминская, дом 7, корп. 4 |  | 0 |  | 0 | 0 | 4098 |  | 0 | 0 | 0 | 0 | 0 | 1 |  | 0 | [31 empty] | 0 | [5 empty] | Сметные нормы списания | Коды ОКП для ТСН-2001 МГЭ Дополнение 80 | 1 | 1 | 0 | 0 | 1 | 0 | 6 | 2 | 1 | 1 | 0 | 0 | 0 | 0 | 0 |  | Типовой расчет для ТСН-2001 МГЭ, Дополнение 80, строительство | Территориальные сметные нормативы для Москвы ТСН-2001 (МГЭ), дополнение 80 | Территориальные сметные нормативы для Москвы ТСН-2001 (МГЭ), дополнение 80 | Территориальные сметные нормативы для Москвы ТСН-2001 (МГЭ), дополнение 80 | Территориальные сметные нормативы для Москвы ТСН-2001 (МГЭ), дополнение 80 | Поправки для ТСН-2001 от 30.12.2025 г. доп.80 | 0 | 0 | 8200 |  |  | 80 | [5 empty] | Территориальные сметные нормативы для Москвы (ТСН-2001) | ТЕР | 41660 | 1 | 80 |  |  |  | 0 | [29 empty] | 0
15 | 1
52 | 664 | 1 | 12 | 0 | Новый объект (ТСН-2001 (Мосгосэкспертиза)) | Капитальный ремонт здания ГБОУ города Москвы «Школа №236» по адресу: город Москва, улица Клязьминская, дом 7, корп. 4 | [7 empty] | 1897925.62 | 1849266.87 | 7979.47 | 1138.16 | 40679.28 | 0 | 3300.0132 | 0 | 0 | 39790.9 | 20859.99 | 0 | 0 | 0 | 0 | 0 | 0 | 0 | 0 | 0 | 0 | 0 | 0 | 0 | 0 | 0 | 0 | 1659768.83 | 0 | 1958576.51 | 0 | 298807.68 | 0 | 1849266.87 | 189498.04 | 0 | 189498.04 | 1659768.83 | 0 | 0 | 0 | 0 | 0 | 0 | 0 | 0 | 0 | 0 | 0 | 0 | 0 | 0 | 0 | 0 | 0 | 0 | 0 | 0 | 0 | 0 | 0 | 0 | 0 | 0 | 0 | 0 | 0 | 0 | 0 | 0 | 0 | 0 | 0 | 0 | 0 | 0 | 0 | 0 | 0 | 0 | 0 | 0 | 0 | 0 | 0 | 0 | 0 | 0 | 0 | 0 | 0 | 0 | 0 | 0 | 0 | 0 | 16172221.22 | 13805080.75 | 130186.87 | 62587.44 | 2236953.6 | 0 | 3300.0132 | 0 | 0 | 2188101.22 | 1147090.7 | 0 | 0 | 0 | 0 | 0 | 0 | 0 | 0 | 0 | 0 | 0 | 0 | 0 | 0 | 0 | 0 | 12610419.61 | 0 | 19507413.14 | 0 | 6896993.53 | 0 | 13805080.75 | 1194661.14 | 0 | 1194661.14 | 12610419.61 | 0 | 0 | 0 | 0 | 0 | 0 | 0 | 0 | 0 | 0 | 0 | 0 | 0 | 0 | 0 | 0 | 0 | 0 | 0 | 0 | 0 | 0 | 0 | 0 | 0 | 0 | 0 | 0 | 0 | 0 | 0 | 0 | 0 | 0 | 0 | 0 | 0 | 0 | 0 | 0 | 0 | 0 | 0 | 0 | 0 | 0 | 0 | 0 | 0 | 0 | 0 | 0 | 0 | 0 | 0 | 0 | 0 | 0
3 | 1 |  | 595 |  | 02-01-18 | Автоматизация и диспетчеризация инженерных систем. |  | 0 | 2024-00272-01-0-ИОС5.11 | -1 | 02-01-18 | [6 empty] | 0 | 0 |  | 2 | [53 empty] | 0 | [7 empty] | 0 | 0
52 | 1 | 3 | 20 | 0 | 02-01-18 | Автоматизация и диспетчеризация инженерных систем. | [7 empty] | 1897925.62 | 1849266.87 | 7979.47 | 1138.16 | 40679.28 | 0 | 3300.0132 | 0 | 0 | 39790.9 | 20859.99 | 0 | 0 | 0 | 0 | 0 | 0 | 0 | 0 | 0 | 0 | 0 | 0 | 0 | 0 | 0 | 0 | 1659768.83 | 0 | 1958576.51 | 0 | 298807.68 | 0 | 1849266.87 | 189498.04 | 0 | 189498.04 | 1659768.83 | 0 | 0 | 0 | 0 | 0 | 0 | 0 | 0 | 0 | 0 | 0 | 0 | 0 | 0 | 0 | 0 | 0 | 0 | 0 | 0 | 0 | 0 | 0 | 0 | 0 | 0 | 0 | 0 | 0 | 0 | 0 | 0 | 0 | 0 | 0 | 0 | 0 | 0 | 0 | 0 | 0 | 0 | 0 | 0 | 0 | 0 | 0 | 0 | 0 | 0 | 0 | 0 | 0 | 0 | 0 | 0 | 0 | 0 | 16172221.22 | 13805080.75 | 130186.87 | 62587.44 | 2236953.6 | 0 | 3300.0132 | 0 | 0 | 2188101.22 | 1147090.7 | 0 | 0 | 0 | 0 | 0 | 0 | 0 | 0 | 0 | 0 | 0 | 0 | 0 | 0 | 0 | 0 | 12610419.61 | 0 | 19507413.14 | 0 | 6896993.53 | 0 | 13805080.75 | 1194661.14 | 0 | 1194661.14 | 12610419.61 | 0 | 0 | 0 | 0 | 0 | 0 | 0 | 0 | 0 | 0 | 0 | 0 | 0 | 0 | 0 | 0 | 0 | 0 | 0 | 0 | 0 | 0 | 0 | 0 | 0 | 0 | 0 | 0 | 0 | 0 | 0 | 0 | 0 | 0 | 0 | 0 | 0 | 0 | 0 | 0 | 0 | 0 | 0 | 0 | 0 | 0 | 0 | 0 | 0 | 0 | 0 | 0 | 0 | 0 | 0 | 0 | 0 | 0
4 | 1 |  | 75 |  | Новый раздел | Система управления и диспетчерского контроля инженерного |  | 0 |  | 0 | [7 empty] | 0 | 0 |  | 2 | [53 empty] | 0 | [11 empty] | 0
52 | 1 | 4 | 24 | 0 | Новый раздел | Система управления и диспетчерского контроля инженерного | [7 empty] | 116438.62 | 107651.76 | 1034.27 | 173.24 | 7752.59 | 0 | 615.2796 | 0 | 0 | 7675.44 | 4033.13 | 0 | 0 | 116438.62 | 107651.76 | 1034.27 | 173.24 | 7752.59 | 0 | 615.2796 | 0 | 0 | 7675.44 | 4033.13 | 0 | 0 | 0 | 25039.7 | 0 | 128147.19 | 0 | 103107.49 | 0 | 107651.76 | 82612.06 | 0 | 82612.06 | 25039.7 | 0 | 0 | 0 | 0 | 0 | 0 | 0 | 0 | 0 | 0 | 0 | 0 | 0 | 0 | 0 | 0 | 0 | 0 | 0 | 0 | 0 | 0 | 0 | 0 | 25039.7 | 0 | 128147.19 | 0 | 103107.49 | 0 | 107651.76 | 82612.06 | 0 | 82612.06 | 25039.7 | 0 | 0 | 0 | 0 | 0 | 0 | 0 | 0 | 0 | 0 | 0 | 0 | 0 | 0 | 0 | 0 | 0 | 0 | 0 | 0 | 0 | 0 | 0 | 1094737.64 | 650315.77 | 18106.94 | 9526.49 | 426314.93 | 0 | 615.2796 | 0 | 0 | 422071.77 | 221783.12 | 0 | 0 | 1094737.64 | 650315.77 | 18106.94 | 9526.49 | 426314.93 | 0 | 615.2796 | 0 | 0 | 422071.77 | 221783.12 | 0 | 0 | 0 | 191804.11 | 0 | 1738592.53 | 0 | 1546788.42 | 0 | 650315.77 | 458511.66 | 0 | 458511.66 | 191804.11 | 0 | 0 | 0 | 0 | 0 | 0 | 0 | 0 | 0 | 0 | 0 | 0 | 0 | 0 | 0 | 0 | 0 | 0 | 0 | 0 | 0 | 0 | 0 | 0 | 191804.11 | 0 | 1738592.53 | 0 | 1546788.42 | 0 | 650315.77 | 458511.66 | 0 | 458511.66 | 191804.11 | 0 | 0 | 0 | 0 | 0 | 0 | 0 | 0 | 0 | 0 | 0 | 0 | 0 | 0 | 0 | 0 | 0 | 0 | 0 | 0 | 0 | 0 | 0
17 | 1 | 2 | 3 | 1 | 4.11-7-2 | Установка аппарата настольного массой до 0,03 т | 1 ШТ. | 1 | 0 | 1 |  |  |  | 70.41 | 0 | 30.62 | 4.65 | 39.79 | 0 | 3.5588 | 0 | 0 | 40 | 20.44 |  | 56959434 | 67.254 | 0 | 29.249 | 4.444 | 38.005 | 0 | 3.399 | 0 | 0 | 61.14 | 0 | 26.59 | 4.04 | 34.55 | 0 | 3.09 | 0 | 0 | 90 | 46 | 1.047 | 1 |  |  | 1 | 1 | 1 | 1 |  |  |  |  | 0 | 2 | ТСН-2001.4 Доп. 68, Сб. 11, т. 7, поз. 2 |  |  | 72 | 55992028 | 4.11-7-2 | 1 | 40 | 0 | 1 | 1 | 1 | 1 | 1 | 1 |  | 90 | 46 |  |  |  | 30 | 0 | 0 | [5 empty] | 0 | Поправка: Гл.12.Прил.8.п.8. 5_12.00.01.11.003 Наименование: При наличии усложненных условий производства работ (стесненность, сложность складирования и транспортной логистики, наличие в зоне производства работ действующего технологического оборудования или движения технологического транспорта и т.п.) для объектов, расположенных за пределами территории круговой магистральной системы улиц "Садовое кольцо" и за пределами Третьего транспортного кольца города Москвы пунктов "а" и "б", но в пределах Московской кольцевой автомобильной дороги | 0 | 70.41 | 0 | 30.62 | 4.65 | 39.79 | 0 | 3.5588 | 0 | 0 | 39.996 | 20.4424 |  |  |  |  | *1,1 | *1,1 | *1,1 |  | *1,1 | *1,1 |  |  |  | 0 | 0 | 1 | 1 |  |  |  | 1013 | 1 ШТ. | 1 ШТ. | 1 | [6 empty] | 55992157 | 40 | Монтаж оборудования | 0 |  | 2 | 72 | ТСН-2001.4-11. Приборы и средства автоматизации и вычислительной техники | ТСН-2001.4-11-1 |  | Поправка: Гл.12.Прил.8.п.8. 5_12.00.01.11.003 |  | 0 | 61.14 | 0 | 26.59 | 4.04 | 34.55 | 3.09 | 0 | 0 | [17 empty] | 0 | 0 | 0 |  |  |  |  | 90 | 46 |  |  |  |  | 1 |  | -1491520468 | 2 | 1 | 2 | 0 | 0 | 0 | 130.85 | 0 | 130.85 | 0 |  | 0 | 3 | 0 |  | 0 | 1 | 0 | 0 | 0 | 0 |  |  | 0 | 0
17 | 1 | 4 | 6 | 1 | 4.11-7-2 | Установка аппарата настольного массой до 0,03 т | 1 ШТ. | 1 | 0 | 1 |  |  |  | 2687.16 | 0 | 499.11 | 255.7 | 2188.05 | 0 | 3.5588 | 0 | 0 | 2199.38 | 1124.13 |  | 56959431 | 67.254 | 0 | 29.249 | 4.444 | 38.005 | 0 | 3.399 | 0 | 0 | 61.14 | 0 | 26.59 | 4.04 | 34.55 | 0 | 3.09 | 0 | 0 | 90 | 46 | 1.047 | 1 |  |  | 1 | 54.99 | 16.3 | 1 |  |  |  |  | 0 | 2 | ТСН-2001.4 Доп. 68, Сб. 11, т. 7, поз. 2 |  |  | 72 | 55992028 | 4.11-7-2 | 1 | 40 | 0 | 54.99 | 1 | 1 | 1 | 1 | 1 |  | 90 | 46 |  |  |  | 30 | 0 | 0 | [5 empty] | 0 | Поправка: Гл.12.Прил.8.п.8. 5_12.00.01.11.003 Наименование: При наличии усложненных условий производства работ (стесненность, сложность складирования и транспортной логистики, наличие в зоне производства работ действующего технологического оборудования или движения технологического транспорта и т.п.) для объектов, расположенных за пределами территории круговой магистральной системы улиц "Садовое кольцо" и за пределами Третьего транспортного кольца города Москвы пунктов "а" и "б", но в пределах Московской кольцевой автомобильной дороги | 0 | 2687.16 | 0 | 499.11 | 255.7 | 2188.05 | 0 | 3.5588 | 0 | 0 | 2199.375 | 1124.125 |  |  |  |  | *1,1 | *1,1 | *1,1 |  | *1,1 | *1,1 |  |  |  | 0 | 0 | 1 | 1 |  |  |  | 1013 | 1 ШТ. | 1 ШТ. | 1 | [6 empty] | 55992157 | 40 | Монтаж оборудования | 0 |  | 2 | 72 | ТСН-2001.4-11. Приборы и средства автоматизации и вычислительной техники | ТСН-2001.4-11-1 |  | Поправка: Гл.12.Прил.8.п.8. 5_12.00.01.11.003 |  | 0 | 61.14 | 0 | 26.59 | 4.04 | 34.55 | 3.09 | 0 | 0 | [17 empty] | 0 | 0 | 0 |  |  |  |  | 90 | 46 |  |  |  |  | 1 |  | -1491520468 | 2 | 1 | 2 | 0 | 0 | 0 | 6010.67 | 0 | 6010.67 | 0 |  | 0 | 3 | 0 |  | 0 | 1 | 0 | 0 | 0 | 0 |  |  | 0 | 0
17 | 1 |  |  | 2 | КА №1 | Моноблок Lenovo V50a-24IMB | шт. | 1 | 0 | 1 |  |  |  | 8548.55 | 8548.55 | 0 | 0 | 0 | 0 | 0 | 0 | 0 | 0 | 0 |  | 56959434 | 8548.55 | 8548.55 | 0 | 0 | 0 | 0 | 0 | 0 | 0 | 8548.55 | 8548.55 | 0 | 0 | 0 | 0 | 0 | 0 | 0 | 0 | 0 | 1 | 1 |  |  | 1 | 1 | 1 | 1 |  |  |  |  | 3 | 3 |  |  |  | 746 | 0 |  | 0 | 130 | 0 | 1 | 1 | 1 | 1 | 1 | 1 |  | 0 | 0 |  |  |  | 30 | 0 | 0 | [5 empty] | 0 |  | 0 | 8548.55 | 8548.55 | 0 | 0 | 0 | 0 | 0 | 0 | 0 | 0 | 0 | [13 empty] | 0 | 0 | 1 | 1 |  |  |  | 1010 | шт. | шт. | 1 | [6 empty] | 55992259 | 130 | Сметная стоимость оборудования | 0 |  | 3 | 746 | ТСН-2001.13. Сметная стоимость оборудования | ТСН-2001.13 |  |  |  | 0 | 0 | 8548.55 | 0 | 0 | 0 | 0 | 0 | 0 | [17 empty] | 0 | 8548.55 | 0 |  |  |  |  | 0 | 0 |  | [75 385 / 1,2 / 7,66] + 3% Трансп + 1,2% Заг.скл |  |  | 1 |  | 540965289 | 2 | 4 | -2 | 0 | 0 | 0 | 8548.55 | 0 | 0 | 0 |  | 0 | 2 | 0 |  | 0 | 1 | 0 | 0 | 0 | 0 | 3 | 1,2 | 0 | 0
17 | 1 |  |  | 2 | КА №1 | Моноблок Lenovo V50a-24IMB | шт. | 1 | 0 | 1 |  |  |  | 65481.89 | 65481.89 | 0 | 0 | 0 | 0 | 0 | 0 | 0 | 0 | 0 |  | 56959431 | 8548.55 | 8548.55 | 0 | 0 | 0 | 0 | 0 | 0 | 0 | 8548.55 | 8548.55 | 0 | 0 | 0 | 0 | 0 | 0 | 0 | 0 | 0 | 1 | 1 |  |  | 1 | 1 | 1 | 7.66 |  |  |  |  | 3 | 3 |  |  |  | 746 | 0 |  | 0 | 130 | 0 | 1 | 1 | 1 | 1 | 1 | 1 |  | 0 | 0 |  |  |  | 30 | 0 | 0 | [5 empty] | 0 |  | 0 | 65481.89 | 65481.89 | 0 | 0 | 0 | 0 | 0 | 0 | 0 | 0 | 0 | [13 empty] | 0 | 0 | 1 | 1 |  |  |  | 1010 | шт. | шт. | 1 | [6 empty] | 55992259 | 130 | Сметная стоимость оборудования | 0 |  | 3 | 746 | ТСН-2001.13. Сметная стоимость оборудования | ТСН-2001.13 |  |  |  | 0 | 8548.55 | 8548.55 | 0 | 0 | 0 | 0 | 0 | 0 | 5 |  |  | 1 | 18 |  | 75385 | [10 empty] | 0 | 65481.89 | 0 |  |  |  |  | 0 | 0 |  | [75 385 / 1,2 / 7,66] + 3% Трансп + 1,2% Заг.скл |  |  | 1 |  | 540965289 | 2 | 3 | 5 | 0 | 0 | 0 | 65481.89 | 0 | 0 | 0 |  | 1 | 1 | 0 |  | 0 | 1 | 0 | 0 | 0 | 0 | 3 | 1,2 | 0 | 0
17 | 1 | 11 | 13 | 3 | 4.10-118-5 | Установка для трубных проводок шкафа настенного размерами до 640х840 мм | 1 ШТ. | 1 | 0 | 1 |  |  |  | 139.14 | 109.01 | 2.74 | 0.29 | 27.39 | 0 | 2.3034 | 0 | 0 | 24.91 | 12.73 |  | 56959434 | 137.786 | 109.01 | 2.618 | 0.275 | 26.158 | 0 | 2.2 | 0 | 0 | 135.17 | 109.01 | 2.38 | 0.25 | 23.78 | 0 | 2 | 0 | 0 | 90 | 46 | 1.047 | 1 |  |  | 1 | 1 | 1 | 1 |  |  |  |  | 0 | 2 | ТСН-2001.4 Доп. 79, Сб. 10, т. 118, поз. 5 |  |  | 68 | 55992028 | 4.10-118-5 | 1 | 40 | 0 | 1 | 1 | 1 | 1 | 1 | 1 |  | 90 | 46 |  |  |  | 30 | 0 | 0 | [5 empty] | 0 | Поправка: Гл.12.Прил.8.п.8. 5_12.00.01.11.003 Наименование: При наличии усложненных условий производства работ (стесненность, сложность складирования и транспортной логистики, наличие в зоне производства работ действующего технологического оборудования или движения технологического транспорта и т.п.) для объектов, расположенных за пределами территории круговой магистральной системы улиц "Садовое кольцо" и за пределами Третьего транспортного кольца города Москвы пунктов "а" и "б", но в пределах Московской кольцевой автомобильной дороги | 0 | 139.14 | 109.01 | 2.74 | 0.29 | 27.39 | 0 | 2.3034 | 0 | 0 | 24.912 | 12.7328 |  |  |  |  | *1,1 | *1,1 | *1,1 |  | *1,1 | *1,1 |  |  |  | 0 | 0 | 1 | 1 |  |  |  | 1013 | 1 ШТ. | 1 ШТ. | 1 | [6 empty] | 55992152 | 40 | Монтаж оборудования | 0 |  | 2 | 68 | ТСН-2001.4-10. Прокладка и монтаж сетей связи | ТСН-2001.4-10-1 |  | Поправка: Гл.12.Прил.8.п.8. 5_12.00.01.11.003 |  | 0 | 135.17 | 109.01 | 2.38 | 0.25 | 23.78 | 2 | 0 | 0 | [17 empty] | 0 | 0 | 0 |  |  |  |  | 90 | 46 |  |  |  |  | 1 |  | 438712902 | 2 | 1 | 2 | 0 | 0 | 0 | 176.78 | 0 | 176.78 | 0 |  | 0 | 3 | 0 |  | 0 | 1 | 0 | 0 | 0 | 0 |  |  | 0 | 0
17 | 1 | 18 | 20 | 3 | 4.10-118-5 | Установка для трубных проводок шкафа настенного размерами до 640х840 мм | 1 ШТ. | 1 | 0 | 1 |  |  |  | 1899.88 | 355.37 | 38.33 | 15.95 | 1506.18 | 0 | 2.3034 | 0 | 0 | 1369.92 | 700.18 |  | 56959431 | 137.786 | 109.01 | 2.618 | 0.275 | 26.158 | 0 | 2.2 | 0 | 0 | 135.17 | 109.01 | 2.38 | 0.25 | 23.78 | 0 | 2 | 0 | 0 | 90 | 46 | 1.047 | 1 |  |  | 1 | 54.99 | 13.99 | 3.26 |  |  |  |  | 0 | 2 | ТСН-2001.4 Доп. 79, Сб. 10, т. 118, поз. 5 |  |  | 68 | 55992028 | 4.10-118-5 | 1 | 40 | 0 | 54.99 | 1 | 1 | 1 | 1 | 1 |  | 90 | 46 |  |  |  | 30 | 0 | 0 | [5 empty] | 0 | Поправка: Гл.12.Прил.8.п.8. 5_12.00.01.11.003 Наименование: При наличии усложненных условий производства работ (стесненность, сложность складирования и транспортной логистики, наличие в зоне производства работ действующего технологического оборудования или движения технологического транспорта и т.п.) для объектов, расположенных за пределами территории круговой магистральной системы улиц "Садовое кольцо" и за пределами Третьего транспортного кольца города Москвы пунктов "а" и "б", но в пределах Московской кольцевой автомобильной дороги | 0 | 1899.88 | 355.37 | 38.33 | 15.95 | 1506.18 | 0 | 2.3034 | 0 | 0 | 1369.917 | 700.1798 |  |  |  |  | *1,1 | *1,1 | *1,1 |  | *1,1 | *1,1 |  |  |  | 0 | 0 | 1 | 1 |  |  |  | 1013 | 1 ШТ. | 1 ШТ. | 1 | [6 empty] | 55992152 | 40 | Монтаж оборудования | 0 |  | 2 | 68 | ТСН-2001.4-10. Прокладка и монтаж сетей связи | ТСН-2001.4-10-1 |  | Поправка: Гл.12.Прил.8.п.8. 5_12.00.01.11.003 |  | 0 | 135.17 | 109.01 | 2.38 | 0.25 | 23.78 | 2 | 0 | 0 | [17 empty] | 0 | 0 | 0 |  |  |  |  | 90 | 46 |  |  |  |  | 1 |  | 438712902 | 2 | 1 | 2 | 0 | 0 | 0 | 3969.98 | 0 | 3969.98 | 0 |  | 0 | 3 | 0 |  | 0 | 1 | 0 | 0 | 0 | 0 |  |  | 0 | 0
18 | 1 | 10 |  | 3,1 | 1.21-1-63 | Щит навесной, с дверцей и замком, степень защиты IР55, размер 600х600х250 мм, металлоконструкция без аппаратов | шт. | 1 | 1 | 1 |  |  |  | 1975.19 | 1975.19 | 0 | 0 | 0 | 0 | 0 | 0 | 0 | 0 | 0 |  | 56959434 | 1975.19 | 1975.19 | 0 | 0 | 0 | 0 | 0 | 0 | 0 | 1975.19 | 1975.19 | 0 | 0 | 0 | 0 | 0 | 0 | 0 | 90 | 46 | 1 | 1 |  |  | 1 | 1 | 1 | 1 |  |  |  |  | 3 | 2 | ТСН-2001.1 Доп. 79, Р. 21, о. 1, поз. 63 |  |  | 68 | 55992028 |  | 0 | 40 | 0 | 1 | 1 | 1 | 1 | 1 | 1 |  | 90 | 46 |  |  |  | 30 | 0 | 0 | [5 empty] | 0 |  | 0 | 1975.19 | 1975.19 | 0 | 0 | 0 | 0 | 0 | 0 | 0 | 0 | 0 | [13 empty] | 0 | 0 | 1 | 1 |  |  |  | 1010 | шт. | шт. | 1 | [6 empty] | 55992152 | 40 | Монтаж оборудования | 0 |  | 2 | 68 | ТСН-2001.4-10. Прокладка и монтаж сетей связи | ТСН-2001.4-10-1 |  |  |  | 0 | 1975.19 | 1975.19 | 0 | 0 | 0 | 0 | 0 | [18 empty] | 0 | 0 | 0 |  |  |  |  | 90 | 46 |  |  |  |  | 1 |  | 672353504 | 2 | 1 | -2 | 0 | 0 | 0 | 1975.19 | 0 | 1975.19 | 0 |  | 0 | 3 | 0 |  | 0 | 1 | 0 | 0 | 0 | 0 |  |  | 0 | 0
18 | 1 | 17 |  | 3,1 | 1.21-1-63 | Щит навесной, с дверцей и замком, степень защиты IР55, размер 600х600х250 мм, металлоконструкция без аппаратов | шт. | 1 | 1 | 1 |  |  |  | 13549.8 | 13549.8 | 0 | 0 | 0 | 0 | 0 | 0 | 0 | 0 | 0 |  | 56959431 | 1975.19 | 1975.19 | 0 | 0 | 0 | 0 | 0 | 0 | 0 | 1975.19 | 1975.19 | 0 | 0 | 0 | 0 | 0 | 0 | 0 | 90 | 46 | 1 | 1 |  |  | 1 | 1 | 1 | 6.86 |  |  |  |  | 3 | 2 | ТСН-2001.1 Доп. 79, Р. 21, о. 1, поз. 63 |  |  | 68 | 55992028 | 1.21-1-63 | 1 | 40 | 0 | 1 | 1 | 1 | 1 | 1 | 1 |  | 90 | 46 |  |  |  | 30 | 0 | 0 | [5 empty] | 0 |  | 0 | 13549.8 | 13549.8 | 0 | 0 | 0 | 0 | 0 | 0 | 0 | 0 | 0 | [13 empty] | 0 | 0 | 1 | 1 |  |  |  | 1010 | шт. | шт. | 1 | [6 empty] | 55992152 | 40 | Монтаж оборудования | 0 |  | 2 | 68 | ТСН-2001.4-10. Прокладка и монтаж сетей связи | ТСН-2001.4-10-1 |  |  |  | 0 | 1975.19 | 1975.19 | 0 | 0 | 0 | 0 | 0 | [18 empty] | 0 | 0 | 0 |  |  |  |  | 90 | 46 |  |  |  |  | 1 |  | 672353504 | 2 | 1 | 2 | 0 | 0 | 0 | 13549.8 | 0 | 13549.8 | 0 |  | 0 | 3 | 0 |  | 0 | 1 | 0 | 0 | 0 | 0 |  |  | 0 | 0
17 | 1 | 20 | 23 | 4 | 4.11-12-1 | Установка съемных и выдвижных блоков (модулей, ячеек, ТЭЗ) массой до 5 кг | 1 ШТ. | 1 | 0 | 1 |  |  |  | 14 | 0 | 0.58 | 0.09 | 13.42 | 0 | 1.1863 | 0 | 0 | 12.16 | 6.21 |  | 56959434 | 13.365 | 0 | 0.55 | 0.088 | 12.815 | 0 | 1.133 | 0 | 0 | 12.15 | 0 | 0.5 | 0.08 | 11.65 | 0 | 1.03 | 0 | 0 | 90 | 46 | 1.047 | 1 |  |  | 1 | 1 | 1 | 1 |  |  |  |  | 0 | 2 | ТСН-2001.4 Доп. 68, Сб. 11, т. 12, поз. 1 |  |  | 72 | 55992028 | 4.11-12-1 | 1 | 40 | 0 | 1 | 1 | 1 | 1 | 1 | 1 |  | 90 | 46 |  |  |  | 30 | 0 | 0 | [5 empty] | 0 | Поправка: Гл.12.Прил.8.п.8. 5_12.00.01.11.003 Наименование: При наличии усложненных условий производства работ (стесненность, сложность складирования и транспортной логистики, наличие в зоне производства работ действующего технологического оборудования или движения технологического транспорта и т.п.) для объектов, расположенных за пределами территории круговой магистральной системы улиц "Садовое кольцо" и за пределами Третьего транспортного кольца города Москвы пунктов "а" и "б", но в пределах Московской кольцевой автомобильной дороги | 0 | 14 | 0 | 0.58 | 0.09 | 13.42 | 0 | 1.1863 | 0 | 0 | 12.159 | 6.2146 |  |  |  |  | *1,1 | *1,1 | *1,1 |  | *1,1 | *1,1 |  |  |  | 0 | 0 | 1 | 1 |  |  |  | 1013 | 1 ШТ. | 1 ШТ. | 1 | [6 empty] | 55992157 | 40 | Монтаж оборудования | 0 |  | 2 | 72 | ТСН-2001.4-11. Приборы и средства автоматизации и вычислительной техники | ТСН-2001.4-11-1 |  | Поправка: Гл.12.Прил.8.п.8. 5_12.00.01.11.003 |  | 0 | 12.15 | 0 | 0.5 | 0.08 | 11.65 | 1.03 | 0 | 0 | [17 empty] | 0 | 0 | 0 |  |  |  |  | 90 | 46 |  |  |  |  | 1 |  | 1708693888 | 2 | 1 | 2 | 0 | 0 | 0 | 32.37 | 0 | 32.37 | 0 |  | 0 | 3 | 0 |  | 0 | 1 | 0 | 0 | 0 | 0 |  |  | 0 | 0
17 | 1 | 22 | 26 | 4 | 4.11-12-1 | Установка съемных и выдвижных блоков (модулей, ячеек, ТЭЗ) массой до 5 кг | 1 ШТ. | 1 | 0 | 1 |  |  |  | 747.4 | 0 | 9.43 | 4.95 | 737.97 | 0 | 1.1863 | 0 | 0 | 668.63 | 341.74 |  | 56959431 | 13.365 | 0 | 0.55 | 0.088 | 12.815 | 0 | 1.133 | 0 | 0 | 12.15 | 0 | 0.5 | 0.08 | 11.65 | 0 | 1.03 | 0 | 0 | 90 | 46 | 1.047 | 1 |  |  | 1 | 54.99 | 16.26 | 1 |  |  |  |  | 0 | 2 | ТСН-2001.4 Доп. 68, Сб. 11, т. 12, поз. 1 |  |  | 72 | 55992028 | 4.11-12-1 | 1 | 40 | 0 | 54.99 | 1 | 1 | 1 | 1 | 1 |  | 90 | 46 |  |  |  | 30 | 0 | 0 | [5 empty] | 0 | Поправка: Гл.12.Прил.8.п.8. 5_12.00.01.11.003 Наименование: При наличии усложненных условий производства работ (стесненность, сложность складирования и транспортной логистики, наличие в зоне производства работ действующего технологического оборудования или движения технологического транспорта и т.п.) для объектов, расположенных за пределами территории круговой магистральной системы улиц "Садовое кольцо" и за пределами Третьего транспортного кольца города Москвы пунктов "а" и "б", но в пределах Московской кольцевой автомобильной дороги | 0 | 747.4 | 0 | 9.43 | 4.95 | 737.97 | 0 | 1.1863 | 0 | 0 | 668.628 | 341.7432 |  |  |  |  | *1,1 | *1,1 | *1,1 |  | *1,1 | *1,1 |  |  |  | 0 | 0 | 1 | 1 |  |  |  | 1013 | 1 ШТ. | 1 ШТ. | 1 | [6 empty] | 55992157 | 40 | Монтаж оборудования | 0 |  | 2 | 72 | ТСН-2001.4-11. Приборы и средства автоматизации и вычислительной техники | ТСН-2001.4-11-1 |  | Поправка: Гл.12.Прил.8.п.8. 5_12.00.01.11.003 |  | 0 | 12.15 | 0 | 0.5 | 0.08 | 11.65 | 1.03 | 0 | 0 | [17 empty] | 0 | 0 | 0 |  |  |  |  | 90 | 46 |  |  |  |  | 1 |  | 1708693888 | 2 | 1 | 2 | 0 | 0 | 0 | 1757.77 | 0 | 1757.77 | 0 |  | 0 | 3 | 0 |  | 0 | 1 | 0 | 0 | 0 | 0 |  |  | 0 | 0
17 | 1 |  |  | 5 | КА №2 | Шлюз tGW-715i Segnetics | шт. | 1 | 0 | 1 |  |  |  | 1618.36 | 1618.36 | 0 | 0 | 0 | 0 | 0 | 0 | 0 | 0 | 0 |  | 56959434 | 1618.36 | 1618.36 | 0 | 0 | 0 | 0 | 0 | 0 | 0 | 1618.36 | 1618.36 | 0 | 0 | 0 | 0 | 0 | 0 | 0 | 0 | 0 | 1 | 1 |  |  | 1 | 1 | 1 | 1 |  |  |  |  | 3 | 3 |  |  |  | 746 | 0 |  | 0 | 130 | 0 | 1 | 1 | 1 | 1 | 1 | 1 |  | 0 | 0 |  |  |  | 30 | 0 | 0 | [5 empty] | 0 |  | 0 | 1618.36 | 1618.36 | 0 | 0 | 0 | 0 | 0 | 0 | 0 | 0 | 0 | [13 empty] | 0 | 0 | 1 | 1 |  |  |  | 1010 | шт. | шт. | 1 | [6 empty] | 55992259 | 130 | Сметная стоимость оборудования | 0 |  | 3 | 746 | ТСН-2001.13. Сметная стоимость оборудования | ТСН-2001.13 |  |  |  | 0 | 0 | 1618.36 | 0 | 0 | 0 | 0 | 0 | 0 | [17 empty] | 0 | 1618.36 | 0 |  |  |  |  | 0 | 0 |  | [14 271,44 / 1,2 / 7,66] + 3% Трансп + 1,2% Заг.скл |  |  | 1 |  | 493595391 | 2 | 4 | -2 | 0 | 0 | 0 | 1618.36 | 0 | 0 | 0 |  | 0 | 2 | 0 |  | 0 | 1 | 0 | 0 | 0 | 0 | 3 | 1,2 | 0 | 0
17 | 1 |  |  | 5 | КА №2 | Шлюз tGW-715i Segnetics | шт. | 1 | 0 | 1 |  |  |  | 12396.64 | 12396.64 | 0 | 0 | 0 | 0 | 0 | 0 | 0 | 0 | 0 |  | 56959431 | 1618.36 | 1618.36 | 0 | 0 | 0 | 0 | 0 | 0 | 0 | 1618.36 | 1618.36 | 0 | 0 | 0 | 0 | 0 | 0 | 0 | 0 | 0 | 1 | 1 |  |  | 1 | 1 | 1 | 7.66 |  |  |  |  | 3 | 3 |  |  |  | 746 | 0 |  | 0 | 130 | 0 | 1 | 1 | 1 | 1 | 1 | 1 |  | 0 | 0 |  |  |  | 30 | 0 | 0 | [5 empty] | 0 |  | 0 | 12396.64 | 12396.64 | 0 | 0 | 0 | 0 | 0 | 0 | 0 | 0 | 0 | [13 empty] | 0 | 0 | 1 | 1 |  |  |  | 1010 | шт. | шт. | 1 | [6 empty] | 55992259 | 130 | Сметная стоимость оборудования | 0 |  | 3 | 746 | ТСН-2001.13. Сметная стоимость оборудования | ТСН-2001.13 |  |  |  | 0 | 1618.36 | 1618.36 | 0 | 0 | 0 | 0 | 0 | 0 | 5 |  |  | 1 | 18 |  | 14271.44 | [10 empty] | 0 | 12396.64 | 0 |  |  |  |  | 0 | 0 |  | [14 271,44 / 1,2 / 7,66] + 3% Трансп + 1,2% Заг.скл |  |  | 1 |  | 493595391 | 2 | 3 | 5 | 0 | 0 | 0 | 12396.64 | 0 | 0 | 0 |  | 1 | 1 | 0 |  | 0 | 1 | 0 | 0 | 0 | 0 | 3 | 1,2 | 0 | 0
17 | 1 | 26 | 31 | 6 | 4.10-176-1 | Монтаж блока контроля датчиков (контроллер) | 10 шт. | 0.1 | 0 | 0.1 |  |  |  | 54.5 | 0.13 | 0.13 | 0.01 | 54.24 | 0 | 3.4505 | 0 | 0 | 48.83 | 24.96 |  | 56959434 | 520.534 | 1.29 | 1.21 | 0.143 | 518.034 | 0 | 32.956 | 0 | 0 | 473.33 | 1.29 | 1.1 | 0.13 | 470.94 | 0 | 29.96 | 0 | 0 | 90 | 46 | 1.047 | 1 |  |  | 1 | 1 | 1 | 1 |  |  |  |  | 0 | 2 | ТСН-2001.4 Доп. 80, Сб. 10, т. 176, поз. 1 |  |  | 68 | 55992028 | 4.10-176-1 | 1 | 40 | 0 | 1 | 1 | 1 | 1 | 1 | 1 |  | 90 | 46 |  |  |  | 30 | 0 | 0 | [5 empty] | 0 | Поправка: Гл.12.Прил.8.п.8. 5_12.00.01.11.003 Наименование: При наличии усложненных условий производства работ (стесненность, сложность складирования и транспортной логистики, наличие в зоне производства работ действующего технологического оборудования или движения технологического транспорта и т.п.) для объектов, расположенных за пределами территории круговой магистральной системы улиц "Садовое кольцо" и за пределами Третьего транспортного кольца города Москвы пунктов "а" и "б", но в пределах Московской кольцевой автомобильной дороги | 0 | 54.5 | 1.29 | 1.27 | 0.15 | 542.38 | 0 | 34.5049 | 0 | 0 | 48.825 | 24.955 |  |  |  |  | *1,1 | *1,1 | *1,1 |  | *1,1 | *1,1 |  |  |  | 0 | 0 | 1 | 1 |  |  |  | 1010 | 10 шт. | 10 шт. | 10 | [6 empty] | 55992152 | 40 | Монтаж оборудования | 0 |  | 2 | 68 | ТСН-2001.4-10. Прокладка и монтаж сетей связи | ТСН-2001.4-10-1 |  | Поправка: Гл.12.Прил.8.п.8. 5_12.00.01.11.003 |  | 0 | 473.33 | 1.29 | 1.1 | 0.13 | 470.94 | 29.96 | 0 | 0 | [17 empty] | 0 | 0 | 0 |  |  |  |  | 90 | 46 |  |  |  |  | 1 |  | -733186695 | 2 | 1 | 2 | 0 | 0 | 0 | 128.29 | 0 | 128.29 | 0 |  | 0 | 3 | 0 |  | 0 | 1 | 0 | 0 | 0 | 0 |  |  | 0 | 0
17 | 1 | 30 | 36 | 6 | 4.10-176-1 | Монтаж блока контроля датчиков (контроллер) | 10 шт. | 0.1 | 0 | 0.1 |  |  |  | 2985.48 | 0.94 | 1.88 | 0.55 | 2982.66 | 0 | 3.4505 | 0 | 0 | 2684.89 | 1372.28 |  | 56959431 | 520.534 | 1.29 | 1.21 | 0.143 | 518.034 | 0 | 32.956 | 0 | 0 | 473.33 | 1.29 | 1.1 | 0.13 | 470.94 | 0 | 29.96 | 0 | 0 | 90 | 46 | 1.047 | 1 |  |  | 1 | 54.99 | 14.48 | 7.25 |  |  |  |  | 0 | 2 | ТСН-2001.4 Доп. 80, Сб. 10, т. 176, поз. 1 |  |  | 68 | 55992028 | 4.10-176-1 | 1 | 40 | 0 | 54.99 | 1 | 1 | 1 | 1 | 1 |  | 90 | 46 |  |  |  | 30 | 0 | 0 | [5 empty] | 0 | Поправка: Гл.12.Прил.8.п.8. 5_12.00.01.11.003 Наименование: При наличии усложненных условий производства работ (стесненность, сложность складирования и транспортной логистики, наличие в зоне производства работ действующего технологического оборудования или движения технологического транспорта и т.п.) для объектов, расположенных за пределами территории круговой магистральной системы улиц "Садовое кольцо" и за пределами Третьего транспортного кольца города Москвы пунктов "а" и "б", но в пределах Московской кольцевой автомобильной дороги | 0 | 2985.48 | 9.35 | 18.39 | 8.25 | 29825.48 | 0 | 34.5049 | 0 | 0 | 2684.889 | 1372.2766 |  |  |  |  | *1,1 | *1,1 | *1,1 |  | *1,1 | *1,1 |  |  |  | 0 | 0 | 1 | 1 |  |  |  | 1010 | 10 шт. | 10 шт. | 10 | [6 empty] | 55992152 | 40 | Монтаж оборудования | 0 |  | 2 | 68 | ТСН-2001.4-10. Прокладка и монтаж сетей связи | ТСН-2001.4-10-1 |  | Поправка: Гл.12.Прил.8.п.8. 5_12.00.01.11.003 |  | 0 | 473.33 | 1.29 | 1.1 | 0.13 | 470.94 | 29.96 | 0 | 0 | [17 empty] | 0 | 0 | 0 |  |  |  |  | 90 | 46 |  |  |  |  | 1 |  | -733186695 | 2 | 1 | 2 | 0 | 0 | 0 | 7042.65 | 0 | 7042.65 | 0 |  | 0 | 3 | 0 |  | 0 | 1 | 0 | 0 | 0 | 0 |  |  | 0 | 0
17 | 1 |  |  | 7 | КА №3 | Контроллер Matrix-2230-70-0 Segnetics | шт. | 1 | 0 | 1 |  |  |  | 3784.21 | 3784.21 | 0 | 0 | 0 | 0 | 0 | 0 | 0 | 0 | 0 |  | 56959434 | 3784.21 | 3784.21 | 0 | 0 | 0 | 0 | 0 | 0 | 0 | 3784.21 | 3784.21 | 0 | 0 | 0 | 0 | 0 | 0 | 0 | 0 | 0 | 1 | 1 |  |  | 1 | 1 | 1 | 1 |  |  |  |  | 3 | 3 |  |  |  | 746 | 0 |  | 0 | 130 | 0 | 1 | 1 | 1 | 1 | 1 | 1 |  | 0 | 0 |  |  |  | 30 | 0 | 0 | [5 empty] | 0 |  | 0 | 3784.21 | 3784.21 | 0 | 0 | 0 | 0 | 0 | 0 | 0 | 0 | 0 | [13 empty] | 0 | 0 | 1 | 1 |  |  |  | 1010 | шт. | шт. | 1 | [6 empty] | 55992259 | 130 | Сметная стоимость оборудования | 0 |  | 3 | 746 | ТСН-2001.13. Сметная стоимость оборудования | ТСН-2001.13 |  |  |  | 0 | 0 | 3784.21 | 0 | 0 | 0 | 0 | 0 | 0 | [17 empty] | 0 | 3784.21 | 0 |  |  |  |  | 0 | 0 |  | [33 370,9 / 1,2 / 7,66] + 3% Трансп + 1,2% Заг.скл |  |  | 1 |  | 782956652 | 2 | 4 | -2 | 0 | 0 | 0 | 3784.21 | 0 | 0 | 0 |  | 0 | 2 | 0 |  | 0 | 1 | 0 | 0 | 0 | 0 | 3 | 1,2 | 0 | 0
17 | 1 |  |  | 7 | КА №3 | Контроллер Matrix-2230-70-0 Segnetics | шт. | 1 | 0 | 1 |  |  |  | 28987.05 | 28987.05 | 0 | 0 | 0 | 0 | 0 | 0 | 0 | 0 | 0 |  | 56959431 | 3784.21 | 3784.21 | 0 | 0 | 0 | 0 | 0 | 0 | 0 | 3784.21 | 3784.21 | 0 | 0 | 0 | 0 | 0 | 0 | 0 | 0 | 0 | 1 | 1 |  |  | 1 | 1 | 1 | 7.66 |  |  |  |  | 3 | 3 |  |  |  | 746 | 0 |  | 0 | 130 | 0 | 1 | 1 | 1 | 1 | 1 | 1 |  | 0 | 0 |  |  |  | 30 | 0 | 0 | [5 empty] | 0 |  | 0 | 28987.05 | 28987.05 | 0 | 0 | 0 | 0 | 0 | 0 | 0 | 0 | 0 | [13 empty] | 0 | 0 | 1 | 1 |  |  |  | 1010 | шт. | шт. | 1 | [6 empty] | 55992259 | 130 | Сметная стоимость оборудования | 0 |  | 3 | 746 | ТСН-2001.13. Сметная стоимость оборудования | ТСН-2001.13 |  |  |  | 0 | 3784.21 | 3784.21 | 0 | 0 | 0 | 0 | 0 | 0 | 5 |  |  | 1 | 18 |  | 33370.9 | [10 empty] | 0 | 28987.05 | 0 |  |  |  |  | 0 | 0 |  | [33 370,9 / 1,2 / 7,66] + 3% Трансп + 1,2% Заг.скл |  |  | 1 |  | 782956652 | 2 | 3 | 5 | 0 | 0 | 0 | 28987.05 | 0 | 0 | 0 |  | 1 | 1 | 0 |  | 0 | 1 | 0 | 0 | 0 | 0 | 3 | 1,2 | 0 | 0
17 | 1 | 32 | 39 | 8 | 4.11-12-1 | Установка съемных и выдвижных блоков (модулей, ячеек, ТЭЗ) массой до 5 кг | 1 ШТ. | 2 | 0 | 2 |  |  |  | 27.98 | 0 | 1.15 | 0.18 | 26.83 | 0 | 2.3725 | 0 | 0 | 24.31 | 12.42 |  | 56959434 | 13.365 | 0 | 0.55 | 0.088 | 12.815 | 0 | 1.133 | 0 | 0 | 12.15 | 0 | 0.5 | 0.08 | 11.65 | 0 | 1.03 | 0 | 0 | 90 | 46 | 1.047 | 1 |  |  | 1 | 1 | 1 | 1 |  |  |  |  | 0 | 2 | ТСН-2001.4 Доп. 68, Сб. 11, т. 12, поз. 1 |  |  | 72 | 55992028 | 4.11-12-1 | 1 | 40 | 0 | 1 | 1 | 1 | 1 | 1 | 1 |  | 90 | 46 |  |  |  | 30 | 0 | 0 | [5 empty] | 0 | Поправка: Гл.12.Прил.8.п.8. 5_12.00.01.11.003 Наименование: При наличии усложненных условий производства работ (стесненность, сложность складирования и транспортной логистики, наличие в зоне производства работ действующего технологического оборудования или движения технологического транспорта и т.п.) для объектов, расположенных за пределами территории круговой магистральной системы улиц "Садовое кольцо" и за пределами Третьего транспортного кольца города Москвы пунктов "а" и "б", но в пределах Московской кольцевой автомобильной дороги | 0 | 27.98 | 0 | 0.58 | 0.09 | 13.42 | 0 | 1.1863 | 0 | 0 | 24.309 | 12.4246 |  |  |  |  | *1,1 | *1,1 | *1,1 |  | *1,1 | *1,1 |  |  |  | 0 | 0 | 1 | 1 |  |  |  | 1013 | 1 ШТ. | 1 ШТ. | 1 | [6 empty] | 55992157 | 40 | Монтаж оборудования | 0 |  | 2 | 72 | ТСН-2001.4-11. Приборы и средства автоматизации и вычислительной техники | ТСН-2001.4-11-1 |  | Поправка: Гл.12.Прил.8.п.8. 5_12.00.01.11.003 |  | 0 | 12.15 | 0 | 0.5 | 0.08 | 11.65 | 1.03 | 0 | 0 | [17 empty] | 0 | 0 | 0 |  |  |  |  | 90 | 46 |  |  |  |  | 1 |  | 1708693888 | 2 | 1 | 2 | 0 | 0 | 0 | 64.71 | 0 | 64.71 | 0 |  | 0 | 3 | 0 |  | 0 | 1 | 0 | 0 | 0 | 0 |  |  | 0 | 0
17 | 1 | 34 | 42 | 8 | 4.11-12-1 | Установка съемных и выдвижных блоков (модулей, ячеек, ТЭЗ) массой до 5 кг | 1 ШТ. | 2 | 0 | 2 |  |  |  | 1494.08 | 0 | 18.7 | 9.9 | 1475.38 | 0 | 2.3725 | 0 | 0 | 1336.75 | 683.23 |  | 56959431 | 13.365 | 0 | 0.55 | 0.088 | 12.815 | 0 | 1.133 | 0 | 0 | 12.15 | 0 | 0.5 | 0.08 | 11.65 | 0 | 1.03 | 0 | 0 | 90 | 46 | 1.047 | 1 |  |  | 1 | 54.99 | 16.26 | 1 |  |  |  |  | 0 | 2 | ТСН-2001.4 Доп. 68, Сб. 11, т. 12, поз. 1 |  |  | 72 | 55992028 | 4.11-12-1 | 1 | 40 | 0 | 54.99 | 1 | 1 | 1 | 1 | 1 |  | 90 | 46 |  |  |  | 30 | 0 | 0 | [5 empty] | 0 | Поправка: Гл.12.Прил.8.п.8. 5_12.00.01.11.003 Наименование: При наличии усложненных условий производства работ (стесненность, сложность складирования и транспортной логистики, наличие в зоне производства работ действующего технологического оборудования или движения технологического транспорта и т.п.) для объектов, расположенных за пределами территории круговой магистральной системы улиц "Садовое кольцо" и за пределами Третьего транспортного кольца города Москвы пунктов "а" и "б", но в пределах Московской кольцевой автомобильной дороги | 0 | 1494.08 | 0 | 9.43 | 4.95 | 737.97 | 0 | 1.1863 | 0 | 0 | 1336.752 | 683.2288 |  |  |  |  | *1,1 | *1,1 | *1,1 |  | *1,1 | *1,1 |  |  |  | 0 | 0 | 1 | 1 |  |  |  | 1013 | 1 ШТ. | 1 ШТ. | 1 | [6 empty] | 55992157 | 40 | Монтаж оборудования | 0 |  | 2 | 72 | ТСН-2001.4-11. Приборы и средства автоматизации и вычислительной техники | ТСН-2001.4-11-1 |  | Поправка: Гл.12.Прил.8.п.8. 5_12.00.01.11.003 |  | 0 | 12.15 | 0 | 0.5 | 0.08 | 11.65 | 1.03 | 0 | 0 | [17 empty] | 0 | 0 | 0 |  |  |  |  | 90 | 46 |  |  |  |  | 1 |  | 1708693888 | 2 | 1 | 2 | 0 | 0 | 0 | 3514.06 | 0 | 3514.06 | 0 |  | 0 | 3 | 0 |  | 0 | 1 | 0 | 0 | 0 | 0 |  |  | 0 | 0
17 | 1 |  |  | 9 | КА №4 | модуль сбора сигналов FMR-2222-10-0 Segnetics | шт. | 2 | 0 | 2 |  |  |  | 2951.1 | 2951.1 | 0 | 0 | 0 | 0 | 0 | 0 | 0 | 0 | 0 |  | 56959434 | 1475.55 | 1475.55 | 0 | 0 | 0 | 0 | 0 | 0 | 0 | 1475.55 | 1475.55 | 0 | 0 | 0 | 0 | 0 | 0 | 0 | 0 | 0 | 1 | 1 |  |  | 1 | 1 | 1 | 1 |  |  |  |  | 3 | 3 |  |  |  | 746 | 0 |  | 0 | 130 | 0 | 1 | 1 | 1 | 1 | 1 | 1 |  | 0 | 0 |  |  |  | 30 | 0 | 0 | [5 empty] | 0 |  | 0 | 2951.1 | 1475.55 | 0 | 0 | 0 | 0 | 0 | 0 | 0 | 0 | 0 | [13 empty] | 0 | 0 | 1 | 1 |  |  |  | 1010 | шт. | шт. | 1 | [6 empty] | 55992259 | 130 | Сметная стоимость оборудования | 0 |  | 3 | 746 | ТСН-2001.13. Сметная стоимость оборудования | ТСН-2001.13 |  |  |  | 0 | 0 | 1475.55 | 0 | 0 | 0 | 0 | 0 | 0 | [17 empty] | 0 | 2951.1 | 0 |  |  |  |  | 0 | 0 |  | [13 012 / 1,2 / 7,66] + 3% Трансп + 1,2% Заг.скл |  |  | 1 |  | 1155956824 | 2 | 4 | -2 | 0 | 0 | 0 | 2951.1 | 0 | 0 | 0 |  | 0 | 2 | 0 |  | 0 | 1 | 0 | 0 | 0 | 0 | 3 | 1,2 | 0 | 0
17 | 1 |  |  | 9 | КА №4 | модуль сбора сигналов FMR-2222-10-0 Segnetics | шт. | 2 | 0 | 2 |  |  |  | 22605.43 | 22605.43 | 0 | 0 | 0 | 0 | 0 | 0 | 0 | 0 | 0 |  | 56959431 | 1475.55 | 1475.55 | 0 | 0 | 0 | 0 | 0 | 0 | 0 | 1475.55 | 1475.55 | 0 | 0 | 0 | 0 | 0 | 0 | 0 | 0 | 0 | 1 | 1 |  |  | 1 | 1 | 1 | 7.66 |  |  |  |  | 3 | 3 |  |  |  | 746 | 0 |  | 0 | 130 | 0 | 1 | 1 | 1 | 1 | 1 | 1 |  | 0 | 0 |  |  |  | 30 | 0 | 0 | [5 empty] | 0 |  | 0 | 22605.43 | 11302.71 | 0 | 0 | 0 | 0 | 0 | 0 | 0 | 0 | 0 | [13 empty] | 0 | 0 | 1 | 1 |  |  |  | 1010 | шт. | шт. | 1 | [6 empty] | 55992259 | 130 | Сметная стоимость оборудования | 0 |  | 3 | 746 | ТСН-2001.13. Сметная стоимость оборудования | ТСН-2001.13 |  |  |  | 0 | 1475.55 | 1475.55 | 0 | 0 | 0 | 0 | 0 | 0 | 5 |  |  | 1 | 18 |  | 13012 | [10 empty] | 0 | 22605.43 | 0 |  |  |  |  | 0 | 0 |  | [13 012 / 1,2 / 7,66] + 3% Трансп + 1,2% Заг.скл |  |  | 1 |  | 1155956824 | 2 | 3 | 5 | 0 | 0 | 0 | 22605.43 | 0 | 0 | 0 |  | 1 | 1 | 0 |  | 0 | 1 | 0 | 0 | 0 | 0 | 3 | 1,2 | 0 | 0
17 | 1 | 36 | 45 | 10 | 4.11-12-1 | Установка съемных и выдвижных блоков (модулей, ячеек, ТЭЗ) массой до 5 кг | 1 ШТ. | 1 | 0 | 1 |  |  |  | 14 | 0 | 0.58 | 0.09 | 13.42 | 0 | 1.1863 | 0 | 0 | 12.16 | 6.21 |  | 56959434 | 13.365 | 0 | 0.55 | 0.088 | 12.815 | 0 | 1.133 | 0 | 0 | 12.15 | 0 | 0.5 | 0.08 | 11.65 | 0 | 1.03 | 0 | 0 | 90 | 46 | 1.047 | 1 |  |  | 1 | 1 | 1 | 1 |  |  |  |  | 0 | 2 | ТСН-2001.4 Доп. 68, Сб. 11, т. 12, поз. 1 |  |  | 72 | 55992028 | 4.11-12-1 | 1 | 40 | 0 | 1 | 1 | 1 | 1 | 1 | 1 |  | 90 | 46 |  |  |  | 30 | 0 | 0 | [5 empty] | 0 | Поправка: Гл.12.Прил.8.п.8. 5_12.00.01.11.003 Наименование: При наличии усложненных условий производства работ (стесненность, сложность складирования и транспортной логистики, наличие в зоне производства работ действующего технологического оборудования или движения технологического транспорта и т.п.) для объектов, расположенных за пределами территории круговой магистральной системы улиц "Садовое кольцо" и за пределами Третьего транспортного кольца города Москвы пунктов "а" и "б", но в пределах Московской кольцевой автомобильной дороги | 0 | 14 | 0 | 0.58 | 0.09 | 13.42 | 0 | 1.1863 | 0 | 0 | 12.159 | 6.2146 |  |  |  |  | *1,1 | *1,1 | *1,1 |  | *1,1 | *1,1 |  |  |  | 0 | 0 | 1 | 1 |  |  |  | 1013 | 1 ШТ. | 1 ШТ. | 1 | [6 empty] | 55992157 | 40 | Монтаж оборудования | 0 |  | 2 | 72 | ТСН-2001.4-11. Приборы и средства автоматизации и вычислительной техники | ТСН-2001.4-11-1 |  | Поправка: Гл.12.Прил.8.п.8. 5_12.00.01.11.003 |  | 0 | 12.15 | 0 | 0.5 | 0.08 | 11.65 | 1.03 | 0 | 0 | [17 empty] | 0 | 0 | 0 |  |  |  |  | 90 | 46 |  |  |  |  | 1 |  | 1708693888 | 2 | 1 | 2 | 0 | 0 | 0 | 32.37 | 0 | 32.37 | 0 |  | 0 | 3 | 0 |  | 0 | 1 | 0 | 0 | 0 | 0 |  |  | 0 | 0
17 | 1 | 38 | 48 | 10 | 4.11-12-1 | Установка съемных и выдвижных блоков (модулей, ячеек, ТЭЗ) массой до 5 кг | 1 ШТ. | 1 | 0 | 1 |  |  |  | 747.4 | 0 | 9.43 | 4.95 | 737.97 | 0 | 1.1863 | 0 | 0 | 668.63 | 341.74 |  | 56959431 | 13.365 | 0 | 0.55 | 0.088 | 12.815 | 0 | 1.133 | 0 | 0 | 12.15 | 0 | 0.5 | 0.08 | 11.65 | 0 | 1.03 | 0 | 0 | 90 | 46 | 1.047 | 1 |  |  | 1 | 54.99 | 16.26 | 1 |  |  |  |  | 0 | 2 | ТСН-2001.4 Доп. 68, Сб. 11, т. 12, поз. 1 |  |  | 72 | 55992028 | 4.11-12-1 | 1 | 40 | 0 | 54.99 | 1 | 1 | 1 | 1 | 1 |  | 90 | 46 |  |  |  | 30 | 0 | 0 | [5 empty] | 0 | Поправка: Гл.12.Прил.8.п.8. 5_12.00.01.11.003 Наименование: При наличии усложненных условий производства работ (стесненность, сложность складирования и транспортной логистики, наличие в зоне производства работ действующего технологического оборудования или движения технологического транспорта и т.п.) для объектов, расположенных за пределами территории круговой магистральной системы улиц "Садовое кольцо" и за пределами Третьего транспортного кольца города Москвы пунктов "а" и "б", но в пределах Московской кольцевой автомобильной дороги | 0 | 747.4 | 0 | 9.43 | 4.95 | 737.97 | 0 | 1.1863 | 0 | 0 | 668.628 | 341.7432 |  |  |  |  | *1,1 | *1,1 | *1,1 |  | *1,1 | *1,1 |  |  |  | 0 | 0 | 1 | 1 |  |  |  | 1013 | 1 ШТ. | 1 ШТ. | 1 | [6 empty] | 55992157 | 40 | Монтаж оборудования | 0 |  | 2 | 72 | ТСН-2001.4-11. Приборы и средства автоматизации и вычислительной техники | ТСН-2001.4-11-1 |  | Поправка: Гл.12.Прил.8.п.8. 5_12.00.01.11.003 |  | 0 | 12.15 | 0 | 0.5 | 0.08 | 11.65 | 1.03 | 0 | 0 | [17 empty] | 0 | 0 | 0 |  |  |  |  | 90 | 46 |  |  |  |  | 1 |  | 1708693888 | 2 | 1 | 2 | 0 | 0 | 0 | 1757.77 | 0 | 1757.77 | 0 |  | 0 | 3 | 0 |  | 0 | 1 | 0 | 0 | 0 | 0 |  |  | 0 | 0
17 | 1 |  |  | 11 | КА №5 | ИБП SKAT-UPS 1000 Segnetics | шт. | 1 | 0 | 1 |  |  |  | 8137.48 | 8137.48 | 0 | 0 | 0 | 0 | 0 | 0 | 0 | 0 | 0 |  | 56959434 | 8137.48 | 8137.48 | 0 | 0 | 0 | 0 | 0 | 0 | 0 | 8137.48 | 8137.48 | 0 | 0 | 0 | 0 | 0 | 0 | 0 | 0 | 0 | 1 | 1 |  |  | 1 | 1 | 1 | 1 |  |  |  |  | 3 | 3 |  |  |  | 746 | 0 |  | 0 | 130 | 0 | 1 | 1 | 1 | 1 | 1 | 1 |  | 0 | 0 |  |  |  | 30 | 0 | 0 | [5 empty] | 0 |  | 0 | 8137.48 | 8137.48 | 0 | 0 | 0 | 0 | 0 | 0 | 0 | 0 | 0 | [13 empty] | 0 | 0 | 1 | 1 |  |  |  | 1010 | шт. | шт. | 1 | [6 empty] | 55992259 | 130 | Сметная стоимость оборудования | 0 |  | 3 | 746 | ТСН-2001.13. Сметная стоимость оборудования | ТСН-2001.13 |  |  |  | 0 | 0 | 8137.48 | 0 | 0 | 0 | 0 | 0 | 0 | [17 empty] | 0 | 8137.48 | 0 |  |  |  |  | 0 | 0 |  | [71 760 / 1,2 / 7,66] + 3% Трансп + 1,2% Заг.скл |  |  | 1 |  | 1362054495 | 2 | 4 | -2 | 0 | 0 | 0 | 8137.48 | 0 | 0 | 0 |  | 0 | 2 | 0 |  | 0 | 1 | 0 | 0 | 0 | 0 | 3 | 1,2 | 0 | 0
17 | 1 |  |  | 11 | КА №5 | ИБП SKAT-UPS 1000 Segnetics | шт. | 1 | 0 | 1 |  |  |  | 62333.1 | 62333.1 | 0 | 0 | 0 | 0 | 0 | 0 | 0 | 0 | 0 |  | 56959431 | 8137.48 | 8137.48 | 0 | 0 | 0 | 0 | 0 | 0 | 0 | 8137.48 | 8137.48 | 0 | 0 | 0 | 0 | 0 | 0 | 0 | 0 | 0 | 1 | 1 |  |  | 1 | 1 | 1 | 7.66 |  |  |  |  | 3 | 3 |  |  |  | 746 | 0 |  | 0 | 130 | 0 | 1 | 1 | 1 | 1 | 1 | 1 |  | 0 | 0 |  |  |  | 30 | 0 | 0 | [5 empty] | 0 |  | 0 | 62333.1 | 62333.1 | 0 | 0 | 0 | 0 | 0 | 0 | 0 | 0 | 0 | [13 empty] | 0 | 0 | 1 | 1 |  |  |  | 1010 | шт. | шт. | 1 | [6 empty] | 55992259 | 130 | Сметная стоимость оборудования | 0 |  | 3 | 746 | ТСН-2001.13. Сметная стоимость оборудования | ТСН-2001.13 |  |  |  | 0 | 8137.48 | 8137.48 | 0 | 0 | 0 | 0 | 0 | 0 | 5 |  |  | 1 | 18 |  | 71760 | [10 empty] | 0 | 62333.1 | 0 |  |  |  |  | 0 | 0 |  | [71 760 / 1,2 / 7,66] + 3% Трансп + 1,2% Заг.скл |  |  | 1 |  | 1362054495 | 2 | 3 | 5 | 0 | 0 | 0 | 62333.1 | 0 | 0 | 0 |  | 1 | 1 | 0 |  | 0 | 1 | 0 | 0 | 0 | 0 | 3 | 1,2 | 0 | 0
17 | 1 | 40 | 52 | 12 | 4.8-288-2 | Трубы гофрированные поливинилхлоридные наружным диаметром 20 мм открыто по стенам и потолкам с установкой соединительных коробок | 100 м | 23 | 0 | 23 |  |  |  | 13192.16 | 7228.67 | 870.7 | 151.25 | 5092.79 | 0 | 397.3365 | 0 | 0 | 5086.72 | 2674.46 |  | 56959434 | 561.933 | 314.29 | 36.157 | 6.281 | 211.486 | 0 | 16.5 | 0 | 0 | 539.42 | 314.29 | 32.87 | 5.71 | 192.26 | 0 | 15 | 0 | 0 | 97 | 51 | 1.047 | 1 |  |  | 1 | 1 | 1 | 1 |  |  |  |  | 0 | 2 | ТСН-2001.4 Доп. 54, Сб. 8, т. 288, поз. 2 |  |  | 67 | 55992028 | 4.8-288-2 | 1 | 40 | 0 | 1 | 1 | 1 | 1 | 1 | 1 |  | 97 | 51 |  |  |  | 30 | 0 | 0 | [5 empty] | 0 | Поправка: Гл.12.Прил.8.п.8. 5_12.00.01.11.003 Наименование: При наличии усложненных условий производства работ (стесненность, сложность складирования и транспортной логистики, наличие в зоне производства работ действующего технологического оборудования или движения технологического транспорта и т.п.) для объектов, расположенных за пределами территории круговой магистральной системы улиц "Садовое кольцо" и за пределами Третьего транспортного кольца города Москвы пунктов "а" и "б", но в пределах Московской кольцевой автомобильной дороги | 0 | 13192.16 | 314.29 | 37.86 | 6.58 | 221.43 | 0 | 17.2755 | 0 | 0 | 5086.7188 | 2674.4604 |  |  |  |  | *1,1 | *1,1 | *1,1 |  | *1,1 | *1,1 |  |  |  | 0 | 0 | 1 | 1 |  |  |  | 1003 | 100 м | 100 м | 100 | [6 empty] | 55992151 | 40 | Монтаж оборудования | 0 |  | 2 | 67 | ТСН-2001.4-8. Электротехнические установки | ТСН-2001.4-8-1 |  | Поправка: Гл.12.Прил.8.п.8. 5_12.00.01.11.003 |  | 0 | 539.42 | 314.29 | 32.87 | 5.71 | 192.26 | 15 | 0 | 0 | [17 empty] | 0 | 0 | 0 |  |  |  |  | 97 | 51 |  |  |  |  | 1 |  | 1705749599 | 2 | 1 | 2 | 0 | 0 | 0 | 20953.34 | 0 | 20953.34 | 0 |  | 0 | 3 | 0 |  | 0 | 1 | 0 | 0 | 0 | 0 |  |  | 0 | 0
17 | 1 | 42 | 56 | 12 | 4.8-288-2 | Трубы гофрированные поливинилхлоридные наружным диаметром 20 мм открыто по стенам и потолкам с установкой соединительных коробок | 100 м | 23 | 0 | 23 |  |  |  | 367086.07 | 71491.55 | 15542 | 8317.24 | 280052.52 | 0 | 397.3365 | 0 | 0 | 279718.67 | 147068.58 |  | 56959431 | 561.933 | 314.29 | 36.157 | 6.281 | 211.486 | 0 | 16.5 | 0 | 0 | 539.42 | 314.29 | 32.87 | 5.71 | 192.26 | 0 | 15 | 0 | 0 | 97 | 51 | 1.047 | 1 |  |  | 1 | 54.99 | 17.85 | 9.89 |  |  |  |  | 0 | 2 | ТСН-2001.4 Доп. 54, Сб. 8, т. 288, поз. 2 |  |  | 67 | 55992028 | 4.8-288-2 | 1 | 40 | 0 | 54.99 | 1 | 1 | 1 | 1 | 1 |  | 97 | 51 |  |  |  | 30 | 0 | 0 | [5 empty] | 0 | Поправка: Гл.12.Прил.8.п.8. 5_12.00.01.11.003 Наименование: При наличии усложненных условий производства работ (стесненность, сложность складирования и транспортной логистики, наличие в зоне производства работ действующего технологического оборудования или движения технологического транспорта и т.п.) для объектов, расположенных за пределами территории круговой магистральной системы улиц "Садовое кольцо" и за пределами Третьего транспортного кольца города Москвы пунктов "а" и "б", но в пределах Московской кольцевой автомобильной дороги | 0 | 367086.07 | 3108.33 | 675.8 | 361.83 | 12176.44 | 0 | 17.2755 | 0 | 0 | 279718.6672 | 147068.5776 |  |  |  |  | *1,1 | *1,1 | *1,1 |  | *1,1 | *1,1 |  |  |  | 0 | 0 | 1 | 1 |  |  |  | 1003 | 100 м | 100 м | 100 | [6 empty] | 55992151 | 40 | Монтаж оборудования | 0 |  | 2 | 67 | ТСН-2001.4-8. Электротехнические установки | ТСН-2001.4-8-1 |  | Поправка: Гл.12.Прил.8.п.8. 5_12.00.01.11.003 |  | 0 | 539.42 | 314.29 | 32.87 | 5.71 | 192.26 | 15 | 0 | 0 | [17 empty] | 0 | 0 | 0 |  |  |  |  | 97 | 51 |  |  |  |  | 1 |  | 1705749599 | 2 | 1 | 2 | 0 | 0 | 0 | 793873.32 | 0 | 793873.32 | 0 |  | 0 | 3 | 0 |  | 0 | 1 | 0 | 0 | 0 | 0 |  |  | 0 | 0
18 | 1 | 40 |  | 12,1 | 1.12-5-372 | Трубы электротехнические, гофрированные, из ПВХ, негорючие, с зондом, наружный диаметр 20 мм | м | 2346 | 102 | 102 |  |  |  | 8093.7 | 8093.7 | 0 | 0 | 0 | 0 | 0 | 0 | 0 | 0 | 0 |  | 56959434 | 3.45 | 3.45 | 0 | 0 | 0 | 0 | 0 | 0 | 0 | 3.45 | 3.45 | 0 | 0 | 0 | 0 | 0 | 0 | 0 | 97 | 51 | 1 | 1 |  |  | 1 | 1 | 1 | 1 |  |  |  |  | 3 | 2 | ТСН-2001.1 Доп. 67, Р. 12, о. 5, поз. 372 |  |  | 67 | 55992028 |  | 0 | 40 | 0 | 1 | 1 | 1 | 1 | 1 | 1 |  | 97 | 51 |  |  |  | 30 | 0 | 0 | [5 empty] | 0 |  | 0 | 8093.7 | 3.45 | 0 | 0 | 0 | 0 | 0 | 0 | 0 | 0 | 0 | [13 empty] | 0 | 0 | 1 | 1 |  |  |  | 1003 | м | м | 1 | [6 empty] | 55992151 | 40 | Монтаж оборудования | 0 |  | 2 | 67 | ТСН-2001.4-8. Электротехнические установки | ТСН-2001.4-8-1 |  |  |  | 0 | 3.45 | 3.45 | 0 | 0 | 0 | 0 | 0 | [18 empty] | 0 | 0 | 0 |  |  |  |  | 97 | 51 |  |  |  |  | 1 |  | -1305428159 | 2 | 1 | -2 | 0 | 0 | 0 | 8093.7 | 0 | 8093.7 | 0 |  | 0 | 3 | 0 |  | 0 | 1 | 0 | 0 | 0 | 0 |  |  | 0 | 0
18 | 1 | 42 |  | 12,1 | 1.12-5-372 | Трубы электротехнические, гофрированные, из ПВХ, негорючие, с зондом, наружный диаметр 20 мм | м | 2346 | 102 | 102 |  |  |  | 31808.24 | 31808.24 | 0 | 0 | 0 | 0 | 0 | 0 | 0 | 0 | 0 |  | 56959431 | 3.45 | 3.45 | 0 | 0 | 0 | 0 | 0 | 0 | 0 | 3.45 | 3.45 | 0 | 0 | 0 | 0 | 0 | 0 | 0 | 97 | 51 | 1 | 1 |  |  | 1 | 1 | 1 | 3.93 |  |  |  |  | 3 | 2 | ТСН-2001.1 Доп. 67, Р. 12, о. 5, поз. 372 |  |  | 67 | 55992028 | 1.12-5-372 | 1 | 40 | 0 | 1 | 1 | 1 | 1 | 1 | 1 |  | 97 | 51 |  |  |  | 30 | 0 | 0 | [5 empty] | 0 |  | 0 | 31808.24 | 13.56 | 0 | 0 | 0 | 0 | 0 | 0 | 0 | 0 | 0 | [13 empty] | 0 | 0 | 1 | 1 |  |  |  | 1003 | м | м | 1 | [6 empty] | 55992151 | 40 | Монтаж оборудования | 0 |  | 2 | 67 | ТСН-2001.4-8. Электротехнические установки | ТСН-2001.4-8-1 |  |  |  | 0 | 3.45 | 3.45 | 0 | 0 | 0 | 0 | 0 | [18 empty] | 0 | 0 | 0 |  |  |  |  | 97 | 51 |  |  |  |  | 1 |  | -1305428159 | 2 | 1 | 2 | 0 | 0 | 0 | 31808.24 | 0 | 31808.24 | 0 |  | 0 | 3 | 0 |  | 0 | 1 | 0 | 0 | 0 | 0 |  |  | 0 | 0
17 | 1 | 44 | 64 | 13 | 4.8-280-1 | Прокладка пластикового кабель-канала по кирпичному основанию | 100 м | 2 | 0 | 2 |  |  |  | 3027.03 | 2036.54 | 56.46 | 8.43 | 934.03 | 0 | 77.8319 | 0 | 0 | 914.19 | 480.65 |  | 56959434 | 1491.281 | 1018.27 | 26.961 | 4.026 | 446.05 | 0 | 37.169 | 0 | 0 | 1448.28 | 1018.27 | 24.51 | 3.66 | 405.5 | 0 | 33.79 | 0 | 0 | 97 | 51 | 1.047 | 1 |  |  | 1 | 1 | 1 | 1 |  |  |  |  | 0 | 2 | ТСН-2001.4. Доп. 1-42. Сб. 8, т. 280, поз. 1 |  |  | 67 | 55992028 | 4.8-280-1 | 1 | 40 | 0 | 1 | 1 | 1 | 1 | 1 | 1 |  | 97 | 51 |  |  |  | 30 | 0 | 0 | [5 empty] | 0 | Поправка: Гл.12.Прил.8.п.8. 5_12.00.01.11.003 Наименование: При наличии усложненных условий производства работ (стесненность, сложность складирования и транспортной логистики, наличие в зоне производства работ действующего технологического оборудования или движения технологического транспорта и т.п.) для объектов, расположенных за пределами территории круговой магистральной системы улиц "Садовое кольцо" и за пределами Третьего транспортного кольца города Москвы пунктов "а" и "б", но в пределах Московской кольцевой автомобильной дороги | 0 | 3027.03 | 1018.27 | 28.23 | 4.22 | 467.01 | 0 | 38.9159 | 0 | 0 | 914.1862 | 480.6546 |  |  |  |  | *1,1 | *1,1 | *1,1 |  | *1,1 | *1,1 |  |  |  | 0 | 0 | 1 | 1 |  |  |  | 1003 | 100 м | 100 м | 100 | [6 empty] | 55992151 | 40 | Монтаж оборудования | 0 |  | 2 | 67 | ТСН-2001.4-8. Электротехнические установки | ТСН-2001.4-8-1 |  | Поправка: Гл.12.Прил.8.п.8. 5_12.00.01.11.003 |  | 0 | 1448.28 | 1018.27 | 24.51 | 3.66 | 405.5 | 33.79 | 0 | 0 | [17 empty] | 0 | 0 | 0 |  |  |  |  | 97 | 51 |  |  |  |  | 1 |  | -283934161 | 2 | 1 | 2 | 0 | 0 | 0 | 4421.87 | 0 | 4421.87 | 0 |  | 0 | 3 | 0 |  | 0 | 1 | 0 | 0 | 0 | 0 |  |  | 0 | 0
17 | 1 | 46 | 72 | 13 | 4.8-280-1 | Прокладка пластикового кабель-канала по кирпичному основанию | 100 м | 2 | 0 | 2 |  |  |  | 72449.4 | 20141.38 | 945.71 | 463.57 | 51362.31 | 0 | 77.8319 | 0 | 0 | 50271.1 | 26431.2 |  | 56959431 | 1491.281 | 1018.27 | 26.961 | 4.026 | 446.05 | 0 | 37.169 | 0 | 0 | 1448.28 | 1018.27 | 24.51 | 3.66 | 405.5 | 0 | 33.79 | 0 | 0 | 97 | 51 | 1.047 | 1 |  |  | 1 | 54.99 | 16.75 | 9.89 |  |  |  |  | 0 | 2 | ТСН-2001.4. Доп. 1-42. Сб. 8, т. 280, поз. 1 |  |  | 67 | 55992028 | 4.8-280-1 | 1 | 40 | 0 | 54.99 | 1 | 1 | 1 | 1 | 1 |  | 97 | 51 |  |  |  | 30 | 0 | 0 | [5 empty] | 0 | Поправка: Гл.12.Прил.8.п.8. 5_12.00.01.11.003 Наименование: При наличии усложненных условий производства работ (стесненность, сложность складирования и транспортной логистики, наличие в зоне производства работ действующего технологического оборудования или движения технологического транспорта и т.п.) для объектов, расположенных за пределами территории круговой магистральной системы улиц "Садовое кольцо" и за пределами Третьего транспортного кольца города Москвы пунктов "а" и "б", но в пределах Московской кольцевой автомобильной дороги | 0 | 72449.4 | 10070.69 | 472.85 | 232.06 | 25680.88 | 0 | 38.9159 | 0 | 0 | 50271.1036 | 26431.1988 |  |  |  |  | *1,1 | *1,1 | *1,1 |  | *1,1 | *1,1 |  |  |  | 0 | 0 | 1 | 1 |  |  |  | 1003 | 100 м | 100 м | 100 | [6 empty] | 55992151 | 40 | Монтаж оборудования | 0 |  | 2 | 67 | ТСН-2001.4-8. Электротехнические установки | ТСН-2001.4-8-1 |  | Поправка: Гл.12.Прил.8.п.8. 5_12.00.01.11.003 |  | 0 | 1448.28 | 1018.27 | 24.51 | 3.66 | 405.5 | 33.79 | 0 | 0 | [17 empty] | 0 | 0 | 0 |  |  |  |  | 97 | 51 |  |  |  |  | 1 |  | -283934161 | 2 | 1 | 2 | 0 | 0 | 0 | 149151.7 | 0 | 149151.7 | 0 |  | 0 | 3 | 0 |  | 0 | 1 | 0 | 0 | 0 | 0 |  |  | 0 | 0
18 | 1 | 44 |  | 13,1 | 1.1-1-1962 | Кабель-канал, размер 10х15 мм | м | 200 | 100 | 100 |  |  |  | 760 | 760 | 0 | 0 | 0 | 0 | 0 | 0 | 0 | 0 | 0 |  | 56959434 | 3.8 | 3.8 | 0 | 0 | 0 | 0 | 0 | 0 | 0 | 3.8 | 3.8 | 0 | 0 | 0 | 0 | 0 | 0 | 0 | 97 | 51 | 1 | 1 |  |  | 1 | 1 | 1 | 1 |  |  |  |  | 3 | 2 | ТСН-2001.1 Доп. 67, Р. 1, о. 1, поз. 1962 |  |  | 67 | 55992028 |  | 0 | 40 | 0 | 1 | 1 | 1 | 1 | 1 | 1 |  | 97 | 51 |  |  |  | 30 | 0 | 0 | [5 empty] | 0 |  | 0 | 760 | 3.8 | 0 | 0 | 0 | 0 | 0 | 0 | 0 | 0 | 0 | [13 empty] | 0 | 0 | 1 | 1 |  |  |  | 1003 | м | м | 1 | [6 empty] | 55992151 | 40 | Монтаж оборудования | 0 |  | 2 | 67 | ТСН-2001.4-8. Электротехнические установки | ТСН-2001.4-8-1 |  |  |  | 0 | 3.8 | 3.8 | 0 | 0 | 0 | 0 | 0 | [18 empty] | 0 | 0 | 0 |  |  |  |  | 97 | 51 |  |  |  |  | 1 |  | 1290991592 | 2 | 1 | -2 | 0 | 0 | 0 | 760 | 0 | 760 | 0 |  | 0 | 3 | 0 |  | 0 | 1 | 0 | 0 | 0 | 0 |  |  | 0 | 0
18 | 1 | 46 |  | 13,1 | 1.1-1-1962 | Кабель-канал, размер 10х15 мм | м | 200 | 100 | 100 |  |  |  | 5228.8 | 5228.8 | 0 | 0 | 0 | 0 | 0 | 0 | 0 | 0 | 0 |  | 56959431 | 3.8 | 3.8 | 0 | 0 | 0 | 0 | 0 | 0 | 0 | 3.8 | 3.8 | 0 | 0 | 0 | 0 | 0 | 0 | 0 | 97 | 51 | 1 | 1 |  |  | 1 | 1 | 1 | 6.88 |  |  |  |  | 3 | 2 | ТСН-2001.1 Доп. 67, Р. 1, о. 1, поз. 1962 |  |  | 67 | 55992028 | 1.1-1-1962 | 1 | 40 | 0 | 1 | 1 | 1 | 1 | 1 | 1 |  | 97 | 51 |  |  |  | 30 | 0 | 0 | [5 empty] | 0 |  | 0 | 5228.8 | 26.14 | 0 | 0 | 0 | 0 | 0 | 0 | 0 | 0 | 0 | [13 empty] | 0 | 0 | 1 | 1 |  |  |  | 1003 | м | м | 1 | [6 empty] | 55992151 | 40 | Монтаж оборудования | 0 |  | 2 | 67 | ТСН-2001.4-8. Электротехнические установки | ТСН-2001.4-8-1 |  |  |  | 0 | 3.8 | 3.8 | 0 | 0 | 0 | 0 | 0 | [18 empty] | 0 | 0 | 0 |  |  |  |  | 97 | 51 |  |  |  |  | 1 |  | 1290991592 | 2 | 1 | 2 | 0 | 0 | 0 | 5228.8 | 0 | 5228.8 | 0 |  | 0 | 3 | 0 |  | 0 | 1 | 0 | 0 | 0 | 0 |  |  | 0 | 0
17 | 1 | 56 | 82 | 14 | 4.8-175-1 | Затягивание провода в проложенные трубы и металлические рукава, первого одножильного или многожильного в общей оплетке, суммарное сечение до 2,5 мм2 | 100 м | 10 | 0 | 10 |  |  |  | 1247.75 | 581.5 | 30.17 | 3.46 | 636.08 | 0 | 51.7113 | 0 | 0 | 620.35 | 326.17 |  | 56959434 | 121.785 | 58.15 | 2.882 | 0.33 | 60.753 | 0 | 4.939 | 0 | 0 | 116 | 58.15 | 2.62 | 0.3 | 55.23 | 0 | 4.49 | 0 | 0 | 97 | 51 | 1.047 | 1 |  |  | 1 | 1 | 1 | 1 |  |  |  |  | 0 | 2 | ТСН-2001.4 Доп. 71, Сб. 8, т. 175, поз. 1 |  |  | 67 | 55992028 | 4.8-175-1 | 1 | 40 | 0 | 1 | 1 | 1 | 1 | 1 | 1 |  | 97 | 51 |  |  |  | 30 | 0 | 0 | [5 empty] | 0 | Поправка: Гл.12.Прил.8.п.8. 5_12.00.01.11.003 Наименование: При наличии усложненных условий производства работ (стесненность, сложность складирования и транспортной логистики, наличие в зоне производства работ действующего технологического оборудования или движения технологического транспорта и т.п.) для объектов, расположенных за пределами территории круговой магистральной системы улиц "Садовое кольцо" и за пределами Третьего транспортного кольца города Москвы пунктов "а" и "б", но в пределах Московской кольцевой автомобильной дороги | 0 | 1247.75 | 58.15 | 3.02 | 0.35 | 63.61 | 0 | 5.1711 | 0 | 0 | 620.3538 | 326.1654 |  |  |  |  | *1,1 | *1,1 | *1,1 |  | *1,1 | *1,1 |  |  |  | 0 | 0 | 1 | 1 |  |  |  | 1003 | 100 м | 100 м | 100 | [6 empty] | 55992151 | 40 | Монтаж оборудования | 0 |  | 2 | 67 | ТСН-2001.4-8. Электротехнические установки | ТСН-2001.4-8-1 |  | Поправка: Гл.12.Прил.8.п.8. 5_12.00.01.11.003 |  | 0 | 116 | 58.15 | 2.62 | 0.3 | 55.23 | 4.49 | 0 | 0 | [17 empty] | 0 | 0 | 0 |  |  |  |  | 97 | 51 |  |  |  |  | 1 |  | 770559996 | 2 | 1 | 2 | 0 | 0 | 0 | 2194.27 | 0 | 2194.27 | 0 |  | 0 | 3 | 0 |  | 0 | 1 | 0 | 0 | 0 | 0 |  |  | 0 | 0
17 | 1 | 66 | 92 | 14 | 4.8-175-1 | Затягивание провода в проложенные трубы и металлические рукава, первого одножильного или многожильного в общей оплетке, суммарное сечение до 2,5 мм2 | 100 м | 10 | 0 | 10 |  |  |  | 37569.17 | 2151.55 | 439.58 | 190.27 | 34978.04 | 0 | 51.7113 | 0 | 0 | 34113.26 | 17935.84 |  | 56959431 | 121.785 | 58.15 | 2.882 | 0.33 | 60.753 | 0 | 4.939 | 0 | 0 | 116 | 58.15 | 2.62 | 0.3 | 55.23 | 0 | 4.49 | 0 | 0 | 97 | 51 | 1.047 | 1 |  |  | 1 | 54.99 | 14.57 | 3.7 |  |  |  |  | 0 | 2 | ТСН-2001.4 Доп. 71, Сб. 8, т. 175, поз. 1 |  |  | 67 | 55992028 | 4.8-175-1 | 1 | 40 | 0 | 54.99 | 1 | 1 | 1 | 1 | 1 |  | 97 | 51 |  |  |  | 30 | 0 | 0 | [5 empty] | 0 | Поправка: Гл.12.Прил.8.п.8. 5_12.00.01.11.003 Наименование: При наличии усложненных условий производства работ (стесненность, сложность складирования и транспортной логистики, наличие в зоне производства работ действующего технологического оборудования или движения технологического транспорта и т.п.) для объектов, расположенных за пределами территории круговой магистральной системы улиц "Садовое кольцо" и за пределами Третьего транспортного кольца города Москвы пунктов "а" и "б", но в пределах Московской кольцевой автомобильной дороги | 0 | 37569.17 | 215.16 | 44 | 19.25 | 3497.91 | 0 | 5.1711 | 0 | 0 | 34113.2607 | 17935.8381 |  |  |  |  | *1,1 | *1,1 | *1,1 |  | *1,1 | *1,1 |  |  |  | 0 | 0 | 1 | 1 |  |  |  | 1003 | 100 м | 100 м | 100 | [6 empty] | 55992151 | 40 | Монтаж оборудования | 0 |  | 2 | 67 | ТСН-2001.4-8. Электротехнические установки | ТСН-2001.4-8-1 |  | Поправка: Гл.12.Прил.8.п.8. 5_12.00.01.11.003 |  | 0 | 116 | 58.15 | 2.62 | 0.3 | 55.23 | 4.49 | 0 | 0 | [17 empty] | 0 | 0 | 0 |  |  |  |  | 97 | 51 |  |  |  |  | 1 |  | 770559996 | 2 | 1 | 2 | 0 | 0 | 0 | 89618.27 | 0 | 89618.27 | 0 |  | 0 | 3 | 0 |  | 0 | 1 | 0 | 0 | 0 | 0 |  |  | 0 | 0
18 | 1 | 56 |  | 14,1 | КА №8 | Кабель КПСЭнг(A)-LSLTx 1х2х0,75 | м.п. | 1020 | 102 | 102 |  |  |  | 5181.6 | 5181.6 | 0 | 0 | 0 | 0 | 0 | 0 | 0 | 0 | 0 |  | 56959434 | 5.08 | 5.08 | 0 | 0 | 0 | 0 | 0 | 0 | 0 | 5.08 | 5.08 | 0 | 0 | 0 | 0 | 0 | 0 | 0 | 97 | 51 | 1 | 1 |  |  | 1 | 1 | 1 | 1 |  |  |  |  | 3 | 2 |  |  |  | 67 | 0 |  | 0 | 40 | 0 | 1 | 1 | 1 | 1 | 1 | 1 |  | 97 | 51 |  |  |  | 30 | 0 | 0 | [5 empty] | 0 |  | 0 | 5181.6 | 5.08 | 0 | 0 | 0 | 0 | 0 | 0 | 0 | 0 | 0 | [13 empty] | 0 | 0 | 1 | 1 |  |  |  | 1013 | м.п. | м.п. | 1 | [6 empty] | 55992151 | 40 | Монтаж оборудования | 0 |  | 2 | 67 | ТСН-2001.4-8. Электротехнические установки | ТСН-2001.4-8-1 |  |  |  | 0 | 0 | 5.08 | 0 | 0 | 0 | 0 | 0 | [18 empty] | 0 | 0 | 0 |  |  |  |  | 97 | 51 |  | [59 / 1,2 / 9,88] + 2% Заг.скл |  |  | 1 |  | 1285757954 | 2 | 4 | -2 | 0 | 0 | 0 | 5181.6 | 0 | 5181.6 | 0 |  | 0 | 2 | 0 |  | 0 | 1 | 0 | 0 | 0 | 0 | 0 | 2 | 0 | 0
18 | 1 | 66 |  | 14,1 | КА №8 | Кабель КПСЭнг(A)-LSLTx 1х2х0,75 | м.п. | 1020 | 102 | 102 |  |  |  | 51194.21 | 51194.21 | 0 | 0 | 0 | 0 | 0 | 0 | 0 | 0 | 0 |  | 56959431 | 5.08 | 5.08 | 0 | 0 | 0 | 0 | 0 | 0 | 0 | 5.08 | 5.08 | 0 | 0 | 0 | 0 | 0 | 0 | 0 | 97 | 51 | 1 | 1 |  |  | 1 | 1 | 1 | 9.88 |  |  |  |  | 3 | 2 |  |  |  | 67 | 0 |  | 0 | 40 | 0 | 1 | 1 | 1 | 1 | 1 | 1 |  | 97 | 51 |  |  |  | 30 | 0 | 0 | [5 empty] | 0 |  | 0 | 51194.21 | 50.19 | 0 | 0 | 0 | 0 | 0 | 0 | 0 | 0 | 0 | [13 empty] | 0 | 0 | 1 | 1 |  |  |  | 1013 | м.п. | м.п. | 1 | [6 empty] | 55992151 | 40 | Монтаж оборудования | 0 |  | 2 | 67 | ТСН-2001.4-8. Электротехнические установки | ТСН-2001.4-8-1 |  |  |  | 0 | 5.08 | 5.08 | 0 | 0 | 0 | 0 | 0 |  | 5 |  |  | 1 | 18 |  | 59 | [10 empty] | 0 | 0 | 0 |  |  |  |  | 97 | 51 |  | [59 / 1,2 / 9,88] + 2% Заг.скл |  |  | 1 |  | 1285757954 | 2 | 3 | 5 | 0 | 0 | 0 | 51194.21 | 0 | 51194.21 | 0 |  | 1 | 1 | 0 |  | 0 | 1 | 0 | 0 | 0 | 0 | 0 | 2 | 0 | 0
17 | 1 | 77 | 102 | 15 | 4.8-175-1 | Затягивание провода в проложенные трубы и металлические рукава, первого одножильного или многожильного в общей оплетке, суммарное сечение до 2,5 мм2 | 100 м | 13 | 0 | 13 |  |  |  | 1622.09 | 755.95 | 39.23 | 4.49 | 826.91 | 0 | 67.2247 | 0 | 0 | 806.46 | 424.01 |  | 56959434 | 121.785 | 58.15 | 2.882 | 0.33 | 60.753 | 0 | 4.939 | 0 | 0 | 116 | 58.15 | 2.62 | 0.3 | 55.23 | 0 | 4.49 | 0 | 0 | 97 | 51 | 1.047 | 1 |  |  | 1 | 1 | 1 | 1 |  |  |  |  | 0 | 2 | ТСН-2001.4 Доп. 71, Сб. 8, т. 175, поз. 1 |  |  | 67 | 55992028 | 4.8-175-1 | 1 | 40 | 0 | 1 | 1 | 1 | 1 | 1 | 1 |  | 97 | 51 |  |  |  | 30 | 0 | 0 | [5 empty] | 0 | Поправка: Гл.12.Прил.8.п.8. 5_12.00.01.11.003 Наименование: При наличии усложненных условий производства работ (стесненность, сложность складирования и транспортной логистики, наличие в зоне производства работ действующего технологического оборудования или движения технологического транспорта и т.п.) для объектов, расположенных за пределами территории круговой магистральной системы улиц "Садовое кольцо" и за пределами Третьего транспортного кольца города Москвы пунктов "а" и "б", но в пределах Московской кольцевой автомобильной дороги | 0 | 1622.09 | 58.15 | 3.02 | 0.35 | 63.61 | 0 | 5.1711 | 0 | 0 | 806.458 | 424.014 |  |  |  |  | *1,1 | *1,1 | *1,1 |  | *1,1 | *1,1 |  |  |  | 0 | 0 | 1 | 1 |  |  |  | 1003 | 100 м | 100 м | 100 | [6 empty] | 55992151 | 40 | Монтаж оборудования | 0 |  | 2 | 67 | ТСН-2001.4-8. Электротехнические установки | ТСН-2001.4-8-1 |  | Поправка: Гл.12.Прил.8.п.8. 5_12.00.01.11.003 |  | 0 | 116 | 58.15 | 2.62 | 0.3 | 55.23 | 4.49 | 0 | 0 | [17 empty] | 0 | 0 | 0 |  |  |  |  | 97 | 51 |  |  |  |  | 1 |  | 770559996 | 2 | 1 | 2 | 0 | 0 | 0 | 2852.56 | 0 | 2852.56 | 0 |  | 0 | 3 | 0 |  | 0 | 1 | 0 | 0 | 0 | 0 |  |  | 0 | 0
17 | 1 | 88 | 112 | 15 | 4.8-175-1 | Затягивание провода в проложенные трубы и металлические рукава, первого одножильного или многожильного в общей оплетке, суммарное сечение до 2,5 мм2 | 100 м | 13 | 0 | 13 |  |  |  | 48840.38 | 2797.02 | 571.58 | 246.91 | 45471.78 | 0 | 67.2247 | 0 | 0 | 44347.13 | 23316.53 |  | 56959431 | 121.785 | 58.15 | 2.882 | 0.33 | 60.753 | 0 | 4.939 | 0 | 0 | 116 | 58.15 | 2.62 | 0.3 | 55.23 | 0 | 4.49 | 0 | 0 | 97 | 51 | 1.047 | 1 |  |  | 1 | 54.99 | 14.57 | 3.7 |  |  |  |  | 0 | 2 | ТСН-2001.4 Доп. 71, Сб. 8, т. 175, поз. 1 |  |  | 67 | 55992028 | 4.8-175-1 | 1 | 40 | 0 | 54.99 | 1 | 1 | 1 | 1 | 1 |  | 97 | 51 |  |  |  | 30 | 0 | 0 | [5 empty] | 0 | Поправка: Гл.12.Прил.8.п.8. 5_12.00.01.11.003 Наименование: При наличии усложненных условий производства работ (стесненность, сложность складирования и транспортной логистики, наличие в зоне производства работ действующего технологического оборудования или движения технологического транспорта и т.п.) для объектов, расположенных за пределами территории круговой магистральной системы улиц "Садовое кольцо" и за пределами Третьего транспортного кольца города Москвы пунктов "а" и "б", но в пределах Московской кольцевой автомобильной дороги | 0 | 48840.38 | 215.16 | 44 | 19.25 | 3497.91 | 0 | 5.1711 | 0 | 0 | 44347.1293 | 23316.5319 |  |  |  |  | *1,1 | *1,1 | *1,1 |  | *1,1 | *1,1 |  |  |  | 0 | 0 | 1 | 1 |  |  |  | 1003 | 100 м | 100 м | 100 | [6 empty] | 55992151 | 40 | Монтаж оборудования | 0 |  | 2 | 67 | ТСН-2001.4-8. Электротехнические установки | ТСН-2001.4-8-1 |  | Поправка: Гл.12.Прил.8.п.8. 5_12.00.01.11.003 |  | 0 | 116 | 58.15 | 2.62 | 0.3 | 55.23 | 4.49 | 0 | 0 | [17 empty] | 0 | 0 | 0 |  |  |  |  | 97 | 51 |  |  |  |  | 1 |  | 770559996 | 2 | 1 | 2 | 0 | 0 | 0 | 116504.04 | 0 | 116504.04 | 0 |  | 0 | 3 | 0 |  | 0 | 1 | 0 | 0 | 0 | 0 |  |  | 0 | 0
18 | 1 | 76 |  | 15,1 | 1.23-9-92 | Кабель симметричный, парной скрутки, с изоляцией из сплошного полиэтилена, с общим экраном, в оболочке из ПВХ пластиката пониженной пожароопасности, с низким дымо- и газовыделением, марка КИПЭВнг(А)-LS, число пар и сечение жилы 2х2х0,6 мм2 | км | 1.326 | 0.102 | 0.102 |  |  |  | 48283.64 | 48283.64 | 0 | 0 | 0 | 0 | 0 | 0 | 0 | 0 | 0 |  | 56959434 | 36413 | 36413 | 0 | 0 | 0 | 0 | 0 | 0 | 0 | 36413 | 36413 | 0 | 0 | 0 | 0 | 0 | 0 | 0 | 97 | 51 | 1 | 1 |  |  | 1 | 1 | 1 | 1 |  |  |  |  | 3 | 2 | ТСН-2001.1 Доп. 79, Р. 23, о. 9, поз. 92 |  |  | 67 | 55992028 |  | 0 | 40 | 0 | 1 | 1 | 1 | 1 | 1 | 1 |  | 97 | 51 |  |  |  | 30 | 0 | 0 | [5 empty] | 0 |  | 0 | 48283.64 | 36413 | 0 | 0 | 0 | 0 | 0 | 0 | 0 | 0 | 0 | [13 empty] | 0 | 0 | 1 | 1 |  |  |  | 1003 | км | км | 1000 | [6 empty] | 55992151 | 40 | Монтаж оборудования | 0 |  | 2 | 67 | ТСН-2001.4-8. Электротехнические установки | ТСН-2001.4-8-1 |  |  |  | 0 | 36413 | 36413 | 0 | 0 | 0 | 0 | 0 | [18 empty] | 0 | 0 | 0 |  |  |  |  | 97 | 51 |  |  |  |  | 1 |  | -205854567 | 2 | 1 | -2 | 0 | 0 | 0 | 48283.64 | 0 | 48283.64 | 0 |  | 0 | 3 | 0 |  | 0 | 1 | 0 | 0 | 0 | 0 |  |  | 0 | 0
18 | 1 | 87 |  | 15,1 | 1.23-9-92 | Кабель симметричный, парной скрутки, с изоляцией из сплошного полиэтилена, с общим экраном, в оболочке из ПВХ пластиката пониженной пожароопасности, с низким дымо- и газовыделением, марка КИПЭВнг(А)-LS, число пар и сечение жилы 2х2х0,6 мм2 | км | 1.326 | 0.102 | 0.102 |  |  |  | 224036.09 | 224036.09 | 0 | 0 | 0 | 0 | 0 | 0 | 0 | 0 | 0 |  | 56959431 | 36413 | 36413 | 0 | 0 | 0 | 0 | 0 | 0 | 0 | 36413 | 36413 | 0 | 0 | 0 | 0 | 0 | 0 | 0 | 97 | 51 | 1 | 1 |  |  | 1 | 1 | 1 | 4.64 |  |  |  |  | 3 | 2 | ТСН-2001.1 Доп. 79, Р. 23, о. 9, поз. 92 |  |  | 67 | 55992028 | 1.23-9-92 | 1 | 40 | 0 | 1 | 1 | 1 | 1 | 1 | 1 |  | 97 | 51 |  |  |  | 30 | 0 | 0 | [5 empty] | 0 |  | 0 | 224036.09 | 168956.32 | 0 | 0 | 0 | 0 | 0 | 0 | 0 | 0 | 0 | [13 empty] | 0 | 0 | 1 | 1 |  |  |  | 1003 | км | км | 1000 | [6 empty] | 55992151 | 40 | Монтаж оборудования | 0 |  | 2 | 67 | ТСН-2001.4-8. Электротехнические установки | ТСН-2001.4-8-1 |  |  |  | 0 | 36413 | 36413 | 0 | 0 | 0 | 0 | 0 | [18 empty] | 0 | 0 | 0 |  |  |  |  | 97 | 51 |  |  |  |  | 1 |  | -205854567 | 2 | 1 | 2 | 0 | 0 | 0 | 224036.09 | 0 | 224036.09 | 0 |  | 0 | 3 | 0 |  | 0 | 1 | 0 | 0 | 0 | 0 |  |  | 0 | 0
18 | 1 | 77 |  | 15,2 | КА №9 | Кабель КИПЭнг(А)-LSLTx2х2х0,6 | м.п. | 0 | 0 | 0 |  |  |  | 0 | 0 | 0 | 0 | 0 | 0 | 0 | 0 | 0 | 0 | 0 |  | 56959434 | 5.08 | 5.08 | 0 | 0 | 0 | 0 | 0 | 0 | 0 | 5.08 | 5.08 | 0 | 0 | 0 | 0 | 0 | 0 | 0 | 97 | 51 | 1 | 1 |  |  | 1 | 1 | 1 | 1 |  |  |  |  | 3 | 2 |  |  |  | 67 | 0 |  | 0 | 40 | 0 | 1 | 1 | 1 | 1 | 1 | 1 |  | 97 | 51 |  |  |  | 30 | 0 | 0 | [5 empty] | 0 |  | 0 | 0 | 5.08 | 0 | 0 | 0 | 0 | 0 | 0 | 0 | 0 | 0 | [13 empty] | 0 | 0 | 1 | 1 |  |  |  | 1013 | м.п. | м.п. | 1 | [6 empty] | 55992151 | 40 | Монтаж оборудования | 0 |  | 2 | 67 | ТСН-2001.4-8. Электротехнические установки | ТСН-2001.4-8-1 |  |  |  | 0 | 0 | 5.08 | 0 | 0 | 0 | 0 | 0 | [18 empty] | 0 | 0 | 0 |  |  |  |  | 97 | 51 |  | [59 / 1,2 / 9,88] + 2% Заг.скл |  |  | 1 |  | 2097214465 | 2 | 4 | -2 | 0 | 0 | 0 | 0 | 0 | 0 | 0 |  | 0 | 2 | 0 |  | 0 | 1 | 0 | 0 | 0 | 0 | 0 | 2 | 0 | 0
18 | 1 | 88 |  | 15,2 | КА №9 | Кабель КИПЭнг(А)-LSLTx2х2х0,6 | м.п. | 0 | 0 | 0 |  |  |  | 0 | 0 | 0 | 0 | 0 | 0 | 0 | 0 | 0 | 0 | 0 |  | 56959431 | 5.08 | 5.08 | 0 | 0 | 0 | 0 | 0 | 0 | 0 | 5.08 | 5.08 | 0 | 0 | 0 | 0 | 0 | 0 | 0 | 97 | 51 | 1 | 1 |  |  | 1 | 1 | 1 | 9.88 |  |  |  |  | 3 | 2 |  |  |  | 67 | 0 |  | 0 | 40 | 0 | 1 | 1 | 1 | 1 | 1 | 1 |  | 97 | 51 |  |  |  | 30 | 0 | 0 | [5 empty] | 0 |  | 0 | 0 | 50.19 | 0 | 0 | 0 | 0 | 0 | 0 | 0 | 0 | 0 | [13 empty] | 0 | 0 | 1 | 1 |  |  |  | 1013 | м.п. | м.п. | 1 | [6 empty] | 55992151 | 40 | Монтаж оборудования | 0 |  | 2 | 67 | ТСН-2001.4-8. Электротехнические установки | ТСН-2001.4-8-1 |  |  |  | 0 | 5.08 | 5.08 | 0 | 0 | 0 | 0 | 0 |  | 5 |  |  | 1 | 18 |  | 59 | [10 empty] | 0 | 0 | 0 |  |  |  |  | 97 | 51 |  | [59 / 1,2 / 9,88] + 2% Заг.скл |  |  | 1 |  | 2097214465 | 2 | 3 | 5 | 0 | 0 | 0 | 0 | 0 | 0 | 0 |  | 1 | 1 | 0 |  | 0 | 1 | 0 | 0 | 0 | 0 | 0 | 2 | 0 | 0
17 | 1 | 95 | 119 | 16 | 4.8-162-1 | Прокладка в коробах провода сечением до 6 мм2 | 100 м | 2 | 0 | 2 |  |  |  | 267.48 | 177.88 | 1.91 | 0.3 | 87.69 | 0 | 7.1175 | 0 | 0 | 85.35 | 44.87 |  | 56959434 | 131.73 | 88.94 | 0.913 | 0.143 | 41.877 | 0 | 3.399 | 0 | 0 | 127.84 | 88.94 | 0.83 | 0.13 | 38.07 | 0 | 3.09 | 0 | 0 | 97 | 51 | 1.047 | 1 |  |  | 1 | 1 | 1 | 1 |  |  |  |  | 0 | 2 | ТСН-2001.4 Доп. 68, Сб. 8, т. 162, поз. 1 |  |  | 67 | 55992028 | 4.8-162-1 | 1 | 40 | 0 | 1 | 1 | 1 | 1 | 1 | 1 |  | 97 | 51 |  |  |  | 30 | 0 | 0 | [5 empty] | 0 | Поправка: Гл.12.Прил.8.п.8. 5_12.00.01.11.003 Наименование: При наличии усложненных условий производства работ (стесненность, сложность складирования и транспортной логистики, наличие в зоне производства работ действующего технологического оборудования или движения технологического транспорта и т.п.) для объектов, расположенных за пределами территории круговой магистральной системы улиц "Садовое кольцо" и за пределами Третьего транспортного кольца города Москвы пунктов "а" и "б", но в пределах Московской кольцевой автомобильной дороги | 0 | 267.48 | 88.94 | 0.96 | 0.15 | 43.85 | 0 | 3.5588 | 0 | 0 | 85.3503 | 44.8749 |  |  |  |  | *1,1 | *1,1 | *1,1 |  | *1,1 | *1,1 |  |  |  | 0 | 0 | 1 | 1 |  |  |  | 1003 | 100 м | 100 м | 100 | [6 empty] | 55992151 | 40 | Монтаж оборудования | 0 |  | 2 | 67 | ТСН-2001.4-8. Электротехнические установки | ТСН-2001.4-8-1 |  | Поправка: Гл.12.Прил.8.п.8. 5_12.00.01.11.003 |  | 0 | 127.84 | 88.94 | 0.83 | 0.13 | 38.07 | 3.09 | 0 | 0 | [17 empty] | 0 | 0 | 0 |  |  |  |  | 97 | 51 |  |  |  |  | 1 |  | -1750277137 | 2 | 1 | 2 | 0 | 0 | 0 | 397.7 | 0 | 397.7 | 0 |  | 0 | 3 | 0 |  | 0 | 1 | 0 | 0 | 0 | 0 |  |  | 0 | 0
17 | 1 | 102 | 126 | 16 | 4.8-162-1 | Прокладка в коробах провода сечением до 6 мм2 | 100 м | 2 | 0 | 2 |  |  |  | 6142.89 | 1289.63 | 31.19 | 16.5 | 4822.07 | 0 | 7.1175 | 0 | 0 | 4693.41 | 2467.67 |  | 56959431 | 131.73 | 88.94 | 0.913 | 0.143 | 41.877 | 0 | 3.399 | 0 | 0 | 127.84 | 88.94 | 0.83 | 0.13 | 38.07 | 0 | 3.09 | 0 | 0 | 97 | 51 | 1.047 | 1 |  |  | 1 | 54.99 | 16.33 | 7.25 |  |  |  |  | 0 | 2 | ТСН-2001.4 Доп. 68, Сб. 8, т. 162, поз. 1 |  |  | 67 | 55992028 | 4.8-162-1 | 1 | 40 | 0 | 54.99 | 1 | 1 | 1 | 1 | 1 |  | 97 | 51 |  |  |  | 30 | 0 | 0 | [5 empty] | 0 | Поправка: Гл.12.Прил.8.п.8. 5_12.00.01.11.003 Наименование: При наличии усложненных условий производства работ (стесненность, сложность складирования и транспортной логистики, наличие в зоне производства работ действующего технологического оборудования или движения технологического транспорта и т.п.) для объектов, расположенных за пределами территории круговой магистральной системы улиц "Садовое кольцо" и за пределами Третьего транспортного кольца города Москвы пунктов "а" и "б", но в пределах Московской кольцевой автомобильной дороги | 0 | 6142.89 | 644.82 | 15.68 | 8.25 | 2411.31 | 0 | 3.5588 | 0 | 0 | 4693.4129 | 2467.6707 |  |  |  |  | *1,1 | *1,1 | *1,1 |  | *1,1 | *1,1 |  |  |  | 0 | 0 | 1 | 1 |  |  |  | 1003 | 100 м | 100 м | 100 | [6 empty] | 55992151 | 40 | Монтаж оборудования | 0 |  | 2 | 67 | ТСН-2001.4-8. Электротехнические установки | ТСН-2001.4-8-1 |  | Поправка: Гл.12.Прил.8.п.8. 5_12.00.01.11.003 |  | 0 | 127.84 | 88.94 | 0.83 | 0.13 | 38.07 | 3.09 | 0 | 0 | [17 empty] | 0 | 0 | 0 |  |  |  |  | 97 | 51 |  |  |  |  | 1 |  | -1750277137 | 2 | 1 | 2 | 0 | 0 | 0 | 13303.97 | 0 | 13303.97 | 0 |  | 0 | 3 | 0 |  | 0 | 1 | 0 | 0 | 0 | 0 |  |  | 0 | 0
18 | 1 | 95 |  | 16,1 | 1.23-9-92 | Кабель симметричный, парной скрутки, с изоляцией из сплошного полиэтилена, с общим экраном, в оболочке из ПВХ пластиката пониженной пожароопасности, с низким дымо- и газовыделением, марка КИПЭВнг(А)-LS, число пар и сечение жилы 2х2х0,6 мм2 | км | 0.204 | 0.102 | 0.102 |  |  |  | 7428.25 | 7428.25 | 0 | 0 | 0 | 0 | 0 | 0 | 0 | 0 | 0 |  | 56959434 | 36413 | 36413 | 0 | 0 | 0 | 0 | 0 | 0 | 0 | 36413 | 36413 | 0 | 0 | 0 | 0 | 0 | 0 | 0 | 97 | 51 | 1 | 1 |  |  | 1 | 1 | 1 | 1 |  |  |  |  | 3 | 2 | ТСН-2001.1 Доп. 79, Р. 23, о. 9, поз. 92 |  |  | 67 | 55992028 |  | 0 | 40 | 0 | 1 | 1 | 1 | 1 | 1 | 1 |  | 97 | 51 |  |  |  | 30 | 0 | 0 | [5 empty] | 0 |  | 0 | 7428.25 | 36413 | 0 | 0 | 0 | 0 | 0 | 0 | 0 | 0 | 0 | [13 empty] | 0 | 0 | 1 | 1 |  |  |  | 1003 | км | км | 1000 | [6 empty] | 55992151 | 40 | Монтаж оборудования | 0 |  | 2 | 67 | ТСН-2001.4-8. Электротехнические установки | ТСН-2001.4-8-1 |  |  |  | 0 | 36413 | 36413 | 0 | 0 | 0 | 0 | 0 | [18 empty] | 0 | 0 | 0 |  |  |  |  | 97 | 51 |  |  |  |  | 1 |  | -205854567 | 2 | 1 | -2 | 0 | 0 | 0 | 7428.25 | 0 | 7428.25 | 0 |  | 0 | 3 | 0 |  | 0 | 1 | 0 | 0 | 0 | 0 |  |  | 0 | 0
18 | 1 | 102 |  | 16,1 | 1.23-9-92 | Кабель симметричный, парной скрутки, с изоляцией из сплошного полиэтилена, с общим экраном, в оболочке из ПВХ пластиката пониженной пожароопасности, с низким дымо- и газовыделением, марка КИПЭВнг(А)-LS, число пар и сечение жилы 2х2х0,6 мм2 | км | 0.204 | 0.102 | 0.102 |  |  |  | 34467.08 | 34467.08 | 0 | 0 | 0 | 0 | 0 | 0 | 0 | 0 | 0 |  | 56959431 | 36413 | 36413 | 0 | 0 | 0 | 0 | 0 | 0 | 0 | 36413 | 36413 | 0 | 0 | 0 | 0 | 0 | 0 | 0 | 97 | 51 | 1 | 1 |  |  | 1 | 1 | 1 | 4.64 |  |  |  |  | 3 | 2 | ТСН-2001.1 Доп. 79, Р. 23, о. 9, поз. 92 |  |  | 67 | 55992028 | 1.23-9-92 | 1 | 40 | 0 | 1 | 1 | 1 | 1 | 1 | 1 |  | 97 | 51 |  |  |  | 30 | 0 | 0 | [5 empty] | 0 |  | 0 | 34467.08 | 168956.32 | 0 | 0 | 0 | 0 | 0 | 0 | 0 | 0 | 0 | [13 empty] | 0 | 0 | 1 | 1 |  |  |  | 1003 | км | км | 1000 | [6 empty] | 55992151 | 40 | Монтаж оборудования | 0 |  | 2 | 67 | ТСН-2001.4-8. Электротехнические установки | ТСН-2001.4-8-1 |  |  |  | 0 | 36413 | 36413 | 0 | 0 | 0 | 0 | 0 | [18 empty] | 0 | 0 | 0 |  |  |  |  | 97 | 51 |  |  |  |  | 1 |  | -205854567 | 2 | 1 | 2 | 0 | 0 | 0 | 34467.08 | 0 | 34467.08 | 0 |  | 0 | 3 | 0 |  | 0 | 1 | 0 | 0 | 0 | 0 |  |  | 0 | 0
51 | 1 | 4 | 24 |  | Новый раздел | Система управления и диспетчерского контроля инженерного | 0 | [6 empty] | 116438.62 | 107651.76 | 1034.27 | 173.24 | 7752.59 | 0 | 615.2796 | 0 | 0 | 7675.44 | 4033.13 |  |  | 116438.62 | 107651.76 | 1034.27 | 173.24 | 7752.59 | 0 | 615.2796 | 0 | 0 | 7675.44 | 4033.13 |  |  | 0 | 25039.7 | 0 | 128147.19 | 0 | 103107.49 | 0 | 107651.76 | 82612.06 | 0 | 82612.06 | 25039.7 | 0 | 0 | 0 | 0 | [19 empty] | 0 | 25039.7 | 0 | 128147.19 | 0 | 103107.49 | 0 | 107651.76 | 82612.06 | 0 | 82612.06 | 25039.7 | 0 | 0 | 0 | 0 | [19 empty] | 1094737.64 | 650315.77 | 18106.94 | 9526.49 | 426314.93 | 0 | 615.2796 | 0 | 0 | 422071.77 | 221783.12 |  |  | 1094737.64 | 650315.77 | 18106.94 | 9526.49 | 426314.93 | 0 | 615.2796 | 0 | 0 | 422071.77 | 221783.12 |  |  | 0 | 191804.11 | 0 | 1738592.53 | 0 | 1546788.42 | 0 | 650315.77 | 458511.66 | 0 | 458511.66 | 191804.11 | 0 | 0 | 0 | 0 | [19 empty] | 0 | 191804.11 | 0 | 1738592.53 | 0 | 1546788.42 | 0 | 650315.77 | 458511.66 | 0 | 458511.66 | 191804.11 | 0 | 0 | 0 | 0 | [18 empty] | 0
50 | 0 | 0 | 1 | 201 | 116438.62 | ПЗ | Прямые затраты |  |  | 201 | 1 | 3 |  | 2 | 1094737.64 | [6 empty] | 116438.62 | 1 | 116438.62 | 1094737.64 | 1 | 1094737.64
50 | 0 | 0 | 1 | 202 | 107651.76 | СтМатОб | Стоимость материальных ресурсов (всего) |  |  | 202 | 2 | 3 |  | 2 | 650315.77 | [6 empty] | 107651.76 | 1 | 107651.76 | 650315.77 | 1 | 650315.77
50 | 0 | 0 | 1 | 222 | 0 | СтМатОбЗак | Стоимость материалов и оборудования заказчика |  |  | 222 | 3 | 3 |  | 2 | 0 | [6 empty] | 0 | 1 | 0 | 0 | 1 | 0
50 | 0 | 0 | 1 | 225 | 107651.76 | СтМатОбПод | Стоимость материалов и оборудования подрядчика |  |  | 225 | 4 | 3 |  | 2 | 650315.77 | [6 empty] | 107651.76 | 1 | 107651.76 | 650315.77 | 1 | 650315.77
50 | 0 | 0 | 1 | 226 | 82612.06 | СтМат | Стоимость материалов (всего) |  |  | 226 | 5 | 3 |  | 2 | 458511.66 | [6 empty] | 82612.06 | 1 | 82612.06 | 458511.66 | 1 | 458511.66
50 | 0 | 0 | 1 | 227 | 0 | СтМатЗак | Стоимость материалов заказчика |  |  | 227 | 6 | 3 |  | 2 | 0 | [6 empty] | 0 | 1 | 0 | 0 | 1 | 0
50 | 0 | 0 | 1 | 228 | 82612.06 | СтМатПод | Стоимость материалов подрядчика |  |  | 228 | 7 | 3 |  | 2 | 458511.66 | [6 empty] | 82612.06 | 1 | 82612.06 | 458511.66 | 1 | 458511.66
50 | 0 | 0 | 1 | 216 | 25039.7 | Оборуд | Стоимость оборудования (всего) |  |  | 216 | 8 | 3 |  | 2 | 191804.11 | [6 empty] | 25039.7 | 1 | 25039.7 | 191804.11 | 1 | 191804.11
50 | 0 | 0 | 1 | 223 | 0 | ОборудЗак | Стоимость оборудования заказчика |  |  | 223 | 9 | 3 |  | 2 | 0 | [6 empty] | 0 | 1 | 0 | 0 | 1 | 0
50 | 0 | 0 | 1 | 229 | 25039.7 | ОборудПод | Стоимость оборудования подрядчика |  |  | 229 | 10 | 3 |  | 2 | 191804.11 | [6 empty] | 25039.7 | 1 | 25039.7 | 191804.11 | 1 | 191804.11
50 | 0 | 0 | 1 | 203 | 1034.27 | ЭММ | Эксплуатация машин |  |  | 203 | 11 | 3 |  | 2 | 18106.94 | [6 empty] | 1034.27 | 1 | 1034.27 | 18106.94 | 1 | 18106.94
50 | 0 | 0 | 1 | 231 | 0 | ЭММсНРиСП | Эксплуатация машин по ТСН-2001.16 |  |  | 231 | 12 | 3 |  | 2 | 0 | [6 empty] | 0 | 1 | 0 | 0 | 1 | 0
50 | 0 | 0 | 1 | 204 | 173.24 | ЗПМ | ЗП машинистов |  |  | 204 | 13 | 3 |  | 2 | 9526.49 | [6 empty] | 173.24 | 1 | 173.24 | 9526.49 | 1 | 9526.49
50 | 0 | 0 | 1 | 205 | 7752.59 | ОЗП | Основная ЗП рабочих |  |  | 205 | 14 | 3 |  | 2 | 426314.93 | [6 empty] | 7752.59 | 1 | 7752.59 | 426314.93 | 1 | 426314.93
50 | 0 | 0 | 1 | 232 | 0 | ОЗПсНРиСП | Основная ЗП рабочих по ТСН-2001.16 |  |  | 232 | 15 | 3 |  | 2 | 0 | [6 empty] | 0 | 1 | 0 | 0 | 1 | 0
50 | 0 | 0 | 1 | 214 | 0 | Строит | Строительные работы с НР и СП |  |  | 214 | 16 | 3 |  | 2 | 0 | [6 empty] | 0 | 1 | 0 | 0 | 1 | 0
50 | 0 | 0 | 1 | 215 | 103107.49 | Монтаж | Монтажные работы с НР и СП |  |  | 215 | 17 | 3 |  | 2 | 1546788.42 | [6 empty] | 103107.49 | 1 | 103107.49 | 1546788.42 | 1 | 1546788.42
50 | 0 | 0 | 1 | 217 | 0 | Прочие | Прочие работы с НР и СП |  |  | 217 | 18 | 3 |  | 2 | 0 | [6 empty] | 0 | 1 | 0 | 0 | 1 | 0
50 | 0 | 0 | 1 | 230 | 0 | ПрочиеЗатр | Прочие затраты по ТСН-2001.16 |  |  | 230 | 19 | 3 |  | 2 | 0 | [6 empty] | 0 | 1 | 0 | 0 | 1 | 0
50 | 0 | 0 | 1 | 206 | 0 | ВозврМат | Возврат материалов |  |  | 206 | 20 | 3 |  | 2 | 0 | [6 empty] | 0 | 1 | 0 | 0 | 1 | 0
50 | 0 | 0 | 1 | 207 | 615.2796 | ТрудСтр | Трудозатраты строителей |  |  | 207 | 21 | 3 |  | -1 | 615.2796 | [6 empty] | 615.2796 | 1 | 615.2796 | 615.2796 | 1 | 615.2796
50 | 0 | 0 | 1 | 208 | 0 | ТрудМаш | Трудозатраты машинистов |  |  | 208 | 22 | 3 |  | -1 | 0 | [6 empty] | 0 | 1 | 0 | 0 | 1 | 0
50 | 0 | 0 | 1 | 209 | 0 | ТранспМат | Транспорт материалов |  |  | 209 | 23 | 3 |  | 2 | 0 | [6 empty] | 0 | 1 | 0 | 0 | 1 | 0
50 | 0 | 0 | 1 | 233 | 0 | Перевозка | Перевозка грузов |  |  | 233 | 24 | 3 |  | 2 | 0 | [6 empty] | 0 | 1 | 0 | 0 | 1 | 0
50 | 0 | 0 | 1 | 210 | 7675.44 | НР | Накладные расходы |  |  | 210 | 25 | 3 |  | 2 | 422071.77 | [6 empty] | 7675.44 | 1 | 7675.44 | 422071.77 | 1 | 422071.77
50 | 0 | 0 | 1 | 211 | 4033.13 | СмПриб | Сметная прибыль |  |  | 211 | 26 | 3 |  | 2 | 221783.12 | [6 empty] | 4033.13 | 1 | 4033.13 | 221783.12 | 1 | 221783.12
50 | 0 | 0 | 1 | 224 | 128147.19 | Всего | Всего с НР и СП |  |  | 224 | 27 | 3 |  | 2 | 1738592.53 | [6 empty] | 128147.19 | 1 | 128147.19 | 1738592.53 | 1 | 1738592.53
4 | 1 |  | 114 |  | Новый раздел | Программное обеспечение |  | 0 |  | 0 | [7 empty] | 0 | 0 |  | 2 | [53 empty] | 0 | [11 empty] | 0
52 | 1 | 4 | 105 | 0 | Новый раздел | Программное обеспечение | [7 empty] | 20417.75 | 20417.75 | 0 | 0 | 0 | 0 | 0 | 0 | 0 | 0 | 0 | 0 | 0 | 20417.75 | 20417.75 | 0 | 0 | 0 | 0 | 0 | 0 | 0 | 0 | 0 | 0 | 0 | 0 | 20417.75 | 0 | 20417.75 | 0 | 0 | 0 | 20417.75 | 0 | 0 | 0 | 20417.75 | 0 | 0 | 0 | 0 | 0 | 0 | 0 | 0 | 0 | 0 | 0 | 0 | 0 | 0 | 0 | 0 | 0 | 0 | 0 | 0 | 0 | 0 | 0 | 0 | 20417.75 | 0 | 20417.75 | 0 | 0 | 0 | 20417.75 | 0 | 0 | 0 | 20417.75 | 0 | 0 | 0 | 0 | 0 | 0 | 0 | 0 | 0 | 0 | 0 | 0 | 0 | 0 | 0 | 0 | 0 | 0 | 0 | 0 | 0 | 0 | 0 | 156399.97 | 156399.97 | 0 | 0 | 0 | 0 | 0 | 0 | 0 | 0 | 0 | 0 | 0 | 156399.97 | 156399.97 | 0 | 0 | 0 | 0 | 0 | 0 | 0 | 0 | 0 | 0 | 0 | 0 | 156399.97 | 0 | 156399.97 | 0 | 0 | 0 | 156399.97 | 0 | 0 | 0 | 156399.97 | 0 | 0 | 0 | 0 | 0 | 0 | 0 | 0 | 0 | 0 | 0 | 0 | 0 | 0 | 0 | 0 | 0 | 0 | 0 | 0 | 0 | 0 | 0 | 0 | 156399.97 | 0 | 156399.97 | 0 | 0 | 0 | 156399.97 | 0 | 0 | 0 | 156399.97 | 0 | 0 | 0 | 0 | 0 | 0 | 0 | 0 | 0 | 0 | 0 | 0 | 0 | 0 | 0 | 0 | 0 | 0 | 0 | 0 | 0 | 0 | 0
17 | 1 |  |  | 17 | КА №6 | Исполнительная SCADA-система на 1000 внешних точек ввода-вывода MPS-MSRT4D-1K-S | шт. | 1 | 0 | 1 |  |  |  | 19386.42 | 19386.42 | 0 | 0 | 0 | 0 | 0 | 0 | 0 | 0 | 0 |  | 56959434 | 19386.42 | 19386.42 | 0 | 0 | 0 | 0 | 0 | 0 | 0 | 19386.42 | 19386.42 | 0 | 0 | 0 | 0 | 0 | 0 | 0 | 0 | 0 | 1 | 1 |  |  | 1 | 1 | 1 | 1 |  |  |  |  | 3 | 3 |  |  |  | 746 | 0 |  | 0 | 130 | 0 | 1 | 1 | 1 | 1 | 1 | 1 |  | 0 | 0 |  |  |  | 30 | 0 | 0 | [5 empty] | 0 |  | 0 | 19386.42 | 19386.42 | 0 | 0 | 0 | 0 | 0 | 0 | 0 | 0 | 0 | [13 empty] | 0 | 0 | 1 | 1 |  |  |  | 1010 | шт. | шт. | 1 | [6 empty] | 55992259 | 130 | Сметная стоимость оборудования | 0 |  | 3 | 746 | ТСН-2001.13. Сметная стоимость оборудования | ТСН-2001.13 |  |  |  | 0 | 0 | 19386.42 | 0 | 0 | 0 | 0 | 0 | 0 | [17 empty] | 0 | 19386.42 | 0 |  |  |  |  | 0 | 0 |  | [148 500 / 7,66] |  |  | 1 |  | 462464082 | 2 | 4 | -2 | 0 | 0 | 0 | 19386.42 | 0 | 0 | 0 |  | 0 | 2 | 0 |  | 0 | 1 | 0 | 0 | 0 | 0 | 0 | 0 | 0 | 0
17 | 1 |  |  | 17 | КА №6 | Исполнительная SCADA-система на 1000 внешних точек ввода-вывода MPS-MSRT4D-1K-S | шт. | 1 | 0 | 1 |  |  |  | 148499.98 | 148499.98 | 0 | 0 | 0 | 0 | 0 | 0 | 0 | 0 | 0 |  | 56959431 | 19386.42 | 19386.42 | 0 | 0 | 0 | 0 | 0 | 0 | 0 | 19386.42 | 19386.42 | 0 | 0 | 0 | 0 | 0 | 0 | 0 | 0 | 0 | 1 | 1 |  |  | 1 | 1 | 1 | 7.66 |  |  |  |  | 3 | 3 |  |  |  | 746 | 0 |  | 0 | 130 | 0 | 1 | 1 | 1 | 1 | 1 | 1 |  | 0 | 0 |  |  |  | 30 | 0 | 0 | [5 empty] | 0 |  | 0 | 148499.98 | 148499.98 | 0 | 0 | 0 | 0 | 0 | 0 | 0 | 0 | 0 | [13 empty] | 0 | 0 | 1 | 1 |  |  |  | 1010 | шт. | шт. | 1 | [6 empty] | 55992259 | 130 | Сметная стоимость оборудования | 0 |  | 3 | 746 | ТСН-2001.13. Сметная стоимость оборудования | ТСН-2001.13 |  |  |  | 0 | 19386.42 | 19386.42 | 0 | 0 | 0 | 0 | 0 | 0 | 5 |  |  | 0 | 18 |  | 148500 | [10 empty] | 0 | 148499.98 | 0 |  |  |  |  | 0 | 0 |  | [148 500 / 7,66] |  |  | 1 |  | 462464082 | 2 | 3 | 5 | 0 | 0 | 0 | 148499.98 | 0 | 0 | 0 |  | 1 | 1 | 0 |  | 0 | 1 | 0 | 0 | 0 | 0 | 0 | 0 | 0 | 0
17 | 1 |  |  | 18 | КА №7 | OPC-сервер на одно рабочее место на 2500 точек. Universal Master OPC Server | шт. | 1 | 0 | 1 |  |  |  | 1031.33 | 1031.33 | 0 | 0 | 0 | 0 | 0 | 0 | 0 | 0 | 0 |  | 56959434 | 1031.33 | 1031.33 | 0 | 0 | 0 | 0 | 0 | 0 | 0 | 1031.33 | 1031.33 | 0 | 0 | 0 | 0 | 0 | 0 | 0 | 0 | 0 | 1 | 1 |  |  | 1 | 1 | 1 | 1 |  |  |  |  | 3 | 3 |  |  |  | 746 | 0 |  | 0 | 130 | 0 | 1 | 1 | 1 | 1 | 1 | 1 |  | 0 | 0 |  |  |  | 30 | 0 | 0 | [5 empty] | 0 |  | 0 | 1031.33 | 1031.33 | 0 | 0 | 0 | 0 | 0 | 0 | 0 | 0 | 0 | [13 empty] | 0 | 0 | 1 | 1 |  |  |  | 1010 | шт. | шт. | 1 | [6 empty] | 55992259 | 130 | Сметная стоимость оборудования | 0 |  | 3 | 746 | ТСН-2001.13. Сметная стоимость оборудования | ТСН-2001.13 |  |  |  | 0 | 0 | 1031.33 | 0 | 0 | 0 | 0 | 0 | 0 | [17 empty] | 0 | 1031.33 | 0 |  |  |  |  | 0 | 0 |  | [9 480 / 1,2 / 7,66] |  |  | 1 |  | -138367822 | 2 | 4 | -2 | 0 | 0 | 0 | 1031.33 | 0 | 0 | 0 |  | 0 | 2 | 0 |  | 0 | 1 | 0 | 0 | 0 | 0 | 0 | 0 | 0 | 0
17 | 1 |  |  | 18 | КА №7 | OPC-сервер на одно рабочее место на 2500 точек. Universal Master OPC Server | шт. | 1 | 0 | 1 |  |  |  | 7899.99 | 7899.99 | 0 | 0 | 0 | 0 | 0 | 0 | 0 | 0 | 0 |  | 56959431 | 1031.33 | 1031.33 | 0 | 0 | 0 | 0 | 0 | 0 | 0 | 1031.33 | 1031.33 | 0 | 0 | 0 | 0 | 0 | 0 | 0 | 0 | 0 | 1 | 1 |  |  | 1 | 1 | 1 | 7.66 |  |  |  |  | 3 | 3 |  |  |  | 746 | 0 |  | 0 | 130 | 0 | 1 | 1 | 1 | 1 | 1 | 1 |  | 0 | 0 |  |  |  | 30 | 0 | 0 | [5 empty] | 0 |  | 0 | 7899.99 | 7899.99 | 0 | 0 | 0 | 0 | 0 | 0 | 0 | 0 | 0 | [13 empty] | 0 | 0 | 1 | 1 |  |  |  | 1010 | шт. | шт. | 1 | [6 empty] | 55992259 | 130 | Сметная стоимость оборудования | 0 |  | 3 | 746 | ТСН-2001.13. Сметная стоимость оборудования | ТСН-2001.13 |  |  |  | 0 | 1031.33 | 1031.33 | 0 | 0 | 0 | 0 | 0 | 0 | 5 |  |  | 1 | 18 |  | 9480 | [10 empty] | 0 | 7899.99 | 0 |  |  |  |  | 0 | 0 |  | [9 480 / 1,2 / 7,66] |  |  | 1 |  | -138367822 | 2 | 3 | 5 | 0 | 0 | 0 | 7899.99 | 0 | 0 | 0 |  | 1 | 1 | 0 |  | 0 | 1 | 0 | 0 | 0 | 0 | 0 | 0 | 0 | 0
51 | 1 | 4 | 105 |  | Новый раздел | Программное обеспечение | 0 | [6 empty] | 20417.75 | 20417.75 | 0 | 0 | 0 | 0 | 0 | 0 | 0 | 0 | 0 |  |  | 20417.75 | 20417.75 | 0 | 0 | 0 | 0 | 0 | 0 | 0 | 0 | 0 |  |  | 0 | 20417.75 | 0 | 20417.75 | 0 | 0 | 0 | 20417.75 | 0 | 0 | 0 | 20417.75 | 0 | 0 | 0 | 0 | [19 empty] | 0 | 20417.75 | 0 | 20417.75 | 0 | 0 | 0 | 20417.75 | 0 | 0 | 0 | 20417.75 | 0 | 0 | 0 | 0 | [19 empty] | 156399.97 | 156399.97 | 0 | 0 | 0 | 0 | 0 | 0 | 0 | 0 | 0 |  |  | 156399.97 | 156399.97 | 0 | 0 | 0 | 0 | 0 | 0 | 0 | 0 | 0 |  |  | 0 | 156399.97 | 0 | 156399.97 | 0 | 0 | 0 | 156399.97 | 0 | 0 | 0 | 156399.97 | 0 | 0 | 0 | 0 | [19 empty] | 0 | 156399.97 | 0 | 156399.97 | 0 | 0 | 0 | 156399.97 | 0 | 0 | 0 | 156399.97 | 0 | 0 | 0 | 0 | [18 empty] | 0
50 | 0 | 0 | 1 | 201 | 20417.75 | ПЗ | Прямые затраты |  |  | 201 | 1 | 3 |  | 2 | 156399.97 | [6 empty] | 20417.75 | 1 | 20417.75 | 156399.97 | 1 | 156399.97
50 | 0 | 0 | 1 | 202 | 20417.75 | СтМатОб | Стоимость материальных ресурсов (всего) |  |  | 202 | 2 | 3 |  | 2 | 156399.97 | [6 empty] | 20417.75 | 1 | 20417.75 | 156399.97 | 1 | 156399.97
50 | 0 | 0 | 1 | 222 | 0 | СтМатОбЗак | Стоимость материалов и оборудования заказчика |  |  | 222 | 3 | 3 |  | 2 | 0 | [6 empty] | 0 | 1 | 0 | 0 | 1 | 0
50 | 0 | 0 | 1 | 225 | 20417.75 | СтМатОбПод | Стоимость материалов и оборудования подрядчика |  |  | 225 | 4 | 3 |  | 2 | 156399.97 | [6 empty] | 20417.75 | 1 | 20417.75 | 156399.97 | 1 | 156399.97
50 | 0 | 0 | 1 | 226 | 0 | СтМат | Стоимость материалов (всего) |  |  | 226 | 5 | 3 |  | 2 | 0 | [6 empty] | 0 | 1 | 0 | 0 | 1 | 0
50 | 0 | 0 | 1 | 227 | 0 | СтМатЗак | Стоимость материалов заказчика |  |  | 227 | 6 | 3 |  | 2 | 0 | [6 empty] | 0 | 1 | 0 | 0 | 1 | 0
50 | 0 | 0 | 1 | 228 | 0 | СтМатПод | Стоимость материалов подрядчика |  |  | 228 | 7 | 3 |  | 2 | 0 | [6 empty] | 0 | 1 | 0 | 0 | 1 | 0
50 | 0 | 0 | 1 | 216 | 20417.75 | Оборуд | Стоимость оборудования (всего) |  |  | 216 | 8 | 3 |  | 2 | 156399.97 | [6 empty] | 20417.75 | 1 | 20417.75 | 156399.97 | 1 | 156399.97
50 | 0 | 0 | 1 | 223 | 0 | ОборудЗак | Стоимость оборудования заказчика |  |  | 223 | 9 | 3 |  | 2 | 0 | [6 empty] | 0 | 1 | 0 | 0 | 1 | 0
50 | 0 | 0 | 1 | 229 | 20417.75 | ОборудПод | Стоимость оборудования подрядчика |  |  | 229 | 10 | 3 |  | 2 | 156399.97 | [6 empty] | 20417.75 | 1 | 20417.75 | 156399.97 | 1 | 156399.97
50 | 0 | 0 | 1 | 203 | 0 | ЭММ | Эксплуатация машин |  |  | 203 | 11 | 3 |  | 2 | 0 | [6 empty] | 0 | 1 | 0 | 0 | 1 | 0
50 | 0 | 0 | 1 | 231 | 0 | ЭММсНРиСП | Эксплуатация машин по ТСН-2001.16 |  |  | 231 | 12 | 3 |  | 2 | 0 | [6 empty] | 0 | 1 | 0 | 0 | 1 | 0
50 | 0 | 0 | 1 | 204 | 0 | ЗПМ | ЗП машинистов |  |  | 204 | 13 | 3 |  | 2 | 0 | [6 empty] | 0 | 1 | 0 | 0 | 1 | 0
50 | 0 | 0 | 1 | 205 | 0 | ОЗП | Основная ЗП рабочих |  |  | 205 | 14 | 3 |  | 2 | 0 | [6 empty] | 0 | 1 | 0 | 0 | 1 | 0
50 | 0 | 0 | 1 | 232 | 0 | ОЗПсНРиСП | Основная ЗП рабочих по ТСН-2001.16 |  |  | 232 | 15 | 3 |  | 2 | 0 | [6 empty] | 0 | 1 | 0 | 0 | 1 | 0
50 | 0 | 0 | 1 | 214 | 0 | Строит | Строительные работы с НР и СП |  |  | 214 | 16 | 3 |  | 2 | 0 | [6 empty] | 0 | 1 | 0 | 0 | 1 | 0
50 | 0 | 0 | 1 | 215 | 0 | Монтаж | Монтажные работы с НР и СП |  |  | 215 | 17 | 3 |  | 2 | 0 | [6 empty] | 0 | 1 | 0 | 0 | 1 | 0
50 | 0 | 0 | 1 | 217 | 0 | Прочие | Прочие работы с НР и СП |  |  | 217 | 18 | 3 |  | 2 | 0 | [6 empty] | 0 | 1 | 0 | 0 | 1 | 0
50 | 0 | 0 | 1 | 230 | 0 | ПрочиеЗатр | Прочие затраты по ТСН-2001.16 |  |  | 230 | 19 | 3 |  | 2 | 0 | [6 empty] | 0 | 1 | 0 | 0 | 1 | 0
50 | 0 | 0 | 1 | 206 | 0 | ВозврМат | Возврат материалов |  |  | 206 | 20 | 3 |  | 2 | 0 | [6 empty] | 0 | 1 | 0 | 0 | 1 | 0
50 | 0 | 0 | 1 | 207 | 0 | ТрудСтр | Трудозатраты строителей |  |  | 207 | 21 | 3 |  | -1 | 0 | [6 empty] | 0 | 1 | 0 | 0 | 1 | 0
50 | 0 | 0 | 1 | 208 | 0 | ТрудМаш | Трудозатраты машинистов |  |  | 208 | 22 | 3 |  | -1 | 0 | [6 empty] | 0 | 1 | 0 | 0 | 1 | 0
50 | 0 | 0 | 1 | 209 | 0 | ТранспМат | Транспорт материалов |  |  | 209 | 23 | 3 |  | 2 | 0 | [6 empty] | 0 | 1 | 0 | 0 | 1 | 0
50 | 0 | 0 | 1 | 233 | 0 | Перевозка | Перевозка грузов |  |  | 233 | 24 | 3 |  | 2 | 0 | [6 empty] | 0 | 1 | 0 | 0 | 1 | 0
50 | 0 | 0 | 1 | 210 | 0 | НР | Накладные расходы |  |  | 210 | 25 | 3 |  | 2 | 0 | [6 empty] | 0 | 1 | 0 | 0 | 1 | 0
50 | 0 | 0 | 1 | 211 | 0 | СмПриб | Сметная прибыль |  |  | 211 | 26 | 3 |  | 2 | 0 | [6 empty] | 0 | 1 | 0 | 0 | 1 | 0
50 | 0 | 0 | 1 | 224 | 20417.75 | Всего | Всего с НР и СП |  |  | 224 | 27 | 3 |  | 2 | 156399.97 | [6 empty] | 20417.75 | 1 | 20417.75 | 156399.97 | 1 | 156399.97
4 | 1 |  | 163 |  | Новый раздел | Диспетчеризация систем водоснабжения и канализации |  | 0 |  | 0 | [7 empty] | 0 | 0 |  | 2 | [53 empty] | 0 | [11 empty] | 0
52 | 1 | 4 | 144 | 0 | Новый раздел | Диспетчеризация систем водоснабжения и канализации | [7 empty] | 3736.71 | 3397.08 | 40.88 | 6.93 | 298.75 | 0 | 23.5983 | 0 | 0 | 296.23 | 156.18 | 0 | 0 | 3736.71 | 3397.08 | 40.88 | 6.93 | 298.75 | 0 | 23.5983 | 0 | 0 | 296.23 | 156.18 | 0 | 0 | 0 | 2154.58 | 0 | 4189.12 | 0 | 2034.54 | 0 | 3397.08 | 1242.5 | 0 | 1242.5 | 2154.58 | 0 | 0 | 0 | 0 | 0 | 0 | 0 | 0 | 0 | 0 | 0 | 0 | 0 | 0 | 0 | 0 | 0 | 0 | 0 | 0 | 0 | 0 | 0 | 0 | 2154.58 | 0 | 4189.12 | 0 | 2034.54 | 0 | 3397.08 | 1242.5 | 0 | 1242.5 | 2154.58 | 0 | 0 | 0 | 0 | 0 | 0 | 0 | 0 | 0 | 0 | 0 | 0 | 0 | 0 | 0 | 0 | 0 | 0 | 0 | 0 | 0 | 0 | 0 | 43478.02 | 26329.96 | 719.8 | 381.08 | 16428.26 | 0 | 23.5983 | 0 | 0 | 16289.98 | 8587.84 | 0 | 0 | 43478.02 | 26329.96 | 719.8 | 381.08 | 16428.26 | 0 | 23.5983 | 0 | 0 | 16289.98 | 8587.84 | 0 | 0 | 0 | 16504.08 | 0 | 68355.84 | 0 | 51851.76 | 0 | 26329.96 | 9825.88 | 0 | 9825.88 | 16504.08 | 0 | 0 | 0 | 0 | 0 | 0 | 0 | 0 | 0 | 0 | 0 | 0 | 0 | 0 | 0 | 0 | 0 | 0 | 0 | 0 | 0 | 0 | 0 | 0 | 16504.08 | 0 | 68355.84 | 0 | 51851.76 | 0 | 26329.96 | 9825.88 | 0 | 9825.88 | 16504.08 | 0 | 0 | 0 | 0 | 0 | 0 | 0 | 0 | 0 | 0 | 0 | 0 | 0 | 0 | 0 | 0 | 0 | 0 | 0 | 0 | 0 | 0 | 0
17 | 1 | 104 | 129 | 19 | 4.10-59-2 | Монтаж детали на пультах и панелях - реле | 1 ШТ. | 2 | 0 | 2 |  |  |  | 13.71 | 0 | 0 | 0 | 13.71 | 0 | 1.1517 | 0 | 0 | 13.02 | 7.27 |  | 56959434 | 6.545 | 0 | 0 | 0 | 6.545 | 0 | 0.55 | 0 | 0 | 5.95 | 0 | 0 | 0 | 5.95 | 0 | 0.5 | 0 | 0 | 95 | 53 | 1.047 | 1 |  |  | 1 | 1 | 1 | 1 |  |  |  |  | 0 | 2 | ТСН-2001.4 Доп. 67, Сб. 10, т. 59, поз. 2 |  |  | 69 | 55992028 | 4.10-59-2 | 1 | 40 | 0 | 1 | 1 | 1 | 1 | 1 | 1 |  | 95 | 53 |  |  |  | 30 | 0 | 0 | [5 empty] | 0 | Поправка: Гл.12.Прил.8.п.8. 5_12.00.01.11.003 Наименование: При наличии усложненных условий производства работ (стесненность, сложность складирования и транспортной логистики, наличие в зоне производства работ действующего технологического оборудования или движения технологического транспорта и т.п.) для объектов, расположенных за пределами территории круговой магистральной системы улиц "Садовое кольцо" и за пределами Третьего транспортного кольца города Москвы пунктов "а" и "б", но в пределах Московской кольцевой автомобильной дороги | 0 | 13.71 | 0 | 0 | 0 | 6.85 | 0 | 0.57585 | 0 | 0 | 13.0245 | 7.2663 |  |  |  |  | *1,1 | *1,1 | *1,1 |  | *1,1 | *1,1 |  |  |  | 0 | 0 | 1 | 1 |  |  |  | 1013 | 1 ШТ. | 1 ШТ. | 1 | [6 empty] | 55992153 | 40 | Монтаж оборудования | 0 |  | 2 | 69 | ТСН-2001.4-10. Монтаж радиотелевизионного и электронного оборудования | ТСН-2001.4-10-2 |  | Поправка: Гл.12.Прил.8.п.8. 5_12.00.01.11.003 |  | 0 | 5.95 | 0 | 0 | 0 | 5.95 | 0.5 | 0 | 0 | [17 empty] | 0 | 0 | 0 |  |  |  |  | 95 | 53 |  |  |  |  | 1 |  | 888865086 | 2 | 1 | 2 | 0 | 0 | 0 | 34 | 0 | 34 | 0 |  | 0 | 3 | 0 |  | 0 | 1 | 0 | 0 | 0 | 0 |  |  | 0 | 0
17 | 1 | 106 | 132 | 19 | 4.10-59-2 | Монтаж детали на пультах и панелях - реле | 1 ШТ. | 2 | 0 | 2 |  |  |  | 753.91 | 0 | 0 | 0 | 753.91 | 0 | 1.1517 | 0 | 0 | 716.21 | 399.57 |  | 56959431 | 6.545 | 0 | 0 | 0 | 6.545 | 0 | 0.55 | 0 | 0 | 5.95 | 0 | 0 | 0 | 5.95 | 0 | 0.5 | 0 | 0 | 95 | 53 | 1.047 | 1 |  |  | 1 | 54.99 | 1 | 1 |  |  |  |  | 0 | 2 | ТСН-2001.4 Доп. 67, Сб. 10, т. 59, поз. 2 |  |  | 69 | 55992028 | 4.10-59-2 | 1 | 40 | 0 | 54.99 | 1 | 1 | 1 | 1 | 1 |  | 95 | 53 |  |  |  | 30 | 0 | 0 | [5 empty] | 0 | Поправка: Гл.12.Прил.8.п.8. 5_12.00.01.11.003 Наименование: При наличии усложненных условий производства работ (стесненность, сложность складирования и транспортной логистики, наличие в зоне производства работ действующего технологического оборудования или движения технологического транспорта и т.п.) для объектов, расположенных за пределами территории круговой магистральной системы улиц "Садовое кольцо" и за пределами Третьего транспортного кольца города Москвы пунктов "а" и "б", но в пределах Московской кольцевой автомобильной дороги | 0 | 753.91 | 0 | 0 | 0 | 376.68 | 0 | 0.57585 | 0 | 0 | 716.2145 | 399.5723 |  |  |  |  | *1,1 | *1,1 | *1,1 |  | *1,1 | *1,1 |  |  |  | 0 | 0 | 1 | 1 |  |  |  | 1013 | 1 ШТ. | 1 ШТ. | 1 | [6 empty] | 55992153 | 40 | Монтаж оборудования | 0 |  | 2 | 69 | ТСН-2001.4-10. Монтаж радиотелевизионного и электронного оборудования | ТСН-2001.4-10-2 |  | Поправка: Гл.12.Прил.8.п.8. 5_12.00.01.11.003 |  | 0 | 5.95 | 0 | 0 | 0 | 5.95 | 0.5 | 0 | 0 | [17 empty] | 0 | 0 | 0 |  |  |  |  | 95 | 53 |  |  |  |  | 1 |  | 888865086 | 2 | 1 | 2 | 0 | 0 | 0 | 1869.69 | 0 | 1869.69 | 0 |  | 0 | 3 | 0 |  | 0 | 1 | 0 | 0 | 0 | 0 |  |  | 0 | 0
17 | 1 |  |  | 20 | КА №9 | Датчик-реле уровня РОС301 | шт. | 2 | 0 | 2 |  |  |  | 2154.58 | 2154.58 | 0 | 0 | 0 | 0 | 0 | 0 | 0 | 0 | 0 |  | 56959434 | 1077.29 | 1077.29 | 0 | 0 | 0 | 0 | 0 | 0 | 0 | 1077.29 | 1077.29 | 0 | 0 | 0 | 0 | 0 | 0 | 0 | 0 | 0 | 1 | 1 |  |  | 1 | 1 | 1 | 1 |  |  |  |  | 3 | 3 |  |  |  | 746 | 0 |  | 0 | 130 | 0 | 1 | 1 | 1 | 1 | 1 | 1 |  | 0 | 0 |  |  |  | 30 | 0 | 0 | [5 empty] | 0 |  | 0 | 2154.58 | 1077.29 | 0 | 0 | 0 | 0 | 0 | 0 | 0 | 0 | 0 | [13 empty] | 0 | 0 | 1 | 1 |  |  |  | 1010 | шт. | шт. | 1 | [6 empty] | 55992259 | 130 | Сметная стоимость оборудования | 0 |  | 3 | 746 | ТСН-2001.13. Сметная стоимость оборудования | ТСН-2001.13 |  |  |  | 0 | 0 | 1077.29 | 0 | 0 | 0 | 0 | 0 | 0 | [17 empty] | 0 | 2154.58 | 0 |  |  |  |  | 0 | 0 |  | [9 500 / 1,2 / 7,66] + 3% Трансп + 1,2% Заг.скл |  |  | 1 |  | -2141868350 | 2 | 4 | -2 | 0 | 0 | 0 | 2154.58 | 0 | 0 | 0 |  | 0 | 2 | 0 |  | 0 | 1 | 0 | 0 | 0 | 0 | 3 | 1,2 | 0 | 0
17 | 1 |  |  | 20 | КА №9 | Датчик-реле уровня РОС301 | шт. | 2 | 0 | 2 |  |  |  | 16504.08 | 16504.08 | 0 | 0 | 0 | 0 | 0 | 0 | 0 | 0 | 0 |  | 56959431 | 1077.29 | 1077.29 | 0 | 0 | 0 | 0 | 0 | 0 | 0 | 1077.29 | 1077.29 | 0 | 0 | 0 | 0 | 0 | 0 | 0 | 0 | 0 | 1 | 1 |  |  | 1 | 1 | 1 | 7.66 |  |  |  |  | 3 | 3 |  |  |  | 746 | 0 |  | 0 | 130 | 0 | 1 | 1 | 1 | 1 | 1 | 1 |  | 0 | 0 |  |  |  | 30 | 0 | 0 | [5 empty] | 0 |  | 0 | 16504.08 | 8252.04 | 0 | 0 | 0 | 0 | 0 | 0 | 0 | 0 | 0 | [13 empty] | 0 | 0 | 1 | 1 |  |  |  | 1010 | шт. | шт. | 1 | [6 empty] | 55992259 | 130 | Сметная стоимость оборудования | 0 |  | 3 | 746 | ТСН-2001.13. Сметная стоимость оборудования | ТСН-2001.13 |  |  |  | 0 | 1077.29 | 1077.29 | 0 | 0 | 0 | 0 | 0 | 0 | 5 |  |  | 1 | 18 |  | 9500 | [10 empty] | 0 | 16504.08 | 0 |  |  |  |  | 0 | 0 |  | [9 500 / 1,2 / 7,66] + 3% Трансп + 1,2% Заг.скл |  |  | 1 |  | -2141868350 | 2 | 3 | 5 | 0 | 0 | 0 | 16504.08 | 0 | 0 | 0 |  | 1 | 1 | 0 |  | 0 | 1 | 0 | 0 | 0 | 0 | 3 | 1,2 | 0 | 0
17 | 1 | 108 | 136 | 21 | 4.8-288-2 | Трубы гофрированные поливинилхлоридные наружным диаметром 20 мм открыто по стенам и потолкам с установкой соединительных коробок | 100 м | 1 | 0 | 1 |  |  |  | 573.58 | 314.29 | 37.86 | 6.58 | 221.43 | 0 | 17.2755 | 0 | 0 | 221.17 | 116.29 |  | 56959434 | 561.933 | 314.29 | 36.157 | 6.281 | 211.486 | 0 | 16.5 | 0 | 0 | 539.42 | 314.29 | 32.87 | 5.71 | 192.26 | 0 | 15 | 0 | 0 | 97 | 51 | 1.047 | 1 |  |  | 1 | 1 | 1 | 1 |  |  |  |  | 0 | 2 | ТСН-2001.4 Доп. 54, Сб. 8, т. 288, поз. 2 |  |  | 67 | 55992028 | 4.8-288-2 | 1 | 40 | 0 | 1 | 1 | 1 | 1 | 1 | 1 |  | 97 | 51 |  |  |  | 30 | 0 | 0 | [5 empty] | 0 | Поправка: Гл.12.Прил.8.п.8. 5_12.00.01.11.003 Наименование: При наличии усложненных условий производства работ (стесненность, сложность складирования и транспортной логистики, наличие в зоне производства работ действующего технологического оборудования или движения технологического транспорта и т.п.) для объектов, расположенных за пределами территории круговой магистральной системы улиц "Садовое кольцо" и за пределами Третьего транспортного кольца города Москвы пунктов "а" и "б", но в пределах Московской кольцевой автомобильной дороги | 0 | 573.58 | 314.29 | 37.86 | 6.58 | 221.43 | 0 | 17.2755 | 0 | 0 | 221.1697 | 116.2851 |  |  |  |  | *1,1 | *1,1 | *1,1 |  | *1,1 | *1,1 |  |  |  | 0 | 0 | 1 | 1 |  |  |  | 1003 | 100 м | 100 м | 100 | [6 empty] | 55992151 | 40 | Монтаж оборудования | 0 |  | 2 | 67 | ТСН-2001.4-8. Электротехнические установки | ТСН-2001.4-8-1 |  | Поправка: Гл.12.Прил.8.п.8. 5_12.00.01.11.003 |  | 0 | 539.42 | 314.29 | 32.87 | 5.71 | 192.26 | 15 | 0 | 0 | [17 empty] | 0 | 0 | 0 |  |  |  |  | 97 | 51 |  |  |  |  | 1 |  | 1705749599 | 2 | 1 | 2 | 0 | 0 | 0 | 911.04 | 0 | 911.04 | 0 |  | 0 | 3 | 0 |  | 0 | 1 | 0 | 0 | 0 | 0 |  |  | 0 | 0
17 | 1 | 110 | 140 | 21 | 4.8-288-2 | Трубы гофрированные поливинилхлоридные наружным диаметром 20 мм открыто по стенам и потолкам с установкой соединительных коробок | 100 м | 1 | 0 | 1 |  |  |  | 15960.57 | 3108.33 | 675.8 | 361.83 | 12176.44 | 0 | 17.2755 | 0 | 0 | 12162.12 | 6394.52 |  | 56959431 | 561.933 | 314.29 | 36.157 | 6.281 | 211.486 | 0 | 16.5 | 0 | 0 | 539.42 | 314.29 | 32.87 | 5.71 | 192.26 | 0 | 15 | 0 | 0 | 97 | 51 | 1.047 | 1 |  |  | 1 | 54.99 | 17.85 | 9.89 |  |  |  |  | 0 | 2 | ТСН-2001.4 Доп. 54, Сб. 8, т. 288, поз. 2 |  |  | 67 | 55992028 | 4.8-288-2 | 1 | 40 | 0 | 54.99 | 1 | 1 | 1 | 1 | 1 |  | 97 | 51 |  |  |  | 30 | 0 | 0 | [5 empty] | 0 | Поправка: Гл.12.Прил.8.п.8. 5_12.00.01.11.003 Наименование: При наличии усложненных условий производства работ (стесненность, сложность складирования и транспортной логистики, наличие в зоне производства работ действующего технологического оборудования или движения технологического транспорта и т.п.) для объектов, расположенных за пределами территории круговой магистральной системы улиц "Садовое кольцо" и за пределами Третьего транспортного кольца города Москвы пунктов "а" и "б", но в пределах Московской кольцевой автомобильной дороги | 0 | 15960.57 | 3108.33 | 675.8 | 361.83 | 12176.44 | 0 | 17.2755 | 0 | 0 | 12162.1219 | 6394.5177 |  |  |  |  | *1,1 | *1,1 | *1,1 |  | *1,1 | *1,1 |  |  |  | 0 | 0 | 1 | 1 |  |  |  | 1003 | 100 м | 100 м | 100 | [6 empty] | 55992151 | 40 | Монтаж оборудования | 0 |  | 2 | 67 | ТСН-2001.4-8. Электротехнические установки | ТСН-2001.4-8-1 |  | Поправка: Гл.12.Прил.8.п.8. 5_12.00.01.11.003 |  | 0 | 539.42 | 314.29 | 32.87 | 5.71 | 192.26 | 15 | 0 | 0 | [17 empty] | 0 | 0 | 0 |  |  |  |  | 97 | 51 |  |  |  |  | 1 |  | 1705749599 | 2 | 1 | 2 | 0 | 0 | 0 | 34517.21 | 0 | 34517.21 | 0 |  | 0 | 3 | 0 |  | 0 | 1 | 0 | 0 | 0 | 0 |  |  | 0 | 0
18 | 1 | 108 |  | 21,1 | 1.12-5-372 | Трубы электротехнические, гофрированные, из ПВХ, негорючие, с зондом, наружный диаметр 20 мм | м | 102 | 102 | 102 |  |  |  | 351.9 | 351.9 | 0 | 0 | 0 | 0 | 0 | 0 | 0 | 0 | 0 |  | 56959434 | 3.45 | 3.45 | 0 | 0 | 0 | 0 | 0 | 0 | 0 | 3.45 | 3.45 | 0 | 0 | 0 | 0 | 0 | 0 | 0 | 97 | 51 | 1 | 1 |  |  | 1 | 1 | 1 | 1 |  |  |  |  | 3 | 2 | ТСН-2001.1 Доп. 67, Р. 12, о. 5, поз. 372 |  |  | 67 | 55992028 |  | 0 | 40 | 0 | 1 | 1 | 1 | 1 | 1 | 1 |  | 97 | 51 |  |  |  | 30 | 0 | 0 | [5 empty] | 0 |  | 0 | 351.9 | 3.45 | 0 | 0 | 0 | 0 | 0 | 0 | 0 | 0 | 0 | [13 empty] | 0 | 0 | 1 | 1 |  |  |  | 1003 | м | м | 1 | [6 empty] | 55992151 | 40 | Монтаж оборудования | 0 |  | 2 | 67 | ТСН-2001.4-8. Электротехнические установки | ТСН-2001.4-8-1 |  |  |  | 0 | 3.45 | 3.45 | 0 | 0 | 0 | 0 | 0 | [18 empty] | 0 | 0 | 0 |  |  |  |  | 97 | 51 |  |  |  |  | 1 |  | -1305428159 | 2 | 1 | -2 | 0 | 0 | 0 | 351.9 | 0 | 351.9 | 0 |  | 0 | 3 | 0 |  | 0 | 1 | 0 | 0 | 0 | 0 |  |  | 0 | 0
18 | 1 | 110 |  | 21,1 | 1.12-5-372 | Трубы электротехнические, гофрированные, из ПВХ, негорючие, с зондом, наружный диаметр 20 мм | м | 102 | 102 | 102 |  |  |  | 1382.97 | 1382.97 | 0 | 0 | 0 | 0 | 0 | 0 | 0 | 0 | 0 |  | 56959431 | 3.45 | 3.45 | 0 | 0 | 0 | 0 | 0 | 0 | 0 | 3.45 | 3.45 | 0 | 0 | 0 | 0 | 0 | 0 | 0 | 97 | 51 | 1 | 1 |  |  | 1 | 1 | 1 | 3.93 |  |  |  |  | 3 | 2 | ТСН-2001.1 Доп. 67, Р. 12, о. 5, поз. 372 |  |  | 67 | 55992028 | 1.12-5-372 | 1 | 40 | 0 | 1 | 1 | 1 | 1 | 1 | 1 |  | 97 | 51 |  |  |  | 30 | 0 | 0 | [5 empty] | 0 |  | 0 | 1382.97 | 13.56 | 0 | 0 | 0 | 0 | 0 | 0 | 0 | 0 | 0 | [13 empty] | 0 | 0 | 1 | 1 |  |  |  | 1003 | м | м | 1 | [6 empty] | 55992151 | 40 | Монтаж оборудования | 0 |  | 2 | 67 | ТСН-2001.4-8. Электротехнические установки | ТСН-2001.4-8-1 |  |  |  | 0 | 3.45 | 3.45 | 0 | 0 | 0 | 0 | 0 | [18 empty] | 0 | 0 | 0 |  |  |  |  | 97 | 51 |  |  |  |  | 1 |  | -1305428159 | 2 | 1 | 2 | 0 | 0 | 0 | 1382.97 | 0 | 1382.97 | 0 |  | 0 | 3 | 0 |  | 0 | 1 | 0 | 0 | 0 | 0 |  |  | 0 | 0
17 | 1 | 121 | 150 | 22 | 4.8-175-1 | Затягивание провода в проложенные трубы и металлические рукава, первого одножильного или многожильного в общей оплетке, суммарное сечение до 2,5 мм2 | 100 м | 1 | 0 | 1 |  |  |  | 124.78 | 58.15 | 3.02 | 0.35 | 63.61 | 0 | 5.1711 | 0 | 0 | 62.04 | 32.62 |  | 56959434 | 121.785 | 58.15 | 2.882 | 0.33 | 60.753 | 0 | 4.939 | 0 | 0 | 116 | 58.15 | 2.62 | 0.3 | 55.23 | 0 | 4.49 | 0 | 0 | 97 | 51 | 1.047 | 1 |  |  | 1 | 1 | 1 | 1 |  |  |  |  | 0 | 2 | ТСН-2001.4 Доп. 71, Сб. 8, т. 175, поз. 1 |  |  | 67 | 55992028 | 4.8-175-1 | 1 | 40 | 0 | 1 | 1 | 1 | 1 | 1 | 1 |  | 97 | 51 |  |  |  | 30 | 0 | 0 | [5 empty] | 0 | Поправка: Гл.12.Прил.8.п.8. 5_12.00.01.11.003 Наименование: При наличии усложненных условий производства работ (стесненность, сложность складирования и транспортной логистики, наличие в зоне производства работ действующего технологического оборудования или движения технологического транспорта и т.п.) для объектов, расположенных за пределами территории круговой магистральной системы улиц "Садовое кольцо" и за пределами Третьего транспортного кольца города Москвы пунктов "а" и "б", но в пределах Московской кольцевой автомобильной дороги | 0 | 124.78 | 58.15 | 3.02 | 0.35 | 63.61 | 0 | 5.1711 | 0 | 0 | 62.0412 | 32.6196 |  |  |  |  | *1,1 | *1,1 | *1,1 |  | *1,1 | *1,1 |  |  |  | 0 | 0 | 1 | 1 |  |  |  | 1003 | 100 м | 100 м | 100 | [6 empty] | 55992151 | 40 | Монтаж оборудования | 0 |  | 2 | 67 | ТСН-2001.4-8. Электротехнические установки | ТСН-2001.4-8-1 |  | Поправка: Гл.12.Прил.8.п.8. 5_12.00.01.11.003 |  | 0 | 116 | 58.15 | 2.62 | 0.3 | 55.23 | 4.49 | 0 | 0 | [17 empty] | 0 | 0 | 0 |  |  |  |  | 97 | 51 |  |  |  |  | 1 |  | 770559996 | 2 | 1 | 2 | 0 | 0 | 0 | 219.44 | 0 | 219.44 | 0 |  | 0 | 3 | 0 |  | 0 | 1 | 0 | 0 | 0 | 0 |  |  | 0 | 0
17 | 1 | 132 | 160 | 22 | 4.8-175-1 | Затягивание провода в проложенные трубы и металлические рукава, первого одножильного или многожильного в общей оплетке, суммарное сечение до 2,5 мм2 | 100 м | 1 | 0 | 1 |  |  |  | 3757.07 | 215.16 | 44 | 19.25 | 3497.91 | 0 | 5.1711 | 0 | 0 | 3411.65 | 1793.75 |  | 56959431 | 121.785 | 58.15 | 2.882 | 0.33 | 60.753 | 0 | 4.939 | 0 | 0 | 116 | 58.15 | 2.62 | 0.3 | 55.23 | 0 | 4.49 | 0 | 0 | 97 | 51 | 1.047 | 1 |  |  | 1 | 54.99 | 14.57 | 3.7 |  |  |  |  | 0 | 2 | ТСН-2001.4 Доп. 71, Сб. 8, т. 175, поз. 1 |  |  | 67 | 55992028 | 4.8-175-1 | 1 | 40 | 0 | 54.99 | 1 | 1 | 1 | 1 | 1 |  | 97 | 51 |  |  |  | 30 | 0 | 0 | [5 empty] | 0 | Поправка: Гл.12.Прил.8.п.8. 5_12.00.01.11.003 Наименование: При наличии усложненных условий производства работ (стесненность, сложность складирования и транспортной логистики, наличие в зоне производства работ действующего технологического оборудования или движения технологического транспорта и т.п.) для объектов, расположенных за пределами территории круговой магистральной системы улиц "Садовое кольцо" и за пределами Третьего транспортного кольца города Москвы пунктов "а" и "б", но в пределах Московской кольцевой автомобильной дороги | 0 | 3757.07 | 215.16 | 44 | 19.25 | 3497.91 | 0 | 5.1711 | 0 | 0 | 3411.6452 | 1793.7516 |  |  |  |  | *1,1 | *1,1 | *1,1 |  | *1,1 | *1,1 |  |  |  | 0 | 0 | 1 | 1 |  |  |  | 1003 | 100 м | 100 м | 100 | [6 empty] | 55992151 | 40 | Монтаж оборудования | 0 |  | 2 | 67 | ТСН-2001.4-8. Электротехнические установки | ТСН-2001.4-8-1 |  | Поправка: Гл.12.Прил.8.п.8. 5_12.00.01.11.003 |  | 0 | 116 | 58.15 | 2.62 | 0.3 | 55.23 | 4.49 | 0 | 0 | [17 empty] | 0 | 0 | 0 |  |  |  |  | 97 | 51 |  |  |  |  | 1 |  | 770559996 | 2 | 1 | 2 | 0 | 0 | 0 | 8962.47 | 0 | 8962.47 | 0 |  | 0 | 3 | 0 |  | 0 | 1 | 0 | 0 | 0 | 0 |  |  | 0 | 0
18 | 1 | 120 |  | 22,1 | 1.23-9-101 | Кабель симметричный для систем охраны и противопожарной защиты огнестойкий, групповой прокладки, с пониженным дымо- и газовыделением, марка КПСнг(А)-FRLS, напряжение 300 В, число пар и сечение жил 1х2х0,75 мм2 | км | 0 | 0 | 0 |  |  |  | 0 | 0 | 0 | 0 | 0 | 0 | 0 | 0 | 0 | 0 | 0 |  | 56959434 | 4535.74 | 4535.74 | 0 | 0 | 0 | 0 | 0 | 0 | 0 | 4535.74 | 4535.74 | 0 | 0 | 0 | 0 | 0 | 0 | 0 | 97 | 51 | 1 | 1 |  |  | 1 | 1 | 1 | 1 |  |  |  |  | 3 | 2 | ТСН-2001.1 Доп. 79, Р. 23, о. 9, поз. 101 |  |  | 67 | 55992028 |  | 0 | 40 | 0 | 1 | 1 | 1 | 1 | 1 | 1 |  | 97 | 51 |  |  |  | 30 | 0 | 0 | [5 empty] | 0 |  | 0 | 0 | 4535.74 | 0 | 0 | 0 | 0 | 0 | 0 | 0 | 0 | 0 | [13 empty] | 0 | 0 | 1 | 1 |  |  |  | 1003 | км | км | 1000 | [6 empty] | 55992151 | 40 | Монтаж оборудования | 0 |  | 2 | 67 | ТСН-2001.4-8. Электротехнические установки | ТСН-2001.4-8-1 |  |  |  | 0 | 4535.74 | 4535.74 | 0 | 0 | 0 | 0 | 0 | [18 empty] | 0 | 0 | 0 |  |  |  |  | 97 | 51 |  |  |  |  | 1 |  | -451984637 | 2 | 1 | -2 | 0 | 0 | 0 | 0 | 0 | 0 | 0 |  | 0 | 3 | 0 |  | 0 | 1 | 0 | 0 | 0 | 0 |  |  | 0 | 0
18 | 1 | 131 |  | 22,1 | 1.23-9-101 | Кабель симметричный для систем охраны и противопожарной защиты огнестойкий, групповой прокладки, с пониженным дымо- и газовыделением, марка КПСнг(А)-FRLS, напряжение 300 В, число пар и сечение жил 1х2х0,75 мм2 | км | 0 | 0 | 0 |  |  |  | 0 | 0 | 0 | 0 | 0 | 0 | 0 | 0 | 0 | 0 | 0 |  | 56959431 | 4535.74 | 4535.74 | 0 | 0 | 0 | 0 | 0 | 0 | 0 | 4535.74 | 4535.74 | 0 | 0 | 0 | 0 | 0 | 0 | 0 | 97 | 51 | 1 | 1 |  |  | 1 | 1 | 1 | 4.2 |  |  |  |  | 3 | 2 | ТСН-2001.1 Доп. 79, Р. 23, о. 9, поз. 101 |  |  | 67 | 55992028 | 1.23-9-101 | 1 | 40 | 0 | 1 | 1 | 1 | 1 | 1 | 1 |  | 97 | 51 |  |  |  | 30 | 0 | 0 | [5 empty] | 0 |  | 0 | 0 | 19050.11 | 0 | 0 | 0 | 0 | 0 | 0 | 0 | 0 | 0 | [13 empty] | 0 | 0 | 1 | 1 |  |  |  | 1003 | км | км | 1000 | [6 empty] | 55992151 | 40 | Монтаж оборудования | 0 |  | 2 | 67 | ТСН-2001.4-8. Электротехнические установки | ТСН-2001.4-8-1 |  |  |  | 0 | 4535.74 | 4535.74 | 0 | 0 | 0 | 0 | 0 | [18 empty] | 0 | 0 | 0 |  |  |  |  | 97 | 51 |  |  |  |  | 1 |  | -451984637 | 2 | 1 | 2 | 0 | 0 | 0 | 0 | 0 | 0 | 0 |  | 0 | 3 | 0 |  | 0 | 1 | 0 | 0 | 0 | 0 |  |  | 0 | 0
18 | 1 | 121 |  | 22,2 | КА №10 | Кабель КПСнг(A)-LSLTx 1х2х0,75 | м.п. | 102 | 102 | 102 |  |  |  | 518.16 | 518.16 | 0 | 0 | 0 | 0 | 0 | 0 | 0 | 0 | 0 |  | 56959434 | 5.08 | 5.08 | 0 | 0 | 0 | 0 | 0 | 0 | 0 | 5.08 | 5.08 | 0 | 0 | 0 | 0 | 0 | 0 | 0 | 97 | 51 | 1 | 1 |  |  | 1 | 1 | 1 | 1 |  |  |  |  | 3 | 2 |  |  |  | 67 | 0 |  | 0 | 40 | 0 | 1 | 1 | 1 | 1 | 1 | 1 |  | 97 | 51 |  |  |  | 30 | 0 | 0 | [5 empty] | 0 |  | 0 | 518.16 | 5.08 | 0 | 0 | 0 | 0 | 0 | 0 | 0 | 0 | 0 | [13 empty] | 0 | 0 | 1 | 1 |  |  |  | 1013 | м.п. | м.п. | 1 | [6 empty] | 55992151 | 40 | Монтаж оборудования | 0 |  | 2 | 67 | ТСН-2001.4-8. Электротехнические установки | ТСН-2001.4-8-1 |  |  |  | 0 | 0 | 5.08 | 0 | 0 | 0 | 0 | 0 | [18 empty] | 0 | 0 | 0 |  |  |  |  | 97 | 51 |  | [59 / 1,2 / 9,88] + 2% Заг.скл |  |  | 1 |  | -1333965113 | 2 | 4 | -2 | 0 | 0 | 0 | 518.16 | 0 | 518.16 | 0 |  | 0 | 2 | 0 |  | 0 | 1 | 0 | 0 | 0 | 0 | 0 | 2 | 0 | 0
18 | 1 | 132 |  | 22,2 | КА №10 | Кабель КПСнг(A)-LSLTx 1х2х0,75 | м.п. | 102 | 102 | 102 |  |  |  | 5119.42 | 5119.42 | 0 | 0 | 0 | 0 | 0 | 0 | 0 | 0 | 0 |  | 56959431 | 5.08 | 5.08 | 0 | 0 | 0 | 0 | 0 | 0 | 0 | 5.08 | 5.08 | 0 | 0 | 0 | 0 | 0 | 0 | 0 | 97 | 51 | 1 | 1 |  |  | 1 | 1 | 1 | 9.88 |  |  |  |  | 3 | 2 |  |  |  | 67 | 0 |  | 0 | 40 | 0 | 1 | 1 | 1 | 1 | 1 | 1 |  | 97 | 51 |  |  |  | 30 | 0 | 0 | [5 empty] | 0 |  | 0 | 5119.42 | 50.19 | 0 | 0 | 0 | 0 | 0 | 0 | 0 | 0 | 0 | [13 empty] | 0 | 0 | 1 | 1 |  |  |  | 1013 | м.п. | м.п. | 1 | [6 empty] | 55992151 | 40 | Монтаж оборудования | 0 |  | 2 | 67 | ТСН-2001.4-8. Электротехнические установки | ТСН-2001.4-8-1 |  |  |  | 0 | 5.08 | 5.08 | 0 | 0 | 0 | 0 | 0 |  | 5 |  |  | 1 | 18 |  | 59 | [10 empty] | 0 | 0 | 0 |  |  |  |  | 97 | 51 |  | [59 / 1,2 / 9,88] + 2% Заг.скл |  |  | 1 |  | -1333965113 | 2 | 3 | 5 | 0 | 0 | 0 | 5119.42 | 0 | 5119.42 | 0 |  | 1 | 1 | 0 |  | 0 | 1 | 0 | 0 | 0 | 0 | 0 | 2 | 0 | 0
51 | 1 | 4 | 144 |  | Новый раздел | Диспетчеризация систем водоснабжения и канализации | 0 | [6 empty] | 3736.71 | 3397.08 | 40.88 | 6.93 | 298.75 | 0 | 23.5983 | 0 | 0 | 296.23 | 156.18 |  |  | 3736.71 | 3397.08 | 40.88 | 6.93 | 298.75 | 0 | 23.5983 | 0 | 0 | 296.23 | 156.18 |  |  | 0 | 2154.58 | 0 | 4189.12 | 0 | 2034.54 | 0 | 3397.08 | 1242.5 | 0 | 1242.5 | 2154.58 | 0 | 0 | 0 | 0 | [19 empty] | 0 | 2154.58 | 0 | 4189.12 | 0 | 2034.54 | 0 | 3397.08 | 1242.5 | 0 | 1242.5 | 2154.58 | 0 | 0 | 0 | 0 | [19 empty] | 43478.02 | 26329.96 | 719.8 | 381.08 | 16428.26 | 0 | 23.5983 | 0 | 0 | 16289.98 | 8587.84 |  |  | 43478.02 | 26329.96 | 719.8 | 381.08 | 16428.26 | 0 | 23.5983 | 0 | 0 | 16289.98 | 8587.84 |  |  | 0 | 16504.08 | 0 | 68355.84 | 0 | 51851.76 | 0 | 26329.96 | 9825.88 | 0 | 9825.88 | 16504.08 | 0 | 0 | 0 | 0 | [19 empty] | 0 | 16504.08 | 0 | 68355.84 | 0 | 51851.76 | 0 | 26329.96 | 9825.88 | 0 | 9825.88 | 16504.08 | 0 | 0 | 0 | 0 | [18 empty] | 0
50 | 0 | 0 | 1 | 201 | 3736.71 | ПЗ | Прямые затраты |  |  | 201 | 1 | 3 |  | 2 | 43478.02 | [6 empty] | 3736.71 | 1 | 3736.71 | 43478.02 | 1 | 43478.02
50 | 0 | 0 | 1 | 202 | 3397.08 | СтМатОб | Стоимость материальных ресурсов (всего) |  |  | 202 | 2 | 3 |  | 2 | 26329.96 | [6 empty] | 3397.08 | 1 | 3397.08 | 26329.96 | 1 | 26329.96
50 | 0 | 0 | 1 | 222 | 0 | СтМатОбЗак | Стоимость материалов и оборудования заказчика |  |  | 222 | 3 | 3 |  | 2 | 0 | [6 empty] | 0 | 1 | 0 | 0 | 1 | 0
50 | 0 | 0 | 1 | 225 | 3397.08 | СтМатОбПод | Стоимость материалов и оборудования подрядчика |  |  | 225 | 4 | 3 |  | 2 | 26329.96 | [6 empty] | 3397.08 | 1 | 3397.08 | 26329.96 | 1 | 26329.96
50 | 0 | 0 | 1 | 226 | 1242.5 | СтМат | Стоимость материалов (всего) |  |  | 226 | 5 | 3 |  | 2 | 9825.88 | [6 empty] | 1242.5 | 1 | 1242.5 | 9825.88 | 1 | 9825.88
50 | 0 | 0 | 1 | 227 | 0 | СтМатЗак | Стоимость материалов заказчика |  |  | 227 | 6 | 3 |  | 2 | 0 | [6 empty] | 0 | 1 | 0 | 0 | 1 | 0
50 | 0 | 0 | 1 | 228 | 1242.5 | СтМатПод | Стоимость материалов подрядчика |  |  | 228 | 7 | 3 |  | 2 | 9825.88 | [6 empty] | 1242.5 | 1 | 1242.5 | 9825.88 | 1 | 9825.88
50 | 0 | 0 | 1 | 216 | 2154.58 | Оборуд | Стоимость оборудования (всего) |  |  | 216 | 8 | 3 |  | 2 | 16504.08 | [6 empty] | 2154.58 | 1 | 2154.58 | 16504.08 | 1 | 16504.08
50 | 0 | 0 | 1 | 223 | 0 | ОборудЗак | Стоимость оборудования заказчика |  |  | 223 | 9 | 3 |  | 2 | 0 | [6 empty] | 0 | 1 | 0 | 0 | 1 | 0
50 | 0 | 0 | 1 | 229 | 2154.58 | ОборудПод | Стоимость оборудования подрядчика |  |  | 229 | 10 | 3 |  | 2 | 16504.08 | [6 empty] | 2154.58 | 1 | 2154.58 | 16504.08 | 1 | 16504.08
50 | 0 | 0 | 1 | 203 | 40.88 | ЭММ | Эксплуатация машин |  |  | 203 | 11 | 3 |  | 2 | 719.8 | [6 empty] | 40.88 | 1 | 40.88 | 719.8 | 1 | 719.8
50 | 0 | 0 | 1 | 231 | 0 | ЭММсНРиСП | Эксплуатация машин по ТСН-2001.16 |  |  | 231 | 12 | 3 |  | 2 | 0 | [6 empty] | 0 | 1 | 0 | 0 | 1 | 0
50 | 0 | 0 | 1 | 204 | 6.93 | ЗПМ | ЗП машинистов |  |  | 204 | 13 | 3 |  | 2 | 381.08 | [6 empty] | 6.93 | 1 | 6.93 | 381.08 | 1 | 381.08
50 | 0 | 0 | 1 | 205 | 298.75 | ОЗП | Основная ЗП рабочих |  |  | 205 | 14 | 3 |  | 2 | 16428.26 | [6 empty] | 298.75 | 1 | 298.75 | 16428.26 | 1 | 16428.26
50 | 0 | 0 | 1 | 232 | 0 | ОЗПсНРиСП | Основная ЗП рабочих по ТСН-2001.16 |  |  | 232 | 15 | 3 |  | 2 | 0 | [6 empty] | 0 | 1 | 0 | 0 | 1 | 0
50 | 0 | 0 | 1 | 214 | 0 | Строит | Строительные работы с НР и СП |  |  | 214 | 16 | 3 |  | 2 | 0 | [6 empty] | 0 | 1 | 0 | 0 | 1 | 0
50 | 0 | 0 | 1 | 215 | 2034.54 | Монтаж | Монтажные работы с НР и СП |  |  | 215 | 17 | 3 |  | 2 | 51851.76 | [6 empty] | 2034.54 | 1 | 2034.54 | 51851.76 | 1 | 51851.76
50 | 0 | 0 | 1 | 217 | 0 | Прочие | Прочие работы с НР и СП |  |  | 217 | 18 | 3 |  | 2 | 0 | [6 empty] | 0 | 1 | 0 | 0 | 1 | 0
50 | 0 | 0 | 1 | 230 | 0 | ПрочиеЗатр | Прочие затраты по ТСН-2001.16 |  |  | 230 | 19 | 3 |  | 2 | 0 | [6 empty] | 0 | 1 | 0 | 0 | 1 | 0
50 | 0 | 0 | 1 | 206 | 0 | ВозврМат | Возврат материалов |  |  | 206 | 20 | 3 |  | 2 | 0 | [6 empty] | 0 | 1 | 0 | 0 | 1 | 0
50 | 0 | 0 | 1 | 207 | 23.5983 | ТрудСтр | Трудозатраты строителей |  |  | 207 | 21 | 3 |  | -1 | 23.5983 | [6 empty] | 23.5983 | 1 | 23.5983 | 23.5983 | 1 | 23.5983
50 | 0 | 0 | 1 | 208 | 0 | ТрудМаш | Трудозатраты машинистов |  |  | 208 | 22 | 3 |  | -1 | 0 | [6 empty] | 0 | 1 | 0 | 0 | 1 | 0
50 | 0 | 0 | 1 | 209 | 0 | ТранспМат | Транспорт материалов |  |  | 209 | 23 | 3 |  | 2 | 0 | [6 empty] | 0 | 1 | 0 | 0 | 1 | 0
50 | 0 | 0 | 1 | 233 | 0 | Перевозка | Перевозка грузов |  |  | 233 | 24 | 3 |  | 2 | 0 | [6 empty] | 0 | 1 | 0 | 0 | 1 | 0
50 | 0 | 0 | 1 | 210 | 296.23 | НР | Накладные расходы |  |  | 210 | 25 | 3 |  | 2 | 16289.98 | [6 empty] | 296.23 | 1 | 296.23 | 16289.98 | 1 | 16289.98
50 | 0 | 0 | 1 | 211 | 156.18 | СмПриб | Сметная прибыль |  |  | 211 | 26 | 3 |  | 2 | 8587.84 | [6 empty] | 156.18 | 1 | 156.18 | 8587.84 | 1 | 8587.84
50 | 0 | 0 | 1 | 224 | 4189.12 | Всего | Всего с НР и СП |  |  | 224 | 27 | 3 |  | 2 | 68355.84 | [6 empty] | 4189.12 | 1 | 4189.12 | 68355.84 | 1 | 68355.84
4 | 1 |  | 248 |  | Новый раздел | Автоматизация противопожарных мероприятий |  | 0 |  | 0 | [7 empty] | 0 | 0 |  | 2 | [53 empty] | 0 | [11 empty] | 0
52 | 1 | 4 | 193 | 0 | Новый раздел | Автоматизация противопожарных мероприятий | [7 empty] | 259787.01 | 245332.27 | 1495.08 | 254.89 | 12959.66 | 0 | 1076.0517 | 0 | 0 | 12558.38 | 6632.49 | 0 | 0 | 259787.01 | 245332.27 | 1495.08 | 254.89 | 12959.66 | 0 | 1076.0517 | 0 | 0 | 12558.38 | 6632.49 | 0 | 0 | 0 | 215808.32 | 0 | 278977.88 | 0 | 63169.56 | 0 | 245332.27 | 29523.95 | 0 | 29523.95 | 215808.32 | 0 | 0 | 0 | 0 | 0 | 0 | 0 | 0 | 0 | 0 | 0 | 0 | 0 | 0 | 0 | 0 | 0 | 0 | 0 | 0 | 0 | 0 | 0 | 0 | 215808.32 | 0 | 278977.88 | 0 | 63169.56 | 0 | 245332.27 | 29523.95 | 0 | 29523.95 | 215808.32 | 0 | 0 | 0 | 0 | 0 | 0 | 0 | 0 | 0 | 0 | 0 | 0 | 0 | 0 | 0 | 0 | 0 | 0 | 0 | 0 | 0 | 0 | 0 | 2545535.07 | 1806366.05 | 26517.33 | 14016.41 | 712651.69 | 0 | 1076.0517 | 0 | 0 | 690585.77 | 364720.59 | 0 | 0 | 2545535.07 | 1806366.05 | 26517.33 | 14016.41 | 712651.69 | 0 | 1076.0517 | 0 | 0 | 690585.77 | 364720.59 | 0 | 0 | 0 | 1614192.26 | 0 | 3600841.43 | 0 | 1986649.17 | 0 | 1806366.05 | 192173.79 | 0 | 192173.79 | 1614192.26 | 0 | 0 | 0 | 0 | 0 | 0 | 0 | 0 | 0 | 0 | 0 | 0 | 0 | 0 | 0 | 0 | 0 | 0 | 0 | 0 | 0 | 0 | 0 | 0 | 1614192.26 | 0 | 3600841.43 | 0 | 1986649.17 | 0 | 1806366.05 | 192173.79 | 0 | 192173.79 | 1614192.26 | 0 | 0 | 0 | 0 | 0 | 0 | 0 | 0 | 0 | 0 | 0 | 0 | 0 | 0 | 0 | 0 | 0 | 0 | 0 | 0 | 0 | 0 | 0
17 | 1 | 133 | 161 | 23 | 4.10-80-9 | Аппараты приемные, приборы приемно-контрольные объектовые на 2 луча | 1 ШТ. | 1 | 0 | 1 |  |  |  | 93.97 | 4.83 | 0.06 | 0.01 | 89.08 | 0 | 6.5647 | 0 | 0 | 80.18 | 40.98 |  | 56959434 | 89.97 | 4.83 | 0.055 | 0.011 | 85.085 | 0 | 6.27 | 0 | 0 | 82.23 | 4.83 | 0.05 | 0.01 | 77.35 | 0 | 5.7 | 0 | 0 | 90 | 46 | 1.047 | 1 |  |  | 1 | 1 | 1 | 1 |  |  |  |  | 0 | 2 | ТСН-2001.4. Доп. 1-42. Сб. 10, т. 80, поз. 9 |  |  | 68 | 55992028 | 4.10-80-9 | 1 | 40 | 0 | 1 | 1 | 1 | 1 | 1 | 1 |  | 90 | 46 |  |  |  | 30 | 0 | 0 | [5 empty] | 0 | Поправка: Гл.12.Прил.8.п.8. 5_12.00.01.11.003 Наименование: При наличии усложненных условий производства работ (стесненность, сложность складирования и транспортной логистики, наличие в зоне производства работ действующего технологического оборудования или движения технологического транспорта и т.п.) для объектов, расположенных за пределами территории круговой магистральной системы улиц "Садовое кольцо" и за пределами Третьего транспортного кольца города Москвы пунктов "а" и "б", но в пределах Московской кольцевой автомобильной дороги | 0 | 93.97 | 4.83 | 0.06 | 0.01 | 89.08 | 0 | 6.5647 | 0 | 0 | 80.181 | 40.9814 |  |  |  |  | *1,1 | *1,1 | *1,1 |  | *1,1 | *1,1 |  |  |  | 0 | 0 | 1 | 1 |  |  |  | 1013 | 1 ШТ. | 1 ШТ. | 1 | [6 empty] | 55992152 | 40 | Монтаж оборудования | 0 |  | 2 | 68 | ТСН-2001.4-10. Прокладка и монтаж сетей связи | ТСН-2001.4-10-1 |  | Поправка: Гл.12.Прил.8.п.8. 5_12.00.01.11.003 |  | 0 | 82.23 | 4.83 | 0.05 | 0.01 | 77.35 | 5.7 | 0 | 0 | [17 empty] | 0 | 0 | 0 |  |  |  |  | 90 | 46 |  |  |  |  | 1 |  | 1762388533 | 2 | 1 | 2 | 0 | 0 | 0 | 215.13 | 0 | 215.13 | 0 |  | 0 | 3 | 0 |  | 0 | 1 | 0 | 0 | 0 | 0 |  |  | 0 | 0
17 | 1 | 134 | 162 | 23 | 4.10-80-9 | Аппараты приемные, приборы приемно-контрольные объектовые на 2 луча | 1 ШТ. | 1 | 0 | 1 |  |  |  | 4947.42 | 47.77 | 1.14 | 0.55 | 4898.51 | 0 | 6.5647 | 0 | 0 | 4409.15 | 2253.57 |  | 56959431 | 89.97 | 4.83 | 0.055 | 0.011 | 85.085 | 0 | 6.27 | 0 | 0 | 82.23 | 4.83 | 0.05 | 0.01 | 77.35 | 0 | 5.7 | 0 | 0 | 90 | 46 | 1.047 | 1 |  |  | 1 | 54.99 | 19 | 9.89 |  |  |  |  | 0 | 2 | ТСН-2001.4. Доп. 1-42. Сб. 10, т. 80, поз. 9 |  |  | 68 | 55992028 | 4.10-80-9 | 1 | 40 | 0 | 54.99 | 1 | 1 | 1 | 1 | 1 |  | 90 | 46 |  |  |  | 30 | 0 | 0 | [5 empty] | 0 | Поправка: Гл.12.Прил.8.п.8. 5_12.00.01.11.003 Наименование: При наличии усложненных условий производства работ (стесненность, сложность складирования и транспортной логистики, наличие в зоне производства работ действующего технологического оборудования или движения технологического транспорта и т.п.) для объектов, расположенных за пределами территории круговой магистральной системы улиц "Садовое кольцо" и за пределами Третьего транспортного кольца города Москвы пунктов "а" и "б", но в пределах Московской кольцевой автомобильной дороги | 0 | 4947.42 | 47.77 | 1.14 | 0.55 | 4898.51 | 0 | 6.5647 | 0 | 0 | 4409.154 | 2253.5676 |  |  |  |  | *1,1 | *1,1 | *1,1 |  | *1,1 | *1,1 |  |  |  | 0 | 0 | 1 | 1 |  |  |  | 1013 | 1 ШТ. | 1 ШТ. | 1 | [6 empty] | 55992152 | 40 | Монтаж оборудования | 0 |  | 2 | 68 | ТСН-2001.4-10. Прокладка и монтаж сетей связи | ТСН-2001.4-10-1 |  | Поправка: Гл.12.Прил.8.п.8. 5_12.00.01.11.003 |  | 0 | 82.23 | 4.83 | 0.05 | 0.01 | 77.35 | 5.7 | 0 | 0 | [17 empty] | 0 | 0 | 0 |  |  |  |  | 90 | 46 |  |  |  |  | 1 |  | 1762388533 | 2 | 1 | 2 | 0 | 0 | 0 | 11610.14 | 0 | 11610.14 | 0 |  | 0 | 3 | 0 |  | 0 | 1 | 0 | 0 | 0 | 0 |  |  | 0 | 0
17 | 1 |  |  | 24 | КА №11 | Прибор приемно-контрольный и управления охранно-пожарный R3-Рубеж-2ОП | шт. | 1 | 0 | 1 |  |  |  | 4873.98 | 4873.98 | 0 | 0 | 0 | 0 | 0 | 0 | 0 | 0 | 0 |  | 56959434 | 4873.98 | 4873.98 | 0 | 0 | 0 | 0 | 0 | 0 | 0 | 4873.98 | 4873.98 | 0 | 0 | 0 | 0 | 0 | 0 | 0 | 0 | 0 | 1 | 1 |  |  | 1 | 1 | 1 | 1 |  |  |  |  | 3 | 3 |  |  |  | 746 | 0 |  | 0 | 130 | 0 | 1 | 1 | 1 | 1 | 1 | 1 |  | 0 | 0 |  |  |  | 30 | 0 | 0 | [5 empty] | 0 |  | 0 | 4873.98 | 4873.98 | 0 | 0 | 0 | 0 | 0 | 0 | 0 | 0 | 0 | [13 empty] | 0 | 0 | 1 | 1 |  |  |  | 1010 | шт. | шт. | 1 | [6 empty] | 55992259 | 130 | Сметная стоимость оборудования | 0 |  | 3 | 746 | ТСН-2001.13. Сметная стоимость оборудования | ТСН-2001.13 |  |  |  | 0 | 0 | 4873.98 | 0 | 0 | 0 | 0 | 0 | 0 | [17 empty] | 0 | 4873.98 | 0 |  |  |  |  | 0 | 0 |  | [42 981 / 1,2 / 7,66] + 3% Трансп + 1,2% Заг.скл |  |  | 1 |  | 49221312 | 2 | 4 | -2 | 0 | 0 | 0 | 4873.98 | 0 | 0 | 0 |  | 0 | 2 | 0 |  | 0 | 1 | 0 | 0 | 0 | 0 | 3 | 1,2 | 0 | 0
17 | 1 |  |  | 24 | КА №11 | Прибор приемно-контрольный и управления охранно-пожарный R3-Рубеж-2ОП | шт. | 1 | 0 | 1 |  |  |  | 37334.69 | 37334.69 | 0 | 0 | 0 | 0 | 0 | 0 | 0 | 0 | 0 |  | 56959431 | 4873.98 | 4873.98 | 0 | 0 | 0 | 0 | 0 | 0 | 0 | 4873.98 | 4873.98 | 0 | 0 | 0 | 0 | 0 | 0 | 0 | 0 | 0 | 1 | 1 |  |  | 1 | 1 | 1 | 7.66 |  |  |  |  | 3 | 3 |  |  |  | 746 | 0 |  | 0 | 130 | 0 | 1 | 1 | 1 | 1 | 1 | 1 |  | 0 | 0 |  |  |  | 30 | 0 | 0 | [5 empty] | 0 |  | 0 | 37334.69 | 37334.69 | 0 | 0 | 0 | 0 | 0 | 0 | 0 | 0 | 0 | [13 empty] | 0 | 0 | 1 | 1 |  |  |  | 1010 | шт. | шт. | 1 | [6 empty] | 55992259 | 130 | Сметная стоимость оборудования | 0 |  | 3 | 746 | ТСН-2001.13. Сметная стоимость оборудования | ТСН-2001.13 |  |  |  | 0 | 4873.98 | 4873.98 | 0 | 0 | 0 | 0 | 0 | 0 | 5 |  |  | 1 | 18 |  | 42981 | [10 empty] | 0 | 37334.69 | 0 |  |  |  |  | 0 | 0 |  | [42 981 / 1,2 / 7,66] + 3% Трансп + 1,2% Заг.скл |  |  | 1 |  | 49221312 | 2 | 3 | 5 | 0 | 0 | 0 | 37334.69 | 0 | 0 | 0 |  | 1 | 1 | 0 |  | 0 | 1 | 0 | 0 | 0 | 0 | 3 | 1,2 | 0 | 0
17 | 1 | 136 | 165 | 25 | 4.11-12-1 | Установка съемных и выдвижных блоков (модулей, ячеек, ТЭЗ) массой до 5 кг | 1 ШТ. | 186 | 0 | 186 |  |  |  | 2602.73 | 0 | 107.11 | 17.14 | 2495.62 | 0 | 220.6427 | 0 | 0 | 2261.48 | 1155.87 |  | 56959434 | 13.365 | 0 | 0.55 | 0.088 | 12.815 | 0 | 1.133 | 0 | 0 | 12.15 | 0 | 0.5 | 0.08 | 11.65 | 0 | 1.03 | 0 | 0 | 90 | 46 | 1.047 | 1 |  |  | 1 | 1 | 1 | 1 |  |  |  |  | 0 | 2 | ТСН-2001.4 Доп. 68, Сб. 11, т. 12, поз. 1 |  |  | 72 | 55992028 | 4.11-12-1 | 1 | 40 | 0 | 1 | 1 | 1 | 1 | 1 | 1 |  | 90 | 46 |  |  |  | 30 | 0 | 0 | [5 empty] | 0 | Поправка: Гл.12.Прил.8.п.8. 5_12.00.01.11.003 Наименование: При наличии усложненных условий производства работ (стесненность, сложность складирования и транспортной логистики, наличие в зоне производства работ действующего технологического оборудования или движения технологического транспорта и т.п.) для объектов, расположенных за пределами территории круговой магистральной системы улиц "Садовое кольцо" и за пределами Третьего транспортного кольца города Москвы пунктов "а" и "б", но в пределах Московской кольцевой автомобильной дороги | 0 | 2602.73 | 0 | 0.58 | 0.09 | 13.42 | 0 | 1.1863 | 0 | 0 | 2261.484 | 1155.8696 |  |  |  |  | *1,1 | *1,1 | *1,1 |  | *1,1 | *1,1 |  |  |  | 0 | 0 | 1 | 1 |  |  |  | 1013 | 1 ШТ. | 1 ШТ. | 1 | [6 empty] | 55992157 | 40 | Монтаж оборудования | 0 |  | 2 | 72 | ТСН-2001.4-11. Приборы и средства автоматизации и вычислительной техники | ТСН-2001.4-11-1 |  | Поправка: Гл.12.Прил.8.п.8. 5_12.00.01.11.003 |  | 0 | 12.15 | 0 | 0.5 | 0.08 | 11.65 | 1.03 | 0 | 0 | [17 empty] | 0 | 0 | 0 |  |  |  |  | 90 | 46 |  |  |  |  | 1 |  | 1708693888 | 2 | 1 | 2 | 0 | 0 | 0 | 6020.08 | 0 | 6020.08 | 0 |  | 0 | 3 | 0 |  | 0 | 1 | 0 | 0 | 0 | 0 |  |  | 0 | 0
17 | 1 | 138 | 168 | 25 | 4.11-12-1 | Установка съемных и выдвижных блоков (модулей, ячеек, ТЭЗ) массой до 5 кг | 1 ШТ. | 186 | 0 | 186 |  |  |  | 138975.75 | 0 | 1741.61 | 942.53 | 137234.14 | 0 | 220.6427 | 0 | 0 | 124359 | 63561.27 |  | 56959431 | 13.365 | 0 | 0.55 | 0.088 | 12.815 | 0 | 1.133 | 0 | 0 | 12.15 | 0 | 0.5 | 0.08 | 11.65 | 0 | 1.03 | 0 | 0 | 90 | 46 | 1.047 | 1 |  |  | 1 | 54.99 | 16.26 | 1 |  |  |  |  | 0 | 2 | ТСН-2001.4 Доп. 68, Сб. 11, т. 12, поз. 1 |  |  | 72 | 55992028 | 4.11-12-1 | 1 | 40 | 0 | 54.99 | 1 | 1 | 1 | 1 | 1 |  | 90 | 46 |  |  |  | 30 | 0 | 0 | [5 empty] | 0 | Поправка: Гл.12.Прил.8.п.8. 5_12.00.01.11.003 Наименование: При наличии усложненных условий производства работ (стесненность, сложность складирования и транспортной логистики, наличие в зоне производства работ действующего технологического оборудования или движения технологического транспорта и т.п.) для объектов, расположенных за пределами территории круговой магистральной системы улиц "Садовое кольцо" и за пределами Третьего транспортного кольца города Москвы пунктов "а" и "б", но в пределах Московской кольцевой автомобильной дороги | 0 | 138975.75 | 0 | 9.43 | 4.95 | 737.97 | 0 | 1.1863 | 0 | 0 | 124359.003 | 63561.2682 |  |  |  |  | *1,1 | *1,1 | *1,1 |  | *1,1 | *1,1 |  |  |  | 0 | 0 | 1 | 1 |  |  |  | 1013 | 1 ШТ. | 1 ШТ. | 1 | [6 empty] | 55992157 | 40 | Монтаж оборудования | 0 |  | 2 | 72 | ТСН-2001.4-11. Приборы и средства автоматизации и вычислительной техники | ТСН-2001.4-11-1 |  | Поправка: Гл.12.Прил.8.п.8. 5_12.00.01.11.003 |  | 0 | 12.15 | 0 | 0.5 | 0.08 | 11.65 | 1.03 | 0 | 0 | [17 empty] | 0 | 0 | 0 |  |  |  |  | 90 | 46 |  |  |  |  | 1 |  | 1708693888 | 2 | 1 | 2 | 0 | 0 | 0 | 326896.02 | 0 | 326896.02 | 0 |  | 0 | 3 | 0 |  | 0 | 1 | 0 | 0 | 0 | 0 |  |  | 0 | 0
17 | 1 |  |  | 26 | КА №12 | Модуль управления клапаном МДУ-1С прот.R3 МДУ-1С-R3 | шт. | 186 | 0 | 186 |  |  |  | 87531.6 | 87531.6 | 0 | 0 | 0 | 0 | 0 | 0 | 0 | 0 | 0 |  | 56959434 | 470.6 | 470.6 | 0 | 0 | 0 | 0 | 0 | 0 | 0 | 470.6 | 470.6 | 0 | 0 | 0 | 0 | 0 | 0 | 0 | 0 | 0 | 1 | 1 |  |  | 1 | 1 | 1 | 1 |  |  |  |  | 3 | 3 |  |  |  | 746 | 0 |  | 0 | 130 | 0 | 1 | 1 | 1 | 1 | 1 | 1 |  | 0 | 0 |  |  |  | 30 | 0 | 0 | [5 empty] | 0 |  | 0 | 87531.6 | 470.6 | 0 | 0 | 0 | 0 | 0 | 0 | 0 | 0 | 0 | [13 empty] | 0 | 0 | 1 | 1 |  |  |  | 1010 | шт. | шт. | 1 | [6 empty] | 55992259 | 130 | Сметная стоимость оборудования | 0 |  | 3 | 746 | ТСН-2001.13. Сметная стоимость оборудования | ТСН-2001.13 |  |  |  | 0 | 0 | 470.6 | 0 | 0 | 0 | 0 | 0 | 0 | [17 empty] | 0 | 87531.6 | 0 |  |  |  |  | 0 | 0 |  | [4 150 / 1,2 / 7,66] + 3% Трансп + 1,2% Заг.скл |  |  | 1 |  | -213940152 | 2 | 4 | -2 | 0 | 0 | 0 | 87531.6 | 0 | 0 | 0 |  | 0 | 2 | 0 |  | 0 | 1 | 0 | 0 | 0 | 0 | 3 | 1,2 | 0 | 0
17 | 1 |  |  | 26 | КА №12 | Модуль управления клапаном МДУ-1С прот.R3 МДУ-1С-R3 | шт. | 186 | 0 | 186 |  |  |  | 670492.06 | 670492.06 | 0 | 0 | 0 | 0 | 0 | 0 | 0 | 0 | 0 |  | 56959431 | 470.6 | 470.6 | 0 | 0 | 0 | 0 | 0 | 0 | 0 | 470.6 | 470.6 | 0 | 0 | 0 | 0 | 0 | 0 | 0 | 0 | 0 | 1 | 1 |  |  | 1 | 1 | 1 | 7.66 |  |  |  |  | 3 | 3 |  |  |  | 746 | 0 |  | 0 | 130 | 0 | 1 | 1 | 1 | 1 | 1 | 1 |  | 0 | 0 |  |  |  | 30 | 0 | 0 | [5 empty] | 0 |  | 0 | 670492.06 | 3604.8 | 0 | 0 | 0 | 0 | 0 | 0 | 0 | 0 | 0 | [13 empty] | 0 | 0 | 1 | 1 |  |  |  | 1010 | шт. | шт. | 1 | [6 empty] | 55992259 | 130 | Сметная стоимость оборудования | 0 |  | 3 | 746 | ТСН-2001.13. Сметная стоимость оборудования | ТСН-2001.13 |  |  |  | 0 | 470.6 | 470.6 | 0 | 0 | 0 | 0 | 0 | 0 | 5 |  |  | 1 | 18 |  | 4150 | [10 empty] | 0 | 670492.06 | 0 |  |  |  |  | 0 | 0 |  | [4 150 / 1,2 / 7,66] + 3% Трансп + 1,2% Заг.скл |  |  | 1 |  | -213940152 | 2 | 3 | 5 | 0 | 0 | 0 | 670492.06 | 0 | 0 | 0 |  | 1 | 1 | 0 |  | 0 | 1 | 0 | 0 | 0 | 0 | 3 | 1,2 | 0 | 0
17 | 1 | 139 | 169 | 27 | 4.10-80-13 | Аппараты приемные, устройства промежуточные на 1 луч | 1 ШТ. | 17 | 0 | 17 |  |  |  | 348.93 | 33.32 | 0.98 | 0.2 | 314.63 | 0 | 23.4947 | 0 | 0 | 283.35 | 144.82 |  | 56959434 | 19.692 | 1.96 | 0.055 | 0.011 | 17.677 | 0 | 1.32 | 0 | 0 | 18.08 | 1.96 | 0.05 | 0.01 | 16.07 | 0 | 1.2 | 0 | 0 | 90 | 46 | 1.047 | 1 |  |  | 1 | 1 | 1 | 1 |  |  |  |  | 0 | 2 | ТСН-2001.4. Доп. 1-42. Сб. 10, т. 80, поз. 13 |  |  | 68 | 55992028 | 4.10-80-13 | 1 | 40 | 0 | 1 | 1 | 1 | 1 | 1 | 1 |  | 90 | 46 |  |  |  | 30 | 0 | 0 | [5 empty] | 0 | Поправка: Гл.12.Прил.8.п.8. 5_12.00.01.11.003 Наименование: При наличии усложненных условий производства работ (стесненность, сложность складирования и транспортной логистики, наличие в зоне производства работ действующего технологического оборудования или движения технологического транспорта и т.п.) для объектов, расположенных за пределами территории круговой магистральной системы улиц "Садовое кольцо" и за пределами Третьего транспортного кольца города Москвы пунктов "а" и "б", но в пределах Московской кольцевой автомобильной дороги | 0 | 348.93 | 1.96 | 0.06 | 0.01 | 18.51 | 0 | 1.382 | 0 | 0 | 283.347 | 144.8218 |  |  |  |  | *1,1 | *1,1 | *1,1 |  | *1,1 | *1,1 |  |  |  | 0 | 0 | 1 | 1 |  |  |  | 1013 | 1 ШТ. | 1 ШТ. | 1 | [6 empty] | 55992152 | 40 | Монтаж оборудования | 0 |  | 2 | 68 | ТСН-2001.4-10. Прокладка и монтаж сетей связи | ТСН-2001.4-10-1 |  | Поправка: Гл.12.Прил.8.п.8. 5_12.00.01.11.003 |  | 0 | 18.08 | 1.96 | 0.05 | 0.01 | 16.07 | 1.2 | 0 | 0 | [17 empty] | 0 | 0 | 0 |  |  |  |  | 90 | 46 |  |  |  |  | 1 |  | 1665592289 | 2 | 1 | 2 | 0 | 0 | 0 | 777.1 | 0 | 777.1 | 0 |  | 0 | 3 | 0 |  | 0 | 1 | 0 | 0 | 0 | 0 |  |  | 0 | 0
17 | 1 | 140 | 170 | 27 | 4.10-80-13 | Аппараты приемные, устройства промежуточные на 1 луч | 1 ШТ. | 17 | 0 | 17 |  |  |  | 17649.65 | 329.53 | 18.62 | 11 | 17301.5 | 0 | 23.4947 | 0 | 0 | 15581.25 | 7963.75 |  | 56959431 | 19.692 | 1.96 | 0.055 | 0.011 | 17.677 | 0 | 1.32 | 0 | 0 | 18.08 | 1.96 | 0.05 | 0.01 | 16.07 | 0 | 1.2 | 0 | 0 | 90 | 46 | 1.047 | 1 |  |  | 1 | 54.99 | 19 | 9.89 |  |  |  |  | 0 | 2 | ТСН-2001.4. Доп. 1-42. Сб. 10, т. 80, поз. 13 |  |  | 68 | 55992028 | 4.10-80-13 | 1 | 40 | 0 | 54.99 | 1 | 1 | 1 | 1 | 1 |  | 90 | 46 |  |  |  | 30 | 0 | 0 | [5 empty] | 0 | Поправка: Гл.12.Прил.8.п.8. 5_12.00.01.11.003 Наименование: При наличии усложненных условий производства работ (стесненность, сложность складирования и транспортной логистики, наличие в зоне производства работ действующего технологического оборудования или движения технологического транспорта и т.п.) для объектов, расположенных за пределами территории круговой магистральной системы улиц "Садовое кольцо" и за пределами Третьего транспортного кольца города Москвы пунктов "а" и "б", но в пределах Московской кольцевой автомобильной дороги | 0 | 17649.65 | 19.38 | 1.14 | 0.55 | 1017.86 | 0 | 1.382 | 0 | 0 | 15581.25 | 7963.75 |  |  |  |  | *1,1 | *1,1 | *1,1 |  | *1,1 | *1,1 |  |  |  | 0 | 0 | 1 | 1 |  |  |  | 1013 | 1 ШТ. | 1 ШТ. | 1 | [6 empty] | 55992152 | 40 | Монтаж оборудования | 0 |  | 2 | 68 | ТСН-2001.4-10. Прокладка и монтаж сетей связи | ТСН-2001.4-10-1 |  | Поправка: Гл.12.Прил.8.п.8. 5_12.00.01.11.003 |  | 0 | 18.08 | 1.96 | 0.05 | 0.01 | 16.07 | 1.2 | 0 | 0 | [17 empty] | 0 | 0 | 0 |  |  |  |  | 90 | 46 |  |  |  |  | 1 |  | 1665592289 | 2 | 1 | 2 | 0 | 0 | 0 | 41194.65 | 0 | 41194.65 | 0 |  | 0 | 3 | 0 |  | 0 | 1 | 0 | 0 | 0 | 0 |  |  | 0 | 0
17 | 1 |  |  | 28 | КА №13 | Модуль релейный РМ-1К прот.R3 РМ-1К-R3 | шт. | 13 | 0 | 13 |  |  |  | 4581.72 | 4581.72 | 0 | 0 | 0 | 0 | 0 | 0 | 0 | 0 | 0 |  | 56959434 | 352.44 | 352.44 | 0 | 0 | 0 | 0 | 0 | 0 | 0 | 352.44 | 352.44 | 0 | 0 | 0 | 0 | 0 | 0 | 0 | 0 | 0 | 1 | 1 |  |  | 1 | 1 | 1 | 1 |  |  |  |  | 3 | 3 |  |  |  | 746 | 0 |  | 0 | 130 | 0 | 1 | 1 | 1 | 1 | 1 | 1 |  | 0 | 0 |  |  |  | 30 | 0 | 0 | [5 empty] | 0 |  | 0 | 4581.72 | 352.44 | 0 | 0 | 0 | 0 | 0 | 0 | 0 | 0 | 0 | [13 empty] | 0 | 0 | 1 | 1 |  |  |  | 1010 | шт. | шт. | 1 | [6 empty] | 55992259 | 130 | Сметная стоимость оборудования | 0 |  | 3 | 746 | ТСН-2001.13. Сметная стоимость оборудования | ТСН-2001.13 |  |  |  | 0 | 0 | 352.44 | 0 | 0 | 0 | 0 | 0 | 0 | [17 empty] | 0 | 4581.72 | 0 |  |  |  |  | 0 | 0 |  | [3 108 / 1,2 / 7,66] + 3% Трансп + 1,2% Заг.скл |  |  | 1 |  | -426249781 | 2 | 4 | -2 | 0 | 0 | 0 | 4581.72 | 0 | 0 | 0 |  | 0 | 2 | 0 |  | 0 | 1 | 0 | 0 | 0 | 0 | 3 | 1,2 | 0 | 0
17 | 1 |  |  | 28 | КА №13 | Модуль релейный РМ-1К прот.R3 РМ-1К-R3 | шт. | 13 | 0 | 13 |  |  |  | 35095.98 | 35095.98 | 0 | 0 | 0 | 0 | 0 | 0 | 0 | 0 | 0 |  | 56959431 | 352.44 | 352.44 | 0 | 0 | 0 | 0 | 0 | 0 | 0 | 352.44 | 352.44 | 0 | 0 | 0 | 0 | 0 | 0 | 0 | 0 | 0 | 1 | 1 |  |  | 1 | 1 | 1 | 7.66 |  |  |  |  | 3 | 3 |  |  |  | 746 | 0 |  | 0 | 130 | 0 | 1 | 1 | 1 | 1 | 1 | 1 |  | 0 | 0 |  |  |  | 30 | 0 | 0 | [5 empty] | 0 |  | 0 | 35095.98 | 2699.69 | 0 | 0 | 0 | 0 | 0 | 0 | 0 | 0 | 0 | [13 empty] | 0 | 0 | 1 | 1 |  |  |  | 1010 | шт. | шт. | 1 | [6 empty] | 55992259 | 130 | Сметная стоимость оборудования | 0 |  | 3 | 746 | ТСН-2001.13. Сметная стоимость оборудования | ТСН-2001.13 |  |  |  | 0 | 352.44 | 352.44 | 0 | 0 | 0 | 0 | 0 | 0 | 5 |  |  | 1 | 18 |  | 3108 | [10 empty] | 0 | 35095.98 | 0 |  |  |  |  | 0 | 0 |  | [3 108 / 1,2 / 7,66] + 3% Трансп + 1,2% Заг.скл |  |  | 1 |  | -426249781 | 2 | 3 | 5 | 0 | 0 | 0 | 35095.98 | 0 | 0 | 0 |  | 1 | 1 | 0 |  | 0 | 1 | 0 | 0 | 0 | 0 | 3 | 1,2 | 0 | 0
17 | 1 |  |  | 29 | КА №14 | Модуль релейный РМ-4 прот.R3 РМ-4-R3 | шт. | 4 | 0 | 4 |  |  |  | 1666.92 | 1666.92 | 0 | 0 | 0 | 0 | 0 | 0 | 0 | 0 | 0 |  | 56959434 | 416.73 | 416.73 | 0 | 0 | 0 | 0 | 0 | 0 | 0 | 416.73 | 416.73 | 0 | 0 | 0 | 0 | 0 | 0 | 0 | 0 | 0 | 1 | 1 |  |  | 1 | 1 | 1 | 1 |  |  |  |  | 3 | 3 |  |  |  | 746 | 0 |  | 0 | 130 | 0 | 1 | 1 | 1 | 1 | 1 | 1 |  | 0 | 0 |  |  |  | 30 | 0 | 0 | [5 empty] | 0 |  | 0 | 1666.92 | 416.73 | 0 | 0 | 0 | 0 | 0 | 0 | 0 | 0 | 0 | [13 empty] | 0 | 0 | 1 | 1 |  |  |  | 1010 | шт. | шт. | 1 | [6 empty] | 55992259 | 130 | Сметная стоимость оборудования | 0 |  | 3 | 746 | ТСН-2001.13. Сметная стоимость оборудования | ТСН-2001.13 |  |  |  | 0 | 0 | 416.73 | 0 | 0 | 0 | 0 | 0 | 0 | [17 empty] | 0 | 1666.92 | 0 |  |  |  |  | 0 | 0 |  | [3 675 / 1,2 / 7,66] + 3% Трансп + 1,2% Заг.скл |  |  | 1 |  | 1621764018 | 2 | 4 | -2 | 0 | 0 | 0 | 1666.92 | 0 | 0 | 0 |  | 0 | 2 | 0 |  | 0 | 1 | 0 | 0 | 0 | 0 | 3 | 1,2 | 0 | 0
17 | 1 |  |  | 29 | КА №14 | Модуль релейный РМ-4 прот.R3 РМ-4-R3 | шт. | 4 | 0 | 4 |  |  |  | 12768.61 | 12768.61 | 0 | 0 | 0 | 0 | 0 | 0 | 0 | 0 | 0 |  | 56959431 | 416.73 | 416.73 | 0 | 0 | 0 | 0 | 0 | 0 | 0 | 416.73 | 416.73 | 0 | 0 | 0 | 0 | 0 | 0 | 0 | 0 | 0 | 1 | 1 |  |  | 1 | 1 | 1 | 7.66 |  |  |  |  | 3 | 3 |  |  |  | 746 | 0 |  | 0 | 130 | 0 | 1 | 1 | 1 | 1 | 1 | 1 |  | 0 | 0 |  |  |  | 30 | 0 | 0 | [5 empty] | 0 |  | 0 | 12768.61 | 3192.15 | 0 | 0 | 0 | 0 | 0 | 0 | 0 | 0 | 0 | [13 empty] | 0 | 0 | 1 | 1 |  |  |  | 1010 | шт. | шт. | 1 | [6 empty] | 55992259 | 130 | Сметная стоимость оборудования | 0 |  | 3 | 746 | ТСН-2001.13. Сметная стоимость оборудования | ТСН-2001.13 |  |  |  | 0 | 416.73 | 416.73 | 0 | 0 | 0 | 0 | 0 | 0 | 5 |  |  | 1 | 18 |  | 3675 | [10 empty] | 0 | 12768.61 | 0 |  |  |  |  | 0 | 0 |  | [3 675 / 1,2 / 7,66] + 3% Трансп + 1,2% Заг.скл |  |  | 1 |  | 1621764018 | 2 | 3 | 5 | 0 | 0 | 0 | 12768.61 | 0 | 0 | 0 |  | 1 | 1 | 0 |  | 0 | 1 | 0 | 0 | 0 | 0 | 3 | 1,2 | 0 | 0
17 | 1 | 142 | 173 | 30 | 4.10-59-3 | Монтаж детали на пультах и панелях - кнопка | 1 ШТ. | 186 | 0 | 186 |  |  |  | 2292.11 | 0 | 0 | 0 | 2292.11 | 0 | 214.2162 | 0 | 0 | 2177.5 | 1214.82 |  | 56959434 | 11.77 | 0 | 0 | 0 | 11.77 | 0 | 1.1 | 0 | 0 | 10.7 | 0 | 0 | 0 | 10.7 | 0 | 1 | 0 | 0 | 95 | 53 | 1.047 | 1 |  |  | 1 | 1 | 1 | 1 |  |  |  |  | 0 | 2 | ТСН-2001.4 Доп. 67, Сб. 10, т. 59, поз. 3 |  |  | 69 | 55992028 | 4.10-59-3 | 1 | 40 | 0 | 1 | 1 | 1 | 1 | 1 | 1 |  | 95 | 53 |  |  |  | 30 | 0 | 0 | [5 empty] | 0 | Поправка: Гл.12.Прил.8.п.8. 5_12.00.01.11.003 Наименование: При наличии усложненных условий производства работ (стесненность, сложность складирования и транспортной логистики, наличие в зоне производства работ действующего технологического оборудования или движения технологического транспорта и т.п.) для объектов, расположенных за пределами территории круговой магистральной системы улиц "Садовое кольцо" и за пределами Третьего транспортного кольца города Москвы пунктов "а" и "б", но в пределах Московской кольцевой автомобильной дороги | 0 | 2292.11 | 0 | 0 | 0 | 12.32 | 0 | 1.1517 | 0 | 0 | 2177.5045 | 1214.8183 |  |  |  |  | *1,1 | *1,1 | *1,1 |  | *1,1 | *1,1 |  |  |  | 0 | 0 | 1 | 1 |  |  |  | 1013 | 1 ШТ. | 1 ШТ. | 1 | [6 empty] | 55992153 | 40 | Монтаж оборудования | 0 |  | 2 | 69 | ТСН-2001.4-10. Монтаж радиотелевизионного и электронного оборудования | ТСН-2001.4-10-2 |  | Поправка: Гл.12.Прил.8.п.8. 5_12.00.01.11.003 |  | 0 | 10.7 | 0 | 0 | 0 | 10.7 | 1 | 0 | 0 | [17 empty] | 0 | 0 | 0 |  |  |  |  | 95 | 53 |  |  |  |  | 1 |  | -1595364230 | 2 | 1 | 2 | 0 | 0 | 0 | 5684.43 | 0 | 5684.43 | 0 |  | 0 | 3 | 0 |  | 0 | 1 | 0 | 0 | 0 | 0 |  |  | 0 | 0
17 | 1 | 144 | 176 | 30 | 4.10-59-3 | Монтаж детали на пультах и панелях - кнопка | 1 ШТ. | 186 | 0 | 186 |  |  |  | 126043.13 | 0 | 0 | 0 | 126043.13 | 0 | 214.2162 | 0 | 0 | 119740.97 | 66802.86 |  | 56959431 | 11.77 | 0 | 0 | 0 | 11.77 | 0 | 1.1 | 0 | 0 | 10.7 | 0 | 0 | 0 | 10.7 | 0 | 1 | 0 | 0 | 95 | 53 | 1.047 | 1 |  |  | 1 | 54.99 | 1 | 1 |  |  |  |  | 0 | 2 | ТСН-2001.4 Доп. 67, Сб. 10, т. 59, поз. 3 |  |  | 69 | 55992028 | 4.10-59-3 | 1 | 40 | 0 | 54.99 | 1 | 1 | 1 | 1 | 1 |  | 95 | 53 |  |  |  | 30 | 0 | 0 | [5 empty] | 0 | Поправка: Гл.12.Прил.8.п.8. 5_12.00.01.11.003 Наименование: При наличии усложненных условий производства работ (стесненность, сложность складирования и транспортной логистики, наличие в зоне производства работ действующего технологического оборудования или движения технологического транспорта и т.п.) для объектов, расположенных за пределами территории круговой магистральной системы улиц "Садовое кольцо" и за пределами Третьего транспортного кольца города Москвы пунктов "а" и "б", но в пределах Московской кольцевой автомобильной дороги | 0 | 126043.13 | 0 | 0 | 0 | 677.48 | 0 | 1.1517 | 0 | 0 | 119740.9735 | 66802.8589 |  |  |  |  | *1,1 | *1,1 | *1,1 |  | *1,1 | *1,1 |  |  |  | 0 | 0 | 1 | 1 |  |  |  | 1013 | 1 ШТ. | 1 ШТ. | 1 | [6 empty] | 55992153 | 40 | Монтаж оборудования | 0 |  | 2 | 69 | ТСН-2001.4-10. Монтаж радиотелевизионного и электронного оборудования | ТСН-2001.4-10-2 |  | Поправка: Гл.12.Прил.8.п.8. 5_12.00.01.11.003 |  | 0 | 10.7 | 0 | 0 | 0 | 10.7 | 1 | 0 | 0 | [17 empty] | 0 | 0 | 0 |  |  |  |  | 95 | 53 |  |  |  |  | 1 |  | -1595364230 | 2 | 1 | 2 | 0 | 0 | 0 | 312586.96 | 0 | 312586.96 | 0 |  | 0 | 3 | 0 |  | 0 | 1 | 0 | 0 | 0 | 0 |  |  | 0 | 0
17 | 1 |  |  | 31 | 13.1-1-92 | Пост управления кнопочный, типа ПКЕ-212-1У3. Номинальное напряжение переменного тока частотой 50 Гц - 660 В, постоянного тока 440 В, номинальный ток 10 А, форма толкателя цилиндрическая, степень защиты IP40 | шт. | 186 | 0 | 186 |  |  |  | 6872.7 | 6872.7 | 0 | 0 | 0 | 0 | 0 | 0 | 0 | 0 | 0 |  | 56959434 | 36.95 | 36.95 | 0 | 0 | 0 | 0 | 0 | 0 | 0 | 36.95 | 36.95 | 0 | 0 | 0 | 0 | 0 | 0 | 0 | 0 | 0 | 1 | 1 |  |  | 1 | 1 | 1 | 1 |  |  |  |  | 3 | 3 |  |  |  | 746 | 55992028 |  | 0 | 130 | 0 | 1 | 1 | 1 | 1 | 1 | 1 |  | 0 | 0 |  |  |  | 30 | 0 | 0 | [5 empty] | 0 |  | 0 | 6872.7 | 36.95 | 0 | 0 | 0 | 0 | 0 | 0 | 0 | 0 | 0 | [13 empty] | 0 | 0 | 1 | 1 |  |  |  | 1010 | шт. | шт. | 1 | [6 empty] | 55992259 | 130 | Сметная стоимость оборудования | 0 |  | 3 | 746 | ТСН-2001.13. Сметная стоимость оборудования | ТСН-2001.13 |  |  |  | 0 | 36.95 | 36.95 | 0 | 0 | 0 | 0 | 0 | 0 | [17 empty] | 0 | 6872.7 | 0 |  |  |  |  | 0 | 0 |  |  |  |  | 1 |  | 1177980250 | 2 | 1 | -2 | 0 | 0 | 0 | 6872.7 | 0 | 0 | 0 |  | 0 | 3 | 0 |  | 0 | 1 | 0 | 0 | 0 | 0 |  |  | 0 | 0
17 | 1 |  |  | 31 | 13.1-1-92 | Пост управления кнопочный, типа ПКЕ-212-1У3. Номинальное напряжение переменного тока частотой 50 Гц - 660 В, постоянного тока 440 В, номинальный ток 10 А, форма толкателя цилиндрическая, степень защиты IP40 | шт. | 186 | 0 | 186 |  |  |  | 13745.4 | 13745.4 | 0 | 0 | 0 | 0 | 0 | 0 | 0 | 0 | 0 |  | 56959431 | 36.95 | 36.95 | 0 | 0 | 0 | 0 | 0 | 0 | 0 | 36.95 | 36.95 | 0 | 0 | 0 | 0 | 0 | 0 | 0 | 0 | 0 | 1 | 1 |  |  | 1 | 1 | 1 | 2 |  |  |  |  | 3 | 3 |  |  |  | 746 | 55992028 |  | 0 | 130 | 0 | 1 | 1 | 1 | 1 | 1 | 1 |  | 0 | 0 |  |  |  | 30 | 0 | 0 | [5 empty] | 0 |  | 0 | 13745.4 | 73.9 | 0 | 0 | 0 | 0 | 0 | 0 | 0 | 0 | 0 | [13 empty] | 0 | 0 | 1 | 1 |  |  |  | 1010 | шт. | шт. | 1 | [6 empty] | 55992259 | 130 | Сметная стоимость оборудования | 0 |  | 3 | 746 | ТСН-2001.13. Сметная стоимость оборудования | ТСН-2001.13 |  |  |  | 0 | 36.95 | 36.95 | 0 | 0 | 0 | 0 | 0 | 0 | [17 empty] | 0 | 13745.4 | 0 |  |  |  |  | 0 | 0 |  |  |  |  | 1 |  | 1177980250 | 2 | 1 | 2 | 0 | 0 | 0 | 13745.4 | 0 | 0 | 0 |  | 0 | 3 | 0 |  | 0 | 1 | 0 | 0 | 0 | 0 |  |  | 0 | 0
17 | 1 | 148 | 181 | 32 | 4.10-173-2 | Монтаж блока бесперебойного питания (ББП) в диспетчерской | 1 ШТ. | 3 | 0 | 3 |  |  |  | 145.81 | 7.02 | 0 | 0 | 138.79 | 0 | 10.9872 | 0 | 0 | 124.91 | 63.84 |  | 56959434 | 46.527 | 2.34 | 0 | 0 | 44.187 | 0 | 3.498 | 0 | 0 | 42.51 | 2.34 | 0 | 0 | 40.17 | 0 | 3.18 | 0 | 0 | 90 | 46 | 1.047 | 1 |  |  | 1 | 1 | 1 | 1 |  |  |  |  | 0 | 2 | ТСН-2001.4 Доп. 67, Сб. 10, т. 173, поз. 2 |  |  | 68 | 55992028 | 4.10-173-2 | 1 | 40 | 0 | 1 | 1 | 1 | 1 | 1 | 1 |  | 90 | 46 |  |  |  | 30 | 0 | 0 | [5 empty] | 0 | Поправка: Гл.12.Прил.8.п.8. 5_12.00.01.11.003 Наименование: При наличии усложненных условий производства работ (стесненность, сложность складирования и транспортной логистики, наличие в зоне производства работ действующего технологического оборудования или движения технологического транспорта и т.п.) для объектов, расположенных за пределами территории круговой магистральной системы улиц "Садовое кольцо" и за пределами Третьего транспортного кольца города Москвы пунктов "а" и "б", но в пределах Московской кольцевой автомобильной дороги | 0 | 145.81 | 2.34 | 0 | 0 | 46.26 | 0 | 3.6624 | 0 | 0 | 124.911 | 63.8434 |  |  |  |  | *1,1 | *1,1 | *1,1 |  | *1,1 | *1,1 |  |  |  | 0 | 0 | 1 | 1 |  |  |  | 1013 | 1 ШТ. | 1 ШТ. | 1 | [6 empty] | 55992152 | 40 | Монтаж оборудования | 0 |  | 2 | 68 | ТСН-2001.4-10. Прокладка и монтаж сетей связи | ТСН-2001.4-10-1 |  | Поправка: Гл.12.Прил.8.п.8. 5_12.00.01.11.003 |  | 0 | 42.51 | 2.34 | 0 | 0 | 40.17 | 3.18 | 0 | 0 | [17 empty] | 0 | 0 | 0 |  |  |  |  | 90 | 46 |  |  |  |  | 1 |  | 1548884140 | 2 | 1 | 2 | 0 | 0 | 0 | 334.56 | 0 | 334.56 | 0 |  | 0 | 3 | 0 |  | 0 | 1 | 0 | 0 | 0 | 0 |  |  | 0 | 0
17 | 1 | 152 | 186 | 32 | 4.10-173-2 | Монтаж блока бесперебойного питания (ББП) в диспетчерской | 1 ШТ. | 3 | 0 | 3 |  |  |  | 7704.09 | 72.03 | 0 | 0 | 7632.06 | 0 | 10.9872 | 0 | 0 | 6868.85 | 3510.75 |  | 56959431 | 46.527 | 2.34 | 0 | 0 | 44.187 | 0 | 3.498 | 0 | 0 | 42.51 | 2.34 | 0 | 0 | 40.17 | 0 | 3.18 | 0 | 0 | 90 | 46 | 1.047 | 1 |  |  | 1 | 54.99 | 1 | 10.26 |  |  |  |  | 0 | 2 | ТСН-2001.4 Доп. 67, Сб. 10, т. 173, поз. 2 |  |  | 68 | 55992028 | 4.10-173-2 | 1 | 40 | 0 | 54.99 | 1 | 1 | 1 | 1 | 1 |  | 90 | 46 |  |  |  | 30 | 0 | 0 | [5 empty] | 0 | Поправка: Гл.12.Прил.8.п.8. 5_12.00.01.11.003 Наименование: При наличии усложненных условий производства работ (стесненность, сложность складирования и транспортной логистики, наличие в зоне производства работ действующего технологического оборудования или движения технологического транспорта и т.п.) для объектов, расположенных за пределами территории круговой магистральной системы улиц "Садовое кольцо" и за пределами Третьего транспортного кольца города Москвы пунктов "а" и "б", но в пределах Московской кольцевой автомобильной дороги | 0 | 7704.09 | 24.01 | 0 | 0 | 2543.84 | 0 | 3.6624 | 0 | 0 | 6868.854 | 3510.7476 |  |  |  |  | *1,1 | *1,1 | *1,1 |  | *1,1 | *1,1 |  |  |  | 0 | 0 | 1 | 1 |  |  |  | 1013 | 1 ШТ. | 1 ШТ. | 1 | [6 empty] | 55992152 | 40 | Монтаж оборудования | 0 |  | 2 | 68 | ТСН-2001.4-10. Прокладка и монтаж сетей связи | ТСН-2001.4-10-1 |  | Поправка: Гл.12.Прил.8.п.8. 5_12.00.01.11.003 |  | 0 | 42.51 | 2.34 | 0 | 0 | 40.17 | 3.18 | 0 | 0 | [17 empty] | 0 | 0 | 0 |  |  |  |  | 90 | 46 |  |  |  |  | 1 |  | 1548884140 | 2 | 1 | 2 | 0 | 0 | 0 | 18083.69 | 0 | 18083.69 | 0 |  | 0 | 3 | 0 |  | 0 | 1 | 0 | 0 | 0 | 0 |  |  | 0 | 0
17 | 1 |  |  | 33 | КА №15 | Источник вторичного электропитания резервирован-ный ИВЭПР 24/2,5 RS-R3 | шт. | 3 | 0 | 3 |  |  |  | 3835.71 | 3835.71 | 0 | 0 | 0 | 0 | 0 | 0 | 0 | 0 | 0 |  | 56959434 | 1278.57 | 1278.57 | 0 | 0 | 0 | 0 | 0 | 0 | 0 | 1278.57 | 1278.57 | 0 | 0 | 0 | 0 | 0 | 0 | 0 | 0 | 0 | 1 | 1 |  |  | 1 | 1 | 1 | 1 |  |  |  |  | 3 | 3 |  |  |  | 746 | 0 |  | 0 | 130 | 0 | 1 | 1 | 1 | 1 | 1 | 1 |  | 0 | 0 |  |  |  | 30 | 0 | 0 | [5 empty] | 0 |  | 0 | 3835.71 | 1278.57 | 0 | 0 | 0 | 0 | 0 | 0 | 0 | 0 | 0 | [13 empty] | 0 | 0 | 1 | 1 |  |  |  | 1010 | шт. | шт. | 1 | [6 empty] | 55992259 | 130 | Сметная стоимость оборудования | 0 |  | 3 | 746 | ТСН-2001.13. Сметная стоимость оборудования | ТСН-2001.13 |  |  |  | 0 | 0 | 1278.57 | 0 | 0 | 0 | 0 | 0 | 0 | [17 empty] | 0 | 3835.71 | 0 |  |  |  |  | 0 | 0 |  | [11 275 / 1,2 / 7,66] + 3% Трансп + 1,2% Заг.скл |  |  | 1 |  | 1343418543 | 2 | 4 | -2 | 0 | 0 | 0 | 3835.71 | 0 | 0 | 0 |  | 0 | 2 | 0 |  | 0 | 1 | 0 | 0 | 0 | 0 | 3 | 1,2 | 0 | 0
17 | 1 |  |  | 33 | КА №15 | Источник вторичного электропитания резервирован-ный ИВЭПР 24/2,5 RS-R3 | шт. | 3 | 0 | 3 |  |  |  | 29381.54 | 29381.54 | 0 | 0 | 0 | 0 | 0 | 0 | 0 | 0 | 0 |  | 56959431 | 1278.57 | 1278.57 | 0 | 0 | 0 | 0 | 0 | 0 | 0 | 1278.57 | 1278.57 | 0 | 0 | 0 | 0 | 0 | 0 | 0 | 0 | 0 | 1 | 1 |  |  | 1 | 1 | 1 | 7.66 |  |  |  |  | 3 | 3 |  |  |  | 746 | 0 |  | 0 | 130 | 0 | 1 | 1 | 1 | 1 | 1 | 1 |  | 0 | 0 |  |  |  | 30 | 0 | 0 | [5 empty] | 0 |  | 0 | 29381.54 | 9793.85 | 0 | 0 | 0 | 0 | 0 | 0 | 0 | 0 | 0 | [13 empty] | 0 | 0 | 1 | 1 |  |  |  | 1010 | шт. | шт. | 1 | [6 empty] | 55992259 | 130 | Сметная стоимость оборудования | 0 |  | 3 | 746 | ТСН-2001.13. Сметная стоимость оборудования | ТСН-2001.13 |  |  |  | 0 | 1278.57 | 1278.57 | 0 | 0 | 0 | 0 | 0 | 0 | 5 |  |  | 1 | 18 |  | 11275 | [10 empty] | 0 | 29381.54 | 0 |  |  |  |  | 0 | 0 |  | [11 275 / 1,2 / 7,66] + 3% Трансп + 1,2% Заг.скл |  |  | 1 |  | 1343418543 | 2 | 3 | 5 | 0 | 0 | 0 | 29381.54 | 0 | 0 | 0 |  | 1 | 1 | 0 |  | 0 | 1 | 0 | 0 | 0 | 0 | 3 | 1,2 | 0 | 0
17 | 1 | 158 | 193 |  | 4.10-118-5 | Установка для трубных проводок шкафа настенного размерами до 640х840 мм | 1 ШТ. | 0 | 0 | 0 |  |  |  | 0 | 0 | 0 | 0 | 0 | 0 | 0 | 0 | 0 | 0 | 0 |  | -1 | 135.17 | 109.01 | 2.38 | 0.25 | 23.78 | 0 | 2 | 0 | 0 | 135.17 | 109.01 | 2.38 | 0.25 | 23.78 | 0 | 2 | 0 | 0 | 90 | 46 | 1.047 | 1 |  |  | 1 | 1 | 1 | 1 |  |  |  |  | 0 | 2 | ТСН-2001.4 Доп. 79, Сб. 10, т. 118, поз. 5 |  |  | 68 | 55992028 | 4.10-118-5 | 1 | 40 | 0 | 1 | 1 | 1 | 1 | 1 | 1 |  | 90 | 46 |  |  |  | 30 | 0 | 0 | [5 empty] | 0 |  | 0 | 0 | 109.01 | 2.49 | 0.26 | 24.9 | 0 | 2.094 | 0 | 0 | 0 | 0 | [13 empty] | 0 | 0 | 1 | 1 |  |  |  | 1013 | 1 ШТ. | 1 ШТ. | 1 | [6 empty] | 55992152 | 40 | Монтаж оборудования | 0 |  | 2 | 68 | ТСН-2001.4-10. Прокладка и монтаж сетей связи | ТСН-2001.4-10-1 |  |  |  | 1024 | 135.17 | 109.01 | 2.38 | 0.25 | 23.78 | 2 | 0 | 0 | [17 empty] | 0 | 0 | 0 |  |  |  |  | 90 | 46 |  |  |  |  | 1 |  | 438712902 | 2 | 1 | 2 | 0 | 0 | 0 | 0 | 0 | 0 | 0 |  | 0 | 3 | 0 |  | 0 | 1 | 0 | 0 | 0 | 0 |  |  | 0 | 0
17 | 1 | 164 | 200 |  | 4.10-118-5 | Установка для трубных проводок шкафа настенного размерами до 640х840 мм | 1 ШТ. | 0 | 0 | 0 |  |  |  | 0 | 0 | 0 | 0 | 0 | 0 | 0 | 0 | 0 | 0 | 0 |  | -1 | 135.17 | 109.01 | 2.38 | 0.25 | 23.78 | 0 | 2 | 0 | 0 | 135.17 | 109.01 | 2.38 | 0.25 | 23.78 | 0 | 2 | 0 | 0 | 90 | 46 | 1.047 | 1 |  |  | 1 | 54.99 | 13.99 | 3.26 |  |  |  |  | 0 | 2 | ТСН-2001.4 Доп. 79, Сб. 10, т. 118, поз. 5 |  |  | 68 | 55992028 | 4.10-118-5 | 1 | 40 | 0 | 54.99 | 1 | 1 | 1 | 1 | 1 |  | 90 | 46 |  |  |  | 30 | 0 | 0 | [5 empty] | 0 |  | 0 | 0 | 355.37 | 34.84 | 14.3 | 1369.25 | 0 | 2.094 | 0 | 0 | 0 | 0 | [13 empty] | 0 | 0 | 1 | 1 |  |  |  | 1013 | 1 ШТ. | 1 ШТ. | 1 | [6 empty] | 55992152 | 40 | Монтаж оборудования | 0 |  | 2 | 68 | ТСН-2001.4-10. Прокладка и монтаж сетей связи | ТСН-2001.4-10-1 |  |  |  | 1024 | 135.17 | 109.01 | 2.38 | 0.25 | 23.78 | 2 | 0 | 0 | [17 empty] | 0 | 0 | 0 |  |  |  |  | 90 | 46 |  |  |  |  | 1 |  | 438712902 | 2 | 1 | 2 | 0 | 0 | 0 | 0 | 0 | 0 | 0 |  | 0 | 3 | 0 |  | 0 | 1 | 0 | 0 | 0 | 0 |  |  | 0 | 0
17 | 1 | 172 | 209 | 34 | 4.8-240-4 | Монтаж пультов и шкафов управления, шкафа (пульта) управления навесного, высотой, шириной, глубиной до 600х600х350 мм | 1 ШТ. | 18 | 0 | 18 |  |  |  | 942.16 | 26.28 | 361.13 | 65.51 | 554.75 | 0 | 42.705 | 0 | 0 | 601.65 | 316.33 |  | 56959434 | 50.058 | 1.46 | 19.162 | 3.476 | 29.436 | 0 | 2.266 | 0 | 0 | 45.64 | 1.46 | 17.42 | 3.16 | 26.76 | 0 | 2.06 | 0 | 0 | 97 | 51 | 1.047 | 1 |  |  | 1 | 1 | 1 | 1 |  |  |  |  | 0 | 2 | ТСН-2001.4 Доп. 80, Сб. 8, т. 240, поз. 4 |  |  | 67 | 55992028 | 4.8-240-4 | 1 | 40 | 0 | 1 | 1 | 1 | 1 | 1 | 1 |  | 97 | 51 |  |  |  | 30 | 0 | 0 | [5 empty] | 0 | Поправка: Гл.12.Прил.8.п.8. 5_12.00.01.11.003 Наименование: При наличии усложненных условий производства работ (стесненность, сложность складирования и транспортной логистики, наличие в зоне производства работ действующего технологического оборудования или движения технологического транспорта и т.п.) для объектов, расположенных за пределами территории круговой магистральной системы улиц "Садовое кольцо" и за пределами Третьего транспортного кольца города Москвы пунктов "а" и "б", но в пределах Московской кольцевой автомобильной дороги | 0 | 942.16 | 1.46 | 20.06 | 3.64 | 30.82 | 0 | 2.3725 | 0 | 0 | 601.6522 | 316.3326 |  |  |  |  | *1,1 | *1,1 | *1,1 |  | *1,1 | *1,1 |  |  |  | 0 | 0 | 1 | 1 |  |  |  | 1013 | 1 ШТ. | 1 ШТ. | 1 | [6 empty] | 55992151 | 40 | Монтаж оборудования | 0 |  | 2 | 67 | ТСН-2001.4-8. Электротехнические установки | ТСН-2001.4-8-1 |  | Поправка: Гл.12.Прил.8.п.8. 5_12.00.01.11.003 |  | 0 | 45.64 | 1.46 | 17.42 | 3.16 | 26.76 | 2.06 | 0 | 0 | [17 empty] | 0 | 0 | 0 |  |  |  |  | 97 | 51 |  |  |  |  | 1 |  | -208332064 | 2 | 1 | 2 | 0 | 0 | 0 | 1860.14 | 0 | 1860.14 | 0 |  | 0 | 3 | 0 |  | 0 | 1 | 0 | 0 | 0 | 0 |  |  | 0 | 0
17 | 1 | 180 | 218 | 34 | 4.8-240-4 | Монтаж пультов и шкафов управления, шкафа (пульта) управления навесного, высотой, шириной, глубиной до 600х600х350 мм | 1 ШТ. | 18 | 0 | 18 |  |  |  | 37611.23 | 323.51 | 6782.02 | 3602.39 | 30505.7 | 0 | 42.705 | 0 | 0 | 33084.85 | 17395.13 |  | 56959431 | 50.058 | 1.46 | 19.162 | 3.476 | 29.436 | 0 | 2.266 | 0 | 0 | 45.64 | 1.46 | 17.42 | 3.16 | 26.76 | 0 | 2.06 | 0 | 0 | 97 | 51 | 1.047 | 1 |  |  | 1 | 54.99 | 18.78 | 12.31 |  |  |  |  | 0 | 2 | ТСН-2001.4 Доп. 80, Сб. 8, т. 240, поз. 4 |  |  | 67 | 55992028 | 4.8-240-4 | 1 | 40 | 0 | 54.99 | 1 | 1 | 1 | 1 | 1 |  | 97 | 51 |  |  |  | 30 | 0 | 0 | [5 empty] | 0 | Поправка: Гл.12.Прил.8.п.8. 5_12.00.01.11.003 Наименование: При наличии усложненных условий производства работ (стесненность, сложность складирования и транспортной логистики, наличие в зоне производства работ действующего технологического оборудования или движения технологического транспорта и т.п.) для объектов, расположенных за пределами территории круговой магистральной системы улиц "Садовое кольцо" и за пределами Третьего транспортного кольца города Москвы пунктов "а" и "б", но в пределах Московской кольцевой автомобильной дороги | 0 | 37611.23 | 17.97 | 376.73 | 200.16 | 1694.79 | 0 | 2.3725 | 0 | 0 | 33084.8473 | 17395.1259 |  |  |  |  | *1,1 | *1,1 | *1,1 |  | *1,1 | *1,1 |  |  |  | 0 | 0 | 1 | 1 |  |  |  | 1013 | 1 ШТ. | 1 ШТ. | 1 | [6 empty] | 55992151 | 40 | Монтаж оборудования | 0 |  | 2 | 67 | ТСН-2001.4-8. Электротехнические установки | ТСН-2001.4-8-1 |  | Поправка: Гл.12.Прил.8.п.8. 5_12.00.01.11.003 |  | 0 | 45.64 | 1.46 | 17.42 | 3.16 | 26.76 | 2.06 | 0 | 0 | [17 empty] | 0 | 0 | 0 |  |  |  |  | 97 | 51 |  |  |  |  | 1 |  | -208332064 | 2 | 1 | 2 | 0 | 0 | 0 | 88091.21 | 0 | 88091.21 | 0 |  | 0 | 3 | 0 |  | 0 | 1 | 0 | 0 | 0 | 0 |  |  | 0 | 0
18 | 1 | 172 |  | 34,1 | 1.1-1-8146 | Болты стальные оцинкованные с шестигранной головкой, с полной резьбой, с гайкой оцинкованной, М6, длина от 12 до 60 мм | кг | 1.8 | 0.1 | 0.1 |  |  |  | 55.94 | 55.94 | 0 | 0 | 0 | 0 | 0 | 0 | 0 | 0 | 0 |  | 56959434 | 31.08 | 31.08 | 0 | 0 | 0 | 0 | 0 | 0 | 0 | 31.08 | 31.08 | 0 | 0 | 0 | 0 | 0 | 0 | 0 | 97 | 51 | 1 | 1 |  |  | 1 | 1 | 1 | 1 |  |  |  |  | 3 | 2 | ТСН-2001.1 Доп. 79, Р. 1, о. 1, поз. 8146 |  |  | 67 | 55992028 |  | 0 | 40 | 0 | 1 | 1 | 1 | 1 | 1 | 1 |  | 97 | 51 |  |  |  | 30 | 0 | 0 | [5 empty] | 0 |  | 0 | 55.94 | 31.08 | 0 | 0 | 0 | 0 | 0 | 0 | 0 | 0 | 0 | [13 empty] | 0 | 0 | 1 | 1 |  |  |  | 1009 | кг | кг | 1 | [6 empty] | 55992151 | 40 | Монтаж оборудования | 0 |  | 2 | 67 | ТСН-2001.4-8. Электротехнические установки | ТСН-2001.4-8-1 |  |  |  | 0 | 31.08 | 31.08 | 0 | 0 | 0 | 0 | 0 | [18 empty] | 0 | 0 | 0 |  |  |  |  | 97 | 51 |  |  |  |  | 1 |  | 1143487818 | 2 | 1 | -2 | 0 | 0 | 0 | 55.94 | 0 | 55.94 | 0 |  | 0 | 3 | 0 |  | 0 | 1 | 0 | 0 | 0 | 0 |  |  | 0 | 0
18 | 1 | 180 |  | 34,1 | 1.1-1-8146 | Болты стальные оцинкованные с шестигранной головкой, с полной резьбой, с гайкой оцинкованной, М6, длина от 12 до 60 мм | кг | 1.8 | 0.1 | 0.1 |  |  |  | 286.41 | 286.41 | 0 | 0 | 0 | 0 | 0 | 0 | 0 | 0 | 0 |  | 56959431 | 31.08 | 31.08 | 0 | 0 | 0 | 0 | 0 | 0 | 0 | 31.08 | 31.08 | 0 | 0 | 0 | 0 | 0 | 0 | 0 | 97 | 51 | 1 | 1 |  |  | 1 | 1 | 1 | 5.12 |  |  |  |  | 3 | 2 | ТСН-2001.1 Доп. 79, Р. 1, о. 1, поз. 8146 |  |  | 67 | 55992028 | 1.1-1-8146 | 1 | 40 | 0 | 1 | 1 | 1 | 1 | 1 | 1 |  | 97 | 51 |  |  |  | 30 | 0 | 0 | [5 empty] | 0 |  | 0 | 286.41 | 159.13 | 0 | 0 | 0 | 0 | 0 | 0 | 0 | 0 | 0 | [13 empty] | 0 | 0 | 1 | 1 |  |  |  | 1009 | кг | кг | 1 | [6 empty] | 55992151 | 40 | Монтаж оборудования | 0 |  | 2 | 67 | ТСН-2001.4-8. Электротехнические установки | ТСН-2001.4-8-1 |  |  |  | 0 | 31.08 | 31.08 | 0 | 0 | 0 | 0 | 0 | [18 empty] | 0 | 0 | 0 |  |  |  |  | 97 | 51 |  |  |  |  | 1 |  | 1143487818 | 2 | 1 | 2 | 0 | 0 | 0 | 286.41 | 0 | 286.41 | 0 |  | 0 | 3 | 0 |  | 0 | 1 | 0 | 0 | 0 | 0 |  |  | 0 | 0
17 | 1 |  |  | 35 | КА №16 | Шкаф управления вентилятором ШУВ-3-00-R3 | шт. | 7 | 0 | 7 |  |  |  | 40707.17 | 40707.17 | 0 | 0 | 0 | 0 | 0 | 0 | 0 | 0 | 0 |  | 56959434 | 5815.31 | 5815.31 | 0 | 0 | 0 | 0 | 0 | 0 | 0 | 5815.31 | 5815.31 | 0 | 0 | 0 | 0 | 0 | 0 | 0 | 0 | 0 | 1 | 1 |  |  | 1 | 1 | 1 | 1 |  |  |  |  | 3 | 3 |  |  |  | 746 | 0 |  | 0 | 130 | 0 | 1 | 1 | 1 | 1 | 1 | 1 |  | 0 | 0 |  |  |  | 30 | 0 | 0 | [5 empty] | 0 |  | 0 | 40707.17 | 5815.31 | 0 | 0 | 0 | 0 | 0 | 0 | 0 | 0 | 0 | [13 empty] | 0 | 0 | 1 | 1 |  |  |  | 1010 | шт. | шт. | 1 | [6 empty] | 55992259 | 130 | Сметная стоимость оборудования | 0 |  | 3 | 746 | ТСН-2001.13. Сметная стоимость оборудования | ТСН-2001.13 |  |  |  | 0 | 0 | 5815.31 | 0 | 0 | 0 | 0 | 0 | 0 | [17 empty] | 0 | 40707.17 | 0 |  |  |  |  | 0 | 0 |  | [51 282 / 1,2 / 7,66] + 3% Трансп + 1,2% Заг.скл |  |  | 1 |  | 469861673 | 2 | 4 | -2 | 0 | 0 | 0 | 40707.17 | 0 | 0 | 0 |  | 0 | 2 | 0 |  | 0 | 1 | 0 | 0 | 0 | 0 | 3 | 1,2 | 0 | 0
17 | 1 |  |  | 35 | КА №16 | Шкаф управления вентилятором ШУВ-3-00-R3 | шт. | 7 | 0 | 7 |  |  |  | 311816.92 | 311816.92 | 0 | 0 | 0 | 0 | 0 | 0 | 0 | 0 | 0 |  | 56959431 | 5815.31 | 5815.31 | 0 | 0 | 0 | 0 | 0 | 0 | 0 | 5815.31 | 5815.31 | 0 | 0 | 0 | 0 | 0 | 0 | 0 | 0 | 0 | 1 | 1 |  |  | 1 | 1 | 1 | 7.66 |  |  |  |  | 3 | 3 |  |  |  | 746 | 0 |  | 0 | 130 | 0 | 1 | 1 | 1 | 1 | 1 | 1 |  | 0 | 0 |  |  |  | 30 | 0 | 0 | [5 empty] | 0 |  | 0 | 311816.92 | 44545.27 | 0 | 0 | 0 | 0 | 0 | 0 | 0 | 0 | 0 | [13 empty] | 0 | 0 | 1 | 1 |  |  |  | 1010 | шт. | шт. | 1 | [6 empty] | 55992259 | 130 | Сметная стоимость оборудования | 0 |  | 3 | 746 | ТСН-2001.13. Сметная стоимость оборудования | ТСН-2001.13 |  |  |  | 0 | 5815.31 | 5815.31 | 0 | 0 | 0 | 0 | 0 | 0 | 5 |  |  | 1 | 18 |  | 51282 | [10 empty] | 0 | 311816.92 | 0 |  |  |  |  | 0 | 0 |  | [51 282 / 1,2 / 7,66] + 3% Трансп + 1,2% Заг.скл |  |  | 1 |  | 469861673 | 2 | 3 | 5 | 0 | 0 | 0 | 311816.92 | 0 | 0 | 0 |  | 1 | 1 | 0 |  | 0 | 1 | 0 | 0 | 0 | 0 | 3 | 1,2 | 0 | 0
17 | 1 |  |  | 36 | КА №17 | Шкаф управления вентилятором ШУВ-5.5-00-R3 | шт. | 5 | 0 | 5 |  |  |  | 29361.7 | 29361.7 | 0 | 0 | 0 | 0 | 0 | 0 | 0 | 0 | 0 |  | 56959434 | 5872.34 | 5872.34 | 0 | 0 | 0 | 0 | 0 | 0 | 0 | 5872.34 | 5872.34 | 0 | 0 | 0 | 0 | 0 | 0 | 0 | 0 | 0 | 1 | 1 |  |  | 1 | 1 | 1 | 1 |  |  |  |  | 3 | 3 |  |  |  | 746 | 0 |  | 0 | 130 | 0 | 1 | 1 | 1 | 1 | 1 | 1 |  | 0 | 0 |  |  |  | 30 | 0 | 0 | [5 empty] | 0 |  | 0 | 29361.7 | 5872.34 | 0 | 0 | 0 | 0 | 0 | 0 | 0 | 0 | 0 | [13 empty] | 0 | 0 | 1 | 1 |  |  |  | 1010 | шт. | шт. | 1 | [6 empty] | 55992259 | 130 | Сметная стоимость оборудования | 0 |  | 3 | 746 | ТСН-2001.13. Сметная стоимость оборудования | ТСН-2001.13 |  |  |  | 0 | 0 | 5872.34 | 0 | 0 | 0 | 0 | 0 | 0 | [17 empty] | 0 | 29361.7 | 0 |  |  |  |  | 0 | 0 |  | [51 785 / 1,2 / 7,66] + 3% Трансп + 1,2% Заг.скл |  |  | 1 |  | -2102849885 | 2 | 4 | -2 | 0 | 0 | 0 | 29361.7 | 0 | 0 | 0 |  | 0 | 2 | 0 |  | 0 | 1 | 0 | 0 | 0 | 0 | 3 | 1,2 | 0 | 0
17 | 1 |  |  | 36 | КА №17 | Шкаф управления вентилятором ШУВ-5.5-00-R3 | шт. | 5 | 0 | 5 |  |  |  | 224910.62 | 224910.62 | 0 | 0 | 0 | 0 | 0 | 0 | 0 | 0 | 0 |  | 56959431 | 5872.34 | 5872.34 | 0 | 0 | 0 | 0 | 0 | 0 | 0 | 5872.34 | 5872.34 | 0 | 0 | 0 | 0 | 0 | 0 | 0 | 0 | 0 | 1 | 1 |  |  | 1 | 1 | 1 | 7.66 |  |  |  |  | 3 | 3 |  |  |  | 746 | 0 |  | 0 | 130 | 0 | 1 | 1 | 1 | 1 | 1 | 1 |  | 0 | 0 |  |  |  | 30 | 0 | 0 | [5 empty] | 0 |  | 0 | 224910.62 | 44982.12 | 0 | 0 | 0 | 0 | 0 | 0 | 0 | 0 | 0 | [13 empty] | 0 | 0 | 1 | 1 |  |  |  | 1010 | шт. | шт. | 1 | [6 empty] | 55992259 | 130 | Сметная стоимость оборудования | 0 |  | 3 | 746 | ТСН-2001.13. Сметная стоимость оборудования | ТСН-2001.13 |  |  |  | 0 | 5872.34 | 5872.34 | 0 | 0 | 0 | 0 | 0 | 0 | 5 |  |  | 1 | 18 |  | 51785 | [10 empty] | 0 | 224910.62 | 0 |  |  |  |  | 0 | 0 |  | [51 785 / 1,2 / 7,66] + 3% Трансп + 1,2% Заг.скл |  |  | 1 |  | -2102849885 | 2 | 3 | 5 | 0 | 0 | 0 | 224910.62 | 0 | 0 | 0 |  | 1 | 1 | 0 |  | 0 | 1 | 0 | 0 | 0 | 0 | 3 | 1,2 | 0 | 0
17 | 1 |  |  | 37 | КА №18 | Шкаф управления вентилятором ШУВ-22-00-R3 | шт. | 1 | 0 | 1 |  |  |  | 6184.08 | 6184.08 | 0 | 0 | 0 | 0 | 0 | 0 | 0 | 0 | 0 |  | 56959434 | 6184.08 | 6184.08 | 0 | 0 | 0 | 0 | 0 | 0 | 0 | 6184.08 | 6184.08 | 0 | 0 | 0 | 0 | 0 | 0 | 0 | 0 | 0 | 1 | 1 |  |  | 1 | 1 | 1 | 1 |  |  |  |  | 3 | 3 |  |  |  | 746 | 0 |  | 0 | 130 | 0 | 1 | 1 | 1 | 1 | 1 | 1 |  | 0 | 0 |  |  |  | 30 | 0 | 0 | [5 empty] | 0 |  | 0 | 6184.08 | 6184.08 | 0 | 0 | 0 | 0 | 0 | 0 | 0 | 0 | 0 | [13 empty] | 0 | 0 | 1 | 1 |  |  |  | 1010 | шт. | шт. | 1 | [6 empty] | 55992259 | 130 | Сметная стоимость оборудования | 0 |  | 3 | 746 | ТСН-2001.13. Сметная стоимость оборудования | ТСН-2001.13 |  |  |  | 0 | 0 | 6184.08 | 0 | 0 | 0 | 0 | 0 | 0 | [17 empty] | 0 | 6184.08 | 0 |  |  |  |  | 0 | 0 |  | [54 534 / 1,2 / 7,66] + 3% Трансп + 1,2% Заг.скл |  |  | 1 |  | 1796291198 | 2 | 4 | -2 | 0 | 0 | 0 | 6184.08 | 0 | 0 | 0 |  | 0 | 2 | 0 |  | 0 | 1 | 0 | 0 | 0 | 0 | 3 | 1,2 | 0 | 0
17 | 1 |  |  | 37 | КА №18 | Шкаф управления вентилятором ШУВ-22-00-R3 | шт. | 1 | 0 | 1 |  |  |  | 47370.05 | 47370.05 | 0 | 0 | 0 | 0 | 0 | 0 | 0 | 0 | 0 |  | 56959431 | 6184.08 | 6184.08 | 0 | 0 | 0 | 0 | 0 | 0 | 0 | 6184.08 | 6184.08 | 0 | 0 | 0 | 0 | 0 | 0 | 0 | 0 | 0 | 1 | 1 |  |  | 1 | 1 | 1 | 7.66 |  |  |  |  | 3 | 3 |  |  |  | 746 | 0 |  | 0 | 130 | 0 | 1 | 1 | 1 | 1 | 1 | 1 |  | 0 | 0 |  |  |  | 30 | 0 | 0 | [5 empty] | 0 |  | 0 | 47370.05 | 47370.05 | 0 | 0 | 0 | 0 | 0 | 0 | 0 | 0 | 0 | [13 empty] | 0 | 0 | 1 | 1 |  |  |  | 1010 | шт. | шт. | 1 | [6 empty] | 55992259 | 130 | Сметная стоимость оборудования | 0 |  | 3 | 746 | ТСН-2001.13. Сметная стоимость оборудования | ТСН-2001.13 |  |  |  | 0 | 6184.08 | 6184.08 | 0 | 0 | 0 | 0 | 0 | 0 | 5 |  |  | 1 | 18 |  | 54534 | [10 empty] | 0 | 47370.05 | 0 |  |  |  |  | 0 | 0 |  | [54 534 / 1,2 / 7,66] + 3% Трансп + 1,2% Заг.скл |  |  | 1 |  | 1796291198 | 2 | 3 | 5 | 0 | 0 | 0 | 47370.05 | 0 | 0 | 0 |  | 1 | 1 | 0 |  | 0 | 1 | 0 | 0 | 0 | 0 | 3 | 1,2 | 0 | 0
17 | 1 |  |  | 38 | КА №19 | Шкаф управления вентилятором ШУВ-11-00-R3 | шт. | 4 | 0 | 4 |  |  |  | 24112.64 | 24112.64 | 0 | 0 | 0 | 0 | 0 | 0 | 0 | 0 | 0 |  | 56959434 | 6028.16 | 6028.16 | 0 | 0 | 0 | 0 | 0 | 0 | 0 | 6028.16 | 6028.16 | 0 | 0 | 0 | 0 | 0 | 0 | 0 | 0 | 0 | 1 | 1 |  |  | 1 | 1 | 1 | 1 |  |  |  |  | 3 | 3 |  |  |  | 746 | 0 |  | 0 | 130 | 0 | 1 | 1 | 1 | 1 | 1 | 1 |  | 0 | 0 |  |  |  | 30 | 0 | 0 | [5 empty] | 0 |  | 0 | 24112.64 | 6028.16 | 0 | 0 | 0 | 0 | 0 | 0 | 0 | 0 | 0 | [13 empty] | 0 | 0 | 1 | 1 |  |  |  | 1010 | шт. | шт. | 1 | [6 empty] | 55992259 | 130 | Сметная стоимость оборудования | 0 |  | 3 | 746 | ТСН-2001.13. Сметная стоимость оборудования | ТСН-2001.13 |  |  |  | 0 | 0 | 6028.16 | 0 | 0 | 0 | 0 | 0 | 0 | [17 empty] | 0 | 24112.64 | 0 |  |  |  |  | 0 | 0 |  | [53 159 / 1,2 / 7,66] + 3% Трансп + 1,2% Заг.скл |  |  | 1 |  | -602998083 | 2 | 4 | -2 | 0 | 0 | 0 | 24112.64 | 0 | 0 | 0 |  | 0 | 2 | 0 |  | 0 | 1 | 0 | 0 | 0 | 0 | 3 | 1,2 | 0 | 0
17 | 1 |  |  | 38 | КА №19 | Шкаф управления вентилятором ШУВ-11-00-R3 | шт. | 4 | 0 | 4 |  |  |  | 184702.82 | 184702.82 | 0 | 0 | 0 | 0 | 0 | 0 | 0 | 0 | 0 |  | 56959431 | 6028.16 | 6028.16 | 0 | 0 | 0 | 0 | 0 | 0 | 0 | 6028.16 | 6028.16 | 0 | 0 | 0 | 0 | 0 | 0 | 0 | 0 | 0 | 1 | 1 |  |  | 1 | 1 | 1 | 7.66 |  |  |  |  | 3 | 3 |  |  |  | 746 | 0 |  | 0 | 130 | 0 | 1 | 1 | 1 | 1 | 1 | 1 |  | 0 | 0 |  |  |  | 30 | 0 | 0 | [5 empty] | 0 |  | 0 | 184702.82 | 46175.71 | 0 | 0 | 0 | 0 | 0 | 0 | 0 | 0 | 0 | [13 empty] | 0 | 0 | 1 | 1 |  |  |  | 1010 | шт. | шт. | 1 | [6 empty] | 55992259 | 130 | Сметная стоимость оборудования | 0 |  | 3 | 746 | ТСН-2001.13. Сметная стоимость оборудования | ТСН-2001.13 |  |  |  | 0 | 6028.16 | 6028.16 | 0 | 0 | 0 | 0 | 0 | 0 | 5 |  |  | 1 | 18 |  | 53159 | [10 empty] | 0 | 184702.82 | 0 |  |  |  |  | 0 | 0 |  | [53 159 / 1,2 / 7,66] + 3% Трансп + 1,2% Заг.скл |  |  | 1 |  | -602998083 | 2 | 3 | 5 | 0 | 0 | 0 | 184702.82 | 0 | 0 | 0 |  | 1 | 1 | 0 |  | 0 | 1 | 0 | 0 | 0 | 0 | 3 | 1,2 | 0 | 0
17 | 1 |  |  | 39 | КА №20 | Шкаф управления вентилятором ШУВ-15-00-R3 | шт. | 1 | 0 | 1 |  |  |  | 6080.1 | 6080.1 | 0 | 0 | 0 | 0 | 0 | 0 | 0 | 0 | 0 |  | 56959434 | 6080.1 | 6080.1 | 0 | 0 | 0 | 0 | 0 | 0 | 0 | 6080.1 | 6080.1 | 0 | 0 | 0 | 0 | 0 | 0 | 0 | 0 | 0 | 1 | 1 |  |  | 1 | 1 | 1 | 1 |  |  |  |  | 3 | 3 |  |  |  | 746 | 0 |  | 0 | 130 | 0 | 1 | 1 | 1 | 1 | 1 | 1 |  | 0 | 0 |  |  |  | 30 | 0 | 0 | [5 empty] | 0 |  | 0 | 6080.1 | 6080.1 | 0 | 0 | 0 | 0 | 0 | 0 | 0 | 0 | 0 | [13 empty] | 0 | 0 | 1 | 1 |  |  |  | 1010 | шт. | шт. | 1 | [6 empty] | 55992259 | 130 | Сметная стоимость оборудования | 0 |  | 3 | 746 | ТСН-2001.13. Сметная стоимость оборудования | ТСН-2001.13 |  |  |  | 0 | 0 | 6080.1 | 0 | 0 | 0 | 0 | 0 | 0 | [17 empty] | 0 | 6080.1 | 0 |  |  |  |  | 0 | 0 |  | [53 617 / 1,2 / 7,66] + 3% Трансп + 1,2% Заг.скл |  |  | 1 |  | -1910336181 | 2 | 4 | -2 | 0 | 0 | 0 | 6080.1 | 0 | 0 | 0 |  | 0 | 2 | 0 |  | 0 | 1 | 0 | 0 | 0 | 0 | 3 | 1,2 | 0 | 0
17 | 1 |  |  | 39 | КА №20 | Шкаф управления вентилятором ШУВ-15-00-R3 | шт. | 1 | 0 | 1 |  |  |  | 46573.57 | 46573.57 | 0 | 0 | 0 | 0 | 0 | 0 | 0 | 0 | 0 |  | 56959431 | 6080.1 | 6080.1 | 0 | 0 | 0 | 0 | 0 | 0 | 0 | 6080.1 | 6080.1 | 0 | 0 | 0 | 0 | 0 | 0 | 0 | 0 | 0 | 1 | 1 |  |  | 1 | 1 | 1 | 7.66 |  |  |  |  | 3 | 3 |  |  |  | 746 | 0 |  | 0 | 130 | 0 | 1 | 1 | 1 | 1 | 1 | 1 |  | 0 | 0 |  |  |  | 30 | 0 | 0 | [5 empty] | 0 |  | 0 | 46573.57 | 46573.57 | 0 | 0 | 0 | 0 | 0 | 0 | 0 | 0 | 0 | [13 empty] | 0 | 0 | 1 | 1 |  |  |  | 1010 | шт. | шт. | 1 | [6 empty] | 55992259 | 130 | Сметная стоимость оборудования | 0 |  | 3 | 746 | ТСН-2001.13. Сметная стоимость оборудования | ТСН-2001.13 |  |  |  | 0 | 6080.1 | 6080.1 | 0 | 0 | 0 | 0 | 0 | 0 | 5 |  |  | 1 | 18 |  | 53617 | [10 empty] | 0 | 46573.57 | 0 |  |  |  |  | 0 | 0 |  | [53 617 / 1,2 / 7,66] + 3% Трансп + 1,2% Заг.скл |  |  | 1 |  | -1910336181 | 2 | 3 | 5 | 0 | 0 | 0 | 46573.57 | 0 | 0 | 0 |  | 1 | 1 | 0 |  | 0 | 1 | 0 | 0 | 0 | 0 | 3 | 1,2 | 0 | 0
17 | 1 | 182 | 222 | 40 | 4.8-288-2 | Трубы гофрированные поливинилхлоридные наружным диаметром 20 мм открыто по стенам и потолкам с установкой соединительных коробок | 100 м | 24.4 | 0 | 24.4 |  |  |  | 13995.17 | 7668.68 | 923.7 | 160.46 | 5402.79 | 0 | 421.5222 | 0 | 0 | 5396.35 | 2837.26 |  | 56959434 | 561.933 | 314.29 | 36.157 | 6.281 | 211.486 | 0 | 16.5 | 0 | 0 | 539.42 | 314.29 | 32.87 | 5.71 | 192.26 | 0 | 15 | 0 | 0 | 97 | 51 | 1.047 | 1 |  |  | 1 | 1 | 1 | 1 |  |  |  |  | 0 | 2 | ТСН-2001.4 Доп. 54, Сб. 8, т. 288, поз. 2 |  |  | 67 | 55992028 | 4.8-288-2 | 1 | 40 | 0 | 1 | 1 | 1 | 1 | 1 | 1 |  | 97 | 51 |  |  |  | 30 | 0 | 0 | [5 empty] | 0 | Поправка: Гл.12.Прил.8.п.8. 5_12.00.01.11.003 Наименование: При наличии усложненных условий производства работ (стесненность, сложность складирования и транспортной логистики, наличие в зоне производства работ действующего технологического оборудования или движения технологического транспорта и т.п.) для объектов, расположенных за пределами территории круговой магистральной системы улиц "Садовое кольцо" и за пределами Третьего транспортного кольца города Москвы пунктов "а" и "б", но в пределах Московской кольцевой автомобильной дороги | 0 | 13995.17 | 314.29 | 37.86 | 6.58 | 221.43 | 0 | 17.2755 | 0 | 0 | 5396.3525 | 2837.2575 |  |  |  |  | *1,1 | *1,1 | *1,1 |  | *1,1 | *1,1 |  |  |  | 0 | 0 | 1 | 1 |  |  |  | 1003 | 100 м | 100 м | 100 | [6 empty] | 55992151 | 40 | Монтаж оборудования | 0 |  | 2 | 67 | ТСН-2001.4-8. Электротехнические установки | ТСН-2001.4-8-1 |  | Поправка: Гл.12.Прил.8.п.8. 5_12.00.01.11.003 |  | 0 | 539.42 | 314.29 | 32.87 | 5.71 | 192.26 | 15 | 0 | 0 | [17 empty] | 0 | 0 | 0 |  |  |  |  | 97 | 51 |  |  |  |  | 1 |  | 1705749599 | 2 | 1 | 2 | 0 | 0 | 0 | 22228.78 | 0 | 22228.78 | 0 |  | 0 | 3 | 0 |  | 0 | 1 | 0 | 0 | 0 | 0 |  |  | 0 | 0
17 | 1 | 184 | 226 | 40 | 4.8-288-2 | Трубы гофрированные поливинилхлоридные наружным диаметром 20 мм открыто по стенам и потолкам с установкой соединительных коробок | 100 м | 24.4 | 0 | 24.4 |  |  |  | 389430.72 | 75843.25 | 16488.05 | 8823.7 | 297099.42 | 0 | 421.5222 | 0 | 0 | 296745.43 | 156020.79 |  | 56959431 | 561.933 | 314.29 | 36.157 | 6.281 | 211.486 | 0 | 16.5 | 0 | 0 | 539.42 | 314.29 | 32.87 | 5.71 | 192.26 | 0 | 15 | 0 | 0 | 97 | 51 | 1.047 | 1 |  |  | 1 | 54.99 | 17.85 | 9.89 |  |  |  |  | 0 | 2 | ТСН-2001.4 Доп. 54, Сб. 8, т. 288, поз. 2 |  |  | 67 | 55992028 | 4.8-288-2 | 1 | 40 | 0 | 54.99 | 1 | 1 | 1 | 1 | 1 |  | 97 | 51 |  |  |  | 30 | 0 | 0 | [5 empty] | 0 | Поправка: Гл.12.Прил.8.п.8. 5_12.00.01.11.003 Наименование: При наличии усложненных условий производства работ (стесненность, сложность складирования и транспортной логистики, наличие в зоне производства работ действующего технологического оборудования или движения технологического транспорта и т.п.) для объектов, расположенных за пределами территории круговой магистральной системы улиц "Садовое кольцо" и за пределами Третьего транспортного кольца города Москвы пунктов "а" и "б", но в пределах Московской кольцевой автомобильной дороги | 0 | 389430.72 | 3108.33 | 675.8 | 361.83 | 12176.44 | 0 | 17.2755 | 0 | 0 | 296745.4264 | 156020.7912 |  |  |  |  | *1,1 | *1,1 | *1,1 |  | *1,1 | *1,1 |  |  |  | 0 | 0 | 1 | 1 |  |  |  | 1003 | 100 м | 100 м | 100 | [6 empty] | 55992151 | 40 | Монтаж оборудования | 0 |  | 2 | 67 | ТСН-2001.4-8. Электротехнические установки | ТСН-2001.4-8-1 |  | Поправка: Гл.12.Прил.8.п.8. 5_12.00.01.11.003 |  | 0 | 539.42 | 314.29 | 32.87 | 5.71 | 192.26 | 15 | 0 | 0 | [17 empty] | 0 | 0 | 0 |  |  |  |  | 97 | 51 |  |  |  |  | 1 |  | 1705749599 | 2 | 1 | 2 | 0 | 0 | 0 | 842196.94 | 0 | 842196.94 | 0 |  | 0 | 3 | 0 |  | 0 | 1 | 0 | 0 | 0 | 0 |  |  | 0 | 0
18 | 1 | 182 |  | 40,1 | 1.12-5-372 | Трубы электротехнические, гофрированные, из ПВХ, негорючие, с зондом, наружный диаметр 20 мм | м | 2488.8 | 102 | 102 |  |  |  | 8586.36 | 8586.36 | 0 | 0 | 0 | 0 | 0 | 0 | 0 | 0 | 0 |  | 56959434 | 3.45 | 3.45 | 0 | 0 | 0 | 0 | 0 | 0 | 0 | 3.45 | 3.45 | 0 | 0 | 0 | 0 | 0 | 0 | 0 | 97 | 51 | 1 | 1 |  |  | 1 | 1 | 1 | 1 |  |  |  |  | 3 | 2 | ТСН-2001.1 Доп. 67, Р. 12, о. 5, поз. 372 |  |  | 67 | 55992028 |  | 0 | 40 | 0 | 1 | 1 | 1 | 1 | 1 | 1 |  | 97 | 51 |  |  |  | 30 | 0 | 0 | [5 empty] | 0 |  | 0 | 8586.36 | 3.45 | 0 | 0 | 0 | 0 | 0 | 0 | 0 | 0 | 0 | [13 empty] | 0 | 0 | 1 | 1 |  |  |  | 1003 | м | м | 1 | [6 empty] | 55992151 | 40 | Монтаж оборудования | 0 |  | 2 | 67 | ТСН-2001.4-8. Электротехнические установки | ТСН-2001.4-8-1 |  |  |  | 0 | 3.45 | 3.45 | 0 | 0 | 0 | 0 | 0 | [18 empty] | 0 | 0 | 0 |  |  |  |  | 97 | 51 |  |  |  |  | 1 |  | -1305428159 | 2 | 1 | -2 | 0 | 0 | 0 | 8586.36 | 0 | 8586.36 | 0 |  | 0 | 3 | 0 |  | 0 | 1 | 0 | 0 | 0 | 0 |  |  | 0 | 0
18 | 1 | 184 |  | 40,1 | 1.12-5-372 | Трубы электротехнические, гофрированные, из ПВХ, негорючие, с зондом, наружный диаметр 20 мм | м | 2488.8 | 102 | 102 |  |  |  | 33744.39 | 33744.39 | 0 | 0 | 0 | 0 | 0 | 0 | 0 | 0 | 0 |  | 56959431 | 3.45 | 3.45 | 0 | 0 | 0 | 0 | 0 | 0 | 0 | 3.45 | 3.45 | 0 | 0 | 0 | 0 | 0 | 0 | 0 | 97 | 51 | 1 | 1 |  |  | 1 | 1 | 1 | 3.93 |  |  |  |  | 3 | 2 | ТСН-2001.1 Доп. 67, Р. 12, о. 5, поз. 372 |  |  | 67 | 55992028 | 1.12-5-372 | 1 | 40 | 0 | 1 | 1 | 1 | 1 | 1 | 1 |  | 97 | 51 |  |  |  | 30 | 0 | 0 | [5 empty] | 0 |  | 0 | 33744.39 | 13.56 | 0 | 0 | 0 | 0 | 0 | 0 | 0 | 0 | 0 | [13 empty] | 0 | 0 | 1 | 1 |  |  |  | 1003 | м | м | 1 | [6 empty] | 55992151 | 40 | Монтаж оборудования | 0 |  | 2 | 67 | ТСН-2001.4-8. Электротехнические установки | ТСН-2001.4-8-1 |  |  |  | 0 | 3.45 | 3.45 | 0 | 0 | 0 | 0 | 0 | [18 empty] | 0 | 0 | 0 |  |  |  |  | 97 | 51 |  |  |  |  | 1 |  | -1305428159 | 2 | 1 | 2 | 0 | 0 | 0 | 33744.39 | 0 | 33744.39 | 0 |  | 0 | 3 | 0 |  | 0 | 1 | 0 | 0 | 0 | 0 |  |  | 0 | 0
17 | 1 | 194 | 236 | 41 | 4.8-175-1 | Затягивание провода в проложенные трубы и металлические рукава, первого одножильного или многожильного в общей оплетке, суммарное сечение до 2,5 мм2 | 100 м | 15 | 0 | 15 |  |  |  | 1871.64 | 872.25 | 45.26 | 5.18 | 954.13 | 0 | 77.567 | 0 | 0 | 930.53 | 489.25 |  | 56959434 | 121.785 | 58.15 | 2.882 | 0.33 | 60.753 | 0 | 4.939 | 0 | 0 | 116 | 58.15 | 2.62 | 0.3 | 55.23 | 0 | 4.49 | 0 | 0 | 97 | 51 | 1.047 | 1 |  |  | 1 | 1 | 1 | 1 |  |  |  |  | 0 | 2 | ТСН-2001.4 Доп. 71, Сб. 8, т. 175, поз. 1 |  |  | 67 | 55992028 | 4.8-175-1 | 1 | 40 | 0 | 1 | 1 | 1 | 1 | 1 | 1 |  | 97 | 51 |  |  |  | 30 | 0 | 0 | [5 empty] | 0 | Поправка: Гл.12.Прил.8.п.8. 5_12.00.01.11.003 Наименование: При наличии усложненных условий производства работ (стесненность, сложность складирования и транспортной логистики, наличие в зоне производства работ действующего технологического оборудования или движения технологического транспорта и т.п.) для объектов, расположенных за пределами территории круговой магистральной системы улиц "Садовое кольцо" и за пределами Третьего транспортного кольца города Москвы пунктов "а" и "б", но в пределах Московской кольцевой автомобильной дороги | 0 | 1871.64 | 58.15 | 3.02 | 0.35 | 63.61 | 0 | 5.1711 | 0 | 0 | 930.5307 | 489.2481 |  |  |  |  | *1,1 | *1,1 | *1,1 |  | *1,1 | *1,1 |  |  |  | 0 | 0 | 1 | 1 |  |  |  | 1003 | 100 м | 100 м | 100 | [6 empty] | 55992151 | 40 | Монтаж оборудования | 0 |  | 2 | 67 | ТСН-2001.4-8. Электротехнические установки | ТСН-2001.4-8-1 |  | Поправка: Гл.12.Прил.8.п.8. 5_12.00.01.11.003 |  | 0 | 116 | 58.15 | 2.62 | 0.3 | 55.23 | 4.49 | 0 | 0 | [17 empty] | 0 | 0 | 0 |  |  |  |  | 97 | 51 |  |  |  |  | 1 |  | 770559996 | 2 | 1 | 2 | 0 | 0 | 0 | 3291.42 | 0 | 3291.42 | 0 |  | 0 | 3 | 0 |  | 0 | 1 | 0 | 0 | 0 | 0 |  |  | 0 | 0
17 | 1 | 204 | 246 | 41 | 4.8-175-1 | Затягивание провода в проложенные трубы и металлические рукава, первого одножильного или многожильного в общей оплетке, суммарное сечение до 2,5 мм2 | 100 м | 15 | 0 | 15 |  |  |  | 56354.38 | 3227.33 | 659.44 | 284.85 | 52467.61 | 0 | 77.567 | 0 | 0 | 51169.89 | 26903.75 |  | 56959431 | 121.785 | 58.15 | 2.882 | 0.33 | 60.753 | 0 | 4.939 | 0 | 0 | 116 | 58.15 | 2.62 | 0.3 | 55.23 | 0 | 4.49 | 0 | 0 | 97 | 51 | 1.047 | 1 |  |  | 1 | 54.99 | 14.57 | 3.7 |  |  |  |  | 0 | 2 | ТСН-2001.4 Доп. 71, Сб. 8, т. 175, поз. 1 |  |  | 67 | 55992028 | 4.8-175-1 | 1 | 40 | 0 | 54.99 | 1 | 1 | 1 | 1 | 1 |  | 97 | 51 |  |  |  | 30 | 0 | 0 | [5 empty] | 0 | Поправка: Гл.12.Прил.8.п.8. 5_12.00.01.11.003 Наименование: При наличии усложненных условий производства работ (стесненность, сложность складирования и транспортной логистики, наличие в зоне производства работ действующего технологического оборудования или движения технологического транспорта и т.п.) для объектов, расположенных за пределами территории круговой магистральной системы улиц "Садовое кольцо" и за пределами Третьего транспортного кольца города Москвы пунктов "а" и "б", но в пределах Московской кольцевой автомобильной дороги | 0 | 56354.38 | 215.16 | 44 | 19.25 | 3497.91 | 0 | 5.1711 | 0 | 0 | 51169.8862 | 26903.7546 |  |  |  |  | *1,1 | *1,1 | *1,1 |  | *1,1 | *1,1 |  |  |  | 0 | 0 | 1 | 1 |  |  |  | 1003 | 100 м | 100 м | 100 | [6 empty] | 55992151 | 40 | Монтаж оборудования | 0 |  | 2 | 67 | ТСН-2001.4-8. Электротехнические установки | ТСН-2001.4-8-1 |  | Поправка: Гл.12.Прил.8.п.8. 5_12.00.01.11.003 |  | 0 | 116 | 58.15 | 2.62 | 0.3 | 55.23 | 4.49 | 0 | 0 | [17 empty] | 0 | 0 | 0 |  |  |  |  | 97 | 51 |  |  |  |  | 1 |  | 770559996 | 2 | 1 | 2 | 0 | 0 | 0 | 134428.02 | 0 | 134428.02 | 0 |  | 0 | 3 | 0 |  | 0 | 1 | 0 | 0 | 0 | 0 |  |  | 0 | 0
18 | 1 | 194 |  | 41,1 | 1.23-9-101 | Кабель симметричный для систем охраны и противопожарной защиты огнестойкий, групповой прокладки, с пониженным дымо- и газовыделением, марка КПСнг(А)-FRLS, напряжение 300 В, число пар и сечение жил 1х2х0,75 мм2 | км | 1.545 | 0.103 | 0.103 |  |  |  | 7007.72 | 7007.72 | 0 | 0 | 0 | 0 | 0 | 0 | 0 | 0 | 0 |  | 56959434 | 4535.74 | 4535.74 | 0 | 0 | 0 | 0 | 0 | 0 | 0 | 4535.74 | 4535.74 | 0 | 0 | 0 | 0 | 0 | 0 | 0 | 97 | 51 | 1 | 1 |  |  | 1 | 1 | 1 | 1 |  |  |  |  | 3 | 2 | ТСН-2001.1 Доп. 79, Р. 23, о. 9, поз. 101 |  |  | 67 | 55992028 |  | 0 | 40 | 0 | 1 | 1 | 1 | 1 | 1 | 1 |  | 97 | 51 |  |  |  | 30 | 0 | 0 | [5 empty] | 0 |  | 0 | 7007.72 | 4535.74 | 0 | 0 | 0 | 0 | 0 | 0 | 0 | 0 | 0 | [13 empty] | 0 | 0 | 1 | 1 |  |  |  | 1003 | км | км | 1000 | [6 empty] | 55992151 | 40 | Монтаж оборудования | 0 |  | 2 | 67 | ТСН-2001.4-8. Электротехнические установки | ТСН-2001.4-8-1 |  |  |  | 0 | 4535.74 | 4535.74 | 0 | 0 | 0 | 0 | 0 | [18 empty] | 0 | 0 | 0 |  |  |  |  | 97 | 51 |  |  |  |  | 1 |  | -451984637 | 2 | 1 | -2 | 0 | 0 | 0 | 7007.72 | 0 | 7007.72 | 0 |  | 0 | 3 | 0 |  | 0 | 1 | 0 | 0 | 0 | 0 |  |  | 0 | 0
18 | 1 | 204 |  | 41,1 | 1.23-9-101 | Кабель симметричный для систем охраны и противопожарной защиты огнестойкий, групповой прокладки, с пониженным дымо- и газовыделением, марка КПСнг(А)-FRLS, напряжение 300 В, число пар и сечение жил 1х2х0,75 мм2 | км | 1.545 | 0.103 | 0.103 |  |  |  | 29432.42 | 29432.42 | 0 | 0 | 0 | 0 | 0 | 0 | 0 | 0 | 0 |  | 56959431 | 4535.74 | 4535.74 | 0 | 0 | 0 | 0 | 0 | 0 | 0 | 4535.74 | 4535.74 | 0 | 0 | 0 | 0 | 0 | 0 | 0 | 97 | 51 | 1 | 1 |  |  | 1 | 1 | 1 | 4.2 |  |  |  |  | 3 | 2 | ТСН-2001.1 Доп. 79, Р. 23, о. 9, поз. 101 |  |  | 67 | 55992028 | 1.23-9-101 | 1 | 40 | 0 | 1 | 1 | 1 | 1 | 1 | 1 |  | 97 | 51 |  |  |  | 30 | 0 | 0 | [5 empty] | 0 |  | 0 | 29432.42 | 19050.11 | 0 | 0 | 0 | 0 | 0 | 0 | 0 | 0 | 0 | [13 empty] | 0 | 0 | 1 | 1 |  |  |  | 1003 | км | км | 1000 | [6 empty] | 55992151 | 40 | Монтаж оборудования | 0 |  | 2 | 67 | ТСН-2001.4-8. Электротехнические установки | ТСН-2001.4-8-1 |  |  |  | 0 | 4535.74 | 4535.74 | 0 | 0 | 0 | 0 | 0 | [18 empty] | 0 | 0 | 0 |  |  |  |  | 97 | 51 |  |  |  |  | 1 |  | -451984637 | 2 | 1 | 2 | 0 | 0 | 0 | 29432.42 | 0 | 29432.42 | 0 |  | 0 | 3 | 0 |  | 0 | 1 | 0 | 0 | 0 | 0 |  |  | 0 | 0
17 | 1 | 214 | 256 | 42 | 4.8-175-2 | Затягивание провода в проложенные трубы и металлические рукава, первого одножильного или многожильного в общей оплетке, суммарное сечение до 6 мм2 | 100 м | 9.4 | 0 | 9.4 |  |  |  | 1357.21 | 582.61 | 56.84 | 6.39 | 717.76 | 0 | 58.352 | 0 | 0 | 702.43 | 369.32 |  | 56959434 | 140.685 | 61.98 | 5.775 | 0.649 | 72.93 | 0 | 5.929 | 0 | 0 | 133.53 | 61.98 | 5.25 | 0.59 | 66.3 | 0 | 5.39 | 0 | 0 | 97 | 51 | 1.047 | 1 |  |  | 1 | 1 | 1 | 1 |  |  |  |  | 0 | 2 | ТСН-2001.4 Доп. 79, Сб. 8, т. 175, поз. 2 |  |  | 67 | 55992028 | 4.8-175-2 | 1 | 40 | 0 | 1 | 1 | 1 | 1 | 1 | 1 |  | 97 | 51 |  |  |  | 30 | 0 | 0 | [5 empty] | 0 | Поправка: Гл.12.Прил.8.п.8. 5_12.00.01.11.003 Наименование: При наличии усложненных условий производства работ (стесненность, сложность складирования и транспортной логистики, наличие в зоне производства работ действующего технологического оборудования или движения технологического транспорта и т.п.) для объектов, расположенных за пределами территории круговой магистральной системы улиц "Садовое кольцо" и за пределами Третьего транспортного кольца города Москвы пунктов "а" и "б", но в пределах Московской кольцевой автомобильной дороги | 0 | 1357.21 | 61.98 | 6.05 | 0.68 | 76.36 | 0 | 6.2077 | 0 | 0 | 702.4255 | 369.3165 |  |  |  |  | *1,1 | *1,1 | *1,1 |  | *1,1 | *1,1 |  |  |  | 0 | 0 | 1 | 1 |  |  |  | 1003 | 100 м | 100 м | 100 | [6 empty] | 55992151 | 40 | Монтаж оборудования | 0 |  | 2 | 67 | ТСН-2001.4-8. Электротехнические установки | ТСН-2001.4-8-1 |  | Поправка: Гл.12.Прил.8.п.8. 5_12.00.01.11.003 |  | 0 | 133.53 | 61.98 | 5.25 | 0.59 | 66.3 | 5.39 | 0 | 0 | [17 empty] | 0 | 0 | 0 |  |  |  |  | 97 | 51 |  |  |  |  | 1 |  | -1822715932 | 2 | 1 | 2 | 0 | 0 | 0 | 2428.96 | 0 | 2428.96 | 0 |  | 0 | 3 | 0 |  | 0 | 1 | 0 | 0 | 0 | 0 |  |  | 0 | 0
17 | 1 | 224 | 266 | 42 | 4.8-175-2 | Затягивание провода в проложенные трубы и металлические рукава, первого одножильного или многожильного в общей оплетке, суммарное сечение до 6 мм2 | 100 м | 9.4 | 0 | 9.4 |  |  |  | 42935.29 | 2639.22 | 826.45 | 351.39 | 39469.62 | 0 | 58.352 | 0 | 0 | 38626.38 | 20308.72 |  | 56959431 | 140.685 | 61.98 | 5.775 | 0.649 | 72.93 | 0 | 5.929 | 0 | 0 | 133.53 | 61.98 | 5.25 | 0.59 | 66.3 | 0 | 5.39 | 0 | 0 | 97 | 51 | 1.047 | 1 |  |  | 1 | 54.99 | 14.54 | 4.53 |  |  |  |  | 0 | 2 | ТСН-2001.4 Доп. 79, Сб. 8, т. 175, поз. 2 |  |  | 67 | 55992028 | 4.8-175-2 | 1 | 40 | 0 | 54.99 | 1 | 1 | 1 | 1 | 1 |  | 97 | 51 |  |  |  | 30 | 0 | 0 | [5 empty] | 0 | Поправка: Гл.12.Прил.8.п.8. 5_12.00.01.11.003 Наименование: При наличии усложненных условий производства работ (стесненность, сложность складирования и транспортной логистики, наличие в зоне производства работ действующего технологического оборудования или движения технологического транспорта и т.п.) для объектов, расположенных за пределами территории круговой магистральной системы улиц "Садовое кольцо" и за пределами Третьего транспортного кольца города Москвы пунктов "а" и "б", но в пределах Московской кольцевой автомобильной дороги | 0 | 42935.29 | 280.77 | 87.97 | 37.39 | 4199.04 | 0 | 6.2077 | 0 | 0 | 38626.3797 | 20308.7151 |  |  |  |  | *1,1 | *1,1 | *1,1 |  | *1,1 | *1,1 |  |  |  | 0 | 0 | 1 | 1 |  |  |  | 1003 | 100 м | 100 м | 100 | [6 empty] | 55992151 | 40 | Монтаж оборудования | 0 |  | 2 | 67 | ТСН-2001.4-8. Электротехнические установки | ТСН-2001.4-8-1 |  | Поправка: Гл.12.Прил.8.п.8. 5_12.00.01.11.003 |  | 0 | 133.53 | 61.98 | 5.25 | 0.59 | 66.3 | 5.39 | 0 | 0 | [17 empty] | 0 | 0 | 0 |  |  |  |  | 97 | 51 |  |  |  |  | 1 |  | -1822715932 | 2 | 1 | 2 | 0 | 0 | 0 | 101870.39 | 0 | 101870.39 | 0 |  | 0 | 3 | 0 |  | 0 | 1 | 0 | 0 | 0 | 0 |  |  | 0 | 0
18 | 1 | 214 |  | 42,1 | КА №21 | Кабель КПСнг(А)-FRLSLTx 2х2x0.75 | м.п. | 958.8 | 102 | 102 |  |  |  | 4678.94 | 4678.94 | 0 | 0 | 0 | 0 | 0 | 0 | 0 | 0 | 0 |  | 56959434 | 4.88 | 4.88 | 0 | 0 | 0 | 0 | 0 | 0 | 0 | 4.88 | 4.88 | 0 | 0 | 0 | 0 | 0 | 0 | 0 | 97 | 51 | 1 | 1 |  |  | 1 | 1 | 1 | 1 |  |  |  |  | 3 | 2 |  |  |  | 67 | 0 |  | 0 | 40 | 0 | 1 | 1 | 1 | 1 | 1 | 1 |  | 97 | 51 |  |  |  | 30 | 0 | 0 | [5 empty] | 0 |  | 0 | 4678.94 | 4.88 | 0 | 0 | 0 | 0 | 0 | 0 | 0 | 0 | 0 | [13 empty] | 0 | 0 | 1 | 1 |  |  |  | 1013 | м.п. | м.п. | 1 | [6 empty] | 55992151 | 40 | Монтаж оборудования | 0 |  | 2 | 67 | ТСН-2001.4-8. Электротехнические установки | ТСН-2001.4-8-1 |  |  |  | 0 | 0 | 4.88 | 0 | 0 | 0 | 0 | 0 | [18 empty] | 0 | 0 | 0 |  |  |  |  | 97 | 51 |  | [56,65 / 1,2 / 9,88] + 2% Заг.скл |  |  | 1 |  | 544496089 | 2 | 4 | -2 | 0 | 0 | 0 | 4678.94 | 0 | 4678.94 | 0 |  | 0 | 2 | 0 |  | 0 | 1 | 0 | 0 | 0 | 0 | 0 | 2 | 0 | 0
18 | 1 | 224 |  | 42,1 | КА №21 | Кабель КПСнг(А)-FRLSLTx 2х2x0.75 | м.п. | 958.8 | 102 | 102 |  |  |  | 46227.93 | 46227.93 | 0 | 0 | 0 | 0 | 0 | 0 | 0 | 0 | 0 |  | 56959431 | 4.88 | 4.88 | 0 | 0 | 0 | 0 | 0 | 0 | 0 | 4.88 | 4.88 | 0 | 0 | 0 | 0 | 0 | 0 | 0 | 97 | 51 | 1 | 1 |  |  | 1 | 1 | 1 | 9.88 |  |  |  |  | 3 | 2 |  |  |  | 67 | 0 |  | 0 | 40 | 0 | 1 | 1 | 1 | 1 | 1 | 1 |  | 97 | 51 |  |  |  | 30 | 0 | 0 | [5 empty] | 0 |  | 0 | 46227.93 | 48.21 | 0 | 0 | 0 | 0 | 0 | 0 | 0 | 0 | 0 | [13 empty] | 0 | 0 | 1 | 1 |  |  |  | 1013 | м.п. | м.п. | 1 | [6 empty] | 55992151 | 40 | Монтаж оборудования | 0 |  | 2 | 67 | ТСН-2001.4-8. Электротехнические установки | ТСН-2001.4-8-1 |  |  |  | 0 | 4.88 | 4.88 | 0 | 0 | 0 | 0 | 0 |  | 5 |  |  | 1 | 18 |  | 56.65 | [10 empty] | 0 | 0 | 0 |  |  |  |  | 97 | 51 |  | [56,65 / 1,2 / 9,88] + 2% Заг.скл |  |  | 1 |  | 544496089 | 2 | 3 | 5 | 0 | 0 | 0 | 46227.93 | 0 | 46227.93 | 0 |  | 1 | 1 | 0 |  | 0 | 1 | 0 | 0 | 0 | 0 | 0 | 2 | 0 | 0
51 | 1 | 4 | 193 |  | Новый раздел | Автоматизация противопожарных мероприятий | 0 | [6 empty] | 259787.01 | 245332.27 | 1495.08 | 254.89 | 12959.66 | 0 | 1076.0517 | 0 | 0 | 12558.38 | 6632.49 |  |  | 259787.01 | 245332.27 | 1495.08 | 254.89 | 12959.66 | 0 | 1076.0517 | 0 | 0 | 12558.38 | 6632.49 |  |  | 0 | 215808.32 | 0 | 278977.88 | 0 | 63169.56 | 0 | 245332.27 | 29523.95 | 0 | 29523.95 | 215808.32 | 0 | 0 | 0 | 0 | [19 empty] | 0 | 215808.32 | 0 | 278977.88 | 0 | 63169.56 | 0 | 245332.27 | 29523.95 | 0 | 29523.95 | 215808.32 | 0 | 0 | 0 | 0 | [19 empty] | 2545535.07 | 1806366.05 | 26517.33 | 14016.41 | 712651.69 | 0 | 1076.0517 | 0 | 0 | 690585.77 | 364720.59 |  |  | 2545535.07 | 1806366.05 | 26517.33 | 14016.41 | 712651.69 | 0 | 1076.0517 | 0 | 0 | 690585.77 | 364720.59 |  |  | 0 | 1614192.26 | 0 | 3600841.43 | 0 | 1986649.17 | 0 | 1806366.05 | 192173.79 | 0 | 192173.79 | 1614192.26 | 0 | 0 | 0 | 0 | [19 empty] | 0 | 1614192.26 | 0 | 3600841.43 | 0 | 1986649.17 | 0 | 1806366.05 | 192173.79 | 0 | 192173.79 | 1614192.26 | 0 | 0 | 0 | 0 | [18 empty] | 0
50 | 0 | 0 | 1 | 201 | 259787.01 | ПЗ | Прямые затраты |  |  | 201 | 1 | 3 |  | 2 | 2545535.07 | [6 empty] | 259787.01 | 1 | 259787.01 | 2545535.07 | 1 | 2545535.07
50 | 0 | 0 | 1 | 202 | 245332.27 | СтМатОб | Стоимость материальных ресурсов (всего) |  |  | 202 | 2 | 3 |  | 2 | 1806366.05 | [6 empty] | 245332.27 | 1 | 245332.27 | 1806366.05 | 1 | 1806366.05
50 | 0 | 0 | 1 | 222 | 0 | СтМатОбЗак | Стоимость материалов и оборудования заказчика |  |  | 222 | 3 | 3 |  | 2 | 0 | [6 empty] | 0 | 1 | 0 | 0 | 1 | 0
50 | 0 | 0 | 1 | 225 | 245332.27 | СтМатОбПод | Стоимость материалов и оборудования подрядчика |  |  | 225 | 4 | 3 |  | 2 | 1806366.05 | [6 empty] | 245332.27 | 1 | 245332.27 | 1806366.05 | 1 | 1806366.05
50 | 0 | 0 | 1 | 226 | 29523.95 | СтМат | Стоимость материалов (всего) |  |  | 226 | 5 | 3 |  | 2 | 192173.79 | [6 empty] | 29523.95 | 1 | 29523.95 | 192173.79 | 1 | 192173.79
50 | 0 | 0 | 1 | 227 | 0 | СтМатЗак | Стоимость материалов заказчика |  |  | 227 | 6 | 3 |  | 2 | 0 | [6 empty] | 0 | 1 | 0 | 0 | 1 | 0
50 | 0 | 0 | 1 | 228 | 29523.95 | СтМатПод | Стоимость материалов подрядчика |  |  | 228 | 7 | 3 |  | 2 | 192173.79 | [6 empty] | 29523.95 | 1 | 29523.95 | 192173.79 | 1 | 192173.79
50 | 0 | 0 | 1 | 216 | 215808.32 | Оборуд | Стоимость оборудования (всего) |  |  | 216 | 8 | 3 |  | 2 | 1614192.26 | [6 empty] | 215808.32 | 1 | 215808.32 | 1614192.26 | 1 | 1614192.26
50 | 0 | 0 | 1 | 223 | 0 | ОборудЗак | Стоимость оборудования заказчика |  |  | 223 | 9 | 3 |  | 2 | 0 | [6 empty] | 0 | 1 | 0 | 0 | 1 | 0
50 | 0 | 0 | 1 | 229 | 215808.32 | ОборудПод | Стоимость оборудования подрядчика |  |  | 229 | 10 | 3 |  | 2 | 1614192.26 | [6 empty] | 215808.32 | 1 | 215808.32 | 1614192.26 | 1 | 1614192.26
50 | 0 | 0 | 1 | 203 | 1495.08 | ЭММ | Эксплуатация машин |  |  | 203 | 11 | 3 |  | 2 | 26517.33 | [6 empty] | 1495.08 | 1 | 1495.08 | 26517.33 | 1 | 26517.33
50 | 0 | 0 | 1 | 231 | 0 | ЭММсНРиСП | Эксплуатация машин по ТСН-2001.16 |  |  | 231 | 12 | 3 |  | 2 | 0 | [6 empty] | 0 | 1 | 0 | 0 | 1 | 0
50 | 0 | 0 | 1 | 204 | 254.89 | ЗПМ | ЗП машинистов |  |  | 204 | 13 | 3 |  | 2 | 14016.41 | [6 empty] | 254.89 | 1 | 254.89 | 14016.41 | 1 | 14016.41
50 | 0 | 0 | 1 | 205 | 12959.66 | ОЗП | Основная ЗП рабочих |  |  | 205 | 14 | 3 |  | 2 | 712651.69 | [6 empty] | 12959.66 | 1 | 12959.66 | 712651.69 | 1 | 712651.69
50 | 0 | 0 | 1 | 232 | 0 | ОЗПсНРиСП | Основная ЗП рабочих по ТСН-2001.16 |  |  | 232 | 15 | 3 |  | 2 | 0 | [6 empty] | 0 | 1 | 0 | 0 | 1 | 0
50 | 0 | 0 | 1 | 214 | 0 | Строит | Строительные работы с НР и СП |  |  | 214 | 16 | 3 |  | 2 | 0 | [6 empty] | 0 | 1 | 0 | 0 | 1 | 0
50 | 0 | 0 | 1 | 215 | 63169.56 | Монтаж | Монтажные работы с НР и СП |  |  | 215 | 17 | 3 |  | 2 | 1986649.17 | [6 empty] | 63169.56 | 1 | 63169.56 | 1986649.17 | 1 | 1986649.17
50 | 0 | 0 | 1 | 217 | 0 | Прочие | Прочие работы с НР и СП |  |  | 217 | 18 | 3 |  | 2 | 0 | [6 empty] | 0 | 1 | 0 | 0 | 1 | 0
50 | 0 | 0 | 1 | 230 | 0 | ПрочиеЗатр | Прочие затраты по ТСН-2001.16 |  |  | 230 | 19 | 3 |  | 2 | 0 | [6 empty] | 0 | 1 | 0 | 0 | 1 | 0
50 | 0 | 0 | 1 | 206 | 0 | ВозврМат | Возврат материалов |  |  | 206 | 20 | 3 |  | 2 | 0 | [6 empty] | 0 | 1 | 0 | 0 | 1 | 0
50 | 0 | 0 | 1 | 207 | 1076.0517 | ТрудСтр | Трудозатраты строителей |  |  | 207 | 21 | 3 |  | -1 | 1076.0517 | [6 empty] | 1076.0517 | 1 | 1076.0517 | 1076.0517 | 1 | 1076.0517
50 | 0 | 0 | 1 | 208 | 0 | ТрудМаш | Трудозатраты машинистов |  |  | 208 | 22 | 3 |  | -1 | 0 | [6 empty] | 0 | 1 | 0 | 0 | 1 | 0
50 | 0 | 0 | 1 | 209 | 0 | ТранспМат | Транспорт материалов |  |  | 209 | 23 | 3 |  | 2 | 0 | [6 empty] | 0 | 1 | 0 | 0 | 1 | 0
50 | 0 | 0 | 1 | 233 | 0 | Перевозка | Перевозка грузов |  |  | 233 | 24 | 3 |  | 2 | 0 | [6 empty] | 0 | 1 | 0 | 0 | 1 | 0
50 | 0 | 0 | 1 | 210 | 12558.38 | НР | Накладные расходы |  |  | 210 | 25 | 3 |  | 2 | 690585.77 | [6 empty] | 12558.38 | 1 | 12558.38 | 690585.77 | 1 | 690585.77
50 | 0 | 0 | 1 | 211 | 6632.49 | СмПриб | Сметная прибыль |  |  | 211 | 26 | 3 |  | 2 | 364720.59 | [6 empty] | 6632.49 | 1 | 6632.49 | 364720.59 | 1 | 364720.59
50 | 0 | 0 | 1 | 224 | 278977.88 | Всего | Всего с НР и СП |  |  | 224 | 27 | 3 |  | 2 | 3600841.43 | [6 empty] | 278977.88 | 1 | 278977.88 | 3600841.43 | 1 | 3600841.43
4 | 1 |  | 323 |  | Новый раздел | Автоматизация систем общеобменной вентиляции |  | 0 |  | 0 | [7 empty] | 0 | 0 |  | 2 | [53 empty] | 0 | [11 empty] | 0
52 | 1 | 4 | 278 | 0 | Новый раздел | Автоматизация систем общеобменной вентиляции | [7 empty] | 156658.85 | 153307.92 | 2240.18 | 251.12 | 1110.75 | 0 | 91.2607 | 0 | 0 | 1225.68 | 626.46 | 0 | 0 | 156658.85 | 153307.92 | 2240.18 | 251.12 | 1110.75 | 0 | 91.2607 | 0 | 0 | 1225.68 | 626.46 | 0 | 0 | 0 | 153197.21 | 0 | 158510.99 | 0 | 5313.78 | 0 | 153307.92 | 110.71 | 0 | 110.71 | 153197.21 | 0 | 0 | 0 | 0 | 0 | 0 | 0 | 0 | 0 | 0 | 0 | 0 | 0 | 0 | 0 | 0 | 0 | 0 | 0 | 0 | 0 | 0 | 0 | 0 | 153197.21 | 0 | 158510.99 | 0 | 5313.78 | 0 | 153307.92 | 110.71 | 0 | 110.71 | 153197.21 | 0 | 0 | 0 | 0 | 0 | 0 | 0 | 0 | 0 | 0 | 0 | 0 | 0 | 0 | 0 | 0 | 0 | 0 | 0 | 0 | 0 | 0 | 0 | 1268611.47 | 1174421.47 | 33109.86 | 13809.09 | 61080.14 | 0 | 91.2607 | 0 | 0 | 67400.31 | 34449.04 | 0 | 0 | 1268611.47 | 1174421.47 | 33109.86 | 13809.09 | 61080.14 | 0 | 91.2607 | 0 | 0 | 67400.31 | 34449.04 | 0 | 0 | 0 | 1173490.64 | 0 | 1370460.82 | 0 | 196970.18 | 0 | 1174421.47 | 930.83 | 0 | 930.83 | 1173490.64 | 0 | 0 | 0 | 0 | 0 | 0 | 0 | 0 | 0 | 0 | 0 | 0 | 0 | 0 | 0 | 0 | 0 | 0 | 0 | 0 | 0 | 0 | 0 | 0 | 1173490.64 | 0 | 1370460.82 | 0 | 196970.18 | 0 | 1174421.47 | 930.83 | 0 | 930.83 | 1173490.64 | 0 | 0 | 0 | 0 | 0 | 0 | 0 | 0 | 0 | 0 | 0 | 0 | 0 | 0 | 0 | 0 | 0 | 0 | 0 | 0 | 0 | 0 | 0
17 | 1 | 226 | 269 | 43 | 4.11-3-1 | Установка прибора массой до 5 кг на металлоконструкциях или щитах/термостат | 1 ШТ. | 13 | 0 | 13 |  |  |  | 101.06 | 0 | 0 | 0 | 101.06 | 0 | 7.7855 | 0 | 0 | 90.95 | 46.49 |  | 56959434 | 7.425 | 0 | 0 | 0 | 7.425 | 0 | 0.572 | 0 | 0 | 6.75 | 0 | 0 | 0 | 6.75 | 0 | 0.52 | 0 | 0 | 90 | 46 | 1.047 | 1 |  |  | 1 | 1 | 1 | 1 |  |  |  |  | 0 | 2 | ТСН-2001.4 Доп. 67, Сб. 11, т. 3, поз. 1 |  |  | 72 | 55992028 | 4.11-3-1 | 1 | 40 | 0 | 1 | 1 | 1 | 1 | 1 | 1 |  | 90 | 46 |  |  |  | 30 | 0 | 0 | [5 empty] | 0 | Поправка: Гл.12.Прил.8.п.8. 5_12.00.01.11.003 Наименование: При наличии усложненных условий производства работ (стесненность, сложность складирования и транспортной логистики, наличие в зоне производства работ действующего технологического оборудования или движения технологического транспорта и т.п.) для объектов, расположенных за пределами территории круговой магистральной системы улиц "Садовое кольцо" и за пределами Третьего транспортного кольца города Москвы пунктов "а" и "б", но в пределах Московской кольцевой автомобильной дороги | 0 | 101.06 | 0 | 0 | 0 | 7.77 | 0 | 0.59888 | 0 | 0 | 90.954 | 46.4876 |  |  |  |  | *1,1 | *1,1 | *1,1 |  | *1,1 | *1,1 |  |  |  | 0 | 0 | 1 | 1 |  |  |  | 1013 | 1 ШТ. | 1 ШТ. | 1 | [6 empty] | 55992157 | 40 | Монтаж оборудования | 0 |  | 2 | 72 | ТСН-2001.4-11. Приборы и средства автоматизации и вычислительной техники | ТСН-2001.4-11-1 |  | Поправка: Гл.12.Прил.8.п.8. 5_12.00.01.11.003 |  | 0 | 6.75 | 0 | 0 | 0 | 6.75 | 0.52 | 0 | 0 | [17 empty] | 0 | 0 | 0 |  |  |  |  | 90 | 46 |  |  |  |  | 1 |  | 1814030111 | 2 | 1 | 2 | 0 | 0 | 0 | 238.5 | 0 | 238.5 | 0 |  | 0 | 3 | 0 |  | 0 | 1 | 0 | 0 | 0 | 0 |  |  | 0 | 0
17 | 1 | 228 | 272 | 43 | 4.11-3-1 | Установка прибора массой до 5 кг на металлоконструкциях или щитах/термостат | 1 ШТ. | 13 | 0 | 13 |  |  |  | 5557.29 | 0 | 0 | 0 | 5557.29 | 0 | 7.7855 | 0 | 0 | 5001.56 | 2556.35 |  | 56959431 | 7.425 | 0 | 0 | 0 | 7.425 | 0 | 0.572 | 0 | 0 | 6.75 | 0 | 0 | 0 | 6.75 | 0 | 0.52 | 0 | 0 | 90 | 46 | 1.047 | 1 |  |  | 1 | 54.99 | 1 | 1 |  |  |  |  | 0 | 2 | ТСН-2001.4 Доп. 67, Сб. 11, т. 3, поз. 1 |  |  | 72 | 55992028 | 4.11-3-1 | 1 | 40 | 0 | 54.99 | 1 | 1 | 1 | 1 | 1 |  | 90 | 46 |  |  |  | 30 | 0 | 0 | [5 empty] | 0 | Поправка: Гл.12.Прил.8.п.8. 5_12.00.01.11.003 Наименование: При наличии усложненных условий производства работ (стесненность, сложность складирования и транспортной логистики, наличие в зоне производства работ действующего технологического оборудования или движения технологического транспорта и т.п.) для объектов, расположенных за пределами территории круговой магистральной системы улиц "Садовое кольцо" и за пределами Третьего транспортного кольца города Москвы пунктов "а" и "б", но в пределах Московской кольцевой автомобильной дороги | 0 | 5557.29 | 0 | 0 | 0 | 427.27 | 0 | 0.59888 | 0 | 0 | 5001.561 | 2556.3534 |  |  |  |  | *1,1 | *1,1 | *1,1 |  | *1,1 | *1,1 |  |  |  | 0 | 0 | 1 | 1 |  |  |  | 1013 | 1 ШТ. | 1 ШТ. | 1 | [6 empty] | 55992157 | 40 | Монтаж оборудования | 0 |  | 2 | 72 | ТСН-2001.4-11. Приборы и средства автоматизации и вычислительной техники | ТСН-2001.4-11-1 |  | Поправка: Гл.12.Прил.8.п.8. 5_12.00.01.11.003 |  | 0 | 6.75 | 0 | 0 | 0 | 6.75 | 0.52 | 0 | 0 | [17 empty] | 0 | 0 | 0 |  |  |  |  | 90 | 46 |  |  |  |  | 1 |  | 1814030111 | 2 | 1 | 2 | 0 | 0 | 0 | 13115.2 | 0 | 13115.2 | 0 |  | 0 | 3 | 0 |  | 0 | 1 | 0 | 0 | 0 | 0 |  |  | 0 | 0
18 | 1 | 226 |  | 43,1 | 1.1-1-58 | Болты строительные с гайками, оцинкованные, М10х100 мм | т | 0.000455 | 3.5e-05 | 3.5e-05 |  |  |  | 11.2 | 11.2 | 0 | 0 | 0 | 0 | 0 | 0 | 0 | 0 | 0 |  | 56959434 | 24609.76 | 24609.76 | 0 | 0 | 0 | 0 | 0 | 0 | 0 | 24609.76 | 24609.76 | 0 | 0 | 0 | 0 | 0 | 0 | 0 | 90 | 46 | 1 | 1 |  |  | 1 | 1 | 1 | 1 |  |  |  |  | 3 | 2 | ТСН-2001.1 Доп. 79, Р. 1, о. 1, поз. 58 |  |  | 72 | 55992028 |  | 0 | 40 | 0 | 1 | 1 | 1 | 1 | 1 | 1 |  | 90 | 46 |  |  |  | 30 | 0 | 0 | [5 empty] | 0 |  | 0 | 11.2 | 24609.76 | 0 | 0 | 0 | 0 | 0 | 0 | 0 | 0 | 0 | [13 empty] | 0 | 0 | 1 | 1 |  |  |  | 1009 | т | т | 1000 | [6 empty] | 55992157 | 40 | Монтаж оборудования | 0 |  | 2 | 72 | ТСН-2001.4-11. Приборы и средства автоматизации и вычислительной техники | ТСН-2001.4-11-1 |  |  |  | 0 | 24609.76 | 24609.76 | 0 | 0 | 0 | 0 | 0 | [18 empty] | 0 | 0 | 0 |  |  |  |  | 90 | 46 |  |  |  |  | 1 |  | -566361729 | 2 | 1 | -2 | 0 | 0 | 0 | 11.2 | 0 | 11.2 | 0 |  | 0 | 3 | 0 |  | 0 | 1 | 0 | 0 | 0 | 0 |  |  | 0 | 0
18 | 1 | 228 |  | 43,1 | 1.1-1-58 | Болты строительные с гайками, оцинкованные, М10х100 мм | т | 0.000455 | 3.5e-05 | 3.5e-05 |  |  |  | 57.68 | 57.68 | 0 | 0 | 0 | 0 | 0 | 0 | 0 | 0 | 0 |  | 56959431 | 24609.76 | 24609.76 | 0 | 0 | 0 | 0 | 0 | 0 | 0 | 24609.76 | 24609.76 | 0 | 0 | 0 | 0 | 0 | 0 | 0 | 90 | 46 | 1 | 1 |  |  | 1 | 1 | 1 | 5.15 |  |  |  |  | 3 | 2 | ТСН-2001.1 Доп. 79, Р. 1, о. 1, поз. 58 |  |  | 72 | 55992028 | 1.1-1-58 | 1 | 40 | 0 | 1 | 1 | 1 | 1 | 1 | 1 |  | 90 | 46 |  |  |  | 30 | 0 | 0 | [5 empty] | 0 |  | 0 | 57.68 | 126740.26 | 0 | 0 | 0 | 0 | 0 | 0 | 0 | 0 | 0 | [13 empty] | 0 | 0 | 1 | 1 |  |  |  | 1009 | т | т | 1000 | [6 empty] | 55992157 | 40 | Монтаж оборудования | 0 |  | 2 | 72 | ТСН-2001.4-11. Приборы и средства автоматизации и вычислительной техники | ТСН-2001.4-11-1 |  |  |  | 0 | 24609.76 | 24609.76 | 0 | 0 | 0 | 0 | 0 | [18 empty] | 0 | 0 | 0 |  |  |  |  | 90 | 46 |  |  |  |  | 1 |  | -566361729 | 2 | 1 | 2 | 0 | 0 | 0 | 57.68 | 0 | 57.68 | 0 |  | 0 | 3 | 0 |  | 0 | 1 | 0 | 0 | 0 | 0 |  |  | 0 | 0
17 | 1 |  |  | 44 | КА №22 ООО "НЕД-Инжиниринг" | Термостат 1м КР61 | шт. | 2 | 0 | 2 |  |  |  | 1861.3 | 1861.3 | 0 | 0 | 0 | 0 | 0 | 0 | 0 | 0 | 0 |  | 56959434 | 930.65 | 930.65 | 0 | 0 | 0 | 0 | 0 | 0 | 0 | 930.65 | 930.65 | 0 | 0 | 0 | 0 | 0 | 0 | 0 | 0 | 0 | 1 | 1 |  |  | 1 | 1 | 1 | 1 |  |  |  |  | 3 | 3 |  |  |  | 746 | 0 |  | 0 | 130 | 0 | 1 | 1 | 1 | 1 | 1 | 1 |  | 0 | 0 |  |  |  | 30 | 0 | 0 | [5 empty] | 0 |  | 0 | 1861.3 | 930.65 | 0 | 0 | 0 | 0 | 0 | 0 | 0 | 0 | 0 | [13 empty] | 0 | 0 | 1 | 1 |  |  |  | 1010 | шт. | шт. | 1 | [6 empty] | 55992259 | 130 | Сметная стоимость оборудования | 0 |  | 3 | 746 | ТСН-2001.13. Сметная стоимость оборудования | ТСН-2001.13 |  |  |  | 0 | 0 | 930.65 | 0 | 0 | 0 | 0 | 0 | 0 | [17 empty] | 0 | 1861.3 | 0 |  |  |  |  | 0 | 0 |  | [8 206,86 / 1,2 / 7,66] + 3% Трансп + 1,2% Заг.скл |  |  | 1 |  | -466692 | 2 | 4 | -2 | 0 | 0 | 0 | 1861.3 | 0 | 0 | 0 |  | 0 | 2 | 0 |  | 0 | 1 | 0 | 0 | 0 | 0 | 3 | 1,2 | 0 | 0
17 | 1 |  |  | 44 | КА №22 ООО "НЕД-Инжиниринг" | Термостат 1м КР61 | шт. | 2 | 0 | 2 |  |  |  | 14257.56 | 14257.56 | 0 | 0 | 0 | 0 | 0 | 0 | 0 | 0 | 0 |  | 56959431 | 930.65 | 930.65 | 0 | 0 | 0 | 0 | 0 | 0 | 0 | 930.65 | 930.65 | 0 | 0 | 0 | 0 | 0 | 0 | 0 | 0 | 0 | 1 | 1 |  |  | 1 | 1 | 1 | 7.66 |  |  |  |  | 3 | 3 |  |  |  | 746 | 0 |  | 0 | 130 | 0 | 1 | 1 | 1 | 1 | 1 | 1 |  | 0 | 0 |  |  |  | 30 | 0 | 0 | [5 empty] | 0 |  | 0 | 14257.56 | 7128.78 | 0 | 0 | 0 | 0 | 0 | 0 | 0 | 0 | 0 | [13 empty] | 0 | 0 | 1 | 1 |  |  |  | 1010 | шт. | шт. | 1 | [6 empty] | 55992259 | 130 | Сметная стоимость оборудования | 0 |  | 3 | 746 | ТСН-2001.13. Сметная стоимость оборудования | ТСН-2001.13 |  |  |  | 0 | 930.65 | 930.65 | 0 | 0 | 0 | 0 | 0 | 0 | 5 |  |  | 1 | 18 |  | 8206.86 | [10 empty] | 0 | 14257.56 | 0 |  |  |  |  | 0 | 0 |  | [8 206,86 / 1,2 / 7,66] + 3% Трансп + 1,2% Заг.скл |  |  | 1 |  | -466692 | 2 | 3 | 5 | 0 | 0 | 0 | 14257.56 | 0 | 0 | 0 |  | 1 | 1 | 0 |  | 0 | 1 | 0 | 0 | 0 | 0 | 3 | 1,2 | 0 | 0
17 | 1 |  |  | 45 | КА №23 ООО "НЕД-Инжиниринг" | Термостат 3м КР61 | шт. | 6 | 0 | 6 |  |  |  | 6134.4 | 6134.4 | 0 | 0 | 0 | 0 | 0 | 0 | 0 | 0 | 0 |  | 56959434 | 1022.4 | 1022.4 | 0 | 0 | 0 | 0 | 0 | 0 | 0 | 1022.4 | 1022.4 | 0 | 0 | 0 | 0 | 0 | 0 | 0 | 0 | 0 | 1 | 1 |  |  | 1 | 1 | 1 | 1 |  |  |  |  | 3 | 3 |  |  |  | 746 | 0 |  | 0 | 130 | 0 | 1 | 1 | 1 | 1 | 1 | 1 |  | 0 | 0 |  |  |  | 30 | 0 | 0 | [5 empty] | 0 |  | 0 | 6134.4 | 1022.4 | 0 | 0 | 0 | 0 | 0 | 0 | 0 | 0 | 0 | [13 empty] | 0 | 0 | 1 | 1 |  |  |  | 1010 | шт. | шт. | 1 | [6 empty] | 55992259 | 130 | Сметная стоимость оборудования | 0 |  | 3 | 746 | ТСН-2001.13. Сметная стоимость оборудования | ТСН-2001.13 |  |  |  | 0 | 0 | 1022.4 | 0 | 0 | 0 | 0 | 0 | 0 | [17 empty] | 0 | 6134.4 | 0 |  |  |  |  | 0 | 0 |  | [9 016 / 1,2 / 7,66] + 3% Трансп + 1,2% Заг.скл |  |  | 1 |  | 299998058 | 2 | 4 | -2 | 0 | 0 | 0 | 6134.4 | 0 | 0 | 0 |  | 0 | 2 | 0 |  | 0 | 1 | 0 | 0 | 0 | 0 | 3 | 1,2 | 0 | 0
17 | 1 |  |  | 45 | КА №23 ООО "НЕД-Инжиниринг" | Термостат 3м КР61 | шт. | 6 | 0 | 6 |  |  |  | 46989.5 | 46989.5 | 0 | 0 | 0 | 0 | 0 | 0 | 0 | 0 | 0 |  | 56959431 | 1022.4 | 1022.4 | 0 | 0 | 0 | 0 | 0 | 0 | 0 | 1022.4 | 1022.4 | 0 | 0 | 0 | 0 | 0 | 0 | 0 | 0 | 0 | 1 | 1 |  |  | 1 | 1 | 1 | 7.66 |  |  |  |  | 3 | 3 |  |  |  | 746 | 0 |  | 0 | 130 | 0 | 1 | 1 | 1 | 1 | 1 | 1 |  | 0 | 0 |  |  |  | 30 | 0 | 0 | [5 empty] | 0 |  | 0 | 46989.5 | 7831.58 | 0 | 0 | 0 | 0 | 0 | 0 | 0 | 0 | 0 | [13 empty] | 0 | 0 | 1 | 1 |  |  |  | 1010 | шт. | шт. | 1 | [6 empty] | 55992259 | 130 | Сметная стоимость оборудования | 0 |  | 3 | 746 | ТСН-2001.13. Сметная стоимость оборудования | ТСН-2001.13 |  |  |  | 0 | 1022.4 | 1022.4 | 0 | 0 | 0 | 0 | 0 | 0 | 5 |  |  | 1 | 18 |  | 9016 | [10 empty] | 0 | 46989.5 | 0 |  |  |  |  | 0 | 0 |  | [9 016 / 1,2 / 7,66] + 3% Трансп + 1,2% Заг.скл |  |  | 1 |  | 299998058 | 2 | 3 | 5 | 0 | 0 | 0 | 46989.5 | 0 | 0 | 0 |  | 1 | 1 | 0 |  | 0 | 1 | 0 | 0 | 0 | 0 | 3 | 1,2 | 0 | 0
17 | 1 |  |  | 46 | КА №24 ООО "НЕД-Инжиниринг" | Термостат 6м КР61 | шт. | 5 | 0 | 5 |  |  |  | 5832.65 | 5832.65 | 0 | 0 | 0 | 0 | 0 | 0 | 0 | 0 | 0 |  | 56959434 | 1166.53 | 1166.53 | 0 | 0 | 0 | 0 | 0 | 0 | 0 | 1166.53 | 1166.53 | 0 | 0 | 0 | 0 | 0 | 0 | 0 | 0 | 0 | 1 | 1 |  |  | 1 | 1 | 1 | 1 |  |  |  |  | 3 | 3 |  |  |  | 746 | 0 |  | 0 | 130 | 0 | 1 | 1 | 1 | 1 | 1 | 1 |  | 0 | 0 |  |  |  | 30 | 0 | 0 | [5 empty] | 0 |  | 0 | 5832.65 | 1166.53 | 0 | 0 | 0 | 0 | 0 | 0 | 0 | 0 | 0 | [13 empty] | 0 | 0 | 1 | 1 |  |  |  | 1010 | шт. | шт. | 1 | [6 empty] | 55992259 | 130 | Сметная стоимость оборудования | 0 |  | 3 | 746 | ТСН-2001.13. Сметная стоимость оборудования | ТСН-2001.13 |  |  |  | 0 | 0 | 1166.53 | 0 | 0 | 0 | 0 | 0 | 0 | [17 empty] | 0 | 5832.65 | 0 |  |  |  |  | 0 | 0 |  | [10 287 / 1,2 / 7,66] + 3% Трансп + 1,2% Заг.скл |  |  | 1 |  | 1780019231 | 2 | 4 | -2 | 0 | 0 | 0 | 5832.65 | 0 | 0 | 0 |  | 0 | 2 | 0 |  | 0 | 1 | 0 | 0 | 0 | 0 | 3 | 1,2 | 0 | 0
17 | 1 |  |  | 46 | КА №24 ООО "НЕД-Инжиниринг" | Термостат 6м КР61 | шт. | 5 | 0 | 5 |  |  |  | 44678.1 | 44678.1 | 0 | 0 | 0 | 0 | 0 | 0 | 0 | 0 | 0 |  | 56959431 | 1166.53 | 1166.53 | 0 | 0 | 0 | 0 | 0 | 0 | 0 | 1166.53 | 1166.53 | 0 | 0 | 0 | 0 | 0 | 0 | 0 | 0 | 0 | 1 | 1 |  |  | 1 | 1 | 1 | 7.66 |  |  |  |  | 3 | 3 |  |  |  | 746 | 0 |  | 0 | 130 | 0 | 1 | 1 | 1 | 1 | 1 | 1 |  | 0 | 0 |  |  |  | 30 | 0 | 0 | [5 empty] | 0 |  | 0 | 44678.1 | 8935.62 | 0 | 0 | 0 | 0 | 0 | 0 | 0 | 0 | 0 | [13 empty] | 0 | 0 | 1 | 1 |  |  |  | 1010 | шт. | шт. | 1 | [6 empty] | 55992259 | 130 | Сметная стоимость оборудования | 0 |  | 3 | 746 | ТСН-2001.13. Сметная стоимость оборудования | ТСН-2001.13 |  |  |  | 0 | 1166.53 | 1166.53 | 0 | 0 | 0 | 0 | 0 | 0 | 5 |  |  | 1 | 18 |  | 10287 | [10 empty] | 0 | 44678.1 | 0 |  |  |  |  | 0 | 0 |  | [10 287 / 1,2 / 7,66] + 3% Трансп + 1,2% Заг.скл |  |  | 1 |  | 1780019231 | 2 | 3 | 5 | 0 | 0 | 0 | 44678.1 | 0 | 0 | 0 |  | 1 | 1 | 0 |  | 0 | 1 | 0 | 0 | 0 | 0 | 3 | 1,2 | 0 | 0
17 | 1 | 231 | 276 | 47 | 4.11-2-1 | Установка прибора на резьбовых соединениях/Датчик температуры канальный, Датчик температуры воды погружной, Датчик перепада давления 500 Pa, Датчик температуры | 1 ШТ. | 122 | 0 | 122 |  |  |  | 646.8 | 98.82 | 0 | 0 | 547.98 | 0 | 42.1522 | 0 | 0 | 493.18 | 252.07 |  | 56959434 | 5.1 | 0.81 | 0 | 0 | 4.29 | 0 | 0.33 | 0 | 0 | 4.71 | 0.81 | 0 | 0 | 3.9 | 0 | 0.3 | 0 | 0 | 90 | 46 | 1.047 | 1 |  |  | 1 | 1 | 1 | 1 |  |  |  |  | 0 | 2 | ТСН-2001.4 Доп. 67, Сб. 11, т. 2, поз. 1 |  |  | 72 | 55992028 | 4.11-2-1 | 1 | 40 | 0 | 1 | 1 | 1 | 1 | 1 | 1 |  | 90 | 46 |  |  |  | 30 | 0 | 0 | [5 empty] | 0 | Поправка: Гл.12.Прил.8.п.8. 5_12.00.01.11.003 Наименование: При наличии усложненных условий производства работ (стесненность, сложность складирования и транспортной логистики, наличие в зоне производства работ действующего технологического оборудования или движения технологического транспорта и т.п.) для объектов, расположенных за пределами территории круговой магистральной системы улиц "Садовое кольцо" и за пределами Третьего транспортного кольца города Москвы пунктов "а" и "б", но в пределах Московской кольцевой автомобильной дороги | 0 | 646.8 | 0.81 | 0 | 0 | 4.49 | 0 | 0.34551 | 0 | 0 | 493.182 | 252.0708 |  |  |  |  | *1,1 | *1,1 | *1,1 |  | *1,1 | *1,1 |  |  |  | 0 | 0 | 1 | 1 |  |  |  | 1013 | 1 ШТ. | 1 ШТ. | 1 | [6 empty] | 55992157 | 40 | Монтаж оборудования | 0 |  | 2 | 72 | ТСН-2001.4-11. Приборы и средства автоматизации и вычислительной техники | ТСН-2001.4-11-1 |  | Поправка: Гл.12.Прил.8.п.8. 5_12.00.01.11.003 |  | 0 | 4.71 | 0.81 | 0 | 0 | 3.9 | 0.3 | 0 | 0 | [17 empty] | 0 | 0 | 0 |  |  |  |  | 90 | 46 |  |  |  |  | 1 |  | -2107488673 | 2 | 1 | 2 | 0 | 0 | 0 | 1392.05 | 0 | 1392.05 | 0 |  | 0 | 3 | 0 |  | 0 | 1 | 0 | 0 | 0 | 0 |  |  | 0 | 0
17 | 1 | 234 | 280 | 47 | 4.11-2-1 | Установка прибора на резьбовых соединениях/Датчик температуры канальный, Датчик температуры воды погружной, Датчик перепада давления 500 Pa, Датчик температуры | 1 ШТ. | 122 | 0 | 122 |  |  |  | 31003.04 | 869.62 | 0 | 0 | 30133.42 | 0 | 42.1522 | 0 | 0 | 27120.08 | 13861.37 |  | 56959431 | 5.1 | 0.81 | 0 | 0 | 4.29 | 0 | 0.33 | 0 | 0 | 4.71 | 0.81 | 0 | 0 | 3.9 | 0 | 0.3 | 0 | 0 | 90 | 46 | 1.047 | 1 |  |  | 1 | 54.99 | 1 | 8.8 |  |  |  |  | 0 | 2 | ТСН-2001.4 Доп. 67, Сб. 11, т. 2, поз. 1 |  |  | 72 | 55992028 | 4.11-2-1 | 1 | 40 | 0 | 54.99 | 1 | 1 | 1 | 1 | 1 |  | 90 | 46 |  |  |  | 30 | 0 | 0 | [5 empty] | 0 | Поправка: Гл.12.Прил.8.п.8. 5_12.00.01.11.003 Наименование: При наличии усложненных условий производства работ (стесненность, сложность складирования и транспортной логистики, наличие в зоне производства работ действующего технологического оборудования или движения технологического транспорта и т.п.) для объектов, расположенных за пределами территории круговой магистральной системы улиц "Садовое кольцо" и за пределами Третьего транспортного кольца города Москвы пунктов "а" и "б", но в пределах Московской кольцевой автомобильной дороги | 0 | 31003.04 | 7.13 | 0 | 0 | 246.91 | 0 | 0.34551 | 0 | 0 | 27120.078 | 13861.3732 |  |  |  |  | *1,1 | *1,1 | *1,1 |  | *1,1 | *1,1 |  |  |  | 0 | 0 | 1 | 1 |  |  |  | 1013 | 1 ШТ. | 1 ШТ. | 1 | [6 empty] | 55992157 | 40 | Монтаж оборудования | 0 |  | 2 | 72 | ТСН-2001.4-11. Приборы и средства автоматизации и вычислительной техники | ТСН-2001.4-11-1 |  | Поправка: Гл.12.Прил.8.п.8. 5_12.00.01.11.003 |  | 0 | 4.71 | 0.81 | 0 | 0 | 3.9 | 0.3 | 0 | 0 | [17 empty] | 0 | 0 | 0 |  |  |  |  | 90 | 46 |  |  |  |  | 1 |  | -2107488673 | 2 | 1 | 2 | 0 | 0 | 0 | 71984.49 | 0 | 71984.49 | 0 |  | 0 | 3 | 0 |  | 0 | 1 | 0 | 0 | 0 | 0 |  |  | 0 | 0
17 | 1 |  |  | 48 | КА №25 ООО "НЕД-Инжиниринг" | Датчик температуры канальный ARK-3 | шт. | 11 | 0 | 11 |  |  |  | 4063.95 | 4063.95 | 0 | 0 | 0 | 0 | 0 | 0 | 0 | 0 | 0 |  | 56959434 | 369.45 | 369.45 | 0 | 0 | 0 | 0 | 0 | 0 | 0 | 369.45 | 369.45 | 0 | 0 | 0 | 0 | 0 | 0 | 0 | 0 | 0 | 1 | 1 |  |  | 1 | 1 | 1 | 1 |  |  |  |  | 3 | 3 |  |  |  | 746 | 0 |  | 0 | 130 | 0 | 1 | 1 | 1 | 1 | 1 | 1 |  | 0 | 0 |  |  |  | 30 | 0 | 0 | [5 empty] | 0 |  | 0 | 4063.95 | 369.45 | 0 | 0 | 0 | 0 | 0 | 0 | 0 | 0 | 0 | [13 empty] | 0 | 0 | 1 | 1 |  |  |  | 1010 | шт. | шт. | 1 | [6 empty] | 55992259 | 130 | Сметная стоимость оборудования | 0 |  | 3 | 746 | ТСН-2001.13. Сметная стоимость оборудования | ТСН-2001.13 |  |  |  | 0 | 0 | 369.45 | 0 | 0 | 0 | 0 | 0 | 0 | [17 empty] | 0 | 4063.95 | 0 |  |  |  |  | 0 | 0 |  | [3 258 / 1,2 / 7,66] + 3% Трансп + 1,2% Заг.скл |  |  | 1 |  | 1559055692 | 2 | 4 | -2 | 0 | 0 | 0 | 4063.95 | 0 | 0 | 0 |  | 0 | 2 | 0 |  | 0 | 1 | 0 | 0 | 0 | 0 | 3 | 1,2 | 0 | 0
17 | 1 |  |  | 48 | КА №25 ООО "НЕД-Инжиниринг" | Датчик температуры канальный ARK-3 | шт. | 11 | 0 | 11 |  |  |  | 31129.86 | 31129.86 | 0 | 0 | 0 | 0 | 0 | 0 | 0 | 0 | 0 |  | 56959431 | 369.45 | 369.45 | 0 | 0 | 0 | 0 | 0 | 0 | 0 | 369.45 | 369.45 | 0 | 0 | 0 | 0 | 0 | 0 | 0 | 0 | 0 | 1 | 1 |  |  | 1 | 1 | 1 | 7.66 |  |  |  |  | 3 | 3 |  |  |  | 746 | 0 |  | 0 | 130 | 0 | 1 | 1 | 1 | 1 | 1 | 1 |  | 0 | 0 |  |  |  | 30 | 0 | 0 | [5 empty] | 0 |  | 0 | 31129.86 | 2829.99 | 0 | 0 | 0 | 0 | 0 | 0 | 0 | 0 | 0 | [13 empty] | 0 | 0 | 1 | 1 |  |  |  | 1010 | шт. | шт. | 1 | [6 empty] | 55992259 | 130 | Сметная стоимость оборудования | 0 |  | 3 | 746 | ТСН-2001.13. Сметная стоимость оборудования | ТСН-2001.13 |  |  |  | 0 | 369.45 | 369.45 | 0 | 0 | 0 | 0 | 0 | 0 | 5 |  |  | 1 | 18 |  | 3258 | [10 empty] | 0 | 31129.86 | 0 |  |  |  |  | 0 | 0 |  | [3 258 / 1,2 / 7,66] + 3% Трансп + 1,2% Заг.скл |  |  | 1 |  | 1559055692 | 2 | 3 | 5 | 0 | 0 | 0 | 31129.86 | 0 | 0 | 0 |  | 1 | 1 | 0 |  | 0 | 1 | 0 | 0 | 0 | 0 | 3 | 1,2 | 0 | 0
17 | 1 |  |  | 49 | КА №26 ООО "НЕД-Инжиниринг" | Датчик температуры канальный ARK-3S | шт. | 4 | 0 | 4 |  |  |  | 1859.72 | 1859.72 | 0 | 0 | 0 | 0 | 0 | 0 | 0 | 0 | 0 |  | 56959434 | 464.93 | 464.93 | 0 | 0 | 0 | 0 | 0 | 0 | 0 | 464.93 | 464.93 | 0 | 0 | 0 | 0 | 0 | 0 | 0 | 0 | 0 | 1 | 1 |  |  | 1 | 1 | 1 | 1 |  |  |  |  | 3 | 3 |  |  |  | 746 | 0 |  | 0 | 130 | 0 | 1 | 1 | 1 | 1 | 1 | 1 |  | 0 | 0 |  |  |  | 30 | 0 | 0 | [5 empty] | 0 |  | 0 | 1859.72 | 464.93 | 0 | 0 | 0 | 0 | 0 | 0 | 0 | 0 | 0 | [13 empty] | 0 | 0 | 1 | 1 |  |  |  | 1010 | шт. | шт. | 1 | [6 empty] | 55992259 | 130 | Сметная стоимость оборудования | 0 |  | 3 | 746 | ТСН-2001.13. Сметная стоимость оборудования | ТСН-2001.13 |  |  |  | 0 | 0 | 464.93 | 0 | 0 | 0 | 0 | 0 | 0 | [17 empty] | 0 | 1859.72 | 0 |  |  |  |  | 0 | 0 |  | [4 100 / 1,2 / 7,66] + 3% Трансп + 1,2% Заг.скл |  |  | 1 |  | 1160440768 | 2 | 4 | -2 | 0 | 0 | 0 | 1859.72 | 0 | 0 | 0 |  | 0 | 2 | 0 |  | 0 | 1 | 0 | 0 | 0 | 0 | 3 | 1,2 | 0 | 0
17 | 1 |  |  | 49 | КА №26 ООО "НЕД-Инжиниринг" | Датчик температуры канальный ARK-3S | шт. | 4 | 0 | 4 |  |  |  | 14245.46 | 14245.46 | 0 | 0 | 0 | 0 | 0 | 0 | 0 | 0 | 0 |  | 56959431 | 464.93 | 464.93 | 0 | 0 | 0 | 0 | 0 | 0 | 0 | 464.93 | 464.93 | 0 | 0 | 0 | 0 | 0 | 0 | 0 | 0 | 0 | 1 | 1 |  |  | 1 | 1 | 1 | 7.66 |  |  |  |  | 3 | 3 |  |  |  | 746 | 0 |  | 0 | 130 | 0 | 1 | 1 | 1 | 1 | 1 | 1 |  | 0 | 0 |  |  |  | 30 | 0 | 0 | [5 empty] | 0 |  | 0 | 14245.46 | 3561.36 | 0 | 0 | 0 | 0 | 0 | 0 | 0 | 0 | 0 | [13 empty] | 0 | 0 | 1 | 1 |  |  |  | 1010 | шт. | шт. | 1 | [6 empty] | 55992259 | 130 | Сметная стоимость оборудования | 0 |  | 3 | 746 | ТСН-2001.13. Сметная стоимость оборудования | ТСН-2001.13 |  |  |  | 0 | 464.93 | 464.93 | 0 | 0 | 0 | 0 | 0 | 0 | 5 |  |  | 1 | 18 |  | 4100 | [10 empty] | 0 | 14245.46 | 0 |  |  |  |  | 0 | 0 |  | [4 100 / 1,2 / 7,66] + 3% Трансп + 1,2% Заг.скл |  |  | 1 |  | 1160440768 | 2 | 3 | 5 | 0 | 0 | 0 | 14245.46 | 0 | 0 | 0 |  | 1 | 1 | 0 |  | 0 | 1 | 0 | 0 | 0 | 0 | 3 | 1,2 | 0 | 0
17 | 1 |  |  | 50 | КА №27 ООО "НЕД-Инжиниринг" | Датчик температуры наружного воздуха ARN-3 | шт. | 13 | 0 | 13 |  |  |  | 2738.97 | 2738.97 | 0 | 0 | 0 | 0 | 0 | 0 | 0 | 0 | 0 |  | 56959434 | 210.69 | 210.69 | 0 | 0 | 0 | 0 | 0 | 0 | 0 | 210.69 | 210.69 | 0 | 0 | 0 | 0 | 0 | 0 | 0 | 0 | 0 | 1 | 1 |  |  | 1 | 1 | 1 | 1 |  |  |  |  | 3 | 3 |  |  |  | 746 | 0 |  | 0 | 130 | 0 | 1 | 1 | 1 | 1 | 1 | 1 |  | 0 | 0 |  |  |  | 30 | 0 | 0 | [5 empty] | 0 |  | 0 | 2738.97 | 210.69 | 0 | 0 | 0 | 0 | 0 | 0 | 0 | 0 | 0 | [13 empty] | 0 | 0 | 1 | 1 |  |  |  | 1010 | шт. | шт. | 1 | [6 empty] | 55992259 | 130 | Сметная стоимость оборудования | 0 |  | 3 | 746 | ТСН-2001.13. Сметная стоимость оборудования | ТСН-2001.13 |  |  |  | 0 | 0 | 210.69 | 0 | 0 | 0 | 0 | 0 | 0 | [17 empty] | 0 | 2738.97 | 0 |  |  |  |  | 0 | 0 |  | [1 858 / 1,2 / 7,66] + 3% Трансп + 1,2% Заг.скл |  |  | 1 |  | -1336502912 | 2 | 4 | -2 | 0 | 0 | 0 | 2738.97 | 0 | 0 | 0 |  | 0 | 2 | 0 |  | 0 | 1 | 0 | 0 | 0 | 0 | 3 | 1,2 | 0 | 0
17 | 1 |  |  | 50 | КА №27 ООО "НЕД-Инжиниринг" | Датчик температуры наружного воздуха ARN-3 | шт. | 13 | 0 | 13 |  |  |  | 20980.51 | 20980.51 | 0 | 0 | 0 | 0 | 0 | 0 | 0 | 0 | 0 |  | 56959431 | 210.69 | 210.69 | 0 | 0 | 0 | 0 | 0 | 0 | 0 | 210.69 | 210.69 | 0 | 0 | 0 | 0 | 0 | 0 | 0 | 0 | 0 | 1 | 1 |  |  | 1 | 1 | 1 | 7.66 |  |  |  |  | 3 | 3 |  |  |  | 746 | 0 |  | 0 | 130 | 0 | 1 | 1 | 1 | 1 | 1 | 1 |  | 0 | 0 |  |  |  | 30 | 0 | 0 | [5 empty] | 0 |  | 0 | 20980.51 | 1613.89 | 0 | 0 | 0 | 0 | 0 | 0 | 0 | 0 | 0 | [13 empty] | 0 | 0 | 1 | 1 |  |  |  | 1010 | шт. | шт. | 1 | [6 empty] | 55992259 | 130 | Сметная стоимость оборудования | 0 |  | 3 | 746 | ТСН-2001.13. Сметная стоимость оборудования | ТСН-2001.13 |  |  |  | 0 | 210.69 | 210.69 | 0 | 0 | 0 | 0 | 0 | 0 | 5 |  |  | 1 | 18 |  | 1858 | [10 empty] | 0 | 20980.51 | 0 |  |  |  |  | 0 | 0 |  | [1 858 / 1,2 / 7,66] + 3% Трансп + 1,2% Заг.скл |  |  | 1 |  | -1336502912 | 2 | 3 | 5 | 0 | 0 | 0 | 20980.51 | 0 | 0 | 0 |  | 1 | 1 | 0 |  | 0 | 1 | 0 | 0 | 0 | 0 | 3 | 1,2 | 0 | 0
17 | 1 |  |  | 51 | КА №28 ООО "НЕД-Инжиниринг" | Датчик температуры воды погружной WTP-3 | шт. | 11 | 0 | 11 |  |  |  | 4455.66 | 4455.66 | 0 | 0 | 0 | 0 | 0 | 0 | 0 | 0 | 0 |  | 56959434 | 405.06 | 405.06 | 0 | 0 | 0 | 0 | 0 | 0 | 0 | 405.06 | 405.06 | 0 | 0 | 0 | 0 | 0 | 0 | 0 | 0 | 0 | 1 | 1 |  |  | 1 | 1 | 1 | 1 |  |  |  |  | 3 | 3 |  |  |  | 746 | 0 |  | 0 | 130 | 0 | 1 | 1 | 1 | 1 | 1 | 1 |  | 0 | 0 |  |  |  | 30 | 0 | 0 | [5 empty] | 0 |  | 0 | 4455.66 | 405.06 | 0 | 0 | 0 | 0 | 0 | 0 | 0 | 0 | 0 | [13 empty] | 0 | 0 | 1 | 1 |  |  |  | 1010 | шт. | шт. | 1 | [6 empty] | 55992259 | 130 | Сметная стоимость оборудования | 0 |  | 3 | 746 | ТСН-2001.13. Сметная стоимость оборудования | ТСН-2001.13 |  |  |  | 0 | 0 | 405.06 | 0 | 0 | 0 | 0 | 0 | 0 | [17 empty] | 0 | 4455.66 | 0 |  |  |  |  | 0 | 0 |  | [3 572 / 1,2 / 7,66] + 3% Трансп + 1,2% Заг.скл |  |  | 1 |  | 672752232 | 2 | 4 | -2 | 0 | 0 | 0 | 4455.66 | 0 | 0 | 0 |  | 0 | 2 | 0 |  | 0 | 1 | 0 | 0 | 0 | 0 | 3 | 1,2 | 0 | 0
17 | 1 |  |  | 51 | КА №28 ООО "НЕД-Инжиниринг" | Датчик температуры воды погружной WTP-3 | шт. | 11 | 0 | 11 |  |  |  | 34130.36 | 34130.36 | 0 | 0 | 0 | 0 | 0 | 0 | 0 | 0 | 0 |  | 56959431 | 405.06 | 405.06 | 0 | 0 | 0 | 0 | 0 | 0 | 0 | 405.06 | 405.06 | 0 | 0 | 0 | 0 | 0 | 0 | 0 | 0 | 0 | 1 | 1 |  |  | 1 | 1 | 1 | 7.66 |  |  |  |  | 3 | 3 |  |  |  | 746 | 0 |  | 0 | 130 | 0 | 1 | 1 | 1 | 1 | 1 | 1 |  | 0 | 0 |  |  |  | 30 | 0 | 0 | [5 empty] | 0 |  | 0 | 34130.36 | 3102.76 | 0 | 0 | 0 | 0 | 0 | 0 | 0 | 0 | 0 | [13 empty] | 0 | 0 | 1 | 1 |  |  |  | 1010 | шт. | шт. | 1 | [6 empty] | 55992259 | 130 | Сметная стоимость оборудования | 0 |  | 3 | 746 | ТСН-2001.13. Сметная стоимость оборудования | ТСН-2001.13 |  |  |  | 0 | 405.06 | 405.06 | 0 | 0 | 0 | 0 | 0 | 0 | 5 |  |  | 1 | 18 |  | 3572 | [10 empty] | 0 | 34130.36 | 0 |  |  |  |  | 0 | 0 |  | [3 572 / 1,2 / 7,66] + 3% Трансп + 1,2% Заг.скл |  |  | 1 |  | 672752232 | 2 | 3 | 5 | 0 | 0 | 0 | 34130.36 | 0 | 0 | 0 |  | 1 | 1 | 0 |  | 0 | 1 | 0 | 0 | 0 | 0 | 3 | 1,2 | 0 | 0
17 | 1 |  |  | 52 | КА №29 ООО "НЕД-Инжиниринг" | Датчик температуры воды накладной WTN-3 | шт. | 2 | 0 | 2 |  |  |  | 791.52 | 791.52 | 0 | 0 | 0 | 0 | 0 | 0 | 0 | 0 | 0 |  | 56959434 | 395.76 | 395.76 | 0 | 0 | 0 | 0 | 0 | 0 | 0 | 395.76 | 395.76 | 0 | 0 | 0 | 0 | 0 | 0 | 0 | 0 | 0 | 1 | 1 |  |  | 1 | 1 | 1 | 1 |  |  |  |  | 3 | 3 |  |  |  | 746 | 0 |  | 0 | 130 | 0 | 1 | 1 | 1 | 1 | 1 | 1 |  | 0 | 0 |  |  |  | 30 | 0 | 0 | [5 empty] | 0 |  | 0 | 791.52 | 395.76 | 0 | 0 | 0 | 0 | 0 | 0 | 0 | 0 | 0 | [13 empty] | 0 | 0 | 1 | 1 |  |  |  | 1010 | шт. | шт. | 1 | [6 empty] | 55992259 | 130 | Сметная стоимость оборудования | 0 |  | 3 | 746 | ТСН-2001.13. Сметная стоимость оборудования | ТСН-2001.13 |  |  |  | 0 | 0 | 395.76 | 0 | 0 | 0 | 0 | 0 | 0 | [17 empty] | 0 | 791.52 | 0 |  |  |  |  | 0 | 0 |  | [3 490 / 1,2 / 7,66] + 3% Трансп + 1,2% Заг.скл |  |  | 1 |  | -1052135755 | 2 | 4 | -2 | 0 | 0 | 0 | 791.52 | 0 | 0 | 0 |  | 0 | 2 | 0 |  | 0 | 1 | 0 | 0 | 0 | 0 | 3 | 1,2 | 0 | 0
17 | 1 |  |  | 52 | КА №29 ООО "НЕД-Инжиниринг" | Датчик температуры воды накладной WTN-3 | шт. | 2 | 0 | 2 |  |  |  | 6063.04 | 6063.04 | 0 | 0 | 0 | 0 | 0 | 0 | 0 | 0 | 0 |  | 56959431 | 395.76 | 395.76 | 0 | 0 | 0 | 0 | 0 | 0 | 0 | 395.76 | 395.76 | 0 | 0 | 0 | 0 | 0 | 0 | 0 | 0 | 0 | 1 | 1 |  |  | 1 | 1 | 1 | 7.66 |  |  |  |  | 3 | 3 |  |  |  | 746 | 0 |  | 0 | 130 | 0 | 1 | 1 | 1 | 1 | 1 | 1 |  | 0 | 0 |  |  |  | 30 | 0 | 0 | [5 empty] | 0 |  | 0 | 6063.04 | 3031.52 | 0 | 0 | 0 | 0 | 0 | 0 | 0 | 0 | 0 | [13 empty] | 0 | 0 | 1 | 1 |  |  |  | 1010 | шт. | шт. | 1 | [6 empty] | 55992259 | 130 | Сметная стоимость оборудования | 0 |  | 3 | 746 | ТСН-2001.13. Сметная стоимость оборудования | ТСН-2001.13 |  |  |  | 0 | 395.76 | 395.76 | 0 | 0 | 0 | 0 | 0 | 0 | 5 |  |  | 1 | 18 |  | 3490 | [10 empty] | 0 | 6063.04 | 0 |  |  |  |  | 0 | 0 |  | [3 490 / 1,2 / 7,66] + 3% Трансп + 1,2% Заг.скл |  |  | 1 |  | -1052135755 | 2 | 3 | 5 | 0 | 0 | 0 | 6063.04 | 0 | 0 | 0 |  | 1 | 1 | 0 |  | 0 | 1 | 0 | 0 | 0 | 0 | 3 | 1,2 | 0 | 0
17 | 1 |  |  | 53 | КА №30 ООО "НЕД-Инжиниринг" | Датчик перепада давления 500 Pa DVL-500 | шт. | 33 | 0 | 33 |  |  |  | 6361.74 | 6361.74 | 0 | 0 | 0 | 0 | 0 | 0 | 0 | 0 | 0 |  | 56959434 | 192.78 | 192.78 | 0 | 0 | 0 | 0 | 0 | 0 | 0 | 192.78 | 192.78 | 0 | 0 | 0 | 0 | 0 | 0 | 0 | 0 | 0 | 1 | 1 |  |  | 1 | 1 | 1 | 1 |  |  |  |  | 3 | 3 |  |  |  | 746 | 0 |  | 0 | 130 | 0 | 1 | 1 | 1 | 1 | 1 | 1 |  | 0 | 0 |  |  |  | 30 | 0 | 0 | [5 empty] | 0 |  | 0 | 6361.74 | 192.78 | 0 | 0 | 0 | 0 | 0 | 0 | 0 | 0 | 0 | [13 empty] | 0 | 0 | 1 | 1 |  |  |  | 1010 | шт. | шт. | 1 | [6 empty] | 55992259 | 130 | Сметная стоимость оборудования | 0 |  | 3 | 746 | ТСН-2001.13. Сметная стоимость оборудования | ТСН-2001.13 |  |  |  | 0 | 0 | 192.78 | 0 | 0 | 0 | 0 | 0 | 0 | [17 empty] | 0 | 6361.74 | 0 |  |  |  |  | 0 | 0 |  | [1 700 / 1,2 / 7,66] + 3% Трансп + 1,2% Заг.скл |  |  | 1 |  | 1038376548 | 2 | 4 | -2 | 0 | 0 | 0 | 6361.74 | 0 | 0 | 0 |  | 0 | 2 | 0 |  | 0 | 1 | 0 | 0 | 0 | 0 | 3 | 1,2 | 0 | 0
17 | 1 |  |  | 53 | КА №30 ООО "НЕД-Инжиниринг" | Датчик перепада давления 500 Pa DVL-500 | шт. | 33 | 0 | 33 |  |  |  | 48730.93 | 48730.93 | 0 | 0 | 0 | 0 | 0 | 0 | 0 | 0 | 0 |  | 56959431 | 192.78 | 192.78 | 0 | 0 | 0 | 0 | 0 | 0 | 0 | 192.78 | 192.78 | 0 | 0 | 0 | 0 | 0 | 0 | 0 | 0 | 0 | 1 | 1 |  |  | 1 | 1 | 1 | 7.66 |  |  |  |  | 3 | 3 |  |  |  | 746 | 0 |  | 0 | 130 | 0 | 1 | 1 | 1 | 1 | 1 | 1 |  | 0 | 0 |  |  |  | 30 | 0 | 0 | [5 empty] | 0 |  | 0 | 48730.93 | 1476.69 | 0 | 0 | 0 | 0 | 0 | 0 | 0 | 0 | 0 | [13 empty] | 0 | 0 | 1 | 1 |  |  |  | 1010 | шт. | шт. | 1 | [6 empty] | 55992259 | 130 | Сметная стоимость оборудования | 0 |  | 3 | 746 | ТСН-2001.13. Сметная стоимость оборудования | ТСН-2001.13 |  |  |  | 0 | 192.78 | 192.78 | 0 | 0 | 0 | 0 | 0 | 0 | 5 |  |  | 1 | 18 |  | 1700 | [10 empty] | 0 | 48730.93 | 0 |  |  |  |  | 0 | 0 |  | [1 700 / 1,2 / 7,66] + 3% Трансп + 1,2% Заг.скл |  |  | 1 |  | 1038376548 | 2 | 3 | 5 | 0 | 0 | 0 | 48730.93 | 0 | 0 | 0 |  | 1 | 1 | 0 |  | 0 | 1 | 0 | 0 | 0 | 0 | 3 | 1,2 | 0 | 0
17 | 1 |  |  | 54 | КА №31 ООО "НЕД-Инжиниринг" | Датчик перепада давления 200 Pa DVL-200 | шт. | 48 | 0 | 48 |  |  |  | 9253.44 | 9253.44 | 0 | 0 | 0 | 0 | 0 | 0 | 0 | 0 | 0 |  | 56959434 | 192.78 | 192.78 | 0 | 0 | 0 | 0 | 0 | 0 | 0 | 192.78 | 192.78 | 0 | 0 | 0 | 0 | 0 | 0 | 0 | 0 | 0 | 1 | 1 |  |  | 1 | 1 | 1 | 1 |  |  |  |  | 3 | 3 |  |  |  | 746 | 0 |  | 0 | 130 | 0 | 1 | 1 | 1 | 1 | 1 | 1 |  | 0 | 0 |  |  |  | 30 | 0 | 0 | [5 empty] | 0 |  | 0 | 9253.44 | 192.78 | 0 | 0 | 0 | 0 | 0 | 0 | 0 | 0 | 0 | [13 empty] | 0 | 0 | 1 | 1 |  |  |  | 1010 | шт. | шт. | 1 | [6 empty] | 55992259 | 130 | Сметная стоимость оборудования | 0 |  | 3 | 746 | ТСН-2001.13. Сметная стоимость оборудования | ТСН-2001.13 |  |  |  | 0 | 0 | 192.78 | 0 | 0 | 0 | 0 | 0 | 0 | [17 empty] | 0 | 9253.44 | 0 |  |  |  |  | 0 | 0 |  | [1 700 / 1,2 / 7,66] + 3% Трансп + 1,2% Заг.скл |  |  | 1 |  | -989838172 | 2 | 4 | -2 | 0 | 0 | 0 | 9253.44 | 0 | 0 | 0 |  | 0 | 2 | 0 |  | 0 | 1 | 0 | 0 | 0 | 0 | 3 | 1,2 | 0 | 0
17 | 1 |  |  | 54 | КА №31 ООО "НЕД-Инжиниринг" | Датчик перепада давления 200 Pa DVL-200 | шт. | 48 | 0 | 48 |  |  |  | 70881.35 | 70881.35 | 0 | 0 | 0 | 0 | 0 | 0 | 0 | 0 | 0 |  | 56959431 | 192.78 | 192.78 | 0 | 0 | 0 | 0 | 0 | 0 | 0 | 192.78 | 192.78 | 0 | 0 | 0 | 0 | 0 | 0 | 0 | 0 | 0 | 1 | 1 |  |  | 1 | 1 | 1 | 7.66 |  |  |  |  | 3 | 3 |  |  |  | 746 | 0 |  | 0 | 130 | 0 | 1 | 1 | 1 | 1 | 1 | 1 |  | 0 | 0 |  |  |  | 30 | 0 | 0 | [5 empty] | 0 |  | 0 | 70881.35 | 1476.69 | 0 | 0 | 0 | 0 | 0 | 0 | 0 | 0 | 0 | [13 empty] | 0 | 0 | 1 | 1 |  |  |  | 1010 | шт. | шт. | 1 | [6 empty] | 55992259 | 130 | Сметная стоимость оборудования | 0 |  | 3 | 746 | ТСН-2001.13. Сметная стоимость оборудования | ТСН-2001.13 |  |  |  | 0 | 192.78 | 192.78 | 0 | 0 | 0 | 0 | 0 | 0 | 5 |  |  | 1 | 18 |  | 1700 | [10 empty] | 0 | 70881.35 | 0 |  |  |  |  | 0 | 0 |  | [1 700 / 1,2 / 7,66] + 3% Трансп + 1,2% Заг.скл |  |  | 1 |  | -989838172 | 2 | 3 | 5 | 0 | 0 | 0 | 70881.35 | 0 | 0 | 0 |  | 1 | 1 | 0 |  | 0 | 1 | 0 | 0 | 0 | 0 | 3 | 1,2 | 0 | 0
17 | 1 | 238 | 285 | 55 | 4.11-16-1 | Монтаж механизма исполнительного массой до 20 кг/привод | 1 ШТ. | 69 | 0 | 69 |  |  |  | 2701.89 | 0 | 2240.18 | 251.12 | 461.71 | 0 | 41.323 | 0 | 0 | 641.55 | 327.9 |  | 56959434 | 37.4 | 0 | 31.009 | 3.476 | 6.391 | 0 | 0.572 | 0 | 0 | 34 | 0 | 28.19 | 3.16 | 5.81 | 0 | 0.52 | 0 | 0 | 90 | 46 | 1.047 | 1 |  |  | 1 | 1 | 1 | 1 |  |  |  |  | 0 | 2 | ТСН-2001.4 Доп. 68, Сб. 11, т. 16, поз. 1 |  |  | 72 | 55992028 | 4.11-16-1 | 1 | 40 | 0 | 1 | 1 | 1 | 1 | 1 | 1 |  | 90 | 46 |  |  |  | 30 | 0 | 0 | [5 empty] | 0 | Поправка: Гл.12.Прил.8.п.8. 5_12.00.01.11.003 Наименование: При наличии усложненных условий производства работ (стесненность, сложность складирования и транспортной логистики, наличие в зоне производства работ действующего технологического оборудования или движения технологического транспорта и т.п.) для объектов, расположенных за пределами территории круговой магистральной системы улиц "Садовое кольцо" и за пределами Третьего транспортного кольца города Москвы пунктов "а" и "б", но в пределах Московской кольцевой автомобильной дороги | 0 | 2701.89 | 0 | 32.47 | 3.64 | 6.69 | 0 | 0.59888 | 0 | 0 | 641.547 | 327.9018 |  |  |  |  | *1,1 | *1,1 | *1,1 |  | *1,1 | *1,1 |  |  |  | 0 | 0 | 1 | 1 |  |  |  | 1013 | 1 ШТ. | 1 ШТ. | 1 | [6 empty] | 55992157 | 40 | Монтаж оборудования | 0 |  | 2 | 72 | ТСН-2001.4-11. Приборы и средства автоматизации и вычислительной техники | ТСН-2001.4-11-1 |  | Поправка: Гл.12.Прил.8.п.8. 5_12.00.01.11.003 |  | 0 | 34 | 0 | 28.19 | 3.16 | 5.81 | 0.52 | 0 | 0 | [17 empty] | 0 | 0 | 0 |  |  |  |  | 90 | 46 |  |  |  |  | 1 |  | -1448862825 | 2 | 1 | 2 | 0 | 0 | 0 | 3671.34 | 0 | 3671.34 | 0 |  | 0 | 3 | 0 |  | 0 | 1 | 0 | 0 | 0 | 0 |  |  | 0 | 0
17 | 1 | 242 | 290 | 55 | 4.11-16-1 | Монтаж механизма исполнительного массой до 20 кг/привод | 1 ШТ. | 69 | 0 | 69 |  |  |  | 58499.29 | 0 | 33109.86 | 13809.09 | 25389.43 | 0 | 41.323 | 0 | 0 | 35278.67 | 18031.32 |  | 56959431 | 37.4 | 0 | 31.009 | 3.476 | 6.391 | 0 | 0.572 | 0 | 0 | 34 | 0 | 28.19 | 3.16 | 5.81 | 0 | 0.52 | 0 | 0 | 90 | 46 | 1.047 | 1 |  |  | 1 | 54.99 | 14.78 | 1 |  |  |  |  | 0 | 2 | ТСН-2001.4 Доп. 68, Сб. 11, т. 16, поз. 1 |  |  | 72 | 55992028 | 4.11-16-1 | 1 | 40 | 0 | 54.99 | 1 | 1 | 1 | 1 | 1 |  | 90 | 46 |  |  |  | 30 | 0 | 0 | [5 empty] | 0 | Поправка: Гл.12.Прил.8.п.8. 5_12.00.01.11.003 Наименование: При наличии усложненных условий производства работ (стесненность, сложность складирования и транспортной логистики, наличие в зоне производства работ действующего технологического оборудования или движения технологического транспорта и т.п.) для объектов, расположенных за пределами территории круговой магистральной системы улиц "Садовое кольцо" и за пределами Третьего транспортного кольца города Москвы пунктов "а" и "б", но в пределах Московской кольцевой автомобильной дороги | 0 | 58499.29 | 0 | 479.91 | 200.16 | 367.88 | 0 | 0.59888 | 0 | 0 | 35278.668 | 18031.3192 |  |  |  |  | *1,1 | *1,1 | *1,1 |  | *1,1 | *1,1 |  |  |  | 0 | 0 | 1 | 1 |  |  |  | 1013 | 1 ШТ. | 1 ШТ. | 1 | [6 empty] | 55992157 | 40 | Монтаж оборудования | 0 |  | 2 | 72 | ТСН-2001.4-11. Приборы и средства автоматизации и вычислительной техники | ТСН-2001.4-11-1 |  | Поправка: Гл.12.Прил.8.п.8. 5_12.00.01.11.003 |  | 0 | 34 | 0 | 28.19 | 3.16 | 5.81 | 0.52 | 0 | 0 | [17 empty] | 0 | 0 | 0 |  |  |  |  | 90 | 46 |  |  |  |  | 1 |  | -1448862825 | 2 | 1 | 2 | 0 | 0 | 0 | 111809.28 | 0 | 111809.28 | 0 |  | 0 | 3 | 0 |  | 0 | 1 | 0 | 0 | 0 | 0 |  |  | 0 | 0
18 | 1 | 238 |  | 55,1 | 1.1-1-8146 | Болты стальные оцинкованные с шестигранной головкой, с полной резьбой, с гайкой оцинкованной, М6, длина от 12 до 60 мм | кг | 0.02208 | 0.00032 | 0.00032 |  |  |  | 0.69 | 0.69 | 0 | 0 | 0 | 0 | 0 | 0 | 0 | 0 | 0 |  | 56959434 | 31.08 | 31.08 | 0 | 0 | 0 | 0 | 0 | 0 | 0 | 31.08 | 31.08 | 0 | 0 | 0 | 0 | 0 | 0 | 0 | 90 | 46 | 1 | 1 |  |  | 1 | 1 | 1 | 1 |  |  |  |  | 3 | 2 | ТСН-2001.1 Доп. 79, Р. 1, о. 1, поз. 8146 |  |  | 72 | 55992028 |  | 0 | 40 | 0 | 1 | 1 | 1 | 1 | 1 | 1 |  | 90 | 46 |  |  |  | 30 | 0 | 0 | [5 empty] | 0 |  | 0 | 0.69 | 31.08 | 0 | 0 | 0 | 0 | 0 | 0 | 0 | 0 | 0 | [13 empty] | 0 | 0 | 1 | 1 |  |  |  | 1009 | кг | кг | 1 | [6 empty] | 55992157 | 40 | Монтаж оборудования | 0 |  | 2 | 72 | ТСН-2001.4-11. Приборы и средства автоматизации и вычислительной техники | ТСН-2001.4-11-1 |  |  |  | 0 | 31.08 | 31.08 | 0 | 0 | 0 | 0 | 0 | [18 empty] | 0 | 0 | 0 |  |  |  |  | 90 | 46 |  |  |  |  | 1 |  | 1143487818 | 2 | 1 | -2 | 0 | 0 | 0 | 0.69 | 0 | 0.69 | 0 |  | 0 | 3 | 0 |  | 0 | 1 | 0 | 0 | 0 | 0 |  |  | 0 | 0
18 | 1 | 242 |  | 55,1 | 1.1-1-8146 | Болты стальные оцинкованные с шестигранной головкой, с полной резьбой, с гайкой оцинкованной, М6, длина от 12 до 60 мм | кг | 0.02208 | 0.00032 | 0.00032 |  |  |  | 3.53 | 3.53 | 0 | 0 | 0 | 0 | 0 | 0 | 0 | 0 | 0 |  | 56959431 | 31.08 | 31.08 | 0 | 0 | 0 | 0 | 0 | 0 | 0 | 31.08 | 31.08 | 0 | 0 | 0 | 0 | 0 | 0 | 0 | 90 | 46 | 1 | 1 |  |  | 1 | 1 | 1 | 5.12 |  |  |  |  | 3 | 2 | ТСН-2001.1 Доп. 79, Р. 1, о. 1, поз. 8146 |  |  | 72 | 55992028 | 1.1-1-8146 | 1 | 40 | 0 | 1 | 1 | 1 | 1 | 1 | 1 |  | 90 | 46 |  |  |  | 30 | 0 | 0 | [5 empty] | 0 |  | 0 | 3.53 | 159.13 | 0 | 0 | 0 | 0 | 0 | 0 | 0 | 0 | 0 | [13 empty] | 0 | 0 | 1 | 1 |  |  |  | 1009 | кг | кг | 1 | [6 empty] | 55992157 | 40 | Монтаж оборудования | 0 |  | 2 | 72 | ТСН-2001.4-11. Приборы и средства автоматизации и вычислительной техники | ТСН-2001.4-11-1 |  |  |  | 0 | 31.08 | 31.08 | 0 | 0 | 0 | 0 | 0 | [18 empty] | 0 | 0 | 0 |  |  |  |  | 90 | 46 |  |  |  |  | 1 |  | 1143487818 | 2 | 1 | 2 | 0 | 0 | 0 | 3.53 | 0 | 3.53 | 0 |  | 0 | 3 | 0 |  | 0 | 1 | 0 | 0 | 0 | 0 |  |  | 0 | 0
17 | 1 |  |  | 56 | КА №32 ООО "НЕД-Инжиниринг" | Привод PDF 05/230.D | шт. | 9 | 0 | 9 |  |  |  | 20411.73 | 20411.73 | 0 | 0 | 0 | 0 | 0 | 0 | 0 | 0 | 0 |  | 56959434 | 2267.97 | 2267.97 | 0 | 0 | 0 | 0 | 0 | 0 | 0 | 2267.97 | 2267.97 | 0 | 0 | 0 | 0 | 0 | 0 | 0 | 0 | 0 | 1 | 1 |  |  | 1 | 1 | 1 | 1 |  |  |  |  | 3 | 3 |  |  |  | 746 | 0 |  | 0 | 130 | 0 | 1 | 1 | 1 | 1 | 1 | 1 |  | 0 | 0 |  |  |  | 30 | 0 | 0 | [5 empty] | 0 |  | 0 | 20411.73 | 2267.97 | 0 | 0 | 0 | 0 | 0 | 0 | 0 | 0 | 0 | [13 empty] | 0 | 0 | 1 | 1 |  |  |  | 1010 | шт. | шт. | 1 | [6 empty] | 55992259 | 130 | Сметная стоимость оборудования | 0 |  | 3 | 746 | ТСН-2001.13. Сметная стоимость оборудования | ТСН-2001.13 |  |  |  | 0 | 0 | 2267.97 | 0 | 0 | 0 | 0 | 0 | 0 | [17 empty] | 0 | 20411.73 | 0 |  |  |  |  | 0 | 0 |  | [20 000 / 1,2 / 7,66] + 3% Трансп + 1,2% Заг.скл |  |  | 1 |  | 305246791 | 2 | 4 | -2 | 0 | 0 | 0 | 20411.73 | 0 | 0 | 0 |  | 0 | 2 | 0 |  | 0 | 1 | 0 | 0 | 0 | 0 | 3 | 1,2 | 0 | 0
17 | 1 |  |  | 56 | КА №32 ООО "НЕД-Инжиниринг" | Привод PDF 05/230.D | шт. | 9 | 0 | 9 |  |  |  | 156353.85 | 156353.85 | 0 | 0 | 0 | 0 | 0 | 0 | 0 | 0 | 0 |  | 56959431 | 2267.97 | 2267.97 | 0 | 0 | 0 | 0 | 0 | 0 | 0 | 2267.97 | 2267.97 | 0 | 0 | 0 | 0 | 0 | 0 | 0 | 0 | 0 | 1 | 1 |  |  | 1 | 1 | 1 | 7.66 |  |  |  |  | 3 | 3 |  |  |  | 746 | 0 |  | 0 | 130 | 0 | 1 | 1 | 1 | 1 | 1 | 1 |  | 0 | 0 |  |  |  | 30 | 0 | 0 | [5 empty] | 0 |  | 0 | 156353.85 | 17372.65 | 0 | 0 | 0 | 0 | 0 | 0 | 0 | 0 | 0 | [13 empty] | 0 | 0 | 1 | 1 |  |  |  | 1010 | шт. | шт. | 1 | [6 empty] | 55992259 | 130 | Сметная стоимость оборудования | 0 |  | 3 | 746 | ТСН-2001.13. Сметная стоимость оборудования | ТСН-2001.13 |  |  |  | 0 | 2267.97 | 2267.97 | 0 | 0 | 0 | 0 | 0 | 0 | 5 |  |  | 1 | 18 |  | 20000 | [10 empty] | 0 | 156353.85 | 0 |  |  |  |  | 0 | 0 |  | [20 000 / 1,2 / 7,66] + 3% Трансп + 1,2% Заг.скл |  |  | 1 |  | 305246791 | 2 | 3 | 5 | 0 | 0 | 0 | 156353.85 | 0 | 0 | 0 |  | 1 | 1 | 0 |  | 0 | 1 | 0 | 0 | 0 | 0 | 3 | 1,2 | 0 | 0
17 | 1 |  |  | 57 | КА №33 ООО "НЕД-Инжиниринг" | Привод PFF 03/230.D | шт. | 43 | 0 | 43 |  |  |  | 65013.85 | 65013.85 | 0 | 0 | 0 | 0 | 0 | 0 | 0 | 0 | 0 |  | 56959434 | 1511.95 | 1511.95 | 0 | 0 | 0 | 0 | 0 | 0 | 0 | 1511.95 | 1511.95 | 0 | 0 | 0 | 0 | 0 | 0 | 0 | 0 | 0 | 1 | 1 |  |  | 1 | 1 | 1 | 1 |  |  |  |  | 3 | 3 |  |  |  | 746 | 0 |  | 0 | 130 | 0 | 1 | 1 | 1 | 1 | 1 | 1 |  | 0 | 0 |  |  |  | 30 | 0 | 0 | [5 empty] | 0 |  | 0 | 65013.85 | 1511.95 | 0 | 0 | 0 | 0 | 0 | 0 | 0 | 0 | 0 | [13 empty] | 0 | 0 | 1 | 1 |  |  |  | 1010 | шт. | шт. | 1 | [6 empty] | 55992259 | 130 | Сметная стоимость оборудования | 0 |  | 3 | 746 | ТСН-2001.13. Сметная стоимость оборудования | ТСН-2001.13 |  |  |  | 0 | 0 | 1511.95 | 0 | 0 | 0 | 0 | 0 | 0 | [17 empty] | 0 | 65013.85 | 0 |  |  |  |  | 0 | 0 |  | [13 333 / 1,2 / 7,66] + 3% Трансп + 1,2% Заг.скл |  |  | 1 |  | -935091031 | 2 | 4 | -2 | 0 | 0 | 0 | 65013.85 | 0 | 0 | 0 |  | 0 | 2 | 0 |  | 0 | 1 | 0 | 0 | 0 | 0 | 3 | 1,2 | 0 | 0
17 | 1 |  |  | 57 | КА №33 ООО "НЕД-Инжиниринг" | Привод PFF 03/230.D | шт. | 43 | 0 | 43 |  |  |  | 498006.09 | 498006.09 | 0 | 0 | 0 | 0 | 0 | 0 | 0 | 0 | 0 |  | 56959431 | 1511.95 | 1511.95 | 0 | 0 | 0 | 0 | 0 | 0 | 0 | 1511.95 | 1511.95 | 0 | 0 | 0 | 0 | 0 | 0 | 0 | 0 | 0 | 1 | 1 |  |  | 1 | 1 | 1 | 7.66 |  |  |  |  | 3 | 3 |  |  |  | 746 | 0 |  | 0 | 130 | 0 | 1 | 1 | 1 | 1 | 1 | 1 |  | 0 | 0 |  |  |  | 30 | 0 | 0 | [5 empty] | 0 |  | 0 | 498006.09 | 11581.54 | 0 | 0 | 0 | 0 | 0 | 0 | 0 | 0 | 0 | [13 empty] | 0 | 0 | 1 | 1 |  |  |  | 1010 | шт. | шт. | 1 | [6 empty] | 55992259 | 130 | Сметная стоимость оборудования | 0 |  | 3 | 746 | ТСН-2001.13. Сметная стоимость оборудования | ТСН-2001.13 |  |  |  | 0 | 1511.95 | 1511.95 | 0 | 0 | 0 | 0 | 0 | 0 | 5 |  |  | 1 | 18 |  | 13333 | [10 empty] | 0 | 498006.09 | 0 |  |  |  |  | 0 | 0 |  | [13 333 / 1,2 / 7,66] + 3% Трансп + 1,2% Заг.скл |  |  | 1 |  | -935091031 | 2 | 3 | 5 | 0 | 0 | 0 | 498006.09 | 0 | 0 | 0 |  | 1 | 1 | 0 |  | 0 | 1 | 0 | 0 | 0 | 0 | 3 | 1,2 | 0 | 0
17 | 1 |  |  | 58 | КА №34 ООО "НЕД-Инжиниринг" | Привод ELVA 05/24.M | шт. | 9 | 0 | 9 |  |  |  | 14288.22 | 14288.22 | 0 | 0 | 0 | 0 | 0 | 0 | 0 | 0 | 0 |  | 56959434 | 1587.58 | 1587.58 | 0 | 0 | 0 | 0 | 0 | 0 | 0 | 1587.58 | 1587.58 | 0 | 0 | 0 | 0 | 0 | 0 | 0 | 0 | 0 | 1 | 1 |  |  | 1 | 1 | 1 | 1 |  |  |  |  | 3 | 3 |  |  |  | 746 | 0 |  | 0 | 130 | 0 | 1 | 1 | 1 | 1 | 1 | 1 |  | 0 | 0 |  |  |  | 30 | 0 | 0 | [5 empty] | 0 |  | 0 | 14288.22 | 1587.58 | 0 | 0 | 0 | 0 | 0 | 0 | 0 | 0 | 0 | [13 empty] | 0 | 0 | 1 | 1 |  |  |  | 1010 | шт. | шт. | 1 | [6 empty] | 55992259 | 130 | Сметная стоимость оборудования | 0 |  | 3 | 746 | ТСН-2001.13. Сметная стоимость оборудования | ТСН-2001.13 |  |  |  | 0 | 0 | 1587.58 | 0 | 0 | 0 | 0 | 0 | 0 | [17 empty] | 0 | 14288.22 | 0 |  |  |  |  | 0 | 0 |  | [14 000 / 1,2 / 7,66] + 3% Трансп + 1,2% Заг.скл |  |  | 1 |  | -863637253 | 2 | 4 | -2 | 0 | 0 | 0 | 14288.22 | 0 | 0 | 0 |  | 0 | 2 | 0 |  | 0 | 1 | 0 | 0 | 0 | 0 | 3 | 1,2 | 0 | 0
17 | 1 |  |  | 58 | КА №34 ООО "НЕД-Инжиниринг" | Привод ELVA 05/24.M | шт. | 9 | 0 | 9 |  |  |  | 109447.77 | 109447.77 | 0 | 0 | 0 | 0 | 0 | 0 | 0 | 0 | 0 |  | 56959431 | 1587.58 | 1587.58 | 0 | 0 | 0 | 0 | 0 | 0 | 0 | 1587.58 | 1587.58 | 0 | 0 | 0 | 0 | 0 | 0 | 0 | 0 | 0 | 1 | 1 |  |  | 1 | 1 | 1 | 7.66 |  |  |  |  | 3 | 3 |  |  |  | 746 | 0 |  | 0 | 130 | 0 | 1 | 1 | 1 | 1 | 1 | 1 |  | 0 | 0 |  |  |  | 30 | 0 | 0 | [5 empty] | 0 |  | 0 | 109447.77 | 12160.86 | 0 | 0 | 0 | 0 | 0 | 0 | 0 | 0 | 0 | [13 empty] | 0 | 0 | 1 | 1 |  |  |  | 1010 | шт. | шт. | 1 | [6 empty] | 55992259 | 130 | Сметная стоимость оборудования | 0 |  | 3 | 746 | ТСН-2001.13. Сметная стоимость оборудования | ТСН-2001.13 |  |  |  | 0 | 1587.58 | 1587.58 | 0 | 0 | 0 | 0 | 0 | 0 | 5 |  |  | 1 | 18 |  | 14000 | [10 empty] | 0 | 109447.77 | 0 |  |  |  |  | 0 | 0 |  | [14 000 / 1,2 / 7,66] + 3% Трансп + 1,2% Заг.скл |  |  | 1 |  | -863637253 | 2 | 3 | 5 | 0 | 0 | 0 | 109447.77 | 0 | 0 | 0 |  | 1 | 1 | 0 |  | 0 | 1 | 0 | 0 | 0 | 0 | 3 | 1,2 | 0 | 0
17 | 1 |  |  | 59 | КА №35 ООО "НЕД-Инжиниринг" | Привод PFF 10/230.D | шт. | 2 | 0 | 2 |  |  |  | 4052.18 | 4052.18 | 0 | 0 | 0 | 0 | 0 | 0 | 0 | 0 | 0 |  | 56959434 | 2026.09 | 2026.09 | 0 | 0 | 0 | 0 | 0 | 0 | 0 | 2026.09 | 2026.09 | 0 | 0 | 0 | 0 | 0 | 0 | 0 | 0 | 0 | 1 | 1 |  |  | 1 | 1 | 1 | 1 |  |  |  |  | 3 | 3 |  |  |  | 746 | 0 |  | 0 | 130 | 0 | 1 | 1 | 1 | 1 | 1 | 1 |  | 0 | 0 |  |  |  | 30 | 0 | 0 | [5 empty] | 0 |  | 0 | 4052.18 | 2026.09 | 0 | 0 | 0 | 0 | 0 | 0 | 0 | 0 | 0 | [13 empty] | 0 | 0 | 1 | 1 |  |  |  | 1010 | шт. | шт. | 1 | [6 empty] | 55992259 | 130 | Сметная стоимость оборудования | 0 |  | 3 | 746 | ТСН-2001.13. Сметная стоимость оборудования | ТСН-2001.13 |  |  |  | 0 | 0 | 2026.09 | 0 | 0 | 0 | 0 | 0 | 0 | [17 empty] | 0 | 4052.18 | 0 |  |  |  |  | 0 | 0 |  | [17 867 / 1,2 / 7,66] + 3% Трансп + 1,2% Заг.скл |  |  | 1 |  | 1991659529 | 2 | 4 | -2 | 0 | 0 | 0 | 4052.18 | 0 | 0 | 0 |  | 0 | 2 | 0 |  | 0 | 1 | 0 | 0 | 0 | 0 | 3 | 1,2 | 0 | 0
17 | 1 |  |  | 59 | КА №35 ООО "НЕД-Инжиниринг" | Привод PFF 10/230.D | шт. | 2 | 0 | 2 |  |  |  | 31039.7 | 31039.7 | 0 | 0 | 0 | 0 | 0 | 0 | 0 | 0 | 0 |  | 56959431 | 2026.09 | 2026.09 | 0 | 0 | 0 | 0 | 0 | 0 | 0 | 2026.09 | 2026.09 | 0 | 0 | 0 | 0 | 0 | 0 | 0 | 0 | 0 | 1 | 1 |  |  | 1 | 1 | 1 | 7.66 |  |  |  |  | 3 | 3 |  |  |  | 746 | 0 |  | 0 | 130 | 0 | 1 | 1 | 1 | 1 | 1 | 1 |  | 0 | 0 |  |  |  | 30 | 0 | 0 | [5 empty] | 0 |  | 0 | 31039.7 | 15519.85 | 0 | 0 | 0 | 0 | 0 | 0 | 0 | 0 | 0 | [13 empty] | 0 | 0 | 1 | 1 |  |  |  | 1010 | шт. | шт. | 1 | [6 empty] | 55992259 | 130 | Сметная стоимость оборудования | 0 |  | 3 | 746 | ТСН-2001.13. Сметная стоимость оборудования | ТСН-2001.13 |  |  |  | 0 | 2026.09 | 2026.09 | 0 | 0 | 0 | 0 | 0 | 0 | 5 |  |  | 1 | 18 |  | 17867 | [10 empty] | 0 | 31039.7 | 0 |  |  |  |  | 0 | 0 |  | [17 867 / 1,2 / 7,66] + 3% Трансп + 1,2% Заг.скл |  |  | 1 |  | 1991659529 | 2 | 3 | 5 | 0 | 0 | 0 | 31039.7 | 0 | 0 | 0 |  | 1 | 1 | 0 |  | 0 | 1 | 0 | 0 | 0 | 0 | 3 | 1,2 | 0 | 0
17 | 1 |  |  | 60 | КА №36 ООО "НЕД-Инжиниринг" | Привод PFS 05/230.DT | шт. | 6 | 0 | 6 |  |  |  | 6077.88 | 6077.88 | 0 | 0 | 0 | 0 | 0 | 0 | 0 | 0 | 0 |  | 56959434 | 1012.98 | 1012.98 | 0 | 0 | 0 | 0 | 0 | 0 | 0 | 1012.98 | 1012.98 | 0 | 0 | 0 | 0 | 0 | 0 | 0 | 0 | 0 | 1 | 1 |  |  | 1 | 1 | 1 | 1 |  |  |  |  | 3 | 3 |  |  |  | 746 | 0 |  | 0 | 130 | 0 | 1 | 1 | 1 | 1 | 1 | 1 |  | 0 | 0 |  |  |  | 30 | 0 | 0 | [5 empty] | 0 |  | 0 | 6077.88 | 1012.98 | 0 | 0 | 0 | 0 | 0 | 0 | 0 | 0 | 0 | [13 empty] | 0 | 0 | 1 | 1 |  |  |  | 1010 | шт. | шт. | 1 | [6 empty] | 55992259 | 130 | Сметная стоимость оборудования | 0 |  | 3 | 746 | ТСН-2001.13. Сметная стоимость оборудования | ТСН-2001.13 |  |  |  | 0 | 0 | 1012.98 | 0 | 0 | 0 | 0 | 0 | 0 | [17 empty] | 0 | 6077.88 | 0 |  |  |  |  | 0 | 0 |  | [8 933 / 1,2 / 7,66] + 3% Трансп + 1,2% Заг.скл |  |  | 1 |  | -551755998 | 2 | 4 | -2 | 0 | 0 | 0 | 6077.88 | 0 | 0 | 0 |  | 0 | 2 | 0 |  | 0 | 1 | 0 | 0 | 0 | 0 | 3 | 1,2 | 0 | 0
17 | 1 |  |  | 60 | КА №36 ООО "НЕД-Инжиниринг" | Привод PFS 05/230.DT | шт. | 6 | 0 | 6 |  |  |  | 46556.56 | 46556.56 | 0 | 0 | 0 | 0 | 0 | 0 | 0 | 0 | 0 |  | 56959431 | 1012.98 | 1012.98 | 0 | 0 | 0 | 0 | 0 | 0 | 0 | 1012.98 | 1012.98 | 0 | 0 | 0 | 0 | 0 | 0 | 0 | 0 | 0 | 1 | 1 |  |  | 1 | 1 | 1 | 7.66 |  |  |  |  | 3 | 3 |  |  |  | 746 | 0 |  | 0 | 130 | 0 | 1 | 1 | 1 | 1 | 1 | 1 |  | 0 | 0 |  |  |  | 30 | 0 | 0 | [5 empty] | 0 |  | 0 | 46556.56 | 7759.43 | 0 | 0 | 0 | 0 | 0 | 0 | 0 | 0 | 0 | [13 empty] | 0 | 0 | 1 | 1 |  |  |  | 1010 | шт. | шт. | 1 | [6 empty] | 55992259 | 130 | Сметная стоимость оборудования | 0 |  | 3 | 746 | ТСН-2001.13. Сметная стоимость оборудования | ТСН-2001.13 |  |  |  | 0 | 1012.98 | 1012.98 | 0 | 0 | 0 | 0 | 0 | 0 | 5 |  |  | 1 | 18 |  | 8933 | [10 empty] | 0 | 46556.56 | 0 |  |  |  |  | 0 | 0 |  | [8 933 / 1,2 / 7,66] + 3% Трансп + 1,2% Заг.скл |  |  | 1 |  | -551755998 | 2 | 3 | 5 | 0 | 0 | 0 | 46556.56 | 0 | 0 | 0 |  | 1 | 1 | 0 |  | 0 | 1 | 0 | 0 | 0 | 0 | 3 | 1,2 | 0 | 0
51 | 1 | 4 | 278 |  | Новый раздел | Автоматизация систем общеобменной вентиляции | 0 | [6 empty] | 156658.85 | 153307.92 | 2240.18 | 251.12 | 1110.75 | 0 | 91.2607 | 0 | 0 | 1225.68 | 626.46 |  |  | 156658.85 | 153307.92 | 2240.18 | 251.12 | 1110.75 | 0 | 91.2607 | 0 | 0 | 1225.68 | 626.46 |  |  | 0 | 153197.21 | 0 | 158510.99 | 0 | 5313.78 | 0 | 153307.92 | 110.71 | 0 | 110.71 | 153197.21 | 0 | 0 | 0 | 0 | [19 empty] | 0 | 153197.21 | 0 | 158510.99 | 0 | 5313.78 | 0 | 153307.92 | 110.71 | 0 | 110.71 | 153197.21 | 0 | 0 | 0 | 0 | [19 empty] | 1268611.47 | 1174421.47 | 33109.86 | 13809.09 | 61080.14 | 0 | 91.2607 | 0 | 0 | 67400.31 | 34449.04 |  |  | 1268611.47 | 1174421.47 | 33109.86 | 13809.09 | 61080.14 | 0 | 91.2607 | 0 | 0 | 67400.31 | 34449.04 |  |  | 0 | 1173490.64 | 0 | 1370460.82 | 0 | 196970.18 | 0 | 1174421.47 | 930.83 | 0 | 930.83 | 1173490.64 | 0 | 0 | 0 | 0 | [19 empty] | 0 | 1173490.64 | 0 | 1370460.82 | 0 | 196970.18 | 0 | 1174421.47 | 930.83 | 0 | 930.83 | 1173490.64 | 0 | 0 | 0 | 0 | [18 empty] | 0
50 | 0 | 0 | 1 | 201 | 156658.85 | ПЗ | Прямые затраты |  |  | 201 | 1 | 3 |  | 2 | 1268611.47 | [6 empty] | 156658.85 | 1 | 156658.85 | 1268611.47 | 1 | 1268611.47
50 | 0 | 0 | 1 | 202 | 153307.92 | СтМатОб | Стоимость материальных ресурсов (всего) |  |  | 202 | 2 | 3 |  | 2 | 1174421.47 | [6 empty] | 153307.92 | 1 | 153307.92 | 1174421.47 | 1 | 1174421.47
50 | 0 | 0 | 1 | 222 | 0 | СтМатОбЗак | Стоимость материалов и оборудования заказчика |  |  | 222 | 3 | 3 |  | 2 | 0 | [6 empty] | 0 | 1 | 0 | 0 | 1 | 0
50 | 0 | 0 | 1 | 225 | 153307.92 | СтМатОбПод | Стоимость материалов и оборудования подрядчика |  |  | 225 | 4 | 3 |  | 2 | 1174421.47 | [6 empty] | 153307.92 | 1 | 153307.92 | 1174421.47 | 1 | 1174421.47
50 | 0 | 0 | 1 | 226 | 110.71 | СтМат | Стоимость материалов (всего) |  |  | 226 | 5 | 3 |  | 2 | 930.83 | [6 empty] | 110.71 | 1 | 110.71 | 930.83 | 1 | 930.83
50 | 0 | 0 | 1 | 227 | 0 | СтМатЗак | Стоимость материалов заказчика |  |  | 227 | 6 | 3 |  | 2 | 0 | [6 empty] | 0 | 1 | 0 | 0 | 1 | 0
50 | 0 | 0 | 1 | 228 | 110.71 | СтМатПод | Стоимость материалов подрядчика |  |  | 228 | 7 | 3 |  | 2 | 930.83 | [6 empty] | 110.71 | 1 | 110.71 | 930.83 | 1 | 930.83
50 | 0 | 0 | 1 | 216 | 153197.21 | Оборуд | Стоимость оборудования (всего) |  |  | 216 | 8 | 3 |  | 2 | 1173490.64 | [6 empty] | 153197.21 | 1 | 153197.21 | 1173490.64 | 1 | 1173490.64
50 | 0 | 0 | 1 | 223 | 0 | ОборудЗак | Стоимость оборудования заказчика |  |  | 223 | 9 | 3 |  | 2 | 0 | [6 empty] | 0 | 1 | 0 | 0 | 1 | 0
50 | 0 | 0 | 1 | 229 | 153197.21 | ОборудПод | Стоимость оборудования подрядчика |  |  | 229 | 10 | 3 |  | 2 | 1173490.64 | [6 empty] | 153197.21 | 1 | 153197.21 | 1173490.64 | 1 | 1173490.64
50 | 0 | 0 | 1 | 203 | 2240.18 | ЭММ | Эксплуатация машин |  |  | 203 | 11 | 3 |  | 2 | 33109.86 | [6 empty] | 2240.18 | 1 | 2240.18 | 33109.86 | 1 | 33109.86
50 | 0 | 0 | 1 | 231 | 0 | ЭММсНРиСП | Эксплуатация машин по ТСН-2001.16 |  |  | 231 | 12 | 3 |  | 2 | 0 | [6 empty] | 0 | 1 | 0 | 0 | 1 | 0
50 | 0 | 0 | 1 | 204 | 251.12 | ЗПМ | ЗП машинистов |  |  | 204 | 13 | 3 |  | 2 | 13809.09 | [6 empty] | 251.12 | 1 | 251.12 | 13809.09 | 1 | 13809.09
50 | 0 | 0 | 1 | 205 | 1110.75 | ОЗП | Основная ЗП рабочих |  |  | 205 | 14 | 3 |  | 2 | 61080.14 | [6 empty] | 1110.75 | 1 | 1110.75 | 61080.14 | 1 | 61080.14
50 | 0 | 0 | 1 | 232 | 0 | ОЗПсНРиСП | Основная ЗП рабочих по ТСН-2001.16 |  |  | 232 | 15 | 3 |  | 2 | 0 | [6 empty] | 0 | 1 | 0 | 0 | 1 | 0
50 | 0 | 0 | 1 | 214 | 0 | Строит | Строительные работы с НР и СП |  |  | 214 | 16 | 3 |  | 2 | 0 | [6 empty] | 0 | 1 | 0 | 0 | 1 | 0
50 | 0 | 0 | 1 | 215 | 5313.78 | Монтаж | Монтажные работы с НР и СП |  |  | 215 | 17 | 3 |  | 2 | 196970.18 | [6 empty] | 5313.78 | 1 | 5313.78 | 196970.18 | 1 | 196970.18
50 | 0 | 0 | 1 | 217 | 0 | Прочие | Прочие работы с НР и СП |  |  | 217 | 18 | 3 |  | 2 | 0 | [6 empty] | 0 | 1 | 0 | 0 | 1 | 0
50 | 0 | 0 | 1 | 230 | 0 | ПрочиеЗатр | Прочие затраты по ТСН-2001.16 |  |  | 230 | 19 | 3 |  | 2 | 0 | [6 empty] | 0 | 1 | 0 | 0 | 1 | 0
50 | 0 | 0 | 1 | 206 | 0 | ВозврМат | Возврат материалов |  |  | 206 | 20 | 3 |  | 2 | 0 | [6 empty] | 0 | 1 | 0 | 0 | 1 | 0
50 | 0 | 0 | 1 | 207 | 91.2607 | ТрудСтр | Трудозатраты строителей |  |  | 207 | 21 | 3 |  | -1 | 91.2607 | [6 empty] | 91.2607 | 1 | 91.2607 | 91.2607 | 1 | 91.2607
50 | 0 | 0 | 1 | 208 | 0 | ТрудМаш | Трудозатраты машинистов |  |  | 208 | 22 | 3 |  | -1 | 0 | [6 empty] | 0 | 1 | 0 | 0 | 1 | 0
50 | 0 | 0 | 1 | 209 | 0 | ТранспМат | Транспорт материалов |  |  | 209 | 23 | 3 |  | 2 | 0 | [6 empty] | 0 | 1 | 0 | 0 | 1 | 0
50 | 0 | 0 | 1 | 233 | 0 | Перевозка | Перевозка грузов |  |  | 233 | 24 | 3 |  | 2 | 0 | [6 empty] | 0 | 1 | 0 | 0 | 1 | 0
50 | 0 | 0 | 1 | 210 | 1225.68 | НР | Накладные расходы |  |  | 210 | 25 | 3 |  | 2 | 67400.31 | [6 empty] | 1225.68 | 1 | 1225.68 | 67400.31 | 1 | 67400.31
50 | 0 | 0 | 1 | 211 | 626.46 | СмПриб | Сметная прибыль |  |  | 211 | 26 | 3 |  | 2 | 34449.04 | [6 empty] | 626.46 | 1 | 626.46 | 34449.04 | 1 | 34449.04
50 | 0 | 0 | 1 | 224 | 158510.99 | Всего | Всего с НР и СП |  |  | 224 | 27 | 3 |  | 2 | 1370460.82 | [6 empty] | 158510.99 | 1 | 158510.99 | 1370460.82 | 1 | 1370460.82
4 | 1 |  | 404 |  | Новый раздел | Аппаратура в щитах автоматизации |  | 0 |  | 0 | [7 empty] | 0 | 0 |  | 2 | [53 empty] | 0 | [11 empty] | 0
52 | 1 | 4 | 353 | 0 | Новый раздел | Аппаратура в щитах автоматизации | [7 empty] | 1273286.44 | 1257898.12 | 1597.35 | 245.6 | 13790.97 | 0 | 1117.2699 | 0 | 0 | 13276.67 | 6916.66 | 0 | 0 | 1273286.44 | 1257898.12 | 1597.35 | 245.6 | 13790.97 | 0 | 1117.2699 | 0 | 0 | 13276.67 | 6916.66 | 0 | 0 | 0 | 1213063.32 | 0 | 1293479.77 | 0 | 80416.45 | 0 | 1257898.12 | 44834.8 | 0 | 44834.8 | 1213063.32 | 0 | 0 | 0 | 0 | 0 | 0 | 0 | 0 | 0 | 0 | 0 | 0 | 0 | 0 | 0 | 0 | 0 | 0 | 0 | 0 | 0 | 0 | 0 | 0 | 1213063.32 | 0 | 1293479.77 | 0 | 80416.45 | 0 | 1257898.12 | 44834.8 | 0 | 44834.8 | 1213063.32 | 0 | 0 | 0 | 0 | 0 | 0 | 0 | 0 | 0 | 0 | 0 | 0 | 0 | 0 | 0 | 0 | 0 | 0 | 0 | 0 | 0 | 0 | 0 | 10415920 | 9630518.55 | 27036.01 | 13505.54 | 758365.44 | 0 | 1117.2699 | 0 | 0 | 730084.36 | 380346.7 | 0 | 0 | 10415920 | 9630518.55 | 27036.01 | 13505.54 | 758365.44 | 0 | 1117.2699 | 0 | 0 | 730084.36 | 380346.7 | 0 | 0 | 0 | 9292065.02 | 0 | 11526351.06 | 0 | 2234286.04 | 0 | 9630518.55 | 338453.53 | 0 | 338453.53 | 9292065.02 | 0 | 0 | 0 | 0 | 0 | 0 | 0 | 0 | 0 | 0 | 0 | 0 | 0 | 0 | 0 | 0 | 0 | 0 | 0 | 0 | 0 | 0 | 0 | 0 | 9292065.02 | 0 | 11526351.06 | 0 | 2234286.04 | 0 | 9630518.55 | 338453.53 | 0 | 338453.53 | 9292065.02 | 0 | 0 | 0 | 0 | 0 | 0 | 0 | 0 | 0 | 0 | 0 | 0 | 0 | 0 | 0 | 0 | 0 | 0 | 0 | 0 | 0 | 0 | 0
17 | 1 | 253 | 302 | 61 | 4.11-17-1 | Монтаж щитов и пультов массой до 50кг | 1 ШТ. | 63 | 0 | 63 |  |  |  | 10277.69 | 5629.68 | 309.82 | 27.57 | 4338.19 | 0 | 373.6691 | 0 | 0 | 3929.18 | 2008.25 |  | 56959434 | 159.826 | 89.36 | 4.697 | 0.418 | 65.769 | 0 | 5.665 | 0 | 0 | 153.42 | 89.36 | 4.27 | 0.38 | 59.79 | 0 | 5.15 | 0 | 0 | 90 | 46 | 1.047 | 1 |  |  | 1 | 1 | 1 | 1 |  |  |  |  | 0 | 2 | ТСН-2001.4 Доп. 80, Сб. 11, т. 17, поз. 1 |  |  | 72 | 55992028 | 4.11-17-1 | 1 | 40 | 0 | 1 | 1 | 1 | 1 | 1 | 1 |  | 90 | 46 |  |  |  | 30 | 0 | 0 | [5 empty] | 0 | Поправка: Гл.12.Прил.8.п.8. 5_12.00.01.11.003 Наименование: При наличии усложненных условий производства работ (стесненность, сложность складирования и транспортной логистики, наличие в зоне производства работ действующего технологического оборудования или движения технологического транспорта и т.п.) для объектов, расположенных за пределами территории круговой магистральной системы улиц "Садовое кольцо" и за пределами Третьего транспортного кольца города Москвы пунктов "а" и "б", но в пределах Московской кольцевой автомобильной дороги | 0 | 10277.69 | 89.36 | 4.92 | 0.44 | 68.86 | 0 | 5.9313 | 0 | 0 | 3929.184 | 2008.2496 |  |  |  |  | *1,1 | *1,1 | *1,1 |  | *1,1 | *1,1 |  |  |  | 0 | 0 | 1 | 1 |  |  |  | 1013 | 1 ШТ. | 1 ШТ. | 1 | [6 empty] | 55992157 | 40 | Монтаж оборудования | 0 |  | 2 | 72 | ТСН-2001.4-11. Приборы и средства автоматизации и вычислительной техники | ТСН-2001.4-11-1 |  | Поправка: Гл.12.Прил.8.п.8. 5_12.00.01.11.003 |  | 0 | 153.42 | 89.36 | 4.27 | 0.38 | 59.79 | 5.15 | 0 | 0 | [17 empty] | 0 | 0 | 0 |  |  |  |  | 90 | 46 |  |  |  |  | 1 |  | 1767555919 | 2 | 1 | 2 | 0 | 0 | 0 | 16215.12 | 0 | 16215.12 | 0 |  | 0 | 3 | 0 |  | 0 | 1 | 0 | 0 | 0 | 0 |  |  | 0 | 0
17 | 1 | 264 | 314 | 61 | 4.11-17-1 | Монтаж щитов и пультов массой до 50кг | 1 ШТ. | 63 | 0 | 63 |  |  |  | 271521.2 | 28598.77 | 4365.36 | 1516.07 | 238557.07 | 0 | 373.6691 | 0 | 0 | 216065.83 | 110433.64 |  | 56959431 | 159.826 | 89.36 | 4.697 | 0.418 | 65.769 | 0 | 5.665 | 0 | 0 | 153.42 | 89.36 | 4.27 | 0.38 | 59.79 | 0 | 5.15 | 0 | 0 | 90 | 46 | 1.047 | 1 |  |  | 1 | 54.99 | 14.09 | 5.08 |  |  |  |  | 0 | 2 | ТСН-2001.4 Доп. 80, Сб. 11, т. 17, поз. 1 |  |  | 72 | 55992028 | 4.11-17-1 | 1 | 40 | 0 | 54.99 | 1 | 1 | 1 | 1 | 1 |  | 90 | 46 |  |  |  | 30 | 0 | 0 | [5 empty] | 0 | Поправка: Гл.12.Прил.8.п.8. 5_12.00.01.11.003 Наименование: При наличии усложненных условий производства работ (стесненность, сложность складирования и транспортной логистики, наличие в зоне производства работ действующего технологического оборудования или движения технологического транспорта и т.п.) для объектов, расположенных за пределами территории круговой магистральной системы улиц "Садовое кольцо" и за пределами Третьего транспортного кольца города Москвы пунктов "а" и "б", но в пределах Московской кольцевой автомобильной дороги | 0 | 271521.2 | 453.95 | 69.32 | 24.2 | 3786.61 | 0 | 5.9313 | 0 | 0 | 216065.826 | 110433.6444 |  |  |  |  | *1,1 | *1,1 | *1,1 |  | *1,1 | *1,1 |  |  |  | 0 | 0 | 1 | 1 |  |  |  | 1013 | 1 ШТ. | 1 ШТ. | 1 | [6 empty] | 55992157 | 40 | Монтаж оборудования | 0 |  | 2 | 72 | ТСН-2001.4-11. Приборы и средства автоматизации и вычислительной техники | ТСН-2001.4-11-1 |  | Поправка: Гл.12.Прил.8.п.8. 5_12.00.01.11.003 |  | 0 | 153.42 | 89.36 | 4.27 | 0.38 | 59.79 | 5.15 | 0 | 0 | [17 empty] | 0 | 0 | 0 |  |  |  |  | 90 | 46 |  |  |  |  | 1 |  | 1767555919 | 2 | 1 | 2 | 0 | 0 | 0 | 598020.67 | 0 | 598020.67 | 0 |  | 0 | 3 | 0 |  | 0 | 1 | 0 | 0 | 0 | 0 |  |  | 0 | 0
17 | 1 | 268 | 319 |  | 4.10-170-2 | Монтаж блока информационно-управляющего (БИУ) в диспетчерской | 1 ШТ. | 0 | 0 | 0 |  |  |  | 0 | 0 | 0 | 0 | 0 | 0 | 0 | 0 | 0 | 0 | 0 |  | -1 | 35.81 | 2.34 | 0 | 0 | 33.47 | 0 | 2.65 | 0 | 0 | 35.81 | 2.34 | 0 | 0 | 33.47 | 0 | 2.65 | 0 | 0 | 90 | 46 | 1.047 | 1 |  |  | 1 | 1 | 1 | 1 |  |  |  |  | 0 | 2 | ТСН-2001.4 Доп. 67, Сб. 10, т. 170, поз. 2 |  |  | 68 | 55992028 | 4.10-170-2 | 1 | 40 | 0 | 1 | 1 | 1 | 1 | 1 | 1 |  | 90 | 46 |  |  |  | 30 | 0 | 0 | [5 empty] | 0 |  | 0 | 0 | 2.34 | 0 | 0 | 35.04 | 0 | 2.7745 | 0 | 0 | 0 | 0 | [13 empty] | 0 | 0 | 1 | 1 |  |  |  | 1013 | 1 ШТ. | 1 ШТ. | 1 | [6 empty] | 55992152 | 40 | Монтаж оборудования | 0 |  | 2 | 68 | ТСН-2001.4-10. Прокладка и монтаж сетей связи | ТСН-2001.4-10-1 |  |  |  | 1024 | 35.81 | 2.34 | 0 | 0 | 33.47 | 2.65 | 0 | 0 | [17 empty] | 0 | 0 | 0 |  |  |  |  | 90 | 46 |  |  |  |  | 1 |  | -1323780471 | 2 | 1 | 2 | 0 | 0 | 0 | 0 | 0 | 0 | 0 |  | 0 | 3 | 0 |  | 0 | 1 | 0 | 0 | 0 | 0 |  |  | 0 | 0
17 | 1 | 272 | 324 |  | 4.10-170-2 | Монтаж блока информационно-управляющего (БИУ) в диспетчерской | 1 ШТ. | 0 | 0 | 0 |  |  |  | 0 | 0 | 0 | 0 | 0 | 0 | 0 | 0 | 0 | 0 | 0 |  | -1 | 35.81 | 2.34 | 0 | 0 | 33.47 | 0 | 2.65 | 0 | 0 | 35.81 | 2.34 | 0 | 0 | 33.47 | 0 | 2.65 | 0 | 0 | 90 | 46 | 1.047 | 1 |  |  | 1 | 54.99 | 1 | 10.26 |  |  |  |  | 0 | 2 | ТСН-2001.4 Доп. 67, Сб. 10, т. 170, поз. 2 |  |  | 68 | 55992028 | 4.10-170-2 | 1 | 40 | 0 | 54.99 | 1 | 1 | 1 | 1 | 1 |  | 90 | 46 |  |  |  | 30 | 0 | 0 | [5 empty] | 0 |  | 0 | 0 | 24.01 | 0 | 0 | 1926.85 | 0 | 2.7745 | 0 | 0 | 0 | 0 | [13 empty] | 0 | 0 | 1 | 1 |  |  |  | 1013 | 1 ШТ. | 1 ШТ. | 1 | [6 empty] | 55992152 | 40 | Монтаж оборудования | 0 |  | 2 | 68 | ТСН-2001.4-10. Прокладка и монтаж сетей связи | ТСН-2001.4-10-1 |  |  |  | 1024 | 35.81 | 2.34 | 0 | 0 | 33.47 | 2.65 | 0 | 0 | [17 empty] | 0 | 0 | 0 |  |  |  |  | 90 | 46 |  |  |  |  | 1 |  | -1323780471 | 2 | 1 | 2 | 0 | 0 | 0 | 0 | 0 | 0 | 0 |  | 0 | 3 | 0 |  | 0 | 1 | 0 | 0 | 0 | 0 |  |  | 0 | 0
17 | 1 |  |  | 62 | КА №37 ООО "НЕД-Инжиниринг" | Блок управления ACW ZE-3R0 | шт. | 3 | 0 | 3 |  |  |  | 52156.2 | 52156.2 | 0 | 0 | 0 | 0 | 0 | 0 | 0 | 0 | 0 |  | 56959434 | 17385.4 | 17385.4 | 0 | 0 | 0 | 0 | 0 | 0 | 0 | 17385.4 | 17385.4 | 0 | 0 | 0 | 0 | 0 | 0 | 0 | 0 | 0 | 1 | 1 |  |  | 1 | 1 | 1 | 1 |  |  |  |  | 3 | 3 |  |  |  | 746 | 0 |  | 0 | 130 | 0 | 1 | 1 | 1 | 1 | 1 | 1 |  | 0 | 0 |  |  |  | 30 | 0 | 0 | [5 empty] | 0 |  | 0 | 52156.2 | 17385.4 | 0 | 0 | 0 | 0 | 0 | 0 | 0 | 0 | 0 | [13 empty] | 0 | 0 | 1 | 1 |  |  |  | 1010 | шт. | шт. | 1 | [6 empty] | 55992259 | 130 | Сметная стоимость оборудования | 0 |  | 3 | 746 | ТСН-2001.13. Сметная стоимость оборудования | ТСН-2001.13 |  |  |  | 1310720 | 0 | 17385.4 | 0 | 0 | 0 | 0 | 0 | 0 | [17 empty] | 0 | 52156.2 | 0 |  |  |  |  | 0 | 0 |  | [153 312,25 / 1,2 / 7,66] + 3% Трансп + 1,2% Заг.скл |  |  | 1 |  | 84519155 | 2 | 4 | -2 | 0 | 0 | 0 | 52156.2 | 0 | 0 | 0 |  | 0 | 2 | 0 |  | 0 | 1 | 0 | 0 | 0 | 0 | 3 | 1,2 | 0 | 0
17 | 1 |  |  | 62 | КА №37 ООО "НЕД-Инжиниринг" | Блок управления ACW ZE-3R0 | шт. | 3 | 0 | 3 |  |  |  | 399516.49 | 399516.49 | 0 | 0 | 0 | 0 | 0 | 0 | 0 | 0 | 0 |  | 56959431 | 17385.4 | 17385.4 | 0 | 0 | 0 | 0 | 0 | 0 | 0 | 17385.4 | 17385.4 | 0 | 0 | 0 | 0 | 0 | 0 | 0 | 0 | 0 | 1 | 1 |  |  | 1 | 1 | 1 | 7.66 |  |  |  |  | 3 | 3 |  |  |  | 746 | 0 |  | 0 | 130 | 0 | 1 | 1 | 1 | 1 | 1 | 1 |  | 0 | 0 |  |  |  | 30 | 0 | 0 | [5 empty] | 0 |  | 0 | 399516.49 | 133172.16 | 0 | 0 | 0 | 0 | 0 | 0 | 0 | 0 | 0 | [13 empty] | 0 | 0 | 1 | 1 |  |  |  | 1010 | шт. | шт. | 1 | [6 empty] | 55992259 | 130 | Сметная стоимость оборудования | 0 |  | 3 | 746 | ТСН-2001.13. Сметная стоимость оборудования | ТСН-2001.13 |  |  |  | 1310720 | 17385.4 | 17385.4 | 0 | 0 | 0 | 0 | 0 | 0 | 5 |  |  | 1 | 18 |  | 153312.25 | [10 empty] | 0 | 399516.49 | 0 |  |  |  |  | 0 | 0 |  | [153 312,25 / 1,2 / 7,66] + 3% Трансп + 1,2% Заг.скл |  |  | 1 |  | 84519155 | 2 | 3 | 5 | 0 | 0 | 0 | 399516.49 | 0 | 0 | 0 |  | 1 | 1 | 0 |  | 0 | 1 | 0 | 0 | 0 | 0 | 3 | 1,2 | 0 | 0
17 | 1 |  |  | 63 | КА №38 ООО "НЕД-Инжиниринг" | Блок управления ACW ZE-1R0 | шт. | 12 | 0 | 12 |  |  |  | 221898.36 | 221898.36 | 0 | 0 | 0 | 0 | 0 | 0 | 0 | 0 | 0 |  | 56959434 | 18491.53 | 18491.53 | 0 | 0 | 0 | 0 | 0 | 0 | 0 | 18491.53 | 18491.53 | 0 | 0 | 0 | 0 | 0 | 0 | 0 | 0 | 0 | 1 | 1 |  |  | 1 | 1 | 1 | 1 |  |  |  |  | 3 | 3 |  |  |  | 746 | 0 |  | 0 | 130 | 0 | 1 | 1 | 1 | 1 | 1 | 1 |  | 0 | 0 |  |  |  | 30 | 0 | 0 | [5 empty] | 0 |  | 0 | 221898.36 | 18491.53 | 0 | 0 | 0 | 0 | 0 | 0 | 0 | 0 | 0 | [13 empty] | 0 | 0 | 1 | 1 |  |  |  | 1010 | шт. | шт. | 1 | [6 empty] | 55992259 | 130 | Сметная стоимость оборудования | 0 |  | 3 | 746 | ТСН-2001.13. Сметная стоимость оборудования | ТСН-2001.13 |  |  |  | 1310720 | 0 | 18491.53 | 0 | 0 | 0 | 0 | 0 | 0 | [17 empty] | 0 | 221898.36 | 0 |  |  |  |  | 0 | 0 |  | [163 066,63 / 1,2 / 7,66] + 3% Трансп + 1,2% Заг.скл |  |  | 1 |  | 1345019243 | 2 | 4 | -2 | 0 | 0 | 0 | 221898.36 | 0 | 0 | 0 |  | 0 | 2 | 0 |  | 0 | 1 | 0 | 0 | 0 | 0 | 3 | 1,2 | 0 | 0
17 | 1 |  |  | 63 | КА №38 ООО "НЕД-Инжиниринг" | Блок управления ACW ZE-1R0 | шт. | 12 | 0 | 12 |  |  |  | 1699741.44 | 1699741.44 | 0 | 0 | 0 | 0 | 0 | 0 | 0 | 0 | 0 |  | 56959431 | 18491.53 | 18491.53 | 0 | 0 | 0 | 0 | 0 | 0 | 0 | 18491.53 | 18491.53 | 0 | 0 | 0 | 0 | 0 | 0 | 0 | 0 | 0 | 1 | 1 |  |  | 1 | 1 | 1 | 7.66 |  |  |  |  | 3 | 3 |  |  |  | 746 | 0 |  | 0 | 130 | 0 | 1 | 1 | 1 | 1 | 1 | 1 |  | 0 | 0 |  |  |  | 30 | 0 | 0 | [5 empty] | 0 |  | 0 | 1699741.44 | 141645.12 | 0 | 0 | 0 | 0 | 0 | 0 | 0 | 0 | 0 | [13 empty] | 0 | 0 | 1 | 1 |  |  |  | 1010 | шт. | шт. | 1 | [6 empty] | 55992259 | 130 | Сметная стоимость оборудования | 0 |  | 3 | 746 | ТСН-2001.13. Сметная стоимость оборудования | ТСН-2001.13 |  |  |  | 1310720 | 18491.53 | 18491.53 | 0 | 0 | 0 | 0 | 0 | 0 | 5 |  |  | 1 | 18 |  | 163066.63 | [10 empty] | 0 | 1699741.44 | 0 |  |  |  |  | 0 | 0 |  | [163 066,63 / 1,2 / 7,66] + 3% Трансп + 1,2% Заг.скл |  |  | 1 |  | 1345019243 | 2 | 3 | 5 | 0 | 0 | 0 | 1699741.44 | 0 | 0 | 0 |  | 1 | 1 | 0 |  | 0 | 1 | 0 | 0 | 0 | 0 | 3 | 1,2 | 0 | 0
17 | 1 |  |  | 64 | КА №39 ООО "НЕД-Инжиниринг" | Блок управления ACW ZE-10 | шт. | 35 | 0 | 35 |  |  |  | 647203.55 | 647203.55 | 0 | 0 | 0 | 0 | 0 | 0 | 0 | 0 | 0 |  | 56959434 | 18491.53 | 18491.53 | 0 | 0 | 0 | 0 | 0 | 0 | 0 | 18491.53 | 18491.53 | 0 | 0 | 0 | 0 | 0 | 0 | 0 | 0 | 0 | 1 | 1 |  |  | 1 | 1 | 1 | 1 |  |  |  |  | 3 | 3 |  |  |  | 746 | 0 |  | 0 | 130 | 0 | 1 | 1 | 1 | 1 | 1 | 1 |  | 0 | 0 |  |  |  | 30 | 0 | 0 | [5 empty] | 0 |  | 0 | 647203.55 | 18491.53 | 0 | 0 | 0 | 0 | 0 | 0 | 0 | 0 | 0 | [13 empty] | 0 | 0 | 1 | 1 |  |  |  | 1010 | шт. | шт. | 1 | [6 empty] | 55992259 | 130 | Сметная стоимость оборудования | 0 |  | 3 | 746 | ТСН-2001.13. Сметная стоимость оборудования | ТСН-2001.13 |  |  |  | 1310720 | 0 | 18491.53 | 0 | 0 | 0 | 0 | 0 | 0 | [17 empty] | 0 | 647203.55 | 0 |  |  |  |  | 0 | 0 |  | [163 066,63 / 1,2 / 7,66] + 3% Трансп + 1,2% Заг.скл |  |  | 1 |  | -125231378 | 2 | 4 | -2 | 0 | 0 | 0 | 647203.55 | 0 | 0 | 0 |  | 0 | 2 | 0 |  | 0 | 1 | 0 | 0 | 0 | 0 | 3 | 1,2 | 0 | 0
17 | 1 |  |  | 64 | КА №39 ООО "НЕД-Инжиниринг" | Блок управления ACW ZE-10 | шт. | 35 | 0 | 35 |  |  |  | 4957579.19 | 4957579.19 | 0 | 0 | 0 | 0 | 0 | 0 | 0 | 0 | 0 |  | 56959431 | 18491.53 | 18491.53 | 0 | 0 | 0 | 0 | 0 | 0 | 0 | 18491.53 | 18491.53 | 0 | 0 | 0 | 0 | 0 | 0 | 0 | 0 | 0 | 1 | 1 |  |  | 1 | 1 | 1 | 7.66 |  |  |  |  | 3 | 3 |  |  |  | 746 | 0 |  | 0 | 130 | 0 | 1 | 1 | 1 | 1 | 1 | 1 |  | 0 | 0 |  |  |  | 30 | 0 | 0 | [5 empty] | 0 |  | 0 | 4957579.19 | 141645.12 | 0 | 0 | 0 | 0 | 0 | 0 | 0 | 0 | 0 | [13 empty] | 0 | 0 | 1 | 1 |  |  |  | 1010 | шт. | шт. | 1 | [6 empty] | 55992259 | 130 | Сметная стоимость оборудования | 0 |  | 3 | 746 | ТСН-2001.13. Сметная стоимость оборудования | ТСН-2001.13 |  |  |  | 1310720 | 18491.53 | 18491.53 | 0 | 0 | 0 | 0 | 0 | 0 | 5 |  |  | 1 | 18 |  | 163066.63 | [10 empty] | 0 | 4957579.19 | 0 |  |  |  |  | 0 | 0 |  | [163 066,63 / 1,2 / 7,66] + 3% Трансп + 1,2% Заг.скл |  |  | 1 |  | -125231378 | 2 | 3 | 5 | 0 | 0 | 0 | 4957579.19 | 0 | 0 | 0 |  | 1 | 1 | 0 |  | 0 | 1 | 0 | 0 | 0 | 0 | 3 | 1,2 | 0 | 0
17 | 1 |  |  | 65 | КА №40 ООО "НЕД-Инжиниринг" | Блок управления ACW ZE-3R0 1H25 | шт. | 1 | 0 | 1 |  |  |  | 19615.83 | 19615.83 | 0 | 0 | 0 | 0 | 0 | 0 | 0 | 0 | 0 |  | 56959434 | 19615.83 | 19615.83 | 0 | 0 | 0 | 0 | 0 | 0 | 0 | 19615.83 | 19615.83 | 0 | 0 | 0 | 0 | 0 | 0 | 0 | 0 | 0 | 1 | 1 |  |  | 1 | 1 | 1 | 1 |  |  |  |  | 3 | 3 |  |  |  | 746 | 0 |  | 0 | 130 | 0 | 1 | 1 | 1 | 1 | 1 | 1 |  | 0 | 0 |  |  |  | 30 | 0 | 0 | [5 empty] | 0 |  | 0 | 19615.83 | 19615.83 | 0 | 0 | 0 | 0 | 0 | 0 | 0 | 0 | 0 | [13 empty] | 0 | 0 | 1 | 1 |  |  |  | 1010 | шт. | шт. | 1 | [6 empty] | 55992259 | 130 | Сметная стоимость оборудования | 0 |  | 3 | 746 | ТСН-2001.13. Сметная стоимость оборудования | ТСН-2001.13 |  |  |  | 1310720 | 0 | 19615.83 | 0 | 0 | 0 | 0 | 0 | 0 | [17 empty] | 0 | 19615.83 | 0 |  |  |  |  | 0 | 0 |  | [172 981,24 / 1,2 / 7,66] + 3% Трансп + 1,2% Заг.скл |  |  | 1 |  | -424391450 | 2 | 4 | -2 | 0 | 0 | 0 | 19615.83 | 0 | 0 | 0 |  | 0 | 2 | 0 |  | 0 | 1 | 0 | 0 | 0 | 0 | 3 | 1,2 | 0 | 0
17 | 1 |  |  | 65 | КА №40 ООО "НЕД-Инжиниринг" | Блок управления ACW ZE-3R0 1H25 | шт. | 1 | 0 | 1 |  |  |  | 150257.26 | 150257.26 | 0 | 0 | 0 | 0 | 0 | 0 | 0 | 0 | 0 |  | 56959431 | 19615.83 | 19615.83 | 0 | 0 | 0 | 0 | 0 | 0 | 0 | 19615.83 | 19615.83 | 0 | 0 | 0 | 0 | 0 | 0 | 0 | 0 | 0 | 1 | 1 |  |  | 1 | 1 | 1 | 7.66 |  |  |  |  | 3 | 3 |  |  |  | 746 | 0 |  | 0 | 130 | 0 | 1 | 1 | 1 | 1 | 1 | 1 |  | 0 | 0 |  |  |  | 30 | 0 | 0 | [5 empty] | 0 |  | 0 | 150257.26 | 150257.26 | 0 | 0 | 0 | 0 | 0 | 0 | 0 | 0 | 0 | [13 empty] | 0 | 0 | 1 | 1 |  |  |  | 1010 | шт. | шт. | 1 | [6 empty] | 55992259 | 130 | Сметная стоимость оборудования | 0 |  | 3 | 746 | ТСН-2001.13. Сметная стоимость оборудования | ТСН-2001.13 |  |  |  | 1310720 | 19615.83 | 19615.83 | 0 | 0 | 0 | 0 | 0 | 0 | 5 |  |  | 1 | 18 |  | 172981.24 | [10 empty] | 0 | 150257.26 | 0 |  |  |  |  | 0 | 0 |  | [172 981,24 / 1,2 / 7,66] + 3% Трансп + 1,2% Заг.скл |  |  | 1 |  | -424391450 | 2 | 3 | 5 | 0 | 0 | 0 | 150257.26 | 0 | 0 | 0 |  | 1 | 1 | 0 |  | 0 | 1 | 0 | 0 | 0 | 0 | 3 | 1,2 | 0 | 0
17 | 1 |  |  | 66 | КА №41 ООО "НЕД-Инжиниринг" | Блок управления ACW ZE-1R0 ED | шт. | 2 | 0 | 2 |  |  |  | 40635.12 | 40635.12 | 0 | 0 | 0 | 0 | 0 | 0 | 0 | 0 | 0 |  | 56959434 | 20317.56 | 20317.56 | 0 | 0 | 0 | 0 | 0 | 0 | 0 | 20317.56 | 20317.56 | 0 | 0 | 0 | 0 | 0 | 0 | 0 | 0 | 0 | 1 | 1 |  |  | 1 | 1 | 1 | 1 |  |  |  |  | 3 | 3 |  |  |  | 746 | 0 |  | 0 | 130 | 0 | 1 | 1 | 1 | 1 | 1 | 1 |  | 0 | 0 |  |  |  | 30 | 0 | 0 | [5 empty] | 0 |  | 0 | 40635.12 | 20317.56 | 0 | 0 | 0 | 0 | 0 | 0 | 0 | 0 | 0 | [13 empty] | 0 | 0 | 1 | 1 |  |  |  | 1010 | шт. | шт. | 1 | [6 empty] | 55992259 | 130 | Сметная стоимость оборудования | 0 |  | 3 | 746 | ТСН-2001.13. Сметная стоимость оборудования | ТСН-2001.13 |  |  |  | 0 | 0 | 20317.56 | 0 | 0 | 0 | 0 | 0 | 0 | [17 empty] | 0 | 40635.12 | 0 |  |  |  |  | 0 | 0 |  | [179 169,38 / 1,2 / 7,66] + 3% Трансп + 1,2% Заг.скл |  |  | 1 |  | 1924311479 | 2 | 4 | -2 | 0 | 0 | 0 | 40635.12 | 0 | 0 | 0 |  | 0 | 2 | 0 |  | 0 | 1 | 0 | 0 | 0 | 0 | 3 | 1,2 | 0 | 0
17 | 1 |  |  | 66 | КА №41 ООО "НЕД-Инжиниринг" | Блок управления ACW ZE-1R0 ED | шт. | 2 | 0 | 2 |  |  |  | 311265.02 | 311265.02 | 0 | 0 | 0 | 0 | 0 | 0 | 0 | 0 | 0 |  | 56959431 | 20317.56 | 20317.56 | 0 | 0 | 0 | 0 | 0 | 0 | 0 | 20317.56 | 20317.56 | 0 | 0 | 0 | 0 | 0 | 0 | 0 | 0 | 0 | 1 | 1 |  |  | 1 | 1 | 1 | 7.66 |  |  |  |  | 3 | 3 |  |  |  | 746 | 0 |  | 0 | 130 | 0 | 1 | 1 | 1 | 1 | 1 | 1 |  | 0 | 0 |  |  |  | 30 | 0 | 0 | [5 empty] | 0 |  | 0 | 311265.02 | 155632.51 | 0 | 0 | 0 | 0 | 0 | 0 | 0 | 0 | 0 | [13 empty] | 0 | 0 | 1 | 1 |  |  |  | 1010 | шт. | шт. | 1 | [6 empty] | 55992259 | 130 | Сметная стоимость оборудования | 0 |  | 3 | 746 | ТСН-2001.13. Сметная стоимость оборудования | ТСН-2001.13 |  |  |  | 0 | 20317.56 | 20317.56 | 0 | 0 | 0 | 0 | 0 | 0 | 5 |  |  | 1 | 18 |  | 179169.38 | [10 empty] | 0 | 311265.02 | 0 |  |  |  |  | 0 | 0 |  | [179 169,38 / 1,2 / 7,66] + 3% Трансп + 1,2% Заг.скл |  |  | 1 |  | 1924311479 | 2 | 3 | 5 | 0 | 0 | 0 | 311265.02 | 0 | 0 | 0 |  | 1 | 1 | 0 |  | 0 | 1 | 0 | 0 | 0 | 0 | 3 | 1,2 | 0 | 0
17 | 1 |  |  | 67 | КА №42 ООО "НЕД-Инжиниринг" | Блок управления ACE ZE-E3 | шт. | 2 | 0 | 2 |  |  |  | 38111.46 | 38111.46 | 0 | 0 | 0 | 0 | 0 | 0 | 0 | 0 | 0 |  | 56959434 | 19055.73 | 19055.73 | 0 | 0 | 0 | 0 | 0 | 0 | 0 | 19055.73 | 19055.73 | 0 | 0 | 0 | 0 | 0 | 0 | 0 | 0 | 0 | 1 | 1 |  |  | 1 | 1 | 1 | 1 |  |  |  |  | 3 | 3 |  |  |  | 746 | 0 |  | 0 | 130 | 0 | 1 | 1 | 1 | 1 | 1 | 1 |  | 0 | 0 |  |  |  | 30 | 0 | 0 | [5 empty] | 0 |  | 0 | 38111.46 | 19055.73 | 0 | 0 | 0 | 0 | 0 | 0 | 0 | 0 | 0 | [13 empty] | 0 | 0 | 1 | 1 |  |  |  | 1010 | шт. | шт. | 1 | [6 empty] | 55992259 | 130 | Сметная стоимость оборудования | 0 |  | 3 | 746 | ТСН-2001.13. Сметная стоимость оборудования | ТСН-2001.13 |  |  |  | 0 | 0 | 19055.73 | 0 | 0 | 0 | 0 | 0 | 0 | [17 empty] | 0 | 38111.46 | 0 |  |  |  |  | 0 | 0 |  | [168 042 / 1,2 / 7,66] + 3% Трансп + 1,2% Заг.скл |  |  | 1 |  | 486997783 | 2 | 4 | -2 | 0 | 0 | 0 | 38111.46 | 0 | 0 | 0 |  | 0 | 2 | 0 |  | 0 | 1 | 0 | 0 | 0 | 0 | 3 | 1,2 | 0 | 0
17 | 1 |  |  | 67 | КА №42 ООО "НЕД-Инжиниринг" | Блок управления ACE ZE-E3 | шт. | 2 | 0 | 2 |  |  |  | 291933.78 | 291933.78 | 0 | 0 | 0 | 0 | 0 | 0 | 0 | 0 | 0 |  | 56959431 | 19055.73 | 19055.73 | 0 | 0 | 0 | 0 | 0 | 0 | 0 | 19055.73 | 19055.73 | 0 | 0 | 0 | 0 | 0 | 0 | 0 | 0 | 0 | 1 | 1 |  |  | 1 | 1 | 1 | 7.66 |  |  |  |  | 3 | 3 |  |  |  | 746 | 0 |  | 0 | 130 | 0 | 1 | 1 | 1 | 1 | 1 | 1 |  | 0 | 0 |  |  |  | 30 | 0 | 0 | [5 empty] | 0 |  | 0 | 291933.78 | 145966.89 | 0 | 0 | 0 | 0 | 0 | 0 | 0 | 0 | 0 | [13 empty] | 0 | 0 | 1 | 1 |  |  |  | 1010 | шт. | шт. | 1 | [6 empty] | 55992259 | 130 | Сметная стоимость оборудования | 0 |  | 3 | 746 | ТСН-2001.13. Сметная стоимость оборудования | ТСН-2001.13 |  |  |  | 0 | 19055.73 | 19055.73 | 0 | 0 | 0 | 0 | 0 | 0 | 5 |  |  | 1 | 18 |  | 168042 | [10 empty] | 0 | 291933.78 | 0 |  |  |  |  | 0 | 0 |  | [168 042 / 1,2 / 7,66] + 3% Трансп + 1,2% Заг.скл |  |  | 1 |  | 486997783 | 2 | 3 | 5 | 0 | 0 | 0 | 291933.78 | 0 | 0 | 0 |  | 1 | 1 | 0 |  | 0 | 1 | 0 | 0 | 0 | 0 | 3 | 1,2 | 0 | 0
17 | 1 |  |  | 68 | КА №43 ООО "НЕД-Инжиниринг" | Блок управления ACW ZE-11 | шт. | 8 | 0 | 8 |  |  |  | 142663.44 | 142663.44 | 0 | 0 | 0 | 0 | 0 | 0 | 0 | 0 | 0 |  | 56959434 | 17832.93 | 17832.93 | 0 | 0 | 0 | 0 | 0 | 0 | 0 | 17832.93 | 17832.93 | 0 | 0 | 0 | 0 | 0 | 0 | 0 | 0 | 0 | 1 | 1 |  |  | 1 | 1 | 1 | 1 |  |  |  |  | 3 | 3 |  |  |  | 746 | 0 |  | 0 | 130 | 0 | 1 | 1 | 1 | 1 | 1 | 1 |  | 0 | 0 |  |  |  | 30 | 0 | 0 | [5 empty] | 0 |  | 0 | 142663.44 | 17832.93 | 0 | 0 | 0 | 0 | 0 | 0 | 0 | 0 | 0 | [13 empty] | 0 | 0 | 1 | 1 |  |  |  | 1010 | шт. | шт. | 1 | [6 empty] | 55992259 | 130 | Сметная стоимость оборудования | 0 |  | 3 | 746 | ТСН-2001.13. Сметная стоимость оборудования | ТСН-2001.13 |  |  |  | 1835008 | 0 | 17832.93 | 0 | 0 | 0 | 0 | 0 | 0 | [17 empty] | 0 | 142663.44 | 0 |  |  |  |  | 0 | 0 |  | [157 258,74 / 1,2 / 7,66] + 3% Трансп + 1,2% Заг.скл |  |  | 1 |  | 597814737 | 2 | 4 | -2 | 0 | 0 | 0 | 142663.44 | 0 | 0 | 0 |  | 0 | 2 | 0 |  | 0 | 1 | 0 | 0 | 0 | 0 | 3 | 1,2 | 0 | 0
17 | 1 |  |  | 68 | КА №43 ООО "НЕД-Инжиниринг" | Блок управления ACW ZE-11 | шт. | 8 | 0 | 8 |  |  |  | 1092801.95 | 1092801.95 | 0 | 0 | 0 | 0 | 0 | 0 | 0 | 0 | 0 |  | 56959431 | 17832.93 | 17832.93 | 0 | 0 | 0 | 0 | 0 | 0 | 0 | 17832.93 | 17832.93 | 0 | 0 | 0 | 0 | 0 | 0 | 0 | 0 | 0 | 1 | 1 |  |  | 1 | 1 | 1 | 7.66 |  |  |  |  | 3 | 3 |  |  |  | 746 | 0 |  | 0 | 130 | 0 | 1 | 1 | 1 | 1 | 1 | 1 |  | 0 | 0 |  |  |  | 30 | 0 | 0 | [5 empty] | 0 |  | 0 | 1092801.95 | 136600.24 | 0 | 0 | 0 | 0 | 0 | 0 | 0 | 0 | 0 | [13 empty] | 0 | 0 | 1 | 1 |  |  |  | 1010 | шт. | шт. | 1 | [6 empty] | 55992259 | 130 | Сметная стоимость оборудования | 0 |  | 3 | 746 | ТСН-2001.13. Сметная стоимость оборудования | ТСН-2001.13 |  |  |  | 1835008 | 17832.93 | 17832.93 | 0 | 0 | 0 | 0 | 0 | 0 | 5 |  |  | 1 | 18 |  | 157258.74 | [10 empty] | 0 | 1092801.95 | 0 |  |  |  |  | 0 | 0 |  | [157 258,74 / 1,2 / 7,66] + 3% Трансп + 1,2% Заг.скл |  |  | 1 |  | 597814737 | 2 | 3 | 5 | 0 | 0 | 0 | 1092801.95 | 0 | 0 | 0 |  | 1 | 1 | 0 |  | 0 | 1 | 0 | 0 | 0 | 0 | 3 | 1,2 | 0 | 0
17 | 1 | 274 | 327 | 69 | 4.11-3-1 | Установка прибора массой до 5 кг на металлоконструкциях или щитах | 1 ШТ. | 18 | 0 | 18 |  |  |  | 139.93 | 0 | 0 | 0 | 139.93 | 0 | 10.7799 | 0 | 0 | 125.94 | 64.37 |  | 56959434 | 7.425 | 0 | 0 | 0 | 7.425 | 0 | 0.572 | 0 | 0 | 6.75 | 0 | 0 | 0 | 6.75 | 0 | 0.52 | 0 | 0 | 90 | 46 | 1.047 | 1 |  |  | 1 | 1 | 1 | 1 |  |  |  |  | 0 | 2 | ТСН-2001.4 Доп. 67, Сб. 11, т. 3, поз. 1 |  |  | 72 | 55992028 | 4.11-3-1 | 1 | 40 | 0 | 1 | 1 | 1 | 1 | 1 | 1 |  | 90 | 46 |  |  |  | 30 | 0 | 0 | [5 empty] | 0 | Поправка: Гл.12.Прил.8.п.8. 5_12.00.01.11.003 Наименование: При наличии усложненных условий производства работ (стесненность, сложность складирования и транспортной логистики, наличие в зоне производства работ действующего технологического оборудования или движения технологического транспорта и т.п.) для объектов, расположенных за пределами территории круговой магистральной системы улиц "Садовое кольцо" и за пределами Третьего транспортного кольца города Москвы пунктов "а" и "б", но в пределах Московской кольцевой автомобильной дороги | 0 | 139.93 | 0 | 0 | 0 | 7.77 | 0 | 0.59888 | 0 | 0 | 125.937 | 64.3678 |  |  |  |  | *1,1 | *1,1 | *1,1 |  | *1,1 | *1,1 |  |  |  | 0 | 0 | 1 | 1 |  |  |  | 1013 | 1 ШТ. | 1 ШТ. | 1 | [6 empty] | 55992157 | 40 | Монтаж оборудования | 0 |  | 2 | 72 | ТСН-2001.4-11. Приборы и средства автоматизации и вычислительной техники | ТСН-2001.4-11-1 |  | Поправка: Гл.12.Прил.8.п.8. 5_12.00.01.11.003 |  | 0 | 6.75 | 0 | 0 | 0 | 6.75 | 0.52 | 0 | 0 | [17 empty] | 0 | 0 | 0 |  |  |  |  | 90 | 46 |  |  |  |  | 1 |  | 338415528 | 2 | 1 | 2 | 0 | 0 | 0 | 330.24 | 0 | 330.24 | 0 |  | 0 | 3 | 0 |  | 0 | 1 | 0 | 0 | 0 | 0 |  |  | 0 | 0
17 | 1 | 276 | 330 | 69 | 4.11-3-1 | Установка прибора массой до 5 кг на металлоконструкциях или щитах | 1 ШТ. | 18 | 0 | 18 |  |  |  | 7694.75 | 0 | 0 | 0 | 7694.75 | 0 | 10.7799 | 0 | 0 | 6925.28 | 3539.59 |  | 56959431 | 7.425 | 0 | 0 | 0 | 7.425 | 0 | 0.572 | 0 | 0 | 6.75 | 0 | 0 | 0 | 6.75 | 0 | 0.52 | 0 | 0 | 90 | 46 | 1.047 | 1 |  |  | 1 | 54.99 | 1 | 1 |  |  |  |  | 0 | 2 | ТСН-2001.4 Доп. 67, Сб. 11, т. 3, поз. 1 |  |  | 72 | 55992028 | 4.11-3-1 | 1 | 40 | 0 | 54.99 | 1 | 1 | 1 | 1 | 1 |  | 90 | 46 |  |  |  | 30 | 0 | 0 | [5 empty] | 0 | Поправка: Гл.12.Прил.8.п.8. 5_12.00.01.11.003 Наименование: При наличии усложненных условий производства работ (стесненность, сложность складирования и транспортной логистики, наличие в зоне производства работ действующего технологического оборудования или движения технологического транспорта и т.п.) для объектов, расположенных за пределами территории круговой магистральной системы улиц "Садовое кольцо" и за пределами Третьего транспортного кольца города Москвы пунктов "а" и "б", но в пределах Московской кольцевой автомобильной дороги | 0 | 7694.75 | 0 | 0 | 0 | 427.27 | 0 | 0.59888 | 0 | 0 | 6925.275 | 3539.585 |  |  |  |  | *1,1 | *1,1 | *1,1 |  | *1,1 | *1,1 |  |  |  | 0 | 0 | 1 | 1 |  |  |  | 1013 | 1 ШТ. | 1 ШТ. | 1 | [6 empty] | 55992157 | 40 | Монтаж оборудования | 0 |  | 2 | 72 | ТСН-2001.4-11. Приборы и средства автоматизации и вычислительной техники | ТСН-2001.4-11-1 |  | Поправка: Гл.12.Прил.8.п.8. 5_12.00.01.11.003 |  | 0 | 6.75 | 0 | 0 | 0 | 6.75 | 0.52 | 0 | 0 | [17 empty] | 0 | 0 | 0 |  |  |  |  | 90 | 46 |  |  |  |  | 1 |  | 338415528 | 2 | 1 | 2 | 0 | 0 | 0 | 18159.62 | 0 | 18159.62 | 0 |  | 0 | 3 | 0 |  | 0 | 1 | 0 | 0 | 0 | 0 |  |  | 0 | 0
18 | 1 | 274 |  | 69,1 | 1.1-1-8146 | Болты стальные оцинкованные с шестигранной головкой, с полной резьбой, с гайкой оцинкованной, М6, длина от 12 до 60 мм | кг | 0.63 | 0.035 | 0.035 |  |  |  | 19.58 | 19.58 | 0 | 0 | 0 | 0 | 0 | 0 | 0 | 0 | 0 |  | 56959434 | 31.08 | 31.08 | 0 | 0 | 0 | 0 | 0 | 0 | 0 | 31.08 | 31.08 | 0 | 0 | 0 | 0 | 0 | 0 | 0 | 90 | 46 | 1 | 1 |  |  | 1 | 1 | 1 | 1 |  |  |  |  | 3 | 2 | ТСН-2001.1 Доп. 79, Р. 1, о. 1, поз. 8146 |  |  | 72 | 55992028 |  | 0 | 40 | 0 | 1 | 1 | 1 | 1 | 1 | 1 |  | 90 | 46 |  |  |  | 30 | 0 | 0 | [5 empty] | 0 |  | 0 | 19.58 | 31.08 | 0 | 0 | 0 | 0 | 0 | 0 | 0 | 0 | 0 | [13 empty] | 0 | 0 | 1 | 1 |  |  |  | 1009 | кг | кг | 1 | [6 empty] | 55992157 | 40 | Монтаж оборудования | 0 |  | 2 | 72 | ТСН-2001.4-11. Приборы и средства автоматизации и вычислительной техники | ТСН-2001.4-11-1 |  |  |  | 0 | 31.08 | 31.08 | 0 | 0 | 0 | 0 | 0 | [18 empty] | 0 | 0 | 0 |  |  |  |  | 90 | 46 |  |  |  |  | 1 |  | 1143487818 | 2 | 1 | -2 | 0 | 0 | 0 | 19.58 | 0 | 19.58 | 0 |  | 0 | 3 | 0 |  | 0 | 1 | 0 | 0 | 0 | 0 |  |  | 0 | 0
18 | 1 | 276 |  | 69,1 | 1.1-1-8146 | Болты стальные оцинкованные с шестигранной головкой, с полной резьбой, с гайкой оцинкованной, М6, длина от 12 до 60 мм | кг | 0.63 | 0.035 | 0.035 |  |  |  | 100.25 | 100.25 | 0 | 0 | 0 | 0 | 0 | 0 | 0 | 0 | 0 |  | 56959431 | 31.08 | 31.08 | 0 | 0 | 0 | 0 | 0 | 0 | 0 | 31.08 | 31.08 | 0 | 0 | 0 | 0 | 0 | 0 | 0 | 90 | 46 | 1 | 1 |  |  | 1 | 1 | 1 | 5.12 |  |  |  |  | 3 | 2 | ТСН-2001.1 Доп. 79, Р. 1, о. 1, поз. 8146 |  |  | 72 | 55992028 | 1.1-1-8146 | 1 | 40 | 0 | 1 | 1 | 1 | 1 | 1 | 1 |  | 90 | 46 |  |  |  | 30 | 0 | 0 | [5 empty] | 0 |  | 0 | 100.25 | 159.13 | 0 | 0 | 0 | 0 | 0 | 0 | 0 | 0 | 0 | [13 empty] | 0 | 0 | 1 | 1 |  |  |  | 1009 | кг | кг | 1 | [6 empty] | 55992157 | 40 | Монтаж оборудования | 0 |  | 2 | 72 | ТСН-2001.4-11. Приборы и средства автоматизации и вычислительной техники | ТСН-2001.4-11-1 |  |  |  | 0 | 31.08 | 31.08 | 0 | 0 | 0 | 0 | 0 | [18 empty] | 0 | 0 | 0 |  |  |  |  | 90 | 46 |  |  |  |  | 1 |  | 1143487818 | 2 | 1 | 2 | 0 | 0 | 0 | 100.25 | 0 | 100.25 | 0 |  | 0 | 3 | 0 |  | 0 | 1 | 0 | 0 | 0 | 0 |  |  | 0 | 0
17 | 1 |  |  | 70 | КА №44 ООО "НЕД-Инжиниринг" | Комплект частотного преобразователя 4 кВт | шт. | 2 | 0 | 2 |  |  |  | 7606.78 | 7606.78 | 0 | 0 | 0 | 0 | 0 | 0 | 0 | 0 | 0 |  | 56959434 | 3803.39 | 3803.39 | 0 | 0 | 0 | 0 | 0 | 0 | 0 | 3803.39 | 3803.39 | 0 | 0 | 0 | 0 | 0 | 0 | 0 | 0 | 0 | 1 | 1 |  |  | 1 | 1 | 1 | 1 |  |  |  |  | 3 | 3 |  |  |  | 746 | 0 |  | 0 | 130 | 0 | 1 | 1 | 1 | 1 | 1 | 1 |  | 0 | 0 |  |  |  | 30 | 0 | 0 | [5 empty] | 0 |  | 0 | 7606.78 | 3803.39 | 0 | 0 | 0 | 0 | 0 | 0 | 0 | 0 | 0 | [13 empty] | 0 | 0 | 1 | 1 |  |  |  | 1010 | шт. | шт. | 1 | [6 empty] | 55992259 | 130 | Сметная стоимость оборудования | 0 |  | 3 | 746 | ТСН-2001.13. Сметная стоимость оборудования | ТСН-2001.13 |  |  |  | 0 | 0 | 3803.39 | 0 | 0 | 0 | 0 | 0 | 0 | [17 empty] | 0 | 7606.78 | 0 |  |  |  |  | 0 | 0 |  | [33 540 / 1,2 / 7,66] + 3% Трансп + 1,2% Заг.скл |  |  | 1 |  | -916993024 | 2 | 4 | -2 | 0 | 0 | 0 | 7606.78 | 0 | 0 | 0 |  | 0 | 2 | 0 |  | 0 | 1 | 0 | 0 | 0 | 0 | 3 | 1,2 | 0 | 0
17 | 1 |  |  | 70 | КА №44 ООО "НЕД-Инжиниринг" | Комплект частотного преобразователя 4 кВт | шт. | 2 | 0 | 2 |  |  |  | 58267.93 | 58267.93 | 0 | 0 | 0 | 0 | 0 | 0 | 0 | 0 | 0 |  | 56959431 | 3803.39 | 3803.39 | 0 | 0 | 0 | 0 | 0 | 0 | 0 | 3803.39 | 3803.39 | 0 | 0 | 0 | 0 | 0 | 0 | 0 | 0 | 0 | 1 | 1 |  |  | 1 | 1 | 1 | 7.66 |  |  |  |  | 3 | 3 |  |  |  | 746 | 0 |  | 0 | 130 | 0 | 1 | 1 | 1 | 1 | 1 | 1 |  | 0 | 0 |  |  |  | 30 | 0 | 0 | [5 empty] | 0 |  | 0 | 58267.93 | 29133.97 | 0 | 0 | 0 | 0 | 0 | 0 | 0 | 0 | 0 | [13 empty] | 0 | 0 | 1 | 1 |  |  |  | 1010 | шт. | шт. | 1 | [6 empty] | 55992259 | 130 | Сметная стоимость оборудования | 0 |  | 3 | 746 | ТСН-2001.13. Сметная стоимость оборудования | ТСН-2001.13 |  |  |  | 0 | 3803.39 | 3803.39 | 0 | 0 | 0 | 0 | 0 | 0 | 5 |  |  | 1 | 18 |  | 33540 | [10 empty] | 0 | 58267.93 | 0 |  |  |  |  | 0 | 0 |  | [33 540 / 1,2 / 7,66] + 3% Трансп + 1,2% Заг.скл |  |  | 1 |  | -916993024 | 2 | 3 | 5 | 0 | 0 | 0 | 58267.93 | 0 | 0 | 0 |  | 1 | 1 | 0 |  | 0 | 1 | 0 | 0 | 0 | 0 | 3 | 1,2 | 0 | 0
17 | 1 |  |  | 71 | КА №45 ООО "НЕД-Инжиниринг" | Комплект частотного преобразователя 1,5 кВт, 7 А, 220 В | шт. | 8 | 0 | 8 |  |  |  | 13250.4 | 13250.4 | 0 | 0 | 0 | 0 | 0 | 0 | 0 | 0 | 0 |  | 56959434 | 1656.3 | 1656.3 | 0 | 0 | 0 | 0 | 0 | 0 | 0 | 1656.3 | 1656.3 | 0 | 0 | 0 | 0 | 0 | 0 | 0 | 0 | 0 | 1 | 1 |  |  | 1 | 1 | 1 | 1 |  |  |  |  | 3 | 3 |  |  |  | 746 | 0 |  | 0 | 130 | 0 | 1 | 1 | 1 | 1 | 1 | 1 |  | 0 | 0 |  |  |  | 30 | 0 | 0 | [5 empty] | 0 |  | 0 | 13250.4 | 1656.3 | 0 | 0 | 0 | 0 | 0 | 0 | 0 | 0 | 0 | [13 empty] | 0 | 0 | 1 | 1 |  |  |  | 1010 | шт. | шт. | 1 | [6 empty] | 55992259 | 130 | Сметная стоимость оборудования | 0 |  | 3 | 746 | ТСН-2001.13. Сметная стоимость оборудования | ТСН-2001.13 |  |  |  | 0 | 0 | 1656.3 | 0 | 0 | 0 | 0 | 0 | 0 | [17 empty] | 0 | 13250.4 | 0 |  |  |  |  | 0 | 0 |  | [14 606 / 1,2 / 7,66] + 3% Трансп + 1,2% Заг.скл |  |  | 1 |  | 505677480 | 2 | 4 | -2 | 0 | 0 | 0 | 13250.4 | 0 | 0 | 0 |  | 0 | 2 | 0 |  | 0 | 1 | 0 | 0 | 0 | 0 | 3 | 1,2 | 0 | 0
17 | 1 |  |  | 71 | КА №45 ООО "НЕД-Инжиниринг" | Комплект частотного преобразователя 1,5 кВт, 7 А, 220 В | шт. | 8 | 0 | 8 |  |  |  | 101498.06 | 101498.06 | 0 | 0 | 0 | 0 | 0 | 0 | 0 | 0 | 0 |  | 56959431 | 1656.3 | 1656.3 | 0 | 0 | 0 | 0 | 0 | 0 | 0 | 1656.3 | 1656.3 | 0 | 0 | 0 | 0 | 0 | 0 | 0 | 0 | 0 | 1 | 1 |  |  | 1 | 1 | 1 | 7.66 |  |  |  |  | 3 | 3 |  |  |  | 746 | 0 |  | 0 | 130 | 0 | 1 | 1 | 1 | 1 | 1 | 1 |  | 0 | 0 |  |  |  | 30 | 0 | 0 | [5 empty] | 0 |  | 0 | 101498.06 | 12687.26 | 0 | 0 | 0 | 0 | 0 | 0 | 0 | 0 | 0 | [13 empty] | 0 | 0 | 1 | 1 |  |  |  | 1010 | шт. | шт. | 1 | [6 empty] | 55992259 | 130 | Сметная стоимость оборудования | 0 |  | 3 | 746 | ТСН-2001.13. Сметная стоимость оборудования | ТСН-2001.13 |  |  |  | 0 | 1656.3 | 1656.3 | 0 | 0 | 0 | 0 | 0 | 0 | 5 |  |  | 1 | 18 |  | 14606 | [10 empty] | 0 | 101498.06 | 0 |  |  |  |  | 0 | 0 |  | [14 606 / 1,2 / 7,66] + 3% Трансп + 1,2% Заг.скл |  |  | 1 |  | 505677480 | 2 | 3 | 5 | 0 | 0 | 0 | 101498.06 | 0 | 0 | 0 |  | 1 | 1 | 0 |  | 0 | 1 | 0 | 0 | 0 | 0 | 3 | 1,2 | 0 | 0
17 | 1 |  |  | 72 | КА №46 ООО "НЕД-Инжиниринг" | Комплект частотного преобразователя 5,5 кВт, 13 А, 380 В | шт. | 1 | 0 | 1 |  |  |  | 5531.24 | 5531.24 | 0 | 0 | 0 | 0 | 0 | 0 | 0 | 0 | 0 |  | 56959434 | 5531.24 | 5531.24 | 0 | 0 | 0 | 0 | 0 | 0 | 0 | 5531.24 | 5531.24 | 0 | 0 | 0 | 0 | 0 | 0 | 0 | 0 | 0 | 1 | 1 |  |  | 1 | 1 | 1 | 1 |  |  |  |  | 3 | 3 |  |  |  | 746 | 0 |  | 0 | 130 | 0 | 1 | 1 | 1 | 1 | 1 | 1 |  | 0 | 0 |  |  |  | 30 | 0 | 0 | [5 empty] | 0 |  | 0 | 5531.24 | 5531.24 | 0 | 0 | 0 | 0 | 0 | 0 | 0 | 0 | 0 | [13 empty] | 0 | 0 | 1 | 1 |  |  |  | 1010 | шт. | шт. | 1 | [6 empty] | 55992259 | 130 | Сметная стоимость оборудования | 0 |  | 3 | 746 | ТСН-2001.13. Сметная стоимость оборудования | ТСН-2001.13 |  |  |  | 0 | 0 | 5531.24 | 0 | 0 | 0 | 0 | 0 | 0 | [17 empty] | 0 | 5531.24 | 0 |  |  |  |  | 0 | 0 |  | [48 777 / 1,2 / 7,66] + 3% Трансп + 1,2% Заг.скл |  |  | 1 |  | 87251757 | 2 | 4 | -2 | 0 | 0 | 0 | 5531.24 | 0 | 0 | 0 |  | 0 | 2 | 0 |  | 0 | 1 | 0 | 0 | 0 | 0 | 3 | 1,2 | 0 | 0
17 | 1 |  |  | 72 | КА №46 ООО "НЕД-Инжиниринг" | Комплект частотного преобразователя 5,5 кВт, 13 А, 380 В | шт. | 1 | 0 | 1 |  |  |  | 42369.3 | 42369.3 | 0 | 0 | 0 | 0 | 0 | 0 | 0 | 0 | 0 |  | 56959431 | 5531.24 | 5531.24 | 0 | 0 | 0 | 0 | 0 | 0 | 0 | 5531.24 | 5531.24 | 0 | 0 | 0 | 0 | 0 | 0 | 0 | 0 | 0 | 1 | 1 |  |  | 1 | 1 | 1 | 7.66 |  |  |  |  | 3 | 3 |  |  |  | 746 | 0 |  | 0 | 130 | 0 | 1 | 1 | 1 | 1 | 1 | 1 |  | 0 | 0 |  |  |  | 30 | 0 | 0 | [5 empty] | 0 |  | 0 | 42369.3 | 42369.3 | 0 | 0 | 0 | 0 | 0 | 0 | 0 | 0 | 0 | [13 empty] | 0 | 0 | 1 | 1 |  |  |  | 1010 | шт. | шт. | 1 | [6 empty] | 55992259 | 130 | Сметная стоимость оборудования | 0 |  | 3 | 746 | ТСН-2001.13. Сметная стоимость оборудования | ТСН-2001.13 |  |  |  | 0 | 5531.24 | 5531.24 | 0 | 0 | 0 | 0 | 0 | 0 | 5 |  |  | 1 | 18 |  | 48777 | [10 empty] | 0 | 42369.3 | 0 |  |  |  |  | 0 | 0 |  | [48 777 / 1,2 / 7,66] + 3% Трансп + 1,2% Заг.скл |  |  | 1 |  | 87251757 | 2 | 3 | 5 | 0 | 0 | 0 | 42369.3 | 0 | 0 | 0 |  | 1 | 1 | 0 |  | 0 | 1 | 0 | 0 | 0 | 0 | 3 | 1,2 | 0 | 0
17 | 1 |  |  | 73 | КА №47 ООО "НЕД-Инжиниринг" | Комплект частотного преобразователя 2,2 кВт, 6 А, 380 В | шт. | 2 | 0 | 2 |  |  |  | 5275.76 | 5275.76 | 0 | 0 | 0 | 0 | 0 | 0 | 0 | 0 | 0 |  | 56959434 | 2637.88 | 2637.88 | 0 | 0 | 0 | 0 | 0 | 0 | 0 | 2637.88 | 2637.88 | 0 | 0 | 0 | 0 | 0 | 0 | 0 | 0 | 0 | 1 | 1 |  |  | 1 | 1 | 1 | 1 |  |  |  |  | 3 | 3 |  |  |  | 746 | 0 |  | 0 | 130 | 0 | 1 | 1 | 1 | 1 | 1 | 1 |  | 0 | 0 |  |  |  | 30 | 0 | 0 | [5 empty] | 0 |  | 0 | 5275.76 | 2637.88 | 0 | 0 | 0 | 0 | 0 | 0 | 0 | 0 | 0 | [13 empty] | 0 | 0 | 1 | 1 |  |  |  | 1010 | шт. | шт. | 1 | [6 empty] | 55992259 | 130 | Сметная стоимость оборудования | 0 |  | 3 | 746 | ТСН-2001.13. Сметная стоимость оборудования | ТСН-2001.13 |  |  |  | 0 | 0 | 2637.88 | 0 | 0 | 0 | 0 | 0 | 0 | [17 empty] | 0 | 5275.76 | 0 |  |  |  |  | 0 | 0 |  | [23 262 / 1,2 / 7,66] + 3% Трансп + 1,2% Заг.скл |  |  | 1 |  | -1542410947 | 2 | 4 | -2 | 0 | 0 | 0 | 5275.76 | 0 | 0 | 0 |  | 0 | 2 | 0 |  | 0 | 1 | 0 | 0 | 0 | 0 | 3 | 1,2 | 0 | 0
17 | 1 |  |  | 73 | КА №47 ООО "НЕД-Инжиниринг" | Комплект частотного преобразователя 2,2 кВт, 6 А, 380 В | шт. | 2 | 0 | 2 |  |  |  | 40412.32 | 40412.32 | 0 | 0 | 0 | 0 | 0 | 0 | 0 | 0 | 0 |  | 56959431 | 2637.88 | 2637.88 | 0 | 0 | 0 | 0 | 0 | 0 | 0 | 2637.88 | 2637.88 | 0 | 0 | 0 | 0 | 0 | 0 | 0 | 0 | 0 | 1 | 1 |  |  | 1 | 1 | 1 | 7.66 |  |  |  |  | 3 | 3 |  |  |  | 746 | 0 |  | 0 | 130 | 0 | 1 | 1 | 1 | 1 | 1 | 1 |  | 0 | 0 |  |  |  | 30 | 0 | 0 | [5 empty] | 0 |  | 0 | 40412.32 | 20206.16 | 0 | 0 | 0 | 0 | 0 | 0 | 0 | 0 | 0 | [13 empty] | 0 | 0 | 1 | 1 |  |  |  | 1010 | шт. | шт. | 1 | [6 empty] | 55992259 | 130 | Сметная стоимость оборудования | 0 |  | 3 | 746 | ТСН-2001.13. Сметная стоимость оборудования | ТСН-2001.13 |  |  |  | 0 | 2637.88 | 2637.88 | 0 | 0 | 0 | 0 | 0 | 0 | 5 |  |  | 1 | 18 |  | 23262 | [10 empty] | 0 | 40412.32 | 0 |  |  |  |  | 0 | 0 |  | [23 262 / 1,2 / 7,66] + 3% Трансп + 1,2% Заг.скл |  |  | 1 |  | -1542410947 | 2 | 3 | 5 | 0 | 0 | 0 | 40412.32 | 0 | 0 | 0 |  | 1 | 1 | 0 |  | 0 | 1 | 0 | 0 | 0 | 0 | 3 | 1,2 | 0 | 0
17 | 1 |  |  | 74 | КА №48 ООО "НЕД-Инжиниринг" | Комплект частотного преобразователя 0,75 кВт, 4 А, 220 В | шт. | 5 | 0 | 5 |  |  |  | 7412.3 | 7412.3 | 0 | 0 | 0 | 0 | 0 | 0 | 0 | 0 | 0 |  | 56959434 | 1482.46 | 1482.46 | 0 | 0 | 0 | 0 | 0 | 0 | 0 | 1482.46 | 1482.46 | 0 | 0 | 0 | 0 | 0 | 0 | 0 | 0 | 0 | 1 | 1 |  |  | 1 | 1 | 1 | 1 |  |  |  |  | 3 | 3 |  |  |  | 746 | 0 |  | 0 | 130 | 0 | 1 | 1 | 1 | 1 | 1 | 1 |  | 0 | 0 |  |  |  | 30 | 0 | 0 | [5 empty] | 0 |  | 0 | 7412.3 | 1482.46 | 0 | 0 | 0 | 0 | 0 | 0 | 0 | 0 | 0 | [13 empty] | 0 | 0 | 1 | 1 |  |  |  | 1010 | шт. | шт. | 1 | [6 empty] | 55992259 | 130 | Сметная стоимость оборудования | 0 |  | 3 | 746 | ТСН-2001.13. Сметная стоимость оборудования | ТСН-2001.13 |  |  |  | 0 | 0 | 1482.46 | 0 | 0 | 0 | 0 | 0 | 0 | [17 empty] | 0 | 7412.3 | 0 |  |  |  |  | 0 | 0 |  | [13 073 / 1,2 / 7,66] + 3% Трансп + 1,2% Заг.скл |  |  | 1 |  | -2137396454 | 2 | 4 | -2 | 0 | 0 | 0 | 7412.3 | 0 | 0 | 0 |  | 0 | 2 | 0 |  | 0 | 1 | 0 | 0 | 0 | 0 | 3 | 1,2 | 0 | 0
17 | 1 |  |  | 74 | КА №48 ООО "НЕД-Инжиниринг" | Комплект частотного преобразователя 0,75 кВт, 4 А, 220 В | шт. | 5 | 0 | 5 |  |  |  | 56778.22 | 56778.22 | 0 | 0 | 0 | 0 | 0 | 0 | 0 | 0 | 0 |  | 56959431 | 1482.46 | 1482.46 | 0 | 0 | 0 | 0 | 0 | 0 | 0 | 1482.46 | 1482.46 | 0 | 0 | 0 | 0 | 0 | 0 | 0 | 0 | 0 | 1 | 1 |  |  | 1 | 1 | 1 | 7.66 |  |  |  |  | 3 | 3 |  |  |  | 746 | 0 |  | 0 | 130 | 0 | 1 | 1 | 1 | 1 | 1 | 1 |  | 0 | 0 |  |  |  | 30 | 0 | 0 | [5 empty] | 0 |  | 0 | 56778.22 | 11355.64 | 0 | 0 | 0 | 0 | 0 | 0 | 0 | 0 | 0 | [13 empty] | 0 | 0 | 1 | 1 |  |  |  | 1010 | шт. | шт. | 1 | [6 empty] | 55992259 | 130 | Сметная стоимость оборудования | 0 |  | 3 | 746 | ТСН-2001.13. Сметная стоимость оборудования | ТСН-2001.13 |  |  |  | 0 | 1482.46 | 1482.46 | 0 | 0 | 0 | 0 | 0 | 0 | 5 |  |  | 1 | 18 |  | 13073 | [10 empty] | 0 | 56778.22 | 0 |  |  |  |  | 0 | 0 |  | [13 073 / 1,2 / 7,66] + 3% Трансп + 1,2% Заг.скл |  |  | 1 |  | -2137396454 | 2 | 3 | 5 | 0 | 0 | 0 | 56778.22 | 0 | 0 | 0 |  | 1 | 1 | 0 |  | 0 | 1 | 0 | 0 | 0 | 0 | 3 | 1,2 | 0 | 0
17 | 1 | 278 | 333 | 75 | 4.11-3-1 | Установка прибора массой до 5 кг на металлоконструкциях или щитах | 1 ШТ. | 43 | 0 | 43 |  |  |  | 334.28 | 0 | 0 | 0 | 334.28 | 0 | 25.752 | 0 | 0 | 300.85 | 153.77 |  | 56959434 | 7.425 | 0 | 0 | 0 | 7.425 | 0 | 0.572 | 0 | 0 | 6.75 | 0 | 0 | 0 | 6.75 | 0 | 0.52 | 0 | 0 | 90 | 46 | 1.047 | 1 |  |  | 1 | 1 | 1 | 1 |  |  |  |  | 0 | 2 | ТСН-2001.4 Доп. 67, Сб. 11, т. 3, поз. 1 |  |  | 72 | 55992028 | 4.11-3-1 | 1 | 40 | 0 | 1 | 1 | 1 | 1 | 1 | 1 |  | 90 | 46 |  |  |  | 30 | 0 | 0 | [5 empty] | 0 | Поправка: Гл.12.Прил.8.п.8. 5_12.00.01.11.003 Наименование: При наличии усложненных условий производства работ (стесненность, сложность складирования и транспортной логистики, наличие в зоне производства работ действующего технологического оборудования или движения технологического транспорта и т.п.) для объектов, расположенных за пределами территории круговой магистральной системы улиц "Садовое кольцо" и за пределами Третьего транспортного кольца города Москвы пунктов "а" и "б", но в пределах Московской кольцевой автомобильной дороги | 0 | 334.28 | 0 | 0 | 0 | 7.77 | 0 | 0.59888 | 0 | 0 | 300.852 | 153.7688 |  |  |  |  | *1,1 | *1,1 | *1,1 |  | *1,1 | *1,1 |  |  |  | 0 | 0 | 1 | 1 |  |  |  | 1013 | 1 ШТ. | 1 ШТ. | 1 | [6 empty] | 55992157 | 40 | Монтаж оборудования | 0 |  | 2 | 72 | ТСН-2001.4-11. Приборы и средства автоматизации и вычислительной техники | ТСН-2001.4-11-1 |  | Поправка: Гл.12.Прил.8.п.8. 5_12.00.01.11.003 |  | 0 | 6.75 | 0 | 0 | 0 | 6.75 | 0.52 | 0 | 0 | [17 empty] | 0 | 0 | 0 |  |  |  |  | 90 | 46 |  |  |  |  | 1 |  | 338415528 | 2 | 1 | 2 | 0 | 0 | 0 | 788.9 | 0 | 788.9 | 0 |  | 0 | 3 | 0 |  | 0 | 1 | 0 | 0 | 0 | 0 |  |  | 0 | 0
17 | 1 | 280 | 336 | 75 | 4.11-3-1 | Установка прибора массой до 5 кг на металлоконструкциях или щитах | 1 ШТ. | 43 | 0 | 43 |  |  |  | 18382.06 | 0 | 0 | 0 | 18382.06 | 0 | 25.752 | 0 | 0 | 16543.85 | 8455.75 |  | 56959431 | 7.425 | 0 | 0 | 0 | 7.425 | 0 | 0.572 | 0 | 0 | 6.75 | 0 | 0 | 0 | 6.75 | 0 | 0.52 | 0 | 0 | 90 | 46 | 1.047 | 1 |  |  | 1 | 54.99 | 1 | 1 |  |  |  |  | 0 | 2 | ТСН-2001.4 Доп. 67, Сб. 11, т. 3, поз. 1 |  |  | 72 | 55992028 | 4.11-3-1 | 1 | 40 | 0 | 54.99 | 1 | 1 | 1 | 1 | 1 |  | 90 | 46 |  |  |  | 30 | 0 | 0 | [5 empty] | 0 | Поправка: Гл.12.Прил.8.п.8. 5_12.00.01.11.003 Наименование: При наличии усложненных условий производства работ (стесненность, сложность складирования и транспортной логистики, наличие в зоне производства работ действующего технологического оборудования или движения технологического транспорта и т.п.) для объектов, расположенных за пределами территории круговой магистральной системы улиц "Садовое кольцо" и за пределами Третьего транспортного кольца города Москвы пунктов "а" и "б", но в пределах Московской кольцевой автомобильной дороги | 0 | 18382.06 | 0 | 0 | 0 | 427.27 | 0 | 0.59888 | 0 | 0 | 16543.854 | 8455.7476 |  |  |  |  | *1,1 | *1,1 | *1,1 |  | *1,1 | *1,1 |  |  |  | 0 | 0 | 1 | 1 |  |  |  | 1013 | 1 ШТ. | 1 ШТ. | 1 | [6 empty] | 55992157 | 40 | Монтаж оборудования | 0 |  | 2 | 72 | ТСН-2001.4-11. Приборы и средства автоматизации и вычислительной техники | ТСН-2001.4-11-1 |  | Поправка: Гл.12.Прил.8.п.8. 5_12.00.01.11.003 |  | 0 | 6.75 | 0 | 0 | 0 | 6.75 | 0.52 | 0 | 0 | [17 empty] | 0 | 0 | 0 |  |  |  |  | 90 | 46 |  |  |  |  | 1 |  | 338415528 | 2 | 1 | 2 | 0 | 0 | 0 | 43381.66 | 0 | 43381.66 | 0 |  | 0 | 3 | 0 |  | 0 | 1 | 0 | 0 | 0 | 0 |  |  | 0 | 0
18 | 1 | 278 |  | 75,1 | 1.1-1-8146 | Болты стальные оцинкованные с шестигранной головкой, с полной резьбой, с гайкой оцинкованной, М6, длина от 12 до 60 мм | кг | 1.505 | 0.035 | 0.035 |  |  |  | 46.78 | 46.78 | 0 | 0 | 0 | 0 | 0 | 0 | 0 | 0 | 0 |  | 56959434 | 31.08 | 31.08 | 0 | 0 | 0 | 0 | 0 | 0 | 0 | 31.08 | 31.08 | 0 | 0 | 0 | 0 | 0 | 0 | 0 | 90 | 46 | 1 | 1 |  |  | 1 | 1 | 1 | 1 |  |  |  |  | 3 | 2 | ТСН-2001.1 Доп. 79, Р. 1, о. 1, поз. 8146 |  |  | 72 | 55992028 |  | 0 | 40 | 0 | 1 | 1 | 1 | 1 | 1 | 1 |  | 90 | 46 |  |  |  | 30 | 0 | 0 | [5 empty] | 0 |  | 0 | 46.78 | 31.08 | 0 | 0 | 0 | 0 | 0 | 0 | 0 | 0 | 0 | [13 empty] | 0 | 0 | 1 | 1 |  |  |  | 1009 | кг | кг | 1 | [6 empty] | 55992157 | 40 | Монтаж оборудования | 0 |  | 2 | 72 | ТСН-2001.4-11. Приборы и средства автоматизации и вычислительной техники | ТСН-2001.4-11-1 |  |  |  | 0 | 31.08 | 31.08 | 0 | 0 | 0 | 0 | 0 | [18 empty] | 0 | 0 | 0 |  |  |  |  | 90 | 46 |  |  |  |  | 1 |  | 1143487818 | 2 | 1 | -2 | 0 | 0 | 0 | 46.78 | 0 | 46.78 | 0 |  | 0 | 3 | 0 |  | 0 | 1 | 0 | 0 | 0 | 0 |  |  | 0 | 0
18 | 1 | 280 |  | 75,1 | 1.1-1-8146 | Болты стальные оцинкованные с шестигранной головкой, с полной резьбой, с гайкой оцинкованной, М6, длина от 12 до 60 мм | кг | 1.505 | 0.035 | 0.035 |  |  |  | 239.51 | 239.51 | 0 | 0 | 0 | 0 | 0 | 0 | 0 | 0 | 0 |  | 56959431 | 31.08 | 31.08 | 0 | 0 | 0 | 0 | 0 | 0 | 0 | 31.08 | 31.08 | 0 | 0 | 0 | 0 | 0 | 0 | 0 | 90 | 46 | 1 | 1 |  |  | 1 | 1 | 1 | 5.12 |  |  |  |  | 3 | 2 | ТСН-2001.1 Доп. 79, Р. 1, о. 1, поз. 8146 |  |  | 72 | 55992028 | 1.1-1-8146 | 1 | 40 | 0 | 1 | 1 | 1 | 1 | 1 | 1 |  | 90 | 46 |  |  |  | 30 | 0 | 0 | [5 empty] | 0 |  | 0 | 239.51 | 159.13 | 0 | 0 | 0 | 0 | 0 | 0 | 0 | 0 | 0 | [13 empty] | 0 | 0 | 1 | 1 |  |  |  | 1009 | кг | кг | 1 | [6 empty] | 55992157 | 40 | Монтаж оборудования | 0 |  | 2 | 72 | ТСН-2001.4-11. Приборы и средства автоматизации и вычислительной техники | ТСН-2001.4-11-1 |  |  |  | 0 | 31.08 | 31.08 | 0 | 0 | 0 | 0 | 0 | [18 empty] | 0 | 0 | 0 |  |  |  |  | 90 | 46 |  |  |  |  | 1 |  | 1143487818 | 2 | 1 | 2 | 0 | 0 | 0 | 239.51 | 0 | 239.51 | 0 |  | 0 | 3 | 0 |  | 0 | 1 | 0 | 0 | 0 | 0 |  |  | 0 | 0
17 | 1 |  |  | 76 | КА №49 ООО "НЕД-Инжиниринг" | Регулятор скорости STY-1,5 | шт. | 43 | 0 | 43 |  |  |  | 11702.88 | 11702.88 | 0 | 0 | 0 | 0 | 0 | 0 | 0 | 0 | 0 |  | 56959434 | 272.16 | 272.16 | 0 | 0 | 0 | 0 | 0 | 0 | 0 | 272.16 | 272.16 | 0 | 0 | 0 | 0 | 0 | 0 | 0 | 0 | 0 | 1 | 1 |  |  | 1 | 1 | 1 | 1 |  |  |  |  | 3 | 3 |  |  |  | 746 | 0 |  | 0 | 130 | 0 | 1 | 1 | 1 | 1 | 1 | 1 |  | 0 | 0 |  |  |  | 30 | 0 | 0 | [5 empty] | 0 |  | 0 | 11702.88 | 272.16 | 0 | 0 | 0 | 0 | 0 | 0 | 0 | 0 | 0 | [13 empty] | 0 | 0 | 1 | 1 |  |  |  | 1010 | шт. | шт. | 1 | [6 empty] | 55992259 | 130 | Сметная стоимость оборудования | 0 |  | 3 | 746 | ТСН-2001.13. Сметная стоимость оборудования | ТСН-2001.13 |  |  |  | 0 | 0 | 272.16 | 0 | 0 | 0 | 0 | 0 | 0 | [17 empty] | 0 | 11702.88 | 0 |  |  |  |  | 0 | 0 |  | [2 400 / 1,2 / 7,66] + 3% Трансп + 1,2% Заг.скл |  |  | 1 |  | -91551665 | 2 | 4 | -2 | 0 | 0 | 0 | 11702.88 | 0 | 0 | 0 |  | 0 | 2 | 0 |  | 0 | 1 | 0 | 0 | 0 | 0 | 3 | 1,2 | 0 | 0
17 | 1 |  |  | 76 | КА №49 ООО "НЕД-Инжиниринг" | Регулятор скорости STY-1,5 | шт. | 43 | 0 | 43 |  |  |  | 89644.06 | 89644.06 | 0 | 0 | 0 | 0 | 0 | 0 | 0 | 0 | 0 |  | 56959431 | 272.16 | 272.16 | 0 | 0 | 0 | 0 | 0 | 0 | 0 | 272.16 | 272.16 | 0 | 0 | 0 | 0 | 0 | 0 | 0 | 0 | 0 | 1 | 1 |  |  | 1 | 1 | 1 | 7.66 |  |  |  |  | 3 | 3 |  |  |  | 746 | 0 |  | 0 | 130 | 0 | 1 | 1 | 1 | 1 | 1 | 1 |  | 0 | 0 |  |  |  | 30 | 0 | 0 | [5 empty] | 0 |  | 0 | 89644.06 | 2084.75 | 0 | 0 | 0 | 0 | 0 | 0 | 0 | 0 | 0 | [13 empty] | 0 | 0 | 1 | 1 |  |  |  | 1010 | шт. | шт. | 1 | [6 empty] | 55992259 | 130 | Сметная стоимость оборудования | 0 |  | 3 | 746 | ТСН-2001.13. Сметная стоимость оборудования | ТСН-2001.13 |  |  |  | 0 | 272.16 | 272.16 | 0 | 0 | 0 | 0 | 0 | 0 | 5 |  |  | 1 | 18 |  | 2400 | [10 empty] | 0 | 89644.06 | 0 |  |  |  |  | 0 | 0 |  | [2 400 / 1,2 / 7,66] + 3% Трансп + 1,2% Заг.скл |  |  | 1 |  | -91551665 | 2 | 3 | 5 | 0 | 0 | 0 | 89644.06 | 0 | 0 | 0 |  | 1 | 1 | 0 |  | 0 | 1 | 0 | 0 | 0 | 0 | 3 | 1,2 | 0 | 0
17 | 1 | 282 | 340 | 77 | 4.8-288-2 | Трубы гофрированные поливинилхлоридные наружным диаметром 20 мм открыто по стенам и потолкам с установкой соединительных коробок | 100 м | 31.5 | 0 | 31.5 |  |  |  | 18067.53 | 9900.14 | 1192.48 | 207.15 | 6974.91 | 0 | 544.1782 | 0 | 0 | 6966.6 | 3662.85 |  | 56959434 | 561.933 | 314.29 | 36.157 | 6.281 | 211.486 | 0 | 16.5 | 0 | 0 | 539.42 | 314.29 | 32.87 | 5.71 | 192.26 | 0 | 15 | 0 | 0 | 97 | 51 | 1.047 | 1 |  |  | 1 | 1 | 1 | 1 |  |  |  |  | 0 | 2 | ТСН-2001.4 Доп. 54, Сб. 8, т. 288, поз. 2 |  |  | 67 | 55992028 | 4.8-288-2 | 1 | 40 | 0 | 1 | 1 | 1 | 1 | 1 | 1 |  | 97 | 51 |  |  |  | 30 | 0 | 0 | [5 empty] | 0 | Поправка: Гл.12.Прил.8.п.8. 5_12.00.01.11.003 Наименование: При наличии усложненных условий производства работ (стесненность, сложность складирования и транспортной логистики, наличие в зоне производства работ действующего технологического оборудования или движения технологического транспорта и т.п.) для объектов, расположенных за пределами территории круговой магистральной системы улиц "Садовое кольцо" и за пределами Третьего транспортного кольца города Москвы пунктов "а" и "б", но в пределах Московской кольцевой автомобильной дороги | 0 | 18067.53 | 314.29 | 37.86 | 6.58 | 221.43 | 0 | 17.2755 | 0 | 0 | 6966.5982 | 3662.8506 |  |  |  |  | *1,1 | *1,1 | *1,1 |  | *1,1 | *1,1 |  |  |  | 0 | 0 | 1 | 1 |  |  |  | 1003 | 100 м | 100 м | 100 | [6 empty] | 55992151 | 40 | Монтаж оборудования | 0 |  | 2 | 67 | ТСН-2001.4-8. Электротехнические установки | ТСН-2001.4-8-1 |  | Поправка: Гл.12.Прил.8.п.8. 5_12.00.01.11.003 |  | 0 | 539.42 | 314.29 | 32.87 | 5.71 | 192.26 | 15 | 0 | 0 | [17 empty] | 0 | 0 | 0 |  |  |  |  | 97 | 51 |  |  |  |  | 1 |  | 1705749599 | 2 | 1 | 2 | 0 | 0 | 0 | 28696.98 | 0 | 28696.98 | 0 |  | 0 | 3 | 0 |  | 0 | 1 | 0 | 0 | 0 | 0 |  |  | 0 | 0
17 | 1 | 284 | 344 | 77 | 4.8-288-2 | Трубы гофрированные поливинилхлоридные наружным диаметром 20 мм открыто по стенам и потолкам с установкой соединительных коробок | 100 м | 31.5 | 0 | 31.5 |  |  |  | 502748.45 | 97912.38 | 21285.77 | 11391.18 | 383550.3 | 0 | 544.1782 | 0 | 0 | 383093.24 | 201420.15 |  | 56959431 | 561.933 | 314.29 | 36.157 | 6.281 | 211.486 | 0 | 16.5 | 0 | 0 | 539.42 | 314.29 | 32.87 | 5.71 | 192.26 | 0 | 15 | 0 | 0 | 97 | 51 | 1.047 | 1 |  |  | 1 | 54.99 | 17.85 | 9.89 |  |  |  |  | 0 | 2 | ТСН-2001.4 Доп. 54, Сб. 8, т. 288, поз. 2 |  |  | 67 | 55992028 | 4.8-288-2 | 1 | 40 | 0 | 54.99 | 1 | 1 | 1 | 1 | 1 |  | 97 | 51 |  |  |  | 30 | 0 | 0 | [5 empty] | 0 | Поправка: Гл.12.Прил.8.п.8. 5_12.00.01.11.003 Наименование: При наличии усложненных условий производства работ (стесненность, сложность складирования и транспортной логистики, наличие в зоне производства работ действующего технологического оборудования или движения технологического транспорта и т.п.) для объектов, расположенных за пределами территории круговой магистральной системы улиц "Садовое кольцо" и за пределами Третьего транспортного кольца города Москвы пунктов "а" и "б", но в пределах Московской кольцевой автомобильной дороги | 0 | 502748.45 | 3108.33 | 675.8 | 361.83 | 12176.44 | 0 | 17.2755 | 0 | 0 | 383093.2356 | 201420.1548 |  |  |  |  | *1,1 | *1,1 | *1,1 |  | *1,1 | *1,1 |  |  |  | 0 | 0 | 1 | 1 |  |  |  | 1003 | 100 м | 100 м | 100 | [6 empty] | 55992151 | 40 | Монтаж оборудования | 0 |  | 2 | 67 | ТСН-2001.4-8. Электротехнические установки | ТСН-2001.4-8-1 |  | Поправка: Гл.12.Прил.8.п.8. 5_12.00.01.11.003 |  | 0 | 539.42 | 314.29 | 32.87 | 5.71 | 192.26 | 15 | 0 | 0 | [17 empty] | 0 | 0 | 0 |  |  |  |  | 97 | 51 |  |  |  |  | 1 |  | 1705749599 | 2 | 1 | 2 | 0 | 0 | 0 | 1087261.84 | 0 | 1087261.84 | 0 |  | 0 | 3 | 0 |  | 0 | 1 | 0 | 0 | 0 | 0 |  |  | 0 | 0
18 | 1 | 282 |  | 77,1 | 1.12-5-372 | Трубы электротехнические, гофрированные, из ПВХ, негорючие, с зондом, наружный диаметр 20 мм | м | 3213 | 102 | 102 |  |  |  | 11084.85 | 11084.85 | 0 | 0 | 0 | 0 | 0 | 0 | 0 | 0 | 0 |  | 56959434 | 3.45 | 3.45 | 0 | 0 | 0 | 0 | 0 | 0 | 0 | 3.45 | 3.45 | 0 | 0 | 0 | 0 | 0 | 0 | 0 | 97 | 51 | 1 | 1 |  |  | 1 | 1 | 1 | 1 |  |  |  |  | 3 | 2 | ТСН-2001.1 Доп. 67, Р. 12, о. 5, поз. 372 |  |  | 67 | 55992028 |  | 0 | 40 | 0 | 1 | 1 | 1 | 1 | 1 | 1 |  | 97 | 51 |  |  |  | 30 | 0 | 0 | [5 empty] | 0 |  | 0 | 11084.85 | 3.45 | 0 | 0 | 0 | 0 | 0 | 0 | 0 | 0 | 0 | [13 empty] | 0 | 0 | 1 | 1 |  |  |  | 1003 | м | м | 1 | [6 empty] | 55992151 | 40 | Монтаж оборудования | 0 |  | 2 | 67 | ТСН-2001.4-8. Электротехнические установки | ТСН-2001.4-8-1 |  |  |  | 0 | 3.45 | 3.45 | 0 | 0 | 0 | 0 | 0 | [18 empty] | 0 | 0 | 0 |  |  |  |  | 97 | 51 |  |  |  |  | 1 |  | -1305428159 | 2 | 1 | -2 | 0 | 0 | 0 | 11084.85 | 0 | 11084.85 | 0 |  | 0 | 3 | 0 |  | 0 | 1 | 0 | 0 | 0 | 0 |  |  | 0 | 0
18 | 1 | 284 |  | 77,1 | 1.12-5-372 | Трубы электротехнические, гофрированные, из ПВХ, негорючие, с зондом, наружный диаметр 20 мм | м | 3213 | 102 | 102 |  |  |  | 43563.46 | 43563.46 | 0 | 0 | 0 | 0 | 0 | 0 | 0 | 0 | 0 |  | 56959431 | 3.45 | 3.45 | 0 | 0 | 0 | 0 | 0 | 0 | 0 | 3.45 | 3.45 | 0 | 0 | 0 | 0 | 0 | 0 | 0 | 97 | 51 | 1 | 1 |  |  | 1 | 1 | 1 | 3.93 |  |  |  |  | 3 | 2 | ТСН-2001.1 Доп. 67, Р. 12, о. 5, поз. 372 |  |  | 67 | 55992028 | 1.12-5-372 | 1 | 40 | 0 | 1 | 1 | 1 | 1 | 1 | 1 |  | 97 | 51 |  |  |  | 30 | 0 | 0 | [5 empty] | 0 |  | 0 | 43563.46 | 13.56 | 0 | 0 | 0 | 0 | 0 | 0 | 0 | 0 | 0 | [13 empty] | 0 | 0 | 1 | 1 |  |  |  | 1003 | м | м | 1 | [6 empty] | 55992151 | 40 | Монтаж оборудования | 0 |  | 2 | 67 | ТСН-2001.4-8. Электротехнические установки | ТСН-2001.4-8-1 |  |  |  | 0 | 3.45 | 3.45 | 0 | 0 | 0 | 0 | 0 | [18 empty] | 0 | 0 | 0 |  |  |  |  | 97 | 51 |  |  |  |  | 1 |  | -1305428159 | 2 | 1 | 2 | 0 | 0 | 0 | 43563.46 | 0 | 43563.46 | 0 |  | 0 | 3 | 0 |  | 0 | 1 | 0 | 0 | 0 | 0 |  |  | 0 | 0
17 | 1 | 294 | 354 | 78 | 4.8-175-1 | Затягивание провода в проложенные трубы и металлические рукава, первого одножильного или многожильного в общей оплетке, суммарное сечение до 2,5 мм2 | 100 м | 31.5 | 0 | 31.5 |  |  |  | 3930.44 | 1831.73 | 95.05 | 10.88 | 2003.66 | 0 | 162.8907 | 0 | 0 | 1954.1 | 1027.42 |  | 56959434 | 121.785 | 58.15 | 2.882 | 0.33 | 60.753 | 0 | 4.939 | 0 | 0 | 116 | 58.15 | 2.62 | 0.3 | 55.23 | 0 | 4.49 | 0 | 0 | 97 | 51 | 1.047 | 1 |  |  | 1 | 1 | 1 | 1 |  |  |  |  | 0 | 2 | ТСН-2001.4 Доп. 71, Сб. 8, т. 175, поз. 1 |  |  | 67 | 55992028 | 4.8-175-1 | 1 | 40 | 0 | 1 | 1 | 1 | 1 | 1 | 1 |  | 97 | 51 |  |  |  | 30 | 0 | 0 | [5 empty] | 0 | Поправка: Гл.12.Прил.8.п.8. 5_12.00.01.11.003 Наименование: При наличии усложненных условий производства работ (стесненность, сложность складирования и транспортной логистики, наличие в зоне производства работ действующего технологического оборудования или движения технологического транспорта и т.п.) для объектов, расположенных за пределами территории круговой магистральной системы улиц "Садовое кольцо" и за пределами Третьего транспортного кольца города Москвы пунктов "а" и "б", но в пределах Московской кольцевой автомобильной дороги | 0 | 3930.44 | 58.15 | 3.02 | 0.35 | 63.61 | 0 | 5.1711 | 0 | 0 | 1954.1038 | 1027.4154 |  |  |  |  | *1,1 | *1,1 | *1,1 |  | *1,1 | *1,1 |  |  |  | 0 | 0 | 1 | 1 |  |  |  | 1003 | 100 м | 100 м | 100 | [6 empty] | 55992151 | 40 | Монтаж оборудования | 0 |  | 2 | 67 | ТСН-2001.4-8. Электротехнические установки | ТСН-2001.4-8-1 |  | Поправка: Гл.12.Прил.8.п.8. 5_12.00.01.11.003 |  | 0 | 116 | 58.15 | 2.62 | 0.3 | 55.23 | 4.49 | 0 | 0 | [17 empty] | 0 | 0 | 0 |  |  |  |  | 97 | 51 |  |  |  |  | 1 |  | 770559996 | 2 | 1 | 2 | 0 | 0 | 0 | 6911.96 | 0 | 6911.96 | 0 |  | 0 | 3 | 0 |  | 0 | 1 | 0 | 0 | 0 | 0 |  |  | 0 | 0
17 | 1 | 304 | 364 | 78 | 4.8-175-1 | Затягивание провода в проложенные трубы и металлические рукава, первого одножильного или многожильного в общей оплетке, суммарное сечение до 2,5 мм2 | 100 м | 31.5 | 0 | 31.5 |  |  |  | 118343.54 | 6777.4 | 1384.88 | 598.29 | 110181.26 | 0 | 162.8907 | 0 | 0 | 107456.16 | 56497.57 |  | 56959431 | 121.785 | 58.15 | 2.882 | 0.33 | 60.753 | 0 | 4.939 | 0 | 0 | 116 | 58.15 | 2.62 | 0.3 | 55.23 | 0 | 4.49 | 0 | 0 | 97 | 51 | 1.047 | 1 |  |  | 1 | 54.99 | 14.57 | 3.7 |  |  |  |  | 0 | 2 | ТСН-2001.4 Доп. 71, Сб. 8, т. 175, поз. 1 |  |  | 67 | 55992028 | 4.8-175-1 | 1 | 40 | 0 | 54.99 | 1 | 1 | 1 | 1 | 1 |  | 97 | 51 |  |  |  | 30 | 0 | 0 | [5 empty] | 0 | Поправка: Гл.12.Прил.8.п.8. 5_12.00.01.11.003 Наименование: При наличии усложненных условий производства работ (стесненность, сложность складирования и транспортной логистики, наличие в зоне производства работ действующего технологического оборудования или движения технологического транспорта и т.п.) для объектов, расположенных за пределами территории круговой магистральной системы улиц "Садовое кольцо" и за пределами Третьего транспортного кольца города Москвы пунктов "а" и "б", но в пределах Московской кольцевой автомобильной дороги | 0 | 118343.54 | 215.16 | 44 | 19.25 | 3497.91 | 0 | 5.1711 | 0 | 0 | 107456.1635 | 56497.5705 |  |  |  |  | *1,1 | *1,1 | *1,1 |  | *1,1 | *1,1 |  |  |  | 0 | 0 | 1 | 1 |  |  |  | 1003 | 100 м | 100 м | 100 | [6 empty] | 55992151 | 40 | Монтаж оборудования | 0 |  | 2 | 67 | ТСН-2001.4-8. Электротехнические установки | ТСН-2001.4-8-1 |  | Поправка: Гл.12.Прил.8.п.8. 5_12.00.01.11.003 |  | 0 | 116 | 58.15 | 2.62 | 0.3 | 55.23 | 4.49 | 0 | 0 | [17 empty] | 0 | 0 | 0 |  |  |  |  | 97 | 51 |  |  |  |  | 1 |  | 770559996 | 2 | 1 | 2 | 0 | 0 | 0 | 282297.27 | 0 | 282297.27 | 0 |  | 0 | 3 | 0 |  | 0 | 1 | 0 | 0 | 0 | 0 |  |  | 0 | 0
18 | 1 | 294 |  | 78,1 | КА №8 | Кабель КПСЭнг(A)-LSLTx 1х2х0,75 | м.п. | 3213 | 102 | 102 |  |  |  | 16322.04 | 16322.04 | 0 | 0 | 0 | 0 | 0 | 0 | 0 | 0 | 0 |  | 56959434 | 5.08 | 5.08 | 0 | 0 | 0 | 0 | 0 | 0 | 0 | 5.08 | 5.08 | 0 | 0 | 0 | 0 | 0 | 0 | 0 | 97 | 51 | 1 | 1 |  |  | 1 | 1 | 1 | 1 |  |  |  |  | 3 | 2 |  |  |  | 67 | 0 |  | 0 | 40 | 0 | 1 | 1 | 1 | 1 | 1 | 1 |  | 97 | 51 |  |  |  | 30 | 0 | 0 | [5 empty] | 0 |  | 0 | 16322.04 | 5.08 | 0 | 0 | 0 | 0 | 0 | 0 | 0 | 0 | 0 | [13 empty] | 0 | 0 | 1 | 1 |  |  |  | 1013 | м.п. | м.п. | 1 | [6 empty] | 55992151 | 40 | Монтаж оборудования | 0 |  | 2 | 67 | ТСН-2001.4-8. Электротехнические установки | ТСН-2001.4-8-1 |  |  |  | 0 | 0 | 5.08 | 0 | 0 | 0 | 0 | 0 | [18 empty] | 0 | 0 | 0 |  |  |  |  | 97 | 51 |  | [59 / 1,2 / 9,88] + 2% Заг.скл |  |  | 1 |  | 1285757954 | 2 | 4 | -2 | 0 | 0 | 0 | 16322.04 | 0 | 16322.04 | 0 |  | 0 | 2 | 0 |  | 0 | 1 | 0 | 0 | 0 | 0 | 0 | 2 | 0 | 0
18 | 1 | 304 |  | 78,1 | КА №8 | Кабель КПСЭнг(A)-LSLTx 1х2х0,75 | м.п. | 3213 | 102 | 102 |  |  |  | 161261.76 | 161261.76 | 0 | 0 | 0 | 0 | 0 | 0 | 0 | 0 | 0 |  | 56959431 | 5.08 | 5.08 | 0 | 0 | 0 | 0 | 0 | 0 | 0 | 5.08 | 5.08 | 0 | 0 | 0 | 0 | 0 | 0 | 0 | 97 | 51 | 1 | 1 |  |  | 1 | 1 | 1 | 9.88 |  |  |  |  | 3 | 2 |  |  |  | 67 | 0 |  | 0 | 40 | 0 | 1 | 1 | 1 | 1 | 1 | 1 |  | 97 | 51 |  |  |  | 30 | 0 | 0 | [5 empty] | 0 |  | 0 | 161261.76 | 50.19 | 0 | 0 | 0 | 0 | 0 | 0 | 0 | 0 | 0 | [13 empty] | 0 | 0 | 1 | 1 |  |  |  | 1013 | м.п. | м.п. | 1 | [6 empty] | 55992151 | 40 | Монтаж оборудования | 0 |  | 2 | 67 | ТСН-2001.4-8. Электротехнические установки | ТСН-2001.4-8-1 |  |  |  | 0 | 5.08 | 5.08 | 0 | 0 | 0 | 0 | 0 |  | 5 |  |  | 1 | 18 |  | 59 | [10 empty] | 0 | 0 | 0 |  |  |  |  | 97 | 51 |  | [59 / 1,2 / 9,88] + 2% Заг.скл |  |  | 1 |  | 1285757954 | 2 | 3 | 5 | 0 | 0 | 0 | 161261.76 | 0 | 161261.76 | 0 |  | 1 | 1 | 0 |  | 0 | 1 | 0 | 0 | 0 | 0 | 0 | 2 | 0 | 0
51 | 1 | 4 | 353 |  | Новый раздел | Аппаратура в щитах автоматизации | 0 | [6 empty] | 1273286.44 | 1257898.12 | 1597.35 | 245.6 | 13790.97 | 0 | 1117.2699 | 0 | 0 | 13276.67 | 6916.66 |  |  | 1273286.44 | 1257898.12 | 1597.35 | 245.6 | 13790.97 | 0 | 1117.2699 | 0 | 0 | 13276.67 | 6916.66 |  |  | 0 | 1213063.32 | 0 | 1293479.77 | 0 | 80416.45 | 0 | 1257898.12 | 44834.8 | 0 | 44834.8 | 1213063.32 | 0 | 0 | 0 | 0 | [19 empty] | 0 | 1213063.32 | 0 | 1293479.77 | 0 | 80416.45 | 0 | 1257898.12 | 44834.8 | 0 | 44834.8 | 1213063.32 | 0 | 0 | 0 | 0 | [19 empty] | 10415920 | 9630518.55 | 27036.01 | 13505.54 | 758365.44 | 0 | 1117.2699 | 0 | 0 | 730084.36 | 380346.7 |  |  | 10415920 | 9630518.55 | 27036.01 | 13505.54 | 758365.44 | 0 | 1117.2699 | 0 | 0 | 730084.36 | 380346.7 |  |  | 0 | 9292065.02 | 0 | 11526351.06 | 0 | 2234286.04 | 0 | 9630518.55 | 338453.53 | 0 | 338453.53 | 9292065.02 | 0 | 0 | 0 | 0 | [19 empty] | 0 | 9292065.02 | 0 | 11526351.06 | 0 | 2234286.04 | 0 | 9630518.55 | 338453.53 | 0 | 338453.53 | 9292065.02 | 0 | 0 | 0 | 0 | [18 empty] | 0
50 | 0 | 0 | 1 | 201 | 1273286.44 | ПЗ | Прямые затраты |  |  | 201 | 1 | 3 |  | 2 | 10415920 | [6 empty] | 1273286.44 | 1 | 1273286.44 | 10415920 | 1 | 10415920
50 | 0 | 0 | 1 | 202 | 1257898.12 | СтМатОб | Стоимость материальных ресурсов (всего) |  |  | 202 | 2 | 3 |  | 2 | 9630518.55 | [6 empty] | 1257898.12 | 1 | 1257898.12 | 9630518.55 | 1 | 9630518.55
50 | 0 | 0 | 1 | 222 | 0 | СтМатОбЗак | Стоимость материалов и оборудования заказчика |  |  | 222 | 3 | 3 |  | 2 | 0 | [6 empty] | 0 | 1 | 0 | 0 | 1 | 0
50 | 0 | 0 | 1 | 225 | 1257898.12 | СтМатОбПод | Стоимость материалов и оборудования подрядчика |  |  | 225 | 4 | 3 |  | 2 | 9630518.55 | [6 empty] | 1257898.12 | 1 | 1257898.12 | 9630518.55 | 1 | 9630518.55
50 | 0 | 0 | 1 | 226 | 44834.8 | СтМат | Стоимость материалов (всего) |  |  | 226 | 5 | 3 |  | 2 | 338453.53 | [6 empty] | 44834.8 | 1 | 44834.8 | 338453.53 | 1 | 338453.53
50 | 0 | 0 | 1 | 227 | 0 | СтМатЗак | Стоимость материалов заказчика |  |  | 227 | 6 | 3 |  | 2 | 0 | [6 empty] | 0 | 1 | 0 | 0 | 1 | 0
50 | 0 | 0 | 1 | 228 | 44834.8 | СтМатПод | Стоимость материалов подрядчика |  |  | 228 | 7 | 3 |  | 2 | 338453.53 | [6 empty] | 44834.8 | 1 | 44834.8 | 338453.53 | 1 | 338453.53
50 | 0 | 0 | 1 | 216 | 1213063.32 | Оборуд | Стоимость оборудования (всего) |  |  | 216 | 8 | 3 |  | 2 | 9292065.02 | [6 empty] | 1213063.32 | 1 | 1213063.32 | 9292065.02 | 1 | 9292065.02
50 | 0 | 0 | 1 | 223 | 0 | ОборудЗак | Стоимость оборудования заказчика |  |  | 223 | 9 | 3 |  | 2 | 0 | [6 empty] | 0 | 1 | 0 | 0 | 1 | 0
50 | 0 | 0 | 1 | 229 | 1213063.32 | ОборудПод | Стоимость оборудования подрядчика |  |  | 229 | 10 | 3 |  | 2 | 9292065.02 | [6 empty] | 1213063.32 | 1 | 1213063.32 | 9292065.02 | 1 | 9292065.02
50 | 0 | 0 | 1 | 203 | 1597.35 | ЭММ | Эксплуатация машин |  |  | 203 | 11 | 3 |  | 2 | 27036.01 | [6 empty] | 1597.35 | 1 | 1597.35 | 27036.01 | 1 | 27036.01
50 | 0 | 0 | 1 | 231 | 0 | ЭММсНРиСП | Эксплуатация машин по ТСН-2001.16 |  |  | 231 | 12 | 3 |  | 2 | 0 | [6 empty] | 0 | 1 | 0 | 0 | 1 | 0
50 | 0 | 0 | 1 | 204 | 245.6 | ЗПМ | ЗП машинистов |  |  | 204 | 13 | 3 |  | 2 | 13505.54 | [6 empty] | 245.6 | 1 | 245.6 | 13505.54 | 1 | 13505.54
50 | 0 | 0 | 1 | 205 | 13790.97 | ОЗП | Основная ЗП рабочих |  |  | 205 | 14 | 3 |  | 2 | 758365.44 | [6 empty] | 13790.97 | 1 | 13790.97 | 758365.44 | 1 | 758365.44
50 | 0 | 0 | 1 | 232 | 0 | ОЗПсНРиСП | Основная ЗП рабочих по ТСН-2001.16 |  |  | 232 | 15 | 3 |  | 2 | 0 | [6 empty] | 0 | 1 | 0 | 0 | 1 | 0
50 | 0 | 0 | 1 | 214 | 0 | Строит | Строительные работы с НР и СП |  |  | 214 | 16 | 3 |  | 2 | 0 | [6 empty] | 0 | 1 | 0 | 0 | 1 | 0
50 | 0 | 0 | 1 | 215 | 80416.45 | Монтаж | Монтажные работы с НР и СП |  |  | 215 | 17 | 3 |  | 2 | 2234286.04 | [6 empty] | 80416.45 | 1 | 80416.45 | 2234286.04 | 1 | 2234286.04
50 | 0 | 0 | 1 | 217 | 0 | Прочие | Прочие работы с НР и СП |  |  | 217 | 18 | 3 |  | 2 | 0 | [6 empty] | 0 | 1 | 0 | 0 | 1 | 0
50 | 0 | 0 | 1 | 230 | 0 | ПрочиеЗатр | Прочие затраты по ТСН-2001.16 |  |  | 230 | 19 | 3 |  | 2 | 0 | [6 empty] | 0 | 1 | 0 | 0 | 1 | 0
50 | 0 | 0 | 1 | 206 | 0 | ВозврМат | Возврат материалов |  |  | 206 | 20 | 3 |  | 2 | 0 | [6 empty] | 0 | 1 | 0 | 0 | 1 | 0
50 | 0 | 0 | 1 | 207 | 1117.2699 | ТрудСтр | Трудозатраты строителей |  |  | 207 | 21 | 3 |  | -1 | 1117.2699 | [6 empty] | 1117.2699 | 1 | 1117.2699 | 1117.2699 | 1 | 1117.2699
50 | 0 | 0 | 1 | 208 | 0 | ТрудМаш | Трудозатраты машинистов |  |  | 208 | 22 | 3 |  | -1 | 0 | [6 empty] | 0 | 1 | 0 | 0 | 1 | 0
50 | 0 | 0 | 1 | 209 | 0 | ТранспМат | Транспорт материалов |  |  | 209 | 23 | 3 |  | 2 | 0 | [6 empty] | 0 | 1 | 0 | 0 | 1 | 0
50 | 0 | 0 | 1 | 233 | 0 | Перевозка | Перевозка грузов |  |  | 233 | 24 | 3 |  | 2 | 0 | [6 empty] | 0 | 1 | 0 | 0 | 1 | 0
50 | 0 | 0 | 1 | 210 | 13276.67 | НР | Накладные расходы |  |  | 210 | 25 | 3 |  | 2 | 730084.36 | [6 empty] | 13276.67 | 1 | 13276.67 | 730084.36 | 1 | 730084.36
50 | 0 | 0 | 1 | 211 | 6916.66 | СмПриб | Сметная прибыль |  |  | 211 | 26 | 3 |  | 2 | 380346.7 | [6 empty] | 6916.66 | 1 | 6916.66 | 380346.7 | 1 | 380346.7
50 | 0 | 0 | 1 | 224 | 1293479.77 | Всего | Всего с НР и СП |  |  | 224 | 27 | 3 |  | 2 | 11526351.06 | [6 empty] | 1293479.77 | 1 | 1293479.77 | 11526351.06 | 1 | 11526351.06
4 | 1 |  | 459 |  | Новый раздел | Автоматизация систем кондиционирования |  | 0 |  | 0 | [7 empty] | 0 | 0 |  | 2 | [53 empty] | 0 | [11 empty] | 0
52 | 1 | 4 | 434 | 0 | Новый раздел | Автоматизация систем кондиционирования | [7 empty] | 36187.28 | 32924 | 1236 | 150.07 | 2027.28 | 0 | 163.599 | 0 | 0 | 2070.97 | 1081.13 | 0 | 0 | 36187.28 | 32924 | 1236 | 150.07 | 2027.28 | 0 | 163.599 | 0 | 0 | 2070.97 | 1081.13 | 0 | 0 | 0 | 17943.1 | 0 | 39339.38 | 0 | 21396.28 | 0 | 32924 | 14980.9 | 0 | 14980.9 | 17943.1 | 0 | 0 | 0 | 0 | 0 | 0 | 0 | 0 | 0 | 0 | 0 | 0 | 0 | 0 | 0 | 0 | 0 | 0 | 0 | 0 | 0 | 0 | 0 | 0 | 17943.1 | 0 | 39339.38 | 0 | 21396.28 | 0 | 32924 | 14980.9 | 0 | 14980.9 | 17943.1 | 0 | 0 | 0 | 0 | 0 | 0 | 0 | 0 | 0 | 0 | 0 | 0 | 0 | 0 | 0 | 0 | 0 | 0 | 0 | 0 | 0 | 0 | 0 | 277670.37 | 147373.15 | 18817.1 | 8252.35 | 111480.12 | 0 | 163.599 | 0 | 0 | 113882.23 | 59450.51 | 0 | 0 | 277670.37 | 147373.15 | 18817.1 | 8252.35 | 111480.12 | 0 | 163.599 | 0 | 0 | 113882.23 | 59450.51 | 0 | 0 | 0 | 72933.98 | 0 | 451003.11 | 0 | 378069.13 | 0 | 147373.15 | 74439.17 | 0 | 74439.17 | 72933.98 | 0 | 0 | 0 | 0 | 0 | 0 | 0 | 0 | 0 | 0 | 0 | 0 | 0 | 0 | 0 | 0 | 0 | 0 | 0 | 0 | 0 | 0 | 0 | 0 | 72933.98 | 0 | 451003.11 | 0 | 378069.13 | 0 | 147373.15 | 74439.17 | 0 | 74439.17 | 72933.98 | 0 | 0 | 0 | 0 | 0 | 0 | 0 | 0 | 0 | 0 | 0 | 0 | 0 | 0 | 0 | 0 | 0 | 0 | 0 | 0 | 0 | 0 | 0
17 | 1 | 307 | 369 | 79 | 4.11-16-1 | Монтаж механизма исполнительного массой до 20 кг | 1 ШТ. | 10 | 0 | 10 |  |  |  | 391.57 | 0 | 324.66 | 36.39 | 66.91 | 0 | 5.9888 | 0 | 0 | 92.97 | 47.52 |  | 56959434 | 37.4 | 0 | 31.009 | 3.476 | 6.391 | 0 | 0.572 | 0 | 0 | 34 | 0 | 28.19 | 3.16 | 5.81 | 0 | 0.52 | 0 | 0 | 90 | 46 | 1.047 | 1 |  |  | 1 | 1 | 1 | 1 |  |  |  |  | 0 | 2 | ТСН-2001.4 Доп. 68, Сб. 11, т. 16, поз. 1 |  |  | 72 | 55992028 | 4.11-16-1 | 1 | 40 | 0 | 1 | 1 | 1 | 1 | 1 | 1 |  | 90 | 46 |  |  |  | 30 | 0 | 0 | [5 empty] | 0 | Поправка: Гл.12.Прил.8.п.8. 5_12.00.01.11.003 Наименование: При наличии усложненных условий производства работ (стесненность, сложность складирования и транспортной логистики, наличие в зоне производства работ действующего технологического оборудования или движения технологического транспорта и т.п.) для объектов, расположенных за пределами территории круговой магистральной системы улиц "Садовое кольцо" и за пределами Третьего транспортного кольца города Москвы пунктов "а" и "б", но в пределах Московской кольцевой автомобильной дороги | 0 | 391.57 | 0 | 32.47 | 3.64 | 6.69 | 0 | 0.59888 | 0 | 0 | 92.97 | 47.518 |  |  |  |  | *1,1 | *1,1 | *1,1 |  | *1,1 | *1,1 |  |  |  | 0 | 0 | 1 | 1 |  |  |  | 1013 | 1 ШТ. | 1 ШТ. | 1 | [6 empty] | 55992157 | 40 | Монтаж оборудования | 0 |  | 2 | 72 | ТСН-2001.4-11. Приборы и средства автоматизации и вычислительной техники | ТСН-2001.4-11-1 |  | Поправка: Гл.12.Прил.8.п.8. 5_12.00.01.11.003 |  | 0 | 34 | 0 | 28.19 | 3.16 | 5.81 | 0.52 | 0 | 0 | [17 empty] | 0 | 0 | 0 |  |  |  |  | 90 | 46 |  |  |  |  | 1 |  | -792869215 | 2 | 1 | 2 | 0 | 0 | 0 | 532.06 | 0 | 532.06 | 0 |  | 0 | 3 | 0 |  | 0 | 1 | 0 | 0 | 0 | 0 |  |  | 0 | 0
17 | 1 | 310 | 374 | 79 | 4.11-16-1 | Монтаж механизма исполнительного массой до 20 кг | 1 ШТ. | 10 | 0 | 10 |  |  |  | 8477.85 | 0 | 4798.47 | 2001.09 | 3679.38 | 0 | 5.9888 | 0 | 0 | 5112.42 | 2613.02 |  | 56959431 | 37.4 | 0 | 31.009 | 3.476 | 6.391 | 0 | 0.572 | 0 | 0 | 34 | 0 | 28.19 | 3.16 | 5.81 | 0 | 0.52 | 0 | 0 | 90 | 46 | 1.047 | 1 |  |  | 1 | 54.99 | 14.78 | 1 |  |  |  |  | 0 | 2 | ТСН-2001.4 Доп. 68, Сб. 11, т. 16, поз. 1 |  |  | 72 | 55992028 | 4.11-16-1 | 1 | 40 | 0 | 54.99 | 1 | 1 | 1 | 1 | 1 |  | 90 | 46 |  |  |  | 30 | 0 | 0 | [5 empty] | 0 | Поправка: Гл.12.Прил.8.п.8. 5_12.00.01.11.003 Наименование: При наличии усложненных условий производства работ (стесненность, сложность складирования и транспортной логистики, наличие в зоне производства работ действующего технологического оборудования или движения технологического транспорта и т.п.) для объектов, расположенных за пределами территории круговой магистральной системы улиц "Садовое кольцо" и за пределами Третьего транспортного кольца города Москвы пунктов "а" и "б", но в пределах Московской кольцевой автомобильной дороги | 0 | 8477.85 | 0 | 479.91 | 200.16 | 367.88 | 0 | 0.59888 | 0 | 0 | 5112.423 | 2613.0162 |  |  |  |  | *1,1 | *1,1 | *1,1 |  | *1,1 | *1,1 |  |  |  | 0 | 0 | 1 | 1 |  |  |  | 1013 | 1 ШТ. | 1 ШТ. | 1 | [6 empty] | 55992157 | 40 | Монтаж оборудования | 0 |  | 2 | 72 | ТСН-2001.4-11. Приборы и средства автоматизации и вычислительной техники | ТСН-2001.4-11-1 |  | Поправка: Гл.12.Прил.8.п.8. 5_12.00.01.11.003 |  | 0 | 34 | 0 | 28.19 | 3.16 | 5.81 | 0.52 | 0 | 0 | [17 empty] | 0 | 0 | 0 |  |  |  |  | 90 | 46 |  |  |  |  | 1 |  | -792869215 | 2 | 1 | 2 | 0 | 0 | 0 | 16203.29 | 0 | 16203.29 | 0 |  | 0 | 3 | 0 |  | 0 | 1 | 0 | 0 | 0 | 0 |  |  | 0 | 0
17 | 1 |  |  | 80 | 13.1-5-191 | Блок управления ротацией и резервированием кондиционеров. Входит в состав системы ротации и резервирования кондиционеров, напряжение 220 В, потребляемая мощность 1,5 Вт, дальность радиосвязи 50 м, режим работы – непрерывный, диапазон измеряемых температур от -55 до +125°С, диапазон рабочих температур от -20 до +70°С, габаритные размеры 140х88х62 мм | шт. | 10 | 0 | 10 |  |  |  | 10388.1 | 10388.1 | 0 | 0 | 0 | 0 | 0 | 0 | 0 | 0 | 0 |  | 56959434 | 1038.81 | 1038.81 | 0 | 0 | 0 | 0 | 0 | 0 | 0 | 1038.81 | 1038.81 | 0 | 0 | 0 | 0 | 0 | 0 | 0 | 0 | 0 | 1 | 1 |  |  | 1 | 1 | 1 | 1 |  |  |  |  | 3 | 3 |  |  |  | 746 | 55992028 |  | 0 | 130 | 0 | 1 | 1 | 1 | 1 | 1 | 1 |  | 0 | 0 |  |  |  | 30 | 0 | 0 | [5 empty] | 0 |  | 0 | 10388.1 | 1038.81 | 0 | 0 | 0 | 0 | 0 | 0 | 0 | 0 | 0 | [13 empty] | 0 | 0 | 1 | 1 |  |  |  | 1010 | шт. | шт. | 1 | [6 empty] | 55992259 | 130 | Сметная стоимость оборудования | 0 |  | 3 | 746 | ТСН-2001.13. Сметная стоимость оборудования | ТСН-2001.13 |  |  |  | 0 | 1038.81 | 1038.81 | 0 | 0 | 0 | 0 | 0 | 0 | [17 empty] | 0 | 10388.1 | 0 |  |  |  |  | 0 | 0 |  |  |  |  | 1 |  | 1735758481 | 2 | 1 | -2 | 0 | 0 | 0 | 10388.1 | 0 | 0 | 0 |  | 0 | 3 | 0 |  | 0 | 1 | 0 | 0 | 0 | 0 |  |  | 0 | 0
17 | 1 |  |  | 80 | 13.1-5-191 | Блок управления ротацией и резервированием кондиционеров. Входит в состав системы ротации и резервирования кондиционеров, напряжение 220 В, потребляемая мощность 1,5 Вт, дальность радиосвязи 50 м, режим работы – непрерывный, диапазон измеряемых температур от -55 до +125°С, диапазон рабочих температур от -20 до +70°С, габаритные размеры 140х88х62 мм | шт. | 10 | 0 | 10 |  |  |  | 41656.28 | 41656.28 | 0 | 0 | 0 | 0 | 0 | 0 | 0 | 0 | 0 |  | 56959431 | 1038.81 | 1038.81 | 0 | 0 | 0 | 0 | 0 | 0 | 0 | 1038.81 | 1038.81 | 0 | 0 | 0 | 0 | 0 | 0 | 0 | 0 | 0 | 1 | 1 |  |  | 1 | 1 | 1 | 4.01 |  |  |  |  | 3 | 3 |  |  |  | 746 | 55992028 |  | 0 | 130 | 0 | 1 | 1 | 1 | 1 | 1 | 1 |  | 0 | 0 |  |  |  | 30 | 0 | 0 | [5 empty] | 0 |  | 0 | 41656.28 | 4165.63 | 0 | 0 | 0 | 0 | 0 | 0 | 0 | 0 | 0 | [13 empty] | 0 | 0 | 1 | 1 |  |  |  | 1010 | шт. | шт. | 1 | [6 empty] | 55992259 | 130 | Сметная стоимость оборудования | 0 |  | 3 | 746 | ТСН-2001.13. Сметная стоимость оборудования | ТСН-2001.13 |  |  |  | 0 | 1038.81 | 1038.81 | 0 | 0 | 0 | 0 | 0 | 0 | [17 empty] | 0 | 41656.28 | 0 |  |  |  |  | 0 | 0 |  |  |  |  | 1 |  | 1735758481 | 2 | 1 | 2 | 0 | 0 | 0 | 41656.28 | 0 | 0 | 0 |  | 0 | 3 | 0 |  | 0 | 1 | 0 | 0 | 0 | 0 |  |  | 0 | 0
17 | 1 | 313 | 379 | 81 | 4.11-16-1 | Монтаж механизма исполнительного массой до 20 кг | 1 ШТ. | 20 | 0 | 20 |  |  |  | 783.16 | 0 | 649.33 | 72.79 | 133.83 | 0 | 11.9777 | 0 | 0 | 185.96 | 95.05 |  | 56959434 | 37.4 | 0 | 31.009 | 3.476 | 6.391 | 0 | 0.572 | 0 | 0 | 34 | 0 | 28.19 | 3.16 | 5.81 | 0 | 0.52 | 0 | 0 | 90 | 46 | 1.047 | 1 |  |  | 1 | 1 | 1 | 1 |  |  |  |  | 0 | 2 | ТСН-2001.4 Доп. 68, Сб. 11, т. 16, поз. 1 |  |  | 72 | 55992028 | 4.11-16-1 | 1 | 40 | 0 | 1 | 1 | 1 | 1 | 1 | 1 |  | 90 | 46 |  |  |  | 30 | 0 | 0 | [5 empty] | 0 | Поправка: Гл.12.Прил.8.п.8. 5_12.00.01.11.003 Наименование: При наличии усложненных условий производства работ (стесненность, сложность складирования и транспортной логистики, наличие в зоне производства работ действующего технологического оборудования или движения технологического транспорта и т.п.) для объектов, расположенных за пределами территории круговой магистральной системы улиц "Садовое кольцо" и за пределами Третьего транспортного кольца города Москвы пунктов "а" и "б", но в пределах Московской кольцевой автомобильной дороги | 0 | 783.16 | 0 | 32.47 | 3.64 | 6.69 | 0 | 0.59888 | 0 | 0 | 185.958 | 95.0452 |  |  |  |  | *1,1 | *1,1 | *1,1 |  | *1,1 | *1,1 |  |  |  | 0 | 0 | 1 | 1 |  |  |  | 1013 | 1 ШТ. | 1 ШТ. | 1 | [6 empty] | 55992157 | 40 | Монтаж оборудования | 0 |  | 2 | 72 | ТСН-2001.4-11. Приборы и средства автоматизации и вычислительной техники | ТСН-2001.4-11-1 |  | Поправка: Гл.12.Прил.8.п.8. 5_12.00.01.11.003 |  | 0 | 34 | 0 | 28.19 | 3.16 | 5.81 | 0.52 | 0 | 0 | [17 empty] | 0 | 0 | 0 |  |  |  |  | 90 | 46 |  |  |  |  | 1 |  | -792869215 | 2 | 1 | 2 | 0 | 0 | 0 | 1064.17 | 0 | 1064.17 | 0 |  | 0 | 3 | 0 |  | 0 | 1 | 0 | 0 | 0 | 0 |  |  | 0 | 0
17 | 1 | 316 | 384 | 81 | 4.11-16-1 | Монтаж механизма исполнительного массой до 20 кг | 1 ШТ. | 20 | 0 | 20 |  |  |  | 16956.41 | 0 | 9597.1 | 4002.72 | 7359.31 | 0 | 11.9777 | 0 | 0 | 10225.83 | 5226.53 |  | 56959431 | 37.4 | 0 | 31.009 | 3.476 | 6.391 | 0 | 0.572 | 0 | 0 | 34 | 0 | 28.19 | 3.16 | 5.81 | 0 | 0.52 | 0 | 0 | 90 | 46 | 1.047 | 1 |  |  | 1 | 54.99 | 14.78 | 1 |  |  |  |  | 0 | 2 | ТСН-2001.4 Доп. 68, Сб. 11, т. 16, поз. 1 |  |  | 72 | 55992028 | 4.11-16-1 | 1 | 40 | 0 | 54.99 | 1 | 1 | 1 | 1 | 1 |  | 90 | 46 |  |  |  | 30 | 0 | 0 | [5 empty] | 0 | Поправка: Гл.12.Прил.8.п.8. 5_12.00.01.11.003 Наименование: При наличии усложненных условий производства работ (стесненность, сложность складирования и транспортной логистики, наличие в зоне производства работ действующего технологического оборудования или движения технологического транспорта и т.п.) для объектов, расположенных за пределами территории круговой магистральной системы улиц "Садовое кольцо" и за пределами Третьего транспортного кольца города Москвы пунктов "а" и "б", но в пределах Московской кольцевой автомобильной дороги | 0 | 16956.41 | 0 | 479.91 | 200.16 | 367.88 | 0 | 0.59888 | 0 | 0 | 10225.827 | 5226.5338 |  |  |  |  | *1,1 | *1,1 | *1,1 |  | *1,1 | *1,1 |  |  |  | 0 | 0 | 1 | 1 |  |  |  | 1013 | 1 ШТ. | 1 ШТ. | 1 | [6 empty] | 55992157 | 40 | Монтаж оборудования | 0 |  | 2 | 72 | ТСН-2001.4-11. Приборы и средства автоматизации и вычислительной техники | ТСН-2001.4-11-1 |  | Поправка: Гл.12.Прил.8.п.8. 5_12.00.01.11.003 |  | 0 | 34 | 0 | 28.19 | 3.16 | 5.81 | 0.52 | 0 | 0 | [17 empty] | 0 | 0 | 0 |  |  |  |  | 90 | 46 |  |  |  |  | 1 |  | -792869215 | 2 | 1 | 2 | 0 | 0 | 0 | 32408.77 | 0 | 32408.77 | 0 |  | 0 | 3 | 0 |  | 0 | 1 | 0 | 0 | 0 | 0 |  |  | 0 | 0
17 | 1 |  |  | 82 | 13.1-5-190 | Блок исполнительный специализированный, для системы ротации и резервирования кондиционеров. Входит в систему ротации и резервирования кондиционеров, связь с базовым блоком по радиоканалу, напряжение 220 В, потребляемая мощность 0,6 Вт, дальность радиосвязи 50 м, режим работы – непрерывный, диапазон измеряемых температур от -55 до +125°С, диапазон рабочих температур от -20 до +70°С, габаритные размеры 105х65х30 мм | шт. | 20 | 0 | 20 |  |  |  | 7555 | 7555 | 0 | 0 | 0 | 0 | 0 | 0 | 0 | 0 | 0 |  | 56959434 | 377.75 | 377.75 | 0 | 0 | 0 | 0 | 0 | 0 | 0 | 377.75 | 377.75 | 0 | 0 | 0 | 0 | 0 | 0 | 0 | 0 | 0 | 1 | 1 |  |  | 1 | 1 | 1 | 1 |  |  |  |  | 3 | 3 |  |  |  | 746 | 55992028 |  | 0 | 130 | 0 | 1 | 1 | 1 | 1 | 1 | 1 |  | 0 | 0 |  |  |  | 30 | 0 | 0 | [5 empty] | 0 |  | 0 | 7555 | 377.75 | 0 | 0 | 0 | 0 | 0 | 0 | 0 | 0 | 0 | [13 empty] | 0 | 0 | 1 | 1 |  |  |  | 1010 | шт. | шт. | 1 | [6 empty] | 55992259 | 130 | Сметная стоимость оборудования | 0 |  | 3 | 746 | ТСН-2001.13. Сметная стоимость оборудования | ТСН-2001.13 |  |  |  | 0 | 377.75 | 377.75 | 0 | 0 | 0 | 0 | 0 | 0 | [17 empty] | 0 | 7555 | 0 |  |  |  |  | 0 | 0 |  |  |  |  | 1 |  | -1130773378 | 2 | 1 | -2 | 0 | 0 | 0 | 7555 | 0 | 0 | 0 |  | 0 | 3 | 0 |  | 0 | 1 | 0 | 0 | 0 | 0 |  |  | 0 | 0
17 | 1 |  |  | 82 | 13.1-5-190 | Блок исполнительный специализированный, для системы ротации и резервирования кондиционеров. Входит в систему ротации и резервирования кондиционеров, связь с базовым блоком по радиоканалу, напряжение 220 В, потребляемая мощность 0,6 Вт, дальность радиосвязи 50 м, режим работы – непрерывный, диапазон измеряемых температур от -55 до +125°С, диапазон рабочих температур от -20 до +70°С, габаритные размеры 105х65х30 мм | шт. | 20 | 0 | 20 |  |  |  | 31277.7 | 31277.7 | 0 | 0 | 0 | 0 | 0 | 0 | 0 | 0 | 0 |  | 56959431 | 377.75 | 377.75 | 0 | 0 | 0 | 0 | 0 | 0 | 0 | 377.75 | 377.75 | 0 | 0 | 0 | 0 | 0 | 0 | 0 | 0 | 0 | 1 | 1 |  |  | 1 | 1 | 1 | 4.14 |  |  |  |  | 3 | 3 |  |  |  | 746 | 55992028 |  | 0 | 130 | 0 | 1 | 1 | 1 | 1 | 1 | 1 |  | 0 | 0 |  |  |  | 30 | 0 | 0 | [5 empty] | 0 |  | 0 | 31277.7 | 1563.89 | 0 | 0 | 0 | 0 | 0 | 0 | 0 | 0 | 0 | [13 empty] | 0 | 0 | 1 | 1 |  |  |  | 1010 | шт. | шт. | 1 | [6 empty] | 55992259 | 130 | Сметная стоимость оборудования | 0 |  | 3 | 746 | ТСН-2001.13. Сметная стоимость оборудования | ТСН-2001.13 |  |  |  | 0 | 377.75 | 377.75 | 0 | 0 | 0 | 0 | 0 | 0 | [17 empty] | 0 | 31277.7 | 0 |  |  |  |  | 0 | 0 |  |  |  |  | 1 |  | -1130773378 | 2 | 1 | 2 | 0 | 0 | 0 | 31277.7 | 0 | 0 | 0 |  | 0 | 3 | 0 |  | 0 | 1 | 0 | 0 | 0 | 0 |  |  | 0 | 0
17 | 1 | 322 | 391 | 83 | 4.10-118-5 | Установка для трубных проводок шкафа настенного размерами до 640х840 мм | 1 ШТ. | 10 | 0 | 10 |  |  |  | 1391.38 | 1090.1 | 27.41 | 2.88 | 273.87 | 0 | 23.034 | 0 | 0 | 249.08 | 127.31 |  | 56959434 | 137.786 | 109.01 | 2.618 | 0.275 | 26.158 | 0 | 2.2 | 0 | 0 | 135.17 | 109.01 | 2.38 | 0.25 | 23.78 | 0 | 2 | 0 | 0 | 90 | 46 | 1.047 | 1 |  |  | 1 | 1 | 1 | 1 |  |  |  |  | 0 | 2 | ТСН-2001.4 Доп. 79, Сб. 10, т. 118, поз. 5 |  |  | 68 | 55992028 | 4.10-118-5 | 1 | 40 | 0 | 1 | 1 | 1 | 1 | 1 | 1 |  | 90 | 46 |  |  |  | 30 | 0 | 0 | [5 empty] | 0 | Поправка: Гл.12.Прил.8.п.8. 5_12.00.01.11.003 Наименование: При наличии усложненных условий производства работ (стесненность, сложность складирования и транспортной логистики, наличие в зоне производства работ действующего технологического оборудования или движения технологического транспорта и т.п.) для объектов, расположенных за пределами территории круговой магистральной системы улиц "Садовое кольцо" и за пределами Третьего транспортного кольца города Москвы пунктов "а" и "б", но в пределах Московской кольцевой автомобильной дороги | 0 | 1391.38 | 109.01 | 2.74 | 0.29 | 27.39 | 0 | 2.3034 | 0 | 0 | 249.075 | 127.305 |  |  |  |  | *1,1 | *1,1 | *1,1 |  | *1,1 | *1,1 |  |  |  | 0 | 0 | 1 | 1 |  |  |  | 1013 | 1 ШТ. | 1 ШТ. | 1 | [6 empty] | 55992152 | 40 | Монтаж оборудования | 0 |  | 2 | 68 | ТСН-2001.4-10. Прокладка и монтаж сетей связи | ТСН-2001.4-10-1 |  | Поправка: Гл.12.Прил.8.п.8. 5_12.00.01.11.003 |  | 0 | 135.17 | 109.01 | 2.38 | 0.25 | 23.78 | 2 | 0 | 0 | [17 empty] | 0 | 0 | 0 |  |  |  |  | 90 | 46 |  |  |  |  | 1 |  | 438712902 | 2 | 1 | 2 | 0 | 0 | 0 | 1767.77 | 0 | 1767.77 | 0 |  | 0 | 3 | 0 |  | 0 | 1 | 0 | 0 | 0 | 0 |  |  | 0 | 0
17 | 1 | 328 | 398 | 83 | 4.10-118-5 | Установка для трубных проводок шкафа настенного размерами до 640х840 мм | 1 ШТ. | 10 | 0 | 10 |  |  |  | 18997.31 | 3553.73 | 383.47 | 158.37 | 15060.11 | 0 | 23.034 | 0 | 0 | 13696.63 | 7000.5 |  | 56959431 | 137.786 | 109.01 | 2.618 | 0.275 | 26.158 | 0 | 2.2 | 0 | 0 | 135.17 | 109.01 | 2.38 | 0.25 | 23.78 | 0 | 2 | 0 | 0 | 90 | 46 | 1.047 | 1 |  |  | 1 | 54.99 | 13.99 | 3.26 |  |  |  |  | 0 | 2 | ТСН-2001.4 Доп. 79, Сб. 10, т. 118, поз. 5 |  |  | 68 | 55992028 | 4.10-118-5 | 1 | 40 | 0 | 54.99 | 1 | 1 | 1 | 1 | 1 |  | 90 | 46 |  |  |  | 30 | 0 | 0 | [5 empty] | 0 | Поправка: Гл.12.Прил.8.п.8. 5_12.00.01.11.003 Наименование: При наличии усложненных условий производства работ (стесненность, сложность складирования и транспортной логистики, наличие в зоне производства работ действующего технологического оборудования или движения технологического транспорта и т.п.) для объектов, расположенных за пределами территории круговой магистральной системы улиц "Садовое кольцо" и за пределами Третьего транспортного кольца города Москвы пунктов "а" и "б", но в пределах Московской кольцевой автомобильной дороги | 0 | 18997.31 | 355.37 | 38.33 | 15.95 | 1506.18 | 0 | 2.3034 | 0 | 0 | 13696.632 | 7000.5008 |  |  |  |  | *1,1 | *1,1 | *1,1 |  | *1,1 | *1,1 |  |  |  | 0 | 0 | 1 | 1 |  |  |  | 1013 | 1 ШТ. | 1 ШТ. | 1 | [6 empty] | 55992152 | 40 | Монтаж оборудования | 0 |  | 2 | 68 | ТСН-2001.4-10. Прокладка и монтаж сетей связи | ТСН-2001.4-10-1 |  | Поправка: Гл.12.Прил.8.п.8. 5_12.00.01.11.003 |  | 0 | 135.17 | 109.01 | 2.38 | 0.25 | 23.78 | 2 | 0 | 0 | [17 empty] | 0 | 0 | 0 |  |  |  |  | 90 | 46 |  |  |  |  | 1 |  | 438712902 | 2 | 1 | 2 | 0 | 0 | 0 | 39694.44 | 0 | 39694.44 | 0 |  | 0 | 3 | 0 |  | 0 | 1 | 0 | 0 | 0 | 0 |  |  | 0 | 0
17 | 1 |  |  | 84 | КА №50 | Блок навесной КМПн 2/2 | шт. | 10 | 0 | 10 |  |  |  | 156.5 | 156.5 | 0 | 0 | 0 | 0 | 0 | 0 | 0 | 0 | 0 |  | 56959434 | 15.65 | 15.65 | 0 | 0 | 0 | 0 | 0 | 0 | 0 | 15.65 | 15.65 | 0 | 0 | 0 | 0 | 0 | 0 | 0 | 0 | 0 | 1 | 1 |  |  | 1 | 1 | 1 | 1 |  |  |  |  | 3 | 2 |  |  |  | 400002 | 0 |  | 0 | 202 | 0 | 1 | 1 | 1 | 1 | 1 | 1 |  | 0 | 0 |  |  |  | 30 | 0 | 0 | [5 empty] | 0 |  | 0 | 156.5 | 15.65 | 0 | 0 | 0 | 0 | 0 | 0 | 0 | 0 | 0 | [13 empty] | 0 | 0 | 1 | 1 |  |  |  | 1010 | шт. | шт. | 1 | [6 empty] | 55992265 | 202 | Материалы | 0 |  | 1 | 400002 | Материалы, изделия и конструкции | Материалы |  |  |  | 0 | 0 | 15.65 | 0 | 0 | 0 | 0 | 0 | 0 | [17 empty] | 0 | 0 | 0 |  |  |  |  | 0 | 0 |  | [181,91 / 1,2 / 9,88] + 2% Заг.скл |  |  | 1 |  | 2337577 | 2 | 4 | -2 | 0 | 0 | 0 | 156.5 | 0 | 156.5 | 0 |  | 0 | 2 | 0 |  | 0 | 1 | 0 | 0 | 0 | 0 | 0 | 2 | 0 | 0
17 | 1 |  |  | 84 | КА №50 | Блок навесной КМПн 2/2 | шт. | 10 | 0 | 10 |  |  |  | 1546.22 | 1546.22 | 0 | 0 | 0 | 0 | 0 | 0 | 0 | 0 | 0 |  | 56959431 | 15.65 | 15.65 | 0 | 0 | 0 | 0 | 0 | 0 | 0 | 15.65 | 15.65 | 0 | 0 | 0 | 0 | 0 | 0 | 0 | 0 | 0 | 1 | 1 |  |  | 1 | 1 | 1 | 9.88 |  |  |  |  | 3 | 2 |  |  |  | 400002 | 0 |  | 0 | 202 | 0 | 1 | 1 | 1 | 1 | 1 | 1 |  | 0 | 0 |  |  |  | 30 | 0 | 0 | [5 empty] | 0 |  | 0 | 1546.22 | 154.62 | 0 | 0 | 0 | 0 | 0 | 0 | 0 | 0 | 0 | [13 empty] | 0 | 0 | 1 | 1 |  |  |  | 1010 | шт. | шт. | 1 | [6 empty] | 55992265 | 202 | Материалы | 0 |  | 1 | 400002 | Материалы, изделия и конструкции | Материалы |  |  |  | 0 | 15.65 | 15.65 | 0 | 0 | 0 | 0 | 0 | 0 | 5 |  |  | 1 | 18 |  | 181.91 | [10 empty] | 0 | 0 | 0 |  |  |  |  | 0 | 0 |  | [181,91 / 1,2 / 9,88] + 2% Заг.скл |  |  | 1 |  | 2337577 | 2 | 3 | 5 | 0 | 0 | 0 | 1546.22 | 0 | 1546.22 | 0 |  | 1 | 1 | 0 |  | 0 | 1 | 0 | 0 | 0 | 0 | 0 | 2 | 0 | 0
17 | 1 | 330 | 402 | 85 | 4.8-288-2 | Трубы гофрированные поливинилхлоридные наружным диаметром 20 мм открыто по стенам и потолкам с установкой соединительных коробок | 100 м | 5 | 0 | 5 |  |  |  | 2867.86 | 1571.45 | 189.28 | 32.88 | 1107.13 | 0 | 86.3775 | 0 | 0 | 1105.81 | 581.41 |  | 56959434 | 561.933 | 314.29 | 36.157 | 6.281 | 211.486 | 0 | 16.5 | 0 | 0 | 539.42 | 314.29 | 32.87 | 5.71 | 192.26 | 0 | 15 | 0 | 0 | 97 | 51 | 1.047 | 1 |  |  | 1 | 1 | 1 | 1 |  |  |  |  | 0 | 2 | ТСН-2001.4 Доп. 54, Сб. 8, т. 288, поз. 2 |  |  | 67 | 55992028 | 4.8-288-2 | 1 | 40 | 0 | 1 | 1 | 1 | 1 | 1 | 1 |  | 97 | 51 |  |  |  | 30 | 0 | 0 | [5 empty] | 0 | Поправка: Гл.12.Прил.8.п.8. 5_12.00.01.11.003 Наименование: При наличии усложненных условий производства работ (стесненность, сложность складирования и транспортной логистики, наличие в зоне производства работ действующего технологического оборудования или движения технологического транспорта и т.п.) для объектов, расположенных за пределами территории круговой магистральной системы улиц "Садовое кольцо" и за пределами Третьего транспортного кольца города Москвы пунктов "а" и "б", но в пределах Московской кольцевой автомобильной дороги | 0 | 2867.86 | 314.29 | 37.86 | 6.58 | 221.43 | 0 | 17.2755 | 0 | 0 | 1105.8097 | 581.4051 |  |  |  |  | *1,1 | *1,1 | *1,1 |  | *1,1 | *1,1 |  |  |  | 0 | 0 | 1 | 1 |  |  |  | 1003 | 100 м | 100 м | 100 | [6 empty] | 55992151 | 40 | Монтаж оборудования | 0 |  | 2 | 67 | ТСН-2001.4-8. Электротехнические установки | ТСН-2001.4-8-1 |  | Поправка: Гл.12.Прил.8.п.8. 5_12.00.01.11.003 |  | 0 | 539.42 | 314.29 | 32.87 | 5.71 | 192.26 | 15 | 0 | 0 | [17 empty] | 0 | 0 | 0 |  |  |  |  | 97 | 51 |  |  |  |  | 1 |  | 1705749599 | 2 | 1 | 2 | 0 | 0 | 0 | 4555.08 | 0 | 4555.08 | 0 |  | 0 | 3 | 0 |  | 0 | 1 | 0 | 0 | 0 | 0 |  |  | 0 | 0
17 | 1 | 332 | 406 | 85 | 4.8-288-2 | Трубы гофрированные поливинилхлоридные наружным диаметром 20 мм открыто по стенам и потолкам с установкой соединительных коробок | 100 м | 5 | 0 | 5 |  |  |  | 79801.37 | 15541.64 | 3378.65 | 1808.07 | 60881.08 | 0 | 86.3775 | 0 | 0 | 60808.48 | 31971.47 |  | 56959431 | 561.933 | 314.29 | 36.157 | 6.281 | 211.486 | 0 | 16.5 | 0 | 0 | 539.42 | 314.29 | 32.87 | 5.71 | 192.26 | 0 | 15 | 0 | 0 | 97 | 51 | 1.047 | 1 |  |  | 1 | 54.99 | 17.85 | 9.89 |  |  |  |  | 0 | 2 | ТСН-2001.4 Доп. 54, Сб. 8, т. 288, поз. 2 |  |  | 67 | 55992028 | 4.8-288-2 | 1 | 40 | 0 | 54.99 | 1 | 1 | 1 | 1 | 1 |  | 97 | 51 |  |  |  | 30 | 0 | 0 | [5 empty] | 0 | Поправка: Гл.12.Прил.8.п.8. 5_12.00.01.11.003 Наименование: При наличии усложненных условий производства работ (стесненность, сложность складирования и транспортной логистики, наличие в зоне производства работ действующего технологического оборудования или движения технологического транспорта и т.п.) для объектов, расположенных за пределами территории круговой магистральной системы улиц "Садовое кольцо" и за пределами Третьего транспортного кольца города Москвы пунктов "а" и "б", но в пределах Московской кольцевой автомобильной дороги | 0 | 79801.37 | 3108.33 | 675.8 | 361.83 | 12176.44 | 0 | 17.2755 | 0 | 0 | 60808.4755 | 31971.4665 |  |  |  |  | *1,1 | *1,1 | *1,1 |  | *1,1 | *1,1 |  |  |  | 0 | 0 | 1 | 1 |  |  |  | 1003 | 100 м | 100 м | 100 | [6 empty] | 55992151 | 40 | Монтаж оборудования | 0 |  | 2 | 67 | ТСН-2001.4-8. Электротехнические установки | ТСН-2001.4-8-1 |  | Поправка: Гл.12.Прил.8.п.8. 5_12.00.01.11.003 |  | 0 | 539.42 | 314.29 | 32.87 | 5.71 | 192.26 | 15 | 0 | 0 | [17 empty] | 0 | 0 | 0 |  |  |  |  | 97 | 51 |  |  |  |  | 1 |  | 1705749599 | 2 | 1 | 2 | 0 | 0 | 0 | 172581.32 | 0 | 172581.32 | 0 |  | 0 | 3 | 0 |  | 0 | 1 | 0 | 0 | 0 | 0 |  |  | 0 | 0
18 | 1 | 330 |  | 85,1 | 1.12-5-372 | Трубы электротехнические, гофрированные, из ПВХ, негорючие, с зондом, наружный диаметр 20 мм | м | 510 | 102 | 102 |  |  |  | 1759.5 | 1759.5 | 0 | 0 | 0 | 0 | 0 | 0 | 0 | 0 | 0 |  | 56959434 | 3.45 | 3.45 | 0 | 0 | 0 | 0 | 0 | 0 | 0 | 3.45 | 3.45 | 0 | 0 | 0 | 0 | 0 | 0 | 0 | 97 | 51 | 1 | 1 |  |  | 1 | 1 | 1 | 1 |  |  |  |  | 3 | 2 | ТСН-2001.1 Доп. 67, Р. 12, о. 5, поз. 372 |  |  | 67 | 55992028 |  | 0 | 40 | 0 | 1 | 1 | 1 | 1 | 1 | 1 |  | 97 | 51 |  |  |  | 30 | 0 | 0 | [5 empty] | 0 |  | 0 | 1759.5 | 3.45 | 0 | 0 | 0 | 0 | 0 | 0 | 0 | 0 | 0 | [13 empty] | 0 | 0 | 1 | 1 |  |  |  | 1003 | м | м | 1 | [6 empty] | 55992151 | 40 | Монтаж оборудования | 0 |  | 2 | 67 | ТСН-2001.4-8. Электротехнические установки | ТСН-2001.4-8-1 |  |  |  | 0 | 3.45 | 3.45 | 0 | 0 | 0 | 0 | 0 | [18 empty] | 0 | 0 | 0 |  |  |  |  | 97 | 51 |  |  |  |  | 1 |  | -1305428159 | 2 | 1 | -2 | 0 | 0 | 0 | 1759.5 | 0 | 1759.5 | 0 |  | 0 | 3 | 0 |  | 0 | 1 | 0 | 0 | 0 | 0 |  |  | 0 | 0
18 | 1 | 332 |  | 85,1 | 1.12-5-372 | Трубы электротехнические, гофрированные, из ПВХ, негорючие, с зондом, наружный диаметр 20 мм | м | 510 | 102 | 102 |  |  |  | 6914.84 | 6914.84 | 0 | 0 | 0 | 0 | 0 | 0 | 0 | 0 | 0 |  | 56959431 | 3.45 | 3.45 | 0 | 0 | 0 | 0 | 0 | 0 | 0 | 3.45 | 3.45 | 0 | 0 | 0 | 0 | 0 | 0 | 0 | 97 | 51 | 1 | 1 |  |  | 1 | 1 | 1 | 3.93 |  |  |  |  | 3 | 2 | ТСН-2001.1 Доп. 67, Р. 12, о. 5, поз. 372 |  |  | 67 | 55992028 | 1.12-5-372 | 1 | 40 | 0 | 1 | 1 | 1 | 1 | 1 | 1 |  | 97 | 51 |  |  |  | 30 | 0 | 0 | [5 empty] | 0 |  | 0 | 6914.84 | 13.56 | 0 | 0 | 0 | 0 | 0 | 0 | 0 | 0 | 0 | [13 empty] | 0 | 0 | 1 | 1 |  |  |  | 1003 | м | м | 1 | [6 empty] | 55992151 | 40 | Монтаж оборудования | 0 |  | 2 | 67 | ТСН-2001.4-8. Электротехнические установки | ТСН-2001.4-8-1 |  |  |  | 0 | 3.45 | 3.45 | 0 | 0 | 0 | 0 | 0 | [18 empty] | 0 | 0 | 0 |  |  |  |  | 97 | 51 |  |  |  |  | 1 |  | -1305428159 | 2 | 1 | 2 | 0 | 0 | 0 | 6914.84 | 0 | 6914.84 | 0 |  | 0 | 3 | 0 |  | 0 | 1 | 0 | 0 | 0 | 0 |  |  | 0 | 0
17 | 1 | 341 | 415 | 86 | 4.8-175-3 | Затягивание провода в проложенные трубы и металлические рукава первого одножильного или многожильного в общей оплетке, суммарное сечение до 16 мм2 | 100 м | 5 | 0 | 5 |  |  |  | 943.76 | 452.9 | 45.32 | 5.13 | 445.54 | 0 | 36.221 | 0 | 0 | 437.15 | 229.84 |  | 56959434 | 184.344 | 90.58 | 8.657 | 0.979 | 85.107 | 0 | 6.919 | 0 | 0 | 175.82 | 90.58 | 7.87 | 0.89 | 77.37 | 0 | 6.29 | 0 | 0 | 97 | 51 | 1.047 | 1 |  |  | 1 | 1 | 1 | 1 |  |  |  |  | 0 | 2 | ТСН-2001.4 Доп. 79, Сб. 8, т. 175, поз. 3 |  |  | 67 | 55992028 | 4.8-175-3 | 1 | 40 | 0 | 1 | 1 | 1 | 1 | 1 | 1 |  | 97 | 51 |  |  |  | 30 | 0 | 0 | [5 empty] | 0 | Поправка: Гл.12.Прил.8.п.8. 5_12.00.01.11.003 Наименование: При наличии усложненных условий производства работ (стесненность, сложность складирования и транспортной логистики, наличие в зоне производства работ действующего технологического оборудования или движения технологического транспорта и т.п.) для объектов, расположенных за пределами территории круговой магистральной системы улиц "Садовое кольцо" и за пределами Третьего транспортного кольца города Москвы пунктов "а" и "б", но в пределах Московской кольцевой автомобильной дороги | 0 | 943.76 | 90.58 | 9.06 | 1.03 | 89.11 | 0 | 7.2442 | 0 | 0 | 437.1499 | 229.8417 |  |  |  |  | *1,1 | *1,1 | *1,1 |  | *1,1 | *1,1 |  |  |  | 0 | 0 | 1 | 1 |  |  |  | 1003 | 100 м | 100 м | 100 | [6 empty] | 55992151 | 40 | Монтаж оборудования | 0 |  | 2 | 67 | ТСН-2001.4-8. Электротехнические установки | ТСН-2001.4-8-1 |  | Поправка: Гл.12.Прил.8.п.8. 5_12.00.01.11.003 |  | 0 | 175.82 | 90.58 | 7.87 | 0.89 | 77.37 | 6.29 | 0 | 0 | [17 empty] | 0 | 0 | 0 |  |  |  |  | 97 | 51 |  |  |  |  | 1 |  | 2113736099 | 2 | 1 | 2 | 0 | 0 | 0 | 1610.75 | 0 | 1610.75 | 0 |  | 0 | 3 | 0 |  | 0 | 1 | 0 | 0 | 0 | 0 |  |  | 0 | 0
17 | 1 | 350 | 424 | 86 | 4.8-175-3 | Затягивание провода в проложенные трубы и металлические рукава первого одножильного или многожильного в общей оплетке, суммарное сечение до 16 мм2 | 100 м | 5 | 0 | 5 |  |  |  | 27066.36 | 1906.71 | 659.41 | 282.1 | 24500.24 | 0 | 36.221 | 0 | 0 | 24038.87 | 12638.99 |  | 56959431 | 184.344 | 90.58 | 8.657 | 0.979 | 85.107 | 0 | 6.919 | 0 | 0 | 175.82 | 90.58 | 7.87 | 0.89 | 77.37 | 0 | 6.29 | 0 | 0 | 97 | 51 | 1.047 | 1 |  |  | 1 | 54.99 | 14.55 | 4.21 |  |  |  |  | 0 | 2 | ТСН-2001.4 Доп. 79, Сб. 8, т. 175, поз. 3 |  |  | 67 | 55992028 | 4.8-175-3 | 1 | 40 | 0 | 54.99 | 1 | 1 | 1 | 1 | 1 |  | 97 | 51 |  |  |  | 30 | 0 | 0 | [5 empty] | 0 | Поправка: Гл.12.Прил.8.п.8. 5_12.00.01.11.003 Наименование: При наличии усложненных условий производства работ (стесненность, сложность складирования и транспортной логистики, наличие в зоне производства работ действующего технологического оборудования или движения технологического транспорта и т.п.) для объектов, расположенных за пределами территории круговой магистральной системы улиц "Садовое кольцо" и за пределами Третьего транспортного кольца города Москвы пунктов "а" и "б", но в пределах Московской кольцевой автомобильной дороги | 0 | 27066.36 | 381.34 | 131.82 | 56.64 | 4900.16 | 0 | 7.2442 | 0 | 0 | 24038.8698 | 12638.9934 |  |  |  |  | *1,1 | *1,1 | *1,1 |  | *1,1 | *1,1 |  |  |  | 0 | 0 | 1 | 1 |  |  |  | 1003 | 100 м | 100 м | 100 | [6 empty] | 55992151 | 40 | Монтаж оборудования | 0 |  | 2 | 67 | ТСН-2001.4-8. Электротехнические установки | ТСН-2001.4-8-1 |  | Поправка: Гл.12.Прил.8.п.8. 5_12.00.01.11.003 |  | 0 | 175.82 | 90.58 | 7.87 | 0.89 | 77.37 | 6.29 | 0 | 0 | [17 empty] | 0 | 0 | 0 |  |  |  |  | 97 | 51 |  |  |  |  | 1 |  | 2113736099 | 2 | 1 | 2 | 0 | 0 | 0 | 63744.22 | 0 | 63744.22 | 0 |  | 0 | 3 | 0 |  | 0 | 1 | 0 | 0 | 0 | 0 |  |  | 0 | 0
18 | 1 | 341 |  | 86,1 | 1.23-8-760 | Кабель силовой, с медными жилами, с изоляцией и оболочкой из ПВХ пластиката пониженной пожарной опасности, не распространяющий горение, с пониженным дымо- и газовыделением и с низкой токсичностью продуктов горения, марка ВВГнг(А)-LSLTх, напряжение 1000 В, число жил и сечение 5х1,5 мм2 | км | 0.51 | 0.102 | 0.102 |  |  |  | 9950.45 | 9950.45 | 0 | 0 | 0 | 0 | 0 | 0 | 0 | 0 | 0 |  | 56959434 | 19510.68 | 19510.68 | 0 | 0 | 0 | 0 | 0 | 0 | 0 | 19510.68 | 19510.68 | 0 | 0 | 0 | 0 | 0 | 0 | 0 | 97 | 51 | 1 | 1 |  |  | 1 | 1 | 1 | 1 |  |  |  |  | 3 | 2 | ТСН-2001.1 Доп. 79, Р. 23, о. 8, поз. 760 |  |  | 67 | 55992028 |  | 0 | 40 | 0 | 1 | 1 | 1 | 1 | 1 | 1 |  | 97 | 51 |  |  |  | 30 | 0 | 0 | [5 empty] | 0 |  | 0 | 9950.45 | 19510.68 | 0 | 0 | 0 | 0 | 0 | 0 | 0 | 0 | 0 | [13 empty] | 0 | 0 | 1 | 1 |  |  |  | 1003 | км | км | 1000 | [6 empty] | 55992151 | 40 | Монтаж оборудования | 0 |  | 2 | 67 | ТСН-2001.4-8. Электротехнические установки | ТСН-2001.4-8-1 |  |  |  | 0 | 19510.68 | 19510.68 | 0 | 0 | 0 | 0 | 0 | [18 empty] | 0 | 0 | 0 |  |  |  |  | 97 | 51 |  |  |  |  | 1 |  | -1201834950 | 2 | 1 | -2 | 0 | 0 | 0 | 9950.45 | 0 | 9950.45 | 0 |  | 0 | 3 | 0 |  | 0 | 1 | 0 | 0 | 0 | 0 |  |  | 0 | 0
18 | 1 | 350 |  | 86,1 | 1.23-8-760 | Кабель силовой, с медными жилами, с изоляцией и оболочкой из ПВХ пластиката пониженной пожарной опасности, не распространяющий горение, с пониженным дымо- и газовыделением и с низкой токсичностью продуктов горения, марка ВВГнг(А)-LSLTх, напряжение 1000 В, число жил и сечение 5х1,5 мм2 | км | 0.51 | 0.102 | 0.102 |  |  |  | 44976.03 | 44976.03 | 0 | 0 | 0 | 0 | 0 | 0 | 0 | 0 | 0 |  | 56959431 | 19510.68 | 19510.68 | 0 | 0 | 0 | 0 | 0 | 0 | 0 | 19510.68 | 19510.68 | 0 | 0 | 0 | 0 | 0 | 0 | 0 | 97 | 51 | 1 | 1 |  |  | 1 | 1 | 1 | 4.52 |  |  |  |  | 3 | 2 | ТСН-2001.1 Доп. 79, Р. 23, о. 8, поз. 760 |  |  | 67 | 55992028 | 1.23-8-760 | 1 | 40 | 0 | 1 | 1 | 1 | 1 | 1 | 1 |  | 97 | 51 |  |  |  | 30 | 0 | 0 | [5 empty] | 0 |  | 0 | 44976.03 | 88188.27 | 0 | 0 | 0 | 0 | 0 | 0 | 0 | 0 | 0 | [13 empty] | 0 | 0 | 1 | 1 |  |  |  | 1003 | км | км | 1000 | [6 empty] | 55992151 | 40 | Монтаж оборудования | 0 |  | 2 | 67 | ТСН-2001.4-8. Электротехнические установки | ТСН-2001.4-8-1 |  |  |  | 0 | 19510.68 | 19510.68 | 0 | 0 | 0 | 0 | 0 | [18 empty] | 0 | 0 | 0 |  |  |  |  | 97 | 51 |  |  |  |  | 1 |  | -1201834950 | 2 | 1 | 2 | 0 | 0 | 0 | 44976.03 | 0 | 44976.03 | 0 |  | 0 | 3 | 0 |  | 0 | 1 | 0 | 0 | 0 | 0 |  |  | 0 | 0
51 | 1 | 4 | 434 |  | Новый раздел | Автоматизация систем кондиционирования | 0 | [6 empty] | 36187.28 | 32924 | 1236 | 150.07 | 2027.28 | 0 | 163.599 | 0 | 0 | 2070.97 | 1081.13 |  |  | 36187.28 | 32924 | 1236 | 150.07 | 2027.28 | 0 | 163.599 | 0 | 0 | 2070.97 | 1081.13 |  |  | 0 | 17943.1 | 0 | 39339.38 | 0 | 21396.28 | 0 | 32924 | 14980.9 | 0 | 14980.9 | 17943.1 | 0 | 0 | 0 | 0 | [19 empty] | 0 | 17943.1 | 0 | 39339.38 | 0 | 21396.28 | 0 | 32924 | 14980.9 | 0 | 14980.9 | 17943.1 | 0 | 0 | 0 | 0 | [19 empty] | 277670.37 | 147373.15 | 18817.1 | 8252.35 | 111480.12 | 0 | 163.599 | 0 | 0 | 113882.23 | 59450.51 |  |  | 277670.37 | 147373.15 | 18817.1 | 8252.35 | 111480.12 | 0 | 163.599 | 0 | 0 | 113882.23 | 59450.51 |  |  | 0 | 72933.98 | 0 | 451003.11 | 0 | 378069.13 | 0 | 147373.15 | 74439.17 | 0 | 74439.17 | 72933.98 | 0 | 0 | 0 | 0 | [19 empty] | 0 | 72933.98 | 0 | 451003.11 | 0 | 378069.13 | 0 | 147373.15 | 74439.17 | 0 | 74439.17 | 72933.98 | 0 | 0 | 0 | 0 | [18 empty] | 0
50 | 0 | 0 | 1 | 201 | 36187.28 | ПЗ | Прямые затраты |  |  | 201 | 1 | 3 |  | 2 | 277670.37 | [6 empty] | 36187.28 | 1 | 36187.28 | 277670.37 | 1 | 277670.37
50 | 0 | 0 | 1 | 202 | 32924 | СтМатОб | Стоимость материальных ресурсов (всего) |  |  | 202 | 2 | 3 |  | 2 | 147373.15 | [6 empty] | 32924 | 1 | 32924 | 147373.15 | 1 | 147373.15
50 | 0 | 0 | 1 | 222 | 0 | СтМатОбЗак | Стоимость материалов и оборудования заказчика |  |  | 222 | 3 | 3 |  | 2 | 0 | [6 empty] | 0 | 1 | 0 | 0 | 1 | 0
50 | 0 | 0 | 1 | 225 | 32924 | СтМатОбПод | Стоимость материалов и оборудования подрядчика |  |  | 225 | 4 | 3 |  | 2 | 147373.15 | [6 empty] | 32924 | 1 | 32924 | 147373.15 | 1 | 147373.15
50 | 0 | 0 | 1 | 226 | 14980.9 | СтМат | Стоимость материалов (всего) |  |  | 226 | 5 | 3 |  | 2 | 74439.17 | [6 empty] | 14980.9 | 1 | 14980.9 | 74439.17 | 1 | 74439.17
50 | 0 | 0 | 1 | 227 | 0 | СтМатЗак | Стоимость материалов заказчика |  |  | 227 | 6 | 3 |  | 2 | 0 | [6 empty] | 0 | 1 | 0 | 0 | 1 | 0
50 | 0 | 0 | 1 | 228 | 14980.9 | СтМатПод | Стоимость материалов подрядчика |  |  | 228 | 7 | 3 |  | 2 | 74439.17 | [6 empty] | 14980.9 | 1 | 14980.9 | 74439.17 | 1 | 74439.17
50 | 0 | 0 | 1 | 216 | 17943.1 | Оборуд | Стоимость оборудования (всего) |  |  | 216 | 8 | 3 |  | 2 | 72933.98 | [6 empty] | 17943.1 | 1 | 17943.1 | 72933.98 | 1 | 72933.98
50 | 0 | 0 | 1 | 223 | 0 | ОборудЗак | Стоимость оборудования заказчика |  |  | 223 | 9 | 3 |  | 2 | 0 | [6 empty] | 0 | 1 | 0 | 0 | 1 | 0
50 | 0 | 0 | 1 | 229 | 17943.1 | ОборудПод | Стоимость оборудования подрядчика |  |  | 229 | 10 | 3 |  | 2 | 72933.98 | [6 empty] | 17943.1 | 1 | 17943.1 | 72933.98 | 1 | 72933.98
50 | 0 | 0 | 1 | 203 | 1236 | ЭММ | Эксплуатация машин |  |  | 203 | 11 | 3 |  | 2 | 18817.1 | [6 empty] | 1236 | 1 | 1236 | 18817.1 | 1 | 18817.1
50 | 0 | 0 | 1 | 231 | 0 | ЭММсНРиСП | Эксплуатация машин по ТСН-2001.16 |  |  | 231 | 12 | 3 |  | 2 | 0 | [6 empty] | 0 | 1 | 0 | 0 | 1 | 0
50 | 0 | 0 | 1 | 204 | 150.07 | ЗПМ | ЗП машинистов |  |  | 204 | 13 | 3 |  | 2 | 8252.35 | [6 empty] | 150.07 | 1 | 150.07 | 8252.35 | 1 | 8252.35
50 | 0 | 0 | 1 | 205 | 2027.28 | ОЗП | Основная ЗП рабочих |  |  | 205 | 14 | 3 |  | 2 | 111480.12 | [6 empty] | 2027.28 | 1 | 2027.28 | 111480.12 | 1 | 111480.12
50 | 0 | 0 | 1 | 232 | 0 | ОЗПсНРиСП | Основная ЗП рабочих по ТСН-2001.16 |  |  | 232 | 15 | 3 |  | 2 | 0 | [6 empty] | 0 | 1 | 0 | 0 | 1 | 0
50 | 0 | 0 | 1 | 214 | 0 | Строит | Строительные работы с НР и СП |  |  | 214 | 16 | 3 |  | 2 | 0 | [6 empty] | 0 | 1 | 0 | 0 | 1 | 0
50 | 0 | 0 | 1 | 215 | 21396.28 | Монтаж | Монтажные работы с НР и СП |  |  | 215 | 17 | 3 |  | 2 | 378069.13 | [6 empty] | 21396.28 | 1 | 21396.28 | 378069.13 | 1 | 378069.13
50 | 0 | 0 | 1 | 217 | 0 | Прочие | Прочие работы с НР и СП |  |  | 217 | 18 | 3 |  | 2 | 0 | [6 empty] | 0 | 1 | 0 | 0 | 1 | 0
50 | 0 | 0 | 1 | 230 | 0 | ПрочиеЗатр | Прочие затраты по ТСН-2001.16 |  |  | 230 | 19 | 3 |  | 2 | 0 | [6 empty] | 0 | 1 | 0 | 0 | 1 | 0
50 | 0 | 0 | 1 | 206 | 0 | ВозврМат | Возврат материалов |  |  | 206 | 20 | 3 |  | 2 | 0 | [6 empty] | 0 | 1 | 0 | 0 | 1 | 0
50 | 0 | 0 | 1 | 207 | 163.599 | ТрудСтр | Трудозатраты строителей |  |  | 207 | 21 | 3 |  | -1 | 163.599 | [6 empty] | 163.599 | 1 | 163.599 | 163.599 | 1 | 163.599
50 | 0 | 0 | 1 | 208 | 0 | ТрудМаш | Трудозатраты машинистов |  |  | 208 | 22 | 3 |  | -1 | 0 | [6 empty] | 0 | 1 | 0 | 0 | 1 | 0
50 | 0 | 0 | 1 | 209 | 0 | ТранспМат | Транспорт материалов |  |  | 209 | 23 | 3 |  | 2 | 0 | [6 empty] | 0 | 1 | 0 | 0 | 1 | 0
50 | 0 | 0 | 1 | 233 | 0 | Перевозка | Перевозка грузов |  |  | 233 | 24 | 3 |  | 2 | 0 | [6 empty] | 0 | 1 | 0 | 0 | 1 | 0
50 | 0 | 0 | 1 | 210 | 2070.97 | НР | Накладные расходы |  |  | 210 | 25 | 3 |  | 2 | 113882.23 | [6 empty] | 2070.97 | 1 | 2070.97 | 113882.23 | 1 | 113882.23
50 | 0 | 0 | 1 | 211 | 1081.13 | СмПриб | Сметная прибыль |  |  | 211 | 26 | 3 |  | 2 | 59450.51 | [6 empty] | 1081.13 | 1 | 1081.13 | 59450.51 | 1 | 59450.51
50 | 0 | 0 | 1 | 224 | 39339.38 | Всего | Всего с НР и СП |  |  | 224 | 27 | 3 |  | 2 | 451003.11 | [6 empty] | 39339.38 | 1 | 39339.38 | 451003.11 | 1 | 451003.11
4 | 1 |  | 510 |  | Новый раздел | Система управления освещением |  | 0 |  | 0 | [7 empty] | 0 | 0 |  | 2 | [53 empty] | 0 | [11 empty] | 0
52 | 1 | 4 | 489 | 0 | Новый раздел | Система управления освещением | [7 empty] | 15909.92 | 14141.52 | 207.36 | 34.93 | 1561.04 | 0 | 121.4376 | 0 | 0 | 1538.56 | 807.13 | 0 | 0 | 15909.92 | 14141.52 | 207.36 | 34.93 | 1561.04 | 0 | 121.4376 | 0 | 0 | 1538.56 | 807.13 | 0 | 0 | 0 | 5844.56 | 0 | 18255.61 | 0 | 12411.05 | 0 | 14141.52 | 8296.96 | 0 | 8296.96 | 5844.56 | 0 | 0 | 0 | 0 | 0 | 0 | 0 | 0 | 0 | 0 | 0 | 0 | 0 | 0 | 0 | 0 | 0 | 0 | 0 | 0 | 0 | 0 | 0 | 0 | 5844.56 | 0 | 18255.61 | 0 | 12411.05 | 0 | 14141.52 | 8296.96 | 0 | 8296.96 | 5844.56 | 0 | 0 | 0 | 0 | 0 | 0 | 0 | 0 | 0 | 0 | 0 | 0 | 0 | 0 | 0 | 0 | 0 | 0 | 0 | 0 | 0 | 0 | 0 | 197287.81 | 107805.75 | 3640.46 | 1920.8 | 85841.6 | 0 | 121.4376 | 0 | 0 | 84605.3 | 44384.38 | 0 | 0 | 197287.81 | 107805.75 | 3640.46 | 1920.8 | 85841.6 | 0 | 121.4376 | 0 | 0 | 84605.3 | 44384.38 | 0 | 0 | 0 | 44769.33 | 0 | 326277.49 | 0 | 281508.16 | 0 | 107805.75 | 63036.42 | 0 | 63036.42 | 44769.33 | 0 | 0 | 0 | 0 | 0 | 0 | 0 | 0 | 0 | 0 | 0 | 0 | 0 | 0 | 0 | 0 | 0 | 0 | 0 | 0 | 0 | 0 | 0 | 0 | 44769.33 | 0 | 326277.49 | 0 | 281508.16 | 0 | 107805.75 | 63036.42 | 0 | 63036.42 | 44769.33 | 0 | 0 | 0 | 0 | 0 | 0 | 0 | 0 | 0 | 0 | 0 | 0 | 0 | 0 | 0 | 0 | 0 | 0 | 0 | 0 | 0 | 0 | 0
17 | 1 | 357 | 431 | 87 | 4.10-118-5 | Установка для трубных проводок шкафа настенного размерами до 640х840 мм | 1 ШТ. | 1 | 0 | 1 |  |  |  | 139.14 | 109.01 | 2.74 | 0.29 | 27.39 | 0 | 2.3034 | 0 | 0 | 24.91 | 12.73 |  | 56959434 | 137.786 | 109.01 | 2.618 | 0.275 | 26.158 | 0 | 2.2 | 0 | 0 | 135.17 | 109.01 | 2.38 | 0.25 | 23.78 | 0 | 2 | 0 | 0 | 90 | 46 | 1.047 | 1 |  |  | 1 | 1 | 1 | 1 |  |  |  |  | 0 | 2 | ТСН-2001.4 Доп. 79, Сб. 10, т. 118, поз. 5 |  |  | 68 | 55992028 | 4.10-118-5 | 1 | 40 | 0 | 1 | 1 | 1 | 1 | 1 | 1 |  | 90 | 46 |  |  |  | 30 | 0 | 0 | [5 empty] | 0 | Поправка: Гл.12.Прил.8.п.8. 5_12.00.01.11.003 Наименование: При наличии усложненных условий производства работ (стесненность, сложность складирования и транспортной логистики, наличие в зоне производства работ действующего технологического оборудования или движения технологического транспорта и т.п.) для объектов, расположенных за пределами территории круговой магистральной системы улиц "Садовое кольцо" и за пределами Третьего транспортного кольца города Москвы пунктов "а" и "б", но в пределах Московской кольцевой автомобильной дороги | 0 | 139.14 | 109.01 | 2.74 | 0.29 | 27.39 | 0 | 2.3034 | 0 | 0 | 24.912 | 12.7328 |  |  |  |  | *1,1 | *1,1 | *1,1 |  | *1,1 | *1,1 |  |  |  | 0 | 0 | 1 | 1 |  |  |  | 1013 | 1 ШТ. | 1 ШТ. | 1 | [6 empty] | 55992152 | 40 | Монтаж оборудования | 0 |  | 2 | 68 | ТСН-2001.4-10. Прокладка и монтаж сетей связи | ТСН-2001.4-10-1 |  | Поправка: Гл.12.Прил.8.п.8. 5_12.00.01.11.003 |  | 0 | 135.17 | 109.01 | 2.38 | 0.25 | 23.78 | 2 | 0 | 0 | [17 empty] | 0 | 0 | 0 |  |  |  |  | 90 | 46 |  |  |  |  | 1 |  | 438712902 | 2 | 1 | 2 | 0 | 0 | 0 | 176.78 | 0 | 176.78 | 0 |  | 0 | 3 | 0 |  | 0 | 1 | 0 | 0 | 0 | 0 |  |  | 0 | 0
17 | 1 | 364 | 438 | 87 | 4.10-118-5 | Установка для трубных проводок шкафа настенного размерами до 640х840 мм | 1 ШТ. | 1 | 0 | 1 |  |  |  | 1899.88 | 355.37 | 38.33 | 15.95 | 1506.18 | 0 | 2.3034 | 0 | 0 | 1369.92 | 700.18 |  | 56959431 | 137.786 | 109.01 | 2.618 | 0.275 | 26.158 | 0 | 2.2 | 0 | 0 | 135.17 | 109.01 | 2.38 | 0.25 | 23.78 | 0 | 2 | 0 | 0 | 90 | 46 | 1.047 | 1 |  |  | 1 | 54.99 | 13.99 | 3.26 |  |  |  |  | 0 | 2 | ТСН-2001.4 Доп. 79, Сб. 10, т. 118, поз. 5 |  |  | 68 | 55992028 | 4.10-118-5 | 1 | 40 | 0 | 54.99 | 1 | 1 | 1 | 1 | 1 |  | 90 | 46 |  |  |  | 30 | 0 | 0 | [5 empty] | 0 | Поправка: Гл.12.Прил.8.п.8. 5_12.00.01.11.003 Наименование: При наличии усложненных условий производства работ (стесненность, сложность складирования и транспортной логистики, наличие в зоне производства работ действующего технологического оборудования или движения технологического транспорта и т.п.) для объектов, расположенных за пределами территории круговой магистральной системы улиц "Садовое кольцо" и за пределами Третьего транспортного кольца города Москвы пунктов "а" и "б", но в пределах Московской кольцевой автомобильной дороги | 0 | 1899.88 | 355.37 | 38.33 | 15.95 | 1506.18 | 0 | 2.3034 | 0 | 0 | 1369.917 | 700.1798 |  |  |  |  | *1,1 | *1,1 | *1,1 |  | *1,1 | *1,1 |  |  |  | 0 | 0 | 1 | 1 |  |  |  | 1013 | 1 ШТ. | 1 ШТ. | 1 | [6 empty] | 55992152 | 40 | Монтаж оборудования | 0 |  | 2 | 68 | ТСН-2001.4-10. Прокладка и монтаж сетей связи | ТСН-2001.4-10-1 |  | Поправка: Гл.12.Прил.8.п.8. 5_12.00.01.11.003 |  | 0 | 135.17 | 109.01 | 2.38 | 0.25 | 23.78 | 2 | 0 | 0 | [17 empty] | 0 | 0 | 0 |  |  |  |  | 90 | 46 |  |  |  |  | 1 |  | 438712902 | 2 | 1 | 2 | 0 | 0 | 0 | 3969.98 | 0 | 3969.98 | 0 |  | 0 | 3 | 0 |  | 0 | 1 | 0 | 0 | 0 | 0 |  |  | 0 | 0
18 | 1 | 356 |  | 87,1 | 1.21-1-63 | Щит навесной, с дверцей и замком, степень защиты IР55, размер 600х600х250 мм, металлоконструкция без аппаратов | шт. | 1 | 1 | 1 |  |  |  | 1975.19 | 1975.19 | 0 | 0 | 0 | 0 | 0 | 0 | 0 | 0 | 0 |  | 56959434 | 1975.19 | 1975.19 | 0 | 0 | 0 | 0 | 0 | 0 | 0 | 1975.19 | 1975.19 | 0 | 0 | 0 | 0 | 0 | 0 | 0 | 90 | 46 | 1 | 1 |  |  | 1 | 1 | 1 | 1 |  |  |  |  | 3 | 2 | ТСН-2001.1 Доп. 79, Р. 21, о. 1, поз. 63 |  |  | 68 | 55992028 |  | 0 | 40 | 0 | 1 | 1 | 1 | 1 | 1 | 1 |  | 90 | 46 |  |  |  | 30 | 0 | 0 | [5 empty] | 0 |  | 0 | 1975.19 | 1975.19 | 0 | 0 | 0 | 0 | 0 | 0 | 0 | 0 | 0 | [13 empty] | 0 | 0 | 1 | 1 |  |  |  | 1010 | шт. | шт. | 1 | [6 empty] | 55992152 | 40 | Монтаж оборудования | 0 |  | 2 | 68 | ТСН-2001.4-10. Прокладка и монтаж сетей связи | ТСН-2001.4-10-1 |  |  |  | 0 | 1975.19 | 1975.19 | 0 | 0 | 0 | 0 | 0 | [18 empty] | 0 | 0 | 0 |  |  |  |  | 90 | 46 |  |  |  |  | 1 |  | 672353504 | 2 | 1 | -2 | 0 | 0 | 0 | 1975.19 | 0 | 1975.19 | 0 |  | 0 | 3 | 0 |  | 0 | 1 | 0 | 0 | 0 | 0 |  |  | 0 | 0
18 | 1 | 363 |  | 87,1 | 1.21-1-63 | Щит навесной, с дверцей и замком, степень защиты IР55, размер 600х600х250 мм, металлоконструкция без аппаратов | шт. | 1 | 1 | 1 |  |  |  | 13549.8 | 13549.8 | 0 | 0 | 0 | 0 | 0 | 0 | 0 | 0 | 0 |  | 56959431 | 1975.19 | 1975.19 | 0 | 0 | 0 | 0 | 0 | 0 | 0 | 1975.19 | 1975.19 | 0 | 0 | 0 | 0 | 0 | 0 | 0 | 90 | 46 | 1 | 1 |  |  | 1 | 1 | 1 | 6.86 |  |  |  |  | 3 | 2 | ТСН-2001.1 Доп. 79, Р. 21, о. 1, поз. 63 |  |  | 68 | 55992028 | 1.21-1-63 | 1 | 40 | 0 | 1 | 1 | 1 | 1 | 1 | 1 |  | 90 | 46 |  |  |  | 30 | 0 | 0 | [5 empty] | 0 |  | 0 | 13549.8 | 13549.8 | 0 | 0 | 0 | 0 | 0 | 0 | 0 | 0 | 0 | [13 empty] | 0 | 0 | 1 | 1 |  |  |  | 1010 | шт. | шт. | 1 | [6 empty] | 55992152 | 40 | Монтаж оборудования | 0 |  | 2 | 68 | ТСН-2001.4-10. Прокладка и монтаж сетей связи | ТСН-2001.4-10-1 |  |  |  | 0 | 1975.19 | 1975.19 | 0 | 0 | 0 | 0 | 0 | [18 empty] | 0 | 0 | 0 |  |  |  |  | 90 | 46 |  |  |  |  | 1 |  | 672353504 | 2 | 1 | 2 | 0 | 0 | 0 | 13549.8 | 0 | 13549.8 | 0 |  | 0 | 3 | 0 |  | 0 | 1 | 0 | 0 | 0 | 0 |  |  | 0 | 0
17 | 1 | 368 | 443 | 88 | 4.10-176-1 | Монтаж блока контроля датчиков (контроллер) | 10 шт. | 0.2 | 0 | 0.2 |  |  |  | 108.99 | 0.26 | 0.25 | 0.03 | 108.48 | 0 | 6.901 | 0 | 0 | 97.66 | 49.91 |  | 56959434 | 520.534 | 1.29 | 1.21 | 0.143 | 518.034 | 0 | 32.956 | 0 | 0 | 473.33 | 1.29 | 1.1 | 0.13 | 470.94 | 0 | 29.96 | 0 | 0 | 90 | 46 | 1.047 | 1 |  |  | 1 | 1 | 1 | 1 |  |  |  |  | 0 | 2 | ТСН-2001.4 Доп. 80, Сб. 10, т. 176, поз. 1 |  |  | 68 | 55992028 | 4.10-176-1 | 1 | 40 | 0 | 1 | 1 | 1 | 1 | 1 | 1 |  | 90 | 46 |  |  |  | 30 | 0 | 0 | [5 empty] | 0 | Поправка: Гл.12.Прил.8.п.8. 5_12.00.01.11.003 Наименование: При наличии усложненных условий производства работ (стесненность, сложность складирования и транспортной логистики, наличие в зоне производства работ действующего технологического оборудования или движения технологического транспорта и т.п.) для объектов, расположенных за пределами территории круговой магистральной системы улиц "Садовое кольцо" и за пределами Третьего транспортного кольца города Москвы пунктов "а" и "б", но в пределах Московской кольцевой автомобильной дороги | 0 | 108.99 | 1.29 | 1.27 | 0.15 | 542.38 | 0 | 34.5049 | 0 | 0 | 97.659 | 49.9146 |  |  |  |  | *1,1 | *1,1 | *1,1 |  | *1,1 | *1,1 |  |  |  | 0 | 0 | 1 | 1 |  |  |  | 1010 | 10 шт. | 10 шт. | 10 | [6 empty] | 55992152 | 40 | Монтаж оборудования | 0 |  | 2 | 68 | ТСН-2001.4-10. Прокладка и монтаж сетей связи | ТСН-2001.4-10-1 |  | Поправка: Гл.12.Прил.8.п.8. 5_12.00.01.11.003 |  | 0 | 473.33 | 1.29 | 1.1 | 0.13 | 470.94 | 29.96 | 0 | 0 | [17 empty] | 0 | 0 | 0 |  |  |  |  | 90 | 46 |  |  |  |  | 1 |  | -733186695 | 2 | 1 | 2 | 0 | 0 | 0 | 256.56 | 0 | 256.56 | 0 |  | 0 | 3 | 0 |  | 0 | 1 | 0 | 0 | 0 | 0 |  |  | 0 | 0
17 | 1 | 372 | 448 | 88 | 4.10-176-1 | Монтаж блока контроля датчиков (контроллер) | 10 шт. | 0.2 | 0 | 0.2 |  |  |  | 5970.83 | 1.89 | 3.62 | 1.65 | 5965.32 | 0 | 6.901 | 0 | 0 | 5370.27 | 2744.81 |  | 56959431 | 520.534 | 1.29 | 1.21 | 0.143 | 518.034 | 0 | 32.956 | 0 | 0 | 473.33 | 1.29 | 1.1 | 0.13 | 470.94 | 0 | 29.96 | 0 | 0 | 90 | 46 | 1.047 | 1 |  |  | 1 | 54.99 | 14.48 | 7.25 |  |  |  |  | 0 | 2 | ТСН-2001.4 Доп. 80, Сб. 10, т. 176, поз. 1 |  |  | 68 | 55992028 | 4.10-176-1 | 1 | 40 | 0 | 54.99 | 1 | 1 | 1 | 1 | 1 |  | 90 | 46 |  |  |  | 30 | 0 | 0 | [5 empty] | 0 | Поправка: Гл.12.Прил.8.п.8. 5_12.00.01.11.003 Наименование: При наличии усложненных условий производства работ (стесненность, сложность складирования и транспортной логистики, наличие в зоне производства работ действующего технологического оборудования или движения технологического транспорта и т.п.) для объектов, расположенных за пределами территории круговой магистральной системы улиц "Садовое кольцо" и за пределами Третьего транспортного кольца города Москвы пунктов "а" и "б", но в пределах Московской кольцевой автомобильной дороги | 0 | 5970.83 | 9.35 | 18.39 | 8.25 | 29825.48 | 0 | 34.5049 | 0 | 0 | 5370.273 | 2744.8062 |  |  |  |  | *1,1 | *1,1 | *1,1 |  | *1,1 | *1,1 |  |  |  | 0 | 0 | 1 | 1 |  |  |  | 1010 | 10 шт. | 10 шт. | 10 | [6 empty] | 55992152 | 40 | Монтаж оборудования | 0 |  | 2 | 68 | ТСН-2001.4-10. Прокладка и монтаж сетей связи | ТСН-2001.4-10-1 |  | Поправка: Гл.12.Прил.8.п.8. 5_12.00.01.11.003 |  | 0 | 473.33 | 1.29 | 1.1 | 0.13 | 470.94 | 29.96 | 0 | 0 | [17 empty] | 0 | 0 | 0 |  |  |  |  | 90 | 46 |  |  |  |  | 1 |  | -733186695 | 2 | 1 | 2 | 0 | 0 | 0 | 14085.91 | 0 | 14085.91 | 0 |  | 0 | 3 | 0 |  | 0 | 1 | 0 | 0 | 0 | 0 |  |  | 0 | 0
17 | 1 |  |  | 89 | КА №51 | Контроллер Matrix-2230-70-4 Segnetics | шт. | 2 | 0 | 2 |  |  |  | 5844.56 | 5844.56 | 0 | 0 | 0 | 0 | 0 | 0 | 0 | 0 | 0 |  | 56959434 | 2922.28 | 2922.28 | 0 | 0 | 0 | 0 | 0 | 0 | 0 | 2922.28 | 2922.28 | 0 | 0 | 0 | 0 | 0 | 0 | 0 | 0 | 0 | 1 | 1 |  |  | 1 | 1 | 1 | 1 |  |  |  |  | 3 | 3 |  |  |  | 746 | 0 |  | 0 | 130 | 0 | 1 | 1 | 1 | 1 | 1 | 1 |  | 0 | 0 |  |  |  | 30 | 0 | 0 | [5 empty] | 0 |  | 0 | 5844.56 | 2922.28 | 0 | 0 | 0 | 0 | 0 | 0 | 0 | 0 | 0 | [13 empty] | 0 | 0 | 1 | 1 |  |  |  | 1010 | шт. | шт. | 1 | [6 empty] | 55992259 | 130 | Сметная стоимость оборудования | 0 |  | 3 | 746 | ТСН-2001.13. Сметная стоимость оборудования | ТСН-2001.13 |  |  |  | 0 | 0 | 2922.28 | 0 | 0 | 0 | 0 | 0 | 0 | [17 empty] | 0 | 5844.56 | 0 |  |  |  |  | 0 | 0 |  | [25 770 / 1,2 / 7,66] + 3% Трансп + 1,2% Заг.скл |  |  | 1 |  | 46176004 | 2 | 4 | -2 | 0 | 0 | 0 | 5844.56 | 0 | 0 | 0 |  | 0 | 2 | 0 |  | 0 | 1 | 0 | 0 | 0 | 0 | 3 | 1,2 | 0 | 0
17 | 1 |  |  | 89 | КА №51 | Контроллер Matrix-2230-70-4 Segnetics | шт. | 2 | 0 | 2 |  |  |  | 44769.33 | 44769.33 | 0 | 0 | 0 | 0 | 0 | 0 | 0 | 0 | 0 |  | 56959431 | 2922.28 | 2922.28 | 0 | 0 | 0 | 0 | 0 | 0 | 0 | 2922.28 | 2922.28 | 0 | 0 | 0 | 0 | 0 | 0 | 0 | 0 | 0 | 1 | 1 |  |  | 1 | 1 | 1 | 7.66 |  |  |  |  | 3 | 3 |  |  |  | 746 | 0 |  | 0 | 130 | 0 | 1 | 1 | 1 | 1 | 1 | 1 |  | 0 | 0 |  |  |  | 30 | 0 | 0 | [5 empty] | 0 |  | 0 | 44769.33 | 22384.66 | 0 | 0 | 0 | 0 | 0 | 0 | 0 | 0 | 0 | [13 empty] | 0 | 0 | 1 | 1 |  |  |  | 1010 | шт. | шт. | 1 | [6 empty] | 55992259 | 130 | Сметная стоимость оборудования | 0 |  | 3 | 746 | ТСН-2001.13. Сметная стоимость оборудования | ТСН-2001.13 |  |  |  | 0 | 2922.28 | 2922.28 | 0 | 0 | 0 | 0 | 0 | 0 | 5 |  |  | 1 | 18 |  | 25770 | [10 empty] | 0 | 44769.33 | 0 |  |  |  |  | 0 | 0 |  | [25 770 / 1,2 / 7,66] + 3% Трансп + 1,2% Заг.скл |  |  | 1 |  | 46176004 | 2 | 3 | 5 | 0 | 0 | 0 | 44769.33 | 0 | 0 | 0 |  | 1 | 1 | 0 |  | 0 | 1 | 0 | 0 | 0 | 0 | 3 | 1,2 | 0 | 0
17 | 1 | 374 | 452 | 90 | 4.8-288-2 | Трубы гофрированные поливинилхлоридные наружным диаметром 20 мм открыто по стенам и потолкам с установкой соединительных коробок | 100 м | 5 | 0 | 5 |  |  |  | 2867.86 | 1571.45 | 189.28 | 32.88 | 1107.13 | 0 | 86.3775 | 0 | 0 | 1105.81 | 581.41 |  | 56959434 | 561.933 | 314.29 | 36.157 | 6.281 | 211.486 | 0 | 16.5 | 0 | 0 | 539.42 | 314.29 | 32.87 | 5.71 | 192.26 | 0 | 15 | 0 | 0 | 97 | 51 | 1.047 | 1 |  |  | 1 | 1 | 1 | 1 |  |  |  |  | 0 | 2 | ТСН-2001.4 Доп. 54, Сб. 8, т. 288, поз. 2 |  |  | 67 | 55992028 | 4.8-288-2 | 1 | 40 | 0 | 1 | 1 | 1 | 1 | 1 | 1 |  | 97 | 51 |  |  |  | 30 | 0 | 0 | [5 empty] | 0 | Поправка: Гл.12.Прил.8.п.8. 5_12.00.01.11.003 Наименование: При наличии усложненных условий производства работ (стесненность, сложность складирования и транспортной логистики, наличие в зоне производства работ действующего технологического оборудования или движения технологического транспорта и т.п.) для объектов, расположенных за пределами территории круговой магистральной системы улиц "Садовое кольцо" и за пределами Третьего транспортного кольца города Москвы пунктов "а" и "б", но в пределах Московской кольцевой автомобильной дороги | 0 | 2867.86 | 314.29 | 37.86 | 6.58 | 221.43 | 0 | 17.2755 | 0 | 0 | 1105.8097 | 581.4051 |  |  |  |  | *1,1 | *1,1 | *1,1 |  | *1,1 | *1,1 |  |  |  | 0 | 0 | 1 | 1 |  |  |  | 1003 | 100 м | 100 м | 100 | [6 empty] | 55992151 | 40 | Монтаж оборудования | 0 |  | 2 | 67 | ТСН-2001.4-8. Электротехнические установки | ТСН-2001.4-8-1 |  | Поправка: Гл.12.Прил.8.п.8. 5_12.00.01.11.003 |  | 0 | 539.42 | 314.29 | 32.87 | 5.71 | 192.26 | 15 | 0 | 0 | [17 empty] | 0 | 0 | 0 |  |  |  |  | 97 | 51 |  |  |  |  | 1 |  | 1705749599 | 2 | 1 | 2 | 0 | 0 | 0 | 4555.08 | 0 | 4555.08 | 0 |  | 0 | 3 | 0 |  | 0 | 1 | 0 | 0 | 0 | 0 |  |  | 0 | 0
17 | 1 | 376 | 456 | 90 | 4.8-288-2 | Трубы гофрированные поливинилхлоридные наружным диаметром 20 мм открыто по стенам и потолкам с установкой соединительных коробок | 100 м | 5 | 0 | 5 |  |  |  | 79801.37 | 15541.64 | 3378.65 | 1808.07 | 60881.08 | 0 | 86.3775 | 0 | 0 | 60808.48 | 31971.47 |  | 56959431 | 561.933 | 314.29 | 36.157 | 6.281 | 211.486 | 0 | 16.5 | 0 | 0 | 539.42 | 314.29 | 32.87 | 5.71 | 192.26 | 0 | 15 | 0 | 0 | 97 | 51 | 1.047 | 1 |  |  | 1 | 54.99 | 17.85 | 9.89 |  |  |  |  | 0 | 2 | ТСН-2001.4 Доп. 54, Сб. 8, т. 288, поз. 2 |  |  | 67 | 55992028 | 4.8-288-2 | 1 | 40 | 0 | 54.99 | 1 | 1 | 1 | 1 | 1 |  | 97 | 51 |  |  |  | 30 | 0 | 0 | [5 empty] | 0 | Поправка: Гл.12.Прил.8.п.8. 5_12.00.01.11.003 Наименование: При наличии усложненных условий производства работ (стесненность, сложность складирования и транспортной логистики, наличие в зоне производства работ действующего технологического оборудования или движения технологического транспорта и т.п.) для объектов, расположенных за пределами территории круговой магистральной системы улиц "Садовое кольцо" и за пределами Третьего транспортного кольца города Москвы пунктов "а" и "б", но в пределах Московской кольцевой автомобильной дороги | 0 | 79801.37 | 3108.33 | 675.8 | 361.83 | 12176.44 | 0 | 17.2755 | 0 | 0 | 60808.4755 | 31971.4665 |  |  |  |  | *1,1 | *1,1 | *1,1 |  | *1,1 | *1,1 |  |  |  | 0 | 0 | 1 | 1 |  |  |  | 1003 | 100 м | 100 м | 100 | [6 empty] | 55992151 | 40 | Монтаж оборудования | 0 |  | 2 | 67 | ТСН-2001.4-8. Электротехнические установки | ТСН-2001.4-8-1 |  | Поправка: Гл.12.Прил.8.п.8. 5_12.00.01.11.003 |  | 0 | 539.42 | 314.29 | 32.87 | 5.71 | 192.26 | 15 | 0 | 0 | [17 empty] | 0 | 0 | 0 |  |  |  |  | 97 | 51 |  |  |  |  | 1 |  | 1705749599 | 2 | 1 | 2 | 0 | 0 | 0 | 172581.32 | 0 | 172581.32 | 0 |  | 0 | 3 | 0 |  | 0 | 1 | 0 | 0 | 0 | 0 |  |  | 0 | 0
18 | 1 | 374 |  | 90,1 | 1.12-5-372 | Трубы электротехнические, гофрированные, из ПВХ, негорючие, с зондом, наружный диаметр 20 мм | м | 510 | 102 | 102 |  |  |  | 1759.5 | 1759.5 | 0 | 0 | 0 | 0 | 0 | 0 | 0 | 0 | 0 |  | 56959434 | 3.45 | 3.45 | 0 | 0 | 0 | 0 | 0 | 0 | 0 | 3.45 | 3.45 | 0 | 0 | 0 | 0 | 0 | 0 | 0 | 97 | 51 | 1 | 1 |  |  | 1 | 1 | 1 | 1 |  |  |  |  | 3 | 2 | ТСН-2001.1 Доп. 67, Р. 12, о. 5, поз. 372 |  |  | 67 | 55992028 |  | 0 | 40 | 0 | 1 | 1 | 1 | 1 | 1 | 1 |  | 97 | 51 |  |  |  | 30 | 0 | 0 | [5 empty] | 0 |  | 0 | 1759.5 | 3.45 | 0 | 0 | 0 | 0 | 0 | 0 | 0 | 0 | 0 | [13 empty] | 0 | 0 | 1 | 1 |  |  |  | 1003 | м | м | 1 | [6 empty] | 55992151 | 40 | Монтаж оборудования | 0 |  | 2 | 67 | ТСН-2001.4-8. Электротехнические установки | ТСН-2001.4-8-1 |  |  |  | 0 | 3.45 | 3.45 | 0 | 0 | 0 | 0 | 0 | [18 empty] | 0 | 0 | 0 |  |  |  |  | 97 | 51 |  |  |  |  | 1 |  | -1305428159 | 2 | 1 | -2 | 0 | 0 | 0 | 1759.5 | 0 | 1759.5 | 0 |  | 0 | 3 | 0 |  | 0 | 1 | 0 | 0 | 0 | 0 |  |  | 0 | 0
18 | 1 | 376 |  | 90,1 | 1.12-5-372 | Трубы электротехнические, гофрированные, из ПВХ, негорючие, с зондом, наружный диаметр 20 мм | м | 510 | 102 | 102 |  |  |  | 6914.84 | 6914.84 | 0 | 0 | 0 | 0 | 0 | 0 | 0 | 0 | 0 |  | 56959431 | 3.45 | 3.45 | 0 | 0 | 0 | 0 | 0 | 0 | 0 | 3.45 | 3.45 | 0 | 0 | 0 | 0 | 0 | 0 | 0 | 97 | 51 | 1 | 1 |  |  | 1 | 1 | 1 | 3.93 |  |  |  |  | 3 | 2 | ТСН-2001.1 Доп. 67, Р. 12, о. 5, поз. 372 |  |  | 67 | 55992028 | 1.12-5-372 | 1 | 40 | 0 | 1 | 1 | 1 | 1 | 1 | 1 |  | 97 | 51 |  |  |  | 30 | 0 | 0 | [5 empty] | 0 |  | 0 | 6914.84 | 13.56 | 0 | 0 | 0 | 0 | 0 | 0 | 0 | 0 | 0 | [13 empty] | 0 | 0 | 1 | 1 |  |  |  | 1003 | м | м | 1 | [6 empty] | 55992151 | 40 | Монтаж оборудования | 0 |  | 2 | 67 | ТСН-2001.4-8. Электротехнические установки | ТСН-2001.4-8-1 |  |  |  | 0 | 3.45 | 3.45 | 0 | 0 | 0 | 0 | 0 | [18 empty] | 0 | 0 | 0 |  |  |  |  | 97 | 51 |  |  |  |  | 1 |  | -1305428159 | 2 | 1 | 2 | 0 | 0 | 0 | 6914.84 | 0 | 6914.84 | 0 |  | 0 | 3 | 0 |  | 0 | 1 | 0 | 0 | 0 | 0 |  |  | 0 | 0
17 | 1 | 386 | 466 | 91 | 4.8-175-1 | Затягивание провода в проложенные трубы и металлические рукава, первого одножильного или многожильного в общей оплетке, суммарное сечение до 2,5 мм2 | 100 м | 5 | 0 | 5 |  |  |  | 623.88 | 290.75 | 15.09 | 1.73 | 318.04 | 0 | 25.8557 | 0 | 0 | 310.18 | 163.08 |  | 56959434 | 121.785 | 58.15 | 2.882 | 0.33 | 60.753 | 0 | 4.939 | 0 | 0 | 116 | 58.15 | 2.62 | 0.3 | 55.23 | 0 | 4.49 | 0 | 0 | 97 | 51 | 1.047 | 1 |  |  | 1 | 1 | 1 | 1 |  |  |  |  | 0 | 2 | ТСН-2001.4 Доп. 71, Сб. 8, т. 175, поз. 1 |  |  | 67 | 55992028 | 4.8-175-1 | 1 | 40 | 0 | 1 | 1 | 1 | 1 | 1 | 1 |  | 97 | 51 |  |  |  | 30 | 0 | 0 | [5 empty] | 0 | Поправка: Гл.12.Прил.8.п.8. 5_12.00.01.11.003 Наименование: При наличии усложненных условий производства работ (стесненность, сложность складирования и транспортной логистики, наличие в зоне производства работ действующего технологического оборудования или движения технологического транспорта и т.п.) для объектов, расположенных за пределами территории круговой магистральной системы улиц "Садовое кольцо" и за пределами Третьего транспортного кольца города Москвы пунктов "а" и "б", но в пределах Московской кольцевой автомобильной дороги | 0 | 623.88 | 58.15 | 3.02 | 0.35 | 63.61 | 0 | 5.1711 | 0 | 0 | 310.1769 | 163.0827 |  |  |  |  | *1,1 | *1,1 | *1,1 |  | *1,1 | *1,1 |  |  |  | 0 | 0 | 1 | 1 |  |  |  | 1003 | 100 м | 100 м | 100 | [6 empty] | 55992151 | 40 | Монтаж оборудования | 0 |  | 2 | 67 | ТСН-2001.4-8. Электротехнические установки | ТСН-2001.4-8-1 |  | Поправка: Гл.12.Прил.8.п.8. 5_12.00.01.11.003 |  | 0 | 116 | 58.15 | 2.62 | 0.3 | 55.23 | 4.49 | 0 | 0 | [17 empty] | 0 | 0 | 0 |  |  |  |  | 97 | 51 |  |  |  |  | 1 |  | 770559996 | 2 | 1 | 2 | 0 | 0 | 0 | 1097.14 | 0 | 1097.14 | 0 |  | 0 | 3 | 0 |  | 0 | 1 | 0 | 0 | 0 | 0 |  |  | 0 | 0
17 | 1 | 396 | 476 | 91 | 4.8-175-1 | Затягивание провода в проложенные трубы и металлические рукава, первого одножильного или многожильного в общей оплетке, суммарное сечение до 2,5 мм2 | 100 м | 5 | 0 | 5 |  |  |  | 18784.66 | 1075.78 | 219.86 | 95.13 | 17489.02 | 0 | 25.8557 | 0 | 0 | 17056.63 | 8967.92 |  | 56959431 | 121.785 | 58.15 | 2.882 | 0.33 | 60.753 | 0 | 4.939 | 0 | 0 | 116 | 58.15 | 2.62 | 0.3 | 55.23 | 0 | 4.49 | 0 | 0 | 97 | 51 | 1.047 | 1 |  |  | 1 | 54.99 | 14.57 | 3.7 |  |  |  |  | 0 | 2 | ТСН-2001.4 Доп. 71, Сб. 8, т. 175, поз. 1 |  |  | 67 | 55992028 | 4.8-175-1 | 1 | 40 | 0 | 54.99 | 1 | 1 | 1 | 1 | 1 |  | 97 | 51 |  |  |  | 30 | 0 | 0 | [5 empty] | 0 | Поправка: Гл.12.Прил.8.п.8. 5_12.00.01.11.003 Наименование: При наличии усложненных условий производства работ (стесненность, сложность складирования и транспортной логистики, наличие в зоне производства работ действующего технологического оборудования или движения технологического транспорта и т.п.) для объектов, расположенных за пределами территории круговой магистральной системы улиц "Садовое кольцо" и за пределами Третьего транспортного кольца города Москвы пунктов "а" и "б", но в пределах Московской кольцевой автомобильной дороги | 0 | 18784.66 | 215.16 | 44 | 19.25 | 3497.91 | 0 | 5.1711 | 0 | 0 | 17056.6255 | 8967.9165 |  |  |  |  | *1,1 | *1,1 | *1,1 |  | *1,1 | *1,1 |  |  |  | 0 | 0 | 1 | 1 |  |  |  | 1003 | 100 м | 100 м | 100 | [6 empty] | 55992151 | 40 | Монтаж оборудования | 0 |  | 2 | 67 | ТСН-2001.4-8. Электротехнические установки | ТСН-2001.4-8-1 |  | Поправка: Гл.12.Прил.8.п.8. 5_12.00.01.11.003 |  | 0 | 116 | 58.15 | 2.62 | 0.3 | 55.23 | 4.49 | 0 | 0 | [17 empty] | 0 | 0 | 0 |  |  |  |  | 97 | 51 |  |  |  |  | 1 |  | 770559996 | 2 | 1 | 2 | 0 | 0 | 0 | 44809.21 | 0 | 44809.21 | 0 |  | 0 | 3 | 0 |  | 0 | 1 | 0 | 0 | 0 | 0 |  |  | 0 | 0
18 | 1 | 386 |  | 91,1 | КА №8 | Кабель КПСЭнг(A)-LSLTx 1х2х0,75 | м.п. | 510 | 102 | 102 |  |  |  | 2590.8 | 2590.8 | 0 | 0 | 0 | 0 | 0 | 0 | 0 | 0 | 0 |  | 56959434 | 5.08 | 5.08 | 0 | 0 | 0 | 0 | 0 | 0 | 0 | 5.08 | 5.08 | 0 | 0 | 0 | 0 | 0 | 0 | 0 | 97 | 51 | 1 | 1 |  |  | 1 | 1 | 1 | 1 |  |  |  |  | 3 | 2 |  |  |  | 67 | 0 |  | 0 | 40 | 0 | 1 | 1 | 1 | 1 | 1 | 1 |  | 97 | 51 |  |  |  | 30 | 0 | 0 | [5 empty] | 0 |  | 0 | 2590.8 | 5.08 | 0 | 0 | 0 | 0 | 0 | 0 | 0 | 0 | 0 | [13 empty] | 0 | 0 | 1 | 1 |  |  |  | 1013 | м.п. | м.п. | 1 | [6 empty] | 55992151 | 40 | Монтаж оборудования | 0 |  | 2 | 67 | ТСН-2001.4-8. Электротехнические установки | ТСН-2001.4-8-1 |  |  |  | 0 | 0 | 5.08 | 0 | 0 | 0 | 0 | 0 | [18 empty] | 0 | 0 | 0 |  |  |  |  | 97 | 51 |  | [59 / 1,2 / 9,88] + 2% Заг.скл |  |  | 1 |  | 1285757954 | 2 | 4 | -2 | 0 | 0 | 0 | 2590.8 | 0 | 2590.8 | 0 |  | 0 | 2 | 0 |  | 0 | 1 | 0 | 0 | 0 | 0 | 0 | 2 | 0 | 0
18 | 1 | 396 |  | 91,1 | КА №8 | Кабель КПСЭнг(A)-LSLTx 1х2х0,75 | м.п. | 510 | 102 | 102 |  |  |  | 25597.1 | 25597.1 | 0 | 0 | 0 | 0 | 0 | 0 | 0 | 0 | 0 |  | 56959431 | 5.08 | 5.08 | 0 | 0 | 0 | 0 | 0 | 0 | 0 | 5.08 | 5.08 | 0 | 0 | 0 | 0 | 0 | 0 | 0 | 97 | 51 | 1 | 1 |  |  | 1 | 1 | 1 | 9.88 |  |  |  |  | 3 | 2 |  |  |  | 67 | 0 |  | 0 | 40 | 0 | 1 | 1 | 1 | 1 | 1 | 1 |  | 97 | 51 |  |  |  | 30 | 0 | 0 | [5 empty] | 0 |  | 0 | 25597.1 | 50.19 | 0 | 0 | 0 | 0 | 0 | 0 | 0 | 0 | 0 | [13 empty] | 0 | 0 | 1 | 1 |  |  |  | 1013 | м.п. | м.п. | 1 | [6 empty] | 55992151 | 40 | Монтаж оборудования | 0 |  | 2 | 67 | ТСН-2001.4-8. Электротехнические установки | ТСН-2001.4-8-1 |  |  |  | 0 | 5.08 | 5.08 | 0 | 0 | 0 | 0 | 0 |  | 5 |  |  | 1 | 18 |  | 59 | [10 empty] | 0 | 0 | 0 |  |  |  |  | 97 | 51 |  | [59 / 1,2 / 9,88] + 2% Заг.скл |  |  | 1 |  | 1285757954 | 2 | 3 | 5 | 0 | 0 | 0 | 25597.1 | 0 | 25597.1 | 0 |  | 1 | 1 | 0 |  | 0 | 1 | 0 | 0 | 0 | 0 | 0 | 2 | 0 | 0
51 | 1 | 4 | 489 |  | Новый раздел | Система управления освещением | 0 | [6 empty] | 15909.92 | 14141.52 | 207.36 | 34.93 | 1561.04 | 0 | 121.4376 | 0 | 0 | 1538.56 | 807.13 |  |  | 15909.92 | 14141.52 | 207.36 | 34.93 | 1561.04 | 0 | 121.4376 | 0 | 0 | 1538.56 | 807.13 |  |  | 0 | 5844.56 | 0 | 18255.61 | 0 | 12411.05 | 0 | 14141.52 | 8296.96 | 0 | 8296.96 | 5844.56 | 0 | 0 | 0 | 0 | [19 empty] | 0 | 5844.56 | 0 | 18255.61 | 0 | 12411.05 | 0 | 14141.52 | 8296.96 | 0 | 8296.96 | 5844.56 | 0 | 0 | 0 | 0 | [19 empty] | 197287.81 | 107805.75 | 3640.46 | 1920.8 | 85841.6 | 0 | 121.4376 | 0 | 0 | 84605.3 | 44384.38 |  |  | 197287.81 | 107805.75 | 3640.46 | 1920.8 | 85841.6 | 0 | 121.4376 | 0 | 0 | 84605.3 | 44384.38 |  |  | 0 | 44769.33 | 0 | 326277.49 | 0 | 281508.16 | 0 | 107805.75 | 63036.42 | 0 | 63036.42 | 44769.33 | 0 | 0 | 0 | 0 | [19 empty] | 0 | 44769.33 | 0 | 326277.49 | 0 | 281508.16 | 0 | 107805.75 | 63036.42 | 0 | 63036.42 | 44769.33 | 0 | 0 | 0 | 0 | [18 empty] | 0
50 | 0 | 0 | 1 | 201 | 15909.92 | ПЗ | Прямые затраты |  |  | 201 | 1 | 3 |  | 2 | 197287.81 | [6 empty] | 15909.92 | 1 | 15909.92 | 197287.81 | 1 | 197287.81
50 | 0 | 0 | 1 | 202 | 14141.52 | СтМатОб | Стоимость материальных ресурсов (всего) |  |  | 202 | 2 | 3 |  | 2 | 107805.75 | [6 empty] | 14141.52 | 1 | 14141.52 | 107805.75 | 1 | 107805.75
50 | 0 | 0 | 1 | 222 | 0 | СтМатОбЗак | Стоимость материалов и оборудования заказчика |  |  | 222 | 3 | 3 |  | 2 | 0 | [6 empty] | 0 | 1 | 0 | 0 | 1 | 0
50 | 0 | 0 | 1 | 225 | 14141.52 | СтМатОбПод | Стоимость материалов и оборудования подрядчика |  |  | 225 | 4 | 3 |  | 2 | 107805.75 | [6 empty] | 14141.52 | 1 | 14141.52 | 107805.75 | 1 | 107805.75
50 | 0 | 0 | 1 | 226 | 8296.96 | СтМат | Стоимость материалов (всего) |  |  | 226 | 5 | 3 |  | 2 | 63036.42 | [6 empty] | 8296.96 | 1 | 8296.96 | 63036.42 | 1 | 63036.42
50 | 0 | 0 | 1 | 227 | 0 | СтМатЗак | Стоимость материалов заказчика |  |  | 227 | 6 | 3 |  | 2 | 0 | [6 empty] | 0 | 1 | 0 | 0 | 1 | 0
50 | 0 | 0 | 1 | 228 | 8296.96 | СтМатПод | Стоимость материалов подрядчика |  |  | 228 | 7 | 3 |  | 2 | 63036.42 | [6 empty] | 8296.96 | 1 | 8296.96 | 63036.42 | 1 | 63036.42
50 | 0 | 0 | 1 | 216 | 5844.56 | Оборуд | Стоимость оборудования (всего) |  |  | 216 | 8 | 3 |  | 2 | 44769.33 | [6 empty] | 5844.56 | 1 | 5844.56 | 44769.33 | 1 | 44769.33
50 | 0 | 0 | 1 | 223 | 0 | ОборудЗак | Стоимость оборудования заказчика |  |  | 223 | 9 | 3 |  | 2 | 0 | [6 empty] | 0 | 1 | 0 | 0 | 1 | 0
50 | 0 | 0 | 1 | 229 | 5844.56 | ОборудПод | Стоимость оборудования подрядчика |  |  | 229 | 10 | 3 |  | 2 | 44769.33 | [6 empty] | 5844.56 | 1 | 5844.56 | 44769.33 | 1 | 44769.33
50 | 0 | 0 | 1 | 203 | 207.36 | ЭММ | Эксплуатация машин |  |  | 203 | 11 | 3 |  | 2 | 3640.46 | [6 empty] | 207.36 | 1 | 207.36 | 3640.46 | 1 | 3640.46
50 | 0 | 0 | 1 | 231 | 0 | ЭММсНРиСП | Эксплуатация машин по ТСН-2001.16 |  |  | 231 | 12 | 3 |  | 2 | 0 | [6 empty] | 0 | 1 | 0 | 0 | 1 | 0
50 | 0 | 0 | 1 | 204 | 34.93 | ЗПМ | ЗП машинистов |  |  | 204 | 13 | 3 |  | 2 | 1920.8 | [6 empty] | 34.93 | 1 | 34.93 | 1920.8 | 1 | 1920.8
50 | 0 | 0 | 1 | 205 | 1561.04 | ОЗП | Основная ЗП рабочих |  |  | 205 | 14 | 3 |  | 2 | 85841.6 | [6 empty] | 1561.04 | 1 | 1561.04 | 85841.6 | 1 | 85841.6
50 | 0 | 0 | 1 | 232 | 0 | ОЗПсНРиСП | Основная ЗП рабочих по ТСН-2001.16 |  |  | 232 | 15 | 3 |  | 2 | 0 | [6 empty] | 0 | 1 | 0 | 0 | 1 | 0
50 | 0 | 0 | 1 | 214 | 0 | Строит | Строительные работы с НР и СП |  |  | 214 | 16 | 3 |  | 2 | 0 | [6 empty] | 0 | 1 | 0 | 0 | 1 | 0
50 | 0 | 0 | 1 | 215 | 12411.05 | Монтаж | Монтажные работы с НР и СП |  |  | 215 | 17 | 3 |  | 2 | 281508.16 | [6 empty] | 12411.05 | 1 | 12411.05 | 281508.16 | 1 | 281508.16
50 | 0 | 0 | 1 | 217 | 0 | Прочие | Прочие работы с НР и СП |  |  | 217 | 18 | 3 |  | 2 | 0 | [6 empty] | 0 | 1 | 0 | 0 | 1 | 0
50 | 0 | 0 | 1 | 230 | 0 | ПрочиеЗатр | Прочие затраты по ТСН-2001.16 |  |  | 230 | 19 | 3 |  | 2 | 0 | [6 empty] | 0 | 1 | 0 | 0 | 1 | 0
50 | 0 | 0 | 1 | 206 | 0 | ВозврМат | Возврат материалов |  |  | 206 | 20 | 3 |  | 2 | 0 | [6 empty] | 0 | 1 | 0 | 0 | 1 | 0
50 | 0 | 0 | 1 | 207 | 121.4376 | ТрудСтр | Трудозатраты строителей |  |  | 207 | 21 | 3 |  | -1 | 121.4376 | [6 empty] | 121.4376 | 1 | 121.4376 | 121.4376 | 1 | 121.4376
50 | 0 | 0 | 1 | 208 | 0 | ТрудМаш | Трудозатраты машинистов |  |  | 208 | 22 | 3 |  | -1 | 0 | [6 empty] | 0 | 1 | 0 | 0 | 1 | 0
50 | 0 | 0 | 1 | 209 | 0 | ТранспМат | Транспорт материалов |  |  | 209 | 23 | 3 |  | 2 | 0 | [6 empty] | 0 | 1 | 0 | 0 | 1 | 0
50 | 0 | 0 | 1 | 233 | 0 | Перевозка | Перевозка грузов |  |  | 233 | 24 | 3 |  | 2 | 0 | [6 empty] | 0 | 1 | 0 | 0 | 1 | 0
50 | 0 | 0 | 1 | 210 | 1538.56 | НР | Накладные расходы |  |  | 210 | 25 | 3 |  | 2 | 84605.3 | [6 empty] | 1538.56 | 1 | 1538.56 | 84605.3 | 1 | 84605.3
50 | 0 | 0 | 1 | 211 | 807.13 | СмПриб | Сметная прибыль |  |  | 211 | 26 | 3 |  | 2 | 44384.38 | [6 empty] | 807.13 | 1 | 807.13 | 44384.38 | 1 | 44384.38
50 | 0 | 0 | 1 | 224 | 18255.61 | Всего | Всего с НР и СП |  |  | 224 | 27 | 3 |  | 2 | 326277.49 | [6 empty] | 18255.61 | 1 | 18255.61 | 326277.49 | 1 | 326277.49
4 | 1 |  | 565 |  | Новый раздел | Система управления фрамугами |  | 0 |  | 0 | [7 empty] | 0 | 0 |  | 2 | [53 empty] | 0 | [11 empty] | 0
52 | 1 | 4 | 540 | 0 | Новый раздел | Система управления фрамугами | [7 empty] | 15503.04 | 14196.45 | 128.35 | 21.38 | 1178.24 | 0 | 91.5164 | 0 | 0 | 1148.97 | 606.81 | 0 | 0 | 15503.04 | 14196.45 | 128.35 | 21.38 | 1178.24 | 0 | 91.5164 | 0 | 0 | 1148.97 | 606.81 | 0 | 0 | 0 | 6300.29 | 0 | 17258.82 | 0 | 10958.53 | 0 | 14196.45 | 7896.16 | 0 | 7896.16 | 6300.29 | 0 | 0 | 0 | 0 | 0 | 0 | 0 | 0 | 0 | 0 | 0 | 0 | 0 | 0 | 0 | 0 | 0 | 0 | 0 | 0 | 0 | 0 | 0 | 0 | 6300.29 | 0 | 17258.82 | 0 | 10958.53 | 0 | 14196.45 | 7896.16 | 0 | 7896.16 | 6300.29 | 0 | 0 | 0 | 0 | 0 | 0 | 0 | 0 | 0 | 0 | 0 | 0 | 0 | 0 | 0 | 0 | 0 | 0 | 0 | 0 | 0 | 0 | 0 | 172580.87 | 105550.08 | 2239.37 | 1175.68 | 64791.42 | 0 | 91.5164 | 0 | 0 | 63181.5 | 33368.52 | 0 | 0 | 172580.87 | 105550.08 | 2239.37 | 1175.68 | 64791.42 | 0 | 91.5164 | 0 | 0 | 63181.5 | 33368.52 | 0 | 0 | 0 | 48260.22 | 0 | 269130.89 | 0 | 220870.67 | 0 | 105550.08 | 57289.86 | 0 | 57289.86 | 48260.22 | 0 | 0 | 0 | 0 | 0 | 0 | 0 | 0 | 0 | 0 | 0 | 0 | 0 | 0 | 0 | 0 | 0 | 0 | 0 | 0 | 0 | 0 | 0 | 0 | 48260.22 | 0 | 269130.89 | 0 | 220870.67 | 0 | 105550.08 | 57289.86 | 0 | 57289.86 | 48260.22 | 0 | 0 | 0 | 0 | 0 | 0 | 0 | 0 | 0 | 0 | 0 | 0 | 0 | 0 | 0 | 0 | 0 | 0 | 0 | 0 | 0 | 0 | 0
17 | 1 | 403 | 483 | 92 | 4.10-118-5 | Установка для трубных проводок шкафа настенного размерами до 640х840 мм | 1 ШТ. | 2 | 0 | 2 |  |  |  | 278.27 | 218.02 | 5.48 | 0.58 | 54.77 | 0 | 4.6068 | 0 | 0 | 49.82 | 25.46 |  | 56959434 | 137.786 | 109.01 | 2.618 | 0.275 | 26.158 | 0 | 2.2 | 0 | 0 | 135.17 | 109.01 | 2.38 | 0.25 | 23.78 | 0 | 2 | 0 | 0 | 90 | 46 | 1.047 | 1 |  |  | 1 | 1 | 1 | 1 |  |  |  |  | 0 | 2 | ТСН-2001.4 Доп. 79, Сб. 10, т. 118, поз. 5 |  |  | 68 | 55992028 | 4.10-118-5 | 1 | 40 | 0 | 1 | 1 | 1 | 1 | 1 | 1 |  | 90 | 46 |  |  |  | 30 | 0 | 0 | [5 empty] | 0 | Поправка: Гл.12.Прил.8.п.8. 5_12.00.01.11.003 Наименование: При наличии усложненных условий производства работ (стесненность, сложность складирования и транспортной логистики, наличие в зоне производства работ действующего технологического оборудования или движения технологического транспорта и т.п.) для объектов, расположенных за пределами территории круговой магистральной системы улиц "Садовое кольцо" и за пределами Третьего транспортного кольца города Москвы пунктов "а" и "б", но в пределах Московской кольцевой автомобильной дороги | 0 | 278.27 | 109.01 | 2.74 | 0.29 | 27.39 | 0 | 2.3034 | 0 | 0 | 49.815 | 25.461 |  |  |  |  | *1,1 | *1,1 | *1,1 |  | *1,1 | *1,1 |  |  |  | 0 | 0 | 1 | 1 |  |  |  | 1013 | 1 ШТ. | 1 ШТ. | 1 | [6 empty] | 55992152 | 40 | Монтаж оборудования | 0 |  | 2 | 68 | ТСН-2001.4-10. Прокладка и монтаж сетей связи | ТСН-2001.4-10-1 |  | Поправка: Гл.12.Прил.8.п.8. 5_12.00.01.11.003 |  | 0 | 135.17 | 109.01 | 2.38 | 0.25 | 23.78 | 2 | 0 | 0 | [17 empty] | 0 | 0 | 0 |  |  |  |  | 90 | 46 |  |  |  |  | 1 |  | 438712902 | 2 | 1 | 2 | 0 | 0 | 0 | 353.55 | 0 | 353.55 | 0 |  | 0 | 3 | 0 |  | 0 | 1 | 0 | 0 | 0 | 0 |  |  | 0 | 0
17 | 1 | 410 | 490 | 92 | 4.10-118-5 | Установка для трубных проводок шкафа настенного размерами до 640х840 мм | 1 ШТ. | 2 | 0 | 2 |  |  |  | 3799.22 | 710.75 | 76.67 | 31.89 | 3011.8 | 0 | 4.6068 | 0 | 0 | 2739.32 | 1400.1 |  | 56959431 | 137.786 | 109.01 | 2.618 | 0.275 | 26.158 | 0 | 2.2 | 0 | 0 | 135.17 | 109.01 | 2.38 | 0.25 | 23.78 | 0 | 2 | 0 | 0 | 90 | 46 | 1.047 | 1 |  |  | 1 | 54.99 | 13.99 | 3.26 |  |  |  |  | 0 | 2 | ТСН-2001.4 Доп. 79, Сб. 10, т. 118, поз. 5 |  |  | 68 | 55992028 | 4.10-118-5 | 1 | 40 | 0 | 54.99 | 1 | 1 | 1 | 1 | 1 |  | 90 | 46 |  |  |  | 30 | 0 | 0 | [5 empty] | 0 | Поправка: Гл.12.Прил.8.п.8. 5_12.00.01.11.003 Наименование: При наличии усложненных условий производства работ (стесненность, сложность складирования и транспортной логистики, наличие в зоне производства работ действующего технологического оборудования или движения технологического транспорта и т.п.) для объектов, расположенных за пределами территории круговой магистральной системы улиц "Садовое кольцо" и за пределами Третьего транспортного кольца города Москвы пунктов "а" и "б", но в пределах Московской кольцевой автомобильной дороги | 0 | 3799.22 | 355.37 | 38.33 | 15.95 | 1506.18 | 0 | 2.3034 | 0 | 0 | 2739.321 | 1400.0974 |  |  |  |  | *1,1 | *1,1 | *1,1 |  | *1,1 | *1,1 |  |  |  | 0 | 0 | 1 | 1 |  |  |  | 1013 | 1 ШТ. | 1 ШТ. | 1 | [6 empty] | 55992152 | 40 | Монтаж оборудования | 0 |  | 2 | 68 | ТСН-2001.4-10. Прокладка и монтаж сетей связи | ТСН-2001.4-10-1 |  | Поправка: Гл.12.Прил.8.п.8. 5_12.00.01.11.003 |  | 0 | 135.17 | 109.01 | 2.38 | 0.25 | 23.78 | 2 | 0 | 0 | [17 empty] | 0 | 0 | 0 |  |  |  |  | 90 | 46 |  |  |  |  | 1 |  | 438712902 | 2 | 1 | 2 | 0 | 0 | 0 | 7938.64 | 0 | 7938.64 | 0 |  | 0 | 3 | 0 |  | 0 | 1 | 0 | 0 | 0 | 0 |  |  | 0 | 0
18 | 1 | 402 |  | 92,1 | 1.21-1-63 | Щит навесной, с дверцей и замком, степень защиты IР55, размер 600х600х250 мм, металлоконструкция без аппаратов | шт. | 2 | 1 | 1 |  |  |  | 3950.38 | 3950.38 | 0 | 0 | 0 | 0 | 0 | 0 | 0 | 0 | 0 |  | 56959434 | 1975.19 | 1975.19 | 0 | 0 | 0 | 0 | 0 | 0 | 0 | 1975.19 | 1975.19 | 0 | 0 | 0 | 0 | 0 | 0 | 0 | 90 | 46 | 1 | 1 |  |  | 1 | 1 | 1 | 1 |  |  |  |  | 3 | 2 | ТСН-2001.1 Доп. 79, Р. 21, о. 1, поз. 63 |  |  | 68 | 55992028 |  | 0 | 40 | 0 | 1 | 1 | 1 | 1 | 1 | 1 |  | 90 | 46 |  |  |  | 30 | 0 | 0 | [5 empty] | 0 |  | 0 | 3950.38 | 1975.19 | 0 | 0 | 0 | 0 | 0 | 0 | 0 | 0 | 0 | [13 empty] | 0 | 0 | 1 | 1 |  |  |  | 1010 | шт. | шт. | 1 | [6 empty] | 55992152 | 40 | Монтаж оборудования | 0 |  | 2 | 68 | ТСН-2001.4-10. Прокладка и монтаж сетей связи | ТСН-2001.4-10-1 |  |  |  | 0 | 1975.19 | 1975.19 | 0 | 0 | 0 | 0 | 0 | [18 empty] | 0 | 0 | 0 |  |  |  |  | 90 | 46 |  |  |  |  | 1 |  | 672353504 | 2 | 1 | -2 | 0 | 0 | 0 | 3950.38 | 0 | 3950.38 | 0 |  | 0 | 3 | 0 |  | 0 | 1 | 0 | 0 | 0 | 0 |  |  | 0 | 0
18 | 1 | 409 |  | 92,1 | 1.21-1-63 | Щит навесной, с дверцей и замком, степень защиты IР55, размер 600х600х250 мм, металлоконструкция без аппаратов | шт. | 2 | 1 | 1 |  |  |  | 27099.61 | 27099.61 | 0 | 0 | 0 | 0 | 0 | 0 | 0 | 0 | 0 |  | 56959431 | 1975.19 | 1975.19 | 0 | 0 | 0 | 0 | 0 | 0 | 0 | 1975.19 | 1975.19 | 0 | 0 | 0 | 0 | 0 | 0 | 0 | 90 | 46 | 1 | 1 |  |  | 1 | 1 | 1 | 6.86 |  |  |  |  | 3 | 2 | ТСН-2001.1 Доп. 79, Р. 21, о. 1, поз. 63 |  |  | 68 | 55992028 | 1.21-1-63 | 1 | 40 | 0 | 1 | 1 | 1 | 1 | 1 | 1 |  | 90 | 46 |  |  |  | 30 | 0 | 0 | [5 empty] | 0 |  | 0 | 27099.61 | 13549.8 | 0 | 0 | 0 | 0 | 0 | 0 | 0 | 0 | 0 | [13 empty] | 0 | 0 | 1 | 1 |  |  |  | 1010 | шт. | шт. | 1 | [6 empty] | 55992152 | 40 | Монтаж оборудования | 0 |  | 2 | 68 | ТСН-2001.4-10. Прокладка и монтаж сетей связи | ТСН-2001.4-10-1 |  |  |  | 0 | 1975.19 | 1975.19 | 0 | 0 | 0 | 0 | 0 | [18 empty] | 0 | 0 | 0 |  |  |  |  | 90 | 46 |  |  |  |  | 1 |  | 672353504 | 2 | 1 | 2 | 0 | 0 | 0 | 27099.61 | 0 | 27099.61 | 0 |  | 0 | 3 | 0 |  | 0 | 1 | 0 | 0 | 0 | 0 |  |  | 0 | 0
17 | 1 | 414 | 495 | 93 | 4.10-176-1 | Монтаж блока контроля датчиков (контроллер) | 10 шт. | 0.2 | 0 | 0.2 |  |  |  | 108.99 | 0.26 | 0.25 | 0.03 | 108.48 | 0 | 6.901 | 0 | 0 | 97.66 | 49.91 |  | 56959434 | 520.534 | 1.29 | 1.21 | 0.143 | 518.034 | 0 | 32.956 | 0 | 0 | 473.33 | 1.29 | 1.1 | 0.13 | 470.94 | 0 | 29.96 | 0 | 0 | 90 | 46 | 1.047 | 1 |  |  | 1 | 1 | 1 | 1 |  |  |  |  | 0 | 2 | ТСН-2001.4 Доп. 80, Сб. 10, т. 176, поз. 1 |  |  | 68 | 55992028 | 4.10-176-1 | 1 | 40 | 0 | 1 | 1 | 1 | 1 | 1 | 1 |  | 90 | 46 |  |  |  | 30 | 0 | 0 | [5 empty] | 0 | Поправка: Гл.12.Прил.8.п.8. 5_12.00.01.11.003 Наименование: При наличии усложненных условий производства работ (стесненность, сложность складирования и транспортной логистики, наличие в зоне производства работ действующего технологического оборудования или движения технологического транспорта и т.п.) для объектов, расположенных за пределами территории круговой магистральной системы улиц "Садовое кольцо" и за пределами Третьего транспортного кольца города Москвы пунктов "а" и "б", но в пределах Московской кольцевой автомобильной дороги | 0 | 108.99 | 1.29 | 1.27 | 0.15 | 542.38 | 0 | 34.5049 | 0 | 0 | 97.659 | 49.9146 |  |  |  |  | *1,1 | *1,1 | *1,1 |  | *1,1 | *1,1 |  |  |  | 0 | 0 | 1 | 1 |  |  |  | 1010 | 10 шт. | 10 шт. | 10 | [6 empty] | 55992152 | 40 | Монтаж оборудования | 0 |  | 2 | 68 | ТСН-2001.4-10. Прокладка и монтаж сетей связи | ТСН-2001.4-10-1 |  | Поправка: Гл.12.Прил.8.п.8. 5_12.00.01.11.003 |  | 0 | 473.33 | 1.29 | 1.1 | 0.13 | 470.94 | 29.96 | 0 | 0 | [17 empty] | 0 | 0 | 0 |  |  |  |  | 90 | 46 |  |  |  |  | 1 |  | -733186695 | 2 | 1 | 2 | 0 | 0 | 0 | 256.56 | 0 | 256.56 | 0 |  | 0 | 3 | 0 |  | 0 | 1 | 0 | 0 | 0 | 0 |  |  | 0 | 0
17 | 1 | 418 | 500 | 93 | 4.10-176-1 | Монтаж блока контроля датчиков (контроллер) | 10 шт. | 0.2 | 0 | 0.2 |  |  |  | 5970.83 | 1.89 | 3.62 | 1.65 | 5965.32 | 0 | 6.901 | 0 | 0 | 5370.27 | 2744.81 |  | 56959431 | 520.534 | 1.29 | 1.21 | 0.143 | 518.034 | 0 | 32.956 | 0 | 0 | 473.33 | 1.29 | 1.1 | 0.13 | 470.94 | 0 | 29.96 | 0 | 0 | 90 | 46 | 1.047 | 1 |  |  | 1 | 54.99 | 14.48 | 7.25 |  |  |  |  | 0 | 2 | ТСН-2001.4 Доп. 80, Сб. 10, т. 176, поз. 1 |  |  | 68 | 55992028 | 4.10-176-1 | 1 | 40 | 0 | 54.99 | 1 | 1 | 1 | 1 | 1 |  | 90 | 46 |  |  |  | 30 | 0 | 0 | [5 empty] | 0 | Поправка: Гл.12.Прил.8.п.8. 5_12.00.01.11.003 Наименование: При наличии усложненных условий производства работ (стесненность, сложность складирования и транспортной логистики, наличие в зоне производства работ действующего технологического оборудования или движения технологического транспорта и т.п.) для объектов, расположенных за пределами территории круговой магистральной системы улиц "Садовое кольцо" и за пределами Третьего транспортного кольца города Москвы пунктов "а" и "б", но в пределах Московской кольцевой автомобильной дороги | 0 | 5970.83 | 9.35 | 18.39 | 8.25 | 29825.48 | 0 | 34.5049 | 0 | 0 | 5370.273 | 2744.8062 |  |  |  |  | *1,1 | *1,1 | *1,1 |  | *1,1 | *1,1 |  |  |  | 0 | 0 | 1 | 1 |  |  |  | 1010 | 10 шт. | 10 шт. | 10 | [6 empty] | 55992152 | 40 | Монтаж оборудования | 0 |  | 2 | 68 | ТСН-2001.4-10. Прокладка и монтаж сетей связи | ТСН-2001.4-10-1 |  | Поправка: Гл.12.Прил.8.п.8. 5_12.00.01.11.003 |  | 0 | 473.33 | 1.29 | 1.1 | 0.13 | 470.94 | 29.96 | 0 | 0 | [17 empty] | 0 | 0 | 0 |  |  |  |  | 90 | 46 |  |  |  |  | 1 |  | -733186695 | 2 | 1 | 2 | 0 | 0 | 0 | 14085.91 | 0 | 14085.91 | 0 |  | 0 | 3 | 0 |  | 0 | 1 | 0 | 0 | 0 | 0 |  |  | 0 | 0
17 | 1 |  |  | 94 | КА №51 | Контроллер Matrix-2230-70-4 Segnetics | шт. | 2 | 0 | 2 |  |  |  | 5844.56 | 5844.56 | 0 | 0 | 0 | 0 | 0 | 0 | 0 | 0 | 0 |  | 56959434 | 2922.28 | 2922.28 | 0 | 0 | 0 | 0 | 0 | 0 | 0 | 2922.28 | 2922.28 | 0 | 0 | 0 | 0 | 0 | 0 | 0 | 0 | 0 | 1 | 1 |  |  | 1 | 1 | 1 | 1 |  |  |  |  | 3 | 3 |  |  |  | 746 | 0 |  | 0 | 130 | 0 | 1 | 1 | 1 | 1 | 1 | 1 |  | 0 | 0 |  |  |  | 30 | 0 | 0 | [5 empty] | 0 |  | 0 | 5844.56 | 2922.28 | 0 | 0 | 0 | 0 | 0 | 0 | 0 | 0 | 0 | [13 empty] | 0 | 0 | 1 | 1 |  |  |  | 1010 | шт. | шт. | 1 | [6 empty] | 55992259 | 130 | Сметная стоимость оборудования | 0 |  | 3 | 746 | ТСН-2001.13. Сметная стоимость оборудования | ТСН-2001.13 |  |  |  | 0 | 0 | 2922.28 | 0 | 0 | 0 | 0 | 0 | 0 | [17 empty] | 0 | 5844.56 | 0 |  |  |  |  | 0 | 0 |  | [25 770 / 1,2 / 7,66] + 3% Трансп + 1,2% Заг.скл |  |  | 1 |  | 46176004 | 2 | 4 | -2 | 0 | 0 | 0 | 5844.56 | 0 | 0 | 0 |  | 0 | 2 | 0 |  | 0 | 1 | 0 | 0 | 0 | 0 | 3 | 1,2 | 0 | 0
17 | 1 |  |  | 94 | КА №51 | Контроллер Matrix-2230-70-4 Segnetics | шт. | 2 | 0 | 2 |  |  |  | 44769.33 | 44769.33 | 0 | 0 | 0 | 0 | 0 | 0 | 0 | 0 | 0 |  | 56959431 | 2922.28 | 2922.28 | 0 | 0 | 0 | 0 | 0 | 0 | 0 | 2922.28 | 2922.28 | 0 | 0 | 0 | 0 | 0 | 0 | 0 | 0 | 0 | 1 | 1 |  |  | 1 | 1 | 1 | 7.66 |  |  |  |  | 3 | 3 |  |  |  | 746 | 0 |  | 0 | 130 | 0 | 1 | 1 | 1 | 1 | 1 | 1 |  | 0 | 0 |  |  |  | 30 | 0 | 0 | [5 empty] | 0 |  | 0 | 44769.33 | 22384.66 | 0 | 0 | 0 | 0 | 0 | 0 | 0 | 0 | 0 | [13 empty] | 0 | 0 | 1 | 1 |  |  |  | 1010 | шт. | шт. | 1 | [6 empty] | 55992259 | 130 | Сметная стоимость оборудования | 0 |  | 3 | 746 | ТСН-2001.13. Сметная стоимость оборудования | ТСН-2001.13 |  |  |  | 0 | 2922.28 | 2922.28 | 0 | 0 | 0 | 0 | 0 | 0 | 5 |  |  | 1 | 18 |  | 25770 | [10 empty] | 0 | 44769.33 | 0 |  |  |  |  | 0 | 0 |  | [25 770 / 1,2 / 7,66] + 3% Трансп + 1,2% Заг.скл |  |  | 1 |  | 46176004 | 2 | 3 | 5 | 0 | 0 | 0 | 44769.33 | 0 | 0 | 0 |  | 1 | 1 | 0 |  | 0 | 1 | 0 | 0 | 0 | 0 | 3 | 1,2 | 0 | 0
17 | 1 | 420 | 503 | 95 | 4.10-59-1 | Монтаж детали на пультах и панелях - переключатель | 1 ШТ. | 11 | 0 | 11 |  |  |  | 159.88 | 0 | 0 | 0 | 159.88 | 0 | 12.6687 | 0 | 0 | 151.89 | 84.74 |  | 56959434 | 13.882 | 0 | 0 | 0 | 13.882 | 0 | 1.1 | 0 | 0 | 12.62 | 0 | 0 | 0 | 12.62 | 0 | 1 | 0 | 0 | 95 | 53 | 1.047 | 1 |  |  | 1 | 1 | 1 | 1 |  |  |  |  | 0 | 2 | ТСН-2001.4 Доп. 67, Сб. 10, т. 59, поз. 1 |  |  | 69 | 55992028 | 4.10-59-1 | 1 | 40 | 0 | 1 | 1 | 1 | 1 | 1 | 1 |  | 95 | 53 |  |  |  | 30 | 0 | 0 | [5 empty] | 0 | Поправка: Гл.12.Прил.8.п.8. 5_12.00.01.11.003 Наименование: При наличии усложненных условий производства работ (стесненность, сложность складирования и транспортной логистики, наличие в зоне производства работ действующего технологического оборудования или движения технологического транспорта и т.п.) для объектов, расположенных за пределами территории круговой магистральной системы улиц "Садовое кольцо" и за пределами Третьего транспортного кольца города Москвы пунктов "а" и "б", но в пределах Московской кольцевой автомобильной дороги | 0 | 159.88 | 0 | 0 | 0 | 14.53 | 0 | 1.1517 | 0 | 0 | 151.886 | 84.7364 |  |  |  |  | *1,1 | *1,1 | *1,1 |  | *1,1 | *1,1 |  |  |  | 0 | 0 | 1 | 1 |  |  |  | 1013 | 1 ШТ. | 1 ШТ. | 1 | [6 empty] | 55992153 | 40 | Монтаж оборудования | 0 |  | 2 | 69 | ТСН-2001.4-10. Монтаж радиотелевизионного и электронного оборудования | ТСН-2001.4-10-2 |  | Поправка: Гл.12.Прил.8.п.8. 5_12.00.01.11.003 |  | 0 | 12.62 | 0 | 0 | 0 | 12.62 | 1 | 0 | 0 | [17 empty] | 0 | 0 | 0 |  |  |  |  | 95 | 53 |  |  |  |  | 1 |  | -32509009 | 2 | 1 | 2 | 0 | 0 | 0 | 396.51 | 0 | 396.51 | 0 |  | 0 | 3 | 0 |  | 0 | 1 | 0 | 0 | 0 | 0 |  |  | 0 | 0
17 | 1 | 422 | 506 | 95 | 4.10-59-1 | Монтаж детали на пультах и панелях - переключатель | 1 ШТ. | 11 | 0 | 11 |  |  |  | 8791.8 | 0 | 0 | 0 | 8791.8 | 0 | 12.6687 | 0 | 0 | 8352.21 | 4659.65 |  | 56959431 | 13.882 | 0 | 0 | 0 | 13.882 | 0 | 1.1 | 0 | 0 | 12.62 | 0 | 0 | 0 | 12.62 | 0 | 1 | 0 | 0 | 95 | 53 | 1.047 | 1 |  |  | 1 | 54.99 | 1 | 1 |  |  |  |  | 0 | 2 | ТСН-2001.4 Доп. 67, Сб. 10, т. 59, поз. 1 |  |  | 69 | 55992028 | 4.10-59-1 | 1 | 40 | 0 | 54.99 | 1 | 1 | 1 | 1 | 1 |  | 95 | 53 |  |  |  | 30 | 0 | 0 | [5 empty] | 0 | Поправка: Гл.12.Прил.8.п.8. 5_12.00.01.11.003 Наименование: При наличии усложненных условий производства работ (стесненность, сложность складирования и транспортной логистики, наличие в зоне производства работ действующего технологического оборудования или движения технологического транспорта и т.п.) для объектов, расположенных за пределами территории круговой магистральной системы улиц "Садовое кольцо" и за пределами Третьего транспортного кольца города Москвы пунктов "а" и "б", но в пределах Московской кольцевой автомобильной дороги | 0 | 8791.8 | 0 | 0 | 0 | 799 | 0 | 1.1517 | 0 | 0 | 8352.21 | 4659.654 |  |  |  |  | *1,1 | *1,1 | *1,1 |  | *1,1 | *1,1 |  |  |  | 0 | 0 | 1 | 1 |  |  |  | 1013 | 1 ШТ. | 1 ШТ. | 1 | [6 empty] | 55992153 | 40 | Монтаж оборудования | 0 |  | 2 | 69 | ТСН-2001.4-10. Монтаж радиотелевизионного и электронного оборудования | ТСН-2001.4-10-2 |  | Поправка: Гл.12.Прил.8.п.8. 5_12.00.01.11.003 |  | 0 | 12.62 | 0 | 0 | 0 | 12.62 | 1 | 0 | 0 | [17 empty] | 0 | 0 | 0 |  |  |  |  | 95 | 53 |  |  |  |  | 1 |  | -32509009 | 2 | 1 | 2 | 0 | 0 | 0 | 21803.66 | 0 | 21803.66 | 0 |  | 0 | 3 | 0 |  | 0 | 1 | 0 | 0 | 0 | 0 |  |  | 0 | 0
17 | 1 |  |  | 96 | КА №52 | Переключатель LAY5-BD33 на 3 полож. LAY5-BD33 | шт. | 11 | 0 | 11 |  |  |  | 455.73 | 455.73 | 0 | 0 | 0 | 0 | 0 | 0 | 0 | 0 | 0 |  | 56959434 | 41.43 | 41.43 | 0 | 0 | 0 | 0 | 0 | 0 | 0 | 41.43 | 41.43 | 0 | 0 | 0 | 0 | 0 | 0 | 0 | 0 | 0 | 1 | 1 |  |  | 1 | 1 | 1 | 1 |  |  |  |  | 3 | 3 |  |  |  | 746 | 0 |  | 0 | 130 | 0 | 1 | 1 | 1 | 1 | 1 | 1 |  | 0 | 0 |  |  |  | 30 | 0 | 0 | [5 empty] | 0 |  | 0 | 455.73 | 41.43 | 0 | 0 | 0 | 0 | 0 | 0 | 0 | 0 | 0 | [13 empty] | 0 | 0 | 1 | 1 |  |  |  | 1010 | шт. | шт. | 1 | [6 empty] | 55992259 | 130 | Сметная стоимость оборудования | 0 |  | 3 | 746 | ТСН-2001.13. Сметная стоимость оборудования | ТСН-2001.13 |  |  |  | 0 | 0 | 41.43 | 0 | 0 | 0 | 0 | 0 | 0 | [17 empty] | 0 | 455.73 | 0 |  |  |  |  | 0 | 0 |  | [365,4 / 1,2 / 7,66] + 3% Трансп + 1,2% Заг.скл |  |  | 1 |  | -1270820847 | 2 | 4 | -2 | 0 | 0 | 0 | 455.73 | 0 | 0 | 0 |  | 0 | 2 | 0 |  | 0 | 1 | 0 | 0 | 0 | 0 | 3 | 1,2 | 0 | 0
17 | 1 |  |  | 96 | КА №52 | Переключатель LAY5-BD33 на 3 полож. LAY5-BD33 | шт. | 11 | 0 | 11 |  |  |  | 3490.89 | 3490.89 | 0 | 0 | 0 | 0 | 0 | 0 | 0 | 0 | 0 |  | 56959431 | 41.43 | 41.43 | 0 | 0 | 0 | 0 | 0 | 0 | 0 | 41.43 | 41.43 | 0 | 0 | 0 | 0 | 0 | 0 | 0 | 0 | 0 | 1 | 1 |  |  | 1 | 1 | 1 | 7.66 |  |  |  |  | 3 | 3 |  |  |  | 746 | 0 |  | 0 | 130 | 0 | 1 | 1 | 1 | 1 | 1 | 1 |  | 0 | 0 |  |  |  | 30 | 0 | 0 | [5 empty] | 0 |  | 0 | 3490.89 | 317.35 | 0 | 0 | 0 | 0 | 0 | 0 | 0 | 0 | 0 | [13 empty] | 0 | 0 | 1 | 1 |  |  |  | 1010 | шт. | шт. | 1 | [6 empty] | 55992259 | 130 | Сметная стоимость оборудования | 0 |  | 3 | 746 | ТСН-2001.13. Сметная стоимость оборудования | ТСН-2001.13 |  |  |  | 0 | 41.43 | 41.43 | 0 | 0 | 0 | 0 | 0 | 0 | 5 |  |  | 1 | 18 |  | 365.4 | [10 empty] | 0 | 3490.89 | 0 |  |  |  |  | 0 | 0 |  | [365,4 / 1,2 / 7,66] + 3% Трансп + 1,2% Заг.скл |  |  | 1 |  | -1270820847 | 2 | 3 | 5 | 0 | 0 | 0 | 3490.89 | 0 | 0 | 0 |  | 1 | 1 | 0 |  | 0 | 1 | 0 | 0 | 0 | 0 | 3 | 1,2 | 0 | 0
17 | 1 | 424 | 510 | 97 | 4.8-288-2 | Трубы гофрированные поливинилхлоридные наружным диаметром 20 мм открыто по стенам и потолкам с установкой соединительных коробок | 100 м | 3 | 0 | 3 |  |  |  | 1720.72 | 942.87 | 113.57 | 19.73 | 664.28 | 0 | 51.8265 | 0 | 0 | 663.49 | 348.85 |  | 56959434 | 561.933 | 314.29 | 36.157 | 6.281 | 211.486 | 0 | 16.5 | 0 | 0 | 539.42 | 314.29 | 32.87 | 5.71 | 192.26 | 0 | 15 | 0 | 0 | 97 | 51 | 1.047 | 1 |  |  | 1 | 1 | 1 | 1 |  |  |  |  | 0 | 2 | ТСН-2001.4 Доп. 54, Сб. 8, т. 288, поз. 2 |  |  | 67 | 55992028 | 4.8-288-2 | 1 | 40 | 0 | 1 | 1 | 1 | 1 | 1 | 1 |  | 97 | 51 |  |  |  | 30 | 0 | 0 | [5 empty] | 0 | Поправка: Гл.12.Прил.8.п.8. 5_12.00.01.11.003 Наименование: При наличии усложненных условий производства работ (стесненность, сложность складирования и транспортной логистики, наличие в зоне производства работ действующего технологического оборудования или движения технологического транспорта и т.п.) для объектов, расположенных за пределами территории круговой магистральной системы улиц "Садовое кольцо" и за пределами Третьего транспортного кольца города Москвы пунктов "а" и "б", но в пределах Московской кольцевой автомобильной дороги | 0 | 1720.72 | 314.29 | 37.86 | 6.58 | 221.43 | 0 | 17.2755 | 0 | 0 | 663.4897 | 348.8451 |  |  |  |  | *1,1 | *1,1 | *1,1 |  | *1,1 | *1,1 |  |  |  | 0 | 0 | 1 | 1 |  |  |  | 1003 | 100 м | 100 м | 100 | [6 empty] | 55992151 | 40 | Монтаж оборудования | 0 |  | 2 | 67 | ТСН-2001.4-8. Электротехнические установки | ТСН-2001.4-8-1 |  | Поправка: Гл.12.Прил.8.п.8. 5_12.00.01.11.003 |  | 0 | 539.42 | 314.29 | 32.87 | 5.71 | 192.26 | 15 | 0 | 0 | [17 empty] | 0 | 0 | 0 |  |  |  |  | 97 | 51 |  |  |  |  | 1 |  | 1705749599 | 2 | 1 | 2 | 0 | 0 | 0 | 2733.06 | 0 | 2733.06 | 0 |  | 0 | 3 | 0 |  | 0 | 1 | 0 | 0 | 0 | 0 |  |  | 0 | 0
17 | 1 | 426 | 514 | 97 | 4.8-288-2 | Трубы гофрированные поливинилхлоридные наружным диаметром 20 мм открыто по стенам и потолкам с установкой соединительных коробок | 100 м | 3 | 0 | 3 |  |  |  | 47880.96 | 9324.98 | 2027.22 | 1084.95 | 36528.76 | 0 | 51.8265 | 0 | 0 | 36485.3 | 19182.99 |  | 56959431 | 561.933 | 314.29 | 36.157 | 6.281 | 211.486 | 0 | 16.5 | 0 | 0 | 539.42 | 314.29 | 32.87 | 5.71 | 192.26 | 0 | 15 | 0 | 0 | 97 | 51 | 1.047 | 1 |  |  | 1 | 54.99 | 17.85 | 9.89 |  |  |  |  | 0 | 2 | ТСН-2001.4 Доп. 54, Сб. 8, т. 288, поз. 2 |  |  | 67 | 55992028 | 4.8-288-2 | 1 | 40 | 0 | 54.99 | 1 | 1 | 1 | 1 | 1 |  | 97 | 51 |  |  |  | 30 | 0 | 0 | [5 empty] | 0 | Поправка: Гл.12.Прил.8.п.8. 5_12.00.01.11.003 Наименование: При наличии усложненных условий производства работ (стесненность, сложность складирования и транспортной логистики, наличие в зоне производства работ действующего технологического оборудования или движения технологического транспорта и т.п.) для объектов, расположенных за пределами территории круговой магистральной системы улиц "Садовое кольцо" и за пределами Третьего транспортного кольца города Москвы пунктов "а" и "б", но в пределах Московской кольцевой автомобильной дороги | 0 | 47880.96 | 3108.33 | 675.8 | 361.83 | 12176.44 | 0 | 17.2755 | 0 | 0 | 36485.2987 | 19182.9921 |  |  |  |  | *1,1 | *1,1 | *1,1 |  | *1,1 | *1,1 |  |  |  | 0 | 0 | 1 | 1 |  |  |  | 1003 | 100 м | 100 м | 100 | [6 empty] | 55992151 | 40 | Монтаж оборудования | 0 |  | 2 | 67 | ТСН-2001.4-8. Электротехнические установки | ТСН-2001.4-8-1 |  | Поправка: Гл.12.Прил.8.п.8. 5_12.00.01.11.003 |  | 0 | 539.42 | 314.29 | 32.87 | 5.71 | 192.26 | 15 | 0 | 0 | [17 empty] | 0 | 0 | 0 |  |  |  |  | 97 | 51 |  |  |  |  | 1 |  | 1705749599 | 2 | 1 | 2 | 0 | 0 | 0 | 103549.25 | 0 | 103549.25 | 0 |  | 0 | 3 | 0 |  | 0 | 1 | 0 | 0 | 0 | 0 |  |  | 0 | 0
18 | 1 | 424 |  | 97,1 | 1.12-5-372 | Трубы электротехнические, гофрированные, из ПВХ, негорючие, с зондом, наружный диаметр 20 мм | м | 306 | 102 | 102 |  |  |  | 1055.7 | 1055.7 | 0 | 0 | 0 | 0 | 0 | 0 | 0 | 0 | 0 |  | 56959434 | 3.45 | 3.45 | 0 | 0 | 0 | 0 | 0 | 0 | 0 | 3.45 | 3.45 | 0 | 0 | 0 | 0 | 0 | 0 | 0 | 97 | 51 | 1 | 1 |  |  | 1 | 1 | 1 | 1 |  |  |  |  | 3 | 2 | ТСН-2001.1 Доп. 67, Р. 12, о. 5, поз. 372 |  |  | 67 | 55992028 |  | 0 | 40 | 0 | 1 | 1 | 1 | 1 | 1 | 1 |  | 97 | 51 |  |  |  | 30 | 0 | 0 | [5 empty] | 0 |  | 0 | 1055.7 | 3.45 | 0 | 0 | 0 | 0 | 0 | 0 | 0 | 0 | 0 | [13 empty] | 0 | 0 | 1 | 1 |  |  |  | 1003 | м | м | 1 | [6 empty] | 55992151 | 40 | Монтаж оборудования | 0 |  | 2 | 67 | ТСН-2001.4-8. Электротехнические установки | ТСН-2001.4-8-1 |  |  |  | 0 | 3.45 | 3.45 | 0 | 0 | 0 | 0 | 0 | [18 empty] | 0 | 0 | 0 |  |  |  |  | 97 | 51 |  |  |  |  | 1 |  | -1305428159 | 2 | 1 | -2 | 0 | 0 | 0 | 1055.7 | 0 | 1055.7 | 0 |  | 0 | 3 | 0 |  | 0 | 1 | 0 | 0 | 0 | 0 |  |  | 0 | 0
18 | 1 | 426 |  | 97,1 | 1.12-5-372 | Трубы электротехнические, гофрированные, из ПВХ, негорючие, с зондом, наружный диаметр 20 мм | м | 306 | 102 | 102 |  |  |  | 4148.9 | 4148.9 | 0 | 0 | 0 | 0 | 0 | 0 | 0 | 0 | 0 |  | 56959431 | 3.45 | 3.45 | 0 | 0 | 0 | 0 | 0 | 0 | 0 | 3.45 | 3.45 | 0 | 0 | 0 | 0 | 0 | 0 | 0 | 97 | 51 | 1 | 1 |  |  | 1 | 1 | 1 | 3.93 |  |  |  |  | 3 | 2 | ТСН-2001.1 Доп. 67, Р. 12, о. 5, поз. 372 |  |  | 67 | 55992028 | 1.12-5-372 | 1 | 40 | 0 | 1 | 1 | 1 | 1 | 1 | 1 |  | 97 | 51 |  |  |  | 30 | 0 | 0 | [5 empty] | 0 |  | 0 | 4148.9 | 13.56 | 0 | 0 | 0 | 0 | 0 | 0 | 0 | 0 | 0 | [13 empty] | 0 | 0 | 1 | 1 |  |  |  | 1003 | м | м | 1 | [6 empty] | 55992151 | 40 | Монтаж оборудования | 0 |  | 2 | 67 | ТСН-2001.4-8. Электротехнические установки | ТСН-2001.4-8-1 |  |  |  | 0 | 3.45 | 3.45 | 0 | 0 | 0 | 0 | 0 | [18 empty] | 0 | 0 | 0 |  |  |  |  | 97 | 51 |  |  |  |  | 1 |  | -1305428159 | 2 | 1 | 2 | 0 | 0 | 0 | 4148.9 | 0 | 4148.9 | 0 |  | 0 | 3 | 0 |  | 0 | 1 | 0 | 0 | 0 | 0 |  |  | 0 | 0
17 | 1 | 436 | 524 | 98 | 4.8-175-1 | Затягивание провода в проложенные трубы и металлические рукава, первого одножильного или многожильного в общей оплетке, суммарное сечение до 2,5 мм2 | 100 м | 3 | 0 | 3 |  |  |  | 374.33 | 174.45 | 9.05 | 1.04 | 190.83 | 0 | 15.5134 | 0 | 0 | 186.11 | 97.85 |  | 56959434 | 121.785 | 58.15 | 2.882 | 0.33 | 60.753 | 0 | 4.939 | 0 | 0 | 116 | 58.15 | 2.62 | 0.3 | 55.23 | 0 | 4.49 | 0 | 0 | 97 | 51 | 1.047 | 1 |  |  | 1 | 1 | 1 | 1 |  |  |  |  | 0 | 2 | ТСН-2001.4 Доп. 71, Сб. 8, т. 175, поз. 1 |  |  | 67 | 55992028 | 4.8-175-1 | 1 | 40 | 0 | 1 | 1 | 1 | 1 | 1 | 1 |  | 97 | 51 |  |  |  | 30 | 0 | 0 | [5 empty] | 0 | Поправка: Гл.12.Прил.8.п.8. 5_12.00.01.11.003 Наименование: При наличии усложненных условий производства работ (стесненность, сложность складирования и транспортной логистики, наличие в зоне производства работ действующего технологического оборудования или движения технологического транспорта и т.п.) для объектов, расположенных за пределами территории круговой магистральной системы улиц "Садовое кольцо" и за пределами Третьего транспортного кольца города Москвы пунктов "а" и "б", но в пределах Московской кольцевой автомобильной дороги | 0 | 374.33 | 58.15 | 3.02 | 0.35 | 63.61 | 0 | 5.1711 | 0 | 0 | 186.1139 | 97.8537 |  |  |  |  | *1,1 | *1,1 | *1,1 |  | *1,1 | *1,1 |  |  |  | 0 | 0 | 1 | 1 |  |  |  | 1003 | 100 м | 100 м | 100 | [6 empty] | 55992151 | 40 | Монтаж оборудования | 0 |  | 2 | 67 | ТСН-2001.4-8. Электротехнические установки | ТСН-2001.4-8-1 |  | Поправка: Гл.12.Прил.8.п.8. 5_12.00.01.11.003 |  | 0 | 116 | 58.15 | 2.62 | 0.3 | 55.23 | 4.49 | 0 | 0 | [17 empty] | 0 | 0 | 0 |  |  |  |  | 97 | 51 |  |  |  |  | 1 |  | 770559996 | 2 | 1 | 2 | 0 | 0 | 0 | 658.29 | 0 | 658.29 | 0 |  | 0 | 3 | 0 |  | 0 | 1 | 0 | 0 | 0 | 0 |  |  | 0 | 0
17 | 1 | 446 | 534 | 98 | 4.8-175-1 | Затягивание провода в проложенные трубы и металлические рукава, первого одножильного или многожильного в общей оплетке, суммарное сечение до 2,5 мм2 | 100 м | 3 | 0 | 3 |  |  |  | 11271.07 | 645.47 | 131.86 | 57.19 | 10493.74 | 0 | 15.5134 | 0 | 0 | 10234.4 | 5380.97 |  | 56959431 | 121.785 | 58.15 | 2.882 | 0.33 | 60.753 | 0 | 4.939 | 0 | 0 | 116 | 58.15 | 2.62 | 0.3 | 55.23 | 0 | 4.49 | 0 | 0 | 97 | 51 | 1.047 | 1 |  |  | 1 | 54.99 | 14.57 | 3.7 |  |  |  |  | 0 | 2 | ТСН-2001.4 Доп. 71, Сб. 8, т. 175, поз. 1 |  |  | 67 | 55992028 | 4.8-175-1 | 1 | 40 | 0 | 54.99 | 1 | 1 | 1 | 1 | 1 |  | 97 | 51 |  |  |  | 30 | 0 | 0 | [5 empty] | 0 | Поправка: Гл.12.Прил.8.п.8. 5_12.00.01.11.003 Наименование: При наличии усложненных условий производства работ (стесненность, сложность складирования и транспортной логистики, наличие в зоне производства работ действующего технологического оборудования или движения технологического транспорта и т.п.) для объектов, расположенных за пределами территории круговой магистральной системы улиц "Садовое кольцо" и за пределами Третьего транспортного кольца города Москвы пунктов "а" и "б", но в пределах Московской кольцевой автомобильной дороги | 0 | 11271.07 | 215.16 | 44 | 19.25 | 3497.91 | 0 | 5.1711 | 0 | 0 | 10234.4021 | 5380.9743 |  |  |  |  | *1,1 | *1,1 | *1,1 |  | *1,1 | *1,1 |  |  |  | 0 | 0 | 1 | 1 |  |  |  | 1003 | 100 м | 100 м | 100 | [6 empty] | 55992151 | 40 | Монтаж оборудования | 0 |  | 2 | 67 | ТСН-2001.4-8. Электротехнические установки | ТСН-2001.4-8-1 |  | Поправка: Гл.12.Прил.8.п.8. 5_12.00.01.11.003 |  | 0 | 116 | 58.15 | 2.62 | 0.3 | 55.23 | 4.49 | 0 | 0 | [17 empty] | 0 | 0 | 0 |  |  |  |  | 97 | 51 |  |  |  |  | 1 |  | 770559996 | 2 | 1 | 2 | 0 | 0 | 0 | 26886.44 | 0 | 26886.44 | 0 |  | 0 | 3 | 0 |  | 0 | 1 | 0 | 0 | 0 | 0 |  |  | 0 | 0
18 | 1 | 436 |  | 98,1 | КА №8 | Кабель КПСЭнг(A)-LSLTx 1х2х0,75 | м.п. | 306 | 102 | 102 |  |  |  | 1554.48 | 1554.48 | 0 | 0 | 0 | 0 | 0 | 0 | 0 | 0 | 0 |  | 56959434 | 5.08 | 5.08 | 0 | 0 | 0 | 0 | 0 | 0 | 0 | 5.08 | 5.08 | 0 | 0 | 0 | 0 | 0 | 0 | 0 | 97 | 51 | 1 | 1 |  |  | 1 | 1 | 1 | 1 |  |  |  |  | 3 | 2 |  |  |  | 67 | 0 |  | 0 | 40 | 0 | 1 | 1 | 1 | 1 | 1 | 1 |  | 97 | 51 |  |  |  | 30 | 0 | 0 | [5 empty] | 0 |  | 0 | 1554.48 | 5.08 | 0 | 0 | 0 | 0 | 0 | 0 | 0 | 0 | 0 | [13 empty] | 0 | 0 | 1 | 1 |  |  |  | 1013 | м.п. | м.п. | 1 | [6 empty] | 55992151 | 40 | Монтаж оборудования | 0 |  | 2 | 67 | ТСН-2001.4-8. Электротехнические установки | ТСН-2001.4-8-1 |  |  |  | 0 | 0 | 5.08 | 0 | 0 | 0 | 0 | 0 | [18 empty] | 0 | 0 | 0 |  |  |  |  | 97 | 51 |  | [59 / 1,2 / 9,88] + 2% Заг.скл |  |  | 1 |  | 1285757954 | 2 | 4 | -2 | 0 | 0 | 0 | 1554.48 | 0 | 1554.48 | 0 |  | 0 | 2 | 0 |  | 0 | 1 | 0 | 0 | 0 | 0 | 0 | 2 | 0 | 0
18 | 1 | 446 |  | 98,1 | КА №8 | Кабель КПСЭнг(A)-LSLTx 1х2х0,75 | м.п. | 306 | 102 | 102 |  |  |  | 15358.26 | 15358.26 | 0 | 0 | 0 | 0 | 0 | 0 | 0 | 0 | 0 |  | 56959431 | 5.08 | 5.08 | 0 | 0 | 0 | 0 | 0 | 0 | 0 | 5.08 | 5.08 | 0 | 0 | 0 | 0 | 0 | 0 | 0 | 97 | 51 | 1 | 1 |  |  | 1 | 1 | 1 | 9.88 |  |  |  |  | 3 | 2 |  |  |  | 67 | 0 |  | 0 | 40 | 0 | 1 | 1 | 1 | 1 | 1 | 1 |  | 97 | 51 |  |  |  | 30 | 0 | 0 | [5 empty] | 0 |  | 0 | 15358.26 | 50.19 | 0 | 0 | 0 | 0 | 0 | 0 | 0 | 0 | 0 | [13 empty] | 0 | 0 | 1 | 1 |  |  |  | 1013 | м.п. | м.п. | 1 | [6 empty] | 55992151 | 40 | Монтаж оборудования | 0 |  | 2 | 67 | ТСН-2001.4-8. Электротехнические установки | ТСН-2001.4-8-1 |  |  |  | 0 | 5.08 | 5.08 | 0 | 0 | 0 | 0 | 0 |  | 5 |  |  | 1 | 18 |  | 59 | [10 empty] | 0 | 0 | 0 |  |  |  |  | 97 | 51 |  | [59 / 1,2 / 9,88] + 2% Заг.скл |  |  | 1 |  | 1285757954 | 2 | 3 | 5 | 0 | 0 | 0 | 15358.26 | 0 | 15358.26 | 0 |  | 1 | 1 | 0 |  | 0 | 1 | 0 | 0 | 0 | 0 | 0 | 2 | 0 | 0
51 | 1 | 4 | 540 |  | Новый раздел | Система управления фрамугами | 0 | [6 empty] | 15503.04 | 14196.45 | 128.35 | 21.38 | 1178.24 | 0 | 91.5164 | 0 | 0 | 1148.97 | 606.81 |  |  | 15503.04 | 14196.45 | 128.35 | 21.38 | 1178.24 | 0 | 91.5164 | 0 | 0 | 1148.97 | 606.81 |  |  | 0 | 6300.29 | 0 | 17258.82 | 0 | 10958.53 | 0 | 14196.45 | 7896.16 | 0 | 7896.16 | 6300.29 | 0 | 0 | 0 | 0 | [19 empty] | 0 | 6300.29 | 0 | 17258.82 | 0 | 10958.53 | 0 | 14196.45 | 7896.16 | 0 | 7896.16 | 6300.29 | 0 | 0 | 0 | 0 | [19 empty] | 172580.87 | 105550.08 | 2239.37 | 1175.68 | 64791.42 | 0 | 91.5164 | 0 | 0 | 63181.5 | 33368.52 |  |  | 172580.87 | 105550.08 | 2239.37 | 1175.68 | 64791.42 | 0 | 91.5164 | 0 | 0 | 63181.5 | 33368.52 |  |  | 0 | 48260.22 | 0 | 269130.89 | 0 | 220870.67 | 0 | 105550.08 | 57289.86 | 0 | 57289.86 | 48260.22 | 0 | 0 | 0 | 0 | [19 empty] | 0 | 48260.22 | 0 | 269130.89 | 0 | 220870.67 | 0 | 105550.08 | 57289.86 | 0 | 57289.86 | 48260.22 | 0 | 0 | 0 | 0 | [18 empty] | 0
50 | 0 | 0 | 1 | 201 | 15503.04 | ПЗ | Прямые затраты |  |  | 201 | 1 | 3 |  | 2 | 172580.87 | [6 empty] | 15503.04 | 1 | 15503.04 | 172580.87 | 1 | 172580.87
50 | 0 | 0 | 1 | 202 | 14196.45 | СтМатОб | Стоимость материальных ресурсов (всего) |  |  | 202 | 2 | 3 |  | 2 | 105550.08 | [6 empty] | 14196.45 | 1 | 14196.45 | 105550.08 | 1 | 105550.08
50 | 0 | 0 | 1 | 222 | 0 | СтМатОбЗак | Стоимость материалов и оборудования заказчика |  |  | 222 | 3 | 3 |  | 2 | 0 | [6 empty] | 0 | 1 | 0 | 0 | 1 | 0
50 | 0 | 0 | 1 | 225 | 14196.45 | СтМатОбПод | Стоимость материалов и оборудования подрядчика |  |  | 225 | 4 | 3 |  | 2 | 105550.08 | [6 empty] | 14196.45 | 1 | 14196.45 | 105550.08 | 1 | 105550.08
50 | 0 | 0 | 1 | 226 | 7896.16 | СтМат | Стоимость материалов (всего) |  |  | 226 | 5 | 3 |  | 2 | 57289.86 | [6 empty] | 7896.16 | 1 | 7896.16 | 57289.86 | 1 | 57289.86
50 | 0 | 0 | 1 | 227 | 0 | СтМатЗак | Стоимость материалов заказчика |  |  | 227 | 6 | 3 |  | 2 | 0 | [6 empty] | 0 | 1 | 0 | 0 | 1 | 0
50 | 0 | 0 | 1 | 228 | 7896.16 | СтМатПод | Стоимость материалов подрядчика |  |  | 228 | 7 | 3 |  | 2 | 57289.86 | [6 empty] | 7896.16 | 1 | 7896.16 | 57289.86 | 1 | 57289.86
50 | 0 | 0 | 1 | 216 | 6300.29 | Оборуд | Стоимость оборудования (всего) |  |  | 216 | 8 | 3 |  | 2 | 48260.22 | [6 empty] | 6300.29 | 1 | 6300.29 | 48260.22 | 1 | 48260.22
50 | 0 | 0 | 1 | 223 | 0 | ОборудЗак | Стоимость оборудования заказчика |  |  | 223 | 9 | 3 |  | 2 | 0 | [6 empty] | 0 | 1 | 0 | 0 | 1 | 0
50 | 0 | 0 | 1 | 229 | 6300.29 | ОборудПод | Стоимость оборудования подрядчика |  |  | 229 | 10 | 3 |  | 2 | 48260.22 | [6 empty] | 6300.29 | 1 | 6300.29 | 48260.22 | 1 | 48260.22
50 | 0 | 0 | 1 | 203 | 128.35 | ЭММ | Эксплуатация машин |  |  | 203 | 11 | 3 |  | 2 | 2239.37 | [6 empty] | 128.35 | 1 | 128.35 | 2239.37 | 1 | 2239.37
50 | 0 | 0 | 1 | 231 | 0 | ЭММсНРиСП | Эксплуатация машин по ТСН-2001.16 |  |  | 231 | 12 | 3 |  | 2 | 0 | [6 empty] | 0 | 1 | 0 | 0 | 1 | 0
50 | 0 | 0 | 1 | 204 | 21.38 | ЗПМ | ЗП машинистов |  |  | 204 | 13 | 3 |  | 2 | 1175.68 | [6 empty] | 21.38 | 1 | 21.38 | 1175.68 | 1 | 1175.68
50 | 0 | 0 | 1 | 205 | 1178.24 | ОЗП | Основная ЗП рабочих |  |  | 205 | 14 | 3 |  | 2 | 64791.42 | [6 empty] | 1178.24 | 1 | 1178.24 | 64791.42 | 1 | 64791.42
50 | 0 | 0 | 1 | 232 | 0 | ОЗПсНРиСП | Основная ЗП рабочих по ТСН-2001.16 |  |  | 232 | 15 | 3 |  | 2 | 0 | [6 empty] | 0 | 1 | 0 | 0 | 1 | 0
50 | 0 | 0 | 1 | 214 | 0 | Строит | Строительные работы с НР и СП |  |  | 214 | 16 | 3 |  | 2 | 0 | [6 empty] | 0 | 1 | 0 | 0 | 1 | 0
50 | 0 | 0 | 1 | 215 | 10958.53 | Монтаж | Монтажные работы с НР и СП |  |  | 215 | 17 | 3 |  | 2 | 220870.67 | [6 empty] | 10958.53 | 1 | 10958.53 | 220870.67 | 1 | 220870.67
50 | 0 | 0 | 1 | 217 | 0 | Прочие | Прочие работы с НР и СП |  |  | 217 | 18 | 3 |  | 2 | 0 | [6 empty] | 0 | 1 | 0 | 0 | 1 | 0
50 | 0 | 0 | 1 | 230 | 0 | ПрочиеЗатр | Прочие затраты по ТСН-2001.16 |  |  | 230 | 19 | 3 |  | 2 | 0 | [6 empty] | 0 | 1 | 0 | 0 | 1 | 0
50 | 0 | 0 | 1 | 206 | 0 | ВозврМат | Возврат материалов |  |  | 206 | 20 | 3 |  | 2 | 0 | [6 empty] | 0 | 1 | 0 | 0 | 1 | 0
50 | 0 | 0 | 1 | 207 | 91.5164 | ТрудСтр | Трудозатраты строителей |  |  | 207 | 21 | 3 |  | -1 | 91.5164 | [6 empty] | 91.5164 | 1 | 91.5164 | 91.5164 | 1 | 91.5164
50 | 0 | 0 | 1 | 208 | 0 | ТрудМаш | Трудозатраты машинистов |  |  | 208 | 22 | 3 |  | -1 | 0 | [6 empty] | 0 | 1 | 0 | 0 | 1 | 0
50 | 0 | 0 | 1 | 209 | 0 | ТранспМат | Транспорт материалов |  |  | 209 | 23 | 3 |  | 2 | 0 | [6 empty] | 0 | 1 | 0 | 0 | 1 | 0
50 | 0 | 0 | 1 | 233 | 0 | Перевозка | Перевозка грузов |  |  | 233 | 24 | 3 |  | 2 | 0 | [6 empty] | 0 | 1 | 0 | 0 | 1 | 0
50 | 0 | 0 | 1 | 210 | 1148.97 | НР | Накладные расходы |  |  | 210 | 25 | 3 |  | 2 | 63181.5 | [6 empty] | 1148.97 | 1 | 1148.97 | 63181.5 | 1 | 63181.5
50 | 0 | 0 | 1 | 211 | 606.81 | СмПриб | Сметная прибыль |  |  | 211 | 26 | 3 |  | 2 | 33368.52 | [6 empty] | 606.81 | 1 | 606.81 | 33368.52 | 1 | 33368.52
50 | 0 | 0 | 1 | 224 | 17258.82 | Всего | Всего с НР и СП |  |  | 224 | 27 | 3 |  | 2 | 269130.89 | [6 empty] | 17258.82 | 1 | 17258.82 | 269130.89 | 1 | 269130.89
51 | 1 | 3 | 20 |  | 02-01-18 | Автоматизация и диспетчеризация инженерных систем. | 0 | [6 empty] | 1897925.62 | 1849266.87 | 7979.47 | 1138.16 | 40679.28 | 0 | 3300.0132 | 0 | 0 | 39790.9 | 20859.99 | [15 empty] | 0 | 1659768.83 | 0 | 1958576.51 | 0 | 298807.68 | 0 | 1849266.87 | 189498.04 | 0 | 189498.04 | 1659768.83 | 0 | 0 | 0 | 0 | [54 empty] | 16172221.22 | 13805080.75 | 130186.87 | 62587.44 | 2236953.6 | 0 | 3300.0132 | 0 | 0 | 2188101.22 | 1147090.7 | [15 empty] | 0 | 12610419.61 | 0 | 19507413.14 | 0 | 6896993.53 | 0 | 13805080.75 | 1194661.14 | 0 | 1194661.14 | 12610419.61 | 0 | 0 | 0 | 0 | [53 empty] | 0
50 | 0 | 0 | 1 | 201 | 1897925.62 | ПЗ | Прямые затраты |  |  | 201 | 1 | 3 |  | 2 | 16172221.22 | [6 empty] | 1897925.62 | 1 | 1897925.62 | 16172221.22 | 1 | 16172221.22
50 | 0 | 0 | 1 | 202 | 1849266.87 | СтМатОб | Стоимость материальных ресурсов (всего) |  |  | 202 | 2 | 3 |  | 2 | 13805080.75 | [6 empty] | 1849266.87 | 1 | 1849266.87 | 13805080.75 | 1 | 13805080.75
50 | 0 | 0 | 1 | 222 | 0 | СтМатОбЗак | Стоимость материалов и оборудования заказчика |  |  | 222 | 3 | 3 |  | 2 | 0 | [6 empty] | 0 | 1 | 0 | 0 | 1 | 0
50 | 0 | 0 | 1 | 225 | 1849266.87 | СтМатОбПод | Стоимость материалов и оборудования подрядчика |  |  | 225 | 4 | 3 |  | 2 | 13805080.75 | [6 empty] | 1849266.87 | 1 | 1849266.87 | 13805080.75 | 1 | 13805080.75
50 | 0 | 0 | 1 | 226 | 189498.04 | СтМат | Стоимость материалов (всего) |  |  | 226 | 5 | 3 |  | 2 | 1194661.14 | [6 empty] | 189498.04 | 1 | 189498.04 | 1194661.14 | 1 | 1194661.14
50 | 0 | 0 | 1 | 227 | 0 | СтМатЗак | Стоимость материалов заказчика |  |  | 227 | 6 | 3 |  | 2 | 0 | [6 empty] | 0 | 1 | 0 | 0 | 1 | 0
50 | 0 | 0 | 1 | 228 | 189498.04 | СтМатПод | Стоимость материалов подрядчика |  |  | 228 | 7 | 3 |  | 2 | 1194661.14 | [6 empty] | 189498.04 | 1 | 189498.04 | 1194661.14 | 1 | 1194661.14
50 | 0 | 0 | 1 | 216 | 1659768.83 | Оборуд | Стоимость оборудования (всего) |  |  | 216 | 8 | 3 |  | 2 | 12610419.61 | [6 empty] | 1659768.83 | 1 | 1659768.83 | 12610419.61 | 1 | 12610419.61
50 | 0 | 0 | 1 | 223 | 0 | ОборудЗак | Стоимость оборудования заказчика |  |  | 223 | 9 | 3 |  | 2 | 0 | [6 empty] | 0 | 1 | 0 | 0 | 1 | 0
50 | 0 | 0 | 1 | 229 | 1659768.83 | ОборудПод | Стоимость оборудования подрядчика |  |  | 229 | 10 | 3 |  | 2 | 12610419.61 | [6 empty] | 1659768.83 | 1 | 1659768.83 | 12610419.61 | 1 | 12610419.61
50 | 0 | 0 | 1 | 203 | 7979.47 | ЭММ | Эксплуатация машин |  |  | 203 | 11 | 3 |  | 2 | 130186.87 | [6 empty] | 7979.47 | 1 | 7979.47 | 130186.87 | 1 | 130186.87
50 | 0 | 0 | 1 | 231 | 0 | ЭММсНРиСП | Эксплуатация машин по ТСН-2001.16 |  |  | 231 | 12 | 3 |  | 2 | 0 | [6 empty] | 0 | 1 | 0 | 0 | 1 | 0
50 | 0 | 0 | 1 | 204 | 1138.16 | ЗПМ | ЗП машинистов |  |  | 204 | 13 | 3 |  | 2 | 62587.44 | [6 empty] | 1138.16 | 1 | 1138.16 | 62587.44 | 1 | 62587.44
50 | 0 | 0 | 1 | 205 | 40679.28 | ОЗП | Основная ЗП рабочих |  |  | 205 | 14 | 3 |  | 2 | 2236953.6 | [6 empty] | 40679.28 | 1 | 40679.28 | 2236953.6 | 1 | 2236953.6
50 | 0 | 0 | 1 | 232 | 0 | ОЗПсНРиСП | Основная ЗП рабочих по ТСН-2001.16 |  |  | 232 | 15 | 3 |  | 2 | 0 | [6 empty] | 0 | 1 | 0 | 0 | 1 | 0
50 | 0 | 0 | 1 | 214 | 0 | Строит | Строительные работы с НР и СП |  |  | 214 | 16 | 3 |  | 2 | 0 | [6 empty] | 0 | 1 | 0 | 0 | 1 | 0
50 | 0 | 0 | 1 | 215 | 298807.68 | Монтаж | Монтажные работы с НР и СП |  |  | 215 | 17 | 3 |  | 2 | 6896993.53 | [6 empty] | 298807.68 | 1 | 298807.68 | 6896993.53 | 1 | 6896993.53
50 | 0 | 0 | 1 | 217 | 0 | Прочие | Прочие работы с НР и СП |  |  | 217 | 18 | 3 |  | 2 | 0 | [6 empty] | 0 | 1 | 0 | 0 | 1 | 0
50 | 0 | 0 | 1 | 230 | 0 | ПрочиеЗатр | Прочие затраты по ТСН-2001.16 |  |  | 230 | 19 | 3 |  | 2 | 0 | [6 empty] | 0 | 1 | 0 | 0 | 1 | 0
50 | 0 | 0 | 1 | 206 | 0 | ВозврМат | Возврат материалов |  |  | 206 | 20 | 3 |  | 2 | 0 | [6 empty] | 0 | 1 | 0 | 0 | 1 | 0
50 | 0 | 0 | 1 | 207 | 3300.0132 | ТрудСтр | Трудозатраты строителей |  |  | 207 | 21 | 3 |  | -1 | 3300.0132 | [6 empty] | 3300.0132 | 1 | 3300.0132 | 3300.0132 | 1 | 3300.0132
50 | 0 | 0 | 1 | 208 | 0 | ТрудМаш | Трудозатраты машинистов |  |  | 208 | 22 | 3 |  | -1 | 0 | [6 empty] | 0 | 1 | 0 | 0 | 1 | 0
50 | 0 | 0 | 1 | 209 | 0 | ТранспМат | Транспорт материалов |  |  | 209 | 23 | 3 |  | 2 | 0 | [6 empty] | 0 | 1 | 0 | 0 | 1 | 0
50 | 0 | 0 | 1 | 233 | 0 | Перевозка | Перевозка грузов |  |  | 233 | 24 | 3 |  | 2 | 0 | [6 empty] | 0 | 1 | 0 | 0 | 1 | 0
50 | 0 | 0 | 1 | 210 | 39790.9 | НР | Накладные расходы |  |  | 210 | 25 | 3 |  | 2 | 2188101.22 | [6 empty] | 39790.9 | 1 | 39790.9 | 2188101.22 | 1 | 2188101.22
50 | 0 | 0 | 1 | 211 | 20859.99 | СмПриб | Сметная прибыль |  |  | 211 | 26 | 3 |  | 2 | 1147090.7 | [6 empty] | 20859.99 | 1 | 20859.99 | 1147090.7 | 1 | 1147090.7
50 | 0 | 0 | 1 | 224 | 1958576.51 | Всего | Всего с НР и СП |  |  | 224 | 27 | 3 |  | 2 | 19507413.14 | [6 empty] | 1958576.51 | 1 | 1958576.51 | 19507413.14 | 1 | 19507413.14
51 | 664 | 1 | 12 |  | Новый объект (ТСН-2001 (Мосгосэкспертиза)) | Капитальный ремонт здания ГБОУ города Москвы «Школа №236» по адресу: город Москва, улица Клязьминская, дом 7, корп. 4 | 0 | [6 empty] | 1897925.62 | 1849266.87 | 7979.47 | 1138.16 | 40679.28 | 0 | 3300.0132 | 0 | 0 | 39790.9 | 20859.99 | [15 empty] | 0 | 1659768.83 | 0 | 1958576.51 | 0 | 298807.68 | 0 | 1849266.87 | 189498.04 | 0 | 189498.04 | 1659768.83 | 0 | 0 | 0 | 0 | [54 empty] | 16172221.22 | 13805080.75 | 130186.87 | 62587.44 | 2236953.6 | 0 | 3300.0132 | 0 | 0 | 2188101.22 | 1147090.7 | [15 empty] | 0 | 12610419.61 | 0 | 19507413.14 | 0 | 6896993.53 | 0 | 13805080.75 | 1194661.14 | 0 | 1194661.14 | 12610419.61 | 0 | 0 | 0 | 0 | [53 empty] | 0
50 | 0 | 0 | 1 | 201 | 1897925.62 | ПЗ | Прямые затраты |  |  | 201 | 1 | 3 |  | 2 | 16172221.22 | [6 empty] | 1897925.62 | 1 | 1897925.62 | 16172221.22 | 1 | 16172221.22
50 | 0 | 0 | 1 | 202 | 1849266.87 | СтМатОб | Стоимость материальных ресурсов (всего) |  |  | 202 | 2 | 3 |  | 2 | 13805080.75 | [6 empty] | 1849266.87 | 1 | 1849266.87 | 13805080.75 | 1 | 13805080.75
50 | 0 | 0 | 1 | 222 | 0 | СтМатОбЗак | Стоимость материалов и оборудования заказчика |  |  | 222 | 3 | 3 |  | 2 | 0 | [6 empty] | 0 | 1 | 0 | 0 | 1 | 0
50 | 0 | 0 | 1 | 225 | 1849266.87 | СтМатОбПод | Стоимость материалов и оборудования подрядчика |  |  | 225 | 4 | 3 |  | 2 | 13805080.75 | [6 empty] | 1849266.87 | 1 | 1849266.87 | 13805080.75 | 1 | 13805080.75
50 | 0 | 0 | 1 | 226 | 189498.04 | СтМат | Стоимость материалов (всего) |  |  | 226 | 5 | 3 |  | 2 | 1194661.14 | [6 empty] | 189498.04 | 1 | 189498.04 | 1194661.14 | 1 | 1194661.14
50 | 0 | 0 | 1 | 227 | 0 | СтМатЗак | Стоимость материалов заказчика |  |  | 227 | 6 | 3 |  | 2 | 0 | [6 empty] | 0 | 1 | 0 | 0 | 1 | 0
50 | 0 | 0 | 1 | 228 | 189498.04 | СтМатПод | Стоимость материалов подрядчика |  |  | 228 | 7 | 3 |  | 2 | 1194661.14 | [6 empty] | 189498.04 | 1 | 189498.04 | 1194661.14 | 1 | 1194661.14
50 | 0 | 0 | 1 | 216 | 1659768.83 | Оборуд | Стоимость оборудования (всего) |  |  | 216 | 8 | 3 |  | 2 | 12610419.61 | [6 empty] | 1659768.83 | 1 | 1659768.83 | 12610419.61 | 1 | 12610419.61
50 | 0 | 0 | 1 | 223 | 0 | ОборудЗак | Стоимость оборудования заказчика |  |  | 223 | 9 | 3 |  | 2 | 0 | [6 empty] | 0 | 1 | 0 | 0 | 1 | 0
50 | 0 | 0 | 1 | 229 | 1659768.83 | ОборудПод | Стоимость оборудования подрядчика |  |  | 229 | 10 | 3 |  | 2 | 12610419.61 | [6 empty] | 1659768.83 | 1 | 1659768.83 | 12610419.61 | 1 | 12610419.61
50 | 0 | 0 | 1 | 203 | 7979.47 | ЭММ | Эксплуатация машин |  |  | 203 | 11 | 3 |  | 2 | 130186.87 | [6 empty] | 7979.47 | 1 | 7979.47 | 130186.87 | 1 | 130186.87
50 | 0 | 0 | 1 | 231 | 0 | ЭММсНРиСП | Эксплуатация машин по ТСН-2001.16 |  |  | 231 | 12 | 3 |  | 2 | 0 | [6 empty] | 0 | 1 | 0 | 0 | 1 | 0
50 | 0 | 0 | 1 | 204 | 1138.16 | ЗПМ | ЗП машинистов |  |  | 204 | 13 | 3 |  | 2 | 62587.44 | [6 empty] | 1138.16 | 1 | 1138.16 | 62587.44 | 1 | 62587.44
50 | 0 | 0 | 1 | 205 | 40679.28 | ОЗП | Основная ЗП рабочих |  |  | 205 | 14 | 3 |  | 2 | 2236953.6 | [6 empty] | 40679.28 | 1 | 40679.28 | 2236953.6 | 1 | 2236953.6
50 | 0 | 0 | 1 | 232 | 0 | ОЗПсНРиСП | Основная ЗП рабочих по ТСН-2001.16 |  |  | 232 | 15 | 3 |  | 2 | 0 | [6 empty] | 0 | 1 | 0 | 0 | 1 | 0
50 | 0 | 0 | 1 | 214 | 0 | Строит | Строительные работы с НР и СП |  |  | 214 | 16 | 3 |  | 2 | 0 | [6 empty] | 0 | 1 | 0 | 0 | 1 | 0
50 | 0 | 0 | 1 | 215 | 298807.68 | Монтаж | Монтажные работы с НР и СП |  |  | 215 | 17 | 3 |  | 2 | 6896993.53 | [6 empty] | 298807.68 | 1 | 298807.68 | 6896993.53 | 1 | 6896993.53
50 | 0 | 0 | 1 | 217 | 0 | Прочие | Прочие работы с НР и СП |  |  | 217 | 18 | 3 |  | 2 | 0 | [6 empty] | 0 | 1 | 0 | 0 | 1 | 0
50 | 0 | 0 | 1 | 230 | 0 | ПрочиеЗатр | Прочие затраты по ТСН-2001.16 |  |  | 230 | 19 | 3 |  | 2 | 0 | [6 empty] | 0 | 1 | 0 | 0 | 1 | 0
50 | 0 | 0 | 1 | 206 | 0 | ВозврМат | Возврат материалов |  |  | 206 | 20 | 3 |  | 2 | 0 | [6 empty] | 0 | 1 | 0 | 0 | 1 | 0
50 | 0 | 0 | 1 | 207 | 3300.0132 | ТрудСтр | Трудозатраты строителей |  |  | 207 | 21 | 3 |  | -1 | 3300.0132 | [6 empty] | 3300.0132 | 1 | 3300.0132 | 3300.0132 | 1 | 3300.0132
50 | 0 | 0 | 1 | 208 | 0 | ТрудМаш | Трудозатраты машинистов |  |  | 208 | 22 | 3 |  | -1 | 0 | [6 empty] | 0 | 1 | 0 | 0 | 1 | 0
50 | 0 | 0 | 1 | 209 | 0 | ТранспМат | Транспорт материалов |  |  | 209 | 23 | 3 |  | 2 | 0 | [6 empty] | 0 | 1 | 0 | 0 | 1 | 0
50 | 0 | 0 | 1 | 233 | 0 | Перевозка | Перевозка грузов |  |  | 233 | 24 | 3 |  | 2 | 0 | [6 empty] | 0 | 1 | 0 | 0 | 1 | 0
50 | 0 | 0 | 1 | 210 | 39790.9 | НР | Накладные расходы |  |  | 210 | 25 | 3 |  | 2 | 2188101.22 | [6 empty] | 39790.9 | 1 | 39790.9 | 2188101.22 | 1 | 2188101.22
50 | 0 | 0 | 1 | 211 | 20859.99 | СмПриб | Сметная прибыль |  |  | 211 | 26 | 3 |  | 2 | 1147090.7 | [6 empty] | 20859.99 | 1 | 20859.99 | 1147090.7 | 1 | 1147090.7
50 | 0 | 0 | 1 | 224 | 1958576.51 | Всего | Всего с НР и СП |  |  | 224 | 27 | 3 |  | 2 | 19507413.14 | [6 empty] | 1958576.51 | 1 | 1958576.51 | 19507413.14 | 1 | 19507413.14
70 | 1 |  | 1 | ОБ_ПР | Объект производственного назначения | 0 | 0 |  | 1 | 0 |  |  | 0 | 0
70 | 1 |  | 2 | ОБ_НПР | Объект непроизводственного назначения | 1 | 0 |  | 1 | 0 |  |  | 0 | 1
70 | 1 |  | 3 | 3.27_АВТО | {вкл} - НР и СП по п.18.1 "Автомобильные дороги" {выкл} - НР и СП по п.18.2 "Устройство покрытий дорожек, тротуаров, мостовых и площадок и прочее" 3.27 Табл. 3.27-121, расценки 3.27-26-1...4 | 1 | 0 |  | 0 | 0 |  |  | 0 | 1
70 | 1 |  | 4 | 3.29_ЗАКР | {вкл} - Тоннели и метрополитены: закрытый способ работ {выкл} - Тоннели и метрополитены: открытый способ работ 3.29 Отдел 1.5; табл. 3.29-1905...1906 | 1 | 0 |  | 0 | 0 |  |  | 0 | 1
70 | 1 |  | 5 | 4.10_МЕЖГ | {вкл} - Прокладка и монтаж междугородных линий связи {выкл} - Прокладка и монтаж сетей связи 4.10 Раздел 1.7.3...1.7.5 | 0 | 0 |  | 0 | 0 |  |  | 0 | 0
-1
75 | Текущий уровень цен | 2025 | 0 | 9 |  | 0 | 1 | 1 | 3 | 0 | 0 | 1 | 56959431 | 1
1 | Сборник индексов | Коэффициенты к ТСН-2001 МГЭ Дополнение 80, строительство | 2025 | 9 | 1 | 1 | 0 | 2 | 1 | 9.88 | 7.66 | 1 | 1 | 9.88 | 7.66 | 1 | [9 empty] | 217/80 | [12 empty] | 56959432
1 | Сборник индексов | Коэффициенты к ТСН-2001.13-2 Дополнение 46 | 2025 | 7 | 1 | 1 | 0 | 2 | 1 | 1 | 1 | 1 | 1 | 1 | 1 | 1 | [9 empty] | 62/46 | [12 empty] | 56959433
75 | Базовый уровень цен | 2000 | 0 | 1 | 0 | 0 | 1 | 1 | 3 | 0 | 0 | 0 | 56959434 | 2
1 | Сборник индексов | Коэффициенты к ТСН-2001 МГЭ Дополнение 80, строительство | 2000 | 1 | 1 | 1 | 0 | 2 | 1 | 1 | 1 | 1 | 1 | 1 | 1 | 1 | [9 empty] | 0 | [12 empty] | 56959435
65 |  | 1 | 0 | 245

## SourceObSm
0 | Smeta.RU (495) 974-1589 |  | _OBSM_ |  | 0 | 0 | 0 | Smeta.RU |  | 1 | 74570 | 10 | 11 | 15 | 0 | 2
1 | 51 | 0 |  | 0 | Новый объект (ТСН-2001 (Мосгосэкспертиза)) | Капитальный ремонт здания ГБОУ города Москвы «Школа №236» по адресу: город Москва, улица Клязьминская, дом 7, корп. 4 (ТСН-2001 (Мосгосэкспертиза)) |  | 0 |  | 0 | 0 | 4098 |  | 0 | 0 | 0 | 0 | 0 | 1 |  | 0 | [18 empty] | 0 | [5 empty] | Сметные нормы списания | Коды ОКП для ТСН-2001 МГЭ Дополнение 80 | 1 | 1 | 0 | 0 | 1 | 0 | 6 | 2 | 1 | 1 | 0 | 0 | 0 | 0 | 0 |  | Типовой расчет для ТСН-2001 МГЭ, Дополнение 80, строительство | Территориальные сметные нормативы для Москвы ТСН-2001 (МГЭ), дополнение 80 | Территориальные сметные нормативы для Москвы ТСН-2001 (МГЭ), дополнение 80 | Территориальные сметные нормативы для Москвы ТСН-2001 (МГЭ), дополнение 80 | Территориальные сметные нормативы для Москвы ТСН-2001 (МГЭ), дополнение 80 | Поправки для ТСН-2001 от 30.12.2025 г. доп.80 | 0 | 0 | 8200 |  | 80 | Территориальные сметные нормативы для Москвы (ТСН-2001) | ТЕР | 41660 | 1 | 80 | 0 | 0
22 | 1 | 0 | 56959431 | 56959434 | 2 | 1
3 | 1 | 02-01-18 | Автоматизация и диспетчеризация инженерных систем. | 0 | 6896.99 | 12610.42 | 0 | 19507.41 | 2299.54 | 29977.3 | 0 | 0 | 19507.41 | [5 empty] | 0 | 298.81 | 1659.77 | 0 | 1958.58 | 41.82 | 3747.19 | 0 | 0 | 1958.58 | 2 | -1 | 0 | 16172221.22 | 13805080.75 | 0 | 12610419.61 | 0 | 130186.87 | 62587.44 | 2236953.6 | 0 | 6896993.53 | 0 | 0 | 3300.0132 | 0 | 0 | 2188101.22 | 1147090.7 | 19507413.14 | [6 empty] | 1897925.62 | 1849266.87 | 0 | 1659768.83 | 0 | 7979.47 | 1138.16 | 40679.28 | 0 | 298807.68 | 0 | 0 | 3300.0132 | 0 | 0 | 39790.9 | 20859.99 | 1958576.51
51 |  |  |  | 0 | 6896.99 | 12610.42 | 0 | 19507.41 | 2299.54 | 29977.3 | 0 | 0 | 19507.41 | [5 empty] | 0 | 298.81 | 1659.77 | 0 | 1958.58 | 41.82 | 3747.19 | 0 | 0 | 1958.58
50 | 0 | 0 | 1 | 201 | 16172221.22 | ПЗ | Прямые затраты |  |  | 201 | 1 | 3 |  | 2 | 1897925.62
50 | 0 | 0 | 1 | 202 | 13805080.75 | СтМатОб | Стоимость материальных ресурсов (всего) |  |  | 202 | 2 | 3 |  | 2 | 1849266.87
50 | 0 | 0 | 1 | 222 | 0 | СтМатОбЗак | Стоимость материалов и оборудования заказчика |  |  | 222 | 3 | 3 |  | 2 | 0
50 | 0 | 0 | 1 | 225 | 13805080.75 | СтМатОбПод | Стоимость материалов и оборудования подрядчика |  |  | 225 | 4 | 3 |  | 2 | 1849266.87
50 | 0 | 0 | 1 | 226 | 1194661.14 | СтМат | Стоимость материалов (всего) |  |  | 226 | 5 | 3 |  | 2 | 189498.04
50 | 0 | 0 | 1 | 227 | 0 | СтМатЗак | Стоимость материалов заказчика |  |  | 227 | 6 | 3 |  | 2 | 0
50 | 0 | 0 | 1 | 228 | 1194661.14 | СтМатПод | Стоимость материалов подрядчика |  |  | 228 | 7 | 3 |  | 2 | 189498.04
50 | 0 | 0 | 1 | 216 | 12610419.61 | Оборуд | Стоимость оборудования (всего) |  |  | 216 | 8 | 3 |  | 2 | 1659768.83
50 | 0 | 0 | 1 | 223 | 0 | ОборудЗак | Стоимость оборудования заказчика |  |  | 223 | 9 | 3 |  | 2 | 0
50 | 0 | 0 | 1 | 229 | 12610419.61 | ОборудПод | Стоимость оборудования подрядчика |  |  | 229 | 10 | 3 |  | 2 | 1659768.83
50 | 0 | 0 | 1 | 203 | 130186.87 | ЭММ | Эксплуатация машин |  |  | 203 | 11 | 3 |  | 2 | 7979.47
50 | 0 | 0 | 1 | 231 | 0 | ЭММсНРиСП | Эксплуатация машин по ТСН-2001.16 |  |  | 231 | 12 | 3 |  | 2 | 0
50 | 0 | 0 | 1 | 204 | 62587.44 | ЗПМ | ЗП машинистов |  |  | 204 | 13 | 3 |  | 2 | 1138.16
50 | 0 | 0 | 1 | 205 | 2236953.6 | ОЗП | Основная ЗП рабочих |  |  | 205 | 14 | 3 |  | 2 | 40679.28
50 | 0 | 0 | 1 | 232 | 0 | ОЗПсНРиСП | Основная ЗП рабочих по ТСН-2001.16 |  |  | 232 | 15 | 3 |  | 2 | 0
50 | 0 | 0 | 1 | 214 | 0 | Строит | Строительные работы с НР и СП |  |  | 214 | 16 | 3 |  | 2 | 0
50 | 0 | 0 | 1 | 215 | 6896993.53 | Монтаж | Монтажные работы с НР и СП |  |  | 215 | 17 | 3 |  | 2 | 298807.68
50 | 0 | 0 | 1 | 217 | 0 | Прочие | Прочие работы с НР и СП |  |  | 217 | 18 | 3 |  | 2 | 0
50 | 0 | 0 | 1 | 230 | 0 | ПрочиеЗатр | Прочие затраты по ТСН-2001.16 |  |  | 230 | 19 | 3 |  | 2 | 0
50 | 0 | 0 | 1 | 206 | 0 | ВозврМат | Возврат материалов |  |  | 206 | 20 | 3 |  | 2 | 0
50 | 0 | 0 | 1 | 207 | 3300.0132 | ТрудСтр | Трудозатраты строителей |  |  | 207 | 21 | 3 |  | -1 | 3300.0132
50 | 0 | 0 | 1 | 208 | 0 | ТрудМаш | Трудозатраты машинистов |  |  | 208 | 22 | 3 |  | -1 | 0
50 | 0 | 0 | 1 | 209 | 0 | ТранспМат | Транспорт материалов |  |  | 209 | 23 | 3 |  | 2 | 0
50 | 0 | 0 | 1 | 233 | 0 | Перевозка | Перевозка грузов |  |  | 233 | 24 | 3 |  | 2 | 0
50 | 0 | 0 | 1 | 210 | 2188101.22 | НР | Накладные расходы |  |  | 210 | 25 | 3 |  | 2 | 39790.9
50 | 0 | 0 | 1 | 211 | 1147090.7 | СмПриб | Сметная прибыль |  |  | 211 | 26 | 3 |  | 2 | 20859.99
50 | 0 | 0 | 1 | 224 | 19507413.14 | Всего | Всего с НР и СП |  |  | 224 | 27 | 3 |  | 2 | 1958576.51
-1
75 | Текущий уровень цен | 2025 | 0 | 9 |  | 0 | 1 | 1 | 3 | 0 | 0 | 1 | 56959431 | 1
1 | Сборник индексов | Коэффициенты к ТСН-2001 МГЭ Дополнение 80, строительство | 2025 | 9 | 1 | 1 | 0 | 2 | 1 | 9.88 | 7.66 | 1 | 1 | 9.88 | 7.66 | 1 | [9 empty] | 217/80 |  |  |  |  | 56959432
1 | Сборник индексов | Коэффициенты к ТСН-2001.13-2 Дополнение 46 | 2025 | 7 | 1 | 1 | 0 | 2 | 1 | 1 | 1 | 1 | 1 | 1 | 1 | 1 | [9 empty] | 62/46 |  |  |  |  | 56959433
75 | Базовый уровень цен | 2000 | 0 | 1 | 0 | 0 | 1 | 1 | 3 | 0 | 0 | 0 | 56959434 | 2
1 | Сборник индексов | Коэффициенты к ТСН-2001 МГЭ Дополнение 80, строительство | 2000 | 1 | 1 | 1 | 0 | 2 | 1 | 1 | 1 | 1 | 1 | 1 | 1 | 1 | [9 empty] | 0 |  |  |  |  | 56959435

## SmtRes
28 | 56959434 | 56959548 | 56018166 | 1080 | 1 | 1080 | 1 | 9999990008 |  | Трудозатраты рабочих | 1191 | 1013 | чел.-ч. | чел.-ч. | 1 | 0 | 476480486 | 3.399 | 0 | 0 | 0 | 0 | 0 | 0 | 0 | 0 | 1 | 1 | 1 | 1 | -2 | 0 | 1 | 1 | 0 | 0 | 3.09 | *1,1 | 1 | 2 | 56960904 | 1 | 0 | 1 | 0 | 0 | 0 | 0 | 0 | 0 | 0 | 0 | 0 | 0 | 0 | 0 | 0 | 0 | 0 | 0 | 0 | 0 | 0 | 0 | 0 | 0 | 0 | 3.399 | 0 | 3.399 | 0 | 0 | 1 | 0 | 0 | 0 | 0 | 0 | 0 | 0 | 0 |  | 0 |  | 0
28 | 56959434 | 56959548 | 56092340 | 1 | 1 | 1080 | 2 | 2.1-18-7 | ТСН-2001.2. Доп. 68. п.1-18-7 (183001) | Автомобили грузовые бортовые, грузоподъемность до 5 т | 1368 | 1011 | маш.-ч | маш.-ч | 1 | 0 | -1985943078 | 0.352 | 0 | 87.01 | 13.21 | 0 | 0 | 83.1 | 12.62 | 0 | 1 | 1 | 1 | 1 | -2 | 0 | 1 | 1 | 0 | 0 | 0.32 | *1,1 | 0 | 2 | 56960905 | 1 | 0 | 2 | 0 | 0 | 0 | 0 | 0 | 0 | 0 | 0 | 0 | 0 | 0 | 0 | 0 | 0 | 0 | 0 | 0 | 0 | 0 | 0 | 0 | 0 |  | 0 | 4.4422 | 0.352 | 87.01 | 83.1 | 1 | 29.249 | 4.444 | 0 | 29.25 | 4.44 | 0 | 29.25 | 0 | 9999990009 | 0 | чел.-ч. | 12.62
29 | 56959431 | 56959548 | 56018166 | 1080 | 1 | 1080 | 1 | 9999990008 |  | Трудозатраты рабочих | 1191 | 1013 | чел.-ч. | чел.-ч. | 1 | 0 | 476480486 | 3.399 | 0 | 0 | 0 | 0 | 0 | 0 | 0 | 0 | 1 | 1 | 1 | 1 | 5 | 0 | 1 | 1 | 0 | 0 | 3.09 | *1,1 | 1 | 2 | 56960904 | 1 | 0 | 4 | 0 | 0 | 0 | 0 | 0 | 0 | 0 | 0 | 0 | 0 | 0 | 0 | 0 | 0 | 0 | 0 | 0 | 0 | 0 | 0 | 0 | 0 | 0 | 3.399 | 0 | 3.399 | 0 | 0 | 1 | 0 | 0 | 0 | 0 | 0 | 0 | 0 | 0 |  | 0 |  | 0
29 | 56959431 | 56959548 | 56092340 | 1 | 1 | 1080 | 2 | 2.1-18-7 | ТСН-2001.2. Доп. 68. п.1-18-7 (183001) | Автомобили грузовые бортовые, грузоподъемность до 5 т | 1368 | 1011 | маш.-ч | маш.-ч | 1 | 0 | -1985943078 | 0.352 | 0 | 1418.19 | 726.59 | 0 | 0 | 83.1 | 12.62 | 0 | 1 | 16.3 | 54.99 | 1 | 2 | 0 | 1 | 1 | 0 | 0 | 0.32 | *1,1 | 0 | 2 | 56960905 | 1 | 0 | 5 | 0 | 0 | 0 | 0 | 0 | 0 | 0 | 0 | 0 | 0 | 0 | 0 | 0 | 0 | 0 | 0 | 0 | 0 | 0 | 0 | 0 | 0 |  | 0 | 4.4422 | 0.352 | 1418.19 | 83.1 | 16.3 | 29.249 | 4.444 | 0 | 476.79 | 244.28 | 0 | 476.79 | 0 | 9999990009 | 0 | чел.-ч. | 12.62
32 | 56959434 | 56959555 | 56018166 | 1080 | 1 | 1080 | 1 | 9999990008 |  | Трудозатраты рабочих | 1191 | 1013 | чел.-ч. | чел.-ч. | 1 | 0 | 476480486 | 2.2 | 0 | 0 | 0 | 0 | 0 | 0 | 0 | 0 | 1 | 1 | 1 | 1 | -2 | 0 | 1 | 1 | 0 | 0 | 2 | *1,1 | 1 | 2 | 56960907 | 1 | 0 | 7 | 0 | 0 | 0 | 0 | 0 | 0 | 0 | 0 | 0 | 0 | 0 | 0 | 0 | 0 | 0 | 0 | 0 | 0 | 0 | 0 | 0 | 0 | 0 | 2.2 | 0 | 2.2 | 0 | 0 | 1 | 0 | 0 | 0 | 0 | 0 | 0 | 0 | 0 |  | 0 |  | 0
32 | 56959434 | 56959555 | 56092342 | 1 | 1 | 1080 | 2 | 2.1-18-9 | ТСН-2001.2. Доп. 68. п.1-18-9 (183003) | Автомобили грузовые бортовые, грузоподъемность до 8 т | 1368 | 1011 | маш.-ч | маш.-ч | 1 | 0 | 1346534067 | 0.022 | 0 | 124.67 | 13.21 | 0 | 0 | 119.07 | 12.62 | 0 | 1 | 1 | 1 | 1 | -2 | 0 | 1 | 1 | 0 | 0 | 0.02 | *1,1 | 0 | 2 | 56960908 | 1 | 0 | 8 | 0 | 0 | 0 | 0 | 0 | 0 | 0 | 0 | 0 | 0 | 0 | 0 | 0 | 0 | 0 | 0 | 0 | 0 | 0 | 0 | 0 | 0 |  | 0 | 0.27764 | 0.022 | 124.67 | 119.07 | 1 | 2.618 | 0.275 | 0 | 2.62 | 0.28 | 0 | 2.62 | 0 | 9999990009 | 0 | чел.-ч. | 12.62
32 | 56959434 | 56959555 | 56061656 | 1 | 1 | 1080 | 3 | 1.1-1-1583 | ТСН-2001.1 Доп. 79, Р. 1, о. 1, поз. 1583 | Эмаль эпоксидная, белая или цветная, типа ЭП-140 | 1346 | 1009 | кг | кг | 1 | 0 | 444134433 | 0.9 | 104.63 | 0 | 0 | 0 | 104.63 | 0 | 0 | 0 | 1 | 1 | 1 | 1 | -2 | 0 | 1 | 1 | 0 | 0 | 0.9 |  | 0 | 2 | 56960909 | 1 | 0 | 9 | 0 | 0 | 0 | 0 | 0 | 0 | 0 | 0 | 0 | 0 | 0 | 0 | 0 | 0 | 0 | 0 | 0 | 0 | 0 | 0 | 0 | 0 |  | 0 | 0 | 0.9 | 104.63 | 104.63 | 1 | 94.17 | 0 | 94.17 | 0 | 0 | 0 | 94.17 | 0 |  | 0 |  | 0
32 | 56959434 | 56959555 | 56063129 | 1 | 1 | 1080 | 3 | 1.1-1-3688 | ТСН-2001.1 Доп. 79, Р. 1, о. 1, поз. 3688 | Шурупы с полукруглой головкой, диаметр от 6 до 10 мм, длина 100 мм | 1348 | 1009 | т | т | 1000 | 0 | 1224372165 | 2.7e-05 | 15568.37 | 0 | 0 | 0 | 15568.37 | 0 | 0 | 0 | 1 | 1 | 1 | 1 | -2 | 0 | 1 | 1 | 0 | 0 | 2.7e-05 |  | 0 | 2 | 56960910 | 1 | 0 | 10 | 0 | 0 | 0 | 0 | 0 | 0 | 0 | 0 | 0 | 0 | 0 | 0 | 0 | 0 | 0 | 0 | 0 | 0 | 0 | 0 | 0 | 0 |  | 0 | 0 | 2.7e-05 | 15568.37 | 15568.37 | 1 | 0.42 | 0 | 0.42 | 0 | 0 | 0 | 0.42 | 0 |  | 0 |  | 0
32 | 56959434 | 56959555 | 56067341 | 1 | 1 | 1080 | 3 | 1.1-1-8007 | ТСН-2001.1 Доп. 80, Р. 1, о. 1, поз. 8007 | Дюбель пластмассовый с шурупом, диаметр 12 мм, длина 70 мм, диаметр шурупа 8 мм, длина шурупа 70 мм | 1355 | 1010 | 100 шт. | 100 шт. | 100 | 0 | -1616851610 | 0.12 | 120.19 | 0 | 0 | 0 | 120.19 | 0 | 0 | 0 | 1 | 1 | 1 | 1 | -2 | 0 | 1 | 1 | 0 | 0 | 0.12 |  | 0 | 2 | 56960911 | 1 | 0 | 11 | 0 | 0 | 0 | 0 | 0 | 0 | 0 | 0 | 0 | 0 | 0 | 0 | 0 | 0 | 0 | 0 | 0 | 0 | 0 | 0 | 0 | 0 |  | 0 | 0 | 0.12 | 120.19 | 120.19 | 1 | 14.42 | 0 | 14.42 | 0 | 0 | 0 | 14.42 | 0 |  | 0 |  | 0
32 | 56959434 | 56959555 | 56083520 | 1 | 1 | 1080 | 3 | 1.21-1-63 | ТСН-2001.1 Доп. 79, Р. 21, о. 1, поз. 63 | Щит навесной, с дверцей и замком, степень защиты IР55, размер 600х600х250 мм, металлоконструкция без аппаратов | 1354 | 1010 | шт. | шт. | 1 | 0 | 672353504 | 1 | 1975.19 | 0 | 0 | 0 | 1975.19 | 0 | 0 | 0 | 1 | 1 | 1 | 1 | 0 | 0 | 0 | 1 | 0 | 0 | 1 |  | 0 | 1 | -1 | 0 | 0 |  | 0 | 0 | 0 | 0 | 0 | 0 | 0 | 0 | 0 | 0 | 0 | 0 | 0 | 0 | 0 | 0 | 0 | 0 | 0 | 0 | 0 | 0 |  | 0 | 0 | 1 | 1975.19 | 1975.19 | 1 | 1975.19 | 0 | 1975.19 | 0 | 0 | 0 | 1975.19 | 0 |  | 0 |  | 0
32 | 56959434 | 56959555 | 56023168 | 1080 | 1 | 1080 | 3 | 9999990002 |  | Масса оборудования | 1348 | 1009 | т | т | 1000 | 0 | -783086922 | 0.027 | 0 | 0 | 0 | 0 | 0 | 0 | 0 | 0 | 1 | 1 | 1 | 1 | -2 | 0 | 1 | 1 | 0 | 0 | 0.027 |  | 0 | 2 | 56960913 | 1 | 0 | 13 | 0 | 0 | 0 | 0 | 0 | 0 | 0 | 0 | 0 | 0 | 0 | 0 | 0 | 0 | 0 | 0 | 0 | 0 | 0 | 0 | 0 | 0 |  | 0 | 0 | 0.027 | 0 | 0 | 1 | 0 | 0 | 0 | 0 | 0 | 0 | 0 | 0 |  | 0 |  | 0
33 | 56959431 | 56959555 | 56018166 | 1080 | 1 | 1080 | 1 | 9999990008 |  | Трудозатраты рабочих | 1191 | 1013 | чел.-ч. | чел.-ч. | 1 | 0 | 476480486 | 2.2 | 0 | 0 | 0 | 0 | 0 | 0 | 0 | 0 | 1 | 1 | 1 | 1 | 5 | 0 | 1 | 1 | 0 | 0 | 2 | *1,1 | 1 | 2 | 56960907 | 1 | 0 | 14 | 0 | 0 | 0 | 0 | 0 | 0 | 0 | 0 | 0 | 0 | 0 | 0 | 0 | 0 | 0 | 0 | 0 | 0 | 0 | 0 | 0 | 0 | 0 | 2.2 | 0 | 2.2 | 0 | 0 | 1 | 0 | 0 | 0 | 0 | 0 | 0 | 0 | 0 |  | 0 |  | 0
33 | 56959431 | 56959555 | 56092342 | 1 | 1 | 1080 | 2 | 2.1-18-9 | ТСН-2001.2. Доп. 68. п.1-18-9 (183003) | Автомобили грузовые бортовые, грузоподъемность до 8 т | 1368 | 1011 | маш.-ч | маш.-ч | 1 | 0 | 1346534067 | 0.022 | 0 | 1742.83 | 726.59 | 0 | 0 | 119.07 | 12.62 | 0 | 1 | 13.98 | 54.99 | 1 | 2 | 0 | 1 | 1 | 0 | 0 | 0.02 | *1,1 | 0 | 2 | 56960908 | 1 | 0 | 15 | 0 | 0 | 0 | 0 | 0 | 0 | 0 | 0 | 0 | 0 | 0 | 0 | 0 | 0 | 0 | 0 | 0 | 0 | 0 | 0 | 0 | 0 |  | 0 | 0.27764 | 0.022 | 1742.83 | 119.07 | 13.98 | 2.618 | 0.275 | 0 | 36.62 | 15.27 | 0 | 36.62 | 0 | 9999990009 | 0 | чел.-ч. | 12.62
33 | 56959431 | 56959555 | 56061656 | 1 | 1 | 1080 | 3 | 1.1-1-1583 | ТСН-2001.1 Доп. 79, Р. 1, о. 1, поз. 1583 | Эмаль эпоксидная, белая или цветная, типа ЭП-140 | 1346 | 1009 | кг | кг | 1 | 0 | 444134433 | 0.9 | 183.1 | 0 | 0 | 0 | 104.63 | 0 | 0 | 0 | 1.75 | 1 | 1 | 1 | 2 | 0 | 1 | 1 | 0 | 0 | 0.9 |  | 0 | 2 | 56960909 | 1 | 0 | 16 | 0 | 0 | 0 | 0 | 0 | 0 | 0 | 0 | 0 | 0 | 0 | 0 | 0 | 0 | 0 | 0 | 0 | 0 | 0 | 0 | 0 | 0 |  | 0 | 0 | 0.9 | 183.1 | 104.63 | 1.75 | 94.17 | 0 | 164.79 | 0 | 0 | 0 | 164.79 | 0 |  | 0 |  | 0
33 | 56959431 | 56959555 | 56063129 | 1 | 1 | 1080 | 3 | 1.1-1-3688 | ТСН-2001.1 Доп. 79, Р. 1, о. 1, поз. 3688 | Шурупы с полукруглой головкой, диаметр от 6 до 10 мм, длина 100 мм | 1348 | 1009 | т | т | 1000 | 0 | 1224372165 | 2.7e-05 | 176389.63 | 0 | 0 | 0 | 15568.37 | 0 | 0 | 0 | 11.33 | 1 | 1 | 1 | 2 | 0 | 1 | 1 | 0 | 0 | 2.7e-05 |  | 0 | 2 | 56960910 | 1 | 0 | 17 | 0 | 0 | 0 | 0 | 0 | 0 | 0 | 0 | 0 | 0 | 0 | 0 | 0 | 0 | 0 | 0 | 0 | 0 | 0 | 0 | 0 | 0 |  | 0 | 0 | 2.7e-05 | 176389.63 | 15568.37 | 11.33 | 0.42 | 0 | 4.76 | 0 | 0 | 0 | 4.76 | 0 |  | 0 |  | 0
33 | 56959431 | 56959555 | 56067341 | 1 | 1 | 1080 | 3 | 1.1-1-8007 | ТСН-2001.1 Доп. 80, Р. 1, о. 1, поз. 8007 | Дюбель пластмассовый с шурупом, диаметр 12 мм, длина 70 мм, диаметр шурупа 8 мм, длина шурупа 70 мм | 1355 | 1010 | 100 шт. | 100 шт. | 100 | 0 | -1616851610 | 0.12 | 1542.04 | 0 | 0 | 0 | 120.19 | 0 | 0 | 0 | 12.83 | 1 | 1 | 1 | 2 | 0 | 1 | 1 | 0 | 0 | 0.12 |  | 0 | 2 | 56960911 | 1 | 0 | 18 | 0 | 0 | 0 | 0 | 0 | 0 | 0 | 0 | 0 | 0 | 0 | 0 | 0 | 0 | 0 | 0 | 0 | 0 | 0 | 0 | 0 | 0 |  | 0 | 0 | 0.12 | 1542.04 | 120.19 | 12.83 | 14.42 | 0 | 185.04 | 0 | 0 | 0 | 185.04 | 0 |  | 0 |  | 0
33 | 56959431 | 56959555 | 56083520 | 1 | 1 | 1080 | 3 | 1.21-1-63 | ТСН-2001.1 Доп. 79, Р. 21, о. 1, поз. 63 | Щит навесной, с дверцей и замком, степень защиты IР55, размер 600х600х250 мм, металлоконструкция без аппаратов | 1354 | 1010 | шт. | шт. | 1 | 0 | 672353504 | 1 | 13549.8 | 0 | 0 | 0 | 1975.19 | 0 | 0 | 0 | 6.86 | 1 | 1 | 1 | 0 | 0 | 0 | 1 | 0 | 0 | 1 |  | 0 | 1 | -1 | 0 | 0 |  | 0 | 0 | 0 | 0 | 0 | 0 | 0 | 0 | 0 | 0 | 0 | 0 | 0 | 0 | 0 | 0 | 0 | 0 | 0 | 0 | 0 | 0 |  | 0 | 0 | 1 | 13549.8 | 1975.19 | 6.86 | 1975.19 | 0 | 13549.8 | 0 | 0 | 0 | 13549.8 | 0 |  | 0 |  | 0
33 | 56959431 | 56959555 | 56023168 | 1080 | 1 | 1080 | 3 | 9999990002 |  | Масса оборудования | 1348 | 1009 | т | т | 1000 | 0 | -783086922 | 0.027 | 0 | 0 | 0 | 0 | 0 | 0 | 0 | 0 | 9.88 | 1 | 1 | 1 | 5 | 0 | 1 | 1 | 0 | 0 | 0.027 |  | 0 | 2 | 56960913 | 1 | 0 | 20 | 0 | 0 | 0 | 0 | 0 | 0 | 0 | 0 | 0 | 0 | 0 | 0 | 0 | 0 | 0 | 0 | 0 | 0 | 0 | 0 | 0 | 0 |  | 0 | 0 | 0.027 | 0 | 0 | 9.88 | 0 | 0 | 0 | 0 | 0 | 0 | 0 | 0 |  | 0 |  | 0
36 | 56959434 | 56959571 | 56018166 | 1080 | 1 | 1080 | 1 | 9999990008 |  | Трудозатраты рабочих | 1191 | 1013 | чел.-ч. | чел.-ч. | 1 | 0 | 476480486 | 1.133 | 0 | 0 | 0 | 0 | 0 | 0 | 0 | 0 | 1 | 1 | 1 | 1 | -2 | 0 | 1 | 1 | 0 | 0 | 1.03 | *1,1 | 1 | 2 | 56960914 | 1 | 0 | 21 | 0 | 0 | 0 | 0 | 0 | 0 | 0 | 0 | 0 | 0 | 0 | 0 | 0 | 0 | 0 | 0 | 0 | 0 | 0 | 0 | 0 | 0 | 0 | 1.133 | 0 | 1.133 | 0 | 0 | 1 | 0 | 0 | 0 | 0 | 0 | 0 | 0 | 0 |  | 0 |  | 0
36 | 56959434 | 56959571 | 56092340 | 1 | 1 | 1080 | 2 | 2.1-18-7 | ТСН-2001.2. Доп. 68. п.1-18-7 (183001) | Автомобили грузовые бортовые, грузоподъемность до 5 т | 1368 | 1011 | маш.-ч | маш.-ч | 1 | 0 | -1985943078 | 0.0066 | 0 | 87.01 | 13.21 | 0 | 0 | 83.1 | 12.62 | 0 | 1 | 1 | 1 | 1 | -2 | 0 | 1 | 1 | 0 | 0 | 0.006 | *1,1 | 0 | 2 | 56960915 | 1 | 0 | 22 | 0 | 0 | 0 | 0 | 0 | 0 | 0 | 0 | 0 | 0 | 0 | 0 | 0 | 0 | 0 | 0 | 0 | 0 | 0 | 0 | 0 | 0 |  | 0 | 0.083292 | 0.0066 | 87.01 | 83.1 | 1 | 0.55 | 0.088 | 0 | 0.55 | 0.08 | 0 | 0.55 | 0 | 9999990009 | 0 | чел.-ч. | 12.62
37 | 56959431 | 56959571 | 56018166 | 1080 | 1 | 1080 | 1 | 9999990008 |  | Трудозатраты рабочих | 1191 | 1013 | чел.-ч. | чел.-ч. | 1 | 0 | 476480486 | 1.133 | 0 | 0 | 0 | 0 | 0 | 0 | 0 | 0 | 1 | 1 | 1 | 1 | 5 | 0 | 1 | 1 | 0 | 0 | 1.03 | *1,1 | 1 | 2 | 56960914 | 1 | 0 | 24 | 0 | 0 | 0 | 0 | 0 | 0 | 0 | 0 | 0 | 0 | 0 | 0 | 0 | 0 | 0 | 0 | 0 | 0 | 0 | 0 | 0 | 0 | 0 | 1.133 | 0 | 1.133 | 0 | 0 | 1 | 0 | 0 | 0 | 0 | 0 | 0 | 0 | 0 |  | 0 |  | 0
37 | 56959431 | 56959571 | 56092340 | 1 | 1 | 1080 | 2 | 2.1-18-7 | ТСН-2001.2. Доп. 68. п.1-18-7 (183001) | Автомобили грузовые бортовые, грузоподъемность до 5 т | 1368 | 1011 | маш.-ч | маш.-ч | 1 | 0 | -1985943078 | 0.0066 | 0 | 1418.19 | 726.59 | 0 | 0 | 83.1 | 12.62 | 0 | 1 | 16.3 | 54.99 | 1 | 2 | 0 | 1 | 1 | 0 | 0 | 0.006 | *1,1 | 0 | 2 | 56960915 | 1 | 0 | 25 | 0 | 0 | 0 | 0 | 0 | 0 | 0 | 0 | 0 | 0 | 0 | 0 | 0 | 0 | 0 | 0 | 0 | 0 | 0 | 0 | 0 | 0 |  | 0 | 0.083292 | 0.0066 | 1418.19 | 83.1 | 16.3 | 0.55 | 0.088 | 0 | 8.94 | 4.58 | 0 | 8.94 | 0 | 9999990009 | 0 | чел.-ч. | 12.62
40 | 56959434 | 56959578 | 56018166 | 1080 | 1 | 1080 | 1 | 9999990008 |  | Трудозатраты рабочих | 1191 | 1013 | чел.-ч. | чел.-ч. | 1 | 0 | 476480486 | 32.956 | 0 | 0 | 0 | 0 | 0 | 0 | 0 | 0 | 1 | 1 | 1 | 1 | -2 | 0 | 1 | 1 | 0 | 0 | 29.96 | *1,1 | 1 | 2 | 56960917 | 1 | 0 | 27 | 0 | 0 | 0 | 0 | 0 | 0 | 0 | 0 | 0 | 0 | 0 | 0 | 0 | 0 | 0 | 0 | 0 | 0 | 0 | 0 | 0 | 0 | 0 | 3.2956 | 0 | 3.2956 | 0 | 0 | 1 | 0 | 0 | 0 | 0 | 0 | 0 | 0 | 0 |  | 0 |  | 0
40 | 56959434 | 56959578 | 56092340 | 1 | 1 | 1080 | 2 | 2.1-18-7 | ТСН-2001.2. Доп. 68. п.1-18-7 (183001) | Автомобили грузовые бортовые, грузоподъемность до 5 т | 1368 | 1011 | маш.-ч | маш.-ч | 1 | 0 | -1985943078 | 0.011 | 0 | 87.01 | 13.21 | 0 | 0 | 83.1 | 12.62 | 0 | 1 | 1 | 1 | 1 | -2 | 0 | 1 | 1 | 0 | 0 | 0.01 | *1,1 | 0 | 2 | 56960918 | 1 | 0 | 28 | 0 | 0 | 0 | 0 | 0 | 0 | 0 | 0 | 0 | 0 | 0 | 0 | 0 | 0 | 0 | 0 | 0 | 0 | 0 | 0 | 0 | 0 |  | 0 | 0.013882 | 0.0011 | 87.01 | 83.1 | 1 | 0.913 | 0.143 | 0 | 0.09 | 0.01 | 0 | 0.09 | 0 | 9999990009 | 0 | чел.-ч. | 12.62
40 | 56959434 | 56959578 | 56092425 | 1 | 1 | 1080 | 2 | 2.1-30-56 | ТСН-2001.2. Доп. 68. п.1-30-56 (309101) | Шуруповерты | 1368 | 1011 | маш.-ч | маш.-ч | 1 | 0 | 1645565003 | 0.638 | 0 | 0.49 | 0 | 0 | 0 | 0.47 | 0 | 0 | 1 | 1 | 1 | 1 | -2 | 0 | 1 | 1 | 0 | 0 | 0.58 | *1,1 | 0 | 2 | 56960919 | 1 | 0 | 29 | 0 | 0 | 0 | 0 | 0 | 0 | 0 | 0 | 0 | 0 | 0 | 0 | 0 | 0 | 0 | 0 | 0 | 0 | 0 | 0 | 0 | 0 |  | 0 | 0 | 0.0638 | 0.49 | 0.47 | 1 | 0.297 | 0 | 0 | 0.03 | 0 | 0 | 0.03 | 0 |  | 0 |  | 0
40 | 56959434 | 56959578 | 56062222 | 1 | 1 | 1080 | 3 | 1.1-1-2381 | ТСН-2001.1 Доп. 79, Р. 1, о. 1, поз. 2381 | Винты с полукруглой головкой, М6х10 | 1348 | 1009 | т | т | 1000 | 0 | 1854293486 | 9e-05 | 14327.51 | 0 | 0 | 0 | 14327.51 | 0 | 0 | 0 | 1 | 1 | 1 | 1 | -2 | 0 | 1 | 1 | 0 | 0 | 9e-05 |  | 0 | 2 | 56960920 | 1 | 0 | 30 | 0 | 0 | 0 | 0 | 0 | 0 | 0 | 0 | 0 | 0 | 0 | 0 | 0 | 0 | 0 | 0 | 0 | 0 | 0 | 0 | 0 | 0 |  | 0 | 0 | 9e-06 | 14327.51 | 14327.51 | 1 | 1.29 | 0 | 0.13 | 0 | 0 | 0 | 0.13 | 0 |  | 0 |  | 0
41 | 56959431 | 56959578 | 56018166 | 1080 | 1 | 1080 | 1 | 9999990008 |  | Трудозатраты рабочих | 1191 | 1013 | чел.-ч. | чел.-ч. | 1 | 0 | 476480486 | 32.956 | 0 | 0 | 0 | 0 | 0 | 0 | 0 | 0 | 1 | 1 | 1 | 1 | 5 | 0 | 1 | 1 | 0 | 0 | 29.96 | *1,1 | 1 | 2 | 56960917 | 1 | 0 | 32 | 0 | 0 | 0 | 0 | 0 | 0 | 0 | 0 | 0 | 0 | 0 | 0 | 0 | 0 | 0 | 0 | 0 | 0 | 0 | 0 | 0 | 0 | 0 | 3.2956 | 0 | 3.2956 | 0 | 0 | 1 | 0 | 0 | 0 | 0 | 0 | 0 | 0 | 0 |  | 0 |  | 0
41 | 56959431 | 56959578 | 56092340 | 1 | 1 | 1080 | 2 | 2.1-18-7 | ТСН-2001.2. Доп. 68. п.1-18-7 (183001) | Автомобили грузовые бортовые, грузоподъемность до 5 т | 1368 | 1011 | маш.-ч | маш.-ч | 1 | 0 | -1985943078 | 0.011 | 0 | 1418.19 | 726.59 | 0 | 0 | 83.1 | 12.62 | 0 | 1 | 16.3 | 54.99 | 1 | 2 | 0 | 1 | 1 | 0 | 0 | 0.01 | *1,1 | 0 | 2 | 56960918 | 1 | 0 | 33 | 0 | 0 | 0 | 0 | 0 | 0 | 0 | 0 | 0 | 0 | 0 | 0 | 0 | 0 | 0 | 0 | 0 | 0 | 0 | 0 | 0 | 0 |  | 0 | 0.013882 | 0.0011 | 1418.19 | 83.1 | 16.3 | 0.913 | 0.143 | 0 | 1.49 | 0.76 | 0 | 1.49 | 0 | 9999990009 | 0 | чел.-ч. | 12.62
41 | 56959431 | 56959578 | 56092425 | 1 | 1 | 1080 | 2 | 2.1-30-56 | ТСН-2001.2. Доп. 68. п.1-30-56 (309101) | Шуруповерты | 1368 | 1011 | маш.-ч | маш.-ч | 1 | 0 | 1645565003 | 0.638 | 0 | 4.3 | 0 | 0 | 0 | 0.47 | 0 | 0 | 1 | 8.74 | 54.99 | 1 | 2 | 0 | 1 | 1 | 0 | 0 | 0.58 | *1,1 | 0 | 2 | 56960919 | 1 | 0 | 34 | 0 | 0 | 0 | 0 | 0 | 0 | 0 | 0 | 0 | 0 | 0 | 0 | 0 | 0 | 0 | 0 | 0 | 0 | 0 | 0 | 0 | 0 |  | 0 | 0 | 0.0638 | 4.3 | 0.47 | 8.74 | 0.297 | 0 | 0 | 0.26 | 0 | 0 | 0.26 | 0 |  | 0 |  | 0
41 | 56959431 | 56959578 | 56062222 | 1 | 1 | 1080 | 3 | 1.1-1-2381 | ТСН-2001.1 Доп. 79, Р. 1, о. 1, поз. 2381 | Винты с полукруглой головкой, М6х10 | 1348 | 1009 | т | т | 1000 | 0 | 1854293486 | 9e-05 | 103874.45 | 0 | 0 | 0 | 14327.51 | 0 | 0 | 0 | 7.25 | 1 | 1 | 1 | 2 | 0 | 1 | 1 | 0 | 0 | 9e-05 |  | 0 | 2 | 56960920 | 1 | 0 | 35 | 0 | 0 | 0 | 0 | 0 | 0 | 0 | 0 | 0 | 0 | 0 | 0 | 0 | 0 | 0 | 0 | 0 | 0 | 0 | 0 | 0 | 0 |  | 0 | 0 | 9e-06 | 103874.45 | 14327.51 | 7.25 | 1.29 | 0 | 0.93 | 0 | 0 | 0 | 0.93 | 0 |  | 0 |  | 0
44 | 56959434 | 56959589 | 56018166 | 1080 | 1 | 1080 | 1 | 9999990008 |  | Трудозатраты рабочих | 1191 | 1013 | чел.-ч. | чел.-ч. | 1 | 0 | 476480486 | 1.133 | 0 | 0 | 0 | 0 | 0 | 0 | 0 | 0 | 1 | 1 | 1 | 1 | -2 | 0 | 1 | 1 | 0 | 0 | 1.03 | *1,1 | 1 | 2 | 56960922 | 1 | 0 | 37 | 0 | 0 | 0 | 0 | 0 | 0 | 0 | 0 | 0 | 0 | 0 | 0 | 0 | 0 | 0 | 0 | 0 | 0 | 0 | 0 | 0 | 0 | 0 | 2.266 | 0 | 2.266 | 0 | 0 | 1 | 0 | 0 | 0 | 0 | 0 | 0 | 0 | 0 |  | 0 |  | 0
44 | 56959434 | 56959589 | 56092340 | 1 | 1 | 1080 | 2 | 2.1-18-7 | ТСН-2001.2. Доп. 68. п.1-18-7 (183001) | Автомобили грузовые бортовые, грузоподъемность до 5 т | 1368 | 1011 | маш.-ч | маш.-ч | 1 | 0 | -1985943078 | 0.0066 | 0 | 87.01 | 13.21 | 0 | 0 | 83.1 | 12.62 | 0 | 1 | 1 | 1 | 1 | -2 | 0 | 1 | 1 | 0 | 0 | 0.006 | *1,1 | 0 | 2 | 56960923 | 1 | 0 | 38 | 0 | 0 | 0 | 0 | 0 | 0 | 0 | 0 | 0 | 0 | 0 | 0 | 0 | 0 | 0 | 0 | 0 | 0 | 0 | 0 | 0 | 0 |  | 0 | 0.16658 | 0.0132 | 87.01 | 83.1 | 1 | 0.55 | 0.088 | 0 | 1.1 | 0.17 | 0 | 1.1 | 0 | 9999990009 | 0 | чел.-ч. | 12.62
45 | 56959431 | 56959589 | 56018166 | 1080 | 1 | 1080 | 1 | 9999990008 |  | Трудозатраты рабочих | 1191 | 1013 | чел.-ч. | чел.-ч. | 1 | 0 | 476480486 | 1.133 | 0 | 0 | 0 | 0 | 0 | 0 | 0 | 0 | 1 | 1 | 1 | 1 | 5 | 0 | 1 | 1 | 0 | 0 | 1.03 | *1,1 | 1 | 2 | 56960922 | 1 | 0 | 40 | 0 | 0 | 0 | 0 | 0 | 0 | 0 | 0 | 0 | 0 | 0 | 0 | 0 | 0 | 0 | 0 | 0 | 0 | 0 | 0 | 0 | 0 | 0 | 2.266 | 0 | 2.266 | 0 | 0 | 1 | 0 | 0 | 0 | 0 | 0 | 0 | 0 | 0 |  | 0 |  | 0
45 | 56959431 | 56959589 | 56092340 | 1 | 1 | 1080 | 2 | 2.1-18-7 | ТСН-2001.2. Доп. 68. п.1-18-7 (183001) | Автомобили грузовые бортовые, грузоподъемность до 5 т | 1368 | 1011 | маш.-ч | маш.-ч | 1 | 0 | -1985943078 | 0.0066 | 0 | 1418.19 | 726.59 | 0 | 0 | 83.1 | 12.62 | 0 | 1 | 16.3 | 54.99 | 1 | 2 | 0 | 1 | 1 | 0 | 0 | 0.006 | *1,1 | 0 | 2 | 56960923 | 1 | 0 | 41 | 0 | 0 | 0 | 0 | 0 | 0 | 0 | 0 | 0 | 0 | 0 | 0 | 0 | 0 | 0 | 0 | 0 | 0 | 0 | 0 | 0 | 0 |  | 0 | 0.16658 | 0.0132 | 1418.19 | 83.1 | 16.3 | 0.55 | 0.088 | 0 | 17.88 | 9.16 | 0 | 17.88 | 0 | 9999990009 | 0 | чел.-ч. | 12.62
48 | 56959434 | 56959596 | 56018166 | 1080 | 1 | 1080 | 1 | 9999990008 |  | Трудозатраты рабочих | 1191 | 1013 | чел.-ч. | чел.-ч. | 1 | 0 | 476480486 | 1.133 | 0 | 0 | 0 | 0 | 0 | 0 | 0 | 0 | 1 | 1 | 1 | 1 | -2 | 0 | 1 | 1 | 0 | 0 | 1.03 | *1,1 | 1 | 2 | 56960925 | 1 | 0 | 43 | 0 | 0 | 0 | 0 | 0 | 0 | 0 | 0 | 0 | 0 | 0 | 0 | 0 | 0 | 0 | 0 | 0 | 0 | 0 | 0 | 0 | 0 | 0 | 1.133 | 0 | 1.133 | 0 | 0 | 1 | 0 | 0 | 0 | 0 | 0 | 0 | 0 | 0 |  | 0 |  | 0
48 | 56959434 | 56959596 | 56092340 | 1 | 1 | 1080 | 2 | 2.1-18-7 | ТСН-2001.2. Доп. 68. п.1-18-7 (183001) | Автомобили грузовые бортовые, грузоподъемность до 5 т | 1368 | 1011 | маш.-ч | маш.-ч | 1 | 0 | -1985943078 | 0.0066 | 0 | 87.01 | 13.21 | 0 | 0 | 83.1 | 12.62 | 0 | 1 | 1 | 1 | 1 | -2 | 0 | 1 | 1 | 0 | 0 | 0.006 | *1,1 | 0 | 2 | 56960926 | 1 | 0 | 44 | 0 | 0 | 0 | 0 | 0 | 0 | 0 | 0 | 0 | 0 | 0 | 0 | 0 | 0 | 0 | 0 | 0 | 0 | 0 | 0 | 0 | 0 |  | 0 | 0.083292 | 0.0066 | 87.01 | 83.1 | 1 | 0.55 | 0.088 | 0 | 0.55 | 0.08 | 0 | 0.55 | 0 | 9999990009 | 0 | чел.-ч. | 12.62
49 | 56959431 | 56959596 | 56018166 | 1080 | 1 | 1080 | 1 | 9999990008 |  | Трудозатраты рабочих | 1191 | 1013 | чел.-ч. | чел.-ч. | 1 | 0 | 476480486 | 1.133 | 0 | 0 | 0 | 0 | 0 | 0 | 0 | 0 | 1 | 1 | 1 | 1 | 5 | 0 | 1 | 1 | 0 | 0 | 1.03 | *1,1 | 1 | 2 | 56960925 | 1 | 0 | 46 | 0 | 0 | 0 | 0 | 0 | 0 | 0 | 0 | 0 | 0 | 0 | 0 | 0 | 0 | 0 | 0 | 0 | 0 | 0 | 0 | 0 | 0 | 0 | 1.133 | 0 | 1.133 | 0 | 0 | 1 | 0 | 0 | 0 | 0 | 0 | 0 | 0 | 0 |  | 0 |  | 0
49 | 56959431 | 56959596 | 56092340 | 1 | 1 | 1080 | 2 | 2.1-18-7 | ТСН-2001.2. Доп. 68. п.1-18-7 (183001) | Автомобили грузовые бортовые, грузоподъемность до 5 т | 1368 | 1011 | маш.-ч | маш.-ч | 1 | 0 | -1985943078 | 0.0066 | 0 | 1418.19 | 726.59 | 0 | 0 | 83.1 | 12.62 | 0 | 1 | 16.3 | 54.99 | 1 | 2 | 0 | 1 | 1 | 0 | 0 | 0.006 | *1,1 | 0 | 2 | 56960926 | 1 | 0 | 47 | 0 | 0 | 0 | 0 | 0 | 0 | 0 | 0 | 0 | 0 | 0 | 0 | 0 | 0 | 0 | 0 | 0 | 0 | 0 | 0 | 0 | 0 |  | 0 | 0.083292 | 0.0066 | 1418.19 | 83.1 | 16.3 | 0.55 | 0.088 | 0 | 8.94 | 4.58 | 0 | 8.94 | 0 | 9999990009 | 0 | чел.-ч. | 12.62
52 | 56959434 | 56959603 | 56018166 | 1080 | 1 | 1080 | 1 | 9999990008 |  | Трудозатраты рабочих | 1191 | 1013 | чел.-ч. | чел.-ч. | 1 | 0 | 476480486 | 16.5 | 0 | 0 | 0 | 0 | 0 | 0 | 0 | 0 | 1 | 1 | 1 | 1 | -2 | 0 | 1 | 1 | 0 | 0 | 15 | *1,1 | 1 | 2 | 56960928 | 1 | 0 | 49 | 0 | 0 | 0 | 0 | 0 | 0 | 0 | 0 | 0 | 0 | 0 | 0 | 0 | 0 | 0 | 0 | 0 | 0 | 0 | 0 | 0 | 0 | 0 | 379.5 | 0 | 379.5 | 0 | 0 | 1 | 0 | 0 | 0 | 0 | 0 | 0 | 0 | 0 |  | 0 |  | 0
52 | 56959434 | 56959603 | 56074647 | 1 | 1 | 1080 | 3 | 1.12-5-372 | ТСН-2001.1 Доп. 67, Р. 12, о. 5, поз. 372 | Трубы электротехнические, гофрированные, из ПВХ, негорючие, с зондом, наружный диаметр 20 мм | 1301 | 1003 | м | м | 1 | 0 | -1305428159 | 102 | 3.45 | 0 | 0 | 0 | 3.45 | 0 | 0 | 0 | 1 | 1 | 1 | 1 | 0 | 0 | 0 | 1 | 0 | 0 | 102 |  | 0 | 1 | -1 | 0 | 0 |  | 0 | 0 | 0 | 0 | 0 | 0 | 0 | 0 | 0 | 0 | 0 | 0 | 0 | 0 | 0 | 0 | 0 | 0 | 0 | 0 | 0 | 0 |  | 0 | 0 | 2346 | 3.45 | 3.45 | 1 | 351.9 | 0 | 8093.7 | 0 | 0 | 0 | 8093.7 | 0 |  | 0 |  | 0
53 | 56959431 | 56959603 | 56018166 | 1080 | 1 | 1080 | 1 | 9999990008 |  | Трудозатраты рабочих | 1191 | 1013 | чел.-ч. | чел.-ч. | 1 | 0 | 476480486 | 16.5 | 0 | 0 | 0 | 0 | 0 | 0 | 0 | 0 | 1 | 1 | 1 | 1 | 5 | 0 | 1 | 1 | 0 | 0 | 15 | *1,1 | 1 | 2 | 56960928 | 1 | 0 | 53 | 0 | 0 | 0 | 0 | 0 | 0 | 0 | 0 | 0 | 0 | 0 | 0 | 0 | 0 | 0 | 0 | 0 | 0 | 0 | 0 | 0 | 0 | 0 | 379.5 | 0 | 379.5 | 0 | 0 | 1 | 0 | 0 | 0 | 0 | 0 | 0 | 0 | 0 |  | 0 |  | 0
53 | 56959431 | 56959603 | 56074647 | 1 | 1 | 1080 | 3 | 1.12-5-372 | ТСН-2001.1 Доп. 67, Р. 12, о. 5, поз. 372 | Трубы электротехнические, гофрированные, из ПВХ, негорючие, с зондом, наружный диаметр 20 мм | 1301 | 1003 | м | м | 1 | 0 | -1305428159 | 102 | 13.56 | 0 | 0 | 0 | 3.45 | 0 | 0 | 0 | 3.93 | 1 | 1 | 1 | 0 | 0 | 0 | 1 | 0 | 0 | 102 |  | 0 | 1 | -1 | 0 | 0 |  | 0 | 0 | 0 | 0 | 0 | 0 | 0 | 0 | 0 | 0 | 0 | 0 | 0 | 0 | 0 | 0 | 0 | 0 | 0 | 0 | 0 | 0 |  | 0 | 0 | 2346 | 13.56 | 3.45 | 3.93 | 351.9 | 0 | 31811.76 | 0 | 0 | 0 | 31811.76 | 0 |  | 0 |  | 0
56 | 56959434 | 56959611 | 56018166 | 1080 | 1 | 1080 | 1 | 9999990008 |  | Трудозатраты рабочих | 1191 | 1013 | чел.-ч. | чел.-ч. | 1 | 0 | 476480486 | 37.169 | 0 | 0 | 0 | 0 | 0 | 0 | 0 | 0 | 1 | 1 | 1 | 1 | -2 | 0 | 1 | 1 | 0 | 0 | 33.79 | *1,1 | 1 | 2 | 56960932 | 1 | 0 | 57 | 0 | 0 | 0 | 0 | 0 | 0 | 0 | 0 | 0 | 0 | 0 | 0 | 0 | 0 | 0 | 0 | 0 | 0 | 0 | 0 | 0 | 0 | 0 | 74.338 | 0 | 74.338 | 0 | 0 | 1 | 0 | 0 | 0 | 0 | 0 | 0 | 0 | 0 |  | 0 |  | 0
56 | 56959434 | 56959611 | 56061916 | 1 | 1 | 1080 | 3 | 1.1-1-1962 | ТСН-2001.1 Доп. 67, Р. 1, о. 1, поз. 1962 | Кабель-канал, размер 10х15 мм | 1301 | 1003 | м | м | 1 | 0 | 1290991592 | 100 | 3.8 | 0 | 0 | 0 | 3.8 | 0 | 0 | 0 | 1 | 1 | 1 | 1 | 0 | 0 | 0 | 1 | 0 | 0 | 100 |  | 0 | 1 | -1 | 0 | 0 |  | 0 | 0 | 0 | 0 | 0 | 0 | 0 | 0 | 0 | 0 | 0 | 0 | 0 | 0 | 0 | 0 | 0 | 0 | 0 | 0 | 0 | 0 |  | 0 | 0 | 200 | 3.8 | 3.8 | 1 | 380 | 0 | 760 | 0 | 0 | 0 | 760 | 0 |  | 0 |  | 0
57 | 56959431 | 56959611 | 56018166 | 1080 | 1 | 1080 | 1 | 9999990008 |  | Трудозатраты рабочих | 1191 | 1013 | чел.-ч. | чел.-ч. | 1 | 0 | 476480486 | 37.169 | 0 | 0 | 0 | 0 | 0 | 0 | 0 | 0 | 1 | 1 | 1 | 1 | 5 | 0 | 1 | 1 | 0 | 0 | 33.79 | *1,1 | 1 | 2 | 56960932 | 1 | 0 | 65 | 0 | 0 | 0 | 0 | 0 | 0 | 0 | 0 | 0 | 0 | 0 | 0 | 0 | 0 | 0 | 0 | 0 | 0 | 0 | 0 | 0 | 0 | 0 | 74.338 | 0 | 74.338 | 0 | 0 | 1 | 0 | 0 | 0 | 0 | 0 | 0 | 0 | 0 |  | 0 |  | 0
57 | 56959431 | 56959611 | 56061916 | 1 | 1 | 1080 | 3 | 1.1-1-1962 | ТСН-2001.1 Доп. 67, Р. 1, о. 1, поз. 1962 | Кабель-канал, размер 10х15 мм | 1301 | 1003 | м | м | 1 | 0 | 1290991592 | 100 | 26.14 | 0 | 0 | 0 | 3.8 | 0 | 0 | 0 | 6.88 | 1 | 1 | 1 | 0 | 0 | 0 | 1 | 0 | 0 | 100 |  | 0 | 1 | -1 | 0 | 0 |  | 0 | 0 | 0 | 0 | 0 | 0 | 0 | 0 | 0 | 0 | 0 | 0 | 0 | 0 | 0 | 0 | 0 | 0 | 0 | 0 | 0 | 0 |  | 0 | 0 | 200 | 26.14 | 3.8 | 6.88 | 380 | 0 | 5228 | 0 | 0 | 0 | 5228 | 0 |  | 0 |  | 0
60 | 56959434 | 56959623 | 56018166 | 1080 | 1 | 1080 | 1 | 9999990008 |  | Трудозатраты рабочих | 1191 | 1013 | чел.-ч. | чел.-ч. | 1 | 0 | 476480486 | 4.939 | 0 | 0 | 0 | 0 | 0 | 0 | 0 | 0 | 1 | 1 | 1 | 1 | -2 | 0 | 1 | 1 | 0 | 0 | 4.49 | *1,1 | 1 | 2 | 56960940 | 1 | 0 | 73 | 0 | 0 | 0 | 0 | 0 | 0 | 0 | 0 | 0 | 0 | 0 | 0 | 0 | 0 | 0 | 0 | 0 | 0 | 0 | 0 | 0 | 0 | 0 | 49.39 | 0 | 49.39 | 0 | 0 | 1 | 0 | 0 | 0 | 0 | 0 | 0 | 0 | 0 |  | 0 |  | 0
60 | 56959434 | 56959623 | 56092340 | 1 | 1 | 1080 | 2 | 2.1-18-7 | ТСН-2001.2. Доп. 68. п.1-18-7 (183001) | Автомобили грузовые бортовые, грузоподъемность до 5 т | 1368 | 1011 | маш.-ч | маш.-ч | 1 | 0 | -1985943078 | 0.011 | 0 | 87.01 | 13.21 | 0 | 0 | 83.1 | 12.62 | 0 | 1 | 1 | 1 | 1 | -2 | 0 | 1 | 1 | 0 | 0 | 0.01 | *1,1 | 0 | 2 | 56960941 | 1 | 0 | 74 | 0 | 0 | 0 | 0 | 0 | 0 | 0 | 0 | 0 | 0 | 0 | 0 | 0 | 0 | 0 | 0 | 0 | 0 | 0 | 0 | 0 | 0 |  | 0 | 1.3882 | 0.11 | 87.01 | 83.1 | 1 | 0.913 | 0.143 | 0 | 9.14 | 1.39 | 0 | 9.14 | 0 | 9999990009 | 0 | чел.-ч. | 12.62
60 | 56959434 | 56959623 | 56091576 | 1 | 1 | 1080 | 2 | 2.1-3-38 | ТСН-2001.2. Доп. 68. п.1-3-38 (032009) | Краны на автомобильном ходу, грузоподъемность до 16 т | 1368 | 1011 | маш.-ч | маш.-ч | 1 | 0 | 1087580389 | 0.011 | 0 | 187.59 | 17.73 | 0 | 0 | 179.17 | 16.93 | 0 | 1 | 1 | 1 | 1 | -2 | 0 | 1 | 1 | 0 | 0 | 0.01 | *1,1 | 0 | 2 | 56960942 | 1 | 0 | 75 | 0 | 0 | 0 | 0 | 0 | 0 | 0 | 0 | 0 | 0 | 0 | 0 | 0 | 0 | 0 | 0 | 0 | 0 | 0 | 0 | 0 | 0 |  | 0 | 1.8623 | 0.11 | 187.59 | 179.17 | 1 | 1.969 | 0.187 | 0 | 19.71 | 1.86 | 0 | 19.71 | 0 | 9999990009 | 0 | чел.-ч. | 16.93
60 | 56959434 | 56959623 | 56061373 | 1 | 1 | 1080 | 3 | 1.1-1-1257 | ТСН-2001.1 Доп. 79, Р. 1, о. 1, поз. 1257 | Тальк молотый | 1346 | 1009 | кг | кг | 1 | 0 | 1770006655 | 0.43 | 1.38 | 0 | 0 | 0 | 1.38 | 0 | 0 | 0 | 1 | 1 | 1 | 1 | -2 | 0 | 1 | 1 | 0 | 0 | 0.43 |  | 0 | 2 | 56960943 | 1 | 0 | 76 | 0 | 0 | 0 | 0 | 0 | 0 | 0 | 0 | 0 | 0 | 0 | 0 | 0 | 0 | 0 | 0 | 0 | 0 | 0 | 0 | 0 | 0 |  | 0 | 0 | 4.3 | 1.38 | 1.38 | 1 | 0.59 | 0 | 5.93 | 0 | 0 | 0 | 5.93 | 0 |  | 0 |  | 0
60 | 56959434 | 56959623 | 56061764 | 1 | 1 | 1080 | 3 | 1.1-1-1723 | ТСН-2001.1 Доп. 79, Р. 1, о. 1, поз. 1723 | Лента изоляционная, прорезиненная, односторонняя | 1346 | 1009 | кг | кг | 1 | 0 | -878159893 | 0.16 | 159.06 | 0 | 0 | 0 | 159.06 | 0 | 0 | 0 | 1 | 1 | 1 | 1 | -2 | 0 | 1 | 1 | 0 | 0 | 0.16 |  | 0 | 2 | 56960944 | 1 | 0 | 77 | 0 | 0 | 0 | 0 | 0 | 0 | 0 | 0 | 0 | 0 | 0 | 0 | 0 | 0 | 0 | 0 | 0 | 0 | 0 | 0 | 0 | 0 |  | 0 | 0 | 1.6 | 159.06 | 159.06 | 1 | 25.45 | 0 | 254.5 | 0 | 0 | 0 | 254.5 | 0 |  | 0 |  | 0
60 | 56959434 | 56959623 | 56084707 | 1 | 1 | 1080 | 3 | 1.21-5-1543 | ТСН-2001.1 Доп. 65, Р. 21, о. 5, поз. 1543 | Гильзы кабельные медные типа ГМ 2,5 | 1355 | 1010 | 100 шт. | 100 шт. | 100 | 0 | -456781043 | 0.05 | 68.82 | 0 | 0 | 0 | 68.82 | 0 | 0 | 0 | 1 | 1 | 1 | 1 | -2 | 0 | 1 | 1 | 0 | 0 | 0.05 |  | 0 | 2 | 56960945 | 1 | 0 | 78 | 0 | 0 | 0 | 0 | 0 | 0 | 0 | 0 | 0 | 0 | 0 | 0 | 0 | 0 | 0 | 0 | 0 | 0 | 0 | 0 | 0 | 0 |  | 0 | 0 | 0.5 | 68.82 | 68.82 | 1 | 3.44 | 0 | 34.41 | 0 | 0 | 0 | 34.41 | 0 |  | 0 |  | 0
60 | 56959434 | 56959623 | 56084718 | 1 | 1 | 1080 | 3 | 1.21-5-1554 | ТСН-2001.1 Доп. 65, Р. 21, о. 5, поз. 1554 | Втулка трубная, полипропиленовая, диаметр 17 мм | 1356 | 1010 | 1000 шт. | 1000 шт. | 1000 | 0 | 1726193810 | 0.0122 | 183.4 | 0 | 0 | 0 | 183.4 | 0 | 0 | 0 | 1 | 1 | 1 | 1 | -2 | 0 | 1 | 1 | 0 | 0 | 0.0122 |  | 0 | 2 | 56960946 | 1 | 0 | 79 | 0 | 0 | 0 | 0 | 0 | 0 | 0 | 0 | 0 | 0 | 0 | 0 | 0 | 0 | 0 | 0 | 0 | 0 | 0 | 0 | 0 | 0 |  | 0 | 0 | 0.122 | 183.4 | 183.4 | 1 | 2.24 | 0 | 22.37 | 0 | 0 | 0 | 22.37 | 0 |  | 0 |  | 0
60 | 56959434 | 56959623 | 56084044 | 1 | 1 | 1080 | 3 | 1.21-5-750 | ТСН-2001.1 Доп. 73, Р. 21, о. 5, поз. 750 | Сжим, типа У 739М для проводников магистральных сечением от 4 до 10 мм2 и ответвительных сечением от 1,5 до 2,5 мм2 | 1354 | 1010 | шт. | шт. | 1 | 0 | 145081611 | 3.1 | 6.94 | 0 | 0 | 0 | 6.94 | 0 | 0 | 0 | 1 | 1 | 1 | 1 | -2 | 0 | 1 | 1 | 0 | 0 | 3.1 |  | 0 | 2 | 56960947 | 1 | 0 | 80 | 0 | 0 | 0 | 0 | 0 | 0 | 0 | 0 | 0 | 0 | 0 | 0 | 0 | 0 | 0 | 0 | 0 | 0 | 0 | 0 | 0 | 0 |  | 0 | 0 | 31 | 6.94 | 6.94 | 1 | 21.51 | 0 | 215.14 | 0 | 0 | 0 | 215.14 | 0 |  | 0 |  | 0
60 | 56959434 | 56959623 | 56084051 | 1 | 1 | 1080 | 3 | 1.21-5-757 | ТСН-2001.1 Доп. 73, Р. 21, о. 5, поз. 757 | Зажим соединительно-изолирующий, типа СИЗ-2 | 1356 | 1010 | 1000 шт. | 1000 шт. | 1000 | 0 | -1715273674 | 0.008 | 614.09 | 0 | 0 | 0 | 614.09 | 0 | 0 | 0 | 1 | 1 | 1 | 1 | -2 | 0 | 1 | 1 | 0 | 0 | 0.008 |  | 0 | 2 | 56960948 | 1 | 0 | 81 | 0 | 0 | 0 | 0 | 0 | 0 | 0 | 0 | 0 | 0 | 0 | 0 | 0 | 0 | 0 | 0 | 0 | 0 | 0 | 0 | 0 | 0 |  | 0 | 0 | 0.08 | 614.09 | 614.09 | 1 | 4.91 | 0 | 49.13 | 0 | 0 | 0 | 49.13 | 0 |  | 0 |  | 0
60 | 56959434 | 56959623 | 0 | 1080 | 1 | 1080 | 3 | КА №8 |  | Кабель КПСЭнг(A)-LSLTx 1х2х0,75 | 2698 | 1013 | м.п. | м.п. | 1 | 0 | 1285757954 | 102 | 5.08 | 0 | 0 | 0 | 5.08 | 0 | 0 | 0 | 1 | 1 | 1 | 1 | 0 | 0 | 0 | 1 | 0 | 0 | 102 |  | 0 | 1 | -1 | 0 | 0 |  | 0 | 0 | 0 | 0 | 0 | 0 | 0 | 0 | 0 | 0 | 0 | 0 | 0 | 0 | 0 | 0 | 0 | 0 | 0 | 0 | 0 | 0 |  | 0 | 0 | 1020 | 5.08 | 5.08 | 1 | 518.16 | 0 | 5181.6 | 0 | 0 | 0 | 5181.6 | 0 |  | 0 |  | 0
61 | 56959431 | 56959623 | 56018166 | 1080 | 1 | 1080 | 1 | 9999990008 |  | Трудозатраты рабочих | 1191 | 1013 | чел.-ч. | чел.-ч. | 1 | 0 | 476480486 | 4.939 | 0 | 0 | 0 | 0 | 0 | 0 | 0 | 0 | 1 | 1 | 1 | 1 | 5 | 0 | 1 | 1 | 0 | 0 | 4.49 | *1,1 | 1 | 2 | 56960940 | 1 | 0 | 83 | 0 | 0 | 0 | 0 | 0 | 0 | 0 | 0 | 0 | 0 | 0 | 0 | 0 | 0 | 0 | 0 | 0 | 0 | 0 | 0 | 0 | 0 | 0 | 49.39 | 0 | 49.39 | 0 | 0 | 1 | 0 | 0 | 0 | 0 | 0 | 0 | 0 | 0 |  | 0 |  | 0
61 | 56959431 | 56959623 | 56092340 | 1 | 1 | 1080 | 2 | 2.1-18-7 | ТСН-2001.2. Доп. 68. п.1-18-7 (183001) | Автомобили грузовые бортовые, грузоподъемность до 5 т | 1368 | 1011 | маш.-ч | маш.-ч | 1 | 0 | -1985943078 | 0.011 | 0 | 1418.19 | 726.59 | 0 | 0 | 83.1 | 12.62 | 0 | 1 | 16.3 | 54.99 | 1 | 2 | 0 | 1 | 1 | 0 | 0 | 0.01 | *1,1 | 0 | 2 | 56960941 | 1 | 0 | 84 | 0 | 0 | 0 | 0 | 0 | 0 | 0 | 0 | 0 | 0 | 0 | 0 | 0 | 0 | 0 | 0 | 0 | 0 | 0 | 0 | 0 | 0 |  | 0 | 1.3882 | 0.11 | 1418.19 | 83.1 | 16.3 | 0.913 | 0.143 | 0 | 149 | 76.34 | 0 | 149 | 0 | 9999990009 | 0 | чел.-ч. | 12.62
61 | 56959431 | 56959623 | 56091576 | 1 | 1 | 1080 | 2 | 2.1-3-38 | ТСН-2001.2. Доп. 68. п.1-3-38 (032009) | Краны на автомобильном ходу, грузоподъемность до 16 т | 1368 | 1011 | маш.-ч | маш.-ч | 1 | 0 | 1087580389 | 0.011 | 0 | 2579.38 | 974.74 | 0 | 0 | 179.17 | 16.93 | 0 | 1 | 13.75 | 54.99 | 1 | 2 | 0 | 1 | 1 | 0 | 0 | 0.01 | *1,1 | 0 | 2 | 56960942 | 1 | 0 | 85 | 0 | 0 | 0 | 0 | 0 | 0 | 0 | 0 | 0 | 0 | 0 | 0 | 0 | 0 | 0 | 0 | 0 | 0 | 0 | 0 | 0 | 0 |  | 0 | 1.8623 | 0.11 | 2579.38 | 179.17 | 13.75 | 1.969 | 0.187 | 0 | 270.99 | 102.41 | 0 | 270.99 | 0 | 9999990009 | 0 | чел.-ч. | 16.93
61 | 56959431 | 56959623 | 56061373 | 1 | 1 | 1080 | 3 | 1.1-1-1257 | ТСН-2001.1 Доп. 79, Р. 1, о. 1, поз. 1257 | Тальк молотый | 1346 | 1009 | кг | кг | 1 | 0 | 1770006655 | 0.43 | 29.73 | 0 | 0 | 0 | 1.38 | 0 | 0 | 0 | 21.54 | 1 | 1 | 1 | 2 | 0 | 1 | 1 | 0 | 0 | 0.43 |  | 0 | 2 | 56960943 | 1 | 0 | 86 | 0 | 0 | 0 | 0 | 0 | 0 | 0 | 0 | 0 | 0 | 0 | 0 | 0 | 0 | 0 | 0 | 0 | 0 | 0 | 0 | 0 | 0 |  | 0 | 0 | 4.3 | 29.73 | 1.38 | 21.54 | 0.59 | 0 | 127.84 | 0 | 0 | 0 | 127.84 | 0 |  | 0 |  | 0
61 | 56959431 | 56959623 | 56061764 | 1 | 1 | 1080 | 3 | 1.1-1-1723 | ТСН-2001.1 Доп. 79, Р. 1, о. 1, поз. 1723 | Лента изоляционная, прорезиненная, односторонняя | 1346 | 1009 | кг | кг | 1 | 0 | -878159893 | 0.16 | 286.31 | 0 | 0 | 0 | 159.06 | 0 | 0 | 0 | 1.8 | 1 | 1 | 1 | 2 | 0 | 1 | 1 | 0 | 0 | 0.16 |  | 0 | 2 | 56960944 | 1 | 0 | 87 | 0 | 0 | 0 | 0 | 0 | 0 | 0 | 0 | 0 | 0 | 0 | 0 | 0 | 0 | 0 | 0 | 0 | 0 | 0 | 0 | 0 | 0 |  | 0 | 0 | 1.6 | 286.31 | 159.06 | 1.8 | 25.45 | 0 | 458.1 | 0 | 0 | 0 | 458.1 | 0 |  | 0 |  | 0
61 | 56959431 | 56959623 | 56084707 | 1 | 1 | 1080 | 3 | 1.21-5-1543 | ТСН-2001.1 Доп. 65, Р. 21, о. 5, поз. 1543 | Гильзы кабельные медные типа ГМ 2,5 | 1355 | 1010 | 100 шт. | 100 шт. | 100 | 0 | -456781043 | 0.05 | 1102.5 | 0 | 0 | 0 | 68.82 | 0 | 0 | 0 | 16.02 | 1 | 1 | 1 | 2 | 0 | 1 | 1 | 0 | 0 | 0.05 |  | 0 | 2 | 56960945 | 1 | 0 | 88 | 0 | 0 | 0 | 0 | 0 | 0 | 0 | 0 | 0 | 0 | 0 | 0 | 0 | 0 | 0 | 0 | 0 | 0 | 0 | 0 | 0 | 0 |  | 0 | 0 | 0.5 | 1102.5 | 68.82 | 16.02 | 3.44 | 0 | 551.25 | 0 | 0 | 0 | 551.25 | 0 |  | 0 |  | 0
61 | 56959431 | 56959623 | 56084718 | 1 | 1 | 1080 | 3 | 1.21-5-1554 | ТСН-2001.1 Доп. 65, Р. 21, о. 5, поз. 1554 | Втулка трубная, полипропиленовая, диаметр 17 мм | 1356 | 1010 | 1000 шт. | 1000 шт. | 1000 | 0 | 1726193810 | 0.0122 | 1318.65 | 0 | 0 | 0 | 183.4 | 0 | 0 | 0 | 7.19 | 1 | 1 | 1 | 2 | 0 | 1 | 1 | 0 | 0 | 0.0122 |  | 0 | 2 | 56960946 | 1 | 0 | 89 | 0 | 0 | 0 | 0 | 0 | 0 | 0 | 0 | 0 | 0 | 0 | 0 | 0 | 0 | 0 | 0 | 0 | 0 | 0 | 0 | 0 | 0 |  | 0 | 0 | 0.122 | 1318.65 | 183.4 | 7.19 | 2.24 | 0 | 160.88 | 0 | 0 | 0 | 160.88 | 0 |  | 0 |  | 0
61 | 56959431 | 56959623 | 56084044 | 1 | 1 | 1080 | 3 | 1.21-5-750 | ТСН-2001.1 Доп. 73, Р. 21, о. 5, поз. 750 | Сжим, типа У 739М для проводников магистральных сечением от 4 до 10 мм2 и ответвительных сечением от 1,5 до 2,5 мм2 | 1354 | 1010 | шт. | шт. | 1 | 0 | 145081611 | 3.1 | 25.47 | 0 | 0 | 0 | 6.94 | 0 | 0 | 0 | 3.67 | 1 | 1 | 1 | 2 | 0 | 1 | 1 | 0 | 0 | 3.1 |  | 0 | 2 | 56960947 | 1 | 0 | 90 | 0 | 0 | 0 | 0 | 0 | 0 | 0 | 0 | 0 | 0 | 0 | 0 | 0 | 0 | 0 | 0 | 0 | 0 | 0 | 0 | 0 | 0 |  | 0 | 0 | 31 | 25.47 | 6.94 | 3.67 | 21.51 | 0 | 789.57 | 0 | 0 | 0 | 789.57 | 0 |  | 0 |  | 0
61 | 56959431 | 56959623 | 56084051 | 1 | 1 | 1080 | 3 | 1.21-5-757 | ТСН-2001.1 Доп. 73, Р. 21, о. 5, поз. 757 | Зажим соединительно-изолирующий, типа СИЗ-2 | 1356 | 1010 | 1000 шт. | 1000 шт. | 1000 | 0 | -1715273674 | 0.008 | 786.04 | 0 | 0 | 0 | 614.09 | 0 | 0 | 0 | 1.28 | 1 | 1 | 1 | 2 | 0 | 1 | 1 | 0 | 0 | 0.008 |  | 0 | 2 | 56960948 | 1 | 0 | 91 | 0 | 0 | 0 | 0 | 0 | 0 | 0 | 0 | 0 | 0 | 0 | 0 | 0 | 0 | 0 | 0 | 0 | 0 | 0 | 0 | 0 | 0 |  | 0 | 0 | 0.08 | 786.04 | 614.09 | 1.28 | 4.91 | 0 | 62.88 | 0 | 0 | 0 | 62.88 | 0 |  | 0 |  | 0
61 | 56959431 | 56959623 | 0 | 1080 | 1 | 1080 | 3 | КА №8 |  | Кабель КПСЭнг(A)-LSLTx 1х2х0,75 | 2698 | 1013 | м.п. | м.п. | 1 | 0 | 1285757954 | 102 | 50.19 | 0 | 0 | 0 | 5.08 | 0 | 0 | 0 | 9.88 | 1 | 1 | 1 | 0 | 0 | 0 | 1 | 0 | 0 | 102 |  | 0 | 1 | -1 | 0 | 0 |  | 0 | 0 | 0 | 0 | 0 | 0 | 0 | 0 | 0 | 0 | 0 | 0 | 0 | 0 | 0 | 0 | 0 | 0 | 0 | 0 | 0 | 0 |  | 0 | 0 | 1020 | 50.19 | 5.08 | 9.88 | 518.16 | 0 | 51193.8 | 0 | 0 | 0 | 51193.8 | 0 |  | 0 |  | 0
64 | 56959434 | 56959645 | 56018166 | 1080 | 1 | 1080 | 1 | 9999990008 |  | Трудозатраты рабочих | 1191 | 1013 | чел.-ч. | чел.-ч. | 1 | 0 | 476480486 | 4.939 | 0 | 0 | 0 | 0 | 0 | 0 | 0 | 0 | 1 | 1 | 1 | 1 | -2 | 0 | 1 | 1 | 0 | 0 | 4.49 | *1,1 | 1 | 2 | 56960950 | 1 | 0 | 93 | 0 | 0 | 0 | 0 | 0 | 0 | 0 | 0 | 0 | 0 | 0 | 0 | 0 | 0 | 0 | 0 | 0 | 0 | 0 | 0 | 0 | 0 | 0 | 64.207 | 0 | 64.207 | 0 | 0 | 1 | 0 | 0 | 0 | 0 | 0 | 0 | 0 | 0 |  | 0 |  | 0
64 | 56959434 | 56959645 | 56092340 | 1 | 1 | 1080 | 2 | 2.1-18-7 | ТСН-2001.2. Доп. 68. п.1-18-7 (183001) | Автомобили грузовые бортовые, грузоподъемность до 5 т | 1368 | 1011 | маш.-ч | маш.-ч | 1 | 0 | -1985943078 | 0.011 | 0 | 87.01 | 13.21 | 0 | 0 | 83.1 | 12.62 | 0 | 1 | 1 | 1 | 1 | -2 | 0 | 1 | 1 | 0 | 0 | 0.01 | *1,1 | 0 | 2 | 56960951 | 1 | 0 | 94 | 0 | 0 | 0 | 0 | 0 | 0 | 0 | 0 | 0 | 0 | 0 | 0 | 0 | 0 | 0 | 0 | 0 | 0 | 0 | 0 | 0 | 0 |  | 0 | 1.8047 | 0.143 | 87.01 | 83.1 | 1 | 0.913 | 0.143 | 0 | 11.88 | 1.8 | 0 | 11.88 | 0 | 9999990009 | 0 | чел.-ч. | 12.62
64 | 56959434 | 56959645 | 56091576 | 1 | 1 | 1080 | 2 | 2.1-3-38 | ТСН-2001.2. Доп. 68. п.1-3-38 (032009) | Краны на автомобильном ходу, грузоподъемность до 16 т | 1368 | 1011 | маш.-ч | маш.-ч | 1 | 0 | 1087580389 | 0.011 | 0 | 187.59 | 17.73 | 0 | 0 | 179.17 | 16.93 | 0 | 1 | 1 | 1 | 1 | -2 | 0 | 1 | 1 | 0 | 0 | 0.01 | *1,1 | 0 | 2 | 56960952 | 1 | 0 | 95 | 0 | 0 | 0 | 0 | 0 | 0 | 0 | 0 | 0 | 0 | 0 | 0 | 0 | 0 | 0 | 0 | 0 | 0 | 0 | 0 | 0 | 0 |  | 0 | 2.421 | 0.143 | 187.59 | 179.17 | 1 | 1.969 | 0.187 | 0 | 25.62 | 2.42 | 0 | 25.62 | 0 | 9999990009 | 0 | чел.-ч. | 16.93
64 | 56959434 | 56959645 | 56061373 | 1 | 1 | 1080 | 3 | 1.1-1-1257 | ТСН-2001.1 Доп. 79, Р. 1, о. 1, поз. 1257 | Тальк молотый | 1346 | 1009 | кг | кг | 1 | 0 | 1770006655 | 0.43 | 1.38 | 0 | 0 | 0 | 1.38 | 0 | 0 | 0 | 1 | 1 | 1 | 1 | -2 | 0 | 1 | 1 | 0 | 0 | 0.43 |  | 0 | 2 | 56960953 | 1 | 0 | 96 | 0 | 0 | 0 | 0 | 0 | 0 | 0 | 0 | 0 | 0 | 0 | 0 | 0 | 0 | 0 | 0 | 0 | 0 | 0 | 0 | 0 | 0 |  | 0 | 0 | 5.59 | 1.38 | 1.38 | 1 | 0.59 | 0 | 7.71 | 0 | 0 | 0 | 7.71 | 0 |  | 0 |  | 0
64 | 56959434 | 56959645 | 56061764 | 1 | 1 | 1080 | 3 | 1.1-1-1723 | ТСН-2001.1 Доп. 79, Р. 1, о. 1, поз. 1723 | Лента изоляционная, прорезиненная, односторонняя | 1346 | 1009 | кг | кг | 1 | 0 | -878159893 | 0.16 | 159.06 | 0 | 0 | 0 | 159.06 | 0 | 0 | 0 | 1 | 1 | 1 | 1 | -2 | 0 | 1 | 1 | 0 | 0 | 0.16 |  | 0 | 2 | 56960954 | 1 | 0 | 97 | 0 | 0 | 0 | 0 | 0 | 0 | 0 | 0 | 0 | 0 | 0 | 0 | 0 | 0 | 0 | 0 | 0 | 0 | 0 | 0 | 0 | 0 |  | 0 | 0 | 2.08 | 159.06 | 159.06 | 1 | 25.45 | 0 | 330.84 | 0 | 0 | 0 | 330.84 | 0 |  | 0 |  | 0
64 | 56959434 | 56959645 | 56084707 | 1 | 1 | 1080 | 3 | 1.21-5-1543 | ТСН-2001.1 Доп. 65, Р. 21, о. 5, поз. 1543 | Гильзы кабельные медные типа ГМ 2,5 | 1355 | 1010 | 100 шт. | 100 шт. | 100 | 0 | -456781043 | 0.05 | 68.82 | 0 | 0 | 0 | 68.82 | 0 | 0 | 0 | 1 | 1 | 1 | 1 | -2 | 0 | 1 | 1 | 0 | 0 | 0.05 |  | 0 | 2 | 56960955 | 1 | 0 | 98 | 0 | 0 | 0 | 0 | 0 | 0 | 0 | 0 | 0 | 0 | 0 | 0 | 0 | 0 | 0 | 0 | 0 | 0 | 0 | 0 | 0 | 0 |  | 0 | 0 | 0.65 | 68.82 | 68.82 | 1 | 3.44 | 0 | 44.73 | 0 | 0 | 0 | 44.73 | 0 |  | 0 |  | 0
64 | 56959434 | 56959645 | 56084718 | 1 | 1 | 1080 | 3 | 1.21-5-1554 | ТСН-2001.1 Доп. 65, Р. 21, о. 5, поз. 1554 | Втулка трубная, полипропиленовая, диаметр 17 мм | 1356 | 1010 | 1000 шт. | 1000 шт. | 1000 | 0 | 1726193810 | 0.0122 | 183.4 | 0 | 0 | 0 | 183.4 | 0 | 0 | 0 | 1 | 1 | 1 | 1 | -2 | 0 | 1 | 1 | 0 | 0 | 0.0122 |  | 0 | 2 | 56960956 | 1 | 0 | 99 | 0 | 0 | 0 | 0 | 0 | 0 | 0 | 0 | 0 | 0 | 0 | 0 | 0 | 0 | 0 | 0 | 0 | 0 | 0 | 0 | 0 | 0 |  | 0 | 0 | 0.1586 | 183.4 | 183.4 | 1 | 2.24 | 0 | 29.09 | 0 | 0 | 0 | 29.09 | 0 |  | 0 |  | 0
64 | 56959434 | 56959645 | 56084044 | 1 | 1 | 1080 | 3 | 1.21-5-750 | ТСН-2001.1 Доп. 73, Р. 21, о. 5, поз. 750 | Сжим, типа У 739М для проводников магистральных сечением от 4 до 10 мм2 и ответвительных сечением от 1,5 до 2,5 мм2 | 1354 | 1010 | шт. | шт. | 1 | 0 | 145081611 | 3.1 | 6.94 | 0 | 0 | 0 | 6.94 | 0 | 0 | 0 | 1 | 1 | 1 | 1 | -2 | 0 | 1 | 1 | 0 | 0 | 3.1 |  | 0 | 2 | 56960957 | 1 | 0 | 100 | 0 | 0 | 0 | 0 | 0 | 0 | 0 | 0 | 0 | 0 | 0 | 0 | 0 | 0 | 0 | 0 | 0 | 0 | 0 | 0 | 0 | 0 |  | 0 | 0 | 40.3 | 6.94 | 6.94 | 1 | 21.51 | 0 | 279.68 | 0 | 0 | 0 | 279.68 | 0 |  | 0 |  | 0
64 | 56959434 | 56959645 | 56084051 | 1 | 1 | 1080 | 3 | 1.21-5-757 | ТСН-2001.1 Доп. 73, Р. 21, о. 5, поз. 757 | Зажим соединительно-изолирующий, типа СИЗ-2 | 1356 | 1010 | 1000 шт. | 1000 шт. | 1000 | 0 | -1715273674 | 0.008 | 614.09 | 0 | 0 | 0 | 614.09 | 0 | 0 | 0 | 1 | 1 | 1 | 1 | -2 | 0 | 1 | 1 | 0 | 0 | 0.008 |  | 0 | 2 | 56960958 | 1 | 0 | 101 | 0 | 0 | 0 | 0 | 0 | 0 | 0 | 0 | 0 | 0 | 0 | 0 | 0 | 0 | 0 | 0 | 0 | 0 | 0 | 0 | 0 | 0 |  | 0 | 0 | 0.104 | 614.09 | 614.09 | 1 | 4.91 | 0 | 63.87 | 0 | 0 | 0 | 63.87 | 0 |  | 0 |  | 0
64 | 56959434 | 56959645 | 56089900 | 1 | 1 | 1080 | 3 | 1.23-9-92 | ТСН-2001.1 Доп. 79, Р. 23, о. 9, поз. 92 | Кабель симметричный, парной скрутки, с изоляцией из сплошного полиэтилена, с общим экраном, в оболочке из ПВХ пластиката пониженной пожароопасности, с низким дымо- и газовыделением, марка КИПЭВнг(А)-LS, число пар и сечение жилы 2х2х0,6 мм2 | 1303 | 1003 | км | км | 1000 | 0 | -205854567 | 0.102 | 36413 | 0 | 0 | 0 | 36413 | 0 | 0 | 0 | 1 | 1 | 1 | 1 | 0 | 0 | 0 | 1 | 0 | 0 | 0.102 |  | 0 | 1 | -1 | 0 | 0 |  | 0 | 0 | 0 | 0 | 0 | 0 | 0 | 0 | 0 | 0 | 0 | 0 | 0 | 0 | 0 | 0 | 0 | 0 | 0 | 0 | 0 | 0 |  | 0 | 0 | 1.326 | 36413 | 36413 | 1 | 3714.13 | 0 | 48283.64 | 0 | 0 | 0 | 48283.64 | 0 |  | 0 |  | 0
64 | 56959434 | 56959645 | 0 | 1080 | 1 | 1080 | 3 | КА №9 |  | Кабель КИПЭнг(А)-LSLTx2х2х0,6 | 2698 | 1013 | м.п. | м.п. | 1 | 0 | 2097214465 | 0 | 5.08 | 0 | 0 | 0 | 5.08 | 0 | 0 | 0 | 1 | 1 | 1 | 1 | 0 | 0 | 0 | 1 | 0 | 0 | 0 |  | 0 | 1 | -1 | 0 | 0 |  | 0 | 0 | 0 | 0 | 0 | 0 | 0 | 0 | 0 | 0 | 0 | 0 | 0 | 0 | 0 | 0 | 0 | 0 | 0 | 0 | 0 | 0 |  | 0 | 0 | 0 | 5.08 | 5.08 | 1 | 0 | 0 | 0 | 0 | 0 | 0 | 0 | 0 |  | 0 |  | 0
65 | 56959431 | 56959645 | 56018166 | 1080 | 1 | 1080 | 1 | 9999990008 |  | Трудозатраты рабочих | 1191 | 1013 | чел.-ч. | чел.-ч. | 1 | 0 | 476480486 | 4.939 | 0 | 0 | 0 | 0 | 0 | 0 | 0 | 0 | 1 | 1 | 1 | 1 | 5 | 0 | 1 | 1 | 0 | 0 | 4.49 | *1,1 | 1 | 2 | 56960950 | 1 | 0 | 103 | 0 | 0 | 0 | 0 | 0 | 0 | 0 | 0 | 0 | 0 | 0 | 0 | 0 | 0 | 0 | 0 | 0 | 0 | 0 | 0 | 0 | 0 | 0 | 64.207 | 0 | 64.207 | 0 | 0 | 1 | 0 | 0 | 0 | 0 | 0 | 0 | 0 | 0 |  | 0 |  | 0
65 | 56959431 | 56959645 | 56092340 | 1 | 1 | 1080 | 2 | 2.1-18-7 | ТСН-2001.2. Доп. 68. п.1-18-7 (183001) | Автомобили грузовые бортовые, грузоподъемность до 5 т | 1368 | 1011 | маш.-ч | маш.-ч | 1 | 0 | -1985943078 | 0.011 | 0 | 1418.19 | 726.59 | 0 | 0 | 83.1 | 12.62 | 0 | 1 | 16.3 | 54.99 | 1 | 2 | 0 | 1 | 1 | 0 | 0 | 0.01 | *1,1 | 0 | 2 | 56960951 | 1 | 0 | 104 | 0 | 0 | 0 | 0 | 0 | 0 | 0 | 0 | 0 | 0 | 0 | 0 | 0 | 0 | 0 | 0 | 0 | 0 | 0 | 0 | 0 | 0 |  | 0 | 1.8047 | 0.143 | 1418.19 | 83.1 | 16.3 | 0.913 | 0.143 | 0 | 193.7 | 99.24 | 0 | 193.7 | 0 | 9999990009 | 0 | чел.-ч. | 12.62
65 | 56959431 | 56959645 | 56091576 | 1 | 1 | 1080 | 2 | 2.1-3-38 | ТСН-2001.2. Доп. 68. п.1-3-38 (032009) | Краны на автомобильном ходу, грузоподъемность до 16 т | 1368 | 1011 | маш.-ч | маш.-ч | 1 | 0 | 1087580389 | 0.011 | 0 | 2579.38 | 974.74 | 0 | 0 | 179.17 | 16.93 | 0 | 1 | 13.75 | 54.99 | 1 | 2 | 0 | 1 | 1 | 0 | 0 | 0.01 | *1,1 | 0 | 2 | 56960952 | 1 | 0 | 105 | 0 | 0 | 0 | 0 | 0 | 0 | 0 | 0 | 0 | 0 | 0 | 0 | 0 | 0 | 0 | 0 | 0 | 0 | 0 | 0 | 0 | 0 |  | 0 | 2.421 | 0.143 | 2579.38 | 179.17 | 13.75 | 1.969 | 0.187 | 0 | 352.29 | 133.13 | 0 | 352.29 | 0 | 9999990009 | 0 | чел.-ч. | 16.93
65 | 56959431 | 56959645 | 56061373 | 1 | 1 | 1080 | 3 | 1.1-1-1257 | ТСН-2001.1 Доп. 79, Р. 1, о. 1, поз. 1257 | Тальк молотый | 1346 | 1009 | кг | кг | 1 | 0 | 1770006655 | 0.43 | 29.73 | 0 | 0 | 0 | 1.38 | 0 | 0 | 0 | 21.54 | 1 | 1 | 1 | 2 | 0 | 1 | 1 | 0 | 0 | 0.43 |  | 0 | 2 | 56960953 | 1 | 0 | 106 | 0 | 0 | 0 | 0 | 0 | 0 | 0 | 0 | 0 | 0 | 0 | 0 | 0 | 0 | 0 | 0 | 0 | 0 | 0 | 0 | 0 | 0 |  | 0 | 0 | 5.59 | 29.73 | 1.38 | 21.54 | 0.59 | 0 | 166.19 | 0 | 0 | 0 | 166.19 | 0 |  | 0 |  | 0
65 | 56959431 | 56959645 | 56061764 | 1 | 1 | 1080 | 3 | 1.1-1-1723 | ТСН-2001.1 Доп. 79, Р. 1, о. 1, поз. 1723 | Лента изоляционная, прорезиненная, односторонняя | 1346 | 1009 | кг | кг | 1 | 0 | -878159893 | 0.16 | 286.31 | 0 | 0 | 0 | 159.06 | 0 | 0 | 0 | 1.8 | 1 | 1 | 1 | 2 | 0 | 1 | 1 | 0 | 0 | 0.16 |  | 0 | 2 | 56960954 | 1 | 0 | 107 | 0 | 0 | 0 | 0 | 0 | 0 | 0 | 0 | 0 | 0 | 0 | 0 | 0 | 0 | 0 | 0 | 0 | 0 | 0 | 0 | 0 | 0 |  | 0 | 0 | 2.08 | 286.31 | 159.06 | 1.8 | 25.45 | 0 | 595.52 | 0 | 0 | 0 | 595.52 | 0 |  | 0 |  | 0
65 | 56959431 | 56959645 | 56084707 | 1 | 1 | 1080 | 3 | 1.21-5-1543 | ТСН-2001.1 Доп. 65, Р. 21, о. 5, поз. 1543 | Гильзы кабельные медные типа ГМ 2,5 | 1355 | 1010 | 100 шт. | 100 шт. | 100 | 0 | -456781043 | 0.05 | 1102.5 | 0 | 0 | 0 | 68.82 | 0 | 0 | 0 | 16.02 | 1 | 1 | 1 | 2 | 0 | 1 | 1 | 0 | 0 | 0.05 |  | 0 | 2 | 56960955 | 1 | 0 | 108 | 0 | 0 | 0 | 0 | 0 | 0 | 0 | 0 | 0 | 0 | 0 | 0 | 0 | 0 | 0 | 0 | 0 | 0 | 0 | 0 | 0 | 0 |  | 0 | 0 | 0.65 | 1102.5 | 68.82 | 16.02 | 3.44 | 0 | 716.63 | 0 | 0 | 0 | 716.63 | 0 |  | 0 |  | 0
65 | 56959431 | 56959645 | 56084718 | 1 | 1 | 1080 | 3 | 1.21-5-1554 | ТСН-2001.1 Доп. 65, Р. 21, о. 5, поз. 1554 | Втулка трубная, полипропиленовая, диаметр 17 мм | 1356 | 1010 | 1000 шт. | 1000 шт. | 1000 | 0 | 1726193810 | 0.0122 | 1318.65 | 0 | 0 | 0 | 183.4 | 0 | 0 | 0 | 7.19 | 1 | 1 | 1 | 2 | 0 | 1 | 1 | 0 | 0 | 0.0122 |  | 0 | 2 | 56960956 | 1 | 0 | 109 | 0 | 0 | 0 | 0 | 0 | 0 | 0 | 0 | 0 | 0 | 0 | 0 | 0 | 0 | 0 | 0 | 0 | 0 | 0 | 0 | 0 | 0 |  | 0 | 0 | 0.1586 | 1318.65 | 183.4 | 7.19 | 2.24 | 0 | 209.14 | 0 | 0 | 0 | 209.14 | 0 |  | 0 |  | 0
65 | 56959431 | 56959645 | 56084044 | 1 | 1 | 1080 | 3 | 1.21-5-750 | ТСН-2001.1 Доп. 73, Р. 21, о. 5, поз. 750 | Сжим, типа У 739М для проводников магистральных сечением от 4 до 10 мм2 и ответвительных сечением от 1,5 до 2,5 мм2 | 1354 | 1010 | шт. | шт. | 1 | 0 | 145081611 | 3.1 | 25.47 | 0 | 0 | 0 | 6.94 | 0 | 0 | 0 | 3.67 | 1 | 1 | 1 | 2 | 0 | 1 | 1 | 0 | 0 | 3.1 |  | 0 | 2 | 56960957 | 1 | 0 | 110 | 0 | 0 | 0 | 0 | 0 | 0 | 0 | 0 | 0 | 0 | 0 | 0 | 0 | 0 | 0 | 0 | 0 | 0 | 0 | 0 | 0 | 0 |  | 0 | 0 | 40.3 | 25.47 | 6.94 | 3.67 | 21.51 | 0 | 1026.44 | 0 | 0 | 0 | 1026.44 | 0 |  | 0 |  | 0
65 | 56959431 | 56959645 | 56084051 | 1 | 1 | 1080 | 3 | 1.21-5-757 | ТСН-2001.1 Доп. 73, Р. 21, о. 5, поз. 757 | Зажим соединительно-изолирующий, типа СИЗ-2 | 1356 | 1010 | 1000 шт. | 1000 шт. | 1000 | 0 | -1715273674 | 0.008 | 786.04 | 0 | 0 | 0 | 614.09 | 0 | 0 | 0 | 1.28 | 1 | 1 | 1 | 2 | 0 | 1 | 1 | 0 | 0 | 0.008 |  | 0 | 2 | 56960958 | 1 | 0 | 111 | 0 | 0 | 0 | 0 | 0 | 0 | 0 | 0 | 0 | 0 | 0 | 0 | 0 | 0 | 0 | 0 | 0 | 0 | 0 | 0 | 0 | 0 |  | 0 | 0 | 0.104 | 786.04 | 614.09 | 1.28 | 4.91 | 0 | 81.75 | 0 | 0 | 0 | 81.75 | 0 |  | 0 |  | 0
65 | 56959431 | 56959645 | 56089900 | 1 | 1 | 1080 | 3 | 1.23-9-92 | ТСН-2001.1 Доп. 79, Р. 23, о. 9, поз. 92 | Кабель симметричный, парной скрутки, с изоляцией из сплошного полиэтилена, с общим экраном, в оболочке из ПВХ пластиката пониженной пожароопасности, с низким дымо- и газовыделением, марка КИПЭВнг(А)-LS, число пар и сечение жилы 2х2х0,6 мм2 | 1303 | 1003 | км | км | 1000 | 0 | -205854567 | 0.102 | 168956.32 | 0 | 0 | 0 | 36413 | 0 | 0 | 0 | 4.64 | 1 | 1 | 1 | 0 | 0 | 0 | 1 | 0 | 0 | 0.102 |  | 0 | 1 | -1 | 0 | 0 |  | 0 | 0 | 0 | 0 | 0 | 0 | 0 | 0 | 0 | 0 | 0 | 0 | 0 | 0 | 0 | 0 | 0 | 0 | 0 | 0 | 0 | 0 |  | 0 | 0 | 1.326 | 168956.32 | 36413 | 4.64 | 3714.13 | 0 | 224036.08 | 0 | 0 | 0 | 224036.08 | 0 |  | 0 |  | 0
65 | 56959431 | 56959645 | 0 | 1080 | 1 | 1080 | 3 | КА №9 |  | Кабель КИПЭнг(А)-LSLTx2х2х0,6 | 2698 | 1013 | м.п. | м.п. | 1 | 0 | 2097214465 | 0 | 50.19 | 0 | 0 | 0 | 5.08 | 0 | 0 | 0 | 9.88 | 1 | 1 | 1 | 0 | 0 | 0 | 1 | 0 | 0 | 0 |  | 0 | 1 | -1 | 0 | 0 |  | 0 | 0 | 0 | 0 | 0 | 0 | 0 | 0 | 0 | 0 | 0 | 0 | 0 | 0 | 0 | 0 | 0 | 0 | 0 | 0 | 0 | 0 |  | 0 | 0 | 0 | 50.19 | 5.08 | 9.88 | 0 | 0 | 0 | 0 | 0 | 0 | 0 | 0 |  | 0 |  | 0
70 | 56959434 | 56959669 | 56018166 | 1080 | 1 | 1080 | 1 | 9999990008 |  | Трудозатраты рабочих | 1191 | 1013 | чел.-ч. | чел.-ч. | 1 | 0 | 476480486 | 3.399 | 0 | 0 | 0 | 0 | 0 | 0 | 0 | 0 | 1 | 1 | 1 | 1 | -2 | 0 | 1 | 1 | 0 | 0 | 3.09 | *1,1 | 1 | 2 | 56960960 | 1 | 0 | 113 | 0 | 0 | 0 | 0 | 0 | 0 | 0 | 0 | 0 | 0 | 0 | 0 | 0 | 0 | 0 | 0 | 0 | 0 | 0 | 0 | 0 | 0 | 0 | 6.798 | 0 | 6.798 | 0 | 0 | 1 | 0 | 0 | 0 | 0 | 0 | 0 | 0 | 0 |  | 0 |  | 0
70 | 56959434 | 56959669 | 56092340 | 1 | 1 | 1080 | 2 | 2.1-18-7 | ТСН-2001.2. Доп. 68. п.1-18-7 (183001) | Автомобили грузовые бортовые, грузоподъемность до 5 т | 1368 | 1011 | маш.-ч | маш.-ч | 1 | 0 | -1985943078 | 0.011 | 0 | 87.01 | 13.21 | 0 | 0 | 83.1 | 12.62 | 0 | 1 | 1 | 1 | 1 | -2 | 0 | 1 | 1 | 0 | 0 | 0.01 | *1,1 | 0 | 2 | 56960961 | 1 | 0 | 114 | 0 | 0 | 0 | 0 | 0 | 0 | 0 | 0 | 0 | 0 | 0 | 0 | 0 | 0 | 0 | 0 | 0 | 0 | 0 | 0 | 0 | 0 |  | 0 | 0.27764 | 0.022 | 87.01 | 83.1 | 1 | 0.913 | 0.143 | 0 | 1.83 | 0.28 | 0 | 1.83 | 0 | 9999990009 | 0 | чел.-ч. | 12.62
70 | 56959434 | 56959669 | 56084405 | 1 | 1 | 1080 | 3 | 1.21-5-1180 | ТСН-2001.1 Доп. 79, Р. 21, о. 5, поз. 1180 | Бирка маркировочная для кабелей и проводов, типа У134 У3,5 | 1356 | 1010 | 1000 шт. | 1000 шт. | 1000 | 0 | -1221558404 | 0.005 | 226.66 | 0 | 0 | 0 | 226.66 | 0 | 0 | 0 | 1 | 1 | 1 | 1 | -2 | 0 | 1 | 1 | 0 | 0 | 0.005 |  | 0 | 2 | 56960962 | 1 | 0 | 115 | 0 | 0 | 0 | 0 | 0 | 0 | 0 | 0 | 0 | 0 | 0 | 0 | 0 | 0 | 0 | 0 | 0 | 0 | 0 | 0 | 0 | 0 |  | 0 | 0 | 0.01 | 226.66 | 226.66 | 1 | 1.13 | 0 | 2.27 | 0 | 0 | 0 | 2.27 | 0 |  | 0 |  | 0
70 | 56959434 | 56959669 | 56084816 | 1 | 1 | 1080 | 3 | 1.21-5-1652 | ТСН-2001.1 Доп. 66, Р. 21, о. 5, поз. 1652 | Полоска типа К-405 с пряжкой типа К-407, стальные, для крепления проводов | 1355 | 1010 | 100 шт. | 100 шт. | 100 | 0 | 1017710329 | 0.26 | 323.76 | 0 | 0 | 0 | 323.76 | 0 | 0 | 0 | 1 | 1 | 1 | 1 | -2 | 0 | 1 | 1 | 0 | 0 | 0.26 |  | 0 | 2 | 56960963 | 1 | 0 | 116 | 0 | 0 | 0 | 0 | 0 | 0 | 0 | 0 | 0 | 0 | 0 | 0 | 0 | 0 | 0 | 0 | 0 | 0 | 0 | 0 | 0 | 0 |  | 0 | 0 | 0.52 | 323.76 | 323.76 | 1 | 84.18 | 0 | 168.36 | 0 | 0 | 0 | 168.36 | 0 |  | 0 |  | 0
70 | 56959434 | 56959669 | 56084066 | 1 | 1 | 1080 | 3 | 1.21-5-798 | ТСН-2001.1 Доп. 67, Р. 21, о. 5, поз. 798 | Лента монтажная, типа ЛМ-5 | 1301 | 1003 | м | м | 1 | 0 | -949506742 | 5 | 0.7 | 0 | 0 | 0 | 0.7 | 0 | 0 | 0 | 1 | 1 | 1 | 1 | -2 | 0 | 1 | 1 | 0 | 0 | 5 |  | 0 | 2 | 56960964 | 1 | 0 | 117 | 0 | 0 | 0 | 0 | 0 | 0 | 0 | 0 | 0 | 0 | 0 | 0 | 0 | 0 | 0 | 0 | 0 | 0 | 0 | 0 | 0 | 0 |  | 0 | 0 | 10 | 0.7 | 0.7 | 1 | 3.5 | 0 | 7 | 0 | 0 | 0 | 7 | 0 |  | 0 |  | 0
70 | 56959434 | 56959669 | 56084068 | 1 | 1 | 1080 | 3 | 1.21-5-800 | ТСН-2001.1 Доп. 67, Р. 21, о. 5, поз. 800 | Кнопка для ленты ЛМ, типа 3,5 | 1356 | 1010 | 1000 шт. | 1000 шт. | 1000 | 0 | -510359138 | 0.02 | 6.44 | 0 | 0 | 0 | 6.44 | 0 | 0 | 0 | 1 | 1 | 1 | 1 | -2 | 0 | 1 | 1 | 0 | 0 | 0.02 |  | 0 | 2 | 56960965 | 1 | 0 | 118 | 0 | 0 | 0 | 0 | 0 | 0 | 0 | 0 | 0 | 0 | 0 | 0 | 0 | 0 | 0 | 0 | 0 | 0 | 0 | 0 | 0 | 0 |  | 0 | 0 | 0.04 | 6.44 | 6.44 | 1 | 0.13 | 0 | 0.26 | 0 | 0 | 0 | 0.26 | 0 |  | 0 |  | 0
70 | 56959434 | 56959669 | 56089900 | 1 | 1 | 1080 | 3 | 1.23-9-92 | ТСН-2001.1 Доп. 79, Р. 23, о. 9, поз. 92 | Кабель симметричный, парной скрутки, с изоляцией из сплошного полиэтилена, с общим экраном, в оболочке из ПВХ пластиката пониженной пожароопасности, с низким дымо- и газовыделением, марка КИПЭВнг(А)-LS, число пар и сечение жилы 2х2х0,6 мм2 | 1303 | 1003 | км | км | 1000 | 0 | -205854567 | 0.102 | 36413 | 0 | 0 | 0 | 36413 | 0 | 0 | 0 | 1 | 1 | 1 | 1 | 0 | 0 | 0 | 1 | 0 | 0 | 0.102 |  | 0 | 1 | -1 | 0 | 0 |  | 0 | 0 | 0 | 0 | 0 | 0 | 0 | 0 | 0 | 0 | 0 | 0 | 0 | 0 | 0 | 0 | 0 | 0 | 0 | 0 | 0 | 0 |  | 0 | 0 | 0.204 | 36413 | 36413 | 1 | 3714.13 | 0 | 7428.25 | 0 | 0 | 0 | 7428.25 | 0 |  | 0 |  | 0
71 | 56959431 | 56959669 | 56018166 | 1080 | 1 | 1080 | 1 | 9999990008 |  | Трудозатраты рабочих | 1191 | 1013 | чел.-ч. | чел.-ч. | 1 | 0 | 476480486 | 3.399 | 0 | 0 | 0 | 0 | 0 | 0 | 0 | 0 | 1 | 1 | 1 | 1 | 5 | 0 | 1 | 1 | 0 | 0 | 3.09 | *1,1 | 1 | 2 | 56960960 | 1 | 0 | 120 | 0 | 0 | 0 | 0 | 0 | 0 | 0 | 0 | 0 | 0 | 0 | 0 | 0 | 0 | 0 | 0 | 0 | 0 | 0 | 0 | 0 | 0 | 0 | 6.798 | 0 | 6.798 | 0 | 0 | 1 | 0 | 0 | 0 | 0 | 0 | 0 | 0 | 0 |  | 0 |  | 0
71 | 56959431 | 56959669 | 56092340 | 1 | 1 | 1080 | 2 | 2.1-18-7 | ТСН-2001.2. Доп. 68. п.1-18-7 (183001) | Автомобили грузовые бортовые, грузоподъемность до 5 т | 1368 | 1011 | маш.-ч | маш.-ч | 1 | 0 | -1985943078 | 0.011 | 0 | 1418.19 | 726.59 | 0 | 0 | 83.1 | 12.62 | 0 | 1 | 16.3 | 54.99 | 1 | 2 | 0 | 1 | 1 | 0 | 0 | 0.01 | *1,1 | 0 | 2 | 56960961 | 1 | 0 | 121 | 0 | 0 | 0 | 0 | 0 | 0 | 0 | 0 | 0 | 0 | 0 | 0 | 0 | 0 | 0 | 0 | 0 | 0 | 0 | 0 | 0 | 0 |  | 0 | 0.27764 | 0.022 | 1418.19 | 83.1 | 16.3 | 0.913 | 0.143 | 0 | 29.8 | 15.27 | 0 | 29.8 | 0 | 9999990009 | 0 | чел.-ч. | 12.62
71 | 56959431 | 56959669 | 56084405 | 1 | 1 | 1080 | 3 | 1.21-5-1180 | ТСН-2001.1 Доп. 79, Р. 21, о. 5, поз. 1180 | Бирка маркировочная для кабелей и проводов, типа У134 У3,5 | 1356 | 1010 | 1000 шт. | 1000 шт. | 1000 | 0 | -1221558404 | 0.005 | 1602.49 | 0 | 0 | 0 | 226.66 | 0 | 0 | 0 | 7.07 | 1 | 1 | 1 | 2 | 0 | 1 | 1 | 0 | 0 | 0.005 |  | 0 | 2 | 56960962 | 1 | 0 | 122 | 0 | 0 | 0 | 0 | 0 | 0 | 0 | 0 | 0 | 0 | 0 | 0 | 0 | 0 | 0 | 0 | 0 | 0 | 0 | 0 | 0 | 0 |  | 0 | 0 | 0.01 | 1602.49 | 226.66 | 7.07 | 1.13 | 0 | 16.02 | 0 | 0 | 0 | 16.02 | 0 |  | 0 |  | 0
71 | 56959431 | 56959669 | 56084816 | 1 | 1 | 1080 | 3 | 1.21-5-1652 | ТСН-2001.1 Доп. 66, Р. 21, о. 5, поз. 1652 | Полоска типа К-405 с пряжкой типа К-407, стальные, для крепления проводов | 1355 | 1010 | 100 шт. | 100 шт. | 100 | 0 | 1017710329 | 0.26 | 2340.78 | 0 | 0 | 0 | 323.76 | 0 | 0 | 0 | 7.23 | 1 | 1 | 1 | 2 | 0 | 1 | 1 | 0 | 0 | 0.26 |  | 0 | 2 | 56960963 | 1 | 0 | 123 | 0 | 0 | 0 | 0 | 0 | 0 | 0 | 0 | 0 | 0 | 0 | 0 | 0 | 0 | 0 | 0 | 0 | 0 | 0 | 0 | 0 | 0 |  | 0 | 0 | 0.52 | 2340.78 | 323.76 | 7.23 | 84.18 | 0 | 1217.21 | 0 | 0 | 0 | 1217.21 | 0 |  | 0 |  | 0
71 | 56959431 | 56959669 | 56084066 | 1 | 1 | 1080 | 3 | 1.21-5-798 | ТСН-2001.1 Доп. 67, Р. 21, о. 5, поз. 798 | Лента монтажная, типа ЛМ-5 | 1301 | 1003 | м | м | 1 | 0 | -949506742 | 5 | 4.72 | 0 | 0 | 0 | 0.7 | 0 | 0 | 0 | 6.74 | 1 | 1 | 1 | 2 | 0 | 1 | 1 | 0 | 0 | 5 |  | 0 | 2 | 56960964 | 1 | 0 | 124 | 0 | 0 | 0 | 0 | 0 | 0 | 0 | 0 | 0 | 0 | 0 | 0 | 0 | 0 | 0 | 0 | 0 | 0 | 0 | 0 | 0 | 0 |  | 0 | 0 | 10 | 4.72 | 0.7 | 6.74 | 3.5 | 0 | 47.2 | 0 | 0 | 0 | 47.2 | 0 |  | 0 |  | 0
71 | 56959431 | 56959669 | 56084068 | 1 | 1 | 1080 | 3 | 1.21-5-800 | ТСН-2001.1 Доп. 67, Р. 21, о. 5, поз. 800 | Кнопка для ленты ЛМ, типа 3,5 | 1356 | 1010 | 1000 шт. | 1000 шт. | 1000 | 0 | -510359138 | 0.02 | 212.58 | 0 | 0 | 0 | 6.44 | 0 | 0 | 0 | 33.01 | 1 | 1 | 1 | 2 | 0 | 1 | 1 | 0 | 0 | 0.02 |  | 0 | 2 | 56960965 | 1 | 0 | 125 | 0 | 0 | 0 | 0 | 0 | 0 | 0 | 0 | 0 | 0 | 0 | 0 | 0 | 0 | 0 | 0 | 0 | 0 | 0 | 0 | 0 | 0 |  | 0 | 0 | 0.04 | 212.58 | 6.44 | 33.01 | 0.13 | 0 | 8.5 | 0 | 0 | 0 | 8.5 | 0 |  | 0 |  | 0
71 | 56959431 | 56959669 | 56089900 | 1 | 1 | 1080 | 3 | 1.23-9-92 | ТСН-2001.1 Доп. 79, Р. 23, о. 9, поз. 92 | Кабель симметричный, парной скрутки, с изоляцией из сплошного полиэтилена, с общим экраном, в оболочке из ПВХ пластиката пониженной пожароопасности, с низким дымо- и газовыделением, марка КИПЭВнг(А)-LS, число пар и сечение жилы 2х2х0,6 мм2 | 1303 | 1003 | км | км | 1000 | 0 | -205854567 | 0.102 | 168956.32 | 0 | 0 | 0 | 36413 | 0 | 0 | 0 | 4.64 | 1 | 1 | 1 | 0 | 0 | 0 | 1 | 0 | 0 | 0.102 |  | 0 | 1 | -1 | 0 | 0 |  | 0 | 0 | 0 | 0 | 0 | 0 | 0 | 0 | 0 | 0 | 0 | 0 | 0 | 0 | 0 | 0 | 0 | 0 | 0 | 0 | 0 | 0 |  | 0 | 0 | 0.204 | 168956.32 | 36413 | 4.64 | 3714.13 | 0 | 34467.09 | 0 | 0 | 0 | 34467.09 | 0 |  | 0 |  | 0
148 | 56959434 | 56959799 | 56018166 | 1080 | 1 | 1080 | 1 | 9999990008 |  | Трудозатраты рабочих | 1191 | 1013 | чел.-ч. | чел.-ч. | 1 | 0 | 476480486 | 0.55 | 0 | 0 | 0 | 0 | 0 | 0 | 0 | 0 | 1 | 1 | 1 | 1 | -2 | 0 | 1 | 1 | 0 | 0 | 0.5 | *1,1 | 1 | 2 | 56960967 | 1 | 0 | 127 | 0 | 0 | 0 | 0 | 0 | 0 | 0 | 0 | 0 | 0 | 0 | 0 | 0 | 0 | 0 | 0 | 0 | 0 | 0 | 0 | 0 | 0 | 0 | 1.1 | 0 | 1.1 | 0 | 0 | 1 | 0 | 0 | 0 | 0 | 0 | 0 | 0 | 0 |  | 0 |  | 0
148 | 56959434 | 56959799 | 56023168 | 1080 | 1 | 1080 | 3 | 9999990002 |  | Масса оборудования | 1348 | 1009 | т | т | 1000 | 0 | -783086922 | 0.001 | 0 | 0 | 0 | 0 | 0 | 0 | 0 | 0 | 1 | 1 | 1 | 1 | -2 | 0 | 1 | 1 | 0 | 0 | 0.001 |  | 0 | 2 | 56960969 | 1 | 0 | 129 | 0 | 0 | 0 | 0 | 0 | 0 | 0 | 0 | 0 | 0 | 0 | 0 | 0 | 0 | 0 | 0 | 0 | 0 | 0 | 0 | 0 | 0 |  | 0 | 0 | 0.002 | 0 | 0 | 1 | 0 | 0 | 0 | 0 | 0 | 0 | 0 | 0 |  | 0 |  | 0
149 | 56959431 | 56959799 | 56018166 | 1080 | 1 | 1080 | 1 | 9999990008 |  | Трудозатраты рабочих | 1191 | 1013 | чел.-ч. | чел.-ч. | 1 | 0 | 476480486 | 0.55 | 0 | 0 | 0 | 0 | 0 | 0 | 0 | 0 | 1 | 1 | 1 | 1 | 5 | 0 | 1 | 1 | 0 | 0 | 0.5 | *1,1 | 1 | 2 | 56960967 | 1 | 0 | 130 | 0 | 0 | 0 | 0 | 0 | 0 | 0 | 0 | 0 | 0 | 0 | 0 | 0 | 0 | 0 | 0 | 0 | 0 | 0 | 0 | 0 | 0 | 0 | 1.1 | 0 | 1.1 | 0 | 0 | 1 | 0 | 0 | 0 | 0 | 0 | 0 | 0 | 0 |  | 0 |  | 0
149 | 56959431 | 56959799 | 56023168 | 1080 | 1 | 1080 | 3 | 9999990002 |  | Масса оборудования | 1348 | 1009 | т | т | 1000 | 0 | -783086922 | 0.001 | 0 | 0 | 0 | 0 | 0 | 0 | 0 | 0 | 9.88 | 1 | 1 | 1 | 5 | 0 | 1 | 1 | 0 | 0 | 0.001 |  | 0 | 2 | 56960969 | 1 | 0 | 132 | 0 | 0 | 0 | 0 | 0 | 0 | 0 | 0 | 0 | 0 | 0 | 0 | 0 | 0 | 0 | 0 | 0 | 0 | 0 | 0 | 0 | 0 |  | 0 | 0 | 0.002 | 0 | 0 | 9.88 | 0 | 0 | 0 | 0 | 0 | 0 | 0 | 0 |  | 0 |  | 0
152 | 56959434 | 56959806 | 56018166 | 1080 | 1 | 1080 | 1 | 9999990008 |  | Трудозатраты рабочих | 1191 | 1013 | чел.-ч. | чел.-ч. | 1 | 0 | 476480486 | 16.5 | 0 | 0 | 0 | 0 | 0 | 0 | 0 | 0 | 1 | 1 | 1 | 1 | -2 | 0 | 1 | 1 | 0 | 0 | 15 | *1,1 | 1 | 2 | 56960970 | 1 | 0 | 133 | 0 | 0 | 0 | 0 | 0 | 0 | 0 | 0 | 0 | 0 | 0 | 0 | 0 | 0 | 0 | 0 | 0 | 0 | 0 | 0 | 0 | 0 | 0 | 16.5 | 0 | 16.5 | 0 | 0 | 1 | 0 | 0 | 0 | 0 | 0 | 0 | 0 | 0 |  | 0 |  | 0
152 | 56959434 | 56959806 | 56074647 | 1 | 1 | 1080 | 3 | 1.12-5-372 | ТСН-2001.1 Доп. 67, Р. 12, о. 5, поз. 372 | Трубы электротехнические, гофрированные, из ПВХ, негорючие, с зондом, наружный диаметр 20 мм | 1301 | 1003 | м | м | 1 | 0 | -1305428159 | 102 | 3.45 | 0 | 0 | 0 | 3.45 | 0 | 0 | 0 | 1 | 1 | 1 | 1 | 0 | 0 | 0 | 1 | 0 | 0 | 102 |  | 0 | 1 | -1 | 0 | 0 |  | 0 | 0 | 0 | 0 | 0 | 0 | 0 | 0 | 0 | 0 | 0 | 0 | 0 | 0 | 0 | 0 | 0 | 0 | 0 | 0 | 0 | 0 |  | 0 | 0 | 102 | 3.45 | 3.45 | 1 | 351.9 | 0 | 351.9 | 0 | 0 | 0 | 351.9 | 0 |  | 0 |  | 0
153 | 56959431 | 56959806 | 56018166 | 1080 | 1 | 1080 | 1 | 9999990008 |  | Трудозатраты рабочих | 1191 | 1013 | чел.-ч. | чел.-ч. | 1 | 0 | 476480486 | 16.5 | 0 | 0 | 0 | 0 | 0 | 0 | 0 | 0 | 1 | 1 | 1 | 1 | 5 | 0 | 1 | 1 | 0 | 0 | 15 | *1,1 | 1 | 2 | 56960970 | 1 | 0 | 137 | 0 | 0 | 0 | 0 | 0 | 0 | 0 | 0 | 0 | 0 | 0 | 0 | 0 | 0 | 0 | 0 | 0 | 0 | 0 | 0 | 0 | 0 | 0 | 16.5 | 0 | 16.5 | 0 | 0 | 1 | 0 | 0 | 0 | 0 | 0 | 0 | 0 | 0 |  | 0 |  | 0
153 | 56959431 | 56959806 | 56074647 | 1 | 1 | 1080 | 3 | 1.12-5-372 | ТСН-2001.1 Доп. 67, Р. 12, о. 5, поз. 372 | Трубы электротехнические, гофрированные, из ПВХ, негорючие, с зондом, наружный диаметр 20 мм | 1301 | 1003 | м | м | 1 | 0 | -1305428159 | 102 | 13.56 | 0 | 0 | 0 | 3.45 | 0 | 0 | 0 | 3.93 | 1 | 1 | 1 | 0 | 0 | 0 | 1 | 0 | 0 | 102 |  | 0 | 1 | -1 | 0 | 0 |  | 0 | 0 | 0 | 0 | 0 | 0 | 0 | 0 | 0 | 0 | 0 | 0 | 0 | 0 | 0 | 0 | 0 | 0 | 0 | 0 | 0 | 0 |  | 0 | 0 | 102 | 13.56 | 3.45 | 3.93 | 351.9 | 0 | 1383.12 | 0 | 0 | 0 | 1383.12 | 0 |  | 0 |  | 0
156 | 56959434 | 56959814 | 56018166 | 1080 | 1 | 1080 | 1 | 9999990008 |  | Трудозатраты рабочих | 1191 | 1013 | чел.-ч. | чел.-ч. | 1 | 0 | 476480486 | 4.939 | 0 | 0 | 0 | 0 | 0 | 0 | 0 | 0 | 1 | 1 | 1 | 1 | -2 | 0 | 1 | 1 | 0 | 0 | 4.49 | *1,1 | 1 | 2 | 56960974 | 1 | 0 | 141 | 0 | 0 | 0 | 0 | 0 | 0 | 0 | 0 | 0 | 0 | 0 | 0 | 0 | 0 | 0 | 0 | 0 | 0 | 0 | 0 | 0 | 0 | 0 | 4.939 | 0 | 4.939 | 0 | 0 | 1 | 0 | 0 | 0 | 0 | 0 | 0 | 0 | 0 |  | 0 |  | 0
156 | 56959434 | 56959814 | 56092340 | 1 | 1 | 1080 | 2 | 2.1-18-7 | ТСН-2001.2. Доп. 68. п.1-18-7 (183001) | Автомобили грузовые бортовые, грузоподъемность до 5 т | 1368 | 1011 | маш.-ч | маш.-ч | 1 | 0 | -1985943078 | 0.011 | 0 | 87.01 | 13.21 | 0 | 0 | 83.1 | 12.62 | 0 | 1 | 1 | 1 | 1 | -2 | 0 | 1 | 1 | 0 | 0 | 0.01 | *1,1 | 0 | 2 | 56960975 | 1 | 0 | 142 | 0 | 0 | 0 | 0 | 0 | 0 | 0 | 0 | 0 | 0 | 0 | 0 | 0 | 0 | 0 | 0 | 0 | 0 | 0 | 0 | 0 | 0 |  | 0 | 0.13882 | 0.011 | 87.01 | 83.1 | 1 | 0.913 | 0.143 | 0 | 0.91 | 0.14 | 0 | 0.91 | 0 | 9999990009 | 0 | чел.-ч. | 12.62
156 | 56959434 | 56959814 | 56091576 | 1 | 1 | 1080 | 2 | 2.1-3-38 | ТСН-2001.2. Доп. 68. п.1-3-38 (032009) | Краны на автомобильном ходу, грузоподъемность до 16 т | 1368 | 1011 | маш.-ч | маш.-ч | 1 | 0 | 1087580389 | 0.011 | 0 | 187.59 | 17.73 | 0 | 0 | 179.17 | 16.93 | 0 | 1 | 1 | 1 | 1 | -2 | 0 | 1 | 1 | 0 | 0 | 0.01 | *1,1 | 0 | 2 | 56960976 | 1 | 0 | 143 | 0 | 0 | 0 | 0 | 0 | 0 | 0 | 0 | 0 | 0 | 0 | 0 | 0 | 0 | 0 | 0 | 0 | 0 | 0 | 0 | 0 | 0 |  | 0 | 0.18623 | 0.011 | 187.59 | 179.17 | 1 | 1.969 | 0.187 | 0 | 1.97 | 0.19 | 0 | 1.97 | 0 | 9999990009 | 0 | чел.-ч. | 16.93
156 | 56959434 | 56959814 | 56061373 | 1 | 1 | 1080 | 3 | 1.1-1-1257 | ТСН-2001.1 Доп. 79, Р. 1, о. 1, поз. 1257 | Тальк молотый | 1346 | 1009 | кг | кг | 1 | 0 | 1770006655 | 0.43 | 1.38 | 0 | 0 | 0 | 1.38 | 0 | 0 | 0 | 1 | 1 | 1 | 1 | -2 | 0 | 1 | 1 | 0 | 0 | 0.43 |  | 0 | 2 | 56960977 | 1 | 0 | 144 | 0 | 0 | 0 | 0 | 0 | 0 | 0 | 0 | 0 | 0 | 0 | 0 | 0 | 0 | 0 | 0 | 0 | 0 | 0 | 0 | 0 | 0 |  | 0 | 0 | 0.43 | 1.38 | 1.38 | 1 | 0.59 | 0 | 0.59 | 0 | 0 | 0 | 0.59 | 0 |  | 0 |  | 0
156 | 56959434 | 56959814 | 56061764 | 1 | 1 | 1080 | 3 | 1.1-1-1723 | ТСН-2001.1 Доп. 79, Р. 1, о. 1, поз. 1723 | Лента изоляционная, прорезиненная, односторонняя | 1346 | 1009 | кг | кг | 1 | 0 | -878159893 | 0.16 | 159.06 | 0 | 0 | 0 | 159.06 | 0 | 0 | 0 | 1 | 1 | 1 | 1 | -2 | 0 | 1 | 1 | 0 | 0 | 0.16 |  | 0 | 2 | 56960978 | 1 | 0 | 145 | 0 | 0 | 0 | 0 | 0 | 0 | 0 | 0 | 0 | 0 | 0 | 0 | 0 | 0 | 0 | 0 | 0 | 0 | 0 | 0 | 0 | 0 |  | 0 | 0 | 0.16 | 159.06 | 159.06 | 1 | 25.45 | 0 | 25.45 | 0 | 0 | 0 | 25.45 | 0 |  | 0 |  | 0
156 | 56959434 | 56959814 | 56084707 | 1 | 1 | 1080 | 3 | 1.21-5-1543 | ТСН-2001.1 Доп. 65, Р. 21, о. 5, поз. 1543 | Гильзы кабельные медные типа ГМ 2,5 | 1355 | 1010 | 100 шт. | 100 шт. | 100 | 0 | -456781043 | 0.05 | 68.82 | 0 | 0 | 0 | 68.82 | 0 | 0 | 0 | 1 | 1 | 1 | 1 | -2 | 0 | 1 | 1 | 0 | 0 | 0.05 |  | 0 | 2 | 56960979 | 1 | 0 | 146 | 0 | 0 | 0 | 0 | 0 | 0 | 0 | 0 | 0 | 0 | 0 | 0 | 0 | 0 | 0 | 0 | 0 | 0 | 0 | 0 | 0 | 0 |  | 0 | 0 | 0.05 | 68.82 | 68.82 | 1 | 3.44 | 0 | 3.44 | 0 | 0 | 0 | 3.44 | 0 |  | 0 |  | 0
156 | 56959434 | 56959814 | 56084718 | 1 | 1 | 1080 | 3 | 1.21-5-1554 | ТСН-2001.1 Доп. 65, Р. 21, о. 5, поз. 1554 | Втулка трубная, полипропиленовая, диаметр 17 мм | 1356 | 1010 | 1000 шт. | 1000 шт. | 1000 | 0 | 1726193810 | 0.0122 | 183.4 | 0 | 0 | 0 | 183.4 | 0 | 0 | 0 | 1 | 1 | 1 | 1 | -2 | 0 | 1 | 1 | 0 | 0 | 0.0122 |  | 0 | 2 | 56960980 | 1 | 0 | 147 | 0 | 0 | 0 | 0 | 0 | 0 | 0 | 0 | 0 | 0 | 0 | 0 | 0 | 0 | 0 | 0 | 0 | 0 | 0 | 0 | 0 | 0 |  | 0 | 0 | 0.0122 | 183.4 | 183.4 | 1 | 2.24 | 0 | 2.24 | 0 | 0 | 0 | 2.24 | 0 |  | 0 |  | 0
156 | 56959434 | 56959814 | 56084044 | 1 | 1 | 1080 | 3 | 1.21-5-750 | ТСН-2001.1 Доп. 73, Р. 21, о. 5, поз. 750 | Сжим, типа У 739М для проводников магистральных сечением от 4 до 10 мм2 и ответвительных сечением от 1,5 до 2,5 мм2 | 1354 | 1010 | шт. | шт. | 1 | 0 | 145081611 | 3.1 | 6.94 | 0 | 0 | 0 | 6.94 | 0 | 0 | 0 | 1 | 1 | 1 | 1 | -2 | 0 | 1 | 1 | 0 | 0 | 3.1 |  | 0 | 2 | 56960981 | 1 | 0 | 148 | 0 | 0 | 0 | 0 | 0 | 0 | 0 | 0 | 0 | 0 | 0 | 0 | 0 | 0 | 0 | 0 | 0 | 0 | 0 | 0 | 0 | 0 |  | 0 | 0 | 3.1 | 6.94 | 6.94 | 1 | 21.51 | 0 | 21.51 | 0 | 0 | 0 | 21.51 | 0 |  | 0 |  | 0
156 | 56959434 | 56959814 | 56084051 | 1 | 1 | 1080 | 3 | 1.21-5-757 | ТСН-2001.1 Доп. 73, Р. 21, о. 5, поз. 757 | Зажим соединительно-изолирующий, типа СИЗ-2 | 1356 | 1010 | 1000 шт. | 1000 шт. | 1000 | 0 | -1715273674 | 0.008 | 614.09 | 0 | 0 | 0 | 614.09 | 0 | 0 | 0 | 1 | 1 | 1 | 1 | -2 | 0 | 1 | 1 | 0 | 0 | 0.008 |  | 0 | 2 | 56960982 | 1 | 0 | 149 | 0 | 0 | 0 | 0 | 0 | 0 | 0 | 0 | 0 | 0 | 0 | 0 | 0 | 0 | 0 | 0 | 0 | 0 | 0 | 0 | 0 | 0 |  | 0 | 0 | 0.008 | 614.09 | 614.09 | 1 | 4.91 | 0 | 4.91 | 0 | 0 | 0 | 4.91 | 0 |  | 0 |  | 0
156 | 56959434 | 56959814 | 56089909 | 1 | 1 | 1080 | 3 | 1.23-9-101 | ТСН-2001.1 Доп. 79, Р. 23, о. 9, поз. 101 | Кабель симметричный для систем охраны и противопожарной защиты огнестойкий, групповой прокладки, с пониженным дымо- и газовыделением, марка КПСнг(А)-FRLS, напряжение 300 В, число пар и сечение жил 1х2х0,75 мм2 | 1303 | 1003 | км | км | 1000 | 0 | -451984637 | 0 | 4535.74 | 0 | 0 | 0 | 4535.74 | 0 | 0 | 0 | 1 | 1 | 1 | 1 | 0 | 0 | 0 | 1 | 0 | 0 | 0 |  | 0 | 1 | -1 | 0 | 0 |  | 0 | 0 | 0 | 0 | 0 | 0 | 0 | 0 | 0 | 0 | 0 | 0 | 0 | 0 | 0 | 0 | 0 | 0 | 0 | 0 | 0 | 0 |  | 0 | 0 | 0 | 4535.74 | 4535.74 | 1 | 0 | 0 | 0 | 0 | 0 | 0 | 0 | 0 |  | 0 |  | 0
156 | 56959434 | 56959814 | 0 | 1080 | 1 | 1080 | 3 | КА №10 |  | Кабель КПСнг(A)-LSLTx 1х2х0,75 | 2698 | 1013 | м.п. | м.п. | 1 | 0 | -1333965113 | 102 | 5.08 | 0 | 0 | 0 | 5.08 | 0 | 0 | 0 | 1 | 1 | 1 | 1 | 0 | 0 | 0 | 1 | 0 | 0 | 102 |  | 0 | 1 | -1 | 0 | 0 |  | 0 | 0 | 0 | 0 | 0 | 0 | 0 | 0 | 0 | 0 | 0 | 0 | 0 | 0 | 0 | 0 | 0 | 0 | 0 | 0 | 0 | 0 |  | 0 | 0 | 102 | 5.08 | 5.08 | 1 | 518.16 | 0 | 518.16 | 0 | 0 | 0 | 518.16 | 0 |  | 0 |  | 0
157 | 56959431 | 56959814 | 56018166 | 1080 | 1 | 1080 | 1 | 9999990008 |  | Трудозатраты рабочих | 1191 | 1013 | чел.-ч. | чел.-ч. | 1 | 0 | 476480486 | 4.939 | 0 | 0 | 0 | 0 | 0 | 0 | 0 | 0 | 1 | 1 | 1 | 1 | 5 | 0 | 1 | 1 | 0 | 0 | 4.49 | *1,1 | 1 | 2 | 56960974 | 1 | 0 | 151 | 0 | 0 | 0 | 0 | 0 | 0 | 0 | 0 | 0 | 0 | 0 | 0 | 0 | 0 | 0 | 0 | 0 | 0 | 0 | 0 | 0 | 0 | 0 | 4.939 | 0 | 4.939 | 0 | 0 | 1 | 0 | 0 | 0 | 0 | 0 | 0 | 0 | 0 |  | 0 |  | 0
157 | 56959431 | 56959814 | 56092340 | 1 | 1 | 1080 | 2 | 2.1-18-7 | ТСН-2001.2. Доп. 68. п.1-18-7 (183001) | Автомобили грузовые бортовые, грузоподъемность до 5 т | 1368 | 1011 | маш.-ч | маш.-ч | 1 | 0 | -1985943078 | 0.011 | 0 | 1418.19 | 726.59 | 0 | 0 | 83.1 | 12.62 | 0 | 1 | 16.3 | 54.99 | 1 | 2 | 0 | 1 | 1 | 0 | 0 | 0.01 | *1,1 | 0 | 2 | 56960975 | 1 | 0 | 152 | 0 | 0 | 0 | 0 | 0 | 0 | 0 | 0 | 0 | 0 | 0 | 0 | 0 | 0 | 0 | 0 | 0 | 0 | 0 | 0 | 0 | 0 |  | 0 | 0.13882 | 0.011 | 1418.19 | 83.1 | 16.3 | 0.913 | 0.143 | 0 | 14.9 | 7.63 | 0 | 14.9 | 0 | 9999990009 | 0 | чел.-ч. | 12.62
157 | 56959431 | 56959814 | 56091576 | 1 | 1 | 1080 | 2 | 2.1-3-38 | ТСН-2001.2. Доп. 68. п.1-3-38 (032009) | Краны на автомобильном ходу, грузоподъемность до 16 т | 1368 | 1011 | маш.-ч | маш.-ч | 1 | 0 | 1087580389 | 0.011 | 0 | 2579.38 | 974.74 | 0 | 0 | 179.17 | 16.93 | 0 | 1 | 13.75 | 54.99 | 1 | 2 | 0 | 1 | 1 | 0 | 0 | 0.01 | *1,1 | 0 | 2 | 56960976 | 1 | 0 | 153 | 0 | 0 | 0 | 0 | 0 | 0 | 0 | 0 | 0 | 0 | 0 | 0 | 0 | 0 | 0 | 0 | 0 | 0 | 0 | 0 | 0 | 0 |  | 0 | 0.18623 | 0.011 | 2579.38 | 179.17 | 13.75 | 1.969 | 0.187 | 0 | 27.1 | 10.24 | 0 | 27.1 | 0 | 9999990009 | 0 | чел.-ч. | 16.93
157 | 56959431 | 56959814 | 56061373 | 1 | 1 | 1080 | 3 | 1.1-1-1257 | ТСН-2001.1 Доп. 79, Р. 1, о. 1, поз. 1257 | Тальк молотый | 1346 | 1009 | кг | кг | 1 | 0 | 1770006655 | 0.43 | 29.73 | 0 | 0 | 0 | 1.38 | 0 | 0 | 0 | 21.54 | 1 | 1 | 1 | 2 | 0 | 1 | 1 | 0 | 0 | 0.43 |  | 0 | 2 | 56960977 | 1 | 0 | 154 | 0 | 0 | 0 | 0 | 0 | 0 | 0 | 0 | 0 | 0 | 0 | 0 | 0 | 0 | 0 | 0 | 0 | 0 | 0 | 0 | 0 | 0 |  | 0 | 0 | 0.43 | 29.73 | 1.38 | 21.54 | 0.59 | 0 | 12.78 | 0 | 0 | 0 | 12.78 | 0 |  | 0 |  | 0
157 | 56959431 | 56959814 | 56061764 | 1 | 1 | 1080 | 3 | 1.1-1-1723 | ТСН-2001.1 Доп. 79, Р. 1, о. 1, поз. 1723 | Лента изоляционная, прорезиненная, односторонняя | 1346 | 1009 | кг | кг | 1 | 0 | -878159893 | 0.16 | 286.31 | 0 | 0 | 0 | 159.06 | 0 | 0 | 0 | 1.8 | 1 | 1 | 1 | 2 | 0 | 1 | 1 | 0 | 0 | 0.16 |  | 0 | 2 | 56960978 | 1 | 0 | 155 | 0 | 0 | 0 | 0 | 0 | 0 | 0 | 0 | 0 | 0 | 0 | 0 | 0 | 0 | 0 | 0 | 0 | 0 | 0 | 0 | 0 | 0 |  | 0 | 0 | 0.16 | 286.31 | 159.06 | 1.8 | 25.45 | 0 | 45.81 | 0 | 0 | 0 | 45.81 | 0 |  | 0 |  | 0
157 | 56959431 | 56959814 | 56084707 | 1 | 1 | 1080 | 3 | 1.21-5-1543 | ТСН-2001.1 Доп. 65, Р. 21, о. 5, поз. 1543 | Гильзы кабельные медные типа ГМ 2,5 | 1355 | 1010 | 100 шт. | 100 шт. | 100 | 0 | -456781043 | 0.05 | 1102.5 | 0 | 0 | 0 | 68.82 | 0 | 0 | 0 | 16.02 | 1 | 1 | 1 | 2 | 0 | 1 | 1 | 0 | 0 | 0.05 |  | 0 | 2 | 56960979 | 1 | 0 | 156 | 0 | 0 | 0 | 0 | 0 | 0 | 0 | 0 | 0 | 0 | 0 | 0 | 0 | 0 | 0 | 0 | 0 | 0 | 0 | 0 | 0 | 0 |  | 0 | 0 | 0.05 | 1102.5 | 68.82 | 16.02 | 3.44 | 0 | 55.13 | 0 | 0 | 0 | 55.13 | 0 |  | 0 |  | 0
157 | 56959431 | 56959814 | 56084718 | 1 | 1 | 1080 | 3 | 1.21-5-1554 | ТСН-2001.1 Доп. 65, Р. 21, о. 5, поз. 1554 | Втулка трубная, полипропиленовая, диаметр 17 мм | 1356 | 1010 | 1000 шт. | 1000 шт. | 1000 | 0 | 1726193810 | 0.0122 | 1318.65 | 0 | 0 | 0 | 183.4 | 0 | 0 | 0 | 7.19 | 1 | 1 | 1 | 2 | 0 | 1 | 1 | 0 | 0 | 0.0122 |  | 0 | 2 | 56960980 | 1 | 0 | 157 | 0 | 0 | 0 | 0 | 0 | 0 | 0 | 0 | 0 | 0 | 0 | 0 | 0 | 0 | 0 | 0 | 0 | 0 | 0 | 0 | 0 | 0 |  | 0 | 0 | 0.0122 | 1318.65 | 183.4 | 7.19 | 2.24 | 0 | 16.09 | 0 | 0 | 0 | 16.09 | 0 |  | 0 |  | 0
157 | 56959431 | 56959814 | 56084044 | 1 | 1 | 1080 | 3 | 1.21-5-750 | ТСН-2001.1 Доп. 73, Р. 21, о. 5, поз. 750 | Сжим, типа У 739М для проводников магистральных сечением от 4 до 10 мм2 и ответвительных сечением от 1,5 до 2,5 мм2 | 1354 | 1010 | шт. | шт. | 1 | 0 | 145081611 | 3.1 | 25.47 | 0 | 0 | 0 | 6.94 | 0 | 0 | 0 | 3.67 | 1 | 1 | 1 | 2 | 0 | 1 | 1 | 0 | 0 | 3.1 |  | 0 | 2 | 56960981 | 1 | 0 | 158 | 0 | 0 | 0 | 0 | 0 | 0 | 0 | 0 | 0 | 0 | 0 | 0 | 0 | 0 | 0 | 0 | 0 | 0 | 0 | 0 | 0 | 0 |  | 0 | 0 | 3.1 | 25.47 | 6.94 | 3.67 | 21.51 | 0 | 78.96 | 0 | 0 | 0 | 78.96 | 0 |  | 0 |  | 0
157 | 56959431 | 56959814 | 56084051 | 1 | 1 | 1080 | 3 | 1.21-5-757 | ТСН-2001.1 Доп. 73, Р. 21, о. 5, поз. 757 | Зажим соединительно-изолирующий, типа СИЗ-2 | 1356 | 1010 | 1000 шт. | 1000 шт. | 1000 | 0 | -1715273674 | 0.008 | 786.04 | 0 | 0 | 0 | 614.09 | 0 | 0 | 0 | 1.28 | 1 | 1 | 1 | 2 | 0 | 1 | 1 | 0 | 0 | 0.008 |  | 0 | 2 | 56960982 | 1 | 0 | 159 | 0 | 0 | 0 | 0 | 0 | 0 | 0 | 0 | 0 | 0 | 0 | 0 | 0 | 0 | 0 | 0 | 0 | 0 | 0 | 0 | 0 | 0 |  | 0 | 0 | 0.008 | 786.04 | 614.09 | 1.28 | 4.91 | 0 | 6.29 | 0 | 0 | 0 | 6.29 | 0 |  | 0 |  | 0
157 | 56959431 | 56959814 | 56089909 | 1 | 1 | 1080 | 3 | 1.23-9-101 | ТСН-2001.1 Доп. 79, Р. 23, о. 9, поз. 101 | Кабель симметричный для систем охраны и противопожарной защиты огнестойкий, групповой прокладки, с пониженным дымо- и газовыделением, марка КПСнг(А)-FRLS, напряжение 300 В, число пар и сечение жил 1х2х0,75 мм2 | 1303 | 1003 | км | км | 1000 | 0 | -451984637 | 0 | 19050.11 | 0 | 0 | 0 | 4535.74 | 0 | 0 | 0 | 4.2 | 1 | 1 | 1 | 0 | 0 | 0 | 1 | 0 | 0 | 0 |  | 0 | 1 | -1 | 0 | 0 |  | 0 | 0 | 0 | 0 | 0 | 0 | 0 | 0 | 0 | 0 | 0 | 0 | 0 | 0 | 0 | 0 | 0 | 0 | 0 | 0 | 0 | 0 |  | 0 | 0 | 0 | 19050.11 | 4535.74 | 4.2 | 0 | 0 | 0 | 0 | 0 | 0 | 0 | 0 |  | 0 |  | 0
157 | 56959431 | 56959814 | 0 | 1080 | 1 | 1080 | 3 | КА №10 |  | Кабель КПСнг(A)-LSLTx 1х2х0,75 | 2698 | 1013 | м.п. | м.п. | 1 | 0 | -1333965113 | 102 | 50.19 | 0 | 0 | 0 | 5.08 | 0 | 0 | 0 | 9.88 | 1 | 1 | 1 | 0 | 0 | 0 | 1 | 0 | 0 | 102 |  | 0 | 1 | -1 | 0 | 0 |  | 0 | 0 | 0 | 0 | 0 | 0 | 0 | 0 | 0 | 0 | 0 | 0 | 0 | 0 | 0 | 0 | 0 | 0 | 0 | 0 | 0 | 0 |  | 0 | 0 | 102 | 50.19 | 5.08 | 9.88 | 518.16 | 0 | 5119.38 | 0 | 0 | 0 | 5119.38 | 0 |  | 0 |  | 0
197 | 56959434 | 56959894 | 56018166 | 1080 | 1 | 1080 | 1 | 9999990008 |  | Трудозатраты рабочих | 1191 | 1013 | чел.-ч. | чел.-ч. | 1 | 0 | 476480486 | 6.27 | 0 | 0 | 0 | 0 | 0 | 0 | 0 | 0 | 1 | 1 | 1 | 1 | -2 | 0 | 1 | 1 | 0 | 0 | 5.7 | *1,1 | 1 | 2 | 56960984 | 1 | 0 | 161 | 0 | 0 | 0 | 0 | 0 | 0 | 0 | 0 | 0 | 0 | 0 | 0 | 0 | 0 | 0 | 0 | 0 | 0 | 0 | 0 | 0 | 0 | 0 | 6.27 | 0 | 6.27 | 0 | 0 | 1 | 0 | 0 | 0 | 0 | 0 | 0 | 0 | 0 |  | 0 |  | 0
198 | 56959431 | 56959894 | 56018166 | 1080 | 1 | 1080 | 1 | 9999990008 |  | Трудозатраты рабочих | 1191 | 1013 | чел.-ч. | чел.-ч. | 1 | 0 | 476480486 | 6.27 | 0 | 0 | 0 | 0 | 0 | 0 | 0 | 0 | 1 | 1 | 1 | 1 | 5 | 0 | 1 | 1 | 0 | 0 | 5.7 | *1,1 | 1 | 2 | 56960984 | 1 | 0 | 162 | 0 | 0 | 0 | 0 | 0 | 0 | 0 | 0 | 0 | 0 | 0 | 0 | 0 | 0 | 0 | 0 | 0 | 0 | 0 | 0 | 0 | 0 | 0 | 6.27 | 0 | 6.27 | 0 | 0 | 1 | 0 | 0 | 0 | 0 | 0 | 0 | 0 | 0 |  | 0 |  | 0
201 | 56959434 | 56959898 | 56018166 | 1080 | 1 | 1080 | 1 | 9999990008 |  | Трудозатраты рабочих | 1191 | 1013 | чел.-ч. | чел.-ч. | 1 | 0 | 476480486 | 1.133 | 0 | 0 | 0 | 0 | 0 | 0 | 0 | 0 | 1 | 1 | 1 | 1 | -2 | 0 | 1 | 1 | 0 | 0 | 1.03 | *1,1 | 1 | 2 | 56960985 | 1 | 0 | 163 | 0 | 0 | 0 | 0 | 0 | 0 | 0 | 0 | 0 | 0 | 0 | 0 | 0 | 0 | 0 | 0 | 0 | 0 | 0 | 0 | 0 | 0 | 0 | 210.738 | 0 | 210.738 | 0 | 0 | 1 | 0 | 0 | 0 | 0 | 0 | 0 | 0 | 0 |  | 0 |  | 0
201 | 56959434 | 56959898 | 56092340 | 1 | 1 | 1080 | 2 | 2.1-18-7 | ТСН-2001.2. Доп. 68. п.1-18-7 (183001) | Автомобили грузовые бортовые, грузоподъемность до 5 т | 1368 | 1011 | маш.-ч | маш.-ч | 1 | 0 | -1985943078 | 0.0066 | 0 | 87.01 | 13.21 | 0 | 0 | 83.1 | 12.62 | 0 | 1 | 1 | 1 | 1 | -2 | 0 | 1 | 1 | 0 | 0 | 0.006 | *1,1 | 0 | 2 | 56960986 | 1 | 0 | 164 | 0 | 0 | 0 | 0 | 0 | 0 | 0 | 0 | 0 | 0 | 0 | 0 | 0 | 0 | 0 | 0 | 0 | 0 | 0 | 0 | 0 | 0 |  | 0 | 15.4923 | 1.2276 | 87.01 | 83.1 | 1 | 0.55 | 0.088 | 0 | 102.01 | 15.49 | 0 | 102.01 | 0 | 9999990009 | 0 | чел.-ч. | 12.62
202 | 56959431 | 56959898 | 56018166 | 1080 | 1 | 1080 | 1 | 9999990008 |  | Трудозатраты рабочих | 1191 | 1013 | чел.-ч. | чел.-ч. | 1 | 0 | 476480486 | 1.133 | 0 | 0 | 0 | 0 | 0 | 0 | 0 | 0 | 1 | 1 | 1 | 1 | 5 | 0 | 1 | 1 | 0 | 0 | 1.03 | *1,1 | 1 | 2 | 56960985 | 1 | 0 | 166 | 0 | 0 | 0 | 0 | 0 | 0 | 0 | 0 | 0 | 0 | 0 | 0 | 0 | 0 | 0 | 0 | 0 | 0 | 0 | 0 | 0 | 0 | 0 | 210.738 | 0 | 210.738 | 0 | 0 | 1 | 0 | 0 | 0 | 0 | 0 | 0 | 0 | 0 |  | 0 |  | 0
202 | 56959431 | 56959898 | 56092340 | 1 | 1 | 1080 | 2 | 2.1-18-7 | ТСН-2001.2. Доп. 68. п.1-18-7 (183001) | Автомобили грузовые бортовые, грузоподъемность до 5 т | 1368 | 1011 | маш.-ч | маш.-ч | 1 | 0 | -1985943078 | 0.0066 | 0 | 1418.19 | 726.59 | 0 | 0 | 83.1 | 12.62 | 0 | 1 | 16.3 | 54.99 | 1 | 2 | 0 | 1 | 1 | 0 | 0 | 0.006 | *1,1 | 0 | 2 | 56960986 | 1 | 0 | 167 | 0 | 0 | 0 | 0 | 0 | 0 | 0 | 0 | 0 | 0 | 0 | 0 | 0 | 0 | 0 | 0 | 0 | 0 | 0 | 0 | 0 | 0 |  | 0 | 15.4923 | 1.2276 | 1418.19 | 83.1 | 16.3 | 0.55 | 0.088 | 0 | 1662.82 | 851.92 | 0 | 1662.82 | 0 | 9999990009 | 0 | чел.-ч. | 12.62
205 | 56959434 | 56959905 | 56018166 | 1080 | 1 | 1080 | 1 | 9999990008 |  | Трудозатраты рабочих | 1191 | 1013 | чел.-ч. | чел.-ч. | 1 | 0 | 476480486 | 1.32 | 0 | 0 | 0 | 0 | 0 | 0 | 0 | 0 | 1 | 1 | 1 | 1 | -2 | 0 | 1 | 1 | 0 | 0 | 1.2 | *1,1 | 1 | 2 | 56960988 | 1 | 0 | 169 | 0 | 0 | 0 | 0 | 0 | 0 | 0 | 0 | 0 | 0 | 0 | 0 | 0 | 0 | 0 | 0 | 0 | 0 | 0 | 0 | 0 | 0 | 0 | 22.44 | 0 | 22.44 | 0 | 0 | 1 | 0 | 0 | 0 | 0 | 0 | 0 | 0 | 0 |  | 0 |  | 0
206 | 56959431 | 56959905 | 56018166 | 1080 | 1 | 1080 | 1 | 9999990008 |  | Трудозатраты рабочих | 1191 | 1013 | чел.-ч. | чел.-ч. | 1 | 0 | 476480486 | 1.32 | 0 | 0 | 0 | 0 | 0 | 0 | 0 | 0 | 1 | 1 | 1 | 1 | 5 | 0 | 1 | 1 | 0 | 0 | 1.2 | *1,1 | 1 | 2 | 56960988 | 1 | 0 | 170 | 0 | 0 | 0 | 0 | 0 | 0 | 0 | 0 | 0 | 0 | 0 | 0 | 0 | 0 | 0 | 0 | 0 | 0 | 0 | 0 | 0 | 0 | 0 | 22.44 | 0 | 22.44 | 0 | 0 | 1 | 0 | 0 | 0 | 0 | 0 | 0 | 0 | 0 |  | 0 |  | 0
211 | 56959434 | 56959910 | 56018166 | 1080 | 1 | 1080 | 1 | 9999990008 |  | Трудозатраты рабочих | 1191 | 1013 | чел.-ч. | чел.-ч. | 1 | 0 | 476480486 | 1.1 | 0 | 0 | 0 | 0 | 0 | 0 | 0 | 0 | 1 | 1 | 1 | 1 | -2 | 0 | 1 | 1 | 0 | 0 | 1 | *1,1 | 1 | 2 | 56960989 | 1 | 0 | 171 | 0 | 0 | 0 | 0 | 0 | 0 | 0 | 0 | 0 | 0 | 0 | 0 | 0 | 0 | 0 | 0 | 0 | 0 | 0 | 0 | 0 | 0 | 0 | 204.6 | 0 | 204.6 | 0 | 0 | 1 | 0 | 0 | 0 | 0 | 0 | 0 | 0 | 0 |  | 0 |  | 0
211 | 56959434 | 56959910 | 56023168 | 1080 | 1 | 1080 | 3 | 9999990002 |  | Масса оборудования | 1348 | 1009 | т | т | 1000 | 0 | -783086922 | 0.00016 | 0 | 0 | 0 | 0 | 0 | 0 | 0 | 0 | 1 | 1 | 1 | 1 | -2 | 0 | 1 | 1 | 0 | 0 | 0.00016 |  | 0 | 2 | 56960991 | 1 | 0 | 173 | 0 | 0 | 0 | 0 | 0 | 0 | 0 | 0 | 0 | 0 | 0 | 0 | 0 | 0 | 0 | 0 | 0 | 0 | 0 | 0 | 0 | 0 |  | 0 | 0 | 0.02976 | 0 | 0 | 1 | 0 | 0 | 0 | 0 | 0 | 0 | 0 | 0 |  | 0 |  | 0
212 | 56959431 | 56959910 | 56018166 | 1080 | 1 | 1080 | 1 | 9999990008 |  | Трудозатраты рабочих | 1191 | 1013 | чел.-ч. | чел.-ч. | 1 | 0 | 476480486 | 1.1 | 0 | 0 | 0 | 0 | 0 | 0 | 0 | 0 | 1 | 1 | 1 | 1 | 5 | 0 | 1 | 1 | 0 | 0 | 1 | *1,1 | 1 | 2 | 56960989 | 1 | 0 | 174 | 0 | 0 | 0 | 0 | 0 | 0 | 0 | 0 | 0 | 0 | 0 | 0 | 0 | 0 | 0 | 0 | 0 | 0 | 0 | 0 | 0 | 0 | 0 | 204.6 | 0 | 204.6 | 0 | 0 | 1 | 0 | 0 | 0 | 0 | 0 | 0 | 0 | 0 |  | 0 |  | 0
212 | 56959431 | 56959910 | 56023168 | 1080 | 1 | 1080 | 3 | 9999990002 |  | Масса оборудования | 1348 | 1009 | т | т | 1000 | 0 | -783086922 | 0.00016 | 0 | 0 | 0 | 0 | 0 | 0 | 0 | 0 | 9.88 | 1 | 1 | 1 | 5 | 0 | 1 | 1 | 0 | 0 | 0.00016 |  | 0 | 2 | 56960991 | 1 | 0 | 176 | 0 | 0 | 0 | 0 | 0 | 0 | 0 | 0 | 0 | 0 | 0 | 0 | 0 | 0 | 0 | 0 | 0 | 0 | 0 | 0 | 0 | 0 |  | 0 | 0 | 0.02976 | 0 | 0 | 9.88 | 0 | 0 | 0 | 0 | 0 | 0 | 0 | 0 |  | 0 |  | 0
215 | 56959434 | 56959917 | 56018166 | 1080 | 1 | 1080 | 1 | 9999990008 |  | Трудозатраты рабочих | 1191 | 1013 | чел.-ч. | чел.-ч. | 1 | 0 | 476480486 | 3.498 | 0 | 0 | 0 | 0 | 0 | 0 | 0 | 0 | 1 | 1 | 1 | 1 | -2 | 0 | 1 | 1 | 0 | 0 | 3.18 | *1,1 | 1 | 2 | 56960992 | 1 | 0 | 177 | 0 | 0 | 0 | 0 | 0 | 0 | 0 | 0 | 0 | 0 | 0 | 0 | 0 | 0 | 0 | 0 | 0 | 0 | 0 | 0 | 0 | 0 | 0 | 10.494 | 0 | 10.494 | 0 | 0 | 1 | 0 | 0 | 0 | 0 | 0 | 0 | 0 | 0 |  | 0 |  | 0
215 | 56959434 | 56959917 | 56062414 | 1 | 1 | 1080 | 3 | 1.1-1-2628 | ТСН-2001.1 Доп. 79, Р. 1, о. 1, поз. 2628 | Винты самонарезающие, оцинкованные, для металла, диаметр 4 мм, длина 35 мм | 1346 | 1009 | кг | кг | 1 | 0 | 1225168167 | 0.00627 | 27.62 | 0 | 0 | 0 | 27.62 | 0 | 0 | 0 | 1 | 1 | 1 | 1 | -2 | 0 | 1 | 1 | 0 | 0 | 0.00627 |  | 0 | 2 | 56960993 | 1 | 0 | 178 | 0 | 0 | 0 | 0 | 0 | 0 | 0 | 0 | 0 | 0 | 0 | 0 | 0 | 0 | 0 | 0 | 0 | 0 | 0 | 0 | 0 | 0 |  | 0 | 0 | 0.01881 | 27.62 | 27.62 | 1 | 0.17 | 0 | 0.52 | 0 | 0 | 0 | 0.52 | 0 |  | 0 |  | 0
215 | 56959434 | 56959917 | 56061133 | 1 | 1 | 1080 | 3 | 1.1-1-945 | ТСН-2001.1 Доп. 79, Р. 1, о. 1, поз. 945 | Припой оловянно-свинцовый, в прутках, диаметр 8 мм, типа ПОС-40 | 1348 | 1009 | т | т | 1000 | 0 | -1945031955 | 1e-05 | 64123.05 | 0 | 0 | 0 | 64123.05 | 0 | 0 | 0 | 1 | 1 | 1 | 1 | -2 | 0 | 1 | 1 | 0 | 0 | 1e-05 |  | 0 | 2 | 56960994 | 1 | 0 | 179 | 0 | 0 | 0 | 0 | 0 | 0 | 0 | 0 | 0 | 0 | 0 | 0 | 0 | 0 | 0 | 0 | 0 | 0 | 0 | 0 | 0 | 0 |  | 0 | 0 | 3e-05 | 64123.05 | 64123.05 | 1 | 0.64 | 0 | 1.92 | 0 | 0 | 0 | 1.92 | 0 |  | 0 |  | 0
215 | 56959434 | 56959917 | 56071025 | 1 | 1 | 1080 | 3 | 1.7-3-112 | ТСН-2001.1 Доп. 67, Р. 7, о. 3, поз. 112 | Сверло спиральное HSS, для сверления алюминия, нержавеющей стали, углеродистой стали и чугуна, диаметр 4 мм, длина 75 мм | 1354 | 1010 | шт. | шт. | 1 | 0 | 314181591 | 0.1 | 15.25 | 0 | 0 | 0 | 15.25 | 0 | 0 | 0 | 1 | 1 | 1 | 1 | -2 | 0 | 1 | 1 | 0 | 0 | 0.1 |  | 0 | 2 | 56960995 | 1 | 0 | 180 | 0 | 0 | 0 | 0 | 0 | 0 | 0 | 0 | 0 | 0 | 0 | 0 | 0 | 0 | 0 | 0 | 0 | 0 | 0 | 0 | 0 | 0 |  | 0 | 0 | 0.3 | 15.25 | 15.25 | 1 | 1.53 | 0 | 4.58 | 0 | 0 | 0 | 4.58 | 0 |  | 0 |  | 0
216 | 56959431 | 56959917 | 56018166 | 1080 | 1 | 1080 | 1 | 9999990008 |  | Трудозатраты рабочих | 1191 | 1013 | чел.-ч. | чел.-ч. | 1 | 0 | 476480486 | 3.498 | 0 | 0 | 0 | 0 | 0 | 0 | 0 | 0 | 1 | 1 | 1 | 1 | 5 | 0 | 1 | 1 | 0 | 0 | 3.18 | *1,1 | 1 | 2 | 56960992 | 1 | 0 | 182 | 0 | 0 | 0 | 0 | 0 | 0 | 0 | 0 | 0 | 0 | 0 | 0 | 0 | 0 | 0 | 0 | 0 | 0 | 0 | 0 | 0 | 0 | 0 | 10.494 | 0 | 10.494 | 0 | 0 | 1 | 0 | 0 | 0 | 0 | 0 | 0 | 0 | 0 |  | 0 |  | 0
216 | 56959431 | 56959917 | 56062414 | 1 | 1 | 1080 | 3 | 1.1-1-2628 | ТСН-2001.1 Доп. 79, Р. 1, о. 1, поз. 2628 | Винты самонарезающие, оцинкованные, для металла, диаметр 4 мм, длина 35 мм | 1346 | 1009 | кг | кг | 1 | 0 | 1225168167 | 0.00627 | 172.35 | 0 | 0 | 0 | 27.62 | 0 | 0 | 0 | 6.24 | 1 | 1 | 1 | 2 | 0 | 1 | 1 | 0 | 0 | 0.00627 |  | 0 | 2 | 56960993 | 1 | 0 | 183 | 0 | 0 | 0 | 0 | 0 | 0 | 0 | 0 | 0 | 0 | 0 | 0 | 0 | 0 | 0 | 0 | 0 | 0 | 0 | 0 | 0 | 0 |  | 0 | 0 | 0.01881 | 172.35 | 27.62 | 6.24 | 0.17 | 0 | 3.24 | 0 | 0 | 0 | 3.24 | 0 |  | 0 |  | 0
216 | 56959431 | 56959917 | 56061133 | 1 | 1 | 1080 | 3 | 1.1-1-945 | ТСН-2001.1 Доп. 79, Р. 1, о. 1, поз. 945 | Припой оловянно-свинцовый, в прутках, диаметр 8 мм, типа ПОС-40 | 1348 | 1009 | т | т | 1000 | 0 | -1945031955 | 1e-05 | 1930103.81 | 0 | 0 | 0 | 64123.05 | 0 | 0 | 0 | 30.1 | 1 | 1 | 1 | 2 | 0 | 1 | 1 | 0 | 0 | 1e-05 |  | 0 | 2 | 56960994 | 1 | 0 | 184 | 0 | 0 | 0 | 0 | 0 | 0 | 0 | 0 | 0 | 0 | 0 | 0 | 0 | 0 | 0 | 0 | 0 | 0 | 0 | 0 | 0 | 0 |  | 0 | 0 | 3e-05 | 1930103.81 | 64123.05 | 30.1 | 0.64 | 0 | 57.9 | 0 | 0 | 0 | 57.9 | 0 |  | 0 |  | 0
216 | 56959431 | 56959917 | 56071025 | 1 | 1 | 1080 | 3 | 1.7-3-112 | ТСН-2001.1 Доп. 67, Р. 7, о. 3, поз. 112 | Сверло спиральное HSS, для сверления алюминия, нержавеющей стали, углеродистой стали и чугуна, диаметр 4 мм, длина 75 мм | 1354 | 1010 | шт. | шт. | 1 | 0 | 314181591 | 0.1 | 36.14 | 0 | 0 | 0 | 15.25 | 0 | 0 | 0 | 2.37 | 1 | 1 | 1 | 2 | 0 | 1 | 1 | 0 | 0 | 0.1 |  | 0 | 2 | 56960995 | 1 | 0 | 185 | 0 | 0 | 0 | 0 | 0 | 0 | 0 | 0 | 0 | 0 | 0 | 0 | 0 | 0 | 0 | 0 | 0 | 0 | 0 | 0 | 0 | 0 |  | 0 | 0 | 0.3 | 36.14 | 15.25 | 2.37 | 1.53 | 0 | 10.84 | 0 | 0 | 0 | 10.84 | 0 |  | 0 |  | 0
219 | 56959434 | 56959928 | 56018166 | 1080 | 1 | 1080 | 1 | 9999990008 |  | Трудозатраты рабочих | 1191 | 1013 | чел.-ч. | чел.-ч. | 1 | 0 | 476480486 | 2 | 0 | 0 | 0 | 0 | 0 | 0 | 0 | 0 | 1 | 1 | 1 | 1 | -2 | 0 | 1 | 1 | 0 | 0 | 2 |  | 1 | 2 | 56960997 | 1 | 0 | 187 | 0 | 0 | 0 | 0 | 0 | 0 | 0 | 0 | 0 | 0 | 0 | 0 | 0 | 0 | 0 | 0 | 0 | 0 | 0 | 0 | 0 | 0 | 0 | 0 | 0 | 0 | 0 | 0 | 1 | 0 | 0 | 0 | 0 | 0 | 0 | 0 | 0 |  | 0 |  | 0
219 | 56959434 | 56959928 | 56092342 | 1 | 1 | 1080 | 2 | 2.1-18-9 | ТСН-2001.2. Доп. 68. п.1-18-9 (183003) | Автомобили грузовые бортовые, грузоподъемность до 8 т | 1368 | 1011 | маш.-ч | маш.-ч | 1 | 0 | 1346534067 | 0.02 | 0 | 124.67 | 13.21 | 0 | 0 | 119.07 | 12.62 | 0 | 1 | 1 | 1 | 1 | -2 | 0 | 1 | 1 | 0 | 0 | 0.02 |  | 0 | 2 | 56960998 | 1 | 0 | 188 | 0 | 0 | 0 | 0 | 0 | 0 | 0 | 0 | 0 | 0 | 0 | 0 | 0 | 0 | 0 | 0 | 0 | 0 | 0 | 0 | 0 | 0 |  | 0 | 0 | 0 | 124.67 | 119.07 | 1 | 2.38 | 0.25 | 0 | 0 | 0 | 0 | 0 | 0 | 9999990009 | 0 | чел.-ч. | 12.62
219 | 56959434 | 56959928 | 56061656 | 1 | 1 | 1080 | 3 | 1.1-1-1583 | ТСН-2001.1 Доп. 79, Р. 1, о. 1, поз. 1583 | Эмаль эпоксидная, белая или цветная, типа ЭП-140 | 1346 | 1009 | кг | кг | 1 | 0 | 444134433 | 0.9 | 104.63 | 0 | 0 | 0 | 104.63 | 0 | 0 | 0 | 1 | 1 | 1 | 1 | -2 | 0 | 1 | 1 | 0 | 0 | 0.9 |  | 0 | 2 | 56960999 | 1 | 0 | 189 | 0 | 0 | 0 | 0 | 0 | 0 | 0 | 0 | 0 | 0 | 0 | 0 | 0 | 0 | 0 | 0 | 0 | 0 | 0 | 0 | 0 | 0 |  | 0 | 0 | 0 | 104.63 | 104.63 | 1 | 94.17 | 0 | 0 | 0 | 0 | 0 | 0 | 0 |  | 0 |  | 0
219 | 56959434 | 56959928 | 56063129 | 1 | 1 | 1080 | 3 | 1.1-1-3688 | ТСН-2001.1 Доп. 79, Р. 1, о. 1, поз. 3688 | Шурупы с полукруглой головкой, диаметр от 6 до 10 мм, длина 100 мм | 1348 | 1009 | т | т | 1000 | 0 | 1224372165 | 2.7e-05 | 15568.37 | 0 | 0 | 0 | 15568.37 | 0 | 0 | 0 | 1 | 1 | 1 | 1 | -2 | 0 | 1 | 1 | 0 | 0 | 2.7e-05 |  | 0 | 2 | 56961000 | 1 | 0 | 190 | 0 | 0 | 0 | 0 | 0 | 0 | 0 | 0 | 0 | 0 | 0 | 0 | 0 | 0 | 0 | 0 | 0 | 0 | 0 | 0 | 0 | 0 |  | 0 | 0 | 0 | 15568.37 | 15568.37 | 1 | 0.42 | 0 | 0 | 0 | 0 | 0 | 0 | 0 |  | 0 |  | 0
219 | 56959434 | 56959928 | 56067341 | 1 | 1 | 1080 | 3 | 1.1-1-8007 | ТСН-2001.1 Доп. 80, Р. 1, о. 1, поз. 8007 | Дюбель пластмассовый с шурупом, диаметр 12 мм, длина 70 мм, диаметр шурупа 8 мм, длина шурупа 70 мм | 1355 | 1010 | 100 шт. | 100 шт. | 100 | 0 | -1616851610 | 0.12 | 120.19 | 0 | 0 | 0 | 120.19 | 0 | 0 | 0 | 1 | 1 | 1 | 1 | -2 | 0 | 1 | 1 | 0 | 0 | 0.12 |  | 0 | 2 | 56961001 | 1 | 0 | 191 | 0 | 0 | 0 | 0 | 0 | 0 | 0 | 0 | 0 | 0 | 0 | 0 | 0 | 0 | 0 | 0 | 0 | 0 | 0 | 0 | 0 | 0 |  | 0 | 0 | 0 | 120.19 | 120.19 | 1 | 14.42 | 0 | 0 | 0 | 0 | 0 | 0 | 0 |  | 0 |  | 0
219 | 56959434 | 56959928 | 56023168 | 1080 | 1 | 1080 | 3 | 9999990002 |  | Масса оборудования | 1348 | 1009 | т | т | 1000 | 0 | -783086922 | 0.027 | 0 | 0 | 0 | 0 | 0 | 0 | 0 | 0 | 1 | 1 | 1 | 1 | -2 | 0 | 1 | 1 | 0 | 0 | 0.027 |  | 0 | 2 | 56961003 | 1 | 0 | 193 | 0 | 0 | 0 | 0 | 0 | 0 | 0 | 0 | 0 | 0 | 0 | 0 | 0 | 0 | 0 | 0 | 0 | 0 | 0 | 0 | 0 | 0 |  | 0 | 0 | 0 | 0 | 0 | 1 | 0 | 0 | 0 | 0 | 0 | 0 | 0 | 0 |  | 0 |  | 0
220 | 56959431 | 56959928 | 56018166 | 1080 | 1 | 1080 | 1 | 9999990008 |  | Трудозатраты рабочих | 1191 | 1013 | чел.-ч. | чел.-ч. | 1 | 0 | 476480486 | 2 | 0 | 0 | 0 | 0 | 0 | 0 | 0 | 0 | 1 | 1 | 1 | 1 | 5 | 0 | 1 | 1 | 0 | 0 | 2 |  | 1 | 2 | 56960997 | 1 | 0 | 194 | 0 | 0 | 0 | 0 | 0 | 0 | 0 | 0 | 0 | 0 | 0 | 0 | 0 | 0 | 0 | 0 | 0 | 0 | 0 | 0 | 0 | 0 | 0 | 0 | 0 | 0 | 0 | 0 | 1 | 0 | 0 | 0 | 0 | 0 | 0 | 0 | 0 |  | 0 |  | 0
220 | 56959431 | 56959928 | 56092342 | 1 | 1 | 1080 | 2 | 2.1-18-9 | ТСН-2001.2. Доп. 68. п.1-18-9 (183003) | Автомобили грузовые бортовые, грузоподъемность до 8 т | 1368 | 1011 | маш.-ч | маш.-ч | 1 | 0 | 1346534067 | 0.02 | 0 | 1742.83 | 726.59 | 0 | 0 | 119.07 | 12.62 | 0 | 1 | 13.98 | 54.99 | 1 | 2 | 0 | 1 | 1 | 0 | 0 | 0.02 |  | 0 | 2 | 56960998 | 1 | 0 | 195 | 0 | 0 | 0 | 0 | 0 | 0 | 0 | 0 | 0 | 0 | 0 | 0 | 0 | 0 | 0 | 0 | 0 | 0 | 0 | 0 | 0 | 0 |  | 0 | 0 | 0 | 1742.83 | 119.07 | 13.98 | 2.38 | 0.25 | 0 | 0 | 0 | 0 | 0 | 0 | 9999990009 | 0 | чел.-ч. | 12.62
220 | 56959431 | 56959928 | 56061656 | 1 | 1 | 1080 | 3 | 1.1-1-1583 | ТСН-2001.1 Доп. 79, Р. 1, о. 1, поз. 1583 | Эмаль эпоксидная, белая или цветная, типа ЭП-140 | 1346 | 1009 | кг | кг | 1 | 0 | 444134433 | 0.9 | 183.1 | 0 | 0 | 0 | 104.63 | 0 | 0 | 0 | 1.75 | 1 | 1 | 1 | 2 | 0 | 1 | 1 | 0 | 0 | 0.9 |  | 0 | 2 | 56960999 | 1 | 0 | 196 | 0 | 0 | 0 | 0 | 0 | 0 | 0 | 0 | 0 | 0 | 0 | 0 | 0 | 0 | 0 | 0 | 0 | 0 | 0 | 0 | 0 | 0 |  | 0 | 0 | 0 | 183.1 | 104.63 | 1.75 | 94.17 | 0 | 0 | 0 | 0 | 0 | 0 | 0 |  | 0 |  | 0
220 | 56959431 | 56959928 | 56063129 | 1 | 1 | 1080 | 3 | 1.1-1-3688 | ТСН-2001.1 Доп. 79, Р. 1, о. 1, поз. 3688 | Шурупы с полукруглой головкой, диаметр от 6 до 10 мм, длина 100 мм | 1348 | 1009 | т | т | 1000 | 0 | 1224372165 | 2.7e-05 | 176389.63 | 0 | 0 | 0 | 15568.37 | 0 | 0 | 0 | 11.33 | 1 | 1 | 1 | 2 | 0 | 1 | 1 | 0 | 0 | 2.7e-05 |  | 0 | 2 | 56961000 | 1 | 0 | 197 | 0 | 0 | 0 | 0 | 0 | 0 | 0 | 0 | 0 | 0 | 0 | 0 | 0 | 0 | 0 | 0 | 0 | 0 | 0 | 0 | 0 | 0 |  | 0 | 0 | 0 | 176389.63 | 15568.37 | 11.33 | 0.42 | 0 | 0 | 0 | 0 | 0 | 0 | 0 |  | 0 |  | 0
220 | 56959431 | 56959928 | 56067341 | 1 | 1 | 1080 | 3 | 1.1-1-8007 | ТСН-2001.1 Доп. 80, Р. 1, о. 1, поз. 8007 | Дюбель пластмассовый с шурупом, диаметр 12 мм, длина 70 мм, диаметр шурупа 8 мм, длина шурупа 70 мм | 1355 | 1010 | 100 шт. | 100 шт. | 100 | 0 | -1616851610 | 0.12 | 1542.04 | 0 | 0 | 0 | 120.19 | 0 | 0 | 0 | 12.83 | 1 | 1 | 1 | 2 | 0 | 1 | 1 | 0 | 0 | 0.12 |  | 0 | 2 | 56961001 | 1 | 0 | 198 | 0 | 0 | 0 | 0 | 0 | 0 | 0 | 0 | 0 | 0 | 0 | 0 | 0 | 0 | 0 | 0 | 0 | 0 | 0 | 0 | 0 | 0 |  | 0 | 0 | 0 | 1542.04 | 120.19 | 12.83 | 14.42 | 0 | 0 | 0 | 0 | 0 | 0 | 0 |  | 0 |  | 0
220 | 56959431 | 56959928 | 56023168 | 1080 | 1 | 1080 | 3 | 9999990002 |  | Масса оборудования | 1348 | 1009 | т | т | 1000 | 0 | -783086922 | 0.027 | 0 | 0 | 0 | 0 | 0 | 0 | 0 | 0 | 9.88 | 1 | 1 | 1 | 5 | 0 | 1 | 1 | 0 | 0 | 0.027 |  | 0 | 2 | 56961003 | 1 | 0 | 200 | 0 | 0 | 0 | 0 | 0 | 0 | 0 | 0 | 0 | 0 | 0 | 0 | 0 | 0 | 0 | 0 | 0 | 0 | 0 | 0 | 0 | 0 |  | 0 | 0 | 0 | 0 | 0 | 9.88 | 0 | 0 | 0 | 0 | 0 | 0 | 0 | 0 |  | 0 |  | 0
221 | 56959434 | 56959942 | 56018166 | 1080 | 1 | 1080 | 1 | 9999990008 |  | Трудозатраты рабочих | 1191 | 1013 | чел.-ч. | чел.-ч. | 1 | 0 | 476480486 | 2.266 | 0 | 0 | 0 | 0 | 0 | 0 | 0 | 0 | 1 | 1 | 1 | 1 | -2 | 0 | 1 | 1 | 0 | 0 | 2.06 | *1,1 | 1 | 2 | 56961004 | 1 | 0 | 201 | 0 | 0 | 0 | 0 | 0 | 0 | 0 | 0 | 0 | 0 | 0 | 0 | 0 | 0 | 0 | 0 | 0 | 0 | 0 | 0 | 0 | 0 | 0 | 40.788 | 0 | 40.788 | 0 | 0 | 1 | 0 | 0 | 0 | 0 | 0 | 0 | 0 | 0 |  | 0 |  | 0
221 | 56959434 | 56959942 | 56091935 | 1 | 1 | 1080 | 2 | 2.1-10-1 | ТСН-2001.2. Доп. 68. п.1-10-1 (100101) | Компрессоры передвижные с двигателем внутреннего сгорания, давление до 7 ат, производительность до 5 м3/мин | 1368 | 1011 | маш.-ч | маш.-ч | 1 | 0 | -741343433 | 0.209 | 0 | 43.4 | 13.21 | 0 | 0 | 41.45 | 12.62 | 0 | 1 | 1 | 1 | 1 | -2 | 0 | 1 | 1 | 0 | 0 | 0.19 | *1,1 | 0 | 2 | 56961005 | 1 | 0 | 202 | 0 | 0 | 0 | 0 | 0 | 0 | 0 | 0 | 0 | 0 | 0 | 0 | 0 | 0 | 0 | 0 | 0 | 0 | 0 | 0 | 0 | 0 |  | 0 | 47.4764 | 3.762 | 43.4 | 41.45 | 1 | 8.668 | 2.64 | 0 | 155.93 | 47.48 | 0 | 155.93 | 0 | 9999990009 | 0 | чел.-ч. | 12.62
221 | 56959434 | 56959942 | 56092041 | 1 | 1 | 1080 | 2 | 2.1-13-14 | ТСН-2001.2. Доп. 68. п.1-13-14 (136001) | Аппараты сварочные постоянного тока (выпрямители) для ручной дуговой сварки, сварочный ток до 500 А | 1368 | 1011 | маш.-ч | маш.-ч | 1 | 0 | -2065404138 | 0.671 | 0 | 7.44 | 0 | 0 | 0 | 7.11 | 0 | 0 | 1 | 1 | 1 | 1 | -2 | 0 | 1 | 1 | 0 | 0 | 0.61 | *1,1 | 0 | 2 | 56961006 | 1 | 0 | 203 | 0 | 0 | 0 | 0 | 0 | 0 | 0 | 0 | 0 | 0 | 0 | 0 | 0 | 0 | 0 | 0 | 0 | 0 | 0 | 0 | 0 | 0 |  | 0 | 0 | 12.078 | 7.44 | 7.11 | 1 | 4.774 | 0 | 0 | 85.87 | 0 | 0 | 85.87 | 0 |  | 0 |  | 0
221 | 56959434 | 56959942 | 56092340 | 1 | 1 | 1080 | 2 | 2.1-18-7 | ТСН-2001.2. Доп. 68. п.1-18-7 (183001) | Автомобили грузовые бортовые, грузоподъемность до 5 т | 1368 | 1011 | маш.-ч | маш.-ч | 1 | 0 | -1985943078 | 0.066 | 0 | 87.01 | 13.21 | 0 | 0 | 83.1 | 12.62 | 0 | 1 | 1 | 1 | 1 | -2 | 0 | 1 | 1 | 0 | 0 | 0.06 | *1,1 | 0 | 2 | 56961007 | 1 | 0 | 204 | 0 | 0 | 0 | 0 | 0 | 0 | 0 | 0 | 0 | 0 | 0 | 0 | 0 | 0 | 0 | 0 | 0 | 0 | 0 | 0 | 0 | 0 |  | 0 | 14.9926 | 1.188 | 87.01 | 83.1 | 1 | 5.489 | 0.836 | 0 | 98.72 | 14.99 | 0 | 98.72 | 0 | 9999990009 | 0 | чел.-ч. | 12.62
221 | 56959434 | 56959942 | 56092389 | 1 | 1 | 1080 | 2 | 2.1-30-7 | ТСН-2001.2. Доп. 68. п.1-30-7 (303801) | Молотки бурильные пневматические легкие | 1368 | 1011 | маш.-ч | маш.-ч | 1 | 0 | 323214627 | 0.209 | 0 | 1.2 | 0 | 0 | 0 | 1.15 | 0 | 0 | 1 | 1 | 1 | 1 | -2 | 0 | 1 | 1 | 0 | 0 | 0.19 | *1,1 | 0 | 2 | 56961008 | 1 | 0 | 205 | 0 | 0 | 0 | 0 | 0 | 0 | 0 | 0 | 0 | 0 | 0 | 0 | 0 | 0 | 0 | 0 | 0 | 0 | 0 | 0 | 0 | 0 |  | 0 | 0 | 3.762 | 1.2 | 1.15 | 1 | 0.242 | 0 | 0 | 4.33 | 0 | 0 | 4.33 | 0 |  | 0 |  | 0
221 | 56959434 | 56959942 | 56061650 | 1 | 1 | 1080 | 3 | 1.1-1-1577 | ТСН-2001.1 Доп. 79, Р. 1, о. 1, поз. 1577 | Эмаль пентафталевая, цветная, типа ПФ-115 | 1346 | 1009 | кг | кг | 1 | 0 | 2041003886 | 0.02 | 29.89 | 0 | 0 | 0 | 29.89 | 0 | 0 | 0 | 1 | 1 | 1 | 1 | -2 | 0 | 1 | 1 | 0 | 0 | 0.02 |  | 0 | 2 | 56961009 | 1 | 0 | 206 | 0 | 0 | 0 | 0 | 0 | 0 | 0 | 0 | 0 | 0 | 0 | 0 | 0 | 0 | 0 | 0 | 0 | 0 | 0 | 0 | 0 | 0 |  | 0 | 0 | 0.36 | 29.89 | 29.89 | 1 | 0.6 | 0 | 10.76 | 0 | 0 | 0 | 10.76 | 0 |  | 0 |  | 0
221 | 56959434 | 56959942 | 56061720 | 1 | 1 | 1080 | 3 | 1.1-1-1669 | ТСН-2001.1 Доп. 79, Р. 1, о. 1, поз. 1669 | Электроды, типа Э-42А, диаметр от 4 до 6 мм | 1348 | 1009 | т | т | 1000 | 0 | -1792704725 | 0.0001 | 8590.86 | 0 | 0 | 0 | 8590.86 | 0 | 0 | 0 | 1 | 1 | 1 | 1 | -2 | 0 | 1 | 1 | 0 | 0 | 0.0001 |  | 0 | 2 | 56961010 | 1 | 0 | 207 | 0 | 0 | 0 | 0 | 0 | 0 | 0 | 0 | 0 | 0 | 0 | 0 | 0 | 0 | 0 | 0 | 0 | 0 | 0 | 0 | 0 | 0 |  | 0 | 0 | 0.0018 | 8590.86 | 8590.86 | 1 | 0.86 | 0 | 15.46 | 0 | 0 | 0 | 15.46 | 0 |  | 0 |  | 0
221 | 56959434 | 56959942 | 56067452 | 1 | 1 | 1080 | 3 | 1.1-1-8146 | ТСН-2001.1 Доп. 79, Р. 1, о. 1, поз. 8146 | Болты стальные оцинкованные с шестигранной головкой, с полной резьбой, с гайкой оцинкованной, М6, длина от 12 до 60 мм | 1346 | 1009 | кг | кг | 1 | 0 | 1143487818 | 0.1 | 31.08 | 0 | 0 | 0 | 31.08 | 0 | 0 | 0 | 1 | 1 | 1 | 1 | 0 | 0 | 0 | 1 | 0 | 0 | 0.1 |  | 0 | 1 | -1 | 0 | 0 |  | 0 | 0 | 0 | 0 | 0 | 0 | 0 | 0 | 0 | 0 | 0 | 0 | 0 | 0 | 0 | 0 | 0 | 0 | 0 | 0 | 0 | 0 |  | 0 | 0 | 1.8 | 31.08 | 31.08 | 1 | 3.11 | 0 | 55.94 | 0 | 0 | 0 | 55.94 | 0 |  | 0 |  | 0
222 | 56959431 | 56959942 | 56018166 | 1080 | 1 | 1080 | 1 | 9999990008 |  | Трудозатраты рабочих | 1191 | 1013 | чел.-ч. | чел.-ч. | 1 | 0 | 476480486 | 2.266 | 0 | 0 | 0 | 0 | 0 | 0 | 0 | 0 | 1 | 1 | 1 | 1 | 5 | 0 | 1 | 1 | 0 | 0 | 2.06 | *1,1 | 1 | 2 | 56961004 | 1 | 0 | 210 | 0 | 0 | 0 | 0 | 0 | 0 | 0 | 0 | 0 | 0 | 0 | 0 | 0 | 0 | 0 | 0 | 0 | 0 | 0 | 0 | 0 | 0 | 0 | 40.788 | 0 | 40.788 | 0 | 0 | 1 | 0 | 0 | 0 | 0 | 0 | 0 | 0 | 0 |  | 0 |  | 0
222 | 56959431 | 56959942 | 56091935 | 1 | 1 | 1080 | 2 | 2.1-10-1 | ТСН-2001.2. Доп. 68. п.1-10-1 (100101) | Компрессоры передвижные с двигателем внутреннего сгорания, давление до 7 ат, производительность до 5 м3/мин | 1368 | 1011 | маш.-ч | маш.-ч | 1 | 0 | -741343433 | 0.209 | 0 | 1068.9 | 726.59 | 0 | 0 | 41.45 | 12.62 | 0 | 1 | 24.63 | 54.99 | 1 | 2 | 0 | 1 | 1 | 0 | 0 | 0.19 | *1,1 | 0 | 2 | 56961005 | 1 | 0 | 211 | 0 | 0 | 0 | 0 | 0 | 0 | 0 | 0 | 0 | 0 | 0 | 0 | 0 | 0 | 0 | 0 | 0 | 0 | 0 | 0 | 0 | 0 |  | 0 | 47.4764 | 3.762 | 1068.9 | 41.45 | 24.63 | 8.668 | 2.64 | 0 | 3840.66 | 2610.72 | 0 | 3840.66 | 0 | 9999990009 | 0 | чел.-ч. | 12.62
222 | 56959431 | 56959942 | 56092041 | 1 | 1 | 1080 | 2 | 2.1-13-14 | ТСН-2001.2. Доп. 68. п.1-13-14 (136001) | Аппараты сварочные постоянного тока (выпрямители) для ручной дуговой сварки, сварочный ток до 500 А | 1368 | 1011 | маш.-ч | маш.-ч | 1 | 0 | -2065404138 | 0.671 | 0 | 85.83 | 0 | 0 | 0 | 7.11 | 0 | 0 | 1 | 11.53 | 54.99 | 1 | 2 | 0 | 1 | 1 | 0 | 0 | 0.61 | *1,1 | 0 | 2 | 56961006 | 1 | 0 | 212 | 0 | 0 | 0 | 0 | 0 | 0 | 0 | 0 | 0 | 0 | 0 | 0 | 0 | 0 | 0 | 0 | 0 | 0 | 0 | 0 | 0 | 0 |  | 0 | 0 | 12.078 | 85.83 | 7.11 | 11.53 | 4.774 | 0 | 0 | 990.15 | 0 | 0 | 990.15 | 0 |  | 0 |  | 0
222 | 56959431 | 56959942 | 56092340 | 1 | 1 | 1080 | 2 | 2.1-18-7 | ТСН-2001.2. Доп. 68. п.1-18-7 (183001) | Автомобили грузовые бортовые, грузоподъемность до 5 т | 1368 | 1011 | маш.-ч | маш.-ч | 1 | 0 | -1985943078 | 0.066 | 0 | 1418.19 | 726.59 | 0 | 0 | 83.1 | 12.62 | 0 | 1 | 16.3 | 54.99 | 1 | 2 | 0 | 1 | 1 | 0 | 0 | 0.06 | *1,1 | 0 | 2 | 56961007 | 1 | 0 | 213 | 0 | 0 | 0 | 0 | 0 | 0 | 0 | 0 | 0 | 0 | 0 | 0 | 0 | 0 | 0 | 0 | 0 | 0 | 0 | 0 | 0 | 0 |  | 0 | 14.9926 | 1.188 | 1418.19 | 83.1 | 16.3 | 5.489 | 0.836 | 0 | 1609.18 | 824.44 | 0 | 1609.18 | 0 | 9999990009 | 0 | чел.-ч. | 12.62
222 | 56959431 | 56959942 | 56092389 | 1 | 1 | 1080 | 2 | 2.1-30-7 | ТСН-2001.2. Доп. 68. п.1-30-7 (303801) | Молотки бурильные пневматические легкие | 1368 | 1011 | маш.-ч | маш.-ч | 1 | 0 | 323214627 | 0.209 | 0 | 10.26 | 0 | 0 | 0 | 1.15 | 0 | 0 | 1 | 8.52 | 54.99 | 1 | 2 | 0 | 1 | 1 | 0 | 0 | 0.19 | *1,1 | 0 | 2 | 56961008 | 1 | 0 | 214 | 0 | 0 | 0 | 0 | 0 | 0 | 0 | 0 | 0 | 0 | 0 | 0 | 0 | 0 | 0 | 0 | 0 | 0 | 0 | 0 | 0 | 0 |  | 0 | 0 | 3.762 | 10.26 | 1.15 | 8.52 | 0.242 | 0 | 0 | 36.87 | 0 | 0 | 36.87 | 0 |  | 0 |  | 0
222 | 56959431 | 56959942 | 56061650 | 1 | 1 | 1080 | 3 | 1.1-1-1577 | ТСН-2001.1 Доп. 79, Р. 1, о. 1, поз. 1577 | Эмаль пентафталевая, цветная, типа ПФ-115 | 1346 | 1009 | кг | кг | 1 | 0 | 2041003886 | 0.02 | 98.94 | 0 | 0 | 0 | 29.89 | 0 | 0 | 0 | 3.31 | 1 | 1 | 1 | 2 | 0 | 1 | 1 | 0 | 0 | 0.02 |  | 0 | 2 | 56961009 | 1 | 0 | 215 | 0 | 0 | 0 | 0 | 0 | 0 | 0 | 0 | 0 | 0 | 0 | 0 | 0 | 0 | 0 | 0 | 0 | 0 | 0 | 0 | 0 | 0 |  | 0 | 0 | 0.36 | 98.94 | 29.89 | 3.31 | 0.6 | 0 | 35.62 | 0 | 0 | 0 | 35.62 | 0 |  | 0 |  | 0
222 | 56959431 | 56959942 | 56061720 | 1 | 1 | 1080 | 3 | 1.1-1-1669 | ТСН-2001.1 Доп. 79, Р. 1, о. 1, поз. 1669 | Электроды, типа Э-42А, диаметр от 4 до 6 мм | 1348 | 1009 | т | т | 1000 | 0 | -1792704725 | 0.0001 | 159875.9 | 0 | 0 | 0 | 8590.86 | 0 | 0 | 0 | 18.61 | 1 | 1 | 1 | 2 | 0 | 1 | 1 | 0 | 0 | 0.0001 |  | 0 | 2 | 56961010 | 1 | 0 | 216 | 0 | 0 | 0 | 0 | 0 | 0 | 0 | 0 | 0 | 0 | 0 | 0 | 0 | 0 | 0 | 0 | 0 | 0 | 0 | 0 | 0 | 0 |  | 0 | 0 | 0.0018 | 159875.9 | 8590.86 | 18.61 | 0.86 | 0 | 287.78 | 0 | 0 | 0 | 287.78 | 0 |  | 0 |  | 0
222 | 56959431 | 56959942 | 56067452 | 1 | 1 | 1080 | 3 | 1.1-1-8146 | ТСН-2001.1 Доп. 79, Р. 1, о. 1, поз. 8146 | Болты стальные оцинкованные с шестигранной головкой, с полной резьбой, с гайкой оцинкованной, М6, длина от 12 до 60 мм | 1346 | 1009 | кг | кг | 1 | 0 | 1143487818 | 0.1 | 159.13 | 0 | 0 | 0 | 31.08 | 0 | 0 | 0 | 5.12 | 1 | 1 | 1 | 0 | 0 | 0 | 1 | 0 | 0 | 0.1 |  | 0 | 1 | -1 | 0 | 0 |  | 0 | 0 | 0 | 0 | 0 | 0 | 0 | 0 | 0 | 0 | 0 | 0 | 0 | 0 | 0 | 0 | 0 | 0 | 0 | 0 | 0 | 0 |  | 0 | 0 | 1.8 | 159.13 | 31.08 | 5.12 | 3.11 | 0 | 286.43 | 0 | 0 | 0 | 286.43 | 0 |  | 0 |  | 0
235 | 56959434 | 56959966 | 56018166 | 1080 | 1 | 1080 | 1 | 9999990008 |  | Трудозатраты рабочих | 1191 | 1013 | чел.-ч. | чел.-ч. | 1 | 0 | 476480486 | 16.5 | 0 | 0 | 0 | 0 | 0 | 0 | 0 | 0 | 1 | 1 | 1 | 1 | -2 | 0 | 1 | 1 | 0 | 0 | 15 | *1,1 | 1 | 2 | 56961013 | 1 | 0 | 219 | 0 | 0 | 0 | 0 | 0 | 0 | 0 | 0 | 0 | 0 | 0 | 0 | 0 | 0 | 0 | 0 | 0 | 0 | 0 | 0 | 0 | 0 | 0 | 402.6 | 0 | 402.6 | 0 | 0 | 1 | 0 | 0 | 0 | 0 | 0 | 0 | 0 | 0 |  | 0 |  | 0
235 | 56959434 | 56959966 | 56074647 | 1 | 1 | 1080 | 3 | 1.12-5-372 | ТСН-2001.1 Доп. 67, Р. 12, о. 5, поз. 372 | Трубы электротехнические, гофрированные, из ПВХ, негорючие, с зондом, наружный диаметр 20 мм | 1301 | 1003 | м | м | 1 | 0 | -1305428159 | 102 | 3.45 | 0 | 0 | 0 | 3.45 | 0 | 0 | 0 | 1 | 1 | 1 | 1 | 0 | 0 | 0 | 1 | 0 | 0 | 102 |  | 0 | 1 | -1 | 0 | 0 |  | 0 | 0 | 0 | 0 | 0 | 0 | 0 | 0 | 0 | 0 | 0 | 0 | 0 | 0 | 0 | 0 | 0 | 0 | 0 | 0 | 0 | 0 |  | 0 | 0 | 2488.8 | 3.45 | 3.45 | 1 | 351.9 | 0 | 8586.36 | 0 | 0 | 0 | 8586.36 | 0 |  | 0 |  | 0
236 | 56959431 | 56959966 | 56018166 | 1080 | 1 | 1080 | 1 | 9999990008 |  | Трудозатраты рабочих | 1191 | 1013 | чел.-ч. | чел.-ч. | 1 | 0 | 476480486 | 16.5 | 0 | 0 | 0 | 0 | 0 | 0 | 0 | 0 | 1 | 1 | 1 | 1 | 5 | 0 | 1 | 1 | 0 | 0 | 15 | *1,1 | 1 | 2 | 56961013 | 1 | 0 | 223 | 0 | 0 | 0 | 0 | 0 | 0 | 0 | 0 | 0 | 0 | 0 | 0 | 0 | 0 | 0 | 0 | 0 | 0 | 0 | 0 | 0 | 0 | 0 | 402.6 | 0 | 402.6 | 0 | 0 | 1 | 0 | 0 | 0 | 0 | 0 | 0 | 0 | 0 |  | 0 |  | 0
236 | 56959431 | 56959966 | 56074647 | 1 | 1 | 1080 | 3 | 1.12-5-372 | ТСН-2001.1 Доп. 67, Р. 12, о. 5, поз. 372 | Трубы электротехнические, гофрированные, из ПВХ, негорючие, с зондом, наружный диаметр 20 мм | 1301 | 1003 | м | м | 1 | 0 | -1305428159 | 102 | 13.56 | 0 | 0 | 0 | 3.45 | 0 | 0 | 0 | 3.93 | 1 | 1 | 1 | 0 | 0 | 0 | 1 | 0 | 0 | 102 |  | 0 | 1 | -1 | 0 | 0 |  | 0 | 0 | 0 | 0 | 0 | 0 | 0 | 0 | 0 | 0 | 0 | 0 | 0 | 0 | 0 | 0 | 0 | 0 | 0 | 0 | 0 | 0 |  | 0 | 0 | 2488.8 | 13.56 | 3.45 | 3.93 | 351.9 | 0 | 33748.13 | 0 | 0 | 0 | 33748.13 | 0 |  | 0 |  | 0
239 | 56959434 | 56959974 | 56018166 | 1080 | 1 | 1080 | 1 | 9999990008 |  | Трудозатраты рабочих | 1191 | 1013 | чел.-ч. | чел.-ч. | 1 | 0 | 476480486 | 4.939 | 0 | 0 | 0 | 0 | 0 | 0 | 0 | 0 | 1 | 1 | 1 | 1 | -2 | 0 | 1 | 1 | 0 | 0 | 4.49 | *1,1 | 1 | 2 | 56961017 | 1 | 0 | 227 | 0 | 0 | 0 | 0 | 0 | 0 | 0 | 0 | 0 | 0 | 0 | 0 | 0 | 0 | 0 | 0 | 0 | 0 | 0 | 0 | 0 | 0 | 0 | 74.085 | 0 | 74.085 | 0 | 0 | 1 | 0 | 0 | 0 | 0 | 0 | 0 | 0 | 0 |  | 0 |  | 0
239 | 56959434 | 56959974 | 56092340 | 1 | 1 | 1080 | 2 | 2.1-18-7 | ТСН-2001.2. Доп. 68. п.1-18-7 (183001) | Автомобили грузовые бортовые, грузоподъемность до 5 т | 1368 | 1011 | маш.-ч | маш.-ч | 1 | 0 | -1985943078 | 0.011 | 0 | 87.01 | 13.21 | 0 | 0 | 83.1 | 12.62 | 0 | 1 | 1 | 1 | 1 | -2 | 0 | 1 | 1 | 0 | 0 | 0.01 | *1,1 | 0 | 2 | 56961018 | 1 | 0 | 228 | 0 | 0 | 0 | 0 | 0 | 0 | 0 | 0 | 0 | 0 | 0 | 0 | 0 | 0 | 0 | 0 | 0 | 0 | 0 | 0 | 0 | 0 |  | 0 | 2.0823 | 0.165 | 87.01 | 83.1 | 1 | 0.913 | 0.143 | 0 | 13.71 | 2.08 | 0 | 13.71 | 0 | 9999990009 | 0 | чел.-ч. | 12.62
239 | 56959434 | 56959974 | 56091576 | 1 | 1 | 1080 | 2 | 2.1-3-38 | ТСН-2001.2. Доп. 68. п.1-3-38 (032009) | Краны на автомобильном ходу, грузоподъемность до 16 т | 1368 | 1011 | маш.-ч | маш.-ч | 1 | 0 | 1087580389 | 0.011 | 0 | 187.59 | 17.73 | 0 | 0 | 179.17 | 16.93 | 0 | 1 | 1 | 1 | 1 | -2 | 0 | 1 | 1 | 0 | 0 | 0.01 | *1,1 | 0 | 2 | 56961019 | 1 | 0 | 229 | 0 | 0 | 0 | 0 | 0 | 0 | 0 | 0 | 0 | 0 | 0 | 0 | 0 | 0 | 0 | 0 | 0 | 0 | 0 | 0 | 0 | 0 |  | 0 | 2.7934 | 0.165 | 187.59 | 179.17 | 1 | 1.969 | 0.187 | 0 | 29.56 | 2.79 | 0 | 29.56 | 0 | 9999990009 | 0 | чел.-ч. | 16.93
239 | 56959434 | 56959974 | 56061373 | 1 | 1 | 1080 | 3 | 1.1-1-1257 | ТСН-2001.1 Доп. 79, Р. 1, о. 1, поз. 1257 | Тальк молотый | 1346 | 1009 | кг | кг | 1 | 0 | 1770006655 | 0.43 | 1.38 | 0 | 0 | 0 | 1.38 | 0 | 0 | 0 | 1 | 1 | 1 | 1 | -2 | 0 | 1 | 1 | 0 | 0 | 0.43 |  | 0 | 2 | 56961020 | 1 | 0 | 230 | 0 | 0 | 0 | 0 | 0 | 0 | 0 | 0 | 0 | 0 | 0 | 0 | 0 | 0 | 0 | 0 | 0 | 0 | 0 | 0 | 0 | 0 |  | 0 | 0 | 6.45 | 1.38 | 1.38 | 1 | 0.59 | 0 | 8.9 | 0 | 0 | 0 | 8.9 | 0 |  | 0 |  | 0
239 | 56959434 | 56959974 | 56061764 | 1 | 1 | 1080 | 3 | 1.1-1-1723 | ТСН-2001.1 Доп. 79, Р. 1, о. 1, поз. 1723 | Лента изоляционная, прорезиненная, односторонняя | 1346 | 1009 | кг | кг | 1 | 0 | -878159893 | 0.16 | 159.06 | 0 | 0 | 0 | 159.06 | 0 | 0 | 0 | 1 | 1 | 1 | 1 | -2 | 0 | 1 | 1 | 0 | 0 | 0.16 |  | 0 | 2 | 56961021 | 1 | 0 | 231 | 0 | 0 | 0 | 0 | 0 | 0 | 0 | 0 | 0 | 0 | 0 | 0 | 0 | 0 | 0 | 0 | 0 | 0 | 0 | 0 | 0 | 0 |  | 0 | 0 | 2.4 | 159.06 | 159.06 | 1 | 25.45 | 0 | 381.74 | 0 | 0 | 0 | 381.74 | 0 |  | 0 |  | 0
239 | 56959434 | 56959974 | 56084707 | 1 | 1 | 1080 | 3 | 1.21-5-1543 | ТСН-2001.1 Доп. 65, Р. 21, о. 5, поз. 1543 | Гильзы кабельные медные типа ГМ 2,5 | 1355 | 1010 | 100 шт. | 100 шт. | 100 | 0 | -456781043 | 0.05 | 68.82 | 0 | 0 | 0 | 68.82 | 0 | 0 | 0 | 1 | 1 | 1 | 1 | -2 | 0 | 1 | 1 | 0 | 0 | 0.05 |  | 0 | 2 | 56961022 | 1 | 0 | 232 | 0 | 0 | 0 | 0 | 0 | 0 | 0 | 0 | 0 | 0 | 0 | 0 | 0 | 0 | 0 | 0 | 0 | 0 | 0 | 0 | 0 | 0 |  | 0 | 0 | 0.75 | 68.82 | 68.82 | 1 | 3.44 | 0 | 51.62 | 0 | 0 | 0 | 51.62 | 0 |  | 0 |  | 0
239 | 56959434 | 56959974 | 56084718 | 1 | 1 | 1080 | 3 | 1.21-5-1554 | ТСН-2001.1 Доп. 65, Р. 21, о. 5, поз. 1554 | Втулка трубная, полипропиленовая, диаметр 17 мм | 1356 | 1010 | 1000 шт. | 1000 шт. | 1000 | 0 | 1726193810 | 0.0122 | 183.4 | 0 | 0 | 0 | 183.4 | 0 | 0 | 0 | 1 | 1 | 1 | 1 | -2 | 0 | 1 | 1 | 0 | 0 | 0.0122 |  | 0 | 2 | 56961023 | 1 | 0 | 233 | 0 | 0 | 0 | 0 | 0 | 0 | 0 | 0 | 0 | 0 | 0 | 0 | 0 | 0 | 0 | 0 | 0 | 0 | 0 | 0 | 0 | 0 |  | 0 | 0 | 0.183 | 183.4 | 183.4 | 1 | 2.24 | 0 | 33.56 | 0 | 0 | 0 | 33.56 | 0 |  | 0 |  | 0
239 | 56959434 | 56959974 | 56084044 | 1 | 1 | 1080 | 3 | 1.21-5-750 | ТСН-2001.1 Доп. 73, Р. 21, о. 5, поз. 750 | Сжим, типа У 739М для проводников магистральных сечением от 4 до 10 мм2 и ответвительных сечением от 1,5 до 2,5 мм2 | 1354 | 1010 | шт. | шт. | 1 | 0 | 145081611 | 3.1 | 6.94 | 0 | 0 | 0 | 6.94 | 0 | 0 | 0 | 1 | 1 | 1 | 1 | -2 | 0 | 1 | 1 | 0 | 0 | 3.1 |  | 0 | 2 | 56961024 | 1 | 0 | 234 | 0 | 0 | 0 | 0 | 0 | 0 | 0 | 0 | 0 | 0 | 0 | 0 | 0 | 0 | 0 | 0 | 0 | 0 | 0 | 0 | 0 | 0 |  | 0 | 0 | 46.5 | 6.94 | 6.94 | 1 | 21.51 | 0 | 322.71 | 0 | 0 | 0 | 322.71 | 0 |  | 0 |  | 0
239 | 56959434 | 56959974 | 56084051 | 1 | 1 | 1080 | 3 | 1.21-5-757 | ТСН-2001.1 Доп. 73, Р. 21, о. 5, поз. 757 | Зажим соединительно-изолирующий, типа СИЗ-2 | 1356 | 1010 | 1000 шт. | 1000 шт. | 1000 | 0 | -1715273674 | 0.008 | 614.09 | 0 | 0 | 0 | 614.09 | 0 | 0 | 0 | 1 | 1 | 1 | 1 | -2 | 0 | 1 | 1 | 0 | 0 | 0.008 |  | 0 | 2 | 56961025 | 1 | 0 | 235 | 0 | 0 | 0 | 0 | 0 | 0 | 0 | 0 | 0 | 0 | 0 | 0 | 0 | 0 | 0 | 0 | 0 | 0 | 0 | 0 | 0 | 0 |  | 0 | 0 | 0.12 | 614.09 | 614.09 | 1 | 4.91 | 0 | 73.69 | 0 | 0 | 0 | 73.69 | 0 |  | 0 |  | 0
239 | 56959434 | 56959974 | 56089909 | 1 | 1 | 1080 | 3 | 1.23-9-101 | ТСН-2001.1 Доп. 79, Р. 23, о. 9, поз. 101 | Кабель симметричный для систем охраны и противопожарной защиты огнестойкий, групповой прокладки, с пониженным дымо- и газовыделением, марка КПСнг(А)-FRLS, напряжение 300 В, число пар и сечение жил 1х2х0,75 мм2 | 1303 | 1003 | км | км | 1000 | 0 | -451984637 | 0.103 | 4535.74 | 0 | 0 | 0 | 4535.74 | 0 | 0 | 0 | 1 | 1 | 1 | 1 | 0 | 0 | 0 | 1 | 0 | 0 | 0.103 |  | 0 | 1 | -1 | 0 | 0 |  | 0 | 0 | 0 | 0 | 0 | 0 | 0 | 0 | 0 | 0 | 0 | 0 | 0 | 0 | 0 | 0 | 0 | 0 | 0 | 0 | 0 | 0 |  | 0 | 0 | 1.545 | 4535.74 | 4535.74 | 1 | 467.18 | 0 | 7007.72 | 0 | 0 | 0 | 7007.72 | 0 |  | 0 |  | 0
240 | 56959431 | 56959974 | 56018166 | 1080 | 1 | 1080 | 1 | 9999990008 |  | Трудозатраты рабочих | 1191 | 1013 | чел.-ч. | чел.-ч. | 1 | 0 | 476480486 | 4.939 | 0 | 0 | 0 | 0 | 0 | 0 | 0 | 0 | 1 | 1 | 1 | 1 | 5 | 0 | 1 | 1 | 0 | 0 | 4.49 | *1,1 | 1 | 2 | 56961017 | 1 | 0 | 237 | 0 | 0 | 0 | 0 | 0 | 0 | 0 | 0 | 0 | 0 | 0 | 0 | 0 | 0 | 0 | 0 | 0 | 0 | 0 | 0 | 0 | 0 | 0 | 74.085 | 0 | 74.085 | 0 | 0 | 1 | 0 | 0 | 0 | 0 | 0 | 0 | 0 | 0 |  | 0 |  | 0
240 | 56959431 | 56959974 | 56092340 | 1 | 1 | 1080 | 2 | 2.1-18-7 | ТСН-2001.2. Доп. 68. п.1-18-7 (183001) | Автомобили грузовые бортовые, грузоподъемность до 5 т | 1368 | 1011 | маш.-ч | маш.-ч | 1 | 0 | -1985943078 | 0.011 | 0 | 1418.19 | 726.59 | 0 | 0 | 83.1 | 12.62 | 0 | 1 | 16.3 | 54.99 | 1 | 2 | 0 | 1 | 1 | 0 | 0 | 0.01 | *1,1 | 0 | 2 | 56961018 | 1 | 0 | 238 | 0 | 0 | 0 | 0 | 0 | 0 | 0 | 0 | 0 | 0 | 0 | 0 | 0 | 0 | 0 | 0 | 0 | 0 | 0 | 0 | 0 | 0 |  | 0 | 2.0823 | 0.165 | 1418.19 | 83.1 | 16.3 | 0.913 | 0.143 | 0 | 223.5 | 114.51 | 0 | 223.5 | 0 | 9999990009 | 0 | чел.-ч. | 12.62
240 | 56959431 | 56959974 | 56091576 | 1 | 1 | 1080 | 2 | 2.1-3-38 | ТСН-2001.2. Доп. 68. п.1-3-38 (032009) | Краны на автомобильном ходу, грузоподъемность до 16 т | 1368 | 1011 | маш.-ч | маш.-ч | 1 | 0 | 1087580389 | 0.011 | 0 | 2579.38 | 974.74 | 0 | 0 | 179.17 | 16.93 | 0 | 1 | 13.75 | 54.99 | 1 | 2 | 0 | 1 | 1 | 0 | 0 | 0.01 | *1,1 | 0 | 2 | 56961019 | 1 | 0 | 239 | 0 | 0 | 0 | 0 | 0 | 0 | 0 | 0 | 0 | 0 | 0 | 0 | 0 | 0 | 0 | 0 | 0 | 0 | 0 | 0 | 0 | 0 |  | 0 | 2.7934 | 0.165 | 2579.38 | 179.17 | 13.75 | 1.969 | 0.187 | 0 | 406.49 | 153.61 | 0 | 406.49 | 0 | 9999990009 | 0 | чел.-ч. | 16.93
240 | 56959431 | 56959974 | 56061373 | 1 | 1 | 1080 | 3 | 1.1-1-1257 | ТСН-2001.1 Доп. 79, Р. 1, о. 1, поз. 1257 | Тальк молотый | 1346 | 1009 | кг | кг | 1 | 0 | 1770006655 | 0.43 | 29.73 | 0 | 0 | 0 | 1.38 | 0 | 0 | 0 | 21.54 | 1 | 1 | 1 | 2 | 0 | 1 | 1 | 0 | 0 | 0.43 |  | 0 | 2 | 56961020 | 1 | 0 | 240 | 0 | 0 | 0 | 0 | 0 | 0 | 0 | 0 | 0 | 0 | 0 | 0 | 0 | 0 | 0 | 0 | 0 | 0 | 0 | 0 | 0 | 0 |  | 0 | 0 | 6.45 | 29.73 | 1.38 | 21.54 | 0.59 | 0 | 191.76 | 0 | 0 | 0 | 191.76 | 0 |  | 0 |  | 0
240 | 56959431 | 56959974 | 56061764 | 1 | 1 | 1080 | 3 | 1.1-1-1723 | ТСН-2001.1 Доп. 79, Р. 1, о. 1, поз. 1723 | Лента изоляционная, прорезиненная, односторонняя | 1346 | 1009 | кг | кг | 1 | 0 | -878159893 | 0.16 | 286.31 | 0 | 0 | 0 | 159.06 | 0 | 0 | 0 | 1.8 | 1 | 1 | 1 | 2 | 0 | 1 | 1 | 0 | 0 | 0.16 |  | 0 | 2 | 56961021 | 1 | 0 | 241 | 0 | 0 | 0 | 0 | 0 | 0 | 0 | 0 | 0 | 0 | 0 | 0 | 0 | 0 | 0 | 0 | 0 | 0 | 0 | 0 | 0 | 0 |  | 0 | 0 | 2.4 | 286.31 | 159.06 | 1.8 | 25.45 | 0 | 687.14 | 0 | 0 | 0 | 687.14 | 0 |  | 0 |  | 0
240 | 56959431 | 56959974 | 56084707 | 1 | 1 | 1080 | 3 | 1.21-5-1543 | ТСН-2001.1 Доп. 65, Р. 21, о. 5, поз. 1543 | Гильзы кабельные медные типа ГМ 2,5 | 1355 | 1010 | 100 шт. | 100 шт. | 100 | 0 | -456781043 | 0.05 | 1102.5 | 0 | 0 | 0 | 68.82 | 0 | 0 | 0 | 16.02 | 1 | 1 | 1 | 2 | 0 | 1 | 1 | 0 | 0 | 0.05 |  | 0 | 2 | 56961022 | 1 | 0 | 242 | 0 | 0 | 0 | 0 | 0 | 0 | 0 | 0 | 0 | 0 | 0 | 0 | 0 | 0 | 0 | 0 | 0 | 0 | 0 | 0 | 0 | 0 |  | 0 | 0 | 0.75 | 1102.5 | 68.82 | 16.02 | 3.44 | 0 | 826.88 | 0 | 0 | 0 | 826.88 | 0 |  | 0 |  | 0
240 | 56959431 | 56959974 | 56084718 | 1 | 1 | 1080 | 3 | 1.21-5-1554 | ТСН-2001.1 Доп. 65, Р. 21, о. 5, поз. 1554 | Втулка трубная, полипропиленовая, диаметр 17 мм | 1356 | 1010 | 1000 шт. | 1000 шт. | 1000 | 0 | 1726193810 | 0.0122 | 1318.65 | 0 | 0 | 0 | 183.4 | 0 | 0 | 0 | 7.19 | 1 | 1 | 1 | 2 | 0 | 1 | 1 | 0 | 0 | 0.0122 |  | 0 | 2 | 56961023 | 1 | 0 | 243 | 0 | 0 | 0 | 0 | 0 | 0 | 0 | 0 | 0 | 0 | 0 | 0 | 0 | 0 | 0 | 0 | 0 | 0 | 0 | 0 | 0 | 0 |  | 0 | 0 | 0.183 | 1318.65 | 183.4 | 7.19 | 2.24 | 0 | 241.31 | 0 | 0 | 0 | 241.31 | 0 |  | 0 |  | 0
240 | 56959431 | 56959974 | 56084044 | 1 | 1 | 1080 | 3 | 1.21-5-750 | ТСН-2001.1 Доп. 73, Р. 21, о. 5, поз. 750 | Сжим, типа У 739М для проводников магистральных сечением от 4 до 10 мм2 и ответвительных сечением от 1,5 до 2,5 мм2 | 1354 | 1010 | шт. | шт. | 1 | 0 | 145081611 | 3.1 | 25.47 | 0 | 0 | 0 | 6.94 | 0 | 0 | 0 | 3.67 | 1 | 1 | 1 | 2 | 0 | 1 | 1 | 0 | 0 | 3.1 |  | 0 | 2 | 56961024 | 1 | 0 | 244 | 0 | 0 | 0 | 0 | 0 | 0 | 0 | 0 | 0 | 0 | 0 | 0 | 0 | 0 | 0 | 0 | 0 | 0 | 0 | 0 | 0 | 0 |  | 0 | 0 | 46.5 | 25.47 | 6.94 | 3.67 | 21.51 | 0 | 1184.36 | 0 | 0 | 0 | 1184.36 | 0 |  | 0 |  | 0
240 | 56959431 | 56959974 | 56084051 | 1 | 1 | 1080 | 3 | 1.21-5-757 | ТСН-2001.1 Доп. 73, Р. 21, о. 5, поз. 757 | Зажим соединительно-изолирующий, типа СИЗ-2 | 1356 | 1010 | 1000 шт. | 1000 шт. | 1000 | 0 | -1715273674 | 0.008 | 786.04 | 0 | 0 | 0 | 614.09 | 0 | 0 | 0 | 1.28 | 1 | 1 | 1 | 2 | 0 | 1 | 1 | 0 | 0 | 0.008 |  | 0 | 2 | 56961025 | 1 | 0 | 245 | 0 | 0 | 0 | 0 | 0 | 0 | 0 | 0 | 0 | 0 | 0 | 0 | 0 | 0 | 0 | 0 | 0 | 0 | 0 | 0 | 0 | 0 |  | 0 | 0 | 0.12 | 786.04 | 614.09 | 1.28 | 4.91 | 0 | 94.32 | 0 | 0 | 0 | 94.32 | 0 |  | 0 |  | 0
240 | 56959431 | 56959974 | 56089909 | 1 | 1 | 1080 | 3 | 1.23-9-101 | ТСН-2001.1 Доп. 79, Р. 23, о. 9, поз. 101 | Кабель симметричный для систем охраны и противопожарной защиты огнестойкий, групповой прокладки, с пониженным дымо- и газовыделением, марка КПСнг(А)-FRLS, напряжение 300 В, число пар и сечение жил 1х2х0,75 мм2 | 1303 | 1003 | км | км | 1000 | 0 | -451984637 | 0.103 | 19050.11 | 0 | 0 | 0 | 4535.74 | 0 | 0 | 0 | 4.2 | 1 | 1 | 1 | 0 | 0 | 0 | 1 | 0 | 0 | 0.103 |  | 0 | 1 | -1 | 0 | 0 |  | 0 | 0 | 0 | 0 | 0 | 0 | 0 | 0 | 0 | 0 | 0 | 0 | 0 | 0 | 0 | 0 | 0 | 0 | 0 | 0 | 0 | 0 |  | 0 | 0 | 1.545 | 19050.11 | 4535.74 | 4.2 | 467.18 | 0 | 29432.42 | 0 | 0 | 0 | 29432.42 | 0 |  | 0 |  | 0
243 | 56959434 | 56959996 | 56018166 | 1080 | 1 | 1080 | 1 | 9999990008 |  | Трудозатраты рабочих | 1191 | 1013 | чел.-ч. | чел.-ч. | 1 | 0 | 476480486 | 5.929 | 0 | 0 | 0 | 0 | 0 | 0 | 0 | 0 | 1 | 1 | 1 | 1 | -2 | 0 | 1 | 1 | 0 | 0 | 5.39 | *1,1 | 1 | 2 | 56961027 | 1 | 0 | 247 | 0 | 0 | 0 | 0 | 0 | 0 | 0 | 0 | 0 | 0 | 0 | 0 | 0 | 0 | 0 | 0 | 0 | 0 | 0 | 0 | 0 | 0 | 0 | 55.7326 | 0 | 55.7326 | 0 | 0 | 1 | 0 | 0 | 0 | 0 | 0 | 0 | 0 | 0 |  | 0 |  | 0
243 | 56959434 | 56959996 | 56092340 | 1 | 1 | 1080 | 2 | 2.1-18-7 | ТСН-2001.2. Доп. 68. п.1-18-7 (183001) | Автомобили грузовые бортовые, грузоподъемность до 5 т | 1368 | 1011 | маш.-ч | маш.-ч | 1 | 0 | -1985943078 | 0.022 | 0 | 87.01 | 13.21 | 0 | 0 | 83.1 | 12.62 | 0 | 1 | 1 | 1 | 1 | -2 | 0 | 1 | 1 | 0 | 0 | 0.02 | *1,1 | 0 | 2 | 56961028 | 1 | 0 | 248 | 0 | 0 | 0 | 0 | 0 | 0 | 0 | 0 | 0 | 0 | 0 | 0 | 0 | 0 | 0 | 0 | 0 | 0 | 0 | 0 | 0 | 0 |  | 0 | 2.6098 | 0.2068 | 87.01 | 83.1 | 1 | 1.826 | 0.275 | 0 | 17.19 | 2.61 | 0 | 17.19 | 0 | 9999990009 | 0 | чел.-ч. | 12.62
243 | 56959434 | 56959996 | 56091576 | 1 | 1 | 1080 | 2 | 2.1-3-38 | ТСН-2001.2. Доп. 68. п.1-3-38 (032009) | Краны на автомобильном ходу, грузоподъемность до 16 т | 1368 | 1011 | маш.-ч | маш.-ч | 1 | 0 | 1087580389 | 0.022 | 0 | 187.59 | 17.73 | 0 | 0 | 179.17 | 16.93 | 0 | 1 | 1 | 1 | 1 | -2 | 0 | 1 | 1 | 0 | 0 | 0.02 | *1,1 | 0 | 2 | 56961029 | 1 | 0 | 249 | 0 | 0 | 0 | 0 | 0 | 0 | 0 | 0 | 0 | 0 | 0 | 0 | 0 | 0 | 0 | 0 | 0 | 0 | 0 | 0 | 0 | 0 |  | 0 | 3.5011 | 0.2068 | 187.59 | 179.17 | 1 | 3.938 | 0.374 | 0 | 37.05 | 3.5 | 0 | 37.05 | 0 | 9999990009 | 0 | чел.-ч. | 16.93
243 | 56959434 | 56959996 | 56061373 | 1 | 1 | 1080 | 3 | 1.1-1-1257 | ТСН-2001.1 Доп. 79, Р. 1, о. 1, поз. 1257 | Тальк молотый | 1346 | 1009 | кг | кг | 1 | 0 | 1770006655 | 0.6 | 1.38 | 0 | 0 | 0 | 1.38 | 0 | 0 | 0 | 1 | 1 | 1 | 1 | -2 | 0 | 1 | 1 | 0 | 0 | 0.6 |  | 0 | 2 | 56961030 | 1 | 0 | 250 | 0 | 0 | 0 | 0 | 0 | 0 | 0 | 0 | 0 | 0 | 0 | 0 | 0 | 0 | 0 | 0 | 0 | 0 | 0 | 0 | 0 | 0 |  | 0 | 0 | 5.64 | 1.38 | 1.38 | 1 | 0.83 | 0 | 7.78 | 0 | 0 | 0 | 7.78 | 0 |  | 0 |  | 0
243 | 56959434 | 56959996 | 56061764 | 1 | 1 | 1080 | 3 | 1.1-1-1723 | ТСН-2001.1 Доп. 79, Р. 1, о. 1, поз. 1723 | Лента изоляционная, прорезиненная, односторонняя | 1346 | 1009 | кг | кг | 1 | 0 | -878159893 | 0.16 | 159.06 | 0 | 0 | 0 | 159.06 | 0 | 0 | 0 | 1 | 1 | 1 | 1 | -2 | 0 | 1 | 1 | 0 | 0 | 0.16 |  | 0 | 2 | 56961031 | 1 | 0 | 251 | 0 | 0 | 0 | 0 | 0 | 0 | 0 | 0 | 0 | 0 | 0 | 0 | 0 | 0 | 0 | 0 | 0 | 0 | 0 | 0 | 0 | 0 |  | 0 | 0 | 1.504 | 159.06 | 159.06 | 1 | 25.45 | 0 | 239.23 | 0 | 0 | 0 | 239.23 | 0 |  | 0 |  | 0
243 | 56959434 | 56959996 | 56084708 | 1 | 1 | 1080 | 3 | 1.21-5-1544 | ТСН-2001.1 Доп. 65, Р. 21, о. 5, поз. 1544 | Гильзы кабельные медные типа ГМ 6 | 1355 | 1010 | 100 шт. | 100 шт. | 100 | 0 | 938266694 | 0.05 | 130.15 | 0 | 0 | 0 | 130.15 | 0 | 0 | 0 | 1 | 1 | 1 | 1 | -2 | 0 | 1 | 1 | 0 | 0 | 0.05 |  | 0 | 2 | 56961032 | 1 | 0 | 252 | 0 | 0 | 0 | 0 | 0 | 0 | 0 | 0 | 0 | 0 | 0 | 0 | 0 | 0 | 0 | 0 | 0 | 0 | 0 | 0 | 0 | 0 |  | 0 | 0 | 0.47 | 130.15 | 130.15 | 1 | 6.51 | 0 | 61.17 | 0 | 0 | 0 | 61.17 | 0 |  | 0 |  | 0
243 | 56959434 | 56959996 | 56084719 | 1 | 1 | 1080 | 3 | 1.21-5-1555 | ТСН-2001.1 Доп. 79, Р. 21, о. 5, поз. 1555 | Втулка трубная, полипропиленовая, диаметр 22 мм | 1356 | 1010 | 1000 шт. | 1000 шт. | 1000 | 0 | -422648154 | 0.0122 | 226.86 | 0 | 0 | 0 | 226.86 | 0 | 0 | 0 | 1 | 1 | 1 | 1 | -2 | 0 | 1 | 1 | 0 | 0 | 0.0122 |  | 0 | 2 | 56961033 | 1 | 0 | 253 | 0 | 0 | 0 | 0 | 0 | 0 | 0 | 0 | 0 | 0 | 0 | 0 | 0 | 0 | 0 | 0 | 0 | 0 | 0 | 0 | 0 | 0 |  | 0 | 0 | 0.11468 | 226.86 | 226.86 | 1 | 2.77 | 0 | 26.02 | 0 | 0 | 0 | 26.02 | 0 |  | 0 |  | 0
243 | 56959434 | 56959996 | 56084044 | 1 | 1 | 1080 | 3 | 1.21-5-750 | ТСН-2001.1 Доп. 73, Р. 21, о. 5, поз. 750 | Сжим, типа У 739М для проводников магистральных сечением от 4 до 10 мм2 и ответвительных сечением от 1,5 до 2,5 мм2 | 1354 | 1010 | шт. | шт. | 1 | 0 | 145081611 | 3.1 | 6.94 | 0 | 0 | 0 | 6.94 | 0 | 0 | 0 | 1 | 1 | 1 | 1 | -2 | 0 | 1 | 1 | 0 | 0 | 3.1 |  | 0 | 2 | 56961034 | 1 | 0 | 254 | 0 | 0 | 0 | 0 | 0 | 0 | 0 | 0 | 0 | 0 | 0 | 0 | 0 | 0 | 0 | 0 | 0 | 0 | 0 | 0 | 0 | 0 |  | 0 | 0 | 29.14 | 6.94 | 6.94 | 1 | 21.51 | 0 | 202.23 | 0 | 0 | 0 | 202.23 | 0 |  | 0 |  | 0
243 | 56959434 | 56959996 | 56084052 | 1 | 1 | 1080 | 3 | 1.21-5-758 | ТСН-2001.1 Доп. 79, Р. 21, о. 5, поз. 758 | Зажим соединительно-изолирующий, типа СИЗ-3 | 1356 | 1010 | 1000 шт. | 1000 шт. | 1000 | 0 | 807379832 | 0.008 | 614.09 | 0 | 0 | 0 | 614.09 | 0 | 0 | 0 | 1 | 1 | 1 | 1 | -2 | 0 | 1 | 1 | 0 | 0 | 0.008 |  | 0 | 2 | 56961035 | 1 | 0 | 255 | 0 | 0 | 0 | 0 | 0 | 0 | 0 | 0 | 0 | 0 | 0 | 0 | 0 | 0 | 0 | 0 | 0 | 0 | 0 | 0 | 0 | 0 |  | 0 | 0 | 0.0752 | 614.09 | 614.09 | 1 | 4.91 | 0 | 46.18 | 0 | 0 | 0 | 46.18 | 0 |  | 0 |  | 0
243 | 56959434 | 56959996 | 0 | 1080 | 1 | 1080 | 3 | КА №21 |  | Кабель КПСнг(А)-FRLSLTx 2х2x0.75 | 2698 | 1013 | м.п. | м.п. | 1 | 0 | 544496089 | 102 | 4.88 | 0 | 0 | 0 | 4.88 | 0 | 0 | 0 | 1 | 1 | 1 | 1 | 0 | 0 | 0 | 0 | 0 | 0 | 102 |  | 0 | 1 | -1 | 0 | 0 |  | 0 | 0 | 0 | 0 | 0 | 0 | 0 | 0 | 0 | 0 | 0 | 0 | 0 | 0 | 0 | 0 | 0 | 0 | 0 | 0 | 0 | 0 |  | 0 | 0 | 958.8 | 4.88 | 4.88 | 1 | 497.76 | 0 | 4678.94 | 0 | 0 | 0 | 4678.94 | 0 |  | 0 |  | 0
244 | 56959431 | 56959996 | 56018166 | 1080 | 1 | 1080 | 1 | 9999990008 |  | Трудозатраты рабочих | 1191 | 1013 | чел.-ч. | чел.-ч. | 1 | 0 | 476480486 | 5.929 | 0 | 0 | 0 | 0 | 0 | 0 | 0 | 0 | 1 | 1 | 1 | 1 | 5 | 0 | 1 | 1 | 0 | 0 | 5.39 | *1,1 | 1 | 2 | 56961027 | 1 | 0 | 257 | 0 | 0 | 0 | 0 | 0 | 0 | 0 | 0 | 0 | 0 | 0 | 0 | 0 | 0 | 0 | 0 | 0 | 0 | 0 | 0 | 0 | 0 | 0 | 55.7326 | 0 | 55.7326 | 0 | 0 | 1 | 0 | 0 | 0 | 0 | 0 | 0 | 0 | 0 |  | 0 |  | 0
244 | 56959431 | 56959996 | 56092340 | 1 | 1 | 1080 | 2 | 2.1-18-7 | ТСН-2001.2. Доп. 68. п.1-18-7 (183001) | Автомобили грузовые бортовые, грузоподъемность до 5 т | 1368 | 1011 | маш.-ч | маш.-ч | 1 | 0 | -1985943078 | 0.022 | 0 | 1418.19 | 726.59 | 0 | 0 | 83.1 | 12.62 | 0 | 1 | 16.3 | 54.99 | 1 | 2 | 0 | 1 | 1 | 0 | 0 | 0.02 | *1,1 | 0 | 2 | 56961028 | 1 | 0 | 258 | 0 | 0 | 0 | 0 | 0 | 0 | 0 | 0 | 0 | 0 | 0 | 0 | 0 | 0 | 0 | 0 | 0 | 0 | 0 | 0 | 0 | 0 |  | 0 | 2.6098 | 0.2068 | 1418.19 | 83.1 | 16.3 | 1.826 | 0.275 | 0 | 280.12 | 143.51 | 0 | 280.12 | 0 | 9999990009 | 0 | чел.-ч. | 12.62
244 | 56959431 | 56959996 | 56091576 | 1 | 1 | 1080 | 2 | 2.1-3-38 | ТСН-2001.2. Доп. 68. п.1-3-38 (032009) | Краны на автомобильном ходу, грузоподъемность до 16 т | 1368 | 1011 | маш.-ч | маш.-ч | 1 | 0 | 1087580389 | 0.022 | 0 | 2579.38 | 974.74 | 0 | 0 | 179.17 | 16.93 | 0 | 1 | 13.75 | 54.99 | 1 | 2 | 0 | 1 | 1 | 0 | 0 | 0.02 | *1,1 | 0 | 2 | 56961029 | 1 | 0 | 259 | 0 | 0 | 0 | 0 | 0 | 0 | 0 | 0 | 0 | 0 | 0 | 0 | 0 | 0 | 0 | 0 | 0 | 0 | 0 | 0 | 0 | 0 |  | 0 | 3.5011 | 0.2068 | 2579.38 | 179.17 | 13.75 | 3.938 | 0.374 | 0 | 509.47 | 192.53 | 0 | 509.47 | 0 | 9999990009 | 0 | чел.-ч. | 16.93
244 | 56959431 | 56959996 | 56061373 | 1 | 1 | 1080 | 3 | 1.1-1-1257 | ТСН-2001.1 Доп. 79, Р. 1, о. 1, поз. 1257 | Тальк молотый | 1346 | 1009 | кг | кг | 1 | 0 | 1770006655 | 0.6 | 29.73 | 0 | 0 | 0 | 1.38 | 0 | 0 | 0 | 21.54 | 1 | 1 | 1 | 2 | 0 | 1 | 1 | 0 | 0 | 0.6 |  | 0 | 2 | 56961030 | 1 | 0 | 260 | 0 | 0 | 0 | 0 | 0 | 0 | 0 | 0 | 0 | 0 | 0 | 0 | 0 | 0 | 0 | 0 | 0 | 0 | 0 | 0 | 0 | 0 |  | 0 | 0 | 5.64 | 29.73 | 1.38 | 21.54 | 0.83 | 0 | 167.68 | 0 | 0 | 0 | 167.68 | 0 |  | 0 |  | 0
244 | 56959431 | 56959996 | 56061764 | 1 | 1 | 1080 | 3 | 1.1-1-1723 | ТСН-2001.1 Доп. 79, Р. 1, о. 1, поз. 1723 | Лента изоляционная, прорезиненная, односторонняя | 1346 | 1009 | кг | кг | 1 | 0 | -878159893 | 0.16 | 286.31 | 0 | 0 | 0 | 159.06 | 0 | 0 | 0 | 1.8 | 1 | 1 | 1 | 2 | 0 | 1 | 1 | 0 | 0 | 0.16 |  | 0 | 2 | 56961031 | 1 | 0 | 261 | 0 | 0 | 0 | 0 | 0 | 0 | 0 | 0 | 0 | 0 | 0 | 0 | 0 | 0 | 0 | 0 | 0 | 0 | 0 | 0 | 0 | 0 |  | 0 | 0 | 1.504 | 286.31 | 159.06 | 1.8 | 25.45 | 0 | 430.61 | 0 | 0 | 0 | 430.61 | 0 |  | 0 |  | 0
244 | 56959431 | 56959996 | 56084708 | 1 | 1 | 1080 | 3 | 1.21-5-1544 | ТСН-2001.1 Доп. 65, Р. 21, о. 5, поз. 1544 | Гильзы кабельные медные типа ГМ 6 | 1355 | 1010 | 100 шт. | 100 шт. | 100 | 0 | 938266694 | 0.05 | 2189.12 | 0 | 0 | 0 | 130.15 | 0 | 0 | 0 | 16.82 | 1 | 1 | 1 | 2 | 0 | 1 | 1 | 0 | 0 | 0.05 |  | 0 | 2 | 56961032 | 1 | 0 | 262 | 0 | 0 | 0 | 0 | 0 | 0 | 0 | 0 | 0 | 0 | 0 | 0 | 0 | 0 | 0 | 0 | 0 | 0 | 0 | 0 | 0 | 0 |  | 0 | 0 | 0.47 | 2189.12 | 130.15 | 16.82 | 6.51 | 0 | 1028.89 | 0 | 0 | 0 | 1028.89 | 0 |  | 0 |  | 0
244 | 56959431 | 56959996 | 56084719 | 1 | 1 | 1080 | 3 | 1.21-5-1555 | ТСН-2001.1 Доп. 79, Р. 21, о. 5, поз. 1555 | Втулка трубная, полипропиленовая, диаметр 22 мм | 1356 | 1010 | 1000 шт. | 1000 шт. | 1000 | 0 | -422648154 | 0.0122 | 1599.36 | 0 | 0 | 0 | 226.86 | 0 | 0 | 0 | 7.05 | 1 | 1 | 1 | 2 | 0 | 1 | 1 | 0 | 0 | 0.0122 |  | 0 | 2 | 56961033 | 1 | 0 | 263 | 0 | 0 | 0 | 0 | 0 | 0 | 0 | 0 | 0 | 0 | 0 | 0 | 0 | 0 | 0 | 0 | 0 | 0 | 0 | 0 | 0 | 0 |  | 0 | 0 | 0.11468 | 1599.36 | 226.86 | 7.05 | 2.77 | 0 | 183.41 | 0 | 0 | 0 | 183.41 | 0 |  | 0 |  | 0
244 | 56959431 | 56959996 | 56084044 | 1 | 1 | 1080 | 3 | 1.21-5-750 | ТСН-2001.1 Доп. 73, Р. 21, о. 5, поз. 750 | Сжим, типа У 739М для проводников магистральных сечением от 4 до 10 мм2 и ответвительных сечением от 1,5 до 2,5 мм2 | 1354 | 1010 | шт. | шт. | 1 | 0 | 145081611 | 3.1 | 25.47 | 0 | 0 | 0 | 6.94 | 0 | 0 | 0 | 3.67 | 1 | 1 | 1 | 2 | 0 | 1 | 1 | 0 | 0 | 3.1 |  | 0 | 2 | 56961034 | 1 | 0 | 264 | 0 | 0 | 0 | 0 | 0 | 0 | 0 | 0 | 0 | 0 | 0 | 0 | 0 | 0 | 0 | 0 | 0 | 0 | 0 | 0 | 0 | 0 |  | 0 | 0 | 29.14 | 25.47 | 6.94 | 3.67 | 21.51 | 0 | 742.2 | 0 | 0 | 0 | 742.2 | 0 |  | 0 |  | 0
244 | 56959431 | 56959996 | 56084052 | 1 | 1 | 1080 | 3 | 1.21-5-758 | ТСН-2001.1 Доп. 79, Р. 21, о. 5, поз. 758 | Зажим соединительно-изолирующий, типа СИЗ-3 | 1356 | 1010 | 1000 шт. | 1000 шт. | 1000 | 0 | 807379832 | 0.008 | 1197.48 | 0 | 0 | 0 | 614.09 | 0 | 0 | 0 | 1.95 | 1 | 1 | 1 | 2 | 0 | 1 | 1 | 0 | 0 | 0.008 |  | 0 | 2 | 56961035 | 1 | 0 | 265 | 0 | 0 | 0 | 0 | 0 | 0 | 0 | 0 | 0 | 0 | 0 | 0 | 0 | 0 | 0 | 0 | 0 | 0 | 0 | 0 | 0 | 0 |  | 0 | 0 | 0.0752 | 1197.48 | 614.09 | 1.95 | 4.91 | 0 | 90.05 | 0 | 0 | 0 | 90.05 | 0 |  | 0 |  | 0
244 | 56959431 | 56959996 | 0 | 1080 | 1 | 1080 | 3 | КА №21 |  | Кабель КПСнг(А)-FRLSLTx 2х2x0.75 | 2698 | 1013 | м.п. | м.п. | 1 | 0 | 544496089 | 102 | 48.21 | 0 | 0 | 0 | 4.88 | 0 | 0 | 0 | 9.88 | 1 | 1 | 1 | 0 | 0 | 0 | 0 | 0 | 0 | 102 |  | 0 | 1 | -1 | 0 | 0 |  | 0 | 0 | 0 | 0 | 0 | 0 | 0 | 0 | 0 | 0 | 0 | 0 | 0 | 0 | 0 | 0 | 0 | 0 | 0 | 0 | 0 | 0 |  | 0 | 0 | 958.8 | 48.21 | 4.88 | 9.88 | 497.76 | 0 | 46223.75 | 0 | 0 | 0 | 46223.75 | 0 |  | 0 |  | 0
282 | 56959434 | 56960074 | 56018166 | 1080 | 1 | 1080 | 1 | 9999990008 |  | Трудозатраты рабочих | 1191 | 1013 | чел.-ч. | чел.-ч. | 1 | 0 | 476480486 | 0.572 | 0 | 0 | 0 | 0 | 0 | 0 | 0 | 0 | 1 | 1 | 1 | 1 | -2 | 0 | 1 | 1 | 0 | 0 | 0.52 | *1,1 | 1 | 2 | 56961037 | 1 | 0 | 267 | 0 | 0 | 0 | 0 | 0 | 0 | 0 | 0 | 0 | 0 | 0 | 0 | 0 | 0 | 0 | 0 | 0 | 0 | 0 | 0 | 0 | 0 | 0 | 7.436 | 0 | 7.436 | 0 | 0 | 1 | 0 | 0 | 0 | 0 | 0 | 0 | 0 | 0 |  | 0 |  | 0
282 | 56959434 | 56960074 | 56060528 | 1 | 1 | 1080 | 3 | 1.1-1-58 | ТСН-2001.1 Доп. 79, Р. 1, о. 1, поз. 58 | Болты строительные с гайками, оцинкованные, М10х100 мм | 1348 | 1009 | т | т | 1000 | 0 | -566361729 | 3.5e-05 | 24609.76 | 0 | 0 | 0 | 24609.76 | 0 | 0 | 0 | 1 | 1 | 1 | 1 | 0 | 0 | 0 | 1 | 0 | 0 | 3.5e-05 |  | 0 | 1 | -1 | 0 | 0 |  | 0 | 0 | 0 | 0 | 0 | 0 | 0 | 0 | 0 | 0 | 0 | 0 | 0 | 0 | 0 | 0 | 0 | 0 | 0 | 0 | 0 | 0 |  | 0 | 0 | 0.000455 | 24609.76 | 24609.76 | 1 | 0.86 | 0 | 11.2 | 0 | 0 | 0 | 11.2 | 0 |  | 0 |  | 0
283 | 56959431 | 56960074 | 56018166 | 1080 | 1 | 1080 | 1 | 9999990008 |  | Трудозатраты рабочих | 1191 | 1013 | чел.-ч. | чел.-ч. | 1 | 0 | 476480486 | 0.572 | 0 | 0 | 0 | 0 | 0 | 0 | 0 | 0 | 1 | 1 | 1 | 1 | 5 | 0 | 1 | 1 | 0 | 0 | 0.52 | *1,1 | 1 | 2 | 56961037 | 1 | 0 | 270 | 0 | 0 | 0 | 0 | 0 | 0 | 0 | 0 | 0 | 0 | 0 | 0 | 0 | 0 | 0 | 0 | 0 | 0 | 0 | 0 | 0 | 0 | 0 | 7.436 | 0 | 7.436 | 0 | 0 | 1 | 0 | 0 | 0 | 0 | 0 | 0 | 0 | 0 |  | 0 |  | 0
283 | 56959431 | 56960074 | 56060528 | 1 | 1 | 1080 | 3 | 1.1-1-58 | ТСН-2001.1 Доп. 79, Р. 1, о. 1, поз. 58 | Болты строительные с гайками, оцинкованные, М10х100 мм | 1348 | 1009 | т | т | 1000 | 0 | -566361729 | 3.5e-05 | 126740.26 | 0 | 0 | 0 | 24609.76 | 0 | 0 | 0 | 5.15 | 1 | 1 | 1 | 0 | 0 | 0 | 1 | 0 | 0 | 3.5e-05 |  | 0 | 1 | -1 | 0 | 0 |  | 0 | 0 | 0 | 0 | 0 | 0 | 0 | 0 | 0 | 0 | 0 | 0 | 0 | 0 | 0 | 0 | 0 | 0 | 0 | 0 | 0 | 0 |  | 0 | 0 | 0.000455 | 126740.26 | 24609.76 | 5.15 | 0.86 | 0 | 57.67 | 0 | 0 | 0 | 57.67 | 0 |  | 0 |  | 0
292 | 56959434 | 56960084 | 56018166 | 1080 | 1 | 1080 | 1 | 9999990008 |  | Трудозатраты рабочих | 1191 | 1013 | чел.-ч. | чел.-ч. | 1 | 0 | 476480486 | 0.33 | 0 | 0 | 0 | 0 | 0 | 0 | 0 | 0 | 1 | 1 | 1 | 1 | -2 | 0 | 1 | 1 | 0 | 0 | 0.3 | *1,1 | 1 | 2 | 56961040 | 1 | 0 | 273 | 0 | 0 | 0 | 0 | 0 | 0 | 0 | 0 | 0 | 0 | 0 | 0 | 0 | 0 | 0 | 0 | 0 | 0 | 0 | 0 | 0 | 0 | 0 | 40.26 | 0 | 40.26 | 0 | 0 | 1 | 0 | 0 | 0 | 0 | 0 | 0 | 0 | 0 |  | 0 |  | 0
292 | 56959434 | 56960084 | 56082169 | 1 | 1 | 1080 | 3 | 1.18-7-1 | ТСН-2001.1 Доп. 79, Р. 18, о. 7, поз. 1 | Прокладка паронитовая, уплотнительная, толщина от 0,5 до 2,5 мм | 1346 | 1009 | кг | кг | 1 | 0 | 883542614 | 0.042 | 19.28 | 0 | 0 | 0 | 19.28 | 0 | 0 | 0 | 1 | 1 | 1 | 1 | -2 | 0 | 1 | 1 | 0 | 0 | 0.042 |  | 0 | 2 | 56961041 | 1 | 0 | 274 | 0 | 0 | 0 | 0 | 0 | 0 | 0 | 0 | 0 | 0 | 0 | 0 | 0 | 0 | 0 | 0 | 0 | 0 | 0 | 0 | 0 | 0 |  | 0 | 0 | 5.124 | 19.28 | 19.28 | 1 | 0.81 | 0 | 98.79 | 0 | 0 | 0 | 98.79 | 0 |  | 0 |  | 0
292 | 56959434 | 56960084 | 56023168 | 1080 | 1 | 1080 | 3 | 9999990002 |  | Масса оборудования | 1348 | 1009 | т | т | 1000 | 0 | -783086922 | 0.0015 | 0 | 0 | 0 | 0 | 0 | 0 | 0 | 0 | 1 | 1 | 1 | 1 | -2 | 0 | 1 | 1 | 0 | 0 | 0.0015 |  | 0 | 2 | 56961043 | 1 | 0 | 276 | 0 | 0 | 0 | 0 | 0 | 0 | 0 | 0 | 0 | 0 | 0 | 0 | 0 | 0 | 0 | 0 | 0 | 0 | 0 | 0 | 0 | 0 |  | 0 | 0 | 0.183 | 0 | 0 | 1 | 0 | 0 | 0 | 0 | 0 | 0 | 0 | 0 |  | 0 |  | 0
293 | 56959431 | 56960084 | 56018166 | 1080 | 1 | 1080 | 1 | 9999990008 |  | Трудозатраты рабочих | 1191 | 1013 | чел.-ч. | чел.-ч. | 1 | 0 | 476480486 | 0.33 | 0 | 0 | 0 | 0 | 0 | 0 | 0 | 0 | 1 | 1 | 1 | 1 | 5 | 0 | 1 | 1 | 0 | 0 | 0.3 | *1,1 | 1 | 2 | 56961040 | 1 | 0 | 277 | 0 | 0 | 0 | 0 | 0 | 0 | 0 | 0 | 0 | 0 | 0 | 0 | 0 | 0 | 0 | 0 | 0 | 0 | 0 | 0 | 0 | 0 | 0 | 40.26 | 0 | 40.26 | 0 | 0 | 1 | 0 | 0 | 0 | 0 | 0 | 0 | 0 | 0 |  | 0 |  | 0
293 | 56959431 | 56960084 | 56082169 | 1 | 1 | 1080 | 3 | 1.18-7-1 | ТСН-2001.1 Доп. 79, Р. 18, о. 7, поз. 1 | Прокладка паронитовая, уплотнительная, толщина от 0,5 до 2,5 мм | 1346 | 1009 | кг | кг | 1 | 0 | 883542614 | 0.042 | 169.66 | 0 | 0 | 0 | 19.28 | 0 | 0 | 0 | 8.8 | 1 | 1 | 1 | 2 | 0 | 1 | 1 | 0 | 0 | 0.042 |  | 0 | 2 | 56961041 | 1 | 0 | 278 | 0 | 0 | 0 | 0 | 0 | 0 | 0 | 0 | 0 | 0 | 0 | 0 | 0 | 0 | 0 | 0 | 0 | 0 | 0 | 0 | 0 | 0 |  | 0 | 0 | 5.124 | 169.66 | 19.28 | 8.8 | 0.81 | 0 | 869.34 | 0 | 0 | 0 | 869.34 | 0 |  | 0 |  | 0
293 | 56959431 | 56960084 | 56023168 | 1080 | 1 | 1080 | 3 | 9999990002 |  | Масса оборудования | 1348 | 1009 | т | т | 1000 | 0 | -783086922 | 0.0015 | 0 | 0 | 0 | 0 | 0 | 0 | 0 | 0 | 9.88 | 1 | 1 | 1 | 5 | 0 | 1 | 1 | 0 | 0 | 0.0015 |  | 0 | 2 | 56961043 | 1 | 0 | 280 | 0 | 0 | 0 | 0 | 0 | 0 | 0 | 0 | 0 | 0 | 0 | 0 | 0 | 0 | 0 | 0 | 0 | 0 | 0 | 0 | 0 | 0 |  | 0 | 0 | 0.183 | 0 | 0 | 9.88 | 0 | 0 | 0 | 0 | 0 | 0 | 0 | 0 |  | 0 |  | 0
308 | 56959434 | 56960099 | 56018166 | 1080 | 1 | 1080 | 1 | 9999990008 |  | Трудозатраты рабочих | 1191 | 1013 | чел.-ч. | чел.-ч. | 1 | 0 | 476480486 | 0.572 | 0 | 0 | 0 | 0 | 0 | 0 | 0 | 0 | 1 | 1 | 1 | 1 | -2 | 0 | 1 | 1 | 0 | 0 | 0.52 | *1,1 | 1 | 2 | 56961044 | 1 | 0 | 281 | 0 | 0 | 0 | 0 | 0 | 0 | 0 | 0 | 0 | 0 | 0 | 0 | 0 | 0 | 0 | 0 | 0 | 0 | 0 | 0 | 0 | 0 | 0 | 39.468 | 0 | 39.468 | 0 | 0 | 1 | 0 | 0 | 0 | 0 | 0 | 0 | 0 | 0 |  | 0 |  | 0
308 | 56959434 | 56960099 | 56092340 | 1 | 1 | 1080 | 2 | 2.1-18-7 | ТСН-2001.2. Доп. 68. п.1-18-7 (183001) | Автомобили грузовые бортовые, грузоподъемность до 5 т | 1368 | 1011 | маш.-ч | маш.-ч | 1 | 0 | -1985943078 | 0.022 | 0 | 87.01 | 13.21 | 0 | 0 | 83.1 | 12.62 | 0 | 1 | 1 | 1 | 1 | -2 | 0 | 1 | 1 | 0 | 0 | 0.02 | *1,1 | 0 | 2 | 56961045 | 1 | 0 | 282 | 0 | 0 | 0 | 0 | 0 | 0 | 0 | 0 | 0 | 0 | 0 | 0 | 0 | 0 | 0 | 0 | 0 | 0 | 0 | 0 | 0 | 0 |  | 0 | 19.1572 | 1.518 | 87.01 | 83.1 | 1 | 1.826 | 0.275 | 0 | 126.15 | 19.16 | 0 | 126.15 | 0 | 9999990009 | 0 | чел.-ч. | 12.62
308 | 56959434 | 56960099 | 56091652 | 1 | 1 | 1080 | 2 | 2.1-4-23 | ТСН-2001.2. Доп. 68. п.1-4-23 (042006) | Вышки телескопические на автомобильном шасси, высота до 25 м, грузоподъемность до 300 кг | 1368 | 1011 | маш.-ч | маш.-ч | 1 | 0 | 1362397990 | 0.22 | 0 | 138.9 | 15.22 | 0 | 0 | 132.66 | 14.54 | 0 | 1 | 1 | 1 | 1 | -2 | 0 | 1 | 1 | 0 | 0 | 0.2 | *1,1 | 0 | 2 | 56961046 | 1 | 0 | 283 | 0 | 0 | 0 | 0 | 0 | 0 | 0 | 0 | 0 | 0 | 0 | 0 | 0 | 0 | 0 | 0 | 0 | 0 | 0 | 0 | 0 | 0 |  | 0 | 220.7172 | 15.18 | 138.9 | 132.66 | 1 | 29.183 | 3.201 | 0 | 2013.78 | 220.72 | 0 | 2013.78 | 0 | 9999990009 | 0 | чел.-ч. | 14.54
308 | 56959434 | 56960099 | 56067452 | 1 | 1 | 1080 | 3 | 1.1-1-8146 | ТСН-2001.1 Доп. 79, Р. 1, о. 1, поз. 8146 | Болты стальные оцинкованные с шестигранной головкой, с полной резьбой, с гайкой оцинкованной, М6, длина от 12 до 60 мм | 1346 | 1009 | кг | кг | 1 | 0 | 1143487818 | 0.00032 | 31.08 | 0 | 0 | 0 | 31.08 | 0 | 0 | 0 | 1 | 1 | 1 | 1 | 0 | 0 | 0 | 1 | 0 | 0 | 0.00032 |  | 0 | 1 | -1 | 0 | 0 |  | 0 | 0 | 0 | 0 | 0 | 0 | 0 | 0 | 0 | 0 | 0 | 0 | 0 | 0 | 0 | 0 | 0 | 0 | 0 | 0 | 0 | 0 |  | 0 | 0 | 0.02208 | 31.08 | 31.08 | 1 | 0.01 | 0 | 0.69 | 0 | 0 | 0 | 0.69 | 0 |  | 0 |  | 0
309 | 56959431 | 56960099 | 56018166 | 1080 | 1 | 1080 | 1 | 9999990008 |  | Трудозатраты рабочих | 1191 | 1013 | чел.-ч. | чел.-ч. | 1 | 0 | 476480486 | 0.572 | 0 | 0 | 0 | 0 | 0 | 0 | 0 | 0 | 1 | 1 | 1 | 1 | 5 | 0 | 1 | 1 | 0 | 0 | 0.52 | *1,1 | 1 | 2 | 56961044 | 1 | 0 | 286 | 0 | 0 | 0 | 0 | 0 | 0 | 0 | 0 | 0 | 0 | 0 | 0 | 0 | 0 | 0 | 0 | 0 | 0 | 0 | 0 | 0 | 0 | 0 | 39.468 | 0 | 39.468 | 0 | 0 | 1 | 0 | 0 | 0 | 0 | 0 | 0 | 0 | 0 |  | 0 |  | 0
309 | 56959431 | 56960099 | 56092340 | 1 | 1 | 1080 | 2 | 2.1-18-7 | ТСН-2001.2. Доп. 68. п.1-18-7 (183001) | Автомобили грузовые бортовые, грузоподъемность до 5 т | 1368 | 1011 | маш.-ч | маш.-ч | 1 | 0 | -1985943078 | 0.022 | 0 | 1418.19 | 726.59 | 0 | 0 | 83.1 | 12.62 | 0 | 1 | 16.3 | 54.99 | 1 | 2 | 0 | 1 | 1 | 0 | 0 | 0.02 | *1,1 | 0 | 2 | 56961045 | 1 | 0 | 287 | 0 | 0 | 0 | 0 | 0 | 0 | 0 | 0 | 0 | 0 | 0 | 0 | 0 | 0 | 0 | 0 | 0 | 0 | 0 | 0 | 0 | 0 |  | 0 | 19.1572 | 1.518 | 1418.19 | 83.1 | 16.3 | 1.826 | 0.275 | 0 | 2056.18 | 1053.45 | 0 | 2056.18 | 0 | 9999990009 | 0 | чел.-ч. | 12.62
309 | 56959431 | 56960099 | 56091652 | 1 | 1 | 1080 | 2 | 2.1-4-23 | ТСН-2001.2. Доп. 68. п.1-4-23 (042006) | Вышки телескопические на автомобильном шасси, высота до 25 м, грузоподъемность до 300 кг | 1368 | 1011 | маш.-ч | маш.-ч | 1 | 0 | 1362397990 | 0.22 | 0 | 2038.98 | 837.13 | 0 | 0 | 132.66 | 14.54 | 0 | 1 | 14.68 | 54.99 | 1 | 2 | 0 | 1 | 1 | 0 | 0 | 0.2 | *1,1 | 0 | 2 | 56961046 | 1 | 0 | 288 | 0 | 0 | 0 | 0 | 0 | 0 | 0 | 0 | 0 | 0 | 0 | 0 | 0 | 0 | 0 | 0 | 0 | 0 | 0 | 0 | 0 | 0 |  | 0 | 220.7172 | 15.18 | 2038.98 | 132.66 | 14.68 | 29.183 | 3.201 | 0 | 29562.29 | 12137.17 | 0 | 29562.29 | 0 | 9999990009 | 0 | чел.-ч. | 14.54
309 | 56959431 | 56960099 | 56067452 | 1 | 1 | 1080 | 3 | 1.1-1-8146 | ТСН-2001.1 Доп. 79, Р. 1, о. 1, поз. 8146 | Болты стальные оцинкованные с шестигранной головкой, с полной резьбой, с гайкой оцинкованной, М6, длина от 12 до 60 мм | 1346 | 1009 | кг | кг | 1 | 0 | 1143487818 | 0.00032 | 159.13 | 0 | 0 | 0 | 31.08 | 0 | 0 | 0 | 5.12 | 1 | 1 | 1 | 0 | 0 | 0 | 1 | 0 | 0 | 0.00032 |  | 0 | 1 | -1 | 0 | 0 |  | 0 | 0 | 0 | 0 | 0 | 0 | 0 | 0 | 0 | 0 | 0 | 0 | 0 | 0 | 0 | 0 | 0 | 0 | 0 | 0 | 0 | 0 |  | 0 | 0 | 0.02208 | 159.13 | 31.08 | 5.12 | 0.01 | 0 | 3.51 | 0 | 0 | 0 | 3.51 | 0 |  | 0 |  | 0
357 | 56959434 | 56960171 | 56018166 | 1080 | 1 | 1080 | 1 | 9999990008 |  | Трудозатраты рабочих | 1191 | 1013 | чел.-ч. | чел.-ч. | 1 | 0 | 476480486 | 5.665 | 0 | 0 | 0 | 0 | 0 | 0 | 0 | 0 | 1 | 1 | 1 | 1 | -2 | 0 | 1 | 1 | 0 | 0 | 5.15 | *1,1 | 1 | 2 | 56961049 | 1 | 0 | 291 | 0 | 0 | 0 | 0 | 0 | 0 | 0 | 0 | 0 | 0 | 0 | 0 | 0 | 0 | 0 | 0 | 0 | 0 | 0 | 0 | 0 | 0 | 0 | 356.895 | 0 | 356.895 | 0 | 0 | 1 | 0 | 0 | 0 | 0 | 0 | 0 | 0 | 0 |  | 0 |  | 0
357 | 56959434 | 56960171 | 56092041 | 1 | 1 | 1080 | 2 | 2.1-13-14 | ТСН-2001.2. Доп. 68. п.1-13-14 (136001) | Аппараты сварочные постоянного тока (выпрямители) для ручной дуговой сварки, сварочный ток до 500 А | 1368 | 1011 | маш.-ч | маш.-ч | 1 | 0 | -2065404138 | 0.22 | 0 | 7.44 | 0 | 0 | 0 | 7.11 | 0 | 0 | 1 | 1 | 1 | 1 | -2 | 0 | 1 | 1 | 0 | 0 | 0.2 | *1,1 | 0 | 2 | 56961050 | 1 | 0 | 292 | 0 | 0 | 0 | 0 | 0 | 0 | 0 | 0 | 0 | 0 | 0 | 0 | 0 | 0 | 0 | 0 | 0 | 0 | 0 | 0 | 0 | 0 |  | 0 | 0 | 13.86 | 7.44 | 7.11 | 1 | 1.562 | 0 | 0 | 98.54 | 0 | 0 | 98.54 | 0 |  | 0 |  | 0
357 | 56959434 | 56960171 | 56092340 | 1 | 1 | 1080 | 2 | 2.1-18-7 | ТСН-2001.2. Доп. 68. п.1-18-7 (183001) | Автомобили грузовые бортовые, грузоподъемность до 5 т | 1368 | 1011 | маш.-ч | маш.-ч | 1 | 0 | -1985943078 | 0.033 | 0 | 87.01 | 13.21 | 0 | 0 | 83.1 | 12.62 | 0 | 1 | 1 | 1 | 1 | -2 | 0 | 1 | 1 | 0 | 0 | 0.03 | *1,1 | 0 | 2 | 56961051 | 1 | 0 | 293 | 0 | 0 | 0 | 0 | 0 | 0 | 0 | 0 | 0 | 0 | 0 | 0 | 0 | 0 | 0 | 0 | 0 | 0 | 0 | 0 | 0 | 0 |  | 0 | 26.237 | 2.079 | 87.01 | 83.1 | 1 | 2.739 | 0.418 | 0 | 172.76 | 26.24 | 0 | 172.76 | 0 | 9999990009 | 0 | чел.-ч. | 12.62
357 | 56959434 | 56960171 | 56092414 | 1 | 1 | 1080 | 2 | 2.1-30-37 | ТСН-2001.2. Доп. 68. п.1-30-37 (307101) | Станки вертикально-сверлильные | 1368 | 1011 | маш.-ч | маш.-ч | 1 | 0 | -156805976 | 0.506 | 0 | 0.82 | 0 | 0 | 0 | 0.78 | 0 | 0 | 1 | 1 | 1 | 1 | -2 | 0 | 1 | 1 | 0 | 0 | 0.46 | *1,1 | 0 | 2 | 56961052 | 1 | 0 | 294 | 0 | 0 | 0 | 0 | 0 | 0 | 0 | 0 | 0 | 0 | 0 | 0 | 0 | 0 | 0 | 0 | 0 | 0 | 0 | 0 | 0 | 0 |  | 0 | 0 | 31.878 | 0.82 | 0.78 | 1 | 0.396 | 0 | 0 | 24.86 | 0 | 0 | 24.86 | 0 |  | 0 |  | 0
357 | 56959434 | 56960171 | 56061640 | 1 | 1 | 1080 | 3 | 1.1-1-1566 | ТСН-2001.1 Доп. 79, Р. 1, о. 1, поз. 1566 | Электроды, типа Э-42, Э-46, Э-50, диаметр от 4 до 6 мм | 1348 | 1009 | т | т | 1000 | 0 | -2039612599 | 0.000121 | 7185.82 | 0 | 0 | 0 | 7185.82 | 0 | 0 | 0 | 1 | 1 | 1 | 1 | -2 | 0 | 1 | 1 | 0 | 0 | 0.000121 |  | 0 | 2 | 56961053 | 1 | 0 | 295 | 0 | 0 | 0 | 0 | 0 | 0 | 0 | 0 | 0 | 0 | 0 | 0 | 0 | 0 | 0 | 0 | 0 | 0 | 0 | 0 | 0 | 0 |  | 0 | 0 | 0.007623 | 7185.82 | 7185.82 | 1 | 0.87 | 0 | 54.78 | 0 | 0 | 0 | 54.78 | 0 |  | 0 |  | 0
357 | 56959434 | 56960171 | 56061649 | 1 | 1 | 1080 | 3 | 1.1-1-1576 | ТСН-2001.1 Доп. 79, Р. 1, о. 1, поз. 1576 | Эмаль пентафталевая, белая, типа ПФ-115 | 1346 | 1009 | кг | кг | 1 | 0 | 1368649771 | 0.023 | 29.82 | 0 | 0 | 0 | 29.82 | 0 | 0 | 0 | 1 | 1 | 1 | 1 | -2 | 0 | 1 | 1 | 0 | 0 | 0.023 |  | 0 | 2 | 56961054 | 1 | 0 | 296 | 0 | 0 | 0 | 0 | 0 | 0 | 0 | 0 | 0 | 0 | 0 | 0 | 0 | 0 | 0 | 0 | 0 | 0 | 0 | 0 | 0 | 0 |  | 0 | 0 | 1.449 | 29.82 | 29.82 | 1 | 0.69 | 0 | 43.21 | 0 | 0 | 0 | 43.21 | 0 |  | 0 |  | 0
357 | 56959434 | 56960171 | 56060619 | 1 | 1 | 1080 | 3 | 1.1-1-165 | ТСН-2001.1 Доп. 79, Р. 1, о. 1, поз. 165 | Грунтовка глифталевая, типа ГФ-021 | 1348 | 1009 | т | т | 1000 | 0 | 2017980840 | 1.8e-05 | 18653.07 | 0 | 0 | 0 | 18653.07 | 0 | 0 | 0 | 1 | 1 | 1 | 1 | -2 | 0 | 1 | 1 | 0 | 0 | 1.8e-05 |  | 0 | 2 | 56961055 | 1 | 0 | 297 | 0 | 0 | 0 | 0 | 0 | 0 | 0 | 0 | 0 | 0 | 0 | 0 | 0 | 0 | 0 | 0 | 0 | 0 | 0 | 0 | 0 | 0 |  | 0 | 0 | 0.001134 | 18653.07 | 18653.07 | 1 | 0.34 | 0 | 21.15 | 0 | 0 | 0 | 21.15 | 0 |  | 0 |  | 0
357 | 56959434 | 56960171 | 56062409 | 1 | 1 | 1080 | 3 | 1.1-1-2623 | ТСН-2001.1 Доп. 79, Р. 1, о. 1, поз. 2623 | Болты строительные с шестигранной головкой, М12 | 1348 | 1009 | т | т | 1000 | 0 | 1835689910 | 0.0002378 | 11487.92 | 0 | 0 | 0 | 11487.92 | 0 | 0 | 0 | 1 | 1 | 1 | 1 | -2 | 0 | 1 | 1 | 0 | 0 | 0.0002378 |  | 0 | 2 | 56961056 | 1 | 0 | 298 | 0 | 0 | 0 | 0 | 0 | 0 | 0 | 0 | 0 | 0 | 0 | 0 | 0 | 0 | 0 | 0 | 0 | 0 | 0 | 0 | 0 | 0 |  | 0 | 0 | 0.014981 | 11487.92 | 11487.92 | 1 | 2.73 | 0 | 172.11 | 0 | 0 | 0 | 172.11 | 0 |  | 0 |  | 0
357 | 56959434 | 56960171 | 56062973 | 1 | 1 | 1080 | 3 | 1.1-1-3482 | ТСН-2001.1 Доп. 79, Р. 1, о. 1, поз. 3482 | Лист рифленый, с ромбическим рифлением, из стали углеродистой обыкновенного качества, полуспокойной и спокойной, толщина 4 мм | 1348 | 1009 | т | т | 1000 | 0 | 2135033779 | 0.007 | 12089.95 | 0 | 0 | 0 | 12089.95 | 0 | 0 | 0 | 1 | 1 | 1 | 1 | -2 | 0 | 1 | 1 | 0 | 0 | 0.007 |  | 0 | 2 | 56961057 | 1 | 0 | 299 | 0 | 0 | 0 | 0 | 0 | 0 | 0 | 0 | 0 | 0 | 0 | 0 | 0 | 0 | 0 | 0 | 0 | 0 | 0 | 0 | 0 | 0 |  | 0 | 0 | 0.441 | 12089.95 | 12089.95 | 1 | 84.63 | 0 | 5331.67 | 0 | 0 | 0 | 5331.67 | 0 |  | 0 |  | 0
357 | 56959434 | 56960171 | 56061171 | 1 | 1 | 1080 | 3 | 1.1-1-995 | ТСН-2001.1 Доп. 79, Р. 1, о. 1, поз. 995 | Растворитель типа Р-4 | 1348 | 1009 | т | т | 1000 | 0 | 432853124 | 1e-05 | 8582.42 | 0 | 0 | 0 | 8582.42 | 0 | 0 | 0 | 1 | 1 | 1 | 1 | -2 | 0 | 1 | 1 | 0 | 0 | 1e-05 |  | 0 | 2 | 56961058 | 1 | 0 | 300 | 0 | 0 | 0 | 0 | 0 | 0 | 0 | 0 | 0 | 0 | 0 | 0 | 0 | 0 | 0 | 0 | 0 | 0 | 0 | 0 | 0 | 0 |  | 0 | 0 | 0.00063 | 8582.42 | 8582.42 | 1 | 0.09 | 0 | 5.41 | 0 | 0 | 0 | 5.41 | 0 |  | 0 |  | 0
357 | 56959434 | 56960171 | 56061175 | 1 | 1 | 1080 | 3 | 1.1-1-999 | ТСН-2001.1 Доп. 79, Р. 1, о. 1, поз. 999 | Растворитель "Уайт-спирит" | 1348 | 1009 | т | т | 1000 | 0 | 1850032922 | 2e-06 | 12521.99 | 0 | 0 | 0 | 12521.99 | 0 | 0 | 0 | 1 | 1 | 1 | 1 | -2 | 0 | 1 | 1 | 0 | 0 | 2e-06 |  | 0 | 2 | 56961059 | 1 | 0 | 301 | 0 | 0 | 0 | 0 | 0 | 0 | 0 | 0 | 0 | 0 | 0 | 0 | 0 | 0 | 0 | 0 | 0 | 0 | 0 | 0 | 0 | 0 |  | 0 | 0 | 0.000126 | 12521.99 | 12521.99 | 1 | 0.03 | 0 | 1.58 | 0 | 0 | 0 | 1.58 | 0 |  | 0 |  | 0
358 | 56959431 | 56960171 | 56018166 | 1080 | 1 | 1080 | 1 | 9999990008 |  | Трудозатраты рабочих | 1191 | 1013 | чел.-ч. | чел.-ч. | 1 | 0 | 476480486 | 5.665 | 0 | 0 | 0 | 0 | 0 | 0 | 0 | 0 | 1 | 1 | 1 | 1 | 5 | 0 | 1 | 1 | 0 | 0 | 5.15 | *1,1 | 1 | 2 | 56961049 | 1 | 0 | 303 | 0 | 0 | 0 | 0 | 0 | 0 | 0 | 0 | 0 | 0 | 0 | 0 | 0 | 0 | 0 | 0 | 0 | 0 | 0 | 0 | 0 | 0 | 0 | 356.895 | 0 | 356.895 | 0 | 0 | 1 | 0 | 0 | 0 | 0 | 0 | 0 | 0 | 0 |  | 0 |  | 0
358 | 56959431 | 56960171 | 56092041 | 1 | 1 | 1080 | 2 | 2.1-13-14 | ТСН-2001.2. Доп. 68. п.1-13-14 (136001) | Аппараты сварочные постоянного тока (выпрямители) для ручной дуговой сварки, сварочный ток до 500 А | 1368 | 1011 | маш.-ч | маш.-ч | 1 | 0 | -2065404138 | 0.22 | 0 | 85.83 | 0 | 0 | 0 | 7.11 | 0 | 0 | 1 | 11.53 | 54.99 | 1 | 2 | 0 | 1 | 1 | 0 | 0 | 0.2 | *1,1 | 0 | 2 | 56961050 | 1 | 0 | 304 | 0 | 0 | 0 | 0 | 0 | 0 | 0 | 0 | 0 | 0 | 0 | 0 | 0 | 0 | 0 | 0 | 0 | 0 | 0 | 0 | 0 | 0 |  | 0 | 0 | 13.86 | 85.83 | 7.11 | 11.53 | 1.562 | 0 | 0 | 1136.24 | 0 | 0 | 1136.24 | 0 |  | 0 |  | 0
358 | 56959431 | 56960171 | 56092340 | 1 | 1 | 1080 | 2 | 2.1-18-7 | ТСН-2001.2. Доп. 68. п.1-18-7 (183001) | Автомобили грузовые бортовые, грузоподъемность до 5 т | 1368 | 1011 | маш.-ч | маш.-ч | 1 | 0 | -1985943078 | 0.033 | 0 | 1418.19 | 726.59 | 0 | 0 | 83.1 | 12.62 | 0 | 1 | 16.3 | 54.99 | 1 | 2 | 0 | 1 | 1 | 0 | 0 | 0.03 | *1,1 | 0 | 2 | 56961051 | 1 | 0 | 305 | 0 | 0 | 0 | 0 | 0 | 0 | 0 | 0 | 0 | 0 | 0 | 0 | 0 | 0 | 0 | 0 | 0 | 0 | 0 | 0 | 0 | 0 |  | 0 | 26.237 | 2.079 | 1418.19 | 83.1 | 16.3 | 2.739 | 0.418 | 0 | 2816.07 | 1442.76 | 0 | 2816.07 | 0 | 9999990009 | 0 | чел.-ч. | 12.62
358 | 56959431 | 56960171 | 56092414 | 1 | 1 | 1080 | 2 | 2.1-30-37 | ТСН-2001.2. Доп. 68. п.1-30-37 (307101) | Станки вертикально-сверлильные | 1368 | 1011 | маш.-ч | маш.-ч | 1 | 0 | -156805976 | 0.506 | 0 | 7.1 | 0 | 0 | 0 | 0.78 | 0 | 0 | 1 | 8.69 | 54.99 | 1 | 2 | 0 | 1 | 1 | 0 | 0 | 0.46 | *1,1 | 0 | 2 | 56961052 | 1 | 0 | 306 | 0 | 0 | 0 | 0 | 0 | 0 | 0 | 0 | 0 | 0 | 0 | 0 | 0 | 0 | 0 | 0 | 0 | 0 | 0 | 0 | 0 | 0 |  | 0 | 0 | 31.878 | 7.1 | 0.78 | 8.69 | 0.396 | 0 | 0 | 216.13 | 0 | 0 | 216.13 | 0 |  | 0 |  | 0
358 | 56959431 | 56960171 | 56061640 | 1 | 1 | 1080 | 3 | 1.1-1-1566 | ТСН-2001.1 Доп. 79, Р. 1, о. 1, поз. 1566 | Электроды, типа Э-42, Э-46, Э-50, диаметр от 4 до 6 мм | 1348 | 1009 | т | т | 1000 | 0 | -2039612599 | 0.000121 | 93559.38 | 0 | 0 | 0 | 7185.82 | 0 | 0 | 0 | 13.02 | 1 | 1 | 1 | 2 | 0 | 1 | 1 | 0 | 0 | 0.000121 |  | 0 | 2 | 56961053 | 1 | 0 | 307 | 0 | 0 | 0 | 0 | 0 | 0 | 0 | 0 | 0 | 0 | 0 | 0 | 0 | 0 | 0 | 0 | 0 | 0 | 0 | 0 | 0 | 0 |  | 0 | 0 | 0.007623 | 93559.38 | 7185.82 | 13.02 | 0.87 | 0 | 713.2 | 0 | 0 | 0 | 713.2 | 0 |  | 0 |  | 0
358 | 56959431 | 56960171 | 56061649 | 1 | 1 | 1080 | 3 | 1.1-1-1576 | ТСН-2001.1 Доп. 79, Р. 1, о. 1, поз. 1576 | Эмаль пентафталевая, белая, типа ПФ-115 | 1346 | 1009 | кг | кг | 1 | 0 | 1368649771 | 0.023 | 78.43 | 0 | 0 | 0 | 29.82 | 0 | 0 | 0 | 2.63 | 1 | 1 | 1 | 2 | 0 | 1 | 1 | 0 | 0 | 0.023 |  | 0 | 2 | 56961054 | 1 | 0 | 308 | 0 | 0 | 0 | 0 | 0 | 0 | 0 | 0 | 0 | 0 | 0 | 0 | 0 | 0 | 0 | 0 | 0 | 0 | 0 | 0 | 0 | 0 |  | 0 | 0 | 1.449 | 78.43 | 29.82 | 2.63 | 0.69 | 0 | 113.65 | 0 | 0 | 0 | 113.65 | 0 |  | 0 |  | 0
358 | 56959431 | 56960171 | 56060619 | 1 | 1 | 1080 | 3 | 1.1-1-165 | ТСН-2001.1 Доп. 79, Р. 1, о. 1, поз. 165 | Грунтовка глифталевая, типа ГФ-021 | 1348 | 1009 | т | т | 1000 | 0 | 2017980840 | 1.8e-05 | 66964.52 | 0 | 0 | 0 | 18653.07 | 0 | 0 | 0 | 3.59 | 1 | 1 | 1 | 2 | 0 | 1 | 1 | 0 | 0 | 1.8e-05 |  | 0 | 2 | 56961055 | 1 | 0 | 309 | 0 | 0 | 0 | 0 | 0 | 0 | 0 | 0 | 0 | 0 | 0 | 0 | 0 | 0 | 0 | 0 | 0 | 0 | 0 | 0 | 0 | 0 |  | 0 | 0 | 0.001134 | 66964.52 | 18653.07 | 3.59 | 0.34 | 0 | 75.94 | 0 | 0 | 0 | 75.94 | 0 |  | 0 |  | 0
358 | 56959431 | 56960171 | 56062409 | 1 | 1 | 1080 | 3 | 1.1-1-2623 | ТСН-2001.1 Доп. 79, Р. 1, о. 1, поз. 2623 | Болты строительные с шестигранной головкой, М12 | 1348 | 1009 | т | т | 1000 | 0 | 1835689910 | 0.0002378 | 121197.56 | 0 | 0 | 0 | 11487.92 | 0 | 0 | 0 | 10.55 | 1 | 1 | 1 | 2 | 0 | 1 | 1 | 0 | 0 | 0.0002378 |  | 0 | 2 | 56961056 | 1 | 0 | 310 | 0 | 0 | 0 | 0 | 0 | 0 | 0 | 0 | 0 | 0 | 0 | 0 | 0 | 0 | 0 | 0 | 0 | 0 | 0 | 0 | 0 | 0 |  | 0 | 0 | 0.014981 | 121197.56 | 11487.92 | 10.55 | 2.73 | 0 | 1815.71 | 0 | 0 | 0 | 1815.71 | 0 |  | 0 |  | 0
358 | 56959431 | 56960171 | 56062973 | 1 | 1 | 1080 | 3 | 1.1-1-3482 | ТСН-2001.1 Доп. 79, Р. 1, о. 1, поз. 3482 | Лист рифленый, с ромбическим рифлением, из стали углеродистой обыкновенного качества, полуспокойной и спокойной, толщина 4 мм | 1348 | 1009 | т | т | 1000 | 0 | 2135033779 | 0.007 | 58515.36 | 0 | 0 | 0 | 12089.95 | 0 | 0 | 0 | 4.84 | 1 | 1 | 1 | 2 | 0 | 1 | 1 | 0 | 0 | 0.007 |  | 0 | 2 | 56961057 | 1 | 0 | 311 | 0 | 0 | 0 | 0 | 0 | 0 | 0 | 0 | 0 | 0 | 0 | 0 | 0 | 0 | 0 | 0 | 0 | 0 | 0 | 0 | 0 | 0 |  | 0 | 0 | 0.441 | 58515.36 | 12089.95 | 4.84 | 84.63 | 0 | 25805.27 | 0 | 0 | 0 | 25805.27 | 0 |  | 0 |  | 0
358 | 56959431 | 56960171 | 56061171 | 1 | 1 | 1080 | 3 | 1.1-1-995 | ТСН-2001.1 Доп. 79, Р. 1, о. 1, поз. 995 | Растворитель типа Р-4 | 1348 | 1009 | т | т | 1000 | 0 | 432853124 | 1e-05 | 134057.4 | 0 | 0 | 0 | 8582.42 | 0 | 0 | 0 | 15.62 | 1 | 1 | 1 | 2 | 0 | 1 | 1 | 0 | 0 | 1e-05 |  | 0 | 2 | 56961058 | 1 | 0 | 312 | 0 | 0 | 0 | 0 | 0 | 0 | 0 | 0 | 0 | 0 | 0 | 0 | 0 | 0 | 0 | 0 | 0 | 0 | 0 | 0 | 0 | 0 |  | 0 | 0 | 0.00063 | 134057.4 | 8582.42 | 15.62 | 0.09 | 0 | 84.46 | 0 | 0 | 0 | 84.46 | 0 |  | 0 |  | 0
358 | 56959431 | 56960171 | 56061175 | 1 | 1 | 1080 | 3 | 1.1-1-999 | ТСН-2001.1 Доп. 79, Р. 1, о. 1, поз. 999 | Растворитель "Уайт-спирит" | 1348 | 1009 | т | т | 1000 | 0 | 1850032922 | 2e-06 | 56975.05 | 0 | 0 | 0 | 12521.99 | 0 | 0 | 0 | 4.55 | 1 | 1 | 1 | 2 | 0 | 1 | 1 | 0 | 0 | 2e-06 |  | 0 | 2 | 56961059 | 1 | 0 | 313 | 0 | 0 | 0 | 0 | 0 | 0 | 0 | 0 | 0 | 0 | 0 | 0 | 0 | 0 | 0 | 0 | 0 | 0 | 0 | 0 | 0 | 0 |  | 0 | 0 | 0.000126 | 56975.05 | 12521.99 | 4.55 | 0.03 | 0 | 7.18 | 0 | 0 | 0 | 7.18 | 0 |  | 0 |  | 0
359 | 56959434 | 56960195 | 56018166 | 1080 | 1 | 1080 | 1 | 9999990008 |  | Трудозатраты рабочих | 1191 | 1013 | чел.-ч. | чел.-ч. | 1 | 0 | 476480486 | 2.65 | 0 | 0 | 0 | 0 | 0 | 0 | 0 | 0 | 1 | 1 | 1 | 1 | -2 | 0 | 1 | 1 | 0 | 0 | 2.65 |  | 1 | 2 | 56961061 | 1 | 0 | 315 | 0 | 0 | 0 | 0 | 0 | 0 | 0 | 0 | 0 | 0 | 0 | 0 | 0 | 0 | 0 | 0 | 0 | 0 | 0 | 0 | 0 | 0 | 0 | 0 | 0 | 0 | 0 | 0 | 1 | 0 | 0 | 0 | 0 | 0 | 0 | 0 | 0 |  | 0 |  | 0
359 | 56959434 | 56960195 | 56062414 | 1 | 1 | 1080 | 3 | 1.1-1-2628 | ТСН-2001.1 Доп. 79, Р. 1, о. 1, поз. 2628 | Винты самонарезающие, оцинкованные, для металла, диаметр 4 мм, длина 35 мм | 1346 | 1009 | кг | кг | 1 | 0 | 1225168167 | 0.00627 | 27.62 | 0 | 0 | 0 | 27.62 | 0 | 0 | 0 | 1 | 1 | 1 | 1 | -2 | 0 | 1 | 1 | 0 | 0 | 0.00627 |  | 0 | 2 | 56961062 | 1 | 0 | 316 | 0 | 0 | 0 | 0 | 0 | 0 | 0 | 0 | 0 | 0 | 0 | 0 | 0 | 0 | 0 | 0 | 0 | 0 | 0 | 0 | 0 | 0 |  | 0 | 0 | 0 | 27.62 | 27.62 | 1 | 0.17 | 0 | 0 | 0 | 0 | 0 | 0 | 0 |  | 0 |  | 0
359 | 56959434 | 56960195 | 56061133 | 1 | 1 | 1080 | 3 | 1.1-1-945 | ТСН-2001.1 Доп. 79, Р. 1, о. 1, поз. 945 | Припой оловянно-свинцовый, в прутках, диаметр 8 мм, типа ПОС-40 | 1348 | 1009 | т | т | 1000 | 0 | -1945031955 | 1e-05 | 64123.05 | 0 | 0 | 0 | 64123.05 | 0 | 0 | 0 | 1 | 1 | 1 | 1 | -2 | 0 | 1 | 1 | 0 | 0 | 1e-05 |  | 0 | 2 | 56961063 | 1 | 0 | 317 | 0 | 0 | 0 | 0 | 0 | 0 | 0 | 0 | 0 | 0 | 0 | 0 | 0 | 0 | 0 | 0 | 0 | 0 | 0 | 0 | 0 | 0 |  | 0 | 0 | 0 | 64123.05 | 64123.05 | 1 | 0.64 | 0 | 0 | 0 | 0 | 0 | 0 | 0 |  | 0 |  | 0
359 | 56959434 | 56960195 | 56071025 | 1 | 1 | 1080 | 3 | 1.7-3-112 | ТСН-2001.1 Доп. 67, Р. 7, о. 3, поз. 112 | Сверло спиральное HSS, для сверления алюминия, нержавеющей стали, углеродистой стали и чугуна, диаметр 4 мм, длина 75 мм | 1354 | 1010 | шт. | шт. | 1 | 0 | 314181591 | 0.1 | 15.25 | 0 | 0 | 0 | 15.25 | 0 | 0 | 0 | 1 | 1 | 1 | 1 | -2 | 0 | 1 | 1 | 0 | 0 | 0.1 |  | 0 | 2 | 56961064 | 1 | 0 | 318 | 0 | 0 | 0 | 0 | 0 | 0 | 0 | 0 | 0 | 0 | 0 | 0 | 0 | 0 | 0 | 0 | 0 | 0 | 0 | 0 | 0 | 0 |  | 0 | 0 | 0 | 15.25 | 15.25 | 1 | 1.53 | 0 | 0 | 0 | 0 | 0 | 0 | 0 |  | 0 |  | 0
360 | 56959431 | 56960195 | 56018166 | 1080 | 1 | 1080 | 1 | 9999990008 |  | Трудозатраты рабочих | 1191 | 1013 | чел.-ч. | чел.-ч. | 1 | 0 | 476480486 | 2.65 | 0 | 0 | 0 | 0 | 0 | 0 | 0 | 0 | 1 | 1 | 1 | 1 | 5 | 0 | 1 | 1 | 0 | 0 | 2.65 |  | 1 | 2 | 56961061 | 1 | 0 | 320 | 0 | 0 | 0 | 0 | 0 | 0 | 0 | 0 | 0 | 0 | 0 | 0 | 0 | 0 | 0 | 0 | 0 | 0 | 0 | 0 | 0 | 0 | 0 | 0 | 0 | 0 | 0 | 0 | 1 | 0 | 0 | 0 | 0 | 0 | 0 | 0 | 0 |  | 0 |  | 0
360 | 56959431 | 56960195 | 56062414 | 1 | 1 | 1080 | 3 | 1.1-1-2628 | ТСН-2001.1 Доп. 79, Р. 1, о. 1, поз. 2628 | Винты самонарезающие, оцинкованные, для металла, диаметр 4 мм, длина 35 мм | 1346 | 1009 | кг | кг | 1 | 0 | 1225168167 | 0.00627 | 172.35 | 0 | 0 | 0 | 27.62 | 0 | 0 | 0 | 6.24 | 1 | 1 | 1 | 2 | 0 | 1 | 1 | 0 | 0 | 0.00627 |  | 0 | 2 | 56961062 | 1 | 0 | 321 | 0 | 0 | 0 | 0 | 0 | 0 | 0 | 0 | 0 | 0 | 0 | 0 | 0 | 0 | 0 | 0 | 0 | 0 | 0 | 0 | 0 | 0 |  | 0 | 0 | 0 | 172.35 | 27.62 | 6.24 | 0.17 | 0 | 0 | 0 | 0 | 0 | 0 | 0 |  | 0 |  | 0
360 | 56959431 | 56960195 | 56061133 | 1 | 1 | 1080 | 3 | 1.1-1-945 | ТСН-2001.1 Доп. 79, Р. 1, о. 1, поз. 945 | Припой оловянно-свинцовый, в прутках, диаметр 8 мм, типа ПОС-40 | 1348 | 1009 | т | т | 1000 | 0 | -1945031955 | 1e-05 | 1930103.81 | 0 | 0 | 0 | 64123.05 | 0 | 0 | 0 | 30.1 | 1 | 1 | 1 | 2 | 0 | 1 | 1 | 0 | 0 | 1e-05 |  | 0 | 2 | 56961063 | 1 | 0 | 322 | 0 | 0 | 0 | 0 | 0 | 0 | 0 | 0 | 0 | 0 | 0 | 0 | 0 | 0 | 0 | 0 | 0 | 0 | 0 | 0 | 0 | 0 |  | 0 | 0 | 0 | 1930103.81 | 64123.05 | 30.1 | 0.64 | 0 | 0 | 0 | 0 | 0 | 0 | 0 |  | 0 |  | 0
360 | 56959431 | 56960195 | 56071025 | 1 | 1 | 1080 | 3 | 1.7-3-112 | ТСН-2001.1 Доп. 67, Р. 7, о. 3, поз. 112 | Сверло спиральное HSS, для сверления алюминия, нержавеющей стали, углеродистой стали и чугуна, диаметр 4 мм, длина 75 мм | 1354 | 1010 | шт. | шт. | 1 | 0 | 314181591 | 0.1 | 36.14 | 0 | 0 | 0 | 15.25 | 0 | 0 | 0 | 2.37 | 1 | 1 | 1 | 2 | 0 | 1 | 1 | 0 | 0 | 0.1 |  | 0 | 2 | 56961064 | 1 | 0 | 323 | 0 | 0 | 0 | 0 | 0 | 0 | 0 | 0 | 0 | 0 | 0 | 0 | 0 | 0 | 0 | 0 | 0 | 0 | 0 | 0 | 0 | 0 |  | 0 | 0 | 0 | 36.14 | 15.25 | 2.37 | 1.53 | 0 | 0 | 0 | 0 | 0 | 0 | 0 |  | 0 |  | 0
375 | 56959434 | 56960212 | 56018166 | 1080 | 1 | 1080 | 1 | 9999990008 |  | Трудозатраты рабочих | 1191 | 1013 | чел.-ч. | чел.-ч. | 1 | 0 | 476480486 | 0.572 | 0 | 0 | 0 | 0 | 0 | 0 | 0 | 0 | 1 | 1 | 1 | 1 | -2 | 0 | 1 | 1 | 0 | 0 | 0.52 | *1,1 | 1 | 2 | 56961066 | 1 | 0 | 325 | 0 | 0 | 0 | 0 | 0 | 0 | 0 | 0 | 0 | 0 | 0 | 0 | 0 | 0 | 0 | 0 | 0 | 0 | 0 | 0 | 0 | 0 | 0 | 10.296 | 0 | 10.296 | 0 | 0 | 1 | 0 | 0 | 0 | 0 | 0 | 0 | 0 | 0 |  | 0 |  | 0
375 | 56959434 | 56960212 | 56067452 | 1 | 1 | 1080 | 3 | 1.1-1-8146 | ТСН-2001.1 Доп. 79, Р. 1, о. 1, поз. 8146 | Болты стальные оцинкованные с шестигранной головкой, с полной резьбой, с гайкой оцинкованной, М6, длина от 12 до 60 мм | 1346 | 1009 | кг | кг | 1 | 0 | 1143487818 | 0.035 | 31.08 | 0 | 0 | 0 | 31.08 | 0 | 0 | 0 | 1 | 1 | 1 | 1 | 0 | 0 | 0 | 1 | 0 | 0 | 0.035 |  | 0 | 1 | -1 | 0 | 0 |  | 0 | 0 | 0 | 0 | 0 | 0 | 0 | 0 | 0 | 0 | 0 | 0 | 0 | 0 | 0 | 0 | 0 | 0 | 0 | 0 | 0 | 0 |  | 0 | 0 | 0.63 | 31.08 | 31.08 | 1 | 1.09 | 0 | 19.58 | 0 | 0 | 0 | 19.58 | 0 |  | 0 |  | 0
376 | 56959431 | 56960212 | 56018166 | 1080 | 1 | 1080 | 1 | 9999990008 |  | Трудозатраты рабочих | 1191 | 1013 | чел.-ч. | чел.-ч. | 1 | 0 | 476480486 | 0.572 | 0 | 0 | 0 | 0 | 0 | 0 | 0 | 0 | 1 | 1 | 1 | 1 | 5 | 0 | 1 | 1 | 0 | 0 | 0.52 | *1,1 | 1 | 2 | 56961066 | 1 | 0 | 328 | 0 | 0 | 0 | 0 | 0 | 0 | 0 | 0 | 0 | 0 | 0 | 0 | 0 | 0 | 0 | 0 | 0 | 0 | 0 | 0 | 0 | 0 | 0 | 10.296 | 0 | 10.296 | 0 | 0 | 1 | 0 | 0 | 0 | 0 | 0 | 0 | 0 | 0 |  | 0 |  | 0
376 | 56959431 | 56960212 | 56067452 | 1 | 1 | 1080 | 3 | 1.1-1-8146 | ТСН-2001.1 Доп. 79, Р. 1, о. 1, поз. 8146 | Болты стальные оцинкованные с шестигранной головкой, с полной резьбой, с гайкой оцинкованной, М6, длина от 12 до 60 мм | 1346 | 1009 | кг | кг | 1 | 0 | 1143487818 | 0.035 | 159.13 | 0 | 0 | 0 | 31.08 | 0 | 0 | 0 | 5.12 | 1 | 1 | 1 | 0 | 0 | 0 | 1 | 0 | 0 | 0.035 |  | 0 | 1 | -1 | 0 | 0 |  | 0 | 0 | 0 | 0 | 0 | 0 | 0 | 0 | 0 | 0 | 0 | 0 | 0 | 0 | 0 | 0 | 0 | 0 | 0 | 0 | 0 | 0 |  | 0 | 0 | 0.63 | 159.13 | 31.08 | 5.12 | 1.09 | 0 | 100.25 | 0 | 0 | 0 | 100.25 | 0 |  | 0 |  | 0
389 | 56959434 | 56960224 | 56018166 | 1080 | 1 | 1080 | 1 | 9999990008 |  | Трудозатраты рабочих | 1191 | 1013 | чел.-ч. | чел.-ч. | 1 | 0 | 476480486 | 0.572 | 0 | 0 | 0 | 0 | 0 | 0 | 0 | 0 | 1 | 1 | 1 | 1 | -2 | 0 | 1 | 1 | 0 | 0 | 0.52 | *1,1 | 1 | 2 | 56961069 | 1 | 0 | 331 | 0 | 0 | 0 | 0 | 0 | 0 | 0 | 0 | 0 | 0 | 0 | 0 | 0 | 0 | 0 | 0 | 0 | 0 | 0 | 0 | 0 | 0 | 0 | 24.596 | 0 | 24.596 | 0 | 0 | 1 | 0 | 0 | 0 | 0 | 0 | 0 | 0 | 0 |  | 0 |  | 0
389 | 56959434 | 56960224 | 56067452 | 1 | 1 | 1080 | 3 | 1.1-1-8146 | ТСН-2001.1 Доп. 79, Р. 1, о. 1, поз. 8146 | Болты стальные оцинкованные с шестигранной головкой, с полной резьбой, с гайкой оцинкованной, М6, длина от 12 до 60 мм | 1346 | 1009 | кг | кг | 1 | 0 | 1143487818 | 0.035 | 31.08 | 0 | 0 | 0 | 31.08 | 0 | 0 | 0 | 1 | 1 | 1 | 1 | 0 | 0 | 0 | 1 | 0 | 0 | 0.035 |  | 0 | 1 | -1 | 0 | 0 |  | 0 | 0 | 0 | 0 | 0 | 0 | 0 | 0 | 0 | 0 | 0 | 0 | 0 | 0 | 0 | 0 | 0 | 0 | 0 | 0 | 0 | 0 |  | 0 | 0 | 1.505 | 31.08 | 31.08 | 1 | 1.09 | 0 | 46.78 | 0 | 0 | 0 | 46.78 | 0 |  | 0 |  | 0
390 | 56959431 | 56960224 | 56018166 | 1080 | 1 | 1080 | 1 | 9999990008 |  | Трудозатраты рабочих | 1191 | 1013 | чел.-ч. | чел.-ч. | 1 | 0 | 476480486 | 0.572 | 0 | 0 | 0 | 0 | 0 | 0 | 0 | 0 | 1 | 1 | 1 | 1 | 5 | 0 | 1 | 1 | 0 | 0 | 0.52 | *1,1 | 1 | 2 | 56961069 | 1 | 0 | 334 | 0 | 0 | 0 | 0 | 0 | 0 | 0 | 0 | 0 | 0 | 0 | 0 | 0 | 0 | 0 | 0 | 0 | 0 | 0 | 0 | 0 | 0 | 0 | 24.596 | 0 | 24.596 | 0 | 0 | 1 | 0 | 0 | 0 | 0 | 0 | 0 | 0 | 0 |  | 0 |  | 0
390 | 56959431 | 56960224 | 56067452 | 1 | 1 | 1080 | 3 | 1.1-1-8146 | ТСН-2001.1 Доп. 79, Р. 1, о. 1, поз. 8146 | Болты стальные оцинкованные с шестигранной головкой, с полной резьбой, с гайкой оцинкованной, М6, длина от 12 до 60 мм | 1346 | 1009 | кг | кг | 1 | 0 | 1143487818 | 0.035 | 159.13 | 0 | 0 | 0 | 31.08 | 0 | 0 | 0 | 5.12 | 1 | 1 | 1 | 0 | 0 | 0 | 1 | 0 | 0 | 0.035 |  | 0 | 1 | -1 | 0 | 0 |  | 0 | 0 | 0 | 0 | 0 | 0 | 0 | 0 | 0 | 0 | 0 | 0 | 0 | 0 | 0 | 0 | 0 | 0 | 0 | 0 | 0 | 0 |  | 0 | 0 | 1.505 | 159.13 | 31.08 | 5.12 | 1.09 | 0 | 239.49 | 0 | 0 | 0 | 239.49 | 0 |  | 0 |  | 0
395 | 56959434 | 56960232 | 56018166 | 1080 | 1 | 1080 | 1 | 9999990008 |  | Трудозатраты рабочих | 1191 | 1013 | чел.-ч. | чел.-ч. | 1 | 0 | 476480486 | 16.5 | 0 | 0 | 0 | 0 | 0 | 0 | 0 | 0 | 1 | 1 | 1 | 1 | -2 | 0 | 1 | 1 | 0 | 0 | 15 | *1,1 | 1 | 2 | 56961072 | 1 | 0 | 337 | 0 | 0 | 0 | 0 | 0 | 0 | 0 | 0 | 0 | 0 | 0 | 0 | 0 | 0 | 0 | 0 | 0 | 0 | 0 | 0 | 0 | 0 | 0 | 519.75 | 0 | 519.75 | 0 | 0 | 1 | 0 | 0 | 0 | 0 | 0 | 0 | 0 | 0 |  | 0 |  | 0
395 | 56959434 | 56960232 | 56074647 | 1 | 1 | 1080 | 3 | 1.12-5-372 | ТСН-2001.1 Доп. 67, Р. 12, о. 5, поз. 372 | Трубы электротехнические, гофрированные, из ПВХ, негорючие, с зондом, наружный диаметр 20 мм | 1301 | 1003 | м | м | 1 | 0 | -1305428159 | 102 | 3.45 | 0 | 0 | 0 | 3.45 | 0 | 0 | 0 | 1 | 1 | 1 | 1 | 0 | 0 | 0 | 1 | 0 | 0 | 102 |  | 0 | 1 | -1 | 0 | 0 |  | 0 | 0 | 0 | 0 | 0 | 0 | 0 | 0 | 0 | 0 | 0 | 0 | 0 | 0 | 0 | 0 | 0 | 0 | 0 | 0 | 0 | 0 |  | 0 | 0 | 3213 | 3.45 | 3.45 | 1 | 351.9 | 0 | 11084.85 | 0 | 0 | 0 | 11084.85 | 0 |  | 0 |  | 0
396 | 56959431 | 56960232 | 56018166 | 1080 | 1 | 1080 | 1 | 9999990008 |  | Трудозатраты рабочих | 1191 | 1013 | чел.-ч. | чел.-ч. | 1 | 0 | 476480486 | 16.5 | 0 | 0 | 0 | 0 | 0 | 0 | 0 | 0 | 1 | 1 | 1 | 1 | 5 | 0 | 1 | 1 | 0 | 0 | 15 | *1,1 | 1 | 2 | 56961072 | 1 | 0 | 341 | 0 | 0 | 0 | 0 | 0 | 0 | 0 | 0 | 0 | 0 | 0 | 0 | 0 | 0 | 0 | 0 | 0 | 0 | 0 | 0 | 0 | 0 | 0 | 519.75 | 0 | 519.75 | 0 | 0 | 1 | 0 | 0 | 0 | 0 | 0 | 0 | 0 | 0 |  | 0 |  | 0
396 | 56959431 | 56960232 | 56074647 | 1 | 1 | 1080 | 3 | 1.12-5-372 | ТСН-2001.1 Доп. 67, Р. 12, о. 5, поз. 372 | Трубы электротехнические, гофрированные, из ПВХ, негорючие, с зондом, наружный диаметр 20 мм | 1301 | 1003 | м | м | 1 | 0 | -1305428159 | 102 | 13.56 | 0 | 0 | 0 | 3.45 | 0 | 0 | 0 | 3.93 | 1 | 1 | 1 | 0 | 0 | 0 | 1 | 0 | 0 | 102 |  | 0 | 1 | -1 | 0 | 0 |  | 0 | 0 | 0 | 0 | 0 | 0 | 0 | 0 | 0 | 0 | 0 | 0 | 0 | 0 | 0 | 0 | 0 | 0 | 0 | 0 | 0 | 0 |  | 0 | 0 | 3213 | 13.56 | 3.45 | 3.93 | 351.9 | 0 | 43568.28 | 0 | 0 | 0 | 43568.28 | 0 |  | 0 |  | 0
399 | 56959434 | 56960240 | 56018166 | 1080 | 1 | 1080 | 1 | 9999990008 |  | Трудозатраты рабочих | 1191 | 1013 | чел.-ч. | чел.-ч. | 1 | 0 | 476480486 | 4.939 | 0 | 0 | 0 | 0 | 0 | 0 | 0 | 0 | 1 | 1 | 1 | 1 | -2 | 0 | 1 | 1 | 0 | 0 | 4.49 | *1,1 | 1 | 2 | 56961076 | 1 | 0 | 345 | 0 | 0 | 0 | 0 | 0 | 0 | 0 | 0 | 0 | 0 | 0 | 0 | 0 | 0 | 0 | 0 | 0 | 0 | 0 | 0 | 0 | 0 | 0 | 155.5785 | 0 | 155.5785 | 0 | 0 | 1 | 0 | 0 | 0 | 0 | 0 | 0 | 0 | 0 |  | 0 |  | 0
399 | 56959434 | 56960240 | 56092340 | 1 | 1 | 1080 | 2 | 2.1-18-7 | ТСН-2001.2. Доп. 68. п.1-18-7 (183001) | Автомобили грузовые бортовые, грузоподъемность до 5 т | 1368 | 1011 | маш.-ч | маш.-ч | 1 | 0 | -1985943078 | 0.011 | 0 | 87.01 | 13.21 | 0 | 0 | 83.1 | 12.62 | 0 | 1 | 1 | 1 | 1 | -2 | 0 | 1 | 1 | 0 | 0 | 0.01 | *1,1 | 0 | 2 | 56961077 | 1 | 0 | 346 | 0 | 0 | 0 | 0 | 0 | 0 | 0 | 0 | 0 | 0 | 0 | 0 | 0 | 0 | 0 | 0 | 0 | 0 | 0 | 0 | 0 | 0 |  | 0 | 4.3728 | 0.3465 | 87.01 | 83.1 | 1 | 0.913 | 0.143 | 0 | 28.79 | 4.37 | 0 | 28.79 | 0 | 9999990009 | 0 | чел.-ч. | 12.62
399 | 56959434 | 56960240 | 56091576 | 1 | 1 | 1080 | 2 | 2.1-3-38 | ТСН-2001.2. Доп. 68. п.1-3-38 (032009) | Краны на автомобильном ходу, грузоподъемность до 16 т | 1368 | 1011 | маш.-ч | маш.-ч | 1 | 0 | 1087580389 | 0.011 | 0 | 187.59 | 17.73 | 0 | 0 | 179.17 | 16.93 | 0 | 1 | 1 | 1 | 1 | -2 | 0 | 1 | 1 | 0 | 0 | 0.01 | *1,1 | 0 | 2 | 56961078 | 1 | 0 | 347 | 0 | 0 | 0 | 0 | 0 | 0 | 0 | 0 | 0 | 0 | 0 | 0 | 0 | 0 | 0 | 0 | 0 | 0 | 0 | 0 | 0 | 0 |  | 0 | 5.8662 | 0.3465 | 187.59 | 179.17 | 1 | 1.969 | 0.187 | 0 | 62.08 | 5.87 | 0 | 62.08 | 0 | 9999990009 | 0 | чел.-ч. | 16.93
399 | 56959434 | 56960240 | 56061373 | 1 | 1 | 1080 | 3 | 1.1-1-1257 | ТСН-2001.1 Доп. 79, Р. 1, о. 1, поз. 1257 | Тальк молотый | 1346 | 1009 | кг | кг | 1 | 0 | 1770006655 | 0.43 | 1.38 | 0 | 0 | 0 | 1.38 | 0 | 0 | 0 | 1 | 1 | 1 | 1 | -2 | 0 | 1 | 1 | 0 | 0 | 0.43 |  | 0 | 2 | 56961079 | 1 | 0 | 348 | 0 | 0 | 0 | 0 | 0 | 0 | 0 | 0 | 0 | 0 | 0 | 0 | 0 | 0 | 0 | 0 | 0 | 0 | 0 | 0 | 0 | 0 |  | 0 | 0 | 13.545 | 1.38 | 1.38 | 1 | 0.59 | 0 | 18.69 | 0 | 0 | 0 | 18.69 | 0 |  | 0 |  | 0
399 | 56959434 | 56960240 | 56061764 | 1 | 1 | 1080 | 3 | 1.1-1-1723 | ТСН-2001.1 Доп. 79, Р. 1, о. 1, поз. 1723 | Лента изоляционная, прорезиненная, односторонняя | 1346 | 1009 | кг | кг | 1 | 0 | -878159893 | 0.16 | 159.06 | 0 | 0 | 0 | 159.06 | 0 | 0 | 0 | 1 | 1 | 1 | 1 | -2 | 0 | 1 | 1 | 0 | 0 | 0.16 |  | 0 | 2 | 56961080 | 1 | 0 | 349 | 0 | 0 | 0 | 0 | 0 | 0 | 0 | 0 | 0 | 0 | 0 | 0 | 0 | 0 | 0 | 0 | 0 | 0 | 0 | 0 | 0 | 0 |  | 0 | 0 | 5.04 | 159.06 | 159.06 | 1 | 25.45 | 0 | 801.66 | 0 | 0 | 0 | 801.66 | 0 |  | 0 |  | 0
399 | 56959434 | 56960240 | 56084707 | 1 | 1 | 1080 | 3 | 1.21-5-1543 | ТСН-2001.1 Доп. 65, Р. 21, о. 5, поз. 1543 | Гильзы кабельные медные типа ГМ 2,5 | 1355 | 1010 | 100 шт. | 100 шт. | 100 | 0 | -456781043 | 0.05 | 68.82 | 0 | 0 | 0 | 68.82 | 0 | 0 | 0 | 1 | 1 | 1 | 1 | -2 | 0 | 1 | 1 | 0 | 0 | 0.05 |  | 0 | 2 | 56961081 | 1 | 0 | 350 | 0 | 0 | 0 | 0 | 0 | 0 | 0 | 0 | 0 | 0 | 0 | 0 | 0 | 0 | 0 | 0 | 0 | 0 | 0 | 0 | 0 | 0 |  | 0 | 0 | 1.575 | 68.82 | 68.82 | 1 | 3.44 | 0 | 108.39 | 0 | 0 | 0 | 108.39 | 0 |  | 0 |  | 0
399 | 56959434 | 56960240 | 56084718 | 1 | 1 | 1080 | 3 | 1.21-5-1554 | ТСН-2001.1 Доп. 65, Р. 21, о. 5, поз. 1554 | Втулка трубная, полипропиленовая, диаметр 17 мм | 1356 | 1010 | 1000 шт. | 1000 шт. | 1000 | 0 | 1726193810 | 0.0122 | 183.4 | 0 | 0 | 0 | 183.4 | 0 | 0 | 0 | 1 | 1 | 1 | 1 | -2 | 0 | 1 | 1 | 0 | 0 | 0.0122 |  | 0 | 2 | 56961082 | 1 | 0 | 351 | 0 | 0 | 0 | 0 | 0 | 0 | 0 | 0 | 0 | 0 | 0 | 0 | 0 | 0 | 0 | 0 | 0 | 0 | 0 | 0 | 0 | 0 |  | 0 | 0 | 0.3843 | 183.4 | 183.4 | 1 | 2.24 | 0 | 70.48 | 0 | 0 | 0 | 70.48 | 0 |  | 0 |  | 0
399 | 56959434 | 56960240 | 56084044 | 1 | 1 | 1080 | 3 | 1.21-5-750 | ТСН-2001.1 Доп. 73, Р. 21, о. 5, поз. 750 | Сжим, типа У 739М для проводников магистральных сечением от 4 до 10 мм2 и ответвительных сечением от 1,5 до 2,5 мм2 | 1354 | 1010 | шт. | шт. | 1 | 0 | 145081611 | 3.1 | 6.94 | 0 | 0 | 0 | 6.94 | 0 | 0 | 0 | 1 | 1 | 1 | 1 | -2 | 0 | 1 | 1 | 0 | 0 | 3.1 |  | 0 | 2 | 56961083 | 1 | 0 | 352 | 0 | 0 | 0 | 0 | 0 | 0 | 0 | 0 | 0 | 0 | 0 | 0 | 0 | 0 | 0 | 0 | 0 | 0 | 0 | 0 | 0 | 0 |  | 0 | 0 | 97.65 | 6.94 | 6.94 | 1 | 21.51 | 0 | 677.69 | 0 | 0 | 0 | 677.69 | 0 |  | 0 |  | 0
399 | 56959434 | 56960240 | 56084051 | 1 | 1 | 1080 | 3 | 1.21-5-757 | ТСН-2001.1 Доп. 73, Р. 21, о. 5, поз. 757 | Зажим соединительно-изолирующий, типа СИЗ-2 | 1356 | 1010 | 1000 шт. | 1000 шт. | 1000 | 0 | -1715273674 | 0.008 | 614.09 | 0 | 0 | 0 | 614.09 | 0 | 0 | 0 | 1 | 1 | 1 | 1 | -2 | 0 | 1 | 1 | 0 | 0 | 0.008 |  | 0 | 2 | 56961084 | 1 | 0 | 353 | 0 | 0 | 0 | 0 | 0 | 0 | 0 | 0 | 0 | 0 | 0 | 0 | 0 | 0 | 0 | 0 | 0 | 0 | 0 | 0 | 0 | 0 |  | 0 | 0 | 0.252 | 614.09 | 614.09 | 1 | 4.91 | 0 | 154.75 | 0 | 0 | 0 | 154.75 | 0 |  | 0 |  | 0
399 | 56959434 | 56960240 | 0 | 1080 | 1 | 1080 | 3 | КА №8 |  | Кабель КПСЭнг(A)-LSLTx 1х2х0,75 | 2698 | 1013 | м.п. | м.п. | 1 | 0 | 1285757954 | 102 | 5.08 | 0 | 0 | 0 | 5.08 | 0 | 0 | 0 | 1 | 1 | 1 | 1 | 0 | 0 | 0 | 1 | 0 | 0 | 102 |  | 0 | 1 | -1 | 0 | 0 |  | 0 | 0 | 0 | 0 | 0 | 0 | 0 | 0 | 0 | 0 | 0 | 0 | 0 | 0 | 0 | 0 | 0 | 0 | 0 | 0 | 0 | 0 |  | 0 | 0 | 3213 | 5.08 | 5.08 | 1 | 518.16 | 0 | 16322.04 | 0 | 0 | 0 | 16322.04 | 0 |  | 0 |  | 0
400 | 56959431 | 56960240 | 56018166 | 1080 | 1 | 1080 | 1 | 9999990008 |  | Трудозатраты рабочих | 1191 | 1013 | чел.-ч. | чел.-ч. | 1 | 0 | 476480486 | 4.939 | 0 | 0 | 0 | 0 | 0 | 0 | 0 | 0 | 1 | 1 | 1 | 1 | 5 | 0 | 1 | 1 | 0 | 0 | 4.49 | *1,1 | 1 | 2 | 56961076 | 1 | 0 | 355 | 0 | 0 | 0 | 0 | 0 | 0 | 0 | 0 | 0 | 0 | 0 | 0 | 0 | 0 | 0 | 0 | 0 | 0 | 0 | 0 | 0 | 0 | 0 | 155.5785 | 0 | 155.5785 | 0 | 0 | 1 | 0 | 0 | 0 | 0 | 0 | 0 | 0 | 0 |  | 0 |  | 0
400 | 56959431 | 56960240 | 56092340 | 1 | 1 | 1080 | 2 | 2.1-18-7 | ТСН-2001.2. Доп. 68. п.1-18-7 (183001) | Автомобили грузовые бортовые, грузоподъемность до 5 т | 1368 | 1011 | маш.-ч | маш.-ч | 1 | 0 | -1985943078 | 0.011 | 0 | 1418.19 | 726.59 | 0 | 0 | 83.1 | 12.62 | 0 | 1 | 16.3 | 54.99 | 1 | 2 | 0 | 1 | 1 | 0 | 0 | 0.01 | *1,1 | 0 | 2 | 56961077 | 1 | 0 | 356 | 0 | 0 | 0 | 0 | 0 | 0 | 0 | 0 | 0 | 0 | 0 | 0 | 0 | 0 | 0 | 0 | 0 | 0 | 0 | 0 | 0 | 0 |  | 0 | 4.3728 | 0.3465 | 1418.19 | 83.1 | 16.3 | 0.913 | 0.143 | 0 | 469.34 | 240.46 | 0 | 469.34 | 0 | 9999990009 | 0 | чел.-ч. | 12.62
400 | 56959431 | 56960240 | 56091576 | 1 | 1 | 1080 | 2 | 2.1-3-38 | ТСН-2001.2. Доп. 68. п.1-3-38 (032009) | Краны на автомобильном ходу, грузоподъемность до 16 т | 1368 | 1011 | маш.-ч | маш.-ч | 1 | 0 | 1087580389 | 0.011 | 0 | 2579.38 | 974.74 | 0 | 0 | 179.17 | 16.93 | 0 | 1 | 13.75 | 54.99 | 1 | 2 | 0 | 1 | 1 | 0 | 0 | 0.01 | *1,1 | 0 | 2 | 56961078 | 1 | 0 | 357 | 0 | 0 | 0 | 0 | 0 | 0 | 0 | 0 | 0 | 0 | 0 | 0 | 0 | 0 | 0 | 0 | 0 | 0 | 0 | 0 | 0 | 0 |  | 0 | 5.8662 | 0.3465 | 2579.38 | 179.17 | 13.75 | 1.969 | 0.187 | 0 | 853.63 | 322.58 | 0 | 853.63 | 0 | 9999990009 | 0 | чел.-ч. | 16.93
400 | 56959431 | 56960240 | 56061373 | 1 | 1 | 1080 | 3 | 1.1-1-1257 | ТСН-2001.1 Доп. 79, Р. 1, о. 1, поз. 1257 | Тальк молотый | 1346 | 1009 | кг | кг | 1 | 0 | 1770006655 | 0.43 | 29.73 | 0 | 0 | 0 | 1.38 | 0 | 0 | 0 | 21.54 | 1 | 1 | 1 | 2 | 0 | 1 | 1 | 0 | 0 | 0.43 |  | 0 | 2 | 56961079 | 1 | 0 | 358 | 0 | 0 | 0 | 0 | 0 | 0 | 0 | 0 | 0 | 0 | 0 | 0 | 0 | 0 | 0 | 0 | 0 | 0 | 0 | 0 | 0 | 0 |  | 0 | 0 | 13.545 | 29.73 | 1.38 | 21.54 | 0.59 | 0 | 402.69 | 0 | 0 | 0 | 402.69 | 0 |  | 0 |  | 0
400 | 56959431 | 56960240 | 56061764 | 1 | 1 | 1080 | 3 | 1.1-1-1723 | ТСН-2001.1 Доп. 79, Р. 1, о. 1, поз. 1723 | Лента изоляционная, прорезиненная, односторонняя | 1346 | 1009 | кг | кг | 1 | 0 | -878159893 | 0.16 | 286.31 | 0 | 0 | 0 | 159.06 | 0 | 0 | 0 | 1.8 | 1 | 1 | 1 | 2 | 0 | 1 | 1 | 0 | 0 | 0.16 |  | 0 | 2 | 56961080 | 1 | 0 | 359 | 0 | 0 | 0 | 0 | 0 | 0 | 0 | 0 | 0 | 0 | 0 | 0 | 0 | 0 | 0 | 0 | 0 | 0 | 0 | 0 | 0 | 0 |  | 0 | 0 | 5.04 | 286.31 | 159.06 | 1.8 | 25.45 | 0 | 1443 | 0 | 0 | 0 | 1443 | 0 |  | 0 |  | 0
400 | 56959431 | 56960240 | 56084707 | 1 | 1 | 1080 | 3 | 1.21-5-1543 | ТСН-2001.1 Доп. 65, Р. 21, о. 5, поз. 1543 | Гильзы кабельные медные типа ГМ 2,5 | 1355 | 1010 | 100 шт. | 100 шт. | 100 | 0 | -456781043 | 0.05 | 1102.5 | 0 | 0 | 0 | 68.82 | 0 | 0 | 0 | 16.02 | 1 | 1 | 1 | 2 | 0 | 1 | 1 | 0 | 0 | 0.05 |  | 0 | 2 | 56961081 | 1 | 0 | 360 | 0 | 0 | 0 | 0 | 0 | 0 | 0 | 0 | 0 | 0 | 0 | 0 | 0 | 0 | 0 | 0 | 0 | 0 | 0 | 0 | 0 | 0 |  | 0 | 0 | 1.575 | 1102.5 | 68.82 | 16.02 | 3.44 | 0 | 1736.44 | 0 | 0 | 0 | 1736.44 | 0 |  | 0 |  | 0
400 | 56959431 | 56960240 | 56084718 | 1 | 1 | 1080 | 3 | 1.21-5-1554 | ТСН-2001.1 Доп. 65, Р. 21, о. 5, поз. 1554 | Втулка трубная, полипропиленовая, диаметр 17 мм | 1356 | 1010 | 1000 шт. | 1000 шт. | 1000 | 0 | 1726193810 | 0.0122 | 1318.65 | 0 | 0 | 0 | 183.4 | 0 | 0 | 0 | 7.19 | 1 | 1 | 1 | 2 | 0 | 1 | 1 | 0 | 0 | 0.0122 |  | 0 | 2 | 56961082 | 1 | 0 | 361 | 0 | 0 | 0 | 0 | 0 | 0 | 0 | 0 | 0 | 0 | 0 | 0 | 0 | 0 | 0 | 0 | 0 | 0 | 0 | 0 | 0 | 0 |  | 0 | 0 | 0.3843 | 1318.65 | 183.4 | 7.19 | 2.24 | 0 | 506.76 | 0 | 0 | 0 | 506.76 | 0 |  | 0 |  | 0
400 | 56959431 | 56960240 | 56084044 | 1 | 1 | 1080 | 3 | 1.21-5-750 | ТСН-2001.1 Доп. 73, Р. 21, о. 5, поз. 750 | Сжим, типа У 739М для проводников магистральных сечением от 4 до 10 мм2 и ответвительных сечением от 1,5 до 2,5 мм2 | 1354 | 1010 | шт. | шт. | 1 | 0 | 145081611 | 3.1 | 25.47 | 0 | 0 | 0 | 6.94 | 0 | 0 | 0 | 3.67 | 1 | 1 | 1 | 2 | 0 | 1 | 1 | 0 | 0 | 3.1 |  | 0 | 2 | 56961083 | 1 | 0 | 362 | 0 | 0 | 0 | 0 | 0 | 0 | 0 | 0 | 0 | 0 | 0 | 0 | 0 | 0 | 0 | 0 | 0 | 0 | 0 | 0 | 0 | 0 |  | 0 | 0 | 97.65 | 25.47 | 6.94 | 3.67 | 21.51 | 0 | 2487.15 | 0 | 0 | 0 | 2487.15 | 0 |  | 0 |  | 0
400 | 56959431 | 56960240 | 56084051 | 1 | 1 | 1080 | 3 | 1.21-5-757 | ТСН-2001.1 Доп. 73, Р. 21, о. 5, поз. 757 | Зажим соединительно-изолирующий, типа СИЗ-2 | 1356 | 1010 | 1000 шт. | 1000 шт. | 1000 | 0 | -1715273674 | 0.008 | 786.04 | 0 | 0 | 0 | 614.09 | 0 | 0 | 0 | 1.28 | 1 | 1 | 1 | 2 | 0 | 1 | 1 | 0 | 0 | 0.008 |  | 0 | 2 | 56961084 | 1 | 0 | 363 | 0 | 0 | 0 | 0 | 0 | 0 | 0 | 0 | 0 | 0 | 0 | 0 | 0 | 0 | 0 | 0 | 0 | 0 | 0 | 0 | 0 | 0 |  | 0 | 0 | 0.252 | 786.04 | 614.09 | 1.28 | 4.91 | 0 | 198.08 | 0 | 0 | 0 | 198.08 | 0 |  | 0 |  | 0
400 | 56959431 | 56960240 | 0 | 1080 | 1 | 1080 | 3 | КА №8 |  | Кабель КПСЭнг(A)-LSLTx 1х2х0,75 | 2698 | 1013 | м.п. | м.п. | 1 | 0 | 1285757954 | 102 | 50.19 | 0 | 0 | 0 | 5.08 | 0 | 0 | 0 | 9.88 | 1 | 1 | 1 | 0 | 0 | 0 | 1 | 0 | 0 | 102 |  | 0 | 1 | -1 | 0 | 0 |  | 0 | 0 | 0 | 0 | 0 | 0 | 0 | 0 | 0 | 0 | 0 | 0 | 0 | 0 | 0 | 0 | 0 | 0 | 0 | 0 | 0 | 0 |  | 0 | 0 | 3213 | 50.19 | 5.08 | 9.88 | 518.16 | 0 | 161260.47 | 0 | 0 | 0 | 161260.47 | 0 |  | 0 |  | 0
438 | 56959434 | 56960318 | 56018166 | 1080 | 1 | 1080 | 1 | 9999990008 |  | Трудозатраты рабочих | 1191 | 1013 | чел.-ч. | чел.-ч. | 1 | 0 | 476480486 | 0.572 | 0 | 0 | 0 | 0 | 0 | 0 | 0 | 0 | 1 | 1 | 1 | 1 | -2 | 0 | 1 | 1 | 0 | 0 | 0.52 | *1,1 | 1 | 2 | 56961086 | 1 | 0 | 365 | 0 | 0 | 0 | 0 | 0 | 0 | 0 | 0 | 0 | 0 | 0 | 0 | 0 | 0 | 0 | 0 | 0 | 0 | 0 | 0 | 0 | 0 | 0 | 5.72 | 0 | 5.72 | 0 | 0 | 1 | 0 | 0 | 0 | 0 | 0 | 0 | 0 | 0 |  | 0 |  | 0
438 | 56959434 | 56960318 | 56092340 | 1 | 1 | 1080 | 2 | 2.1-18-7 | ТСН-2001.2. Доп. 68. п.1-18-7 (183001) | Автомобили грузовые бортовые, грузоподъемность до 5 т | 1368 | 1011 | маш.-ч | маш.-ч | 1 | 0 | -1985943078 | 0.022 | 0 | 87.01 | 13.21 | 0 | 0 | 83.1 | 12.62 | 0 | 1 | 1 | 1 | 1 | -2 | 0 | 1 | 1 | 0 | 0 | 0.02 | *1,1 | 0 | 2 | 56961087 | 1 | 0 | 366 | 0 | 0 | 0 | 0 | 0 | 0 | 0 | 0 | 0 | 0 | 0 | 0 | 0 | 0 | 0 | 0 | 0 | 0 | 0 | 0 | 0 | 0 |  | 0 | 2.7764 | 0.22 | 87.01 | 83.1 | 1 | 1.826 | 0.275 | 0 | 18.28 | 2.78 | 0 | 18.28 | 0 | 9999990009 | 0 | чел.-ч. | 12.62
438 | 56959434 | 56960318 | 56091652 | 1 | 1 | 1080 | 2 | 2.1-4-23 | ТСН-2001.2. Доп. 68. п.1-4-23 (042006) | Вышки телескопические на автомобильном шасси, высота до 25 м, грузоподъемность до 300 кг | 1368 | 1011 | маш.-ч | маш.-ч | 1 | 0 | 1362397990 | 0.22 | 0 | 138.9 | 15.22 | 0 | 0 | 132.66 | 14.54 | 0 | 1 | 1 | 1 | 1 | -2 | 0 | 1 | 1 | 0 | 0 | 0.2 | *1,1 | 0 | 2 | 56961088 | 1 | 0 | 367 | 0 | 0 | 0 | 0 | 0 | 0 | 0 | 0 | 0 | 0 | 0 | 0 | 0 | 0 | 0 | 0 | 0 | 0 | 0 | 0 | 0 | 0 |  | 0 | 31.988 | 2.2 | 138.9 | 132.66 | 1 | 29.183 | 3.201 | 0 | 291.85 | 31.99 | 0 | 291.85 | 0 | 9999990009 | 0 | чел.-ч. | 14.54
439 | 56959431 | 56960318 | 56018166 | 1080 | 1 | 1080 | 1 | 9999990008 |  | Трудозатраты рабочих | 1191 | 1013 | чел.-ч. | чел.-ч. | 1 | 0 | 476480486 | 0.572 | 0 | 0 | 0 | 0 | 0 | 0 | 0 | 0 | 1 | 1 | 1 | 1 | 5 | 0 | 1 | 1 | 0 | 0 | 0.52 | *1,1 | 1 | 2 | 56961086 | 1 | 0 | 370 | 0 | 0 | 0 | 0 | 0 | 0 | 0 | 0 | 0 | 0 | 0 | 0 | 0 | 0 | 0 | 0 | 0 | 0 | 0 | 0 | 0 | 0 | 0 | 5.72 | 0 | 5.72 | 0 | 0 | 1 | 0 | 0 | 0 | 0 | 0 | 0 | 0 | 0 |  | 0 |  | 0
439 | 56959431 | 56960318 | 56092340 | 1 | 1 | 1080 | 2 | 2.1-18-7 | ТСН-2001.2. Доп. 68. п.1-18-7 (183001) | Автомобили грузовые бортовые, грузоподъемность до 5 т | 1368 | 1011 | маш.-ч | маш.-ч | 1 | 0 | -1985943078 | 0.022 | 0 | 1418.19 | 726.59 | 0 | 0 | 83.1 | 12.62 | 0 | 1 | 16.3 | 54.99 | 1 | 2 | 0 | 1 | 1 | 0 | 0 | 0.02 | *1,1 | 0 | 2 | 56961087 | 1 | 0 | 371 | 0 | 0 | 0 | 0 | 0 | 0 | 0 | 0 | 0 | 0 | 0 | 0 | 0 | 0 | 0 | 0 | 0 | 0 | 0 | 0 | 0 | 0 |  | 0 | 2.7764 | 0.22 | 1418.19 | 83.1 | 16.3 | 1.826 | 0.275 | 0 | 298 | 152.67 | 0 | 298 | 0 | 9999990009 | 0 | чел.-ч. | 12.62
439 | 56959431 | 56960318 | 56091652 | 1 | 1 | 1080 | 2 | 2.1-4-23 | ТСН-2001.2. Доп. 68. п.1-4-23 (042006) | Вышки телескопические на автомобильном шасси, высота до 25 м, грузоподъемность до 300 кг | 1368 | 1011 | маш.-ч | маш.-ч | 1 | 0 | 1362397990 | 0.22 | 0 | 2038.98 | 837.13 | 0 | 0 | 132.66 | 14.54 | 0 | 1 | 14.68 | 54.99 | 1 | 2 | 0 | 1 | 1 | 0 | 0 | 0.2 | *1,1 | 0 | 2 | 56961088 | 1 | 0 | 372 | 0 | 0 | 0 | 0 | 0 | 0 | 0 | 0 | 0 | 0 | 0 | 0 | 0 | 0 | 0 | 0 | 0 | 0 | 0 | 0 | 0 | 0 |  | 0 | 31.988 | 2.2 | 2038.98 | 132.66 | 14.68 | 29.183 | 3.201 | 0 | 4284.39 | 1759.01 | 0 | 4284.39 | 0 | 9999990009 | 0 | чел.-ч. | 14.54
442 | 56959434 | 56960328 | 56018166 | 1080 | 1 | 1080 | 1 | 9999990008 |  | Трудозатраты рабочих | 1191 | 1013 | чел.-ч. | чел.-ч. | 1 | 0 | 476480486 | 0.572 | 0 | 0 | 0 | 0 | 0 | 0 | 0 | 0 | 1 | 1 | 1 | 1 | -2 | 0 | 1 | 1 | 0 | 0 | 0.52 | *1,1 | 1 | 2 | 56961091 | 1 | 0 | 375 | 0 | 0 | 0 | 0 | 0 | 0 | 0 | 0 | 0 | 0 | 0 | 0 | 0 | 0 | 0 | 0 | 0 | 0 | 0 | 0 | 0 | 0 | 0 | 11.44 | 0 | 11.44 | 0 | 0 | 1 | 0 | 0 | 0 | 0 | 0 | 0 | 0 | 0 |  | 0 |  | 0
442 | 56959434 | 56960328 | 56092340 | 1 | 1 | 1080 | 2 | 2.1-18-7 | ТСН-2001.2. Доп. 68. п.1-18-7 (183001) | Автомобили грузовые бортовые, грузоподъемность до 5 т | 1368 | 1011 | маш.-ч | маш.-ч | 1 | 0 | -1985943078 | 0.022 | 0 | 87.01 | 13.21 | 0 | 0 | 83.1 | 12.62 | 0 | 1 | 1 | 1 | 1 | -2 | 0 | 1 | 1 | 0 | 0 | 0.02 | *1,1 | 0 | 2 | 56961092 | 1 | 0 | 376 | 0 | 0 | 0 | 0 | 0 | 0 | 0 | 0 | 0 | 0 | 0 | 0 | 0 | 0 | 0 | 0 | 0 | 0 | 0 | 0 | 0 | 0 |  | 0 | 5.5528 | 0.44 | 87.01 | 83.1 | 1 | 1.826 | 0.275 | 0 | 36.56 | 5.55 | 0 | 36.56 | 0 | 9999990009 | 0 | чел.-ч. | 12.62
442 | 56959434 | 56960328 | 56091652 | 1 | 1 | 1080 | 2 | 2.1-4-23 | ТСН-2001.2. Доп. 68. п.1-4-23 (042006) | Вышки телескопические на автомобильном шасси, высота до 25 м, грузоподъемность до 300 кг | 1368 | 1011 | маш.-ч | маш.-ч | 1 | 0 | 1362397990 | 0.22 | 0 | 138.9 | 15.22 | 0 | 0 | 132.66 | 14.54 | 0 | 1 | 1 | 1 | 1 | -2 | 0 | 1 | 1 | 0 | 0 | 0.2 | *1,1 | 0 | 2 | 56961093 | 1 | 0 | 377 | 0 | 0 | 0 | 0 | 0 | 0 | 0 | 0 | 0 | 0 | 0 | 0 | 0 | 0 | 0 | 0 | 0 | 0 | 0 | 0 | 0 | 0 |  | 0 | 63.976 | 4.4 | 138.9 | 132.66 | 1 | 29.183 | 3.201 | 0 | 583.7 | 63.98 | 0 | 583.7 | 0 | 9999990009 | 0 | чел.-ч. | 14.54
443 | 56959431 | 56960328 | 56018166 | 1080 | 1 | 1080 | 1 | 9999990008 |  | Трудозатраты рабочих | 1191 | 1013 | чел.-ч. | чел.-ч. | 1 | 0 | 476480486 | 0.572 | 0 | 0 | 0 | 0 | 0 | 0 | 0 | 0 | 1 | 1 | 1 | 1 | 5 | 0 | 1 | 1 | 0 | 0 | 0.52 | *1,1 | 1 | 2 | 56961091 | 1 | 0 | 380 | 0 | 0 | 0 | 0 | 0 | 0 | 0 | 0 | 0 | 0 | 0 | 0 | 0 | 0 | 0 | 0 | 0 | 0 | 0 | 0 | 0 | 0 | 0 | 11.44 | 0 | 11.44 | 0 | 0 | 1 | 0 | 0 | 0 | 0 | 0 | 0 | 0 | 0 |  | 0 |  | 0
443 | 56959431 | 56960328 | 56092340 | 1 | 1 | 1080 | 2 | 2.1-18-7 | ТСН-2001.2. Доп. 68. п.1-18-7 (183001) | Автомобили грузовые бортовые, грузоподъемность до 5 т | 1368 | 1011 | маш.-ч | маш.-ч | 1 | 0 | -1985943078 | 0.022 | 0 | 1418.19 | 726.59 | 0 | 0 | 83.1 | 12.62 | 0 | 1 | 16.3 | 54.99 | 1 | 2 | 0 | 1 | 1 | 0 | 0 | 0.02 | *1,1 | 0 | 2 | 56961092 | 1 | 0 | 381 | 0 | 0 | 0 | 0 | 0 | 0 | 0 | 0 | 0 | 0 | 0 | 0 | 0 | 0 | 0 | 0 | 0 | 0 | 0 | 0 | 0 | 0 |  | 0 | 5.5528 | 0.44 | 1418.19 | 83.1 | 16.3 | 1.826 | 0.275 | 0 | 595.99 | 305.35 | 0 | 595.99 | 0 | 9999990009 | 0 | чел.-ч. | 12.62
443 | 56959431 | 56960328 | 56091652 | 1 | 1 | 1080 | 2 | 2.1-4-23 | ТСН-2001.2. Доп. 68. п.1-4-23 (042006) | Вышки телескопические на автомобильном шасси, высота до 25 м, грузоподъемность до 300 кг | 1368 | 1011 | маш.-ч | маш.-ч | 1 | 0 | 1362397990 | 0.22 | 0 | 2038.98 | 837.13 | 0 | 0 | 132.66 | 14.54 | 0 | 1 | 14.68 | 54.99 | 1 | 2 | 0 | 1 | 1 | 0 | 0 | 0.2 | *1,1 | 0 | 2 | 56961093 | 1 | 0 | 382 | 0 | 0 | 0 | 0 | 0 | 0 | 0 | 0 | 0 | 0 | 0 | 0 | 0 | 0 | 0 | 0 | 0 | 0 | 0 | 0 | 0 | 0 |  | 0 | 63.976 | 4.4 | 2038.98 | 132.66 | 14.68 | 29.183 | 3.201 | 0 | 8568.78 | 3518.02 | 0 | 8568.78 | 0 | 9999990009 | 0 | чел.-ч. | 14.54
446 | 56959434 | 56960338 | 56018166 | 1080 | 1 | 1080 | 1 | 9999990008 |  | Трудозатраты рабочих | 1191 | 1013 | чел.-ч. | чел.-ч. | 1 | 0 | 476480486 | 2.2 | 0 | 0 | 0 | 0 | 0 | 0 | 0 | 0 | 1 | 1 | 1 | 1 | -2 | 0 | 1 | 1 | 0 | 0 | 2 | *1,1 | 1 | 2 | 56961096 | 1 | 0 | 385 | 0 | 0 | 0 | 0 | 0 | 0 | 0 | 0 | 0 | 0 | 0 | 0 | 0 | 0 | 0 | 0 | 0 | 0 | 0 | 0 | 0 | 0 | 0 | 22 | 0 | 22 | 0 | 0 | 1 | 0 | 0 | 0 | 0 | 0 | 0 | 0 | 0 |  | 0 |  | 0
446 | 56959434 | 56960338 | 56092342 | 1 | 1 | 1080 | 2 | 2.1-18-9 | ТСН-2001.2. Доп. 68. п.1-18-9 (183003) | Автомобили грузовые бортовые, грузоподъемность до 8 т | 1368 | 1011 | маш.-ч | маш.-ч | 1 | 0 | 1346534067 | 0.022 | 0 | 124.67 | 13.21 | 0 | 0 | 119.07 | 12.62 | 0 | 1 | 1 | 1 | 1 | -2 | 0 | 1 | 1 | 0 | 0 | 0.02 | *1,1 | 0 | 2 | 56961097 | 1 | 0 | 386 | 0 | 0 | 0 | 0 | 0 | 0 | 0 | 0 | 0 | 0 | 0 | 0 | 0 | 0 | 0 | 0 | 0 | 0 | 0 | 0 | 0 | 0 |  | 0 | 2.7764 | 0.22 | 124.67 | 119.07 | 1 | 2.618 | 0.275 | 0 | 26.2 | 2.78 | 0 | 26.2 | 0 | 9999990009 | 0 | чел.-ч. | 12.62
446 | 56959434 | 56960338 | 56061656 | 1 | 1 | 1080 | 3 | 1.1-1-1583 | ТСН-2001.1 Доп. 79, Р. 1, о. 1, поз. 1583 | Эмаль эпоксидная, белая или цветная, типа ЭП-140 | 1346 | 1009 | кг | кг | 1 | 0 | 444134433 | 0.9 | 104.63 | 0 | 0 | 0 | 104.63 | 0 | 0 | 0 | 1 | 1 | 1 | 1 | -2 | 0 | 1 | 1 | 0 | 0 | 0.9 |  | 0 | 2 | 56961098 | 1 | 0 | 387 | 0 | 0 | 0 | 0 | 0 | 0 | 0 | 0 | 0 | 0 | 0 | 0 | 0 | 0 | 0 | 0 | 0 | 0 | 0 | 0 | 0 | 0 |  | 0 | 0 | 9 | 104.63 | 104.63 | 1 | 94.17 | 0 | 941.67 | 0 | 0 | 0 | 941.67 | 0 |  | 0 |  | 0
446 | 56959434 | 56960338 | 56063129 | 1 | 1 | 1080 | 3 | 1.1-1-3688 | ТСН-2001.1 Доп. 79, Р. 1, о. 1, поз. 3688 | Шурупы с полукруглой головкой, диаметр от 6 до 10 мм, длина 100 мм | 1348 | 1009 | т | т | 1000 | 0 | 1224372165 | 2.7e-05 | 15568.37 | 0 | 0 | 0 | 15568.37 | 0 | 0 | 0 | 1 | 1 | 1 | 1 | -2 | 0 | 1 | 1 | 0 | 0 | 2.7e-05 |  | 0 | 2 | 56961099 | 1 | 0 | 388 | 0 | 0 | 0 | 0 | 0 | 0 | 0 | 0 | 0 | 0 | 0 | 0 | 0 | 0 | 0 | 0 | 0 | 0 | 0 | 0 | 0 | 0 |  | 0 | 0 | 0.00027 | 15568.37 | 15568.37 | 1 | 0.42 | 0 | 4.2 | 0 | 0 | 0 | 4.2 | 0 |  | 0 |  | 0
446 | 56959434 | 56960338 | 56067341 | 1 | 1 | 1080 | 3 | 1.1-1-8007 | ТСН-2001.1 Доп. 80, Р. 1, о. 1, поз. 8007 | Дюбель пластмассовый с шурупом, диаметр 12 мм, длина 70 мм, диаметр шурупа 8 мм, длина шурупа 70 мм | 1355 | 1010 | 100 шт. | 100 шт. | 100 | 0 | -1616851610 | 0.12 | 120.19 | 0 | 0 | 0 | 120.19 | 0 | 0 | 0 | 1 | 1 | 1 | 1 | -2 | 0 | 1 | 1 | 0 | 0 | 0.12 |  | 0 | 2 | 56961100 | 1 | 0 | 389 | 0 | 0 | 0 | 0 | 0 | 0 | 0 | 0 | 0 | 0 | 0 | 0 | 0 | 0 | 0 | 0 | 0 | 0 | 0 | 0 | 0 | 0 |  | 0 | 0 | 1.2 | 120.19 | 120.19 | 1 | 14.42 | 0 | 144.23 | 0 | 0 | 0 | 144.23 | 0 |  | 0 |  | 0
446 | 56959434 | 56960338 | 56023168 | 1080 | 1 | 1080 | 3 | 9999990002 |  | Масса оборудования | 1348 | 1009 | т | т | 1000 | 0 | -783086922 | 0.027 | 0 | 0 | 0 | 0 | 0 | 0 | 0 | 0 | 1 | 1 | 1 | 1 | -2 | 0 | 1 | 1 | 0 | 0 | 0.027 |  | 0 | 2 | 56961102 | 1 | 0 | 391 | 0 | 0 | 0 | 0 | 0 | 0 | 0 | 0 | 0 | 0 | 0 | 0 | 0 | 0 | 0 | 0 | 0 | 0 | 0 | 0 | 0 | 0 |  | 0 | 0 | 0.27 | 0 | 0 | 1 | 0 | 0 | 0 | 0 | 0 | 0 | 0 | 0 |  | 0 |  | 0
447 | 56959431 | 56960338 | 56018166 | 1080 | 1 | 1080 | 1 | 9999990008 |  | Трудозатраты рабочих | 1191 | 1013 | чел.-ч. | чел.-ч. | 1 | 0 | 476480486 | 2.2 | 0 | 0 | 0 | 0 | 0 | 0 | 0 | 0 | 1 | 1 | 1 | 1 | 5 | 0 | 1 | 1 | 0 | 0 | 2 | *1,1 | 1 | 2 | 56961096 | 1 | 0 | 392 | 0 | 0 | 0 | 0 | 0 | 0 | 0 | 0 | 0 | 0 | 0 | 0 | 0 | 0 | 0 | 0 | 0 | 0 | 0 | 0 | 0 | 0 | 0 | 22 | 0 | 22 | 0 | 0 | 1 | 0 | 0 | 0 | 0 | 0 | 0 | 0 | 0 |  | 0 |  | 0
447 | 56959431 | 56960338 | 56092342 | 1 | 1 | 1080 | 2 | 2.1-18-9 | ТСН-2001.2. Доп. 68. п.1-18-9 (183003) | Автомобили грузовые бортовые, грузоподъемность до 8 т | 1368 | 1011 | маш.-ч | маш.-ч | 1 | 0 | 1346534067 | 0.022 | 0 | 1742.83 | 726.59 | 0 | 0 | 119.07 | 12.62 | 0 | 1 | 13.98 | 54.99 | 1 | 2 | 0 | 1 | 1 | 0 | 0 | 0.02 | *1,1 | 0 | 2 | 56961097 | 1 | 0 | 393 | 0 | 0 | 0 | 0 | 0 | 0 | 0 | 0 | 0 | 0 | 0 | 0 | 0 | 0 | 0 | 0 | 0 | 0 | 0 | 0 | 0 | 0 |  | 0 | 2.7764 | 0.22 | 1742.83 | 119.07 | 13.98 | 2.618 | 0.275 | 0 | 366.21 | 152.67 | 0 | 366.21 | 0 | 9999990009 | 0 | чел.-ч. | 12.62
447 | 56959431 | 56960338 | 56061656 | 1 | 1 | 1080 | 3 | 1.1-1-1583 | ТСН-2001.1 Доп. 79, Р. 1, о. 1, поз. 1583 | Эмаль эпоксидная, белая или цветная, типа ЭП-140 | 1346 | 1009 | кг | кг | 1 | 0 | 444134433 | 0.9 | 183.1 | 0 | 0 | 0 | 104.63 | 0 | 0 | 0 | 1.75 | 1 | 1 | 1 | 2 | 0 | 1 | 1 | 0 | 0 | 0.9 |  | 0 | 2 | 56961098 | 1 | 0 | 394 | 0 | 0 | 0 | 0 | 0 | 0 | 0 | 0 | 0 | 0 | 0 | 0 | 0 | 0 | 0 | 0 | 0 | 0 | 0 | 0 | 0 | 0 |  | 0 | 0 | 9 | 183.1 | 104.63 | 1.75 | 94.17 | 0 | 1647.9 | 0 | 0 | 0 | 1647.9 | 0 |  | 0 |  | 0
447 | 56959431 | 56960338 | 56063129 | 1 | 1 | 1080 | 3 | 1.1-1-3688 | ТСН-2001.1 Доп. 79, Р. 1, о. 1, поз. 3688 | Шурупы с полукруглой головкой, диаметр от 6 до 10 мм, длина 100 мм | 1348 | 1009 | т | т | 1000 | 0 | 1224372165 | 2.7e-05 | 176389.63 | 0 | 0 | 0 | 15568.37 | 0 | 0 | 0 | 11.33 | 1 | 1 | 1 | 2 | 0 | 1 | 1 | 0 | 0 | 2.7e-05 |  | 0 | 2 | 56961099 | 1 | 0 | 395 | 0 | 0 | 0 | 0 | 0 | 0 | 0 | 0 | 0 | 0 | 0 | 0 | 0 | 0 | 0 | 0 | 0 | 0 | 0 | 0 | 0 | 0 |  | 0 | 0 | 0.00027 | 176389.63 | 15568.37 | 11.33 | 0.42 | 0 | 47.63 | 0 | 0 | 0 | 47.63 | 0 |  | 0 |  | 0
447 | 56959431 | 56960338 | 56067341 | 1 | 1 | 1080 | 3 | 1.1-1-8007 | ТСН-2001.1 Доп. 80, Р. 1, о. 1, поз. 8007 | Дюбель пластмассовый с шурупом, диаметр 12 мм, длина 70 мм, диаметр шурупа 8 мм, длина шурупа 70 мм | 1355 | 1010 | 100 шт. | 100 шт. | 100 | 0 | -1616851610 | 0.12 | 1542.04 | 0 | 0 | 0 | 120.19 | 0 | 0 | 0 | 12.83 | 1 | 1 | 1 | 2 | 0 | 1 | 1 | 0 | 0 | 0.12 |  | 0 | 2 | 56961100 | 1 | 0 | 396 | 0 | 0 | 0 | 0 | 0 | 0 | 0 | 0 | 0 | 0 | 0 | 0 | 0 | 0 | 0 | 0 | 0 | 0 | 0 | 0 | 0 | 0 |  | 0 | 0 | 1.2 | 1542.04 | 120.19 | 12.83 | 14.42 | 0 | 1850.45 | 0 | 0 | 0 | 1850.45 | 0 |  | 0 |  | 0
447 | 56959431 | 56960338 | 56023168 | 1080 | 1 | 1080 | 3 | 9999990002 |  | Масса оборудования | 1348 | 1009 | т | т | 1000 | 0 | -783086922 | 0.027 | 0 | 0 | 0 | 0 | 0 | 0 | 0 | 0 | 9.88 | 1 | 1 | 1 | 5 | 0 | 1 | 1 | 0 | 0 | 0.027 |  | 0 | 2 | 56961102 | 1 | 0 | 398 | 0 | 0 | 0 | 0 | 0 | 0 | 0 | 0 | 0 | 0 | 0 | 0 | 0 | 0 | 0 | 0 | 0 | 0 | 0 | 0 | 0 | 0 |  | 0 | 0 | 0.27 | 0 | 0 | 9.88 | 0 | 0 | 0 | 0 | 0 | 0 | 0 | 0 |  | 0 |  | 0
450 | 56959434 | 56960353 | 56018166 | 1080 | 1 | 1080 | 1 | 9999990008 |  | Трудозатраты рабочих | 1191 | 1013 | чел.-ч. | чел.-ч. | 1 | 0 | 476480486 | 16.5 | 0 | 0 | 0 | 0 | 0 | 0 | 0 | 0 | 1 | 1 | 1 | 1 | -2 | 0 | 1 | 1 | 0 | 0 | 15 | *1,1 | 1 | 2 | 56961103 | 1 | 0 | 399 | 0 | 0 | 0 | 0 | 0 | 0 | 0 | 0 | 0 | 0 | 0 | 0 | 0 | 0 | 0 | 0 | 0 | 0 | 0 | 0 | 0 | 0 | 0 | 82.5 | 0 | 82.5 | 0 | 0 | 1 | 0 | 0 | 0 | 0 | 0 | 0 | 0 | 0 |  | 0 |  | 0
450 | 56959434 | 56960353 | 56074647 | 1 | 1 | 1080 | 3 | 1.12-5-372 | ТСН-2001.1 Доп. 67, Р. 12, о. 5, поз. 372 | Трубы электротехнические, гофрированные, из ПВХ, негорючие, с зондом, наружный диаметр 20 мм | 1301 | 1003 | м | м | 1 | 0 | -1305428159 | 102 | 3.45 | 0 | 0 | 0 | 3.45 | 0 | 0 | 0 | 1 | 1 | 1 | 1 | 0 | 0 | 0 | 1 | 0 | 0 | 102 |  | 0 | 1 | -1 | 0 | 0 |  | 0 | 0 | 0 | 0 | 0 | 0 | 0 | 0 | 0 | 0 | 0 | 0 | 0 | 0 | 0 | 0 | 0 | 0 | 0 | 0 | 0 | 0 |  | 0 | 0 | 510 | 3.45 | 3.45 | 1 | 351.9 | 0 | 1759.5 | 0 | 0 | 0 | 1759.5 | 0 |  | 0 |  | 0
451 | 56959431 | 56960353 | 56018166 | 1080 | 1 | 1080 | 1 | 9999990008 |  | Трудозатраты рабочих | 1191 | 1013 | чел.-ч. | чел.-ч. | 1 | 0 | 476480486 | 16.5 | 0 | 0 | 0 | 0 | 0 | 0 | 0 | 0 | 1 | 1 | 1 | 1 | 5 | 0 | 1 | 1 | 0 | 0 | 15 | *1,1 | 1 | 2 | 56961103 | 1 | 0 | 403 | 0 | 0 | 0 | 0 | 0 | 0 | 0 | 0 | 0 | 0 | 0 | 0 | 0 | 0 | 0 | 0 | 0 | 0 | 0 | 0 | 0 | 0 | 0 | 82.5 | 0 | 82.5 | 0 | 0 | 1 | 0 | 0 | 0 | 0 | 0 | 0 | 0 | 0 |  | 0 |  | 0
451 | 56959431 | 56960353 | 56074647 | 1 | 1 | 1080 | 3 | 1.12-5-372 | ТСН-2001.1 Доп. 67, Р. 12, о. 5, поз. 372 | Трубы электротехнические, гофрированные, из ПВХ, негорючие, с зондом, наружный диаметр 20 мм | 1301 | 1003 | м | м | 1 | 0 | -1305428159 | 102 | 13.56 | 0 | 0 | 0 | 3.45 | 0 | 0 | 0 | 3.93 | 1 | 1 | 1 | 0 | 0 | 0 | 1 | 0 | 0 | 102 |  | 0 | 1 | -1 | 0 | 0 |  | 0 | 0 | 0 | 0 | 0 | 0 | 0 | 0 | 0 | 0 | 0 | 0 | 0 | 0 | 0 | 0 | 0 | 0 | 0 | 0 | 0 | 0 |  | 0 | 0 | 510 | 13.56 | 3.45 | 3.93 | 351.9 | 0 | 6915.6 | 0 | 0 | 0 | 6915.6 | 0 |  | 0 |  | 0
454 | 56959434 | 56960361 | 56018166 | 1080 | 1 | 1080 | 1 | 9999990008 |  | Трудозатраты рабочих | 1191 | 1013 | чел.-ч. | чел.-ч. | 1 | 0 | 476480486 | 6.919 | 0 | 0 | 0 | 0 | 0 | 0 | 0 | 0 | 1 | 1 | 1 | 1 | -2 | 0 | 1 | 1 | 0 | 0 | 6.29 | *1,1 | 1 | 2 | 56961107 | 1 | 0 | 407 | 0 | 0 | 0 | 0 | 0 | 0 | 0 | 0 | 0 | 0 | 0 | 0 | 0 | 0 | 0 | 0 | 0 | 0 | 0 | 0 | 0 | 0 | 0 | 34.595 | 0 | 34.595 | 0 | 0 | 1 | 0 | 0 | 0 | 0 | 0 | 0 | 0 | 0 |  | 0 |  | 0
454 | 56959434 | 56960361 | 56092340 | 1 | 1 | 1080 | 2 | 2.1-18-7 | ТСН-2001.2. Доп. 68. п.1-18-7 (183001) | Автомобили грузовые бортовые, грузоподъемность до 5 т | 1368 | 1011 | маш.-ч | маш.-ч | 1 | 0 | -1985943078 | 0.033 | 0 | 87.01 | 13.21 | 0 | 0 | 83.1 | 12.62 | 0 | 1 | 1 | 1 | 1 | -2 | 0 | 1 | 1 | 0 | 0 | 0.03 | *1,1 | 0 | 2 | 56961108 | 1 | 0 | 408 | 0 | 0 | 0 | 0 | 0 | 0 | 0 | 0 | 0 | 0 | 0 | 0 | 0 | 0 | 0 | 0 | 0 | 0 | 0 | 0 | 0 | 0 |  | 0 | 2.0823 | 0.165 | 87.01 | 83.1 | 1 | 2.739 | 0.418 | 0 | 13.71 | 2.08 | 0 | 13.71 | 0 | 9999990009 | 0 | чел.-ч. | 12.62
454 | 56959434 | 56960361 | 56091576 | 1 | 1 | 1080 | 2 | 2.1-3-38 | ТСН-2001.2. Доп. 68. п.1-3-38 (032009) | Краны на автомобильном ходу, грузоподъемность до 16 т | 1368 | 1011 | маш.-ч | маш.-ч | 1 | 0 | 1087580389 | 0.033 | 0 | 187.59 | 17.73 | 0 | 0 | 179.17 | 16.93 | 0 | 1 | 1 | 1 | 1 | -2 | 0 | 1 | 1 | 0 | 0 | 0.03 | *1,1 | 0 | 2 | 56961109 | 1 | 0 | 409 | 0 | 0 | 0 | 0 | 0 | 0 | 0 | 0 | 0 | 0 | 0 | 0 | 0 | 0 | 0 | 0 | 0 | 0 | 0 | 0 | 0 | 0 |  | 0 | 2.7934 | 0.165 | 187.59 | 179.17 | 1 | 5.918 | 0.561 | 0 | 29.56 | 2.79 | 0 | 29.56 | 0 | 9999990009 | 0 | чел.-ч. | 16.93
454 | 56959434 | 56960361 | 56061373 | 1 | 1 | 1080 | 3 | 1.1-1-1257 | ТСН-2001.1 Доп. 79, Р. 1, о. 1, поз. 1257 | Тальк молотый | 1346 | 1009 | кг | кг | 1 | 0 | 1770006655 | 1.05 | 1.38 | 0 | 0 | 0 | 1.38 | 0 | 0 | 0 | 1 | 1 | 1 | 1 | -2 | 0 | 1 | 1 | 0 | 0 | 1.05 |  | 0 | 2 | 56961110 | 1 | 0 | 410 | 0 | 0 | 0 | 0 | 0 | 0 | 0 | 0 | 0 | 0 | 0 | 0 | 0 | 0 | 0 | 0 | 0 | 0 | 0 | 0 | 0 | 0 |  | 0 | 0 | 5.25 | 1.38 | 1.38 | 1 | 1.45 | 0 | 7.25 | 0 | 0 | 0 | 7.25 | 0 |  | 0 |  | 0
454 | 56959434 | 56960361 | 56061764 | 1 | 1 | 1080 | 3 | 1.1-1-1723 | ТСН-2001.1 Доп. 79, Р. 1, о. 1, поз. 1723 | Лента изоляционная, прорезиненная, односторонняя | 1346 | 1009 | кг | кг | 1 | 0 | -878159893 | 0.32 | 159.06 | 0 | 0 | 0 | 159.06 | 0 | 0 | 0 | 1 | 1 | 1 | 1 | -2 | 0 | 1 | 1 | 0 | 0 | 0.32 |  | 0 | 2 | 56961111 | 1 | 0 | 411 | 0 | 0 | 0 | 0 | 0 | 0 | 0 | 0 | 0 | 0 | 0 | 0 | 0 | 0 | 0 | 0 | 0 | 0 | 0 | 0 | 0 | 0 |  | 0 | 0 | 1.6 | 159.06 | 159.06 | 1 | 50.9 | 0 | 254.5 | 0 | 0 | 0 | 254.5 | 0 |  | 0 |  | 0
454 | 56959434 | 56960361 | 56084709 | 1 | 1 | 1080 | 3 | 1.21-5-1545 | ТСН-2001.1 Доп. 79, Р. 21, о. 5, поз. 1545 | Гильзы кабельные медные типа ГМ 16 | 1355 | 1010 | 100 шт. | 100 шт. | 100 | 0 | 97581033 | 0.05 | 238.37 | 0 | 0 | 0 | 238.37 | 0 | 0 | 0 | 1 | 1 | 1 | 1 | -2 | 0 | 1 | 1 | 0 | 0 | 0.05 |  | 0 | 2 | 56961112 | 1 | 0 | 412 | 0 | 0 | 0 | 0 | 0 | 0 | 0 | 0 | 0 | 0 | 0 | 0 | 0 | 0 | 0 | 0 | 0 | 0 | 0 | 0 | 0 | 0 |  | 0 | 0 | 0.25 | 238.37 | 238.37 | 1 | 11.92 | 0 | 59.59 | 0 | 0 | 0 | 59.59 | 0 |  | 0 |  | 0
454 | 56959434 | 56960361 | 56084720 | 1 | 1 | 1080 | 3 | 1.21-5-1556 | ТСН-2001.1 Доп. 65, Р. 21, о. 5, поз. 1556 | Втулка трубная, полипропиленовая, диаметр 28 мм | 1356 | 1010 | 1000 шт. | 1000 шт. | 1000 | 0 | -1258641491 | 0.0122 | 393.56 | 0 | 0 | 0 | 393.56 | 0 | 0 | 0 | 1 | 1 | 1 | 1 | -2 | 0 | 1 | 1 | 0 | 0 | 0.0122 |  | 0 | 2 | 56961113 | 1 | 0 | 413 | 0 | 0 | 0 | 0 | 0 | 0 | 0 | 0 | 0 | 0 | 0 | 0 | 0 | 0 | 0 | 0 | 0 | 0 | 0 | 0 | 0 | 0 |  | 0 | 0 | 0.061 | 393.56 | 393.56 | 1 | 4.8 | 0 | 24.01 | 0 | 0 | 0 | 24.01 | 0 |  | 0 |  | 0
454 | 56959434 | 56960361 | 56084044 | 1 | 1 | 1080 | 3 | 1.21-5-750 | ТСН-2001.1 Доп. 73, Р. 21, о. 5, поз. 750 | Сжим, типа У 739М для проводников магистральных сечением от 4 до 10 мм2 и ответвительных сечением от 1,5 до 2,5 мм2 | 1354 | 1010 | шт. | шт. | 1 | 0 | 145081611 | 3.1 | 6.94 | 0 | 0 | 0 | 6.94 | 0 | 0 | 0 | 1 | 1 | 1 | 1 | -2 | 0 | 1 | 1 | 0 | 0 | 3.1 |  | 0 | 2 | 56961114 | 1 | 0 | 414 | 0 | 0 | 0 | 0 | 0 | 0 | 0 | 0 | 0 | 0 | 0 | 0 | 0 | 0 | 0 | 0 | 0 | 0 | 0 | 0 | 0 | 0 |  | 0 | 0 | 15.5 | 6.94 | 6.94 | 1 | 21.51 | 0 | 107.57 | 0 | 0 | 0 | 107.57 | 0 |  | 0 |  | 0
454 | 56959434 | 56960361 | 56089130 | 1 | 1 | 1080 | 3 | 1.23-8-760 | ТСН-2001.1 Доп. 79, Р. 23, о. 8, поз. 760 | Кабель силовой, с медными жилами, с изоляцией и оболочкой из ПВХ пластиката пониженной пожарной опасности, не распространяющий горение, с пониженным дымо- и газовыделением и с низкой токсичностью продуктов горения, марка ВВГнг(А)-LSLTх, напряжение 1000 В, число жил и сечение 5х1,5 мм2 | 1303 | 1003 | км | км | 1000 | 0 | -1201834950 | 0.102 | 19510.68 | 0 | 0 | 0 | 19510.68 | 0 | 0 | 0 | 1 | 1 | 1 | 1 | 0 | 0 | 0 | 1 | 0 | 0 | 0.102 |  | 0 | 1 | -1 | 0 | 0 |  | 0 | 0 | 0 | 0 | 0 | 0 | 0 | 0 | 0 | 0 | 0 | 0 | 0 | 0 | 0 | 0 | 0 | 0 | 0 | 0 | 0 | 0 |  | 0 | 0 | 0.51 | 19510.68 | 19510.68 | 1 | 1990.09 | 0 | 9950.45 | 0 | 0 | 0 | 9950.45 | 0 |  | 0 |  | 0
455 | 56959431 | 56960361 | 56018166 | 1080 | 1 | 1080 | 1 | 9999990008 |  | Трудозатраты рабочих | 1191 | 1013 | чел.-ч. | чел.-ч. | 1 | 0 | 476480486 | 6.919 | 0 | 0 | 0 | 0 | 0 | 0 | 0 | 0 | 1 | 1 | 1 | 1 | 5 | 0 | 1 | 1 | 0 | 0 | 6.29 | *1,1 | 1 | 2 | 56961107 | 1 | 0 | 416 | 0 | 0 | 0 | 0 | 0 | 0 | 0 | 0 | 0 | 0 | 0 | 0 | 0 | 0 | 0 | 0 | 0 | 0 | 0 | 0 | 0 | 0 | 0 | 34.595 | 0 | 34.595 | 0 | 0 | 1 | 0 | 0 | 0 | 0 | 0 | 0 | 0 | 0 |  | 0 |  | 0
455 | 56959431 | 56960361 | 56092340 | 1 | 1 | 1080 | 2 | 2.1-18-7 | ТСН-2001.2. Доп. 68. п.1-18-7 (183001) | Автомобили грузовые бортовые, грузоподъемность до 5 т | 1368 | 1011 | маш.-ч | маш.-ч | 1 | 0 | -1985943078 | 0.033 | 0 | 1418.19 | 726.59 | 0 | 0 | 83.1 | 12.62 | 0 | 1 | 16.3 | 54.99 | 1 | 2 | 0 | 1 | 1 | 0 | 0 | 0.03 | *1,1 | 0 | 2 | 56961108 | 1 | 0 | 417 | 0 | 0 | 0 | 0 | 0 | 0 | 0 | 0 | 0 | 0 | 0 | 0 | 0 | 0 | 0 | 0 | 0 | 0 | 0 | 0 | 0 | 0 |  | 0 | 2.0823 | 0.165 | 1418.19 | 83.1 | 16.3 | 2.739 | 0.418 | 0 | 223.5 | 114.51 | 0 | 223.5 | 0 | 9999990009 | 0 | чел.-ч. | 12.62
455 | 56959431 | 56960361 | 56091576 | 1 | 1 | 1080 | 2 | 2.1-3-38 | ТСН-2001.2. Доп. 68. п.1-3-38 (032009) | Краны на автомобильном ходу, грузоподъемность до 16 т | 1368 | 1011 | маш.-ч | маш.-ч | 1 | 0 | 1087580389 | 0.033 | 0 | 2579.38 | 974.74 | 0 | 0 | 179.17 | 16.93 | 0 | 1 | 13.75 | 54.99 | 1 | 2 | 0 | 1 | 1 | 0 | 0 | 0.03 | *1,1 | 0 | 2 | 56961109 | 1 | 0 | 418 | 0 | 0 | 0 | 0 | 0 | 0 | 0 | 0 | 0 | 0 | 0 | 0 | 0 | 0 | 0 | 0 | 0 | 0 | 0 | 0 | 0 | 0 |  | 0 | 2.7934 | 0.165 | 2579.38 | 179.17 | 13.75 | 5.918 | 0.561 | 0 | 406.49 | 153.61 | 0 | 406.49 | 0 | 9999990009 | 0 | чел.-ч. | 16.93
455 | 56959431 | 56960361 | 56061373 | 1 | 1 | 1080 | 3 | 1.1-1-1257 | ТСН-2001.1 Доп. 79, Р. 1, о. 1, поз. 1257 | Тальк молотый | 1346 | 1009 | кг | кг | 1 | 0 | 1770006655 | 1.05 | 29.73 | 0 | 0 | 0 | 1.38 | 0 | 0 | 0 | 21.54 | 1 | 1 | 1 | 2 | 0 | 1 | 1 | 0 | 0 | 1.05 |  | 0 | 2 | 56961110 | 1 | 0 | 419 | 0 | 0 | 0 | 0 | 0 | 0 | 0 | 0 | 0 | 0 | 0 | 0 | 0 | 0 | 0 | 0 | 0 | 0 | 0 | 0 | 0 | 0 |  | 0 | 0 | 5.25 | 29.73 | 1.38 | 21.54 | 1.45 | 0 | 156.08 | 0 | 0 | 0 | 156.08 | 0 |  | 0 |  | 0
455 | 56959431 | 56960361 | 56061764 | 1 | 1 | 1080 | 3 | 1.1-1-1723 | ТСН-2001.1 Доп. 79, Р. 1, о. 1, поз. 1723 | Лента изоляционная, прорезиненная, односторонняя | 1346 | 1009 | кг | кг | 1 | 0 | -878159893 | 0.32 | 286.31 | 0 | 0 | 0 | 159.06 | 0 | 0 | 0 | 1.8 | 1 | 1 | 1 | 2 | 0 | 1 | 1 | 0 | 0 | 0.32 |  | 0 | 2 | 56961111 | 1 | 0 | 420 | 0 | 0 | 0 | 0 | 0 | 0 | 0 | 0 | 0 | 0 | 0 | 0 | 0 | 0 | 0 | 0 | 0 | 0 | 0 | 0 | 0 | 0 |  | 0 | 0 | 1.6 | 286.31 | 159.06 | 1.8 | 50.9 | 0 | 458.1 | 0 | 0 | 0 | 458.1 | 0 |  | 0 |  | 0
455 | 56959431 | 56960361 | 56084709 | 1 | 1 | 1080 | 3 | 1.21-5-1545 | ТСН-2001.1 Доп. 79, Р. 21, о. 5, поз. 1545 | Гильзы кабельные медные типа ГМ 16 | 1355 | 1010 | 100 шт. | 100 шт. | 100 | 0 | 97581033 | 0.05 | 3017.76 | 0 | 0 | 0 | 238.37 | 0 | 0 | 0 | 12.66 | 1 | 1 | 1 | 2 | 0 | 1 | 1 | 0 | 0 | 0.05 |  | 0 | 2 | 56961112 | 1 | 0 | 421 | 0 | 0 | 0 | 0 | 0 | 0 | 0 | 0 | 0 | 0 | 0 | 0 | 0 | 0 | 0 | 0 | 0 | 0 | 0 | 0 | 0 | 0 |  | 0 | 0 | 0.25 | 3017.76 | 238.37 | 12.66 | 11.92 | 0 | 754.44 | 0 | 0 | 0 | 754.44 | 0 |  | 0 |  | 0
455 | 56959431 | 56960361 | 56084720 | 1 | 1 | 1080 | 3 | 1.21-5-1556 | ТСН-2001.1 Доп. 65, Р. 21, о. 5, поз. 1556 | Втулка трубная, полипропиленовая, диаметр 28 мм | 1356 | 1010 | 1000 шт. | 1000 шт. | 1000 | 0 | -1258641491 | 0.0122 | 2353.49 | 0 | 0 | 0 | 393.56 | 0 | 0 | 0 | 5.98 | 1 | 1 | 1 | 2 | 0 | 1 | 1 | 0 | 0 | 0.0122 |  | 0 | 2 | 56961113 | 1 | 0 | 422 | 0 | 0 | 0 | 0 | 0 | 0 | 0 | 0 | 0 | 0 | 0 | 0 | 0 | 0 | 0 | 0 | 0 | 0 | 0 | 0 | 0 | 0 |  | 0 | 0 | 0.061 | 2353.49 | 393.56 | 5.98 | 4.8 | 0 | 143.56 | 0 | 0 | 0 | 143.56 | 0 |  | 0 |  | 0
455 | 56959431 | 56960361 | 56084044 | 1 | 1 | 1080 | 3 | 1.21-5-750 | ТСН-2001.1 Доп. 73, Р. 21, о. 5, поз. 750 | Сжим, типа У 739М для проводников магистральных сечением от 4 до 10 мм2 и ответвительных сечением от 1,5 до 2,5 мм2 | 1354 | 1010 | шт. | шт. | 1 | 0 | 145081611 | 3.1 | 25.47 | 0 | 0 | 0 | 6.94 | 0 | 0 | 0 | 3.67 | 1 | 1 | 1 | 2 | 0 | 1 | 1 | 0 | 0 | 3.1 |  | 0 | 2 | 56961114 | 1 | 0 | 423 | 0 | 0 | 0 | 0 | 0 | 0 | 0 | 0 | 0 | 0 | 0 | 0 | 0 | 0 | 0 | 0 | 0 | 0 | 0 | 0 | 0 | 0 |  | 0 | 0 | 15.5 | 25.47 | 6.94 | 3.67 | 21.51 | 0 | 394.79 | 0 | 0 | 0 | 394.79 | 0 |  | 0 |  | 0
455 | 56959431 | 56960361 | 56089130 | 1 | 1 | 1080 | 3 | 1.23-8-760 | ТСН-2001.1 Доп. 79, Р. 23, о. 8, поз. 760 | Кабель силовой, с медными жилами, с изоляцией и оболочкой из ПВХ пластиката пониженной пожарной опасности, не распространяющий горение, с пониженным дымо- и газовыделением и с низкой токсичностью продуктов горения, марка ВВГнг(А)-LSLTх, напряжение 1000 В, число жил и сечение 5х1,5 мм2 | 1303 | 1003 | км | км | 1000 | 0 | -1201834950 | 0.102 | 88188.27 | 0 | 0 | 0 | 19510.68 | 0 | 0 | 0 | 4.52 | 1 | 1 | 1 | 0 | 0 | 0 | 1 | 0 | 0 | 0.102 |  | 0 | 1 | -1 | 0 | 0 |  | 0 | 0 | 0 | 0 | 0 | 0 | 0 | 0 | 0 | 0 | 0 | 0 | 0 | 0 | 0 | 0 | 0 | 0 | 0 | 0 | 0 | 0 |  | 0 | 0 | 0.51 | 88188.27 | 19510.68 | 4.52 | 1990.09 | 0 | 44976.02 | 0 | 0 | 0 | 44976.02 | 0 |  | 0 |  | 0
493 | 56959434 | 56960437 | 56018166 | 1080 | 1 | 1080 | 1 | 9999990008 |  | Трудозатраты рабочих | 1191 | 1013 | чел.-ч. | чел.-ч. | 1 | 0 | 476480486 | 2.2 | 0 | 0 | 0 | 0 | 0 | 0 | 0 | 0 | 1 | 1 | 1 | 1 | -2 | 0 | 1 | 1 | 0 | 0 | 2 | *1,1 | 1 | 2 | 56961116 | 1 | 0 | 425 | 0 | 0 | 0 | 0 | 0 | 0 | 0 | 0 | 0 | 0 | 0 | 0 | 0 | 0 | 0 | 0 | 0 | 0 | 0 | 0 | 0 | 0 | 0 | 2.2 | 0 | 2.2 | 0 | 0 | 1 | 0 | 0 | 0 | 0 | 0 | 0 | 0 | 0 |  | 0 |  | 0
493 | 56959434 | 56960437 | 56092342 | 1 | 1 | 1080 | 2 | 2.1-18-9 | ТСН-2001.2. Доп. 68. п.1-18-9 (183003) | Автомобили грузовые бортовые, грузоподъемность до 8 т | 1368 | 1011 | маш.-ч | маш.-ч | 1 | 0 | 1346534067 | 0.022 | 0 | 124.67 | 13.21 | 0 | 0 | 119.07 | 12.62 | 0 | 1 | 1 | 1 | 1 | -2 | 0 | 1 | 1 | 0 | 0 | 0.02 | *1,1 | 0 | 2 | 56961117 | 1 | 0 | 426 | 0 | 0 | 0 | 0 | 0 | 0 | 0 | 0 | 0 | 0 | 0 | 0 | 0 | 0 | 0 | 0 | 0 | 0 | 0 | 0 | 0 | 0 |  | 0 | 0.27764 | 0.022 | 124.67 | 119.07 | 1 | 2.618 | 0.275 | 0 | 2.62 | 0.28 | 0 | 2.62 | 0 | 9999990009 | 0 | чел.-ч. | 12.62
493 | 56959434 | 56960437 | 56061656 | 1 | 1 | 1080 | 3 | 1.1-1-1583 | ТСН-2001.1 Доп. 79, Р. 1, о. 1, поз. 1583 | Эмаль эпоксидная, белая или цветная, типа ЭП-140 | 1346 | 1009 | кг | кг | 1 | 0 | 444134433 | 0.9 | 104.63 | 0 | 0 | 0 | 104.63 | 0 | 0 | 0 | 1 | 1 | 1 | 1 | -2 | 0 | 1 | 1 | 0 | 0 | 0.9 |  | 0 | 2 | 56961118 | 1 | 0 | 427 | 0 | 0 | 0 | 0 | 0 | 0 | 0 | 0 | 0 | 0 | 0 | 0 | 0 | 0 | 0 | 0 | 0 | 0 | 0 | 0 | 0 | 0 |  | 0 | 0 | 0.9 | 104.63 | 104.63 | 1 | 94.17 | 0 | 94.17 | 0 | 0 | 0 | 94.17 | 0 |  | 0 |  | 0
493 | 56959434 | 56960437 | 56063129 | 1 | 1 | 1080 | 3 | 1.1-1-3688 | ТСН-2001.1 Доп. 79, Р. 1, о. 1, поз. 3688 | Шурупы с полукруглой головкой, диаметр от 6 до 10 мм, длина 100 мм | 1348 | 1009 | т | т | 1000 | 0 | 1224372165 | 2.7e-05 | 15568.37 | 0 | 0 | 0 | 15568.37 | 0 | 0 | 0 | 1 | 1 | 1 | 1 | -2 | 0 | 1 | 1 | 0 | 0 | 2.7e-05 |  | 0 | 2 | 56961119 | 1 | 0 | 428 | 0 | 0 | 0 | 0 | 0 | 0 | 0 | 0 | 0 | 0 | 0 | 0 | 0 | 0 | 0 | 0 | 0 | 0 | 0 | 0 | 0 | 0 |  | 0 | 0 | 2.7e-05 | 15568.37 | 15568.37 | 1 | 0.42 | 0 | 0.42 | 0 | 0 | 0 | 0.42 | 0 |  | 0 |  | 0
493 | 56959434 | 56960437 | 56067341 | 1 | 1 | 1080 | 3 | 1.1-1-8007 | ТСН-2001.1 Доп. 80, Р. 1, о. 1, поз. 8007 | Дюбель пластмассовый с шурупом, диаметр 12 мм, длина 70 мм, диаметр шурупа 8 мм, длина шурупа 70 мм | 1355 | 1010 | 100 шт. | 100 шт. | 100 | 0 | -1616851610 | 0.12 | 120.19 | 0 | 0 | 0 | 120.19 | 0 | 0 | 0 | 1 | 1 | 1 | 1 | -2 | 0 | 1 | 1 | 0 | 0 | 0.12 |  | 0 | 2 | 56961120 | 1 | 0 | 429 | 0 | 0 | 0 | 0 | 0 | 0 | 0 | 0 | 0 | 0 | 0 | 0 | 0 | 0 | 0 | 0 | 0 | 0 | 0 | 0 | 0 | 0 |  | 0 | 0 | 0.12 | 120.19 | 120.19 | 1 | 14.42 | 0 | 14.42 | 0 | 0 | 0 | 14.42 | 0 |  | 0 |  | 0
493 | 56959434 | 56960437 | 56083520 | 1 | 1 | 1080 | 3 | 1.21-1-63 | ТСН-2001.1 Доп. 79, Р. 21, о. 1, поз. 63 | Щит навесной, с дверцей и замком, степень защиты IР55, размер 600х600х250 мм, металлоконструкция без аппаратов | 1354 | 1010 | шт. | шт. | 1 | 0 | 672353504 | 1 | 1975.19 | 0 | 0 | 0 | 1975.19 | 0 | 0 | 0 | 1 | 1 | 1 | 1 | 0 | 0 | 0 | 1 | 0 | 0 | 1 |  | 0 | 1 | -1 | 0 | 0 |  | 0 | 0 | 0 | 0 | 0 | 0 | 0 | 0 | 0 | 0 | 0 | 0 | 0 | 0 | 0 | 0 | 0 | 0 | 0 | 0 | 0 | 0 |  | 0 | 0 | 1 | 1975.19 | 1975.19 | 1 | 1975.19 | 0 | 1975.19 | 0 | 0 | 0 | 1975.19 | 0 |  | 0 |  | 0
493 | 56959434 | 56960437 | 56023168 | 1080 | 1 | 1080 | 3 | 9999990002 |  | Масса оборудования | 1348 | 1009 | т | т | 1000 | 0 | -783086922 | 0.027 | 0 | 0 | 0 | 0 | 0 | 0 | 0 | 0 | 1 | 1 | 1 | 1 | -2 | 0 | 1 | 1 | 0 | 0 | 0.027 |  | 0 | 2 | 56961122 | 1 | 0 | 431 | 0 | 0 | 0 | 0 | 0 | 0 | 0 | 0 | 0 | 0 | 0 | 0 | 0 | 0 | 0 | 0 | 0 | 0 | 0 | 0 | 0 | 0 |  | 0 | 0 | 0.027 | 0 | 0 | 1 | 0 | 0 | 0 | 0 | 0 | 0 | 0 | 0 |  | 0 |  | 0
494 | 56959431 | 56960437 | 56018166 | 1080 | 1 | 1080 | 1 | 9999990008 |  | Трудозатраты рабочих | 1191 | 1013 | чел.-ч. | чел.-ч. | 1 | 0 | 476480486 | 2.2 | 0 | 0 | 0 | 0 | 0 | 0 | 0 | 0 | 1 | 1 | 1 | 1 | 5 | 0 | 1 | 1 | 0 | 0 | 2 | *1,1 | 1 | 2 | 56961116 | 1 | 0 | 432 | 0 | 0 | 0 | 0 | 0 | 0 | 0 | 0 | 0 | 0 | 0 | 0 | 0 | 0 | 0 | 0 | 0 | 0 | 0 | 0 | 0 | 0 | 0 | 2.2 | 0 | 2.2 | 0 | 0 | 1 | 0 | 0 | 0 | 0 | 0 | 0 | 0 | 0 |  | 0 |  | 0
494 | 56959431 | 56960437 | 56092342 | 1 | 1 | 1080 | 2 | 2.1-18-9 | ТСН-2001.2. Доп. 68. п.1-18-9 (183003) | Автомобили грузовые бортовые, грузоподъемность до 8 т | 1368 | 1011 | маш.-ч | маш.-ч | 1 | 0 | 1346534067 | 0.022 | 0 | 1742.83 | 726.59 | 0 | 0 | 119.07 | 12.62 | 0 | 1 | 13.98 | 54.99 | 1 | 2 | 0 | 1 | 1 | 0 | 0 | 0.02 | *1,1 | 0 | 2 | 56961117 | 1 | 0 | 433 | 0 | 0 | 0 | 0 | 0 | 0 | 0 | 0 | 0 | 0 | 0 | 0 | 0 | 0 | 0 | 0 | 0 | 0 | 0 | 0 | 0 | 0 |  | 0 | 0.27764 | 0.022 | 1742.83 | 119.07 | 13.98 | 2.618 | 0.275 | 0 | 36.62 | 15.27 | 0 | 36.62 | 0 | 9999990009 | 0 | чел.-ч. | 12.62
494 | 56959431 | 56960437 | 56061656 | 1 | 1 | 1080 | 3 | 1.1-1-1583 | ТСН-2001.1 Доп. 79, Р. 1, о. 1, поз. 1583 | Эмаль эпоксидная, белая или цветная, типа ЭП-140 | 1346 | 1009 | кг | кг | 1 | 0 | 444134433 | 0.9 | 183.1 | 0 | 0 | 0 | 104.63 | 0 | 0 | 0 | 1.75 | 1 | 1 | 1 | 2 | 0 | 1 | 1 | 0 | 0 | 0.9 |  | 0 | 2 | 56961118 | 1 | 0 | 434 | 0 | 0 | 0 | 0 | 0 | 0 | 0 | 0 | 0 | 0 | 0 | 0 | 0 | 0 | 0 | 0 | 0 | 0 | 0 | 0 | 0 | 0 |  | 0 | 0 | 0.9 | 183.1 | 104.63 | 1.75 | 94.17 | 0 | 164.79 | 0 | 0 | 0 | 164.79 | 0 |  | 0 |  | 0
494 | 56959431 | 56960437 | 56063129 | 1 | 1 | 1080 | 3 | 1.1-1-3688 | ТСН-2001.1 Доп. 79, Р. 1, о. 1, поз. 3688 | Шурупы с полукруглой головкой, диаметр от 6 до 10 мм, длина 100 мм | 1348 | 1009 | т | т | 1000 | 0 | 1224372165 | 2.7e-05 | 176389.63 | 0 | 0 | 0 | 15568.37 | 0 | 0 | 0 | 11.33 | 1 | 1 | 1 | 2 | 0 | 1 | 1 | 0 | 0 | 2.7e-05 |  | 0 | 2 | 56961119 | 1 | 0 | 435 | 0 | 0 | 0 | 0 | 0 | 0 | 0 | 0 | 0 | 0 | 0 | 0 | 0 | 0 | 0 | 0 | 0 | 0 | 0 | 0 | 0 | 0 |  | 0 | 0 | 2.7e-05 | 176389.63 | 15568.37 | 11.33 | 0.42 | 0 | 4.76 | 0 | 0 | 0 | 4.76 | 0 |  | 0 |  | 0
494 | 56959431 | 56960437 | 56067341 | 1 | 1 | 1080 | 3 | 1.1-1-8007 | ТСН-2001.1 Доп. 80, Р. 1, о. 1, поз. 8007 | Дюбель пластмассовый с шурупом, диаметр 12 мм, длина 70 мм, диаметр шурупа 8 мм, длина шурупа 70 мм | 1355 | 1010 | 100 шт. | 100 шт. | 100 | 0 | -1616851610 | 0.12 | 1542.04 | 0 | 0 | 0 | 120.19 | 0 | 0 | 0 | 12.83 | 1 | 1 | 1 | 2 | 0 | 1 | 1 | 0 | 0 | 0.12 |  | 0 | 2 | 56961120 | 1 | 0 | 436 | 0 | 0 | 0 | 0 | 0 | 0 | 0 | 0 | 0 | 0 | 0 | 0 | 0 | 0 | 0 | 0 | 0 | 0 | 0 | 0 | 0 | 0 |  | 0 | 0 | 0.12 | 1542.04 | 120.19 | 12.83 | 14.42 | 0 | 185.04 | 0 | 0 | 0 | 185.04 | 0 |  | 0 |  | 0
494 | 56959431 | 56960437 | 56083520 | 1 | 1 | 1080 | 3 | 1.21-1-63 | ТСН-2001.1 Доп. 79, Р. 21, о. 1, поз. 63 | Щит навесной, с дверцей и замком, степень защиты IР55, размер 600х600х250 мм, металлоконструкция без аппаратов | 1354 | 1010 | шт. | шт. | 1 | 0 | 672353504 | 1 | 13549.8 | 0 | 0 | 0 | 1975.19 | 0 | 0 | 0 | 6.86 | 1 | 1 | 1 | 0 | 0 | 0 | 1 | 0 | 0 | 1 |  | 0 | 1 | -1 | 0 | 0 |  | 0 | 0 | 0 | 0 | 0 | 0 | 0 | 0 | 0 | 0 | 0 | 0 | 0 | 0 | 0 | 0 | 0 | 0 | 0 | 0 | 0 | 0 |  | 0 | 0 | 1 | 13549.8 | 1975.19 | 6.86 | 1975.19 | 0 | 13549.8 | 0 | 0 | 0 | 13549.8 | 0 |  | 0 |  | 0
494 | 56959431 | 56960437 | 56023168 | 1080 | 1 | 1080 | 3 | 9999990002 |  | Масса оборудования | 1348 | 1009 | т | т | 1000 | 0 | -783086922 | 0.027 | 0 | 0 | 0 | 0 | 0 | 0 | 0 | 0 | 9.88 | 1 | 1 | 1 | 5 | 0 | 1 | 1 | 0 | 0 | 0.027 |  | 0 | 2 | 56961122 | 1 | 0 | 438 | 0 | 0 | 0 | 0 | 0 | 0 | 0 | 0 | 0 | 0 | 0 | 0 | 0 | 0 | 0 | 0 | 0 | 0 | 0 | 0 | 0 | 0 |  | 0 | 0 | 0.027 | 0 | 0 | 9.88 | 0 | 0 | 0 | 0 | 0 | 0 | 0 | 0 |  | 0 |  | 0
497 | 56959434 | 56960453 | 56018166 | 1080 | 1 | 1080 | 1 | 9999990008 |  | Трудозатраты рабочих | 1191 | 1013 | чел.-ч. | чел.-ч. | 1 | 0 | 476480486 | 32.956 | 0 | 0 | 0 | 0 | 0 | 0 | 0 | 0 | 1 | 1 | 1 | 1 | -2 | 0 | 1 | 1 | 0 | 0 | 29.96 | *1,1 | 1 | 2 | 56961123 | 1 | 0 | 439 | 0 | 0 | 0 | 0 | 0 | 0 | 0 | 0 | 0 | 0 | 0 | 0 | 0 | 0 | 0 | 0 | 0 | 0 | 0 | 0 | 0 | 0 | 0 | 6.5912 | 0 | 6.5912 | 0 | 0 | 1 | 0 | 0 | 0 | 0 | 0 | 0 | 0 | 0 |  | 0 |  | 0
497 | 56959434 | 56960453 | 56092340 | 1 | 1 | 1080 | 2 | 2.1-18-7 | ТСН-2001.2. Доп. 68. п.1-18-7 (183001) | Автомобили грузовые бортовые, грузоподъемность до 5 т | 1368 | 1011 | маш.-ч | маш.-ч | 1 | 0 | -1985943078 | 0.011 | 0 | 87.01 | 13.21 | 0 | 0 | 83.1 | 12.62 | 0 | 1 | 1 | 1 | 1 | -2 | 0 | 1 | 1 | 0 | 0 | 0.01 | *1,1 | 0 | 2 | 56961124 | 1 | 0 | 440 | 0 | 0 | 0 | 0 | 0 | 0 | 0 | 0 | 0 | 0 | 0 | 0 | 0 | 0 | 0 | 0 | 0 | 0 | 0 | 0 | 0 | 0 |  | 0 | 0.027764 | 0.0022 | 87.01 | 83.1 | 1 | 0.913 | 0.143 | 0 | 0.18 | 0.03 | 0 | 0.18 | 0 | 9999990009 | 0 | чел.-ч. | 12.62
497 | 56959434 | 56960453 | 56092425 | 1 | 1 | 1080 | 2 | 2.1-30-56 | ТСН-2001.2. Доп. 68. п.1-30-56 (309101) | Шуруповерты | 1368 | 1011 | маш.-ч | маш.-ч | 1 | 0 | 1645565003 | 0.638 | 0 | 0.49 | 0 | 0 | 0 | 0.47 | 0 | 0 | 1 | 1 | 1 | 1 | -2 | 0 | 1 | 1 | 0 | 0 | 0.58 | *1,1 | 0 | 2 | 56961125 | 1 | 0 | 441 | 0 | 0 | 0 | 0 | 0 | 0 | 0 | 0 | 0 | 0 | 0 | 0 | 0 | 0 | 0 | 0 | 0 | 0 | 0 | 0 | 0 | 0 |  | 0 | 0 | 0.1276 | 0.49 | 0.47 | 1 | 0.297 | 0 | 0 | 0.06 | 0 | 0 | 0.06 | 0 |  | 0 |  | 0
497 | 56959434 | 56960453 | 56062222 | 1 | 1 | 1080 | 3 | 1.1-1-2381 | ТСН-2001.1 Доп. 79, Р. 1, о. 1, поз. 2381 | Винты с полукруглой головкой, М6х10 | 1348 | 1009 | т | т | 1000 | 0 | 1854293486 | 9e-05 | 14327.51 | 0 | 0 | 0 | 14327.51 | 0 | 0 | 0 | 1 | 1 | 1 | 1 | -2 | 0 | 1 | 1 | 0 | 0 | 9e-05 |  | 0 | 2 | 56961126 | 1 | 0 | 442 | 0 | 0 | 0 | 0 | 0 | 0 | 0 | 0 | 0 | 0 | 0 | 0 | 0 | 0 | 0 | 0 | 0 | 0 | 0 | 0 | 0 | 0 |  | 0 | 0 | 1.8e-05 | 14327.51 | 14327.51 | 1 | 1.29 | 0 | 0.26 | 0 | 0 | 0 | 0.26 | 0 |  | 0 |  | 0
498 | 56959431 | 56960453 | 56018166 | 1080 | 1 | 1080 | 1 | 9999990008 |  | Трудозатраты рабочих | 1191 | 1013 | чел.-ч. | чел.-ч. | 1 | 0 | 476480486 | 32.956 | 0 | 0 | 0 | 0 | 0 | 0 | 0 | 0 | 1 | 1 | 1 | 1 | 5 | 0 | 1 | 1 | 0 | 0 | 29.96 | *1,1 | 1 | 2 | 56961123 | 1 | 0 | 444 | 0 | 0 | 0 | 0 | 0 | 0 | 0 | 0 | 0 | 0 | 0 | 0 | 0 | 0 | 0 | 0 | 0 | 0 | 0 | 0 | 0 | 0 | 0 | 6.5912 | 0 | 6.5912 | 0 | 0 | 1 | 0 | 0 | 0 | 0 | 0 | 0 | 0 | 0 |  | 0 |  | 0
498 | 56959431 | 56960453 | 56092340 | 1 | 1 | 1080 | 2 | 2.1-18-7 | ТСН-2001.2. Доп. 68. п.1-18-7 (183001) | Автомобили грузовые бортовые, грузоподъемность до 5 т | 1368 | 1011 | маш.-ч | маш.-ч | 1 | 0 | -1985943078 | 0.011 | 0 | 1418.19 | 726.59 | 0 | 0 | 83.1 | 12.62 | 0 | 1 | 16.3 | 54.99 | 1 | 2 | 0 | 1 | 1 | 0 | 0 | 0.01 | *1,1 | 0 | 2 | 56961124 | 1 | 0 | 445 | 0 | 0 | 0 | 0 | 0 | 0 | 0 | 0 | 0 | 0 | 0 | 0 | 0 | 0 | 0 | 0 | 0 | 0 | 0 | 0 | 0 | 0 |  | 0 | 0.027764 | 0.0022 | 1418.19 | 83.1 | 16.3 | 0.913 | 0.143 | 0 | 2.98 | 1.53 | 0 | 2.98 | 0 | 9999990009 | 0 | чел.-ч. | 12.62
498 | 56959431 | 56960453 | 56092425 | 1 | 1 | 1080 | 2 | 2.1-30-56 | ТСН-2001.2. Доп. 68. п.1-30-56 (309101) | Шуруповерты | 1368 | 1011 | маш.-ч | маш.-ч | 1 | 0 | 1645565003 | 0.638 | 0 | 4.3 | 0 | 0 | 0 | 0.47 | 0 | 0 | 1 | 8.74 | 54.99 | 1 | 2 | 0 | 1 | 1 | 0 | 0 | 0.58 | *1,1 | 0 | 2 | 56961125 | 1 | 0 | 446 | 0 | 0 | 0 | 0 | 0 | 0 | 0 | 0 | 0 | 0 | 0 | 0 | 0 | 0 | 0 | 0 | 0 | 0 | 0 | 0 | 0 | 0 |  | 0 | 0 | 0.1276 | 4.3 | 0.47 | 8.74 | 0.297 | 0 | 0 | 0.52 | 0 | 0 | 0.52 | 0 |  | 0 |  | 0
498 | 56959431 | 56960453 | 56062222 | 1 | 1 | 1080 | 3 | 1.1-1-2381 | ТСН-2001.1 Доп. 79, Р. 1, о. 1, поз. 2381 | Винты с полукруглой головкой, М6х10 | 1348 | 1009 | т | т | 1000 | 0 | 1854293486 | 9e-05 | 103874.45 | 0 | 0 | 0 | 14327.51 | 0 | 0 | 0 | 7.25 | 1 | 1 | 1 | 2 | 0 | 1 | 1 | 0 | 0 | 9e-05 |  | 0 | 2 | 56961126 | 1 | 0 | 447 | 0 | 0 | 0 | 0 | 0 | 0 | 0 | 0 | 0 | 0 | 0 | 0 | 0 | 0 | 0 | 0 | 0 | 0 | 0 | 0 | 0 | 0 |  | 0 | 0 | 1.8e-05 | 103874.45 | 14327.51 | 7.25 | 1.29 | 0 | 1.87 | 0 | 0 | 0 | 1.87 | 0 |  | 0 |  | 0
501 | 56959434 | 56960464 | 56018166 | 1080 | 1 | 1080 | 1 | 9999990008 |  | Трудозатраты рабочих | 1191 | 1013 | чел.-ч. | чел.-ч. | 1 | 0 | 476480486 | 16.5 | 0 | 0 | 0 | 0 | 0 | 0 | 0 | 0 | 1 | 1 | 1 | 1 | -2 | 0 | 1 | 1 | 0 | 0 | 15 | *1,1 | 1 | 2 | 56961128 | 1 | 0 | 449 | 0 | 0 | 0 | 0 | 0 | 0 | 0 | 0 | 0 | 0 | 0 | 0 | 0 | 0 | 0 | 0 | 0 | 0 | 0 | 0 | 0 | 0 | 0 | 82.5 | 0 | 82.5 | 0 | 0 | 1 | 0 | 0 | 0 | 0 | 0 | 0 | 0 | 0 |  | 0 |  | 0
501 | 56959434 | 56960464 | 56074647 | 1 | 1 | 1080 | 3 | 1.12-5-372 | ТСН-2001.1 Доп. 67, Р. 12, о. 5, поз. 372 | Трубы электротехнические, гофрированные, из ПВХ, негорючие, с зондом, наружный диаметр 20 мм | 1301 | 1003 | м | м | 1 | 0 | -1305428159 | 102 | 3.45 | 0 | 0 | 0 | 3.45 | 0 | 0 | 0 | 1 | 1 | 1 | 1 | 0 | 0 | 0 | 1 | 0 | 0 | 102 |  | 0 | 1 | -1 | 0 | 0 |  | 0 | 0 | 0 | 0 | 0 | 0 | 0 | 0 | 0 | 0 | 0 | 0 | 0 | 0 | 0 | 0 | 0 | 0 | 0 | 0 | 0 | 0 |  | 0 | 0 | 510 | 3.45 | 3.45 | 1 | 351.9 | 0 | 1759.5 | 0 | 0 | 0 | 1759.5 | 0 |  | 0 |  | 0
502 | 56959431 | 56960464 | 56018166 | 1080 | 1 | 1080 | 1 | 9999990008 |  | Трудозатраты рабочих | 1191 | 1013 | чел.-ч. | чел.-ч. | 1 | 0 | 476480486 | 16.5 | 0 | 0 | 0 | 0 | 0 | 0 | 0 | 0 | 1 | 1 | 1 | 1 | 5 | 0 | 1 | 1 | 0 | 0 | 15 | *1,1 | 1 | 2 | 56961128 | 1 | 0 | 453 | 0 | 0 | 0 | 0 | 0 | 0 | 0 | 0 | 0 | 0 | 0 | 0 | 0 | 0 | 0 | 0 | 0 | 0 | 0 | 0 | 0 | 0 | 0 | 82.5 | 0 | 82.5 | 0 | 0 | 1 | 0 | 0 | 0 | 0 | 0 | 0 | 0 | 0 |  | 0 |  | 0
502 | 56959431 | 56960464 | 56074647 | 1 | 1 | 1080 | 3 | 1.12-5-372 | ТСН-2001.1 Доп. 67, Р. 12, о. 5, поз. 372 | Трубы электротехнические, гофрированные, из ПВХ, негорючие, с зондом, наружный диаметр 20 мм | 1301 | 1003 | м | м | 1 | 0 | -1305428159 | 102 | 13.56 | 0 | 0 | 0 | 3.45 | 0 | 0 | 0 | 3.93 | 1 | 1 | 1 | 0 | 0 | 0 | 1 | 0 | 0 | 102 |  | 0 | 1 | -1 | 0 | 0 |  | 0 | 0 | 0 | 0 | 0 | 0 | 0 | 0 | 0 | 0 | 0 | 0 | 0 | 0 | 0 | 0 | 0 | 0 | 0 | 0 | 0 | 0 |  | 0 | 0 | 510 | 13.56 | 3.45 | 3.93 | 351.9 | 0 | 6915.6 | 0 | 0 | 0 | 6915.6 | 0 |  | 0 |  | 0
505 | 56959434 | 56960472 | 56018166 | 1080 | 1 | 1080 | 1 | 9999990008 |  | Трудозатраты рабочих | 1191 | 1013 | чел.-ч. | чел.-ч. | 1 | 0 | 476480486 | 4.939 | 0 | 0 | 0 | 0 | 0 | 0 | 0 | 0 | 1 | 1 | 1 | 1 | -2 | 0 | 1 | 1 | 0 | 0 | 4.49 | *1,1 | 1 | 2 | 56961132 | 1 | 0 | 457 | 0 | 0 | 0 | 0 | 0 | 0 | 0 | 0 | 0 | 0 | 0 | 0 | 0 | 0 | 0 | 0 | 0 | 0 | 0 | 0 | 0 | 0 | 0 | 24.695 | 0 | 24.695 | 0 | 0 | 1 | 0 | 0 | 0 | 0 | 0 | 0 | 0 | 0 |  | 0 |  | 0
505 | 56959434 | 56960472 | 56092340 | 1 | 1 | 1080 | 2 | 2.1-18-7 | ТСН-2001.2. Доп. 68. п.1-18-7 (183001) | Автомобили грузовые бортовые, грузоподъемность до 5 т | 1368 | 1011 | маш.-ч | маш.-ч | 1 | 0 | -1985943078 | 0.011 | 0 | 87.01 | 13.21 | 0 | 0 | 83.1 | 12.62 | 0 | 1 | 1 | 1 | 1 | -2 | 0 | 1 | 1 | 0 | 0 | 0.01 | *1,1 | 0 | 2 | 56961133 | 1 | 0 | 458 | 0 | 0 | 0 | 0 | 0 | 0 | 0 | 0 | 0 | 0 | 0 | 0 | 0 | 0 | 0 | 0 | 0 | 0 | 0 | 0 | 0 | 0 |  | 0 | 0.6941 | 0.055 | 87.01 | 83.1 | 1 | 0.913 | 0.143 | 0 | 4.57 | 0.69 | 0 | 4.57 | 0 | 9999990009 | 0 | чел.-ч. | 12.62
505 | 56959434 | 56960472 | 56091576 | 1 | 1 | 1080 | 2 | 2.1-3-38 | ТСН-2001.2. Доп. 68. п.1-3-38 (032009) | Краны на автомобильном ходу, грузоподъемность до 16 т | 1368 | 1011 | маш.-ч | маш.-ч | 1 | 0 | 1087580389 | 0.011 | 0 | 187.59 | 17.73 | 0 | 0 | 179.17 | 16.93 | 0 | 1 | 1 | 1 | 1 | -2 | 0 | 1 | 1 | 0 | 0 | 0.01 | *1,1 | 0 | 2 | 56961134 | 1 | 0 | 459 | 0 | 0 | 0 | 0 | 0 | 0 | 0 | 0 | 0 | 0 | 0 | 0 | 0 | 0 | 0 | 0 | 0 | 0 | 0 | 0 | 0 | 0 |  | 0 | 0.93115 | 0.055 | 187.59 | 179.17 | 1 | 1.969 | 0.187 | 0 | 9.85 | 0.93 | 0 | 9.85 | 0 | 9999990009 | 0 | чел.-ч. | 16.93
505 | 56959434 | 56960472 | 56061373 | 1 | 1 | 1080 | 3 | 1.1-1-1257 | ТСН-2001.1 Доп. 79, Р. 1, о. 1, поз. 1257 | Тальк молотый | 1346 | 1009 | кг | кг | 1 | 0 | 1770006655 | 0.43 | 1.38 | 0 | 0 | 0 | 1.38 | 0 | 0 | 0 | 1 | 1 | 1 | 1 | -2 | 0 | 1 | 1 | 0 | 0 | 0.43 |  | 0 | 2 | 56961135 | 1 | 0 | 460 | 0 | 0 | 0 | 0 | 0 | 0 | 0 | 0 | 0 | 0 | 0 | 0 | 0 | 0 | 0 | 0 | 0 | 0 | 0 | 0 | 0 | 0 |  | 0 | 0 | 2.15 | 1.38 | 1.38 | 1 | 0.59 | 0 | 2.97 | 0 | 0 | 0 | 2.97 | 0 |  | 0 |  | 0
505 | 56959434 | 56960472 | 56061764 | 1 | 1 | 1080 | 3 | 1.1-1-1723 | ТСН-2001.1 Доп. 79, Р. 1, о. 1, поз. 1723 | Лента изоляционная, прорезиненная, односторонняя | 1346 | 1009 | кг | кг | 1 | 0 | -878159893 | 0.16 | 159.06 | 0 | 0 | 0 | 159.06 | 0 | 0 | 0 | 1 | 1 | 1 | 1 | -2 | 0 | 1 | 1 | 0 | 0 | 0.16 |  | 0 | 2 | 56961136 | 1 | 0 | 461 | 0 | 0 | 0 | 0 | 0 | 0 | 0 | 0 | 0 | 0 | 0 | 0 | 0 | 0 | 0 | 0 | 0 | 0 | 0 | 0 | 0 | 0 |  | 0 | 0 | 0.8 | 159.06 | 159.06 | 1 | 25.45 | 0 | 127.25 | 0 | 0 | 0 | 127.25 | 0 |  | 0 |  | 0
505 | 56959434 | 56960472 | 56084707 | 1 | 1 | 1080 | 3 | 1.21-5-1543 | ТСН-2001.1 Доп. 65, Р. 21, о. 5, поз. 1543 | Гильзы кабельные медные типа ГМ 2,5 | 1355 | 1010 | 100 шт. | 100 шт. | 100 | 0 | -456781043 | 0.05 | 68.82 | 0 | 0 | 0 | 68.82 | 0 | 0 | 0 | 1 | 1 | 1 | 1 | -2 | 0 | 1 | 1 | 0 | 0 | 0.05 |  | 0 | 2 | 56961137 | 1 | 0 | 462 | 0 | 0 | 0 | 0 | 0 | 0 | 0 | 0 | 0 | 0 | 0 | 0 | 0 | 0 | 0 | 0 | 0 | 0 | 0 | 0 | 0 | 0 |  | 0 | 0 | 0.25 | 68.82 | 68.82 | 1 | 3.44 | 0 | 17.21 | 0 | 0 | 0 | 17.21 | 0 |  | 0 |  | 0
505 | 56959434 | 56960472 | 56084718 | 1 | 1 | 1080 | 3 | 1.21-5-1554 | ТСН-2001.1 Доп. 65, Р. 21, о. 5, поз. 1554 | Втулка трубная, полипропиленовая, диаметр 17 мм | 1356 | 1010 | 1000 шт. | 1000 шт. | 1000 | 0 | 1726193810 | 0.0122 | 183.4 | 0 | 0 | 0 | 183.4 | 0 | 0 | 0 | 1 | 1 | 1 | 1 | -2 | 0 | 1 | 1 | 0 | 0 | 0.0122 |  | 0 | 2 | 56961138 | 1 | 0 | 463 | 0 | 0 | 0 | 0 | 0 | 0 | 0 | 0 | 0 | 0 | 0 | 0 | 0 | 0 | 0 | 0 | 0 | 0 | 0 | 0 | 0 | 0 |  | 0 | 0 | 0.061 | 183.4 | 183.4 | 1 | 2.24 | 0 | 11.19 | 0 | 0 | 0 | 11.19 | 0 |  | 0 |  | 0
505 | 56959434 | 56960472 | 56084044 | 1 | 1 | 1080 | 3 | 1.21-5-750 | ТСН-2001.1 Доп. 73, Р. 21, о. 5, поз. 750 | Сжим, типа У 739М для проводников магистральных сечением от 4 до 10 мм2 и ответвительных сечением от 1,5 до 2,5 мм2 | 1354 | 1010 | шт. | шт. | 1 | 0 | 145081611 | 3.1 | 6.94 | 0 | 0 | 0 | 6.94 | 0 | 0 | 0 | 1 | 1 | 1 | 1 | -2 | 0 | 1 | 1 | 0 | 0 | 3.1 |  | 0 | 2 | 56961139 | 1 | 0 | 464 | 0 | 0 | 0 | 0 | 0 | 0 | 0 | 0 | 0 | 0 | 0 | 0 | 0 | 0 | 0 | 0 | 0 | 0 | 0 | 0 | 0 | 0 |  | 0 | 0 | 15.5 | 6.94 | 6.94 | 1 | 21.51 | 0 | 107.57 | 0 | 0 | 0 | 107.57 | 0 |  | 0 |  | 0
505 | 56959434 | 56960472 | 56084051 | 1 | 1 | 1080 | 3 | 1.21-5-757 | ТСН-2001.1 Доп. 73, Р. 21, о. 5, поз. 757 | Зажим соединительно-изолирующий, типа СИЗ-2 | 1356 | 1010 | 1000 шт. | 1000 шт. | 1000 | 0 | -1715273674 | 0.008 | 614.09 | 0 | 0 | 0 | 614.09 | 0 | 0 | 0 | 1 | 1 | 1 | 1 | -2 | 0 | 1 | 1 | 0 | 0 | 0.008 |  | 0 | 2 | 56961140 | 1 | 0 | 465 | 0 | 0 | 0 | 0 | 0 | 0 | 0 | 0 | 0 | 0 | 0 | 0 | 0 | 0 | 0 | 0 | 0 | 0 | 0 | 0 | 0 | 0 |  | 0 | 0 | 0.04 | 614.09 | 614.09 | 1 | 4.91 | 0 | 24.56 | 0 | 0 | 0 | 24.56 | 0 |  | 0 |  | 0
505 | 56959434 | 56960472 | 0 | 1080 | 1 | 1080 | 3 | КА №8 |  | Кабель КПСЭнг(A)-LSLTx 1х2х0,75 | 2698 | 1013 | м.п. | м.п. | 1 | 0 | 1285757954 | 102 | 5.08 | 0 | 0 | 0 | 5.08 | 0 | 0 | 0 | 1 | 1 | 1 | 1 | 0 | 0 | 0 | 1 | 0 | 0 | 102 |  | 0 | 1 | -1 | 0 | 0 |  | 0 | 0 | 0 | 0 | 0 | 0 | 0 | 0 | 0 | 0 | 0 | 0 | 0 | 0 | 0 | 0 | 0 | 0 | 0 | 0 | 0 | 0 |  | 0 | 0 | 510 | 5.08 | 5.08 | 1 | 518.16 | 0 | 2590.8 | 0 | 0 | 0 | 2590.8 | 0 |  | 0 |  | 0
506 | 56959431 | 56960472 | 56018166 | 1080 | 1 | 1080 | 1 | 9999990008 |  | Трудозатраты рабочих | 1191 | 1013 | чел.-ч. | чел.-ч. | 1 | 0 | 476480486 | 4.939 | 0 | 0 | 0 | 0 | 0 | 0 | 0 | 0 | 1 | 1 | 1 | 1 | 5 | 0 | 1 | 1 | 0 | 0 | 4.49 | *1,1 | 1 | 2 | 56961132 | 1 | 0 | 467 | 0 | 0 | 0 | 0 | 0 | 0 | 0 | 0 | 0 | 0 | 0 | 0 | 0 | 0 | 0 | 0 | 0 | 0 | 0 | 0 | 0 | 0 | 0 | 24.695 | 0 | 24.695 | 0 | 0 | 1 | 0 | 0 | 0 | 0 | 0 | 0 | 0 | 0 |  | 0 |  | 0
506 | 56959431 | 56960472 | 56092340 | 1 | 1 | 1080 | 2 | 2.1-18-7 | ТСН-2001.2. Доп. 68. п.1-18-7 (183001) | Автомобили грузовые бортовые, грузоподъемность до 5 т | 1368 | 1011 | маш.-ч | маш.-ч | 1 | 0 | -1985943078 | 0.011 | 0 | 1418.19 | 726.59 | 0 | 0 | 83.1 | 12.62 | 0 | 1 | 16.3 | 54.99 | 1 | 2 | 0 | 1 | 1 | 0 | 0 | 0.01 | *1,1 | 0 | 2 | 56961133 | 1 | 0 | 468 | 0 | 0 | 0 | 0 | 0 | 0 | 0 | 0 | 0 | 0 | 0 | 0 | 0 | 0 | 0 | 0 | 0 | 0 | 0 | 0 | 0 | 0 |  | 0 | 0.6941 | 0.055 | 1418.19 | 83.1 | 16.3 | 0.913 | 0.143 | 0 | 74.5 | 38.17 | 0 | 74.5 | 0 | 9999990009 | 0 | чел.-ч. | 12.62
506 | 56959431 | 56960472 | 56091576 | 1 | 1 | 1080 | 2 | 2.1-3-38 | ТСН-2001.2. Доп. 68. п.1-3-38 (032009) | Краны на автомобильном ходу, грузоподъемность до 16 т | 1368 | 1011 | маш.-ч | маш.-ч | 1 | 0 | 1087580389 | 0.011 | 0 | 2579.38 | 974.74 | 0 | 0 | 179.17 | 16.93 | 0 | 1 | 13.75 | 54.99 | 1 | 2 | 0 | 1 | 1 | 0 | 0 | 0.01 | *1,1 | 0 | 2 | 56961134 | 1 | 0 | 469 | 0 | 0 | 0 | 0 | 0 | 0 | 0 | 0 | 0 | 0 | 0 | 0 | 0 | 0 | 0 | 0 | 0 | 0 | 0 | 0 | 0 | 0 |  | 0 | 0.93115 | 0.055 | 2579.38 | 179.17 | 13.75 | 1.969 | 0.187 | 0 | 135.5 | 51.2 | 0 | 135.5 | 0 | 9999990009 | 0 | чел.-ч. | 16.93
506 | 56959431 | 56960472 | 56061373 | 1 | 1 | 1080 | 3 | 1.1-1-1257 | ТСН-2001.1 Доп. 79, Р. 1, о. 1, поз. 1257 | Тальк молотый | 1346 | 1009 | кг | кг | 1 | 0 | 1770006655 | 0.43 | 29.73 | 0 | 0 | 0 | 1.38 | 0 | 0 | 0 | 21.54 | 1 | 1 | 1 | 2 | 0 | 1 | 1 | 0 | 0 | 0.43 |  | 0 | 2 | 56961135 | 1 | 0 | 470 | 0 | 0 | 0 | 0 | 0 | 0 | 0 | 0 | 0 | 0 | 0 | 0 | 0 | 0 | 0 | 0 | 0 | 0 | 0 | 0 | 0 | 0 |  | 0 | 0 | 2.15 | 29.73 | 1.38 | 21.54 | 0.59 | 0 | 63.92 | 0 | 0 | 0 | 63.92 | 0 |  | 0 |  | 0
506 | 56959431 | 56960472 | 56061764 | 1 | 1 | 1080 | 3 | 1.1-1-1723 | ТСН-2001.1 Доп. 79, Р. 1, о. 1, поз. 1723 | Лента изоляционная, прорезиненная, односторонняя | 1346 | 1009 | кг | кг | 1 | 0 | -878159893 | 0.16 | 286.31 | 0 | 0 | 0 | 159.06 | 0 | 0 | 0 | 1.8 | 1 | 1 | 1 | 2 | 0 | 1 | 1 | 0 | 0 | 0.16 |  | 0 | 2 | 56961136 | 1 | 0 | 471 | 0 | 0 | 0 | 0 | 0 | 0 | 0 | 0 | 0 | 0 | 0 | 0 | 0 | 0 | 0 | 0 | 0 | 0 | 0 | 0 | 0 | 0 |  | 0 | 0 | 0.8 | 286.31 | 159.06 | 1.8 | 25.45 | 0 | 229.05 | 0 | 0 | 0 | 229.05 | 0 |  | 0 |  | 0
506 | 56959431 | 56960472 | 56084707 | 1 | 1 | 1080 | 3 | 1.21-5-1543 | ТСН-2001.1 Доп. 65, Р. 21, о. 5, поз. 1543 | Гильзы кабельные медные типа ГМ 2,5 | 1355 | 1010 | 100 шт. | 100 шт. | 100 | 0 | -456781043 | 0.05 | 1102.5 | 0 | 0 | 0 | 68.82 | 0 | 0 | 0 | 16.02 | 1 | 1 | 1 | 2 | 0 | 1 | 1 | 0 | 0 | 0.05 |  | 0 | 2 | 56961137 | 1 | 0 | 472 | 0 | 0 | 0 | 0 | 0 | 0 | 0 | 0 | 0 | 0 | 0 | 0 | 0 | 0 | 0 | 0 | 0 | 0 | 0 | 0 | 0 | 0 |  | 0 | 0 | 0.25 | 1102.5 | 68.82 | 16.02 | 3.44 | 0 | 275.63 | 0 | 0 | 0 | 275.63 | 0 |  | 0 |  | 0
506 | 56959431 | 56960472 | 56084718 | 1 | 1 | 1080 | 3 | 1.21-5-1554 | ТСН-2001.1 Доп. 65, Р. 21, о. 5, поз. 1554 | Втулка трубная, полипропиленовая, диаметр 17 мм | 1356 | 1010 | 1000 шт. | 1000 шт. | 1000 | 0 | 1726193810 | 0.0122 | 1318.65 | 0 | 0 | 0 | 183.4 | 0 | 0 | 0 | 7.19 | 1 | 1 | 1 | 2 | 0 | 1 | 1 | 0 | 0 | 0.0122 |  | 0 | 2 | 56961138 | 1 | 0 | 473 | 0 | 0 | 0 | 0 | 0 | 0 | 0 | 0 | 0 | 0 | 0 | 0 | 0 | 0 | 0 | 0 | 0 | 0 | 0 | 0 | 0 | 0 |  | 0 | 0 | 0.061 | 1318.65 | 183.4 | 7.19 | 2.24 | 0 | 80.44 | 0 | 0 | 0 | 80.44 | 0 |  | 0 |  | 0
506 | 56959431 | 56960472 | 56084044 | 1 | 1 | 1080 | 3 | 1.21-5-750 | ТСН-2001.1 Доп. 73, Р. 21, о. 5, поз. 750 | Сжим, типа У 739М для проводников магистральных сечением от 4 до 10 мм2 и ответвительных сечением от 1,5 до 2,5 мм2 | 1354 | 1010 | шт. | шт. | 1 | 0 | 145081611 | 3.1 | 25.47 | 0 | 0 | 0 | 6.94 | 0 | 0 | 0 | 3.67 | 1 | 1 | 1 | 2 | 0 | 1 | 1 | 0 | 0 | 3.1 |  | 0 | 2 | 56961139 | 1 | 0 | 474 | 0 | 0 | 0 | 0 | 0 | 0 | 0 | 0 | 0 | 0 | 0 | 0 | 0 | 0 | 0 | 0 | 0 | 0 | 0 | 0 | 0 | 0 |  | 0 | 0 | 15.5 | 25.47 | 6.94 | 3.67 | 21.51 | 0 | 394.79 | 0 | 0 | 0 | 394.79 | 0 |  | 0 |  | 0
506 | 56959431 | 56960472 | 56084051 | 1 | 1 | 1080 | 3 | 1.21-5-757 | ТСН-2001.1 Доп. 73, Р. 21, о. 5, поз. 757 | Зажим соединительно-изолирующий, типа СИЗ-2 | 1356 | 1010 | 1000 шт. | 1000 шт. | 1000 | 0 | -1715273674 | 0.008 | 786.04 | 0 | 0 | 0 | 614.09 | 0 | 0 | 0 | 1.28 | 1 | 1 | 1 | 2 | 0 | 1 | 1 | 0 | 0 | 0.008 |  | 0 | 2 | 56961140 | 1 | 0 | 475 | 0 | 0 | 0 | 0 | 0 | 0 | 0 | 0 | 0 | 0 | 0 | 0 | 0 | 0 | 0 | 0 | 0 | 0 | 0 | 0 | 0 | 0 |  | 0 | 0 | 0.04 | 786.04 | 614.09 | 1.28 | 4.91 | 0 | 31.44 | 0 | 0 | 0 | 31.44 | 0 |  | 0 |  | 0
506 | 56959431 | 56960472 | 0 | 1080 | 1 | 1080 | 3 | КА №8 |  | Кабель КПСЭнг(A)-LSLTx 1х2х0,75 | 2698 | 1013 | м.п. | м.п. | 1 | 0 | 1285757954 | 102 | 50.19 | 0 | 0 | 0 | 5.08 | 0 | 0 | 0 | 9.88 | 1 | 1 | 1 | 0 | 0 | 0 | 1 | 0 | 0 | 102 |  | 0 | 1 | -1 | 0 | 0 |  | 0 | 0 | 0 | 0 | 0 | 0 | 0 | 0 | 0 | 0 | 0 | 0 | 0 | 0 | 0 | 0 | 0 | 0 | 0 | 0 | 0 | 0 |  | 0 | 0 | 510 | 50.19 | 5.08 | 9.88 | 518.16 | 0 | 25596.9 | 0 | 0 | 0 | 25596.9 | 0 |  | 0 |  | 0
544 | 56959434 | 56960550 | 56018166 | 1080 | 1 | 1080 | 1 | 9999990008 |  | Трудозатраты рабочих | 1191 | 1013 | чел.-ч. | чел.-ч. | 1 | 0 | 476480486 | 2.2 | 0 | 0 | 0 | 0 | 0 | 0 | 0 | 0 | 1 | 1 | 1 | 1 | -2 | 0 | 1 | 1 | 0 | 0 | 2 | *1,1 | 1 | 2 | 56961142 | 1 | 0 | 477 | 0 | 0 | 0 | 0 | 0 | 0 | 0 | 0 | 0 | 0 | 0 | 0 | 0 | 0 | 0 | 0 | 0 | 0 | 0 | 0 | 0 | 0 | 0 | 4.4 | 0 | 4.4 | 0 | 0 | 1 | 0 | 0 | 0 | 0 | 0 | 0 | 0 | 0 |  | 0 |  | 0
544 | 56959434 | 56960550 | 56092342 | 1 | 1 | 1080 | 2 | 2.1-18-9 | ТСН-2001.2. Доп. 68. п.1-18-9 (183003) | Автомобили грузовые бортовые, грузоподъемность до 8 т | 1368 | 1011 | маш.-ч | маш.-ч | 1 | 0 | 1346534067 | 0.022 | 0 | 124.67 | 13.21 | 0 | 0 | 119.07 | 12.62 | 0 | 1 | 1 | 1 | 1 | -2 | 0 | 1 | 1 | 0 | 0 | 0.02 | *1,1 | 0 | 2 | 56961143 | 1 | 0 | 478 | 0 | 0 | 0 | 0 | 0 | 0 | 0 | 0 | 0 | 0 | 0 | 0 | 0 | 0 | 0 | 0 | 0 | 0 | 0 | 0 | 0 | 0 |  | 0 | 0.55528 | 0.044 | 124.67 | 119.07 | 1 | 2.618 | 0.275 | 0 | 5.24 | 0.56 | 0 | 5.24 | 0 | 9999990009 | 0 | чел.-ч. | 12.62
544 | 56959434 | 56960550 | 56061656 | 1 | 1 | 1080 | 3 | 1.1-1-1583 | ТСН-2001.1 Доп. 79, Р. 1, о. 1, поз. 1583 | Эмаль эпоксидная, белая или цветная, типа ЭП-140 | 1346 | 1009 | кг | кг | 1 | 0 | 444134433 | 0.9 | 104.63 | 0 | 0 | 0 | 104.63 | 0 | 0 | 0 | 1 | 1 | 1 | 1 | -2 | 0 | 1 | 1 | 0 | 0 | 0.9 |  | 0 | 2 | 56961144 | 1 | 0 | 479 | 0 | 0 | 0 | 0 | 0 | 0 | 0 | 0 | 0 | 0 | 0 | 0 | 0 | 0 | 0 | 0 | 0 | 0 | 0 | 0 | 0 | 0 |  | 0 | 0 | 1.8 | 104.63 | 104.63 | 1 | 94.17 | 0 | 188.33 | 0 | 0 | 0 | 188.33 | 0 |  | 0 |  | 0
544 | 56959434 | 56960550 | 56063129 | 1 | 1 | 1080 | 3 | 1.1-1-3688 | ТСН-2001.1 Доп. 79, Р. 1, о. 1, поз. 3688 | Шурупы с полукруглой головкой, диаметр от 6 до 10 мм, длина 100 мм | 1348 | 1009 | т | т | 1000 | 0 | 1224372165 | 2.7e-05 | 15568.37 | 0 | 0 | 0 | 15568.37 | 0 | 0 | 0 | 1 | 1 | 1 | 1 | -2 | 0 | 1 | 1 | 0 | 0 | 2.7e-05 |  | 0 | 2 | 56961145 | 1 | 0 | 480 | 0 | 0 | 0 | 0 | 0 | 0 | 0 | 0 | 0 | 0 | 0 | 0 | 0 | 0 | 0 | 0 | 0 | 0 | 0 | 0 | 0 | 0 |  | 0 | 0 | 5.4e-05 | 15568.37 | 15568.37 | 1 | 0.42 | 0 | 0.84 | 0 | 0 | 0 | 0.84 | 0 |  | 0 |  | 0
544 | 56959434 | 56960550 | 56067341 | 1 | 1 | 1080 | 3 | 1.1-1-8007 | ТСН-2001.1 Доп. 80, Р. 1, о. 1, поз. 8007 | Дюбель пластмассовый с шурупом, диаметр 12 мм, длина 70 мм, диаметр шурупа 8 мм, длина шурупа 70 мм | 1355 | 1010 | 100 шт. | 100 шт. | 100 | 0 | -1616851610 | 0.12 | 120.19 | 0 | 0 | 0 | 120.19 | 0 | 0 | 0 | 1 | 1 | 1 | 1 | -2 | 0 | 1 | 1 | 0 | 0 | 0.12 |  | 0 | 2 | 56961146 | 1 | 0 | 481 | 0 | 0 | 0 | 0 | 0 | 0 | 0 | 0 | 0 | 0 | 0 | 0 | 0 | 0 | 0 | 0 | 0 | 0 | 0 | 0 | 0 | 0 |  | 0 | 0 | 0.24 | 120.19 | 120.19 | 1 | 14.42 | 0 | 28.85 | 0 | 0 | 0 | 28.85 | 0 |  | 0 |  | 0
544 | 56959434 | 56960550 | 56083520 | 1 | 1 | 1080 | 3 | 1.21-1-63 | ТСН-2001.1 Доп. 79, Р. 21, о. 1, поз. 63 | Щит навесной, с дверцей и замком, степень защиты IР55, размер 600х600х250 мм, металлоконструкция без аппаратов | 1354 | 1010 | шт. | шт. | 1 | 0 | 672353504 | 1 | 1975.19 | 0 | 0 | 0 | 1975.19 | 0 | 0 | 0 | 1 | 1 | 1 | 1 | 0 | 0 | 0 | 1 | 0 | 0 | 1 |  | 0 | 1 | -1 | 0 | 0 |  | 0 | 0 | 0 | 0 | 0 | 0 | 0 | 0 | 0 | 0 | 0 | 0 | 0 | 0 | 0 | 0 | 0 | 0 | 0 | 0 | 0 | 0 |  | 0 | 0 | 2 | 1975.19 | 1975.19 | 1 | 1975.19 | 0 | 3950.38 | 0 | 0 | 0 | 3950.38 | 0 |  | 0 |  | 0
544 | 56959434 | 56960550 | 56023168 | 1080 | 1 | 1080 | 3 | 9999990002 |  | Масса оборудования | 1348 | 1009 | т | т | 1000 | 0 | -783086922 | 0.027 | 0 | 0 | 0 | 0 | 0 | 0 | 0 | 0 | 1 | 1 | 1 | 1 | -2 | 0 | 1 | 1 | 0 | 0 | 0.027 |  | 0 | 2 | 56961148 | 1 | 0 | 483 | 0 | 0 | 0 | 0 | 0 | 0 | 0 | 0 | 0 | 0 | 0 | 0 | 0 | 0 | 0 | 0 | 0 | 0 | 0 | 0 | 0 | 0 |  | 0 | 0 | 0.054 | 0 | 0 | 1 | 0 | 0 | 0 | 0 | 0 | 0 | 0 | 0 |  | 0 |  | 0
545 | 56959431 | 56960550 | 56018166 | 1080 | 1 | 1080 | 1 | 9999990008 |  | Трудозатраты рабочих | 1191 | 1013 | чел.-ч. | чел.-ч. | 1 | 0 | 476480486 | 2.2 | 0 | 0 | 0 | 0 | 0 | 0 | 0 | 0 | 1 | 1 | 1 | 1 | 5 | 0 | 1 | 1 | 0 | 0 | 2 | *1,1 | 1 | 2 | 56961142 | 1 | 0 | 484 | 0 | 0 | 0 | 0 | 0 | 0 | 0 | 0 | 0 | 0 | 0 | 0 | 0 | 0 | 0 | 0 | 0 | 0 | 0 | 0 | 0 | 0 | 0 | 4.4 | 0 | 4.4 | 0 | 0 | 1 | 0 | 0 | 0 | 0 | 0 | 0 | 0 | 0 |  | 0 |  | 0
545 | 56959431 | 56960550 | 56092342 | 1 | 1 | 1080 | 2 | 2.1-18-9 | ТСН-2001.2. Доп. 68. п.1-18-9 (183003) | Автомобили грузовые бортовые, грузоподъемность до 8 т | 1368 | 1011 | маш.-ч | маш.-ч | 1 | 0 | 1346534067 | 0.022 | 0 | 1742.83 | 726.59 | 0 | 0 | 119.07 | 12.62 | 0 | 1 | 13.98 | 54.99 | 1 | 2 | 0 | 1 | 1 | 0 | 0 | 0.02 | *1,1 | 0 | 2 | 56961143 | 1 | 0 | 485 | 0 | 0 | 0 | 0 | 0 | 0 | 0 | 0 | 0 | 0 | 0 | 0 | 0 | 0 | 0 | 0 | 0 | 0 | 0 | 0 | 0 | 0 |  | 0 | 0.55528 | 0.044 | 1742.83 | 119.07 | 13.98 | 2.618 | 0.275 | 0 | 73.24 | 30.53 | 0 | 73.24 | 0 | 9999990009 | 0 | чел.-ч. | 12.62
545 | 56959431 | 56960550 | 56061656 | 1 | 1 | 1080 | 3 | 1.1-1-1583 | ТСН-2001.1 Доп. 79, Р. 1, о. 1, поз. 1583 | Эмаль эпоксидная, белая или цветная, типа ЭП-140 | 1346 | 1009 | кг | кг | 1 | 0 | 444134433 | 0.9 | 183.1 | 0 | 0 | 0 | 104.63 | 0 | 0 | 0 | 1.75 | 1 | 1 | 1 | 2 | 0 | 1 | 1 | 0 | 0 | 0.9 |  | 0 | 2 | 56961144 | 1 | 0 | 486 | 0 | 0 | 0 | 0 | 0 | 0 | 0 | 0 | 0 | 0 | 0 | 0 | 0 | 0 | 0 | 0 | 0 | 0 | 0 | 0 | 0 | 0 |  | 0 | 0 | 1.8 | 183.1 | 104.63 | 1.75 | 94.17 | 0 | 329.58 | 0 | 0 | 0 | 329.58 | 0 |  | 0 |  | 0
545 | 56959431 | 56960550 | 56063129 | 1 | 1 | 1080 | 3 | 1.1-1-3688 | ТСН-2001.1 Доп. 79, Р. 1, о. 1, поз. 3688 | Шурупы с полукруглой головкой, диаметр от 6 до 10 мм, длина 100 мм | 1348 | 1009 | т | т | 1000 | 0 | 1224372165 | 2.7e-05 | 176389.63 | 0 | 0 | 0 | 15568.37 | 0 | 0 | 0 | 11.33 | 1 | 1 | 1 | 2 | 0 | 1 | 1 | 0 | 0 | 2.7e-05 |  | 0 | 2 | 56961145 | 1 | 0 | 487 | 0 | 0 | 0 | 0 | 0 | 0 | 0 | 0 | 0 | 0 | 0 | 0 | 0 | 0 | 0 | 0 | 0 | 0 | 0 | 0 | 0 | 0 |  | 0 | 0 | 5.4e-05 | 176389.63 | 15568.37 | 11.33 | 0.42 | 0 | 9.53 | 0 | 0 | 0 | 9.53 | 0 |  | 0 |  | 0
545 | 56959431 | 56960550 | 56067341 | 1 | 1 | 1080 | 3 | 1.1-1-8007 | ТСН-2001.1 Доп. 80, Р. 1, о. 1, поз. 8007 | Дюбель пластмассовый с шурупом, диаметр 12 мм, длина 70 мм, диаметр шурупа 8 мм, длина шурупа 70 мм | 1355 | 1010 | 100 шт. | 100 шт. | 100 | 0 | -1616851610 | 0.12 | 1542.04 | 0 | 0 | 0 | 120.19 | 0 | 0 | 0 | 12.83 | 1 | 1 | 1 | 2 | 0 | 1 | 1 | 0 | 0 | 0.12 |  | 0 | 2 | 56961146 | 1 | 0 | 488 | 0 | 0 | 0 | 0 | 0 | 0 | 0 | 0 | 0 | 0 | 0 | 0 | 0 | 0 | 0 | 0 | 0 | 0 | 0 | 0 | 0 | 0 |  | 0 | 0 | 0.24 | 1542.04 | 120.19 | 12.83 | 14.42 | 0 | 370.09 | 0 | 0 | 0 | 370.09 | 0 |  | 0 |  | 0
545 | 56959431 | 56960550 | 56083520 | 1 | 1 | 1080 | 3 | 1.21-1-63 | ТСН-2001.1 Доп. 79, Р. 21, о. 1, поз. 63 | Щит навесной, с дверцей и замком, степень защиты IР55, размер 600х600х250 мм, металлоконструкция без аппаратов | 1354 | 1010 | шт. | шт. | 1 | 0 | 672353504 | 1 | 13549.8 | 0 | 0 | 0 | 1975.19 | 0 | 0 | 0 | 6.86 | 1 | 1 | 1 | 0 | 0 | 0 | 1 | 0 | 0 | 1 |  | 0 | 1 | -1 | 0 | 0 |  | 0 | 0 | 0 | 0 | 0 | 0 | 0 | 0 | 0 | 0 | 0 | 0 | 0 | 0 | 0 | 0 | 0 | 0 | 0 | 0 | 0 | 0 |  | 0 | 0 | 2 | 13549.8 | 1975.19 | 6.86 | 1975.19 | 0 | 27099.6 | 0 | 0 | 0 | 27099.6 | 0 |  | 0 |  | 0
545 | 56959431 | 56960550 | 56023168 | 1080 | 1 | 1080 | 3 | 9999990002 |  | Масса оборудования | 1348 | 1009 | т | т | 1000 | 0 | -783086922 | 0.027 | 0 | 0 | 0 | 0 | 0 | 0 | 0 | 0 | 9.88 | 1 | 1 | 1 | 5 | 0 | 1 | 1 | 0 | 0 | 0.027 |  | 0 | 2 | 56961148 | 1 | 0 | 490 | 0 | 0 | 0 | 0 | 0 | 0 | 0 | 0 | 0 | 0 | 0 | 0 | 0 | 0 | 0 | 0 | 0 | 0 | 0 | 0 | 0 | 0 |  | 0 | 0 | 0.054 | 0 | 0 | 9.88 | 0 | 0 | 0 | 0 | 0 | 0 | 0 | 0 |  | 0 |  | 0
548 | 56959434 | 56960566 | 56018166 | 1080 | 1 | 1080 | 1 | 9999990008 |  | Трудозатраты рабочих | 1191 | 1013 | чел.-ч. | чел.-ч. | 1 | 0 | 476480486 | 32.956 | 0 | 0 | 0 | 0 | 0 | 0 | 0 | 0 | 1 | 1 | 1 | 1 | -2 | 0 | 1 | 1 | 0 | 0 | 29.96 | *1,1 | 1 | 2 | 56961149 | 1 | 0 | 491 | 0 | 0 | 0 | 0 | 0 | 0 | 0 | 0 | 0 | 0 | 0 | 0 | 0 | 0 | 0 | 0 | 0 | 0 | 0 | 0 | 0 | 0 | 0 | 6.5912 | 0 | 6.5912 | 0 | 0 | 1 | 0 | 0 | 0 | 0 | 0 | 0 | 0 | 0 |  | 0 |  | 0
548 | 56959434 | 56960566 | 56092340 | 1 | 1 | 1080 | 2 | 2.1-18-7 | ТСН-2001.2. Доп. 68. п.1-18-7 (183001) | Автомобили грузовые бортовые, грузоподъемность до 5 т | 1368 | 1011 | маш.-ч | маш.-ч | 1 | 0 | -1985943078 | 0.011 | 0 | 87.01 | 13.21 | 0 | 0 | 83.1 | 12.62 | 0 | 1 | 1 | 1 | 1 | -2 | 0 | 1 | 1 | 0 | 0 | 0.01 | *1,1 | 0 | 2 | 56961150 | 1 | 0 | 492 | 0 | 0 | 0 | 0 | 0 | 0 | 0 | 0 | 0 | 0 | 0 | 0 | 0 | 0 | 0 | 0 | 0 | 0 | 0 | 0 | 0 | 0 |  | 0 | 0.027764 | 0.0022 | 87.01 | 83.1 | 1 | 0.913 | 0.143 | 0 | 0.18 | 0.03 | 0 | 0.18 | 0 | 9999990009 | 0 | чел.-ч. | 12.62
548 | 56959434 | 56960566 | 56092425 | 1 | 1 | 1080 | 2 | 2.1-30-56 | ТСН-2001.2. Доп. 68. п.1-30-56 (309101) | Шуруповерты | 1368 | 1011 | маш.-ч | маш.-ч | 1 | 0 | 1645565003 | 0.638 | 0 | 0.49 | 0 | 0 | 0 | 0.47 | 0 | 0 | 1 | 1 | 1 | 1 | -2 | 0 | 1 | 1 | 0 | 0 | 0.58 | *1,1 | 0 | 2 | 56961151 | 1 | 0 | 493 | 0 | 0 | 0 | 0 | 0 | 0 | 0 | 0 | 0 | 0 | 0 | 0 | 0 | 0 | 0 | 0 | 0 | 0 | 0 | 0 | 0 | 0 |  | 0 | 0 | 0.1276 | 0.49 | 0.47 | 1 | 0.297 | 0 | 0 | 0.06 | 0 | 0 | 0.06 | 0 |  | 0 |  | 0
548 | 56959434 | 56960566 | 56062222 | 1 | 1 | 1080 | 3 | 1.1-1-2381 | ТСН-2001.1 Доп. 79, Р. 1, о. 1, поз. 2381 | Винты с полукруглой головкой, М6х10 | 1348 | 1009 | т | т | 1000 | 0 | 1854293486 | 9e-05 | 14327.51 | 0 | 0 | 0 | 14327.51 | 0 | 0 | 0 | 1 | 1 | 1 | 1 | -2 | 0 | 1 | 1 | 0 | 0 | 9e-05 |  | 0 | 2 | 56961152 | 1 | 0 | 494 | 0 | 0 | 0 | 0 | 0 | 0 | 0 | 0 | 0 | 0 | 0 | 0 | 0 | 0 | 0 | 0 | 0 | 0 | 0 | 0 | 0 | 0 |  | 0 | 0 | 1.8e-05 | 14327.51 | 14327.51 | 1 | 1.29 | 0 | 0.26 | 0 | 0 | 0 | 0.26 | 0 |  | 0 |  | 0
549 | 56959431 | 56960566 | 56018166 | 1080 | 1 | 1080 | 1 | 9999990008 |  | Трудозатраты рабочих | 1191 | 1013 | чел.-ч. | чел.-ч. | 1 | 0 | 476480486 | 32.956 | 0 | 0 | 0 | 0 | 0 | 0 | 0 | 0 | 1 | 1 | 1 | 1 | 5 | 0 | 1 | 1 | 0 | 0 | 29.96 | *1,1 | 1 | 2 | 56961149 | 1 | 0 | 496 | 0 | 0 | 0 | 0 | 0 | 0 | 0 | 0 | 0 | 0 | 0 | 0 | 0 | 0 | 0 | 0 | 0 | 0 | 0 | 0 | 0 | 0 | 0 | 6.5912 | 0 | 6.5912 | 0 | 0 | 1 | 0 | 0 | 0 | 0 | 0 | 0 | 0 | 0 |  | 0 |  | 0
549 | 56959431 | 56960566 | 56092340 | 1 | 1 | 1080 | 2 | 2.1-18-7 | ТСН-2001.2. Доп. 68. п.1-18-7 (183001) | Автомобили грузовые бортовые, грузоподъемность до 5 т | 1368 | 1011 | маш.-ч | маш.-ч | 1 | 0 | -1985943078 | 0.011 | 0 | 1418.19 | 726.59 | 0 | 0 | 83.1 | 12.62 | 0 | 1 | 16.3 | 54.99 | 1 | 2 | 0 | 1 | 1 | 0 | 0 | 0.01 | *1,1 | 0 | 2 | 56961150 | 1 | 0 | 497 | 0 | 0 | 0 | 0 | 0 | 0 | 0 | 0 | 0 | 0 | 0 | 0 | 0 | 0 | 0 | 0 | 0 | 0 | 0 | 0 | 0 | 0 |  | 0 | 0.027764 | 0.0022 | 1418.19 | 83.1 | 16.3 | 0.913 | 0.143 | 0 | 2.98 | 1.53 | 0 | 2.98 | 0 | 9999990009 | 0 | чел.-ч. | 12.62
549 | 56959431 | 56960566 | 56092425 | 1 | 1 | 1080 | 2 | 2.1-30-56 | ТСН-2001.2. Доп. 68. п.1-30-56 (309101) | Шуруповерты | 1368 | 1011 | маш.-ч | маш.-ч | 1 | 0 | 1645565003 | 0.638 | 0 | 4.3 | 0 | 0 | 0 | 0.47 | 0 | 0 | 1 | 8.74 | 54.99 | 1 | 2 | 0 | 1 | 1 | 0 | 0 | 0.58 | *1,1 | 0 | 2 | 56961151 | 1 | 0 | 498 | 0 | 0 | 0 | 0 | 0 | 0 | 0 | 0 | 0 | 0 | 0 | 0 | 0 | 0 | 0 | 0 | 0 | 0 | 0 | 0 | 0 | 0 |  | 0 | 0 | 0.1276 | 4.3 | 0.47 | 8.74 | 0.297 | 0 | 0 | 0.52 | 0 | 0 | 0.52 | 0 |  | 0 |  | 0
549 | 56959431 | 56960566 | 56062222 | 1 | 1 | 1080 | 3 | 1.1-1-2381 | ТСН-2001.1 Доп. 79, Р. 1, о. 1, поз. 2381 | Винты с полукруглой головкой, М6х10 | 1348 | 1009 | т | т | 1000 | 0 | 1854293486 | 9e-05 | 103874.45 | 0 | 0 | 0 | 14327.51 | 0 | 0 | 0 | 7.25 | 1 | 1 | 1 | 2 | 0 | 1 | 1 | 0 | 0 | 9e-05 |  | 0 | 2 | 56961152 | 1 | 0 | 499 | 0 | 0 | 0 | 0 | 0 | 0 | 0 | 0 | 0 | 0 | 0 | 0 | 0 | 0 | 0 | 0 | 0 | 0 | 0 | 0 | 0 | 0 |  | 0 | 0 | 1.8e-05 | 103874.45 | 14327.51 | 7.25 | 1.29 | 0 | 1.87 | 0 | 0 | 0 | 1.87 | 0 |  | 0 |  | 0
552 | 56959434 | 56960577 | 56018166 | 1080 | 1 | 1080 | 1 | 9999990008 |  | Трудозатраты рабочих | 1191 | 1013 | чел.-ч. | чел.-ч. | 1 | 0 | 476480486 | 1.1 | 0 | 0 | 0 | 0 | 0 | 0 | 0 | 0 | 1 | 1 | 1 | 1 | -2 | 0 | 1 | 1 | 0 | 0 | 1 | *1,1 | 1 | 2 | 56961154 | 1 | 0 | 501 | 0 | 0 | 0 | 0 | 0 | 0 | 0 | 0 | 0 | 0 | 0 | 0 | 0 | 0 | 0 | 0 | 0 | 0 | 0 | 0 | 0 | 0 | 0 | 12.1 | 0 | 12.1 | 0 | 0 | 1 | 0 | 0 | 0 | 0 | 0 | 0 | 0 | 0 |  | 0 |  | 0
552 | 56959434 | 56960577 | 56023168 | 1080 | 1 | 1080 | 3 | 9999990002 |  | Масса оборудования | 1348 | 1009 | т | т | 1000 | 0 | -783086922 | 0.0006 | 0 | 0 | 0 | 0 | 0 | 0 | 0 | 0 | 1 | 1 | 1 | 1 | -2 | 0 | 1 | 1 | 0 | 0 | 0.0006 |  | 0 | 2 | 56961156 | 1 | 0 | 503 | 0 | 0 | 0 | 0 | 0 | 0 | 0 | 0 | 0 | 0 | 0 | 0 | 0 | 0 | 0 | 0 | 0 | 0 | 0 | 0 | 0 | 0 |  | 0 | 0 | 0.0066 | 0 | 0 | 1 | 0 | 0 | 0 | 0 | 0 | 0 | 0 | 0 |  | 0 |  | 0
553 | 56959431 | 56960577 | 56018166 | 1080 | 1 | 1080 | 1 | 9999990008 |  | Трудозатраты рабочих | 1191 | 1013 | чел.-ч. | чел.-ч. | 1 | 0 | 476480486 | 1.1 | 0 | 0 | 0 | 0 | 0 | 0 | 0 | 0 | 1 | 1 | 1 | 1 | 5 | 0 | 1 | 1 | 0 | 0 | 1 | *1,1 | 1 | 2 | 56961154 | 1 | 0 | 504 | 0 | 0 | 0 | 0 | 0 | 0 | 0 | 0 | 0 | 0 | 0 | 0 | 0 | 0 | 0 | 0 | 0 | 0 | 0 | 0 | 0 | 0 | 0 | 12.1 | 0 | 12.1 | 0 | 0 | 1 | 0 | 0 | 0 | 0 | 0 | 0 | 0 | 0 |  | 0 |  | 0
553 | 56959431 | 56960577 | 56023168 | 1080 | 1 | 1080 | 3 | 9999990002 |  | Масса оборудования | 1348 | 1009 | т | т | 1000 | 0 | -783086922 | 0.0006 | 0 | 0 | 0 | 0 | 0 | 0 | 0 | 0 | 9.88 | 1 | 1 | 1 | 5 | 0 | 1 | 1 | 0 | 0 | 0.0006 |  | 0 | 2 | 56961156 | 1 | 0 | 506 | 0 | 0 | 0 | 0 | 0 | 0 | 0 | 0 | 0 | 0 | 0 | 0 | 0 | 0 | 0 | 0 | 0 | 0 | 0 | 0 | 0 | 0 |  | 0 | 0 | 0.0066 | 0 | 0 | 9.88 | 0 | 0 | 0 | 0 | 0 | 0 | 0 | 0 |  | 0 |  | 0
556 | 56959434 | 56960584 | 56018166 | 1080 | 1 | 1080 | 1 | 9999990008 |  | Трудозатраты рабочих | 1191 | 1013 | чел.-ч. | чел.-ч. | 1 | 0 | 476480486 | 16.5 | 0 | 0 | 0 | 0 | 0 | 0 | 0 | 0 | 1 | 1 | 1 | 1 | -2 | 0 | 1 | 1 | 0 | 0 | 15 | *1,1 | 1 | 2 | 56961157 | 1 | 0 | 507 | 0 | 0 | 0 | 0 | 0 | 0 | 0 | 0 | 0 | 0 | 0 | 0 | 0 | 0 | 0 | 0 | 0 | 0 | 0 | 0 | 0 | 0 | 0 | 49.5 | 0 | 49.5 | 0 | 0 | 1 | 0 | 0 | 0 | 0 | 0 | 0 | 0 | 0 |  | 0 |  | 0
556 | 56959434 | 56960584 | 56074647 | 1 | 1 | 1080 | 3 | 1.12-5-372 | ТСН-2001.1 Доп. 67, Р. 12, о. 5, поз. 372 | Трубы электротехнические, гофрированные, из ПВХ, негорючие, с зондом, наружный диаметр 20 мм | 1301 | 1003 | м | м | 1 | 0 | -1305428159 | 102 | 3.45 | 0 | 0 | 0 | 3.45 | 0 | 0 | 0 | 1 | 1 | 1 | 1 | 0 | 0 | 0 | 1 | 0 | 0 | 102 |  | 0 | 1 | -1 | 0 | 0 |  | 0 | 0 | 0 | 0 | 0 | 0 | 0 | 0 | 0 | 0 | 0 | 0 | 0 | 0 | 0 | 0 | 0 | 0 | 0 | 0 | 0 | 0 |  | 0 | 0 | 306 | 3.45 | 3.45 | 1 | 351.9 | 0 | 1055.7 | 0 | 0 | 0 | 1055.7 | 0 |  | 0 |  | 0
557 | 56959431 | 56960584 | 56018166 | 1080 | 1 | 1080 | 1 | 9999990008 |  | Трудозатраты рабочих | 1191 | 1013 | чел.-ч. | чел.-ч. | 1 | 0 | 476480486 | 16.5 | 0 | 0 | 0 | 0 | 0 | 0 | 0 | 0 | 1 | 1 | 1 | 1 | 5 | 0 | 1 | 1 | 0 | 0 | 15 | *1,1 | 1 | 2 | 56961157 | 1 | 0 | 511 | 0 | 0 | 0 | 0 | 0 | 0 | 0 | 0 | 0 | 0 | 0 | 0 | 0 | 0 | 0 | 0 | 0 | 0 | 0 | 0 | 0 | 0 | 0 | 49.5 | 0 | 49.5 | 0 | 0 | 1 | 0 | 0 | 0 | 0 | 0 | 0 | 0 | 0 |  | 0 |  | 0
557 | 56959431 | 56960584 | 56074647 | 1 | 1 | 1080 | 3 | 1.12-5-372 | ТСН-2001.1 Доп. 67, Р. 12, о. 5, поз. 372 | Трубы электротехнические, гофрированные, из ПВХ, негорючие, с зондом, наружный диаметр 20 мм | 1301 | 1003 | м | м | 1 | 0 | -1305428159 | 102 | 13.56 | 0 | 0 | 0 | 3.45 | 0 | 0 | 0 | 3.93 | 1 | 1 | 1 | 0 | 0 | 0 | 1 | 0 | 0 | 102 |  | 0 | 1 | -1 | 0 | 0 |  | 0 | 0 | 0 | 0 | 0 | 0 | 0 | 0 | 0 | 0 | 0 | 0 | 0 | 0 | 0 | 0 | 0 | 0 | 0 | 0 | 0 | 0 |  | 0 | 0 | 306 | 13.56 | 3.45 | 3.93 | 351.9 | 0 | 4149.36 | 0 | 0 | 0 | 4149.36 | 0 |  | 0 |  | 0
560 | 56959434 | 56960592 | 56018166 | 1080 | 1 | 1080 | 1 | 9999990008 |  | Трудозатраты рабочих | 1191 | 1013 | чел.-ч. | чел.-ч. | 1 | 0 | 476480486 | 4.939 | 0 | 0 | 0 | 0 | 0 | 0 | 0 | 0 | 1 | 1 | 1 | 1 | -2 | 0 | 1 | 1 | 0 | 0 | 4.49 | *1,1 | 1 | 2 | 56961161 | 1 | 0 | 515 | 0 | 0 | 0 | 0 | 0 | 0 | 0 | 0 | 0 | 0 | 0 | 0 | 0 | 0 | 0 | 0 | 0 | 0 | 0 | 0 | 0 | 0 | 0 | 14.817 | 0 | 14.817 | 0 | 0 | 1 | 0 | 0 | 0 | 0 | 0 | 0 | 0 | 0 |  | 0 |  | 0
560 | 56959434 | 56960592 | 56092340 | 1 | 1 | 1080 | 2 | 2.1-18-7 | ТСН-2001.2. Доп. 68. п.1-18-7 (183001) | Автомобили грузовые бортовые, грузоподъемность до 5 т | 1368 | 1011 | маш.-ч | маш.-ч | 1 | 0 | -1985943078 | 0.011 | 0 | 87.01 | 13.21 | 0 | 0 | 83.1 | 12.62 | 0 | 1 | 1 | 1 | 1 | -2 | 0 | 1 | 1 | 0 | 0 | 0.01 | *1,1 | 0 | 2 | 56961162 | 1 | 0 | 516 | 0 | 0 | 0 | 0 | 0 | 0 | 0 | 0 | 0 | 0 | 0 | 0 | 0 | 0 | 0 | 0 | 0 | 0 | 0 | 0 | 0 | 0 |  | 0 | 0.41646 | 0.033 | 87.01 | 83.1 | 1 | 0.913 | 0.143 | 0 | 2.74 | 0.42 | 0 | 2.74 | 0 | 9999990009 | 0 | чел.-ч. | 12.62
560 | 56959434 | 56960592 | 56091576 | 1 | 1 | 1080 | 2 | 2.1-3-38 | ТСН-2001.2. Доп. 68. п.1-3-38 (032009) | Краны на автомобильном ходу, грузоподъемность до 16 т | 1368 | 1011 | маш.-ч | маш.-ч | 1 | 0 | 1087580389 | 0.011 | 0 | 187.59 | 17.73 | 0 | 0 | 179.17 | 16.93 | 0 | 1 | 1 | 1 | 1 | -2 | 0 | 1 | 1 | 0 | 0 | 0.01 | *1,1 | 0 | 2 | 56961163 | 1 | 0 | 517 | 0 | 0 | 0 | 0 | 0 | 0 | 0 | 0 | 0 | 0 | 0 | 0 | 0 | 0 | 0 | 0 | 0 | 0 | 0 | 0 | 0 | 0 |  | 0 | 0.55869 | 0.033 | 187.59 | 179.17 | 1 | 1.969 | 0.187 | 0 | 5.91 | 0.56 | 0 | 5.91 | 0 | 9999990009 | 0 | чел.-ч. | 16.93
560 | 56959434 | 56960592 | 56061373 | 1 | 1 | 1080 | 3 | 1.1-1-1257 | ТСН-2001.1 Доп. 79, Р. 1, о. 1, поз. 1257 | Тальк молотый | 1346 | 1009 | кг | кг | 1 | 0 | 1770006655 | 0.43 | 1.38 | 0 | 0 | 0 | 1.38 | 0 | 0 | 0 | 1 | 1 | 1 | 1 | -2 | 0 | 1 | 1 | 0 | 0 | 0.43 |  | 0 | 2 | 56961164 | 1 | 0 | 518 | 0 | 0 | 0 | 0 | 0 | 0 | 0 | 0 | 0 | 0 | 0 | 0 | 0 | 0 | 0 | 0 | 0 | 0 | 0 | 0 | 0 | 0 |  | 0 | 0 | 1.29 | 1.38 | 1.38 | 1 | 0.59 | 0 | 1.78 | 0 | 0 | 0 | 1.78 | 0 |  | 0 |  | 0
560 | 56959434 | 56960592 | 56061764 | 1 | 1 | 1080 | 3 | 1.1-1-1723 | ТСН-2001.1 Доп. 79, Р. 1, о. 1, поз. 1723 | Лента изоляционная, прорезиненная, односторонняя | 1346 | 1009 | кг | кг | 1 | 0 | -878159893 | 0.16 | 159.06 | 0 | 0 | 0 | 159.06 | 0 | 0 | 0 | 1 | 1 | 1 | 1 | -2 | 0 | 1 | 1 | 0 | 0 | 0.16 |  | 0 | 2 | 56961165 | 1 | 0 | 519 | 0 | 0 | 0 | 0 | 0 | 0 | 0 | 0 | 0 | 0 | 0 | 0 | 0 | 0 | 0 | 0 | 0 | 0 | 0 | 0 | 0 | 0 |  | 0 | 0 | 0.48 | 159.06 | 159.06 | 1 | 25.45 | 0 | 76.35 | 0 | 0 | 0 | 76.35 | 0 |  | 0 |  | 0
560 | 56959434 | 56960592 | 56084707 | 1 | 1 | 1080 | 3 | 1.21-5-1543 | ТСН-2001.1 Доп. 65, Р. 21, о. 5, поз. 1543 | Гильзы кабельные медные типа ГМ 2,5 | 1355 | 1010 | 100 шт. | 100 шт. | 100 | 0 | -456781043 | 0.05 | 68.82 | 0 | 0 | 0 | 68.82 | 0 | 0 | 0 | 1 | 1 | 1 | 1 | -2 | 0 | 1 | 1 | 0 | 0 | 0.05 |  | 0 | 2 | 56961166 | 1 | 0 | 520 | 0 | 0 | 0 | 0 | 0 | 0 | 0 | 0 | 0 | 0 | 0 | 0 | 0 | 0 | 0 | 0 | 0 | 0 | 0 | 0 | 0 | 0 |  | 0 | 0 | 0.15 | 68.82 | 68.82 | 1 | 3.44 | 0 | 10.32 | 0 | 0 | 0 | 10.32 | 0 |  | 0 |  | 0
560 | 56959434 | 56960592 | 56084718 | 1 | 1 | 1080 | 3 | 1.21-5-1554 | ТСН-2001.1 Доп. 65, Р. 21, о. 5, поз. 1554 | Втулка трубная, полипропиленовая, диаметр 17 мм | 1356 | 1010 | 1000 шт. | 1000 шт. | 1000 | 0 | 1726193810 | 0.0122 | 183.4 | 0 | 0 | 0 | 183.4 | 0 | 0 | 0 | 1 | 1 | 1 | 1 | -2 | 0 | 1 | 1 | 0 | 0 | 0.0122 |  | 0 | 2 | 56961167 | 1 | 0 | 521 | 0 | 0 | 0 | 0 | 0 | 0 | 0 | 0 | 0 | 0 | 0 | 0 | 0 | 0 | 0 | 0 | 0 | 0 | 0 | 0 | 0 | 0 |  | 0 | 0 | 0.0366 | 183.4 | 183.4 | 1 | 2.24 | 0 | 6.71 | 0 | 0 | 0 | 6.71 | 0 |  | 0 |  | 0
560 | 56959434 | 56960592 | 56084044 | 1 | 1 | 1080 | 3 | 1.21-5-750 | ТСН-2001.1 Доп. 73, Р. 21, о. 5, поз. 750 | Сжим, типа У 739М для проводников магистральных сечением от 4 до 10 мм2 и ответвительных сечением от 1,5 до 2,5 мм2 | 1354 | 1010 | шт. | шт. | 1 | 0 | 145081611 | 3.1 | 6.94 | 0 | 0 | 0 | 6.94 | 0 | 0 | 0 | 1 | 1 | 1 | 1 | -2 | 0 | 1 | 1 | 0 | 0 | 3.1 |  | 0 | 2 | 56961168 | 1 | 0 | 522 | 0 | 0 | 0 | 0 | 0 | 0 | 0 | 0 | 0 | 0 | 0 | 0 | 0 | 0 | 0 | 0 | 0 | 0 | 0 | 0 | 0 | 0 |  | 0 | 0 | 9.3 | 6.94 | 6.94 | 1 | 21.51 | 0 | 64.54 | 0 | 0 | 0 | 64.54 | 0 |  | 0 |  | 0
560 | 56959434 | 56960592 | 56084051 | 1 | 1 | 1080 | 3 | 1.21-5-757 | ТСН-2001.1 Доп. 73, Р. 21, о. 5, поз. 757 | Зажим соединительно-изолирующий, типа СИЗ-2 | 1356 | 1010 | 1000 шт. | 1000 шт. | 1000 | 0 | -1715273674 | 0.008 | 614.09 | 0 | 0 | 0 | 614.09 | 0 | 0 | 0 | 1 | 1 | 1 | 1 | -2 | 0 | 1 | 1 | 0 | 0 | 0.008 |  | 0 | 2 | 56961169 | 1 | 0 | 523 | 0 | 0 | 0 | 0 | 0 | 0 | 0 | 0 | 0 | 0 | 0 | 0 | 0 | 0 | 0 | 0 | 0 | 0 | 0 | 0 | 0 | 0 |  | 0 | 0 | 0.024 | 614.09 | 614.09 | 1 | 4.91 | 0 | 14.74 | 0 | 0 | 0 | 14.74 | 0 |  | 0 |  | 0
560 | 56959434 | 56960592 | 0 | 1080 | 1 | 1080 | 3 | КА №8 |  | Кабель КПСЭнг(A)-LSLTx 1х2х0,75 | 2698 | 1013 | м.п. | м.п. | 1 | 0 | 1285757954 | 102 | 5.08 | 0 | 0 | 0 | 5.08 | 0 | 0 | 0 | 1 | 1 | 1 | 1 | 0 | 0 | 0 | 1 | 0 | 0 | 102 |  | 0 | 1 | -1 | 0 | 0 |  | 0 | 0 | 0 | 0 | 0 | 0 | 0 | 0 | 0 | 0 | 0 | 0 | 0 | 0 | 0 | 0 | 0 | 0 | 0 | 0 | 0 | 0 |  | 0 | 0 | 306 | 5.08 | 5.08 | 1 | 518.16 | 0 | 1554.48 | 0 | 0 | 0 | 1554.48 | 0 |  | 0 |  | 0
561 | 56959431 | 56960592 | 56018166 | 1080 | 1 | 1080 | 1 | 9999990008 |  | Трудозатраты рабочих | 1191 | 1013 | чел.-ч. | чел.-ч. | 1 | 0 | 476480486 | 4.939 | 0 | 0 | 0 | 0 | 0 | 0 | 0 | 0 | 1 | 1 | 1 | 1 | 5 | 0 | 1 | 1 | 0 | 0 | 4.49 | *1,1 | 1 | 2 | 56961161 | 1 | 0 | 525 | 0 | 0 | 0 | 0 | 0 | 0 | 0 | 0 | 0 | 0 | 0 | 0 | 0 | 0 | 0 | 0 | 0 | 0 | 0 | 0 | 0 | 0 | 0 | 14.817 | 0 | 14.817 | 0 | 0 | 1 | 0 | 0 | 0 | 0 | 0 | 0 | 0 | 0 |  | 0 |  | 0
561 | 56959431 | 56960592 | 56092340 | 1 | 1 | 1080 | 2 | 2.1-18-7 | ТСН-2001.2. Доп. 68. п.1-18-7 (183001) | Автомобили грузовые бортовые, грузоподъемность до 5 т | 1368 | 1011 | маш.-ч | маш.-ч | 1 | 0 | -1985943078 | 0.011 | 0 | 1418.19 | 726.59 | 0 | 0 | 83.1 | 12.62 | 0 | 1 | 16.3 | 54.99 | 1 | 2 | 0 | 1 | 1 | 0 | 0 | 0.01 | *1,1 | 0 | 2 | 56961162 | 1 | 0 | 526 | 0 | 0 | 0 | 0 | 0 | 0 | 0 | 0 | 0 | 0 | 0 | 0 | 0 | 0 | 0 | 0 | 0 | 0 | 0 | 0 | 0 | 0 |  | 0 | 0.41646 | 0.033 | 1418.19 | 83.1 | 16.3 | 0.913 | 0.143 | 0 | 44.7 | 22.9 | 0 | 44.7 | 0 | 9999990009 | 0 | чел.-ч. | 12.62
561 | 56959431 | 56960592 | 56091576 | 1 | 1 | 1080 | 2 | 2.1-3-38 | ТСН-2001.2. Доп. 68. п.1-3-38 (032009) | Краны на автомобильном ходу, грузоподъемность до 16 т | 1368 | 1011 | маш.-ч | маш.-ч | 1 | 0 | 1087580389 | 0.011 | 0 | 2579.38 | 974.74 | 0 | 0 | 179.17 | 16.93 | 0 | 1 | 13.75 | 54.99 | 1 | 2 | 0 | 1 | 1 | 0 | 0 | 0.01 | *1,1 | 0 | 2 | 56961163 | 1 | 0 | 527 | 0 | 0 | 0 | 0 | 0 | 0 | 0 | 0 | 0 | 0 | 0 | 0 | 0 | 0 | 0 | 0 | 0 | 0 | 0 | 0 | 0 | 0 |  | 0 | 0.55869 | 0.033 | 2579.38 | 179.17 | 13.75 | 1.969 | 0.187 | 0 | 81.3 | 30.72 | 0 | 81.3 | 0 | 9999990009 | 0 | чел.-ч. | 16.93
561 | 56959431 | 56960592 | 56061373 | 1 | 1 | 1080 | 3 | 1.1-1-1257 | ТСН-2001.1 Доп. 79, Р. 1, о. 1, поз. 1257 | Тальк молотый | 1346 | 1009 | кг | кг | 1 | 0 | 1770006655 | 0.43 | 29.73 | 0 | 0 | 0 | 1.38 | 0 | 0 | 0 | 21.54 | 1 | 1 | 1 | 2 | 0 | 1 | 1 | 0 | 0 | 0.43 |  | 0 | 2 | 56961164 | 1 | 0 | 528 | 0 | 0 | 0 | 0 | 0 | 0 | 0 | 0 | 0 | 0 | 0 | 0 | 0 | 0 | 0 | 0 | 0 | 0 | 0 | 0 | 0 | 0 |  | 0 | 0 | 1.29 | 29.73 | 1.38 | 21.54 | 0.59 | 0 | 38.35 | 0 | 0 | 0 | 38.35 | 0 |  | 0 |  | 0
561 | 56959431 | 56960592 | 56061764 | 1 | 1 | 1080 | 3 | 1.1-1-1723 | ТСН-2001.1 Доп. 79, Р. 1, о. 1, поз. 1723 | Лента изоляционная, прорезиненная, односторонняя | 1346 | 1009 | кг | кг | 1 | 0 | -878159893 | 0.16 | 286.31 | 0 | 0 | 0 | 159.06 | 0 | 0 | 0 | 1.8 | 1 | 1 | 1 | 2 | 0 | 1 | 1 | 0 | 0 | 0.16 |  | 0 | 2 | 56961165 | 1 | 0 | 529 | 0 | 0 | 0 | 0 | 0 | 0 | 0 | 0 | 0 | 0 | 0 | 0 | 0 | 0 | 0 | 0 | 0 | 0 | 0 | 0 | 0 | 0 |  | 0 | 0 | 0.48 | 286.31 | 159.06 | 1.8 | 25.45 | 0 | 137.43 | 0 | 0 | 0 | 137.43 | 0 |  | 0 |  | 0
561 | 56959431 | 56960592 | 56084707 | 1 | 1 | 1080 | 3 | 1.21-5-1543 | ТСН-2001.1 Доп. 65, Р. 21, о. 5, поз. 1543 | Гильзы кабельные медные типа ГМ 2,5 | 1355 | 1010 | 100 шт. | 100 шт. | 100 | 0 | -456781043 | 0.05 | 1102.5 | 0 | 0 | 0 | 68.82 | 0 | 0 | 0 | 16.02 | 1 | 1 | 1 | 2 | 0 | 1 | 1 | 0 | 0 | 0.05 |  | 0 | 2 | 56961166 | 1 | 0 | 530 | 0 | 0 | 0 | 0 | 0 | 0 | 0 | 0 | 0 | 0 | 0 | 0 | 0 | 0 | 0 | 0 | 0 | 0 | 0 | 0 | 0 | 0 |  | 0 | 0 | 0.15 | 1102.5 | 68.82 | 16.02 | 3.44 | 0 | 165.38 | 0 | 0 | 0 | 165.38 | 0 |  | 0 |  | 0
561 | 56959431 | 56960592 | 56084718 | 1 | 1 | 1080 | 3 | 1.21-5-1554 | ТСН-2001.1 Доп. 65, Р. 21, о. 5, поз. 1554 | Втулка трубная, полипропиленовая, диаметр 17 мм | 1356 | 1010 | 1000 шт. | 1000 шт. | 1000 | 0 | 1726193810 | 0.0122 | 1318.65 | 0 | 0 | 0 | 183.4 | 0 | 0 | 0 | 7.19 | 1 | 1 | 1 | 2 | 0 | 1 | 1 | 0 | 0 | 0.0122 |  | 0 | 2 | 56961167 | 1 | 0 | 531 | 0 | 0 | 0 | 0 | 0 | 0 | 0 | 0 | 0 | 0 | 0 | 0 | 0 | 0 | 0 | 0 | 0 | 0 | 0 | 0 | 0 | 0 |  | 0 | 0 | 0.0366 | 1318.65 | 183.4 | 7.19 | 2.24 | 0 | 48.26 | 0 | 0 | 0 | 48.26 | 0 |  | 0 |  | 0
561 | 56959431 | 56960592 | 56084044 | 1 | 1 | 1080 | 3 | 1.21-5-750 | ТСН-2001.1 Доп. 73, Р. 21, о. 5, поз. 750 | Сжим, типа У 739М для проводников магистральных сечением от 4 до 10 мм2 и ответвительных сечением от 1,5 до 2,5 мм2 | 1354 | 1010 | шт. | шт. | 1 | 0 | 145081611 | 3.1 | 25.47 | 0 | 0 | 0 | 6.94 | 0 | 0 | 0 | 3.67 | 1 | 1 | 1 | 2 | 0 | 1 | 1 | 0 | 0 | 3.1 |  | 0 | 2 | 56961168 | 1 | 0 | 532 | 0 | 0 | 0 | 0 | 0 | 0 | 0 | 0 | 0 | 0 | 0 | 0 | 0 | 0 | 0 | 0 | 0 | 0 | 0 | 0 | 0 | 0 |  | 0 | 0 | 9.3 | 25.47 | 6.94 | 3.67 | 21.51 | 0 | 236.87 | 0 | 0 | 0 | 236.87 | 0 |  | 0 |  | 0
561 | 56959431 | 56960592 | 56084051 | 1 | 1 | 1080 | 3 | 1.21-5-757 | ТСН-2001.1 Доп. 73, Р. 21, о. 5, поз. 757 | Зажим соединительно-изолирующий, типа СИЗ-2 | 1356 | 1010 | 1000 шт. | 1000 шт. | 1000 | 0 | -1715273674 | 0.008 | 786.04 | 0 | 0 | 0 | 614.09 | 0 | 0 | 0 | 1.28 | 1 | 1 | 1 | 2 | 0 | 1 | 1 | 0 | 0 | 0.008 |  | 0 | 2 | 56961169 | 1 | 0 | 533 | 0 | 0 | 0 | 0 | 0 | 0 | 0 | 0 | 0 | 0 | 0 | 0 | 0 | 0 | 0 | 0 | 0 | 0 | 0 | 0 | 0 | 0 |  | 0 | 0 | 0.024 | 786.04 | 614.09 | 1.28 | 4.91 | 0 | 18.86 | 0 | 0 | 0 | 18.86 | 0 |  | 0 |  | 0
561 | 56959431 | 56960592 | 0 | 1080 | 1 | 1080 | 3 | КА №8 |  | Кабель КПСЭнг(A)-LSLTx 1х2х0,75 | 2698 | 1013 | м.п. | м.п. | 1 | 0 | 1285757954 | 102 | 50.19 | 0 | 0 | 0 | 5.08 | 0 | 0 | 0 | 9.88 | 1 | 1 | 1 | 0 | 0 | 0 | 1 | 0 | 0 | 102 |  | 0 | 1 | -1 | 0 | 0 |  | 0 | 0 | 0 | 0 | 0 | 0 | 0 | 0 | 0 | 0 | 0 | 0 | 0 | 0 | 0 | 0 | 0 | 0 | 0 | 0 | 0 | 0 |  | 0 | 0 | 306 | 50.19 | 5.08 | 9.88 | 518.16 | 0 | 15358.14 | 0 | 0 | 0 | 15358.14 | 0 |  | 0 |  | 0

## EtalonRes
28 | 56960904 | 56959548 | 56018166 | 1080 | 1 | 1080 | 1 | 9999990008 |  | Трудозатраты рабочих | 1191 | 1013 | чел.-ч. | чел.-ч. | 1 | 3.09 | 0 | 0 | 0 | 0 | 0 | 1 | 1 | *1,1 | 3.399 | 2 | 56959549 | 1 | 0 | 0 | 0 | 0 | 0 | 0 | 0 | 0
28 | 56960905 | 56959548 | 56092340 | 1 | 1 | 1080 | 2 | 2.1-18-7 | ТСН-2001.2. Доп. 68. п.1-18-7 (183001) | Автомобили грузовые бортовые, грузоподъемность до 5 т | 1368 | 1011 | маш.-ч | маш.-ч | 1 | 0.32 | 0 | 83.1 | 12.62 | 0 | 0 | 1 | 0 | *1,1 | 0.352 | 2 | 56959550 | 2 | 0 | 0 | 0 | 0 | 0 | 0 | 0 | 0
28 | 56960906 | 56959548 | 56040038 | 1080 | 1 | 1080 | 3 | 4200000000 |  | Аппараты настольные (4000000000, 4300000000) | 1354 | 1010 | шт. | шт. | 1 | 1 | 0 | 0 | 0 | 0 | 0 | 0 | 0 |  | 1 | 3 | -1 |  | 0 | 0 | 0 | 0 | 0 | 0 | 0 | 0
29 | 56960904 | 56959548 | 56018166 | 1080 | 1 | 1080 | 1 | 9999990008 |  | Трудозатраты рабочих | 1191 | 1013 | чел.-ч. | чел.-ч. | 1 | 3.09 | 0 | 0 | 0 | 0 | 0 | 1 | 1 | *1,1 | 3.399 | 2 | 56959549 | 3 | 0 | 0 | 0 | 0 | 0 | 0 | 0 | 0
29 | 56960905 | 56959548 | 56092340 | 1 | 1 | 1080 | 2 | 2.1-18-7 | ТСН-2001.2. Доп. 68. п.1-18-7 (183001) | Автомобили грузовые бортовые, грузоподъемность до 5 т | 1368 | 1011 | маш.-ч | маш.-ч | 1 | 0.32 | 0 | 83.1 | 12.62 | 0 | 0 | 1 | 0 | *1,1 | 0.352 | 2 | 56959550 | 4 | 0 | 0 | 0 | 0 | 0 | 0 | 0 | 0
29 | 56960906 | 56959548 | 56040038 | 1080 | 1 | 1080 | 3 | 4200000000 |  | Аппараты настольные (4000000000, 4300000000) | 1354 | 1010 | шт. | шт. | 1 | 1 | 0 | 0 | 0 | 0 | 0 | 0 | 0 |  | 1 | 3 | -1 |  | 0 | 0 | 0 | 0 | 0 | 0 | 0 | 0
32 | 56960907 | 56959555 | 56018166 | 1080 | 1 | 1080 | 1 | 9999990008 |  | Трудозатраты рабочих | 1191 | 1013 | чел.-ч. | чел.-ч. | 1 | 2 | 0 | 0 | 0 | 0 | 0 | 1 | 1 | *1,1 | 2.2 | 2 | 56959556 | 5 | 0 | 0 | 0 | 0 | 0 | 0 | 0 | 0
32 | 56960908 | 56959555 | 56092342 | 1 | 1 | 1080 | 2 | 2.1-18-9 | ТСН-2001.2. Доп. 68. п.1-18-9 (183003) | Автомобили грузовые бортовые, грузоподъемность до 8 т | 1368 | 1011 | маш.-ч | маш.-ч | 1 | 0.02 | 0 | 119.07 | 12.62 | 0 | 0 | 1 | 0 | *1,1 | 0.022 | 2 | 56959557 | 6 | 0 | 0 | 0 | 0 | 0 | 0 | 0 | 0
32 | 56960909 | 56959555 | 56061656 | 1 | 1 | 1080 | 3 | 1.1-1-1583 | ТСН-2001.1 Доп. 79, Р. 1, о. 1, поз. 1583 | Эмаль эпоксидная, белая или цветная, типа ЭП-140 | 1346 | 1009 | кг | кг | 1 | 0.9 | 104.63 | 0 | 0 | 0 | 0 | 1 | 0 |  | 0.9 | 2 | 56959558 | 7 | 0 | 0 | 0 | 0 | 0 | 0 | 0 | 0
32 | 56960910 | 56959555 | 56063129 | 1 | 1 | 1080 | 3 | 1.1-1-3688 | ТСН-2001.1 Доп. 79, Р. 1, о. 1, поз. 3688 | Шурупы с полукруглой головкой, диаметр от 6 до 10 мм, длина 100 мм | 1348 | 1009 | т | т | 1000 | 2.7e-05 | 15568.37 | 0 | 0 | 0 | 0 | 1 | 0 |  | 2.7e-05 | 2 | 56959559 | 8 | 0 | 0 | 0 | 0 | 0 | 0 | 0 | 0
32 | 56960911 | 56959555 | 56067341 | 1 | 1 | 1080 | 3 | 1.1-1-8007 | ТСН-2001.1 Доп. 80, Р. 1, о. 1, поз. 8007 | Дюбель пластмассовый с шурупом, диаметр 12 мм, длина 70 мм, диаметр шурупа 8 мм, длина шурупа 70 мм | 1355 | 1010 | 100 шт. | 100 шт. | 100 | 0.12 | 120.19 | 0 | 0 | 0 | 0 | 1 | 0 |  | 0.12 | 2 | 56959560 | 9 | 0 | 0 | 0 | 0 | 0 | 0 | 0 | 0
32 | 56960912 | 56959555 | 56048882 | 1080 | 1 | 1080 | 3 | 5296250000 |  | Шкафы настенные размерами до 640х840 мм | 1354 | 1010 | шт. | шт. | 1 | 1 | 0 | 0 | 0 | 0 | 0 | 0 | 0 |  | 1 | 3 | -1 |  | 0 | 0 | 0 | 0 | 0 | 0 | 0 | 0
32 | 56960913 | 56959555 | 56023168 | 1080 | 1 | 1080 | 3 | 9999990002 |  | Масса оборудования | 1348 | 1009 | т | т | 1000 | 0.027 | 0 | 0 | 0 | 0 | 0 | 1 | 0 |  | 0.027 | 2 | 56959561 | 11 | 0 | 0 | 0 | 0 | 0 | 0 | 0 | 0
33 | 56960907 | 56959555 | 56018166 | 1080 | 1 | 1080 | 1 | 9999990008 |  | Трудозатраты рабочих | 1191 | 1013 | чел.-ч. | чел.-ч. | 1 | 2 | 0 | 0 | 0 | 0 | 0 | 1 | 1 | *1,1 | 2.2 | 2 | 56959556 | 12 | 0 | 0 | 0 | 0 | 0 | 0 | 0 | 0
33 | 56960908 | 56959555 | 56092342 | 1 | 1 | 1080 | 2 | 2.1-18-9 | ТСН-2001.2. Доп. 68. п.1-18-9 (183003) | Автомобили грузовые бортовые, грузоподъемность до 8 т | 1368 | 1011 | маш.-ч | маш.-ч | 1 | 0.02 | 0 | 119.07 | 12.62 | 0 | 0 | 1 | 0 | *1,1 | 0.022 | 2 | 56959557 | 13 | 0 | 0 | 0 | 0 | 0 | 0 | 0 | 0
33 | 56960909 | 56959555 | 56061656 | 1 | 1 | 1080 | 3 | 1.1-1-1583 | ТСН-2001.1 Доп. 79, Р. 1, о. 1, поз. 1583 | Эмаль эпоксидная, белая или цветная, типа ЭП-140 | 1346 | 1009 | кг | кг | 1 | 0.9 | 104.63 | 0 | 0 | 0 | 0 | 1 | 0 |  | 0.9 | 2 | 56959558 | 14 | 0 | 0 | 0 | 0 | 0 | 0 | 0 | 0
33 | 56960910 | 56959555 | 56063129 | 1 | 1 | 1080 | 3 | 1.1-1-3688 | ТСН-2001.1 Доп. 79, Р. 1, о. 1, поз. 3688 | Шурупы с полукруглой головкой, диаметр от 6 до 10 мм, длина 100 мм | 1348 | 1009 | т | т | 1000 | 2.7e-05 | 15568.37 | 0 | 0 | 0 | 0 | 1 | 0 |  | 2.7e-05 | 2 | 56959559 | 15 | 0 | 0 | 0 | 0 | 0 | 0 | 0 | 0
33 | 56960911 | 56959555 | 56067341 | 1 | 1 | 1080 | 3 | 1.1-1-8007 | ТСН-2001.1 Доп. 80, Р. 1, о. 1, поз. 8007 | Дюбель пластмассовый с шурупом, диаметр 12 мм, длина 70 мм, диаметр шурупа 8 мм, длина шурупа 70 мм | 1355 | 1010 | 100 шт. | 100 шт. | 100 | 0.12 | 120.19 | 0 | 0 | 0 | 0 | 1 | 0 |  | 0.12 | 2 | 56959560 | 16 | 0 | 0 | 0 | 0 | 0 | 0 | 0 | 0
33 | 56960912 | 56959555 | 56048882 | 1080 | 1 | 1080 | 3 | 5296250000 |  | Шкафы настенные размерами до 640х840 мм | 1354 | 1010 | шт. | шт. | 1 | 1 | 0 | 0 | 0 | 0 | 0 | 0 | 0 |  | 1 | 3 | -1 |  | 0 | 0 | 0 | 0 | 0 | 0 | 0 | 0
33 | 56960913 | 56959555 | 56023168 | 1080 | 1 | 1080 | 3 | 9999990002 |  | Масса оборудования | 1348 | 1009 | т | т | 1000 | 0.027 | 0 | 0 | 0 | 0 | 0 | 1 | 0 |  | 0.027 | 2 | 56959561 | 18 | 0 | 0 | 0 | 0 | 0 | 0 | 0 | 0
36 | 56960914 | 56959571 | 56018166 | 1080 | 1 | 1080 | 1 | 9999990008 |  | Трудозатраты рабочих | 1191 | 1013 | чел.-ч. | чел.-ч. | 1 | 1.03 | 0 | 0 | 0 | 0 | 0 | 1 | 1 | *1,1 | 1.133 | 2 | 56959572 | 19 | 0 | 0 | 0 | 0 | 0 | 0 | 0 | 0
36 | 56960915 | 56959571 | 56092340 | 1 | 1 | 1080 | 2 | 2.1-18-7 | ТСН-2001.2. Доп. 68. п.1-18-7 (183001) | Автомобили грузовые бортовые, грузоподъемность до 5 т | 1368 | 1011 | маш.-ч | маш.-ч | 1 | 0.006 | 0 | 83.1 | 12.62 | 0 | 0 | 1 | 0 | *1,1 | 0.0066 | 2 | 56959573 | 20 | 0 | 0 | 0 | 0 | 0 | 0 | 0 | 0
36 | 56960916 | 56959571 | 56040043 | 1080 | 1 | 1080 | 3 | 4200000000 |  | Съемные и выдвижные блоки, ячейки, модули, типовые элементы замены (4300000000) | 1354 | 1010 | шт. | шт. | 1 | 1 | 0 | 0 | 0 | 0 | 0 | 0 | 0 |  | 1 | 3 | -1 |  | 0 | 0 | 0 | 0 | 0 | 0 | 0 | 0
37 | 56960914 | 56959571 | 56018166 | 1080 | 1 | 1080 | 1 | 9999990008 |  | Трудозатраты рабочих | 1191 | 1013 | чел.-ч. | чел.-ч. | 1 | 1.03 | 0 | 0 | 0 | 0 | 0 | 1 | 1 | *1,1 | 1.133 | 2 | 56959572 | 21 | 0 | 0 | 0 | 0 | 0 | 0 | 0 | 0
37 | 56960915 | 56959571 | 56092340 | 1 | 1 | 1080 | 2 | 2.1-18-7 | ТСН-2001.2. Доп. 68. п.1-18-7 (183001) | Автомобили грузовые бортовые, грузоподъемность до 5 т | 1368 | 1011 | маш.-ч | маш.-ч | 1 | 0.006 | 0 | 83.1 | 12.62 | 0 | 0 | 1 | 0 | *1,1 | 0.0066 | 2 | 56959573 | 22 | 0 | 0 | 0 | 0 | 0 | 0 | 0 | 0
37 | 56960916 | 56959571 | 56040043 | 1080 | 1 | 1080 | 3 | 4200000000 |  | Съемные и выдвижные блоки, ячейки, модули, типовые элементы замены (4300000000) | 1354 | 1010 | шт. | шт. | 1 | 1 | 0 | 0 | 0 | 0 | 0 | 0 | 0 |  | 1 | 3 | -1 |  | 0 | 0 | 0 | 0 | 0 | 0 | 0 | 0
40 | 56960917 | 56959578 | 56018166 | 1080 | 1 | 1080 | 1 | 9999990008 |  | Трудозатраты рабочих | 1191 | 1013 | чел.-ч. | чел.-ч. | 1 | 29.96 | 0 | 0 | 0 | 0 | 0 | 1 | 1 | *1,1 | 32.956 | 2 | 56959579 | 23 | 0 | 0 | 0 | 0 | 0 | 0 | 0 | 0
40 | 56960918 | 56959578 | 56092340 | 1 | 1 | 1080 | 2 | 2.1-18-7 | ТСН-2001.2. Доп. 68. п.1-18-7 (183001) | Автомобили грузовые бортовые, грузоподъемность до 5 т | 1368 | 1011 | маш.-ч | маш.-ч | 1 | 0.01 | 0 | 83.1 | 12.62 | 0 | 0 | 1 | 0 | *1,1 | 0.011 | 2 | 56959580 | 24 | 0 | 0 | 0 | 0 | 0 | 0 | 0 | 0
40 | 56960919 | 56959578 | 56092425 | 1 | 1 | 1080 | 2 | 2.1-30-56 | ТСН-2001.2. Доп. 68. п.1-30-56 (309101) | Шуруповерты | 1368 | 1011 | маш.-ч | маш.-ч | 1 | 0.58 | 0 | 0.47 | 0 | 0 | 0 | 1 | 0 | *1,1 | 0.638 | 2 | 56959581 | 25 | 0 | 0 | 0 | 0 | 0 | 0 | 0 | 0
40 | 56960920 | 56959578 | 56062222 | 1 | 1 | 1080 | 3 | 1.1-1-2381 | ТСН-2001.1 Доп. 79, Р. 1, о. 1, поз. 2381 | Винты с полукруглой головкой, М6х10 | 1348 | 1009 | т | т | 1000 | 9e-05 | 14327.51 | 0 | 0 | 0 | 0 | 1 | 0 |  | 9e-05 | 2 | 56959582 | 26 | 0 | 0 | 0 | 0 | 0 | 0 | 0 | 0
40 | 56960921 | 56959578 | 56040227 | 1080 | 1 | 1080 | 3 | 4372910000 |  | Блоки контроля датчиков (контроллеры) | 1358 | 1010 | 10 шт. | 10 шт. | 10 | 1 | 0 | 0 | 0 | 0 | 0 | 0 | 0 |  | 1 | 3 | -1 |  | 0 | 0 | 0 | 0 | 0 | 0 | 0 | 0
41 | 56960917 | 56959578 | 56018166 | 1080 | 1 | 1080 | 1 | 9999990008 |  | Трудозатраты рабочих | 1191 | 1013 | чел.-ч. | чел.-ч. | 1 | 29.96 | 0 | 0 | 0 | 0 | 0 | 1 | 1 | *1,1 | 32.956 | 2 | 56959579 | 27 | 0 | 0 | 0 | 0 | 0 | 0 | 0 | 0
41 | 56960918 | 56959578 | 56092340 | 1 | 1 | 1080 | 2 | 2.1-18-7 | ТСН-2001.2. Доп. 68. п.1-18-7 (183001) | Автомобили грузовые бортовые, грузоподъемность до 5 т | 1368 | 1011 | маш.-ч | маш.-ч | 1 | 0.01 | 0 | 83.1 | 12.62 | 0 | 0 | 1 | 0 | *1,1 | 0.011 | 2 | 56959580 | 28 | 0 | 0 | 0 | 0 | 0 | 0 | 0 | 0
41 | 56960919 | 56959578 | 56092425 | 1 | 1 | 1080 | 2 | 2.1-30-56 | ТСН-2001.2. Доп. 68. п.1-30-56 (309101) | Шуруповерты | 1368 | 1011 | маш.-ч | маш.-ч | 1 | 0.58 | 0 | 0.47 | 0 | 0 | 0 | 1 | 0 | *1,1 | 0.638 | 2 | 56959581 | 29 | 0 | 0 | 0 | 0 | 0 | 0 | 0 | 0
41 | 56960920 | 56959578 | 56062222 | 1 | 1 | 1080 | 3 | 1.1-1-2381 | ТСН-2001.1 Доп. 79, Р. 1, о. 1, поз. 2381 | Винты с полукруглой головкой, М6х10 | 1348 | 1009 | т | т | 1000 | 9e-05 | 14327.51 | 0 | 0 | 0 | 0 | 1 | 0 |  | 9e-05 | 2 | 56959582 | 30 | 0 | 0 | 0 | 0 | 0 | 0 | 0 | 0
41 | 56960921 | 56959578 | 56040227 | 1080 | 1 | 1080 | 3 | 4372910000 |  | Блоки контроля датчиков (контроллеры) | 1358 | 1010 | 10 шт. | 10 шт. | 10 | 1 | 0 | 0 | 0 | 0 | 0 | 0 | 0 |  | 1 | 3 | -1 |  | 0 | 0 | 0 | 0 | 0 | 0 | 0 | 0
44 | 56960922 | 56959589 | 56018166 | 1080 | 1 | 1080 | 1 | 9999990008 |  | Трудозатраты рабочих | 1191 | 1013 | чел.-ч. | чел.-ч. | 1 | 1.03 | 0 | 0 | 0 | 0 | 0 | 1 | 1 | *1,1 | 1.133 | 2 | 56959590 | 31 | 0 | 0 | 0 | 0 | 0 | 0 | 0 | 0
44 | 56960923 | 56959589 | 56092340 | 1 | 1 | 1080 | 2 | 2.1-18-7 | ТСН-2001.2. Доп. 68. п.1-18-7 (183001) | Автомобили грузовые бортовые, грузоподъемность до 5 т | 1368 | 1011 | маш.-ч | маш.-ч | 1 | 0.006 | 0 | 83.1 | 12.62 | 0 | 0 | 1 | 0 | *1,1 | 0.0066 | 2 | 56959591 | 32 | 0 | 0 | 0 | 0 | 0 | 0 | 0 | 0
44 | 56960924 | 56959589 | 56040043 | 1080 | 1 | 1080 | 3 | 4200000000 |  | Съемные и выдвижные блоки, ячейки, модули, типовые элементы замены (4300000000) | 1354 | 1010 | шт. | шт. | 1 | 1 | 0 | 0 | 0 | 0 | 0 | 0 | 0 |  | 1 | 3 | -1 |  | 0 | 0 | 0 | 0 | 0 | 0 | 0 | 0
45 | 56960922 | 56959589 | 56018166 | 1080 | 1 | 1080 | 1 | 9999990008 |  | Трудозатраты рабочих | 1191 | 1013 | чел.-ч. | чел.-ч. | 1 | 1.03 | 0 | 0 | 0 | 0 | 0 | 1 | 1 | *1,1 | 1.133 | 2 | 56959590 | 33 | 0 | 0 | 0 | 0 | 0 | 0 | 0 | 0
45 | 56960923 | 56959589 | 56092340 | 1 | 1 | 1080 | 2 | 2.1-18-7 | ТСН-2001.2. Доп. 68. п.1-18-7 (183001) | Автомобили грузовые бортовые, грузоподъемность до 5 т | 1368 | 1011 | маш.-ч | маш.-ч | 1 | 0.006 | 0 | 83.1 | 12.62 | 0 | 0 | 1 | 0 | *1,1 | 0.0066 | 2 | 56959591 | 34 | 0 | 0 | 0 | 0 | 0 | 0 | 0 | 0
45 | 56960924 | 56959589 | 56040043 | 1080 | 1 | 1080 | 3 | 4200000000 |  | Съемные и выдвижные блоки, ячейки, модули, типовые элементы замены (4300000000) | 1354 | 1010 | шт. | шт. | 1 | 1 | 0 | 0 | 0 | 0 | 0 | 0 | 0 |  | 1 | 3 | -1 |  | 0 | 0 | 0 | 0 | 0 | 0 | 0 | 0
48 | 56960925 | 56959596 | 56018166 | 1080 | 1 | 1080 | 1 | 9999990008 |  | Трудозатраты рабочих | 1191 | 1013 | чел.-ч. | чел.-ч. | 1 | 1.03 | 0 | 0 | 0 | 0 | 0 | 1 | 1 | *1,1 | 1.133 | 2 | 56959597 | 35 | 0 | 0 | 0 | 0 | 0 | 0 | 0 | 0
48 | 56960926 | 56959596 | 56092340 | 1 | 1 | 1080 | 2 | 2.1-18-7 | ТСН-2001.2. Доп. 68. п.1-18-7 (183001) | Автомобили грузовые бортовые, грузоподъемность до 5 т | 1368 | 1011 | маш.-ч | маш.-ч | 1 | 0.006 | 0 | 83.1 | 12.62 | 0 | 0 | 1 | 0 | *1,1 | 0.0066 | 2 | 56959598 | 36 | 0 | 0 | 0 | 0 | 0 | 0 | 0 | 0
48 | 56960927 | 56959596 | 56040043 | 1080 | 1 | 1080 | 3 | 4200000000 |  | Съемные и выдвижные блоки, ячейки, модули, типовые элементы замены (4300000000) | 1354 | 1010 | шт. | шт. | 1 | 1 | 0 | 0 | 0 | 0 | 0 | 0 | 0 |  | 1 | 3 | -1 |  | 0 | 0 | 0 | 0 | 0 | 0 | 0 | 0
49 | 56960925 | 56959596 | 56018166 | 1080 | 1 | 1080 | 1 | 9999990008 |  | Трудозатраты рабочих | 1191 | 1013 | чел.-ч. | чел.-ч. | 1 | 1.03 | 0 | 0 | 0 | 0 | 0 | 1 | 1 | *1,1 | 1.133 | 2 | 56959597 | 37 | 0 | 0 | 0 | 0 | 0 | 0 | 0 | 0
49 | 56960926 | 56959596 | 56092340 | 1 | 1 | 1080 | 2 | 2.1-18-7 | ТСН-2001.2. Доп. 68. п.1-18-7 (183001) | Автомобили грузовые бортовые, грузоподъемность до 5 т | 1368 | 1011 | маш.-ч | маш.-ч | 1 | 0.006 | 0 | 83.1 | 12.62 | 0 | 0 | 1 | 0 | *1,1 | 0.0066 | 2 | 56959598 | 38 | 0 | 0 | 0 | 0 | 0 | 0 | 0 | 0
49 | 56960927 | 56959596 | 56040043 | 1080 | 1 | 1080 | 3 | 4200000000 |  | Съемные и выдвижные блоки, ячейки, модули, типовые элементы замены (4300000000) | 1354 | 1010 | шт. | шт. | 1 | 1 | 0 | 0 | 0 | 0 | 0 | 0 | 0 |  | 1 | 3 | -1 |  | 0 | 0 | 0 | 0 | 0 | 0 | 0 | 0
52 | 56960928 | 56959603 | 56018166 | 1080 | 1 | 1080 | 1 | 9999990008 |  | Трудозатраты рабочих | 1191 | 1013 | чел.-ч. | чел.-ч. | 1 | 15 | 0 | 0 | 0 | 0 | 0 | 1 | 1 | *1,1 | 16.5 | 2 | 56959604 | 39 | 0 | 0 | 0 | 0 | 0 | 0 | 0 | 0
52 | 56960929 | 56959603 | 56027568 | 1080 | 1 | 1080 | 3 | 2248200000 |  | Трубы поливинилхлоридные гофрированные | 1301 | 1003 | м | м | 1 | 102 | 0 | 0 | 0 | 0 | 0 | 0 | 0 |  | 102 | 3 | -1 |  | 0 | 0 | 0 | 0 | 0 | 0 | 0 | 0
52 | 56960930 | 56959603 | 56030735 | 1080 | 1 | 1080 | 3 | 3434200000 |  | Коробки соединительные | 1354 | 1010 | шт. | шт. | 1 | 0 | 0 | 0 | 0 | 0 | 0 | 0 | 0 |  | 0 | 3 | -1 |  | 0 | 0 | 0 | 0 | 0 | 0 | 0 | 0
52 | 56960931 | 56959603 | 56031307 | 1080 | 1 | 1080 | 3 | 3449651000 |  | Держатели пластиковые для труб | 1354 | 1010 | шт. | шт. | 1 | 0 | 0 | 0 | 0 | 0 | 0 | 0 | 0 |  | 0 | 3 | -1 |  | 0 | 0 | 0 | 0 | 0 | 0 | 0 | 0
53 | 56960928 | 56959603 | 56018166 | 1080 | 1 | 1080 | 1 | 9999990008 |  | Трудозатраты рабочих | 1191 | 1013 | чел.-ч. | чел.-ч. | 1 | 15 | 0 | 0 | 0 | 0 | 0 | 1 | 1 | *1,1 | 16.5 | 2 | 56959604 | 41 | 0 | 0 | 0 | 0 | 0 | 0 | 0 | 0
53 | 56960929 | 56959603 | 56027568 | 1080 | 1 | 1080 | 3 | 2248200000 |  | Трубы поливинилхлоридные гофрированные | 1301 | 1003 | м | м | 1 | 102 | 0 | 0 | 0 | 0 | 0 | 0 | 0 |  | 102 | 3 | -1 |  | 0 | 0 | 0 | 0 | 0 | 0 | 0 | 0
53 | 56960930 | 56959603 | 56030735 | 1080 | 1 | 1080 | 3 | 3434200000 |  | Коробки соединительные | 1354 | 1010 | шт. | шт. | 1 | 0 | 0 | 0 | 0 | 0 | 0 | 0 | 0 |  | 0 | 3 | -1 |  | 0 | 0 | 0 | 0 | 0 | 0 | 0 | 0
53 | 56960931 | 56959603 | 56031307 | 1080 | 1 | 1080 | 3 | 3449651000 |  | Держатели пластиковые для труб | 1354 | 1010 | шт. | шт. | 1 | 0 | 0 | 0 | 0 | 0 | 0 | 0 | 0 |  | 0 | 3 | -1 |  | 0 | 0 | 0 | 0 | 0 | 0 | 0 | 0
56 | 56960932 | 56959611 | 56018166 | 1080 | 1 | 1080 | 1 | 9999990008 |  | Трудозатраты рабочих | 1191 | 1013 | чел.-ч. | чел.-ч. | 1 | 33.79 | 0 | 0 | 0 | 0 | 0 | 1 | 1 | *1,1 | 37.169 | 2 | 56959612 | 43 | 0 | 0 | 0 | 0 | 0 | 0 | 0 | 0
56 | 56960933 | 56959611 | 56053938 | 1080 | 1 | 1080 | 3 | 5772110000 |  | Короба с направляющими | 1301 | 1003 | м | м | 1 | 0 | 0 | 0 | 0 | 0 | 0 | 0 | 0 |  | 0 | 3 | -1 |  | 0 | 0 | 0 | 0 | 0 | 0 | 0 | 0
56 | 56960934 | 56959611 | 56053940 | 1080 | 1 | 1080 | 3 | 5772110000 |  | Перегородки разделительные | 1301 | 1003 | м | м | 1 | 0 | 0 | 0 | 0 | 0 | 0 | 0 | 0 |  | 0 | 3 | -1 |  | 0 | 0 | 0 | 0 | 0 | 0 | 0 | 0
56 | 56960935 | 56959611 | 56053937 | 1080 | 1 | 1080 | 3 | 5772110000 |  | Заглушки | 1354 | 1010 | шт. | шт. | 1 | 0 | 0 | 0 | 0 | 0 | 0 | 0 | 0 |  | 0 | 3 | -1 |  | 0 | 0 | 0 | 0 | 0 | 0 | 0 | 0
56 | 56960936 | 56959611 | 56053945 | 1080 | 1 | 1080 | 3 | 5772110000 |  | Углы внутренние | 1354 | 1010 | шт. | шт. | 1 | 0 | 0 | 0 | 0 | 0 | 0 | 0 | 0 |  | 0 | 3 | -1 |  | 0 | 0 | 0 | 0 | 0 | 0 | 0 | 0
56 | 56960937 | 56959611 | 56053939 | 1080 | 1 | 1080 | 3 | 5772110000 |  | Накладки стыковые | 1354 | 1010 | шт. | шт. | 1 | 0 | 0 | 0 | 0 | 0 | 0 | 0 | 0 |  | 0 | 3 | -1 |  | 0 | 0 | 0 | 0 | 0 | 0 | 0 | 0
56 | 56960938 | 56959611 | 56053946 | 1080 | 1 | 1080 | 3 | 5772110000 |  | Углы наружные | 1354 | 1010 | шт. | шт. | 1 | 0 | 0 | 0 | 0 | 0 | 0 | 0 | 0 |  | 0 | 3 | -1 |  | 0 | 0 | 0 | 0 | 0 | 0 | 0 | 0
56 | 56960939 | 56959611 | 56053947 | 1080 | 1 | 1080 | 3 | 5772110000 |  | Углы плоские | 1354 | 1010 | шт. | шт. | 1 | 0 | 0 | 0 | 0 | 0 | 0 | 0 | 0 |  | 0 | 3 | -1 |  | 0 | 0 | 0 | 0 | 0 | 0 | 0 | 0
57 | 56960932 | 56959611 | 56018166 | 1080 | 1 | 1080 | 1 | 9999990008 |  | Трудозатраты рабочих | 1191 | 1013 | чел.-ч. | чел.-ч. | 1 | 33.79 | 0 | 0 | 0 | 0 | 0 | 1 | 1 | *1,1 | 37.169 | 2 | 56959612 | 45 | 0 | 0 | 0 | 0 | 0 | 0 | 0 | 0
57 | 56960933 | 56959611 | 56053938 | 1080 | 1 | 1080 | 3 | 5772110000 |  | Короба с направляющими | 1301 | 1003 | м | м | 1 | 0 | 0 | 0 | 0 | 0 | 0 | 0 | 0 |  | 0 | 3 | -1 |  | 0 | 0 | 0 | 0 | 0 | 0 | 0 | 0
57 | 56960934 | 56959611 | 56053940 | 1080 | 1 | 1080 | 3 | 5772110000 |  | Перегородки разделительные | 1301 | 1003 | м | м | 1 | 0 | 0 | 0 | 0 | 0 | 0 | 0 | 0 |  | 0 | 3 | -1 |  | 0 | 0 | 0 | 0 | 0 | 0 | 0 | 0
57 | 56960935 | 56959611 | 56053937 | 1080 | 1 | 1080 | 3 | 5772110000 |  | Заглушки | 1354 | 1010 | шт. | шт. | 1 | 0 | 0 | 0 | 0 | 0 | 0 | 0 | 0 |  | 0 | 3 | -1 |  | 0 | 0 | 0 | 0 | 0 | 0 | 0 | 0
57 | 56960936 | 56959611 | 56053945 | 1080 | 1 | 1080 | 3 | 5772110000 |  | Углы внутренние | 1354 | 1010 | шт. | шт. | 1 | 0 | 0 | 0 | 0 | 0 | 0 | 0 | 0 |  | 0 | 3 | -1 |  | 0 | 0 | 0 | 0 | 0 | 0 | 0 | 0
57 | 56960937 | 56959611 | 56053939 | 1080 | 1 | 1080 | 3 | 5772110000 |  | Накладки стыковые | 1354 | 1010 | шт. | шт. | 1 | 0 | 0 | 0 | 0 | 0 | 0 | 0 | 0 |  | 0 | 3 | -1 |  | 0 | 0 | 0 | 0 | 0 | 0 | 0 | 0
57 | 56960938 | 56959611 | 56053946 | 1080 | 1 | 1080 | 3 | 5772110000 |  | Углы наружные | 1354 | 1010 | шт. | шт. | 1 | 0 | 0 | 0 | 0 | 0 | 0 | 0 | 0 |  | 0 | 3 | -1 |  | 0 | 0 | 0 | 0 | 0 | 0 | 0 | 0
57 | 56960939 | 56959611 | 56053947 | 1080 | 1 | 1080 | 3 | 5772110000 |  | Углы плоские | 1354 | 1010 | шт. | шт. | 1 | 0 | 0 | 0 | 0 | 0 | 0 | 0 | 0 |  | 0 | 3 | -1 |  | 0 | 0 | 0 | 0 | 0 | 0 | 0 | 0
60 | 56960940 | 56959623 | 56018166 | 1080 | 1 | 1080 | 1 | 9999990008 |  | Трудозатраты рабочих | 1191 | 1013 | чел.-ч. | чел.-ч. | 1 | 4.49 | 0 | 0 | 0 | 0 | 0 | 1 | 1 | *1,1 | 4.939 | 2 | 56959624 | 47 | 0 | 0 | 0 | 0 | 0 | 0 | 0 | 0
60 | 56960941 | 56959623 | 56092340 | 1 | 1 | 1080 | 2 | 2.1-18-7 | ТСН-2001.2. Доп. 68. п.1-18-7 (183001) | Автомобили грузовые бортовые, грузоподъемность до 5 т | 1368 | 1011 | маш.-ч | маш.-ч | 1 | 0.01 | 0 | 83.1 | 12.62 | 0 | 0 | 1 | 0 | *1,1 | 0.011 | 2 | 56959625 | 48 | 0 | 0 | 0 | 0 | 0 | 0 | 0 | 0
60 | 56960942 | 56959623 | 56091576 | 1 | 1 | 1080 | 2 | 2.1-3-38 | ТСН-2001.2. Доп. 68. п.1-3-38 (032009) | Краны на автомобильном ходу, грузоподъемность до 16 т | 1368 | 1011 | маш.-ч | маш.-ч | 1 | 0.01 | 0 | 179.17 | 16.93 | 0 | 0 | 1 | 0 | *1,1 | 0.011 | 2 | 56959626 | 49 | 0 | 0 | 0 | 0 | 0 | 0 | 0 | 0
60 | 56960943 | 56959623 | 56061373 | 1 | 1 | 1080 | 3 | 1.1-1-1257 | ТСН-2001.1 Доп. 79, Р. 1, о. 1, поз. 1257 | Тальк молотый | 1346 | 1009 | кг | кг | 1 | 0.43 | 1.38 | 0 | 0 | 0 | 0 | 1 | 0 |  | 0.43 | 2 | 56959627 | 50 | 0 | 0 | 0 | 0 | 0 | 0 | 0 | 0
60 | 56960944 | 56959623 | 56061764 | 1 | 1 | 1080 | 3 | 1.1-1-1723 | ТСН-2001.1 Доп. 79, Р. 1, о. 1, поз. 1723 | Лента изоляционная, прорезиненная, односторонняя | 1346 | 1009 | кг | кг | 1 | 0.16 | 159.06 | 0 | 0 | 0 | 0 | 1 | 0 |  | 0.16 | 2 | 56959628 | 51 | 0 | 0 | 0 | 0 | 0 | 0 | 0 | 0
60 | 56960945 | 56959623 | 56084707 | 1 | 1 | 1080 | 3 | 1.21-5-1543 | ТСН-2001.1 Доп. 65, Р. 21, о. 5, поз. 1543 | Гильзы кабельные медные типа ГМ 2,5 | 1355 | 1010 | 100 шт. | 100 шт. | 100 | 0.05 | 68.82 | 0 | 0 | 0 | 0 | 1 | 0 |  | 0.05 | 2 | 56959629 | 52 | 0 | 0 | 0 | 0 | 0 | 0 | 0 | 0
60 | 56960946 | 56959623 | 56084718 | 1 | 1 | 1080 | 3 | 1.21-5-1554 | ТСН-2001.1 Доп. 65, Р. 21, о. 5, поз. 1554 | Втулка трубная, полипропиленовая, диаметр 17 мм | 1356 | 1010 | 1000 шт. | 1000 шт. | 1000 | 0.0122 | 183.4 | 0 | 0 | 0 | 0 | 1 | 0 |  | 0.0122 | 2 | 56959630 | 53 | 0 | 0 | 0 | 0 | 0 | 0 | 0 | 0
60 | 56960947 | 56959623 | 56084044 | 1 | 1 | 1080 | 3 | 1.21-5-750 | ТСН-2001.1 Доп. 73, Р. 21, о. 5, поз. 750 | Сжим, типа У 739М для проводников магистральных сечением от 4 до 10 мм2 и ответвительных сечением от 1,5 до 2,5 мм2 | 1354 | 1010 | шт. | шт. | 1 | 3.1 | 6.94 | 0 | 0 | 0 | 0 | 1 | 0 |  | 3.1 | 2 | 56959631 | 54 | 0 | 0 | 0 | 0 | 0 | 0 | 0 | 0
60 | 56960948 | 56959623 | 56084051 | 1 | 1 | 1080 | 3 | 1.21-5-757 | ТСН-2001.1 Доп. 73, Р. 21, о. 5, поз. 757 | Зажим соединительно-изолирующий, типа СИЗ-2 | 1356 | 1010 | 1000 шт. | 1000 шт. | 1000 | 0.008 | 614.09 | 0 | 0 | 0 | 0 | 1 | 0 |  | 0.008 | 2 | 56959632 | 55 | 0 | 0 | 0 | 0 | 0 | 0 | 0 | 0
60 | 56960949 | 56959623 | 56033636 | 1080 | 1 | 1080 | 3 | 3500000000 |  | Провода (марка и сечение по проекту) | 1303 | 1003 | км | км | 1000 | 0.103 | 0 | 0 | 0 | 0 | 0 | 0 | 0 |  | 0.103 | 3 | -1 |  | 0 | 0 | 0 | 0 | 0 | 0 | 0 | 0
61 | 56960940 | 56959623 | 56018166 | 1080 | 1 | 1080 | 1 | 9999990008 |  | Трудозатраты рабочих | 1191 | 1013 | чел.-ч. | чел.-ч. | 1 | 4.49 | 0 | 0 | 0 | 0 | 0 | 1 | 1 | *1,1 | 4.939 | 2 | 56959624 | 57 | 0 | 0 | 0 | 0 | 0 | 0 | 0 | 0
61 | 56960941 | 56959623 | 56092340 | 1 | 1 | 1080 | 2 | 2.1-18-7 | ТСН-2001.2. Доп. 68. п.1-18-7 (183001) | Автомобили грузовые бортовые, грузоподъемность до 5 т | 1368 | 1011 | маш.-ч | маш.-ч | 1 | 0.01 | 0 | 83.1 | 12.62 | 0 | 0 | 1 | 0 | *1,1 | 0.011 | 2 | 56959625 | 58 | 0 | 0 | 0 | 0 | 0 | 0 | 0 | 0
61 | 56960942 | 56959623 | 56091576 | 1 | 1 | 1080 | 2 | 2.1-3-38 | ТСН-2001.2. Доп. 68. п.1-3-38 (032009) | Краны на автомобильном ходу, грузоподъемность до 16 т | 1368 | 1011 | маш.-ч | маш.-ч | 1 | 0.01 | 0 | 179.17 | 16.93 | 0 | 0 | 1 | 0 | *1,1 | 0.011 | 2 | 56959626 | 59 | 0 | 0 | 0 | 0 | 0 | 0 | 0 | 0
61 | 56960943 | 56959623 | 56061373 | 1 | 1 | 1080 | 3 | 1.1-1-1257 | ТСН-2001.1 Доп. 79, Р. 1, о. 1, поз. 1257 | Тальк молотый | 1346 | 1009 | кг | кг | 1 | 0.43 | 1.38 | 0 | 0 | 0 | 0 | 1 | 0 |  | 0.43 | 2 | 56959627 | 60 | 0 | 0 | 0 | 0 | 0 | 0 | 0 | 0
61 | 56960944 | 56959623 | 56061764 | 1 | 1 | 1080 | 3 | 1.1-1-1723 | ТСН-2001.1 Доп. 79, Р. 1, о. 1, поз. 1723 | Лента изоляционная, прорезиненная, односторонняя | 1346 | 1009 | кг | кг | 1 | 0.16 | 159.06 | 0 | 0 | 0 | 0 | 1 | 0 |  | 0.16 | 2 | 56959628 | 61 | 0 | 0 | 0 | 0 | 0 | 0 | 0 | 0
61 | 56960945 | 56959623 | 56084707 | 1 | 1 | 1080 | 3 | 1.21-5-1543 | ТСН-2001.1 Доп. 65, Р. 21, о. 5, поз. 1543 | Гильзы кабельные медные типа ГМ 2,5 | 1355 | 1010 | 100 шт. | 100 шт. | 100 | 0.05 | 68.82 | 0 | 0 | 0 | 0 | 1 | 0 |  | 0.05 | 2 | 56959629 | 62 | 0 | 0 | 0 | 0 | 0 | 0 | 0 | 0
61 | 56960946 | 56959623 | 56084718 | 1 | 1 | 1080 | 3 | 1.21-5-1554 | ТСН-2001.1 Доп. 65, Р. 21, о. 5, поз. 1554 | Втулка трубная, полипропиленовая, диаметр 17 мм | 1356 | 1010 | 1000 шт. | 1000 шт. | 1000 | 0.0122 | 183.4 | 0 | 0 | 0 | 0 | 1 | 0 |  | 0.0122 | 2 | 56959630 | 63 | 0 | 0 | 0 | 0 | 0 | 0 | 0 | 0
61 | 56960947 | 56959623 | 56084044 | 1 | 1 | 1080 | 3 | 1.21-5-750 | ТСН-2001.1 Доп. 73, Р. 21, о. 5, поз. 750 | Сжим, типа У 739М для проводников магистральных сечением от 4 до 10 мм2 и ответвительных сечением от 1,5 до 2,5 мм2 | 1354 | 1010 | шт. | шт. | 1 | 3.1 | 6.94 | 0 | 0 | 0 | 0 | 1 | 0 |  | 3.1 | 2 | 56959631 | 64 | 0 | 0 | 0 | 0 | 0 | 0 | 0 | 0
61 | 56960948 | 56959623 | 56084051 | 1 | 1 | 1080 | 3 | 1.21-5-757 | ТСН-2001.1 Доп. 73, Р. 21, о. 5, поз. 757 | Зажим соединительно-изолирующий, типа СИЗ-2 | 1356 | 1010 | 1000 шт. | 1000 шт. | 1000 | 0.008 | 614.09 | 0 | 0 | 0 | 0 | 1 | 0 |  | 0.008 | 2 | 56959632 | 65 | 0 | 0 | 0 | 0 | 0 | 0 | 0 | 0
61 | 56960949 | 56959623 | 56033636 | 1080 | 1 | 1080 | 3 | 3500000000 |  | Провода (марка и сечение по проекту) | 1303 | 1003 | км | км | 1000 | 0.103 | 0 | 0 | 0 | 0 | 0 | 0 | 0 |  | 0.103 | 3 | -1 |  | 0 | 0 | 0 | 0 | 0 | 0 | 0 | 0
64 | 56960950 | 56959645 | 56018166 | 1080 | 1 | 1080 | 1 | 9999990008 |  | Трудозатраты рабочих | 1191 | 1013 | чел.-ч. | чел.-ч. | 1 | 4.49 | 0 | 0 | 0 | 0 | 0 | 1 | 1 | *1,1 | 4.939 | 2 | 56959646 | 67 | 0 | 0 | 0 | 0 | 0 | 0 | 0 | 0
64 | 56960951 | 56959645 | 56092340 | 1 | 1 | 1080 | 2 | 2.1-18-7 | ТСН-2001.2. Доп. 68. п.1-18-7 (183001) | Автомобили грузовые бортовые, грузоподъемность до 5 т | 1368 | 1011 | маш.-ч | маш.-ч | 1 | 0.01 | 0 | 83.1 | 12.62 | 0 | 0 | 1 | 0 | *1,1 | 0.011 | 2 | 56959647 | 68 | 0 | 0 | 0 | 0 | 0 | 0 | 0 | 0
64 | 56960952 | 56959645 | 56091576 | 1 | 1 | 1080 | 2 | 2.1-3-38 | ТСН-2001.2. Доп. 68. п.1-3-38 (032009) | Краны на автомобильном ходу, грузоподъемность до 16 т | 1368 | 1011 | маш.-ч | маш.-ч | 1 | 0.01 | 0 | 179.17 | 16.93 | 0 | 0 | 1 | 0 | *1,1 | 0.011 | 2 | 56959648 | 69 | 0 | 0 | 0 | 0 | 0 | 0 | 0 | 0
64 | 56960953 | 56959645 | 56061373 | 1 | 1 | 1080 | 3 | 1.1-1-1257 | ТСН-2001.1 Доп. 79, Р. 1, о. 1, поз. 1257 | Тальк молотый | 1346 | 1009 | кг | кг | 1 | 0.43 | 1.38 | 0 | 0 | 0 | 0 | 1 | 0 |  | 0.43 | 2 | 56959649 | 70 | 0 | 0 | 0 | 0 | 0 | 0 | 0 | 0
64 | 56960954 | 56959645 | 56061764 | 1 | 1 | 1080 | 3 | 1.1-1-1723 | ТСН-2001.1 Доп. 79, Р. 1, о. 1, поз. 1723 | Лента изоляционная, прорезиненная, односторонняя | 1346 | 1009 | кг | кг | 1 | 0.16 | 159.06 | 0 | 0 | 0 | 0 | 1 | 0 |  | 0.16 | 2 | 56959650 | 71 | 0 | 0 | 0 | 0 | 0 | 0 | 0 | 0
64 | 56960955 | 56959645 | 56084707 | 1 | 1 | 1080 | 3 | 1.21-5-1543 | ТСН-2001.1 Доп. 65, Р. 21, о. 5, поз. 1543 | Гильзы кабельные медные типа ГМ 2,5 | 1355 | 1010 | 100 шт. | 100 шт. | 100 | 0.05 | 68.82 | 0 | 0 | 0 | 0 | 1 | 0 |  | 0.05 | 2 | 56959651 | 72 | 0 | 0 | 0 | 0 | 0 | 0 | 0 | 0
64 | 56960956 | 56959645 | 56084718 | 1 | 1 | 1080 | 3 | 1.21-5-1554 | ТСН-2001.1 Доп. 65, Р. 21, о. 5, поз. 1554 | Втулка трубная, полипропиленовая, диаметр 17 мм | 1356 | 1010 | 1000 шт. | 1000 шт. | 1000 | 0.0122 | 183.4 | 0 | 0 | 0 | 0 | 1 | 0 |  | 0.0122 | 2 | 56959652 | 73 | 0 | 0 | 0 | 0 | 0 | 0 | 0 | 0
64 | 56960957 | 56959645 | 56084044 | 1 | 1 | 1080 | 3 | 1.21-5-750 | ТСН-2001.1 Доп. 73, Р. 21, о. 5, поз. 750 | Сжим, типа У 739М для проводников магистральных сечением от 4 до 10 мм2 и ответвительных сечением от 1,5 до 2,5 мм2 | 1354 | 1010 | шт. | шт. | 1 | 3.1 | 6.94 | 0 | 0 | 0 | 0 | 1 | 0 |  | 3.1 | 2 | 56959653 | 74 | 0 | 0 | 0 | 0 | 0 | 0 | 0 | 0
64 | 56960958 | 56959645 | 56084051 | 1 | 1 | 1080 | 3 | 1.21-5-757 | ТСН-2001.1 Доп. 73, Р. 21, о. 5, поз. 757 | Зажим соединительно-изолирующий, типа СИЗ-2 | 1356 | 1010 | 1000 шт. | 1000 шт. | 1000 | 0.008 | 614.09 | 0 | 0 | 0 | 0 | 1 | 0 |  | 0.008 | 2 | 56959654 | 75 | 0 | 0 | 0 | 0 | 0 | 0 | 0 | 0
64 | 56960959 | 56959645 | 56033636 | 1080 | 1 | 1080 | 3 | 3500000000 |  | Провода (марка и сечение по проекту) | 1303 | 1003 | км | км | 1000 | 0.103 | 0 | 0 | 0 | 0 | 0 | 0 | 0 |  | 0.103 | 3 | -1 |  | 0 | 0 | 0 | 0 | 0 | 0 | 0 | 0
65 | 56960950 | 56959645 | 56018166 | 1080 | 1 | 1080 | 1 | 9999990008 |  | Трудозатраты рабочих | 1191 | 1013 | чел.-ч. | чел.-ч. | 1 | 4.49 | 0 | 0 | 0 | 0 | 0 | 1 | 1 | *1,1 | 4.939 | 2 | 56959646 | 78 | 0 | 0 | 0 | 0 | 0 | 0 | 0 | 0
65 | 56960951 | 56959645 | 56092340 | 1 | 1 | 1080 | 2 | 2.1-18-7 | ТСН-2001.2. Доп. 68. п.1-18-7 (183001) | Автомобили грузовые бортовые, грузоподъемность до 5 т | 1368 | 1011 | маш.-ч | маш.-ч | 1 | 0.01 | 0 | 83.1 | 12.62 | 0 | 0 | 1 | 0 | *1,1 | 0.011 | 2 | 56959647 | 79 | 0 | 0 | 0 | 0 | 0 | 0 | 0 | 0
65 | 56960952 | 56959645 | 56091576 | 1 | 1 | 1080 | 2 | 2.1-3-38 | ТСН-2001.2. Доп. 68. п.1-3-38 (032009) | Краны на автомобильном ходу, грузоподъемность до 16 т | 1368 | 1011 | маш.-ч | маш.-ч | 1 | 0.01 | 0 | 179.17 | 16.93 | 0 | 0 | 1 | 0 | *1,1 | 0.011 | 2 | 56959648 | 80 | 0 | 0 | 0 | 0 | 0 | 0 | 0 | 0
65 | 56960953 | 56959645 | 56061373 | 1 | 1 | 1080 | 3 | 1.1-1-1257 | ТСН-2001.1 Доп. 79, Р. 1, о. 1, поз. 1257 | Тальк молотый | 1346 | 1009 | кг | кг | 1 | 0.43 | 1.38 | 0 | 0 | 0 | 0 | 1 | 0 |  | 0.43 | 2 | 56959649 | 81 | 0 | 0 | 0 | 0 | 0 | 0 | 0 | 0
65 | 56960954 | 56959645 | 56061764 | 1 | 1 | 1080 | 3 | 1.1-1-1723 | ТСН-2001.1 Доп. 79, Р. 1, о. 1, поз. 1723 | Лента изоляционная, прорезиненная, односторонняя | 1346 | 1009 | кг | кг | 1 | 0.16 | 159.06 | 0 | 0 | 0 | 0 | 1 | 0 |  | 0.16 | 2 | 56959650 | 82 | 0 | 0 | 0 | 0 | 0 | 0 | 0 | 0
65 | 56960955 | 56959645 | 56084707 | 1 | 1 | 1080 | 3 | 1.21-5-1543 | ТСН-2001.1 Доп. 65, Р. 21, о. 5, поз. 1543 | Гильзы кабельные медные типа ГМ 2,5 | 1355 | 1010 | 100 шт. | 100 шт. | 100 | 0.05 | 68.82 | 0 | 0 | 0 | 0 | 1 | 0 |  | 0.05 | 2 | 56959651 | 83 | 0 | 0 | 0 | 0 | 0 | 0 | 0 | 0
65 | 56960956 | 56959645 | 56084718 | 1 | 1 | 1080 | 3 | 1.21-5-1554 | ТСН-2001.1 Доп. 65, Р. 21, о. 5, поз. 1554 | Втулка трубная, полипропиленовая, диаметр 17 мм | 1356 | 1010 | 1000 шт. | 1000 шт. | 1000 | 0.0122 | 183.4 | 0 | 0 | 0 | 0 | 1 | 0 |  | 0.0122 | 2 | 56959652 | 84 | 0 | 0 | 0 | 0 | 0 | 0 | 0 | 0
65 | 56960957 | 56959645 | 56084044 | 1 | 1 | 1080 | 3 | 1.21-5-750 | ТСН-2001.1 Доп. 73, Р. 21, о. 5, поз. 750 | Сжим, типа У 739М для проводников магистральных сечением от 4 до 10 мм2 и ответвительных сечением от 1,5 до 2,5 мм2 | 1354 | 1010 | шт. | шт. | 1 | 3.1 | 6.94 | 0 | 0 | 0 | 0 | 1 | 0 |  | 3.1 | 2 | 56959653 | 85 | 0 | 0 | 0 | 0 | 0 | 0 | 0 | 0
65 | 56960958 | 56959645 | 56084051 | 1 | 1 | 1080 | 3 | 1.21-5-757 | ТСН-2001.1 Доп. 73, Р. 21, о. 5, поз. 757 | Зажим соединительно-изолирующий, типа СИЗ-2 | 1356 | 1010 | 1000 шт. | 1000 шт. | 1000 | 0.008 | 614.09 | 0 | 0 | 0 | 0 | 1 | 0 |  | 0.008 | 2 | 56959654 | 86 | 0 | 0 | 0 | 0 | 0 | 0 | 0 | 0
65 | 56960959 | 56959645 | 56033636 | 1080 | 1 | 1080 | 3 | 3500000000 |  | Провода (марка и сечение по проекту) | 1303 | 1003 | км | км | 1000 | 0.103 | 0 | 0 | 0 | 0 | 0 | 0 | 0 |  | 0.103 | 3 | -1 |  | 0 | 0 | 0 | 0 | 0 | 0 | 0 | 0
70 | 56960960 | 56959669 | 56018166 | 1080 | 1 | 1080 | 1 | 9999990008 |  | Трудозатраты рабочих | 1191 | 1013 | чел.-ч. | чел.-ч. | 1 | 3.09 | 0 | 0 | 0 | 0 | 0 | 1 | 1 | *1,1 | 3.399 | 2 | 56959670 | 89 | 0 | 0 | 0 | 0 | 0 | 0 | 0 | 0
70 | 56960961 | 56959669 | 56092340 | 1 | 1 | 1080 | 2 | 2.1-18-7 | ТСН-2001.2. Доп. 68. п.1-18-7 (183001) | Автомобили грузовые бортовые, грузоподъемность до 5 т | 1368 | 1011 | маш.-ч | маш.-ч | 1 | 0.01 | 0 | 83.1 | 12.62 | 0 | 0 | 1 | 0 | *1,1 | 0.011 | 2 | 56959671 | 90 | 0 | 0 | 0 | 0 | 0 | 0 | 0 | 0
70 | 56960962 | 56959669 | 56084405 | 1 | 1 | 1080 | 3 | 1.21-5-1180 | ТСН-2001.1 Доп. 79, Р. 21, о. 5, поз. 1180 | Бирка маркировочная для кабелей и проводов, типа У134 У3,5 | 1356 | 1010 | 1000 шт. | 1000 шт. | 1000 | 0.005 | 226.66 | 0 | 0 | 0 | 0 | 1 | 0 |  | 0.005 | 2 | 56959672 | 91 | 0 | 0 | 0 | 0 | 0 | 0 | 0 | 0
70 | 56960963 | 56959669 | 56084816 | 1 | 1 | 1080 | 3 | 1.21-5-1652 | ТСН-2001.1 Доп. 66, Р. 21, о. 5, поз. 1652 | Полоска типа К-405 с пряжкой типа К-407, стальные, для крепления проводов | 1355 | 1010 | 100 шт. | 100 шт. | 100 | 0.26 | 323.76 | 0 | 0 | 0 | 0 | 1 | 0 |  | 0.26 | 2 | 56959673 | 92 | 0 | 0 | 0 | 0 | 0 | 0 | 0 | 0
70 | 56960964 | 56959669 | 56084066 | 1 | 1 | 1080 | 3 | 1.21-5-798 | ТСН-2001.1 Доп. 67, Р. 21, о. 5, поз. 798 | Лента монтажная, типа ЛМ-5 | 1301 | 1003 | м | м | 1 | 5 | 0.7 | 0 | 0 | 0 | 0 | 1 | 0 |  | 5 | 2 | 56959674 | 93 | 0 | 0 | 0 | 0 | 0 | 0 | 0 | 0
70 | 56960965 | 56959669 | 56084068 | 1 | 1 | 1080 | 3 | 1.21-5-800 | ТСН-2001.1 Доп. 67, Р. 21, о. 5, поз. 800 | Кнопка для ленты ЛМ, типа 3,5 | 1356 | 1010 | 1000 шт. | 1000 шт. | 1000 | 0.02 | 6.44 | 0 | 0 | 0 | 0 | 1 | 0 |  | 0.02 | 2 | 56959675 | 94 | 0 | 0 | 0 | 0 | 0 | 0 | 0 | 0
70 | 56960966 | 56959669 | 56033636 | 1080 | 1 | 1080 | 3 | 3500000000 |  | Провода (марка и сечение по проекту) | 1303 | 1003 | км | км | 1000 | 0.103 | 0 | 0 | 0 | 0 | 0 | 0 | 0 |  | 0.103 | 3 | -1 |  | 0 | 0 | 0 | 0 | 0 | 0 | 0 | 0
71 | 56960960 | 56959669 | 56018166 | 1080 | 1 | 1080 | 1 | 9999990008 |  | Трудозатраты рабочих | 1191 | 1013 | чел.-ч. | чел.-ч. | 1 | 3.09 | 0 | 0 | 0 | 0 | 0 | 1 | 1 | *1,1 | 3.399 | 2 | 56959670 | 96 | 0 | 0 | 0 | 0 | 0 | 0 | 0 | 0
71 | 56960961 | 56959669 | 56092340 | 1 | 1 | 1080 | 2 | 2.1-18-7 | ТСН-2001.2. Доп. 68. п.1-18-7 (183001) | Автомобили грузовые бортовые, грузоподъемность до 5 т | 1368 | 1011 | маш.-ч | маш.-ч | 1 | 0.01 | 0 | 83.1 | 12.62 | 0 | 0 | 1 | 0 | *1,1 | 0.011 | 2 | 56959671 | 97 | 0 | 0 | 0 | 0 | 0 | 0 | 0 | 0
71 | 56960962 | 56959669 | 56084405 | 1 | 1 | 1080 | 3 | 1.21-5-1180 | ТСН-2001.1 Доп. 79, Р. 21, о. 5, поз. 1180 | Бирка маркировочная для кабелей и проводов, типа У134 У3,5 | 1356 | 1010 | 1000 шт. | 1000 шт. | 1000 | 0.005 | 226.66 | 0 | 0 | 0 | 0 | 1 | 0 |  | 0.005 | 2 | 56959672 | 98 | 0 | 0 | 0 | 0 | 0 | 0 | 0 | 0
71 | 56960963 | 56959669 | 56084816 | 1 | 1 | 1080 | 3 | 1.21-5-1652 | ТСН-2001.1 Доп. 66, Р. 21, о. 5, поз. 1652 | Полоска типа К-405 с пряжкой типа К-407, стальные, для крепления проводов | 1355 | 1010 | 100 шт. | 100 шт. | 100 | 0.26 | 323.76 | 0 | 0 | 0 | 0 | 1 | 0 |  | 0.26 | 2 | 56959673 | 99 | 0 | 0 | 0 | 0 | 0 | 0 | 0 | 0
71 | 56960964 | 56959669 | 56084066 | 1 | 1 | 1080 | 3 | 1.21-5-798 | ТСН-2001.1 Доп. 67, Р. 21, о. 5, поз. 798 | Лента монтажная, типа ЛМ-5 | 1301 | 1003 | м | м | 1 | 5 | 0.7 | 0 | 0 | 0 | 0 | 1 | 0 |  | 5 | 2 | 56959674 | 100 | 0 | 0 | 0 | 0 | 0 | 0 | 0 | 0
71 | 56960965 | 56959669 | 56084068 | 1 | 1 | 1080 | 3 | 1.21-5-800 | ТСН-2001.1 Доп. 67, Р. 21, о. 5, поз. 800 | Кнопка для ленты ЛМ, типа 3,5 | 1356 | 1010 | 1000 шт. | 1000 шт. | 1000 | 0.02 | 6.44 | 0 | 0 | 0 | 0 | 1 | 0 |  | 0.02 | 2 | 56959675 | 101 | 0 | 0 | 0 | 0 | 0 | 0 | 0 | 0
71 | 56960966 | 56959669 | 56033636 | 1080 | 1 | 1080 | 3 | 3500000000 |  | Провода (марка и сечение по проекту) | 1303 | 1003 | км | км | 1000 | 0.103 | 0 | 0 | 0 | 0 | 0 | 0 | 0 |  | 0.103 | 3 | -1 |  | 0 | 0 | 0 | 0 | 0 | 0 | 0 | 0
148 | 56960967 | 56959799 | 56018166 | 1080 | 1 | 1080 | 1 | 9999990008 |  | Трудозатраты рабочих | 1191 | 1013 | чел.-ч. | чел.-ч. | 1 | 0.5 | 0 | 0 | 0 | 0 | 0 | 1 | 1 | *1,1 | 0.55 | 2 | 56959800 | 103 | 0 | 0 | 0 | 0 | 0 | 0 | 0 | 0
148 | 56960968 | 56959799 | 56056339 | 1080 | 1 | 1080 | 3 | 6671000000 |  | Реле (детали на пультах и панелях) | 1354 | 1010 | шт. | шт. | 1 | 1 | 0 | 0 | 0 | 0 | 0 | 0 | 0 |  | 1 | 3 | -1 |  | 0 | 0 | 0 | 0 | 0 | 0 | 0 | 0
148 | 56960969 | 56959799 | 56023168 | 1080 | 1 | 1080 | 3 | 9999990002 |  | Масса оборудования | 1348 | 1009 | т | т | 1000 | 0.001 | 0 | 0 | 0 | 0 | 0 | 1 | 0 |  | 0.001 | 2 | 56959801 | 104 | 0 | 0 | 0 | 0 | 0 | 0 | 0 | 0
149 | 56960967 | 56959799 | 56018166 | 1080 | 1 | 1080 | 1 | 9999990008 |  | Трудозатраты рабочих | 1191 | 1013 | чел.-ч. | чел.-ч. | 1 | 0.5 | 0 | 0 | 0 | 0 | 0 | 1 | 1 | *1,1 | 0.55 | 2 | 56959800 | 105 | 0 | 0 | 0 | 0 | 0 | 0 | 0 | 0
149 | 56960968 | 56959799 | 56056339 | 1080 | 1 | 1080 | 3 | 6671000000 |  | Реле (детали на пультах и панелях) | 1354 | 1010 | шт. | шт. | 1 | 1 | 0 | 0 | 0 | 0 | 0 | 0 | 0 |  | 1 | 3 | -1 |  | 0 | 0 | 0 | 0 | 0 | 0 | 0 | 0
149 | 56960969 | 56959799 | 56023168 | 1080 | 1 | 1080 | 3 | 9999990002 |  | Масса оборудования | 1348 | 1009 | т | т | 1000 | 0.001 | 0 | 0 | 0 | 0 | 0 | 1 | 0 |  | 0.001 | 2 | 56959801 | 106 | 0 | 0 | 0 | 0 | 0 | 0 | 0 | 0
152 | 56960970 | 56959806 | 56018166 | 1080 | 1 | 1080 | 1 | 9999990008 |  | Трудозатраты рабочих | 1191 | 1013 | чел.-ч. | чел.-ч. | 1 | 15 | 0 | 0 | 0 | 0 | 0 | 1 | 1 | *1,1 | 16.5 | 2 | 56959807 | 107 | 0 | 0 | 0 | 0 | 0 | 0 | 0 | 0
152 | 56960971 | 56959806 | 56027568 | 1080 | 1 | 1080 | 3 | 2248200000 |  | Трубы поливинилхлоридные гофрированные | 1301 | 1003 | м | м | 1 | 102 | 0 | 0 | 0 | 0 | 0 | 0 | 0 |  | 102 | 3 | -1 |  | 0 | 0 | 0 | 0 | 0 | 0 | 0 | 0
152 | 56960972 | 56959806 | 56030735 | 1080 | 1 | 1080 | 3 | 3434200000 |  | Коробки соединительные | 1354 | 1010 | шт. | шт. | 1 | 0 | 0 | 0 | 0 | 0 | 0 | 0 | 0 |  | 0 | 3 | -1 |  | 0 | 0 | 0 | 0 | 0 | 0 | 0 | 0
152 | 56960973 | 56959806 | 56031307 | 1080 | 1 | 1080 | 3 | 3449651000 |  | Держатели пластиковые для труб | 1354 | 1010 | шт. | шт. | 1 | 0 | 0 | 0 | 0 | 0 | 0 | 0 | 0 |  | 0 | 3 | -1 |  | 0 | 0 | 0 | 0 | 0 | 0 | 0 | 0
153 | 56960970 | 56959806 | 56018166 | 1080 | 1 | 1080 | 1 | 9999990008 |  | Трудозатраты рабочих | 1191 | 1013 | чел.-ч. | чел.-ч. | 1 | 15 | 0 | 0 | 0 | 0 | 0 | 1 | 1 | *1,1 | 16.5 | 2 | 56959807 | 109 | 0 | 0 | 0 | 0 | 0 | 0 | 0 | 0
153 | 56960971 | 56959806 | 56027568 | 1080 | 1 | 1080 | 3 | 2248200000 |  | Трубы поливинилхлоридные гофрированные | 1301 | 1003 | м | м | 1 | 102 | 0 | 0 | 0 | 0 | 0 | 0 | 0 |  | 102 | 3 | -1 |  | 0 | 0 | 0 | 0 | 0 | 0 | 0 | 0
153 | 56960972 | 56959806 | 56030735 | 1080 | 1 | 1080 | 3 | 3434200000 |  | Коробки соединительные | 1354 | 1010 | шт. | шт. | 1 | 0 | 0 | 0 | 0 | 0 | 0 | 0 | 0 |  | 0 | 3 | -1 |  | 0 | 0 | 0 | 0 | 0 | 0 | 0 | 0
153 | 56960973 | 56959806 | 56031307 | 1080 | 1 | 1080 | 3 | 3449651000 |  | Держатели пластиковые для труб | 1354 | 1010 | шт. | шт. | 1 | 0 | 0 | 0 | 0 | 0 | 0 | 0 | 0 |  | 0 | 3 | -1 |  | 0 | 0 | 0 | 0 | 0 | 0 | 0 | 0
156 | 56960974 | 56959814 | 56018166 | 1080 | 1 | 1080 | 1 | 9999990008 |  | Трудозатраты рабочих | 1191 | 1013 | чел.-ч. | чел.-ч. | 1 | 4.49 | 0 | 0 | 0 | 0 | 0 | 1 | 1 | *1,1 | 4.939 | 2 | 56959815 | 111 | 0 | 0 | 0 | 0 | 0 | 0 | 0 | 0
156 | 56960975 | 56959814 | 56092340 | 1 | 1 | 1080 | 2 | 2.1-18-7 | ТСН-2001.2. Доп. 68. п.1-18-7 (183001) | Автомобили грузовые бортовые, грузоподъемность до 5 т | 1368 | 1011 | маш.-ч | маш.-ч | 1 | 0.01 | 0 | 83.1 | 12.62 | 0 | 0 | 1 | 0 | *1,1 | 0.011 | 2 | 56959816 | 112 | 0 | 0 | 0 | 0 | 0 | 0 | 0 | 0
156 | 56960976 | 56959814 | 56091576 | 1 | 1 | 1080 | 2 | 2.1-3-38 | ТСН-2001.2. Доп. 68. п.1-3-38 (032009) | Краны на автомобильном ходу, грузоподъемность до 16 т | 1368 | 1011 | маш.-ч | маш.-ч | 1 | 0.01 | 0 | 179.17 | 16.93 | 0 | 0 | 1 | 0 | *1,1 | 0.011 | 2 | 56959817 | 113 | 0 | 0 | 0 | 0 | 0 | 0 | 0 | 0
156 | 56960977 | 56959814 | 56061373 | 1 | 1 | 1080 | 3 | 1.1-1-1257 | ТСН-2001.1 Доп. 79, Р. 1, о. 1, поз. 1257 | Тальк молотый | 1346 | 1009 | кг | кг | 1 | 0.43 | 1.38 | 0 | 0 | 0 | 0 | 1 | 0 |  | 0.43 | 2 | 56959818 | 114 | 0 | 0 | 0 | 0 | 0 | 0 | 0 | 0
156 | 56960978 | 56959814 | 56061764 | 1 | 1 | 1080 | 3 | 1.1-1-1723 | ТСН-2001.1 Доп. 79, Р. 1, о. 1, поз. 1723 | Лента изоляционная, прорезиненная, односторонняя | 1346 | 1009 | кг | кг | 1 | 0.16 | 159.06 | 0 | 0 | 0 | 0 | 1 | 0 |  | 0.16 | 2 | 56959819 | 115 | 0 | 0 | 0 | 0 | 0 | 0 | 0 | 0
156 | 56960979 | 56959814 | 56084707 | 1 | 1 | 1080 | 3 | 1.21-5-1543 | ТСН-2001.1 Доп. 65, Р. 21, о. 5, поз. 1543 | Гильзы кабельные медные типа ГМ 2,5 | 1355 | 1010 | 100 шт. | 100 шт. | 100 | 0.05 | 68.82 | 0 | 0 | 0 | 0 | 1 | 0 |  | 0.05 | 2 | 56959820 | 116 | 0 | 0 | 0 | 0 | 0 | 0 | 0 | 0
156 | 56960980 | 56959814 | 56084718 | 1 | 1 | 1080 | 3 | 1.21-5-1554 | ТСН-2001.1 Доп. 65, Р. 21, о. 5, поз. 1554 | Втулка трубная, полипропиленовая, диаметр 17 мм | 1356 | 1010 | 1000 шт. | 1000 шт. | 1000 | 0.0122 | 183.4 | 0 | 0 | 0 | 0 | 1 | 0 |  | 0.0122 | 2 | 56959821 | 117 | 0 | 0 | 0 | 0 | 0 | 0 | 0 | 0
156 | 56960981 | 56959814 | 56084044 | 1 | 1 | 1080 | 3 | 1.21-5-750 | ТСН-2001.1 Доп. 73, Р. 21, о. 5, поз. 750 | Сжим, типа У 739М для проводников магистральных сечением от 4 до 10 мм2 и ответвительных сечением от 1,5 до 2,5 мм2 | 1354 | 1010 | шт. | шт. | 1 | 3.1 | 6.94 | 0 | 0 | 0 | 0 | 1 | 0 |  | 3.1 | 2 | 56959822 | 118 | 0 | 0 | 0 | 0 | 0 | 0 | 0 | 0
156 | 56960982 | 56959814 | 56084051 | 1 | 1 | 1080 | 3 | 1.21-5-757 | ТСН-2001.1 Доп. 73, Р. 21, о. 5, поз. 757 | Зажим соединительно-изолирующий, типа СИЗ-2 | 1356 | 1010 | 1000 шт. | 1000 шт. | 1000 | 0.008 | 614.09 | 0 | 0 | 0 | 0 | 1 | 0 |  | 0.008 | 2 | 56959823 | 119 | 0 | 0 | 0 | 0 | 0 | 0 | 0 | 0
156 | 56960983 | 56959814 | 56033636 | 1080 | 1 | 1080 | 3 | 3500000000 |  | Провода (марка и сечение по проекту) | 1303 | 1003 | км | км | 1000 | 0.103 | 0 | 0 | 0 | 0 | 0 | 0 | 0 |  | 0.103 | 3 | -1 |  | 0 | 0 | 0 | 0 | 0 | 0 | 0 | 0
157 | 56960974 | 56959814 | 56018166 | 1080 | 1 | 1080 | 1 | 9999990008 |  | Трудозатраты рабочих | 1191 | 1013 | чел.-ч. | чел.-ч. | 1 | 4.49 | 0 | 0 | 0 | 0 | 0 | 1 | 1 | *1,1 | 4.939 | 2 | 56959815 | 122 | 0 | 0 | 0 | 0 | 0 | 0 | 0 | 0
157 | 56960975 | 56959814 | 56092340 | 1 | 1 | 1080 | 2 | 2.1-18-7 | ТСН-2001.2. Доп. 68. п.1-18-7 (183001) | Автомобили грузовые бортовые, грузоподъемность до 5 т | 1368 | 1011 | маш.-ч | маш.-ч | 1 | 0.01 | 0 | 83.1 | 12.62 | 0 | 0 | 1 | 0 | *1,1 | 0.011 | 2 | 56959816 | 123 | 0 | 0 | 0 | 0 | 0 | 0 | 0 | 0
157 | 56960976 | 56959814 | 56091576 | 1 | 1 | 1080 | 2 | 2.1-3-38 | ТСН-2001.2. Доп. 68. п.1-3-38 (032009) | Краны на автомобильном ходу, грузоподъемность до 16 т | 1368 | 1011 | маш.-ч | маш.-ч | 1 | 0.01 | 0 | 179.17 | 16.93 | 0 | 0 | 1 | 0 | *1,1 | 0.011 | 2 | 56959817 | 124 | 0 | 0 | 0 | 0 | 0 | 0 | 0 | 0
157 | 56960977 | 56959814 | 56061373 | 1 | 1 | 1080 | 3 | 1.1-1-1257 | ТСН-2001.1 Доп. 79, Р. 1, о. 1, поз. 1257 | Тальк молотый | 1346 | 1009 | кг | кг | 1 | 0.43 | 1.38 | 0 | 0 | 0 | 0 | 1 | 0 |  | 0.43 | 2 | 56959818 | 125 | 0 | 0 | 0 | 0 | 0 | 0 | 0 | 0
157 | 56960978 | 56959814 | 56061764 | 1 | 1 | 1080 | 3 | 1.1-1-1723 | ТСН-2001.1 Доп. 79, Р. 1, о. 1, поз. 1723 | Лента изоляционная, прорезиненная, односторонняя | 1346 | 1009 | кг | кг | 1 | 0.16 | 159.06 | 0 | 0 | 0 | 0 | 1 | 0 |  | 0.16 | 2 | 56959819 | 126 | 0 | 0 | 0 | 0 | 0 | 0 | 0 | 0
157 | 56960979 | 56959814 | 56084707 | 1 | 1 | 1080 | 3 | 1.21-5-1543 | ТСН-2001.1 Доп. 65, Р. 21, о. 5, поз. 1543 | Гильзы кабельные медные типа ГМ 2,5 | 1355 | 1010 | 100 шт. | 100 шт. | 100 | 0.05 | 68.82 | 0 | 0 | 0 | 0 | 1 | 0 |  | 0.05 | 2 | 56959820 | 127 | 0 | 0 | 0 | 0 | 0 | 0 | 0 | 0
157 | 56960980 | 56959814 | 56084718 | 1 | 1 | 1080 | 3 | 1.21-5-1554 | ТСН-2001.1 Доп. 65, Р. 21, о. 5, поз. 1554 | Втулка трубная, полипропиленовая, диаметр 17 мм | 1356 | 1010 | 1000 шт. | 1000 шт. | 1000 | 0.0122 | 183.4 | 0 | 0 | 0 | 0 | 1 | 0 |  | 0.0122 | 2 | 56959821 | 128 | 0 | 0 | 0 | 0 | 0 | 0 | 0 | 0
157 | 56960981 | 56959814 | 56084044 | 1 | 1 | 1080 | 3 | 1.21-5-750 | ТСН-2001.1 Доп. 73, Р. 21, о. 5, поз. 750 | Сжим, типа У 739М для проводников магистральных сечением от 4 до 10 мм2 и ответвительных сечением от 1,5 до 2,5 мм2 | 1354 | 1010 | шт. | шт. | 1 | 3.1 | 6.94 | 0 | 0 | 0 | 0 | 1 | 0 |  | 3.1 | 2 | 56959822 | 129 | 0 | 0 | 0 | 0 | 0 | 0 | 0 | 0
157 | 56960982 | 56959814 | 56084051 | 1 | 1 | 1080 | 3 | 1.21-5-757 | ТСН-2001.1 Доп. 73, Р. 21, о. 5, поз. 757 | Зажим соединительно-изолирующий, типа СИЗ-2 | 1356 | 1010 | 1000 шт. | 1000 шт. | 1000 | 0.008 | 614.09 | 0 | 0 | 0 | 0 | 1 | 0 |  | 0.008 | 2 | 56959823 | 130 | 0 | 0 | 0 | 0 | 0 | 0 | 0 | 0
157 | 56960983 | 56959814 | 56033636 | 1080 | 1 | 1080 | 3 | 3500000000 |  | Провода (марка и сечение по проекту) | 1303 | 1003 | км | км | 1000 | 0.103 | 0 | 0 | 0 | 0 | 0 | 0 | 0 |  | 0.103 | 3 | -1 |  | 0 | 0 | 0 | 0 | 0 | 0 | 0 | 0
197 | 56960984 | 56959894 | 56018166 | 1080 | 1 | 1080 | 1 | 9999990008 |  | Трудозатраты рабочих | 1191 | 1013 | чел.-ч. | чел.-ч. | 1 | 5.7 | 0 | 0 | 0 | 0 | 0 | 1 | 1 | *1,1 | 6.27 | 2 | 56959895 | 133 | 0 | 0 | 0 | 0 | 0 | 0 | 0 | 0
198 | 56960984 | 56959894 | 56018166 | 1080 | 1 | 1080 | 1 | 9999990008 |  | Трудозатраты рабочих | 1191 | 1013 | чел.-ч. | чел.-ч. | 1 | 5.7 | 0 | 0 | 0 | 0 | 0 | 1 | 1 | *1,1 | 6.27 | 2 | 56959895 | 134 | 0 | 0 | 0 | 0 | 0 | 0 | 0 | 0
201 | 56960985 | 56959898 | 56018166 | 1080 | 1 | 1080 | 1 | 9999990008 |  | Трудозатраты рабочих | 1191 | 1013 | чел.-ч. | чел.-ч. | 1 | 1.03 | 0 | 0 | 0 | 0 | 0 | 1 | 1 | *1,1 | 1.133 | 2 | 56959899 | 135 | 0 | 0 | 0 | 0 | 0 | 0 | 0 | 0
201 | 56960986 | 56959898 | 56092340 | 1 | 1 | 1080 | 2 | 2.1-18-7 | ТСН-2001.2. Доп. 68. п.1-18-7 (183001) | Автомобили грузовые бортовые, грузоподъемность до 5 т | 1368 | 1011 | маш.-ч | маш.-ч | 1 | 0.006 | 0 | 83.1 | 12.62 | 0 | 0 | 1 | 0 | *1,1 | 0.0066 | 2 | 56959900 | 136 | 0 | 0 | 0 | 0 | 0 | 0 | 0 | 0
201 | 56960987 | 56959898 | 56040043 | 1080 | 1 | 1080 | 3 | 4200000000 |  | Съемные и выдвижные блоки, ячейки, модули, типовые элементы замены (4300000000) | 1354 | 1010 | шт. | шт. | 1 | 1 | 0 | 0 | 0 | 0 | 0 | 0 | 0 |  | 1 | 3 | -1 |  | 0 | 0 | 0 | 0 | 0 | 0 | 0 | 0
202 | 56960985 | 56959898 | 56018166 | 1080 | 1 | 1080 | 1 | 9999990008 |  | Трудозатраты рабочих | 1191 | 1013 | чел.-ч. | чел.-ч. | 1 | 1.03 | 0 | 0 | 0 | 0 | 0 | 1 | 1 | *1,1 | 1.133 | 2 | 56959899 | 137 | 0 | 0 | 0 | 0 | 0 | 0 | 0 | 0
202 | 56960986 | 56959898 | 56092340 | 1 | 1 | 1080 | 2 | 2.1-18-7 | ТСН-2001.2. Доп. 68. п.1-18-7 (183001) | Автомобили грузовые бортовые, грузоподъемность до 5 т | 1368 | 1011 | маш.-ч | маш.-ч | 1 | 0.006 | 0 | 83.1 | 12.62 | 0 | 0 | 1 | 0 | *1,1 | 0.0066 | 2 | 56959900 | 138 | 0 | 0 | 0 | 0 | 0 | 0 | 0 | 0
202 | 56960987 | 56959898 | 56040043 | 1080 | 1 | 1080 | 3 | 4200000000 |  | Съемные и выдвижные блоки, ячейки, модули, типовые элементы замены (4300000000) | 1354 | 1010 | шт. | шт. | 1 | 1 | 0 | 0 | 0 | 0 | 0 | 0 | 0 |  | 1 | 3 | -1 |  | 0 | 0 | 0 | 0 | 0 | 0 | 0 | 0
205 | 56960988 | 56959905 | 56018166 | 1080 | 1 | 1080 | 1 | 9999990008 |  | Трудозатраты рабочих | 1191 | 1013 | чел.-ч. | чел.-ч. | 1 | 1.2 | 0 | 0 | 0 | 0 | 0 | 1 | 1 | *1,1 | 1.32 | 2 | 56959906 | 139 | 0 | 0 | 0 | 0 | 0 | 0 | 0 | 0
206 | 56960988 | 56959905 | 56018166 | 1080 | 1 | 1080 | 1 | 9999990008 |  | Трудозатраты рабочих | 1191 | 1013 | чел.-ч. | чел.-ч. | 1 | 1.2 | 0 | 0 | 0 | 0 | 0 | 1 | 1 | *1,1 | 1.32 | 2 | 56959906 | 140 | 0 | 0 | 0 | 0 | 0 | 0 | 0 | 0
211 | 56960989 | 56959910 | 56018166 | 1080 | 1 | 1080 | 1 | 9999990008 |  | Трудозатраты рабочих | 1191 | 1013 | чел.-ч. | чел.-ч. | 1 | 1 | 0 | 0 | 0 | 0 | 0 | 1 | 1 | *1,1 | 1.1 | 2 | 56959911 | 141 | 0 | 0 | 0 | 0 | 0 | 0 | 0 | 0
211 | 56960990 | 56959910 | 56056341 | 1080 | 1 | 1080 | 3 | 6672300000 |  | Кнопки (детали на пультах и панелях) | 1354 | 1010 | шт. | шт. | 1 | 1 | 0 | 0 | 0 | 0 | 0 | 0 | 0 |  | 1 | 3 | -1 |  | 0 | 0 | 0 | 0 | 0 | 0 | 0 | 0
211 | 56960991 | 56959910 | 56023168 | 1080 | 1 | 1080 | 3 | 9999990002 |  | Масса оборудования | 1348 | 1009 | т | т | 1000 | 0.00016 | 0 | 0 | 0 | 0 | 0 | 1 | 0 |  | 0.00016 | 2 | 56959912 | 142 | 0 | 0 | 0 | 0 | 0 | 0 | 0 | 0
212 | 56960989 | 56959910 | 56018166 | 1080 | 1 | 1080 | 1 | 9999990008 |  | Трудозатраты рабочих | 1191 | 1013 | чел.-ч. | чел.-ч. | 1 | 1 | 0 | 0 | 0 | 0 | 0 | 1 | 1 | *1,1 | 1.1 | 2 | 56959911 | 143 | 0 | 0 | 0 | 0 | 0 | 0 | 0 | 0
212 | 56960990 | 56959910 | 56056341 | 1080 | 1 | 1080 | 3 | 6672300000 |  | Кнопки (детали на пультах и панелях) | 1354 | 1010 | шт. | шт. | 1 | 1 | 0 | 0 | 0 | 0 | 0 | 0 | 0 |  | 1 | 3 | -1 |  | 0 | 0 | 0 | 0 | 0 | 0 | 0 | 0
212 | 56960991 | 56959910 | 56023168 | 1080 | 1 | 1080 | 3 | 9999990002 |  | Масса оборудования | 1348 | 1009 | т | т | 1000 | 0.00016 | 0 | 0 | 0 | 0 | 0 | 1 | 0 |  | 0.00016 | 2 | 56959912 | 144 | 0 | 0 | 0 | 0 | 0 | 0 | 0 | 0
215 | 56960992 | 56959917 | 56018166 | 1080 | 1 | 1080 | 1 | 9999990008 |  | Трудозатраты рабочих | 1191 | 1013 | чел.-ч. | чел.-ч. | 1 | 3.18 | 0 | 0 | 0 | 0 | 0 | 1 | 1 | *1,1 | 3.498 | 2 | 56959918 | 145 | 0 | 0 | 0 | 0 | 0 | 0 | 0 | 0
215 | 56960993 | 56959917 | 56062414 | 1 | 1 | 1080 | 3 | 1.1-1-2628 | ТСН-2001.1 Доп. 79, Р. 1, о. 1, поз. 2628 | Винты самонарезающие, оцинкованные, для металла, диаметр 4 мм, длина 35 мм | 1346 | 1009 | кг | кг | 1 | 0.00627 | 27.62 | 0 | 0 | 0 | 0 | 1 | 0 |  | 0.00627 | 2 | 56959919 | 146 | 0 | 0 | 0 | 0 | 0 | 0 | 0 | 0
215 | 56960994 | 56959917 | 56061133 | 1 | 1 | 1080 | 3 | 1.1-1-945 | ТСН-2001.1 Доп. 79, Р. 1, о. 1, поз. 945 | Припой оловянно-свинцовый, в прутках, диаметр 8 мм, типа ПОС-40 | 1348 | 1009 | т | т | 1000 | 1e-05 | 64123.05 | 0 | 0 | 0 | 0 | 1 | 0 |  | 1e-05 | 2 | 56959920 | 147 | 0 | 0 | 0 | 0 | 0 | 0 | 0 | 0
215 | 56960995 | 56959917 | 56071025 | 1 | 1 | 1080 | 3 | 1.7-3-112 | ТСН-2001.1 Доп. 67, Р. 7, о. 3, поз. 112 | Сверло спиральное HSS, для сверления алюминия, нержавеющей стали, углеродистой стали и чугуна, диаметр 4 мм, длина 75 мм | 1354 | 1010 | шт. | шт. | 1 | 0.1 | 15.25 | 0 | 0 | 0 | 0 | 1 | 0 |  | 0.1 | 2 | 56959921 | 148 | 0 | 0 | 0 | 0 | 0 | 0 | 0 | 0
215 | 56960996 | 56959917 | 56040226 | 1080 | 1 | 1080 | 3 | 4372910000 |  | Блоки бесперебойного питания (ББП) | 1354 | 1010 | шт. | шт. | 1 | 1 | 0 | 0 | 0 | 0 | 0 | 0 | 0 |  | 1 | 3 | -1 |  | 0 | 0 | 0 | 0 | 0 | 0 | 0 | 0
216 | 56960992 | 56959917 | 56018166 | 1080 | 1 | 1080 | 1 | 9999990008 |  | Трудозатраты рабочих | 1191 | 1013 | чел.-ч. | чел.-ч. | 1 | 3.18 | 0 | 0 | 0 | 0 | 0 | 1 | 1 | *1,1 | 3.498 | 2 | 56959918 | 149 | 0 | 0 | 0 | 0 | 0 | 0 | 0 | 0
216 | 56960993 | 56959917 | 56062414 | 1 | 1 | 1080 | 3 | 1.1-1-2628 | ТСН-2001.1 Доп. 79, Р. 1, о. 1, поз. 2628 | Винты самонарезающие, оцинкованные, для металла, диаметр 4 мм, длина 35 мм | 1346 | 1009 | кг | кг | 1 | 0.00627 | 27.62 | 0 | 0 | 0 | 0 | 1 | 0 |  | 0.00627 | 2 | 56959919 | 150 | 0 | 0 | 0 | 0 | 0 | 0 | 0 | 0
216 | 56960994 | 56959917 | 56061133 | 1 | 1 | 1080 | 3 | 1.1-1-945 | ТСН-2001.1 Доп. 79, Р. 1, о. 1, поз. 945 | Припой оловянно-свинцовый, в прутках, диаметр 8 мм, типа ПОС-40 | 1348 | 1009 | т | т | 1000 | 1e-05 | 64123.05 | 0 | 0 | 0 | 0 | 1 | 0 |  | 1e-05 | 2 | 56959920 | 151 | 0 | 0 | 0 | 0 | 0 | 0 | 0 | 0
216 | 56960995 | 56959917 | 56071025 | 1 | 1 | 1080 | 3 | 1.7-3-112 | ТСН-2001.1 Доп. 67, Р. 7, о. 3, поз. 112 | Сверло спиральное HSS, для сверления алюминия, нержавеющей стали, углеродистой стали и чугуна, диаметр 4 мм, длина 75 мм | 1354 | 1010 | шт. | шт. | 1 | 0.1 | 15.25 | 0 | 0 | 0 | 0 | 1 | 0 |  | 0.1 | 2 | 56959921 | 152 | 0 | 0 | 0 | 0 | 0 | 0 | 0 | 0
216 | 56960996 | 56959917 | 56040226 | 1080 | 1 | 1080 | 3 | 4372910000 |  | Блоки бесперебойного питания (ББП) | 1354 | 1010 | шт. | шт. | 1 | 1 | 0 | 0 | 0 | 0 | 0 | 0 | 0 |  | 1 | 3 | -1 |  | 0 | 0 | 0 | 0 | 0 | 0 | 0 | 0
219 | 56960997 | 56959928 | 56018166 | 1080 | 1 | 1080 | 1 | 9999990008 |  | Трудозатраты рабочих | 1191 | 1013 | чел.-ч. | чел.-ч. | 1 | 2 | 0 | 0 | 0 | 0 | 0 | 1 | 1 |  | 2 | 2 | 56959929 | 153 | 0 | 0 | 0 | 0 | 0 | 0 | 0 | 0
219 | 56960998 | 56959928 | 56092342 | 1 | 1 | 1080 | 2 | 2.1-18-9 | ТСН-2001.2. Доп. 68. п.1-18-9 (183003) | Автомобили грузовые бортовые, грузоподъемность до 8 т | 1368 | 1011 | маш.-ч | маш.-ч | 1 | 0.02 | 0 | 119.07 | 12.62 | 0 | 0 | 1 | 0 |  | 0.02 | 2 | 56959930 | 154 | 0 | 0 | 0 | 0 | 0 | 0 | 0 | 0
219 | 56960999 | 56959928 | 56061656 | 1 | 1 | 1080 | 3 | 1.1-1-1583 | ТСН-2001.1 Доп. 79, Р. 1, о. 1, поз. 1583 | Эмаль эпоксидная, белая или цветная, типа ЭП-140 | 1346 | 1009 | кг | кг | 1 | 0.9 | 104.63 | 0 | 0 | 0 | 0 | 1 | 0 |  | 0.9 | 2 | 56959931 | 155 | 0 | 0 | 0 | 0 | 0 | 0 | 0 | 0
219 | 56961000 | 56959928 | 56063129 | 1 | 1 | 1080 | 3 | 1.1-1-3688 | ТСН-2001.1 Доп. 79, Р. 1, о. 1, поз. 3688 | Шурупы с полукруглой головкой, диаметр от 6 до 10 мм, длина 100 мм | 1348 | 1009 | т | т | 1000 | 2.7e-05 | 15568.37 | 0 | 0 | 0 | 0 | 1 | 0 |  | 2.7e-05 | 2 | 56959932 | 156 | 0 | 0 | 0 | 0 | 0 | 0 | 0 | 0
219 | 56961001 | 56959928 | 56067341 | 1 | 1 | 1080 | 3 | 1.1-1-8007 | ТСН-2001.1 Доп. 80, Р. 1, о. 1, поз. 8007 | Дюбель пластмассовый с шурупом, диаметр 12 мм, длина 70 мм, диаметр шурупа 8 мм, длина шурупа 70 мм | 1355 | 1010 | 100 шт. | 100 шт. | 100 | 0.12 | 120.19 | 0 | 0 | 0 | 0 | 1 | 0 |  | 0.12 | 2 | 56959933 | 157 | 0 | 0 | 0 | 0 | 0 | 0 | 0 | 0
219 | 56961002 | 56959928 | 56048882 | 1080 | 1 | 1080 | 3 | 5296250000 |  | Шкафы настенные размерами до 640х840 мм | 1354 | 1010 | шт. | шт. | 1 | 1 | 0 | 0 | 0 | 0 | 0 | 0 | 0 |  | 1 | 3 | -1 |  | 0 | 0 | 0 | 0 | 0 | 0 | 0 | 0
219 | 56961003 | 56959928 | 56023168 | 1080 | 1 | 1080 | 3 | 9999990002 |  | Масса оборудования | 1348 | 1009 | т | т | 1000 | 0.027 | 0 | 0 | 0 | 0 | 0 | 1 | 0 |  | 0.027 | 2 | 56959934 | 158 | 0 | 0 | 0 | 0 | 0 | 0 | 0 | 0
220 | 56960997 | 56959928 | 56018166 | 1080 | 1 | 1080 | 1 | 9999990008 |  | Трудозатраты рабочих | 1191 | 1013 | чел.-ч. | чел.-ч. | 1 | 2 | 0 | 0 | 0 | 0 | 0 | 1 | 1 |  | 2 | 2 | 56959929 | 159 | 0 | 0 | 0 | 0 | 0 | 0 | 0 | 0
220 | 56960998 | 56959928 | 56092342 | 1 | 1 | 1080 | 2 | 2.1-18-9 | ТСН-2001.2. Доп. 68. п.1-18-9 (183003) | Автомобили грузовые бортовые, грузоподъемность до 8 т | 1368 | 1011 | маш.-ч | маш.-ч | 1 | 0.02 | 0 | 119.07 | 12.62 | 0 | 0 | 1 | 0 |  | 0.02 | 2 | 56959930 | 160 | 0 | 0 | 0 | 0 | 0 | 0 | 0 | 0
220 | 56960999 | 56959928 | 56061656 | 1 | 1 | 1080 | 3 | 1.1-1-1583 | ТСН-2001.1 Доп. 79, Р. 1, о. 1, поз. 1583 | Эмаль эпоксидная, белая или цветная, типа ЭП-140 | 1346 | 1009 | кг | кг | 1 | 0.9 | 104.63 | 0 | 0 | 0 | 0 | 1 | 0 |  | 0.9 | 2 | 56959931 | 161 | 0 | 0 | 0 | 0 | 0 | 0 | 0 | 0
220 | 56961000 | 56959928 | 56063129 | 1 | 1 | 1080 | 3 | 1.1-1-3688 | ТСН-2001.1 Доп. 79, Р. 1, о. 1, поз. 3688 | Шурупы с полукруглой головкой, диаметр от 6 до 10 мм, длина 100 мм | 1348 | 1009 | т | т | 1000 | 2.7e-05 | 15568.37 | 0 | 0 | 0 | 0 | 1 | 0 |  | 2.7e-05 | 2 | 56959932 | 162 | 0 | 0 | 0 | 0 | 0 | 0 | 0 | 0
220 | 56961001 | 56959928 | 56067341 | 1 | 1 | 1080 | 3 | 1.1-1-8007 | ТСН-2001.1 Доп. 80, Р. 1, о. 1, поз. 8007 | Дюбель пластмассовый с шурупом, диаметр 12 мм, длина 70 мм, диаметр шурупа 8 мм, длина шурупа 70 мм | 1355 | 1010 | 100 шт. | 100 шт. | 100 | 0.12 | 120.19 | 0 | 0 | 0 | 0 | 1 | 0 |  | 0.12 | 2 | 56959933 | 163 | 0 | 0 | 0 | 0 | 0 | 0 | 0 | 0
220 | 56961002 | 56959928 | 56048882 | 1080 | 1 | 1080 | 3 | 5296250000 |  | Шкафы настенные размерами до 640х840 мм | 1354 | 1010 | шт. | шт. | 1 | 1 | 0 | 0 | 0 | 0 | 0 | 0 | 0 |  | 1 | 3 | -1 |  | 0 | 0 | 0 | 0 | 0 | 0 | 0 | 0
220 | 56961003 | 56959928 | 56023168 | 1080 | 1 | 1080 | 3 | 9999990002 |  | Масса оборудования | 1348 | 1009 | т | т | 1000 | 0.027 | 0 | 0 | 0 | 0 | 0 | 1 | 0 |  | 0.027 | 2 | 56959934 | 164 | 0 | 0 | 0 | 0 | 0 | 0 | 0 | 0
221 | 56961004 | 56959942 | 56018166 | 1080 | 1 | 1080 | 1 | 9999990008 |  | Трудозатраты рабочих | 1191 | 1013 | чел.-ч. | чел.-ч. | 1 | 2.06 | 0 | 0 | 0 | 0 | 0 | 1 | 1 | *1,1 | 2.266 | 2 | 56959943 | 165 | 0 | 0 | 0 | 0 | 0 | 0 | 0 | 0
221 | 56961005 | 56959942 | 56091935 | 1 | 1 | 1080 | 2 | 2.1-10-1 | ТСН-2001.2. Доп. 68. п.1-10-1 (100101) | Компрессоры передвижные с двигателем внутреннего сгорания, давление до 7 ат, производительность до 5 м3/мин | 1368 | 1011 | маш.-ч | маш.-ч | 1 | 0.19 | 0 | 41.45 | 12.62 | 0 | 0 | 1 | 0 | *1,1 | 0.209 | 2 | 56959944 | 166 | 0 | 0 | 0 | 0 | 0 | 0 | 0 | 0
221 | 56961006 | 56959942 | 56092041 | 1 | 1 | 1080 | 2 | 2.1-13-14 | ТСН-2001.2. Доп. 68. п.1-13-14 (136001) | Аппараты сварочные постоянного тока (выпрямители) для ручной дуговой сварки, сварочный ток до 500 А | 1368 | 1011 | маш.-ч | маш.-ч | 1 | 0.61 | 0 | 7.11 | 0 | 0 | 0 | 1 | 0 | *1,1 | 0.671 | 2 | 56959945 | 167 | 0 | 0 | 0 | 0 | 0 | 0 | 0 | 0
221 | 56961007 | 56959942 | 56092340 | 1 | 1 | 1080 | 2 | 2.1-18-7 | ТСН-2001.2. Доп. 68. п.1-18-7 (183001) | Автомобили грузовые бортовые, грузоподъемность до 5 т | 1368 | 1011 | маш.-ч | маш.-ч | 1 | 0.06 | 0 | 83.1 | 12.62 | 0 | 0 | 1 | 0 | *1,1 | 0.066 | 2 | 56959946 | 168 | 0 | 0 | 0 | 0 | 0 | 0 | 0 | 0
221 | 56961008 | 56959942 | 56092389 | 1 | 1 | 1080 | 2 | 2.1-30-7 | ТСН-2001.2. Доп. 68. п.1-30-7 (303801) | Молотки бурильные пневматические легкие | 1368 | 1011 | маш.-ч | маш.-ч | 1 | 0.19 | 0 | 1.15 | 0 | 0 | 0 | 1 | 0 | *1,1 | 0.209 | 2 | 56959947 | 169 | 0 | 0 | 0 | 0 | 0 | 0 | 0 | 0
221 | 56961009 | 56959942 | 56061650 | 1 | 1 | 1080 | 3 | 1.1-1-1577 | ТСН-2001.1 Доп. 79, Р. 1, о. 1, поз. 1577 | Эмаль пентафталевая, цветная, типа ПФ-115 | 1346 | 1009 | кг | кг | 1 | 0.02 | 29.89 | 0 | 0 | 0 | 0 | 1 | 0 |  | 0.02 | 2 | 56959948 | 170 | 0 | 0 | 0 | 0 | 0 | 0 | 0 | 0
221 | 56961010 | 56959942 | 56061720 | 1 | 1 | 1080 | 3 | 1.1-1-1669 | ТСН-2001.1 Доп. 79, Р. 1, о. 1, поз. 1669 | Электроды, типа Э-42А, диаметр от 4 до 6 мм | 1348 | 1009 | т | т | 1000 | 0.0001 | 8590.86 | 0 | 0 | 0 | 0 | 1 | 0 |  | 0.0001 | 2 | 56959949 | 171 | 0 | 0 | 0 | 0 | 0 | 0 | 0 | 0
221 | 56961011 | 56959942 | 56015394 | 1080 | 1 | 1080 | 3 | 1297020000 |  | Болты строительные с гайками и шайбами (1297030000, 1610000000, 1620000000, 1680000000) | 1346 | 1009 | кг | кг | 1 | 0.1 | 0 | 0 | 0 | 0 | 0 | 0 | 0 |  | 0.1 | 3 | -1 |  | 0 | 0 | 0 | 0 | 0 | 0 | 0 | 0
221 | 56961012 | 56959942 | 56030654 | 1080 | 1 | 1080 | 3 | 3430000000 |  | Шкафы (пульты) управления навесные | 1354 | 1010 | шт. | шт. | 1 | 1 | 0 | 0 | 0 | 0 | 0 | 0 | 0 |  | 1 | 3 | -1 |  | 0 | 0 | 0 | 0 | 0 | 0 | 0 | 0
222 | 56961004 | 56959942 | 56018166 | 1080 | 1 | 1080 | 1 | 9999990008 |  | Трудозатраты рабочих | 1191 | 1013 | чел.-ч. | чел.-ч. | 1 | 2.06 | 0 | 0 | 0 | 0 | 0 | 1 | 1 | *1,1 | 2.266 | 2 | 56959943 | 173 | 0 | 0 | 0 | 0 | 0 | 0 | 0 | 0
222 | 56961005 | 56959942 | 56091935 | 1 | 1 | 1080 | 2 | 2.1-10-1 | ТСН-2001.2. Доп. 68. п.1-10-1 (100101) | Компрессоры передвижные с двигателем внутреннего сгорания, давление до 7 ат, производительность до 5 м3/мин | 1368 | 1011 | маш.-ч | маш.-ч | 1 | 0.19 | 0 | 41.45 | 12.62 | 0 | 0 | 1 | 0 | *1,1 | 0.209 | 2 | 56959944 | 174 | 0 | 0 | 0 | 0 | 0 | 0 | 0 | 0
222 | 56961006 | 56959942 | 56092041 | 1 | 1 | 1080 | 2 | 2.1-13-14 | ТСН-2001.2. Доп. 68. п.1-13-14 (136001) | Аппараты сварочные постоянного тока (выпрямители) для ручной дуговой сварки, сварочный ток до 500 А | 1368 | 1011 | маш.-ч | маш.-ч | 1 | 0.61 | 0 | 7.11 | 0 | 0 | 0 | 1 | 0 | *1,1 | 0.671 | 2 | 56959945 | 175 | 0 | 0 | 0 | 0 | 0 | 0 | 0 | 0
222 | 56961007 | 56959942 | 56092340 | 1 | 1 | 1080 | 2 | 2.1-18-7 | ТСН-2001.2. Доп. 68. п.1-18-7 (183001) | Автомобили грузовые бортовые, грузоподъемность до 5 т | 1368 | 1011 | маш.-ч | маш.-ч | 1 | 0.06 | 0 | 83.1 | 12.62 | 0 | 0 | 1 | 0 | *1,1 | 0.066 | 2 | 56959946 | 176 | 0 | 0 | 0 | 0 | 0 | 0 | 0 | 0
222 | 56961008 | 56959942 | 56092389 | 1 | 1 | 1080 | 2 | 2.1-30-7 | ТСН-2001.2. Доп. 68. п.1-30-7 (303801) | Молотки бурильные пневматические легкие | 1368 | 1011 | маш.-ч | маш.-ч | 1 | 0.19 | 0 | 1.15 | 0 | 0 | 0 | 1 | 0 | *1,1 | 0.209 | 2 | 56959947 | 177 | 0 | 0 | 0 | 0 | 0 | 0 | 0 | 0
222 | 56961009 | 56959942 | 56061650 | 1 | 1 | 1080 | 3 | 1.1-1-1577 | ТСН-2001.1 Доп. 79, Р. 1, о. 1, поз. 1577 | Эмаль пентафталевая, цветная, типа ПФ-115 | 1346 | 1009 | кг | кг | 1 | 0.02 | 29.89 | 0 | 0 | 0 | 0 | 1 | 0 |  | 0.02 | 2 | 56959948 | 178 | 0 | 0 | 0 | 0 | 0 | 0 | 0 | 0
222 | 56961010 | 56959942 | 56061720 | 1 | 1 | 1080 | 3 | 1.1-1-1669 | ТСН-2001.1 Доп. 79, Р. 1, о. 1, поз. 1669 | Электроды, типа Э-42А, диаметр от 4 до 6 мм | 1348 | 1009 | т | т | 1000 | 0.0001 | 8590.86 | 0 | 0 | 0 | 0 | 1 | 0 |  | 0.0001 | 2 | 56959949 | 179 | 0 | 0 | 0 | 0 | 0 | 0 | 0 | 0
222 | 56961011 | 56959942 | 56015394 | 1080 | 1 | 1080 | 3 | 1297020000 |  | Болты строительные с гайками и шайбами (1297030000, 1610000000, 1620000000, 1680000000) | 1346 | 1009 | кг | кг | 1 | 0.1 | 0 | 0 | 0 | 0 | 0 | 0 | 0 |  | 0.1 | 3 | -1 |  | 0 | 0 | 0 | 0 | 0 | 0 | 0 | 0
222 | 56961012 | 56959942 | 56030654 | 1080 | 1 | 1080 | 3 | 3430000000 |  | Шкафы (пульты) управления навесные | 1354 | 1010 | шт. | шт. | 1 | 1 | 0 | 0 | 0 | 0 | 0 | 0 | 0 |  | 1 | 3 | -1 |  | 0 | 0 | 0 | 0 | 0 | 0 | 0 | 0
235 | 56961013 | 56959966 | 56018166 | 1080 | 1 | 1080 | 1 | 9999990008 |  | Трудозатраты рабочих | 1191 | 1013 | чел.-ч. | чел.-ч. | 1 | 15 | 0 | 0 | 0 | 0 | 0 | 1 | 1 | *1,1 | 16.5 | 2 | 56959967 | 181 | 0 | 0 | 0 | 0 | 0 | 0 | 0 | 0
235 | 56961014 | 56959966 | 56027568 | 1080 | 1 | 1080 | 3 | 2248200000 |  | Трубы поливинилхлоридные гофрированные | 1301 | 1003 | м | м | 1 | 102 | 0 | 0 | 0 | 0 | 0 | 0 | 0 |  | 102 | 3 | -1 |  | 0 | 0 | 0 | 0 | 0 | 0 | 0 | 0
235 | 56961015 | 56959966 | 56030735 | 1080 | 1 | 1080 | 3 | 3434200000 |  | Коробки соединительные | 1354 | 1010 | шт. | шт. | 1 | 0 | 0 | 0 | 0 | 0 | 0 | 0 | 0 |  | 0 | 3 | -1 |  | 0 | 0 | 0 | 0 | 0 | 0 | 0 | 0
235 | 56961016 | 56959966 | 56031307 | 1080 | 1 | 1080 | 3 | 3449651000 |  | Держатели пластиковые для труб | 1354 | 1010 | шт. | шт. | 1 | 0 | 0 | 0 | 0 | 0 | 0 | 0 | 0 |  | 0 | 3 | -1 |  | 0 | 0 | 0 | 0 | 0 | 0 | 0 | 0
236 | 56961013 | 56959966 | 56018166 | 1080 | 1 | 1080 | 1 | 9999990008 |  | Трудозатраты рабочих | 1191 | 1013 | чел.-ч. | чел.-ч. | 1 | 15 | 0 | 0 | 0 | 0 | 0 | 1 | 1 | *1,1 | 16.5 | 2 | 56959967 | 183 | 0 | 0 | 0 | 0 | 0 | 0 | 0 | 0
236 | 56961014 | 56959966 | 56027568 | 1080 | 1 | 1080 | 3 | 2248200000 |  | Трубы поливинилхлоридные гофрированные | 1301 | 1003 | м | м | 1 | 102 | 0 | 0 | 0 | 0 | 0 | 0 | 0 |  | 102 | 3 | -1 |  | 0 | 0 | 0 | 0 | 0 | 0 | 0 | 0
236 | 56961015 | 56959966 | 56030735 | 1080 | 1 | 1080 | 3 | 3434200000 |  | Коробки соединительные | 1354 | 1010 | шт. | шт. | 1 | 0 | 0 | 0 | 0 | 0 | 0 | 0 | 0 |  | 0 | 3 | -1 |  | 0 | 0 | 0 | 0 | 0 | 0 | 0 | 0
236 | 56961016 | 56959966 | 56031307 | 1080 | 1 | 1080 | 3 | 3449651000 |  | Держатели пластиковые для труб | 1354 | 1010 | шт. | шт. | 1 | 0 | 0 | 0 | 0 | 0 | 0 | 0 | 0 |  | 0 | 3 | -1 |  | 0 | 0 | 0 | 0 | 0 | 0 | 0 | 0
239 | 56961017 | 56959974 | 56018166 | 1080 | 1 | 1080 | 1 | 9999990008 |  | Трудозатраты рабочих | 1191 | 1013 | чел.-ч. | чел.-ч. | 1 | 4.49 | 0 | 0 | 0 | 0 | 0 | 1 | 1 | *1,1 | 4.939 | 2 | 56959975 | 185 | 0 | 0 | 0 | 0 | 0 | 0 | 0 | 0
239 | 56961018 | 56959974 | 56092340 | 1 | 1 | 1080 | 2 | 2.1-18-7 | ТСН-2001.2. Доп. 68. п.1-18-7 (183001) | Автомобили грузовые бортовые, грузоподъемность до 5 т | 1368 | 1011 | маш.-ч | маш.-ч | 1 | 0.01 | 0 | 83.1 | 12.62 | 0 | 0 | 1 | 0 | *1,1 | 0.011 | 2 | 56959976 | 186 | 0 | 0 | 0 | 0 | 0 | 0 | 0 | 0
239 | 56961019 | 56959974 | 56091576 | 1 | 1 | 1080 | 2 | 2.1-3-38 | ТСН-2001.2. Доп. 68. п.1-3-38 (032009) | Краны на автомобильном ходу, грузоподъемность до 16 т | 1368 | 1011 | маш.-ч | маш.-ч | 1 | 0.01 | 0 | 179.17 | 16.93 | 0 | 0 | 1 | 0 | *1,1 | 0.011 | 2 | 56959977 | 187 | 0 | 0 | 0 | 0 | 0 | 0 | 0 | 0
239 | 56961020 | 56959974 | 56061373 | 1 | 1 | 1080 | 3 | 1.1-1-1257 | ТСН-2001.1 Доп. 79, Р. 1, о. 1, поз. 1257 | Тальк молотый | 1346 | 1009 | кг | кг | 1 | 0.43 | 1.38 | 0 | 0 | 0 | 0 | 1 | 0 |  | 0.43 | 2 | 56959978 | 188 | 0 | 0 | 0 | 0 | 0 | 0 | 0 | 0
239 | 56961021 | 56959974 | 56061764 | 1 | 1 | 1080 | 3 | 1.1-1-1723 | ТСН-2001.1 Доп. 79, Р. 1, о. 1, поз. 1723 | Лента изоляционная, прорезиненная, односторонняя | 1346 | 1009 | кг | кг | 1 | 0.16 | 159.06 | 0 | 0 | 0 | 0 | 1 | 0 |  | 0.16 | 2 | 56959979 | 189 | 0 | 0 | 0 | 0 | 0 | 0 | 0 | 0
239 | 56961022 | 56959974 | 56084707 | 1 | 1 | 1080 | 3 | 1.21-5-1543 | ТСН-2001.1 Доп. 65, Р. 21, о. 5, поз. 1543 | Гильзы кабельные медные типа ГМ 2,5 | 1355 | 1010 | 100 шт. | 100 шт. | 100 | 0.05 | 68.82 | 0 | 0 | 0 | 0 | 1 | 0 |  | 0.05 | 2 | 56959980 | 190 | 0 | 0 | 0 | 0 | 0 | 0 | 0 | 0
239 | 56961023 | 56959974 | 56084718 | 1 | 1 | 1080 | 3 | 1.21-5-1554 | ТСН-2001.1 Доп. 65, Р. 21, о. 5, поз. 1554 | Втулка трубная, полипропиленовая, диаметр 17 мм | 1356 | 1010 | 1000 шт. | 1000 шт. | 1000 | 0.0122 | 183.4 | 0 | 0 | 0 | 0 | 1 | 0 |  | 0.0122 | 2 | 56959981 | 191 | 0 | 0 | 0 | 0 | 0 | 0 | 0 | 0
239 | 56961024 | 56959974 | 56084044 | 1 | 1 | 1080 | 3 | 1.21-5-750 | ТСН-2001.1 Доп. 73, Р. 21, о. 5, поз. 750 | Сжим, типа У 739М для проводников магистральных сечением от 4 до 10 мм2 и ответвительных сечением от 1,5 до 2,5 мм2 | 1354 | 1010 | шт. | шт. | 1 | 3.1 | 6.94 | 0 | 0 | 0 | 0 | 1 | 0 |  | 3.1 | 2 | 56959982 | 192 | 0 | 0 | 0 | 0 | 0 | 0 | 0 | 0
239 | 56961025 | 56959974 | 56084051 | 1 | 1 | 1080 | 3 | 1.21-5-757 | ТСН-2001.1 Доп. 73, Р. 21, о. 5, поз. 757 | Зажим соединительно-изолирующий, типа СИЗ-2 | 1356 | 1010 | 1000 шт. | 1000 шт. | 1000 | 0.008 | 614.09 | 0 | 0 | 0 | 0 | 1 | 0 |  | 0.008 | 2 | 56959983 | 193 | 0 | 0 | 0 | 0 | 0 | 0 | 0 | 0
239 | 56961026 | 56959974 | 56033636 | 1080 | 1 | 1080 | 3 | 3500000000 |  | Провода (марка и сечение по проекту) | 1303 | 1003 | км | км | 1000 | 0.103 | 0 | 0 | 0 | 0 | 0 | 0 | 0 |  | 0.103 | 3 | -1 |  | 0 | 0 | 0 | 0 | 0 | 0 | 0 | 0
240 | 56961017 | 56959974 | 56018166 | 1080 | 1 | 1080 | 1 | 9999990008 |  | Трудозатраты рабочих | 1191 | 1013 | чел.-ч. | чел.-ч. | 1 | 4.49 | 0 | 0 | 0 | 0 | 0 | 1 | 1 | *1,1 | 4.939 | 2 | 56959975 | 195 | 0 | 0 | 0 | 0 | 0 | 0 | 0 | 0
240 | 56961018 | 56959974 | 56092340 | 1 | 1 | 1080 | 2 | 2.1-18-7 | ТСН-2001.2. Доп. 68. п.1-18-7 (183001) | Автомобили грузовые бортовые, грузоподъемность до 5 т | 1368 | 1011 | маш.-ч | маш.-ч | 1 | 0.01 | 0 | 83.1 | 12.62 | 0 | 0 | 1 | 0 | *1,1 | 0.011 | 2 | 56959976 | 196 | 0 | 0 | 0 | 0 | 0 | 0 | 0 | 0
240 | 56961019 | 56959974 | 56091576 | 1 | 1 | 1080 | 2 | 2.1-3-38 | ТСН-2001.2. Доп. 68. п.1-3-38 (032009) | Краны на автомобильном ходу, грузоподъемность до 16 т | 1368 | 1011 | маш.-ч | маш.-ч | 1 | 0.01 | 0 | 179.17 | 16.93 | 0 | 0 | 1 | 0 | *1,1 | 0.011 | 2 | 56959977 | 197 | 0 | 0 | 0 | 0 | 0 | 0 | 0 | 0
240 | 56961020 | 56959974 | 56061373 | 1 | 1 | 1080 | 3 | 1.1-1-1257 | ТСН-2001.1 Доп. 79, Р. 1, о. 1, поз. 1257 | Тальк молотый | 1346 | 1009 | кг | кг | 1 | 0.43 | 1.38 | 0 | 0 | 0 | 0 | 1 | 0 |  | 0.43 | 2 | 56959978 | 198 | 0 | 0 | 0 | 0 | 0 | 0 | 0 | 0
240 | 56961021 | 56959974 | 56061764 | 1 | 1 | 1080 | 3 | 1.1-1-1723 | ТСН-2001.1 Доп. 79, Р. 1, о. 1, поз. 1723 | Лента изоляционная, прорезиненная, односторонняя | 1346 | 1009 | кг | кг | 1 | 0.16 | 159.06 | 0 | 0 | 0 | 0 | 1 | 0 |  | 0.16 | 2 | 56959979 | 199 | 0 | 0 | 0 | 0 | 0 | 0 | 0 | 0
240 | 56961022 | 56959974 | 56084707 | 1 | 1 | 1080 | 3 | 1.21-5-1543 | ТСН-2001.1 Доп. 65, Р. 21, о. 5, поз. 1543 | Гильзы кабельные медные типа ГМ 2,5 | 1355 | 1010 | 100 шт. | 100 шт. | 100 | 0.05 | 68.82 | 0 | 0 | 0 | 0 | 1 | 0 |  | 0.05 | 2 | 56959980 | 200 | 0 | 0 | 0 | 0 | 0 | 0 | 0 | 0
240 | 56961023 | 56959974 | 56084718 | 1 | 1 | 1080 | 3 | 1.21-5-1554 | ТСН-2001.1 Доп. 65, Р. 21, о. 5, поз. 1554 | Втулка трубная, полипропиленовая, диаметр 17 мм | 1356 | 1010 | 1000 шт. | 1000 шт. | 1000 | 0.0122 | 183.4 | 0 | 0 | 0 | 0 | 1 | 0 |  | 0.0122 | 2 | 56959981 | 201 | 0 | 0 | 0 | 0 | 0 | 0 | 0 | 0
240 | 56961024 | 56959974 | 56084044 | 1 | 1 | 1080 | 3 | 1.21-5-750 | ТСН-2001.1 Доп. 73, Р. 21, о. 5, поз. 750 | Сжим, типа У 739М для проводников магистральных сечением от 4 до 10 мм2 и ответвительных сечением от 1,5 до 2,5 мм2 | 1354 | 1010 | шт. | шт. | 1 | 3.1 | 6.94 | 0 | 0 | 0 | 0 | 1 | 0 |  | 3.1 | 2 | 56959982 | 202 | 0 | 0 | 0 | 0 | 0 | 0 | 0 | 0
240 | 56961025 | 56959974 | 56084051 | 1 | 1 | 1080 | 3 | 1.21-5-757 | ТСН-2001.1 Доп. 73, Р. 21, о. 5, поз. 757 | Зажим соединительно-изолирующий, типа СИЗ-2 | 1356 | 1010 | 1000 шт. | 1000 шт. | 1000 | 0.008 | 614.09 | 0 | 0 | 0 | 0 | 1 | 0 |  | 0.008 | 2 | 56959983 | 203 | 0 | 0 | 0 | 0 | 0 | 0 | 0 | 0
240 | 56961026 | 56959974 | 56033636 | 1080 | 1 | 1080 | 3 | 3500000000 |  | Провода (марка и сечение по проекту) | 1303 | 1003 | км | км | 1000 | 0.103 | 0 | 0 | 0 | 0 | 0 | 0 | 0 |  | 0.103 | 3 | -1 |  | 0 | 0 | 0 | 0 | 0 | 0 | 0 | 0
243 | 56961027 | 56959996 | 56018166 | 1080 | 1 | 1080 | 1 | 9999990008 |  | Трудозатраты рабочих | 1191 | 1013 | чел.-ч. | чел.-ч. | 1 | 5.39 | 0 | 0 | 0 | 0 | 0 | 1 | 1 | *1,1 | 5.929 | 2 | 56959997 | 205 | 0 | 0 | 0 | 0 | 0 | 0 | 0 | 0
243 | 56961028 | 56959996 | 56092340 | 1 | 1 | 1080 | 2 | 2.1-18-7 | ТСН-2001.2. Доп. 68. п.1-18-7 (183001) | Автомобили грузовые бортовые, грузоподъемность до 5 т | 1368 | 1011 | маш.-ч | маш.-ч | 1 | 0.02 | 0 | 83.1 | 12.62 | 0 | 0 | 1 | 0 | *1,1 | 0.022 | 2 | 56959998 | 206 | 0 | 0 | 0 | 0 | 0 | 0 | 0 | 0
243 | 56961029 | 56959996 | 56091576 | 1 | 1 | 1080 | 2 | 2.1-3-38 | ТСН-2001.2. Доп. 68. п.1-3-38 (032009) | Краны на автомобильном ходу, грузоподъемность до 16 т | 1368 | 1011 | маш.-ч | маш.-ч | 1 | 0.02 | 0 | 179.17 | 16.93 | 0 | 0 | 1 | 0 | *1,1 | 0.022 | 2 | 56959999 | 207 | 0 | 0 | 0 | 0 | 0 | 0 | 0 | 0
243 | 56961030 | 56959996 | 56061373 | 1 | 1 | 1080 | 3 | 1.1-1-1257 | ТСН-2001.1 Доп. 79, Р. 1, о. 1, поз. 1257 | Тальк молотый | 1346 | 1009 | кг | кг | 1 | 0.6 | 1.38 | 0 | 0 | 0 | 0 | 1 | 0 |  | 0.6 | 2 | 56960000 | 208 | 0 | 0 | 0 | 0 | 0 | 0 | 0 | 0
243 | 56961031 | 56959996 | 56061764 | 1 | 1 | 1080 | 3 | 1.1-1-1723 | ТСН-2001.1 Доп. 79, Р. 1, о. 1, поз. 1723 | Лента изоляционная, прорезиненная, односторонняя | 1346 | 1009 | кг | кг | 1 | 0.16 | 159.06 | 0 | 0 | 0 | 0 | 1 | 0 |  | 0.16 | 2 | 56960001 | 209 | 0 | 0 | 0 | 0 | 0 | 0 | 0 | 0
243 | 56961032 | 56959996 | 56084708 | 1 | 1 | 1080 | 3 | 1.21-5-1544 | ТСН-2001.1 Доп. 65, Р. 21, о. 5, поз. 1544 | Гильзы кабельные медные типа ГМ 6 | 1355 | 1010 | 100 шт. | 100 шт. | 100 | 0.05 | 130.15 | 0 | 0 | 0 | 0 | 1 | 0 |  | 0.05 | 2 | 56960002 | 210 | 0 | 0 | 0 | 0 | 0 | 0 | 0 | 0
243 | 56961033 | 56959996 | 56084719 | 1 | 1 | 1080 | 3 | 1.21-5-1555 | ТСН-2001.1 Доп. 79, Р. 21, о. 5, поз. 1555 | Втулка трубная, полипропиленовая, диаметр 22 мм | 1356 | 1010 | 1000 шт. | 1000 шт. | 1000 | 0.0122 | 226.86 | 0 | 0 | 0 | 0 | 1 | 0 |  | 0.0122 | 2 | 56960003 | 211 | 0 | 0 | 0 | 0 | 0 | 0 | 0 | 0
243 | 56961034 | 56959996 | 56084044 | 1 | 1 | 1080 | 3 | 1.21-5-750 | ТСН-2001.1 Доп. 73, Р. 21, о. 5, поз. 750 | Сжим, типа У 739М для проводников магистральных сечением от 4 до 10 мм2 и ответвительных сечением от 1,5 до 2,5 мм2 | 1354 | 1010 | шт. | шт. | 1 | 3.1 | 6.94 | 0 | 0 | 0 | 0 | 1 | 0 |  | 3.1 | 2 | 56960004 | 212 | 0 | 0 | 0 | 0 | 0 | 0 | 0 | 0
243 | 56961035 | 56959996 | 56084052 | 1 | 1 | 1080 | 3 | 1.21-5-758 | ТСН-2001.1 Доп. 79, Р. 21, о. 5, поз. 758 | Зажим соединительно-изолирующий, типа СИЗ-3 | 1356 | 1010 | 1000 шт. | 1000 шт. | 1000 | 0.008 | 614.09 | 0 | 0 | 0 | 0 | 1 | 0 |  | 0.008 | 2 | 56960005 | 213 | 0 | 0 | 0 | 0 | 0 | 0 | 0 | 0
243 | 56961036 | 56959996 | 56033636 | 1080 | 1 | 1080 | 3 | 3500000000 |  | Провода (марка и сечение по проекту) | 1303 | 1003 | км | км | 1000 | 0.103 | 0 | 0 | 0 | 0 | 0 | 0 | 0 |  | 0.103 | 3 | -1 |  | 0 | 0 | 0 | 0 | 0 | 0 | 0 | 0
244 | 56961027 | 56959996 | 56018166 | 1080 | 1 | 1080 | 1 | 9999990008 |  | Трудозатраты рабочих | 1191 | 1013 | чел.-ч. | чел.-ч. | 1 | 5.39 | 0 | 0 | 0 | 0 | 0 | 1 | 1 | *1,1 | 5.929 | 2 | 56959997 | 215 | 0 | 0 | 0 | 0 | 0 | 0 | 0 | 0
244 | 56961028 | 56959996 | 56092340 | 1 | 1 | 1080 | 2 | 2.1-18-7 | ТСН-2001.2. Доп. 68. п.1-18-7 (183001) | Автомобили грузовые бортовые, грузоподъемность до 5 т | 1368 | 1011 | маш.-ч | маш.-ч | 1 | 0.02 | 0 | 83.1 | 12.62 | 0 | 0 | 1 | 0 | *1,1 | 0.022 | 2 | 56959998 | 216 | 0 | 0 | 0 | 0 | 0 | 0 | 0 | 0
244 | 56961029 | 56959996 | 56091576 | 1 | 1 | 1080 | 2 | 2.1-3-38 | ТСН-2001.2. Доп. 68. п.1-3-38 (032009) | Краны на автомобильном ходу, грузоподъемность до 16 т | 1368 | 1011 | маш.-ч | маш.-ч | 1 | 0.02 | 0 | 179.17 | 16.93 | 0 | 0 | 1 | 0 | *1,1 | 0.022 | 2 | 56959999 | 217 | 0 | 0 | 0 | 0 | 0 | 0 | 0 | 0
244 | 56961030 | 56959996 | 56061373 | 1 | 1 | 1080 | 3 | 1.1-1-1257 | ТСН-2001.1 Доп. 79, Р. 1, о. 1, поз. 1257 | Тальк молотый | 1346 | 1009 | кг | кг | 1 | 0.6 | 1.38 | 0 | 0 | 0 | 0 | 1 | 0 |  | 0.6 | 2 | 56960000 | 218 | 0 | 0 | 0 | 0 | 0 | 0 | 0 | 0
244 | 56961031 | 56959996 | 56061764 | 1 | 1 | 1080 | 3 | 1.1-1-1723 | ТСН-2001.1 Доп. 79, Р. 1, о. 1, поз. 1723 | Лента изоляционная, прорезиненная, односторонняя | 1346 | 1009 | кг | кг | 1 | 0.16 | 159.06 | 0 | 0 | 0 | 0 | 1 | 0 |  | 0.16 | 2 | 56960001 | 219 | 0 | 0 | 0 | 0 | 0 | 0 | 0 | 0
244 | 56961032 | 56959996 | 56084708 | 1 | 1 | 1080 | 3 | 1.21-5-1544 | ТСН-2001.1 Доп. 65, Р. 21, о. 5, поз. 1544 | Гильзы кабельные медные типа ГМ 6 | 1355 | 1010 | 100 шт. | 100 шт. | 100 | 0.05 | 130.15 | 0 | 0 | 0 | 0 | 1 | 0 |  | 0.05 | 2 | 56960002 | 220 | 0 | 0 | 0 | 0 | 0 | 0 | 0 | 0
244 | 56961033 | 56959996 | 56084719 | 1 | 1 | 1080 | 3 | 1.21-5-1555 | ТСН-2001.1 Доп. 79, Р. 21, о. 5, поз. 1555 | Втулка трубная, полипропиленовая, диаметр 22 мм | 1356 | 1010 | 1000 шт. | 1000 шт. | 1000 | 0.0122 | 226.86 | 0 | 0 | 0 | 0 | 1 | 0 |  | 0.0122 | 2 | 56960003 | 221 | 0 | 0 | 0 | 0 | 0 | 0 | 0 | 0
244 | 56961034 | 56959996 | 56084044 | 1 | 1 | 1080 | 3 | 1.21-5-750 | ТСН-2001.1 Доп. 73, Р. 21, о. 5, поз. 750 | Сжим, типа У 739М для проводников магистральных сечением от 4 до 10 мм2 и ответвительных сечением от 1,5 до 2,5 мм2 | 1354 | 1010 | шт. | шт. | 1 | 3.1 | 6.94 | 0 | 0 | 0 | 0 | 1 | 0 |  | 3.1 | 2 | 56960004 | 222 | 0 | 0 | 0 | 0 | 0 | 0 | 0 | 0
244 | 56961035 | 56959996 | 56084052 | 1 | 1 | 1080 | 3 | 1.21-5-758 | ТСН-2001.1 Доп. 79, Р. 21, о. 5, поз. 758 | Зажим соединительно-изолирующий, типа СИЗ-3 | 1356 | 1010 | 1000 шт. | 1000 шт. | 1000 | 0.008 | 614.09 | 0 | 0 | 0 | 0 | 1 | 0 |  | 0.008 | 2 | 56960005 | 223 | 0 | 0 | 0 | 0 | 0 | 0 | 0 | 0
244 | 56961036 | 56959996 | 56033636 | 1080 | 1 | 1080 | 3 | 3500000000 |  | Провода (марка и сечение по проекту) | 1303 | 1003 | км | км | 1000 | 0.103 | 0 | 0 | 0 | 0 | 0 | 0 | 0 |  | 0.103 | 3 | -1 |  | 0 | 0 | 0 | 0 | 0 | 0 | 0 | 0
282 | 56961037 | 56960074 | 56018166 | 1080 | 1 | 1080 | 1 | 9999990008 |  | Трудозатраты рабочих | 1191 | 1013 | чел.-ч. | чел.-ч. | 1 | 0.52 | 0 | 0 | 0 | 0 | 0 | 1 | 1 | *1,1 | 0.572 | 2 | 56960075 | 225 | 0 | 0 | 0 | 0 | 0 | 0 | 0 | 0
282 | 56961038 | 56960074 | 56015394 | 1080 | 1 | 1080 | 3 | 1297020000 |  | Болты строительные с гайками и шайбами (1297030000, 1610000000, 1620000000, 1680000000) | 1346 | 1009 | кг | кг | 1 | 0.035 | 0 | 0 | 0 | 0 | 0 | 0 | 0 |  | 0.035 | 3 | -1 |  | 0 | 0 | 0 | 0 | 0 | 0 | 0 | 0
282 | 56961039 | 56960074 | 56040039 | 1080 | 1 | 1080 | 3 | 4200000000 |  | Приборы, устанавливаемые на металлоконструкциях или щитах | 1354 | 1010 | шт. | шт. | 1 | 1 | 0 | 0 | 0 | 0 | 0 | 0 | 0 |  | 1 | 3 | -1 |  | 0 | 0 | 0 | 0 | 0 | 0 | 0 | 0
283 | 56961037 | 56960074 | 56018166 | 1080 | 1 | 1080 | 1 | 9999990008 |  | Трудозатраты рабочих | 1191 | 1013 | чел.-ч. | чел.-ч. | 1 | 0.52 | 0 | 0 | 0 | 0 | 0 | 1 | 1 | *1,1 | 0.572 | 2 | 56960075 | 227 | 0 | 0 | 0 | 0 | 0 | 0 | 0 | 0
283 | 56961038 | 56960074 | 56015394 | 1080 | 1 | 1080 | 3 | 1297020000 |  | Болты строительные с гайками и шайбами (1297030000, 1610000000, 1620000000, 1680000000) | 1346 | 1009 | кг | кг | 1 | 0.035 | 0 | 0 | 0 | 0 | 0 | 0 | 0 |  | 0.035 | 3 | -1 |  | 0 | 0 | 0 | 0 | 0 | 0 | 0 | 0
283 | 56961039 | 56960074 | 56040039 | 1080 | 1 | 1080 | 3 | 4200000000 |  | Приборы, устанавливаемые на металлоконструкциях или щитах | 1354 | 1010 | шт. | шт. | 1 | 1 | 0 | 0 | 0 | 0 | 0 | 0 | 0 |  | 1 | 3 | -1 |  | 0 | 0 | 0 | 0 | 0 | 0 | 0 | 0
292 | 56961040 | 56960084 | 56018166 | 1080 | 1 | 1080 | 1 | 9999990008 |  | Трудозатраты рабочих | 1191 | 1013 | чел.-ч. | чел.-ч. | 1 | 0.3 | 0 | 0 | 0 | 0 | 0 | 1 | 1 | *1,1 | 0.33 | 2 | 56960085 | 229 | 0 | 0 | 0 | 0 | 0 | 0 | 0 | 0
292 | 56961041 | 56960084 | 56082169 | 1 | 1 | 1080 | 3 | 1.18-7-1 | ТСН-2001.1 Доп. 79, Р. 18, о. 7, поз. 1 | Прокладка паронитовая, уплотнительная, толщина от 0,5 до 2,5 мм | 1346 | 1009 | кг | кг | 1 | 0.042 | 19.28 | 0 | 0 | 0 | 0 | 1 | 0 |  | 0.042 | 2 | 56960086 | 230 | 0 | 0 | 0 | 0 | 0 | 0 | 0 | 0
292 | 56961042 | 56960084 | 56040040 | 1080 | 1 | 1080 | 3 | 4200000000 |  | Приборы, устанавливаемые на резьбовых соединениях | 1354 | 1010 | шт. | шт. | 1 | 1 | 0 | 0 | 0 | 0 | 0 | 0 | 0 |  | 1 | 3 | -1 |  | 0 | 0 | 0 | 0 | 0 | 0 | 0 | 0
292 | 56961043 | 56960084 | 56023168 | 1080 | 1 | 1080 | 3 | 9999990002 |  | Масса оборудования | 1348 | 1009 | т | т | 1000 | 0.0015 | 0 | 0 | 0 | 0 | 0 | 1 | 0 |  | 0.0015 | 2 | 56960087 | 231 | 0 | 0 | 0 | 0 | 0 | 0 | 0 | 0
293 | 56961040 | 56960084 | 56018166 | 1080 | 1 | 1080 | 1 | 9999990008 |  | Трудозатраты рабочих | 1191 | 1013 | чел.-ч. | чел.-ч. | 1 | 0.3 | 0 | 0 | 0 | 0 | 0 | 1 | 1 | *1,1 | 0.33 | 2 | 56960085 | 232 | 0 | 0 | 0 | 0 | 0 | 0 | 0 | 0
293 | 56961041 | 56960084 | 56082169 | 1 | 1 | 1080 | 3 | 1.18-7-1 | ТСН-2001.1 Доп. 79, Р. 18, о. 7, поз. 1 | Прокладка паронитовая, уплотнительная, толщина от 0,5 до 2,5 мм | 1346 | 1009 | кг | кг | 1 | 0.042 | 19.28 | 0 | 0 | 0 | 0 | 1 | 0 |  | 0.042 | 2 | 56960086 | 233 | 0 | 0 | 0 | 0 | 0 | 0 | 0 | 0
293 | 56961042 | 56960084 | 56040040 | 1080 | 1 | 1080 | 3 | 4200000000 |  | Приборы, устанавливаемые на резьбовых соединениях | 1354 | 1010 | шт. | шт. | 1 | 1 | 0 | 0 | 0 | 0 | 0 | 0 | 0 |  | 1 | 3 | -1 |  | 0 | 0 | 0 | 0 | 0 | 0 | 0 | 0
293 | 56961043 | 56960084 | 56023168 | 1080 | 1 | 1080 | 3 | 9999990002 |  | Масса оборудования | 1348 | 1009 | т | т | 1000 | 0.0015 | 0 | 0 | 0 | 0 | 0 | 1 | 0 |  | 0.0015 | 2 | 56960087 | 234 | 0 | 0 | 0 | 0 | 0 | 0 | 0 | 0
308 | 56961044 | 56960099 | 56018166 | 1080 | 1 | 1080 | 1 | 9999990008 |  | Трудозатраты рабочих | 1191 | 1013 | чел.-ч. | чел.-ч. | 1 | 0.52 | 0 | 0 | 0 | 0 | 0 | 1 | 1 | *1,1 | 0.572 | 2 | 56960100 | 235 | 0 | 0 | 0 | 0 | 0 | 0 | 0 | 0
308 | 56961045 | 56960099 | 56092340 | 1 | 1 | 1080 | 2 | 2.1-18-7 | ТСН-2001.2. Доп. 68. п.1-18-7 (183001) | Автомобили грузовые бортовые, грузоподъемность до 5 т | 1368 | 1011 | маш.-ч | маш.-ч | 1 | 0.02 | 0 | 83.1 | 12.62 | 0 | 0 | 1 | 0 | *1,1 | 0.022 | 2 | 56960101 | 236 | 0 | 0 | 0 | 0 | 0 | 0 | 0 | 0
308 | 56961046 | 56960099 | 56091652 | 1 | 1 | 1080 | 2 | 2.1-4-23 | ТСН-2001.2. Доп. 68. п.1-4-23 (042006) | Вышки телескопические на автомобильном шасси, высота до 25 м, грузоподъемность до 300 кг | 1368 | 1011 | маш.-ч | маш.-ч | 1 | 0.2 | 0 | 132.66 | 14.54 | 0 | 0 | 1 | 0 | *1,1 | 0.22 | 2 | 56960102 | 237 | 0 | 0 | 0 | 0 | 0 | 0 | 0 | 0
308 | 56961047 | 56960099 | 56015394 | 1080 | 1 | 1080 | 3 | 1297020000 |  | Болты строительные с гайками и шайбами (1297030000, 1610000000, 1620000000, 1680000000) | 1346 | 1009 | кг | кг | 1 | 0.00032 | 0 | 0 | 0 | 0 | 0 | 0 | 0 |  | 0.00032 | 3 | -1 |  | 0 | 0 | 0 | 0 | 0 | 0 | 0 | 0
308 | 56961048 | 56960099 | 56040128 | 1080 | 1 | 1080 | 3 | 4218500000 |  | Механизмы исполнительные | 1354 | 1010 | шт. | шт. | 1 | 1 | 0 | 0 | 0 | 0 | 0 | 0 | 0 |  | 1 | 3 | -1 |  | 0 | 0 | 0 | 0 | 0 | 0 | 0 | 0
309 | 56961044 | 56960099 | 56018166 | 1080 | 1 | 1080 | 1 | 9999990008 |  | Трудозатраты рабочих | 1191 | 1013 | чел.-ч. | чел.-ч. | 1 | 0.52 | 0 | 0 | 0 | 0 | 0 | 1 | 1 | *1,1 | 0.572 | 2 | 56960100 | 239 | 0 | 0 | 0 | 0 | 0 | 0 | 0 | 0
309 | 56961045 | 56960099 | 56092340 | 1 | 1 | 1080 | 2 | 2.1-18-7 | ТСН-2001.2. Доп. 68. п.1-18-7 (183001) | Автомобили грузовые бортовые, грузоподъемность до 5 т | 1368 | 1011 | маш.-ч | маш.-ч | 1 | 0.02 | 0 | 83.1 | 12.62 | 0 | 0 | 1 | 0 | *1,1 | 0.022 | 2 | 56960101 | 240 | 0 | 0 | 0 | 0 | 0 | 0 | 0 | 0
309 | 56961046 | 56960099 | 56091652 | 1 | 1 | 1080 | 2 | 2.1-4-23 | ТСН-2001.2. Доп. 68. п.1-4-23 (042006) | Вышки телескопические на автомобильном шасси, высота до 25 м, грузоподъемность до 300 кг | 1368 | 1011 | маш.-ч | маш.-ч | 1 | 0.2 | 0 | 132.66 | 14.54 | 0 | 0 | 1 | 0 | *1,1 | 0.22 | 2 | 56960102 | 241 | 0 | 0 | 0 | 0 | 0 | 0 | 0 | 0
309 | 56961047 | 56960099 | 56015394 | 1080 | 1 | 1080 | 3 | 1297020000 |  | Болты строительные с гайками и шайбами (1297030000, 1610000000, 1620000000, 1680000000) | 1346 | 1009 | кг | кг | 1 | 0.00032 | 0 | 0 | 0 | 0 | 0 | 0 | 0 |  | 0.00032 | 3 | -1 |  | 0 | 0 | 0 | 0 | 0 | 0 | 0 | 0
309 | 56961048 | 56960099 | 56040128 | 1080 | 1 | 1080 | 3 | 4218500000 |  | Механизмы исполнительные | 1354 | 1010 | шт. | шт. | 1 | 1 | 0 | 0 | 0 | 0 | 0 | 0 | 0 |  | 1 | 3 | -1 |  | 0 | 0 | 0 | 0 | 0 | 0 | 0 | 0
357 | 56961049 | 56960171 | 56018166 | 1080 | 1 | 1080 | 1 | 9999990008 |  | Трудозатраты рабочих | 1191 | 1013 | чел.-ч. | чел.-ч. | 1 | 5.15 | 0 | 0 | 0 | 0 | 0 | 1 | 1 | *1,1 | 5.665 | 2 | 56960172 | 243 | 0 | 0 | 0 | 0 | 0 | 0 | 0 | 0
357 | 56961050 | 56960171 | 56092041 | 1 | 1 | 1080 | 2 | 2.1-13-14 | ТСН-2001.2. Доп. 68. п.1-13-14 (136001) | Аппараты сварочные постоянного тока (выпрямители) для ручной дуговой сварки, сварочный ток до 500 А | 1368 | 1011 | маш.-ч | маш.-ч | 1 | 0.2 | 0 | 7.11 | 0 | 0 | 0 | 1 | 0 | *1,1 | 0.22 | 2 | 56960173 | 244 | 0 | 0 | 0 | 0 | 0 | 0 | 0 | 0
357 | 56961051 | 56960171 | 56092340 | 1 | 1 | 1080 | 2 | 2.1-18-7 | ТСН-2001.2. Доп. 68. п.1-18-7 (183001) | Автомобили грузовые бортовые, грузоподъемность до 5 т | 1368 | 1011 | маш.-ч | маш.-ч | 1 | 0.03 | 0 | 83.1 | 12.62 | 0 | 0 | 1 | 0 | *1,1 | 0.033 | 2 | 56960174 | 245 | 0 | 0 | 0 | 0 | 0 | 0 | 0 | 0
357 | 56961052 | 56960171 | 56092414 | 1 | 1 | 1080 | 2 | 2.1-30-37 | ТСН-2001.2. Доп. 68. п.1-30-37 (307101) | Станки вертикально-сверлильные | 1368 | 1011 | маш.-ч | маш.-ч | 1 | 0.46 | 0 | 0.78 | 0 | 0 | 0 | 1 | 0 | *1,1 | 0.506 | 2 | 56960175 | 246 | 0 | 0 | 0 | 0 | 0 | 0 | 0 | 0
357 | 56961053 | 56960171 | 56061640 | 1 | 1 | 1080 | 3 | 1.1-1-1566 | ТСН-2001.1 Доп. 79, Р. 1, о. 1, поз. 1566 | Электроды, типа Э-42, Э-46, Э-50, диаметр от 4 до 6 мм | 1348 | 1009 | т | т | 1000 | 0.000121 | 7185.82 | 0 | 0 | 0 | 0 | 1 | 0 |  | 0.000121 | 2 | 56960176 | 247 | 0 | 0 | 0 | 0 | 0 | 0 | 0 | 0
357 | 56961054 | 56960171 | 56061649 | 1 | 1 | 1080 | 3 | 1.1-1-1576 | ТСН-2001.1 Доп. 79, Р. 1, о. 1, поз. 1576 | Эмаль пентафталевая, белая, типа ПФ-115 | 1346 | 1009 | кг | кг | 1 | 0.023 | 29.82 | 0 | 0 | 0 | 0 | 1 | 0 |  | 0.023 | 2 | 56960177 | 248 | 0 | 0 | 0 | 0 | 0 | 0 | 0 | 0
357 | 56961055 | 56960171 | 56060619 | 1 | 1 | 1080 | 3 | 1.1-1-165 | ТСН-2001.1 Доп. 79, Р. 1, о. 1, поз. 165 | Грунтовка глифталевая, типа ГФ-021 | 1348 | 1009 | т | т | 1000 | 1.8e-05 | 18653.07 | 0 | 0 | 0 | 0 | 1 | 0 |  | 1.8e-05 | 2 | 56960178 | 249 | 0 | 0 | 0 | 0 | 0 | 0 | 0 | 0
357 | 56961056 | 56960171 | 56062409 | 1 | 1 | 1080 | 3 | 1.1-1-2623 | ТСН-2001.1 Доп. 79, Р. 1, о. 1, поз. 2623 | Болты строительные с шестигранной головкой, М12 | 1348 | 1009 | т | т | 1000 | 0.0002378 | 11487.92 | 0 | 0 | 0 | 0 | 1 | 0 |  | 0.0002378 | 2 | 56960179 | 250 | 0 | 0 | 0 | 0 | 0 | 0 | 0 | 0
357 | 56961057 | 56960171 | 56062973 | 1 | 1 | 1080 | 3 | 1.1-1-3482 | ТСН-2001.1 Доп. 79, Р. 1, о. 1, поз. 3482 | Лист рифленый, с ромбическим рифлением, из стали углеродистой обыкновенного качества, полуспокойной и спокойной, толщина 4 мм | 1348 | 1009 | т | т | 1000 | 0.007 | 12089.95 | 0 | 0 | 0 | 0 | 1 | 0 |  | 0.007 | 2 | 56960180 | 251 | 0 | 0 | 0 | 0 | 0 | 0 | 0 | 0
357 | 56961058 | 56960171 | 56061171 | 1 | 1 | 1080 | 3 | 1.1-1-995 | ТСН-2001.1 Доп. 79, Р. 1, о. 1, поз. 995 | Растворитель типа Р-4 | 1348 | 1009 | т | т | 1000 | 1e-05 | 8582.42 | 0 | 0 | 0 | 0 | 1 | 0 |  | 1e-05 | 2 | 56960181 | 252 | 0 | 0 | 0 | 0 | 0 | 0 | 0 | 0
357 | 56961059 | 56960171 | 56061175 | 1 | 1 | 1080 | 3 | 1.1-1-999 | ТСН-2001.1 Доп. 79, Р. 1, о. 1, поз. 999 | Растворитель "Уайт-спирит" | 1348 | 1009 | т | т | 1000 | 2e-06 | 12521.99 | 0 | 0 | 0 | 0 | 1 | 0 |  | 2e-06 | 2 | 56960182 | 253 | 0 | 0 | 0 | 0 | 0 | 0 | 0 | 0
357 | 56961060 | 56960171 | 56040195 | 1080 | 1 | 1080 | 3 | 4236000000 |  | Щиты и пульты автоматики (4235000000) | 1354 | 1010 | шт. | шт. | 1 | 1 | 0 | 0 | 0 | 0 | 0 | 0 | 0 |  | 1 | 3 | -1 |  | 0 | 0 | 0 | 0 | 0 | 0 | 0 | 0
358 | 56961049 | 56960171 | 56018166 | 1080 | 1 | 1080 | 1 | 9999990008 |  | Трудозатраты рабочих | 1191 | 1013 | чел.-ч. | чел.-ч. | 1 | 5.15 | 0 | 0 | 0 | 0 | 0 | 1 | 1 | *1,1 | 5.665 | 2 | 56960172 | 254 | 0 | 0 | 0 | 0 | 0 | 0 | 0 | 0
358 | 56961050 | 56960171 | 56092041 | 1 | 1 | 1080 | 2 | 2.1-13-14 | ТСН-2001.2. Доп. 68. п.1-13-14 (136001) | Аппараты сварочные постоянного тока (выпрямители) для ручной дуговой сварки, сварочный ток до 500 А | 1368 | 1011 | маш.-ч | маш.-ч | 1 | 0.2 | 0 | 7.11 | 0 | 0 | 0 | 1 | 0 | *1,1 | 0.22 | 2 | 56960173 | 255 | 0 | 0 | 0 | 0 | 0 | 0 | 0 | 0
358 | 56961051 | 56960171 | 56092340 | 1 | 1 | 1080 | 2 | 2.1-18-7 | ТСН-2001.2. Доп. 68. п.1-18-7 (183001) | Автомобили грузовые бортовые, грузоподъемность до 5 т | 1368 | 1011 | маш.-ч | маш.-ч | 1 | 0.03 | 0 | 83.1 | 12.62 | 0 | 0 | 1 | 0 | *1,1 | 0.033 | 2 | 56960174 | 256 | 0 | 0 | 0 | 0 | 0 | 0 | 0 | 0
358 | 56961052 | 56960171 | 56092414 | 1 | 1 | 1080 | 2 | 2.1-30-37 | ТСН-2001.2. Доп. 68. п.1-30-37 (307101) | Станки вертикально-сверлильные | 1368 | 1011 | маш.-ч | маш.-ч | 1 | 0.46 | 0 | 0.78 | 0 | 0 | 0 | 1 | 0 | *1,1 | 0.506 | 2 | 56960175 | 257 | 0 | 0 | 0 | 0 | 0 | 0 | 0 | 0
358 | 56961053 | 56960171 | 56061640 | 1 | 1 | 1080 | 3 | 1.1-1-1566 | ТСН-2001.1 Доп. 79, Р. 1, о. 1, поз. 1566 | Электроды, типа Э-42, Э-46, Э-50, диаметр от 4 до 6 мм | 1348 | 1009 | т | т | 1000 | 0.000121 | 7185.82 | 0 | 0 | 0 | 0 | 1 | 0 |  | 0.000121 | 2 | 56960176 | 258 | 0 | 0 | 0 | 0 | 0 | 0 | 0 | 0
358 | 56961054 | 56960171 | 56061649 | 1 | 1 | 1080 | 3 | 1.1-1-1576 | ТСН-2001.1 Доп. 79, Р. 1, о. 1, поз. 1576 | Эмаль пентафталевая, белая, типа ПФ-115 | 1346 | 1009 | кг | кг | 1 | 0.023 | 29.82 | 0 | 0 | 0 | 0 | 1 | 0 |  | 0.023 | 2 | 56960177 | 259 | 0 | 0 | 0 | 0 | 0 | 0 | 0 | 0
358 | 56961055 | 56960171 | 56060619 | 1 | 1 | 1080 | 3 | 1.1-1-165 | ТСН-2001.1 Доп. 79, Р. 1, о. 1, поз. 165 | Грунтовка глифталевая, типа ГФ-021 | 1348 | 1009 | т | т | 1000 | 1.8e-05 | 18653.07 | 0 | 0 | 0 | 0 | 1 | 0 |  | 1.8e-05 | 2 | 56960178 | 260 | 0 | 0 | 0 | 0 | 0 | 0 | 0 | 0
358 | 56961056 | 56960171 | 56062409 | 1 | 1 | 1080 | 3 | 1.1-1-2623 | ТСН-2001.1 Доп. 79, Р. 1, о. 1, поз. 2623 | Болты строительные с шестигранной головкой, М12 | 1348 | 1009 | т | т | 1000 | 0.0002378 | 11487.92 | 0 | 0 | 0 | 0 | 1 | 0 |  | 0.0002378 | 2 | 56960179 | 261 | 0 | 0 | 0 | 0 | 0 | 0 | 0 | 0
358 | 56961057 | 56960171 | 56062973 | 1 | 1 | 1080 | 3 | 1.1-1-3482 | ТСН-2001.1 Доп. 79, Р. 1, о. 1, поз. 3482 | Лист рифленый, с ромбическим рифлением, из стали углеродистой обыкновенного качества, полуспокойной и спокойной, толщина 4 мм | 1348 | 1009 | т | т | 1000 | 0.007 | 12089.95 | 0 | 0 | 0 | 0 | 1 | 0 |  | 0.007 | 2 | 56960180 | 262 | 0 | 0 | 0 | 0 | 0 | 0 | 0 | 0
358 | 56961058 | 56960171 | 56061171 | 1 | 1 | 1080 | 3 | 1.1-1-995 | ТСН-2001.1 Доп. 79, Р. 1, о. 1, поз. 995 | Растворитель типа Р-4 | 1348 | 1009 | т | т | 1000 | 1e-05 | 8582.42 | 0 | 0 | 0 | 0 | 1 | 0 |  | 1e-05 | 2 | 56960181 | 263 | 0 | 0 | 0 | 0 | 0 | 0 | 0 | 0
358 | 56961059 | 56960171 | 56061175 | 1 | 1 | 1080 | 3 | 1.1-1-999 | ТСН-2001.1 Доп. 79, Р. 1, о. 1, поз. 999 | Растворитель "Уайт-спирит" | 1348 | 1009 | т | т | 1000 | 2e-06 | 12521.99 | 0 | 0 | 0 | 0 | 1 | 0 |  | 2e-06 | 2 | 56960182 | 264 | 0 | 0 | 0 | 0 | 0 | 0 | 0 | 0
358 | 56961060 | 56960171 | 56040195 | 1080 | 1 | 1080 | 3 | 4236000000 |  | Щиты и пульты автоматики (4235000000) | 1354 | 1010 | шт. | шт. | 1 | 1 | 0 | 0 | 0 | 0 | 0 | 0 | 0 |  | 1 | 3 | -1 |  | 0 | 0 | 0 | 0 | 0 | 0 | 0 | 0
359 | 56961061 | 56960195 | 56018166 | 1080 | 1 | 1080 | 1 | 9999990008 |  | Трудозатраты рабочих | 1191 | 1013 | чел.-ч. | чел.-ч. | 1 | 2.65 | 0 | 0 | 0 | 0 | 0 | 1 | 1 |  | 2.65 | 2 | 56960196 | 265 | 0 | 0 | 0 | 0 | 0 | 0 | 0 | 0
359 | 56961062 | 56960195 | 56062414 | 1 | 1 | 1080 | 3 | 1.1-1-2628 | ТСН-2001.1 Доп. 79, Р. 1, о. 1, поз. 2628 | Винты самонарезающие, оцинкованные, для металла, диаметр 4 мм, длина 35 мм | 1346 | 1009 | кг | кг | 1 | 0.00627 | 27.62 | 0 | 0 | 0 | 0 | 1 | 0 |  | 0.00627 | 2 | 56960197 | 266 | 0 | 0 | 0 | 0 | 0 | 0 | 0 | 0
359 | 56961063 | 56960195 | 56061133 | 1 | 1 | 1080 | 3 | 1.1-1-945 | ТСН-2001.1 Доп. 79, Р. 1, о. 1, поз. 945 | Припой оловянно-свинцовый, в прутках, диаметр 8 мм, типа ПОС-40 | 1348 | 1009 | т | т | 1000 | 1e-05 | 64123.05 | 0 | 0 | 0 | 0 | 1 | 0 |  | 1e-05 | 2 | 56960198 | 267 | 0 | 0 | 0 | 0 | 0 | 0 | 0 | 0
359 | 56961064 | 56960195 | 56071025 | 1 | 1 | 1080 | 3 | 1.7-3-112 | ТСН-2001.1 Доп. 67, Р. 7, о. 3, поз. 112 | Сверло спиральное HSS, для сверления алюминия, нержавеющей стали, углеродистой стали и чугуна, диаметр 4 мм, длина 75 мм | 1354 | 1010 | шт. | шт. | 1 | 0.1 | 15.25 | 0 | 0 | 0 | 0 | 1 | 0 |  | 0.1 | 2 | 56960199 | 268 | 0 | 0 | 0 | 0 | 0 | 0 | 0 | 0
359 | 56961065 | 56960195 | 56040213 | 1080 | 1 | 1080 | 3 | 4372420000 |  | Блоки информационно-управляющие (БИУ) | 1354 | 1010 | шт. | шт. | 1 | 1 | 0 | 0 | 0 | 0 | 0 | 0 | 0 |  | 1 | 3 | -1 |  | 0 | 0 | 0 | 0 | 0 | 0 | 0 | 0
360 | 56961061 | 56960195 | 56018166 | 1080 | 1 | 1080 | 1 | 9999990008 |  | Трудозатраты рабочих | 1191 | 1013 | чел.-ч. | чел.-ч. | 1 | 2.65 | 0 | 0 | 0 | 0 | 0 | 1 | 1 |  | 2.65 | 2 | 56960196 | 269 | 0 | 0 | 0 | 0 | 0 | 0 | 0 | 0
360 | 56961062 | 56960195 | 56062414 | 1 | 1 | 1080 | 3 | 1.1-1-2628 | ТСН-2001.1 Доп. 79, Р. 1, о. 1, поз. 2628 | Винты самонарезающие, оцинкованные, для металла, диаметр 4 мм, длина 35 мм | 1346 | 1009 | кг | кг | 1 | 0.00627 | 27.62 | 0 | 0 | 0 | 0 | 1 | 0 |  | 0.00627 | 2 | 56960197 | 270 | 0 | 0 | 0 | 0 | 0 | 0 | 0 | 0
360 | 56961063 | 56960195 | 56061133 | 1 | 1 | 1080 | 3 | 1.1-1-945 | ТСН-2001.1 Доп. 79, Р. 1, о. 1, поз. 945 | Припой оловянно-свинцовый, в прутках, диаметр 8 мм, типа ПОС-40 | 1348 | 1009 | т | т | 1000 | 1e-05 | 64123.05 | 0 | 0 | 0 | 0 | 1 | 0 |  | 1e-05 | 2 | 56960198 | 271 | 0 | 0 | 0 | 0 | 0 | 0 | 0 | 0
360 | 56961064 | 56960195 | 56071025 | 1 | 1 | 1080 | 3 | 1.7-3-112 | ТСН-2001.1 Доп. 67, Р. 7, о. 3, поз. 112 | Сверло спиральное HSS, для сверления алюминия, нержавеющей стали, углеродистой стали и чугуна, диаметр 4 мм, длина 75 мм | 1354 | 1010 | шт. | шт. | 1 | 0.1 | 15.25 | 0 | 0 | 0 | 0 | 1 | 0 |  | 0.1 | 2 | 56960199 | 272 | 0 | 0 | 0 | 0 | 0 | 0 | 0 | 0
360 | 56961065 | 56960195 | 56040213 | 1080 | 1 | 1080 | 3 | 4372420000 |  | Блоки информационно-управляющие (БИУ) | 1354 | 1010 | шт. | шт. | 1 | 1 | 0 | 0 | 0 | 0 | 0 | 0 | 0 |  | 1 | 3 | -1 |  | 0 | 0 | 0 | 0 | 0 | 0 | 0 | 0
375 | 56961066 | 56960212 | 56018166 | 1080 | 1 | 1080 | 1 | 9999990008 |  | Трудозатраты рабочих | 1191 | 1013 | чел.-ч. | чел.-ч. | 1 | 0.52 | 0 | 0 | 0 | 0 | 0 | 1 | 1 | *1,1 | 0.572 | 2 | 56960213 | 273 | 0 | 0 | 0 | 0 | 0 | 0 | 0 | 0
375 | 56961067 | 56960212 | 56015394 | 1080 | 1 | 1080 | 3 | 1297020000 |  | Болты строительные с гайками и шайбами (1297030000, 1610000000, 1620000000, 1680000000) | 1346 | 1009 | кг | кг | 1 | 0.035 | 0 | 0 | 0 | 0 | 0 | 0 | 0 |  | 0.035 | 3 | -1 |  | 0 | 0 | 0 | 0 | 0 | 0 | 0 | 0
375 | 56961068 | 56960212 | 56040039 | 1080 | 1 | 1080 | 3 | 4200000000 |  | Приборы, устанавливаемые на металлоконструкциях или щитах | 1354 | 1010 | шт. | шт. | 1 | 1 | 0 | 0 | 0 | 0 | 0 | 0 | 0 |  | 1 | 3 | -1 |  | 0 | 0 | 0 | 0 | 0 | 0 | 0 | 0
376 | 56961066 | 56960212 | 56018166 | 1080 | 1 | 1080 | 1 | 9999990008 |  | Трудозатраты рабочих | 1191 | 1013 | чел.-ч. | чел.-ч. | 1 | 0.52 | 0 | 0 | 0 | 0 | 0 | 1 | 1 | *1,1 | 0.572 | 2 | 56960213 | 275 | 0 | 0 | 0 | 0 | 0 | 0 | 0 | 0
376 | 56961067 | 56960212 | 56015394 | 1080 | 1 | 1080 | 3 | 1297020000 |  | Болты строительные с гайками и шайбами (1297030000, 1610000000, 1620000000, 1680000000) | 1346 | 1009 | кг | кг | 1 | 0.035 | 0 | 0 | 0 | 0 | 0 | 0 | 0 |  | 0.035 | 3 | -1 |  | 0 | 0 | 0 | 0 | 0 | 0 | 0 | 0
376 | 56961068 | 56960212 | 56040039 | 1080 | 1 | 1080 | 3 | 4200000000 |  | Приборы, устанавливаемые на металлоконструкциях или щитах | 1354 | 1010 | шт. | шт. | 1 | 1 | 0 | 0 | 0 | 0 | 0 | 0 | 0 |  | 1 | 3 | -1 |  | 0 | 0 | 0 | 0 | 0 | 0 | 0 | 0
389 | 56961069 | 56960224 | 56018166 | 1080 | 1 | 1080 | 1 | 9999990008 |  | Трудозатраты рабочих | 1191 | 1013 | чел.-ч. | чел.-ч. | 1 | 0.52 | 0 | 0 | 0 | 0 | 0 | 1 | 1 | *1,1 | 0.572 | 2 | 56960225 | 277 | 0 | 0 | 0 | 0 | 0 | 0 | 0 | 0
389 | 56961070 | 56960224 | 56015394 | 1080 | 1 | 1080 | 3 | 1297020000 |  | Болты строительные с гайками и шайбами (1297030000, 1610000000, 1620000000, 1680000000) | 1346 | 1009 | кг | кг | 1 | 0.035 | 0 | 0 | 0 | 0 | 0 | 0 | 0 |  | 0.035 | 3 | -1 |  | 0 | 0 | 0 | 0 | 0 | 0 | 0 | 0
389 | 56961071 | 56960224 | 56040039 | 1080 | 1 | 1080 | 3 | 4200000000 |  | Приборы, устанавливаемые на металлоконструкциях или щитах | 1354 | 1010 | шт. | шт. | 1 | 1 | 0 | 0 | 0 | 0 | 0 | 0 | 0 |  | 1 | 3 | -1 |  | 0 | 0 | 0 | 0 | 0 | 0 | 0 | 0
390 | 56961069 | 56960224 | 56018166 | 1080 | 1 | 1080 | 1 | 9999990008 |  | Трудозатраты рабочих | 1191 | 1013 | чел.-ч. | чел.-ч. | 1 | 0.52 | 0 | 0 | 0 | 0 | 0 | 1 | 1 | *1,1 | 0.572 | 2 | 56960225 | 279 | 0 | 0 | 0 | 0 | 0 | 0 | 0 | 0
390 | 56961070 | 56960224 | 56015394 | 1080 | 1 | 1080 | 3 | 1297020000 |  | Болты строительные с гайками и шайбами (1297030000, 1610000000, 1620000000, 1680000000) | 1346 | 1009 | кг | кг | 1 | 0.035 | 0 | 0 | 0 | 0 | 0 | 0 | 0 |  | 0.035 | 3 | -1 |  | 0 | 0 | 0 | 0 | 0 | 0 | 0 | 0
390 | 56961071 | 56960224 | 56040039 | 1080 | 1 | 1080 | 3 | 4200000000 |  | Приборы, устанавливаемые на металлоконструкциях или щитах | 1354 | 1010 | шт. | шт. | 1 | 1 | 0 | 0 | 0 | 0 | 0 | 0 | 0 |  | 1 | 3 | -1 |  | 0 | 0 | 0 | 0 | 0 | 0 | 0 | 0
395 | 56961072 | 56960232 | 56018166 | 1080 | 1 | 1080 | 1 | 9999990008 |  | Трудозатраты рабочих | 1191 | 1013 | чел.-ч. | чел.-ч. | 1 | 15 | 0 | 0 | 0 | 0 | 0 | 1 | 1 | *1,1 | 16.5 | 2 | 56960233 | 281 | 0 | 0 | 0 | 0 | 0 | 0 | 0 | 0
395 | 56961073 | 56960232 | 56027568 | 1080 | 1 | 1080 | 3 | 2248200000 |  | Трубы поливинилхлоридные гофрированные | 1301 | 1003 | м | м | 1 | 102 | 0 | 0 | 0 | 0 | 0 | 0 | 0 |  | 102 | 3 | -1 |  | 0 | 0 | 0 | 0 | 0 | 0 | 0 | 0
395 | 56961074 | 56960232 | 56030735 | 1080 | 1 | 1080 | 3 | 3434200000 |  | Коробки соединительные | 1354 | 1010 | шт. | шт. | 1 | 0 | 0 | 0 | 0 | 0 | 0 | 0 | 0 |  | 0 | 3 | -1 |  | 0 | 0 | 0 | 0 | 0 | 0 | 0 | 0
395 | 56961075 | 56960232 | 56031307 | 1080 | 1 | 1080 | 3 | 3449651000 |  | Держатели пластиковые для труб | 1354 | 1010 | шт. | шт. | 1 | 0 | 0 | 0 | 0 | 0 | 0 | 0 | 0 |  | 0 | 3 | -1 |  | 0 | 0 | 0 | 0 | 0 | 0 | 0 | 0
396 | 56961072 | 56960232 | 56018166 | 1080 | 1 | 1080 | 1 | 9999990008 |  | Трудозатраты рабочих | 1191 | 1013 | чел.-ч. | чел.-ч. | 1 | 15 | 0 | 0 | 0 | 0 | 0 | 1 | 1 | *1,1 | 16.5 | 2 | 56960233 | 283 | 0 | 0 | 0 | 0 | 0 | 0 | 0 | 0
396 | 56961073 | 56960232 | 56027568 | 1080 | 1 | 1080 | 3 | 2248200000 |  | Трубы поливинилхлоридные гофрированные | 1301 | 1003 | м | м | 1 | 102 | 0 | 0 | 0 | 0 | 0 | 0 | 0 |  | 102 | 3 | -1 |  | 0 | 0 | 0 | 0 | 0 | 0 | 0 | 0
396 | 56961074 | 56960232 | 56030735 | 1080 | 1 | 1080 | 3 | 3434200000 |  | Коробки соединительные | 1354 | 1010 | шт. | шт. | 1 | 0 | 0 | 0 | 0 | 0 | 0 | 0 | 0 |  | 0 | 3 | -1 |  | 0 | 0 | 0 | 0 | 0 | 0 | 0 | 0
396 | 56961075 | 56960232 | 56031307 | 1080 | 1 | 1080 | 3 | 3449651000 |  | Держатели пластиковые для труб | 1354 | 1010 | шт. | шт. | 1 | 0 | 0 | 0 | 0 | 0 | 0 | 0 | 0 |  | 0 | 3 | -1 |  | 0 | 0 | 0 | 0 | 0 | 0 | 0 | 0
399 | 56961076 | 56960240 | 56018166 | 1080 | 1 | 1080 | 1 | 9999990008 |  | Трудозатраты рабочих | 1191 | 1013 | чел.-ч. | чел.-ч. | 1 | 4.49 | 0 | 0 | 0 | 0 | 0 | 1 | 1 | *1,1 | 4.939 | 2 | 56960241 | 285 | 0 | 0 | 0 | 0 | 0 | 0 | 0 | 0
399 | 56961077 | 56960240 | 56092340 | 1 | 1 | 1080 | 2 | 2.1-18-7 | ТСН-2001.2. Доп. 68. п.1-18-7 (183001) | Автомобили грузовые бортовые, грузоподъемность до 5 т | 1368 | 1011 | маш.-ч | маш.-ч | 1 | 0.01 | 0 | 83.1 | 12.62 | 0 | 0 | 1 | 0 | *1,1 | 0.011 | 2 | 56960242 | 286 | 0 | 0 | 0 | 0 | 0 | 0 | 0 | 0
399 | 56961078 | 56960240 | 56091576 | 1 | 1 | 1080 | 2 | 2.1-3-38 | ТСН-2001.2. Доп. 68. п.1-3-38 (032009) | Краны на автомобильном ходу, грузоподъемность до 16 т | 1368 | 1011 | маш.-ч | маш.-ч | 1 | 0.01 | 0 | 179.17 | 16.93 | 0 | 0 | 1 | 0 | *1,1 | 0.011 | 2 | 56960243 | 287 | 0 | 0 | 0 | 0 | 0 | 0 | 0 | 0
399 | 56961079 | 56960240 | 56061373 | 1 | 1 | 1080 | 3 | 1.1-1-1257 | ТСН-2001.1 Доп. 79, Р. 1, о. 1, поз. 1257 | Тальк молотый | 1346 | 1009 | кг | кг | 1 | 0.43 | 1.38 | 0 | 0 | 0 | 0 | 1 | 0 |  | 0.43 | 2 | 56960244 | 288 | 0 | 0 | 0 | 0 | 0 | 0 | 0 | 0
399 | 56961080 | 56960240 | 56061764 | 1 | 1 | 1080 | 3 | 1.1-1-1723 | ТСН-2001.1 Доп. 79, Р. 1, о. 1, поз. 1723 | Лента изоляционная, прорезиненная, односторонняя | 1346 | 1009 | кг | кг | 1 | 0.16 | 159.06 | 0 | 0 | 0 | 0 | 1 | 0 |  | 0.16 | 2 | 56960245 | 289 | 0 | 0 | 0 | 0 | 0 | 0 | 0 | 0
399 | 56961081 | 56960240 | 56084707 | 1 | 1 | 1080 | 3 | 1.21-5-1543 | ТСН-2001.1 Доп. 65, Р. 21, о. 5, поз. 1543 | Гильзы кабельные медные типа ГМ 2,5 | 1355 | 1010 | 100 шт. | 100 шт. | 100 | 0.05 | 68.82 | 0 | 0 | 0 | 0 | 1 | 0 |  | 0.05 | 2 | 56960246 | 290 | 0 | 0 | 0 | 0 | 0 | 0 | 0 | 0
399 | 56961082 | 56960240 | 56084718 | 1 | 1 | 1080 | 3 | 1.21-5-1554 | ТСН-2001.1 Доп. 65, Р. 21, о. 5, поз. 1554 | Втулка трубная, полипропиленовая, диаметр 17 мм | 1356 | 1010 | 1000 шт. | 1000 шт. | 1000 | 0.0122 | 183.4 | 0 | 0 | 0 | 0 | 1 | 0 |  | 0.0122 | 2 | 56960247 | 291 | 0 | 0 | 0 | 0 | 0 | 0 | 0 | 0
399 | 56961083 | 56960240 | 56084044 | 1 | 1 | 1080 | 3 | 1.21-5-750 | ТСН-2001.1 Доп. 73, Р. 21, о. 5, поз. 750 | Сжим, типа У 739М для проводников магистральных сечением от 4 до 10 мм2 и ответвительных сечением от 1,5 до 2,5 мм2 | 1354 | 1010 | шт. | шт. | 1 | 3.1 | 6.94 | 0 | 0 | 0 | 0 | 1 | 0 |  | 3.1 | 2 | 56960248 | 292 | 0 | 0 | 0 | 0 | 0 | 0 | 0 | 0
399 | 56961084 | 56960240 | 56084051 | 1 | 1 | 1080 | 3 | 1.21-5-757 | ТСН-2001.1 Доп. 73, Р. 21, о. 5, поз. 757 | Зажим соединительно-изолирующий, типа СИЗ-2 | 1356 | 1010 | 1000 шт. | 1000 шт. | 1000 | 0.008 | 614.09 | 0 | 0 | 0 | 0 | 1 | 0 |  | 0.008 | 2 | 56960249 | 293 | 0 | 0 | 0 | 0 | 0 | 0 | 0 | 0
399 | 56961085 | 56960240 | 56033636 | 1080 | 1 | 1080 | 3 | 3500000000 |  | Провода (марка и сечение по проекту) | 1303 | 1003 | км | км | 1000 | 0.103 | 0 | 0 | 0 | 0 | 0 | 0 | 0 |  | 0.103 | 3 | -1 |  | 0 | 0 | 0 | 0 | 0 | 0 | 0 | 0
400 | 56961076 | 56960240 | 56018166 | 1080 | 1 | 1080 | 1 | 9999990008 |  | Трудозатраты рабочих | 1191 | 1013 | чел.-ч. | чел.-ч. | 1 | 4.49 | 0 | 0 | 0 | 0 | 0 | 1 | 1 | *1,1 | 4.939 | 2 | 56960241 | 295 | 0 | 0 | 0 | 0 | 0 | 0 | 0 | 0
400 | 56961077 | 56960240 | 56092340 | 1 | 1 | 1080 | 2 | 2.1-18-7 | ТСН-2001.2. Доп. 68. п.1-18-7 (183001) | Автомобили грузовые бортовые, грузоподъемность до 5 т | 1368 | 1011 | маш.-ч | маш.-ч | 1 | 0.01 | 0 | 83.1 | 12.62 | 0 | 0 | 1 | 0 | *1,1 | 0.011 | 2 | 56960242 | 296 | 0 | 0 | 0 | 0 | 0 | 0 | 0 | 0
400 | 56961078 | 56960240 | 56091576 | 1 | 1 | 1080 | 2 | 2.1-3-38 | ТСН-2001.2. Доп. 68. п.1-3-38 (032009) | Краны на автомобильном ходу, грузоподъемность до 16 т | 1368 | 1011 | маш.-ч | маш.-ч | 1 | 0.01 | 0 | 179.17 | 16.93 | 0 | 0 | 1 | 0 | *1,1 | 0.011 | 2 | 56960243 | 297 | 0 | 0 | 0 | 0 | 0 | 0 | 0 | 0
400 | 56961079 | 56960240 | 56061373 | 1 | 1 | 1080 | 3 | 1.1-1-1257 | ТСН-2001.1 Доп. 79, Р. 1, о. 1, поз. 1257 | Тальк молотый | 1346 | 1009 | кг | кг | 1 | 0.43 | 1.38 | 0 | 0 | 0 | 0 | 1 | 0 |  | 0.43 | 2 | 56960244 | 298 | 0 | 0 | 0 | 0 | 0 | 0 | 0 | 0
400 | 56961080 | 56960240 | 56061764 | 1 | 1 | 1080 | 3 | 1.1-1-1723 | ТСН-2001.1 Доп. 79, Р. 1, о. 1, поз. 1723 | Лента изоляционная, прорезиненная, односторонняя | 1346 | 1009 | кг | кг | 1 | 0.16 | 159.06 | 0 | 0 | 0 | 0 | 1 | 0 |  | 0.16 | 2 | 56960245 | 299 | 0 | 0 | 0 | 0 | 0 | 0 | 0 | 0
400 | 56961081 | 56960240 | 56084707 | 1 | 1 | 1080 | 3 | 1.21-5-1543 | ТСН-2001.1 Доп. 65, Р. 21, о. 5, поз. 1543 | Гильзы кабельные медные типа ГМ 2,5 | 1355 | 1010 | 100 шт. | 100 шт. | 100 | 0.05 | 68.82 | 0 | 0 | 0 | 0 | 1 | 0 |  | 0.05 | 2 | 56960246 | 300 | 0 | 0 | 0 | 0 | 0 | 0 | 0 | 0
400 | 56961082 | 56960240 | 56084718 | 1 | 1 | 1080 | 3 | 1.21-5-1554 | ТСН-2001.1 Доп. 65, Р. 21, о. 5, поз. 1554 | Втулка трубная, полипропиленовая, диаметр 17 мм | 1356 | 1010 | 1000 шт. | 1000 шт. | 1000 | 0.0122 | 183.4 | 0 | 0 | 0 | 0 | 1 | 0 |  | 0.0122 | 2 | 56960247 | 301 | 0 | 0 | 0 | 0 | 0 | 0 | 0 | 0
400 | 56961083 | 56960240 | 56084044 | 1 | 1 | 1080 | 3 | 1.21-5-750 | ТСН-2001.1 Доп. 73, Р. 21, о. 5, поз. 750 | Сжим, типа У 739М для проводников магистральных сечением от 4 до 10 мм2 и ответвительных сечением от 1,5 до 2,5 мм2 | 1354 | 1010 | шт. | шт. | 1 | 3.1 | 6.94 | 0 | 0 | 0 | 0 | 1 | 0 |  | 3.1 | 2 | 56960248 | 302 | 0 | 0 | 0 | 0 | 0 | 0 | 0 | 0
400 | 56961084 | 56960240 | 56084051 | 1 | 1 | 1080 | 3 | 1.21-5-757 | ТСН-2001.1 Доп. 73, Р. 21, о. 5, поз. 757 | Зажим соединительно-изолирующий, типа СИЗ-2 | 1356 | 1010 | 1000 шт. | 1000 шт. | 1000 | 0.008 | 614.09 | 0 | 0 | 0 | 0 | 1 | 0 |  | 0.008 | 2 | 56960249 | 303 | 0 | 0 | 0 | 0 | 0 | 0 | 0 | 0
400 | 56961085 | 56960240 | 56033636 | 1080 | 1 | 1080 | 3 | 3500000000 |  | Провода (марка и сечение по проекту) | 1303 | 1003 | км | км | 1000 | 0.103 | 0 | 0 | 0 | 0 | 0 | 0 | 0 |  | 0.103 | 3 | -1 |  | 0 | 0 | 0 | 0 | 0 | 0 | 0 | 0
438 | 56961086 | 56960318 | 56018166 | 1080 | 1 | 1080 | 1 | 9999990008 |  | Трудозатраты рабочих | 1191 | 1013 | чел.-ч. | чел.-ч. | 1 | 0.52 | 0 | 0 | 0 | 0 | 0 | 1 | 1 | *1,1 | 0.572 | 2 | 56960319 | 305 | 0 | 0 | 0 | 0 | 0 | 0 | 0 | 0
438 | 56961087 | 56960318 | 56092340 | 1 | 1 | 1080 | 2 | 2.1-18-7 | ТСН-2001.2. Доп. 68. п.1-18-7 (183001) | Автомобили грузовые бортовые, грузоподъемность до 5 т | 1368 | 1011 | маш.-ч | маш.-ч | 1 | 0.02 | 0 | 83.1 | 12.62 | 0 | 0 | 1 | 0 | *1,1 | 0.022 | 2 | 56960320 | 306 | 0 | 0 | 0 | 0 | 0 | 0 | 0 | 0
438 | 56961088 | 56960318 | 56091652 | 1 | 1 | 1080 | 2 | 2.1-4-23 | ТСН-2001.2. Доп. 68. п.1-4-23 (042006) | Вышки телескопические на автомобильном шасси, высота до 25 м, грузоподъемность до 300 кг | 1368 | 1011 | маш.-ч | маш.-ч | 1 | 0.2 | 0 | 132.66 | 14.54 | 0 | 0 | 1 | 0 | *1,1 | 0.22 | 2 | 56960321 | 307 | 0 | 0 | 0 | 0 | 0 | 0 | 0 | 0
438 | 56961089 | 56960318 | 56015394 | 1080 | 1 | 1080 | 3 | 1297020000 |  | Болты строительные с гайками и шайбами (1297030000, 1610000000, 1620000000, 1680000000) | 1346 | 1009 | кг | кг | 1 | 0.00032 | 0 | 0 | 0 | 0 | 0 | 0 | 0 |  | 0.00032 | 3 | -1 |  | 0 | 0 | 0 | 0 | 0 | 0 | 0 | 0
438 | 56961090 | 56960318 | 56040128 | 1080 | 1 | 1080 | 3 | 4218500000 |  | Механизмы исполнительные | 1354 | 1010 | шт. | шт. | 1 | 1 | 0 | 0 | 0 | 0 | 0 | 0 | 0 |  | 1 | 3 | -1 |  | 0 | 0 | 0 | 0 | 0 | 0 | 0 | 0
439 | 56961086 | 56960318 | 56018166 | 1080 | 1 | 1080 | 1 | 9999990008 |  | Трудозатраты рабочих | 1191 | 1013 | чел.-ч. | чел.-ч. | 1 | 0.52 | 0 | 0 | 0 | 0 | 0 | 1 | 1 | *1,1 | 0.572 | 2 | 56960319 | 308 | 0 | 0 | 0 | 0 | 0 | 0 | 0 | 0
439 | 56961087 | 56960318 | 56092340 | 1 | 1 | 1080 | 2 | 2.1-18-7 | ТСН-2001.2. Доп. 68. п.1-18-7 (183001) | Автомобили грузовые бортовые, грузоподъемность до 5 т | 1368 | 1011 | маш.-ч | маш.-ч | 1 | 0.02 | 0 | 83.1 | 12.62 | 0 | 0 | 1 | 0 | *1,1 | 0.022 | 2 | 56960320 | 309 | 0 | 0 | 0 | 0 | 0 | 0 | 0 | 0
439 | 56961088 | 56960318 | 56091652 | 1 | 1 | 1080 | 2 | 2.1-4-23 | ТСН-2001.2. Доп. 68. п.1-4-23 (042006) | Вышки телескопические на автомобильном шасси, высота до 25 м, грузоподъемность до 300 кг | 1368 | 1011 | маш.-ч | маш.-ч | 1 | 0.2 | 0 | 132.66 | 14.54 | 0 | 0 | 1 | 0 | *1,1 | 0.22 | 2 | 56960321 | 310 | 0 | 0 | 0 | 0 | 0 | 0 | 0 | 0
439 | 56961089 | 56960318 | 56015394 | 1080 | 1 | 1080 | 3 | 1297020000 |  | Болты строительные с гайками и шайбами (1297030000, 1610000000, 1620000000, 1680000000) | 1346 | 1009 | кг | кг | 1 | 0.00032 | 0 | 0 | 0 | 0 | 0 | 0 | 0 |  | 0.00032 | 3 | -1 |  | 0 | 0 | 0 | 0 | 0 | 0 | 0 | 0
439 | 56961090 | 56960318 | 56040128 | 1080 | 1 | 1080 | 3 | 4218500000 |  | Механизмы исполнительные | 1354 | 1010 | шт. | шт. | 1 | 1 | 0 | 0 | 0 | 0 | 0 | 0 | 0 |  | 1 | 3 | -1 |  | 0 | 0 | 0 | 0 | 0 | 0 | 0 | 0
442 | 56961091 | 56960328 | 56018166 | 1080 | 1 | 1080 | 1 | 9999990008 |  | Трудозатраты рабочих | 1191 | 1013 | чел.-ч. | чел.-ч. | 1 | 0.52 | 0 | 0 | 0 | 0 | 0 | 1 | 1 | *1,1 | 0.572 | 2 | 56960329 | 311 | 0 | 0 | 0 | 0 | 0 | 0 | 0 | 0
442 | 56961092 | 56960328 | 56092340 | 1 | 1 | 1080 | 2 | 2.1-18-7 | ТСН-2001.2. Доп. 68. п.1-18-7 (183001) | Автомобили грузовые бортовые, грузоподъемность до 5 т | 1368 | 1011 | маш.-ч | маш.-ч | 1 | 0.02 | 0 | 83.1 | 12.62 | 0 | 0 | 1 | 0 | *1,1 | 0.022 | 2 | 56960330 | 312 | 0 | 0 | 0 | 0 | 0 | 0 | 0 | 0
442 | 56961093 | 56960328 | 56091652 | 1 | 1 | 1080 | 2 | 2.1-4-23 | ТСН-2001.2. Доп. 68. п.1-4-23 (042006) | Вышки телескопические на автомобильном шасси, высота до 25 м, грузоподъемность до 300 кг | 1368 | 1011 | маш.-ч | маш.-ч | 1 | 0.2 | 0 | 132.66 | 14.54 | 0 | 0 | 1 | 0 | *1,1 | 0.22 | 2 | 56960331 | 313 | 0 | 0 | 0 | 0 | 0 | 0 | 0 | 0
442 | 56961094 | 56960328 | 56015394 | 1080 | 1 | 1080 | 3 | 1297020000 |  | Болты строительные с гайками и шайбами (1297030000, 1610000000, 1620000000, 1680000000) | 1346 | 1009 | кг | кг | 1 | 0.00032 | 0 | 0 | 0 | 0 | 0 | 0 | 0 |  | 0.00032 | 3 | -1 |  | 0 | 0 | 0 | 0 | 0 | 0 | 0 | 0
442 | 56961095 | 56960328 | 56040128 | 1080 | 1 | 1080 | 3 | 4218500000 |  | Механизмы исполнительные | 1354 | 1010 | шт. | шт. | 1 | 1 | 0 | 0 | 0 | 0 | 0 | 0 | 0 |  | 1 | 3 | -1 |  | 0 | 0 | 0 | 0 | 0 | 0 | 0 | 0
443 | 56961091 | 56960328 | 56018166 | 1080 | 1 | 1080 | 1 | 9999990008 |  | Трудозатраты рабочих | 1191 | 1013 | чел.-ч. | чел.-ч. | 1 | 0.52 | 0 | 0 | 0 | 0 | 0 | 1 | 1 | *1,1 | 0.572 | 2 | 56960329 | 314 | 0 | 0 | 0 | 0 | 0 | 0 | 0 | 0
443 | 56961092 | 56960328 | 56092340 | 1 | 1 | 1080 | 2 | 2.1-18-7 | ТСН-2001.2. Доп. 68. п.1-18-7 (183001) | Автомобили грузовые бортовые, грузоподъемность до 5 т | 1368 | 1011 | маш.-ч | маш.-ч | 1 | 0.02 | 0 | 83.1 | 12.62 | 0 | 0 | 1 | 0 | *1,1 | 0.022 | 2 | 56960330 | 315 | 0 | 0 | 0 | 0 | 0 | 0 | 0 | 0
443 | 56961093 | 56960328 | 56091652 | 1 | 1 | 1080 | 2 | 2.1-4-23 | ТСН-2001.2. Доп. 68. п.1-4-23 (042006) | Вышки телескопические на автомобильном шасси, высота до 25 м, грузоподъемность до 300 кг | 1368 | 1011 | маш.-ч | маш.-ч | 1 | 0.2 | 0 | 132.66 | 14.54 | 0 | 0 | 1 | 0 | *1,1 | 0.22 | 2 | 56960331 | 316 | 0 | 0 | 0 | 0 | 0 | 0 | 0 | 0
443 | 56961094 | 56960328 | 56015394 | 1080 | 1 | 1080 | 3 | 1297020000 |  | Болты строительные с гайками и шайбами (1297030000, 1610000000, 1620000000, 1680000000) | 1346 | 1009 | кг | кг | 1 | 0.00032 | 0 | 0 | 0 | 0 | 0 | 0 | 0 |  | 0.00032 | 3 | -1 |  | 0 | 0 | 0 | 0 | 0 | 0 | 0 | 0
443 | 56961095 | 56960328 | 56040128 | 1080 | 1 | 1080 | 3 | 4218500000 |  | Механизмы исполнительные | 1354 | 1010 | шт. | шт. | 1 | 1 | 0 | 0 | 0 | 0 | 0 | 0 | 0 |  | 1 | 3 | -1 |  | 0 | 0 | 0 | 0 | 0 | 0 | 0 | 0
446 | 56961096 | 56960338 | 56018166 | 1080 | 1 | 1080 | 1 | 9999990008 |  | Трудозатраты рабочих | 1191 | 1013 | чел.-ч. | чел.-ч. | 1 | 2 | 0 | 0 | 0 | 0 | 0 | 1 | 1 | *1,1 | 2.2 | 2 | 56960339 | 317 | 0 | 0 | 0 | 0 | 0 | 0 | 0 | 0
446 | 56961097 | 56960338 | 56092342 | 1 | 1 | 1080 | 2 | 2.1-18-9 | ТСН-2001.2. Доп. 68. п.1-18-9 (183003) | Автомобили грузовые бортовые, грузоподъемность до 8 т | 1368 | 1011 | маш.-ч | маш.-ч | 1 | 0.02 | 0 | 119.07 | 12.62 | 0 | 0 | 1 | 0 | *1,1 | 0.022 | 2 | 56960340 | 318 | 0 | 0 | 0 | 0 | 0 | 0 | 0 | 0
446 | 56961098 | 56960338 | 56061656 | 1 | 1 | 1080 | 3 | 1.1-1-1583 | ТСН-2001.1 Доп. 79, Р. 1, о. 1, поз. 1583 | Эмаль эпоксидная, белая или цветная, типа ЭП-140 | 1346 | 1009 | кг | кг | 1 | 0.9 | 104.63 | 0 | 0 | 0 | 0 | 1 | 0 |  | 0.9 | 2 | 56960341 | 319 | 0 | 0 | 0 | 0 | 0 | 0 | 0 | 0
446 | 56961099 | 56960338 | 56063129 | 1 | 1 | 1080 | 3 | 1.1-1-3688 | ТСН-2001.1 Доп. 79, Р. 1, о. 1, поз. 3688 | Шурупы с полукруглой головкой, диаметр от 6 до 10 мм, длина 100 мм | 1348 | 1009 | т | т | 1000 | 2.7e-05 | 15568.37 | 0 | 0 | 0 | 0 | 1 | 0 |  | 2.7e-05 | 2 | 56960342 | 320 | 0 | 0 | 0 | 0 | 0 | 0 | 0 | 0
446 | 56961100 | 56960338 | 56067341 | 1 | 1 | 1080 | 3 | 1.1-1-8007 | ТСН-2001.1 Доп. 80, Р. 1, о. 1, поз. 8007 | Дюбель пластмассовый с шурупом, диаметр 12 мм, длина 70 мм, диаметр шурупа 8 мм, длина шурупа 70 мм | 1355 | 1010 | 100 шт. | 100 шт. | 100 | 0.12 | 120.19 | 0 | 0 | 0 | 0 | 1 | 0 |  | 0.12 | 2 | 56960343 | 321 | 0 | 0 | 0 | 0 | 0 | 0 | 0 | 0
446 | 56961101 | 56960338 | 56048882 | 1080 | 1 | 1080 | 3 | 5296250000 |  | Шкафы настенные размерами до 640х840 мм | 1354 | 1010 | шт. | шт. | 1 | 1 | 0 | 0 | 0 | 0 | 0 | 0 | 0 |  | 1 | 3 | -1 |  | 0 | 0 | 0 | 0 | 0 | 0 | 0 | 0
446 | 56961102 | 56960338 | 56023168 | 1080 | 1 | 1080 | 3 | 9999990002 |  | Масса оборудования | 1348 | 1009 | т | т | 1000 | 0.027 | 0 | 0 | 0 | 0 | 0 | 1 | 0 |  | 0.027 | 2 | 56960344 | 322 | 0 | 0 | 0 | 0 | 0 | 0 | 0 | 0
447 | 56961096 | 56960338 | 56018166 | 1080 | 1 | 1080 | 1 | 9999990008 |  | Трудозатраты рабочих | 1191 | 1013 | чел.-ч. | чел.-ч. | 1 | 2 | 0 | 0 | 0 | 0 | 0 | 1 | 1 | *1,1 | 2.2 | 2 | 56960339 | 323 | 0 | 0 | 0 | 0 | 0 | 0 | 0 | 0
447 | 56961097 | 56960338 | 56092342 | 1 | 1 | 1080 | 2 | 2.1-18-9 | ТСН-2001.2. Доп. 68. п.1-18-9 (183003) | Автомобили грузовые бортовые, грузоподъемность до 8 т | 1368 | 1011 | маш.-ч | маш.-ч | 1 | 0.02 | 0 | 119.07 | 12.62 | 0 | 0 | 1 | 0 | *1,1 | 0.022 | 2 | 56960340 | 324 | 0 | 0 | 0 | 0 | 0 | 0 | 0 | 0
447 | 56961098 | 56960338 | 56061656 | 1 | 1 | 1080 | 3 | 1.1-1-1583 | ТСН-2001.1 Доп. 79, Р. 1, о. 1, поз. 1583 | Эмаль эпоксидная, белая или цветная, типа ЭП-140 | 1346 | 1009 | кг | кг | 1 | 0.9 | 104.63 | 0 | 0 | 0 | 0 | 1 | 0 |  | 0.9 | 2 | 56960341 | 325 | 0 | 0 | 0 | 0 | 0 | 0 | 0 | 0
447 | 56961099 | 56960338 | 56063129 | 1 | 1 | 1080 | 3 | 1.1-1-3688 | ТСН-2001.1 Доп. 79, Р. 1, о. 1, поз. 3688 | Шурупы с полукруглой головкой, диаметр от 6 до 10 мм, длина 100 мм | 1348 | 1009 | т | т | 1000 | 2.7e-05 | 15568.37 | 0 | 0 | 0 | 0 | 1 | 0 |  | 2.7e-05 | 2 | 56960342 | 326 | 0 | 0 | 0 | 0 | 0 | 0 | 0 | 0
447 | 56961100 | 56960338 | 56067341 | 1 | 1 | 1080 | 3 | 1.1-1-8007 | ТСН-2001.1 Доп. 80, Р. 1, о. 1, поз. 8007 | Дюбель пластмассовый с шурупом, диаметр 12 мм, длина 70 мм, диаметр шурупа 8 мм, длина шурупа 70 мм | 1355 | 1010 | 100 шт. | 100 шт. | 100 | 0.12 | 120.19 | 0 | 0 | 0 | 0 | 1 | 0 |  | 0.12 | 2 | 56960343 | 327 | 0 | 0 | 0 | 0 | 0 | 0 | 0 | 0
447 | 56961101 | 56960338 | 56048882 | 1080 | 1 | 1080 | 3 | 5296250000 |  | Шкафы настенные размерами до 640х840 мм | 1354 | 1010 | шт. | шт. | 1 | 1 | 0 | 0 | 0 | 0 | 0 | 0 | 0 |  | 1 | 3 | -1 |  | 0 | 0 | 0 | 0 | 0 | 0 | 0 | 0
447 | 56961102 | 56960338 | 56023168 | 1080 | 1 | 1080 | 3 | 9999990002 |  | Масса оборудования | 1348 | 1009 | т | т | 1000 | 0.027 | 0 | 0 | 0 | 0 | 0 | 1 | 0 |  | 0.027 | 2 | 56960344 | 328 | 0 | 0 | 0 | 0 | 0 | 0 | 0 | 0
450 | 56961103 | 56960353 | 56018166 | 1080 | 1 | 1080 | 1 | 9999990008 |  | Трудозатраты рабочих | 1191 | 1013 | чел.-ч. | чел.-ч. | 1 | 15 | 0 | 0 | 0 | 0 | 0 | 1 | 1 | *1,1 | 16.5 | 2 | 56960354 | 329 | 0 | 0 | 0 | 0 | 0 | 0 | 0 | 0
450 | 56961104 | 56960353 | 56027568 | 1080 | 1 | 1080 | 3 | 2248200000 |  | Трубы поливинилхлоридные гофрированные | 1301 | 1003 | м | м | 1 | 102 | 0 | 0 | 0 | 0 | 0 | 0 | 0 |  | 102 | 3 | -1 |  | 0 | 0 | 0 | 0 | 0 | 0 | 0 | 0
450 | 56961105 | 56960353 | 56030735 | 1080 | 1 | 1080 | 3 | 3434200000 |  | Коробки соединительные | 1354 | 1010 | шт. | шт. | 1 | 0 | 0 | 0 | 0 | 0 | 0 | 0 | 0 |  | 0 | 3 | -1 |  | 0 | 0 | 0 | 0 | 0 | 0 | 0 | 0
450 | 56961106 | 56960353 | 56031307 | 1080 | 1 | 1080 | 3 | 3449651000 |  | Держатели пластиковые для труб | 1354 | 1010 | шт. | шт. | 1 | 0 | 0 | 0 | 0 | 0 | 0 | 0 | 0 |  | 0 | 3 | -1 |  | 0 | 0 | 0 | 0 | 0 | 0 | 0 | 0
451 | 56961103 | 56960353 | 56018166 | 1080 | 1 | 1080 | 1 | 9999990008 |  | Трудозатраты рабочих | 1191 | 1013 | чел.-ч. | чел.-ч. | 1 | 15 | 0 | 0 | 0 | 0 | 0 | 1 | 1 | *1,1 | 16.5 | 2 | 56960354 | 331 | 0 | 0 | 0 | 0 | 0 | 0 | 0 | 0
451 | 56961104 | 56960353 | 56027568 | 1080 | 1 | 1080 | 3 | 2248200000 |  | Трубы поливинилхлоридные гофрированные | 1301 | 1003 | м | м | 1 | 102 | 0 | 0 | 0 | 0 | 0 | 0 | 0 |  | 102 | 3 | -1 |  | 0 | 0 | 0 | 0 | 0 | 0 | 0 | 0
451 | 56961105 | 56960353 | 56030735 | 1080 | 1 | 1080 | 3 | 3434200000 |  | Коробки соединительные | 1354 | 1010 | шт. | шт. | 1 | 0 | 0 | 0 | 0 | 0 | 0 | 0 | 0 |  | 0 | 3 | -1 |  | 0 | 0 | 0 | 0 | 0 | 0 | 0 | 0
451 | 56961106 | 56960353 | 56031307 | 1080 | 1 | 1080 | 3 | 3449651000 |  | Держатели пластиковые для труб | 1354 | 1010 | шт. | шт. | 1 | 0 | 0 | 0 | 0 | 0 | 0 | 0 | 0 |  | 0 | 3 | -1 |  | 0 | 0 | 0 | 0 | 0 | 0 | 0 | 0
454 | 56961107 | 56960361 | 56018166 | 1080 | 1 | 1080 | 1 | 9999990008 |  | Трудозатраты рабочих | 1191 | 1013 | чел.-ч. | чел.-ч. | 1 | 6.29 | 0 | 0 | 0 | 0 | 0 | 1 | 1 | *1,1 | 6.919 | 2 | 56960362 | 333 | 0 | 0 | 0 | 0 | 0 | 0 | 0 | 0
454 | 56961108 | 56960361 | 56092340 | 1 | 1 | 1080 | 2 | 2.1-18-7 | ТСН-2001.2. Доп. 68. п.1-18-7 (183001) | Автомобили грузовые бортовые, грузоподъемность до 5 т | 1368 | 1011 | маш.-ч | маш.-ч | 1 | 0.03 | 0 | 83.1 | 12.62 | 0 | 0 | 1 | 0 | *1,1 | 0.033 | 2 | 56960363 | 334 | 0 | 0 | 0 | 0 | 0 | 0 | 0 | 0
454 | 56961109 | 56960361 | 56091576 | 1 | 1 | 1080 | 2 | 2.1-3-38 | ТСН-2001.2. Доп. 68. п.1-3-38 (032009) | Краны на автомобильном ходу, грузоподъемность до 16 т | 1368 | 1011 | маш.-ч | маш.-ч | 1 | 0.03 | 0 | 179.17 | 16.93 | 0 | 0 | 1 | 0 | *1,1 | 0.033 | 2 | 56960364 | 335 | 0 | 0 | 0 | 0 | 0 | 0 | 0 | 0
454 | 56961110 | 56960361 | 56061373 | 1 | 1 | 1080 | 3 | 1.1-1-1257 | ТСН-2001.1 Доп. 79, Р. 1, о. 1, поз. 1257 | Тальк молотый | 1346 | 1009 | кг | кг | 1 | 1.05 | 1.38 | 0 | 0 | 0 | 0 | 1 | 0 |  | 1.05 | 2 | 56960365 | 336 | 0 | 0 | 0 | 0 | 0 | 0 | 0 | 0
454 | 56961111 | 56960361 | 56061764 | 1 | 1 | 1080 | 3 | 1.1-1-1723 | ТСН-2001.1 Доп. 79, Р. 1, о. 1, поз. 1723 | Лента изоляционная, прорезиненная, односторонняя | 1346 | 1009 | кг | кг | 1 | 0.32 | 159.06 | 0 | 0 | 0 | 0 | 1 | 0 |  | 0.32 | 2 | 56960366 | 337 | 0 | 0 | 0 | 0 | 0 | 0 | 0 | 0
454 | 56961112 | 56960361 | 56084709 | 1 | 1 | 1080 | 3 | 1.21-5-1545 | ТСН-2001.1 Доп. 79, Р. 21, о. 5, поз. 1545 | Гильзы кабельные медные типа ГМ 16 | 1355 | 1010 | 100 шт. | 100 шт. | 100 | 0.05 | 238.37 | 0 | 0 | 0 | 0 | 1 | 0 |  | 0.05 | 2 | 56960367 | 338 | 0 | 0 | 0 | 0 | 0 | 0 | 0 | 0
454 | 56961113 | 56960361 | 56084720 | 1 | 1 | 1080 | 3 | 1.21-5-1556 | ТСН-2001.1 Доп. 65, Р. 21, о. 5, поз. 1556 | Втулка трубная, полипропиленовая, диаметр 28 мм | 1356 | 1010 | 1000 шт. | 1000 шт. | 1000 | 0.0122 | 393.56 | 0 | 0 | 0 | 0 | 1 | 0 |  | 0.0122 | 2 | 56960368 | 339 | 0 | 0 | 0 | 0 | 0 | 0 | 0 | 0
454 | 56961114 | 56960361 | 56084044 | 1 | 1 | 1080 | 3 | 1.21-5-750 | ТСН-2001.1 Доп. 73, Р. 21, о. 5, поз. 750 | Сжим, типа У 739М для проводников магистральных сечением от 4 до 10 мм2 и ответвительных сечением от 1,5 до 2,5 мм2 | 1354 | 1010 | шт. | шт. | 1 | 3.1 | 6.94 | 0 | 0 | 0 | 0 | 1 | 0 |  | 3.1 | 2 | 56960369 | 340 | 0 | 0 | 0 | 0 | 0 | 0 | 0 | 0
454 | 56961115 | 56960361 | 56033636 | 1080 | 1 | 1080 | 3 | 3500000000 |  | Провода (марка и сечение по проекту) | 1303 | 1003 | км | км | 1000 | 0.102 | 0 | 0 | 0 | 0 | 0 | 0 | 0 |  | 0.102 | 3 | -1 |  | 0 | 0 | 0 | 0 | 0 | 0 | 0 | 0
455 | 56961107 | 56960361 | 56018166 | 1080 | 1 | 1080 | 1 | 9999990008 |  | Трудозатраты рабочих | 1191 | 1013 | чел.-ч. | чел.-ч. | 1 | 6.29 | 0 | 0 | 0 | 0 | 0 | 1 | 1 | *1,1 | 6.919 | 2 | 56960362 | 342 | 0 | 0 | 0 | 0 | 0 | 0 | 0 | 0
455 | 56961108 | 56960361 | 56092340 | 1 | 1 | 1080 | 2 | 2.1-18-7 | ТСН-2001.2. Доп. 68. п.1-18-7 (183001) | Автомобили грузовые бортовые, грузоподъемность до 5 т | 1368 | 1011 | маш.-ч | маш.-ч | 1 | 0.03 | 0 | 83.1 | 12.62 | 0 | 0 | 1 | 0 | *1,1 | 0.033 | 2 | 56960363 | 343 | 0 | 0 | 0 | 0 | 0 | 0 | 0 | 0
455 | 56961109 | 56960361 | 56091576 | 1 | 1 | 1080 | 2 | 2.1-3-38 | ТСН-2001.2. Доп. 68. п.1-3-38 (032009) | Краны на автомобильном ходу, грузоподъемность до 16 т | 1368 | 1011 | маш.-ч | маш.-ч | 1 | 0.03 | 0 | 179.17 | 16.93 | 0 | 0 | 1 | 0 | *1,1 | 0.033 | 2 | 56960364 | 344 | 0 | 0 | 0 | 0 | 0 | 0 | 0 | 0
455 | 56961110 | 56960361 | 56061373 | 1 | 1 | 1080 | 3 | 1.1-1-1257 | ТСН-2001.1 Доп. 79, Р. 1, о. 1, поз. 1257 | Тальк молотый | 1346 | 1009 | кг | кг | 1 | 1.05 | 1.38 | 0 | 0 | 0 | 0 | 1 | 0 |  | 1.05 | 2 | 56960365 | 345 | 0 | 0 | 0 | 0 | 0 | 0 | 0 | 0
455 | 56961111 | 56960361 | 56061764 | 1 | 1 | 1080 | 3 | 1.1-1-1723 | ТСН-2001.1 Доп. 79, Р. 1, о. 1, поз. 1723 | Лента изоляционная, прорезиненная, односторонняя | 1346 | 1009 | кг | кг | 1 | 0.32 | 159.06 | 0 | 0 | 0 | 0 | 1 | 0 |  | 0.32 | 2 | 56960366 | 346 | 0 | 0 | 0 | 0 | 0 | 0 | 0 | 0
455 | 56961112 | 56960361 | 56084709 | 1 | 1 | 1080 | 3 | 1.21-5-1545 | ТСН-2001.1 Доп. 79, Р. 21, о. 5, поз. 1545 | Гильзы кабельные медные типа ГМ 16 | 1355 | 1010 | 100 шт. | 100 шт. | 100 | 0.05 | 238.37 | 0 | 0 | 0 | 0 | 1 | 0 |  | 0.05 | 2 | 56960367 | 347 | 0 | 0 | 0 | 0 | 0 | 0 | 0 | 0
455 | 56961113 | 56960361 | 56084720 | 1 | 1 | 1080 | 3 | 1.21-5-1556 | ТСН-2001.1 Доп. 65, Р. 21, о. 5, поз. 1556 | Втулка трубная, полипропиленовая, диаметр 28 мм | 1356 | 1010 | 1000 шт. | 1000 шт. | 1000 | 0.0122 | 393.56 | 0 | 0 | 0 | 0 | 1 | 0 |  | 0.0122 | 2 | 56960368 | 348 | 0 | 0 | 0 | 0 | 0 | 0 | 0 | 0
455 | 56961114 | 56960361 | 56084044 | 1 | 1 | 1080 | 3 | 1.21-5-750 | ТСН-2001.1 Доп. 73, Р. 21, о. 5, поз. 750 | Сжим, типа У 739М для проводников магистральных сечением от 4 до 10 мм2 и ответвительных сечением от 1,5 до 2,5 мм2 | 1354 | 1010 | шт. | шт. | 1 | 3.1 | 6.94 | 0 | 0 | 0 | 0 | 1 | 0 |  | 3.1 | 2 | 56960369 | 349 | 0 | 0 | 0 | 0 | 0 | 0 | 0 | 0
455 | 56961115 | 56960361 | 56033636 | 1080 | 1 | 1080 | 3 | 3500000000 |  | Провода (марка и сечение по проекту) | 1303 | 1003 | км | км | 1000 | 0.102 | 0 | 0 | 0 | 0 | 0 | 0 | 0 |  | 0.102 | 3 | -1 |  | 0 | 0 | 0 | 0 | 0 | 0 | 0 | 0
493 | 56961116 | 56960437 | 56018166 | 1080 | 1 | 1080 | 1 | 9999990008 |  | Трудозатраты рабочих | 1191 | 1013 | чел.-ч. | чел.-ч. | 1 | 2 | 0 | 0 | 0 | 0 | 0 | 1 | 1 | *1,1 | 2.2 | 2 | 56960438 | 351 | 0 | 0 | 0 | 0 | 0 | 0 | 0 | 0
493 | 56961117 | 56960437 | 56092342 | 1 | 1 | 1080 | 2 | 2.1-18-9 | ТСН-2001.2. Доп. 68. п.1-18-9 (183003) | Автомобили грузовые бортовые, грузоподъемность до 8 т | 1368 | 1011 | маш.-ч | маш.-ч | 1 | 0.02 | 0 | 119.07 | 12.62 | 0 | 0 | 1 | 0 | *1,1 | 0.022 | 2 | 56960439 | 352 | 0 | 0 | 0 | 0 | 0 | 0 | 0 | 0
493 | 56961118 | 56960437 | 56061656 | 1 | 1 | 1080 | 3 | 1.1-1-1583 | ТСН-2001.1 Доп. 79, Р. 1, о. 1, поз. 1583 | Эмаль эпоксидная, белая или цветная, типа ЭП-140 | 1346 | 1009 | кг | кг | 1 | 0.9 | 104.63 | 0 | 0 | 0 | 0 | 1 | 0 |  | 0.9 | 2 | 56960440 | 353 | 0 | 0 | 0 | 0 | 0 | 0 | 0 | 0
493 | 56961119 | 56960437 | 56063129 | 1 | 1 | 1080 | 3 | 1.1-1-3688 | ТСН-2001.1 Доп. 79, Р. 1, о. 1, поз. 3688 | Шурупы с полукруглой головкой, диаметр от 6 до 10 мм, длина 100 мм | 1348 | 1009 | т | т | 1000 | 2.7e-05 | 15568.37 | 0 | 0 | 0 | 0 | 1 | 0 |  | 2.7e-05 | 2 | 56960441 | 354 | 0 | 0 | 0 | 0 | 0 | 0 | 0 | 0
493 | 56961120 | 56960437 | 56067341 | 1 | 1 | 1080 | 3 | 1.1-1-8007 | ТСН-2001.1 Доп. 80, Р. 1, о. 1, поз. 8007 | Дюбель пластмассовый с шурупом, диаметр 12 мм, длина 70 мм, диаметр шурупа 8 мм, длина шурупа 70 мм | 1355 | 1010 | 100 шт. | 100 шт. | 100 | 0.12 | 120.19 | 0 | 0 | 0 | 0 | 1 | 0 |  | 0.12 | 2 | 56960442 | 355 | 0 | 0 | 0 | 0 | 0 | 0 | 0 | 0
493 | 56961121 | 56960437 | 56048882 | 1080 | 1 | 1080 | 3 | 5296250000 |  | Шкафы настенные размерами до 640х840 мм | 1354 | 1010 | шт. | шт. | 1 | 1 | 0 | 0 | 0 | 0 | 0 | 0 | 0 |  | 1 | 3 | -1 |  | 0 | 0 | 0 | 0 | 0 | 0 | 0 | 0
493 | 56961122 | 56960437 | 56023168 | 1080 | 1 | 1080 | 3 | 9999990002 |  | Масса оборудования | 1348 | 1009 | т | т | 1000 | 0.027 | 0 | 0 | 0 | 0 | 0 | 1 | 0 |  | 0.027 | 2 | 56960443 | 357 | 0 | 0 | 0 | 0 | 0 | 0 | 0 | 0
494 | 56961116 | 56960437 | 56018166 | 1080 | 1 | 1080 | 1 | 9999990008 |  | Трудозатраты рабочих | 1191 | 1013 | чел.-ч. | чел.-ч. | 1 | 2 | 0 | 0 | 0 | 0 | 0 | 1 | 1 | *1,1 | 2.2 | 2 | 56960438 | 358 | 0 | 0 | 0 | 0 | 0 | 0 | 0 | 0
494 | 56961117 | 56960437 | 56092342 | 1 | 1 | 1080 | 2 | 2.1-18-9 | ТСН-2001.2. Доп. 68. п.1-18-9 (183003) | Автомобили грузовые бортовые, грузоподъемность до 8 т | 1368 | 1011 | маш.-ч | маш.-ч | 1 | 0.02 | 0 | 119.07 | 12.62 | 0 | 0 | 1 | 0 | *1,1 | 0.022 | 2 | 56960439 | 359 | 0 | 0 | 0 | 0 | 0 | 0 | 0 | 0
494 | 56961118 | 56960437 | 56061656 | 1 | 1 | 1080 | 3 | 1.1-1-1583 | ТСН-2001.1 Доп. 79, Р. 1, о. 1, поз. 1583 | Эмаль эпоксидная, белая или цветная, типа ЭП-140 | 1346 | 1009 | кг | кг | 1 | 0.9 | 104.63 | 0 | 0 | 0 | 0 | 1 | 0 |  | 0.9 | 2 | 56960440 | 360 | 0 | 0 | 0 | 0 | 0 | 0 | 0 | 0
494 | 56961119 | 56960437 | 56063129 | 1 | 1 | 1080 | 3 | 1.1-1-3688 | ТСН-2001.1 Доп. 79, Р. 1, о. 1, поз. 3688 | Шурупы с полукруглой головкой, диаметр от 6 до 10 мм, длина 100 мм | 1348 | 1009 | т | т | 1000 | 2.7e-05 | 15568.37 | 0 | 0 | 0 | 0 | 1 | 0 |  | 2.7e-05 | 2 | 56960441 | 361 | 0 | 0 | 0 | 0 | 0 | 0 | 0 | 0
494 | 56961120 | 56960437 | 56067341 | 1 | 1 | 1080 | 3 | 1.1-1-8007 | ТСН-2001.1 Доп. 80, Р. 1, о. 1, поз. 8007 | Дюбель пластмассовый с шурупом, диаметр 12 мм, длина 70 мм, диаметр шурупа 8 мм, длина шурупа 70 мм | 1355 | 1010 | 100 шт. | 100 шт. | 100 | 0.12 | 120.19 | 0 | 0 | 0 | 0 | 1 | 0 |  | 0.12 | 2 | 56960442 | 362 | 0 | 0 | 0 | 0 | 0 | 0 | 0 | 0
494 | 56961121 | 56960437 | 56048882 | 1080 | 1 | 1080 | 3 | 5296250000 |  | Шкафы настенные размерами до 640х840 мм | 1354 | 1010 | шт. | шт. | 1 | 1 | 0 | 0 | 0 | 0 | 0 | 0 | 0 |  | 1 | 3 | -1 |  | 0 | 0 | 0 | 0 | 0 | 0 | 0 | 0
494 | 56961122 | 56960437 | 56023168 | 1080 | 1 | 1080 | 3 | 9999990002 |  | Масса оборудования | 1348 | 1009 | т | т | 1000 | 0.027 | 0 | 0 | 0 | 0 | 0 | 1 | 0 |  | 0.027 | 2 | 56960443 | 364 | 0 | 0 | 0 | 0 | 0 | 0 | 0 | 0
497 | 56961123 | 56960453 | 56018166 | 1080 | 1 | 1080 | 1 | 9999990008 |  | Трудозатраты рабочих | 1191 | 1013 | чел.-ч. | чел.-ч. | 1 | 29.96 | 0 | 0 | 0 | 0 | 0 | 1 | 1 | *1,1 | 32.956 | 2 | 56960454 | 365 | 0 | 0 | 0 | 0 | 0 | 0 | 0 | 0
497 | 56961124 | 56960453 | 56092340 | 1 | 1 | 1080 | 2 | 2.1-18-7 | ТСН-2001.2. Доп. 68. п.1-18-7 (183001) | Автомобили грузовые бортовые, грузоподъемность до 5 т | 1368 | 1011 | маш.-ч | маш.-ч | 1 | 0.01 | 0 | 83.1 | 12.62 | 0 | 0 | 1 | 0 | *1,1 | 0.011 | 2 | 56960455 | 366 | 0 | 0 | 0 | 0 | 0 | 0 | 0 | 0
497 | 56961125 | 56960453 | 56092425 | 1 | 1 | 1080 | 2 | 2.1-30-56 | ТСН-2001.2. Доп. 68. п.1-30-56 (309101) | Шуруповерты | 1368 | 1011 | маш.-ч | маш.-ч | 1 | 0.58 | 0 | 0.47 | 0 | 0 | 0 | 1 | 0 | *1,1 | 0.638 | 2 | 56960456 | 367 | 0 | 0 | 0 | 0 | 0 | 0 | 0 | 0
497 | 56961126 | 56960453 | 56062222 | 1 | 1 | 1080 | 3 | 1.1-1-2381 | ТСН-2001.1 Доп. 79, Р. 1, о. 1, поз. 2381 | Винты с полукруглой головкой, М6х10 | 1348 | 1009 | т | т | 1000 | 9e-05 | 14327.51 | 0 | 0 | 0 | 0 | 1 | 0 |  | 9e-05 | 2 | 56960457 | 368 | 0 | 0 | 0 | 0 | 0 | 0 | 0 | 0
497 | 56961127 | 56960453 | 56040227 | 1080 | 1 | 1080 | 3 | 4372910000 |  | Блоки контроля датчиков (контроллеры) | 1358 | 1010 | 10 шт. | 10 шт. | 10 | 1 | 0 | 0 | 0 | 0 | 0 | 0 | 0 |  | 1 | 3 | -1 |  | 0 | 0 | 0 | 0 | 0 | 0 | 0 | 0
498 | 56961123 | 56960453 | 56018166 | 1080 | 1 | 1080 | 1 | 9999990008 |  | Трудозатраты рабочих | 1191 | 1013 | чел.-ч. | чел.-ч. | 1 | 29.96 | 0 | 0 | 0 | 0 | 0 | 1 | 1 | *1,1 | 32.956 | 2 | 56960454 | 369 | 0 | 0 | 0 | 0 | 0 | 0 | 0 | 0
498 | 56961124 | 56960453 | 56092340 | 1 | 1 | 1080 | 2 | 2.1-18-7 | ТСН-2001.2. Доп. 68. п.1-18-7 (183001) | Автомобили грузовые бортовые, грузоподъемность до 5 т | 1368 | 1011 | маш.-ч | маш.-ч | 1 | 0.01 | 0 | 83.1 | 12.62 | 0 | 0 | 1 | 0 | *1,1 | 0.011 | 2 | 56960455 | 370 | 0 | 0 | 0 | 0 | 0 | 0 | 0 | 0
498 | 56961125 | 56960453 | 56092425 | 1 | 1 | 1080 | 2 | 2.1-30-56 | ТСН-2001.2. Доп. 68. п.1-30-56 (309101) | Шуруповерты | 1368 | 1011 | маш.-ч | маш.-ч | 1 | 0.58 | 0 | 0.47 | 0 | 0 | 0 | 1 | 0 | *1,1 | 0.638 | 2 | 56960456 | 371 | 0 | 0 | 0 | 0 | 0 | 0 | 0 | 0
498 | 56961126 | 56960453 | 56062222 | 1 | 1 | 1080 | 3 | 1.1-1-2381 | ТСН-2001.1 Доп. 79, Р. 1, о. 1, поз. 2381 | Винты с полукруглой головкой, М6х10 | 1348 | 1009 | т | т | 1000 | 9e-05 | 14327.51 | 0 | 0 | 0 | 0 | 1 | 0 |  | 9e-05 | 2 | 56960457 | 372 | 0 | 0 | 0 | 0 | 0 | 0 | 0 | 0
498 | 56961127 | 56960453 | 56040227 | 1080 | 1 | 1080 | 3 | 4372910000 |  | Блоки контроля датчиков (контроллеры) | 1358 | 1010 | 10 шт. | 10 шт. | 10 | 1 | 0 | 0 | 0 | 0 | 0 | 0 | 0 |  | 1 | 3 | -1 |  | 0 | 0 | 0 | 0 | 0 | 0 | 0 | 0
501 | 56961128 | 56960464 | 56018166 | 1080 | 1 | 1080 | 1 | 9999990008 |  | Трудозатраты рабочих | 1191 | 1013 | чел.-ч. | чел.-ч. | 1 | 15 | 0 | 0 | 0 | 0 | 0 | 1 | 1 | *1,1 | 16.5 | 2 | 56960465 | 373 | 0 | 0 | 0 | 0 | 0 | 0 | 0 | 0
501 | 56961129 | 56960464 | 56027568 | 1080 | 1 | 1080 | 3 | 2248200000 |  | Трубы поливинилхлоридные гофрированные | 1301 | 1003 | м | м | 1 | 102 | 0 | 0 | 0 | 0 | 0 | 0 | 0 |  | 102 | 3 | -1 |  | 0 | 0 | 0 | 0 | 0 | 0 | 0 | 0
501 | 56961130 | 56960464 | 56030735 | 1080 | 1 | 1080 | 3 | 3434200000 |  | Коробки соединительные | 1354 | 1010 | шт. | шт. | 1 | 0 | 0 | 0 | 0 | 0 | 0 | 0 | 0 |  | 0 | 3 | -1 |  | 0 | 0 | 0 | 0 | 0 | 0 | 0 | 0
501 | 56961131 | 56960464 | 56031307 | 1080 | 1 | 1080 | 3 | 3449651000 |  | Держатели пластиковые для труб | 1354 | 1010 | шт. | шт. | 1 | 0 | 0 | 0 | 0 | 0 | 0 | 0 | 0 |  | 0 | 3 | -1 |  | 0 | 0 | 0 | 0 | 0 | 0 | 0 | 0
502 | 56961128 | 56960464 | 56018166 | 1080 | 1 | 1080 | 1 | 9999990008 |  | Трудозатраты рабочих | 1191 | 1013 | чел.-ч. | чел.-ч. | 1 | 15 | 0 | 0 | 0 | 0 | 0 | 1 | 1 | *1,1 | 16.5 | 2 | 56960465 | 375 | 0 | 0 | 0 | 0 | 0 | 0 | 0 | 0
502 | 56961129 | 56960464 | 56027568 | 1080 | 1 | 1080 | 3 | 2248200000 |  | Трубы поливинилхлоридные гофрированные | 1301 | 1003 | м | м | 1 | 102 | 0 | 0 | 0 | 0 | 0 | 0 | 0 |  | 102 | 3 | -1 |  | 0 | 0 | 0 | 0 | 0 | 0 | 0 | 0
502 | 56961130 | 56960464 | 56030735 | 1080 | 1 | 1080 | 3 | 3434200000 |  | Коробки соединительные | 1354 | 1010 | шт. | шт. | 1 | 0 | 0 | 0 | 0 | 0 | 0 | 0 | 0 |  | 0 | 3 | -1 |  | 0 | 0 | 0 | 0 | 0 | 0 | 0 | 0
502 | 56961131 | 56960464 | 56031307 | 1080 | 1 | 1080 | 3 | 3449651000 |  | Держатели пластиковые для труб | 1354 | 1010 | шт. | шт. | 1 | 0 | 0 | 0 | 0 | 0 | 0 | 0 | 0 |  | 0 | 3 | -1 |  | 0 | 0 | 0 | 0 | 0 | 0 | 0 | 0
505 | 56961132 | 56960472 | 56018166 | 1080 | 1 | 1080 | 1 | 9999990008 |  | Трудозатраты рабочих | 1191 | 1013 | чел.-ч. | чел.-ч. | 1 | 4.49 | 0 | 0 | 0 | 0 | 0 | 1 | 1 | *1,1 | 4.939 | 2 | 56960473 | 377 | 0 | 0 | 0 | 0 | 0 | 0 | 0 | 0
505 | 56961133 | 56960472 | 56092340 | 1 | 1 | 1080 | 2 | 2.1-18-7 | ТСН-2001.2. Доп. 68. п.1-18-7 (183001) | Автомобили грузовые бортовые, грузоподъемность до 5 т | 1368 | 1011 | маш.-ч | маш.-ч | 1 | 0.01 | 0 | 83.1 | 12.62 | 0 | 0 | 1 | 0 | *1,1 | 0.011 | 2 | 56960474 | 378 | 0 | 0 | 0 | 0 | 0 | 0 | 0 | 0
505 | 56961134 | 56960472 | 56091576 | 1 | 1 | 1080 | 2 | 2.1-3-38 | ТСН-2001.2. Доп. 68. п.1-3-38 (032009) | Краны на автомобильном ходу, грузоподъемность до 16 т | 1368 | 1011 | маш.-ч | маш.-ч | 1 | 0.01 | 0 | 179.17 | 16.93 | 0 | 0 | 1 | 0 | *1,1 | 0.011 | 2 | 56960475 | 379 | 0 | 0 | 0 | 0 | 0 | 0 | 0 | 0
505 | 56961135 | 56960472 | 56061373 | 1 | 1 | 1080 | 3 | 1.1-1-1257 | ТСН-2001.1 Доп. 79, Р. 1, о. 1, поз. 1257 | Тальк молотый | 1346 | 1009 | кг | кг | 1 | 0.43 | 1.38 | 0 | 0 | 0 | 0 | 1 | 0 |  | 0.43 | 2 | 56960476 | 380 | 0 | 0 | 0 | 0 | 0 | 0 | 0 | 0
505 | 56961136 | 56960472 | 56061764 | 1 | 1 | 1080 | 3 | 1.1-1-1723 | ТСН-2001.1 Доп. 79, Р. 1, о. 1, поз. 1723 | Лента изоляционная, прорезиненная, односторонняя | 1346 | 1009 | кг | кг | 1 | 0.16 | 159.06 | 0 | 0 | 0 | 0 | 1 | 0 |  | 0.16 | 2 | 56960477 | 381 | 0 | 0 | 0 | 0 | 0 | 0 | 0 | 0
505 | 56961137 | 56960472 | 56084707 | 1 | 1 | 1080 | 3 | 1.21-5-1543 | ТСН-2001.1 Доп. 65, Р. 21, о. 5, поз. 1543 | Гильзы кабельные медные типа ГМ 2,5 | 1355 | 1010 | 100 шт. | 100 шт. | 100 | 0.05 | 68.82 | 0 | 0 | 0 | 0 | 1 | 0 |  | 0.05 | 2 | 56960478 | 382 | 0 | 0 | 0 | 0 | 0 | 0 | 0 | 0
505 | 56961138 | 56960472 | 56084718 | 1 | 1 | 1080 | 3 | 1.21-5-1554 | ТСН-2001.1 Доп. 65, Р. 21, о. 5, поз. 1554 | Втулка трубная, полипропиленовая, диаметр 17 мм | 1356 | 1010 | 1000 шт. | 1000 шт. | 1000 | 0.0122 | 183.4 | 0 | 0 | 0 | 0 | 1 | 0 |  | 0.0122 | 2 | 56960479 | 383 | 0 | 0 | 0 | 0 | 0 | 0 | 0 | 0
505 | 56961139 | 56960472 | 56084044 | 1 | 1 | 1080 | 3 | 1.21-5-750 | ТСН-2001.1 Доп. 73, Р. 21, о. 5, поз. 750 | Сжим, типа У 739М для проводников магистральных сечением от 4 до 10 мм2 и ответвительных сечением от 1,5 до 2,5 мм2 | 1354 | 1010 | шт. | шт. | 1 | 3.1 | 6.94 | 0 | 0 | 0 | 0 | 1 | 0 |  | 3.1 | 2 | 56960480 | 384 | 0 | 0 | 0 | 0 | 0 | 0 | 0 | 0
505 | 56961140 | 56960472 | 56084051 | 1 | 1 | 1080 | 3 | 1.21-5-757 | ТСН-2001.1 Доп. 73, Р. 21, о. 5, поз. 757 | Зажим соединительно-изолирующий, типа СИЗ-2 | 1356 | 1010 | 1000 шт. | 1000 шт. | 1000 | 0.008 | 614.09 | 0 | 0 | 0 | 0 | 1 | 0 |  | 0.008 | 2 | 56960481 | 385 | 0 | 0 | 0 | 0 | 0 | 0 | 0 | 0
505 | 56961141 | 56960472 | 56033636 | 1080 | 1 | 1080 | 3 | 3500000000 |  | Провода (марка и сечение по проекту) | 1303 | 1003 | км | км | 1000 | 0.103 | 0 | 0 | 0 | 0 | 0 | 0 | 0 |  | 0.103 | 3 | -1 |  | 0 | 0 | 0 | 0 | 0 | 0 | 0 | 0
506 | 56961132 | 56960472 | 56018166 | 1080 | 1 | 1080 | 1 | 9999990008 |  | Трудозатраты рабочих | 1191 | 1013 | чел.-ч. | чел.-ч. | 1 | 4.49 | 0 | 0 | 0 | 0 | 0 | 1 | 1 | *1,1 | 4.939 | 2 | 56960473 | 387 | 0 | 0 | 0 | 0 | 0 | 0 | 0 | 0
506 | 56961133 | 56960472 | 56092340 | 1 | 1 | 1080 | 2 | 2.1-18-7 | ТСН-2001.2. Доп. 68. п.1-18-7 (183001) | Автомобили грузовые бортовые, грузоподъемность до 5 т | 1368 | 1011 | маш.-ч | маш.-ч | 1 | 0.01 | 0 | 83.1 | 12.62 | 0 | 0 | 1 | 0 | *1,1 | 0.011 | 2 | 56960474 | 388 | 0 | 0 | 0 | 0 | 0 | 0 | 0 | 0
506 | 56961134 | 56960472 | 56091576 | 1 | 1 | 1080 | 2 | 2.1-3-38 | ТСН-2001.2. Доп. 68. п.1-3-38 (032009) | Краны на автомобильном ходу, грузоподъемность до 16 т | 1368 | 1011 | маш.-ч | маш.-ч | 1 | 0.01 | 0 | 179.17 | 16.93 | 0 | 0 | 1 | 0 | *1,1 | 0.011 | 2 | 56960475 | 389 | 0 | 0 | 0 | 0 | 0 | 0 | 0 | 0
506 | 56961135 | 56960472 | 56061373 | 1 | 1 | 1080 | 3 | 1.1-1-1257 | ТСН-2001.1 Доп. 79, Р. 1, о. 1, поз. 1257 | Тальк молотый | 1346 | 1009 | кг | кг | 1 | 0.43 | 1.38 | 0 | 0 | 0 | 0 | 1 | 0 |  | 0.43 | 2 | 56960476 | 390 | 0 | 0 | 0 | 0 | 0 | 0 | 0 | 0
506 | 56961136 | 56960472 | 56061764 | 1 | 1 | 1080 | 3 | 1.1-1-1723 | ТСН-2001.1 Доп. 79, Р. 1, о. 1, поз. 1723 | Лента изоляционная, прорезиненная, односторонняя | 1346 | 1009 | кг | кг | 1 | 0.16 | 159.06 | 0 | 0 | 0 | 0 | 1 | 0 |  | 0.16 | 2 | 56960477 | 391 | 0 | 0 | 0 | 0 | 0 | 0 | 0 | 0
506 | 56961137 | 56960472 | 56084707 | 1 | 1 | 1080 | 3 | 1.21-5-1543 | ТСН-2001.1 Доп. 65, Р. 21, о. 5, поз. 1543 | Гильзы кабельные медные типа ГМ 2,5 | 1355 | 1010 | 100 шт. | 100 шт. | 100 | 0.05 | 68.82 | 0 | 0 | 0 | 0 | 1 | 0 |  | 0.05 | 2 | 56960478 | 392 | 0 | 0 | 0 | 0 | 0 | 0 | 0 | 0
506 | 56961138 | 56960472 | 56084718 | 1 | 1 | 1080 | 3 | 1.21-5-1554 | ТСН-2001.1 Доп. 65, Р. 21, о. 5, поз. 1554 | Втулка трубная, полипропиленовая, диаметр 17 мм | 1356 | 1010 | 1000 шт. | 1000 шт. | 1000 | 0.0122 | 183.4 | 0 | 0 | 0 | 0 | 1 | 0 |  | 0.0122 | 2 | 56960479 | 393 | 0 | 0 | 0 | 0 | 0 | 0 | 0 | 0
506 | 56961139 | 56960472 | 56084044 | 1 | 1 | 1080 | 3 | 1.21-5-750 | ТСН-2001.1 Доп. 73, Р. 21, о. 5, поз. 750 | Сжим, типа У 739М для проводников магистральных сечением от 4 до 10 мм2 и ответвительных сечением от 1,5 до 2,5 мм2 | 1354 | 1010 | шт. | шт. | 1 | 3.1 | 6.94 | 0 | 0 | 0 | 0 | 1 | 0 |  | 3.1 | 2 | 56960480 | 394 | 0 | 0 | 0 | 0 | 0 | 0 | 0 | 0
506 | 56961140 | 56960472 | 56084051 | 1 | 1 | 1080 | 3 | 1.21-5-757 | ТСН-2001.1 Доп. 73, Р. 21, о. 5, поз. 757 | Зажим соединительно-изолирующий, типа СИЗ-2 | 1356 | 1010 | 1000 шт. | 1000 шт. | 1000 | 0.008 | 614.09 | 0 | 0 | 0 | 0 | 1 | 0 |  | 0.008 | 2 | 56960481 | 395 | 0 | 0 | 0 | 0 | 0 | 0 | 0 | 0
506 | 56961141 | 56960472 | 56033636 | 1080 | 1 | 1080 | 3 | 3500000000 |  | Провода (марка и сечение по проекту) | 1303 | 1003 | км | км | 1000 | 0.103 | 0 | 0 | 0 | 0 | 0 | 0 | 0 |  | 0.103 | 3 | -1 |  | 0 | 0 | 0 | 0 | 0 | 0 | 0 | 0
544 | 56961142 | 56960550 | 56018166 | 1080 | 1 | 1080 | 1 | 9999990008 |  | Трудозатраты рабочих | 1191 | 1013 | чел.-ч. | чел.-ч. | 1 | 2 | 0 | 0 | 0 | 0 | 0 | 1 | 1 | *1,1 | 2.2 | 2 | 56960551 | 397 | 0 | 0 | 0 | 0 | 0 | 0 | 0 | 0
544 | 56961143 | 56960550 | 56092342 | 1 | 1 | 1080 | 2 | 2.1-18-9 | ТСН-2001.2. Доп. 68. п.1-18-9 (183003) | Автомобили грузовые бортовые, грузоподъемность до 8 т | 1368 | 1011 | маш.-ч | маш.-ч | 1 | 0.02 | 0 | 119.07 | 12.62 | 0 | 0 | 1 | 0 | *1,1 | 0.022 | 2 | 56960552 | 398 | 0 | 0 | 0 | 0 | 0 | 0 | 0 | 0
544 | 56961144 | 56960550 | 56061656 | 1 | 1 | 1080 | 3 | 1.1-1-1583 | ТСН-2001.1 Доп. 79, Р. 1, о. 1, поз. 1583 | Эмаль эпоксидная, белая или цветная, типа ЭП-140 | 1346 | 1009 | кг | кг | 1 | 0.9 | 104.63 | 0 | 0 | 0 | 0 | 1 | 0 |  | 0.9 | 2 | 56960553 | 399 | 0 | 0 | 0 | 0 | 0 | 0 | 0 | 0
544 | 56961145 | 56960550 | 56063129 | 1 | 1 | 1080 | 3 | 1.1-1-3688 | ТСН-2001.1 Доп. 79, Р. 1, о. 1, поз. 3688 | Шурупы с полукруглой головкой, диаметр от 6 до 10 мм, длина 100 мм | 1348 | 1009 | т | т | 1000 | 2.7e-05 | 15568.37 | 0 | 0 | 0 | 0 | 1 | 0 |  | 2.7e-05 | 2 | 56960554 | 400 | 0 | 0 | 0 | 0 | 0 | 0 | 0 | 0
544 | 56961146 | 56960550 | 56067341 | 1 | 1 | 1080 | 3 | 1.1-1-8007 | ТСН-2001.1 Доп. 80, Р. 1, о. 1, поз. 8007 | Дюбель пластмассовый с шурупом, диаметр 12 мм, длина 70 мм, диаметр шурупа 8 мм, длина шурупа 70 мм | 1355 | 1010 | 100 шт. | 100 шт. | 100 | 0.12 | 120.19 | 0 | 0 | 0 | 0 | 1 | 0 |  | 0.12 | 2 | 56960555 | 401 | 0 | 0 | 0 | 0 | 0 | 0 | 0 | 0
544 | 56961147 | 56960550 | 56048882 | 1080 | 1 | 1080 | 3 | 5296250000 |  | Шкафы настенные размерами до 640х840 мм | 1354 | 1010 | шт. | шт. | 1 | 1 | 0 | 0 | 0 | 0 | 0 | 0 | 0 |  | 1 | 3 | -1 |  | 0 | 0 | 0 | 0 | 0 | 0 | 0 | 0
544 | 56961148 | 56960550 | 56023168 | 1080 | 1 | 1080 | 3 | 9999990002 |  | Масса оборудования | 1348 | 1009 | т | т | 1000 | 0.027 | 0 | 0 | 0 | 0 | 0 | 1 | 0 |  | 0.027 | 2 | 56960556 | 403 | 0 | 0 | 0 | 0 | 0 | 0 | 0 | 0
545 | 56961142 | 56960550 | 56018166 | 1080 | 1 | 1080 | 1 | 9999990008 |  | Трудозатраты рабочих | 1191 | 1013 | чел.-ч. | чел.-ч. | 1 | 2 | 0 | 0 | 0 | 0 | 0 | 1 | 1 | *1,1 | 2.2 | 2 | 56960551 | 404 | 0 | 0 | 0 | 0 | 0 | 0 | 0 | 0
545 | 56961143 | 56960550 | 56092342 | 1 | 1 | 1080 | 2 | 2.1-18-9 | ТСН-2001.2. Доп. 68. п.1-18-9 (183003) | Автомобили грузовые бортовые, грузоподъемность до 8 т | 1368 | 1011 | маш.-ч | маш.-ч | 1 | 0.02 | 0 | 119.07 | 12.62 | 0 | 0 | 1 | 0 | *1,1 | 0.022 | 2 | 56960552 | 405 | 0 | 0 | 0 | 0 | 0 | 0 | 0 | 0
545 | 56961144 | 56960550 | 56061656 | 1 | 1 | 1080 | 3 | 1.1-1-1583 | ТСН-2001.1 Доп. 79, Р. 1, о. 1, поз. 1583 | Эмаль эпоксидная, белая или цветная, типа ЭП-140 | 1346 | 1009 | кг | кг | 1 | 0.9 | 104.63 | 0 | 0 | 0 | 0 | 1 | 0 |  | 0.9 | 2 | 56960553 | 406 | 0 | 0 | 0 | 0 | 0 | 0 | 0 | 0
545 | 56961145 | 56960550 | 56063129 | 1 | 1 | 1080 | 3 | 1.1-1-3688 | ТСН-2001.1 Доп. 79, Р. 1, о. 1, поз. 3688 | Шурупы с полукруглой головкой, диаметр от 6 до 10 мм, длина 100 мм | 1348 | 1009 | т | т | 1000 | 2.7e-05 | 15568.37 | 0 | 0 | 0 | 0 | 1 | 0 |  | 2.7e-05 | 2 | 56960554 | 407 | 0 | 0 | 0 | 0 | 0 | 0 | 0 | 0
545 | 56961146 | 56960550 | 56067341 | 1 | 1 | 1080 | 3 | 1.1-1-8007 | ТСН-2001.1 Доп. 80, Р. 1, о. 1, поз. 8007 | Дюбель пластмассовый с шурупом, диаметр 12 мм, длина 70 мм, диаметр шурупа 8 мм, длина шурупа 70 мм | 1355 | 1010 | 100 шт. | 100 шт. | 100 | 0.12 | 120.19 | 0 | 0 | 0 | 0 | 1 | 0 |  | 0.12 | 2 | 56960555 | 408 | 0 | 0 | 0 | 0 | 0 | 0 | 0 | 0
545 | 56961147 | 56960550 | 56048882 | 1080 | 1 | 1080 | 3 | 5296250000 |  | Шкафы настенные размерами до 640х840 мм | 1354 | 1010 | шт. | шт. | 1 | 1 | 0 | 0 | 0 | 0 | 0 | 0 | 0 |  | 1 | 3 | -1 |  | 0 | 0 | 0 | 0 | 0 | 0 | 0 | 0
545 | 56961148 | 56960550 | 56023168 | 1080 | 1 | 1080 | 3 | 9999990002 |  | Масса оборудования | 1348 | 1009 | т | т | 1000 | 0.027 | 0 | 0 | 0 | 0 | 0 | 1 | 0 |  | 0.027 | 2 | 56960556 | 410 | 0 | 0 | 0 | 0 | 0 | 0 | 0 | 0
548 | 56961149 | 56960566 | 56018166 | 1080 | 1 | 1080 | 1 | 9999990008 |  | Трудозатраты рабочих | 1191 | 1013 | чел.-ч. | чел.-ч. | 1 | 29.96 | 0 | 0 | 0 | 0 | 0 | 1 | 1 | *1,1 | 32.956 | 2 | 56960567 | 411 | 0 | 0 | 0 | 0 | 0 | 0 | 0 | 0
548 | 56961150 | 56960566 | 56092340 | 1 | 1 | 1080 | 2 | 2.1-18-7 | ТСН-2001.2. Доп. 68. п.1-18-7 (183001) | Автомобили грузовые бортовые, грузоподъемность до 5 т | 1368 | 1011 | маш.-ч | маш.-ч | 1 | 0.01 | 0 | 83.1 | 12.62 | 0 | 0 | 1 | 0 | *1,1 | 0.011 | 2 | 56960568 | 412 | 0 | 0 | 0 | 0 | 0 | 0 | 0 | 0
548 | 56961151 | 56960566 | 56092425 | 1 | 1 | 1080 | 2 | 2.1-30-56 | ТСН-2001.2. Доп. 68. п.1-30-56 (309101) | Шуруповерты | 1368 | 1011 | маш.-ч | маш.-ч | 1 | 0.58 | 0 | 0.47 | 0 | 0 | 0 | 1 | 0 | *1,1 | 0.638 | 2 | 56960569 | 413 | 0 | 0 | 0 | 0 | 0 | 0 | 0 | 0
548 | 56961152 | 56960566 | 56062222 | 1 | 1 | 1080 | 3 | 1.1-1-2381 | ТСН-2001.1 Доп. 79, Р. 1, о. 1, поз. 2381 | Винты с полукруглой головкой, М6х10 | 1348 | 1009 | т | т | 1000 | 9e-05 | 14327.51 | 0 | 0 | 0 | 0 | 1 | 0 |  | 9e-05 | 2 | 56960570 | 414 | 0 | 0 | 0 | 0 | 0 | 0 | 0 | 0
548 | 56961153 | 56960566 | 56040227 | 1080 | 1 | 1080 | 3 | 4372910000 |  | Блоки контроля датчиков (контроллеры) | 1358 | 1010 | 10 шт. | 10 шт. | 10 | 1 | 0 | 0 | 0 | 0 | 0 | 0 | 0 |  | 1 | 3 | -1 |  | 0 | 0 | 0 | 0 | 0 | 0 | 0 | 0
549 | 56961149 | 56960566 | 56018166 | 1080 | 1 | 1080 | 1 | 9999990008 |  | Трудозатраты рабочих | 1191 | 1013 | чел.-ч. | чел.-ч. | 1 | 29.96 | 0 | 0 | 0 | 0 | 0 | 1 | 1 | *1,1 | 32.956 | 2 | 56960567 | 415 | 0 | 0 | 0 | 0 | 0 | 0 | 0 | 0
549 | 56961150 | 56960566 | 56092340 | 1 | 1 | 1080 | 2 | 2.1-18-7 | ТСН-2001.2. Доп. 68. п.1-18-7 (183001) | Автомобили грузовые бортовые, грузоподъемность до 5 т | 1368 | 1011 | маш.-ч | маш.-ч | 1 | 0.01 | 0 | 83.1 | 12.62 | 0 | 0 | 1 | 0 | *1,1 | 0.011 | 2 | 56960568 | 416 | 0 | 0 | 0 | 0 | 0 | 0 | 0 | 0
549 | 56961151 | 56960566 | 56092425 | 1 | 1 | 1080 | 2 | 2.1-30-56 | ТСН-2001.2. Доп. 68. п.1-30-56 (309101) | Шуруповерты | 1368 | 1011 | маш.-ч | маш.-ч | 1 | 0.58 | 0 | 0.47 | 0 | 0 | 0 | 1 | 0 | *1,1 | 0.638 | 2 | 56960569 | 417 | 0 | 0 | 0 | 0 | 0 | 0 | 0 | 0
549 | 56961152 | 56960566 | 56062222 | 1 | 1 | 1080 | 3 | 1.1-1-2381 | ТСН-2001.1 Доп. 79, Р. 1, о. 1, поз. 2381 | Винты с полукруглой головкой, М6х10 | 1348 | 1009 | т | т | 1000 | 9e-05 | 14327.51 | 0 | 0 | 0 | 0 | 1 | 0 |  | 9e-05 | 2 | 56960570 | 418 | 0 | 0 | 0 | 0 | 0 | 0 | 0 | 0
549 | 56961153 | 56960566 | 56040227 | 1080 | 1 | 1080 | 3 | 4372910000 |  | Блоки контроля датчиков (контроллеры) | 1358 | 1010 | 10 шт. | 10 шт. | 10 | 1 | 0 | 0 | 0 | 0 | 0 | 0 | 0 |  | 1 | 3 | -1 |  | 0 | 0 | 0 | 0 | 0 | 0 | 0 | 0
552 | 56961154 | 56960577 | 56018166 | 1080 | 1 | 1080 | 1 | 9999990008 |  | Трудозатраты рабочих | 1191 | 1013 | чел.-ч. | чел.-ч. | 1 | 1 | 0 | 0 | 0 | 0 | 0 | 1 | 1 | *1,1 | 1.1 | 2 | 56960578 | 419 | 0 | 0 | 0 | 0 | 0 | 0 | 0 | 0
552 | 56961155 | 56960577 | 56056342 | 1080 | 1 | 1080 | 3 | 6672300000 |  | Переключатели (детали на пультах и панелях) | 1354 | 1010 | шт. | шт. | 1 | 1 | 0 | 0 | 0 | 0 | 0 | 0 | 0 |  | 1 | 3 | -1 |  | 0 | 0 | 0 | 0 | 0 | 0 | 0 | 0
552 | 56961156 | 56960577 | 56023168 | 1080 | 1 | 1080 | 3 | 9999990002 |  | Масса оборудования | 1348 | 1009 | т | т | 1000 | 0.0006 | 0 | 0 | 0 | 0 | 0 | 1 | 0 |  | 0.0006 | 2 | 56960579 | 420 | 0 | 0 | 0 | 0 | 0 | 0 | 0 | 0
553 | 56961154 | 56960577 | 56018166 | 1080 | 1 | 1080 | 1 | 9999990008 |  | Трудозатраты рабочих | 1191 | 1013 | чел.-ч. | чел.-ч. | 1 | 1 | 0 | 0 | 0 | 0 | 0 | 1 | 1 | *1,1 | 1.1 | 2 | 56960578 | 421 | 0 | 0 | 0 | 0 | 0 | 0 | 0 | 0
553 | 56961155 | 56960577 | 56056342 | 1080 | 1 | 1080 | 3 | 6672300000 |  | Переключатели (детали на пультах и панелях) | 1354 | 1010 | шт. | шт. | 1 | 1 | 0 | 0 | 0 | 0 | 0 | 0 | 0 |  | 1 | 3 | -1 |  | 0 | 0 | 0 | 0 | 0 | 0 | 0 | 0
553 | 56961156 | 56960577 | 56023168 | 1080 | 1 | 1080 | 3 | 9999990002 |  | Масса оборудования | 1348 | 1009 | т | т | 1000 | 0.0006 | 0 | 0 | 0 | 0 | 0 | 1 | 0 |  | 0.0006 | 2 | 56960579 | 422 | 0 | 0 | 0 | 0 | 0 | 0 | 0 | 0
556 | 56961157 | 56960584 | 56018166 | 1080 | 1 | 1080 | 1 | 9999990008 |  | Трудозатраты рабочих | 1191 | 1013 | чел.-ч. | чел.-ч. | 1 | 15 | 0 | 0 | 0 | 0 | 0 | 1 | 1 | *1,1 | 16.5 | 2 | 56960585 | 423 | 0 | 0 | 0 | 0 | 0 | 0 | 0 | 0
556 | 56961158 | 56960584 | 56027568 | 1080 | 1 | 1080 | 3 | 2248200000 |  | Трубы поливинилхлоридные гофрированные | 1301 | 1003 | м | м | 1 | 102 | 0 | 0 | 0 | 0 | 0 | 0 | 0 |  | 102 | 3 | -1 |  | 0 | 0 | 0 | 0 | 0 | 0 | 0 | 0
556 | 56961159 | 56960584 | 56030735 | 1080 | 1 | 1080 | 3 | 3434200000 |  | Коробки соединительные | 1354 | 1010 | шт. | шт. | 1 | 0 | 0 | 0 | 0 | 0 | 0 | 0 | 0 |  | 0 | 3 | -1 |  | 0 | 0 | 0 | 0 | 0 | 0 | 0 | 0
556 | 56961160 | 56960584 | 56031307 | 1080 | 1 | 1080 | 3 | 3449651000 |  | Держатели пластиковые для труб | 1354 | 1010 | шт. | шт. | 1 | 0 | 0 | 0 | 0 | 0 | 0 | 0 | 0 |  | 0 | 3 | -1 |  | 0 | 0 | 0 | 0 | 0 | 0 | 0 | 0
557 | 56961157 | 56960584 | 56018166 | 1080 | 1 | 1080 | 1 | 9999990008 |  | Трудозатраты рабочих | 1191 | 1013 | чел.-ч. | чел.-ч. | 1 | 15 | 0 | 0 | 0 | 0 | 0 | 1 | 1 | *1,1 | 16.5 | 2 | 56960585 | 425 | 0 | 0 | 0 | 0 | 0 | 0 | 0 | 0
557 | 56961158 | 56960584 | 56027568 | 1080 | 1 | 1080 | 3 | 2248200000 |  | Трубы поливинилхлоридные гофрированные | 1301 | 1003 | м | м | 1 | 102 | 0 | 0 | 0 | 0 | 0 | 0 | 0 |  | 102 | 3 | -1 |  | 0 | 0 | 0 | 0 | 0 | 0 | 0 | 0
557 | 56961159 | 56960584 | 56030735 | 1080 | 1 | 1080 | 3 | 3434200000 |  | Коробки соединительные | 1354 | 1010 | шт. | шт. | 1 | 0 | 0 | 0 | 0 | 0 | 0 | 0 | 0 |  | 0 | 3 | -1 |  | 0 | 0 | 0 | 0 | 0 | 0 | 0 | 0
557 | 56961160 | 56960584 | 56031307 | 1080 | 1 | 1080 | 3 | 3449651000 |  | Держатели пластиковые для труб | 1354 | 1010 | шт. | шт. | 1 | 0 | 0 | 0 | 0 | 0 | 0 | 0 | 0 |  | 0 | 3 | -1 |  | 0 | 0 | 0 | 0 | 0 | 0 | 0 | 0
560 | 56961161 | 56960592 | 56018166 | 1080 | 1 | 1080 | 1 | 9999990008 |  | Трудозатраты рабочих | 1191 | 1013 | чел.-ч. | чел.-ч. | 1 | 4.49 | 0 | 0 | 0 | 0 | 0 | 1 | 1 | *1,1 | 4.939 | 2 | 56960593 | 427 | 0 | 0 | 0 | 0 | 0 | 0 | 0 | 0
560 | 56961162 | 56960592 | 56092340 | 1 | 1 | 1080 | 2 | 2.1-18-7 | ТСН-2001.2. Доп. 68. п.1-18-7 (183001) | Автомобили грузовые бортовые, грузоподъемность до 5 т | 1368 | 1011 | маш.-ч | маш.-ч | 1 | 0.01 | 0 | 83.1 | 12.62 | 0 | 0 | 1 | 0 | *1,1 | 0.011 | 2 | 56960594 | 428 | 0 | 0 | 0 | 0 | 0 | 0 | 0 | 0
560 | 56961163 | 56960592 | 56091576 | 1 | 1 | 1080 | 2 | 2.1-3-38 | ТСН-2001.2. Доп. 68. п.1-3-38 (032009) | Краны на автомобильном ходу, грузоподъемность до 16 т | 1368 | 1011 | маш.-ч | маш.-ч | 1 | 0.01 | 0 | 179.17 | 16.93 | 0 | 0 | 1 | 0 | *1,1 | 0.011 | 2 | 56960595 | 429 | 0 | 0 | 0 | 0 | 0 | 0 | 0 | 0
560 | 56961164 | 56960592 | 56061373 | 1 | 1 | 1080 | 3 | 1.1-1-1257 | ТСН-2001.1 Доп. 79, Р. 1, о. 1, поз. 1257 | Тальк молотый | 1346 | 1009 | кг | кг | 1 | 0.43 | 1.38 | 0 | 0 | 0 | 0 | 1 | 0 |  | 0.43 | 2 | 56960596 | 430 | 0 | 0 | 0 | 0 | 0 | 0 | 0 | 0
560 | 56961165 | 56960592 | 56061764 | 1 | 1 | 1080 | 3 | 1.1-1-1723 | ТСН-2001.1 Доп. 79, Р. 1, о. 1, поз. 1723 | Лента изоляционная, прорезиненная, односторонняя | 1346 | 1009 | кг | кг | 1 | 0.16 | 159.06 | 0 | 0 | 0 | 0 | 1 | 0 |  | 0.16 | 2 | 56960597 | 431 | 0 | 0 | 0 | 0 | 0 | 0 | 0 | 0
560 | 56961166 | 56960592 | 56084707 | 1 | 1 | 1080 | 3 | 1.21-5-1543 | ТСН-2001.1 Доп. 65, Р. 21, о. 5, поз. 1543 | Гильзы кабельные медные типа ГМ 2,5 | 1355 | 1010 | 100 шт. | 100 шт. | 100 | 0.05 | 68.82 | 0 | 0 | 0 | 0 | 1 | 0 |  | 0.05 | 2 | 56960598 | 432 | 0 | 0 | 0 | 0 | 0 | 0 | 0 | 0
560 | 56961167 | 56960592 | 56084718 | 1 | 1 | 1080 | 3 | 1.21-5-1554 | ТСН-2001.1 Доп. 65, Р. 21, о. 5, поз. 1554 | Втулка трубная, полипропиленовая, диаметр 17 мм | 1356 | 1010 | 1000 шт. | 1000 шт. | 1000 | 0.0122 | 183.4 | 0 | 0 | 0 | 0 | 1 | 0 |  | 0.0122 | 2 | 56960599 | 433 | 0 | 0 | 0 | 0 | 0 | 0 | 0 | 0
560 | 56961168 | 56960592 | 56084044 | 1 | 1 | 1080 | 3 | 1.21-5-750 | ТСН-2001.1 Доп. 73, Р. 21, о. 5, поз. 750 | Сжим, типа У 739М для проводников магистральных сечением от 4 до 10 мм2 и ответвительных сечением от 1,5 до 2,5 мм2 | 1354 | 1010 | шт. | шт. | 1 | 3.1 | 6.94 | 0 | 0 | 0 | 0 | 1 | 0 |  | 3.1 | 2 | 56960600 | 434 | 0 | 0 | 0 | 0 | 0 | 0 | 0 | 0
560 | 56961169 | 56960592 | 56084051 | 1 | 1 | 1080 | 3 | 1.21-5-757 | ТСН-2001.1 Доп. 73, Р. 21, о. 5, поз. 757 | Зажим соединительно-изолирующий, типа СИЗ-2 | 1356 | 1010 | 1000 шт. | 1000 шт. | 1000 | 0.008 | 614.09 | 0 | 0 | 0 | 0 | 1 | 0 |  | 0.008 | 2 | 56960601 | 435 | 0 | 0 | 0 | 0 | 0 | 0 | 0 | 0
560 | 56961170 | 56960592 | 56033636 | 1080 | 1 | 1080 | 3 | 3500000000 |  | Провода (марка и сечение по проекту) | 1303 | 1003 | км | км | 1000 | 0.103 | 0 | 0 | 0 | 0 | 0 | 0 | 0 |  | 0.103 | 3 | -1 |  | 0 | 0 | 0 | 0 | 0 | 0 | 0 | 0
561 | 56961161 | 56960592 | 56018166 | 1080 | 1 | 1080 | 1 | 9999990008 |  | Трудозатраты рабочих | 1191 | 1013 | чел.-ч. | чел.-ч. | 1 | 4.49 | 0 | 0 | 0 | 0 | 0 | 1 | 1 | *1,1 | 4.939 | 2 | 56960593 | 437 | 0 | 0 | 0 | 0 | 0 | 0 | 0 | 0
561 | 56961162 | 56960592 | 56092340 | 1 | 1 | 1080 | 2 | 2.1-18-7 | ТСН-2001.2. Доп. 68. п.1-18-7 (183001) | Автомобили грузовые бортовые, грузоподъемность до 5 т | 1368 | 1011 | маш.-ч | маш.-ч | 1 | 0.01 | 0 | 83.1 | 12.62 | 0 | 0 | 1 | 0 | *1,1 | 0.011 | 2 | 56960594 | 438 | 0 | 0 | 0 | 0 | 0 | 0 | 0 | 0
561 | 56961163 | 56960592 | 56091576 | 1 | 1 | 1080 | 2 | 2.1-3-38 | ТСН-2001.2. Доп. 68. п.1-3-38 (032009) | Краны на автомобильном ходу, грузоподъемность до 16 т | 1368 | 1011 | маш.-ч | маш.-ч | 1 | 0.01 | 0 | 179.17 | 16.93 | 0 | 0 | 1 | 0 | *1,1 | 0.011 | 2 | 56960595 | 439 | 0 | 0 | 0 | 0 | 0 | 0 | 0 | 0
561 | 56961164 | 56960592 | 56061373 | 1 | 1 | 1080 | 3 | 1.1-1-1257 | ТСН-2001.1 Доп. 79, Р. 1, о. 1, поз. 1257 | Тальк молотый | 1346 | 1009 | кг | кг | 1 | 0.43 | 1.38 | 0 | 0 | 0 | 0 | 1 | 0 |  | 0.43 | 2 | 56960596 | 440 | 0 | 0 | 0 | 0 | 0 | 0 | 0 | 0
561 | 56961165 | 56960592 | 56061764 | 1 | 1 | 1080 | 3 | 1.1-1-1723 | ТСН-2001.1 Доп. 79, Р. 1, о. 1, поз. 1723 | Лента изоляционная, прорезиненная, односторонняя | 1346 | 1009 | кг | кг | 1 | 0.16 | 159.06 | 0 | 0 | 0 | 0 | 1 | 0 |  | 0.16 | 2 | 56960597 | 441 | 0 | 0 | 0 | 0 | 0 | 0 | 0 | 0
561 | 56961166 | 56960592 | 56084707 | 1 | 1 | 1080 | 3 | 1.21-5-1543 | ТСН-2001.1 Доп. 65, Р. 21, о. 5, поз. 1543 | Гильзы кабельные медные типа ГМ 2,5 | 1355 | 1010 | 100 шт. | 100 шт. | 100 | 0.05 | 68.82 | 0 | 0 | 0 | 0 | 1 | 0 |  | 0.05 | 2 | 56960598 | 442 | 0 | 0 | 0 | 0 | 0 | 0 | 0 | 0
561 | 56961167 | 56960592 | 56084718 | 1 | 1 | 1080 | 3 | 1.21-5-1554 | ТСН-2001.1 Доп. 65, Р. 21, о. 5, поз. 1554 | Втулка трубная, полипропиленовая, диаметр 17 мм | 1356 | 1010 | 1000 шт. | 1000 шт. | 1000 | 0.0122 | 183.4 | 0 | 0 | 0 | 0 | 1 | 0 |  | 0.0122 | 2 | 56960599 | 443 | 0 | 0 | 0 | 0 | 0 | 0 | 0 | 0
561 | 56961168 | 56960592 | 56084044 | 1 | 1 | 1080 | 3 | 1.21-5-750 | ТСН-2001.1 Доп. 73, Р. 21, о. 5, поз. 750 | Сжим, типа У 739М для проводников магистральных сечением от 4 до 10 мм2 и ответвительных сечением от 1,5 до 2,5 мм2 | 1354 | 1010 | шт. | шт. | 1 | 3.1 | 6.94 | 0 | 0 | 0 | 0 | 1 | 0 |  | 3.1 | 2 | 56960600 | 444 | 0 | 0 | 0 | 0 | 0 | 0 | 0 | 0
561 | 56961169 | 56960592 | 56084051 | 1 | 1 | 1080 | 3 | 1.21-5-757 | ТСН-2001.1 Доп. 73, Р. 21, о. 5, поз. 757 | Зажим соединительно-изолирующий, типа СИЗ-2 | 1356 | 1010 | 1000 шт. | 1000 шт. | 1000 | 0.008 | 614.09 | 0 | 0 | 0 | 0 | 1 | 0 |  | 0.008 | 2 | 56960601 | 445 | 0 | 0 | 0 | 0 | 0 | 0 | 0 | 0
561 | 56961170 | 56960592 | 56033636 | 1080 | 1 | 1080 | 3 | 3500000000 |  | Провода (марка и сечение по проекту) | 1303 | 1003 | км | км | 1000 | 0.103 | 0 | 0 | 0 | 0 | 0 | 0 | 0 |  | 0.103 | 3 | -1 |  | 0 | 0 | 0 | 0 | 0 | 0 | 0 | 0

## SrcKA
0 | Smeta.RU (495) 974-1589 | _PS_ | 0 | 0 | 0 | Smeta.RU | 1 | 74570 | 10 | 11 | 15 | 0 | 2
|  |  | Новый объект (ТСН-2001 (Мосгосэкспертиза)) | Капитальный ремонт здания ГБОУ города Москвы «Школа №236» по адресу: город Москва, улица Клязьминская, дом 7, корп. 4 | [9 empty] | 0 | 0