## Смета по ТСН-2001(с доп.67
Smeta.RU (495) 974-1589
Форма № 4б
| "СОГЛАСОВАНО" |  |  |  |  | "УТВЕРЖДАЮ"
| ______________________ |  |  |  |  | ______________________
| "_____"________________ 2026 г. |  |  |  |  | "_____"________________ 2026 г.
Капитальный ремонт здания Государственного бюджетного общеобразовательного учреждения города Москвы «Школа №1574», расположенного по адресу: г. Москва, Старопименовский переулок, д. 5. 1 этап. | [21 empty] | Капитальный ремонт здания Государственного бюджетного общеобразовательного учреждения города Москвы «Школа №1574», расположенного по адресу: г. Москва, Старопименовский переулок, д. 5. 1 этап. 02-01-19 АУГП
(наименование стройки и/или объекта)
ЛОКАЛЬНАЯ СМЕТА № 02-01-19
Автоматическая установка газового пожаротушения
(наименование работ и затрат)
Основание: чертежи № 2024-00375-01-0-ИОС5.12
[8 empty] | В базисном уровне цен | В текущем уровне цен
|  |  |  | Сметная стоимость |  |  |  | 418.42 | 4162.61 | тыс.руб.
|  |  |  | Строительные работы |  |  |  | 34.37 | 710.35 | тыс.руб.
|  |  |  | Работы по монтажу оборудования |  |  |  | 59.83 | 1047.19 | тыс.руб.
|  |  |  | Оборудование |  |  |  | 324.22 | 2405.07 | тыс.руб.
|  |  |  | Прочие работы и затраты |  |  |  | 0 | 0 | тыс.руб.
|  |  |  | Средства на оплату труда |  |  |  | 10.0638 | 567.0946 | тыс.руб.
|  |  |  | Затраты труда |  |  |  | 856.3985 |  | чел.-ч.
Кроме того:
|  |  |  | Возврат материалов |  |  |  | 0 | 0 | тыс.руб.
Составлен(а) по ТСН-2001 с учетом Дополнения №: 81
№ и период сборника коэффициентов (индексов) пересчета: Коэффициенты к ТСН-2001 МГЭ Дополнение 81, строительство №219/81 I квартал 2026 года и Коэффициенты к ТСН-2001.13-2 Дополнение 47 №64/47 I квартал 2026 года | [21 empty] | № и период сборника коэффициентов (индексов) пересчета: Коэффициенты к ТСН-2001 МГЭ Дополнение 81, строительство №219/81 I квартал 2026 года и Коэффициенты к ТСН-2001.13-2 Дополнение 47 №64/47 I квартал 2026 года
№ п/п | Шифр расценки и коды ресурсов | Наименование работ и затрат | Ед. изм. | Кол-во единиц | Цена на ед. изм., руб. | Попра- вочные коэффи- циенты | Коэффи- циенты зимних удорожа- ний | Всего в ценах на январь 2000 года, руб. | Коэффи- циенты (индек- сы) пере- счета, нормы НР и СП | ВСЕГО затрат в текущем уровне цен, руб.
1 | 2 | 3 | 4 | 5 | 6 | 7 | 8 | 9 | 10 | 11 | цена за ед с ндс
Локальная смета: Автоматическая установка газового пожаротушения
Раздел: Демонтажные работы
1 | 4.10-80-5 | Аппараты приемные, приборы ПС приемно-контрольные, пусковые, прибор ПС на 1 луч / демонтаж модуля автоматики пожаротушения | 1 ШТ. | 8 | [10 empty] | 62.55 | 3524.69 | 31.97 | 1801.51 | 0.05 | 0 | 0
|  | ЗП |  |  | 23.04 | 1,2*0,3 | 1.047 | 69.47 | 56.35 | 3914.63
|  | ЭМ |  |  | 0.05 | 1,2*0,3 | 1.047 | 0.15 | 20 | 3
|  | в т.ч. ЗПМ |  |  | 0.01 | 1,2*0,3 | 1.047 | 0.03 | 56.35 | 1.69
|  | НР от ФОТ | % | 90 |  |  |  | 62.55 | 90 | 3524.69
|  | СП от ФОТ | % | 46 |  |  |  | 31.97 | 46 | 1801.51
|  | ЗТР | чел-ч | 1.8 |  | 1,2*0,3 | 1.047 | 5.4276
|  | ВСЕГО работ по позиции: |  |  |  |  | 164.14 |  | 9243.83
|  | ВСЕГО оборудование по позиции: |  |  |  |  | 0 |  | 0
|  | ВСЕГО по позиции: |  |  |  |  | 164.14 |  | 9243.83 |  |  |  | 164.14 | 9243.83
2 | 4.10-80-2 | Аппараты приемные, приборы ПС приемно-контрольные, пусковые, концентратор, блок базовый на 20 лучей / демонтаж прибора приемно-контрольного и управления охранно-пожарного | 1 ШТ. | 1 | [10 empty] | 52.39 | 2952.12 | 26.78 | 1508.86 | 0 | 0 | 0
|  | ЗП |  |  | 154.44 | 1,2*0,3 | 1.047 | 58.21 | 56.35 | 3280.13
|  | ЭМ |  |  | 0.06 | 1,2*0,3 | 1.047 | 0.02 | 18.5 | 0.37
|  | НР от ФОТ | % | 90 |  |  |  | 52.39 | 90 | 2952.12
|  | СП от ФОТ | % | 46 |  |  |  | 26.78 | 46 | 1508.86
|  | ЗТР | чел-ч | 11.7 |  | 1,2*0,3 | 1.047 | 4.41
|  | ВСЕГО работ по позиции: |  |  |  |  | 137.4 |  | 7741.48
|  | ВСЕГО оборудование по позиции: |  |  |  |  | 0 |  | 0
|  | ВСЕГО по позиции: |  |  |  |  | 137.4 |  | 7741.48 |  |  |  | 137.4 | 7741.48
3 | 4.10-163-2 | Монтаж охранно-пожарного пульта (ОПП) в диспетчерской / демонтаж пульта дистанционного управления | 1 устройство | 1 | [10 empty] | 27.25 | 1535.65 | 13.93 | 784.89 | 0 | 0 | 0
|  | ЗП |  |  | 80.33 | 1,2*0,3 | 1.047 | 30.28 | 56.35 | 1706.28
|  | ЭМ |  |  | 0.82 | 1,2*0,3 | 1.047 | 0.31 | 9.52 | 2.95
|  | НР от ФОТ | % | 90 |  |  |  | 27.25 | 90 | 1535.65
|  | СП от ФОТ | % | 46 |  |  |  | 13.93 | 46 | 784.89
|  | ЗТР | чел-ч | 6.01 |  | 1,2*0,3 | 1.047 | 2.2653
|  | ВСЕГО работ по позиции: |  |  |  |  | 71.77 |  | 4029.77
|  | ВСЕГО оборудование по позиции: |  |  |  |  | 0 |  | 0
|  | ВСЕГО по позиции: |  |  |  |  | 71.77 |  | 4029.77 |  |  |  | 71.77 | 4029.77
4 | 4.10-167-1 | Монтаж блока питания сети (БПС) в диспетчерской / демонтаж блоков электропитания | 1 ШТ. | 16 | [10 empty] | 102.8 | 5792.67 | 52.54 | 2960.7 | 0 | 0 | 0
Объем: 16=4+1+1+8+2
|  | ЗП |  |  | 18.94 | 1,2*0,3 | 1.047 | 114.22 | 56.35 | 6436.3
|  | ЭМ |  |  | 0.02 | 1,2*0,3 | 1.047 | 0.12 | 11 | 1.32
|  | НР от ФОТ | % | 90 |  |  |  | 102.8 | 90 | 5792.67
|  | СП от ФОТ | % | 46 |  |  |  | 52.54 | 46 | 2960.7
|  | ЗТР | чел-ч | 1.36 |  | 1,2*0,3 | 1.047 | 8.2018
|  | ВСЕГО работ по позиции: |  |  |  |  | 269.68 |  | 15190.99
|  | ВСЕГО оборудование по позиции: |  |  |  |  | 0 |  | 0
|  | ВСЕГО по позиции: |  |  |  |  | 269.68 |  | 15190.99 |  |  |  | 269.68 | 15190.99
5 | 4.10-81-2 | Извещатели ПС автоматические, дымовой, фотоэлектрический, радиоизотопный, световой в нормальном исполнении / демонтаж извещателей | 1 ШТ. | 8 | [10 empty] | 57.56 | 3243.74 | 29.42 | 1657.91 | 0.05 | 0 | 0
|  | ЗП |  |  | 21.2 | 1,2*0,3 | 1.047 | 63.93 | 56.35 | 3602.46
|  | ЭМ |  |  | 0.06 | 1,2*0,3 | 1.047 | 0.18 | 18.5 | 3.33
|  | в т.ч. ЗПМ |  |  | 0.01 | 1,2*0,3 | 1.047 | 0.03 | 56.35 | 1.69
|  | НР от ФОТ | % | 90 |  |  |  | 57.56 | 90 | 3243.74
|  | СП от ФОТ | % | 46 |  |  |  | 29.42 | 46 | 1657.91
|  | ЗТР | чел-ч | 1.68 |  | 1,2*0,3 | 1.047 | 5.0658
|  | ВСЕГО работ по позиции: |  |  |  |  | 151.09 |  | 8507.44
|  | ВСЕГО оборудование по позиции: |  |  |  |  | 0 |  | 0
|  | ВСЕГО по позиции: |  |  |  |  | 151.09 |  | 8507.44 |  |  |  | 151.09 | 8507.44
6 | 4.10-76-10 | Монтаж ключа или кнопки на панели | 1 ШТ. | 4 | [10 empty] | 17.03 | 959.84 | 9.5 | 535.49 | 0 | 0 | 0
|  | ЗП |  |  | 11.89 | 1,2*0,3 | 1.047 | 17.93 | 56.35 | 1010.36
|  | НР от ФОТ | % | 95 |  |  |  | 17.03 | 95 | 959.84
|  | СП от ФОТ | % | 53 |  |  |  | 9.5 | 53 | 535.49
|  | ЗТР | чел-ч | 1 |  | 1,2*0,3 | 1.047 | 1.5077
|  | ВСЕГО работ по позиции: |  |  |  |  | 44.46 |  | 2505.69
|  | ВСЕГО оборудование по позиции: |  |  |  |  | 0 |  | 0
|  | ВСЕГО по позиции: |  |  |  |  | 44.46 |  | 2505.69 |  |  |  | 44.46 | 2505.69
7 | 4.10-81-4 | Извещатели ОС автоматические, контактный, магнито-контактный на открывание окон, дверей / демонтаж извещателей | 1 ШТ. | 4 | [10 empty] | 14.38 | 810.42 | 7.35 | 414.22 | 0 | 0 | 0
|  | ЗП |  |  | 10.6 | 1,2*0,3 | 1.047 | 15.98 | 56.35 | 900.47
|  | НР от ФОТ | % | 90 |  |  |  | 14.38 | 90 | 810.42
|  | СП от ФОТ | % | 46 |  |  |  | 7.35 | 46 | 414.22
|  | ЗТР | чел-ч | 0.84 |  | 1,2*0,3 | 1.047 | 1.2665
|  | ВСЕГО работ по позиции: |  |  |  |  | 37.71 |  | 2125.11
|  | ВСЕГО оборудование по позиции: |  |  |  |  | 0 |  | 0
|  | ВСЕГО по позиции: |  |  |  |  | 37.71 |  | 2125.11 |  |  |  | 37.71 | 2125.11
8 | 4.8-245-10 | Монтаж светильников с лампами накаливания, светового настенного указателя / демонтаж оповещателя пожарного светового | 100 шт. | 0.12 | [10 empty] | 48.83 | 2751.56 | 25.67 | 1446.7 | 1.03 | 0 | 0
Объем: 0,12=(4+4+4)/100
|  | ЗП |  |  | 1099.86 | 1,2*0,3 | 1.047 | 49.75 | 56.35 | 2803.41
|  | ЭМ |  |  | 93.32 | 1,2*0,3 | 1.047 | 4.22 | 16.42 | 69.29
|  | в т.ч. ЗПМ |  |  | 13 | 1,2*0,3 | 1.047 | 0.59 | 56.35 | 33.25
|  | НР от ФОТ | % | 97 |  |  |  | 48.83 | 97 | 2751.56
|  | СП от ФОТ | % | 51 |  |  |  | 25.67 | 51 | 1446.7
|  | ЗТР | чел-ч | 84.67 |  | 1,2*0,3 | 1.047 | 3.8297
|  | ВСЕГО работ по позиции: |  |  |  |  | 128.47 |  | 7070.96
|  | ВСЕГО оборудование по позиции: |  |  |  |  | 0 |  | 0
|  | ВСЕГО по позиции: |  |  |  |  | 128.47 |  | 7070.96 |  |  |  | 128.47 | 7070.96
9 | 4.10-81-2 | Извещатели ПС автоматические, дымовой, фотоэлектрический, радиоизотопный, световой в нормальном исполнении / демонтаж оповещателей | 1 ШТ. | 4 | [10 empty] | 28.78 | 1621.87 | 14.71 | 828.96 | 0.04 | 0 | 0
|  | ЗП |  |  | 21.2 | 1,2*0,3 | 1.047 | 31.96 | 56.35 | 1800.95
|  | ЭМ |  |  | 0.06 | 1,2*0,3 | 1.047 | 0.09 | 18.5 | 1.67
|  | в т.ч. ЗПМ |  |  | 0.01 | 1,2*0,3 | 1.047 | 0.02 | 56.35 | 1.13
|  | НР от ФОТ | % | 90 |  |  |  | 28.78 | 90 | 1621.87
|  | СП от ФОТ | % | 46 |  |  |  | 14.71 | 46 | 828.96
|  | ЗТР | чел-ч | 1.68 |  | 1,2*0,3 | 1.047 | 2.5329
|  | ВСЕГО работ по позиции: |  |  |  |  | 75.54 |  | 4253.45
|  | ВСЕГО оборудование по позиции: |  |  |  |  | 0 |  | 0
|  | ВСЕГО по позиции: |  |  |  |  | 75.54 |  | 4253.45 |  |  |  | 75.54 | 4253.45
10 | 4.37-18-4 | Монтаж модуля установки пожаротушения тонкораспыленной водой объемом 13 л за подвесным потолком / демонтаж модулей газового пожаротушения | 1 ШТ. | 9 | [10 empty] | 31.01 | 1747.6 | 16.52 | 930.78 | 0 | 0 | 0
Объем: 9=3+2+2+2
|  | ЗП |  |  | 9.75 | 1,2*0,3 | 1.067 | 33.71 | 56.35 | 1899.56
|  | ЭМ |  |  | 0.05 | 1,2*0,3 | 1.067 | 0.17 | 8.8 | 1.5
|  | НР от ФОТ | % | 92 |  |  |  | 31.01 | 92 | 1747.6
|  | СП от ФОТ | % | 49 |  |  |  | 16.52 | 49 | 930.78
|  | ЗТР | чел-ч | 0.6 |  | 1,2*0,3 | 1.067 | 2.0742
|  | ВСЕГО работ по позиции: |  |  |  |  | 81.41 |  | 4579.44
|  | ВСЕГО оборудование по позиции: |  |  |  |  | 0 |  | 0
|  | ВСЕГО по позиции: |  |  |  |  | 81.41 |  | 4579.44 |  |  |  | 81.41 | 4579.44
11 | 3.9-74-1 | Установка противопожарных металлических однопольных дверных блоков / демонтаж металлических дверных блоков | 10 шт. | 0.4 | [10 empty] | 75.18 | 4236.46 | 50.12 | 2824.3 | 11.76 | 0 | 0
Объем: 0,4=4/10
|  | ЗП |  |  | 205.89 | 1,15*1,2*0,6 | 1.087 | 74.12 | 56.35 | 4176.66
|  | ЭМ |  |  | 113.73 | 1,25*1,2*0,6 | 1.087 | 44.5 | 17.02 | 757.39
|  | в т.ч. ЗПМ |  |  | 17.16 | 1,25*1,2*0,6 | 1.087 | 6.72 | 56.35 | 378.67
|  | МР |  |  | 487.88 | 0,6 | 1 | 117.09 | 6.4 | 749.38
|  | НР от ФОТ | % | 93 |  |  |  | 75.18 | 93 | 4236.46
|  | СП от ФОТ | % | 62 |  |  |  | 50.12 | 62 | 2824.3
|  | ЗТР | чел-ч | 18.38 |  | 1,15*1,2*0,6 | 1.087 | 6.6171
|  | ВСЕГО работ по позиции: |  |  |  |  | 361.01 |  | 12744.19
|  | ВСЕГО оборудование по позиции: |  |  |  |  | 0 |  | 0
|  | ВСЕГО по позиции: |  |  |  |  | 361.01 |  | 12744.19 |  |  |  | 361.01 | 12744.19
12 | 4.10-1-12 | Установка рамки со штифтами на винтах в нарезных отверстиях / демонтаж стыковочных узлов | 1 рамка | 8 | [10 empty] | 2.12 | 119.18 | 1.08 | 60.91 | 0 | 0 | 0
Объем: 8=4*2
|  | ЗП |  |  | 0.78 | 1,2*0,3 | 1.047 | 2.35 | 56.35 | 132.42
|  | НР от ФОТ | % | 90 |  |  |  | 2.12 | 90 | 119.18
|  | СП от ФОТ | % | 46 |  |  |  | 1.08 | 46 | 60.91
|  | ЗТР | чел-ч | 0.07 |  | 1,2*0,3 | 1.047 | 0.21108
|  | ВСЕГО работ по позиции: |  |  |  |  | 5.55 |  | 312.51
|  | ВСЕГО оборудование по позиции: |  |  |  |  | 0 |  | 0
|  | ВСЕГО по позиции: |  |  |  |  | 5.55 |  | 312.51 |  |  |  | 5.55 | 312.51
13 | 3.70-434-1 | Установка дверного доводчика или синхронизатора к металлическим дверям / демонтаж дверного доводчика | 100 шт. | 0.04 | [10 empty] | 6.55 | 368.93 | 4.36 | 245.95 | 0.16 | 0 | 0
Объем: 0,04=4/100
|  | ЗП |  |  | 193.13 | 1,15*1,2*0,6 | 1.087 | 6.95 | 56.35 | 391.63
|  | ЭМ |  |  | 18.69 | 1,25*1,2*0,6 | 1.087 | 0.73 | 15.58 | 11.37
|  | в т.ч. ЗПМ |  |  | 2.27 | 1,25*1,2*0,6 | 1.087 | 0.09 | 56.35 | 5.07
|  | МР |  |  | 132.34 | 0,6 | 1 | 3.18 | 3.46 | 11
|  | НР от ФОТ | % | 93 |  |  |  | 6.55 | 93 | 368.93
|  | СП от ФОТ | % | 62 |  |  |  | 4.36 | 62 | 245.95
|  | ЗТР | чел-ч | 11.57 |  | 1,15*1,2*0,6 | 1.087 | 0.41654
|  | ВСЕГО работ по позиции: |  |  |  |  | 21.77 |  | 1028.88
|  | ВСЕГО оборудование по позиции: |  |  |  |  | 0 |  | 0
|  | ВСЕГО по позиции: |  |  |  |  | 21.77 |  | 1028.88 |  |  |  | 21.77 | 1028.88
14 | 3.20-11-1 | Установка клапанов обратных диаметром до 355 мм / демонтаж клапана сброса избыточного давления КСИД | 1 клапан | 4 | [10 empty] | 51.75 | 2916.21 | 30.79 | 1735.26 | 0.88 | 0 | 0
|  | ЗП |  |  | 11.96 | 1,15*1,2*0,6 | 1.067 | 42.27 | 56.35 | 2381.91
|  | ЭМ |  |  | 0.91 | 1,25*1,2*0,6 | 1.067 | 3.5 | 16.43 | 57.51
|  | в т.ч. ЗПМ |  |  | 0.13 | 1,25*1,2*0,6 | 1.067 | 0.5 | 56.35 | 28.18
|  | МР |  |  | 3.76 | 0,6 | 1 | 9.02 | 6.54 | 58.99
|  | НР от ФОТ | % | 121 |  |  |  | 51.75 | 121 | 2916.21
|  | СП от ФОТ | % | 72 |  |  |  | 30.79 | 72 | 1735.26
|  | ЗТР | чел-ч | 1.03 |  | 1,15*1,2*0,6 | 1.067 | 3.6399
|  | ВСЕГО работ по позиции: |  |  |  |  | 137.33 |  | 7149.88
|  | ВСЕГО оборудование по позиции: |  |  |  |  | 0 |  | 0
|  | ВСЕГО по позиции: |  |  |  |  | 137.33 |  | 7149.88 |  |  |  | 137.33 | 7149.88
15 | 3.17-12-1 | Установка вентиляционных решеток площадью в свету до 0,05 м2 / демонтаж защитной решетки для КСИД | 100 шт. | 0.04 | [10 empty] | 11.87 | 668.88 | 7.06 | 398.01 | 0.02 | 0 | 0
Объем: 0,04=4/100
|  | ЗП |  |  | 277.21 | 1,15*1,2*0,6 | 1.067 | 9.8 | 56.35 | 552.23
|  | ЭМ |  |  | 7.82 | 1,25*1,2*0,6 | 1.067 | 0.3 | 11.16 | 3.35
|  | в т.ч. ЗПМ |  |  | 0.25 | 1,25*1,2*0,6 | 1.067 | 0.01 | 56.35 | 0.56
|  | МР |  |  | 356.04 | 0,6 | 1 | 8.54 | 3.42 | 29.21
|  | НР от ФОТ | % | 121 |  |  |  | 11.87 | 121 | 668.88
|  | СП от ФОТ | % | 72 |  |  |  | 7.06 | 72 | 398.01
|  | ЗТР | чел-ч | 24.8 |  | 1,15*1,2*0,6 | 1.067 | 0.87641
|  | ВСЕГО работ по позиции: |  |  |  |  | 37.57 |  | 1651.68
|  | ВСЕГО оборудование по позиции: |  |  |  |  | 0 |  | 0
|  | ВСЕГО по позиции: |  |  |  |  | 37.57 |  | 1651.68 |  |  |  | 37.57 | 1651.68
16 | 6.67-6-1 | Демонтаж кабеля | 100 м | 8.86 | [10 empty] | 998 | 56237.14 | 526.42 | 29663.54 | 0 | 0 | 0
Объем: 8,86=(642+4+150+90)/100
|  | ЗП |  |  | 98.52 | 1,2 | 1.047 | 1096.7 | 56.35 | 61799.05
|  | НР от ФОТ | % | 91 |  |  |  | 998 | 91 | 56237.14
|  | СП от ФОТ | % | 48 |  |  |  | 526.42 | 48 | 29663.54
|  | ЗТР | чел-ч | 9.64 |  | 1,2 | 1.047 | 107.3096
|  | ВСЕГО работ по позиции: |  |  |  |  | 2621.12 |  | 147699.73
|  | ВСЕГО оборудование по позиции: |  |  |  |  | 0 |  | 0
|  | ВСЕГО по позиции: |  |  |  |  | 2621.12 |  | 147699.73 |  |  |  | 2621.12 | 147699.73
17 | 6.67-5-12 | Демонтаж трубных проводок, трубы в борозде диаметром 25 мм | 100 м | 7.94 | [10 empty] | 2907.05 | 163812.25 | 1533.39 | 86406.46 | 0 | 0 | 0
Объем: 7,94=(642+150+2)/100
|  | ЗП |  |  | 320.23 | 1,2 | 1.047 | 3194.56 | 56.35 | 180013.46
|  | НР от ФОТ | % | 91 |  |  |  | 2907.05 | 91 | 163812.25
|  | СП от ФОТ | % | 48 |  |  |  | 1533.39 | 48 | 86406.46
|  | ЗТР | чел-ч | 30.44 |  | 1,2 | 1.047 | 303.6638
|  | ВСЕГО работ по позиции: |  |  |  |  | 7635 |  | 430232.17
|  | ВСЕГО оборудование по позиции: |  |  |  |  | 0 |  | 0
|  | ВСЕГО по позиции: |  |  |  |  | 7635 |  | 430232.17 |  |  |  | 7635 | 430232.17
Итого по разделу: Демонтажные работы | [6 empty] | 11981.02 |  | 666067.2
Итого по ТСН-2001.16 | [7 empty] | 0 | 0
Итого возвратных сумм | [7 empty] | 0 | 0
Раздел: Оборудование
18 | 4.10-80-5 | Аппараты приемные, приборы ПС приемно-контрольные, пусковые, прибор ПС на 1 луч | 1 ШТ. | 8 | [10 empty] | 208.51 | 11749.65 | 106.57 | 6005.38 | 0.18 | 0 | 0
|  | ЗП |  |  | 23.04 | 1,2 | 1.047 | 231.58 | 56.35 | 13049.53
|  | ЭМ |  |  | 0.05 | 1,2 | 1.047 | 0.5 | 20 | 10
|  | в т.ч. ЗПМ |  |  | 0.01 | 1,2 | 1.047 | 0.1 | 56.35 | 5.64
|  | МР |  |  | 3.43 |  | 1 | 27.44 | 9.84 | 270.01
|  | НР от ФОТ | % | 90 |  |  |  | 208.51 | 90 | 11749.65
|  | СП от ФОТ | % | 46 |  |  |  | 106.57 | 46 | 6005.38
|  | ЗТР | чел-ч | 1.8 |  | 1,2 | 1.047 | 18.0922
|  | ВСЕГО работ по позиции: |  |  |  |  | 574.6 |  | 31084.57
|  | ВСЕГО оборудование по позиции: |  |  |  |  | 0 |  | 0
|  | ВСЕГО по позиции: |  |  |  |  | 574.6 |  | 31084.57 |  |  |  | 574.6 | 31084.57
19 | КА, п.1 | ОБОРУДОВАНИЕ: Модуль автоматики пожаротушения МПТ-1 прот.R3 RBZ-073406 824,73 = [7 394 / 1,22 / 7,66] + 3% Трансп + 1,2% Заг.скл | ШТ | 8 | 824.73 |  | 1 | 6597.84 | 7.66 | 50539.45 | + | коэф 7,57 |  |  | 0 | 0 | 0 | 0 | 0 | 0 | 5
|  | ВСЕГО по позиции: |  |  |  |  | 6597.84 |  | 50539.45 |  |  |  | 6597.84 | 50539.45
20 | 4.10-80-2 | Аппараты приемные, приборы ПС приемно-контрольные, пусковые, концентратор, блок базовый на 20 лучей | 1 ШТ. | 1 | [10 empty] | 174.65 | 9841.24 | 89.26 | 5029.97 | 0.02 | 0 | 0
|  | ЗП |  |  | 154.44 | 1,2 | 1.047 | 194.04 | 56.35 | 10934.15
|  | ЭМ |  |  | 0.06 | 1,2 | 1.047 | 0.08 | 18.5 | 1.48
|  | в т.ч. ЗПМ |  |  | 0.01 | 1,2 | 1.047 | 0.01 | 56.35 | 0.56
|  | МР |  |  | 20.93 |  | 1 | 20.93 | 9.84 | 205.95
|  | НР от ФОТ | % | 90 |  |  |  | 174.65 | 90 | 9841.24
|  | СП от ФОТ | % | 46 |  |  |  | 89.26 | 46 | 5029.97
|  | ЗТР | чел-ч | 11.7 |  | 1,2 | 1.047 | 14.6999
|  | ВСЕГО работ по позиции: |  |  |  |  | 478.96 |  | 26012.79
|  | ВСЕГО оборудование по позиции: |  |  |  |  | 0 |  | 0
|  | ВСЕГО по позиции: |  |  |  |  | 478.96 |  | 26012.79 |  |  |  | 478.96 | 26012.79
21 | КА, п.2 | ОБОРУДОВАНИЕ: Прибор приемно-контрольный и управления охранно-пожарный R3-Рубеж-2ОП RBZ-319538 4 794,09 = [42 981 / 1,22 / 7,66] + 3% Трансп + 1,2% Заг.скл | ШТ | 1 | 4794.09 |  | 1 | 4794.09 | 7.66 | 36722.73 | + | коэф 7,57 |  |  | 0 | 0 | 0 | 0 | 0 | 0 | 5
|  | ВСЕГО по позиции: |  |  |  |  | 4794.09 |  | 36722.73 |  |  |  | 4794.09 | 36722.73
22 | 4.10-163-2 | Монтаж охранно-пожарного пульта (ОПП) в диспетчерской | 1 устройство | 1 | [10 empty] | 90.84 | 5118.67 | 46.43 | 2616.21 | 0 | 0 | 0
|  | ЗП |  |  | 80.33 | 1,2 | 1.047 | 100.93 | 56.35 | 5687.41
|  | ЭМ |  |  | 0.82 | 1,2 | 1.047 | 1.03 | 9.52 | 9.81
|  | МР |  |  | 9.15 |  | 1 | 9.15 | 6.42 | 58.74
22,1 | КА, п.3 | ОБОРУДОВАНИЕ: Пульт дистанционного управления R3-Рубеж-ПДУ-ПТ RBZ-319535 2 357,06 = [21 132 / 1,22 / 7,66] + 3% Трансп + 1,2% Заг.скл | ШТ | 1 | 2357.06 |  | 1 | 2357.06 | 7.66 | 18055.08 | + | коэф 7,57 |  |  | 0 | 0 | 0 | 0 | 0 | 0 | 5
|  | НР от ФОТ | % | 90 |  |  |  | 90.84 | 90 | 5118.67
|  | СП от ФОТ | % | 46 |  |  |  | 46.43 | 46 | 2616.21
|  | ЗТР | чел-ч | 6.01 |  | 1,2 | 1.047 | 7.551
|  | ВСЕГО работ по позиции: |  |  |  |  | 248.38 |  | 13490.84
|  | ВСЕГО оборудование по позиции: |  |  |  |  | 2357.06 |  | 18055.08
|  | ВСЕГО по позиции: |  |  |  |  | 2605.44 |  | 31545.92 |  |  |  | 2605.44 | 31545.92
23 | 4.10-167-1 | Монтаж блока питания сети (БПС) в диспетчерской | 1 ШТ. | 16 | [10 empty] | 342.67 | 19309.23 | 175.14 | 9869.16 | 0 | 0 | 0
Объем: 16=4+1+1+8+2
|  | ЗП |  |  | 18.94 | 1,2 | 1.047 | 380.74 | 56.35 | 21454.7
|  | ЭМ |  |  | 0.02 | 1,2 | 1.047 | 0.4 | 11 | 4.4
|  | МР |  |  | 2.34 |  | 1 | 37.44 | 10.24 | 383.39
|  | НР от ФОТ | % | 90 |  |  |  | 342.67 | 90 | 19309.23
|  | СП от ФОТ | % | 46 |  |  |  | 175.14 | 46 | 9869.16
|  | ЗТР | чел-ч | 1.36 |  | 1,2 | 1.047 | 27.3393
|  | ВСЕГО работ по позиции: |  |  |  |  | 936.39 |  | 51020.88
|  | ВСЕГО оборудование по позиции: |  |  |  |  | 0 |  | 0
|  | ВСЕГО по позиции: |  |  |  |  | 936.39 |  | 51020.88 |  |  |  | 936.39 | 51020.88
24 | КА, п.4 | ОБОРУДОВАНИЕ: Источник вторичного электропитания резервированный, 12 В, 3.5 А, 2х7 Ач, ИВЭПР 12/3.5 2x7 -Р БР, ПАСН.436234.024-01 718,54 = [6 442 / 1,22 / 7,66] + 3% Трансп + 1,2% Заг.скл | ШТ | 4 | 718.54 |  | 1 | 2874.16 | 7.66 | 22016.07 | + | коэф 7,57 |  |  | 0 | 0 | 0 | 0 | 0 | 0 | 5
|  | ВСЕГО по позиции: |  |  |  |  | 2874.16 |  | 22016.07 |  |  |  | 2874.16 | 22016.07
25 | КА, п.5 | ОБОРУДОВАНИЕ: Источник вторичного электропитания резервированный 12 В, 5 А, 2х7 Ач, ИВЭПР 12/5 2x7 -Р БР RBZ-216604 793,71 = [7 116 / 1,22 / 7,66] + 3% Трансп + 1,2% Заг.скл | ШТ | 1 | 793.71 |  | 1 | 793.71 | 7.66 | 6079.82 | + | коэф 7,57 |  |  | 0 | 0 | 0 | 0 | 0 | 0 | 5
|  | ВСЕГО по позиции: |  |  |  |  | 793.71 |  | 6079.82 |  |  |  | 793.71 | 6079.82
26 | КА, п.6 | ОБОРУДОВАНИЕ: Источник вторичного электропитания резервированный, ИВЭПР 12/2 RS-R3 2x17 прот. R3 RBZ-216598 926,45 = [8 306 / 1,22 / 7,66] + 3% Трансп + 1,2% Заг.скл | ШТ | 1 | 926.45 |  | 1 | 926.45 | 7.66 | 7096.61 | + | коэф 7,57 |  |  | 0 | 0 | 0 | 0 | 0 | 0 | 5
|  | ВСЕГО по позиции: |  |  |  |  | 926.45 |  | 7096.61 |  |  |  | 926.45 | 7096.61
27 | 13.1-1-20 | ОБОРУДОВАНИЕ: Батарея аккумуляторная, емкость 7 А·ч, напряжение 12 В | шт. | 8 | 89.39 |  | 1 | 715.12 | 6.76 | 4834.21 | + |  |  |  | 0 | 0 | 0 | 0 | 0 | 0 | 5
|  | ВСЕГО по позиции: |  |  |  |  | 715.12 |  | 4834.21 |  |  |  | 715.12 | 4834.21
28 | 13.1-1-21 | ОБОРУДОВАНИЕ: Батарея аккумуляторная, емкость 17 А·ч, напряжение 12 В | шт. | 2 | 278.35 |  | 1 | 556.7 | 6.99 | 3891.33 | + |  |  |  | 0 | 0 | 0 | 0 | 0 | 0 | 5
|  | ВСЕГО по позиции: |  |  |  |  | 556.7 |  | 3891.33 |  |  |  | 556.7 | 3891.33
29 | 4.10-81-2 | Извещатели ПС автоматические, дымовой, фотоэлектрический, радиоизотопный, световой в нормальном исполнении | 1 ШТ. | 8 | [10 empty] | 191.87 | 10811.93 | 98.07 | 5526.1 | 0.18 | 0 | 0
|  | ЗП |  |  | 21.2 | 1,2 | 1.047 | 213.09 | 56.35 | 12007.62
|  | ЭМ |  |  | 0.06 | 1,2 | 1.047 | 0.6 | 18.5 | 11.1
|  | в т.ч. ЗПМ |  |  | 0.01 | 1,2 | 1.047 | 0.1 | 56.35 | 5.64
|  | МР |  |  | 1.26 |  | 1 | 10.08 | 9.84 | 99.19
|  | НР от ФОТ | % | 90 |  |  |  | 191.87 | 90 | 10811.93
|  | СП от ФОТ | % | 46 |  |  |  | 98.07 | 46 | 5526.1
|  | ЗТР | чел-ч | 1.68 |  | 1,2 | 1.047 | 16.886
|  | ВСЕГО работ по позиции: |  |  |  |  | 513.71 |  | 28455.94
|  | ВСЕГО оборудование по позиции: |  |  |  |  | 0 |  | 0
|  | ВСЕГО по позиции: |  |  |  |  | 513.71 |  | 28455.94 |  |  |  | 513.71 | 28455.94
30 | КА, п.7 | ОБОРУДОВАНИЕ: Извещатель пожарный дымовой адресно-аналоговый с базовым основанием ИП 212-64-R3 (ИЗ-1Б-R3) 173,10 = [1 552 / 1,22 / 7,66] + 3% Трансп + 1,2% Заг.скл | ШТ | 8 | 173.1 |  | 1 | 1384.8 | 7.66 | 10607.57 | + | коэф 7,57 |  |  | 0 | 0 | 0 | 0 | 0 | 0 | 5
|  | ВСЕГО по позиции: |  |  |  |  | 1384.8 |  | 10607.57 |  |  |  | 1384.8 | 10607.57
31 | 4.10-76-10 | Монтаж ключа или кнопки на панели | 1 ШТ. | 4 | [10 empty] | 56.76 | 3198.56 | 31.67 | 1784.46 | 0 | 0 | 0
|  | ЗП |  |  | 11.89 | 1,2 | 1.047 | 59.75 | 56.35 | 3366.91
|  | МР |  |  | 1.67 |  | 1 | 6.68 | 17.87 | 119.37
|  | НР от ФОТ | % | 95 |  |  |  | 56.76 | 95 | 3198.56
|  | СП от ФОТ | % | 53 |  |  |  | 31.67 | 53 | 1784.46
|  | ЗТР | чел-ч | 1 |  | 1,2 | 1.047 | 5.0256
|  | ВСЕГО работ по позиции: |  |  |  |  | 154.86 |  | 8469.3
|  | ВСЕГО оборудование по позиции: |  |  |  |  | 0 |  | 0
|  | ВСЕГО по позиции: |  |  |  |  | 154.86 |  | 8469.3 |  |  |  | 154.86 | 8469.3
32 | КА, п.8 | ОБОРУДОВАНИЕ: Устройство дистанционного пуска адресное УДП 513-11 ИКЗ-R3 "Пуск пожаротушения» 144,55 = [1 296 / 1,22 / 7,66] + 3% Трансп + 1,2% Заг.скл | ШТ | 4 | 144.55 |  | 1 | 578.2 | 7.66 | 4429.01 | + | коэф 7,57 |  |  | 0 | 0 | 0 | 0 | 0 | 0 | 5
|  | ВСЕГО по позиции: |  |  |  |  | 578.2 |  | 4429.01 |  |  |  | 578.2 | 4429.01
33 | 4.10-81-4 | Извещатели ОС автоматические, контактный, магнито-контактный на открывание окон, дверей | 1 ШТ. | 4 | [10 empty] | 47.94 | 2701.58 | 24.5 | 1380.81 | 0 | 0 | 0
|  | ЗП |  |  | 10.6 | 1,2 | 1.047 | 53.27 | 56.35 | 3001.76
|  | МР |  |  | 1.05 |  | 1 | 4.2 | 9.84 | 41.33
|  | НР от ФОТ | % | 90 |  |  |  | 47.94 | 90 | 2701.58
|  | СП от ФОТ | % | 46 |  |  |  | 24.5 | 46 | 1380.81
|  | ЗТР | чел-ч | 0.84 |  | 1,2 | 1.047 | 4.2215
|  | ВСЕГО работ по позиции: |  |  |  |  | 129.91 |  | 7125.48
|  | ВСЕГО оборудование по позиции: |  |  |  |  | 0 |  | 0
|  | ВСЕГО по позиции: |  |  |  |  | 129.91 |  | 7125.48 |  |  |  | 129.91 | 7125.48
34 | 13.1-2-141 | ОБОРУДОВАНИЕ: Извещатель охранный точечный, магнитноконтактный, накладной, типа ИО-102-20-Б2П. В составе: датчик магнитоуправляемый на основе геркона и магнит. Расстояние между герконом и магнитом при размыкании контактов - 65 мм и более, при замыкании - 30 мм и менее, степень защиты IP44, диапазон рабочих температур от -50 до +50°С, габаритные размеры корпусов 53х30х30 мм | шт. | 4 | 34.94 |  | 1 | 139.76 | 4.24 | 592.58 | + |  |  |  | 0 | 0 | 0 | 0 | 0 | 0 | 5
|  | ВСЕГО по позиции: |  |  |  |  | 139.76 |  | 592.58 |  |  |  | 139.76 | 592.58
35 | 4.8-245-10 | Монтаж светильников с лампами накаливания, светового настенного указателя | 100 шт. | 0.12 | [10 empty] | 162.75 | 9170.78 | 85.57 | 4821.75 | 3.43 | 0 | 0
Объем: 0,12=(4+4+4)/100
|  | ЗП |  |  | 1099.86 | 1,2 | 1.047 | 165.82 | 56.35 | 9343.96
|  | ЭМ |  |  | 93.32 | 1,2 | 1.047 | 14.07 | 16.42 | 231.03
|  | в т.ч. ЗПМ |  |  | 13 | 1,2 | 1.047 | 1.96 | 56.35 | 110.45
|  | МР |  |  | 81.36 |  | 1 | 9.76 | 10.65 | 103.94
|  | НР от ФОТ | % | 97 |  |  |  | 162.75 | 97 | 9170.78
|  | СП от ФОТ | % | 51 |  |  |  | 85.57 | 51 | 4821.75
|  | ЗТР | чел-ч | 84.67 |  | 1,2 | 1.047 | 12.7655
|  | ВСЕГО работ по позиции: |  |  |  |  | 437.97 |  | 23671.46
|  | ВСЕГО оборудование по позиции: |  |  |  |  | 0 |  | 0
|  | ВСЕГО по позиции: |  |  |  |  | 437.97 |  | 23671.46 |  |  |  | 437.97 | 23671.46
36 | 13.1-2-412 | ОБОРУДОВАНИЕ: Оповещатель охранно-пожарный комбинированный свето-звуковой (табло) со встроенной сиреной 100 дБ, напряжение 24 В, с следующими типами надписей: "ВЫХОД", "ПОЖАР", "ГАЗ! НЕ ВХОДИ!", "ГАЗ! УХОДИ!", "АВТОМАТИКА ВКЛЮЧЕНА". Степень защиты IP41, диапазон рабочих температур от -30 до +55°С, габаритные размеры 300х130х25 мм | шт. | 12 | 140.78 |  | 1 | 1689.36 | 5.14 | 8683.31 | + |  |  |  | 0 | 0 | 0 | 0 | 0 | 0 | 5
|  | ВСЕГО по позиции: |  |  |  |  | 1689.36 |  | 8683.31 |  |  |  | 1689.36 | 8683.31
37 | 4.10-81-2 | Извещатели ПС автоматические, дымовой, фотоэлектрический, радиоизотопный, световой в нормальном исполнении | 1 ШТ. | 4 | [10 empty] | 95.93 | 5405.72 | 49.03 | 2762.92 | 0.09 | 0 | 0
|  | ЗП |  |  | 21.2 | 1,2 | 1.047 | 106.54 | 56.35 | 6003.53
|  | ЭМ |  |  | 0.06 | 1,2 | 1.047 | 0.3 | 18.5 | 5.55
|  | в т.ч. ЗПМ |  |  | 0.01 | 1,2 | 1.047 | 0.05 | 56.35 | 2.82
|  | МР |  |  | 1.26 |  | 1 | 5.04 | 9.84 | 49.59
|  | НР от ФОТ | % | 90 |  |  |  | 95.93 | 90 | 5405.72
|  | СП от ФОТ | % | 46 |  |  |  | 49.03 | 46 | 2762.92
|  | ЗТР | чел-ч | 1.68 |  | 1,2 | 1.047 | 8.443
|  | ВСЕГО работ по позиции: |  |  |  |  | 256.84 |  | 14227.31
|  | ВСЕГО оборудование по позиции: |  |  |  |  | 0 |  | 0
|  | ВСЕГО по позиции: |  |  |  |  | 256.84 |  | 14227.31 |  |  |  | 256.84 | 14227.31
38 | КА, п.9 | ОБОРУДОВАНИЕ: Оповещатель пожарный свето-звуковой, 12 В, IP55, 105 дБ Маяк-12-КПМ1 91,24 = [818 / 1,22 / 7,66] + 3% Трансп + 1,2% Заг.скл | ШТ | 4 | 91.24 |  | 1 | 364.96 | 7.66 | 2795.59 | + | коэф 7,57 |  |  | 0 | 0 | 0 | 0 | 0 | 0 | 5
|  | ВСЕГО по позиции: |  |  |  |  | 364.96 |  | 2795.59 |  |  |  | 364.96 | 2795.59
39 | 4.37-18-4 | Монтаж модуля установки пожаротушения тонкораспыленной водой объемом 13 л за подвесным потолком | 1 ШТ. | 9 | [10 empty] | 103.37 | 5824.97 | 55.06 | 3102.43 | 0 | 0 | 0
Объем: 9=3+2+2+2
|  | ЗП |  |  | 9.75 | 1,2 | 1.067 | 112.36 | 56.35 | 6331.49
|  | ЭМ |  |  | 0.05 | 1,2 | 1.067 | 0.58 | 8.8 | 5.1
|  | МР |  |  | 1.31 |  | 1.028 | 12.12 | 2.9 | 35.15
|  | НР от ФОТ | % | 92 |  |  |  | 103.37 | 92 | 5824.97
|  | СП от ФОТ | % | 49 |  |  |  | 55.06 | 49 | 3102.43
|  | ЗТР | чел-ч | 0.6 |  | 1,2 | 1.067 | 6.9142
|  | ВСЕГО работ по позиции: |  |  |  |  | 283.49 |  | 15299.14
|  | ВСЕГО оборудование по позиции: |  |  |  |  | 0 |  | 0
|  | ВСЕГО по позиции: |  |  |  |  | 283.49 |  | 15299.14 |  |  |  | 283.49 | 15299.14
40 | КА, п.10 | ОБОРУДОВАНИЕ: Мо дуль газового пожаротушения с электро-контактным манометром, электромагнитным клапаном, заправлен (масса заправки ФК-5-1-12 – 18,5 кг) Заря-22 (30-22,5-18) 23 295,34 = [208 852,58 / 1,22 / 7,66] + 3% Трансп + 1,2% Заг.скл | ШТ | 3 | 23295.34 |  | 1 | 69886.02 | 7.66 | 535326.91 | 195723 | коэф 7,57 |  |  | 0 | 0 | 0 | 0 | 0 | 0 | 5
|  | ВСЕГО по позиции: |  |  |  |  | 69886.02 |  | 535326.91 |  |  |  | 69886.02 | 535326.91
41 | КА, п.11 | ОБОРУДОВАНИЕ: Модуль газового пожаротушения с электроконтактным манометром, электромагнитным клапаном, заправлен (масса заправки ФК-5-1-12 – 15 кг) Заря-22 (30-22,5-18) 19 852,21 = [177 983,57 / 1,22 / 7,66] + 3% Трансп + 1,2% Заг.скл | ШТ | 2 | 19852.21 |  | 1 | 39704.42 | 7.66 | 304135.86 | + | коэф 7,57 |  |  | 0 | 0 | 0 | 0 | 0 | 0 | 5
|  | ВСЕГО по позиции: |  |  |  |  | 39704.42 |  | 304135.86 |  |  |  | 39704.42 | 304135.86
42 | КА, п.12 | ОБОРУДОВАНИЕ: Модуль газового пожаротушения с электроконтактным манометром, электромагнитным клапаном, заправлен (масса заправки ФК-5-1-12 – 17,5 кг) Заря-22 (30-22,5-18) 24 626,11 = [220 783,55 / 1,22 / 7,66] + 3% Трансп + 1,2% Заг.скл | ШТ | 2 | 24626.11 |  | 1 | 49252.22 | 7.66 | 377272.01 | + | коэф 7,57 |  |  | 0 | 0 | 0 | 0 | 0 | 0 | 5
|  | ВСЕГО по позиции: |  |  |  |  | 49252.22 |  | 377272.01 |  |  |  | 49252.22 | 377272.01
43 | КА, п.13 | ОБОРУДОВАНИЕ: Модуль газового пожаротушения с электроконтактным манометром, электромагнитным клапаном, заправлен (масса заправки ФК-5-1-12 – 16,5 кг) Заря-22 (30-22,5-18) 23 863,54 = [213 946,76 / 1,22 / 7,66] + 3% Трансп + 1,2% Заг.скл | ШТ | 2 | 23863.54 |  | 1 | 47727.08 | 7.66 | 365589.43 | + | коэф 7,57 |  |  | 0 | 0 | 0 | 0 | 0 | 0 | 5
|  | ВСЕГО по позиции: |  |  |  |  | 47727.08 |  | 365589.43 |  |  |  | 47727.08 | 365589.43
44 | 13.3-9-178 | ОБОРУДОВАНИЕ: Самоспасатель изолирующий типа СПИ-20. Время защитного действия при эвакуации не менее 20 мин, в ожидании помощи 40 мин, диапазон рабочих температур от 0 до +60°C, габаритные размеры 115х195х220 мм | шт. | 2 | 1160.49 |  | 1 | 2320.98 | 4.66 | 10815.77 | + |  |  |  | 0 | 0 | 0 | 0 | 0 | 0 | 5
|  | ВСЕГО по позиции: |  |  |  |  | 2320.98 |  | 10815.77 |  |  |  | 2320.98 | 10815.77
45 | КА, п.14 | ОБОРУДОВАНИЕ: Контейнер для двух СПИ-20 "СПИ-20 ШК-2 (344х204х170)" арт. RB1151-1 282,20 = [2 530 / 1,22 / 7,66] + 3% Трансп + 1,2% Заг.скл | ШТ | 1 | 282.2 |  | 1 | 282.2 | 7.66 | 2161.65 | + | коэф 7,57 |  |  | 0 | 0 | 0 | 0 | 0 | 0 | 5
|  | ВСЕГО по позиции: |  |  |  |  | 282.2 |  | 2161.65 |  |  |  | 282.2 | 2161.65
46 | 3.9-74-1 | Установка противопожарных металлических однопольных дверных блоков | 10 шт. | 0.4 | [10 empty] | 125.3 | 7060.6 | 83.53 | 4707.06 | 19.58 | 0 | 0
Объем: 0,4=4/10
|  | ЗП |  |  | 205.89 | 1,15*1,2 | 1.087 | 123.54 | 56.35 | 6961.48
|  | ЭМ |  |  | 113.73 | 1,25*1,2 | 1.087 | 74.17 | 17.02 | 1262.37
|  | в т.ч. ЗПМ |  |  | 17.16 | 1,25*1,2 | 1.087 | 11.19 | 56.35 | 630.56
|  | МР |  |  | 487.88 |  | 1 | 195.15 | 6.4 | 1248.96
46,1 | 1.7-2-94 | Блок дверной металлический противопожарный с заполнением минеральной ватой, окрашенный порошковой краской, предел огнестойкости EI 60, однопольный, 900х2100 мм, масса 112,7 кг, с замком-защелкой, без доводчика | т | 0.4508 | 45481.31 |  | 1 | 20502.97 | 2.54 | 52077.54 |  |  |  |  | 0 | 0 | 0 | 0 | 0 | 0 | 3
|  | НР от ФОТ | % | 93 |  |  |  | 125.3 | 93 | 7060.6
|  | СП от ФОТ | % | 62 |  |  |  | 83.53 | 62 | 4707.06
|  | ЗТР | чел-ч | 18.38 |  | 1,15*1,2 | 1.087 | 11.0284
|  | ВСЕГО работ по позиции: |  |  |  |  | 21104.66 |  | 73318.01
|  | ВСЕГО оборудование по позиции: |  |  |  |  | 0 |  | 0
|  | ВСЕГО по позиции: |  |  |  |  | 21104.66 |  | 73318.01 |  |  |  | 21104.66 | 73318.01
47 | 4.10-1-12 | Установка рамки со штифтами на винтах в нарезных отверстиях | 1 рамка | 8 | [10 empty] | 7.06 | 397.6 | 3.61 | 203.22 | 0 | 0 | 0
Объем: 8=4*2
|  | ЗП |  |  | 0.78 | 1,2 | 1.047 | 7.84 | 56.35 | 441.78
47,1 | 1.19-5-121 | Узел стыковочный приточно-вытяжной для установки в стену или дверь, предел огнестойкости не менее EI 60, габаритные размеры 460х460 мм, врезные размеры 400х400 мм | шт. | 8 | 2740.08 |  | 1 | 21920.64 | 5.96 | 130647.01 |  |  |  |  | 0 | 0 | 0 | 0 | 0 | 0 | 3
|  | НР от ФОТ | % | 90 |  |  |  | 7.06 | 90 | 397.6
|  | СП от ФОТ | % | 46 |  |  |  | 3.61 | 46 | 203.22
|  | ЗТР | чел-ч | 0.07 |  | 1,2 | 1.047 | 0.70358
|  | ВСЕГО работ по позиции: |  |  |  |  | 21939.15 |  | 131689.61
|  | ВСЕГО оборудование по позиции: |  |  |  |  | 0 |  | 0
|  | ВСЕГО по позиции: |  |  |  |  | 21939.15 |  | 131689.61 |  |  |  | 21939.15 | 131689.61
48 | 3.70-434-1 | Установка дверного доводчика или синхронизатора к металлическим дверям | 100 шт. | 0.04 | [10 empty] | 10.92 | 615.24 | 7.28 | 410.16 | 0.26 | 0 | 0
Объем: 0,04=4/100
|  | ЗП |  |  | 193.13 | 1,15*1,2 | 1.087 | 11.59 | 56.35 | 653.1
|  | ЭМ |  |  | 18.69 | 1,25*1,2 | 1.087 | 1.22 | 15.58 | 19.01
|  | в т.ч. ЗПМ |  |  | 2.27 | 1,25*1,2 | 1.087 | 0.15 | 56.35 | 8.45
|  | МР |  |  | 132.34 |  | 1 | 5.29 | 3.46 | 18.3
48,1 | 1.8-1-74 | Доводчик дверной, гидравлический, масса двери до 120 кг | шт. | 4 | 269.43 |  | 1 | 1077.72 | 9.3 | 10022.8 |  |  |  |  | 0 | 0 | 0 | 0 | 0 | 0 | 3
|  | НР от ФОТ | % | 93 |  |  |  | 10.92 | 93 | 615.24
|  | СП от ФОТ | % | 62 |  |  |  | 7.28 | 62 | 410.16
|  | ЗТР | чел-ч | 11.57 |  | 1,15*1,2 | 1.087 | 0.69423
|  | ВСЕГО работ по позиции: |  |  |  |  | 1114.02 |  | 11738.61
|  | ВСЕГО оборудование по позиции: |  |  |  |  | 0 |  | 0
|  | ВСЕГО по позиции: |  |  |  |  | 1114.02 |  | 11738.61 |  |  |  | 1114.02 | 11738.61
49 | 13.1-8-99 | ОБОРУДОВАНИЕ: Дымосос передвижной, мобильный типа ДПЭ-7 (2ЦМ). Производительность 2500 м3/час, напор 1000 Па, электродвигатель однофазный 220 В, 50 Гц, мощность 1,5 кВт, габаритные размеры 540х380х520 мм | шт. | 1 | 12243 |  | 1 | 12243 | 2.29 | 28036.47 | + |  |  |  | 0 | 0 | 0 | 0 | 0 | 0 | 5
|  | ВСЕГО по позиции: |  |  |  |  | 12243 |  | 28036.47 |  |  |  | 12243 | 28036.47
50 | 3.20-11-1 | Установка клапанов обратных диаметром до 355 мм | 1 клапан | 4 | [10 empty] | 86.24 | 4859.43 | 51.31 | 2891.56 | 1.45 | 0 | 0
|  | ЗП |  |  | 11.96 | 1,15*1,2 | 1.067 | 70.44 | 56.35 | 3969.29
|  | ЭМ |  |  | 0.91 | 1,25*1,2 | 1.067 | 5.83 | 16.43 | 95.79
|  | в т.ч. ЗПМ |  |  | 0.13 | 1,25*1,2 | 1.067 | 0.83 | 56.35 | 46.77
|  | МР |  |  | 3.76 |  | 1 | 15.04 | 6.54 | 98.36
50,1 | 1.1-1-8146 | Болты стальные оцинкованные с шестигранной головкой, с полной резьбой, с гайкой оцинкованной, М6, длина от 12 до 60 мм | кг | 0.8 | 31.08 |  | 1 | 24.86 | 3.59 | 89.25 |  |  |  |  | 0 | 0 | 0 | 0 | 0 | 0 | 3
50,2 | КА, п.15 | ОБОРУДОВАНИЕ: Клапан сброса избыточного давления КСИД 150-0,5 2 286,45 = [20 498,94 / 1,22 / 7,66] + 3% Трансп + 1,2% Заг.скл | ШТ | 4 | 2286.45 |  | 1 | 9145.8 | 7.66 | 70056.83 | 15800 | коэф 7,57 |  |  | 0 | 0 | 0 | 0 | 0 | 0 | 5
|  | НР от ФОТ | % | 121 |  |  |  | 86.24 | 121 | 4859.43
|  | СП от ФОТ | % | 72 |  |  |  | 51.31 | 72 | 2891.56
|  | ЗТР | чел-ч | 1.03 |  | 1,15*1,2 | 1.067 | 6.0665
|  | ВСЕГО работ по позиции: |  |  |  |  | 253.72 |  | 12003.68
|  | ВСЕГО оборудование по позиции: |  |  |  |  | 9145.8 |  | 70056.83
|  | ВСЕГО по позиции: |  |  |  |  | 9399.52 |  | 82060.51 |  |  |  | 9399.52 | 82060.51
51 | 3.17-12-1 | Установка вентиляционных решеток площадью в свету до 0,05 м2 | 100 шт. | 0.04 | [10 empty] | 19.78 | 1114.81 | 11.77 | 663.36 | 0.04 | 0 | 0
Объем: 0,04=4/100
|  | ЗП |  |  | 277.21 | 1,15*1,2 | 1.067 | 16.33 | 56.35 | 920.2
|  | ЭМ |  |  | 7.82 | 1,25*1,2 | 1.067 | 0.5 | 11.16 | 5.58
|  | в т.ч. ЗПМ |  |  | 0.25 | 1,25*1,2 | 1.067 | 0.02 | 56.35 | 1.13
|  | МР |  |  | 356.04 |  | 1 | 14.24 | 3.42 | 48.7
51,1 | КА, п.16 | Решетка защитная на КСИД 150-0,5 254,38 = [3 000 / 1,22 / 9,86] + 2% Заг.скл | ШТ | 4 | 254.38 |  | 1 | 1017.52 | 9.86 | 10032.75 |  |  |  |  | 0 | 0 | 0 | 0 | 0 | 0 | 3
|  | НР от ФОТ | % | 121 |  |  |  | 19.78 | 121 | 1114.81
|  | СП от ФОТ | % | 72 |  |  |  | 11.77 | 72 | 663.36
|  | ЗТР | чел-ч | 24.8 |  | 1,15*1,2 | 1.067 | 1.4607
|  | ВСЕГО работ по позиции: |  |  |  |  | 1080.14 |  | 12785.4
|  | ВСЕГО оборудование по позиции: |  |  |  |  | 0 |  | 0
|  | ВСЕГО по позиции: |  |  |  |  | 1080.14 |  | 12785.4 |  |  |  | 1080.14 | 12785.4
Итого по разделу: Оборудование | [6 empty] | 303840.73 |  | 2330131.31
Итого по ТСН-2001.16 | [7 empty] | 0 | 0
Итого возвратных сумм | [7 empty] | 0 | 0
Раздел: Кабельные изделия
52 | 4.8-288-2 | Трубы гофрированные поливинилхлоридные наружным диаметром 20 мм открыто по стенам и потолкам с установкой соединительных коробок | 100 м | 6.42 | [10 empty] | 1548.94 | 87283.03 | 814.39 | 45891.08 | 80.61 | 0 | 0
Объем: 6,42=(642)/100
|  | ЗП |  |  | 192.26 | 1,2 | 1.047 | 1550.79 | 56.35 | 87387.02
|  | ЭМ |  |  | 32.87 | 1,2 | 1.047 | 265.13 | 18.84 | 4995.05
|  | в т.ч. ЗПМ |  |  | 5.71 | 1,2 | 1.047 | 46.06 | 56.35 | 2595.48
|  | МР |  |  | 314.29 |  | 1 | 2017.74 | 9.84 | 19854.56
52,1 | 1.12-5-372 | Трубы электротехнические, гофрированные, из ПВХ, негорючие, с зондом, наружный диаметр 20 мм | м | 654.84 | 3.45 |  | 1 | 2259.2 | 3.79 | 8562.37 |  |  |  |  | 0 | 0 | 0 | 0 | 0 | 0 | 3
52,2 | КА, п.17 | Огнестойкая распределительная коробка IP55 ТУ 27.33.13-001-52715257-2017 40-0210-FR2.5-4 208,77 = [2 462,1 / 1,22 / 9,86] + 2% Заг.скл | ШТ | 33 | 208.77 |  | 1 | 6889.41 | 9.86 | 67929.58 |  |  |  |  | 0 | 0 | 0 | 0 | 0 | 0 | 3
52,3 | 1.21-5-1469 | Скоба однолапковая стальная оцинкованная, для кабелей диаметром от 19 до 20 мм | 1000 шт. | 2.14 | 396.59 |  | 1 | 848.7 | 4.4 | 3734.28 |  |  |  |  | 0 | 0 | 0 | 0 | 0 | 0 | 3
|  | НР от ФОТ | % | 97 |  |  |  | 1548.94 | 97 | 87283.03
|  | СП от ФОТ | % | 51 |  |  |  | 814.39 | 51 | 45891.08
|  | ЗТР | чел-ч | 15 |  | 1,2 | 1.047 | 120.9913
|  | ВСЕГО работ по позиции: |  |  |  |  | 16194.3 |  | 325636.97
|  | ВСЕГО оборудование по позиции: |  |  |  |  | 0 |  | 0
|  | ВСЕГО по позиции: |  |  |  |  | 16194.3 |  | 325636.97 |  |  |  | 16194.3 | 325636.97
53 | 1.1-1-3383 | Дюбель-гвоздь стальной, диаметр 6 мм, длина 40 мм / прим. дюбель универсальный 5х30 | 100 шт. | 26.4 | 94.93 |  | 1 | 2506.15 | 3.7 | 9272.76 |  |  |  |  | 0 | 0 | 0 | 0 | 0 | 0 | 3
Объем: 26,4=2640/100
|  | ВСЕГО по позиции: |  |  |  |  | 2506.15 |  | 9272.76 |  |  |  | 2506.15 | 9272.76
54 | 1.1-1-3256 | Шуруп-саморез с потайной головкой, наконечник сверло, оцинкованный, диаметр 4,2 мм, длина 60 мм | 100 шт. | 26.4 | 17.28 |  | 1 | 456.19 | 6.49 | 2960.67 |  |  |  |  | 0 | 0 | 0 | 0 | 0 | 0 | 3
Объем: 26,4=2640/100
|  | ВСЕГО по позиции: |  |  |  |  | 456.19 |  | 2960.67 |  |  |  | 456.19 | 2960.67
55 | 4.8-288-3 | Трубы гофрированные поливинилхлоридные наружным диаметром 25 мм открыто по стенам и потолкам с установкой соединительных коробок | 100 м | 1.5 | [10 empty] | 386.39 | 21773.07 | 203.15 | 11447.69 | 27.3 | 0 | 0
Объем: 1,5=150/100
|  | ЗП |  |  | 203.09 | 1,2 | 1.047 | 382.74 | 56.35 | 21567.4
|  | ЭМ |  |  | 43.19 | 1,2 | 1.047 | 81.4 | 19.66 | 1600.32
|  | в т.ч. ЗПМ |  |  | 8.28 | 1,2 | 1.047 | 15.6 | 56.35 | 879.06
|  | МР |  |  | 290.65 |  | 1 | 435.98 | 9.84 | 4290.04
55,1 | 1.12-5-373 | Трубы электротехнические, гофрированные, из ПВХ, негорючие, с зондом, наружный диаметр 25 мм | м | 153 | 5.19 |  | 1 | 794.07 | 3.66 | 2906.3 |  |  |  |  | 0 | 0 | 0 | 0 | 0 | 0 | 3
55,2 | 1.21-5-1470 | Скоба двухлапковая стальная оцинкованная, для кабелей диаметром от 25 до 26 мм | 1000 шт. | 0.5 | 594.33 |  | 1 | 297.17 | 2.68 | 796.42 |  |  |  |  | 0 | 0 | 0 | 0 | 0 | 0 | 3
|  | НР от ФОТ | % | 97 |  |  |  | 386.39 | 97 | 21773.07
|  | СП от ФОТ | % | 51 |  |  |  | 203.15 | 51 | 11447.69
|  | ЗТР | чел-ч | 15.93 |  | 1,2 | 1.047 | 30.0217
|  | ВСЕГО работ по позиции: |  |  |  |  | 2580.9 |  | 64381.24
|  | ВСЕГО оборудование по позиции: |  |  |  |  | 0 |  | 0
|  | ВСЕГО по позиции: |  |  |  |  | 2580.9 |  | 64381.24 |  |  |  | 2580.9 | 64381.24
56 | 4.8-170-6 | Прокладка по установленным конструкциям, в готовых бороздах по основанию пола стальной трубы диаметром до 25 мм | 100 м | 0.02 | [10 empty] | 5.09 | 286.96 | 2.68 | 150.88 | 0.25 | 0 | 0
Объем: 0,02=2/100
|  | ЗП |  |  | 203.28 | 1,2 | 1.047 | 5.11 | 56.35 | 287.95
|  | ЭМ |  |  | 61.76 | 1,2 | 1.047 | 1.55 | 15.55 | 24.1
|  | в т.ч. ЗПМ |  |  | 5.43 | 1,2 | 1.047 | 0.14 | 56.35 | 7.89
|  | МР |  |  | 1688.81 |  | 1 | 33.78 | 4.8 | 162.14
56,1 | 1.12-1-29 | Заготовка для электропроводки из электросварных прямошовных труб, толщина стенки 2 мм, наружный диаметр 26 мм | м | 2.06 | 32.96 |  | 1 | 67.9 | 1.67 | 113.39 |  |  |  |  | 0 | 0 | 0 | 0 | 0 | 0 | 3
|  | НР от ФОТ | % | 97 |  |  |  | 5.09 | 97 | 286.96
|  | СП от ФОТ | % | 51 |  |  |  | 2.68 | 51 | 150.88
|  | ЗТР | чел-ч | 16.5 |  | 1,2 | 1.047 | 0.41461
|  | ВСЕГО работ по позиции: |  |  |  |  | 116.11 |  | 1025.42
|  | ВСЕГО оборудование по позиции: |  |  |  |  | 0 |  | 0
|  | ВСЕГО по позиции: |  |  |  |  | 116.11 |  | 1025.42 |  |  |  | 116.11 | 1025.42
57 | 4.8-175-1 | Затягивание провода в проложенные трубы и металлические рукава, первого одножильного или многожильного в общей оплетке, суммарное сечение до 2,5 мм2 | 100 м | 7.94 | [10 empty] | 537.33 | 30278.64 | 282.51 | 15919.7 | 5.23 | 0 | 0
Объем: 7,94=(642+150+2)/100
|  | ЗП |  |  | 55.23 | 1,2 | 1.047 | 550.96 | 56.35 | 31046.6
|  | ЭМ |  |  | 2.62 | 1,2 | 1.047 | 26.14 | 15.28 | 399.42
|  | в т.ч. ЗПМ |  |  | 0.3 | 1,2 | 1.047 | 2.99 | 56.35 | 168.49
|  | МР |  |  | 58.15 |  | 1 | 461.71 | 3.71 | 1712.94
|  | НР от ФОТ | % | 97 |  |  |  | 537.33 | 97 | 30278.64
|  | СП от ФОТ | % | 51 |  |  |  | 282.51 | 51 | 15919.7
|  | ЗТР | чел-ч | 4.49 |  | 1,2 | 1.047 | 44.7914
|  | ВСЕГО работ по позиции: |  |  |  |  | 1858.65 |  | 79357.3
|  | ВСЕГО оборудование по позиции: |  |  |  |  | 0 |  | 0
|  | ВСЕГО по позиции: |  |  |  |  | 1858.65 |  | 79357.3 |  |  |  | 1858.65 | 79357.3
58 | КА, п.18 | Кабель КПСЭнг(A)-FRLSLTx 1х2х0,75 3,55 = [41,83 / 1,22 / 9,86] + 2% Заг.скл | м | 661.26 | 3.55 |  | 1 | 2347.47 | 9.86 | 23146.05 |  |  |  |  | 0 | 0 | 0 | 0 | 0 | 0 | 3
Объем: 661,26=642*1,03
|  | ВСЕГО по позиции: |  |  |  |  | 2347.47 |  | 23146.05 |  |  |  | 2347.47 | 23146.05
59 | 1.23-8-770 | Кабель силовой с медными жилами, огнестойкий, с изоляцией и оболочкой из ПВХ пластиката пониженной пожарной опасности, не распространяющий горение, с пониженным дымо- и газовыделением и с низкой токсичностью продуктов горения, марка ВВГнг(А)-FRLSLTх, напряжение 1000 В, число жил и сечение 3х1,5 мм2 | км | 0.1545 | 19717.37 |  | 1 | 3046.33 | 3.25 | 9900.57 |  |  |  |  | 0 | 0 | 0 | 0 | 0 | 0 | 3
Объем: 0,1545=150*1,03/1000
|  | ВСЕГО по позиции: |  |  |  |  | 3046.33 |  | 9900.57 |  |  |  | 3046.33 | 9900.57
60 | КА, п.19 | Кабель СегментЛАН U/UTP Cat5e PVCLSнг(А)-FRLSLT 2х2х0,52 11,62 = [136,97 / 1,22 / 9,86] + 2% Заг.скл | м | 2.06 | 11.62 |  | 1 | 23.94 | 9.86 | 236.05 |  |  |  |  | 0 | 0 | 0 | 0 | 0 | 0 | 3
Объем: 2,06=2*1,03
|  | ВСЕГО по позиции: |  |  |  |  | 23.94 |  | 236.05 |  |  |  | 23.94 | 236.05
61 | 4.8-175-9 | Добавлять на затягивание провода в проложенные трубы и металлические рукава каждого последующего одножильного или многожильного в общей оплетке, суммарное сечение до 6 мм2 (к нормам и расценкам 4.8-175-1 и 4.8-175-2) | 100 м | 0.02 | [10 empty] | 0.56 | 31.7 | 0.3 | 16.67 | 0.02 | 0 | 0
Объем: 0,02=2/100
|  | ЗП |  |  | 22.51 | 1,2 | 1.047 | 0.57 | 56.35 | 32.12
|  | ЭМ |  |  | 2.62 | 1,2 | 1.047 | 0.07 | 15.28 | 1.07
|  | в т.ч. ЗПМ |  |  | 0.3 | 1,2 | 1.047 | 0.01 | 56.35 | 0.56
|  | МР |  |  | 55.47 |  | 1 | 1.11 | 3.12 | 3.46
|  | НР от ФОТ | % | 97 |  |  |  | 0.56 | 97 | 31.7
|  | СП от ФОТ | % | 51 |  |  |  | 0.3 | 51 | 16.67
|  | ЗТР | чел-ч | 1.83 |  | 1,2 | 1.047 | 0.045984
|  | ВСЕГО работ по позиции: |  |  |  |  | 2.61 |  | 85.02
|  | ВСЕГО оборудование по позиции: |  |  |  |  | 0 |  | 0
|  | ВСЕГО по позиции: |  |  |  |  | 2.61 |  | 85.02 |  |  |  | 2.61 | 85.02
62 | КА, п.19 | Кабель СегментЛАН U/UTP Cat5e PVCLSнг(А)-FRLSLT 2х2х0,52 11,62 = [136,97 / 1,22 / 9,86] + 2% Заг.скл | м | 2.06 | 11.62 |  | 1 | 23.94 | 9.86 | 236.05 |  |  |  |  | 0 | 0 | 0 | 0 | 0 | 0 | 3
Объем: 2,06=2*1,03
|  | ВСЕГО по позиции: |  |  |  |  | 23.94 |  | 236.05 |  |  |  | 23.94 | 236.05
63 | 4.8-187-10 | Монтаж заземляющего проводника открыто по строительным основаниям из медного изолированного провода сечением 25 мм2 | 100 м | 0.9 | [10 empty] | 554.03 | 31219.31 | 291.29 | 16414.28 | 0.77 | 0 | 0
Объем: 0,9=90/100
|  | ЗП |  |  | 495.26 | 1,2 | 1.067 | 570.72 | 56.35 | 32160.07
|  | ЭМ |  |  | 11.29 | 1,2 | 1.067 | 13.01 | 11.15 | 145.06
|  | в т.ч. ЗПМ |  |  | 0.38 | 1,2 | 1.067 | 0.44 | 56.35 | 24.79
|  | МР |  |  | 1177.69 |  | 1.081 | 1145.77 | 5.89 | 6748.59
63,1 | 1.23-13-210 | Провод установочный с медной жилой, с изоляцией из ПВХ пластиката пониженной пожароопасности, с пониженным дымо- и газовыделением, марка ПуГПнг(А)-HF, напряжение 450/750 В, число жил и сечение 1х6 мм2 / прим. Провод медный желто-зеленый, сечением 1х4.0 мм ПуГПнг(А)-LSLTx | км | 0.0918 | 5272.11 |  | 1 | 483.98 | 11.22 | 5430.26 |  |  |  |  | 0 | 0 | 0 | 0 | 0 | 0 | 3
|  | НР от ФОТ | % | 97 |  |  |  | 554.03 | 97 | 31219.31
|  | СП от ФОТ | % | 51 |  |  |  | 291.29 | 51 | 16414.28
|  | ЗТР | чел-ч | 40.2 |  | 1,2 | 1.067 | 46.3249
|  | ВСЕГО работ по позиции: |  |  |  |  | 3058.8 |  | 92117.57
|  | ВСЕГО оборудование по позиции: |  |  |  |  | 0 |  | 0
|  | ВСЕГО по позиции: |  |  |  |  | 3058.8 |  | 92117.57 |  |  |  | 3058.8 | 92117.57
64 | 4.8-86-2 | Герметизация прохода при вводе кабелей, заделка прохода при прокладке кабелей по стенам и потолкам | 100 М УЛОЖЕННОГО КАБЕЛЯ | 7.96 | [10 empty] | 150.55 | 8483.7 | 79.16 | 4460.5 | 0 | 0 | 0
Объем: 7,96=(642+4+150)/100
|  | ЗП |  |  | 15.52 | 1,2 | 1.047 | 155.21 | 56.35 | 8746.08
|  | МР |  |  | 0.57 |  | 1 | 4.54 | 18.19 | 82.58
|  | НР от ФОТ | % | 97 |  |  |  | 150.55 | 97 | 8483.7
|  | СП от ФОТ | % | 51 |  |  |  | 79.16 | 51 | 4460.5
|  | ЗТР | чел-ч | 1.26 |  | 1,2 | 1.047 | 12.6012
|  | ВСЕГО работ по позиции: |  |  |  |  | 389.46 |  | 21772.86
|  | ВСЕГО оборудование по позиции: |  |  |  |  | 0 |  | 0
|  | ВСЕГО по позиции: |  |  |  |  | 389.46 |  | 21772.86 |  |  |  | 389.46 | 21772.86
65 | 1.1-1-7994 | Шнур асбестовый, общего назначения, типа ШАОН, диаметр от 3 до 5 мм | т | -0.0002388 | 18995.22 |  | 1 | -4.54 | 18.19 | -82.58 |  |  |  |  | 0 | 0 | 0 | 0 | 0 | 0 | 3
Объем: -0,0002388=7,96*-0,00003
|  | ВСЕГО по позиции: |  |  |  |  | -4.54 |  | -82.58 |  |  |  | -4.54 | -82.58
66 | КА, п.20 | Огнезащитный терморасширяющийся герметик, 0,3 кг ОГНЕЗА ГТ 105,13 = [1 239,84 / 1,22 / 9,86] + 2% Заг.скл | ШТ | 1 | 105.13 |  | 1 | 105.13 | 9.86 | 1036.58 |  |  |  |  | 0 | 0 | 0 | 0 | 0 | 0 | 3
|  | ВСЕГО по позиции: |  |  |  |  | 105.13 |  | 1036.58 |  |  |  | 105.13 | 1036.58
Итого по разделу: Кабельные изделия | [6 empty] | 32705.44 |  | 631082.53
Итого по ТСН-2001.16 | [7 empty] | 0 | 0
Итого возвратных сумм | [7 empty] | 0 | 0
Раздел: Запас на складе
67 | КА, п.10 | ОБОРУДОВАНИЕ: Мо дуль газового пожаротушения с электро-контактным манометром, электромагнитным клапаном, заправлен (масса заправки ФК-5-1-12 – 18,5 кг) Заря-22 (30-22,5-18) 23 295,34 = [208 852,58 / 1,22 / 7,66] + 3% Трансп + 1,2% Заг.скл | ШТ | 3 | 23295.34 |  | 1 | 69886.02 | 7.66 | 535326.91 | 195723 | коэф 7,57 |  |  | 0 | 0 | 0 | 0 | 0 | 0 | 5
|  | ВСЕГО по позиции: |  |  |  |  | 69886.02 |  | 535326.91 |  |  |  | 69886.02 | 535326.91
Итого по разделу: Запас на складе | [6 empty] | 69886.02 |  | 535326.91
Итого по ТСН-2001.16 | [7 empty] | 0 | 0
Итого возвратных сумм | [7 empty] | 0 | 0
Итого по локальной смете: Автоматическая установка газового пожаротушения | [6 empty] | 418413.21 |  | 4162607.95 | [13 empty] | Итого по локальной смете: Автоматическая установка газового пожаротушения
Итого по ТСН-2001.16 | [7 empty] | 0 | 0
Итого возвратных сумм | [7 empty] | 0 | 0
Итого по смете: 02-01-19 АУГП | [6 empty] | 418413.21 |  | 4162607.95
Итого по ТСН-2001.16 | [7 empty] | 0 | 0
Итого возвратных сумм | [7 empty] | 0 | 0
Составил
(должность, подпись, инициалы, фамилия)
Проверил
(должность, подпись, инициалы, фамилия)

## Source
0 | Smeta.RU (495) 974-1589 |  | _PS_ |  | 0 | 0 | 0 | Smeta.RU |  | 1 | 74599 | 10 | 12 | 1 | 0 | 1
1 | 1 | -1 |  |  |  | Капитальный ремонт здания Государственного бюджетного общеобразовательного учреждения города Москвы «Школа №1574», расположенного по адресу: г. Москва, Старопименовский переулок, д. 5. 1 этап | [125 empty] | 0
8 | 1 | -1 |  |  |  | Капитальный ремонт здания Государственного бюджетного общеобразовательного учреждения города Москвы «Школа №1574», расположенного по адресу: г. Москва, Старопименовский переулок, д. 5. 1 этап | [125 empty] | 0
1 | 403 | 0 | 364 | 0 | 02-01-19 | 02-01-19 АУГП |  | 0 | 2024-00375-01-0-ИОС5.12 | 0 | 0 | 4098 |  | 0 | 0 | 0 | 0 | 0 | 1 |  | 0 | [31 empty] | 0 | [5 empty] | Сметные нормы списания | Коды ОКП для ТСН-2001 МГЭ Дополнение 81 | 1 | 1 | 0 | 0 | 1 | 0 | 6 | 2 | 1 | 1 | 0 | 0 | 0 | 0 | 0 | ТСН-2001 (МГЭ) Доп 81 - Новое строительство | Типовой расчет для ТСН-2001 МГЭ, Дополнение 81, строительство | Территориальные сметные нормативы для Москвы ТСН-2001 (МГЭ), дополнение 81 | Территориальные сметные нормативы для Москвы ТСН-2001 (МГЭ), дополнение 81 | Территориальные сметные нормативы для Москвы ТСН-2001 (МГЭ), дополнение 81 | Территориальные сметные нормативы для Москвы ТСН-2001 (МГЭ), дополнение 81 | Поправки для ТСН-2001 от 07.04.2026 г. доп.81 | 0 | 0 | 8200 |  |  | 81 | [5 empty] | Территориальные сметные нормативы для Москвы (ТСН-2001) | ТЕР | 41660 | 1 | 81 |  |  |  | 0 | [29 empty] | 0
15 | 1
52 | 403 | 1 | 12 | 0 | 02-01-19 | 02-01-19 АУГП | [7 empty] | 404036.74 | 393519.72 | 540.87 | 87.64 | 9976.15 | 0 | 856.3985 | 0 | 0 | 9402.58 | 4973.89 | 0 | 0 | 0 | 0 | 0 | 0 | 0 | 0 | 0 | 0 | 0 | 0 | 0 | 0 | 0 | 0 | 324219.95 | 0 | 418413.21 | 34366.34 | 59826.92 | 0 | 393519.72 | 69299.77 | 0 | 69299.77 | 324219.95 | 0 | 0 | 0 | 0 | 0 | 0 | 0 | 0 | 0 | 0 | 0 | 0 | 0 | 0 | 0 | 0 | 0 | 0 | 0 | 0 | 0 | 0 | 0 | 0 | 0 | 0 | 0 | 0 | 0 | 0 | 0 | 0 | 0 | 0 | 0 | 0 | 0 | 0 | 0 | 0 | 0 | 0 | 0 | 0 | 0 | 0 | 0 | 0 | 0 | 0 | 0 | 0 | 0 | 0 | 0 | 0 | 0 | 0 | 3352492.52 | 2780597.17 | 9739.29 | 4938.53 | 562156.06 | 0 | 856.3985 | 0 | 0 | 529835.63 | 280279.8 | 0 | 0 | 0 | 0 | 0 | 0 | 0 | 0 | 0 | 0 | 0 | 0 | 0 | 0 | 0 | 0 | 2405065.2 | 0 | 4162607.95 | 710352.23 | 1047190.52 | 0 | 2780597.17 | 375531.97 | 0 | 375531.97 | 2405065.2 | 0 | 0 | 0 | 0 | 0 | 0 | 0 | 0 | 0 | 0 | 0 | 0 | 0 | 0 | 0 | 0 | 0 | 0 | 0 | 0 | 0 | 0 | 0 | 0 | 0 | 0 | 0 | 0 | 0 | 0 | 0 | 0 | 0 | 0 | 0 | 0 | 0 | 0 | 0 | 0 | 0 | 0 | 0 | 0 | 0 | 0 | 0 | 0 | 0 | 0 | 0 | 0 | 0 | 0 | 0 | 0 | 0 | 0
3 | 1 |  | 334 |  | 02-01-19 | Автоматическая установка газового пожаротушения |  | 0 | 2024-00375-01-0-ИОС5.12 | -1 | 02-01-19 | [6 empty] | 0 | 0 |  | 0 | [53 empty] | 0 | [7 empty] | 0 | 0
52 | 1 | 3 | 20 | 0 | 02-01-19 | Автоматическая установка газового пожаротушения | [7 empty] | 404036.74 | 393519.72 | 540.87 | 87.64 | 9976.15 | 0 | 856.3985 | 0 | 0 | 9402.58 | 4973.89 | 0 | 0 | 0 | 0 | 0 | 0 | 0 | 0 | 0 | 0 | 0 | 0 | 0 | 0 | 0 | 0 | 324219.95 | 0 | 418413.21 | 34366.34 | 59826.92 | 0 | 393519.72 | 69299.77 | 0 | 69299.77 | 324219.95 | 0 | 0 | 0 | 0 | 0 | 0 | 0 | 0 | 0 | 0 | 0 | 0 | 0 | 0 | 0 | 0 | 0 | 0 | 0 | 0 | 0 | 0 | 0 | 0 | 0 | 0 | 0 | 0 | 0 | 0 | 0 | 0 | 0 | 0 | 0 | 0 | 0 | 0 | 0 | 0 | 0 | 0 | 0 | 0 | 0 | 0 | 0 | 0 | 0 | 0 | 0 | 0 | 0 | 0 | 0 | 0 | 0 | 0 | 3352492.52 | 2780597.17 | 9739.29 | 4938.53 | 562156.06 | 0 | 856.3985 | 0 | 0 | 529835.63 | 280279.8 | 0 | 0 | 0 | 0 | 0 | 0 | 0 | 0 | 0 | 0 | 0 | 0 | 0 | 0 | 0 | 0 | 2405065.2 | 0 | 4162607.95 | 710352.23 | 1047190.52 | 0 | 2780597.17 | 375531.97 | 0 | 375531.97 | 2405065.2 | 0 | 0 | 0 | 0 | 0 | 0 | 0 | 0 | 0 | 0 | 0 | 0 | 0 | 0 | 0 | 0 | 0 | 0 | 0 | 0 | 0 | 0 | 0 | 0 | 0 | 0 | 0 | 0 | 0 | 0 | 0 | 0 | 0 | 0 | 0 | 0 | 0 | 0 | 0 | 0 | 0 | 0 | 0 | 0 | 0 | 0 | 0 | 0 | 0 | 0 | 0 | 0 | 0 | 0 | 0 | 0 | 0 | 0
4 | 1 |  | 63 |  | Новый раздел | Демонтажные работы |  | 0 |  | 0 | [7 empty] | 0 | 0 |  | 0 | [53 empty] | 0 | [11 empty] | 0
52 | 1 | 4 | 24 | 0 | Новый раздел | Демонтажные работы | [7 empty] | 5104.31 | 137.83 | 54.29 | 7.99 | 4912.19 | 0 | 459.3159 | 0 | 0 | 4495.1 | 2381.61 | 0 | 0 | 5104.31 | 137.83 | 54.29 | 7.99 | 4912.19 | 0 | 459.3159 | 0 | 0 | 4495.1 | 2381.61 | 0 | 0 | 0 | 0 | 0 | 11981.02 | 10813.8 | 1167.22 | 0 | 137.83 | 137.83 | 0 | 137.83 | 0 | 0 | 0 | 0 | 0 | 0 | 0 | 0 | 0 | 0 | 0 | 0 | 0 | 0 | 0 | 0 | 0 | 0 | 0 | 0 | 0 | 0 | 0 | 0 | 0 | 0 | 0 | 11981.02 | 10813.8 | 1167.22 | 0 | 137.83 | 137.83 | 0 | 137.83 | 0 | 0 | 0 | 0 | 0 | 0 | 0 | 0 | 0 | 0 | 0 | 0 | 0 | 0 | 0 | 0 | 0 | 0 | 0 | 0 | 0 | 0 | 0 | 0 | 278563.54 | 848.58 | 913.05 | 450.24 | 276801.91 | 0 | 459.3159 | 0 | 0 | 253299.21 | 134204.45 | 0 | 0 | 278563.54 | 848.58 | 913.05 | 450.24 | 276801.91 | 0 | 459.3159 | 0 | 0 | 253299.21 | 134204.45 | 0 | 0 | 0 | 0 | 0 | 666067.2 | 600506.53 | 65560.67 | 0 | 848.58 | 848.58 | 0 | 848.58 | 0 | 0 | 0 | 0 | 0 | 0 | 0 | 0 | 0 | 0 | 0 | 0 | 0 | 0 | 0 | 0 | 0 | 0 | 0 | 0 | 0 | 0 | 0 | 0 | 0 | 0 | 0 | 666067.2 | 600506.53 | 65560.67 | 0 | 848.58 | 848.58 | 0 | 848.58 | 0 | 0 | 0 | 0 | 0 | 0 | 0 | 0 | 0 | 0 | 0 | 0 | 0 | 0 | 0 | 0 | 0 | 0 | 0 | 0 | 0 | 0 | 0 | 0
17 | 1 | 1 | 1 | 1 | 4.10-80-5 | Аппараты приемные, приборы ПС приемно-контрольные, пусковые, прибор ПС на 1 луч / демонтаж модуля автоматики пожаротушения | 1 ШТ. | 8 | 0 | 8 |  |  |  | 69.62 | 0 | 0.15 | 0.03 | 69.47 | 0 | 5.4276 | 0 | 0 | 62.55 | 31.97 |  | 55937296 | 8.3124 | 0 | 0.018 | 0.0036 | 8.2944 | 0 | 0.648 | 0 | 0 | 26.52 | 3.43 | 0.05 | 0.01 | 23.04 | 0 | 1.8 | 0 | 0 | 90 | 46 | 1.047 | 1 |  |  | 1 | 1 | 1 | 1 |  |  |  |  | 0 | 2 | ТСН-2001.4. Доп. 1-42. Сб. 10, т. 80, поз. 5 |  |  | 68 | 0 | 4.10-80-5 | 1 | 40 | 0 | 1 | 1 | 1 | 1 | 1 | 1 |  | 90 | 46 |  |  |  | 1566 | 0 | 0 | [5 empty] | 0 | Поправка: Гл.12.Прил.8.п.8. 3_12.00.01.11.001 Наименование: При наличии напряженных и стесненных условий производства работ (стесненность, сложность складирования и транспортной логистики и т.п.) для объектов, расположенных в пределах круговой магистральной системы улиц "Садовое кольцо" города Москвы Поправка: Гл.4.Прил.2.2.п.2.2.29_04.00.01.35.003 Наименование: При демонтаже оборудования, предназначенного в лом | 0 | 69.62 | 0 | 0.02 | 0 | 8.68 | 0 | 0.67846 | 0 | 0 | 62.52 | 31.96 |  | 1 |  | *1)*0 | *1,2)*0,3 | *1,2)*0,3 | *1,2)*0,3 |  | *1,2)*0,3 | *1,2)*0,3 |  |  |  | 0 | 0 | 1 | 1 |  |  |  | 1013 | 1 ШТ. | 1 ШТ. | 1 | [6 empty] | 55393700 | 40 | Монтаж оборудования | 0 |  | 2 | 68 | ТСН-2001.4-10. Прокладка и монтаж сетей связи | ТСН-2001.4-10-1 |  | Поправка: Гл.12.Прил.8.п.8. 3_12.00.01.11.001 Поправка: Гл.4.Прил.2.2.п.2.2.29_04.00.01.35.003 |  | 0 | 26.52 | 3.43 | 0.05 | 0.01 | 23.04 | 1.8 | 0 | 0 | [17 empty] | 0 | 0 | 0 |  |  |  |  | 90 | 46 |  |  |  |  | 1 |  | -2080333219 | 2 | 1 | 2 | 0 | 0 | 0 | 164.14 | 0 | 164.14 | 0 |  | 0 | 3 | 0 |  | 0 | 1 | 0 | 0 | 0 | 0 |  |  |  | 0 | 0
17 | 1 | 2 | 2 | 1 | 4.10-80-5 | Аппараты приемные, приборы ПС приемно-контрольные, пусковые, прибор ПС на 1 луч / демонтаж модуля автоматики пожаротушения | 1 ШТ. | 8 | 0 | 8 |  |  |  | 3917.63 | 0 | 3 | 1.69 | 3914.63 | 0 | 5.4276 | 0 | 0 | 3524.69 | 1801.51 |  | 55937298 | 8.3124 | 0 | 0.018 | 0.0036 | 8.2944 | 0 | 0.648 | 0 | 0 | 26.52 | 3.43 | 0.05 | 0.01 | 23.04 | 0 | 1.8 | 0 | 0 | 90 | 46 | 1.047 | 1 |  |  | 1 | 56.35 | 20 | 9.84 |  |  |  |  | 0 | 2 | ТСН-2001.4. Доп. 1-42. Сб. 10, т. 80, поз. 5 |  |  | 68 | 0 | 4.10-80-5 | 1 | 40 | 0 | 56.35 | 1 | 1 | 1 | 1 | 1 |  | 90 | 46 |  |  |  | 1566 | 0 | 0 | [5 empty] | 0 | Поправка: Гл.12.Прил.8.п.8. 3_12.00.01.11.001 Наименование: При наличии напряженных и стесненных условий производства работ (стесненность, сложность складирования и транспортной логистики и т.п.) для объектов, расположенных в пределах круговой магистральной системы улиц "Садовое кольцо" города Москвы Поправка: Гл.4.Прил.2.2.п.2.2.29_04.00.01.35.003 Наименование: При демонтаже оборудования, предназначенного в лом | 0 | 3917.63 | 0 | 0.4 | 0 | 489.12 | 0 | 0.67846 | 0 | 0 | 3523.17 | 1800.73 |  | 3 |  | *1)*0 | *1,2)*0,3 | *1,2)*0,3 | *1,2)*0,3 |  | *1,2)*0,3 | *1,2)*0,3 |  |  |  | 0 | 0 | 1 | 1 |  |  |  | 1013 | 1 ШТ. | 1 ШТ. | 1 | [6 empty] | 55393700 | 40 | Монтаж оборудования | 0 |  | 2 | 68 | ТСН-2001.4-10. Прокладка и монтаж сетей связи | ТСН-2001.4-10-1 |  | Поправка: Гл.12.Прил.8.п.8. 3_12.00.01.11.001 Поправка: Гл.4.Прил.2.2.п.2.2.29_04.00.01.35.003 |  | 0 | 26.52 | 3.43 | 0.05 | 0.01 | 23.04 | 1.8 | 0 | 0 | [17 empty] | 0 | 0 | 0 |  |  |  |  | 90 | 46 |  |  |  |  | 1 |  | -2080333219 | 2 | 1 | 2 | 0 | 0 | 0 | 9243.83 | 0 | 9243.83 | 0 |  | 0 | 3 | 0 |  | 0 | 1 | 0 | 0 | 0 | 0 |  |  |  | 0 | 0
17 | 1 | 3 | 3 | 2 | 4.10-80-2 | Аппараты приемные, приборы ПС приемно-контрольные, пусковые, концентратор, блок базовый на 20 лучей / демонтаж прибора приемно-контрольного и управления охранно-пожарного | 1 ШТ. | 1 | 0 | 1 |  |  |  | 58.23 | 0 | 0.02 | 0 | 58.21 | 0 | 4.41 | 0 | 0 | 52.39 | 26.78 |  | 55937296 | 55.62 | 0 | 0.0216 | 0.0036 | 55.5984 | 0 | 4.212 | 0 | 0 | 175.43 | 20.93 | 0.06 | 0.01 | 154.44 | 0 | 11.7 | 0 | 0 | 90 | 46 | 1.047 | 1 |  |  | 1 | 1 | 1 | 1 |  |  |  |  | 0 | 2 | ТСН-2001.4 Доп. 68, Сб. 10, т. 80, поз. 2 |  |  | 68 | 0 | 4.10-80-2 | 1 | 40 | 0 | 1 | 1 | 1 | 1 | 1 | 1 |  | 90 | 46 |  |  |  | 1566 | 0 | 0 | [5 empty] | 0 | Поправка: Гл.12.Прил.8.п.8. 3_12.00.01.11.001 Наименование: При наличии напряженных и стесненных условий производства работ (стесненность, сложность складирования и транспортной логистики и т.п.) для объектов, расположенных в пределах круговой магистральной системы улиц "Садовое кольцо" города Москвы Поправка: Гл.4.Прил.2.2.п.2.2.29_04.00.01.35.003 Наименование: При демонтаже оборудования, предназначенного в лом | 0 | 58.23 | 0 | 0.02 | 0 | 58.21 | 0 | 4.41 | 0 | 0 | 52.39 | 26.78 |  | 5 |  | *1)*0 | *1,2)*0,3 | *1,2)*0,3 | *1,2)*0,3 |  | *1,2)*0,3 | *1,2)*0,3 |  |  |  | 0 | 0 | 1 | 1 |  |  |  | 1013 | 1 ШТ. | 1 ШТ. | 1 | [6 empty] | 55393700 | 40 | Монтаж оборудования | 0 |  | 2 | 68 | ТСН-2001.4-10. Прокладка и монтаж сетей связи | ТСН-2001.4-10-1 |  | Поправка: Гл.12.Прил.8.п.8. 3_12.00.01.11.001 Поправка: Гл.4.Прил.2.2.п.2.2.29_04.00.01.35.003 |  | 0 | 175.43 | 20.93 | 0.06 | 0.01 | 154.44 | 11.7 | 0 | 0 | [17 empty] | 0 | 0 | 0 |  |  |  |  | 90 | 46 |  |  |  |  | 1 |  | 625023618 | 2 | 1 | 2 | 0 | 0 | 0 | 137.4 | 0 | 137.4 | 0 |  | 0 | 3 | 0 |  | 0 | 1 | 0 | 0 | 0 | 0 |  |  |  | 0 | 0
17 | 1 | 4 | 4 | 2 | 4.10-80-2 | Аппараты приемные, приборы ПС приемно-контрольные, пусковые, концентратор, блок базовый на 20 лучей / демонтаж прибора приемно-контрольного и управления охранно-пожарного | 1 ШТ. | 1 | 0 | 1 |  |  |  | 3280.5 | 0 | 0.37 | 0 | 3280.13 | 0 | 4.41 | 0 | 0 | 2952.12 | 1508.86 |  | 55937298 | 55.62 | 0 | 0.0216 | 0.0036 | 55.5984 | 0 | 4.212 | 0 | 0 | 175.43 | 20.93 | 0.06 | 0.01 | 154.44 | 0 | 11.7 | 0 | 0 | 90 | 46 | 1.047 | 1 |  |  | 1 | 56.35 | 18.5 | 9.84 |  |  |  |  | 0 | 2 | ТСН-2001.4 Доп. 68, Сб. 10, т. 80, поз. 2 |  |  | 68 | 0 | 4.10-80-2 | 1 | 40 | 0 | 56.35 | 1 | 1 | 1 | 1 | 1 |  | 90 | 46 |  |  |  | 1566 | 0 | 0 | [5 empty] | 0 | Поправка: Гл.12.Прил.8.п.8. 3_12.00.01.11.001 Наименование: При наличии напряженных и стесненных условий производства работ (стесненность, сложность складирования и транспортной логистики и т.п.) для объектов, расположенных в пределах круговой магистральной системы улиц "Садовое кольцо" города Москвы Поправка: Гл.4.Прил.2.2.п.2.2.29_04.00.01.35.003 Наименование: При демонтаже оборудования, предназначенного в лом | 0 | 3280.5 | 0 | 0.37 | 0 | 3280.13 | 0 | 4.41 | 0 | 0 | 2952.12 | 1508.86 |  | 7 |  | *1)*0 | *1,2)*0,3 | *1,2)*0,3 | *1,2)*0,3 |  | *1,2)*0,3 | *1,2)*0,3 |  |  |  | 0 | 0 | 1 | 1 |  |  |  | 1013 | 1 ШТ. | 1 ШТ. | 1 | [6 empty] | 55393700 | 40 | Монтаж оборудования | 0 |  | 2 | 68 | ТСН-2001.4-10. Прокладка и монтаж сетей связи | ТСН-2001.4-10-1 |  | Поправка: Гл.12.Прил.8.п.8. 3_12.00.01.11.001 Поправка: Гл.4.Прил.2.2.п.2.2.29_04.00.01.35.003 |  | 0 | 175.43 | 20.93 | 0.06 | 0.01 | 154.44 | 11.7 | 0 | 0 | [17 empty] | 0 | 0 | 0 |  |  |  |  | 90 | 46 |  |  |  |  | 1 |  | 625023618 | 2 | 1 | 2 | 0 | 0 | 0 | 7741.48 | 0 | 7741.48 | 0 |  | 0 | 3 | 0 |  | 0 | 1 | 0 | 0 | 0 | 0 |  |  |  | 0 | 0
17 | 1 | 13 | 18 | 3 | 4.10-163-2 | Монтаж охранно-пожарного пульта (ОПП) в диспетчерской / демонтаж пульта дистанционного управления | 1 устройство | 1 | 0 | 1 |  |  |  | 30.59 | 0 | 0.31 | 0 | 30.28 | 0 | 2.2653 | 0 | 0 | 27.25 | 13.93 |  | 55937296 | 29.214 | 0 | 0.2952 | 0 | 28.9188 | 0 | 2.1636 | 0 | 0 | 90.3 | 9.15 | 0.82 | 0 | 80.33 | 0 | 6.01 | 0 | 0 | 90 | 46 | 1.047 | 1 |  |  | 1 | 1 | 1 | 1 |  |  |  |  | 0 | 2 | ТСН-2001.4 Доп. 70, Сб. 10, т. 163, поз. 2 |  |  | 68 | 0 | 4.10-163-2 | 1 | 40 | 0 | 1 | 1 | 1 | 1 | 1 | 1 |  | 90 | 46 |  |  |  | 1566 | 0 | 0 | [5 empty] | 0 | Поправка: Гл.12.Прил.8.п.8. 3_12.00.01.11.001 Наименование: При наличии напряженных и стесненных условий производства работ (стесненность, сложность складирования и транспортной логистики и т.п.) для объектов, расположенных в пределах круговой магистральной системы улиц "Садовое кольцо" города Москвы Поправка: Гл.4.Прил.2.2.п.2.2.29_04.00.01.35.003 Наименование: При демонтаже оборудования, предназначенного в лом | 0 | 30.59 | 0 | 0.31 | 0 | 30.28 | 0 | 2.2653 | 0 | 0 | 27.25 | 13.93 |  | 9 |  | *1)*0 | *1,2)*0,3 | *1,2)*0,3 | *1,2)*0,3 |  | *1,2)*0,3 | *1,2)*0,3 |  |  |  | 0 | 0 | 1 | 1 |  |  |  | 1013 | 1 устройство | 1 устройство | 1 | [6 empty] | 55393700 | 40 | Монтаж оборудования | 0 |  | 2 | 68 | ТСН-2001.4-10. Прокладка и монтаж сетей связи | ТСН-2001.4-10-1 |  | Поправка: Гл.12.Прил.8.п.8. 3_12.00.01.11.001 Поправка: Гл.4.Прил.2.2.п.2.2.29_04.00.01.35.003 |  | 0 | 90.3 | 9.15 | 0.82 | 0 | 80.33 | 6.01 | 0 | 0 | [17 empty] | 0 | 0 | 0 |  |  |  |  | 90 | 46 |  |  |  |  | 1 |  | 1335746288 | 2 | 1 | 2 | 0 | 0 | 0 | 71.77 | 0 | 71.77 | 0 |  | 0 | 3 | 0 |  | 0 | 1 | 0 | 0 | 0 | 0 |  |  |  | 0 | 0
17 | 1 | 22 | 32 | 3 | 4.10-163-2 | Монтаж охранно-пожарного пульта (ОПП) в диспетчерской / демонтаж пульта дистанционного управления | 1 устройство | 1 | 0 | 1 |  |  |  | 1709.23 | 0 | 2.95 | 0 | 1706.28 | 0 | 2.2653 | 0 | 0 | 1535.65 | 784.89 |  | 55937298 | 29.214 | 0 | 0.2952 | 0 | 28.9188 | 0 | 2.1636 | 0 | 0 | 90.3 | 9.15 | 0.82 | 0 | 80.33 | 0 | 6.01 | 0 | 0 | 90 | 46 | 1.047 | 1 |  |  | 1 | 56.35 | 9.52 | 6.42 |  |  |  |  | 0 | 2 | ТСН-2001.4 Доп. 70, Сб. 10, т. 163, поз. 2 |  |  | 68 | 0 | 4.10-163-2 | 1 | 40 | 0 | 56.35 | 1 | 1 | 1 | 1 | 1 |  | 90 | 46 |  |  |  | 1566 | 0 | 0 | [5 empty] | 0 | Поправка: Гл.12.Прил.8.п.8. 3_12.00.01.11.001 Наименование: При наличии напряженных и стесненных условий производства работ (стесненность, сложность складирования и транспортной логистики и т.п.) для объектов, расположенных в пределах круговой магистральной системы улиц "Садовое кольцо" города Москвы Поправка: Гл.4.Прил.2.2.п.2.2.29_04.00.01.35.003 Наименование: При демонтаже оборудования, предназначенного в лом | 0 | 1709.23 | 0 | 2.95 | 0 | 1706.28 | 0 | 2.2653 | 0 | 0 | 1535.65 | 784.89 |  | 11 |  | *1)*0 | *1,2)*0,3 | *1,2)*0,3 | *1,2)*0,3 |  | *1,2)*0,3 | *1,2)*0,3 |  |  |  | 0 | 0 | 1 | 1 |  |  |  | 1013 | 1 устройство | 1 устройство | 1 | [6 empty] | 55393700 | 40 | Монтаж оборудования | 0 |  | 2 | 68 | ТСН-2001.4-10. Прокладка и монтаж сетей связи | ТСН-2001.4-10-1 |  | Поправка: Гл.12.Прил.8.п.8. 3_12.00.01.11.001 Поправка: Гл.4.Прил.2.2.п.2.2.29_04.00.01.35.003 |  | 0 | 90.3 | 9.15 | 0.82 | 0 | 80.33 | 6.01 | 0 | 0 | [17 empty] | 0 | 0 | 0 |  |  |  |  | 90 | 46 |  |  |  |  | 1 |  | 1335746288 | 2 | 1 | 2 | 0 | 0 | 0 | 4029.77 | 0 | 4029.77 | 0 |  | 0 | 3 | 0 |  | 0 | 1 | 0 | 0 | 0 | 0 |  |  |  | 0 | 0
17 | 1 | 28 | 39 | 4 | 4.10-167-1 | Монтаж блока питания сети (БПС) в диспетчерской / демонтаж блоков электропитания | 1 ШТ. | 16 | 0 | 16 |  |  |  | 114.34 | 0 | 0.12 | 0 | 114.22 | 0 | 8.2018 | 0 | 0 | 102.8 | 52.54 |  | 55937296 | 6.8256 | 0 | 0.0072 | 0 | 6.8184 | 0 | 0.4896 | 0 | 0 | 21.3 | 2.34 | 0.02 | 0 | 18.94 | 0 | 1.36 | 0 | 0 | 90 | 46 | 1.047 | 1 |  |  | 1 | 1 | 1 | 1 |  |  |  |  | 0 | 2 | ТСН-2001.4 Доп. 69, Сб. 10, т. 167, поз. 1 |  |  | 68 | 0 | 4.10-167-1 | 1 | 40 | 0 | 1 | 1 | 1 | 1 | 1 | 1 |  | 90 | 46 |  |  |  | 1566 | 0 | 0 | [5 empty] | 0 | Поправка: Гл.12.Прил.8.п.8. 3_12.00.01.11.001 Наименование: При наличии напряженных и стесненных условий производства работ (стесненность, сложность складирования и транспортной логистики и т.п.) для объектов, расположенных в пределах круговой магистральной системы улиц "Садовое кольцо" города Москвы Поправка: Гл.4.Прил.2.2.п.2.2.29_04.00.01.35.003 Наименование: При демонтаже оборудования, предназначенного в лом | 0 | 114.34 | 0 | 0.01 | 0 | 7.14 | 0 | 0.51261 | 0 | 0 | 102.8 | 52.54 |  | 13 |  | *1)*0 | *1,2)*0,3 | *1,2)*0,3 | *1,2)*0,3 |  | *1,2)*0,3 | *1,2)*0,3 |  |  |  | 0 | 0 | 1 | 1 |  |  |  | 1013 | 1 ШТ. | 1 ШТ. | 1 | [6 empty] | 55393700 | 40 | Монтаж оборудования | 0 |  | 2 | 68 | ТСН-2001.4-10. Прокладка и монтаж сетей связи | ТСН-2001.4-10-1 |  | Поправка: Гл.12.Прил.8.п.8. 3_12.00.01.11.001 Поправка: Гл.4.Прил.2.2.п.2.2.29_04.00.01.35.003 |  | 0 | 21.3 | 2.34 | 0.02 | 0 | 18.94 | 1.36 | 0 | 0 | [17 empty] | 0 | 0 | 0 |  |  |  |  | 90 | 46 |  |  |  |  | 1 |  | -1291988825 | 2 | 1 | 2 | 0 | 0 | 0 | 269.68 | 0 | 269.68 | 0 |  | 0 | 3 | 0 |  | 0 | 1 | 0 | 0 | 0 | 0 |  |  |  | 0 | 0
17 | 1 | 34 | 46 | 4 | 4.10-167-1 | Монтаж блока питания сети (БПС) в диспетчерской / демонтаж блоков электропитания | 1 ШТ. | 16 | 0 | 16 |  |  |  | 6437.62 | 0 | 1.32 | 0 | 6436.3 | 0 | 8.2018 | 0 | 0 | 5792.67 | 2960.7 |  | 55937298 | 6.8256 | 0 | 0.0072 | 0 | 6.8184 | 0 | 0.4896 | 0 | 0 | 21.3 | 2.34 | 0.02 | 0 | 18.94 | 0 | 1.36 | 0 | 0 | 90 | 46 | 1.047 | 1 |  |  | 1 | 56.35 | 11 | 10.24 |  |  |  |  | 0 | 2 | ТСН-2001.4 Доп. 69, Сб. 10, т. 167, поз. 1 |  |  | 68 | 0 | 4.10-167-1 | 1 | 40 | 0 | 56.35 | 1 | 1 | 1 | 1 | 1 |  | 90 | 46 |  |  |  | 1566 | 0 | 0 | [5 empty] | 0 | Поправка: Гл.12.Прил.8.п.8. 3_12.00.01.11.001 Наименование: При наличии напряженных и стесненных условий производства работ (стесненность, сложность складирования и транспортной логистики и т.п.) для объектов, расположенных в пределах круговой магистральной системы улиц "Садовое кольцо" города Москвы Поправка: Гл.4.Прил.2.2.п.2.2.29_04.00.01.35.003 Наименование: При демонтаже оборудования, предназначенного в лом | 0 | 6437.62 | 0 | 0.11 | 0 | 402.34 | 0 | 0.51261 | 0 | 0 | 5792.67 | 2960.7 |  | 15 |  | *1)*0 | *1,2)*0,3 | *1,2)*0,3 | *1,2)*0,3 |  | *1,2)*0,3 | *1,2)*0,3 |  |  |  | 0 | 0 | 1 | 1 |  |  |  | 1013 | 1 ШТ. | 1 ШТ. | 1 | [6 empty] | 55393700 | 40 | Монтаж оборудования | 0 |  | 2 | 68 | ТСН-2001.4-10. Прокладка и монтаж сетей связи | ТСН-2001.4-10-1 |  | Поправка: Гл.12.Прил.8.п.8. 3_12.00.01.11.001 Поправка: Гл.4.Прил.2.2.п.2.2.29_04.00.01.35.003 |  | 0 | 21.3 | 2.34 | 0.02 | 0 | 18.94 | 1.36 | 0 | 0 | [17 empty] | 0 | 0 | 0 |  |  |  |  | 90 | 46 |  |  |  |  | 1 |  | -1291988825 | 2 | 1 | 2 | 0 | 0 | 0 | 15190.99 | 0 | 15190.99 | 0 |  | 0 | 3 | 0 |  | 0 | 1 | 0 | 0 | 0 | 0 |  |  |  | 0 | 0
17 | 1 | 35 | 47 | 5 | 4.10-81-2 | Извещатели ПС автоматические, дымовой, фотоэлектрический, радиоизотопный, световой в нормальном исполнении / демонтаж извещателей | 1 ШТ. | 8 | 0 | 8 |  |  |  | 64.11 | 0 | 0.18 | 0.03 | 63.93 | 0 | 5.0658 | 0 | 0 | 57.56 | 29.42 |  | 55937296 | 7.6536 | 0 | 0.0216 | 0.0036 | 7.632 | 0 | 0.6048 | 0 | 0 | 22.52 | 1.26 | 0.06 | 0.01 | 21.2 | 0 | 1.68 | 0 | 0 | 90 | 46 | 1.047 | 1 |  |  | 1 | 1 | 1 | 1 |  |  |  |  | 0 | 2 | ТСН-2001.4. Доп. 1-42. Сб. 10, т. 81, поз. 2 |  |  | 68 | 0 | 4.10-81-2 | 1 | 40 | 0 | 1 | 1 | 1 | 1 | 1 | 1 |  | 90 | 46 |  |  |  | 1566 | 0 | 0 | [5 empty] | 0 | Поправка: Гл.12.Прил.8.п.8. 3_12.00.01.11.001 Наименование: При наличии напряженных и стесненных условий производства работ (стесненность, сложность складирования и транспортной логистики и т.п.) для объектов, расположенных в пределах круговой магистральной системы улиц "Садовое кольцо" города Москвы Поправка: Гл.4.Прил.2.2.п.2.2.29_04.00.01.35.003 Наименование: При демонтаже оборудования, предназначенного в лом | 0 | 64.11 | 0 | 0.02 | 0 | 7.99 | 0 | 0.63323 | 0 | 0 | 57.54 | 29.41 |  | 17 |  | *1)*0 | *1,2)*0,3 | *1,2)*0,3 | *1,2)*0,3 |  | *1,2)*0,3 | *1,2)*0,3 |  |  |  | 0 | 0 | 1 | 1 |  |  |  | 1013 | 1 ШТ. | 1 ШТ. | 1 | [6 empty] | 55393700 | 40 | Монтаж оборудования | 0 |  | 2 | 68 | ТСН-2001.4-10. Прокладка и монтаж сетей связи | ТСН-2001.4-10-1 |  | Поправка: Гл.12.Прил.8.п.8. 3_12.00.01.11.001 Поправка: Гл.4.Прил.2.2.п.2.2.29_04.00.01.35.003 |  | 0 | 22.52 | 1.26 | 0.06 | 0.01 | 21.2 | 1.68 | 0 | 0 | [17 empty] | 0 | 0 | 0 |  |  |  |  | 90 | 46 |  |  |  |  | 1 |  | -1660079002 | 2 | 1 | 2 | 0 | 0 | 0 | 151.09 | 0 | 151.09 | 0 |  | 0 | 3 | 0 |  | 0 | 1 | 0 | 0 | 0 | 0 |  |  |  | 0 | 0
17 | 1 | 36 | 48 | 5 | 4.10-81-2 | Извещатели ПС автоматические, дымовой, фотоэлектрический, радиоизотопный, световой в нормальном исполнении / демонтаж извещателей | 1 ШТ. | 8 | 0 | 8 |  |  |  | 3605.79 | 0 | 3.33 | 1.69 | 3602.46 | 0 | 5.0658 | 0 | 0 | 3243.74 | 1657.91 |  | 55937298 | 7.6536 | 0 | 0.0216 | 0.0036 | 7.632 | 0 | 0.6048 | 0 | 0 | 22.52 | 1.26 | 0.06 | 0.01 | 21.2 | 0 | 1.68 | 0 | 0 | 90 | 46 | 1.047 | 1 |  |  | 1 | 56.35 | 18.5 | 9.84 |  |  |  |  | 0 | 2 | ТСН-2001.4. Доп. 1-42. Сб. 10, т. 81, поз. 2 |  |  | 68 | 0 | 4.10-81-2 | 1 | 40 | 0 | 56.35 | 1 | 1 | 1 | 1 | 1 |  | 90 | 46 |  |  |  | 1566 | 0 | 0 | [5 empty] | 0 | Поправка: Гл.12.Прил.8.п.8. 3_12.00.01.11.001 Наименование: При наличии напряженных и стесненных условий производства работ (стесненность, сложность складирования и транспортной логистики и т.п.) для объектов, расположенных в пределах круговой магистральной системы улиц "Садовое кольцо" города Москвы Поправка: Гл.4.Прил.2.2.п.2.2.29_04.00.01.35.003 Наименование: При демонтаже оборудования, предназначенного в лом | 0 | 3605.79 | 0 | 0.37 | 0 | 450.24 | 0 | 0.63323 | 0 | 0 | 3242.21 | 1657.13 |  | 19 |  | *1)*0 | *1,2)*0,3 | *1,2)*0,3 | *1,2)*0,3 |  | *1,2)*0,3 | *1,2)*0,3 |  |  |  | 0 | 0 | 1 | 1 |  |  |  | 1013 | 1 ШТ. | 1 ШТ. | 1 | [6 empty] | 55393700 | 40 | Монтаж оборудования | 0 |  | 2 | 68 | ТСН-2001.4-10. Прокладка и монтаж сетей связи | ТСН-2001.4-10-1 |  | Поправка: Гл.12.Прил.8.п.8. 3_12.00.01.11.001 Поправка: Гл.4.Прил.2.2.п.2.2.29_04.00.01.35.003 |  | 0 | 22.52 | 1.26 | 0.06 | 0.01 | 21.2 | 1.68 | 0 | 0 | [17 empty] | 0 | 0 | 0 |  |  |  |  | 90 | 46 |  |  |  |  | 1 |  | -1660079002 | 2 | 1 | 2 | 0 | 0 | 0 | 8507.44 | 0 | 8507.44 | 0 |  | 0 | 3 | 0 |  | 0 | 1 | 0 | 0 | 0 | 0 |  |  |  | 0 | 0
17 | 1 | 39 | 52 | 6 | 4.10-76-10 | Монтаж ключа или кнопки на панели | 1 ШТ. | 4 | 0 | 4 |  |  |  | 17.93 | 0 | 0 | 0 | 17.93 | 0 | 1.5077 | 0 | 0 | 17.03 | 9.5 |  | 55937296 | 4.2804 | 0 | 0 | 0 | 4.2804 | 0 | 0.36 | 0 | 0 | 13.56 | 1.67 | 0 | 0 | 11.89 | 0 | 1 | 0 | 0 | 95 | 53 | 1.047 | 1 |  |  | 1 | 1 | 1 | 1 |  |  |  |  | 0 | 2 | ТСН-2001.4 Доп. 79, Сб. 10, т. 76, поз. 10 |  |  | 69 | 0 | 4.10-76-10 | 1 | 40 | 0 | 1 | 1 | 1 | 1 | 1 | 1 |  | 95 | 53 |  |  |  | 1566 | 0 | 0 | [5 empty] | 0 | Поправка: Гл.12.Прил.8.п.8. 3_12.00.01.11.001 Наименование: При наличии напряженных и стесненных условий производства работ (стесненность, сложность складирования и транспортной логистики и т.п.) для объектов, расположенных в пределах круговой магистральной системы улиц "Садовое кольцо" города Москвы Поправка: Гл.4.Прил.2.2.п.2.2.29_04.00.01.35.003 Наименование: При демонтаже оборудования, предназначенного в лом | 0 | 17.93 | 0 | 0 | 0 | 4.48 | 0 | 0.37692 | 0 | 0 | 17.03 | 9.5 |  | 21 |  | *1)*0 | *1,2)*0,3 | *1,2)*0,3 | *1,2)*0,3 |  | *1,2)*0,3 | *1,2)*0,3 |  |  |  | 0 | 0 | 1 | 1 |  |  |  | 1013 | 1 ШТ. | 1 ШТ. | 1 | [6 empty] | 55393701 | 40 | Монтаж оборудования | 0 |  | 2 | 69 | ТСН-2001.4-10. Монтаж радиотелевизионного и электронного оборудования | ТСН-2001.4-10-2 |  | Поправка: Гл.12.Прил.8.п.8. 3_12.00.01.11.001 Поправка: Гл.4.Прил.2.2.п.2.2.29_04.00.01.35.003 |  | 0 | 13.56 | 1.67 | 0 | 0 | 11.89 | 1 | 0 | 0 | [17 empty] | 0 | 0 | 0 |  |  |  |  | 95 | 53 |  |  |  |  | 1 |  | 205901832 | 2 | 1 | 2 | 0 | 0 | 0 | 44.46 | 0 | 44.46 | 0 |  | 0 | 3 | 0 |  | 0 | 1 | 0 | 0 | 0 | 0 |  |  |  | 0 | 0
17 | 1 | 42 | 56 | 6 | 4.10-76-10 | Монтаж ключа или кнопки на панели | 1 ШТ. | 4 | 0 | 4 |  |  |  | 1010.36 | 0 | 0 | 0 | 1010.36 | 0 | 1.5077 | 0 | 0 | 959.84 | 535.49 |  | 55937298 | 4.2804 | 0 | 0 | 0 | 4.2804 | 0 | 0.36 | 0 | 0 | 13.56 | 1.67 | 0 | 0 | 11.89 | 0 | 1 | 0 | 0 | 95 | 53 | 1.047 | 1 |  |  | 1 | 56.35 | 1 | 17.87 |  |  |  |  | 0 | 2 | ТСН-2001.4 Доп. 79, Сб. 10, т. 76, поз. 10 |  |  | 69 | 0 | 4.10-76-10 | 1 | 40 | 0 | 56.35 | 1 | 1 | 1 | 1 | 1 |  | 95 | 53 |  |  |  | 1566 | 0 | 0 | [5 empty] | 0 | Поправка: Гл.12.Прил.8.п.8. 3_12.00.01.11.001 Наименование: При наличии напряженных и стесненных условий производства работ (стесненность, сложность складирования и транспортной логистики и т.п.) для объектов, расположенных в пределах круговой магистральной системы улиц "Садовое кольцо" города Москвы Поправка: Гл.4.Прил.2.2.п.2.2.29_04.00.01.35.003 Наименование: При демонтаже оборудования, предназначенного в лом | 0 | 1010.36 | 0 | 0 | 0 | 252.45 | 0 | 0.37692 | 0 | 0 | 959.84 | 535.49 |  | 23 |  | *1)*0 | *1,2)*0,3 | *1,2)*0,3 | *1,2)*0,3 |  | *1,2)*0,3 | *1,2)*0,3 |  |  |  | 0 | 0 | 1 | 1 |  |  |  | 1013 | 1 ШТ. | 1 ШТ. | 1 | [6 empty] | 55393701 | 40 | Монтаж оборудования | 0 |  | 2 | 69 | ТСН-2001.4-10. Монтаж радиотелевизионного и электронного оборудования | ТСН-2001.4-10-2 |  | Поправка: Гл.12.Прил.8.п.8. 3_12.00.01.11.001 Поправка: Гл.4.Прил.2.2.п.2.2.29_04.00.01.35.003 |  | 0 | 13.56 | 1.67 | 0 | 0 | 11.89 | 1 | 0 | 0 | [17 empty] | 0 | 0 | 0 |  |  |  |  | 95 | 53 |  |  |  |  | 1 |  | 205901832 | 2 | 1 | 2 | 0 | 0 | 0 | 2505.69 | 0 | 2505.69 | 0 |  | 0 | 3 | 0 |  | 0 | 1 | 0 | 0 | 0 | 0 |  |  |  | 0 | 0
17 | 1 | 43 | 57 | 7 | 4.10-81-4 | Извещатели ОС автоматические, контактный, магнито-контактный на открывание окон, дверей / демонтаж извещателей | 1 ШТ. | 4 | 0 | 4 |  |  |  | 15.98 | 0 | 0 | 0 | 15.98 | 0 | 1.2665 | 0 | 0 | 14.38 | 7.35 |  | 55937296 | 3.816 | 0 | 0 | 0 | 3.816 | 0 | 0.3024 | 0 | 0 | 11.65 | 1.05 | 0 | 0 | 10.6 | 0 | 0.84 | 0 | 0 | 90 | 46 | 1.047 | 1 |  |  | 1 | 1 | 1 | 1 |  |  |  |  | 0 | 2 | ТСН-2001.4. Доп. 1-42. Сб. 10, т. 81, поз. 4 |  |  | 68 | 0 | 4.10-81-4 | 1 | 40 | 0 | 1 | 1 | 1 | 1 | 1 | 1 |  | 90 | 46 |  |  |  | 1566 | 0 | 0 | [5 empty] | 0 | Поправка: Гл.12.Прил.8.п.8. 3_12.00.01.11.001 Наименование: При наличии напряженных и стесненных условий производства работ (стесненность, сложность складирования и транспортной логистики и т.п.) для объектов, расположенных в пределах круговой магистральной системы улиц "Садовое кольцо" города Москвы Поправка: Гл.4.Прил.2.2.п.2.2.29_04.00.01.35.003 Наименование: При демонтаже оборудования, предназначенного в лом | 0 | 15.98 | 0 | 0 | 0 | 4 | 0 | 0.31661 | 0 | 0 | 14.38 | 7.35 |  | 25 |  | *1)*0 | *1,2)*0,3 | *1,2)*0,3 | *1,2)*0,3 |  | *1,2)*0,3 | *1,2)*0,3 |  |  |  | 0 | 0 | 1 | 1 |  |  |  | 1013 | 1 ШТ. | 1 ШТ. | 1 | [6 empty] | 55393700 | 40 | Монтаж оборудования | 0 |  | 2 | 68 | ТСН-2001.4-10. Прокладка и монтаж сетей связи | ТСН-2001.4-10-1 |  | Поправка: Гл.12.Прил.8.п.8. 3_12.00.01.11.001 Поправка: Гл.4.Прил.2.2.п.2.2.29_04.00.01.35.003 |  | 0 | 11.65 | 1.05 | 0 | 0 | 10.6 | 0.84 | 0 | 0 | [17 empty] | 0 | 0 | 0 |  |  |  |  | 90 | 46 |  |  |  |  | 1 |  | -1537307853 | 2 | 1 | 2 | 0 | 0 | 0 | 37.71 | 0 | 37.71 | 0 |  | 0 | 3 | 0 |  | 0 | 1 | 0 | 0 | 0 | 0 |  |  |  | 0 | 0
17 | 1 | 44 | 58 | 7 | 4.10-81-4 | Извещатели ОС автоматические, контактный, магнито-контактный на открывание окон, дверей / демонтаж извещателей | 1 ШТ. | 4 | 0 | 4 |  |  |  | 900.47 | 0 | 0 | 0 | 900.47 | 0 | 1.2665 | 0 | 0 | 810.42 | 414.22 |  | 55937298 | 3.816 | 0 | 0 | 0 | 3.816 | 0 | 0.3024 | 0 | 0 | 11.65 | 1.05 | 0 | 0 | 10.6 | 0 | 0.84 | 0 | 0 | 90 | 46 | 1.047 | 1 |  |  | 1 | 56.35 | 1 | 9.84 |  |  |  |  | 0 | 2 | ТСН-2001.4. Доп. 1-42. Сб. 10, т. 81, поз. 4 |  |  | 68 | 0 | 4.10-81-4 | 1 | 40 | 0 | 56.35 | 1 | 1 | 1 | 1 | 1 |  | 90 | 46 |  |  |  | 1566 | 0 | 0 | [5 empty] | 0 | Поправка: Гл.12.Прил.8.п.8. 3_12.00.01.11.001 Наименование: При наличии напряженных и стесненных условий производства работ (стесненность, сложность складирования и транспортной логистики и т.п.) для объектов, расположенных в пределах круговой магистральной системы улиц "Садовое кольцо" города Москвы Поправка: Гл.4.Прил.2.2.п.2.2.29_04.00.01.35.003 Наименование: При демонтаже оборудования, предназначенного в лом | 0 | 900.47 | 0 | 0 | 0 | 225.4 | 0 | 0.31661 | 0 | 0 | 810.42 | 414.22 |  | 27 |  | *1)*0 | *1,2)*0,3 | *1,2)*0,3 | *1,2)*0,3 |  | *1,2)*0,3 | *1,2)*0,3 |  |  |  | 0 | 0 | 1 | 1 |  |  |  | 1013 | 1 ШТ. | 1 ШТ. | 1 | [6 empty] | 55393700 | 40 | Монтаж оборудования | 0 |  | 2 | 68 | ТСН-2001.4-10. Прокладка и монтаж сетей связи | ТСН-2001.4-10-1 |  | Поправка: Гл.12.Прил.8.п.8. 3_12.00.01.11.001 Поправка: Гл.4.Прил.2.2.п.2.2.29_04.00.01.35.003 |  | 0 | 11.65 | 1.05 | 0 | 0 | 10.6 | 0.84 | 0 | 0 | [17 empty] | 0 | 0 | 0 |  |  |  |  | 90 | 46 |  |  |  |  | 1 |  | -1537307853 | 2 | 1 | 2 | 0 | 0 | 0 | 2125.11 | 0 | 2125.11 | 0 |  | 0 | 3 | 0 |  | 0 | 1 | 0 | 0 | 0 | 0 |  |  |  | 0 | 0
17 | 1 | 50 | 66 | 8 | 4.8-245-10 | Монтаж светильников с лампами накаливания, светового настенного указателя / демонтаж оповещателя пожарного светового | 100 шт. | 0.12 | 0 | 0.12 |  |  |  | 53.97 | 0 | 4.22 | 0.59 | 49.75 | 0 | 3.8297 | 0 | 0 | 48.83 | 25.67 |  | 55937296 | 429.5448 | 0 | 33.5952 | 4.68 | 395.9496 | 0 | 30.4812 | 0 | 0 | 1274.54 | 81.36 | 93.32 | 13 | 1099.86 | 0 | 84.67 | 0 | 0 | 97 | 51 | 1.047 | 1 |  |  | 1 | 1 | 1 | 1 |  |  |  |  | 0 | 2 | ТСН-2001.4 Доп. 79, Сб. 8, т. 245, поз. 10 |  |  | 67 | 0 | 4.8-245-10 | 1 | 40 | 0 | 1 | 1 | 1 | 1 | 1 | 1 |  | 97 | 51 |  |  |  | 1566 | 0 | 0 | [5 empty] | 0 | Поправка: Гл.12.Прил.8.п.8. 3_12.00.01.11.001 Наименование: При наличии напряженных и стесненных условий производства работ (стесненность, сложность складирования и транспортной логистики и т.п.) для объектов, расположенных в пределах круговой магистральной системы улиц "Садовое кольцо" города Москвы Поправка: Гл.4.Прил.2.2.п.2.2.29_04.00.01.35.003 Наименование: При демонтаже оборудования, предназначенного в лом | 0 | 53.97 | 0 | 35.17 | 4.9 | 414.56 | 0 | 31.9138 | 0 | 0 | 53.01 | 27.87 |  | 29 |  | *1)*0 | *1,2)*0,3 | *1,2)*0,3 | *1,2)*0,3 |  | *1,2)*0,3 | *1,2)*0,3 |  |  |  | 0 | 0 | 1 | 1 |  |  |  | 1010 | 100 шт. | 100 шт. | 100 | [6 empty] | 55393699 | 40 | Монтаж оборудования | 0 |  | 2 | 67 | ТСН-2001.4-8. Электротехнические установки | ТСН-2001.4-8-1 |  | Поправка: Гл.12.Прил.8.п.8. 3_12.00.01.11.001 Поправка: Гл.4.Прил.2.2.п.2.2.29_04.00.01.35.003 |  | 0 | 1274.54 | 81.36 | 93.32 | 13 | 1099.86 | 84.67 | 0 | 0 | [17 empty] | 0 | 0 | 0 |  |  |  |  | 97 | 51 |  |  |  |  | 1 |  | -1893547232 | 2 | 1 | 2 | 0 | 0 | 0 | 128.47 | 0 | 128.47 | 0 |  | 0 | 3 | 0 |  | 0 | 1 | 0 | 0 | 0 | 0 |  |  |  | 0 | 0
17 | 1 | 56 | 74 | 8 | 4.8-245-10 | Монтаж светильников с лампами накаливания, светового настенного указателя / демонтаж оповещателя пожарного светового | 100 шт. | 0.12 | 0 | 0.12 |  |  |  | 2872.7 | 0 | 69.29 | 33.25 | 2803.41 | 0 | 3.8297 | 0 | 0 | 2751.56 | 1446.7 |  | 55937298 | 429.5448 | 0 | 33.5952 | 4.68 | 395.9496 | 0 | 30.4812 | 0 | 0 | 1274.54 | 81.36 | 93.32 | 13 | 1099.86 | 0 | 84.67 | 0 | 0 | 97 | 51 | 1.047 | 1 |  |  | 1 | 56.35 | 16.42 | 10.65 |  |  |  |  | 0 | 2 | ТСН-2001.4 Доп. 79, Сб. 8, т. 245, поз. 10 |  |  | 67 | 0 | 4.8-245-10 | 1 | 40 | 0 | 56.35 | 1 | 1 | 1 | 1 | 1 |  | 97 | 51 |  |  |  | 1566 | 0 | 0 | [5 empty] | 0 | Поправка: Гл.12.Прил.8.п.8. 3_12.00.01.11.001 Наименование: При наличии напряженных и стесненных условий производства работ (стесненность, сложность складирования и транспортной логистики и т.п.) для объектов, расположенных в пределах круговой магистральной системы улиц "Садовое кольцо" города Москвы Поправка: Гл.4.Прил.2.2.п.2.2.29_04.00.01.35.003 Наименование: При демонтаже оборудования, предназначенного в лом | 0 | 2872.7 | 0 | 577.49 | 276.12 | 23360.46 | 0 | 31.9138 | 0 | 0 | 2987.14 | 1570.56 |  | 31 |  | *1)*0 | *1,2)*0,3 | *1,2)*0,3 | *1,2)*0,3 |  | *1,2)*0,3 | *1,2)*0,3 |  |  |  | 0 | 0 | 1 | 1 |  |  |  | 1010 | 100 шт. | 100 шт. | 100 | [6 empty] | 55393699 | 40 | Монтаж оборудования | 0 |  | 2 | 67 | ТСН-2001.4-8. Электротехнические установки | ТСН-2001.4-8-1 |  | Поправка: Гл.12.Прил.8.п.8. 3_12.00.01.11.001 Поправка: Гл.4.Прил.2.2.п.2.2.29_04.00.01.35.003 |  | 0 | 1274.54 | 81.36 | 93.32 | 13 | 1099.86 | 84.67 | 0 | 0 | [17 empty] | 0 | 0 | 0 |  |  |  |  | 97 | 51 |  |  |  |  | 1 |  | -1893547232 | 2 | 1 | 2 | 0 | 0 | 0 | 7070.96 | 0 | 7070.96 | 0 |  | 0 | 3 | 0 |  | 0 | 1 | 0 | 0 | 0 | 0 |  |  |  | 0 | 0
17 | 1 | 57 | 75 | 9 | 4.10-81-2 | Извещатели ПС автоматические, дымовой, фотоэлектрический, радиоизотопный, световой в нормальном исполнении / демонтаж оповещателей | 1 ШТ. | 4 | 0 | 4 |  |  |  | 32.05 | 0 | 0.09 | 0.02 | 31.96 | 0 | 2.5329 | 0 | 0 | 28.78 | 14.71 |  | 55937296 | 7.6536 | 0 | 0.0216 | 0.0036 | 7.632 | 0 | 0.6048 | 0 | 0 | 22.52 | 1.26 | 0.06 | 0.01 | 21.2 | 0 | 1.68 | 0 | 0 | 90 | 46 | 1.047 | 1 |  |  | 1 | 1 | 1 | 1 |  |  |  |  | 0 | 2 | ТСН-2001.4. Доп. 1-42. Сб. 10, т. 81, поз. 2 |  |  | 68 | 0 | 4.10-81-2 | 1 | 40 | 0 | 1 | 1 | 1 | 1 | 1 | 1 |  | 90 | 46 |  |  |  | 1566 | 0 | 0 | [5 empty] | 0 | Поправка: Гл.12.Прил.8.п.8. 3_12.00.01.11.001 Наименование: При наличии напряженных и стесненных условий производства работ (стесненность, сложность складирования и транспортной логистики и т.п.) для объектов, расположенных в пределах круговой магистральной системы улиц "Садовое кольцо" города Москвы Поправка: Гл.4.Прил.2.2.п.2.2.29_04.00.01.35.003 Наименование: При демонтаже оборудования, предназначенного в лом | 0 | 32.05 | 0 | 0.02 | 0 | 7.99 | 0 | 0.63323 | 0 | 0 | 28.76 | 14.7 |  | 33 |  | *1)*0 | *1,2)*0,3 | *1,2)*0,3 | *1,2)*0,3 |  | *1,2)*0,3 | *1,2)*0,3 |  |  |  | 0 | 0 | 1 | 1 |  |  |  | 1013 | 1 ШТ. | 1 ШТ. | 1 | [6 empty] | 55393700 | 40 | Монтаж оборудования | 0 |  | 2 | 68 | ТСН-2001.4-10. Прокладка и монтаж сетей связи | ТСН-2001.4-10-1 |  | Поправка: Гл.12.Прил.8.п.8. 3_12.00.01.11.001 Поправка: Гл.4.Прил.2.2.п.2.2.29_04.00.01.35.003 |  | 0 | 22.52 | 1.26 | 0.06 | 0.01 | 21.2 | 1.68 | 0 | 0 | [17 empty] | 0 | 0 | 0 |  |  |  |  | 90 | 46 |  |  |  |  | 1 |  | -324079866 | 2 | 1 | 2 | 0 | 0 | 0 | 75.54 | 0 | 75.54 | 0 |  | 0 | 3 | 0 |  | 0 | 1 | 0 | 0 | 0 | 0 |  |  |  | 0 | 0
17 | 1 | 58 | 76 | 9 | 4.10-81-2 | Извещатели ПС автоматические, дымовой, фотоэлектрический, радиоизотопный, световой в нормальном исполнении / демонтаж оповещателей | 1 ШТ. | 4 | 0 | 4 |  |  |  | 1802.62 | 0 | 1.67 | 1.13 | 1800.95 | 0 | 2.5329 | 0 | 0 | 1621.87 | 828.96 |  | 55937298 | 7.6536 | 0 | 0.0216 | 0.0036 | 7.632 | 0 | 0.6048 | 0 | 0 | 22.52 | 1.26 | 0.06 | 0.01 | 21.2 | 0 | 1.68 | 0 | 0 | 90 | 46 | 1.047 | 1 |  |  | 1 | 56.35 | 18.5 | 9.84 |  |  |  |  | 0 | 2 | ТСН-2001.4. Доп. 1-42. Сб. 10, т. 81, поз. 2 |  |  | 68 | 0 | 4.10-81-2 | 1 | 40 | 0 | 56.35 | 1 | 1 | 1 | 1 | 1 |  | 90 | 46 |  |  |  | 1566 | 0 | 0 | [5 empty] | 0 | Поправка: Гл.12.Прил.8.п.8. 3_12.00.01.11.001 Наименование: При наличии напряженных и стесненных условий производства работ (стесненность, сложность складирования и транспортной логистики и т.п.) для объектов, расположенных в пределах круговой магистральной системы улиц "Садовое кольцо" города Москвы Поправка: Гл.4.Прил.2.2.п.2.2.29_04.00.01.35.003 Наименование: При демонтаже оборудования, предназначенного в лом | 0 | 1802.62 | 0 | 0.37 | 0 | 450.24 | 0 | 0.63323 | 0 | 0 | 1620.86 | 828.44 |  | 35 |  | *1)*0 | *1,2)*0,3 | *1,2)*0,3 | *1,2)*0,3 |  | *1,2)*0,3 | *1,2)*0,3 |  |  |  | 0 | 0 | 1 | 1 |  |  |  | 1013 | 1 ШТ. | 1 ШТ. | 1 | [6 empty] | 55393700 | 40 | Монтаж оборудования | 0 |  | 2 | 68 | ТСН-2001.4-10. Прокладка и монтаж сетей связи | ТСН-2001.4-10-1 |  | Поправка: Гл.12.Прил.8.п.8. 3_12.00.01.11.001 Поправка: Гл.4.Прил.2.2.п.2.2.29_04.00.01.35.003 |  | 0 | 22.52 | 1.26 | 0.06 | 0.01 | 21.2 | 1.68 | 0 | 0 | [17 empty] | 0 | 0 | 0 |  |  |  |  | 90 | 46 |  |  |  |  | 1 |  | -324079866 | 2 | 1 | 2 | 0 | 0 | 0 | 4253.45 | 0 | 4253.45 | 0 |  | 0 | 3 | 0 |  | 0 | 1 | 0 | 0 | 0 | 0 |  |  |  | 0 | 0
17 | 1 | 62 | 82 | 10 | 4.37-18-4 | Монтаж модуля установки пожаротушения тонкораспыленной водой объемом 13 л за подвесным потолком / демонтаж модулей газового пожаротушения | 1 ШТ. | 9 | 0 | 9 |  |  |  | 33.88 | 0 | 0.17 | 0 | 33.71 | 0 | 2.0742 | 0 | 0 | 31.01 | 16.52 |  | 55937296 | 3.528 | 0 | 0.018 | 0 | 3.51 | 0 | 0.216 | 0 | 0 | 11.11 | 1.31 | 0.05 | 0 | 9.75 | 0 | 0.6 | 0 | 0 | 92 | 49 | 1.067 | 1.028 |  |  | 1 | 1 | 1 | 1 |  |  |  |  | 0 | 2 | ТСН-2001.4 Доп. 68, Сб. 37, т. 18, поз. 4 |  |  | 84 | 0 | 4.37-18-4 | 1 | 40 | 0 | 1 | 1 | 1 | 1 | 1 | 1 |  | 92 | 49 |  |  |  | 1566 | 0 | 0 | [5 empty] | 0 | Поправка: Гл.12.Прил.8.п.8. 3_12.00.01.11.001 Наименование: При наличии напряженных и стесненных условий производства работ (стесненность, сложность складирования и транспортной логистики и т.п.) для объектов, расположенных в пределах круговой магистральной системы улиц "Садовое кольцо" города Москвы Поправка: Гл.4.Прил.2.2.п.2.2.29_04.00.01.35.003 Наименование: При демонтаже оборудования, предназначенного в лом | 0 | 33.88 | 0 | 0.02 | 0 | 3.75 | 0 | 0.23047 | 0 | 0 | 31.01 | 16.52 |  | 37 |  | *1)*0 | *1,2)*0,3 | *1,2)*0,3 | *1,2)*0,3 |  | *1,2)*0,3 | *1,2)*0,3 |  |  |  | 0 | 0 | 1 | 1 |  |  |  | 1013 | 1 ШТ. | 1 ШТ. | 1 | [6 empty] | 55393716 | 40 | Монтаж оборудования | 0 |  | 2 | 84 | ТСН-2001.4-37. Оборудование общего назначения | ТСН-2001.4-37-1 |  | Поправка: Гл.12.Прил.8.п.8. 3_12.00.01.11.001 Поправка: Гл.4.Прил.2.2.п.2.2.29_04.00.01.35.003 |  | 0 | 11.11 | 1.31 | 0.05 | 0 | 9.75 | 0.6 | 0 | 0 | [17 empty] | 0 | 0 | 2 |  |  |  |  | 92 | 49 |  |  |  |  | 1 |  | -1753372494 | 2 | 1 | 2 | 0 | 0 | 0 | 81.41 | 0 | 81.41 | 0 |  | 0 | 3 | 0 |  | 0 | 1 | 0 | 0 | 0 | 0 |  |  |  | 0 | 0
17 | 1 | 66 | 88 | 10 | 4.37-18-4 | Монтаж модуля установки пожаротушения тонкораспыленной водой объемом 13 л за подвесным потолком / демонтаж модулей газового пожаротушения | 1 ШТ. | 9 | 0 | 9 |  |  |  | 1901.06 | 0 | 1.5 | 0 | 1899.56 | 0 | 2.0742 | 0 | 0 | 1747.6 | 930.78 |  | 55937298 | 3.528 | 0 | 0.018 | 0 | 3.51 | 0 | 0.216 | 0 | 0 | 11.11 | 1.31 | 0.05 | 0 | 9.75 | 0 | 0.6 | 0 | 0 | 92 | 49 | 1.067 | 1.028 |  |  | 1 | 56.35 | 8.8 | 2.9 |  |  |  |  | 0 | 2 | ТСН-2001.4 Доп. 68, Сб. 37, т. 18, поз. 4 |  |  | 84 | 0 | 4.37-18-4 | 1 | 40 | 0 | 56.35 | 1 | 1 | 1 | 1 | 1 |  | 92 | 49 |  |  |  | 1566 | 0 | 0 | [5 empty] | 0 | Поправка: Гл.12.Прил.8.п.8. 3_12.00.01.11.001 Наименование: При наличии напряженных и стесненных условий производства работ (стесненность, сложность складирования и транспортной логистики и т.п.) для объектов, расположенных в пределах круговой магистральной системы улиц "Садовое кольцо" города Москвы Поправка: Гл.4.Прил.2.2.п.2.2.29_04.00.01.35.003 Наименование: При демонтаже оборудования, предназначенного в лом | 0 | 1901.06 | 0 | 0.18 | 0 | 211.31 | 0 | 0.23047 | 0 | 0 | 1747.6 | 930.78 |  | 39 |  | *1)*0 | *1,2)*0,3 | *1,2)*0,3 | *1,2)*0,3 |  | *1,2)*0,3 | *1,2)*0,3 |  |  |  | 0 | 0 | 1 | 1 |  |  |  | 1013 | 1 ШТ. | 1 ШТ. | 1 | [6 empty] | 55393716 | 40 | Монтаж оборудования | 0 |  | 2 | 84 | ТСН-2001.4-37. Оборудование общего назначения | ТСН-2001.4-37-1 |  | Поправка: Гл.12.Прил.8.п.8. 3_12.00.01.11.001 Поправка: Гл.4.Прил.2.2.п.2.2.29_04.00.01.35.003 |  | 0 | 11.11 | 1.31 | 0.05 | 0 | 9.75 | 0.6 | 0 | 0 | [17 empty] | 0 | 0 | 2 |  |  |  |  | 92 | 49 |  |  |  |  | 1 |  | -1753372494 | 2 | 1 | 2 | 0 | 0 | 0 | 4579.44 | 0 | 4579.44 | 0 |  | 0 | 3 | 0 |  | 0 | 1 | 0 | 0 | 0 | 0 |  |  |  | 0 | 0
17 | 1 | 73 | 96 | 11 | 3.9-74-1 | Установка противопожарных металлических однопольных дверных блоков / демонтаж металлических дверных блоков | 10 шт. | 0.4 | 0 | 0.4 |  |  |  | 235.71 | 117.09 | 44.5 | 6.72 | 74.12 | 0 | 6.6171 | 0 | 0 | 75.18 | 50.12 |  | 55937296 | 565.5619 | 292.728 | 102.357 | 15.444 | 170.4769 | 0 | 15.2186 | 0 | 0 | 807.5 | 487.88 | 113.73 | 17.16 | 205.89 | 0 | 18.38 | 0 | 0 | 93 | 62 | 1.087 | 1 |  |  | 1 | 1 | 1 | 1 |  |  |  |  | 0 | 1 | ТСН-2001.3 Доп. 79, Сб. 9, т. 74, поз. 1 |  |  | 13 | 0 | 3.9-74-1 | 1 | 30 | 0 | 1 | 1 | 1 | 1 | 1 | 1 |  | 93 | 62 |  |  |  | 1566 | 0 | 0 | [5 empty] | 0 | Поправка: Гл.6.Прил.2.2.п.2.2.6_06.00.01.07.001 Наименование: При выполнении при капитальном ремонте и реконструкции работ, аналогичных технологическим процессам, характерным для нового строительства, и отсутствующих в сборниках на ремонтно-строительные работы ТСН-2001.6 Поправка: Гл.12.Прил.8.п.8. 3_12.00.01.11.001 Наименование: При наличии напряженных и стесненных условий производства работ (стесненность, сложность складирования и транспортной логистики и т.п.) для объектов, расположенных в пределах круговой магистральной системы улиц "Садовое кольцо" города Москвы Поправка: Гл.6.Прил.2.2.п.2.2.16_06.00.01.35.006 Наименование: При демонтаже металлических конструкций (в т.ч. к стоимости вспомогательных материалов) | 0 | 235.71 | 292.73 | 111.26 | 16.79 | 185.31 | 0 | 16.5427 | 0 | 0 | 84.55 | 56.36 |  | 41 |  | *1)*1)*0,6 | *1,25)*1,2)*0,6 | *1,25)*1,2)*0,6 | *1,15)*1,2)*0,6 |  | *1,15)*1,2)*0,6 | *1,25)*1,2)*0,6 |  |  |  | 0 | 0 | 1 | 1 |  |  |  | 1010 | 10 шт. | 10 шт. | 10 | [6 empty] | 55393642 | 30 | Строительные работы | 0 |  | 1 | 13 | ТСН-2001.3-9. Металлические конструкции | ТСН-2001.3-9-1 |  | Поправка: Гл.6.Прил.2.2.п.2.2.6_06.00.01.07.001 Поправка: Гл.12.Прил.8.п.8. 3_12.00.01.11.001 Поправка: Гл.6.Прил.2.2.п.2.2.16_06.00.01.35.006 |  | 0 | 807.5 | 487.88 | 113.73 | 17.16 | 205.89 | 18.38 | 0 | 0 | [17 empty] | 0 | 0 | 0 |  |  |  |  | 93 | 62 |  |  |  |  | 1 |  | -39335557 | 2 | 1 | 2 | 0 | 0 | 0 | 361.01 | 361.01 | 0 | 0 |  | 0 | 3 | 0 |  | 0 | 1 | 0 | 0 | 0 | 0 |  |  |  | 0 | 0
17 | 1 | 80 | 104 | 11 | 3.9-74-1 | Установка противопожарных металлических однопольных дверных блоков / демонтаж металлических дверных блоков | 10 шт. | 0.4 | 0 | 0.4 |  |  |  | 5683.43 | 749.38 | 757.39 | 378.67 | 4176.66 | 0 | 6.6171 | 0 | 0 | 4236.46 | 2824.3 |  | 55937298 | 565.5619 | 292.728 | 102.357 | 15.444 | 170.4769 | 0 | 15.2186 | 0 | 0 | 807.5 | 487.88 | 113.73 | 17.16 | 205.89 | 0 | 18.38 | 0 | 0 | 93 | 62 | 1.087 | 1 |  |  | 1 | 56.35 | 17.02 | 6.4 |  |  |  |  | 0 | 1 | ТСН-2001.3 Доп. 79, Сб. 9, т. 74, поз. 1 |  |  | 13 | 0 | 3.9-74-1 | 1 | 30 | 0 | 56.35 | 1 | 1 | 1 | 1 | 1 |  | 93 | 62 |  |  |  | 1566 | 0 | 0 | [5 empty] | 0 | Поправка: Гл.6.Прил.2.2.п.2.2.6_06.00.01.07.001 Наименование: При выполнении при капитальном ремонте и реконструкции работ, аналогичных технологическим процессам, характерным для нового строительства, и отсутствующих в сборниках на ремонтно-строительные работы ТСН-2001.6 Поправка: Гл.12.Прил.8.п.8. 3_12.00.01.11.001 Наименование: При наличии напряженных и стесненных условий производства работ (стесненность, сложность складирования и транспортной логистики и т.п.) для объектов, расположенных в пределах круговой магистральной системы улиц "Садовое кольцо" города Москвы Поправка: Гл.6.Прил.2.2.п.2.2.16_06.00.01.35.006 Наименование: При демонтаже металлических конструкций (в т.ч. к стоимости вспомогательных материалов) | 0 | 5683.43 | 1873.47 | 1893.65 | 946.12 | 10442.22 | 0 | 16.5427 | 0 | 0 | 4764.19 | 3176.12 |  | 44 |  | *1)*1)*0,6 | *1,25)*1,2)*0,6 | *1,25)*1,2)*0,6 | *1,15)*1,2)*0,6 |  | *1,15)*1,2)*0,6 | *1,25)*1,2)*0,6 |  |  |  | 0 | 0 | 1 | 1 |  |  |  | 1010 | 10 шт. | 10 шт. | 10 | [6 empty] | 55393642 | 30 | Строительные работы | 0 |  | 1 | 13 | ТСН-2001.3-9. Металлические конструкции | ТСН-2001.3-9-1 |  | Поправка: Гл.6.Прил.2.2.п.2.2.6_06.00.01.07.001 Поправка: Гл.12.Прил.8.п.8. 3_12.00.01.11.001 Поправка: Гл.6.Прил.2.2.п.2.2.16_06.00.01.35.006 |  | 0 | 807.5 | 487.88 | 113.73 | 17.16 | 205.89 | 18.38 | 0 | 0 | [17 empty] | 0 | 0 | 0 |  |  |  |  | 93 | 62 |  |  |  |  | 1 |  | -39335557 | 2 | 1 | 2 | 0 | 0 | 0 | 12744.19 | 12744.19 | 0 | 0 |  | 0 | 3 | 0 |  | 0 | 1 | 0 | 0 | 0 | 0 |  |  |  | 0 | 0
17 | 1 | 81 | 106 | 12 | 4.10-1-12 | Установка рамки со штифтами на винтах в нарезных отверстиях / демонтаж стыковочных узлов | 1 рамка | 8 | 0 | 8 |  |  |  | 2.35 | 0 | 0 | 0 | 2.35 | 0 | 0.21108 | 0 | 0 | 2.12 | 1.08 |  | 55937296 | 0.2808 | 0 | 0 | 0 | 0.2808 | 0 | 0.0252 | 0 | 0 | 0.78 | 0 | 0 | 0 | 0.78 | 0 | 0.07 | 0 | 0 | 90 | 46 | 1.047 | 1 |  |  | 1 | 1 | 1 | 1 |  |  |  |  | 0 | 2 | ТСН-2001.4 Доп. 67, Сб. 10, т. 1, поз. 12 |  |  | 68 | 0 | 4.10-1-12 | 1 | 40 | 0 | 1 | 1 | 1 | 1 | 1 | 1 |  | 90 | 46 |  |  |  | 1566 | 0 | 0 | [5 empty] | 0 | Поправка: Гл.12.Прил.8.п.8. 3_12.00.01.11.001 Наименование: При наличии напряженных и стесненных условий производства работ (стесненность, сложность складирования и транспортной логистики и т.п.) для объектов, расположенных в пределах круговой магистральной системы улиц "Садовое кольцо" города Москвы Поправка: Гл.4.Прил.2.2.п.2.2.29_04.00.01.35.003 Наименование: При демонтаже оборудования, предназначенного в лом | 0 | 2.35 | 0 | 0 | 0 | 0.29 | 0 | 0.026384 | 0 | 0 | 2.12 | 1.08 |  | 47 |  | *1)*0 | *1,2)*0,3 | *1,2)*0,3 | *1,2)*0,3 |  | *1,2)*0,3 | *1,2)*0,3 |  |  |  | 0 | 0 | 1 | 1 |  |  |  | 1013 | 1 рамка | 1 рамка | 1 | [6 empty] | 55393700 | 40 | Монтаж оборудования | 0 |  | 2 | 68 | ТСН-2001.4-10. Прокладка и монтаж сетей связи | ТСН-2001.4-10-1 |  | Поправка: Гл.12.Прил.8.п.8. 3_12.00.01.11.001 Поправка: Гл.4.Прил.2.2.п.2.2.29_04.00.01.35.003 |  | 0 | 0.78 | 0 | 0 | 0 | 0.78 | 0.07 | 0 | 0 | [17 empty] | 0 | 0 | 0 |  |  |  |  | 90 | 46 |  |  |  |  | 1 |  | 1577802063 | 2 | 1 | 2 | 0 | 0 | 0 | 5.55 | 0 | 5.55 | 0 |  | 0 | 3 | 0 |  | 0 | 1 | 0 | 0 | 0 | 0 |  |  |  | 0 | 0
17 | 1 | 82 | 108 | 12 | 4.10-1-12 | Установка рамки со штифтами на винтах в нарезных отверстиях / демонтаж стыковочных узлов | 1 рамка | 8 | 0 | 8 |  |  |  | 132.42 | 0 | 0 | 0 | 132.42 | 0 | 0.21108 | 0 | 0 | 119.18 | 60.91 |  | 55937298 | 0.2808 | 0 | 0 | 0 | 0.2808 | 0 | 0.0252 | 0 | 0 | 0.78 | 0 | 0 | 0 | 0.78 | 0 | 0.07 | 0 | 0 | 90 | 46 | 1.047 | 1 |  |  | 1 | 56.35 | 1 | 1 |  |  |  |  | 0 | 2 | ТСН-2001.4 Доп. 67, Сб. 10, т. 1, поз. 12 |  |  | 68 | 0 | 4.10-1-12 | 1 | 40 | 0 | 56.35 | 1 | 1 | 1 | 1 | 1 |  | 90 | 46 |  |  |  | 1566 | 0 | 0 | [5 empty] | 0 | Поправка: Гл.12.Прил.8.п.8. 3_12.00.01.11.001 Наименование: При наличии напряженных и стесненных условий производства работ (стесненность, сложность складирования и транспортной логистики и т.п.) для объектов, расположенных в пределах круговой магистральной системы улиц "Садовое кольцо" города Москвы Поправка: Гл.4.Прил.2.2.п.2.2.29_04.00.01.35.003 Наименование: При демонтаже оборудования, предназначенного в лом | 0 | 132.42 | 0 | 0 | 0 | 16.34 | 0 | 0.026384 | 0 | 0 | 119.18 | 60.91 |  | 49 |  | *1)*0 | *1,2)*0,3 | *1,2)*0,3 | *1,2)*0,3 |  | *1,2)*0,3 | *1,2)*0,3 |  |  |  | 0 | 0 | 1 | 1 |  |  |  | 1013 | 1 рамка | 1 рамка | 1 | [6 empty] | 55393700 | 40 | Монтаж оборудования | 0 |  | 2 | 68 | ТСН-2001.4-10. Прокладка и монтаж сетей связи | ТСН-2001.4-10-1 |  | Поправка: Гл.12.Прил.8.п.8. 3_12.00.01.11.001 Поправка: Гл.4.Прил.2.2.п.2.2.29_04.00.01.35.003 |  | 0 | 0.78 | 0 | 0 | 0 | 0.78 | 0.07 | 0 | 0 | [17 empty] | 0 | 0 | 0 |  |  |  |  | 90 | 46 |  |  |  |  | 1 |  | 1577802063 | 2 | 1 | 2 | 0 | 0 | 0 | 312.51 | 0 | 312.51 | 0 |  | 0 | 3 | 0 |  | 0 | 1 | 0 | 0 | 0 | 0 |  |  |  | 0 | 0
17 | 1 | 88 | 115 | 13 | 3.70-434-1 | Установка дверного доводчика или синхронизатора к металлическим дверям / демонтаж дверного доводчика | 100 шт. | 0.04 | 0 | 0.04 |  |  |  | 10.86 | 3.18 | 0.73 | 0.09 | 6.95 | 0 | 0.41654 | 0 | 0 | 6.55 | 4.36 |  | 55937296 | 256.1366 | 79.404 | 16.821 | 2.043 | 159.9116 | 0 | 9.58 | 0 | 0 | 344.16 | 132.34 | 18.69 | 2.27 | 193.13 | 0 | 11.57 | 0 | 0 | 93 | 62 | 1.087 | 1 |  |  | 1 | 1 | 1 | 1 |  |  |  |  | 0 | 1 | ТСН-2001.3 Доп. 81, Сб. 70, т. 434, поз. 1 |  |  | 55 | 0 | 3.70-434-1 | 1 | 30 | 0 | 1 | 1 | 1 | 1 | 1 | 1 |  | 93 | 62 |  |  |  | 1566 | 0 | 0 | [5 empty] | 0 | Поправка: Гл.6.Прил.2.2.п.2.2.6_06.00.01.07.001 Наименование: При выполнении при капитальном ремонте и реконструкции работ, аналогичных технологическим процессам, характерным для нового строительства, и отсутствующих в сборниках на ремонтно-строительные работы ТСН-2001.6 Поправка: Гл.12.Прил.8.п.8. 3_12.00.01.11.001 Наименование: При наличии напряженных и стесненных условий производства работ (стесненность, сложность складирования и транспортной логистики и т.п.) для объектов, расположенных в пределах круговой магистральной системы улиц "Садовое кольцо" города Москвы Поправка: Гл.6.Прил.2.2.п.2.2.16_06.00.01.35.006 Наименование: При демонтаже металлических конструкций (в т.ч. к стоимости вспомогательных материалов) | 0 | 10.86 | 79.4 | 18.28 | 2.22 | 173.82 | 0 | 10.4134 | 0 | 0 | 8.53 | 5.69 |  | 51 |  | *1)*1)*0,6 | *1,25)*1,2)*0,6 | *1,25)*1,2)*0,6 | *1,15)*1,2)*0,6 |  | *1,15)*1,2)*0,6 | *1,25)*1,2)*0,6 |  |  |  | 0 | 0 | 1 | 1 |  |  |  | 1010 | 100 шт. | 100 шт. | 100 | [6 empty] | 55393688 | 30 | Строительные работы | 0 |  | 1 | 55 | ТСН-2001.3-70. Металлические конструкции | ТСН-2001.3-70-4 |  | Поправка: Гл.6.Прил.2.2.п.2.2.6_06.00.01.07.001 Поправка: Гл.12.Прил.8.п.8. 3_12.00.01.11.001 Поправка: Гл.6.Прил.2.2.п.2.2.16_06.00.01.35.006 |  | 0 | 344.16 | 132.34 | 18.69 | 2.27 | 193.13 | 11.57 | 0 | 0 | [17 empty] | 0 | 0 | 0 |  |  |  |  | 93 | 62 |  |  |  |  | 1 |  | -208235524 | 2 | 1 | 2 | 0 | 0 | 0 | 21.77 | 21.77 | 0 | 0 |  | 0 | 3 | 0 |  | 0 | 1 | 0 | 0 | 0 | 0 |  |  |  | 0 | 0
17 | 1 | 94 | 122 | 13 | 3.70-434-1 | Установка дверного доводчика или синхронизатора к металлическим дверям / демонтаж дверного доводчика | 100 шт. | 0.04 | 0 | 0.04 |  |  |  | 414 | 11 | 11.37 | 5.07 | 391.63 | 0 | 0.41654 | 0 | 0 | 368.93 | 245.95 |  | 55937298 | 256.1366 | 79.404 | 16.821 | 2.043 | 159.9116 | 0 | 9.58 | 0 | 0 | 344.16 | 132.34 | 18.69 | 2.27 | 193.13 | 0 | 11.57 | 0 | 0 | 93 | 62 | 1.087 | 1 |  |  | 1 | 56.35 | 15.58 | 3.46 |  |  |  |  | 0 | 1 | ТСН-2001.3 Доп. 81, Сб. 70, т. 434, поз. 1 |  |  | 55 | 0 | 3.70-434-1 | 1 | 30 | 0 | 56.35 | 1 | 1 | 1 | 1 | 1 |  | 93 | 62 |  |  |  | 1566 | 0 | 0 | [5 empty] | 0 | Поправка: Гл.6.Прил.2.2.п.2.2.6_06.00.01.07.001 Наименование: При выполнении при капитальном ремонте и реконструкции работ, аналогичных технологическим процессам, характерным для нового строительства, и отсутствующих в сборниках на ремонтно-строительные работы ТСН-2001.6 Поправка: Гл.12.Прил.8.п.8. 3_12.00.01.11.001 Наименование: При наличии напряженных и стесненных условий производства работ (стесненность, сложность складирования и транспортной логистики и т.п.) для объектов, расположенных в пределах круговой магистральной системы улиц "Садовое кольцо" города Москвы Поправка: Гл.6.Прил.2.2.п.2.2.16_06.00.01.35.006 Наименование: При демонтаже металлических конструкций (в т.ч. к стоимости вспомогательных материалов) | 0 | 414 | 274.72 | 284.8 | 125.1 | 9794.76 | 0 | 10.4134 | 0 | 0 | 480.56 | 320.37 |  | 54 |  | *1)*1)*0,6 | *1,25)*1,2)*0,6 | *1,25)*1,2)*0,6 | *1,15)*1,2)*0,6 |  | *1,15)*1,2)*0,6 | *1,25)*1,2)*0,6 |  |  |  | 0 | 0 | 1 | 1 |  |  |  | 1010 | 100 шт. | 100 шт. | 100 | [6 empty] | 55393688 | 30 | Строительные работы | 0 |  | 1 | 55 | ТСН-2001.3-70. Металлические конструкции | ТСН-2001.3-70-4 |  | Поправка: Гл.6.Прил.2.2.п.2.2.6_06.00.01.07.001 Поправка: Гл.12.Прил.8.п.8. 3_12.00.01.11.001 Поправка: Гл.6.Прил.2.2.п.2.2.16_06.00.01.35.006 |  | 0 | 344.16 | 132.34 | 18.69 | 2.27 | 193.13 | 11.57 | 0 | 0 | [17 empty] | 0 | 0 | 0 |  |  |  |  | 93 | 62 |  |  |  |  | 1 |  | -208235524 | 2 | 1 | 2 | 0 | 0 | 0 | 1028.88 | 1028.88 | 0 | 0 |  | 0 | 3 | 0 |  | 0 | 1 | 0 | 0 | 0 | 0 |  |  |  | 0 | 0
17 | 1 | 98 | 128 | 14 | 3.20-11-1 | Установка клапанов обратных диаметром до 355 мм / демонтаж клапана сброса избыточного давления КСИД | 1 клапан | 4 | 0 | 4 |  |  |  | 54.79 | 9.02 | 3.5 | 0.5 | 42.27 | 0 | 3.6399 | 0 | 0 | 51.75 | 30.79 |  | 55937296 | 12.9779 | 2.256 | 0.819 | 0.117 | 9.9029 | 0 | 0.85284 | 0 | 0 | 16.63 | 3.76 | 0.91 | 0.13 | 11.96 | 0 | 1.03 | 0 | 0 | 121 | 72 | 1.067 | 1 |  |  | 1 | 1 | 1 | 1 |  |  |  |  | 0 | 1 | ТСН-2001.3 Доп. 72, Сб. 20, т. 11, поз. 1 |  |  | 25 | 0 | 3.20-11-1 | 1 | 30 | 0 | 1 | 1 | 1 | 1 | 1 | 1 |  | 121 | 72 |  |  |  | 1566 | 0 | 0 | [5 empty] | 0 | Поправка: Гл.6.Прил.2.2.п.2.2.6_06.00.01.07.001 Наименование: При выполнении при капитальном ремонте и реконструкции работ, аналогичных технологическим процессам, характерным для нового строительства, и отсутствующих в сборниках на ремонтно-строительные работы ТСН-2001.6 Поправка: Гл.12.Прил.8.п.8. 3_12.00.01.11.001 Наименование: При наличии напряженных и стесненных условий производства работ (стесненность, сложность складирования и транспортной логистики и т.п.) для объектов, расположенных в пределах круговой магистральной системы улиц "Садовое кольцо" города Москвы Поправка: Гл.6.Прил.2.2.п.2.2.16_06.00.01.35.006 Наименование: При демонтаже металлических конструкций (в т.ч. к стоимости вспомогательных материалов) | 0 | 54.79 | 2.26 | 0.87 | 0.12 | 10.57 | 0 | 0.90998 | 0 | 0 | 51.29 | 30.52 |  | 57 |  | *1)*1)*0,6 | *1,25)*1,2)*0,6 | *1,25)*1,2)*0,6 | *1,15)*1,2)*0,6 |  | *1,15)*1,2)*0,6 | *1,25)*1,2)*0,6 |  |  |  | 0 | 0 | 1 | 1 |  |  |  | 1013 | 1 клапан | 1 клапан | 1 | [6 empty] | 55393654 | 30 | Строительные работы | 0 |  | 1 | 25 | ТСН-2001.3-20. Вентиляция и кондиционирование воздуха | ТСН-2001.3-20-1 |  | Поправка: Гл.6.Прил.2.2.п.2.2.6_06.00.01.07.001 Поправка: Гл.12.Прил.8.п.8. 3_12.00.01.11.001 Поправка: Гл.6.Прил.2.2.п.2.2.16_06.00.01.35.006 |  | 0 | 16.63 | 3.76 | 0.91 | 0.13 | 11.96 | 1.03 | 0 | 0 | [17 empty] | 0 | 0 | 0 |  |  |  |  | 121 | 72 |  |  |  |  | 1 |  | -2031960075 | 2 | 1 | 2 | 0 | 0 | 0 | 137.33 | 137.33 | 0 | 0 |  | 0 | 3 | 0 |  | 0 | 1 | 0 | 0 | 0 | 0 |  |  |  | 0 | 0
17 | 1 | 102 | 134 | 14 | 3.20-11-1 | Установка клапанов обратных диаметром до 355 мм / демонтаж клапана сброса избыточного давления КСИД | 1 клапан | 4 | 0 | 4 |  |  |  | 2498.41 | 58.99 | 57.51 | 28.18 | 2381.91 | 0 | 3.6399 | 0 | 0 | 2916.21 | 1735.26 |  | 55937298 | 12.9779 | 2.256 | 0.819 | 0.117 | 9.9029 | 0 | 0.85284 | 0 | 0 | 16.63 | 3.76 | 0.91 | 0.13 | 11.96 | 0 | 1.03 | 0 | 0 | 121 | 72 | 1.067 | 1 |  |  | 1 | 56.35 | 16.43 | 6.54 |  |  |  |  | 0 | 1 | ТСН-2001.3 Доп. 72, Сб. 20, т. 11, поз. 1 |  |  | 25 | 0 | 3.20-11-1 | 1 | 30 | 0 | 56.35 | 1 | 1 | 1 | 1 | 1 |  | 121 | 72 |  |  |  | 1566 | 0 | 0 | [5 empty] | 0 | Поправка: Гл.6.Прил.2.2.п.2.2.6_06.00.01.07.001 Наименование: При выполнении при капитальном ремонте и реконструкции работ, аналогичных технологическим процессам, характерным для нового строительства, и отсутствующих в сборниках на ремонтно-строительные работы ТСН-2001.6 Поправка: Гл.12.Прил.8.п.8. 3_12.00.01.11.001 Наименование: При наличии напряженных и стесненных условий производства работ (стесненность, сложность складирования и транспортной логистики и т.п.) для объектов, расположенных в пределах круговой магистральной системы улиц "Садовое кольцо" города Москвы Поправка: Гл.6.Прил.2.2.п.2.2.16_06.00.01.35.006 Наименование: При демонтаже металлических конструкций (в т.ч. к стоимости вспомогательных материалов) | 0 | 2498.41 | 14.78 | 14.29 | 6.76 | 595.62 | 0 | 0.90998 | 0 | 0 | 2890.29 | 1719.84 |  | 60 |  | *1)*1)*0,6 | *1,25)*1,2)*0,6 | *1,25)*1,2)*0,6 | *1,15)*1,2)*0,6 |  | *1,15)*1,2)*0,6 | *1,25)*1,2)*0,6 |  |  |  | 0 | 0 | 1 | 1 |  |  |  | 1013 | 1 клапан | 1 клапан | 1 | [6 empty] | 55393654 | 30 | Строительные работы | 0 |  | 1 | 25 | ТСН-2001.3-20. Вентиляция и кондиционирование воздуха | ТСН-2001.3-20-1 |  | Поправка: Гл.6.Прил.2.2.п.2.2.6_06.00.01.07.001 Поправка: Гл.12.Прил.8.п.8. 3_12.00.01.11.001 Поправка: Гл.6.Прил.2.2.п.2.2.16_06.00.01.35.006 |  | 0 | 16.63 | 3.76 | 0.91 | 0.13 | 11.96 | 1.03 | 0 | 0 | [17 empty] | 0 | 0 | 0 |  |  |  |  | 121 | 72 |  |  |  |  | 1 |  | -2031960075 | 2 | 1 | 2 | 0 | 0 | 0 | 7149.88 | 7149.88 | 0 | 0 |  | 0 | 3 | 0 |  | 0 | 1 | 0 | 0 | 0 | 0 |  |  |  | 0 | 0
17 | 1 | 107 | 141 | 15 | 3.17-12-1 | Установка вентиляционных решеток площадью в свету до 0,05 м2 / демонтаж защитной решетки для КСИД | 100 шт. | 0.04 | 0 | 0.04 |  |  |  | 18.64 | 8.54 | 0.3 | 0.01 | 9.8 | 0 | 0.87641 | 0 | 0 | 11.87 | 7.06 |  | 55937296 | 450.1919 | 213.624 | 7.038 | 0.225 | 229.5299 | 0 | 20.5344 | 0 | 0 | 641.07 | 356.04 | 7.82 | 0.25 | 277.21 | 0 | 24.8 | 0 | 0 | 121 | 72 | 1.067 | 1 |  |  | 1 | 1 | 1 | 1 |  |  |  |  | 0 | 1 | ТСН-2001.3 Доп. 79, Сб. 17, т. 12, поз. 1 |  |  | 22 | 0 | 3.17-12-1 | 1 | 30 | 0 | 1 | 1 | 1 | 1 | 1 | 1 |  | 121 | 72 |  |  |  | 1566 | 0 | 0 | [5 empty] | 0 | Поправка: Гл.6.Прил.2.2.п.2.2.6_06.00.01.07.001 Наименование: При выполнении при капитальном ремонте и реконструкции работ, аналогичных технологическим процессам, характерным для нового строительства, и отсутствующих в сборниках на ремонтно-строительные работы ТСН-2001.6 Поправка: Гл.12.Прил.8.п.8. 3_12.00.01.11.001 Наименование: При наличии напряженных и стесненных условий производства работ (стесненность, сложность складирования и транспортной логистики и т.п.) для объектов, расположенных в пределах круговой магистральной системы улиц "Садовое кольцо" города Москвы Поправка: Гл.6.Прил.2.2.п.2.2.16_06.00.01.35.006 Наименование: При демонтаже металлических конструкций (в т.ч. к стоимости вспомогательных материалов) | 0 | 18.64 | 213.62 | 7.51 | 0.24 | 244.91 | 0 | 21.9102 | 0 | 0 | 12.15 | 7.23 |  | 63 |  | *1)*1)*0,6 | *1,25)*1,2)*0,6 | *1,25)*1,2)*0,6 | *1,15)*1,2)*0,6 |  | *1,15)*1,2)*0,6 | *1,25)*1,2)*0,6 |  |  |  | 0 | 0 | 1 | 1 |  |  |  | 1010 | 100 шт. | 100 шт. | 100 | [6 empty] | 55393651 | 30 | Строительные работы | 0 |  | 1 | 22 | ТСН-2001.3-17. Водопровод и канализация - внутренние устройства | ТСН-2001.3-17-1 |  | Поправка: Гл.6.Прил.2.2.п.2.2.6_06.00.01.07.001 Поправка: Гл.12.Прил.8.п.8. 3_12.00.01.11.001 Поправка: Гл.6.Прил.2.2.п.2.2.16_06.00.01.35.006 |  | 0 | 641.07 | 356.04 | 7.82 | 0.25 | 277.21 | 24.8 | 0 | 0 | [17 empty] | 0 | 0 | 0 |  |  |  |  | 121 | 72 |  |  |  |  | 1 |  | -1508474127 | 2 | 1 | 2 | 0 | 0 | 0 | 37.57 | 37.57 | 0 | 0 |  | 0 | 3 | 0 |  | 0 | 1 | 0 | 0 | 0 | 0 |  |  |  | 0 | 0
17 | 1 | 112 | 148 | 15 | 3.17-12-1 | Установка вентиляционных решеток площадью в свету до 0,05 м2 / демонтаж защитной решетки для КСИД | 100 шт. | 0.04 | 0 | 0.04 |  |  |  | 584.79 | 29.21 | 3.35 | 0.56 | 552.23 | 0 | 0.87641 | 0 | 0 | 668.88 | 398.01 |  | 55937298 | 450.1919 | 213.624 | 7.038 | 0.225 | 229.5299 | 0 | 20.5344 | 0 | 0 | 641.07 | 356.04 | 7.82 | 0.25 | 277.21 | 0 | 24.8 | 0 | 0 | 121 | 72 | 1.067 | 1 |  |  | 1 | 56.35 | 11.16 | 3.42 |  |  |  |  | 0 | 1 | ТСН-2001.3 Доп. 79, Сб. 17, т. 12, поз. 1 |  |  | 22 | 0 | 3.17-12-1 | 1 | 30 | 0 | 56.35 | 1 | 1 | 1 | 1 | 1 |  | 121 | 72 |  |  |  | 1566 | 0 | 0 | [5 empty] | 0 | Поправка: Гл.6.Прил.2.2.п.2.2.6_06.00.01.07.001 Наименование: При выполнении при капитальном ремонте и реконструкции работ, аналогичных технологическим процессам, характерным для нового строительства, и отсутствующих в сборниках на ремонтно-строительные работы ТСН-2001.6 Поправка: Гл.12.Прил.8.п.8. 3_12.00.01.11.001 Наименование: При наличии напряженных и стесненных условий производства работ (стесненность, сложность складирования и транспортной логистики и т.п.) для объектов, расположенных в пределах круговой магистральной системы улиц "Садовое кольцо" города Москвы Поправка: Гл.6.Прил.2.2.п.2.2.16_06.00.01.35.006 Наименование: При демонтаже металлических конструкций (в т.ч. к стоимости вспомогательных материалов) | 0 | 584.79 | 730.58 | 83.81 | 13.52 | 13800.68 | 0 | 21.9102 | 0 | 0 | 684.56 | 407.34 |  | 66 |  | *1)*1)*0,6 | *1,25)*1,2)*0,6 | *1,25)*1,2)*0,6 | *1,15)*1,2)*0,6 |  | *1,15)*1,2)*0,6 | *1,25)*1,2)*0,6 |  |  |  | 0 | 0 | 1 | 1 |  |  |  | 1010 | 100 шт. | 100 шт. | 100 | [6 empty] | 55393651 | 30 | Строительные работы | 0 |  | 1 | 22 | ТСН-2001.3-17. Водопровод и канализация - внутренние устройства | ТСН-2001.3-17-1 |  | Поправка: Гл.6.Прил.2.2.п.2.2.6_06.00.01.07.001 Поправка: Гл.12.Прил.8.п.8. 3_12.00.01.11.001 Поправка: Гл.6.Прил.2.2.п.2.2.16_06.00.01.35.006 |  | 0 | 641.07 | 356.04 | 7.82 | 0.25 | 277.21 | 24.8 | 0 | 0 | [17 empty] | 0 | 0 | 0 |  |  |  |  | 121 | 72 |  |  |  |  | 1 |  | -1508474127 | 2 | 1 | 2 | 0 | 0 | 0 | 1651.68 | 1651.68 | 0 | 0 |  | 0 | 3 | 0 |  | 0 | 1 | 0 | 0 | 0 | 0 |  |  |  | 0 | 0
17 | 1 | 113 | 149 | 16 | 6.67-6-1 | Демонтаж кабеля | 100 м | 8.86 | 0 | 8.86 |  |  |  | 1096.7 | 0 | 0 | 0 | 1096.7 | 0 | 107.3096 | 0 | 0 | 998 | 526.42 |  | 55937296 | 118.224 | 0 | 0 | 0 | 118.224 | 0 | 11.568 | 0 | 0 | 98.52 | 0 | 0 | 0 | 98.52 | 0 | 9.64 | 0 | 0 | 91 | 48 | 1.047 | 1 |  |  | 1 | 1 | 1 | 1 |  |  |  |  | 0 | 1 | ТСН-2001.6. Доп. 1-42. Сб. 67, т. 6, поз. 1 |  |  | 106 | 0 | 6.67-6-1 | 1 | 60 | 0 | 1 | 1 | 1 | 1 | 1 | 1 |  | 91 | 48 |  |  |  | 1566 | 0 | 0 | [5 empty] | 0 | Поправка: Гл.12.Прил.8.п.8. 3_12.00.01.11.001 Наименование: При наличии напряженных и стесненных условий производства работ (стесненность, сложность складирования и транспортной логистики и т.п.) для объектов, расположенных в пределах круговой магистральной системы улиц "Садовое кольцо" города Москвы | 0 | 1096.7 | 0 | 0 | 0 | 123.78 | 0 | 12.1117 | 0 | 0 | 998 | 526.42 |  | 69 |  | *1 | *1,2 | *1,2 | *1,2 |  | *1,2 | *1,2 |  |  |  | 0 | 0 | 1 | 1 |  |  |  | 1003 | 100 м | 100 м | 100 | [6 empty] | 55393738 | 60 | Ремонтно-строительные работы | 0 |  | 1 | 106 | ТСН-2001.6-67. Электромонтажные работы | ТСН-2001.6-67-1 |  | Поправка: Гл.12.Прил.8.п.8. 3_12.00.01.11.001 |  | 0 | 98.52 | 0 | 0 | 0 | 98.52 | 9.64 | 0 | 0 | [17 empty] | 0 | 0 | 0 |  |  |  |  | 91 | 48 |  |  |  |  | 1 |  | 1114236003 | 2 | 1 | 2 | 0 | 0 | 0 | 2621.12 | 2621.12 | 0 | 0 |  | 0 | 3 | 0 |  | 0 | 1 | 0 | 0 | 0 | 0 |  |  |  | 0 | 0
17 | 1 | 114 | 150 | 16 | 6.67-6-1 | Демонтаж кабеля | 100 м | 8.86 | 0 | 8.86 |  |  |  | 61799.05 | 0 | 0 | 0 | 61799.05 | 0 | 107.3096 | 0 | 0 | 56237.14 | 29663.54 |  | 55937298 | 118.224 | 0 | 0 | 0 | 118.224 | 0 | 11.568 | 0 | 0 | 98.52 | 0 | 0 | 0 | 98.52 | 0 | 9.64 | 0 | 0 | 91 | 48 | 1.047 | 1 |  |  | 1 | 56.35 | 1 | 1 |  |  |  |  | 0 | 1 | ТСН-2001.6. Доп. 1-42. Сб. 67, т. 6, поз. 1 |  |  | 106 | 0 | 6.67-6-1 | 1 | 60 | 0 | 56.35 | 1 | 1 | 1 | 1 | 1 |  | 91 | 48 |  |  |  | 1566 | 0 | 0 | [5 empty] | 0 | Поправка: Гл.12.Прил.8.п.8. 3_12.00.01.11.001 Наименование: При наличии напряженных и стесненных условий производства работ (стесненность, сложность складирования и транспортной логистики и т.п.) для объектов, расположенных в пределах круговой магистральной системы улиц "Садовое кольцо" города Москвы | 0 | 61799.05 | 0 | 0 | 0 | 6975 | 0 | 12.1117 | 0 | 0 | 56237.14 | 29663.54 |  | 70 |  | *1 | *1,2 | *1,2 | *1,2 |  | *1,2 | *1,2 |  |  |  | 0 | 0 | 1 | 1 |  |  |  | 1003 | 100 м | 100 м | 100 | [6 empty] | 55393738 | 60 | Ремонтно-строительные работы | 0 |  | 1 | 106 | ТСН-2001.6-67. Электромонтажные работы | ТСН-2001.6-67-1 |  | Поправка: Гл.12.Прил.8.п.8. 3_12.00.01.11.001 |  | 0 | 98.52 | 0 | 0 | 0 | 98.52 | 9.64 | 0 | 0 | [17 empty] | 0 | 0 | 0 |  |  |  |  | 91 | 48 |  |  |  |  | 1 |  | 1114236003 | 2 | 1 | 2 | 0 | 0 | 0 | 147699.73 | 147699.73 | 0 | 0 |  | 0 | 3 | 0 |  | 0 | 1 | 0 | 0 | 0 | 0 |  |  |  | 0 | 0
17 | 1 | 116 | 152 | 17 | 6.67-5-12 | Демонтаж трубных проводок, трубы в борозде диаметром 25 мм | 100 м | 7.94 | 0 | 7.94 |  |  |  | 3194.56 | 0 | 0 | 0 | 3194.56 | 0 | 303.6638 | 0 | 0 | 2907.05 | 1533.39 |  | 55937296 | 384.276 | 0 | 0 | 0 | 384.276 | 0 | 36.528 | 0 | 0 | 320.23 | 0 | 0 | 0 | 320.23 | 0 | 30.44 | 0 | 0 | 91 | 48 | 1.047 | 1 |  |  | 1 | 1 | 1 | 1 |  |  |  |  | 0 | 1 | ТСН-2001.6. Доп. 1-42. Сб. 67, т. 5, поз. 12 |  |  | 106 | 0 | 6.67-5-12 | 1 | 60 | 0 | 1 | 1 | 1 | 1 | 1 | 1 |  | 91 | 48 |  |  |  | 1566 | 0 | 0 | [5 empty] | 0 | Поправка: Гл.12.Прил.8.п.8. 3_12.00.01.11.001 Наименование: При наличии напряженных и стесненных условий производства работ (стесненность, сложность складирования и транспортной логистики и т.п.) для объектов, расположенных в пределах круговой магистральной системы улиц "Садовое кольцо" города Москвы | 0 | 3194.56 | 0 | 0 | 0 | 402.34 | 0 | 38.2448 | 0 | 0 | 2907.05 | 1533.39 |  | 71 |  | *1 | *1,2 | *1,2 | *1,2 |  | *1,2 | *1,2 |  |  |  | 0 | 0 | 1 | 1 |  |  |  | 1003 | 100 м | 100 м | 100 | [6 empty] | 55393738 | 60 | Ремонтно-строительные работы | 0 |  | 1 | 106 | ТСН-2001.6-67. Электромонтажные работы | ТСН-2001.6-67-1 |  | Поправка: Гл.12.Прил.8.п.8. 3_12.00.01.11.001 |  | 0 | 320.23 | 0 | 0 | 0 | 320.23 | 30.44 | 0 | 0 | [17 empty] | 0 | 0 | 0 |  |  |  |  | 91 | 48 |  |  |  |  | 1 |  | -1527708470 | 2 | 1 | 2 | 0 | 0 | 0 | 7635 | 7635 | 0 | 0 |  | 0 | 3 | 0 |  | 0 | 1 | 0 | 0 | 0 | 0 |  |  |  | 0 | 0
17 | 1 | 118 | 154 | 17 | 6.67-5-12 | Демонтаж трубных проводок, трубы в борозде диаметром 25 мм | 100 м | 7.94 | 0 | 7.94 |  |  |  | 180013.46 | 0 | 0 | 0 | 180013.46 | 0 | 303.6638 | 0 | 0 | 163812.25 | 86406.46 |  | 55937298 | 384.276 | 0 | 0 | 0 | 384.276 | 0 | 36.528 | 0 | 0 | 320.23 | 0 | 0 | 0 | 320.23 | 0 | 30.44 | 0 | 0 | 91 | 48 | 1.047 | 1 |  |  | 1 | 56.35 | 1 | 1 |  |  |  |  | 0 | 1 | ТСН-2001.6. Доп. 1-42. Сб. 67, т. 5, поз. 12 |  |  | 106 | 0 | 6.67-5-12 | 1 | 60 | 0 | 56.35 | 1 | 1 | 1 | 1 | 1 |  | 91 | 48 |  |  |  | 1566 | 0 | 0 | [5 empty] | 0 | Поправка: Гл.12.Прил.8.п.8. 3_12.00.01.11.001 Наименование: При наличии напряженных и стесненных условий производства работ (стесненность, сложность складирования и транспортной логистики и т.п.) для объектов, расположенных в пределах круговой магистральной системы улиц "Садовое кольцо" города Москвы | 0 | 180013.46 | 0 | 0 | 0 | 22671.86 | 0 | 38.2448 | 0 | 0 | 163812.25 | 86406.46 |  | 72 |  | *1 | *1,2 | *1,2 | *1,2 |  | *1,2 | *1,2 |  |  |  | 0 | 0 | 1 | 1 |  |  |  | 1003 | 100 м | 100 м | 100 | [6 empty] | 55393738 | 60 | Ремонтно-строительные работы | 0 |  | 1 | 106 | ТСН-2001.6-67. Электромонтажные работы | ТСН-2001.6-67-1 |  | Поправка: Гл.12.Прил.8.п.8. 3_12.00.01.11.001 |  | 0 | 320.23 | 0 | 0 | 0 | 320.23 | 30.44 | 0 | 0 | [17 empty] | 0 | 0 | 0 |  |  |  |  | 91 | 48 |  |  |  |  | 1 |  | -1527708470 | 2 | 1 | 2 | 0 | 0 | 0 | 430232.17 | 430232.17 | 0 | 0 |  | 0 | 3 | 0 |  | 0 | 1 | 0 | 0 | 0 | 0 |  |  |  | 0 | 0
51 | 1 | 4 | 24 |  | Новый раздел | Демонтажные работы | 0 | [6 empty] | 5104.31 | 137.83 | 54.29 | 7.99 | 4912.19 | 0 | 459.3159 | 0 | 0 | 4495.1 | 2381.61 |  |  | 5104.31 | 137.83 | 54.29 | 7.99 | 4912.19 | 0 | 459.3159 | 0 | 0 | 4495.1 | 2381.61 |  |  | 0 | 0 | 0 | 11981.02 | 10813.8 | 1167.22 | 0 | 137.83 | 137.83 | 0 | 137.83 | 0 | 0 | 0 | 0 | 0 | [19 empty] | 0 | 0 | 0 | 11981.02 | 10813.8 | 1167.22 | 0 | 137.83 | 137.83 | 0 | 137.83 | 0 | 0 | 0 | 0 | 0 | [19 empty] | 278563.54 | 848.58 | 913.05 | 450.24 | 276801.91 | 0 | 459.3159 | 0 | 0 | 253299.21 | 134204.45 |  |  | 278563.54 | 848.58 | 913.05 | 450.24 | 276801.91 | 0 | 459.3159 | 0 | 0 | 253299.21 | 134204.45 |  |  | 0 | 0 | 0 | 666067.2 | 600506.53 | 65560.67 | 0 | 848.58 | 848.58 | 0 | 848.58 | 0 | 0 | 0 | 0 | 0 | [19 empty] | 0 | 0 | 0 | 666067.2 | 600506.53 | 65560.67 | 0 | 848.58 | 848.58 | 0 | 848.58 | 0 | 0 | 0 | 0 | 0 | [18 empty] | 0
50 | 0 | 0 | 1 | 201 | 5104.31 | ПЗ | Прямые затраты |  |  | 201 | 1 | 3 |  | 2 | 278563.54 | [6 empty] | 5104.31 | 1 | 5104.31 | 278563.54 | 1 | 278563.54
50 | 0 | 0 | 1 | 202 | 137.83 | СтМатОб | Стоимость материальных ресурсов (всего) |  |  | 202 | 2 | 3 |  | 2 | 848.58 | [6 empty] | 137.83 | 1 | 137.83 | 848.58 | 1 | 848.58
50 | 0 | 0 | 1 | 222 | 0 | СтМатОбЗак | Стоимость материалов и оборудования заказчика |  |  | 222 | 3 | 3 |  | 2 | 0 | [6 empty] | 0 | 1 | 0 | 0 | 1 | 0
50 | 0 | 0 | 1 | 225 | 137.83 | СтМатОбПод | Стоимость материалов и оборудования подрядчика |  |  | 225 | 4 | 3 |  | 2 | 848.58 | [6 empty] | 137.83 | 1 | 137.83 | 848.58 | 1 | 848.58
50 | 0 | 0 | 1 | 226 | 137.83 | СтМат | Стоимость материалов (всего) |  |  | 226 | 5 | 3 |  | 2 | 848.58 | [6 empty] | 137.83 | 1 | 137.83 | 848.58 | 1 | 848.58
50 | 0 | 0 | 1 | 227 | 0 | СтМатЗак | Стоимость материалов заказчика |  |  | 227 | 6 | 3 |  | 2 | 0 | [6 empty] | 0 | 1 | 0 | 0 | 1 | 0
50 | 0 | 0 | 1 | 228 | 137.83 | СтМатПод | Стоимость материалов подрядчика |  |  | 228 | 7 | 3 |  | 2 | 848.58 | [6 empty] | 137.83 | 1 | 137.83 | 848.58 | 1 | 848.58
50 | 0 | 0 | 1 | 216 | 0 | Оборуд | Стоимость оборудования (всего) |  |  | 216 | 8 | 3 |  | 2 | 0 | [6 empty] | 0 | 1 | 0 | 0 | 1 | 0
50 | 0 | 0 | 1 | 223 | 0 | ОборудЗак | Стоимость оборудования заказчика |  |  | 223 | 9 | 3 |  | 2 | 0 | [6 empty] | 0 | 1 | 0 | 0 | 1 | 0
50 | 0 | 0 | 1 | 229 | 0 | ОборудПод | Стоимость оборудования подрядчика |  |  | 229 | 10 | 3 |  | 2 | 0 | [6 empty] | 0 | 1 | 0 | 0 | 1 | 0
50 | 0 | 0 | 1 | 203 | 54.29 | ЭММ | Эксплуатация машин |  |  | 203 | 11 | 3 |  | 2 | 913.05 | [6 empty] | 54.29 | 1 | 54.29 | 913.05 | 1 | 913.05
50 | 0 | 0 | 1 | 231 | 0 | ЭММсНРиСП | Эксплуатация машин по ТСН-2001.16 |  |  | 231 | 12 | 3 |  | 2 | 0 | [6 empty] | 0 | 1 | 0 | 0 | 1 | 0
50 | 0 | 0 | 1 | 204 | 7.99 | ЗПМ | ЗП машинистов |  |  | 204 | 13 | 3 |  | 2 | 450.24 | [6 empty] | 7.99 | 1 | 7.99 | 450.24 | 1 | 450.24
50 | 0 | 0 | 1 | 205 | 4912.19 | ОЗП | Основная ЗП рабочих |  |  | 205 | 14 | 3 |  | 2 | 276801.91 | [6 empty] | 4912.19 | 1 | 4912.19 | 276801.91 | 1 | 276801.91
50 | 0 | 0 | 1 | 232 | 0 | ОЗПсНРиСП | Основная ЗП рабочих по ТСН-2001.16 |  |  | 232 | 15 | 3 |  | 2 | 0 | [6 empty] | 0 | 1 | 0 | 0 | 1 | 0
50 | 0 | 0 | 1 | 214 | 10813.8 | Строит | Строительные работы с НР и СП |  |  | 214 | 16 | 3 |  | 2 | 600506.53 | [6 empty] | 10813.8 | 1 | 10813.8 | 600506.53 | 1 | 600506.53
50 | 0 | 0 | 1 | 215 | 1167.22 | Монтаж | Монтажные работы с НР и СП |  |  | 215 | 17 | 3 |  | 2 | 65560.67 | [6 empty] | 1167.22 | 1 | 1167.22 | 65560.67 | 1 | 65560.67
50 | 0 | 0 | 1 | 217 | 0 | Прочие | Прочие работы с НР и СП |  |  | 217 | 18 | 3 |  | 2 | 0 | [6 empty] | 0 | 1 | 0 | 0 | 1 | 0
50 | 0 | 0 | 1 | 230 | 0 | ПрочиеЗатр | Прочие затраты по ТСН-2001.16 |  |  | 230 | 19 | 3 |  | 2 | 0 | [6 empty] | 0 | 1 | 0 | 0 | 1 | 0
50 | 0 | 0 | 1 | 206 | 0 | ВозврМат | Возврат материалов |  |  | 206 | 20 | 3 |  | 2 | 0 | [6 empty] | 0 | 1 | 0 | 0 | 1 | 0
50 | 0 | 0 | 1 | 207 | 459.3159 | ТрудСтр | Трудозатраты строителей |  |  | 207 | 21 | 3 |  | -1 | 459.3159 | [6 empty] | 459.3159 | 1 | 459.3159 | 459.3159 | 1 | 459.3159
50 | 0 | 0 | 1 | 208 | 0 | ТрудМаш | Трудозатраты машинистов |  |  | 208 | 22 | 3 |  | -1 | 0 | [6 empty] | 0 | 1 | 0 | 0 | 1 | 0
50 | 0 | 0 | 1 | 209 | 0 | ТранспМат | Транспорт материалов |  |  | 209 | 23 | 3 |  | 2 | 0 | [6 empty] | 0 | 1 | 0 | 0 | 1 | 0
50 | 0 | 0 | 1 | 233 | 0 | Перевозка | Перевозка грузов |  |  | 233 | 24 | 3 |  | 2 | 0 | [6 empty] | 0 | 1 | 0 | 0 | 1 | 0
50 | 0 | 0 | 1 | 210 | 4495.1 | НР | Накладные расходы |  |  | 210 | 25 | 3 |  | 2 | 253299.21 | [6 empty] | 4495.1 | 1 | 4495.1 | 253299.21 | 1 | 253299.21
50 | 0 | 0 | 1 | 211 | 2381.61 | СмПриб | Сметная прибыль |  |  | 211 | 26 | 3 |  | 2 | 134204.45 | [6 empty] | 2381.61 | 1 | 2381.61 | 134204.45 | 1 | 134204.45
50 | 0 | 0 | 1 | 224 | 11981.02 | Всего | Всего с НР и СП |  |  | 224 | 27 | 3 |  | 2 | 666067.2 | [6 empty] | 11981.02 | 1 | 11981.02 | 666067.2 | 1 | 666067.2
4 | 1 |  | 180 |  | 1 | Оборудование |  | 0 |  | -1 | [7 empty] | 0 | 0 |  | 0 | [53 empty] | 0 | [11 empty] | 0
52 | 1 | 4 | 93 | 0 | 1 | Оборудование | [7 empty] | 301197.34 | 299250.2 | 99.28 | 14.41 | 1847.86 | 0 | 141.8916 | 0 | 0 | 1724.59 | 918.8 | 0 | 0 | 301197.34 | 299250.2 | 99.28 | 14.41 | 1847.86 | 0 | 141.8916 | 0 | 0 | 1724.59 | 918.8 | 0 | 0 | 0 | 254333.93 | 0 | 303840.73 | 23552.54 | 25954.26 | 0 | 299250.2 | 44916.27 | 0 | 44916.27 | 254333.93 | 0 | 0 | 0 | 0 | 0 | 0 | 0 | 0 | 0 | 0 | 0 | 0 | 0 | 0 | 0 | 0 | 0 | 0 | 0 | 0 | 0 | 0 | 0 | 0 | 254333.93 | 0 | 303840.73 | 23552.54 | 25954.26 | 0 | 299250.2 | 44916.27 | 0 | 44916.27 | 254333.93 | 0 | 0 | 0 | 0 | 0 | 0 | 0 | 0 | 0 | 0 | 0 | 0 | 0 | 0 | 0 | 0 | 0 | 0 | 0 | 0 | 0 | 0 | 0 | 2181176.75 | 2075388.62 | 1661.22 | 812.02 | 104126.91 | 0 | 141.8916 | 0 | 0 | 97180.01 | 51774.55 | 0 | 0 | 2181176.75 | 2075388.62 | 1661.22 | 812.02 | 104126.91 | 0 | 141.8916 | 0 | 0 | 97180.01 | 51774.55 | 0 | 0 | 0 | 1869738.29 | 0 | 2330131.31 | 109845.7 | 350547.32 | 0 | 2075388.62 | 205650.33 | 0 | 205650.33 | 1869738.29 | 0 | 0 | 0 | 0 | 0 | 0 | 0 | 0 | 0 | 0 | 0 | 0 | 0 | 0 | 0 | 0 | 0 | 0 | 0 | 0 | 0 | 0 | 0 | 0 | 1869738.29 | 0 | 2330131.31 | 109845.7 | 350547.32 | 0 | 2075388.62 | 205650.33 | 0 | 205650.33 | 1869738.29 | 0 | 0 | 0 | 0 | 0 | 0 | 0 | 0 | 0 | 0 | 0 | 0 | 0 | 0 | 0 | 0 | 0 | 0 | 0 | 0 | 0 | 0 | 0
17 | 1 | 119 | 155 | 18 | 4.10-80-5 | Аппараты приемные, приборы ПС приемно-контрольные, пусковые, прибор ПС на 1 луч | 1 ШТ. | 8 | 0 | 8 |  |  |  | 259.52 | 27.44 | 0.5 | 0.1 | 231.58 | 0 | 18.0922 | 0 | 0 | 208.51 | 106.57 |  | 55937296 | 31.138 | 3.43 | 0.06 | 0.012 | 27.648 | 0 | 2.16 | 0 | 0 | 26.52 | 3.43 | 0.05 | 0.01 | 23.04 | 0 | 1.8 | 0 | 0 | 90 | 46 | 1.047 | 1 |  |  | 1 | 1 | 1 | 1 |  |  |  |  | 0 | 2 | ТСН-2001.4. Доп. 1-42. Сб. 10, т. 80, поз. 5 |  |  | 68 | 0 | 4.10-80-5 | 1 | 40 | 0 | 1 | 1 | 1 | 1 | 1 | 1 |  | 90 | 46 |  |  |  | 1566 | 0 | 0 | [5 empty] | 0 | Поправка: Гл.12.Прил.8.п.8. 3_12.00.01.11.001 Наименование: При наличии напряженных и стесненных условий производства работ (стесненность, сложность складирования и транспортной логистики и т.п.) для объектов, расположенных в пределах круговой магистральной системы улиц "Садовое кольцо" города Москвы | 0 | 259.52 | 3.43 | 0.06 | 0.01 | 28.95 | 0 | 2.2615 | 0 | 0 | 208.43 | 106.53 |  | 73 |  | *1 | *1,2 | *1,2 | *1,2 |  | *1,2 | *1,2 |  |  |  | 0 | 0 | 1 | 1 |  |  |  | 1013 | 1 ШТ. | 1 ШТ. | 1 | [6 empty] | 55393700 | 40 | Монтаж оборудования | 0 |  | 2 | 68 | ТСН-2001.4-10. Прокладка и монтаж сетей связи | ТСН-2001.4-10-1 |  | Поправка: Гл.12.Прил.8.п.8. 3_12.00.01.11.001 |  | 0 | 26.52 | 3.43 | 0.05 | 0.01 | 23.04 | 1.8 | 0 | 0 | [17 empty] | 0 | 0 | 0 |  |  |  |  | 90 | 46 |  |  |  |  | 1 |  | 1250165502 | 2 | 1 | 2 | 0 | 0 | 0 | 574.6 | 0 | 574.6 | 0 |  | 0 | 3 | 0 |  | 0 | 1 | 0 | 0 | 0 | 0 |  |  |  | 0 | 0
17 | 1 | 120 | 156 | 18 | 4.10-80-5 | Аппараты приемные, приборы ПС приемно-контрольные, пусковые, прибор ПС на 1 луч | 1 ШТ. | 8 | 0 | 8 |  |  |  | 13329.54 | 270.01 | 10 | 5.64 | 13049.53 | 0 | 18.0922 | 0 | 0 | 11749.65 | 6005.38 |  | 55937298 | 31.138 | 3.43 | 0.06 | 0.012 | 27.648 | 0 | 2.16 | 0 | 0 | 26.52 | 3.43 | 0.05 | 0.01 | 23.04 | 0 | 1.8 | 0 | 0 | 90 | 46 | 1.047 | 1 |  |  | 1 | 56.35 | 20 | 9.84 |  |  |  |  | 0 | 2 | ТСН-2001.4. Доп. 1-42. Сб. 10, т. 80, поз. 5 |  |  | 68 | 0 | 4.10-80-5 | 1 | 40 | 0 | 56.35 | 1 | 1 | 1 | 1 | 1 |  | 90 | 46 |  |  |  | 1566 | 0 | 0 | [5 empty] | 0 | Поправка: Гл.12.Прил.8.п.8. 3_12.00.01.11.001 Наименование: При наличии напряженных и стесненных условий производства работ (стесненность, сложность складирования и транспортной логистики и т.п.) для объектов, расположенных в пределах круговой магистральной системы улиц "Садовое кольцо" города Москвы | 0 | 13329.54 | 33.75 | 1.2 | 0.56 | 1631.33 | 0 | 2.2615 | 0 | 0 | 11745.08 | 6003.04 |  | 74 |  | *1 | *1,2 | *1,2 | *1,2 |  | *1,2 | *1,2 |  |  |  | 0 | 0 | 1 | 1 |  |  |  | 1013 | 1 ШТ. | 1 ШТ. | 1 | [6 empty] | 55393700 | 40 | Монтаж оборудования | 0 |  | 2 | 68 | ТСН-2001.4-10. Прокладка и монтаж сетей связи | ТСН-2001.4-10-1 |  | Поправка: Гл.12.Прил.8.п.8. 3_12.00.01.11.001 |  | 0 | 26.52 | 3.43 | 0.05 | 0.01 | 23.04 | 1.8 | 0 | 0 | [17 empty] | 0 | 0 | 0 |  |  |  |  | 90 | 46 |  |  |  |  | 1 |  | 1250165502 | 2 | 1 | 2 | 0 | 0 | 0 | 31084.57 | 0 | 31084.57 | 0 |  | 0 | 3 | 0 |  | 0 | 1 | 0 | 0 | 0 | 0 |  |  |  | 0 | 0
17 | 1 |  |  | 19 | КА, п.1 | Модуль автоматики пожаротушения МПТ-1 прот.R3 RBZ-073406 | ШТ | 8 | 0 | 8 |  |  |  | 6597.84 | 6597.84 | 0 | 0 | 0 | 0 | 0 | 0 | 0 | 0 | 0 |  | 55937296 | 824.73 | 824.73 | 0 | 0 | 0 | 0 | 0 | 0 | 0 | 824.73 | 824.73 | 0 | 0 | 0 | 0 | 0 | 0 | 0 | 0 | 0 | 1 | 1 |  |  | 1 | 1 | 1 | 1 |  |  |  |  | 3 | 3 | КА, п.1 |  |  | 400007 | 0 |  | 0 | 214 | 0 | 1 | 1 | 1 | 1 | 1 | 1 |  | 0 | 0 |  |  |  | 1566 | 0 | 0 | [5 empty] | 0 |  | 0 | 6597.84 | 824.73 | 0 | 0 | 0 | 0 | 0 | 0 | 0 | 0 | 0 | [13 empty] | 0 | 0 | 1 | 1 |  |  |  | 1013 | ШТ | ШТ | 1 | [6 empty] | 55393630 | 214 | Оборудование, отсутствующие в СНБ | 0 |  | 3 | 400007 | Оборудование, отсутствующие в СНБ | Оборуд. КА |  |  |  | 16 | 0 | 824.73 | 0 | 0 | 0 | 0 | 0 | 0 | [17 empty] | 0 | 6597.84 | 0 |  |  |  |  | 0 | 0 |  | [7 394 / 1,22 / 7,66] + 3% Трансп + 1,2% Заг.скл |  |  | 1 |  | 1086867714 | 2 | 4 | -2 | 0 | 0 | 0 | 6597.84 | 0 | 0 | 0 |  | 1 | 2 | 0 |  | 0 | 1 | 0 | 0 | 0 | 0 | 3 | 1,2 |  | 0 | 0
17 | 1 |  |  | 19 | КА, п.1 | Модуль автоматики пожаротушения МПТ-1 прот.R3 RBZ-073406 | ШТ | 8 | 0 | 8 |  |  |  | 50539.45 | 50539.45 | 0 | 0 | 0 | 0 | 0 | 0 | 0 | 0 | 0 |  | 55937298 | 824.73 | 824.73 | 0 | 0 | 0 | 0 | 0 | 0 | 0 | 824.73 | 824.73 | 0 | 0 | 0 | 0 | 0 | 0 | 0 | 0 | 0 | 1 | 1 |  |  | 1 | 1 | 1 | 7.66 |  |  |  |  | 3 | 3 | КА, п.1 |  |  | 400007 | 0 |  | 0 | 214 | 0 | 1 | 1 | 1 | 1 | 1 | 1 |  | 0 | 0 |  |  |  | 1566 | 0 | 0 | [5 empty] | 0 |  | 0 | 50539.45 | 6317.43 | 0 | 0 | 0 | 0 | 0 | 0 | 0 | 0 | 0 | [13 empty] | 0 | 0 | 1 | 1 |  |  |  | 1013 | ШТ | ШТ | 1 | [6 empty] | 55393630 | 214 | Оборудование, отсутствующие в СНБ | 0 |  | 3 | 400007 | Оборудование, отсутствующие в СНБ | Оборуд. КА |  |  |  | 16 | 0 | 824.73 | 0 | 0 | 0 | 0 | 0 | 0 | 5 |  |  | 1 | 18 |  | 7394 | [10 empty] | 0 | 50539.45 | 0 |  |  |  |  | 0 | 0 |  | [7 394 / 1,22 / 7,66] + 3% Трансп + 1,2% Заг.скл |  |  | 1 |  | 1086867714 | 2 | 3 | 5 | 0 | 0 | 0 | 50539.45 | 0 | 0 | 0 |  | 1 | 1 | 0 |  | 0 | 1 | 0 | 0 | 0 | 0 | 3 | 1,2 |  | 0 | 0
17 | 1 | 121 | 157 | 20 | 4.10-80-2 | Аппараты приемные, приборы ПС приемно-контрольные, пусковые, концентратор, блок базовый на 20 лучей | 1 ШТ. | 1 | 0 | 1 |  |  |  | 215.05 | 20.93 | 0.08 | 0.01 | 194.04 | 0 | 14.6999 | 0 | 0 | 174.65 | 89.26 |  | 55937296 | 206.33 | 20.93 | 0.072 | 0.012 | 185.328 | 0 | 14.04 | 0 | 0 | 175.43 | 20.93 | 0.06 | 0.01 | 154.44 | 0 | 11.7 | 0 | 0 | 90 | 46 | 1.047 | 1 |  |  | 1 | 1 | 1 | 1 |  |  |  |  | 0 | 2 | ТСН-2001.4 Доп. 68, Сб. 10, т. 80, поз. 2 |  |  | 68 | 0 | 4.10-80-2 | 1 | 40 | 0 | 1 | 1 | 1 | 1 | 1 | 1 |  | 90 | 46 |  |  |  | 1566 | 0 | 0 | [5 empty] | 0 | Поправка: Гл.12.Прил.8.п.8. 3_12.00.01.11.001 Наименование: При наличии напряженных и стесненных условий производства работ (стесненность, сложность складирования и транспортной логистики и т.п.) для объектов, расположенных в пределах круговой магистральной системы улиц "Садовое кольцо" города Москвы | 0 | 215.05 | 20.93 | 0.08 | 0.01 | 194.04 | 0 | 14.6999 | 0 | 0 | 174.65 | 89.26 |  | 75 |  | *1 | *1,2 | *1,2 | *1,2 |  | *1,2 | *1,2 |  |  |  | 0 | 0 | 1 | 1 |  |  |  | 1013 | 1 ШТ. | 1 ШТ. | 1 | [6 empty] | 55393700 | 40 | Монтаж оборудования | 0 |  | 2 | 68 | ТСН-2001.4-10. Прокладка и монтаж сетей связи | ТСН-2001.4-10-1 |  | Поправка: Гл.12.Прил.8.п.8. 3_12.00.01.11.001 |  | 0 | 175.43 | 20.93 | 0.06 | 0.01 | 154.44 | 11.7 | 0 | 0 | [17 empty] | 0 | 0 | 0 |  |  |  |  | 90 | 46 |  |  |  |  | 1 |  | 755325265 | 2 | 1 | 2 | 0 | 0 | 0 | 478.96 | 0 | 478.96 | 0 |  | 0 | 3 | 0 |  | 0 | 1 | 0 | 0 | 0 | 0 |  |  |  | 0 | 0
17 | 1 | 122 | 158 | 20 | 4.10-80-2 | Аппараты приемные, приборы ПС приемно-контрольные, пусковые, концентратор, блок базовый на 20 лучей | 1 ШТ. | 1 | 0 | 1 |  |  |  | 11141.58 | 205.95 | 1.48 | 0.56 | 10934.15 | 0 | 14.6999 | 0 | 0 | 9841.24 | 5029.97 |  | 55937298 | 206.33 | 20.93 | 0.072 | 0.012 | 185.328 | 0 | 14.04 | 0 | 0 | 175.43 | 20.93 | 0.06 | 0.01 | 154.44 | 0 | 11.7 | 0 | 0 | 90 | 46 | 1.047 | 1 |  |  | 1 | 56.35 | 18.5 | 9.84 |  |  |  |  | 0 | 2 | ТСН-2001.4 Доп. 68, Сб. 10, т. 80, поз. 2 |  |  | 68 | 0 | 4.10-80-2 | 1 | 40 | 0 | 56.35 | 1 | 1 | 1 | 1 | 1 |  | 90 | 46 |  |  |  | 1566 | 0 | 0 | [5 empty] | 0 | Поправка: Гл.12.Прил.8.п.8. 3_12.00.01.11.001 Наименование: При наличии напряженных и стесненных условий производства работ (стесненность, сложность складирования и транспортной логистики и т.п.) для объектов, расположенных в пределах круговой магистральной системы улиц "Садовое кольцо" города Москвы | 0 | 11141.58 | 205.95 | 1.48 | 0.56 | 10934.15 | 0 | 14.6999 | 0 | 0 | 9841.24 | 5029.97 |  | 76 |  | *1 | *1,2 | *1,2 | *1,2 |  | *1,2 | *1,2 |  |  |  | 0 | 0 | 1 | 1 |  |  |  | 1013 | 1 ШТ. | 1 ШТ. | 1 | [6 empty] | 55393700 | 40 | Монтаж оборудования | 0 |  | 2 | 68 | ТСН-2001.4-10. Прокладка и монтаж сетей связи | ТСН-2001.4-10-1 |  | Поправка: Гл.12.Прил.8.п.8. 3_12.00.01.11.001 |  | 0 | 175.43 | 20.93 | 0.06 | 0.01 | 154.44 | 11.7 | 0 | 0 | [17 empty] | 0 | 0 | 0 |  |  |  |  | 90 | 46 |  |  |  |  | 1 |  | 755325265 | 2 | 1 | 2 | 0 | 0 | 0 | 26012.79 | 0 | 26012.79 | 0 |  | 0 | 3 | 0 |  | 0 | 1 | 0 | 0 | 0 | 0 |  |  |  | 0 | 0
17 | 1 |  |  | 21 | КА, п.2 | Прибор приемно-контрольный и управления охранно-пожарный R3-Рубеж-2ОП RBZ-319538 | ШТ | 1 | 0 | 1 |  |  |  | 4794.09 | 4794.09 | 0 | 0 | 0 | 0 | 0 | 0 | 0 | 0 | 0 |  | 55937296 | 4794.09 | 4794.09 | 0 | 0 | 0 | 0 | 0 | 0 | 0 | 4794.09 | 4794.09 | 0 | 0 | 0 | 0 | 0 | 0 | 0 | 0 | 0 | 1 | 1 |  |  | 1 | 1 | 1 | 1 |  |  |  |  | 3 | 3 | КА, п.2 |  |  | 400007 | 0 |  | 0 | 214 | 0 | 1 | 1 | 1 | 1 | 1 | 1 |  | 0 | 0 |  |  |  | 1566 | 0 | 0 | [5 empty] | 0 |  | 0 | 4794.09 | 4794.09 | 0 | 0 | 0 | 0 | 0 | 0 | 0 | 0 | 0 | [13 empty] | 0 | 0 | 1 | 1 |  |  |  | 1013 | ШТ | ШТ | 1 | [6 empty] | 55393630 | 214 | Оборудование, отсутствующие в СНБ | 0 |  | 3 | 400007 | Оборудование, отсутствующие в СНБ | Оборуд. КА |  |  |  | 16 | 0 | 4794.09 | 0 | 0 | 0 | 0 | 0 | 0 | [17 empty] | 0 | 4794.09 | 0 |  |  |  |  | 0 | 0 |  | [42 981 / 1,22 / 7,66] + 3% Трансп + 1,2% Заг.скл |  |  | 1 |  | -1369001160 | 2 | 4 | -2 | 0 | 0 | 0 | 4794.09 | 0 | 0 | 0 |  | 1 | 2 | 0 |  | 0 | 1 | 0 | 0 | 0 | 0 | 3 | 1,2 |  | 0 | 0
17 | 1 |  |  | 21 | КА, п.2 | Прибор приемно-контрольный и управления охранно-пожарный R3-Рубеж-2ОП RBZ-319538 | ШТ | 1 | 0 | 1 |  |  |  | 36722.73 | 36722.73 | 0 | 0 | 0 | 0 | 0 | 0 | 0 | 0 | 0 |  | 55937298 | 4794.09 | 4794.09 | 0 | 0 | 0 | 0 | 0 | 0 | 0 | 4794.09 | 4794.09 | 0 | 0 | 0 | 0 | 0 | 0 | 0 | 0 | 0 | 1 | 1 |  |  | 1 | 1 | 1 | 7.66 |  |  |  |  | 3 | 3 | КА, п.2 |  |  | 400007 | 0 |  | 0 | 214 | 0 | 1 | 1 | 1 | 1 | 1 | 1 |  | 0 | 0 |  |  |  | 1566 | 0 | 0 | [5 empty] | 0 |  | 0 | 36722.73 | 36722.73 | 0 | 0 | 0 | 0 | 0 | 0 | 0 | 0 | 0 | [13 empty] | 0 | 0 | 1 | 1 |  |  |  | 1013 | ШТ | ШТ | 1 | [6 empty] | 55393630 | 214 | Оборудование, отсутствующие в СНБ | 0 |  | 3 | 400007 | Оборудование, отсутствующие в СНБ | Оборуд. КА |  |  |  | 16 | 0 | 4794.09 | 0 | 0 | 0 | 0 | 0 | 0 | 5 |  |  | 1 | 18 |  | 42981 | [10 empty] | 0 | 36722.73 | 0 |  |  |  |  | 0 | 0 |  | [42 981 / 1,22 / 7,66] + 3% Трансп + 1,2% Заг.скл |  |  | 1 |  | -1369001160 | 2 | 3 | 5 | 0 | 0 | 0 | 36722.73 | 0 | 0 | 0 |  | 1 | 1 | 0 |  | 0 | 1 | 0 | 0 | 0 | 0 | 3 | 1,2 |  | 0 | 0
17 | 1 | 132 | 172 | 22 | 4.10-163-2 | Монтаж охранно-пожарного пульта (ОПП) в диспетчерской | 1 устройство | 1 | 0 | 1 |  |  |  | 111.11 | 9.15 | 1.03 | 0 | 100.93 | 0 | 7.551 | 0 | 0 | 90.84 | 46.43 |  | 55937296 | 106.53 | 9.15 | 0.984 | 0 | 96.396 | 0 | 7.212 | 0 | 0 | 90.3 | 9.15 | 0.82 | 0 | 80.33 | 0 | 6.01 | 0 | 0 | 90 | 46 | 1.047 | 1 |  |  | 1 | 1 | 1 | 1 |  |  |  |  | 0 | 2 | ТСН-2001.4 Доп. 70, Сб. 10, т. 163, поз. 2 |  |  | 68 | 0 | 4.10-163-2 | 1 | 40 | 0 | 1 | 1 | 1 | 1 | 1 | 1 |  | 90 | 46 |  |  |  | 1566 | 0 | 0 | [5 empty] | 0 | Поправка: Гл.12.Прил.8.п.8. 3_12.00.01.11.001 Наименование: При наличии напряженных и стесненных условий производства работ (стесненность, сложность складирования и транспортной логистики и т.п.) для объектов, расположенных в пределах круговой магистральной системы улиц "Садовое кольцо" города Москвы | 0 | 111.11 | 9.15 | 1.03 | 0 | 100.93 | 0 | 7.551 | 0 | 0 | 90.84 | 46.43 |  | 77 |  | *1 | *1,2 | *1,2 | *1,2 |  | *1,2 | *1,2 |  |  |  | 0 | 0 | 1 | 1 |  |  |  | 1013 | 1 устройство | 1 устройство | 1 | [6 empty] | 55393700 | 40 | Монтаж оборудования | 0 |  | 2 | 68 | ТСН-2001.4-10. Прокладка и монтаж сетей связи | ТСН-2001.4-10-1 |  | Поправка: Гл.12.Прил.8.п.8. 3_12.00.01.11.001 |  | 0 | 90.3 | 9.15 | 0.82 | 0 | 80.33 | 6.01 | 0 | 0 | [17 empty] | 0 | 0 | 0 |  |  |  |  | 90 | 46 |  |  |  |  | 1 |  | -1237448989 | 2 | 1 | 2 | 0 | 0 | 0 | 248.38 | 0 | 248.38 | 0 |  | 0 | 3 | 0 |  | 0 | 1 | 0 | 0 | 0 | 0 |  |  |  | 0 | 0
17 | 1 | 142 | 186 | 22 | 4.10-163-2 | Монтаж охранно-пожарного пульта (ОПП) в диспетчерской | 1 устройство | 1 | 0 | 1 |  |  |  | 5755.96 | 58.74 | 9.81 | 0 | 5687.41 | 0 | 7.551 | 0 | 0 | 5118.67 | 2616.21 |  | 55937298 | 106.53 | 9.15 | 0.984 | 0 | 96.396 | 0 | 7.212 | 0 | 0 | 90.3 | 9.15 | 0.82 | 0 | 80.33 | 0 | 6.01 | 0 | 0 | 90 | 46 | 1.047 | 1 |  |  | 1 | 56.35 | 9.52 | 6.42 |  |  |  |  | 0 | 2 | ТСН-2001.4 Доп. 70, Сб. 10, т. 163, поз. 2 |  |  | 68 | 0 | 4.10-163-2 | 1 | 40 | 0 | 56.35 | 1 | 1 | 1 | 1 | 1 |  | 90 | 46 |  |  |  | 1566 | 0 | 0 | [5 empty] | 0 | Поправка: Гл.12.Прил.8.п.8. 3_12.00.01.11.001 Наименование: При наличии напряженных и стесненных условий производства работ (стесненность, сложность складирования и транспортной логистики и т.п.) для объектов, расположенных в пределах круговой магистральной системы улиц "Садовое кольцо" города Москвы | 0 | 5755.96 | 58.74 | 9.81 | 0 | 5687.41 | 0 | 7.551 | 0 | 0 | 5118.67 | 2616.21 |  | 78 |  | *1 | *1,2 | *1,2 | *1,2 |  | *1,2 | *1,2 |  |  |  | 0 | 0 | 1 | 1 |  |  |  | 1013 | 1 устройство | 1 устройство | 1 | [6 empty] | 55393700 | 40 | Монтаж оборудования | 0 |  | 2 | 68 | ТСН-2001.4-10. Прокладка и монтаж сетей связи | ТСН-2001.4-10-1 |  | Поправка: Гл.12.Прил.8.п.8. 3_12.00.01.11.001 |  | 0 | 90.3 | 9.15 | 0.82 | 0 | 80.33 | 6.01 | 0 | 0 | [17 empty] | 0 | 0 | 0 |  |  |  |  | 90 | 46 |  |  |  |  | 1 |  | -1237448989 | 2 | 1 | 2 | 0 | 0 | 0 | 13490.84 | 0 | 13490.84 | 0 |  | 0 | 3 | 0 |  | 0 | 1 | 0 | 0 | 0 | 0 |  |  |  | 0 | 0
18 | 1 | 132 |  | 22,1 | КА, п.3 | Пульт дистанционного управления R3-Рубеж-ПДУ-ПТ RBZ-319535 | ШТ | 1 | 1 | 1 |  |  |  | 2357.06 | 2357.06 | 0 | 0 | 0 | 0 | 0 | 0 | 0 | 0 | 0 |  | 55937296 | 2357.06 | 2357.06 | 0 | 0 | 0 | 0 | 0 | 0 | 0 | 2357.06 | 2357.06 | 0 | 0 | 0 | 0 | 0 | 0 | 0 | 0 | 0 | 1 | 1 |  |  | 1 | 1 | 1 | 1 |  |  |  |  | 3 | 3 | КА, п.3 |  |  | 400007 | 0 |  | 0 | 214 | 0 | 1 | 1 | 1 | 1 | 1 | 1 |  | 90 | 46 |  |  |  | 1566 | 0 | 0 | [5 empty] | 0 | Поправка: Гл.12.Прил.8.п.8. 3_12.00.01.11.001 Наименование: При наличии напряженных и стесненных условий производства работ (стесненность, сложность складирования и транспортной логистики и т.п.) для объектов, расположенных в пределах круговой магистральной системы улиц "Садовое кольцо" города Москвы | 0 | 2357.06 | 2357.06 | 0 | 0 | 0 | 0 | 0 | 0 | 0 | 0 | 0 | [13 empty] | 0 | 0 | 1 | 1 |  |  |  | 1013 | ШТ | ШТ | 1 | [6 empty] | 55393630 | 214 | Оборудование, отсутствующие в СНБ | 0 |  | 3 | 400007 | Оборудование, отсутствующие в СНБ | Оборуд. КА |  | Поправка: Гл.12.Прил.8.п.8. 3_12.00.01.11.001 |  | 16 | 0 | 2357.06 | 0 | 0 | 0 | 0 | 0 | [18 empty] | 0 | 2357.06 | 0 |  |  |  |  | 90 | 46 |  | [21 132 / 1,22 / 7,66] + 3% Трансп + 1,2% Заг.скл |  |  | 1 |  | 2003060663 | 2 | 4 | -2 | 0 | 0 | 0 | 2357.06 | 0 | 0 | 0 |  | 1 | 2 | 0 |  | 0 | 1 | 0 | 0 | 0 | 0 | 3 | 1,2 | *1 | 0 | 0
18 | 1 | 142 |  | 22,1 | КА, п.3 | Пульт дистанционного управления R3-Рубеж-ПДУ-ПТ RBZ-319535 | ШТ | 1 | 1 | 1 |  |  |  | 18055.08 | 18055.08 | 0 | 0 | 0 | 0 | 0 | 0 | 0 | 0 | 0 |  | 55937298 | 2357.06 | 2357.06 | 0 | 0 | 0 | 0 | 0 | 0 | 0 | 2357.06 | 2357.06 | 0 | 0 | 0 | 0 | 0 | 0 | 0 | 0 | 0 | 1 | 1 |  |  | 1 | 1 | 1 | 7.66 |  |  |  |  | 3 | 3 | КА, п.3 |  |  | 400007 | 0 |  | 0 | 214 | 0 | 1 | 1 | 1 | 1 | 1 | 1 |  | 90 | 46 |  |  |  | 1566 | 0 | 0 | [5 empty] | 0 | Поправка: Гл.12.Прил.8.п.8. 3_12.00.01.11.001 Наименование: При наличии напряженных и стесненных условий производства работ (стесненность, сложность складирования и транспортной логистики и т.п.) для объектов, расположенных в пределах круговой магистральной системы улиц "Садовое кольцо" города Москвы | 0 | 18055.08 | 18055.08 | 0 | 0 | 0 | 0 | 0 | 0 | 0 | 0 | 0 | [13 empty] | 0 | 0 | 1 | 1 |  |  |  | 1013 | ШТ | ШТ | 1 | [6 empty] | 55393630 | 214 | Оборудование, отсутствующие в СНБ | 0 |  | 3 | 400007 | Оборудование, отсутствующие в СНБ | Оборуд. КА |  | Поправка: Гл.12.Прил.8.п.8. 3_12.00.01.11.001 |  | 16 | 0 | 2357.06 | 0 | 0 | 0 | 0 | 0 |  | 5 |  |  | 1 | 18 |  | 21132 | [10 empty] | 0 | 18055.08 | 0 |  |  |  |  | 90 | 46 |  | [21 132 / 1,22 / 7,66] + 3% Трансп + 1,2% Заг.скл |  |  | 1 |  | 2003060663 | 2 | 3 | 5 | 0 | 0 | 0 | 18055.08 | 0 | 0 | 0 |  | 1 | 1 | 0 |  | 0 | 1 | 0 | 0 | 0 | 0 | 3 | 1,2 | *1 | 0 | 0
17 | 1 | 148 | 193 | 23 | 4.10-167-1 | Монтаж блока питания сети (БПС) в диспетчерской | 1 ШТ. | 16 | 0 | 16 |  |  |  | 418.58 | 37.44 | 0.4 | 0 | 380.74 | 0 | 27.3393 | 0 | 0 | 342.67 | 175.14 |  | 55937296 | 25.092 | 2.34 | 0.024 | 0 | 22.728 | 0 | 1.632 | 0 | 0 | 21.3 | 2.34 | 0.02 | 0 | 18.94 | 0 | 1.36 | 0 | 0 | 90 | 46 | 1.047 | 1 |  |  | 1 | 1 | 1 | 1 |  |  |  |  | 0 | 2 | ТСН-2001.4 Доп. 69, Сб. 10, т. 167, поз. 1 |  |  | 68 | 0 | 4.10-167-1 | 1 | 40 | 0 | 1 | 1 | 1 | 1 | 1 | 1 |  | 90 | 46 |  |  |  | 1566 | 0 | 0 | [5 empty] | 0 | Поправка: Гл.12.Прил.8.п.8. 3_12.00.01.11.001 Наименование: При наличии напряженных и стесненных условий производства работ (стесненность, сложность складирования и транспортной логистики и т.п.) для объектов, расположенных в пределах круговой магистральной системы улиц "Садовое кольцо" города Москвы | 0 | 418.58 | 2.34 | 0.03 | 0 | 23.8 | 0 | 1.7087 | 0 | 0 | 342.67 | 175.14 |  | 79 |  | *1 | *1,2 | *1,2 | *1,2 |  | *1,2 | *1,2 |  |  |  | 0 | 0 | 1 | 1 |  |  |  | 1013 | 1 ШТ. | 1 ШТ. | 1 | [6 empty] | 55393700 | 40 | Монтаж оборудования | 0 |  | 2 | 68 | ТСН-2001.4-10. Прокладка и монтаж сетей связи | ТСН-2001.4-10-1 |  | Поправка: Гл.12.Прил.8.п.8. 3_12.00.01.11.001 |  | 0 | 21.3 | 2.34 | 0.02 | 0 | 18.94 | 1.36 | 0 | 0 | [17 empty] | 0 | 0 | 0 |  |  |  |  | 90 | 46 |  |  |  |  | 1 |  | -635599801 | 2 | 1 | 2 | 0 | 0 | 0 | 936.39 | 0 | 936.39 | 0 |  | 0 | 3 | 0 |  | 0 | 1 | 0 | 0 | 0 | 0 |  |  |  | 0 | 0
17 | 1 | 154 | 200 | 23 | 4.10-167-1 | Монтаж блока питания сети (БПС) в диспетчерской | 1 ШТ. | 16 | 0 | 16 |  |  |  | 21842.49 | 383.39 | 4.4 | 0 | 21454.7 | 0 | 27.3393 | 0 | 0 | 19309.23 | 9869.16 |  | 55937298 | 25.092 | 2.34 | 0.024 | 0 | 22.728 | 0 | 1.632 | 0 | 0 | 21.3 | 2.34 | 0.02 | 0 | 18.94 | 0 | 1.36 | 0 | 0 | 90 | 46 | 1.047 | 1 |  |  | 1 | 56.35 | 11 | 10.24 |  |  |  |  | 0 | 2 | ТСН-2001.4 Доп. 69, Сб. 10, т. 167, поз. 1 |  |  | 68 | 0 | 4.10-167-1 | 1 | 40 | 0 | 56.35 | 1 | 1 | 1 | 1 | 1 |  | 90 | 46 |  |  |  | 1566 | 0 | 0 | [5 empty] | 0 | Поправка: Гл.12.Прил.8.п.8. 3_12.00.01.11.001 Наименование: При наличии напряженных и стесненных условий производства работ (стесненность, сложность складирования и транспортной логистики и т.п.) для объектов, расположенных в пределах круговой магистральной системы улиц "Садовое кольцо" города Москвы | 0 | 21842.49 | 23.96 | 0.33 | 0 | 1341.13 | 0 | 1.7087 | 0 | 0 | 19309.23 | 9869.16 |  | 80 |  | *1 | *1,2 | *1,2 | *1,2 |  | *1,2 | *1,2 |  |  |  | 0 | 0 | 1 | 1 |  |  |  | 1013 | 1 ШТ. | 1 ШТ. | 1 | [6 empty] | 55393700 | 40 | Монтаж оборудования | 0 |  | 2 | 68 | ТСН-2001.4-10. Прокладка и монтаж сетей связи | ТСН-2001.4-10-1 |  | Поправка: Гл.12.Прил.8.п.8. 3_12.00.01.11.001 |  | 0 | 21.3 | 2.34 | 0.02 | 0 | 18.94 | 1.36 | 0 | 0 | [17 empty] | 0 | 0 | 0 |  |  |  |  | 90 | 46 |  |  |  |  | 1 |  | -635599801 | 2 | 1 | 2 | 0 | 0 | 0 | 51020.88 | 0 | 51020.88 | 0 |  | 0 | 3 | 0 |  | 0 | 1 | 0 | 0 | 0 | 0 |  |  |  | 0 | 0
17 | 1 |  |  | 24 | КА, п.4 | Источник вторичного электропитания резервированный, 12 В, 3.5 А, 2х7 Ач, ИВЭПР 12/3.5 2x7 -Р БР, ПАСН.436234.024-01 | ШТ | 4 | 0 | 4 |  |  |  | 2874.16 | 2874.16 | 0 | 0 | 0 | 0 | 0 | 0 | 0 | 0 | 0 |  | 55937296 | 718.54 | 718.54 | 0 | 0 | 0 | 0 | 0 | 0 | 0 | 718.54 | 718.54 | 0 | 0 | 0 | 0 | 0 | 0 | 0 | 0 | 0 | 1 | 1 |  |  | 1 | 1 | 1 | 1 |  |  |  |  | 3 | 3 | КА, п.4 |  |  | 400007 | 0 |  | 0 | 214 | 0 | 1 | 1 | 1 | 1 | 1 | 1 |  | 0 | 0 |  |  |  | 1566 | 0 | 0 | [5 empty] | 0 |  | 0 | 2874.16 | 718.54 | 0 | 0 | 0 | 0 | 0 | 0 | 0 | 0 | 0 | [13 empty] | 0 | 0 | 1 | 1 |  |  |  | 1013 | ШТ | ШТ | 1 | [6 empty] | 55393630 | 214 | Оборудование, отсутствующие в СНБ | 0 |  | 3 | 400007 | Оборудование, отсутствующие в СНБ | Оборуд. КА |  |  |  | 16 | 0 | 718.54 | 0 | 0 | 0 | 0 | 0 | 0 | [17 empty] | 0 | 2874.16 | 0 |  |  |  |  | 0 | 0 |  | [6 442 / 1,22 / 7,66] + 3% Трансп + 1,2% Заг.скл |  |  | 1 |  | -204230185 | 2 | 4 | -2 | 0 | 0 | 0 | 2874.16 | 0 | 0 | 0 |  | 1 | 2 | 0 |  | 0 | 1 | 0 | 0 | 0 | 0 | 3 | 1,2 |  | 0 | 0
17 | 1 |  |  | 24 | КА, п.4 | Источник вторичного электропитания резервированный, 12 В, 3.5 А, 2х7 Ач, ИВЭПР 12/3.5 2x7 -Р БР, ПАСН.436234.024-01 | ШТ | 4 | 0 | 4 |  |  |  | 22016.07 | 22016.07 | 0 | 0 | 0 | 0 | 0 | 0 | 0 | 0 | 0 |  | 55937298 | 718.54 | 718.54 | 0 | 0 | 0 | 0 | 0 | 0 | 0 | 718.54 | 718.54 | 0 | 0 | 0 | 0 | 0 | 0 | 0 | 0 | 0 | 1 | 1 |  |  | 1 | 1 | 1 | 7.66 |  |  |  |  | 3 | 3 | КА, п.4 |  |  | 400007 | 0 |  | 0 | 214 | 0 | 1 | 1 | 1 | 1 | 1 | 1 |  | 0 | 0 |  |  |  | 1566 | 0 | 0 | [5 empty] | 0 |  | 0 | 22016.07 | 5504.02 | 0 | 0 | 0 | 0 | 0 | 0 | 0 | 0 | 0 | [13 empty] | 0 | 0 | 1 | 1 |  |  |  | 1013 | ШТ | ШТ | 1 | [6 empty] | 55393630 | 214 | Оборудование, отсутствующие в СНБ | 0 |  | 3 | 400007 | Оборудование, отсутствующие в СНБ | Оборуд. КА |  |  |  | 16 | 0 | 718.54 | 0 | 0 | 0 | 0 | 0 | 0 | 5 |  |  | 1 | 18 |  | 6442 | [10 empty] | 0 | 22016.07 | 0 |  |  |  |  | 0 | 0 |  | [6 442 / 1,22 / 7,66] + 3% Трансп + 1,2% Заг.скл |  |  | 1 |  | -204230185 | 2 | 3 | 5 | 0 | 0 | 0 | 22016.07 | 0 | 0 | 0 |  | 1 | 1 | 0 |  | 0 | 1 | 0 | 0 | 0 | 0 | 3 | 1,2 |  | 0 | 0
17 | 1 |  |  | 25 | КА, п.5 | Источник вторичного электропитания резервированный 12 В, 5 А, 2х7 Ач, ИВЭПР 12/5 2x7 -Р БР RBZ-216604 | ШТ | 1 | 0 | 1 |  |  |  | 793.71 | 793.71 | 0 | 0 | 0 | 0 | 0 | 0 | 0 | 0 | 0 |  | 55937296 | 793.71 | 793.71 | 0 | 0 | 0 | 0 | 0 | 0 | 0 | 793.71 | 793.71 | 0 | 0 | 0 | 0 | 0 | 0 | 0 | 0 | 0 | 1 | 1 |  |  | 1 | 1 | 1 | 1 |  |  |  |  | 3 | 3 | КА, п.5 |  |  | 400007 | 0 |  | 0 | 214 | 0 | 1 | 1 | 1 | 1 | 1 | 1 |  | 0 | 0 |  |  |  | 1566 | 0 | 0 | [5 empty] | 0 |  | 0 | 793.71 | 793.71 | 0 | 0 | 0 | 0 | 0 | 0 | 0 | 0 | 0 | [13 empty] | 0 | 0 | 1 | 1 |  |  |  | 1013 | ШТ | ШТ | 1 | [6 empty] | 55393630 | 214 | Оборудование, отсутствующие в СНБ | 0 |  | 3 | 400007 | Оборудование, отсутствующие в СНБ | Оборуд. КА |  |  |  | 16 | 0 | 793.71 | 0 | 0 | 0 | 0 | 0 | 0 | [17 empty] | 0 | 793.71 | 0 |  |  |  |  | 0 | 0 |  | [7 116 / 1,22 / 7,66] + 3% Трансп + 1,2% Заг.скл |  |  | 1 |  | -2128409666 | 2 | 4 | -2 | 0 | 0 | 0 | 793.71 | 0 | 0 | 0 |  | 1 | 2 | 0 |  | 0 | 1 | 0 | 0 | 0 | 0 | 3 | 1,2 |  | 0 | 0
17 | 1 |  |  | 25 | КА, п.5 | Источник вторичного электропитания резервированный 12 В, 5 А, 2х7 Ач, ИВЭПР 12/5 2x7 -Р БР RBZ-216604 | ШТ | 1 | 0 | 1 |  |  |  | 6079.82 | 6079.82 | 0 | 0 | 0 | 0 | 0 | 0 | 0 | 0 | 0 |  | 55937298 | 793.71 | 793.71 | 0 | 0 | 0 | 0 | 0 | 0 | 0 | 793.71 | 793.71 | 0 | 0 | 0 | 0 | 0 | 0 | 0 | 0 | 0 | 1 | 1 |  |  | 1 | 1 | 1 | 7.66 |  |  |  |  | 3 | 3 | КА, п.5 |  |  | 400007 | 0 |  | 0 | 214 | 0 | 1 | 1 | 1 | 1 | 1 | 1 |  | 0 | 0 |  |  |  | 1566 | 0 | 0 | [5 empty] | 0 |  | 0 | 6079.82 | 6079.82 | 0 | 0 | 0 | 0 | 0 | 0 | 0 | 0 | 0 | [13 empty] | 0 | 0 | 1 | 1 |  |  |  | 1013 | ШТ | ШТ | 1 | [6 empty] | 55393630 | 214 | Оборудование, отсутствующие в СНБ | 0 |  | 3 | 400007 | Оборудование, отсутствующие в СНБ | Оборуд. КА |  |  |  | 16 | 0 | 793.71 | 0 | 0 | 0 | 0 | 0 | 0 | 5 |  |  | 1 | 18 |  | 7116 | [10 empty] | 0 | 6079.82 | 0 |  |  |  |  | 0 | 0 |  | [7 116 / 1,22 / 7,66] + 3% Трансп + 1,2% Заг.скл |  |  | 1 |  | -2128409666 | 2 | 3 | 5 | 0 | 0 | 0 | 6079.82 | 0 | 0 | 0 |  | 1 | 1 | 0 |  | 0 | 1 | 0 | 0 | 0 | 0 | 3 | 1,2 |  | 0 | 0
17 | 1 |  |  | 26 | КА, п.6 | Источник вторичного электропитания резервированный, ИВЭПР 12/2 RS-R3 2x17 прот. R3 RBZ-216598 | ШТ | 1 | 0 | 1 |  |  |  | 926.45 | 926.45 | 0 | 0 | 0 | 0 | 0 | 0 | 0 | 0 | 0 |  | 55937296 | 926.45 | 926.45 | 0 | 0 | 0 | 0 | 0 | 0 | 0 | 926.45 | 926.45 | 0 | 0 | 0 | 0 | 0 | 0 | 0 | 0 | 0 | 1 | 1 |  |  | 1 | 1 | 1 | 1 |  |  |  |  | 3 | 3 | КА, п.6 |  |  | 400007 | 0 |  | 0 | 214 | 0 | 1 | 1 | 1 | 1 | 1 | 1 |  | 0 | 0 |  |  |  | 1566 | 0 | 0 | [5 empty] | 0 |  | 0 | 926.45 | 926.45 | 0 | 0 | 0 | 0 | 0 | 0 | 0 | 0 | 0 | [13 empty] | 0 | 0 | 1 | 1 |  |  |  | 1013 | ШТ | ШТ | 1 | [6 empty] | 55393630 | 214 | Оборудование, отсутствующие в СНБ | 0 |  | 3 | 400007 | Оборудование, отсутствующие в СНБ | Оборуд. КА |  |  |  | 16 | 0 | 926.45 | 0 | 0 | 0 | 0 | 0 | 0 | [17 empty] | 0 | 926.45 | 0 |  |  |  |  | 0 | 0 |  | [8 306 / 1,22 / 7,66] + 3% Трансп + 1,2% Заг.скл |  |  | 1 |  | 384040123 | 2 | 4 | -2 | 0 | 0 | 0 | 926.45 | 0 | 0 | 0 |  | 1 | 2 | 0 |  | 0 | 1 | 0 | 0 | 0 | 0 | 3 | 1,2 |  | 0 | 0
17 | 1 |  |  | 26 | КА, п.6 | Источник вторичного электропитания резервированный, ИВЭПР 12/2 RS-R3 2x17 прот. R3 RBZ-216598 | ШТ | 1 | 0 | 1 |  |  |  | 7096.61 | 7096.61 | 0 | 0 | 0 | 0 | 0 | 0 | 0 | 0 | 0 |  | 55937298 | 926.45 | 926.45 | 0 | 0 | 0 | 0 | 0 | 0 | 0 | 926.45 | 926.45 | 0 | 0 | 0 | 0 | 0 | 0 | 0 | 0 | 0 | 1 | 1 |  |  | 1 | 1 | 1 | 7.66 |  |  |  |  | 3 | 3 | КА, п.6 |  |  | 400007 | 0 |  | 0 | 214 | 0 | 1 | 1 | 1 | 1 | 1 | 1 |  | 0 | 0 |  |  |  | 1566 | 0 | 0 | [5 empty] | 0 |  | 0 | 7096.61 | 7096.61 | 0 | 0 | 0 | 0 | 0 | 0 | 0 | 0 | 0 | [13 empty] | 0 | 0 | 1 | 1 |  |  |  | 1013 | ШТ | ШТ | 1 | [6 empty] | 55393630 | 214 | Оборудование, отсутствующие в СНБ | 0 |  | 3 | 400007 | Оборудование, отсутствующие в СНБ | Оборуд. КА |  |  |  | 16 | 0 | 926.45 | 0 | 0 | 0 | 0 | 0 | 0 | 5 |  |  | 1 | 18 |  | 8306 | [10 empty] | 0 | 7096.61 | 0 |  |  |  |  | 0 | 0 |  | [8 306 / 1,22 / 7,66] + 3% Трансп + 1,2% Заг.скл |  |  | 1 |  | 384040123 | 2 | 3 | 5 | 0 | 0 | 0 | 7096.61 | 0 | 0 | 0 |  | 1 | 1 | 0 |  | 0 | 1 | 0 | 0 | 0 | 0 | 3 | 1,2 |  | 0 | 0
17 | 1 |  |  | 27 | 13.1-1-20 | Батарея аккумуляторная, емкость 7 А·ч, напряжение 12 В | шт. | 8 | 0 | 8 |  |  |  | 715.12 | 715.12 | 0 | 0 | 0 | 0 | 0 | 0 | 0 | 0 | 0 |  | 55937296 | 89.39 | 89.39 | 0 | 0 | 0 | 0 | 0 | 0 | 0 | 89.39 | 89.39 | 0 | 0 | 0 | 0 | 0 | 0 | 0 | 0 | 0 | 1 | 1 |  |  | 1 | 1 | 1 | 1 |  |  |  |  | 3 | 3 | ТСН-2001.13-2. Доп. 40. 13.1-1-20 |  |  | 746 | 0 |  | 0 | 130 | 0 | 1 | 1 | 1 | 1 | 1 | 1 |  | 0 | 0 |  |  |  | 1566 | 0 | 0 | [5 empty] | 0 |  | 0 | 715.12 | 89.39 | 0 | 0 | 0 | 0 | 0 | 0 | 0 | 0 | 0 | [13 empty] | 0 | 0 | 1 | 1 |  |  |  | 1010 | шт. | шт. | 1 | [6 empty] | 55393806 | 130 | Сметная стоимость оборудования | 0 |  | 3 | 746 | ТСН-2001.13. Сметная стоимость оборудования | ТСН-2001.13 |  |  |  | 0 | 89.39 | 89.39 | 0 | 0 | 0 | 0 | 0 | 0 | [17 empty] | 0 | 715.12 | 0 |  |  |  |  | 0 | 0 |  |  |  |  | 1 |  | -1920167778 | 2 | 1 | -2 | 0 | 0 | 0 | 715.12 | 0 | 0 | 0 |  | 0 | 3 | 0 |  | 0 | 1 | 0 | 0 | 0 | 0 |  |  |  | 0 | 0
17 | 1 |  |  | 27 | 13.1-1-20 | Батарея аккумуляторная, емкость 7 А·ч, напряжение 12 В | шт. | 8 | 0 | 8 |  |  |  | 4834.21 | 4834.21 | 0 | 0 | 0 | 0 | 0 | 0 | 0 | 0 | 0 |  | 55937298 | 89.39 | 89.39 | 0 | 0 | 0 | 0 | 0 | 0 | 0 | 89.39 | 89.39 | 0 | 0 | 0 | 0 | 0 | 0 | 0 | 0 | 0 | 1 | 1 |  |  | 1 | 1 | 1 | 6.76 |  |  |  |  | 3 | 3 | ТСН-2001.13-2. Доп. 40. 13.1-1-20 |  |  | 746 | 0 |  | 0 | 130 | 0 | 1 | 1 | 1 | 1 | 1 | 1 |  | 0 | 0 |  |  |  | 1566 | 0 | 0 | [5 empty] | 0 |  | 0 | 4834.21 | 604.28 | 0 | 0 | 0 | 0 | 0 | 0 | 0 | 0 | 0 | [13 empty] | 0 | 0 | 1 | 1 |  |  |  | 1010 | шт. | шт. | 1 | [6 empty] | 55393806 | 130 | Сметная стоимость оборудования | 0 |  | 3 | 746 | ТСН-2001.13. Сметная стоимость оборудования | ТСН-2001.13 |  |  |  | 0 | 89.39 | 89.39 | 0 | 0 | 0 | 0 | 0 | 0 | [17 empty] | 0 | 4834.21 | 0 |  |  |  |  | 0 | 0 |  |  |  |  | 1 |  | -1920167778 | 2 | 1 | 2 | 0 | 0 | 0 | 4834.21 | 0 | 0 | 0 |  | 0 | 3 | 0 |  | 0 | 1 | 0 | 0 | 0 | 0 |  |  |  | 0 | 0
17 | 1 |  |  | 28 | 13.1-1-21 | Батарея аккумуляторная, емкость 17 А·ч, напряжение 12 В | шт. | 2 | 0 | 2 |  |  |  | 556.7 | 556.7 | 0 | 0 | 0 | 0 | 0 | 0 | 0 | 0 | 0 |  | 55937296 | 278.35 | 278.35 | 0 | 0 | 0 | 0 | 0 | 0 | 0 | 278.35 | 278.35 | 0 | 0 | 0 | 0 | 0 | 0 | 0 | 0 | 0 | 1 | 1 |  |  | 1 | 1 | 1 | 1 |  |  |  |  | 3 | 3 | ТСН-2001.13-2. Доп. 40. 13.1-1-21 |  |  | 746 | 0 |  | 0 | 130 | 0 | 1 | 1 | 1 | 1 | 1 | 1 |  | 0 | 0 |  |  |  | 1566 | 0 | 0 | [5 empty] | 0 |  | 0 | 556.7 | 278.35 | 0 | 0 | 0 | 0 | 0 | 0 | 0 | 0 | 0 | [13 empty] | 0 | 0 | 1 | 1 |  |  |  | 1010 | шт. | шт. | 1 | [6 empty] | 55393806 | 130 | Сметная стоимость оборудования | 0 |  | 3 | 746 | ТСН-2001.13. Сметная стоимость оборудования | ТСН-2001.13 |  |  |  | 0 | 278.35 | 278.35 | 0 | 0 | 0 | 0 | 0 | 0 | [17 empty] | 0 | 556.7 | 0 |  |  |  |  | 0 | 0 |  |  |  |  | 1 |  | 1272847060 | 2 | 1 | -2 | 0 | 0 | 0 | 556.7 | 0 | 0 | 0 |  | 0 | 3 | 0 |  | 0 | 1 | 0 | 0 | 0 | 0 |  |  |  | 0 | 0
17 | 1 |  |  | 28 | 13.1-1-21 | Батарея аккумуляторная, емкость 17 А·ч, напряжение 12 В | шт. | 2 | 0 | 2 |  |  |  | 3891.33 | 3891.33 | 0 | 0 | 0 | 0 | 0 | 0 | 0 | 0 | 0 |  | 55937298 | 278.35 | 278.35 | 0 | 0 | 0 | 0 | 0 | 0 | 0 | 278.35 | 278.35 | 0 | 0 | 0 | 0 | 0 | 0 | 0 | 0 | 0 | 1 | 1 |  |  | 1 | 1 | 1 | 6.99 |  |  |  |  | 3 | 3 | ТСН-2001.13-2. Доп. 40. 13.1-1-21 |  |  | 746 | 0 |  | 0 | 130 | 0 | 1 | 1 | 1 | 1 | 1 | 1 |  | 0 | 0 |  |  |  | 1566 | 0 | 0 | [5 empty] | 0 |  | 0 | 3891.33 | 1945.67 | 0 | 0 | 0 | 0 | 0 | 0 | 0 | 0 | 0 | [13 empty] | 0 | 0 | 1 | 1 |  |  |  | 1010 | шт. | шт. | 1 | [6 empty] | 55393806 | 130 | Сметная стоимость оборудования | 0 |  | 3 | 746 | ТСН-2001.13. Сметная стоимость оборудования | ТСН-2001.13 |  |  |  | 0 | 278.35 | 278.35 | 0 | 0 | 0 | 0 | 0 | 0 | [17 empty] | 0 | 3891.33 | 0 |  |  |  |  | 0 | 0 |  |  |  |  | 1 |  | 1272847060 | 2 | 1 | 2 | 0 | 0 | 0 | 3891.33 | 0 | 0 | 0 |  | 0 | 3 | 0 |  | 0 | 1 | 0 | 0 | 0 | 0 |  |  |  | 0 | 0
17 | 1 | 155 | 201 | 29 | 4.10-81-2 | Извещатели ПС автоматические, дымовой, фотоэлектрический, радиоизотопный, световой в нормальном исполнении | 1 ШТ. | 8 | 0 | 8 |  |  |  | 223.77 | 10.08 | 0.6 | 0.1 | 213.09 | 0 | 16.886 | 0 | 0 | 191.87 | 98.07 |  | 55937296 | 26.772 | 1.26 | 0.072 | 0.012 | 25.44 | 0 | 2.016 | 0 | 0 | 22.52 | 1.26 | 0.06 | 0.01 | 21.2 | 0 | 1.68 | 0 | 0 | 90 | 46 | 1.047 | 1 |  |  | 1 | 1 | 1 | 1 |  |  |  |  | 0 | 2 | ТСН-2001.4. Доп. 1-42. Сб. 10, т. 81, поз. 2 |  |  | 68 | 0 | 4.10-81-2 | 1 | 40 | 0 | 1 | 1 | 1 | 1 | 1 | 1 |  | 90 | 46 |  |  |  | 1566 | 0 | 0 | [5 empty] | 0 | Поправка: Гл.12.Прил.8.п.8. 3_12.00.01.11.001 Наименование: При наличии напряженных и стесненных условий производства работ (стесненность, сложность складирования и транспортной логистики и т.п.) для объектов, расположенных в пределах круговой магистральной системы улиц "Садовое кольцо" города Москвы | 0 | 223.77 | 1.26 | 0.08 | 0.01 | 26.64 | 0 | 2.1108 | 0 | 0 | 191.79 | 98.03 |  | 81 |  | *1 | *1,2 | *1,2 | *1,2 |  | *1,2 | *1,2 |  |  |  | 0 | 0 | 1 | 1 |  |  |  | 1013 | 1 ШТ. | 1 ШТ. | 1 | [6 empty] | 55393700 | 40 | Монтаж оборудования | 0 |  | 2 | 68 | ТСН-2001.4-10. Прокладка и монтаж сетей связи | ТСН-2001.4-10-1 |  | Поправка: Гл.12.Прил.8.п.8. 3_12.00.01.11.001 |  | 0 | 22.52 | 1.26 | 0.06 | 0.01 | 21.2 | 1.68 | 0 | 0 | [17 empty] | 0 | 0 | 0 |  |  |  |  | 90 | 46 |  |  |  |  | 1 |  | -2112753472 | 2 | 1 | 2 | 0 | 0 | 0 | 513.71 | 0 | 513.71 | 0 |  | 0 | 3 | 0 |  | 0 | 1 | 0 | 0 | 0 | 0 |  |  |  | 0 | 0
17 | 1 | 156 | 202 | 29 | 4.10-81-2 | Извещатели ПС автоматические, дымовой, фотоэлектрический, радиоизотопный, световой в нормальном исполнении | 1 ШТ. | 8 | 0 | 8 |  |  |  | 12117.91 | 99.19 | 11.1 | 5.64 | 12007.62 | 0 | 16.886 | 0 | 0 | 10811.93 | 5526.1 |  | 55937298 | 26.772 | 1.26 | 0.072 | 0.012 | 25.44 | 0 | 2.016 | 0 | 0 | 22.52 | 1.26 | 0.06 | 0.01 | 21.2 | 0 | 1.68 | 0 | 0 | 90 | 46 | 1.047 | 1 |  |  | 1 | 56.35 | 18.5 | 9.84 |  |  |  |  | 0 | 2 | ТСН-2001.4. Доп. 1-42. Сб. 10, т. 81, поз. 2 |  |  | 68 | 0 | 4.10-81-2 | 1 | 40 | 0 | 56.35 | 1 | 1 | 1 | 1 | 1 |  | 90 | 46 |  |  |  | 1566 | 0 | 0 | [5 empty] | 0 | Поправка: Гл.12.Прил.8.п.8. 3_12.00.01.11.001 Наименование: При наличии напряженных и стесненных условий производства работ (стесненность, сложность складирования и транспортной логистики и т.п.) для объектов, расположенных в пределах круговой магистральной системы улиц "Садовое кольцо" города Москвы | 0 | 12117.91 | 12.4 | 1.48 | 0.56 | 1501.16 | 0 | 2.1108 | 0 | 0 | 10807.36 | 5523.76 |  | 82 |  | *1 | *1,2 | *1,2 | *1,2 |  | *1,2 | *1,2 |  |  |  | 0 | 0 | 1 | 1 |  |  |  | 1013 | 1 ШТ. | 1 ШТ. | 1 | [6 empty] | 55393700 | 40 | Монтаж оборудования | 0 |  | 2 | 68 | ТСН-2001.4-10. Прокладка и монтаж сетей связи | ТСН-2001.4-10-1 |  | Поправка: Гл.12.Прил.8.п.8. 3_12.00.01.11.001 |  | 0 | 22.52 | 1.26 | 0.06 | 0.01 | 21.2 | 1.68 | 0 | 0 | [17 empty] | 0 | 0 | 0 |  |  |  |  | 90 | 46 |  |  |  |  | 1 |  | -2112753472 | 2 | 1 | 2 | 0 | 0 | 0 | 28455.94 | 0 | 28455.94 | 0 |  | 0 | 3 | 0 |  | 0 | 1 | 0 | 0 | 0 | 0 |  |  |  | 0 | 0
17 | 1 |  |  | 30 | КА, п.7 | Извещатель пожарный дымовой адресно-аналоговый с базовым основанием ИП 212-64-R3 (ИЗ-1Б-R3) | ШТ | 8 | 0 | 8 |  |  |  | 1384.8 | 1384.8 | 0 | 0 | 0 | 0 | 0 | 0 | 0 | 0 | 0 |  | 55937296 | 173.1 | 173.1 | 0 | 0 | 0 | 0 | 0 | 0 | 0 | 173.1 | 173.1 | 0 | 0 | 0 | 0 | 0 | 0 | 0 | 0 | 0 | 1 | 1 |  |  | 1 | 1 | 1 | 1 |  |  |  |  | 3 | 3 | КА, п.7 |  |  | 400007 | 0 |  | 0 | 214 | 0 | 1 | 1 | 1 | 1 | 1 | 1 |  | 0 | 0 |  |  |  | 1566 | 0 | 0 | [5 empty] | 0 |  | 0 | 1384.8 | 173.1 | 0 | 0 | 0 | 0 | 0 | 0 | 0 | 0 | 0 | [13 empty] | 0 | 0 | 1 | 1 |  |  |  | 1013 | ШТ | ШТ | 1 | [6 empty] | 55393630 | 214 | Оборудование, отсутствующие в СНБ | 0 |  | 3 | 400007 | Оборудование, отсутствующие в СНБ | Оборуд. КА |  |  |  | 16 | 0 | 173.1 | 0 | 0 | 0 | 0 | 0 | 0 | [17 empty] | 0 | 1384.8 | 0 |  |  |  |  | 0 | 0 |  | [1 552 / 1,22 / 7,66] + 3% Трансп + 1,2% Заг.скл |  |  | 1 |  | 1169306337 | 2 | 4 | -2 | 0 | 0 | 0 | 1384.8 | 0 | 0 | 0 |  | 1 | 2 | 0 |  | 0 | 1 | 0 | 0 | 0 | 0 | 3 | 1,2 |  | 0 | 0
17 | 1 |  |  | 30 | КА, п.7 | Извещатель пожарный дымовой адресно-аналоговый с базовым основанием ИП 212-64-R3 (ИЗ-1Б-R3) | ШТ | 8 | 0 | 8 |  |  |  | 10607.57 | 10607.57 | 0 | 0 | 0 | 0 | 0 | 0 | 0 | 0 | 0 |  | 55937298 | 173.1 | 173.1 | 0 | 0 | 0 | 0 | 0 | 0 | 0 | 173.1 | 173.1 | 0 | 0 | 0 | 0 | 0 | 0 | 0 | 0 | 0 | 1 | 1 |  |  | 1 | 1 | 1 | 7.66 |  |  |  |  | 3 | 3 | КА, п.7 |  |  | 400007 | 0 |  | 0 | 214 | 0 | 1 | 1 | 1 | 1 | 1 | 1 |  | 0 | 0 |  |  |  | 1566 | 0 | 0 | [5 empty] | 0 |  | 0 | 10607.57 | 1325.95 | 0 | 0 | 0 | 0 | 0 | 0 | 0 | 0 | 0 | [13 empty] | 0 | 0 | 1 | 1 |  |  |  | 1013 | ШТ | ШТ | 1 | [6 empty] | 55393630 | 214 | Оборудование, отсутствующие в СНБ | 0 |  | 3 | 400007 | Оборудование, отсутствующие в СНБ | Оборуд. КА |  |  |  | 16 | 0 | 173.1 | 0 | 0 | 0 | 0 | 0 | 0 | 5 |  |  | 1 | 18 |  | 1552 | [10 empty] | 0 | 10607.57 | 0 |  |  |  |  | 0 | 0 |  | [1 552 / 1,22 / 7,66] + 3% Трансп + 1,2% Заг.скл |  |  | 1 |  | 1169306337 | 2 | 3 | 5 | 0 | 0 | 0 | 10607.57 | 0 | 0 | 0 |  | 1 | 1 | 0 |  | 0 | 1 | 0 | 0 | 0 | 0 | 3 | 1,2 |  | 0 | 0
17 | 1 | 159 | 206 | 31 | 4.10-76-10 | Монтаж ключа или кнопки на панели | 1 ШТ. | 4 | 0 | 4 |  |  |  | 66.43 | 6.68 | 0 | 0 | 59.75 | 0 | 5.0256 | 0 | 0 | 56.76 | 31.67 |  | 55937296 | 15.938 | 1.67 | 0 | 0 | 14.268 | 0 | 1.2 | 0 | 0 | 13.56 | 1.67 | 0 | 0 | 11.89 | 0 | 1 | 0 | 0 | 95 | 53 | 1.047 | 1 |  |  | 1 | 1 | 1 | 1 |  |  |  |  | 0 | 2 | ТСН-2001.4 Доп. 79, Сб. 10, т. 76, поз. 10 |  |  | 69 | 0 | 4.10-76-10 | 1 | 40 | 0 | 1 | 1 | 1 | 1 | 1 | 1 |  | 95 | 53 |  |  |  | 1566 | 0 | 0 | [5 empty] | 0 | Поправка: Гл.12.Прил.8.п.8. 3_12.00.01.11.001 Наименование: При наличии напряженных и стесненных условий производства работ (стесненность, сложность складирования и транспортной логистики и т.п.) для объектов, расположенных в пределах круговой магистральной системы улиц "Садовое кольцо" города Москвы | 0 | 66.43 | 1.67 | 0 | 0 | 14.94 | 0 | 1.2564 | 0 | 0 | 56.76 | 31.67 |  | 83 |  | *1 | *1,2 | *1,2 | *1,2 |  | *1,2 | *1,2 |  |  |  | 0 | 0 | 1 | 1 |  |  |  | 1013 | 1 ШТ. | 1 ШТ. | 1 | [6 empty] | 55393701 | 40 | Монтаж оборудования | 0 |  | 2 | 69 | ТСН-2001.4-10. Монтаж радиотелевизионного и электронного оборудования | ТСН-2001.4-10-2 |  | Поправка: Гл.12.Прил.8.п.8. 3_12.00.01.11.001 |  | 0 | 13.56 | 1.67 | 0 | 0 | 11.89 | 1 | 0 | 0 | [17 empty] | 0 | 0 | 0 |  |  |  |  | 95 | 53 |  |  |  |  | 1 |  | 205901832 | 2 | 1 | 2 | 0 | 0 | 0 | 154.86 | 0 | 154.86 | 0 |  | 0 | 3 | 0 |  | 0 | 1 | 0 | 0 | 0 | 0 |  |  |  | 0 | 0
17 | 1 | 162 | 210 | 31 | 4.10-76-10 | Монтаж ключа или кнопки на панели | 1 ШТ. | 4 | 0 | 4 |  |  |  | 3486.28 | 119.37 | 0 | 0 | 3366.91 | 0 | 5.0256 | 0 | 0 | 3198.56 | 1784.46 |  | 55937298 | 15.938 | 1.67 | 0 | 0 | 14.268 | 0 | 1.2 | 0 | 0 | 13.56 | 1.67 | 0 | 0 | 11.89 | 0 | 1 | 0 | 0 | 95 | 53 | 1.047 | 1 |  |  | 1 | 56.35 | 1 | 17.87 |  |  |  |  | 0 | 2 | ТСН-2001.4 Доп. 79, Сб. 10, т. 76, поз. 10 |  |  | 69 | 0 | 4.10-76-10 | 1 | 40 | 0 | 56.35 | 1 | 1 | 1 | 1 | 1 |  | 95 | 53 |  |  |  | 1566 | 0 | 0 | [5 empty] | 0 | Поправка: Гл.12.Прил.8.п.8. 3_12.00.01.11.001 Наименование: При наличии напряженных и стесненных условий производства работ (стесненность, сложность складирования и транспортной логистики и т.п.) для объектов, расположенных в пределах круговой магистральной системы улиц "Садовое кольцо" города Москвы | 0 | 3486.28 | 29.84 | 0 | 0 | 841.87 | 0 | 1.2564 | 0 | 0 | 3198.56 | 1784.46 |  | 84 |  | *1 | *1,2 | *1,2 | *1,2 |  | *1,2 | *1,2 |  |  |  | 0 | 0 | 1 | 1 |  |  |  | 1013 | 1 ШТ. | 1 ШТ. | 1 | [6 empty] | 55393701 | 40 | Монтаж оборудования | 0 |  | 2 | 69 | ТСН-2001.4-10. Монтаж радиотелевизионного и электронного оборудования | ТСН-2001.4-10-2 |  | Поправка: Гл.12.Прил.8.п.8. 3_12.00.01.11.001 |  | 0 | 13.56 | 1.67 | 0 | 0 | 11.89 | 1 | 0 | 0 | [17 empty] | 0 | 0 | 0 |  |  |  |  | 95 | 53 |  |  |  |  | 1 |  | 205901832 | 2 | 1 | 2 | 0 | 0 | 0 | 8469.3 | 0 | 8469.3 | 0 |  | 0 | 3 | 0 |  | 0 | 1 | 0 | 0 | 0 | 0 |  |  |  | 0 | 0
17 | 1 |  |  | 32 | КА, п.8 | Устройство дистанционного пуска адресное УДП 513-11 ИКЗ-R3 "Пуск пожаротушения» | ШТ | 4 | 0 | 4 |  |  |  | 578.2 | 578.2 | 0 | 0 | 0 | 0 | 0 | 0 | 0 | 0 | 0 |  | 55937296 | 144.55 | 144.55 | 0 | 0 | 0 | 0 | 0 | 0 | 0 | 144.55 | 144.55 | 0 | 0 | 0 | 0 | 0 | 0 | 0 | 0 | 0 | 1 | 1 |  |  | 1 | 1 | 1 | 1 |  |  |  |  | 3 | 3 | КА, п.8 |  |  | 400007 | 0 |  | 0 | 214 | 0 | 1 | 1 | 1 | 1 | 1 | 1 |  | 0 | 0 |  |  |  | 1566 | 0 | 0 | [5 empty] | 0 |  | 0 | 578.2 | 144.55 | 0 | 0 | 0 | 0 | 0 | 0 | 0 | 0 | 0 | [13 empty] | 0 | 0 | 1 | 1 |  |  |  | 1013 | ШТ | ШТ | 1 | [6 empty] | 55393630 | 214 | Оборудование, отсутствующие в СНБ | 0 |  | 3 | 400007 | Оборудование, отсутствующие в СНБ | Оборуд. КА |  |  |  | 16 | 0 | 144.55 | 0 | 0 | 0 | 0 | 0 | 0 | [17 empty] | 0 | 578.2 | 0 |  |  |  |  | 0 | 0 |  | [1 296 / 1,22 / 7,66] + 3% Трансп + 1,2% Заг.скл |  |  | 1 |  | -1153636944 | 2 | 4 | -2 | 0 | 0 | 0 | 578.2 | 0 | 0 | 0 |  | 1 | 2 | 0 |  | 0 | 1 | 0 | 0 | 0 | 0 | 3 | 1,2 |  | 0 | 0
17 | 1 |  |  | 32 | КА, п.8 | Устройство дистанционного пуска адресное УДП 513-11 ИКЗ-R3 "Пуск пожаротушения» | ШТ | 4 | 0 | 4 |  |  |  | 4429.01 | 4429.01 | 0 | 0 | 0 | 0 | 0 | 0 | 0 | 0 | 0 |  | 55937298 | 144.55 | 144.55 | 0 | 0 | 0 | 0 | 0 | 0 | 0 | 144.55 | 144.55 | 0 | 0 | 0 | 0 | 0 | 0 | 0 | 0 | 0 | 1 | 1 |  |  | 1 | 1 | 1 | 7.66 |  |  |  |  | 3 | 3 | КА, п.8 |  |  | 400007 | 0 |  | 0 | 214 | 0 | 1 | 1 | 1 | 1 | 1 | 1 |  | 0 | 0 |  |  |  | 1566 | 0 | 0 | [5 empty] | 0 |  | 0 | 4429.01 | 1107.25 | 0 | 0 | 0 | 0 | 0 | 0 | 0 | 0 | 0 | [13 empty] | 0 | 0 | 1 | 1 |  |  |  | 1013 | ШТ | ШТ | 1 | [6 empty] | 55393630 | 214 | Оборудование, отсутствующие в СНБ | 0 |  | 3 | 400007 | Оборудование, отсутствующие в СНБ | Оборуд. КА |  |  |  | 16 | 0 | 144.55 | 0 | 0 | 0 | 0 | 0 | 0 | 5 |  |  | 1 | 18 |  | 1296 | [10 empty] | 0 | 4429.01 | 0 |  |  |  |  | 0 | 0 |  | [1 296 / 1,22 / 7,66] + 3% Трансп + 1,2% Заг.скл |  |  | 1 |  | -1153636944 | 2 | 3 | 5 | 0 | 0 | 0 | 4429.01 | 0 | 0 | 0 |  | 1 | 1 | 0 |  | 0 | 1 | 0 | 0 | 0 | 0 | 3 | 1,2 |  | 0 | 0
17 | 1 | 163 | 211 | 33 | 4.10-81-4 | Извещатели ОС автоматические, контактный, магнито-контактный на открывание окон, дверей | 1 ШТ. | 4 | 0 | 4 |  |  |  | 57.47 | 4.2 | 0 | 0 | 53.27 | 0 | 4.2215 | 0 | 0 | 47.94 | 24.5 |  | 55937296 | 13.77 | 1.05 | 0 | 0 | 12.72 | 0 | 1.008 | 0 | 0 | 11.65 | 1.05 | 0 | 0 | 10.6 | 0 | 0.84 | 0 | 0 | 90 | 46 | 1.047 | 1 |  |  | 1 | 1 | 1 | 1 |  |  |  |  | 0 | 2 | ТСН-2001.4. Доп. 1-42. Сб. 10, т. 81, поз. 4 |  |  | 68 | 0 | 4.10-81-4 | 1 | 40 | 0 | 1 | 1 | 1 | 1 | 1 | 1 |  | 90 | 46 |  |  |  | 1566 | 0 | 0 | [5 empty] | 0 | Поправка: Гл.12.Прил.8.п.8. 3_12.00.01.11.001 Наименование: При наличии напряженных и стесненных условий производства работ (стесненность, сложность складирования и транспортной логистики и т.п.) для объектов, расположенных в пределах круговой магистральной системы улиц "Садовое кольцо" города Москвы | 0 | 57.47 | 1.05 | 0 | 0 | 13.32 | 0 | 1.0554 | 0 | 0 | 47.94 | 24.5 |  | 85 |  | *1 | *1,2 | *1,2 | *1,2 |  | *1,2 | *1,2 |  |  |  | 0 | 0 | 1 | 1 |  |  |  | 1013 | 1 ШТ. | 1 ШТ. | 1 | [6 empty] | 55393700 | 40 | Монтаж оборудования | 0 |  | 2 | 68 | ТСН-2001.4-10. Прокладка и монтаж сетей связи | ТСН-2001.4-10-1 |  | Поправка: Гл.12.Прил.8.п.8. 3_12.00.01.11.001 |  | 0 | 11.65 | 1.05 | 0 | 0 | 10.6 | 0.84 | 0 | 0 | [17 empty] | 0 | 0 | 0 |  |  |  |  | 90 | 46 |  |  |  |  | 1 |  | -1797125674 | 2 | 1 | 2 | 0 | 0 | 0 | 129.91 | 0 | 129.91 | 0 |  | 0 | 3 | 0 |  | 0 | 1 | 0 | 0 | 0 | 0 |  |  |  | 0 | 0
17 | 1 | 164 | 212 | 33 | 4.10-81-4 | Извещатели ОС автоматические, контактный, магнито-контактный на открывание окон, дверей | 1 ШТ. | 4 | 0 | 4 |  |  |  | 3043.09 | 41.33 | 0 | 0 | 3001.76 | 0 | 4.2215 | 0 | 0 | 2701.58 | 1380.81 |  | 55937298 | 13.77 | 1.05 | 0 | 0 | 12.72 | 0 | 1.008 | 0 | 0 | 11.65 | 1.05 | 0 | 0 | 10.6 | 0 | 0.84 | 0 | 0 | 90 | 46 | 1.047 | 1 |  |  | 1 | 56.35 | 1 | 9.84 |  |  |  |  | 0 | 2 | ТСН-2001.4. Доп. 1-42. Сб. 10, т. 81, поз. 4 |  |  | 68 | 0 | 4.10-81-4 | 1 | 40 | 0 | 56.35 | 1 | 1 | 1 | 1 | 1 |  | 90 | 46 |  |  |  | 1566 | 0 | 0 | [5 empty] | 0 | Поправка: Гл.12.Прил.8.п.8. 3_12.00.01.11.001 Наименование: При наличии напряженных и стесненных условий производства работ (стесненность, сложность складирования и транспортной логистики и т.п.) для объектов, расположенных в пределах круговой магистральной системы улиц "Садовое кольцо" города Москвы | 0 | 3043.09 | 10.33 | 0 | 0 | 750.58 | 0 | 1.0554 | 0 | 0 | 2701.58 | 1380.81 |  | 86 |  | *1 | *1,2 | *1,2 | *1,2 |  | *1,2 | *1,2 |  |  |  | 0 | 0 | 1 | 1 |  |  |  | 1013 | 1 ШТ. | 1 ШТ. | 1 | [6 empty] | 55393700 | 40 | Монтаж оборудования | 0 |  | 2 | 68 | ТСН-2001.4-10. Прокладка и монтаж сетей связи | ТСН-2001.4-10-1 |  | Поправка: Гл.12.Прил.8.п.8. 3_12.00.01.11.001 |  | 0 | 11.65 | 1.05 | 0 | 0 | 10.6 | 0.84 | 0 | 0 | [17 empty] | 0 | 0 | 0 |  |  |  |  | 90 | 46 |  |  |  |  | 1 |  | -1797125674 | 2 | 1 | 2 | 0 | 0 | 0 | 7125.48 | 0 | 7125.48 | 0 |  | 0 | 3 | 0 |  | 0 | 1 | 0 | 0 | 0 | 0 |  |  |  | 0 | 0
17 | 1 |  |  | 34 | 13.1-2-141 | Извещатель охранный точечный, магнитноконтактный, накладной, типа ИО-102-20-Б2П. В составе: датчик магнитоуправляемый на основе геркона и магнит. Расстояние между герконом и магнитом при размыкании контактов - 65 мм и более, при замыкании - 30 мм и менее, степень защиты IP44, диапазон рабочих температур от -50 до +50°С, габаритные размеры корпусов 53х30х30 мм | шт. | 4 | 0 | 4 |  |  |  | 139.76 | 139.76 | 0 | 0 | 0 | 0 | 0 | 0 | 0 | 0 | 0 |  | 55937296 | 34.94 | 34.94 | 0 | 0 | 0 | 0 | 0 | 0 | 0 | 34.94 | 34.94 | 0 | 0 | 0 | 0 | 0 | 0 | 0 | 0 | 0 | 1 | 1 |  |  | 1 | 1 | 1 | 1 |  |  |  |  | 3 | 3 | ТСН-2001.13-2. Доп. 34. 13.1-2-141 |  |  | 746 | 0 |  | 0 | 130 | 0 | 1 | 1 | 1 | 1 | 1 | 1 |  | 0 | 0 |  |  |  | 1566 | 0 | 0 | [5 empty] | 0 |  | 0 | 139.76 | 34.94 | 0 | 0 | 0 | 0 | 0 | 0 | 0 | 0 | 0 | [13 empty] | 0 | 0 | 1 | 1 |  |  |  | 1010 | шт. | шт. | 1 | [6 empty] | 55393806 | 130 | Сметная стоимость оборудования | 0 |  | 3 | 746 | ТСН-2001.13. Сметная стоимость оборудования | ТСН-2001.13 |  |  |  | 0 | 34.94 | 34.94 | 0 | 0 | 0 | 0 | 0 | 0 | [17 empty] | 0 | 139.76 | 0 |  |  |  |  | 0 | 0 |  |  |  |  | 1 |  | 1129817184 | 2 | 1 | -2 | 0 | 0 | 0 | 139.76 | 0 | 0 | 0 |  | 0 | 3 | 0 |  | 0 | 1 | 0 | 0 | 0 | 0 |  |  |  | 0 | 0
17 | 1 |  |  | 34 | 13.1-2-141 | Извещатель охранный точечный, магнитноконтактный, накладной, типа ИО-102-20-Б2П. В составе: датчик магнитоуправляемый на основе геркона и магнит. Расстояние между герконом и магнитом при размыкании контактов - 65 мм и более, при замыкании - 30 мм и менее, степень защиты IP44, диапазон рабочих температур от -50 до +50°С, габаритные размеры корпусов 53х30х30 мм | шт. | 4 | 0 | 4 |  |  |  | 592.58 | 592.58 | 0 | 0 | 0 | 0 | 0 | 0 | 0 | 0 | 0 |  | 55937298 | 34.94 | 34.94 | 0 | 0 | 0 | 0 | 0 | 0 | 0 | 34.94 | 34.94 | 0 | 0 | 0 | 0 | 0 | 0 | 0 | 0 | 0 | 1 | 1 |  |  | 1 | 1 | 1 | 4.24 |  |  |  |  | 3 | 3 | ТСН-2001.13-2. Доп. 34. 13.1-2-141 |  |  | 746 | 0 |  | 0 | 130 | 0 | 1 | 1 | 1 | 1 | 1 | 1 |  | 0 | 0 |  |  |  | 1566 | 0 | 0 | [5 empty] | 0 |  | 0 | 592.58 | 148.15 | 0 | 0 | 0 | 0 | 0 | 0 | 0 | 0 | 0 | [13 empty] | 0 | 0 | 1 | 1 |  |  |  | 1010 | шт. | шт. | 1 | [6 empty] | 55393806 | 130 | Сметная стоимость оборудования | 0 |  | 3 | 746 | ТСН-2001.13. Сметная стоимость оборудования | ТСН-2001.13 |  |  |  | 0 | 34.94 | 34.94 | 0 | 0 | 0 | 0 | 0 | 0 | [17 empty] | 0 | 592.58 | 0 |  |  |  |  | 0 | 0 |  |  |  |  | 1 |  | 1129817184 | 2 | 1 | 2 | 0 | 0 | 0 | 592.58 | 0 | 0 | 0 |  | 0 | 3 | 0 |  | 0 | 1 | 0 | 0 | 0 | 0 |  |  |  | 0 | 0
17 | 1 | 170 | 220 | 35 | 4.8-245-10 | Монтаж светильников с лампами накаливания, светового настенного указателя | 100 шт. | 0.12 | 0 | 0.12 |  |  |  | 189.65 | 9.76 | 14.07 | 1.96 | 165.82 | 0 | 12.7655 | 0 | 0 | 162.75 | 85.57 |  | 55937296 | 1513.176 | 81.36 | 111.984 | 15.6 | 1319.832 | 0 | 101.604 | 0 | 0 | 1274.54 | 81.36 | 93.32 | 13 | 1099.86 | 0 | 84.67 | 0 | 0 | 97 | 51 | 1.047 | 1 |  |  | 1 | 1 | 1 | 1 |  |  |  |  | 0 | 2 | ТСН-2001.4 Доп. 79, Сб. 8, т. 245, поз. 10 |  |  | 67 | 0 | 4.8-245-10 | 1 | 40 | 0 | 1 | 1 | 1 | 1 | 1 | 1 |  | 97 | 51 |  |  |  | 1566 | 0 | 0 | [5 empty] | 0 | Поправка: Гл.12.Прил.8.п.8. 3_12.00.01.11.001 Наименование: При наличии напряженных и стесненных условий производства работ (стесненность, сложность складирования и транспортной логистики и т.п.) для объектов, расположенных в пределах круговой магистральной системы улиц "Садовое кольцо" города Москвы | 0 | 189.65 | 81.36 | 117.25 | 16.33 | 1381.86 | 0 | 106.3794 | 0 | 0 | 176.69 | 92.9 |  | 87 |  | *1 | *1,2 | *1,2 | *1,2 |  | *1,2 | *1,2 |  |  |  | 0 | 0 | 1 | 1 |  |  |  | 1010 | 100 шт. | 100 шт. | 100 | [6 empty] | 55393699 | 40 | Монтаж оборудования | 0 |  | 2 | 67 | ТСН-2001.4-8. Электротехнические установки | ТСН-2001.4-8-1 |  | Поправка: Гл.12.Прил.8.п.8. 3_12.00.01.11.001 |  | 0 | 1274.54 | 81.36 | 93.32 | 13 | 1099.86 | 84.67 | 0 | 0 | [17 empty] | 0 | 0 | 0 |  |  |  |  | 97 | 51 |  |  |  |  | 1 |  | -222864710 | 2 | 1 | 2 | 0 | 0 | 0 | 437.97 | 0 | 437.97 | 0 |  | 0 | 3 | 0 |  | 0 | 1 | 0 | 0 | 0 | 0 |  |  |  | 0 | 0
17 | 1 | 176 | 228 | 35 | 4.8-245-10 | Монтаж светильников с лампами накаливания, светового настенного указателя | 100 шт. | 0.12 | 0 | 0.12 |  |  |  | 9678.93 | 103.94 | 231.03 | 110.45 | 9343.96 | 0 | 12.7655 | 0 | 0 | 9170.78 | 4821.75 |  | 55937298 | 1513.176 | 81.36 | 111.984 | 15.6 | 1319.832 | 0 | 101.604 | 0 | 0 | 1274.54 | 81.36 | 93.32 | 13 | 1099.86 | 0 | 84.67 | 0 | 0 | 97 | 51 | 1.047 | 1 |  |  | 1 | 56.35 | 16.42 | 10.65 |  |  |  |  | 0 | 2 | ТСН-2001.4 Доп. 79, Сб. 8, т. 245, поз. 10 |  |  | 67 | 0 | 4.8-245-10 | 1 | 40 | 0 | 56.35 | 1 | 1 | 1 | 1 | 1 |  | 97 | 51 |  |  |  | 1566 | 0 | 0 | [5 empty] | 0 | Поправка: Гл.12.Прил.8.п.8. 3_12.00.01.11.001 Наименование: При наличии напряженных и стесненных условий производства работ (стесненность, сложность складирования и транспортной логистики и т.п.) для объектов, расположенных в пределах круговой магистральной системы улиц "Садовое кольцо" города Москвы | 0 | 9678.93 | 866.48 | 1925.25 | 920.2 | 77867.81 | 0 | 106.3794 | 0 | 0 | 9956.24 | 5234.72 |  | 88 |  | *1 | *1,2 | *1,2 | *1,2 |  | *1,2 | *1,2 |  |  |  | 0 | 0 | 1 | 1 |  |  |  | 1010 | 100 шт. | 100 шт. | 100 | [6 empty] | 55393699 | 40 | Монтаж оборудования | 0 |  | 2 | 67 | ТСН-2001.4-8. Электротехнические установки | ТСН-2001.4-8-1 |  | Поправка: Гл.12.Прил.8.п.8. 3_12.00.01.11.001 |  | 0 | 1274.54 | 81.36 | 93.32 | 13 | 1099.86 | 84.67 | 0 | 0 | [17 empty] | 0 | 0 | 0 |  |  |  |  | 97 | 51 |  |  |  |  | 1 |  | -222864710 | 2 | 1 | 2 | 0 | 0 | 0 | 23671.46 | 0 | 23671.46 | 0 |  | 0 | 3 | 0 |  | 0 | 1 | 0 | 0 | 0 | 0 |  |  |  | 0 | 0
17 | 1 |  |  | 36 | 13.1-2-412 | Оповещатель охранно-пожарный комбинированный свето-звуковой (табло) со встроенной сиреной 100 дБ, напряжение 24 В, с следующими типами надписей: "ВЫХОД", "ПОЖАР", "ГАЗ! НЕ ВХОДИ!", "ГАЗ! УХОДИ!", "АВТОМАТИКА ВКЛЮЧЕНА". Степень защиты IP41, диапазон рабочих температур от -30 до +55°С, габаритные размеры 300х130х25 мм | шт. | 12 | 0 | 12 |  |  |  | 1689.36 | 1689.36 | 0 | 0 | 0 | 0 | 0 | 0 | 0 | 0 | 0 |  | 55937296 | 140.78 | 140.78 | 0 | 0 | 0 | 0 | 0 | 0 | 0 | 140.78 | 140.78 | 0 | 0 | 0 | 0 | 0 | 0 | 0 | 0 | 0 | 1 | 1 |  |  | 1 | 1 | 1 | 1 |  |  |  |  | 3 | 3 | ТСН-2001.13-2. Доп. 40. 13.1-2-412 |  |  | 746 | 0 |  | 0 | 130 | 0 | 1 | 1 | 1 | 1 | 1 | 1 |  | 0 | 0 |  |  |  | 1566 | 0 | 0 | [5 empty] | 0 |  | 0 | 1689.36 | 140.78 | 0 | 0 | 0 | 0 | 0 | 0 | 0 | 0 | 0 | [13 empty] | 0 | 0 | 1 | 1 |  |  |  | 1010 | шт. | шт. | 1 | [6 empty] | 55393806 | 130 | Сметная стоимость оборудования | 0 |  | 3 | 746 | ТСН-2001.13. Сметная стоимость оборудования | ТСН-2001.13 |  |  |  | 0 | 140.78 | 140.78 | 0 | 0 | 0 | 0 | 0 | 0 | [17 empty] | 0 | 1689.36 | 0 |  |  |  |  | 0 | 0 |  |  |  |  | 1 |  | 436805915 | 2 | 1 | -2 | 0 | 0 | 0 | 1689.36 | 0 | 0 | 0 |  | 0 | 3 | 0 |  | 0 | 1 | 0 | 0 | 0 | 0 |  |  |  | 0 | 0
17 | 1 |  |  | 36 | 13.1-2-412 | Оповещатель охранно-пожарный комбинированный свето-звуковой (табло) со встроенной сиреной 100 дБ, напряжение 24 В, с следующими типами надписей: "ВЫХОД", "ПОЖАР", "ГАЗ! НЕ ВХОДИ!", "ГАЗ! УХОДИ!", "АВТОМАТИКА ВКЛЮЧЕНА". Степень защиты IP41, диапазон рабочих температур от -30 до +55°С, габаритные размеры 300х130х25 мм | шт. | 12 | 0 | 12 |  |  |  | 8683.31 | 8683.31 | 0 | 0 | 0 | 0 | 0 | 0 | 0 | 0 | 0 |  | 55937298 | 140.78 | 140.78 | 0 | 0 | 0 | 0 | 0 | 0 | 0 | 140.78 | 140.78 | 0 | 0 | 0 | 0 | 0 | 0 | 0 | 0 | 0 | 1 | 1 |  |  | 1 | 1 | 1 | 5.14 |  |  |  |  | 3 | 3 | ТСН-2001.13-2. Доп. 40. 13.1-2-412 |  |  | 746 | 0 |  | 0 | 130 | 0 | 1 | 1 | 1 | 1 | 1 | 1 |  | 0 | 0 |  |  |  | 1566 | 0 | 0 | [5 empty] | 0 |  | 0 | 8683.31 | 723.61 | 0 | 0 | 0 | 0 | 0 | 0 | 0 | 0 | 0 | [13 empty] | 0 | 0 | 1 | 1 |  |  |  | 1010 | шт. | шт. | 1 | [6 empty] | 55393806 | 130 | Сметная стоимость оборудования | 0 |  | 3 | 746 | ТСН-2001.13. Сметная стоимость оборудования | ТСН-2001.13 |  |  |  | 0 | 140.78 | 140.78 | 0 | 0 | 0 | 0 | 0 | 0 | [17 empty] | 0 | 8683.31 | 0 |  |  |  |  | 0 | 0 |  |  |  |  | 1 |  | 436805915 | 2 | 1 | 2 | 0 | 0 | 0 | 8683.31 | 0 | 0 | 0 |  | 0 | 3 | 0 |  | 0 | 1 | 0 | 0 | 0 | 0 |  |  |  | 0 | 0
17 | 1 | 177 | 229 | 37 | 4.10-81-2 | Извещатели ПС автоматические, дымовой, фотоэлектрический, радиоизотопный, световой в нормальном исполнении | 1 ШТ. | 4 | 0 | 4 |  |  |  | 111.88 | 5.04 | 0.3 | 0.05 | 106.54 | 0 | 8.443 | 0 | 0 | 95.93 | 49.03 |  | 55937296 | 26.772 | 1.26 | 0.072 | 0.012 | 25.44 | 0 | 2.016 | 0 | 0 | 22.52 | 1.26 | 0.06 | 0.01 | 21.2 | 0 | 1.68 | 0 | 0 | 90 | 46 | 1.047 | 1 |  |  | 1 | 1 | 1 | 1 |  |  |  |  | 0 | 2 | ТСН-2001.4. Доп. 1-42. Сб. 10, т. 81, поз. 2 |  |  | 68 | 0 | 4.10-81-2 | 1 | 40 | 0 | 1 | 1 | 1 | 1 | 1 | 1 |  | 90 | 46 |  |  |  | 1566 | 0 | 0 | [5 empty] | 0 | Поправка: Гл.12.Прил.8.п.8. 3_12.00.01.11.001 Наименование: При наличии напряженных и стесненных условий производства работ (стесненность, сложность складирования и транспортной логистики и т.п.) для объектов, расположенных в пределах круговой магистральной системы улиц "Садовое кольцо" города Москвы | 0 | 111.88 | 1.26 | 0.08 | 0.01 | 26.64 | 0 | 2.1108 | 0 | 0 | 95.9 | 49.01 |  | 89 |  | *1 | *1,2 | *1,2 | *1,2 |  | *1,2 | *1,2 |  |  |  | 0 | 0 | 1 | 1 |  |  |  | 1013 | 1 ШТ. | 1 ШТ. | 1 | [6 empty] | 55393700 | 40 | Монтаж оборудования | 0 |  | 2 | 68 | ТСН-2001.4-10. Прокладка и монтаж сетей связи | ТСН-2001.4-10-1 |  | Поправка: Гл.12.Прил.8.п.8. 3_12.00.01.11.001 |  | 0 | 22.52 | 1.26 | 0.06 | 0.01 | 21.2 | 1.68 | 0 | 0 | [17 empty] | 0 | 0 | 0 |  |  |  |  | 90 | 46 |  |  |  |  | 1 |  | -2112753472 | 2 | 1 | 2 | 0 | 0 | 0 | 256.84 | 0 | 256.84 | 0 |  | 0 | 3 | 0 |  | 0 | 1 | 0 | 0 | 0 | 0 |  |  |  | 0 | 0
17 | 1 | 178 | 230 | 37 | 4.10-81-2 | Извещатели ПС автоматические, дымовой, фотоэлектрический, радиоизотопный, световой в нормальном исполнении | 1 ШТ. | 4 | 0 | 4 |  |  |  | 6058.67 | 49.59 | 5.55 | 2.82 | 6003.53 | 0 | 8.443 | 0 | 0 | 5405.72 | 2762.92 |  | 55937298 | 26.772 | 1.26 | 0.072 | 0.012 | 25.44 | 0 | 2.016 | 0 | 0 | 22.52 | 1.26 | 0.06 | 0.01 | 21.2 | 0 | 1.68 | 0 | 0 | 90 | 46 | 1.047 | 1 |  |  | 1 | 56.35 | 18.5 | 9.84 |  |  |  |  | 0 | 2 | ТСН-2001.4. Доп. 1-42. Сб. 10, т. 81, поз. 2 |  |  | 68 | 0 | 4.10-81-2 | 1 | 40 | 0 | 56.35 | 1 | 1 | 1 | 1 | 1 |  | 90 | 46 |  |  |  | 1566 | 0 | 0 | [5 empty] | 0 | Поправка: Гл.12.Прил.8.п.8. 3_12.00.01.11.001 Наименование: При наличии напряженных и стесненных условий производства работ (стесненность, сложность складирования и транспортной логистики и т.п.) для объектов, расположенных в пределах круговой магистральной системы улиц "Садовое кольцо" города Москвы | 0 | 6058.67 | 12.4 | 1.48 | 0.56 | 1501.16 | 0 | 2.1108 | 0 | 0 | 5403.68 | 2761.88 |  | 90 |  | *1 | *1,2 | *1,2 | *1,2 |  | *1,2 | *1,2 |  |  |  | 0 | 0 | 1 | 1 |  |  |  | 1013 | 1 ШТ. | 1 ШТ. | 1 | [6 empty] | 55393700 | 40 | Монтаж оборудования | 0 |  | 2 | 68 | ТСН-2001.4-10. Прокладка и монтаж сетей связи | ТСН-2001.4-10-1 |  | Поправка: Гл.12.Прил.8.п.8. 3_12.00.01.11.001 |  | 0 | 22.52 | 1.26 | 0.06 | 0.01 | 21.2 | 1.68 | 0 | 0 | [17 empty] | 0 | 0 | 0 |  |  |  |  | 90 | 46 |  |  |  |  | 1 |  | -2112753472 | 2 | 1 | 2 | 0 | 0 | 0 | 14227.31 | 0 | 14227.31 | 0 |  | 0 | 3 | 0 |  | 0 | 1 | 0 | 0 | 0 | 0 |  |  |  | 0 | 0
17 | 1 |  |  | 38 | КА, п.9 | Оповещатель пожарный свето-звуковой, 12 В, IP55, 105 дБ Маяк-12-КПМ1 | ШТ | 4 | 0 | 4 |  |  |  | 364.96 | 364.96 | 0 | 0 | 0 | 0 | 0 | 0 | 0 | 0 | 0 |  | 55937296 | 91.24 | 91.24 | 0 | 0 | 0 | 0 | 0 | 0 | 0 | 91.24 | 91.24 | 0 | 0 | 0 | 0 | 0 | 0 | 0 | 0 | 0 | 1 | 1 |  |  | 1 | 1 | 1 | 1 |  |  |  |  | 3 | 3 | КА, п.9 |  |  | 400007 | 0 |  | 0 | 214 | 0 | 1 | 1 | 1 | 1 | 1 | 1 |  | 0 | 0 |  |  |  | 1566 | 0 | 0 | [5 empty] | 0 |  | 0 | 364.96 | 91.24 | 0 | 0 | 0 | 0 | 0 | 0 | 0 | 0 | 0 | [13 empty] | 0 | 0 | 1 | 1 |  |  |  | 1013 | ШТ | ШТ | 1 | [6 empty] | 55393630 | 214 | Оборудование, отсутствующие в СНБ | 0 |  | 3 | 400007 | Оборудование, отсутствующие в СНБ | Оборуд. КА |  |  |  | 16 | 0 | 91.24 | 0 | 0 | 0 | 0 | 0 | 0 | [17 empty] | 0 | 364.96 | 0 |  |  |  |  | 0 | 0 |  | [818 / 1,22 / 7,66] + 3% Трансп + 1,2% Заг.скл |  |  | 1 |  | 1654929342 | 2 | 4 | -2 | 0 | 0 | 0 | 364.96 | 0 | 0 | 0 |  | 1 | 2 | 0 |  | 0 | 1 | 0 | 0 | 0 | 0 | 3 | 1,2 |  | 0 | 0
17 | 1 |  |  | 38 | КА, п.9 | Оповещатель пожарный свето-звуковой, 12 В, IP55, 105 дБ Маяк-12-КПМ1 | ШТ | 4 | 0 | 4 |  |  |  | 2795.59 | 2795.59 | 0 | 0 | 0 | 0 | 0 | 0 | 0 | 0 | 0 |  | 55937298 | 91.24 | 91.24 | 0 | 0 | 0 | 0 | 0 | 0 | 0 | 91.24 | 91.24 | 0 | 0 | 0 | 0 | 0 | 0 | 0 | 0 | 0 | 1 | 1 |  |  | 1 | 1 | 1 | 7.66 |  |  |  |  | 3 | 3 | КА, п.9 |  |  | 400007 | 0 |  | 0 | 214 | 0 | 1 | 1 | 1 | 1 | 1 | 1 |  | 0 | 0 |  |  |  | 1566 | 0 | 0 | [5 empty] | 0 |  | 0 | 2795.59 | 698.9 | 0 | 0 | 0 | 0 | 0 | 0 | 0 | 0 | 0 | [13 empty] | 0 | 0 | 1 | 1 |  |  |  | 1013 | ШТ | ШТ | 1 | [6 empty] | 55393630 | 214 | Оборудование, отсутствующие в СНБ | 0 |  | 3 | 400007 | Оборудование, отсутствующие в СНБ | Оборуд. КА |  |  |  | 16 | 0 | 91.24 | 0 | 0 | 0 | 0 | 0 | 0 | 5 |  |  | 1 | 18 |  | 818 | [10 empty] | 0 | 2795.59 | 0 |  |  |  |  | 0 | 0 |  | [818 / 1,22 / 7,66] + 3% Трансп + 1,2% Заг.скл |  |  | 1 |  | 1654929342 | 2 | 3 | 5 | 0 | 0 | 0 | 2795.59 | 0 | 0 | 0 |  | 1 | 1 | 0 |  | 0 | 1 | 0 | 0 | 0 | 0 | 3 | 1,2 |  | 0 | 0
17 | 1 | 182 | 236 | 39 | 4.37-18-4 | Монтаж модуля установки пожаротушения тонкораспыленной водой объемом 13 л за подвесным потолком | 1 ШТ. | 9 | 0 | 9 |  |  |  | 125.06 | 12.12 | 0.58 | 0 | 112.36 | 0 | 6.9142 | 0 | 0 | 103.37 | 55.06 |  | 55937296 | 13.07 | 1.31 | 0.06 | 0 | 11.7 | 0 | 0.72 | 0 | 0 | 11.11 | 1.31 | 0.05 | 0 | 9.75 | 0 | 0.6 | 0 | 0 | 92 | 49 | 1.067 | 1.028 |  |  | 1 | 1 | 1 | 1 |  |  |  |  | 0 | 2 | ТСН-2001.4 Доп. 68, Сб. 37, т. 18, поз. 4 |  |  | 84 | 0 | 4.37-18-4 | 1 | 40 | 0 | 1 | 1 | 1 | 1 | 1 | 1 |  | 92 | 49 |  |  |  | 1566 | 0 | 0 | [5 empty] | 0 | Поправка: Гл.12.Прил.8.п.8. 3_12.00.01.11.001 Наименование: При наличии напряженных и стесненных условий производства работ (стесненность, сложность складирования и транспортной логистики и т.п.) для объектов, расположенных в пределах круговой магистральной системы улиц "Садовое кольцо" города Москвы | 0 | 125.06 | 1.35 | 0.06 | 0 | 12.48 | 0 | 0.76824 | 0 | 0 | 103.37 | 55.06 |  | 91 |  | *1 | *1,2 | *1,2 | *1,2 |  | *1,2 | *1,2 |  |  |  | 0 | 0 | 1 | 1 |  |  |  | 1013 | 1 ШТ. | 1 ШТ. | 1 | [6 empty] | 55393716 | 40 | Монтаж оборудования | 0 |  | 2 | 84 | ТСН-2001.4-37. Оборудование общего назначения | ТСН-2001.4-37-1 |  | Поправка: Гл.12.Прил.8.п.8. 3_12.00.01.11.001 |  | 0 | 11.11 | 1.31 | 0.05 | 0 | 9.75 | 0.6 | 0 | 0 | [17 empty] | 0 | 0 | 2 |  |  |  |  | 92 | 49 |  |  |  |  | 1 |  | 377394387 | 2 | 1 | 2 | 0 | 0 | 0 | 283.49 | 0 | 283.49 | 0 |  | 0 | 3 | 0 |  | 0 | 1 | 0 | 0 | 0 | 0 |  |  |  | 0 | 0
17 | 1 | 186 | 242 | 39 | 4.37-18-4 | Монтаж модуля установки пожаротушения тонкораспыленной водой объемом 13 л за подвесным потолком | 1 ШТ. | 9 | 0 | 9 |  |  |  | 6371.74 | 35.15 | 5.1 | 0 | 6331.49 | 0 | 6.9142 | 0 | 0 | 5824.97 | 3102.43 |  | 55937298 | 13.07 | 1.31 | 0.06 | 0 | 11.7 | 0 | 0.72 | 0 | 0 | 11.11 | 1.31 | 0.05 | 0 | 9.75 | 0 | 0.6 | 0 | 0 | 92 | 49 | 1.067 | 1.028 |  |  | 1 | 56.35 | 8.8 | 2.9 |  |  |  |  | 0 | 2 | ТСН-2001.4 Доп. 68, Сб. 37, т. 18, поз. 4 |  |  | 84 | 0 | 4.37-18-4 | 1 | 40 | 0 | 56.35 | 1 | 1 | 1 | 1 | 1 |  | 92 | 49 |  |  |  | 1566 | 0 | 0 | [5 empty] | 0 | Поправка: Гл.12.Прил.8.п.8. 3_12.00.01.11.001 Наименование: При наличии напряженных и стесненных условий производства работ (стесненность, сложность складирования и транспортной логистики и т.п.) для объектов, расположенных в пределах круговой магистральной системы улиц "Садовое кольцо" города Москвы | 0 | 6371.74 | 3.92 | 0.53 | 0 | 703.25 | 0 | 0.76824 | 0 | 0 | 5824.97 | 3102.43 |  | 92 |  | *1 | *1,2 | *1,2 | *1,2 |  | *1,2 | *1,2 |  |  |  | 0 | 0 | 1 | 1 |  |  |  | 1013 | 1 ШТ. | 1 ШТ. | 1 | [6 empty] | 55393716 | 40 | Монтаж оборудования | 0 |  | 2 | 84 | ТСН-2001.4-37. Оборудование общего назначения | ТСН-2001.4-37-1 |  | Поправка: Гл.12.Прил.8.п.8. 3_12.00.01.11.001 |  | 0 | 11.11 | 1.31 | 0.05 | 0 | 9.75 | 0.6 | 0 | 0 | [17 empty] | 0 | 0 | 2 |  |  |  |  | 92 | 49 |  |  |  |  | 1 |  | 377394387 | 2 | 1 | 2 | 0 | 0 | 0 | 15299.14 | 0 | 15299.14 | 0 |  | 0 | 3 | 0 |  | 0 | 1 | 0 | 0 | 0 | 0 |  |  |  | 0 | 0
17 | 1 |  |  | 40 | КА, п.10 | Мо дуль газового пожаротушения с электро-контактным манометром, электромагнитным клапаном, заправлен (масса заправки ФК-5-1-12 – 18,5 кг) Заря-22 (30-22,5-18) | ШТ | 3 | 0 | 3 |  |  |  | 69886.02 | 69886.02 | 0 | 0 | 0 | 0 | 0 | 0 | 0 | 0 | 0 |  | 55937296 | 23295.34 | 23295.34 | 0 | 0 | 0 | 0 | 0 | 0 | 0 | 23295.34 | 23295.34 | 0 | 0 | 0 | 0 | 0 | 0 | 0 | 0 | 0 | 1 | 1 |  |  | 1 | 1 | 1 | 1 |  |  |  |  | 3 | 3 | КА, п.10 |  |  | 400007 | 0 |  | 0 | 214 | 0 | 1 | 1 | 1 | 1 | 1 | 1 |  | 0 | 0 |  |  |  | 1566 | 0 | 0 | [5 empty] | 0 |  | 0 | 69886.02 | 23295.34 | 0 | 0 | 0 | 0 | 0 | 0 | 0 | 0 | 0 | [13 empty] | 0 | 0 | 1 | 1 |  |  |  | 1013 | ШТ | ШТ | 1 | [6 empty] | 55393630 | 214 | Оборудование, отсутствующие в СНБ | 0 |  | 3 | 400007 | Оборудование, отсутствующие в СНБ | Оборуд. КА |  |  |  | 16 | 0 | 23295.34 | 0 | 0 | 0 | 0 | 0 | 0 | [17 empty] | 0 | 69886.02 | 0 |  |  |  |  | 0 | 0 |  | [208 852,58 / 1,22 / 7,66] + 3% Трансп + 1,2% Заг.скл |  |  | 1 |  | -846992528 | 2 | 4 | -2 | 0 | 0 | 0 | 69886.02 | 0 | 0 | 0 |  | 1 | 2 | 0 |  | 0 | 1 | 0 | 0 | 0 | 0 | 3 | 1,2 |  | 0 | 0
17 | 1 |  |  | 40 | КА, п.10 | Мо дуль газового пожаротушения с электро-контактным манометром, электромагнитным клапаном, заправлен (масса заправки ФК-5-1-12 – 18,5 кг) Заря-22 (30-22,5-18) | ШТ | 3 | 0 | 3 |  |  |  | 535326.91 | 535326.91 | 0 | 0 | 0 | 0 | 0 | 0 | 0 | 0 | 0 |  | 55937298 | 23295.34 | 23295.34 | 0 | 0 | 0 | 0 | 0 | 0 | 0 | 23295.34 | 23295.34 | 0 | 0 | 0 | 0 | 0 | 0 | 0 | 0 | 0 | 1 | 1 |  |  | 1 | 1 | 1 | 7.66 |  |  |  |  | 3 | 3 | КА, п.10 |  |  | 400007 | 0 |  | 0 | 214 | 0 | 1 | 1 | 1 | 1 | 1 | 1 |  | 0 | 0 |  |  |  | 1566 | 0 | 0 | [5 empty] | 0 |  | 0 | 535326.91 | 178442.3 | 0 | 0 | 0 | 0 | 0 | 0 | 0 | 0 | 0 | [13 empty] | 0 | 0 | 1 | 1 |  |  |  | 1013 | ШТ | ШТ | 1 | [6 empty] | 55393630 | 214 | Оборудование, отсутствующие в СНБ | 0 |  | 3 | 400007 | Оборудование, отсутствующие в СНБ | Оборуд. КА |  |  |  | 16 | 0 | 23295.34 | 0 | 0 | 0 | 0 | 0 | 0 | 5 |  |  | 1 | 18 |  | 208852.58 | [10 empty] | 0 | 535326.91 | 0 |  |  |  |  | 0 | 0 |  | [208 852,58 / 1,22 / 7,66] + 3% Трансп + 1,2% Заг.скл |  |  | 1 |  | -846992528 | 2 | 3 | 5 | 0 | 0 | 0 | 535326.91 | 0 | 0 | 0 |  | 1 | 1 | 0 |  | 0 | 1 | 0 | 0 | 0 | 0 | 3 | 1,2 |  | 0 | 0
17 | 1 |  |  | 41 | КА, п.11 | Модуль газового пожаротушения с электроконтактным манометром, электромагнитным клапаном, заправлен (масса заправки ФК-5-1-12 – 15 кг) Заря-22 (30-22,5-18) | ШТ | 2 | 0 | 2 |  |  |  | 39704.42 | 39704.42 | 0 | 0 | 0 | 0 | 0 | 0 | 0 | 0 | 0 |  | 55937296 | 19852.21 | 19852.21 | 0 | 0 | 0 | 0 | 0 | 0 | 0 | 19852.21 | 19852.21 | 0 | 0 | 0 | 0 | 0 | 0 | 0 | 0 | 0 | 1 | 1 |  |  | 1 | 1 | 1 | 1 |  |  |  |  | 3 | 3 | КА, п.11 |  |  | 400007 | 0 |  | 0 | 214 | 0 | 1 | 1 | 1 | 1 | 1 | 1 |  | 0 | 0 |  |  |  | 1566 | 0 | 0 | [5 empty] | 0 |  | 0 | 39704.42 | 19852.21 | 0 | 0 | 0 | 0 | 0 | 0 | 0 | 0 | 0 | [13 empty] | 0 | 0 | 1 | 1 |  |  |  | 1013 | ШТ | ШТ | 1 | [6 empty] | 55393630 | 214 | Оборудование, отсутствующие в СНБ | 0 |  | 3 | 400007 | Оборудование, отсутствующие в СНБ | Оборуд. КА |  |  |  | 16 | 0 | 19852.21 | 0 | 0 | 0 | 0 | 0 | 0 | [17 empty] | 0 | 39704.42 | 0 |  |  |  |  | 0 | 0 |  | [177 983,57 / 1,22 / 7,66] + 3% Трансп + 1,2% Заг.скл |  |  | 1 |  | 1026443751 | 2 | 4 | -2 | 0 | 0 | 0 | 39704.42 | 0 | 0 | 0 |  | 1 | 2 | 0 |  | 0 | 1 | 0 | 0 | 0 | 0 | 3 | 1,2 |  | 0 | 0
17 | 1 |  |  | 41 | КА, п.11 | Модуль газового пожаротушения с электроконтактным манометром, электромагнитным клапаном, заправлен (масса заправки ФК-5-1-12 – 15 кг) Заря-22 (30-22,5-18) | ШТ | 2 | 0 | 2 |  |  |  | 304135.86 | 304135.86 | 0 | 0 | 0 | 0 | 0 | 0 | 0 | 0 | 0 |  | 55937298 | 19852.21 | 19852.21 | 0 | 0 | 0 | 0 | 0 | 0 | 0 | 19852.21 | 19852.21 | 0 | 0 | 0 | 0 | 0 | 0 | 0 | 0 | 0 | 1 | 1 |  |  | 1 | 1 | 1 | 7.66 |  |  |  |  | 3 | 3 | КА, п.11 |  |  | 400007 | 0 |  | 0 | 214 | 0 | 1 | 1 | 1 | 1 | 1 | 1 |  | 0 | 0 |  |  |  | 1566 | 0 | 0 | [5 empty] | 0 |  | 0 | 304135.86 | 152067.93 | 0 | 0 | 0 | 0 | 0 | 0 | 0 | 0 | 0 | [13 empty] | 0 | 0 | 1 | 1 |  |  |  | 1013 | ШТ | ШТ | 1 | [6 empty] | 55393630 | 214 | Оборудование, отсутствующие в СНБ | 0 |  | 3 | 400007 | Оборудование, отсутствующие в СНБ | Оборуд. КА |  |  |  | 16 | 0 | 19852.21 | 0 | 0 | 0 | 0 | 0 | 0 | 5 |  |  | 1 | 18 |  | 177983.57 | [10 empty] | 0 | 304135.86 | 0 |  |  |  |  | 0 | 0 |  | [177 983,57 / 1,22 / 7,66] + 3% Трансп + 1,2% Заг.скл |  |  | 1 |  | 1026443751 | 2 | 3 | 5 | 0 | 0 | 0 | 304135.86 | 0 | 0 | 0 |  | 1 | 1 | 0 |  | 0 | 1 | 0 | 0 | 0 | 0 | 3 | 1,2 |  | 0 | 0
17 | 1 |  |  | 42 | КА, п.12 | Модуль газового пожаротушения с электроконтактным манометром, электромагнитным клапаном, заправлен (масса заправки ФК-5-1-12 – 17,5 кг) Заря-22 (30-22,5-18) | ШТ | 2 | 0 | 2 |  |  |  | 49252.22 | 49252.22 | 0 | 0 | 0 | 0 | 0 | 0 | 0 | 0 | 0 |  | 55937296 | 24626.11 | 24626.11 | 0 | 0 | 0 | 0 | 0 | 0 | 0 | 24626.11 | 24626.11 | 0 | 0 | 0 | 0 | 0 | 0 | 0 | 0 | 0 | 1 | 1 |  |  | 1 | 1 | 1 | 1 |  |  |  |  | 3 | 3 | КА, п.12 |  |  | 400007 | 0 |  | 0 | 214 | 0 | 1 | 1 | 1 | 1 | 1 | 1 |  | 0 | 0 |  |  |  | 1566 | 0 | 0 | [5 empty] | 0 |  | 0 | 49252.22 | 24626.11 | 0 | 0 | 0 | 0 | 0 | 0 | 0 | 0 | 0 | [13 empty] | 0 | 0 | 1 | 1 |  |  |  | 1013 | ШТ | ШТ | 1 | [6 empty] | 55393630 | 214 | Оборудование, отсутствующие в СНБ | 0 |  | 3 | 400007 | Оборудование, отсутствующие в СНБ | Оборуд. КА |  |  |  | 16 | 0 | 24626.11 | 0 | 0 | 0 | 0 | 0 | 0 | [17 empty] | 0 | 49252.22 | 0 |  |  |  |  | 0 | 0 |  | [220 783,55 / 1,22 / 7,66] + 3% Трансп + 1,2% Заг.скл |  |  | 1 |  | 291412241 | 2 | 4 | -2 | 0 | 0 | 0 | 49252.22 | 0 | 0 | 0 |  | 1 | 2 | 0 |  | 0 | 1 | 0 | 0 | 0 | 0 | 3 | 1,2 |  | 0 | 0
17 | 1 |  |  | 42 | КА, п.12 | Модуль газового пожаротушения с электроконтактным манометром, электромагнитным клапаном, заправлен (масса заправки ФК-5-1-12 – 17,5 кг) Заря-22 (30-22,5-18) | ШТ | 2 | 0 | 2 |  |  |  | 377272.01 | 377272.01 | 0 | 0 | 0 | 0 | 0 | 0 | 0 | 0 | 0 |  | 55937298 | 24626.11 | 24626.11 | 0 | 0 | 0 | 0 | 0 | 0 | 0 | 24626.11 | 24626.11 | 0 | 0 | 0 | 0 | 0 | 0 | 0 | 0 | 0 | 1 | 1 |  |  | 1 | 1 | 1 | 7.66 |  |  |  |  | 3 | 3 | КА, п.12 |  |  | 400007 | 0 |  | 0 | 214 | 0 | 1 | 1 | 1 | 1 | 1 | 1 |  | 0 | 0 |  |  |  | 1566 | 0 | 0 | [5 empty] | 0 |  | 0 | 377272.01 | 188636 | 0 | 0 | 0 | 0 | 0 | 0 | 0 | 0 | 0 | [13 empty] | 0 | 0 | 1 | 1 |  |  |  | 1013 | ШТ | ШТ | 1 | [6 empty] | 55393630 | 214 | Оборудование, отсутствующие в СНБ | 0 |  | 3 | 400007 | Оборудование, отсутствующие в СНБ | Оборуд. КА |  |  |  | 16 | 0 | 24626.11 | 0 | 0 | 0 | 0 | 0 | 0 | 5 |  |  | 1 | 18 |  | 220783.55 | [10 empty] | 0 | 377272.01 | 0 |  |  |  |  | 0 | 0 |  | [220 783,55 / 1,22 / 7,66] + 3% Трансп + 1,2% Заг.скл |  |  | 1 |  | 291412241 | 2 | 3 | 5 | 0 | 0 | 0 | 377272.01 | 0 | 0 | 0 |  | 1 | 1 | 0 |  | 0 | 1 | 0 | 0 | 0 | 0 | 3 | 1,2 |  | 0 | 0
17 | 1 |  |  | 43 | КА, п.13 | Модуль газового пожаротушения с электроконтактным манометром, электромагнитным клапаном, заправлен (масса заправки ФК-5-1-12 – 16,5 кг) Заря-22 (30-22,5-18) | ШТ | 2 | 0 | 2 |  |  |  | 47727.08 | 47727.08 | 0 | 0 | 0 | 0 | 0 | 0 | 0 | 0 | 0 |  | 55937296 | 23863.54 | 23863.54 | 0 | 0 | 0 | 0 | 0 | 0 | 0 | 23863.54 | 23863.54 | 0 | 0 | 0 | 0 | 0 | 0 | 0 | 0 | 0 | 1 | 1 |  |  | 1 | 1 | 1 | 1 |  |  |  |  | 3 | 3 | КА, п.13 |  |  | 400007 | 0 |  | 0 | 214 | 0 | 1 | 1 | 1 | 1 | 1 | 1 |  | 0 | 0 |  |  |  | 1566 | 0 | 0 | [5 empty] | 0 |  | 0 | 47727.08 | 23863.54 | 0 | 0 | 0 | 0 | 0 | 0 | 0 | 0 | 0 | [13 empty] | 0 | 0 | 1 | 1 |  |  |  | 1013 | ШТ | ШТ | 1 | [6 empty] | 55393630 | 214 | Оборудование, отсутствующие в СНБ | 0 |  | 3 | 400007 | Оборудование, отсутствующие в СНБ | Оборуд. КА |  |  |  | 16 | 0 | 23863.54 | 0 | 0 | 0 | 0 | 0 | 0 | [17 empty] | 0 | 47727.08 | 0 |  |  |  |  | 0 | 0 |  | [213 946,76 / 1,22 / 7,66] + 3% Трансп + 1,2% Заг.скл |  |  | 1 |  | 2055575023 | 2 | 4 | -2 | 0 | 0 | 0 | 47727.08 | 0 | 0 | 0 |  | 1 | 2 | 0 |  | 0 | 1 | 0 | 0 | 0 | 0 | 3 | 1,2 |  | 0 | 0
17 | 1 |  |  | 43 | КА, п.13 | Модуль газового пожаротушения с электроконтактным манометром, электромагнитным клапаном, заправлен (масса заправки ФК-5-1-12 – 16,5 кг) Заря-22 (30-22,5-18) | ШТ | 2 | 0 | 2 |  |  |  | 365589.43 | 365589.43 | 0 | 0 | 0 | 0 | 0 | 0 | 0 | 0 | 0 |  | 55937298 | 23863.54 | 23863.54 | 0 | 0 | 0 | 0 | 0 | 0 | 0 | 23863.54 | 23863.54 | 0 | 0 | 0 | 0 | 0 | 0 | 0 | 0 | 0 | 1 | 1 |  |  | 1 | 1 | 1 | 7.66 |  |  |  |  | 3 | 3 | КА, п.13 |  |  | 400007 | 0 |  | 0 | 214 | 0 | 1 | 1 | 1 | 1 | 1 | 1 |  | 0 | 0 |  |  |  | 1566 | 0 | 0 | [5 empty] | 0 |  | 0 | 365589.43 | 182794.72 | 0 | 0 | 0 | 0 | 0 | 0 | 0 | 0 | 0 | [13 empty] | 0 | 0 | 1 | 1 |  |  |  | 1013 | ШТ | ШТ | 1 | [6 empty] | 55393630 | 214 | Оборудование, отсутствующие в СНБ | 0 |  | 3 | 400007 | Оборудование, отсутствующие в СНБ | Оборуд. КА |  |  |  | 16 | 0 | 23863.54 | 0 | 0 | 0 | 0 | 0 | 0 | 5 |  |  | 1 | 18 |  | 213946.76 | [10 empty] | 0 | 365589.43 | 0 |  |  |  |  | 0 | 0 |  | [213 946,76 / 1,22 / 7,66] + 3% Трансп + 1,2% Заг.скл |  |  | 1 |  | 2055575023 | 2 | 3 | 5 | 0 | 0 | 0 | 365589.43 | 0 | 0 | 0 |  | 1 | 1 | 0 |  | 0 | 1 | 0 | 0 | 0 | 0 | 3 | 1,2 |  | 0 | 0
17 | 1 |  |  | 44 | 13.3-9-178 | Самоспасатель изолирующий типа СПИ-20. Время защитного действия при эвакуации не менее 20 мин, в ожидании помощи 40 мин, диапазон рабочих температур от 0 до +60°C, габаритные размеры 115х195х220 мм | шт. | 2 | 0 | 2 |  |  |  | 2320.98 | 2320.98 | 0 | 0 | 0 | 0 | 0 | 0 | 0 | 0 | 0 |  | 55937296 | 1160.49 | 1160.49 | 0 | 0 | 0 | 0 | 0 | 0 | 0 | 1160.49 | 1160.49 | 0 | 0 | 0 | 0 | 0 | 0 | 0 | 0 | 0 | 1 | 1 |  |  | 1 | 1 | 1 | 1 |  |  |  |  | 3 | 3 | ТСН-2001.13-2. Доп. 34. 13.3-9-178 |  |  | 746 | 0 |  | 0 | 130 | 0 | 1 | 1 | 1 | 1 | 1 | 1 |  | 0 | 0 |  |  |  | 1566 | 0 | 0 | [5 empty] | 0 |  | 0 | 2320.98 | 1160.49 | 0 | 0 | 0 | 0 | 0 | 0 | 0 | 0 | 0 | [13 empty] | 0 | 0 | 1 | 1 |  |  |  | 1010 | шт. | шт. | 1 | [6 empty] | 55393806 | 130 | Сметная стоимость оборудования | 0 |  | 3 | 746 | ТСН-2001.13. Сметная стоимость оборудования | ТСН-2001.13 |  |  |  | 0 | 1160.49 | 1160.49 | 0 | 0 | 0 | 0 | 0 | 0 | [17 empty] | 0 | 2320.98 | 0 |  |  |  |  | 0 | 0 |  |  |  |  | 1 |  | -665896871 | 2 | 1 | -2 | 0 | 0 | 0 | 2320.98 | 0 | 0 | 0 |  | 0 | 3 | 0 |  | 0 | 1 | 0 | 0 | 0 | 0 |  |  |  | 0 | 0
17 | 1 |  |  | 44 | 13.3-9-178 | Самоспасатель изолирующий типа СПИ-20. Время защитного действия при эвакуации не менее 20 мин, в ожидании помощи 40 мин, диапазон рабочих температур от 0 до +60°C, габаритные размеры 115х195х220 мм | шт. | 2 | 0 | 2 |  |  |  | 10815.77 | 10815.77 | 0 | 0 | 0 | 0 | 0 | 0 | 0 | 0 | 0 |  | 55937298 | 1160.49 | 1160.49 | 0 | 0 | 0 | 0 | 0 | 0 | 0 | 1160.49 | 1160.49 | 0 | 0 | 0 | 0 | 0 | 0 | 0 | 0 | 0 | 1 | 1 |  |  | 1 | 1 | 1 | 4.66 |  |  |  |  | 3 | 3 | ТСН-2001.13-2. Доп. 34. 13.3-9-178 |  |  | 746 | 0 |  | 0 | 130 | 0 | 1 | 1 | 1 | 1 | 1 | 1 |  | 0 | 0 |  |  |  | 1566 | 0 | 0 | [5 empty] | 0 |  | 0 | 10815.77 | 5407.88 | 0 | 0 | 0 | 0 | 0 | 0 | 0 | 0 | 0 | [13 empty] | 0 | 0 | 1 | 1 |  |  |  | 1010 | шт. | шт. | 1 | [6 empty] | 55393806 | 130 | Сметная стоимость оборудования | 0 |  | 3 | 746 | ТСН-2001.13. Сметная стоимость оборудования | ТСН-2001.13 |  |  |  | 0 | 1160.49 | 1160.49 | 0 | 0 | 0 | 0 | 0 | 0 | [17 empty] | 0 | 10815.77 | 0 |  |  |  |  | 0 | 0 |  |  |  |  | 1 |  | -665896871 | 2 | 1 | 2 | 0 | 0 | 0 | 10815.77 | 0 | 0 | 0 |  | 0 | 3 | 0 |  | 0 | 1 | 0 | 0 | 0 | 0 |  |  |  | 0 | 0
17 | 1 |  |  | 45 | КА, п.14 | Контейнер для двух СПИ-20 "СПИ-20 ШК-2 (344х204х170)" арт. RB1151-1 | ШТ | 1 | 0 | 1 |  |  |  | 282.2 | 282.2 | 0 | 0 | 0 | 0 | 0 | 0 | 0 | 0 | 0 |  | 55937296 | 282.2 | 282.2 | 0 | 0 | 0 | 0 | 0 | 0 | 0 | 282.2 | 282.2 | 0 | 0 | 0 | 0 | 0 | 0 | 0 | 0 | 0 | 1 | 1 |  |  | 1 | 1 | 1 | 1 |  |  |  |  | 3 | 3 | КА, п.14 |  |  | 400007 | 0 |  | 0 | 214 | 0 | 1 | 1 | 1 | 1 | 1 | 1 |  | 0 | 0 |  |  |  | 1566 | 0 | 0 | [5 empty] | 0 |  | 0 | 282.2 | 282.2 | 0 | 0 | 0 | 0 | 0 | 0 | 0 | 0 | 0 | [13 empty] | 0 | 0 | 1 | 1 |  |  |  | 1013 | ШТ | ШТ | 1 | [6 empty] | 55393630 | 214 | Оборудование, отсутствующие в СНБ | 0 |  | 3 | 400007 | Оборудование, отсутствующие в СНБ | Оборуд. КА |  |  |  | 16 | 0 | 282.2 | 0 | 0 | 0 | 0 | 0 | 0 | [17 empty] | 0 | 282.2 | 0 |  |  |  |  | 0 | 0 |  | [2 530 / 1,22 / 7,66] + 3% Трансп + 1,2% Заг.скл |  |  | 1 |  | 628762815 | 2 | 4 | -2 | 0 | 0 | 0 | 282.2 | 0 | 0 | 0 |  | 1 | 2 | 0 |  | 0 | 1 | 0 | 0 | 0 | 0 | 3 | 1,2 |  | 0 | 0
17 | 1 |  |  | 45 | КА, п.14 | Контейнер для двух СПИ-20 "СПИ-20 ШК-2 (344х204х170)" арт. RB1151-1 | ШТ | 1 | 0 | 1 |  |  |  | 2161.65 | 2161.65 | 0 | 0 | 0 | 0 | 0 | 0 | 0 | 0 | 0 |  | 55937298 | 282.2 | 282.2 | 0 | 0 | 0 | 0 | 0 | 0 | 0 | 282.2 | 282.2 | 0 | 0 | 0 | 0 | 0 | 0 | 0 | 0 | 0 | 1 | 1 |  |  | 1 | 1 | 1 | 7.66 |  |  |  |  | 3 | 3 | КА, п.14 |  |  | 400007 | 0 |  | 0 | 214 | 0 | 1 | 1 | 1 | 1 | 1 | 1 |  | 0 | 0 |  |  |  | 1566 | 0 | 0 | [5 empty] | 0 |  | 0 | 2161.65 | 2161.65 | 0 | 0 | 0 | 0 | 0 | 0 | 0 | 0 | 0 | [13 empty] | 0 | 0 | 1 | 1 |  |  |  | 1013 | ШТ | ШТ | 1 | [6 empty] | 55393630 | 214 | Оборудование, отсутствующие в СНБ | 0 |  | 3 | 400007 | Оборудование, отсутствующие в СНБ | Оборуд. КА |  |  |  | 16 | 0 | 282.2 | 0 | 0 | 0 | 0 | 0 | 0 | 5 |  |  | 1 | 18 |  | 2530 | [10 empty] | 0 | 2161.65 | 0 |  |  |  |  | 0 | 0 |  | [2 530 / 1,22 / 7,66] + 3% Трансп + 1,2% Заг.скл |  |  | 1 |  | 628762815 | 2 | 3 | 5 | 0 | 0 | 0 | 2161.65 | 0 | 0 | 0 |  | 1 | 1 | 0 |  | 0 | 1 | 0 | 0 | 0 | 0 | 3 | 1,2 |  | 0 | 0
17 | 1 | 194 | 250 | 46 | 3.9-74-1 | Установка противопожарных металлических однопольных дверных блоков | 10 шт. | 0.4 | 0 | 0.4 |  |  |  | 392.86 | 195.15 | 74.17 | 11.19 | 123.54 | 0 | 11.0284 | 0 | 0 | 125.3 | 83.53 |  | 55937296 | 942.6032 | 487.88 | 170.595 | 25.74 | 284.1282 | 0 | 25.3644 | 0 | 0 | 807.5 | 487.88 | 113.73 | 17.16 | 205.89 | 0 | 18.38 | 0 | 0 | 93 | 62 | 1.087 | 1 |  |  | 1 | 1 | 1 | 1 |  |  |  |  | 0 | 1 | ТСН-2001.3 Доп. 79, Сб. 9, т. 74, поз. 1 |  |  | 13 | 0 | 3.9-74-1 | 1 | 30 | 0 | 1 | 1 | 1 | 1 | 1 | 1 |  | 93 | 62 |  |  |  | 1566 | 0 | 0 | [5 empty] | 0 | Поправка: Гл.6.Прил.2.2.п.2.2.6_06.00.01.07.001 Наименование: При выполнении при капитальном ремонте и реконструкции работ, аналогичных технологическим процессам, характерным для нового строительства, и отсутствующих в сборниках на ремонтно-строительные работы ТСН-2001.6 Поправка: Гл.12.Прил.8.п.8. 3_12.00.01.11.001 Наименование: При наличии напряженных и стесненных условий производства работ (стесненность, сложность складирования и транспортной логистики и т.п.) для объектов, расположенных в пределах круговой магистральной системы улиц "Садовое кольцо" города Москвы | 0 | 392.86 | 487.88 | 185.44 | 27.98 | 308.85 | 0 | 27.5711 | 0 | 0 | 140.91 | 93.94 |  | 93 |  | *1)*1 | *1,25)*1,2 | *1,25)*1,2 | *1,15)*1,2 |  | *1,15)*1,2 | *1,25)*1,2 |  |  |  | 0 | 0 | 1 | 1 |  |  |  | 1010 | 10 шт. | 10 шт. | 10 | [6 empty] | 55393642 | 30 | Строительные работы | 0 |  | 1 | 13 | ТСН-2001.3-9. Металлические конструкции | ТСН-2001.3-9-1 |  | Поправка: Гл.6.Прил.2.2.п.2.2.6_06.00.01.07.001 Поправка: Гл.12.Прил.8.п.8. 3_12.00.01.11.001 |  | 0 | 807.5 | 487.88 | 113.73 | 17.16 | 205.89 | 18.38 | 0 | 0 | [17 empty] | 0 | 0 | 0 |  |  |  |  | 93 | 62 |  |  |  |  | 1 |  | 302129174 | 2 | 1 | 2 | 0 | 0 | 0 | 601.69 | 601.69 | 0 | 0 |  | 0 | 3 | 0 |  | 0 | 1 | 0 | 0 | 0 | 0 |  |  |  | 0 | 0
17 | 1 | 202 | 258 | 46 | 3.9-74-1 | Установка противопожарных металлических однопольных дверных блоков | 10 шт. | 0.4 | 0 | 0.4 |  |  |  | 9472.81 | 1248.96 | 1262.37 | 630.56 | 6961.48 | 0 | 11.0284 | 0 | 0 | 7060.6 | 4707.06 |  | 55937298 | 942.6032 | 487.88 | 170.595 | 25.74 | 284.1282 | 0 | 25.3644 | 0 | 0 | 807.5 | 487.88 | 113.73 | 17.16 | 205.89 | 0 | 18.38 | 0 | 0 | 93 | 62 | 1.087 | 1 |  |  | 1 | 56.35 | 17.02 | 6.4 |  |  |  |  | 0 | 1 | ТСН-2001.3 Доп. 79, Сб. 9, т. 74, поз. 1 |  |  | 13 | 0 | 3.9-74-1 | 1 | 30 | 0 | 56.35 | 1 | 1 | 1 | 1 | 1 |  | 93 | 62 |  |  |  | 1566 | 0 | 0 | [5 empty] | 0 | Поправка: Гл.6.Прил.2.2.п.2.2.6_06.00.01.07.001 Наименование: При выполнении при капитальном ремонте и реконструкции работ, аналогичных технологическим процессам, характерным для нового строительства, и отсутствующих в сборниках на ремонтно-строительные работы ТСН-2001.6 Поправка: Гл.12.Прил.8.п.8. 3_12.00.01.11.001 Наименование: При наличии напряженных и стесненных условий производства работ (стесненность, сложность складирования и транспортной логистики и т.п.) для объектов, расположенных в пределах круговой магистральной системы улиц "Садовое кольцо" города Москвы | 0 | 9472.81 | 3122.43 | 3156.19 | 1576.67 | 17403.7 | 0 | 27.5711 | 0 | 0 | 7940.48 | 5293.65 |  | 95 |  | *1)*1 | *1,25)*1,2 | *1,25)*1,2 | *1,15)*1,2 |  | *1,15)*1,2 | *1,25)*1,2 |  |  |  | 0 | 0 | 1 | 1 |  |  |  | 1010 | 10 шт. | 10 шт. | 10 | [6 empty] | 55393642 | 30 | Строительные работы | 0 |  | 1 | 13 | ТСН-2001.3-9. Металлические конструкции | ТСН-2001.3-9-1 |  | Поправка: Гл.6.Прил.2.2.п.2.2.6_06.00.01.07.001 Поправка: Гл.12.Прил.8.п.8. 3_12.00.01.11.001 |  | 0 | 807.5 | 487.88 | 113.73 | 17.16 | 205.89 | 18.38 | 0 | 0 | [17 empty] | 0 | 0 | 0 |  |  |  |  | 93 | 62 |  |  |  |  | 1 |  | 302129174 | 2 | 1 | 2 | 0 | 0 | 0 | 21240.47 | 21240.47 | 0 | 0 |  | 0 | 3 | 0 |  | 0 | 1 | 0 | 0 | 0 | 0 |  |  |  | 0 | 0
18 | 1 | 192 |  | 46,1 | 1.7-2-94 | Блок дверной металлический противопожарный с заполнением минеральной ватой, окрашенный порошковой краской, предел огнестойкости EI 60, однопольный, 900х2100 мм, масса 112,7 кг, с замком-защелкой, без доводчика | т | 0.4508 | 1.127 | 1.127 |  |  |  | 20502.97 | 20502.97 | 0 | 0 | 0 | 0 | 0 | 0 | 0 | 0 | 0 |  | 55937296 | 45481.31 | 45481.31 | 0 | 0 | 0 | 0 | 0 | 0 | 0 | 45481.31 | 45481.31 | 0 | 0 | 0 | 0 | 0 | 0 | 0 | 93 | 62 | 1 | 1 |  |  | 1 | 1 | 1 | 1 |  |  |  |  | 3 | 1 | ТСН-2001.1 Доп. 79, Р. 7, о. 2, поз. 94 |  |  | 13 | 0 |  | 0 | 30 | 0 | 1 | 1 | 1 | 1 | 1 | 1 |  | 93 | 62 |  |  |  | 1566 | 0 | 0 | [5 empty] | 0 | Поправка: Гл.6.Прил.2.2.п.2.2.6_06.00.01.07.001 Наименование: При выполнении при капитальном ремонте и реконструкции работ, аналогичных технологическим процессам, характерным для нового строительства, и отсутствующих в сборниках на ремонтно-строительные работы ТСН-2001.6 Поправка: Гл.12.Прил.8.п.8. 3_12.00.01.11.001 Наименование: При наличии напряженных и стесненных условий производства работ (стесненность, сложность складирования и транспортной логистики и т.п.) для объектов, расположенных в пределах круговой магистральной системы улиц "Садовое кольцо" города Москвы | 0 | 20502.97 | 45481.31 | 0 | 0 | 0 | 0 | 0 | 0 | 0 | 0 | 0 | [13 empty] | 0 | 0 | 1 | 1 |  |  |  | 1009 | т | т | 1000 | [6 empty] | 55393642 | 30 | Строительные работы | 0 |  | 1 | 13 | ТСН-2001.3-9. Металлические конструкции | ТСН-2001.3-9-1 |  | Поправка: Гл.6.Прил.2.2.п.2.2.6_06.00.01.07.001 Поправка: Гл.12.Прил.8.п.8. 3_12.00.01.11.001 |  | 0 | 45481.31 | 45481.31 | 0 | 0 | 0 | 0 | 0 | [18 empty] | 0 | 0 | 0 |  |  |  |  | 93 | 62 |  |  |  |  | 1 |  | -1373885699 | 2 | 1 | -2 | 0 | 0 | 0 | 20502.97 | 20502.97 | 0 | 0 |  | 0 | 3 | 0 |  | 0 | 1 | 0 | 0 | 0 | 0 |  |  |  | 0 | 0
18 | 1 | 200 |  | 46,1 | 1.7-2-94 | Блок дверной металлический противопожарный с заполнением минеральной ватой, окрашенный порошковой краской, предел огнестойкости EI 60, однопольный, 900х2100 мм, масса 112,7 кг, с замком-защелкой, без доводчика | т | 0.4508 | 1.127 | 1.127 |  |  |  | 52077.54 | 52077.54 | 0 | 0 | 0 | 0 | 0 | 0 | 0 | 0 | 0 |  | 55937298 | 45481.31 | 45481.31 | 0 | 0 | 0 | 0 | 0 | 0 | 0 | 45481.31 | 45481.31 | 0 | 0 | 0 | 0 | 0 | 0 | 0 | 93 | 62 | 1 | 1 |  |  | 1 | 1 | 1 | 2.54 |  |  |  |  | 3 | 1 | ТСН-2001.1 Доп. 79, Р. 7, о. 2, поз. 94 |  |  | 13 | 0 | 1.7-2-94 | 1 | 30 | 0 | 1 | 1 | 1 | 1 | 1 | 1 |  | 93 | 62 |  |  |  | 1566 | 0 | 0 | [5 empty] | 0 | Поправка: Гл.6.Прил.2.2.п.2.2.6_06.00.01.07.001 Наименование: При выполнении при капитальном ремонте и реконструкции работ, аналогичных технологическим процессам, характерным для нового строительства, и отсутствующих в сборниках на ремонтно-строительные работы ТСН-2001.6 Поправка: Гл.12.Прил.8.п.8. 3_12.00.01.11.001 Наименование: При наличии напряженных и стесненных условий производства работ (стесненность, сложность складирования и транспортной логистики и т.п.) для объектов, расположенных в пределах круговой магистральной системы улиц "Садовое кольцо" города Москвы | 0 | 52077.54 | 115522.53 | 0 | 0 | 0 | 0 | 0 | 0 | 0 | 0 | 0 | [13 empty] | 0 | 0 | 1 | 1 |  |  |  | 1009 | т | т | 1000 | [6 empty] | 55393642 | 30 | Строительные работы | 0 |  | 1 | 13 | ТСН-2001.3-9. Металлические конструкции | ТСН-2001.3-9-1 |  | Поправка: Гл.6.Прил.2.2.п.2.2.6_06.00.01.07.001 Поправка: Гл.12.Прил.8.п.8. 3_12.00.01.11.001 |  | 0 | 45481.31 | 45481.31 | 0 | 0 | 0 | 0 | 0 | [18 empty] | 0 | 0 | 0 |  |  |  |  | 93 | 62 |  |  |  |  | 1 |  | -1373885699 | 2 | 1 | 2 | 0 | 0 | 0 | 52077.54 | 52077.54 | 0 | 0 |  | 0 | 3 | 0 |  | 0 | 1 | 0 | 0 | 0 | 0 |  |  |  | 0 | 0
17 | 1 | 204 | 260 | 47 | 4.10-1-12 | Установка рамки со штифтами на винтах в нарезных отверстиях | 1 рамка | 8 | 0 | 8 |  |  |  | 7.84 | 0 | 0 | 0 | 7.84 | 0 | 0.70358 | 0 | 0 | 7.06 | 3.61 |  | 55937296 | 0.936 | 0 | 0 | 0 | 0.936 | 0 | 0.084 | 0 | 0 | 0.78 | 0 | 0 | 0 | 0.78 | 0 | 0.07 | 0 | 0 | 90 | 46 | 1.047 | 1 |  |  | 1 | 1 | 1 | 1 |  |  |  |  | 0 | 2 | ТСН-2001.4 Доп. 67, Сб. 10, т. 1, поз. 12 |  |  | 68 | 0 | 4.10-1-12 | 1 | 40 | 0 | 1 | 1 | 1 | 1 | 1 | 1 |  | 90 | 46 |  |  |  | 1566 | 0 | 0 | [5 empty] | 0 | Поправка: Гл.12.Прил.8.п.8. 3_12.00.01.11.001 Наименование: При наличии напряженных и стесненных условий производства работ (стесненность, сложность складирования и транспортной логистики и т.п.) для объектов, расположенных в пределах круговой магистральной системы улиц "Садовое кольцо" города Москвы | 0 | 7.84 | 0 | 0 | 0 | 0.98 | 0 | 0.087948 | 0 | 0 | 7.06 | 3.61 |  | 97 |  | *1 | *1,2 | *1,2 | *1,2 |  | *1,2 | *1,2 |  |  |  | 0 | 0 | 1 | 1 |  |  |  | 1013 | 1 рамка | 1 рамка | 1 | [6 empty] | 55393700 | 40 | Монтаж оборудования | 0 |  | 2 | 68 | ТСН-2001.4-10. Прокладка и монтаж сетей связи | ТСН-2001.4-10-1 |  | Поправка: Гл.12.Прил.8.п.8. 3_12.00.01.11.001 |  | 0 | 0.78 | 0 | 0 | 0 | 0.78 | 0.07 | 0 | 0 | [17 empty] | 0 | 0 | 0 |  |  |  |  | 90 | 46 |  |  |  |  | 1 |  | 1423941871 | 2 | 1 | 2 | 0 | 0 | 0 | 18.51 | 0 | 18.51 | 0 |  | 0 | 3 | 0 |  | 0 | 1 | 0 | 0 | 0 | 0 |  |  |  | 0 | 0
17 | 1 | 206 | 262 | 47 | 4.10-1-12 | Установка рамки со штифтами на винтах в нарезных отверстиях | 1 рамка | 8 | 0 | 8 |  |  |  | 441.78 | 0 | 0 | 0 | 441.78 | 0 | 0.70358 | 0 | 0 | 397.6 | 203.22 |  | 55937298 | 0.936 | 0 | 0 | 0 | 0.936 | 0 | 0.084 | 0 | 0 | 0.78 | 0 | 0 | 0 | 0.78 | 0 | 0.07 | 0 | 0 | 90 | 46 | 1.047 | 1 |  |  | 1 | 56.35 | 1 | 1 |  |  |  |  | 0 | 2 | ТСН-2001.4 Доп. 67, Сб. 10, т. 1, поз. 12 |  |  | 68 | 0 | 4.10-1-12 | 1 | 40 | 0 | 56.35 | 1 | 1 | 1 | 1 | 1 |  | 90 | 46 |  |  |  | 1566 | 0 | 0 | [5 empty] | 0 | Поправка: Гл.12.Прил.8.п.8. 3_12.00.01.11.001 Наименование: При наличии напряженных и стесненных условий производства работ (стесненность, сложность складирования и транспортной логистики и т.п.) для объектов, расположенных в пределах круговой магистральной системы улиц "Садовое кольцо" города Москвы | 0 | 441.78 | 0 | 0 | 0 | 55.22 | 0 | 0.087948 | 0 | 0 | 397.6 | 203.22 |  | 98 |  | *1 | *1,2 | *1,2 | *1,2 |  | *1,2 | *1,2 |  |  |  | 0 | 0 | 1 | 1 |  |  |  | 1013 | 1 рамка | 1 рамка | 1 | [6 empty] | 55393700 | 40 | Монтаж оборудования | 0 |  | 2 | 68 | ТСН-2001.4-10. Прокладка и монтаж сетей связи | ТСН-2001.4-10-1 |  | Поправка: Гл.12.Прил.8.п.8. 3_12.00.01.11.001 |  | 0 | 0.78 | 0 | 0 | 0 | 0.78 | 0.07 | 0 | 0 | [17 empty] | 0 | 0 | 0 |  |  |  |  | 90 | 46 |  |  |  |  | 1 |  | 1423941871 | 2 | 1 | 2 | 0 | 0 | 0 | 1042.6 | 0 | 1042.6 | 0 |  | 0 | 3 | 0 |  | 0 | 1 | 0 | 0 | 0 | 0 |  |  |  | 0 | 0
18 | 1 | 204 |  | 47,1 | 1.19-5-121 | Узел стыковочный приточно-вытяжной для установки в стену или дверь, предел огнестойкости не менее EI 60, габаритные размеры 460х460 мм, врезные размеры 400х400 мм | шт. | 8 | 1 | 1 |  |  |  | 21920.64 | 21920.64 | 0 | 0 | 0 | 0 | 0 | 0 | 0 | 0 | 0 |  | 55937296 | 2740.08 | 2740.08 | 0 | 0 | 0 | 0 | 0 | 0 | 0 | 2740.08 | 2740.08 | 0 | 0 | 0 | 0 | 0 | 0 | 0 | 90 | 46 | 1 | 1 |  |  | 1 | 1 | 1 | 1 |  |  |  |  | 3 | 2 | ТСН-2001.1 Доп. 79, Р. 19, о. 5, поз. 121 |  |  | 68 | 0 |  | 0 | 40 | 0 | 1 | 1 | 1 | 1 | 1 | 1 |  | 90 | 46 |  |  |  | 1566 | 0 | 0 | [5 empty] | 0 | Поправка: Гл.12.Прил.8.п.8. 3_12.00.01.11.001 Наименование: При наличии напряженных и стесненных условий производства работ (стесненность, сложность складирования и транспортной логистики и т.п.) для объектов, расположенных в пределах круговой магистральной системы улиц "Садовое кольцо" города Москвы | 0 | 21920.64 | 2740.08 | 0 | 0 | 0 | 0 | 0 | 0 | 0 | 0 | 0 | [13 empty] | 0 | 0 | 1 | 1 |  |  |  | 1010 | шт. | шт. | 1 | [6 empty] | 55393700 | 40 | Монтаж оборудования | 0 |  | 2 | 68 | ТСН-2001.4-10. Прокладка и монтаж сетей связи | ТСН-2001.4-10-1 |  | Поправка: Гл.12.Прил.8.п.8. 3_12.00.01.11.001 |  | 0 | 2740.08 | 2740.08 | 0 | 0 | 0 | 0 | 0 | [18 empty] | 0 | 0 | 0 |  |  |  |  | 90 | 46 |  |  |  |  | 1 |  | -1253698249 | 2 | 1 | -2 | 0 | 0 | 0 | 21920.64 | 0 | 21920.64 | 0 |  | 0 | 3 | 0 |  | 0 | 1 | 0 | 0 | 0 | 0 |  |  |  | 0 | 0
18 | 1 | 206 |  | 47,1 | 1.19-5-121 | Узел стыковочный приточно-вытяжной для установки в стену или дверь, предел огнестойкости не менее EI 60, габаритные размеры 460х460 мм, врезные размеры 400х400 мм | шт. | 8 | 1 | 1 |  |  |  | 130647.01 | 130647.01 | 0 | 0 | 0 | 0 | 0 | 0 | 0 | 0 | 0 |  | 55937298 | 2740.08 | 2740.08 | 0 | 0 | 0 | 0 | 0 | 0 | 0 | 2740.08 | 2740.08 | 0 | 0 | 0 | 0 | 0 | 0 | 0 | 90 | 46 | 1 | 1 |  |  | 1 | 1 | 1 | 5.96 |  |  |  |  | 3 | 2 | ТСН-2001.1 Доп. 79, Р. 19, о. 5, поз. 121 |  |  | 68 | 0 | 1.19-5-121 | 1 | 40 | 0 | 1 | 1 | 1 | 1 | 1 | 1 |  | 90 | 46 |  |  |  | 1566 | 0 | 0 | [5 empty] | 0 | Поправка: Гл.12.Прил.8.п.8. 3_12.00.01.11.001 Наименование: При наличии напряженных и стесненных условий производства работ (стесненность, сложность складирования и транспортной логистики и т.п.) для объектов, расположенных в пределах круговой магистральной системы улиц "Садовое кольцо" города Москвы | 0 | 130647.01 | 16330.88 | 0 | 0 | 0 | 0 | 0 | 0 | 0 | 0 | 0 | [13 empty] | 0 | 0 | 1 | 1 |  |  |  | 1010 | шт. | шт. | 1 | [6 empty] | 55393700 | 40 | Монтаж оборудования | 0 |  | 2 | 68 | ТСН-2001.4-10. Прокладка и монтаж сетей связи | ТСН-2001.4-10-1 |  | Поправка: Гл.12.Прил.8.п.8. 3_12.00.01.11.001 |  | 0 | 2740.08 | 2740.08 | 0 | 0 | 0 | 0 | 0 | [18 empty] | 0 | 0 | 0 |  |  |  |  | 90 | 46 |  |  |  |  | 1 |  | -1253698249 | 2 | 1 | 2 | 0 | 0 | 0 | 130647.01 | 0 | 130647.01 | 0 |  | 0 | 3 | 0 |  | 0 | 1 | 0 | 0 | 0 | 0 |  |  |  | 0 | 0
17 | 1 | 213 | 269 | 48 | 3.70-434-1 | Установка дверного доводчика или синхронизатора к металлическим дверям | 100 шт. | 0.04 | 0 | 0.04 |  |  |  | 18.1 | 5.29 | 1.22 | 0.15 | 11.59 | 0 | 0.69423 | 0 | 0 | 10.92 | 7.28 |  | 55937296 | 426.8944 | 132.34 | 28.035 | 3.405 | 266.5194 | 0 | 15.9666 | 0 | 0 | 344.16 | 132.34 | 18.69 | 2.27 | 193.13 | 0 | 11.57 | 0 | 0 | 93 | 62 | 1.087 | 1 |  |  | 1 | 1 | 1 | 1 |  |  |  |  | 0 | 1 | ТСН-2001.3 Доп. 81, Сб. 70, т. 434, поз. 1 |  |  | 55 | 0 | 3.70-434-1 | 1 | 30 | 0 | 1 | 1 | 1 | 1 | 1 | 1 |  | 93 | 62 |  |  |  | 1566 | 0 | 0 | [5 empty] | 0 | Поправка: Гл.6.Прил.2.2.п.2.2.6_06.00.01.07.001 Наименование: При выполнении при капитальном ремонте и реконструкции работ, аналогичных технологическим процессам, характерным для нового строительства, и отсутствующих в сборниках на ремонтно-строительные работы ТСН-2001.6 Поправка: Гл.12.Прил.8.п.8. 3_12.00.01.11.001 Наименование: При наличии напряженных и стесненных условий производства работ (стесненность, сложность складирования и транспортной логистики и т.п.) для объектов, расположенных в пределах круговой магистральной системы улиц "Садовое кольцо" города Москвы | 0 | 18.1 | 132.34 | 30.47 | 3.7 | 289.71 | 0 | 17.3557 | 0 | 0 | 14.22 | 9.48 |  | 99 |  | *1)*1 | *1,25)*1,2 | *1,25)*1,2 | *1,15)*1,2 |  | *1,15)*1,2 | *1,25)*1,2 |  |  |  | 0 | 0 | 1 | 1 |  |  |  | 1010 | 100 шт. | 100 шт. | 100 | [6 empty] | 55393688 | 30 | Строительные работы | 0 |  | 1 | 55 | ТСН-2001.3-70. Металлические конструкции | ТСН-2001.3-70-4 |  | Поправка: Гл.6.Прил.2.2.п.2.2.6_06.00.01.07.001 Поправка: Гл.12.Прил.8.п.8. 3_12.00.01.11.001 |  | 0 | 344.16 | 132.34 | 18.69 | 2.27 | 193.13 | 11.57 | 0 | 0 | [17 empty] | 0 | 0 | 0 |  |  |  |  | 93 | 62 |  |  |  |  | 1 |  | -1871155761 | 2 | 1 | 2 | 0 | 0 | 0 | 36.3 | 36.3 | 0 | 0 |  | 0 | 3 | 0 |  | 0 | 1 | 0 | 0 | 0 | 0 |  |  |  | 0 | 0
17 | 1 | 220 | 276 | 48 | 3.70-434-1 | Установка дверного доводчика или синхронизатора к металлическим дверям | 100 шт. | 0.04 | 0 | 0.04 |  |  |  | 690.41 | 18.3 | 19.01 | 8.45 | 653.1 | 0 | 0.69423 | 0 | 0 | 615.24 | 410.16 |  | 55937298 | 426.8944 | 132.34 | 28.035 | 3.405 | 266.5194 | 0 | 15.9666 | 0 | 0 | 344.16 | 132.34 | 18.69 | 2.27 | 193.13 | 0 | 11.57 | 0 | 0 | 93 | 62 | 1.087 | 1 |  |  | 1 | 56.35 | 15.58 | 3.46 |  |  |  |  | 0 | 1 | ТСН-2001.3 Доп. 81, Сб. 70, т. 434, поз. 1 |  |  | 55 | 0 | 3.70-434-1 | 1 | 30 | 0 | 56.35 | 1 | 1 | 1 | 1 | 1 |  | 93 | 62 |  |  |  | 1566 | 0 | 0 | [5 empty] | 0 | Поправка: Гл.6.Прил.2.2.п.2.2.6_06.00.01.07.001 Наименование: При выполнении при капитальном ремонте и реконструкции работ, аналогичных технологическим процессам, характерным для нового строительства, и отсутствующих в сборниках на ремонтно-строительные работы ТСН-2001.6 Поправка: Гл.12.Прил.8.п.8. 3_12.00.01.11.001 Наименование: При наличии напряженных и стесненных условий производства работ (стесненность, сложность складирования и транспортной логистики и т.п.) для объектов, расположенных в пределах круговой магистральной системы улиц "Садовое кольцо" города Москвы | 0 | 690.41 | 457.9 | 474.72 | 208.5 | 16325.16 | 0 | 17.3557 | 0 | 0 | 801.29 | 534.19 |  | 101 |  | *1)*1 | *1,25)*1,2 | *1,25)*1,2 | *1,15)*1,2 |  | *1,15)*1,2 | *1,25)*1,2 |  |  |  | 0 | 0 | 1 | 1 |  |  |  | 1010 | 100 шт. | 100 шт. | 100 | [6 empty] | 55393688 | 30 | Строительные работы | 0 |  | 1 | 55 | ТСН-2001.3-70. Металлические конструкции | ТСН-2001.3-70-4 |  | Поправка: Гл.6.Прил.2.2.п.2.2.6_06.00.01.07.001 Поправка: Гл.12.Прил.8.п.8. 3_12.00.01.11.001 |  | 0 | 344.16 | 132.34 | 18.69 | 2.27 | 193.13 | 11.57 | 0 | 0 | [17 empty] | 0 | 0 | 0 |  |  |  |  | 93 | 62 |  |  |  |  | 1 |  | -1871155761 | 2 | 1 | 2 | 0 | 0 | 0 | 1715.81 | 1715.81 | 0 | 0 |  | 0 | 3 | 0 |  | 0 | 1 | 0 | 0 | 0 | 0 |  |  |  | 0 | 0
18 | 1 | 213 |  | 48,1 | 1.8-1-74 | Доводчик дверной, гидравлический, масса двери до 120 кг | шт. | 4 | 100 | 100 |  |  |  | 1077.72 | 1077.72 | 0 | 0 | 0 | 0 | 0 | 0 | 0 | 0 | 0 |  | 55937296 | 269.43 | 269.43 | 0 | 0 | 0 | 0 | 0 | 0 | 0 | 269.43 | 269.43 | 0 | 0 | 0 | 0 | 0 | 0 | 0 | 93 | 62 | 1 | 1 |  |  | 1 | 1 | 1 | 1 |  |  |  |  | 3 | 1 | ТСН-2001.1 Доп. 79, Р. 8, о. 1, поз. 74 |  |  | 55 | 0 |  | 0 | 30 | 0 | 1 | 1 | 1 | 1 | 1 | 1 |  | 93 | 62 |  |  |  | 1566 | 0 | 0 | [5 empty] | 0 | Поправка: Гл.6.Прил.2.2.п.2.2.6_06.00.01.07.001 Наименование: При выполнении при капитальном ремонте и реконструкции работ, аналогичных технологическим процессам, характерным для нового строительства, и отсутствующих в сборниках на ремонтно-строительные работы ТСН-2001.6 Поправка: Гл.12.Прил.8.п.8. 3_12.00.01.11.001 Наименование: При наличии напряженных и стесненных условий производства работ (стесненность, сложность складирования и транспортной логистики и т.п.) для объектов, расположенных в пределах круговой магистральной системы улиц "Садовое кольцо" города Москвы | 0 | 1077.72 | 269.43 | 0 | 0 | 0 | 0 | 0 | 0 | 0 | 0 | 0 | [13 empty] | 0 | 0 | 1 | 1 |  |  |  | 1010 | шт. | шт. | 1 | [6 empty] | 55393688 | 30 | Строительные работы | 0 |  | 1 | 55 | ТСН-2001.3-70. Металлические конструкции | ТСН-2001.3-70-4 |  | Поправка: Гл.6.Прил.2.2.п.2.2.6_06.00.01.07.001 Поправка: Гл.12.Прил.8.п.8. 3_12.00.01.11.001 |  | 0 | 269.43 | 269.43 | 0 | 0 | 0 | 0 | 0 | [18 empty] | 0 | 0 | 0 |  |  |  |  | 93 | 62 |  |  |  |  | 1 |  | 1463737686 | 2 | 1 | -2 | 0 | 0 | 0 | 1077.72 | 1077.72 | 0 | 0 |  | 0 | 3 | 0 |  | 0 | 1 | 0 | 0 | 0 | 0 |  |  |  | 0 | 0
18 | 1 | 220 |  | 48,1 | 1.8-1-74 | Доводчик дверной, гидравлический, масса двери до 120 кг | шт. | 4 | 100 | 100 |  |  |  | 10022.8 | 10022.8 | 0 | 0 | 0 | 0 | 0 | 0 | 0 | 0 | 0 |  | 55937298 | 269.43 | 269.43 | 0 | 0 | 0 | 0 | 0 | 0 | 0 | 269.43 | 269.43 | 0 | 0 | 0 | 0 | 0 | 0 | 0 | 93 | 62 | 1 | 1 |  |  | 1 | 1 | 1 | 9.3 |  |  |  |  | 3 | 1 | ТСН-2001.1 Доп. 79, Р. 8, о. 1, поз. 74 |  |  | 55 | 0 | 1.8-1-74 | 1 | 30 | 0 | 1 | 1 | 1 | 1 | 1 | 1 |  | 93 | 62 |  |  |  | 1566 | 0 | 0 | [5 empty] | 0 | Поправка: Гл.6.Прил.2.2.п.2.2.6_06.00.01.07.001 Наименование: При выполнении при капитальном ремонте и реконструкции работ, аналогичных технологическим процессам, характерным для нового строительства, и отсутствующих в сборниках на ремонтно-строительные работы ТСН-2001.6 Поправка: Гл.12.Прил.8.п.8. 3_12.00.01.11.001 Наименование: При наличии напряженных и стесненных условий производства работ (стесненность, сложность складирования и транспортной логистики и т.п.) для объектов, расположенных в пределах круговой магистральной системы улиц "Садовое кольцо" города Москвы | 0 | 10022.8 | 2505.7 | 0 | 0 | 0 | 0 | 0 | 0 | 0 | 0 | 0 | [13 empty] | 0 | 0 | 1 | 1 |  |  |  | 1010 | шт. | шт. | 1 | [6 empty] | 55393688 | 30 | Строительные работы | 0 |  | 1 | 55 | ТСН-2001.3-70. Металлические конструкции | ТСН-2001.3-70-4 |  | Поправка: Гл.6.Прил.2.2.п.2.2.6_06.00.01.07.001 Поправка: Гл.12.Прил.8.п.8. 3_12.00.01.11.001 |  | 0 | 269.43 | 269.43 | 0 | 0 | 0 | 0 | 0 | [18 empty] | 0 | 0 | 0 |  |  |  |  | 93 | 62 |  |  |  |  | 1 |  | 1463737686 | 2 | 1 | 2 | 0 | 0 | 0 | 10022.8 | 10022.8 | 0 | 0 |  | 0 | 3 | 0 |  | 0 | 1 | 0 | 0 | 0 | 0 |  |  |  | 0 | 0
17 | 1 |  |  | 49 | 13.1-8-99 | Дымосос передвижной, мобильный типа ДПЭ-7 (2ЦМ). Производительность 2500 м3/час, напор 1000 Па, электродвигатель однофазный 220 В, 50 Гц, мощность 1,5 кВт, габаритные размеры 540х380х520 мм | шт. | 1 | 0 | 1 |  |  |  | 12243 | 12243 | 0 | 0 | 0 | 0 | 0 | 0 | 0 | 0 | 0 |  | 55937296 | 12243 | 12243 | 0 | 0 | 0 | 0 | 0 | 0 | 0 | 12243 | 12243 | 0 | 0 | 0 | 0 | 0 | 0 | 0 | 0 | 0 | 1 | 1 |  |  | 1 | 1 | 1 | 1 |  |  |  |  | 3 | 3 | ТСН-2001.13-2. Доп. 37. 13.1-8-99 |  |  | 746 | 0 |  | 0 | 130 | 0 | 1 | 1 | 1 | 1 | 1 | 1 |  | 0 | 0 |  |  |  | 1566 | 0 | 0 | [5 empty] | 0 |  | 0 | 12243 | 12243 | 0 | 0 | 0 | 0 | 0 | 0 | 0 | 0 | 0 | [13 empty] | 0 | 0 | 1 | 1 |  |  |  | 1010 | шт. | шт. | 1 | [6 empty] | 55393806 | 130 | Сметная стоимость оборудования | 0 |  | 3 | 746 | ТСН-2001.13. Сметная стоимость оборудования | ТСН-2001.13 |  |  |  | 0 | 12243 | 12243 | 0 | 0 | 0 | 0 | 0 | 0 | [17 empty] | 0 | 12243 | 0 |  |  |  |  | 0 | 0 |  |  |  |  | 1 |  | -531099023 | 2 | 1 | -2 | 0 | 0 | 0 | 12243 | 0 | 0 | 0 |  | 0 | 3 | 0 |  | 0 | 1 | 0 | 0 | 0 | 0 |  |  |  | 0 | 0
17 | 1 |  |  | 49 | 13.1-8-99 | Дымосос передвижной, мобильный типа ДПЭ-7 (2ЦМ). Производительность 2500 м3/час, напор 1000 Па, электродвигатель однофазный 220 В, 50 Гц, мощность 1,5 кВт, габаритные размеры 540х380х520 мм | шт. | 1 | 0 | 1 |  |  |  | 28036.47 | 28036.47 | 0 | 0 | 0 | 0 | 0 | 0 | 0 | 0 | 0 |  | 55937298 | 12243 | 12243 | 0 | 0 | 0 | 0 | 0 | 0 | 0 | 12243 | 12243 | 0 | 0 | 0 | 0 | 0 | 0 | 0 | 0 | 0 | 1 | 1 |  |  | 1 | 1 | 1 | 2.29 |  |  |  |  | 3 | 3 | ТСН-2001.13-2. Доп. 37. 13.1-8-99 |  |  | 746 | 0 |  | 0 | 130 | 0 | 1 | 1 | 1 | 1 | 1 | 1 |  | 0 | 0 |  |  |  | 1566 | 0 | 0 | [5 empty] | 0 |  | 0 | 28036.47 | 28036.47 | 0 | 0 | 0 | 0 | 0 | 0 | 0 | 0 | 0 | [13 empty] | 0 | 0 | 1 | 1 |  |  |  | 1010 | шт. | шт. | 1 | [6 empty] | 55393806 | 130 | Сметная стоимость оборудования | 0 |  | 3 | 746 | ТСН-2001.13. Сметная стоимость оборудования | ТСН-2001.13 |  |  |  | 0 | 12243 | 12243 | 0 | 0 | 0 | 0 | 0 | 0 | [17 empty] | 0 | 28036.47 | 0 |  |  |  |  | 0 | 0 |  |  |  |  | 1 |  | -531099023 | 2 | 1 | 2 | 0 | 0 | 0 | 28036.47 | 0 | 0 | 0 |  | 0 | 3 | 0 |  | 0 | 1 | 0 | 0 | 0 | 0 |  |  |  | 0 | 0
17 | 1 | 226 | 282 | 50 | 3.20-11-1 | Установка клапанов обратных диаметром до 355 мм | 1 клапан | 4 | 0 | 4 |  |  |  | 91.31 | 15.04 | 5.83 | 0.83 | 70.44 | 0 | 6.0665 | 0 | 0 | 86.24 | 51.31 |  | 55937296 | 21.6298 | 3.76 | 1.365 | 0.195 | 16.5048 | 0 | 1.4214 | 0 | 0 | 16.63 | 3.76 | 0.91 | 0.13 | 11.96 | 0 | 1.03 | 0 | 0 | 121 | 72 | 1.067 | 1 |  |  | 1 | 1 | 1 | 1 |  |  |  |  | 0 | 1 | ТСН-2001.3 Доп. 72, Сб. 20, т. 11, поз. 1 |  |  | 25 | 0 | 3.20-11-1 | 1 | 30 | 0 | 1 | 1 | 1 | 1 | 1 | 1 |  | 121 | 72 |  |  |  | 1566 | 0 | 0 | [5 empty] | 0 | Поправка: Гл.6.Прил.2.2.п.2.2.6_06.00.01.07.001 Наименование: При выполнении при капитальном ремонте и реконструкции работ, аналогичных технологическим процессам, характерным для нового строительства, и отсутствующих в сборниках на ремонтно-строительные работы ТСН-2001.6 Поправка: Гл.12.Прил.8.п.8. 3_12.00.01.11.001 Наименование: При наличии напряженных и стесненных условий производства работ (стесненность, сложность складирования и транспортной логистики и т.п.) для объектов, расположенных в пределах круговой магистральной системы улиц "Садовое кольцо" города Москвы | 0 | 91.31 | 3.76 | 1.46 | 0.21 | 17.61 | 0 | 1.5166 | 0 | 0 | 85.49 | 50.87 |  | 103 |  | *1)*1 | *1,25)*1,2 | *1,25)*1,2 | *1,15)*1,2 |  | *1,15)*1,2 | *1,25)*1,2 |  |  |  | 0 | 0 | 1 | 1 |  |  |  | 1013 | 1 клапан | 1 клапан | 1 | [6 empty] | 55393654 | 30 | Строительные работы | 0 |  | 1 | 25 | ТСН-2001.3-20. Вентиляция и кондиционирование воздуха | ТСН-2001.3-20-1 |  | Поправка: Гл.6.Прил.2.2.п.2.2.6_06.00.01.07.001 Поправка: Гл.12.Прил.8.п.8. 3_12.00.01.11.001 |  | 0 | 16.63 | 3.76 | 0.91 | 0.13 | 11.96 | 1.03 | 0 | 0 | [17 empty] | 0 | 0 | 0 |  |  |  |  | 121 | 72 |  |  |  |  | 1 |  | -1019452531 | 2 | 1 | 2 | 0 | 0 | 0 | 228.86 | 228.86 | 0 | 0 |  | 0 | 3 | 0 |  | 0 | 1 | 0 | 0 | 0 | 0 |  |  |  | 0 | 0
17 | 1 | 232 | 288 | 50 | 3.20-11-1 | Установка клапанов обратных диаметром до 355 мм | 1 клапан | 4 | 0 | 4 |  |  |  | 4163.44 | 98.36 | 95.79 | 46.77 | 3969.29 | 0 | 6.0665 | 0 | 0 | 4859.43 | 2891.56 |  | 55937298 | 21.6298 | 3.76 | 1.365 | 0.195 | 16.5048 | 0 | 1.4214 | 0 | 0 | 16.63 | 3.76 | 0.91 | 0.13 | 11.96 | 0 | 1.03 | 0 | 0 | 121 | 72 | 1.067 | 1 |  |  | 1 | 56.35 | 16.43 | 6.54 |  |  |  |  | 0 | 1 | ТСН-2001.3 Доп. 72, Сб. 20, т. 11, поз. 1 |  |  | 25 | 0 | 3.20-11-1 | 1 | 30 | 0 | 56.35 | 1 | 1 | 1 | 1 | 1 |  | 121 | 72 |  |  |  | 1566 | 0 | 0 | [5 empty] | 0 | Поправка: Гл.6.Прил.2.2.п.2.2.6_06.00.01.07.001 Наименование: При выполнении при капитальном ремонте и реконструкции работ, аналогичных технологическим процессам, характерным для нового строительства, и отсутствующих в сборниках на ремонтно-строительные работы ТСН-2001.6 Поправка: Гл.12.Прил.8.п.8. 3_12.00.01.11.001 Наименование: При наличии напряженных и стесненных условий производства работ (стесненность, сложность складирования и транспортной логистики и т.п.) для объектов, расположенных в пределах круговой магистральной системы улиц "Садовое кольцо" города Москвы | 0 | 4163.44 | 24.59 | 23.99 | 11.83 | 992.32 | 0 | 1.5166 | 0 | 0 | 4817.16 | 2866.41 |  | 105 |  | *1)*1 | *1,25)*1,2 | *1,25)*1,2 | *1,15)*1,2 |  | *1,15)*1,2 | *1,25)*1,2 |  |  |  | 0 | 0 | 1 | 1 |  |  |  | 1013 | 1 клапан | 1 клапан | 1 | [6 empty] | 55393654 | 30 | Строительные работы | 0 |  | 1 | 25 | ТСН-2001.3-20. Вентиляция и кондиционирование воздуха | ТСН-2001.3-20-1 |  | Поправка: Гл.6.Прил.2.2.п.2.2.6_06.00.01.07.001 Поправка: Гл.12.Прил.8.п.8. 3_12.00.01.11.001 |  | 0 | 16.63 | 3.76 | 0.91 | 0.13 | 11.96 | 1.03 | 0 | 0 | [17 empty] | 0 | 0 | 0 |  |  |  |  | 121 | 72 |  |  |  |  | 1 |  | -1019452531 | 2 | 1 | 2 | 0 | 0 | 0 | 11914.43 | 11914.43 | 0 | 0 |  | 0 | 3 | 0 |  | 0 | 1 | 0 | 0 | 0 | 0 |  |  |  | 0 | 0
18 | 1 | 225 |  | 50,1 | 1.1-1-8146 | Болты стальные оцинкованные с шестигранной головкой, с полной резьбой, с гайкой оцинкованной, М6, длина от 12 до 60 мм | кг | 0.8 | 0.2 | 0.2 |  |  |  | 24.86 | 24.86 | 0 | 0 | 0 | 0 | 0 | 0 | 0 | 0 | 0 |  | 55937296 | 31.08 | 31.08 | 0 | 0 | 0 | 0 | 0 | 0 | 0 | 31.08 | 31.08 | 0 | 0 | 0 | 0 | 0 | 0 | 0 | 121 | 72 | 1 | 1 |  |  | 1 | 1 | 1 | 1 |  |  |  |  | 3 | 1 | ТСН-2001.1 Доп. 79, Р. 1, о. 1, поз. 8146 |  |  | 25 | 0 |  | 0 | 30 | 0 | 1 | 1 | 1 | 1 | 1 | 1 |  | 121 | 72 |  |  |  | 1566 | 0 | 0 | [5 empty] | 0 |  | 0 | 24.86 | 31.08 | 0 | 0 | 0 | 0 | 0 | 0 | 0 | 0 | 0 | [13 empty] | 0 | 0 | 1 | 1 |  |  |  | 1009 | кг | кг | 1 | [6 empty] | 55393654 | 30 | Строительные работы | 0 |  | 1 | 25 | ТСН-2001.3-20. Вентиляция и кондиционирование воздуха | ТСН-2001.3-20-1 |  |  |  | 0 | 31.08 | 31.08 | 0 | 0 | 0 | 0 | 0 | [18 empty] | 0 | 0 | 0 |  |  |  |  | 121 | 72 |  |  |  |  | 1 |  | -2097101800 | 2 | 1 | -2 | 0 | 0 | 0 | 24.86 | 24.86 | 0 | 0 |  | 0 | 3 | 0 |  | 0 | 1 | 0 | 0 | 0 | 0 |  |  | *1)*1 | 0 | 0
18 | 1 | 231 |  | 50,1 | 1.1-1-8146 | Болты стальные оцинкованные с шестигранной головкой, с полной резьбой, с гайкой оцинкованной, М6, длина от 12 до 60 мм | кг | 0.8 | 0.2 | 0.2 |  |  |  | 89.25 | 89.25 | 0 | 0 | 0 | 0 | 0 | 0 | 0 | 0 | 0 |  | 55937298 | 31.08 | 31.08 | 0 | 0 | 0 | 0 | 0 | 0 | 0 | 31.08 | 31.08 | 0 | 0 | 0 | 0 | 0 | 0 | 0 | 121 | 72 | 1 | 1 |  |  | 1 | 1 | 1 | 3.59 |  |  |  |  | 3 | 1 | ТСН-2001.1 Доп. 79, Р. 1, о. 1, поз. 8146 |  |  | 25 | 0 | 1.1-1-8146 | 1 | 30 | 0 | 1 | 1 | 1 | 1 | 1 | 1 |  | 121 | 72 |  |  |  | 1566 | 0 | 0 | [5 empty] | 0 |  | 0 | 89.25 | 111.58 | 0 | 0 | 0 | 0 | 0 | 0 | 0 | 0 | 0 | [13 empty] | 0 | 0 | 1 | 1 |  |  |  | 1009 | кг | кг | 1 | [6 empty] | 55393654 | 30 | Строительные работы | 0 |  | 1 | 25 | ТСН-2001.3-20. Вентиляция и кондиционирование воздуха | ТСН-2001.3-20-1 |  |  |  | 0 | 31.08 | 31.08 | 0 | 0 | 0 | 0 | 0 | [18 empty] | 0 | 0 | 0 |  |  |  |  | 121 | 72 |  |  |  |  | 1 |  | -2097101800 | 2 | 1 | 2 | 0 | 0 | 0 | 89.25 | 89.25 | 0 | 0 |  | 0 | 3 | 0 |  | 0 | 1 | 0 | 0 | 0 | 0 |  |  | *1)*1 | 0 | 0
18 | 1 | 226 |  | 50,2 | КА, п.15 | Клапан сброса избыточного давления КСИД 150-0,5 | ШТ | 4 | 1 | 1 |  |  |  | 9145.8 | 9145.8 | 0 | 0 | 0 | 0 | 0 | 0 | 0 | 0 | 0 |  | 55937296 | 2286.45 | 2286.45 | 0 | 0 | 0 | 0 | 0 | 0 | 0 | 2286.45 | 2286.45 | 0 | 0 | 0 | 0 | 0 | 0 | 0 | 0 | 0 | 1 | 1 |  |  | 1 | 1 | 1 | 1 |  |  |  |  | 3 | 3 | КА, п.15 |  |  | 400007 | 0 |  | 0 | 214 | 0 | 1 | 1 | 1 | 1 | 1 | 1 |  | 121 | 72 |  |  |  | 1566 | 0 | 0 | [5 empty] | 0 | Поправка: Гл.6.Прил.2.2.п.2.2.6_06.00.01.07.001 Наименование: При выполнении при капитальном ремонте и реконструкции работ, аналогичных технологическим процессам, характерным для нового строительства, и отсутствующих в сборниках на ремонтно-строительные работы ТСН-2001.6 Поправка: Гл.12.Прил.8.п.8. 3_12.00.01.11.001 Наименование: При наличии напряженных и стесненных условий производства работ (стесненность, сложность складирования и транспортной логистики и т.п.) для объектов, расположенных в пределах круговой магистральной системы улиц "Садовое кольцо" города Москвы | 0 | 9145.8 | 2286.45 | 0 | 0 | 0 | 0 | 0 | 0 | 0 | 0 | 0 | [13 empty] | 0 | 0 | 1 | 1 |  |  |  | 1013 | ШТ | ШТ | 1 | [6 empty] | 55393630 | 214 | Оборудование, отсутствующие в СНБ | 0 |  | 3 | 400007 | Оборудование, отсутствующие в СНБ | Оборуд. КА |  | Поправка: Гл.6.Прил.2.2.п.2.2.6_06.00.01.07.001 Поправка: Гл.12.Прил.8.п.8. 3_12.00.01.11.001 |  | 16 | 0 | 2286.45 | 0 | 0 | 0 | 0 | 0 | [18 empty] | 0 | 9145.8 | 0 |  |  |  |  | 121 | 72 |  | [20 498,94 / 1,22 / 7,66] + 3% Трансп + 1,2% Заг.скл |  |  | 1 |  | 1753320395 | 2 | 4 | -2 | 0 | 0 | 0 | 9145.8 | 0 | 0 | 0 |  | 1 | 2 | 0 |  | 0 | 1 | 0 | 0 | 0 | 0 | 3 | 1,2 | *1)*1 | 0 | 0
18 | 1 | 232 |  | 50,2 | КА, п.15 | Клапан сброса избыточного давления КСИД 150-0,5 | ШТ | 4 | 1 | 1 |  |  |  | 70056.83 | 70056.83 | 0 | 0 | 0 | 0 | 0 | 0 | 0 | 0 | 0 |  | 55937298 | 2286.45 | 2286.45 | 0 | 0 | 0 | 0 | 0 | 0 | 0 | 2286.45 | 2286.45 | 0 | 0 | 0 | 0 | 0 | 0 | 0 | 0 | 0 | 1 | 1 |  |  | 1 | 1 | 1 | 7.66 |  |  |  |  | 3 | 3 | КА, п.15 |  |  | 400007 | 0 |  | 0 | 214 | 0 | 1 | 1 | 1 | 1 | 1 | 1 |  | 121 | 72 |  |  |  | 1566 | 0 | 0 | [5 empty] | 0 | Поправка: Гл.6.Прил.2.2.п.2.2.6_06.00.01.07.001 Наименование: При выполнении при капитальном ремонте и реконструкции работ, аналогичных технологическим процессам, характерным для нового строительства, и отсутствующих в сборниках на ремонтно-строительные работы ТСН-2001.6 Поправка: Гл.12.Прил.8.п.8. 3_12.00.01.11.001 Наименование: При наличии напряженных и стесненных условий производства работ (стесненность, сложность складирования и транспортной логистики и т.п.) для объектов, расположенных в пределах круговой магистральной системы улиц "Садовое кольцо" города Москвы | 0 | 70056.83 | 17514.21 | 0 | 0 | 0 | 0 | 0 | 0 | 0 | 0 | 0 | [13 empty] | 0 | 0 | 1 | 1 |  |  |  | 1013 | ШТ | ШТ | 1 | [6 empty] | 55393630 | 214 | Оборудование, отсутствующие в СНБ | 0 |  | 3 | 400007 | Оборудование, отсутствующие в СНБ | Оборуд. КА |  | Поправка: Гл.6.Прил.2.2.п.2.2.6_06.00.01.07.001 Поправка: Гл.12.Прил.8.п.8. 3_12.00.01.11.001 |  | 16 | 0 | 2286.45 | 0 | 0 | 0 | 0 | 0 |  | 5 |  |  | 1 | 18 |  | 20498.94 | [10 empty] | 0 | 70056.83 | 0 |  |  |  |  | 121 | 72 |  | [20 498,94 / 1,22 / 7,66] + 3% Трансп + 1,2% Заг.скл |  |  | 1 |  | 1753320395 | 2 | 3 | 5 | 0 | 0 | 0 | 70056.83 | 0 | 0 | 0 |  | 1 | 1 | 0 |  | 0 | 1 | 0 | 0 | 0 | 0 | 3 | 1,2 | *1)*1 | 0 | 0
17 | 1 | 238 | 295 | 51 | 3.17-12-1 | Установка вентиляционных решеток площадью в свету до 0,05 м2 | 100 шт. | 0.04 | 0 | 0.04 |  |  |  | 31.07 | 14.24 | 0.5 | 0.02 | 16.33 | 0 | 1.4607 | 0 | 0 | 19.78 | 11.77 |  | 55937296 | 750.3198 | 356.04 | 11.73 | 0.375 | 382.5498 | 0 | 34.224 | 0 | 0 | 641.07 | 356.04 | 7.82 | 0.25 | 277.21 | 0 | 24.8 | 0 | 0 | 121 | 72 | 1.067 | 1 |  |  | 1 | 1 | 1 | 1 |  |  |  |  | 0 | 1 | ТСН-2001.3 Доп. 79, Сб. 17, т. 12, поз. 1 |  |  | 22 | 0 | 3.17-12-1 | 1 | 30 | 0 | 1 | 1 | 1 | 1 | 1 | 1 |  | 121 | 72 |  |  |  | 1566 | 0 | 0 | [5 empty] | 0 | Поправка: Гл.6.Прил.2.2.п.2.2.6_06.00.01.07.001 Наименование: При выполнении при капитальном ремонте и реконструкции работ, аналогичных технологическим процессам, характерным для нового строительства, и отсутствующих в сборниках на ремонтно-строительные работы ТСН-2001.6 Поправка: Гл.12.Прил.8.п.8. 3_12.00.01.11.001 Наименование: При наличии напряженных и стесненных условий производства работ (стесненность, сложность складирования и транспортной логистики и т.п.) для объектов, расположенных в пределах круговой магистральной системы улиц "Садовое кольцо" города Москвы | 0 | 31.07 | 356.04 | 12.52 | 0.4 | 408.18 | 0 | 36.517 | 0 | 0 | 20.24 | 12.05 |  | 107 |  | *1)*1 | *1,25)*1,2 | *1,25)*1,2 | *1,15)*1,2 |  | *1,15)*1,2 | *1,25)*1,2 |  |  |  | 0 | 0 | 1 | 1 |  |  |  | 1010 | 100 шт. | 100 шт. | 100 | [6 empty] | 55393651 | 30 | Строительные работы | 0 |  | 1 | 22 | ТСН-2001.3-17. Водопровод и канализация - внутренние устройства | ТСН-2001.3-17-1 |  | Поправка: Гл.6.Прил.2.2.п.2.2.6_06.00.01.07.001 Поправка: Гл.12.Прил.8.п.8. 3_12.00.01.11.001 |  | 0 | 641.07 | 356.04 | 7.82 | 0.25 | 277.21 | 24.8 | 0 | 0 | [17 empty] | 0 | 0 | 0 |  |  |  |  | 121 | 72 |  |  |  |  | 1 |  | 630802187 | 2 | 1 | 2 | 0 | 0 | 0 | 62.62 | 62.62 | 0 | 0 |  | 0 | 3 | 0 |  | 0 | 1 | 0 | 0 | 0 | 0 |  |  |  | 0 | 0
17 | 1 | 244 | 302 | 51 | 3.17-12-1 | Установка вентиляционных решеток площадью в свету до 0,05 м2 | 100 шт. | 0.04 | 0 | 0.04 |  |  |  | 974.48 | 48.7 | 5.58 | 1.13 | 920.2 | 0 | 1.4607 | 0 | 0 | 1114.81 | 663.36 |  | 55937298 | 750.3198 | 356.04 | 11.73 | 0.375 | 382.5498 | 0 | 34.224 | 0 | 0 | 641.07 | 356.04 | 7.82 | 0.25 | 277.21 | 0 | 24.8 | 0 | 0 | 121 | 72 | 1.067 | 1 |  |  | 1 | 56.35 | 11.16 | 3.42 |  |  |  |  | 0 | 1 | ТСН-2001.3 Доп. 79, Сб. 17, т. 12, поз. 1 |  |  | 22 | 0 | 3.17-12-1 | 1 | 30 | 0 | 56.35 | 1 | 1 | 1 | 1 | 1 |  | 121 | 72 |  |  |  | 1566 | 0 | 0 | [5 empty] | 0 | Поправка: Гл.6.Прил.2.2.п.2.2.6_06.00.01.07.001 Наименование: При выполнении при капитальном ремонте и реконструкции работ, аналогичных технологическим процессам, характерным для нового строительства, и отсутствующих в сборниках на ремонтно-строительные работы ТСН-2001.6 Поправка: Гл.12.Прил.8.п.8. 3_12.00.01.11.001 Наименование: При наличии напряженных и стесненных условий производства работ (стесненность, сложность складирования и транспортной логистики и т.п.) для объектов, расположенных в пределах круговой магистральной системы улиц "Садовое кольцо" города Москвы | 0 | 974.48 | 1217.66 | 139.72 | 22.54 | 23000.94 | 0 | 36.517 | 0 | 0 | 1140.72 | 678.77 |  | 109 |  | *1)*1 | *1,25)*1,2 | *1,25)*1,2 | *1,15)*1,2 |  | *1,15)*1,2 | *1,25)*1,2 |  |  |  | 0 | 0 | 1 | 1 |  |  |  | 1010 | 100 шт. | 100 шт. | 100 | [6 empty] | 55393651 | 30 | Строительные работы | 0 |  | 1 | 22 | ТСН-2001.3-17. Водопровод и канализация - внутренние устройства | ТСН-2001.3-17-1 |  | Поправка: Гл.6.Прил.2.2.п.2.2.6_06.00.01.07.001 Поправка: Гл.12.Прил.8.п.8. 3_12.00.01.11.001 |  | 0 | 641.07 | 356.04 | 7.82 | 0.25 | 277.21 | 24.8 | 0 | 0 | [17 empty] | 0 | 0 | 0 |  |  |  |  | 121 | 72 |  |  |  |  | 1 |  | 630802187 | 2 | 1 | 2 | 0 | 0 | 0 | 2752.65 | 2752.65 | 0 | 0 |  | 0 | 3 | 0 |  | 0 | 1 | 0 | 0 | 0 | 0 |  |  |  | 0 | 0
18 | 1 | 238 |  | 51,1 | КА, п.16 | Решетка защитная на КСИД 150-0,5 | ШТ | 4 | 100 | 100 |  |  |  | 1017.52 | 1017.52 | 0 | 0 | 0 | 0 | 0 | 0 | 0 | 0 | 0 |  | 55937296 | 254.38 | 254.38 | 0 | 0 | 0 | 0 | 0 | 0 | 0 | 254.38 | 254.38 | 0 | 0 | 0 | 0 | 0 | 0 | 0 | 0 | 0 | 1 | 1 |  |  | 1 | 1 | 1 | 1 |  |  |  |  | 3 | 1 | КА, п.16 |  |  | 400005 | 0 |  | 0 | 213 | 0 | 1 | 1 | 1 | 1 | 1 | 1 |  | 121 | 72 |  |  |  | 1566 | 0 | 0 | [5 empty] | 0 | Поправка: Гл.6.Прил.2.2.п.2.2.6_06.00.01.07.001 Наименование: При выполнении при капитальном ремонте и реконструкции работ, аналогичных технологическим процессам, характерным для нового строительства, и отсутствующих в сборниках на ремонтно-строительные работы ТСН-2001.6 Поправка: Гл.12.Прил.8.п.8. 3_12.00.01.11.001 Наименование: При наличии напряженных и стесненных условий производства работ (стесненность, сложность складирования и транспортной логистики и т.п.) для объектов, расположенных в пределах круговой магистральной системы улиц "Садовое кольцо" города Москвы | 0 | 1017.52 | 254.38 | 0 | 0 | 0 | 0 | 0 | 0 | 0 | 0 | 0 | [13 empty] | 0 | 0 | 1 | 1 |  |  |  | 1013 | ШТ | ШТ | 1 | [6 empty] | 55393628 | 213 | Материалы, отсутствующие в СНБ (Строительные) | 0 |  | 1 | 400005 | Материалы, отсутствующие в СНБ (Строительные) | МР КА Строительные |  | Поправка: Гл.6.Прил.2.2.п.2.2.6_06.00.01.07.001 Поправка: Гл.12.Прил.8.п.8. 3_12.00.01.11.001 |  | 16 | 0 | 254.38 | 0 | 0 | 0 | 0 | 0 | [18 empty] | 0 | 0 | 0 |  |  |  |  | 121 | 72 |  | [3 000 / 1,22 / 9,86] + 2% Заг.скл |  |  | 1 |  | -1162098048 | 2 | 4 | -2 | 0 | 0 | 0 | 1017.52 | 1017.52 | 0 | 0 |  | 1 | 2 | 0 |  | 0 | 1 | 0 | 0 | 0 | 0 | 0 | 2 | *1)*1 | 0 | 0
18 | 1 | 244 |  | 51,1 | КА, п.16 | Решетка защитная на КСИД 150-0,5 | ШТ | 4 | 100 | 100 |  |  |  | 10032.75 | 10032.75 | 0 | 0 | 0 | 0 | 0 | 0 | 0 | 0 | 0 |  | 55937298 | 254.38 | 254.38 | 0 | 0 | 0 | 0 | 0 | 0 | 0 | 254.38 | 254.38 | 0 | 0 | 0 | 0 | 0 | 0 | 0 | 0 | 0 | 1 | 1 |  |  | 1 | 1 | 1 | 9.86 |  |  |  |  | 3 | 1 | КА, п.16 |  |  | 400005 | 0 |  | 0 | 213 | 0 | 1 | 1 | 1 | 1 | 1 | 1 |  | 121 | 72 |  |  |  | 1566 | 0 | 0 | [5 empty] | 0 | Поправка: Гл.6.Прил.2.2.п.2.2.6_06.00.01.07.001 Наименование: При выполнении при капитальном ремонте и реконструкции работ, аналогичных технологическим процессам, характерным для нового строительства, и отсутствующих в сборниках на ремонтно-строительные работы ТСН-2001.6 Поправка: Гл.12.Прил.8.п.8. 3_12.00.01.11.001 Наименование: При наличии напряженных и стесненных условий производства работ (стесненность, сложность складирования и транспортной логистики и т.п.) для объектов, расположенных в пределах круговой магистральной системы улиц "Садовое кольцо" города Москвы | 0 | 10032.75 | 2508.19 | 0 | 0 | 0 | 0 | 0 | 0 | 0 | 0 | 0 | [13 empty] | 0 | 0 | 1 | 1 |  |  |  | 1013 | ШТ | ШТ | 1 | [6 empty] | 55393628 | 213 | Материалы, отсутствующие в СНБ (Строительные) | 0 |  | 1 | 400005 | Материалы, отсутствующие в СНБ (Строительные) | МР КА Строительные |  | Поправка: Гл.6.Прил.2.2.п.2.2.6_06.00.01.07.001 Поправка: Гл.12.Прил.8.п.8. 3_12.00.01.11.001 |  | 16 | 0 | 254.38 | 0 | 0 | 0 | 0 | 0 |  | 5 |  |  | 1 | 18 |  | 3000 | [10 empty] | 0 | 0 | 0 |  |  |  |  | 121 | 72 |  | [3 000 / 1,22 / 9,86] + 2% Заг.скл |  |  | 1 |  | -1162098048 | 2 | 3 | 5 | 0 | 0 | 0 | 10032.75 | 10032.75 | 0 | 0 |  | 1 | 1 | 0 |  | 0 | 1 | 0 | 0 | 0 | 0 | 0 | 2 | *1)*1 | 0 | 0
51 | 1 | 4 | 93 |  | 1 | Оборудование | 0 | [6 empty] | 301197.34 | 299250.2 | 99.28 | 14.41 | 1847.86 | 0 | 141.8916 | 0 | 0 | 1724.59 | 918.8 |  |  | 301197.34 | 299250.2 | 99.28 | 14.41 | 1847.86 | 0 | 141.8916 | 0 | 0 | 1724.59 | 918.8 |  |  | 0 | 254333.93 | 0 | 303840.73 | 23552.54 | 25954.26 | 0 | 299250.2 | 44916.27 | 0 | 44916.27 | 254333.93 | 0 | 0 | 0 | 0 | [19 empty] | 0 | 254333.93 | 0 | 303840.73 | 23552.54 | 25954.26 | 0 | 299250.2 | 44916.27 | 0 | 44916.27 | 254333.93 | 0 | 0 | 0 | 0 | [19 empty] | 2181176.75 | 2075388.62 | 1661.22 | 812.02 | 104126.91 | 0 | 141.8916 | 0 | 0 | 97180.01 | 51774.55 |  |  | 2181176.75 | 2075388.62 | 1661.22 | 812.02 | 104126.91 | 0 | 141.8916 | 0 | 0 | 97180.01 | 51774.55 |  |  | 0 | 1869738.29 | 0 | 2330131.31 | 109845.7 | 350547.32 | 0 | 2075388.62 | 205650.33 | 0 | 205650.33 | 1869738.29 | 0 | 0 | 0 | 0 | [19 empty] | 0 | 1869738.29 | 0 | 2330131.31 | 109845.7 | 350547.32 | 0 | 2075388.62 | 205650.33 | 0 | 205650.33 | 1869738.29 | 0 | 0 | 0 | 0 | [18 empty] | 0
50 | 0 | 0 | 1 | 201 | 301197.34 | ПЗ | Прямые затраты |  |  | 201 | 1 | 3 |  | 2 | 2181176.75 | [6 empty] | 301197.34 | 1 | 301197.34 | 2181176.75 | 1 | 2181176.75
50 | 0 | 0 | 1 | 202 | 299250.2 | СтМатОб | Стоимость материальных ресурсов (всего) |  |  | 202 | 2 | 3 |  | 2 | 2075388.62 | [6 empty] | 299250.2 | 1 | 299250.2 | 2075388.62 | 1 | 2075388.62
50 | 0 | 0 | 1 | 222 | 0 | СтМатОбЗак | Стоимость материалов и оборудования заказчика |  |  | 222 | 3 | 3 |  | 2 | 0 | [6 empty] | 0 | 1 | 0 | 0 | 1 | 0
50 | 0 | 0 | 1 | 225 | 299250.2 | СтМатОбПод | Стоимость материалов и оборудования подрядчика |  |  | 225 | 4 | 3 |  | 2 | 2075388.62 | [6 empty] | 299250.2 | 1 | 299250.2 | 2075388.62 | 1 | 2075388.62
50 | 0 | 0 | 1 | 226 | 44916.27 | СтМат | Стоимость материалов (всего) |  |  | 226 | 5 | 3 |  | 2 | 205650.33 | [6 empty] | 44916.27 | 1 | 44916.27 | 205650.33 | 1 | 205650.33
50 | 0 | 0 | 1 | 227 | 0 | СтМатЗак | Стоимость материалов заказчика |  |  | 227 | 6 | 3 |  | 2 | 0 | [6 empty] | 0 | 1 | 0 | 0 | 1 | 0
50 | 0 | 0 | 1 | 228 | 44916.27 | СтМатПод | Стоимость материалов подрядчика |  |  | 228 | 7 | 3 |  | 2 | 205650.33 | [6 empty] | 44916.27 | 1 | 44916.27 | 205650.33 | 1 | 205650.33
50 | 0 | 0 | 1 | 216 | 254333.93 | Оборуд | Стоимость оборудования (всего) |  |  | 216 | 8 | 3 |  | 2 | 1869738.29 | [6 empty] | 254333.93 | 1 | 254333.93 | 1869738.29 | 1 | 1869738.29
50 | 0 | 0 | 1 | 223 | 0 | ОборудЗак | Стоимость оборудования заказчика |  |  | 223 | 9 | 3 |  | 2 | 0 | [6 empty] | 0 | 1 | 0 | 0 | 1 | 0
50 | 0 | 0 | 1 | 229 | 254333.93 | ОборудПод | Стоимость оборудования подрядчика |  |  | 229 | 10 | 3 |  | 2 | 1869738.29 | [6 empty] | 254333.93 | 1 | 254333.93 | 1869738.29 | 1 | 1869738.29
50 | 0 | 0 | 1 | 203 | 99.28 | ЭММ | Эксплуатация машин |  |  | 203 | 11 | 3 |  | 2 | 1661.22 | [6 empty] | 99.28 | 1 | 99.28 | 1661.22 | 1 | 1661.22
50 | 0 | 0 | 1 | 231 | 0 | ЭММсНРиСП | Эксплуатация машин по ТСН-2001.16 |  |  | 231 | 12 | 3 |  | 2 | 0 | [6 empty] | 0 | 1 | 0 | 0 | 1 | 0
50 | 0 | 0 | 1 | 204 | 14.41 | ЗПМ | ЗП машинистов |  |  | 204 | 13 | 3 |  | 2 | 812.02 | [6 empty] | 14.41 | 1 | 14.41 | 812.02 | 1 | 812.02
50 | 0 | 0 | 1 | 205 | 1847.86 | ОЗП | Основная ЗП рабочих |  |  | 205 | 14 | 3 |  | 2 | 104126.91 | [6 empty] | 1847.86 | 1 | 1847.86 | 104126.91 | 1 | 104126.91
50 | 0 | 0 | 1 | 232 | 0 | ОЗПсНРиСП | Основная ЗП рабочих по ТСН-2001.16 |  |  | 232 | 15 | 3 |  | 2 | 0 | [6 empty] | 0 | 1 | 0 | 0 | 1 | 0
50 | 0 | 0 | 1 | 214 | 23552.54 | Строит | Строительные работы с НР и СП |  |  | 214 | 16 | 3 |  | 2 | 109845.7 | [6 empty] | 23552.54 | 1 | 23552.54 | 109845.7 | 1 | 109845.7
50 | 0 | 0 | 1 | 215 | 25954.26 | Монтаж | Монтажные работы с НР и СП |  |  | 215 | 17 | 3 |  | 2 | 350547.32 | [6 empty] | 25954.26 | 1 | 25954.26 | 350547.32 | 1 | 350547.32
50 | 0 | 0 | 1 | 217 | 0 | Прочие | Прочие работы с НР и СП |  |  | 217 | 18 | 3 |  | 2 | 0 | [6 empty] | 0 | 1 | 0 | 0 | 1 | 0
50 | 0 | 0 | 1 | 230 | 0 | ПрочиеЗатр | Прочие затраты по ТСН-2001.16 |  |  | 230 | 19 | 3 |  | 2 | 0 | [6 empty] | 0 | 1 | 0 | 0 | 1 | 0
50 | 0 | 0 | 1 | 206 | 0 | ВозврМат | Возврат материалов |  |  | 206 | 20 | 3 |  | 2 | 0 | [6 empty] | 0 | 1 | 0 | 0 | 1 | 0
50 | 0 | 0 | 1 | 207 | 141.8916 | ТрудСтр | Трудозатраты строителей |  |  | 207 | 21 | 3 |  | -1 | 141.8916 | [6 empty] | 141.8916 | 1 | 141.8916 | 141.8916 | 1 | 141.8916
50 | 0 | 0 | 1 | 208 | 0 | ТрудМаш | Трудозатраты машинистов |  |  | 208 | 22 | 3 |  | -1 | 0 | [6 empty] | 0 | 1 | 0 | 0 | 1 | 0
50 | 0 | 0 | 1 | 209 | 0 | ТранспМат | Транспорт материалов |  |  | 209 | 23 | 3 |  | 2 | 0 | [6 empty] | 0 | 1 | 0 | 0 | 1 | 0
50 | 0 | 0 | 1 | 233 | 0 | Перевозка | Перевозка грузов |  |  | 233 | 24 | 3 |  | 2 | 0 | [6 empty] | 0 | 1 | 0 | 0 | 1 | 0
50 | 0 | 0 | 1 | 210 | 1724.59 | НР | Накладные расходы |  |  | 210 | 25 | 3 |  | 2 | 97180.01 | [6 empty] | 1724.59 | 1 | 1724.59 | 97180.01 | 1 | 97180.01
50 | 0 | 0 | 1 | 211 | 918.8 | СмПриб | Сметная прибыль |  |  | 211 | 26 | 3 |  | 2 | 51774.55 | [6 empty] | 918.8 | 1 | 918.8 | 51774.55 | 1 | 51774.55
50 | 0 | 0 | 1 | 224 | 303840.73 | Всего | Всего с НР и СП |  |  | 224 | 27 | 3 |  | 2 | 2330131.31 | [6 empty] | 303840.73 | 1 | 303840.73 | 2330131.31 | 1 | 2330131.31
4 | 1 |  | 267 |  | 2 | Кабельные изделия |  | 0 |  | -1 | [7 empty] | 0 | 0 |  | 0 | [53 empty] | 0 | [11 empty] | 0
52 | 1 | 4 | 210 | 0 | 2 | Кабельные изделия | [7 empty] | 27849.07 | 24245.67 | 387.3 | 65.24 | 3216.1 | 0 | 255.1911 | 0 | 0 | 3182.89 | 1673.48 | 0 | 0 | 27849.07 | 24245.67 | 387.3 | 65.24 | 3216.1 | 0 | 255.1911 | 0 | 0 | 3182.89 | 1673.48 | 0 | 0 | 0 | 0 | 0 | 32705.44 | 0 | 32705.44 | 0 | 24245.67 | 24245.67 | 0 | 24245.67 | 0 | 0 | 0 | 0 | 0 | 0 | 0 | 0 | 0 | 0 | 0 | 0 | 0 | 0 | 0 | 0 | 0 | 0 | 0 | 0 | 0 | 0 | 0 | 0 | 0 | 0 | 0 | 32705.44 | 0 | 32705.44 | 0 | 24245.67 | 24245.67 | 0 | 24245.67 | 0 | 0 | 0 | 0 | 0 | 0 | 0 | 0 | 0 | 0 | 0 | 0 | 0 | 0 | 0 | 0 | 0 | 0 | 0 | 0 | 0 | 0 | 0 | 0 | 357425.32 | 169033.06 | 7165.02 | 3676.27 | 181227.24 | 0 | 255.1911 | 0 | 0 | 179356.41 | 94300.8 | 0 | 0 | 357425.32 | 169033.06 | 7165.02 | 3676.27 | 181227.24 | 0 | 255.1911 | 0 | 0 | 179356.41 | 94300.8 | 0 | 0 | 0 | 0 | 0 | 631082.53 | 0 | 631082.53 | 0 | 169033.06 | 169033.06 | 0 | 169033.06 | 0 | 0 | 0 | 0 | 0 | 0 | 0 | 0 | 0 | 0 | 0 | 0 | 0 | 0 | 0 | 0 | 0 | 0 | 0 | 0 | 0 | 0 | 0 | 0 | 0 | 0 | 0 | 631082.53 | 0 | 631082.53 | 0 | 169033.06 | 169033.06 | 0 | 169033.06 | 0 | 0 | 0 | 0 | 0 | 0 | 0 | 0 | 0 | 0 | 0 | 0 | 0 | 0 | 0 | 0 | 0 | 0 | 0 | 0 | 0 | 0 | 0 | 0
17 | 1 | 255 | 313 |  | 4.10-186-5 | Прокладка кабеля связи симметричного для цифровых систем передачи в трубах гофрированных: по бетонным и кирпичным поверхностям стен и потолка | 100 м | 7.92 | 0 | 7.92 |  |  |  | 2708.21 | 727.93 | 17.21 | 0 | 1963.07 | 0 | 165.1814 | 0 | 0 | 1766.76 | 903.01 |  | -1 | 330.722 | 91.91 | 2.076 | 0 | 236.736 | 0 | 19.92 | 0 | 0 | 290.92 | 91.91 | 1.73 | 0 | 197.28 | 0 | 16.6 | 0 | 0 | 90 | 46 | 1.047 | 1 |  |  | 1 | 1 | 1 | 1 |  |  |  |  | 0 | 2 | ТСН-2001.4 Доп. 79, Сб. 10, т. 186, поз. 5 |  |  | 68 | 0 | 4.10-186-5 | 1 | 40 | 0 | 1 | 1 | 1 | 1 | 1 | 1 |  | 90 | 46 |  |  |  | 1566 | 0 | 0 | [5 empty] | 0 | Поправка: Гл.12.Прил.8.п.8. 3_12.00.01.11.001 Наименование: При наличии напряженных и стесненных условий производства работ (стесненность, сложность складирования и транспортной логистики и т.п.) для объектов, расположенных в пределах круговой магистральной системы улиц "Садовое кольцо" города Москвы | 0 | 2708.21 | 91.91 | 2.17 | 0 | 247.86 | 0 | 20.8562 | 0 | 0 | 1766.76 | 903.01 |  | 111 |  | *1 | *1,2 | *1,2 | *1,2 |  | *1,2 | *1,2 |  |  |  | 0 | 0 | 1 | 1 |  |  |  | 1003 | 100 м | 100 м | 100 | [6 empty] | 55393700 | 40 | Монтаж оборудования | 0 |  | 2 | 68 | ТСН-2001.4-10. Прокладка и монтаж сетей связи | ТСН-2001.4-10-1 |  | Поправка: Гл.12.Прил.8.п.8. 3_12.00.01.11.001 |  | 1024 | 290.92 | 91.91 | 1.73 | 0 | 197.28 | 16.6 | 0 | 0 | [17 empty] | 0 | 0 | 0 |  |  |  |  | 90 | 46 |  |  |  |  | 1 |  | -17066464 | 2 | 1 | 2 | 0 | 0 | 0 | 5377.98 | 0 | 5377.98 | 0 |  | 0 | 3 | 0 |  | 0 | 1 | 0 | 0 | 0 | 0 |  |  |  | 0 | 0
17 | 1 | 266 | 324 |  | 4.10-186-5 | Прокладка кабеля связи симметричного для цифровых систем передачи в трубах гофрированных: по бетонным и кирпичным поверхностям стен и потолка | 100 м | 7.92 | 0 | 7.92 |  |  |  | 112582.54 | 1797.99 | 165.56 | 0 | 110618.99 | 0 | 165.1814 | 0 | 0 | 99557.09 | 50884.74 |  | -1 | 330.722 | 91.91 | 2.076 | 0 | 236.736 | 0 | 19.92 | 0 | 0 | 290.92 | 91.91 | 1.73 | 0 | 197.28 | 0 | 16.6 | 0 | 0 | 90 | 46 | 1.047 | 1 |  |  | 1 | 56.35 | 9.62 | 2.47 |  |  |  |  | 0 | 2 | ТСН-2001.4 Доп. 79, Сб. 10, т. 186, поз. 5 |  |  | 68 | 0 | 4.10-186-5 | 1 | 40 | 0 | 56.35 | 1 | 1 | 1 | 1 | 1 |  | 90 | 46 |  |  |  | 1566 | 0 | 0 | [5 empty] | 0 | Поправка: Гл.12.Прил.8.п.8. 3_12.00.01.11.001 Наименование: При наличии напряженных и стесненных условий производства работ (стесненность, сложность складирования и транспортной логистики и т.п.) для объектов, расположенных в пределах круговой магистральной системы улиц "Садовое кольцо" города Москвы | 0 | 112582.54 | 227.02 | 20.88 | 0 | 13966.91 | 0 | 20.8562 | 0 | 0 | 99557.09 | 50884.74 |  | 112 |  | *1 | *1,2 | *1,2 | *1,2 |  | *1,2 | *1,2 |  |  |  | 0 | 0 | 1 | 1 |  |  |  | 1003 | 100 м | 100 м | 100 | [6 empty] | 55393700 | 40 | Монтаж оборудования | 0 |  | 2 | 68 | ТСН-2001.4-10. Прокладка и монтаж сетей связи | ТСН-2001.4-10-1 |  | Поправка: Гл.12.Прил.8.п.8. 3_12.00.01.11.001 |  | 1024 | 290.92 | 91.91 | 1.73 | 0 | 197.28 | 16.6 | 0 | 0 | [17 empty] | 0 | 0 | 0 |  |  |  |  | 90 | 46 |  |  |  |  | 1 |  | -17066464 | 2 | 1 | 2 | 0 | 0 | 0 | 263024.37 | 0 | 263024.37 | 0 |  | 0 | 3 | 0 |  | 0 | 1 | 0 | 0 | 0 | 0 |  |  |  | 0 | 0
18 | 1 | 253 |  |  | 2248200000 | Трубы электротехнические гофрированные (2248100000) | м | 807.84 | 102 | 102 |  |  |  | 0 | 0 | 0 | 0 | 0 | 0 | 0 | 0 | 0 | 0 | 0 |  | -1 | 0 | 0 | 0 | 0 | 0 | 0 | 0 | 0 | 0 | 0 | 0 | 0 | 0 | 0 | 0 | 0 | 0 | 0 | 90 | 46 | 1.047 | 1 |  |  | 1 | 1 | 1 | 1 |  |  |  |  | 3 | 2 |  |  |  | 68 | 0 |  | 0 | 40 | 0 | 1 | 1 | 1 | 1 | 1 | 1 |  | 90 | 46 |  |  |  | 1566 | 0 | 0 | [5 empty] | 0 | Поправка: Гл.12.Прил.8.п.8. 3_12.00.01.11.001 Наименование: При наличии напряженных и стесненных условий производства работ (стесненность, сложность складирования и транспортной логистики и т.п.) для объектов, расположенных в пределах круговой магистральной системы улиц "Садовое кольцо" города Москвы | 0 | 0 | 0 | 0 | 0 | 0 | 0 | 0 | 0 | 0 | 0 | 0 | [13 empty] | 0 | 0 | 1 | 1 |  |  |  | 1003 | м | м | 1 | [6 empty] | 55393700 | 40 | Монтаж оборудования | 0 |  | 2 | 68 | ТСН-2001.4-10. Прокладка и монтаж сетей связи | ТСН-2001.4-10-1 |  | Поправка: Гл.12.Прил.8.п.8. 3_12.00.01.11.001 |  | 1024 | 0 | 0 | 0 | 0 | 0 | 0 | 0 | [18 empty] | 0 | 0 | 0 |  |  |  |  | 90 | 46 |  |  |  |  | 1 |  | -1521476738 | 2 | 1 | -2 | 0 | 0 | 0 | 0 | 0 | 0 | 0 |  | 0 | 3 | 0 |  | 0 | 1 | 0 | 0 | 0 | 0 |  |  | *1 | 0 | 0
18 | 1 | 264 |  |  | 2248200000 | Трубы электротехнические гофрированные (2248100000) | м | 807.84 | 102 | 102 |  |  |  | 0 | 0 | 0 | 0 | 0 | 0 | 0 | 0 | 0 | 0 | 0 |  | -1 | 0 | 0 | 0 | 0 | 0 | 0 | 0 | 0 | 0 | 0 | 0 | 0 | 0 | 0 | 0 | 0 | 0 | 0 | 90 | 46 | 1.047 | 1 |  |  | 1 | 1 | 1 | 9.86 |  |  |  |  | 3 | 2 |  |  |  | 68 | 0 |  | 0 | 40 | 0 | 1 | 1 | 1 | 1 | 1 | 1 |  | 90 | 46 |  |  |  | 1566 | 0 | 0 | [5 empty] | 0 | Поправка: Гл.12.Прил.8.п.8. 3_12.00.01.11.001 Наименование: При наличии напряженных и стесненных условий производства работ (стесненность, сложность складирования и транспортной логистики и т.п.) для объектов, расположенных в пределах круговой магистральной системы улиц "Садовое кольцо" города Москвы | 0 | 0 | 0 | 0 | 0 | 0 | 0 | 0 | 0 | 0 | 0 | 0 | [13 empty] | 0 | 0 | 1 | 1 |  |  |  | 1003 | м | м | 1 | [6 empty] | 55393700 | 40 | Монтаж оборудования | 0 |  | 2 | 68 | ТСН-2001.4-10. Прокладка и монтаж сетей связи | ТСН-2001.4-10-1 |  | Поправка: Гл.12.Прил.8.п.8. 3_12.00.01.11.001 |  | 1024 | 0 | 0 | 0 | 0 | 0 | 0 | 0 | [18 empty] | 0 | 0 | 0 |  |  |  |  | 90 | 46 |  |  |  |  | 1 |  | -1521476738 | 2 | 1 | 5 | 0 | 0 | 0 | 0 | 0 | 0 | 0 |  | 0 | 3 | 0 |  | 0 | 1 | 0 | 0 | 0 | 0 |  |  | *1 | 0 | 0
18 | 1 | 254 |  |  | 3449651000 | Держатели пластиковые для крепления труб | 100 шт. | 17.1389 | 2.164 | 2.164 |  |  |  | 0 | 0 | 0 | 0 | 0 | 0 | 0 | 0 | 0 | 0 | 0 |  | -1 | 0 | 0 | 0 | 0 | 0 | 0 | 0 | 0 | 0 | 0 | 0 | 0 | 0 | 0 | 0 | 0 | 0 | 0 | 90 | 46 | 1.047 | 1 |  |  | 1 | 1 | 1 | 1 |  |  |  |  | 3 | 2 |  |  |  | 68 | 0 |  | 0 | 40 | 0 | 1 | 1 | 1 | 1 | 1 | 1 |  | 90 | 46 |  |  |  | 1566 | 0 | 0 | [5 empty] | 0 | Поправка: Гл.12.Прил.8.п.8. 3_12.00.01.11.001 Наименование: При наличии напряженных и стесненных условий производства работ (стесненность, сложность складирования и транспортной логистики и т.п.) для объектов, расположенных в пределах круговой магистральной системы улиц "Садовое кольцо" города Москвы | 0 | 0 | 0 | 0 | 0 | 0 | 0 | 0 | 0 | 0 | 0 | 0 | [13 empty] | 0 | 0 | 1 | 1 |  |  |  | 1010 | 100 шт. | 100 шт. | 100 | [6 empty] | 55393700 | 40 | Монтаж оборудования | 0 |  | 2 | 68 | ТСН-2001.4-10. Прокладка и монтаж сетей связи | ТСН-2001.4-10-1 |  | Поправка: Гл.12.Прил.8.п.8. 3_12.00.01.11.001 |  | 1024 | 0 | 0 | 0 | 0 | 0 | 0 | 0 | [18 empty] | 0 | 0 | 0 |  |  |  |  | 90 | 46 |  |  |  |  | 1 |  | -18502350 | 2 | 1 | -2 | 0 | 0 | 0 | 0 | 0 | 0 | 0 |  | 0 | 3 | 0 |  | 0 | 1 | 0 | 0 | 0 | 0 |  |  | *1 | 0 | 0
18 | 1 | 265 |  |  | 3449651000 | Держатели пластиковые для крепления труб | 100 шт. | 17.1389 | 2.164 | 2.164 |  |  |  | 0 | 0 | 0 | 0 | 0 | 0 | 0 | 0 | 0 | 0 | 0 |  | -1 | 0 | 0 | 0 | 0 | 0 | 0 | 0 | 0 | 0 | 0 | 0 | 0 | 0 | 0 | 0 | 0 | 0 | 0 | 90 | 46 | 1.047 | 1 |  |  | 1 | 1 | 1 | 9.86 |  |  |  |  | 3 | 2 |  |  |  | 68 | 0 |  | 0 | 40 | 0 | 1 | 1 | 1 | 1 | 1 | 1 |  | 90 | 46 |  |  |  | 1566 | 0 | 0 | [5 empty] | 0 | Поправка: Гл.12.Прил.8.п.8. 3_12.00.01.11.001 Наименование: При наличии напряженных и стесненных условий производства работ (стесненность, сложность складирования и транспортной логистики и т.п.) для объектов, расположенных в пределах круговой магистральной системы улиц "Садовое кольцо" города Москвы | 0 | 0 | 0 | 0 | 0 | 0 | 0 | 0 | 0 | 0 | 0 | 0 | [13 empty] | 0 | 0 | 1 | 1 |  |  |  | 1010 | 100 шт. | 100 шт. | 100 | [6 empty] | 55393700 | 40 | Монтаж оборудования | 0 |  | 2 | 68 | ТСН-2001.4-10. Прокладка и монтаж сетей связи | ТСН-2001.4-10-1 |  | Поправка: Гл.12.Прил.8.п.8. 3_12.00.01.11.001 |  | 1024 | 0 | 0 | 0 | 0 | 0 | 0 | 0 | [18 empty] | 0 | 0 | 0 |  |  |  |  | 90 | 46 |  |  |  |  | 1 |  | -18502350 | 2 | 1 | 5 | 0 | 0 | 0 | 0 | 0 | 0 | 0 |  | 0 | 3 | 0 |  | 0 | 1 | 0 | 0 | 0 | 0 |  |  | *1 | 0 | 0
18 | 1 | 255 |  |  | 3574100000 | Кабели связи симметричные (3573110000) | км | 0 | 0 | 0 |  |  |  | 0 | 0 | 0 | 0 | 0 | 0 | 0 | 0 | 0 | 0 | 0 |  | -1 | 0 | 0 | 0 | 0 | 0 | 0 | 0 | 0 | 0 | 0 | 0 | 0 | 0 | 0 | 0 | 0 | 0 | 0 | 90 | 46 | 1.047 | 1 |  |  | 1 | 1 | 1 | 1 |  |  |  |  | 3 | 2 |  |  |  | 68 | 0 |  | 0 | 40 | 0 | 1 | 1 | 1 | 1 | 1 | 1 |  | 90 | 46 |  |  |  | 1566 | 0 | 0 | [5 empty] | 0 | Поправка: Гл.12.Прил.8.п.8. 3_12.00.01.11.001 Наименование: При наличии напряженных и стесненных условий производства работ (стесненность, сложность складирования и транспортной логистики и т.п.) для объектов, расположенных в пределах круговой магистральной системы улиц "Садовое кольцо" города Москвы | 0 | 0 | 0 | 0 | 0 | 0 | 0 | 0 | 0 | 0 | 0 | 0 | [13 empty] | 0 | 0 | 1 | 1 |  |  |  | 1003 | км | км | 1000 | [6 empty] | 55393700 | 40 | Монтаж оборудования | 0 |  | 2 | 68 | ТСН-2001.4-10. Прокладка и монтаж сетей связи | ТСН-2001.4-10-1 |  | Поправка: Гл.12.Прил.8.п.8. 3_12.00.01.11.001 |  | 1024 | 0 | 0 | 0 | 0 | 0 | 0 | 0 | [18 empty] | 0 | 0 | 0 |  |  |  |  | 90 | 46 |  |  |  |  | 1 |  | 683689724 | 2 | 1 | -2 | 0 | 0 | 0 | 0 | 0 | 0 | 0 |  | 0 | 3 | 0 |  | 0 | 1 | 0 | 0 | 0 | 0 |  |  | *1 | 0 | 0
18 | 1 | 266 |  |  | 3574100000 | Кабели связи симметричные (3573110000) | км | 0 | 0 | 0 |  |  |  | 0 | 0 | 0 | 0 | 0 | 0 | 0 | 0 | 0 | 0 | 0 |  | -1 | 0 | 0 | 0 | 0 | 0 | 0 | 0 | 0 | 0 | 0 | 0 | 0 | 0 | 0 | 0 | 0 | 0 | 0 | 90 | 46 | 1.047 | 1 |  |  | 1 | 1 | 1 | 9.86 |  |  |  |  | 3 | 2 |  |  |  | 68 | 0 |  | 0 | 40 | 0 | 1 | 1 | 1 | 1 | 1 | 1 |  | 90 | 46 |  |  |  | 1566 | 0 | 0 | [5 empty] | 0 | Поправка: Гл.12.Прил.8.п.8. 3_12.00.01.11.001 Наименование: При наличии напряженных и стесненных условий производства работ (стесненность, сложность складирования и транспортной логистики и т.п.) для объектов, расположенных в пределах круговой магистральной системы улиц "Садовое кольцо" города Москвы | 0 | 0 | 0 | 0 | 0 | 0 | 0 | 0 | 0 | 0 | 0 | 0 | [13 empty] | 0 | 0 | 1 | 1 |  |  |  | 1003 | км | км | 1000 | [6 empty] | 55393700 | 40 | Монтаж оборудования | 0 |  | 2 | 68 | ТСН-2001.4-10. Прокладка и монтаж сетей связи | ТСН-2001.4-10-1 |  | Поправка: Гл.12.Прил.8.п.8. 3_12.00.01.11.001 |  | 1024 | 0 | 0 | 0 | 0 | 0 | 0 | 0 | [18 empty] | 0 | 0 | 0 |  |  |  |  | 90 | 46 |  |  |  |  | 1 |  | 683689724 | 2 | 1 | 5 | 0 | 0 | 0 | 0 | 0 | 0 | 0 |  | 0 | 3 | 0 |  | 0 | 1 | 0 | 0 | 0 | 0 |  |  | *1 | 0 | 0
17 | 1 | 270 | 328 | 52 | 4.8-288-2 | Трубы гофрированные поливинилхлоридные наружным диаметром 20 мм открыто по стенам и потолкам с установкой соединительных коробок | 100 м | 6.42 | 0 | 6.42 |  |  |  | 3833.66 | 2017.74 | 265.13 | 46.06 | 1550.79 | 0 | 120.9913 | 0 | 0 | 1548.94 | 814.39 |  | 55937296 | 584.446 | 314.29 | 39.444 | 6.852 | 230.712 | 0 | 18 | 0 | 0 | 539.42 | 314.29 | 32.87 | 5.71 | 192.26 | 0 | 15 | 0 | 0 | 97 | 51 | 1.047 | 1 |  |  | 1 | 1 | 1 | 1 |  |  |  |  | 0 | 2 | ТСН-2001.4 Доп. 54, Сб. 8, т. 288, поз. 2 |  |  | 67 | 0 | 4.8-288-2 | 1 | 40 | 0 | 1 | 1 | 1 | 1 | 1 | 1 |  | 97 | 51 |  |  |  | 1566 | 0 | 0 | [5 empty] | 0 | Поправка: Гл.12.Прил.8.п.8. 3_12.00.01.11.001 Наименование: При наличии напряженных и стесненных условий производства работ (стесненность, сложность складирования и транспортной логистики и т.п.) для объектов, расположенных в пределах круговой магистральной системы улиц "Садовое кольцо" города Москвы | 0 | 3833.66 | 314.29 | 41.3 | 7.17 | 241.56 | 0 | 18.846 | 0 | 0 | 1511.22 | 794.56 |  | 113 |  | *1 | *1,2 | *1,2 | *1,2 |  | *1,2 | *1,2 |  |  |  | 0 | 0 | 1 | 1 |  |  |  | 1003 | 100 м | 100 м | 100 | [6 empty] | 55393699 | 40 | Монтаж оборудования | 0 |  | 2 | 67 | ТСН-2001.4-8. Электротехнические установки | ТСН-2001.4-8-1 |  | Поправка: Гл.12.Прил.8.п.8. 3_12.00.01.11.001 |  | 0 | 539.42 | 314.29 | 32.87 | 5.71 | 192.26 | 15 | 0 | 0 | [17 empty] | 0 | 0 | 0 |  |  |  |  | 97 | 51 |  |  |  |  | 1 |  | 823412492 | 2 | 1 | 2 | 0 | 0 | 0 | 6196.99 | 0 | 6196.99 | 0 |  | 0 | 3 | 0 |  | 0 | 1 | 0 | 0 | 0 | 0 |  |  |  | 0 | 0
17 | 1 | 274 | 332 | 52 | 4.8-288-2 | Трубы гофрированные поливинилхлоридные наружным диаметром 20 мм открыто по стенам и потолкам с установкой соединительных коробок | 100 м | 6.42 | 0 | 6.42 |  |  |  | 112236.63 | 19854.56 | 4995.05 | 2595.48 | 87387.02 | 0 | 120.9913 | 0 | 0 | 87283.03 | 45891.08 |  | 55937298 | 584.446 | 314.29 | 39.444 | 6.852 | 230.712 | 0 | 18 | 0 | 0 | 539.42 | 314.29 | 32.87 | 5.71 | 192.26 | 0 | 15 | 0 | 0 | 97 | 51 | 1.047 | 1 |  |  | 1 | 56.35 | 18.84 | 9.84 |  |  |  |  | 0 | 2 | ТСН-2001.4 Доп. 54, Сб. 8, т. 288, поз. 2 |  |  | 67 | 0 | 4.8-288-2 | 1 | 40 | 0 | 56.35 | 1 | 1 | 1 | 1 | 1 |  | 97 | 51 |  |  |  | 1566 | 0 | 0 | [5 empty] | 0 | Поправка: Гл.12.Прил.8.п.8. 3_12.00.01.11.001 Наименование: При наличии напряженных и стесненных условий производства работ (стесненность, сложность складирования и транспортной логистики и т.п.) для объектов, расположенных в пределах круговой магистральной системы улиц "Садовое кольцо" города Москвы | 0 | 112236.63 | 3092.61 | 778.09 | 404.03 | 13611.91 | 0 | 18.846 | 0 | 0 | 85157.32 | 44773.44 |  | 114 |  | *1 | *1,2 | *1,2 | *1,2 |  | *1,2 | *1,2 |  |  |  | 0 | 0 | 1 | 1 |  |  |  | 1003 | 100 м | 100 м | 100 | [6 empty] | 55393699 | 40 | Монтаж оборудования | 0 |  | 2 | 67 | ТСН-2001.4-8. Электротехнические установки | ТСН-2001.4-8-1 |  | Поправка: Гл.12.Прил.8.п.8. 3_12.00.01.11.001 |  | 0 | 539.42 | 314.29 | 32.87 | 5.71 | 192.26 | 15 | 0 | 0 | [17 empty] | 0 | 0 | 0 |  |  |  |  | 97 | 51 |  |  |  |  | 1 |  | 823412492 | 2 | 1 | 2 | 0 | 0 | 0 | 245410.74 | 0 | 245410.74 | 0 |  | 0 | 3 | 0 |  | 0 | 1 | 0 | 0 | 0 | 0 |  |  |  | 0 | 0
18 | 1 | 268 |  | 52,1 | 1.12-5-372 | Трубы электротехнические, гофрированные, из ПВХ, негорючие, с зондом, наружный диаметр 20 мм | м | 654.84 | 102 | 102 |  |  |  | 2259.2 | 2259.2 | 0 | 0 | 0 | 0 | 0 | 0 | 0 | 0 | 0 |  | 55937296 | 3.45 | 3.45 | 0 | 0 | 0 | 0 | 0 | 0 | 0 | 3.45 | 3.45 | 0 | 0 | 0 | 0 | 0 | 0 | 0 | 97 | 51 | 1 | 1 |  |  | 1 | 1 | 1 | 1 |  |  |  |  | 3 | 2 | ТСН-2001.1 Доп. 67, Р. 12, о. 5, поз. 372 |  |  | 67 | 0 |  | 0 | 40 | 0 | 1 | 1 | 1 | 1 | 1 | 1 |  | 97 | 51 |  |  |  | 1566 | 0 | 0 | [5 empty] | 0 | Поправка: Гл.12.Прил.8.п.8. 3_12.00.01.11.001 Наименование: При наличии напряженных и стесненных условий производства работ (стесненность, сложность складирования и транспортной логистики и т.п.) для объектов, расположенных в пределах круговой магистральной системы улиц "Садовое кольцо" города Москвы | 0 | 2259.2 | 3.45 | 0 | 0 | 0 | 0 | 0 | 0 | 0 | 0 | 0 | [13 empty] | 0 | 0 | 1 | 1 |  |  |  | 1003 | м | м | 1 | [6 empty] | 55393699 | 40 | Монтаж оборудования | 0 |  | 2 | 67 | ТСН-2001.4-8. Электротехнические установки | ТСН-2001.4-8-1 |  | Поправка: Гл.12.Прил.8.п.8. 3_12.00.01.11.001 |  | 0 | 3.45 | 3.45 | 0 | 0 | 0 | 0 | 0 | [18 empty] | 0 | 0 | 0 |  |  |  |  | 97 | 51 |  |  |  |  | 1 |  | 1194371439 | 2 | 1 | -2 | 0 | 0 | 0 | 2259.2 | 0 | 2259.2 | 0 |  | 0 | 3 | 0 |  | 0 | 1 | 0 | 0 | 0 | 0 |  |  | *1 | 0 | 0
18 | 1 | 272 |  | 52,1 | 1.12-5-372 | Трубы электротехнические, гофрированные, из ПВХ, негорючие, с зондом, наружный диаметр 20 мм | м | 654.84 | 102 | 102 |  |  |  | 8562.37 | 8562.37 | 0 | 0 | 0 | 0 | 0 | 0 | 0 | 0 | 0 |  | 55937298 | 3.45 | 3.45 | 0 | 0 | 0 | 0 | 0 | 0 | 0 | 3.45 | 3.45 | 0 | 0 | 0 | 0 | 0 | 0 | 0 | 97 | 51 | 1 | 1 |  |  | 1 | 1 | 1 | 3.79 |  |  |  |  | 3 | 2 | ТСН-2001.1 Доп. 67, Р. 12, о. 5, поз. 372 |  |  | 67 | 0 | 1.12-5-372 | 1 | 40 | 0 | 1 | 1 | 1 | 1 | 1 | 1 |  | 97 | 51 |  |  |  | 1566 | 0 | 0 | [5 empty] | 0 | Поправка: Гл.12.Прил.8.п.8. 3_12.00.01.11.001 Наименование: При наличии напряженных и стесненных условий производства работ (стесненность, сложность складирования и транспортной логистики и т.п.) для объектов, расположенных в пределах круговой магистральной системы улиц "Садовое кольцо" города Москвы | 0 | 8562.37 | 13.08 | 0 | 0 | 0 | 0 | 0 | 0 | 0 | 0 | 0 | [13 empty] | 0 | 0 | 1 | 1 |  |  |  | 1003 | м | м | 1 | [6 empty] | 55393699 | 40 | Монтаж оборудования | 0 |  | 2 | 67 | ТСН-2001.4-8. Электротехнические установки | ТСН-2001.4-8-1 |  | Поправка: Гл.12.Прил.8.п.8. 3_12.00.01.11.001 |  | 0 | 3.45 | 3.45 | 0 | 0 | 0 | 0 | 0 | [18 empty] | 0 | 0 | 0 |  |  |  |  | 97 | 51 |  |  |  |  | 1 |  | 1194371439 | 2 | 1 | 2 | 0 | 0 | 0 | 8562.37 | 0 | 8562.37 | 0 |  | 0 | 3 | 0 |  | 0 | 1 | 0 | 0 | 0 | 0 |  |  | *1 | 0 | 0
18 | 1 | 270 |  | 52,2 | КА, п.17 | Огнестойкая распределительная коробка IP55 ТУ 27.33.13-001-52715257-2017 40-0210-FR2.5-4 | ШТ | 33 | 5.1402 | 5.1402 |  |  |  | 6889.41 | 6889.41 | 0 | 0 | 0 | 0 | 0 | 0 | 0 | 0 | 0 |  | 55937296 | 208.77 | 208.77 | 0 | 0 | 0 | 0 | 0 | 0 | 0 | 208.77 | 208.77 | 0 | 0 | 0 | 0 | 0 | 0 | 0 | 0 | 0 | 1 | 1 |  |  | 1 | 1 | 1 | 1 |  |  |  |  | 3 | 2 | КА, п.17 |  |  | 400005 | 0 |  | 0 | 213 | 0 | 1 | 1 | 1 | 1 | 1 | 1 |  | 97 | 51 |  |  |  | 1566 | 0 | 0 | [5 empty] | 0 | Поправка: Гл.12.Прил.8.п.8. 3_12.00.01.11.001 Наименование: При наличии напряженных и стесненных условий производства работ (стесненность, сложность складирования и транспортной логистики и т.п.) для объектов, расположенных в пределах круговой магистральной системы улиц "Садовое кольцо" города Москвы | 0 | 6889.41 | 208.77 | 0 | 0 | 0 | 0 | 0 | 0 | 0 | 0 | 0 | [13 empty] | 0 | 0 | 1 | 1 |  |  |  | 1013 | ШТ | ШТ | 1 | [6 empty] | 55393628 | 213 | Материалы, отсутствующие в СНБ (Строительные) | 0 |  | 1 | 400005 | Материалы, отсутствующие в СНБ (Строительные) | МР КА Строительные |  | Поправка: Гл.12.Прил.8.п.8. 3_12.00.01.11.001 |  | 16 | 0 | 208.77 | 0 | 0 | 0 | 0 | 0 | [18 empty] | 0 | 0 | 0 |  |  |  |  | 97 | 51 |  | [2 462,1 / 1,22 / 9,86] + 2% Заг.скл |  |  | 1 |  | -1877605131 | 2 | 4 | -2 | 0 | 0 | 0 | 6889.41 | 0 | 6889.41 | 0 |  | 1 | 2 | 0 |  | 0 | 1 | 0 | 0 | 0 | 0 | 0 | 2 |  | 0 | 0
18 | 1 | 274 |  | 52,2 | КА, п.17 | Огнестойкая распределительная коробка IP55 ТУ 27.33.13-001-52715257-2017 40-0210-FR2.5-4 | ШТ | 33 | 5.1402 | 5.1402 |  |  |  | 67929.58 | 67929.58 | 0 | 0 | 0 | 0 | 0 | 0 | 0 | 0 | 0 |  | 55937298 | 208.77 | 208.77 | 0 | 0 | 0 | 0 | 0 | 0 | 0 | 208.77 | 208.77 | 0 | 0 | 0 | 0 | 0 | 0 | 0 | 0 | 0 | 1 | 1 |  |  | 1 | 1 | 1 | 9.86 |  |  |  |  | 3 | 2 | КА, п.17 |  |  | 400005 | 0 |  | 0 | 213 | 0 | 1 | 1 | 1 | 1 | 1 | 1 |  | 97 | 51 |  |  |  | 1566 | 0 | 0 | [5 empty] | 0 | Поправка: Гл.12.Прил.8.п.8. 3_12.00.01.11.001 Наименование: При наличии напряженных и стесненных условий производства работ (стесненность, сложность складирования и транспортной логистики и т.п.) для объектов, расположенных в пределах круговой магистральной системы улиц "Садовое кольцо" города Москвы | 0 | 67929.58 | 2058.47 | 0 | 0 | 0 | 0 | 0 | 0 | 0 | 0 | 0 | [13 empty] | 0 | 0 | 1 | 1 |  |  |  | 1013 | ШТ | ШТ | 1 | [6 empty] | 55393628 | 213 | Материалы, отсутствующие в СНБ (Строительные) | 0 |  | 1 | 400005 | Материалы, отсутствующие в СНБ (Строительные) | МР КА Строительные |  | Поправка: Гл.12.Прил.8.п.8. 3_12.00.01.11.001 |  | 16 | 0 | 208.77 | 0 | 0 | 0 | 0 | 0 |  | 5 |  |  | 1 | 18 |  | 2462.1 | [10 empty] | 0 | 0 | 0 |  |  |  |  | 97 | 51 |  | [2 462,1 / 1,22 / 9,86] + 2% Заг.скл |  |  | 1 |  | -1877605131 | 2 | 3 | 5 | 0 | 0 | 0 | 67929.58 | 0 | 67929.58 | 0 |  | 1 | 1 | 0 |  | 0 | 1 | 0 | 0 | 0 | 0 | 0 | 2 |  | 0 | 0
18 | 1 | 269 |  | 52,3 | 1.21-5-1469 | Скоба однолапковая стальная оцинкованная, для кабелей диаметром от 19 до 20 мм | 1000 шт. | 2.14 | 0.33333 | 0.33333 |  |  |  | 848.7 | 848.7 | 0 | 0 | 0 | 0 | 0 | 0 | 0 | 0 | 0 |  | 55937296 | 396.59 | 396.59 | 0 | 0 | 0 | 0 | 0 | 0 | 0 | 396.59 | 396.59 | 0 | 0 | 0 | 0 | 0 | 0 | 0 | 97 | 51 | 1 | 1 |  |  | 1 | 1 | 1 | 1 |  |  |  |  | 3 | 2 | ТСН-2001.1 Доп. 79, Р. 21, о. 5, поз. 1469 |  |  | 67 | 0 |  | 0 | 40 | 0 | 1 | 1 | 1 | 1 | 1 | 1 |  | 97 | 51 |  |  |  | 1566 | 0 | 0 | [5 empty] | 0 | Поправка: Гл.12.Прил.8.п.8. 3_12.00.01.11.001 Наименование: При наличии напряженных и стесненных условий производства работ (стесненность, сложность складирования и транспортной логистики и т.п.) для объектов, расположенных в пределах круговой магистральной системы улиц "Садовое кольцо" города Москвы | 0 | 848.7 | 396.59 | 0 | 0 | 0 | 0 | 0 | 0 | 0 | 0 | 0 | [13 empty] | 0 | 0 | 1 | 1 |  |  |  | 1010 | 1000 шт. | 1000 шт. | 1000 | [6 empty] | 55393699 | 40 | Монтаж оборудования | 0 |  | 2 | 67 | ТСН-2001.4-8. Электротехнические установки | ТСН-2001.4-8-1 |  | Поправка: Гл.12.Прил.8.п.8. 3_12.00.01.11.001 |  | 0 | 396.59 | 396.59 | 0 | 0 | 0 | 0 | 0 | [18 empty] | 0 | 0 | 0 |  |  |  |  | 97 | 51 |  |  |  |  | 1 |  | 1886730866 | 2 | 1 | -2 | 0 | 0 | 0 | 848.7 | 0 | 848.7 | 0 |  | 0 | 3 | 0 |  | 0 | 1 | 0 | 0 | 0 | 0 |  |  | *1 | 0 | 0
18 | 1 | 273 |  | 52,3 | 1.21-5-1469 | Скоба однолапковая стальная оцинкованная, для кабелей диаметром от 19 до 20 мм | 1000 шт. | 2.14 | 0.33333 | 0.33333 |  |  |  | 3734.28 | 3734.28 | 0 | 0 | 0 | 0 | 0 | 0 | 0 | 0 | 0 |  | 55937298 | 396.59 | 396.59 | 0 | 0 | 0 | 0 | 0 | 0 | 0 | 396.59 | 396.59 | 0 | 0 | 0 | 0 | 0 | 0 | 0 | 97 | 51 | 1 | 1 |  |  | 1 | 1 | 1 | 4.4 |  |  |  |  | 3 | 2 | ТСН-2001.1 Доп. 79, Р. 21, о. 5, поз. 1469 |  |  | 67 | 0 | 1.21-5-1469 | 1 | 40 | 0 | 1 | 1 | 1 | 1 | 1 | 1 |  | 97 | 51 |  |  |  | 1566 | 0 | 0 | [5 empty] | 0 | Поправка: Гл.12.Прил.8.п.8. 3_12.00.01.11.001 Наименование: При наличии напряженных и стесненных условий производства работ (стесненность, сложность складирования и транспортной логистики и т.п.) для объектов, расположенных в пределах круговой магистральной системы улиц "Садовое кольцо" города Москвы | 0 | 3734.28 | 1745 | 0 | 0 | 0 | 0 | 0 | 0 | 0 | 0 | 0 | [13 empty] | 0 | 0 | 1 | 1 |  |  |  | 1010 | 1000 шт. | 1000 шт. | 1000 | [6 empty] | 55393699 | 40 | Монтаж оборудования | 0 |  | 2 | 67 | ТСН-2001.4-8. Электротехнические установки | ТСН-2001.4-8-1 |  | Поправка: Гл.12.Прил.8.п.8. 3_12.00.01.11.001 |  | 0 | 396.59 | 396.59 | 0 | 0 | 0 | 0 | 0 | [18 empty] | 0 | 0 | 0 |  |  |  |  | 97 | 51 |  |  |  |  | 1 |  | 1886730866 | 2 | 1 | 2 | 0 | 0 | 0 | 3734.28 | 0 | 3734.28 | 0 |  | 0 | 3 | 0 |  | 0 | 1 | 0 | 0 | 0 | 0 |  |  | *1 | 0 | 0
17 | 1 |  |  | 53 | 1.1-1-3383 | Дюбель-гвоздь стальной, диаметр 6 мм, длина 40 мм / прим. дюбель универсальный 5х30 | 100 шт. | 26.4 | 0 | 26.4 |  |  |  | 2506.15 | 2506.15 | 0 | 0 | 0 | 0 | 0 | 0 | 0 | 0 | 0 |  | 55937296 | 94.93 | 94.93 | 0 | 0 | 0 | 0 | 0 | 0 | 0 | 94.93 | 94.93 | 0 | 0 | 0 | 0 | 0 | 0 | 0 | 0 | 0 | 1 | 1 |  |  | 1 | 1 | 1 | 1 |  |  |  |  | 3 | 2 | ТСН-2001.1 Доп. 79, Р. 1, о. 1, поз. 3383 |  |  | 1617 | 0 |  | 0 | 200 | 0 | 1 | 1 | 1 | 1 | 1 | 1 |  | 0 | 0 |  |  |  | 1566 | 0 | 0 | [5 empty] | 0 |  | 0 | 2506.15 | 94.93 | 0 | 0 | 0 | 0 | 0 | 0 | 0 | 0 | 0 | [13 empty] | 0 | 0 | 1 | 1 |  |  |  | 1010 | 100 шт. | 100 шт. | 100 | [6 empty] | 55393728 | 200 | Материалы строительные | 0 |  | 1 | 1617 | ТСН-2001.1 Материалы строительные | ТСН-2001.1-1 |  |  |  | 0 | 94.93 | 94.93 | 0 | 0 | 0 | 0 | 0 | 0 | [17 empty] | 0 | 0 | 0 |  |  |  |  | 0 | 0 |  |  |  |  | 1 |  | 1017990539 | 2 | 1 | -2 | 0 | 0 | 0 | 2506.15 | 0 | 2506.15 | 0 |  | 0 | 3 | 0 |  | 0 | 1 | 0 | 0 | 0 | 0 |  |  |  | 0 | 0
17 | 1 |  |  | 53 | 1.1-1-3383 | Дюбель-гвоздь стальной, диаметр 6 мм, длина 40 мм / прим. дюбель универсальный 5х30 | 100 шт. | 26.4 | 0 | 26.4 |  |  |  | 9272.76 | 9272.76 | 0 | 0 | 0 | 0 | 0 | 0 | 0 | 0 | 0 |  | 55937298 | 94.93 | 94.93 | 0 | 0 | 0 | 0 | 0 | 0 | 0 | 94.93 | 94.93 | 0 | 0 | 0 | 0 | 0 | 0 | 0 | 0 | 0 | 1 | 1 |  |  | 1 | 1 | 1 | 3.7 |  |  |  |  | 3 | 2 | ТСН-2001.1 Доп. 79, Р. 1, о. 1, поз. 3383 |  |  | 1617 | 0 | 1.1-1-3383 | 1 | 200 | 0 | 1 | 1 | 1 | 1 | 1 | 1 |  | 0 | 0 |  |  |  | 1566 | 0 | 0 | [5 empty] | 0 |  | 0 | 9272.76 | 351.24 | 0 | 0 | 0 | 0 | 0 | 0 | 0 | 0 | 0 | [13 empty] | 0 | 0 | 1 | 1 |  |  |  | 1010 | 100 шт. | 100 шт. | 100 | [6 empty] | 55393728 | 200 | Материалы строительные | 0 |  | 1 | 1617 | ТСН-2001.1 Материалы строительные | ТСН-2001.1-1 |  |  |  | 0 | 94.93 | 94.93 | 0 | 0 | 0 | 0 | 0 | 0 | [17 empty] | 0 | 0 | 0 |  |  |  |  | 0 | 0 |  |  |  |  | 1 |  | 1017990539 | 2 | 1 | 2 | 0 | 0 | 0 | 9272.76 | 0 | 9272.76 | 0 |  | 0 | 3 | 0 |  | 0 | 1 | 0 | 0 | 0 | 0 |  |  |  | 0 | 0
17 | 1 |  |  | 54 | 1.1-1-3256 | Шуруп-саморез с потайной головкой, наконечник сверло, оцинкованный, диаметр 4,2 мм, длина 60 мм | 100 шт. | 26.4 | 0 | 26.4 |  |  |  | 456.19 | 456.19 | 0 | 0 | 0 | 0 | 0 | 0 | 0 | 0 | 0 |  | 55937296 | 17.28 | 17.28 | 0 | 0 | 0 | 0 | 0 | 0 | 0 | 17.28 | 17.28 | 0 | 0 | 0 | 0 | 0 | 0 | 0 | 0 | 0 | 1 | 1 |  |  | 1 | 1 | 1 | 1 |  |  |  |  | 3 | 2 | ТСН-2001.1 Доп. 73, Р. 1, о. 1, поз. 3256 |  |  | 1617 | 0 |  | 0 | 200 | 0 | 1 | 1 | 1 | 1 | 1 | 1 |  | 0 | 0 |  |  |  | 1566 | 0 | 0 | [5 empty] | 0 |  | 0 | 456.19 | 17.28 | 0 | 0 | 0 | 0 | 0 | 0 | 0 | 0 | 0 | [13 empty] | 0 | 0 | 1 | 1 |  |  |  | 1010 | 100 шт. | 100 шт. | 100 | [6 empty] | 55393728 | 200 | Материалы строительные | 0 |  | 1 | 1617 | ТСН-2001.1 Материалы строительные | ТСН-2001.1-1 |  |  |  | 0 | 17.28 | 17.28 | 0 | 0 | 0 | 0 | 0 | 0 | [17 empty] | 0 | 0 | 0 |  |  |  |  | 0 | 0 |  |  |  |  | 1 |  | -2062965048 | 2 | 1 | -2 | 0 | 0 | 0 | 456.19 | 0 | 456.19 | 0 |  | 0 | 3 | 0 |  | 0 | 1 | 0 | 0 | 0 | 0 |  |  |  | 0 | 0
17 | 1 |  |  | 54 | 1.1-1-3256 | Шуруп-саморез с потайной головкой, наконечник сверло, оцинкованный, диаметр 4,2 мм, длина 60 мм | 100 шт. | 26.4 | 0 | 26.4 |  |  |  | 2960.67 | 2960.67 | 0 | 0 | 0 | 0 | 0 | 0 | 0 | 0 | 0 |  | 55937298 | 17.28 | 17.28 | 0 | 0 | 0 | 0 | 0 | 0 | 0 | 17.28 | 17.28 | 0 | 0 | 0 | 0 | 0 | 0 | 0 | 0 | 0 | 1 | 1 |  |  | 1 | 1 | 1 | 6.49 |  |  |  |  | 3 | 2 | ТСН-2001.1 Доп. 73, Р. 1, о. 1, поз. 3256 |  |  | 1617 | 0 | 1.1-1-3256 | 1 | 200 | 0 | 1 | 1 | 1 | 1 | 1 | 1 |  | 0 | 0 |  |  |  | 1566 | 0 | 0 | [5 empty] | 0 |  | 0 | 2960.67 | 112.15 | 0 | 0 | 0 | 0 | 0 | 0 | 0 | 0 | 0 | [13 empty] | 0 | 0 | 1 | 1 |  |  |  | 1010 | 100 шт. | 100 шт. | 100 | [6 empty] | 55393728 | 200 | Материалы строительные | 0 |  | 1 | 1617 | ТСН-2001.1 Материалы строительные | ТСН-2001.1-1 |  |  |  | 0 | 17.28 | 17.28 | 0 | 0 | 0 | 0 | 0 | 0 | [17 empty] | 0 | 0 | 0 |  |  |  |  | 0 | 0 |  |  |  |  | 1 |  | -2062965048 | 2 | 1 | 2 | 0 | 0 | 0 | 2960.67 | 0 | 2960.67 | 0 |  | 0 | 3 | 0 |  | 0 | 1 | 0 | 0 | 0 | 0 |  |  |  | 0 | 0
17 | 1 | 277 | 336 | 55 | 4.8-288-3 | Трубы гофрированные поливинилхлоридные наружным диаметром 25 мм открыто по стенам и потолкам с установкой соединительных коробок | 100 м | 1.5 | 0 | 1.5 |  |  |  | 900.12 | 435.98 | 81.4 | 15.6 | 382.74 | 0 | 30.0217 | 0 | 0 | 386.39 | 203.15 |  | 55937296 | 586.186 | 290.65 | 51.828 | 9.936 | 243.708 | 0 | 19.116 | 0 | 0 | 536.93 | 290.65 | 43.19 | 8.28 | 203.09 | 0 | 15.93 | 0 | 0 | 97 | 51 | 1.047 | 1 |  |  | 1 | 1 | 1 | 1 |  |  |  |  | 0 | 2 | ТСН-2001.4 Доп. 54, Сб. 8, т. 288, поз. 3 |  |  | 67 | 0 | 4.8-288-3 | 1 | 40 | 0 | 1 | 1 | 1 | 1 | 1 | 1 |  | 97 | 51 |  |  |  | 1566 | 0 | 0 | [5 empty] | 0 | Поправка: Гл.12.Прил.8.п.8. 3_12.00.01.11.001 Наименование: При наличии напряженных и стесненных условий производства работ (стесненность, сложность складирования и транспортной логистики и т.п.) для объектов, расположенных в пределах круговой магистральной системы улиц "Садовое кольцо" города Москвы | 0 | 900.12 | 290.65 | 54.26 | 10.4 | 255.16 | 0 | 20.0145 | 0 | 0 | 381.35 | 200.5 |  | 115 |  | *1 | *1,2 | *1,2 | *1,2 |  | *1,2 | *1,2 |  |  |  | 0 | 0 | 1 | 1 |  |  |  | 1003 | 100 м | 100 м | 100 | [6 empty] | 55393699 | 40 | Монтаж оборудования | 0 |  | 2 | 67 | ТСН-2001.4-8. Электротехнические установки | ТСН-2001.4-8-1 |  | Поправка: Гл.12.Прил.8.п.8. 3_12.00.01.11.001 |  | 0 | 536.93 | 290.65 | 43.19 | 8.28 | 203.09 | 15.93 | 0 | 0 | [17 empty] | 0 | 0 | 0 |  |  |  |  | 97 | 51 |  |  |  |  | 1 |  | 1768576156 | 2 | 1 | 2 | 0 | 0 | 0 | 1489.66 | 0 | 1489.66 | 0 |  | 0 | 3 | 0 |  | 0 | 1 | 0 | 0 | 0 | 0 |  |  |  | 0 | 0
17 | 1 | 280 | 340 | 55 | 4.8-288-3 | Трубы гофрированные поливинилхлоридные наружным диаметром 25 мм открыто по стенам и потолкам с установкой соединительных коробок | 100 м | 1.5 | 0 | 1.5 |  |  |  | 27457.76 | 4290.04 | 1600.32 | 879.06 | 21567.4 | 0 | 30.0217 | 0 | 0 | 21773.07 | 11447.69 |  | 55937298 | 586.186 | 290.65 | 51.828 | 9.936 | 243.708 | 0 | 19.116 | 0 | 0 | 536.93 | 290.65 | 43.19 | 8.28 | 203.09 | 0 | 15.93 | 0 | 0 | 97 | 51 | 1.047 | 1 |  |  | 1 | 56.35 | 19.66 | 9.84 |  |  |  |  | 0 | 2 | ТСН-2001.4 Доп. 54, Сб. 8, т. 288, поз. 3 |  |  | 67 | 0 | 4.8-288-3 | 1 | 40 | 0 | 56.35 | 1 | 1 | 1 | 1 | 1 |  | 97 | 51 |  |  |  | 1566 | 0 | 0 | [5 empty] | 0 | Поправка: Гл.12.Прил.8.п.8. 3_12.00.01.11.001 Наименование: При наличии напряженных и стесненных условий производства работ (стесненность, сложность складирования и транспортной логистики и т.п.) для объектов, расположенных в пределах круговой магистральной системы улиц "Садовое кольцо" города Москвы | 0 | 27457.76 | 2860 | 1066.75 | 586.04 | 14378.27 | 0 | 20.0145 | 0 | 0 | 21488.84 | 11298.25 |  | 116 |  | *1 | *1,2 | *1,2 | *1,2 |  | *1,2 | *1,2 |  |  |  | 0 | 0 | 1 | 1 |  |  |  | 1003 | 100 м | 100 м | 100 | [6 empty] | 55393699 | 40 | Монтаж оборудования | 0 |  | 2 | 67 | ТСН-2001.4-8. Электротехнические установки | ТСН-2001.4-8-1 |  | Поправка: Гл.12.Прил.8.п.8. 3_12.00.01.11.001 |  | 0 | 536.93 | 290.65 | 43.19 | 8.28 | 203.09 | 15.93 | 0 | 0 | [17 empty] | 0 | 0 | 0 |  |  |  |  | 97 | 51 |  |  |  |  | 1 |  | 1768576156 | 2 | 1 | 2 | 0 | 0 | 0 | 60678.52 | 0 | 60678.52 | 0 |  | 0 | 3 | 0 |  | 0 | 1 | 0 | 0 | 0 | 0 |  |  |  | 0 | 0
18 | 1 | 276 |  | 55,1 | 1.12-5-373 | Трубы электротехнические, гофрированные, из ПВХ, негорючие, с зондом, наружный диаметр 25 мм | м | 153 | 102 | 102 |  |  |  | 794.07 | 794.07 | 0 | 0 | 0 | 0 | 0 | 0 | 0 | 0 | 0 |  | 55937296 | 5.19 | 5.19 | 0 | 0 | 0 | 0 | 0 | 0 | 0 | 5.19 | 5.19 | 0 | 0 | 0 | 0 | 0 | 0 | 0 | 97 | 51 | 1 | 1 |  |  | 1 | 1 | 1 | 1 |  |  |  |  | 3 | 2 | ТСН-2001.1 Доп. 67, Р. 12, о. 5, поз. 373 |  |  | 67 | 0 |  | 0 | 40 | 0 | 1 | 1 | 1 | 1 | 1 | 1 |  | 97 | 51 |  |  |  | 1566 | 0 | 0 | [5 empty] | 0 | Поправка: Гл.12.Прил.8.п.8. 3_12.00.01.11.001 Наименование: При наличии напряженных и стесненных условий производства работ (стесненность, сложность складирования и транспортной логистики и т.п.) для объектов, расположенных в пределах круговой магистральной системы улиц "Садовое кольцо" города Москвы | 0 | 794.07 | 5.19 | 0 | 0 | 0 | 0 | 0 | 0 | 0 | 0 | 0 | [13 empty] | 0 | 0 | 1 | 1 |  |  |  | 1003 | м | м | 1 | [6 empty] | 55393699 | 40 | Монтаж оборудования | 0 |  | 2 | 67 | ТСН-2001.4-8. Электротехнические установки | ТСН-2001.4-8-1 |  | Поправка: Гл.12.Прил.8.п.8. 3_12.00.01.11.001 |  | 0 | 5.19 | 5.19 | 0 | 0 | 0 | 0 | 0 | [18 empty] | 0 | 0 | 0 |  |  |  |  | 97 | 51 |  |  |  |  | 1 |  | -2061112428 | 2 | 1 | -2 | 0 | 0 | 0 | 794.07 | 0 | 794.07 | 0 |  | 0 | 3 | 0 |  | 0 | 1 | 0 | 0 | 0 | 0 |  |  | *1 | 0 | 0
18 | 1 | 279 |  | 55,1 | 1.12-5-373 | Трубы электротехнические, гофрированные, из ПВХ, негорючие, с зондом, наружный диаметр 25 мм | м | 153 | 102 | 102 |  |  |  | 2906.3 | 2906.3 | 0 | 0 | 0 | 0 | 0 | 0 | 0 | 0 | 0 |  | 55937298 | 5.19 | 5.19 | 0 | 0 | 0 | 0 | 0 | 0 | 0 | 5.19 | 5.19 | 0 | 0 | 0 | 0 | 0 | 0 | 0 | 97 | 51 | 1 | 1 |  |  | 1 | 1 | 1 | 3.66 |  |  |  |  | 3 | 2 | ТСН-2001.1 Доп. 67, Р. 12, о. 5, поз. 373 |  |  | 67 | 0 | 1.12-5-373 | 1 | 40 | 0 | 1 | 1 | 1 | 1 | 1 | 1 |  | 97 | 51 |  |  |  | 1566 | 0 | 0 | [5 empty] | 0 | Поправка: Гл.12.Прил.8.п.8. 3_12.00.01.11.001 Наименование: При наличии напряженных и стесненных условий производства работ (стесненность, сложность складирования и транспортной логистики и т.п.) для объектов, расположенных в пределах круговой магистральной системы улиц "Садовое кольцо" города Москвы | 0 | 2906.3 | 19 | 0 | 0 | 0 | 0 | 0 | 0 | 0 | 0 | 0 | [13 empty] | 0 | 0 | 1 | 1 |  |  |  | 1003 | м | м | 1 | [6 empty] | 55393699 | 40 | Монтаж оборудования | 0 |  | 2 | 67 | ТСН-2001.4-8. Электротехнические установки | ТСН-2001.4-8-1 |  | Поправка: Гл.12.Прил.8.п.8. 3_12.00.01.11.001 |  | 0 | 5.19 | 5.19 | 0 | 0 | 0 | 0 | 0 | [18 empty] | 0 | 0 | 0 |  |  |  |  | 97 | 51 |  |  |  |  | 1 |  | -2061112428 | 2 | 1 | 2 | 0 | 0 | 0 | 2906.3 | 0 | 2906.3 | 0 |  | 0 | 3 | 0 |  | 0 | 1 | 0 | 0 | 0 | 0 |  |  | *1 | 0 | 0
18 | 1 | 277 |  | 55,2 | 1.21-5-1470 | Скоба двухлапковая стальная оцинкованная, для кабелей диаметром от 25 до 26 мм | 1000 шт. | 0.5 | 0.33333 | 0.33333 |  |  |  | 297.17 | 297.17 | 0 | 0 | 0 | 0 | 0 | 0 | 0 | 0 | 0 |  | 55937296 | 594.33 | 594.33 | 0 | 0 | 0 | 0 | 0 | 0 | 0 | 594.33 | 594.33 | 0 | 0 | 0 | 0 | 0 | 0 | 0 | 97 | 51 | 1 | 1 |  |  | 1 | 1 | 1 | 1 |  |  |  |  | 3 | 2 | ТСН-2001.1 Доп. 79, Р. 21, о. 5, поз. 1470 |  |  | 67 | 0 |  | 0 | 40 | 0 | 1 | 1 | 1 | 1 | 1 | 1 |  | 97 | 51 |  |  |  | 1566 | 0 | 0 | [5 empty] | 0 | Поправка: Гл.12.Прил.8.п.8. 3_12.00.01.11.001 Наименование: При наличии напряженных и стесненных условий производства работ (стесненность, сложность складирования и транспортной логистики и т.п.) для объектов, расположенных в пределах круговой магистральной системы улиц "Садовое кольцо" города Москвы | 0 | 297.17 | 594.33 | 0 | 0 | 0 | 0 | 0 | 0 | 0 | 0 | 0 | [13 empty] | 0 | 0 | 1 | 1 |  |  |  | 1010 | 1000 шт. | 1000 шт. | 1000 | [6 empty] | 55393699 | 40 | Монтаж оборудования | 0 |  | 2 | 67 | ТСН-2001.4-8. Электротехнические установки | ТСН-2001.4-8-1 |  | Поправка: Гл.12.Прил.8.п.8. 3_12.00.01.11.001 |  | 0 | 594.33 | 594.33 | 0 | 0 | 0 | 0 | 0 | [18 empty] | 0 | 0 | 0 |  |  |  |  | 97 | 51 |  |  |  |  | 1 |  | -1804137467 | 2 | 1 | -2 | 0 | 0 | 0 | 297.17 | 0 | 297.17 | 0 |  | 0 | 3 | 0 |  | 0 | 1 | 0 | 0 | 0 | 0 |  |  |  | 0 | 0
18 | 1 | 280 |  | 55,2 | 1.21-5-1470 | Скоба двухлапковая стальная оцинкованная, для кабелей диаметром от 25 до 26 мм | 1000 шт. | 0.5 | 0.33333 | 0.33333 |  |  |  | 796.42 | 796.42 | 0 | 0 | 0 | 0 | 0 | 0 | 0 | 0 | 0 |  | 55937298 | 594.33 | 594.33 | 0 | 0 | 0 | 0 | 0 | 0 | 0 | 594.33 | 594.33 | 0 | 0 | 0 | 0 | 0 | 0 | 0 | 97 | 51 | 1 | 1 |  |  | 1 | 1 | 1 | 2.68 |  |  |  |  | 3 | 2 | ТСН-2001.1 Доп. 79, Р. 21, о. 5, поз. 1470 |  |  | 67 | 0 | 1.21-5-1470 | 1 | 40 | 0 | 1 | 1 | 1 | 1 | 1 | 1 |  | 97 | 51 |  |  |  | 1566 | 0 | 0 | [5 empty] | 0 | Поправка: Гл.12.Прил.8.п.8. 3_12.00.01.11.001 Наименование: При наличии напряженных и стесненных условий производства работ (стесненность, сложность складирования и транспортной логистики и т.п.) для объектов, расположенных в пределах круговой магистральной системы улиц "Садовое кольцо" города Москвы | 0 | 796.42 | 1592.8 | 0 | 0 | 0 | 0 | 0 | 0 | 0 | 0 | 0 | [13 empty] | 0 | 0 | 1 | 1 |  |  |  | 1010 | 1000 шт. | 1000 шт. | 1000 | [6 empty] | 55393699 | 40 | Монтаж оборудования | 0 |  | 2 | 67 | ТСН-2001.4-8. Электротехнические установки | ТСН-2001.4-8-1 |  | Поправка: Гл.12.Прил.8.п.8. 3_12.00.01.11.001 |  | 0 | 594.33 | 594.33 | 0 | 0 | 0 | 0 | 0 | [18 empty] | 0 | 0 | 0 |  |  |  |  | 97 | 51 |  |  |  |  | 1 |  | -1804137467 | 2 | 1 | 2 | 0 | 0 | 0 | 796.42 | 0 | 796.42 | 0 |  | 0 | 3 | 0 |  | 0 | 1 | 0 | 0 | 0 | 0 |  |  |  | 0 | 0
17 | 1 | 292 | 356 | 56 | 4.8-170-6 | Прокладка по установленным конструкциям, в готовых бороздах по основанию пола стальной трубы диаметром до 25 мм | 100 м | 0.02 | 0 | 0.02 |  |  |  | 40.44 | 33.78 | 1.55 | 0.14 | 5.11 | 0 | 0.41461 | 0 | 0 | 5.09 | 2.68 |  | 55937296 | 2006.858 | 1688.81 | 74.112 | 6.516 | 243.936 | 0 | 19.8 | 0 | 0 | 1953.85 | 1688.81 | 61.76 | 5.43 | 203.28 | 0 | 16.5 | 0 | 0 | 97 | 51 | 1.047 | 1 |  |  | 1 | 1 | 1 | 1 |  |  |  |  | 0 | 2 | ТСН-2001.4 Доп. 79, Сб. 8, т. 170, поз. 6 |  |  | 67 | 0 | 4.8-170-6 | 1 | 40 | 0 | 1 | 1 | 1 | 1 | 1 | 1 |  | 97 | 51 |  |  |  | 1566 | 0 | 0 | [5 empty] | 0 | Поправка: Гл.12.Прил.8.п.8. 3_12.00.01.11.001 Наименование: При наличии напряженных и стесненных условий производства работ (стесненность, сложность складирования и транспортной логистики и т.п.) для объектов, расположенных в пределах круговой магистральной системы улиц "Садовое кольцо" города Москвы | 0 | 40.44 | 1688.81 | 77.6 | 6.82 | 255.4 | 0 | 20.7306 | 0 | 0 | 11.57 | 6.08 |  | 117 |  | *1 | *1,2 | *1,2 | *1,2 |  | *1,2 | *1,2 |  |  |  | 0 | 0 | 1 | 1 |  |  |  | 1003 | 100 м | 100 м | 100 | [6 empty] | 55393699 | 40 | Монтаж оборудования | 0 |  | 2 | 67 | ТСН-2001.4-8. Электротехнические установки | ТСН-2001.4-8-1 |  | Поправка: Гл.12.Прил.8.п.8. 3_12.00.01.11.001 |  | 0 | 1953.85 | 1688.81 | 61.76 | 5.43 | 203.28 | 16.5 | 0 | 0 | [17 empty] | 0 | 0 | 0 |  |  |  |  | 97 | 51 |  |  |  |  | 1 |  | -95014627 | 2 | 1 | 2 | 0 | 0 | 0 | 48.21 | 0 | 48.21 | 0 |  | 0 | 3 | 0 |  | 0 | 1 | 0 | 0 | 0 | 0 |  |  |  | 0 | 0
17 | 1 | 304 | 372 | 56 | 4.8-170-6 | Прокладка по установленным конструкциям, в готовых бороздах по основанию пола стальной трубы диаметром до 25 мм | 100 м | 0.02 | 0 | 0.02 |  |  |  | 474.19 | 162.14 | 24.1 | 7.89 | 287.95 | 0 | 0.41461 | 0 | 0 | 286.96 | 150.88 |  | 55937298 | 2006.858 | 1688.81 | 74.112 | 6.516 | 243.936 | 0 | 19.8 | 0 | 0 | 1953.85 | 1688.81 | 61.76 | 5.43 | 203.28 | 0 | 16.5 | 0 | 0 | 97 | 51 | 1.047 | 1 |  |  | 1 | 56.35 | 15.55 | 4.8 |  |  |  |  | 0 | 2 | ТСН-2001.4 Доп. 79, Сб. 8, т. 170, поз. 6 |  |  | 67 | 0 | 4.8-170-6 | 1 | 40 | 0 | 56.35 | 1 | 1 | 1 | 1 | 1 |  | 97 | 51 |  |  |  | 1566 | 0 | 0 | [5 empty] | 0 | Поправка: Гл.12.Прил.8.п.8. 3_12.00.01.11.001 Наименование: При наличии напряженных и стесненных условий производства работ (стесненность, сложность складирования и транспортной логистики и т.п.) для объектов, расположенных в пределах круговой магистральной системы улиц "Садовое кольцо" города Москвы | 0 | 474.19 | 8106.29 | 1206.68 | 384.31 | 14391.79 | 0 | 20.7306 | 0 | 0 | 652.09 | 342.85 |  | 118 |  | *1 | *1,2 | *1,2 | *1,2 |  | *1,2 | *1,2 |  |  |  | 0 | 0 | 1 | 1 |  |  |  | 1003 | 100 м | 100 м | 100 | [6 empty] | 55393699 | 40 | Монтаж оборудования | 0 |  | 2 | 67 | ТСН-2001.4-8. Электротехнические установки | ТСН-2001.4-8-1 |  | Поправка: Гл.12.Прил.8.п.8. 3_12.00.01.11.001 |  | 0 | 1953.85 | 1688.81 | 61.76 | 5.43 | 203.28 | 16.5 | 0 | 0 | [17 empty] | 0 | 0 | 0 |  |  |  |  | 97 | 51 |  |  |  |  | 1 |  | -95014627 | 2 | 1 | 2 | 0 | 0 | 0 | 912.03 | 0 | 912.03 | 0 |  | 0 | 3 | 0 |  | 0 | 1 | 0 | 0 | 0 | 0 |  |  |  | 0 | 0
18 | 1 | 288 |  | 56,1 | 1.12-1-29 | Заготовка для электропроводки из электросварных прямошовных труб, толщина стенки 2 мм, наружный диаметр 26 мм | м | 2.06 | 103 | 103 |  |  |  | 67.9 | 67.9 | 0 | 0 | 0 | 0 | 0 | 0 | 0 | 0 | 0 |  | 55937296 | 32.96 | 32.96 | 0 | 0 | 0 | 0 | 0 | 0 | 0 | 32.96 | 32.96 | 0 | 0 | 0 | 0 | 0 | 0 | 0 | 97 | 51 | 1 | 1 |  |  | 1 | 1 | 1 | 1 |  |  |  |  | 3 | 2 | ТСН-2001.1 Доп. 79, Р. 12, о. 1, поз. 29 |  |  | 67 | 0 |  | 0 | 40 | 0 | 1 | 1 | 1 | 1 | 1 | 1 |  | 97 | 51 |  |  |  | 1566 | 0 | 0 | [5 empty] | 0 | Поправка: Гл.12.Прил.8.п.8. 3_12.00.01.11.001 Наименование: При наличии напряженных и стесненных условий производства работ (стесненность, сложность складирования и транспортной логистики и т.п.) для объектов, расположенных в пределах круговой магистральной системы улиц "Садовое кольцо" города Москвы | 0 | 67.9 | 32.96 | 0 | 0 | 0 | 0 | 0 | 0 | 0 | 0 | 0 | [13 empty] | 0 | 0 | 1 | 1 |  |  |  | 1003 | м | м | 1 | [6 empty] | 55393699 | 40 | Монтаж оборудования | 0 |  | 2 | 67 | ТСН-2001.4-8. Электротехнические установки | ТСН-2001.4-8-1 |  | Поправка: Гл.12.Прил.8.п.8. 3_12.00.01.11.001 |  | 0 | 32.96 | 32.96 | 0 | 0 | 0 | 0 | 0 | [18 empty] | 0 | 0 | 0 |  |  |  |  | 97 | 51 |  |  |  |  | 1 |  | -511472295 | 2 | 1 | -2 | 0 | 0 | 0 | 67.9 | 0 | 67.9 | 0 |  | 0 | 3 | 0 |  | 0 | 1 | 0 | 0 | 0 | 0 |  |  |  | 0 | 0
18 | 1 | 300 |  | 56,1 | 1.12-1-29 | Заготовка для электропроводки из электросварных прямошовных труб, толщина стенки 2 мм, наружный диаметр 26 мм | м | 2.06 | 103 | 103 |  |  |  | 113.39 | 113.39 | 0 | 0 | 0 | 0 | 0 | 0 | 0 | 0 | 0 |  | 55937298 | 32.96 | 32.96 | 0 | 0 | 0 | 0 | 0 | 0 | 0 | 32.96 | 32.96 | 0 | 0 | 0 | 0 | 0 | 0 | 0 | 97 | 51 | 1 | 1 |  |  | 1 | 1 | 1 | 1.67 |  |  |  |  | 3 | 2 | ТСН-2001.1 Доп. 79, Р. 12, о. 1, поз. 29 |  |  | 67 | 0 | 1.12-1-29 | 1 | 40 | 0 | 1 | 1 | 1 | 1 | 1 | 1 |  | 97 | 51 |  |  |  | 1566 | 0 | 0 | [5 empty] | 0 | Поправка: Гл.12.Прил.8.п.8. 3_12.00.01.11.001 Наименование: При наличии напряженных и стесненных условий производства работ (стесненность, сложность складирования и транспортной логистики и т.п.) для объектов, расположенных в пределах круговой магистральной системы улиц "Садовое кольцо" города Москвы | 0 | 113.39 | 55.04 | 0 | 0 | 0 | 0 | 0 | 0 | 0 | 0 | 0 | [13 empty] | 0 | 0 | 1 | 1 |  |  |  | 1003 | м | м | 1 | [6 empty] | 55393699 | 40 | Монтаж оборудования | 0 |  | 2 | 67 | ТСН-2001.4-8. Электротехнические установки | ТСН-2001.4-8-1 |  | Поправка: Гл.12.Прил.8.п.8. 3_12.00.01.11.001 |  | 0 | 32.96 | 32.96 | 0 | 0 | 0 | 0 | 0 | [18 empty] | 0 | 0 | 0 |  |  |  |  | 97 | 51 |  |  |  |  | 1 |  | -511472295 | 2 | 1 | 2 | 0 | 0 | 0 | 113.39 | 0 | 113.39 | 0 |  | 0 | 3 | 0 |  | 0 | 1 | 0 | 0 | 0 | 0 |  |  |  | 0 | 0
17 | 1 | 313 | 382 | 57 | 4.8-175-1 | Затягивание провода в проложенные трубы и металлические рукава, первого одножильного или многожильного в общей оплетке, суммарное сечение до 2,5 мм2 | 100 м | 7.94 | 0 | 7.94 |  |  |  | 1038.81 | 461.71 | 26.14 | 2.99 | 550.96 | 0 | 44.7914 | 0 | 0 | 537.33 | 282.51 |  | 55937296 | 127.57 | 58.15 | 3.144 | 0.36 | 66.276 | 0 | 5.388 | 0 | 0 | 116 | 58.15 | 2.62 | 0.3 | 55.23 | 0 | 4.49 | 0 | 0 | 97 | 51 | 1.047 | 1 |  |  | 1 | 1 | 1 | 1 |  |  |  |  | 0 | 2 | ТСН-2001.4 Доп. 71, Сб. 8, т. 175, поз. 1 |  |  | 67 | 0 | 4.8-175-1 | 1 | 40 | 0 | 1 | 1 | 1 | 1 | 1 | 1 |  | 97 | 51 |  |  |  | 1566 | 0 | 0 | [5 empty] | 0 | Поправка: Гл.12.Прил.8.п.8. 3_12.00.01.11.001 Наименование: При наличии напряженных и стесненных условий производства работ (стесненность, сложность складирования и транспортной логистики и т.п.) для объектов, расположенных в пределах круговой магистральной системы улиц "Садовое кольцо" города Москвы | 0 | 1038.81 | 58.15 | 3.29 | 0.38 | 69.39 | 0 | 5.6412 | 0 | 0 | 534.8 | 281.18 |  | 119 |  | *1 | *1,2 | *1,2 | *1,2 |  | *1,2 | *1,2 |  |  |  | 0 | 0 | 1 | 1 |  |  |  | 1003 | 100 м | 100 м | 100 | [6 empty] | 55393699 | 40 | Монтаж оборудования | 0 |  | 2 | 67 | ТСН-2001.4-8. Электротехнические установки | ТСН-2001.4-8-1 |  | Поправка: Гл.12.Прил.8.п.8. 3_12.00.01.11.001 |  | 0 | 116 | 58.15 | 2.62 | 0.3 | 55.23 | 4.49 | 0 | 0 | [17 empty] | 0 | 0 | 0 |  |  |  |  | 97 | 51 |  |  |  |  | 1 |  | -93787614 | 2 | 1 | 2 | 0 | 0 | 0 | 1858.65 | 0 | 1858.65 | 0 |  | 0 | 3 | 0 |  | 0 | 1 | 0 | 0 | 0 | 0 |  |  |  | 0 | 0
17 | 1 | 322 | 392 | 57 | 4.8-175-1 | Затягивание провода в проложенные трубы и металлические рукава, первого одножильного или многожильного в общей оплетке, суммарное сечение до 2,5 мм2 | 100 м | 7.94 | 0 | 7.94 |  |  |  | 33158.96 | 1712.94 | 399.42 | 168.49 | 31046.6 | 0 | 44.7914 | 0 | 0 | 30278.64 | 15919.7 |  | 55937298 | 127.57 | 58.15 | 3.144 | 0.36 | 66.276 | 0 | 5.388 | 0 | 0 | 116 | 58.15 | 2.62 | 0.3 | 55.23 | 0 | 4.49 | 0 | 0 | 97 | 51 | 1.047 | 1 |  |  | 1 | 56.35 | 15.28 | 3.71 |  |  |  |  | 0 | 2 | ТСН-2001.4 Доп. 71, Сб. 8, т. 175, поз. 1 |  |  | 67 | 0 | 4.8-175-1 | 1 | 40 | 0 | 56.35 | 1 | 1 | 1 | 1 | 1 |  | 97 | 51 |  |  |  | 1566 | 0 | 0 | [5 empty] | 0 | Поправка: Гл.12.Прил.8.п.8. 3_12.00.01.11.001 Наименование: При наличии напряженных и стесненных условий производства работ (стесненность, сложность складирования и транспортной логистики и т.п.) для объектов, расположенных в пределах круговой магистральной системы улиц "Садовое кольцо" города Москвы | 0 | 33158.96 | 215.74 | 50.27 | 21.41 | 3910.13 | 0 | 5.6412 | 0 | 0 | 30135.97 | 15844.69 |  | 120 |  | *1 | *1,2 | *1,2 | *1,2 |  | *1,2 | *1,2 |  |  |  | 0 | 0 | 1 | 1 |  |  |  | 1003 | 100 м | 100 м | 100 | [6 empty] | 55393699 | 40 | Монтаж оборудования | 0 |  | 2 | 67 | ТСН-2001.4-8. Электротехнические установки | ТСН-2001.4-8-1 |  | Поправка: Гл.12.Прил.8.п.8. 3_12.00.01.11.001 |  | 0 | 116 | 58.15 | 2.62 | 0.3 | 55.23 | 4.49 | 0 | 0 | [17 empty] | 0 | 0 | 0 |  |  |  |  | 97 | 51 |  |  |  |  | 1 |  | -93787614 | 2 | 1 | 2 | 0 | 0 | 0 | 79357.3 | 0 | 79357.3 | 0 |  | 0 | 3 | 0 |  | 0 | 1 | 0 | 0 | 0 | 0 |  |  |  | 0 | 0
17 | 1 |  |  | 58 | КА, п.18 | Кабель КПСЭнг(A)-FRLSLTx 1х2х0,75 | м | 661.26 | 0 | 661.26 |  |  |  | 2347.47 | 2347.47 | 0 | 0 | 0 | 0 | 0 | 0 | 0 | 0 | 0 |  | 55937296 | 3.55 | 3.55 | 0 | 0 | 0 | 0 | 0 | 0 | 0 | 3.55 | 3.55 | 0 | 0 | 0 | 0 | 0 | 0 | 0 | 0 | 0 | 1 | 1 |  |  | 1 | 1 | 1 | 1 |  |  |  |  | 3 | 2 | КА, п.18 |  |  | 400005 | 0 |  | 0 | 213 | 0 | 1 | 1 | 1 | 1 | 1 | 1 |  | 0 | 0 |  |  |  | 1566 | 0 | 0 | [5 empty] | 0 |  | 0 | 2347.47 | 3.55 | 0 | 0 | 0 | 0 | 0 | 0 | 0 | 0 | 0 | [13 empty] | 0 | 0 | 1 | 1 |  |  |  | 1003 | м | м | 1 | [6 empty] | 55393628 | 213 | Материалы, отсутствующие в СНБ (Строительные) | 0 |  | 1 | 400005 | Материалы, отсутствующие в СНБ (Строительные) | МР КА Строительные |  |  |  | 16 | 0 | 3.55 | 0 | 0 | 0 | 0 | 0 | 0 | [17 empty] | 0 | 0 | 0 |  |  |  |  | 0 | 0 |  | [41,83 / 1,22 / 9,86] + 2% Заг.скл |  |  | 1 |  | -109404374 | 2 | 4 | -2 | 0 | 0 | 0 | 2347.47 | 0 | 2347.47 | 0 |  | 1 | 2 | 0 |  | 0 | 1 | 0 | 0 | 0 | 0 | 0 | 2 |  | 0 | 0
17 | 1 |  |  | 58 | КА, п.18 | Кабель КПСЭнг(A)-FRLSLTx 1х2х0,75 | м | 661.26 | 0 | 661.26 |  |  |  | 23146.05 | 23146.05 | 0 | 0 | 0 | 0 | 0 | 0 | 0 | 0 | 0 |  | 55937298 | 3.55 | 3.55 | 0 | 0 | 0 | 0 | 0 | 0 | 0 | 3.55 | 3.55 | 0 | 0 | 0 | 0 | 0 | 0 | 0 | 0 | 0 | 1 | 1 |  |  | 1 | 1 | 1 | 9.86 |  |  |  |  | 3 | 2 | КА, п.18 |  |  | 400005 | 0 |  | 0 | 213 | 0 | 1 | 1 | 1 | 1 | 1 | 1 |  | 0 | 0 |  |  |  | 1566 | 0 | 0 | [5 empty] | 0 |  | 0 | 23146.05 | 35 | 0 | 0 | 0 | 0 | 0 | 0 | 0 | 0 | 0 | [13 empty] | 0 | 0 | 1 | 1 |  |  |  | 1003 | м | м | 1 | [6 empty] | 55393628 | 213 | Материалы, отсутствующие в СНБ (Строительные) | 0 |  | 1 | 400005 | Материалы, отсутствующие в СНБ (Строительные) | МР КА Строительные |  |  |  | 16 | 0 | 3.55 | 0 | 0 | 0 | 0 | 0 | 0 | 5 |  |  | 1 | 18 |  | 41.83 | [10 empty] | 0 | 0 | 0 |  |  |  |  | 0 | 0 |  | [41,83 / 1,22 / 9,86] + 2% Заг.скл |  |  | 1 |  | -109404374 | 2 | 3 | 5 | 0 | 0 | 0 | 23146.05 | 0 | 23146.05 | 0 |  | 1 | 1 | 0 |  | 0 | 1 | 0 | 0 | 0 | 0 | 0 | 2 |  | 0 | 0
17 | 1 |  |  | 59 | 1.23-8-770 | Кабель силовой с медными жилами, огнестойкий, с изоляцией и оболочкой из ПВХ пластиката пониженной пожарной опасности, не распространяющий горение, с пониженным дымо- и газовыделением и с низкой токсичностью продуктов горения, марка ВВГнг(А)-FRLSLTх, напряжение 1000 В, число жил и сечение 3х1,5 мм2 | км | 0.1545 | 0 | 0.1545 |  |  |  | 3046.33 | 3046.33 | 0 | 0 | 0 | 0 | 0 | 0 | 0 | 0 | 0 |  | 55937296 | 19717.37 | 19717.37 | 0 | 0 | 0 | 0 | 0 | 0 | 0 | 19717.37 | 19717.37 | 0 | 0 | 0 | 0 | 0 | 0 | 0 | 0 | 0 | 1 | 1 |  |  | 1 | 1 | 1 | 1 |  |  |  |  | 3 | 2 | ТСН-2001.1 Доп. 79, Р. 23, о. 8, поз. 770 |  |  | 1618 | 0 |  | 0 | 201 | 0 | 1 | 1 | 1 | 1 | 1 | 1 |  | 0 | 0 |  |  |  | 1566 | 0 | 0 | [5 empty] | 0 |  | 0 | 3046.33 | 19717.37 | 0 | 0 | 0 | 0 | 0 | 0 | 0 | 0 | 0 | [13 empty] | 0 | 0 | 1 | 1 |  |  |  | 1003 | км | км | 1000 | [6 empty] | 55393729 | 201 | Материалы монтажные | 0 |  | 2 | 1618 | ТСН-2001.1 Материалы монтажные | ТСН-2001.1-2 |  |  |  | 0 | 19717.37 | 19717.37 | 0 | 0 | 0 | 0 | 0 | 0 | [17 empty] | 0 | 0 | 0 |  |  |  |  | 0 | 0 |  |  |  |  | 1 |  | -2093195521 | 2 | 1 | -2 | 0 | 0 | 0 | 3046.33 | 0 | 3046.33 | 0 |  | 0 | 3 | 0 |  | 0 | 1 | 0 | 0 | 0 | 0 |  |  |  | 0 | 0
17 | 1 |  |  | 59 | 1.23-8-770 | Кабель силовой с медными жилами, огнестойкий, с изоляцией и оболочкой из ПВХ пластиката пониженной пожарной опасности, не распространяющий горение, с пониженным дымо- и газовыделением и с низкой токсичностью продуктов горения, марка ВВГнг(А)-FRLSLTх, напряжение 1000 В, число жил и сечение 3х1,5 мм2 | км | 0.1545 | 0 | 0.1545 |  |  |  | 9900.57 | 9900.57 | 0 | 0 | 0 | 0 | 0 | 0 | 0 | 0 | 0 |  | 55937298 | 19717.37 | 19717.37 | 0 | 0 | 0 | 0 | 0 | 0 | 0 | 19717.37 | 19717.37 | 0 | 0 | 0 | 0 | 0 | 0 | 0 | 0 | 0 | 1 | 1 |  |  | 1 | 1 | 1 | 3.25 |  |  |  |  | 3 | 2 | ТСН-2001.1 Доп. 79, Р. 23, о. 8, поз. 770 |  |  | 1618 | 0 | 1.23-8-770 | 1 | 201 | 0 | 1 | 1 | 1 | 1 | 1 | 1 |  | 0 | 0 |  |  |  | 1566 | 0 | 0 | [5 empty] | 0 |  | 0 | 9900.57 | 64081.45 | 0 | 0 | 0 | 0 | 0 | 0 | 0 | 0 | 0 | [13 empty] | 0 | 0 | 1 | 1 |  |  |  | 1003 | км | км | 1000 | [6 empty] | 55393729 | 201 | Материалы монтажные | 0 |  | 2 | 1618 | ТСН-2001.1 Материалы монтажные | ТСН-2001.1-2 |  |  |  | 0 | 19717.37 | 19717.37 | 0 | 0 | 0 | 0 | 0 | 0 | [17 empty] | 0 | 0 | 0 |  |  |  |  | 0 | 0 |  |  |  |  | 1 |  | -2093195521 | 2 | 1 | 2 | 0 | 0 | 0 | 9900.57 | 0 | 9900.57 | 0 |  | 0 | 3 | 0 |  | 0 | 1 | 0 | 0 | 0 | 0 |  |  |  | 0 | 0
17 | 1 |  |  | 60 | КА, п.19 | Кабель СегментЛАН U/UTP Cat5e PVCLSнг(А)-FRLSLT 2х2х0,52 | м | 2.06 | 0 | 2.06 |  |  |  | 23.94 | 23.94 | 0 | 0 | 0 | 0 | 0 | 0 | 0 | 0 | 0 |  | 55937296 | 11.62 | 11.62 | 0 | 0 | 0 | 0 | 0 | 0 | 0 | 11.62 | 11.62 | 0 | 0 | 0 | 0 | 0 | 0 | 0 | 0 | 0 | 1 | 1 |  |  | 1 | 1 | 1 | 1 |  |  |  |  | 3 | 2 | КА, п.19 |  |  | 400005 | 0 |  | 0 | 213 | 0 | 1 | 1 | 1 | 1 | 1 | 1 |  | 0 | 0 |  |  |  | 1566 | 0 | 0 | [5 empty] | 0 |  | 0 | 23.94 | 11.62 | 0 | 0 | 0 | 0 | 0 | 0 | 0 | 0 | 0 | [13 empty] | 0 | 0 | 1 | 1 |  |  |  | 1003 | м | м | 1 | [6 empty] | 55393628 | 213 | Материалы, отсутствующие в СНБ (Строительные) | 0 |  | 1 | 400005 | Материалы, отсутствующие в СНБ (Строительные) | МР КА Строительные |  |  |  | 16 | 0 | 11.62 | 0 | 0 | 0 | 0 | 0 | 0 | [17 empty] | 0 | 0 | 0 |  |  |  |  | 0 | 0 |  | [136,97 / 1,22 / 9,86] + 2% Заг.скл |  |  | 1 |  | 1773367642 | 2 | 4 | -2 | 0 | 0 | 0 | 23.94 | 0 | 23.94 | 0 |  | 1 | 2 | 0 |  | 0 | 1 | 0 | 0 | 0 | 0 | 0 | 2 |  | 0 | 0
17 | 1 |  |  | 60 | КА, п.19 | Кабель СегментЛАН U/UTP Cat5e PVCLSнг(А)-FRLSLT 2х2х0,52 | м | 2.06 | 0 | 2.06 |  |  |  | 236.05 | 236.05 | 0 | 0 | 0 | 0 | 0 | 0 | 0 | 0 | 0 |  | 55937298 | 11.62 | 11.62 | 0 | 0 | 0 | 0 | 0 | 0 | 0 | 11.62 | 11.62 | 0 | 0 | 0 | 0 | 0 | 0 | 0 | 0 | 0 | 1 | 1 |  |  | 1 | 1 | 1 | 9.86 |  |  |  |  | 3 | 2 | КА, п.19 |  |  | 400005 | 0 |  | 0 | 213 | 0 | 1 | 1 | 1 | 1 | 1 | 1 |  | 0 | 0 |  |  |  | 1566 | 0 | 0 | [5 empty] | 0 |  | 0 | 236.05 | 114.57 | 0 | 0 | 0 | 0 | 0 | 0 | 0 | 0 | 0 | [13 empty] | 0 | 0 | 1 | 1 |  |  |  | 1003 | м | м | 1 | [6 empty] | 55393628 | 213 | Материалы, отсутствующие в СНБ (Строительные) | 0 |  | 1 | 400005 | Материалы, отсутствующие в СНБ (Строительные) | МР КА Строительные |  |  |  | 16 | 0 | 11.62 | 0 | 0 | 0 | 0 | 0 | 0 | 5 |  |  | 1 | 18 |  | 136.97 | [10 empty] | 0 | 0 | 0 |  |  |  |  | 0 | 0 |  | [136,97 / 1,22 / 9,86] + 2% Заг.скл |  |  | 1 |  | 1773367642 | 2 | 3 | 5 | 0 | 0 | 0 | 236.05 | 0 | 236.05 | 0 |  | 1 | 1 | 0 |  | 0 | 1 | 0 | 0 | 0 | 0 | 0 | 2 |  | 0 | 0
17 | 1 | 330 | 401 | 61 | 4.8-175-9 | Добавлять на затягивание провода в проложенные трубы и металлические рукава каждого последующего одножильного или многожильного в общей оплетке, суммарное сечение до 6 мм2 (к нормам и расценкам 4.8-175-1 и 4.8-175-2) | 100 м | 0.02 | 0 | 0.02 |  |  |  | 1.75 | 1.11 | 0.07 | 0.01 | 0.57 | 0 | 0.045984 | 0 | 0 | 0.56 | 0.3 |  | 55937296 | 85.626 | 55.47 | 3.144 | 0.36 | 27.012 | 0 | 2.196 | 0 | 0 | 80.6 | 55.47 | 2.62 | 0.3 | 22.51 | 0 | 1.83 | 0 | 0 | 97 | 51 | 1.047 | 1 |  |  | 1 | 1 | 1 | 1 |  |  |  |  | 0 | 2 | ТСН-2001.4 Доп. 80, Сб. 8, т. 175, поз. 9 |  |  | 67 | 0 | 4.8-175-9 | 1 | 40 | 0 | 1 | 1 | 1 | 1 | 1 | 1 |  | 97 | 51 |  |  |  | 1566 | 0 | 0 | [5 empty] | 0 | Поправка: Гл.12.Прил.8.п.8. 3_12.00.01.11.001 Наименование: При наличии напряженных и стесненных условий производства работ (стесненность, сложность складирования и транспортной логистики и т.п.) для объектов, расположенных в пределах круговой магистральной системы улиц "Садовое кольцо" города Москвы | 0 | 1.75 | 55.47 | 3.29 | 0.38 | 28.28 | 0 | 2.2992 | 0 | 0 | 0.92 | 0.48 |  | 121 |  | *1 | *1,2 | *1,2 | *1,2 |  | *1,2 | *1,2 |  |  |  | 0 | 0 | 1 | 1 |  |  |  | 1003 | 100 м | 100 м | 100 | [6 empty] | 55393699 | 40 | Монтаж оборудования | 0 |  | 2 | 67 | ТСН-2001.4-8. Электротехнические установки | ТСН-2001.4-8-1 |  | Поправка: Гл.12.Прил.8.п.8. 3_12.00.01.11.001 |  | 0 | 80.6 | 55.47 | 2.62 | 0.3 | 22.51 | 1.83 | 0 | 0 | [17 empty] | 0 | 0 | 0 |  |  |  |  | 97 | 51 |  |  |  |  | 1 |  | 370634059 | 2 | 1 | 2 | 0 | 0 | 0 | 2.61 | 0 | 2.61 | 0 |  | 0 | 3 | 0 |  | 0 | 1 | 0 | 0 | 0 | 0 |  |  |  | 0 | 0
17 | 1 | 338 | 410 | 61 | 4.8-175-9 | Добавлять на затягивание провода в проложенные трубы и металлические рукава каждого последующего одножильного или многожильного в общей оплетке, суммарное сечение до 6 мм2 (к нормам и расценкам 4.8-175-1 и 4.8-175-2) | 100 м | 0.02 | 0 | 0.02 |  |  |  | 36.65 | 3.46 | 1.07 | 0.56 | 32.12 | 0 | 0.045984 | 0 | 0 | 31.7 | 16.67 |  | 55937298 | 85.626 | 55.47 | 3.144 | 0.36 | 27.012 | 0 | 2.196 | 0 | 0 | 80.6 | 55.47 | 2.62 | 0.3 | 22.51 | 0 | 1.83 | 0 | 0 | 97 | 51 | 1.047 | 1 |  |  | 1 | 56.35 | 15.28 | 3.12 |  |  |  |  | 0 | 2 | ТСН-2001.4 Доп. 80, Сб. 8, т. 175, поз. 9 |  |  | 67 | 0 | 4.8-175-9 | 1 | 40 | 0 | 56.35 | 1 | 1 | 1 | 1 | 1 |  | 97 | 51 |  |  |  | 1566 | 0 | 0 | [5 empty] | 0 | Поправка: Гл.12.Прил.8.п.8. 3_12.00.01.11.001 Наименование: При наличии напряженных и стесненных условий производства работ (стесненность, сложность складирования и транспортной логистики и т.п.) для объектов, расположенных в пределах круговой магистральной системы улиц "Садовое кольцо" города Москвы | 0 | 36.65 | 173.07 | 50.27 | 21.41 | 1593.58 | 0 | 2.2992 | 0 | 0 | 51.92 | 27.3 |  | 122 |  | *1 | *1,2 | *1,2 | *1,2 |  | *1,2 | *1,2 |  |  |  | 0 | 0 | 1 | 1 |  |  |  | 1003 | 100 м | 100 м | 100 | [6 empty] | 55393699 | 40 | Монтаж оборудования | 0 |  | 2 | 67 | ТСН-2001.4-8. Электротехнические установки | ТСН-2001.4-8-1 |  | Поправка: Гл.12.Прил.8.п.8. 3_12.00.01.11.001 |  | 0 | 80.6 | 55.47 | 2.62 | 0.3 | 22.51 | 1.83 | 0 | 0 | [17 empty] | 0 | 0 | 0 |  |  |  |  | 97 | 51 |  |  |  |  | 1 |  | 370634059 | 2 | 1 | 2 | 0 | 0 | 0 | 85.02 | 0 | 85.02 | 0 |  | 0 | 3 | 0 |  | 0 | 1 | 0 | 0 | 0 | 0 |  |  |  | 0 | 0
17 | 1 |  |  | 62 | КА, п.19 | Кабель СегментЛАН U/UTP Cat5e PVCLSнг(А)-FRLSLT 2х2х0,52 | м | 2.06 | 0 | 2.06 |  |  |  | 23.94 | 23.94 | 0 | 0 | 0 | 0 | 0 | 0 | 0 | 0 | 0 |  | 55937296 | 11.62 | 11.62 | 0 | 0 | 0 | 0 | 0 | 0 | 0 | 11.62 | 11.62 | 0 | 0 | 0 | 0 | 0 | 0 | 0 | 0 | 0 | 1 | 1 |  |  | 1 | 1 | 1 | 1 |  |  |  |  | 3 | 2 | КА, п.19 |  |  | 400005 | 0 |  | 0 | 213 | 0 | 1 | 1 | 1 | 1 | 1 | 1 |  | 0 | 0 |  |  |  | 1566 | 0 | 0 | [5 empty] | 0 |  | 0 | 23.94 | 11.62 | 0 | 0 | 0 | 0 | 0 | 0 | 0 | 0 | 0 | [13 empty] | 0 | 0 | 1 | 1 |  |  |  | 1003 | м | м | 1 | [6 empty] | 55393628 | 213 | Материалы, отсутствующие в СНБ (Строительные) | 0 |  | 1 | 400005 | Материалы, отсутствующие в СНБ (Строительные) | МР КА Строительные |  |  |  | 16 | 0 | 11.62 | 0 | 0 | 0 | 0 | 0 | 0 | [17 empty] | 0 | 0 | 0 |  |  |  |  | 0 | 0 |  | [136,97 / 1,22 / 9,86] + 2% Заг.скл |  |  | 1 |  | 1773367642 | 2 | 4 | -2 | 0 | 0 | 0 | 23.94 | 0 | 23.94 | 0 |  | 1 | 2 | 0 |  | 0 | 1 | 0 | 0 | 0 | 0 | 0 | 2 |  | 0 | 0
17 | 1 |  |  | 62 | КА, п.19 | Кабель СегментЛАН U/UTP Cat5e PVCLSнг(А)-FRLSLT 2х2х0,52 | м | 2.06 | 0 | 2.06 |  |  |  | 236.05 | 236.05 | 0 | 0 | 0 | 0 | 0 | 0 | 0 | 0 | 0 |  | 55937298 | 11.62 | 11.62 | 0 | 0 | 0 | 0 | 0 | 0 | 0 | 11.62 | 11.62 | 0 | 0 | 0 | 0 | 0 | 0 | 0 | 0 | 0 | 1 | 1 |  |  | 1 | 1 | 1 | 9.86 |  |  |  |  | 3 | 2 | КА, п.19 |  |  | 400005 | 0 |  | 0 | 213 | 0 | 1 | 1 | 1 | 1 | 1 | 1 |  | 0 | 0 |  |  |  | 1566 | 0 | 0 | [5 empty] | 0 |  | 0 | 236.05 | 114.57 | 0 | 0 | 0 | 0 | 0 | 0 | 0 | 0 | 0 | [13 empty] | 0 | 0 | 1 | 1 |  |  |  | 1003 | м | м | 1 | [6 empty] | 55393628 | 213 | Материалы, отсутствующие в СНБ (Строительные) | 0 |  | 1 | 400005 | Материалы, отсутствующие в СНБ (Строительные) | МР КА Строительные |  |  |  | 16 | 0 | 11.62 | 0 | 0 | 0 | 0 | 0 | 0 | 5 |  |  | 1 | 18 |  | 136.97 | [10 empty] | 0 | 0 | 0 |  |  |  |  | 0 | 0 |  | [136,97 / 1,22 / 9,86] + 2% Заг.скл |  |  | 1 |  | 1773367642 | 2 | 3 | 5 | 0 | 0 | 0 | 236.05 | 0 | 236.05 | 0 |  | 1 | 1 | 0 |  | 0 | 1 | 0 | 0 | 0 | 0 | 0 | 2 |  | 0 | 0
17 | 1 | 346 | 418 | 63 | 4.8-187-10 | Монтаж заземляющего проводника открыто по строительным основаниям из медного изолированного провода сечением 25 мм2 | 100 м | 0.9 | 0 | 0.9 |  |  |  | 1729.5 | 1145.77 | 13.01 | 0.44 | 570.72 | 0 | 46.3249 | 0 | 0 | 554.03 | 291.29 |  | 55937296 | 1785.55 | 1177.69 | 13.548 | 0.456 | 594.312 | 0 | 48.24 | 0 | 0 | 1684.24 | 1177.69 | 11.29 | 0.38 | 495.26 | 0 | 40.2 | 0 | 0 | 97 | 51 | 1.067 | 1.081 |  |  | 1 | 1 | 1 | 1 |  |  |  |  | 0 | 2 | ТСН-2001.4 Доп. 79, Сб. 8, т. 187, поз. 10 |  |  | 67 | 0 | 4.8-187-10 | 1 | 40 | 0 | 1 | 1 | 1 | 1 | 1 | 1 |  | 97 | 51 |  |  |  | 1566 | 0 | 0 | [5 empty] | 0 | Поправка: Гл.12.Прил.8.п.8. 3_12.00.01.11.001 Наименование: При наличии напряженных и стесненных условий производства работ (стесненность, сложность складирования и транспортной логистики и т.п.) для объектов, расположенных в пределах круговой магистральной системы улиц "Садовое кольцо" города Москвы | 0 | 1729.5 | 1273.08 | 14.46 | 0.49 | 634.13 | 0 | 51.4721 | 0 | 0 | 554.07 | 291.32 |  | 123 |  | *1 | *1,2 | *1,2 | *1,2 |  | *1,2 | *1,2 |  |  |  | 0 | 0 | 1 | 1 |  |  |  | 1003 | 100 м | 100 м | 100 | [6 empty] | 55393699 | 40 | Монтаж оборудования | 0 |  | 2 | 67 | ТСН-2001.4-8. Электротехнические установки | ТСН-2001.4-8-1 |  | Поправка: Гл.12.Прил.8.п.8. 3_12.00.01.11.001 |  | 0 | 1684.24 | 1177.69 | 11.29 | 0.38 | 495.26 | 40.2 | 0 | 0 | [17 empty] | 0 | 0 | 2 |  |  |  |  | 97 | 51 |  |  |  |  | 1 |  | -411004998 | 2 | 1 | 2 | 0 | 0 | 0 | 2574.82 | 0 | 2574.82 | 0 |  | 0 | 3 | 0 |  | 0 | 1 | 0 | 0 | 0 | 0 |  |  |  | 0 | 0
17 | 1 | 354 | 426 | 63 | 4.8-187-10 | Монтаж заземляющего проводника открыто по строительным основаниям из медного изолированного провода сечением 25 мм2 | 100 м | 0.9 | 0 | 0.9 |  |  |  | 39053.72 | 6748.59 | 145.06 | 24.79 | 32160.07 | 0 | 46.3249 | 0 | 0 | 31219.31 | 16414.28 |  | 55937298 | 1785.55 | 1177.69 | 13.548 | 0.456 | 594.312 | 0 | 48.24 | 0 | 0 | 1684.24 | 1177.69 | 11.29 | 0.38 | 495.26 | 0 | 40.2 | 0 | 0 | 97 | 51 | 1.067 | 1.081 |  |  | 1 | 56.35 | 11.15 | 5.89 |  |  |  |  | 0 | 2 | ТСН-2001.4 Доп. 79, Сб. 8, т. 187, поз. 10 |  |  | 67 | 0 | 4.8-187-10 | 1 | 40 | 0 | 56.35 | 1 | 1 | 1 | 1 | 1 |  | 97 | 51 |  |  |  | 1566 | 0 | 0 | [5 empty] | 0 | Поправка: Гл.12.Прил.8.п.8. 3_12.00.01.11.001 Наименование: При наличии напряженных и стесненных условий производства работ (стесненность, сложность складирования и транспортной логистики и т.п.) для объектов, расположенных в пределах круговой магистральной системы улиц "Садовое кольцо" города Москвы | 0 | 39053.72 | 7498.44 | 161.23 | 27.61 | 35733.23 | 0 | 51.4721 | 0 | 0 | 31222.05 | 16415.72 |  | 124 |  | *1 | *1,2 | *1,2 | *1,2 |  | *1,2 | *1,2 |  |  |  | 0 | 0 | 1 | 1 |  |  |  | 1003 | 100 м | 100 м | 100 | [6 empty] | 55393699 | 40 | Монтаж оборудования | 0 |  | 2 | 67 | ТСН-2001.4-8. Электротехнические установки | ТСН-2001.4-8-1 |  | Поправка: Гл.12.Прил.8.п.8. 3_12.00.01.11.001 |  | 0 | 1684.24 | 1177.69 | 11.29 | 0.38 | 495.26 | 40.2 | 0 | 0 | [17 empty] | 0 | 0 | 2 |  |  |  |  | 97 | 51 |  |  |  |  | 1 |  | -411004998 | 2 | 1 | 2 | 0 | 0 | 0 | 86687.31 | 0 | 86687.31 | 0 |  | 0 | 3 | 0 |  | 0 | 1 | 0 | 0 | 0 | 0 |  |  |  | 0 | 0
18 | 1 | 346 |  | 63,1 | 1.23-13-210 | Провод установочный с медной жилой, с изоляцией из ПВХ пластиката пониженной пожароопасности, с пониженным дымо- и газовыделением, марка ПуГПнг(А)-HF, напряжение 450/750 В, число жил и сечение 1х6 мм2 / прим. Провод медный желто-зеленый, сечением 1х4.0 мм ПуГПнг(А)-LSLTx | км | 0.0918 | 0.102 | 0.102 |  |  |  | 483.98 | 483.98 | 0 | 0 | 0 | 0 | 0 | 0 | 0 | 0 | 0 |  | 55937296 | 5272.11 | 5272.11 | 0 | 0 | 0 | 0 | 0 | 0 | 0 | 5272.11 | 5272.11 | 0 | 0 | 0 | 0 | 0 | 0 | 0 | 97 | 51 | 1 | 1 |  |  | 1 | 1 | 1 | 1 |  |  |  |  | 3 | 2 | ТСН-2001.1 Доп. 79, Р. 23, о. 13, поз. 210 |  |  | 67 | 0 |  | 0 | 40 | 0 | 1 | 1 | 1 | 1 | 1 | 1 |  | 97 | 51 |  |  |  | 1566 | 0 | 0 | [5 empty] | 0 | Поправка: Гл.12.Прил.8.п.8. 3_12.00.01.11.001 Наименование: При наличии напряженных и стесненных условий производства работ (стесненность, сложность складирования и транспортной логистики и т.п.) для объектов, расположенных в пределах круговой магистральной системы улиц "Садовое кольцо" города Москвы | 0 | 483.98 | 5272.11 | 0 | 0 | 0 | 0 | 0 | 0 | 0 | 0 | 0 | [13 empty] | 0 | 0 | 1 | 1 |  |  |  | 1003 | км | км | 1000 | [6 empty] | 55393699 | 40 | Монтаж оборудования | 0 |  | 2 | 67 | ТСН-2001.4-8. Электротехнические установки | ТСН-2001.4-8-1 |  | Поправка: Гл.12.Прил.8.п.8. 3_12.00.01.11.001 |  | 0 | 5272.11 | 5272.11 | 0 | 0 | 0 | 0 | 0 | [18 empty] | 0 | 0 | 0 |  |  |  |  | 97 | 51 |  |  |  |  | 1 |  | -1847978610 | 2 | 1 | -2 | 0 | 0 | 0 | 483.98 | 0 | 483.98 | 0 |  | 0 | 3 | 0 |  | 0 | 1 | 0 | 0 | 0 | 0 |  |  |  | 0 | 0
18 | 1 | 354 |  | 63,1 | 1.23-13-210 | Провод установочный с медной жилой, с изоляцией из ПВХ пластиката пониженной пожароопасности, с пониженным дымо- и газовыделением, марка ПуГПнг(А)-HF, напряжение 450/750 В, число жил и сечение 1х6 мм2 / прим. Провод медный желто-зеленый, сечением 1х4.0 мм ПуГПнг(А)-LSLTx | км | 0.0918 | 0.102 | 0.102 |  |  |  | 5430.26 | 5430.26 | 0 | 0 | 0 | 0 | 0 | 0 | 0 | 0 | 0 |  | 55937298 | 5272.11 | 5272.11 | 0 | 0 | 0 | 0 | 0 | 0 | 0 | 5272.11 | 5272.11 | 0 | 0 | 0 | 0 | 0 | 0 | 0 | 97 | 51 | 1 | 1 |  |  | 1 | 1 | 1 | 11.22 |  |  |  |  | 3 | 2 | ТСН-2001.1 Доп. 79, Р. 23, о. 13, поз. 210 |  |  | 67 | 0 | 1.23-13-210 | 1 | 40 | 0 | 1 | 1 | 1 | 1 | 1 | 1 |  | 97 | 51 |  |  |  | 1566 | 0 | 0 | [5 empty] | 0 | Поправка: Гл.12.Прил.8.п.8. 3_12.00.01.11.001 Наименование: При наличии напряженных и стесненных условий производства работ (стесненность, сложность складирования и транспортной логистики и т.п.) для объектов, расположенных в пределах круговой магистральной системы улиц "Садовое кольцо" города Москвы | 0 | 5430.26 | 59153.07 | 0 | 0 | 0 | 0 | 0 | 0 | 0 | 0 | 0 | [13 empty] | 0 | 0 | 1 | 1 |  |  |  | 1003 | км | км | 1000 | [6 empty] | 55393699 | 40 | Монтаж оборудования | 0 |  | 2 | 67 | ТСН-2001.4-8. Электротехнические установки | ТСН-2001.4-8-1 |  | Поправка: Гл.12.Прил.8.п.8. 3_12.00.01.11.001 |  | 0 | 5272.11 | 5272.11 | 0 | 0 | 0 | 0 | 0 | [18 empty] | 0 | 0 | 0 |  |  |  |  | 97 | 51 |  |  |  |  | 1 |  | -1847978610 | 2 | 1 | 2 | 0 | 0 | 0 | 5430.26 | 0 | 5430.26 | 0 |  | 0 | 3 | 0 |  | 0 | 1 | 0 | 0 | 0 | 0 |  |  |  | 0 | 0
17 | 1 | 355 | 428 | 64 | 4.8-86-2 | Герметизация прохода при вводе кабелей, заделка прохода при прокладке кабелей по стенам и потолкам | 100 М УЛОЖЕННОГО КАБЕЛЯ | 7.96 | 0 | 7.96 |  |  |  | 159.75 | 4.54 | 0 | 0 | 155.21 | 0 | 12.6012 | 0 | 0 | 150.55 | 79.16 |  | 55937296 | 19.194 | 0.57 | 0 | 0 | 18.624 | 0 | 1.512 | 0 | 0 | 16.09 | 0.57 | 0 | 0 | 15.52 | 0 | 1.26 | 0 | 0 | 97 | 51 | 1.047 | 1 |  |  | 1 | 1 | 1 | 1 |  |  |  |  | 0 | 2 | ТСН-2001.4 Доп. 67, Сб. 8, т. 86, поз. 2 |  |  | 67 | 0 | 4.8-86-2 | 1 | 40 | 0 | 1 | 1 | 1 | 1 | 1 | 1 |  | 97 | 51 |  |  |  | 1566 | 0 | 0 | [5 empty] | 0 | Поправка: Гл.12.Прил.8.п.8. 3_12.00.01.11.001 Наименование: При наличии напряженных и стесненных условий производства работ (стесненность, сложность складирования и транспортной логистики и т.п.) для объектов, расположенных в пределах круговой магистральной системы улиц "Садовое кольцо" города Москвы | 0 | 159.75 | 0.57 | 0 | 0 | 19.5 | 0 | 1.5831 | 0 | 0 | 150.55 | 79.16 |  | 125 |  | *1 | *1,2 | *1,2 | *1,2 |  | *1,2 | *1,2 |  |  |  | 0 | 0 | 1 | 1 |  |  |  | 1013 | 100 М УЛОЖЕННОГО КАБЕЛЯ | 100 М УЛОЖЕННОГО КАБЕЛЯ | 1 | [6 empty] | 55393699 | 40 | Монтаж оборудования | 0 |  | 2 | 67 | ТСН-2001.4-8. Электротехнические установки | ТСН-2001.4-8-1 |  | Поправка: Гл.12.Прил.8.п.8. 3_12.00.01.11.001 |  | 0 | 16.09 | 0.57 | 0 | 0 | 15.52 | 1.26 | 0 | 0 | [17 empty] | 0 | 0 | 0 |  |  |  |  | 97 | 51 |  |  |  |  | 1 |  | 2037938139 | 2 | 1 | 2 | 0 | 0 | 0 | 389.46 | 0 | 389.46 | 0 |  | 0 | 3 | 0 |  | 0 | 1 | 0 | 0 | 0 | 0 |  |  |  | 0 | 0
17 | 1 | 356 | 430 | 64 | 4.8-86-2 | Герметизация прохода при вводе кабелей, заделка прохода при прокладке кабелей по стенам и потолкам | 100 М УЛОЖЕННОГО КАБЕЛЯ | 7.96 | 0 | 7.96 |  |  |  | 8828.66 | 82.58 | 0 | 0 | 8746.08 | 0 | 12.6012 | 0 | 0 | 8483.7 | 4460.5 |  | 55937298 | 19.194 | 0.57 | 0 | 0 | 18.624 | 0 | 1.512 | 0 | 0 | 16.09 | 0.57 | 0 | 0 | 15.52 | 0 | 1.26 | 0 | 0 | 97 | 51 | 1.047 | 1 |  |  | 1 | 56.35 | 1 | 18.19 |  |  |  |  | 0 | 2 | ТСН-2001.4 Доп. 67, Сб. 8, т. 86, поз. 2 |  |  | 67 | 0 | 4.8-86-2 | 1 | 40 | 0 | 56.35 | 1 | 1 | 1 | 1 | 1 |  | 97 | 51 |  |  |  | 1566 | 0 | 0 | [5 empty] | 0 | Поправка: Гл.12.Прил.8.п.8. 3_12.00.01.11.001 Наименование: При наличии напряженных и стесненных условий производства работ (стесненность, сложность складирования и транспортной логистики и т.п.) для объектов, расположенных в пределах круговой магистральной системы улиц "Садовое кольцо" города Москвы | 0 | 8828.66 | 10.37 | 0 | 0 | 1098.83 | 0 | 1.5831 | 0 | 0 | 8483.7 | 4460.5 |  | 126 |  | *1 | *1,2 | *1,2 | *1,2 |  | *1,2 | *1,2 |  |  |  | 0 | 0 | 1 | 1 |  |  |  | 1013 | 100 М УЛОЖЕННОГО КАБЕЛЯ | 100 М УЛОЖЕННОГО КАБЕЛЯ | 1 | [6 empty] | 55393699 | 40 | Монтаж оборудования | 0 |  | 2 | 67 | ТСН-2001.4-8. Электротехнические установки | ТСН-2001.4-8-1 |  | Поправка: Гл.12.Прил.8.п.8. 3_12.00.01.11.001 |  | 0 | 16.09 | 0.57 | 0 | 0 | 15.52 | 1.26 | 0 | 0 | [17 empty] | 0 | 0 | 0 |  |  |  |  | 97 | 51 |  |  |  |  | 1 |  | 2037938139 | 2 | 1 | 2 | 0 | 0 | 0 | 21772.86 | 0 | 21772.86 | 0 |  | 0 | 3 | 0 |  | 0 | 1 | 0 | 0 | 0 | 0 |  |  |  | 0 | 0
17 | 1 |  |  | 65 | 1.1-1-7994 | Шнур асбестовый, общего назначения, типа ШАОН, диаметр от 3 до 5 мм | т | -0.0002388 | 0 | -0.0002388 |  |  |  | -4.54 | -4.54 | 0 | 0 | 0 | 0 | 0 | 0 | 0 | 0 | 0 |  | 55937296 | 18995.22 | 18995.22 | 0 | 0 | 0 | 0 | 0 | 0 | 0 | 18995.22 | 18995.22 | 0 | 0 | 0 | 0 | 0 | 0 | 0 | 0 | 0 | 1 | 1 |  |  | 1 | 1 | 1 | 1 |  |  |  |  | 3 | 2 | ТСН-2001.1 Доп. 79, Р. 1, о. 1, поз. 7994 |  |  | 1617 | 0 |  | 0 | 200 | 1 | 1 | 1 | 1 | 1 | 1 | 1 |  | 0 | 0 |  |  |  | 1566 | 0 | 0 | [5 empty] | 0 | Поправка: Гл.12.Прил.8.п.8. 3_12.00.01.11.001 Наименование: При наличии напряженных и стесненных условий производства работ (стесненность, сложность складирования и транспортной логистики и т.п.) для объектов, расположенных в пределах круговой магистральной системы улиц "Садовое кольцо" города Москвы | 0 | -4.54 | 18995.22 | 0 | 0 | 0 | 0 | 0 | 0 | 0 | 0 | 0 | [13 empty] | 0 | 0 | 1 | 1 |  |  |  | 1009 | т | т | 1000 | [6 empty] | 55393728 | 200 | Материалы строительные | 0 |  | 1 | 1617 | ТСН-2001.1 Материалы строительные | ТСН-2001.1-1 |  | Поправка: Гл.12.Прил.8.п.8. 3_12.00.01.11.001 |  | 32768 | 18995.22 | 18995.22 | 0 | 0 | 0 | 0 | 0 | 0 | [17 empty] | 0 | 0 | 0 |  |  |  |  | 0 | 0 |  |  |  |  | 1 |  | 1438006865 | 2 | 1 | -2 | 0 | 0 | 0 | -4.54 | 0 | -4.54 | 0 |  | 0 | 3 | 0 |  | 0 | 1 | 0 | 0 | 0 | 0 |  |  |  | 0 | 0
17 | 1 |  |  | 65 | 1.1-1-7994 | Шнур асбестовый, общего назначения, типа ШАОН, диаметр от 3 до 5 мм | т | -0.0002388 | 0 | -0.0002388 |  |  |  | -82.58 | -82.58 | 0 | 0 | 0 | 0 | 0 | 0 | 0 | 0 | 0 |  | 55937298 | 18995.22 | 18995.22 | 0 | 0 | 0 | 0 | 0 | 0 | 0 | 18995.22 | 18995.22 | 0 | 0 | 0 | 0 | 0 | 0 | 0 | 0 | 0 | 1 | 1 |  |  | 1 | 1 | 1 | 18.19 |  |  |  |  | 3 | 2 | ТСН-2001.1 Доп. 79, Р. 1, о. 1, поз. 7994 |  |  | 1617 | 0 | 1.1-1-7994 | 1 | 200 | 1 | 1 | 1 | 1 | 1 | 1 | 1 |  | 0 | 0 |  |  |  | 1566 | 0 | 0 | [5 empty] | 0 | Поправка: Гл.12.Прил.8.п.8. 3_12.00.01.11.001 Наименование: При наличии напряженных и стесненных условий производства работ (стесненность, сложность складирования и транспортной логистики и т.п.) для объектов, расположенных в пределах круговой магистральной системы улиц "Садовое кольцо" города Москвы | 0 | -82.58 | 345523.05 | 0 | 0 | 0 | 0 | 0 | 0 | 0 | 0 | 0 | [13 empty] | 0 | 0 | 1 | 1 |  |  |  | 1009 | т | т | 1000 | [6 empty] | 55393728 | 200 | Материалы строительные | 0 |  | 1 | 1617 | ТСН-2001.1 Материалы строительные | ТСН-2001.1-1 |  | Поправка: Гл.12.Прил.8.п.8. 3_12.00.01.11.001 |  | 32768 | 18995.22 | 18995.22 | 0 | 0 | 0 | 0 | 0 | 0 | [17 empty] | 0 | 0 | 0 |  |  |  |  | 0 | 0 |  |  |  |  | 1 |  | 1438006865 | 2 | 1 | 2 | 0 | 0 | 0 | -82.58 | 0 | -82.58 | 0 |  | 0 | 3 | 0 |  | 0 | 1 | 0 | 0 | 0 | 0 |  |  |  | 0 | 0
17 | 1 |  |  | 66 | КА, п.20 | Огнезащитный терморасширяющийся герметик, 0,3 кг ОГНЕЗА ГТ | ШТ | 1 | 0 | 1 |  |  |  | 105.13 | 105.13 | 0 | 0 | 0 | 0 | 0 | 0 | 0 | 0 | 0 |  | 55937296 | 105.13 | 105.13 | 0 | 0 | 0 | 0 | 0 | 0 | 0 | 105.13 | 105.13 | 0 | 0 | 0 | 0 | 0 | 0 | 0 | 0 | 0 | 1 | 1 |  |  | 1 | 1 | 1 | 1 |  |  |  |  | 3 | 2 | КА, п.20 |  |  | 400005 | 0 |  | 0 | 213 | 0 | 1 | 1 | 1 | 1 | 1 | 1 |  | 0 | 0 |  |  |  | 1566 | 0 | 0 | [5 empty] | 0 |  | 0 | 105.13 | 105.13 | 0 | 0 | 0 | 0 | 0 | 0 | 0 | 0 | 0 | [13 empty] | 0 | 0 | 1 | 1 |  |  |  | 1013 | ШТ | ШТ | 1 | [6 empty] | 55393628 | 213 | Материалы, отсутствующие в СНБ (Строительные) | 0 |  | 1 | 400005 | Материалы, отсутствующие в СНБ (Строительные) | МР КА Строительные |  |  |  | 16 | 0 | 105.13 | 0 | 0 | 0 | 0 | 0 | 0 | [17 empty] | 0 | 0 | 0 |  |  |  |  | 0 | 0 |  | [1 239,84 / 1,22 / 9,86] + 2% Заг.скл |  |  | 1 |  | 1431786813 | 2 | 4 | -2 | 0 | 0 | 0 | 105.13 | 0 | 105.13 | 0 |  | 1 | 2 | 0 |  | 0 | 1 | 0 | 0 | 0 | 0 | 0 | 2 |  | 0 | 0
17 | 1 |  |  | 66 | КА, п.20 | Огнезащитный терморасширяющийся герметик, 0,3 кг ОГНЕЗА ГТ | ШТ | 1 | 0 | 1 |  |  |  | 1036.58 | 1036.58 | 0 | 0 | 0 | 0 | 0 | 0 | 0 | 0 | 0 |  | 55937298 | 105.13 | 105.13 | 0 | 0 | 0 | 0 | 0 | 0 | 0 | 105.13 | 105.13 | 0 | 0 | 0 | 0 | 0 | 0 | 0 | 0 | 0 | 1 | 1 |  |  | 1 | 1 | 1 | 9.86 |  |  |  |  | 3 | 2 | КА, п.20 |  |  | 400005 | 0 |  | 0 | 213 | 0 | 1 | 1 | 1 | 1 | 1 | 1 |  | 0 | 0 |  |  |  | 1566 | 0 | 0 | [5 empty] | 0 |  | 0 | 1036.58 | 1036.58 | 0 | 0 | 0 | 0 | 0 | 0 | 0 | 0 | 0 | [13 empty] | 0 | 0 | 1 | 1 |  |  |  | 1013 | ШТ | ШТ | 1 | [6 empty] | 55393628 | 213 | Материалы, отсутствующие в СНБ (Строительные) | 0 |  | 1 | 400005 | Материалы, отсутствующие в СНБ (Строительные) | МР КА Строительные |  |  |  | 16 | 0 | 105.13 | 0 | 0 | 0 | 0 | 0 | 0 | 5 |  |  | 1 | 18 |  | 1239.84 | [10 empty] | 0 | 0 | 0 |  |  |  |  | 0 | 0 |  | [1 239,84 / 1,22 / 9,86] + 2% Заг.скл |  |  | 1 |  | 1431786813 | 2 | 3 | 5 | 0 | 0 | 0 | 1036.58 | 0 | 1036.58 | 0 |  | 1 | 1 | 0 |  | 0 | 1 | 0 | 0 | 0 | 0 | 0 | 2 |  | 0 | 0
51 | 1 | 4 | 210 |  | 2 | Кабельные изделия | 0 | [6 empty] | 27849.07 | 24245.67 | 387.3 | 65.24 | 3216.1 | 0 | 255.1911 | 0 | 0 | 3182.89 | 1673.48 |  |  | 27849.07 | 24245.67 | 387.3 | 65.24 | 3216.1 | 0 | 255.1911 | 0 | 0 | 3182.89 | 1673.48 |  |  | 0 | 0 | 0 | 32705.44 | 0 | 32705.44 | 0 | 24245.67 | 24245.67 | 0 | 24245.67 | 0 | 0 | 0 | 0 | 0 | [19 empty] | 0 | 0 | 0 | 32705.44 | 0 | 32705.44 | 0 | 24245.67 | 24245.67 | 0 | 24245.67 | 0 | 0 | 0 | 0 | 0 | [19 empty] | 357425.32 | 169033.06 | 7165.02 | 3676.27 | 181227.24 | 0 | 255.1911 | 0 | 0 | 179356.41 | 94300.8 |  |  | 357425.32 | 169033.06 | 7165.02 | 3676.27 | 181227.24 | 0 | 255.1911 | 0 | 0 | 179356.41 | 94300.8 |  |  | 0 | 0 | 0 | 631082.53 | 0 | 631082.53 | 0 | 169033.06 | 169033.06 | 0 | 169033.06 | 0 | 0 | 0 | 0 | 0 | [19 empty] | 0 | 0 | 0 | 631082.53 | 0 | 631082.53 | 0 | 169033.06 | 169033.06 | 0 | 169033.06 | 0 | 0 | 0 | 0 | 0 | [18 empty] | 0
50 | 0 | 0 | 1 | 201 | 27849.07 | ПЗ | Прямые затраты |  |  | 201 | 1 | 3 |  | 2 | 357425.32 | [6 empty] | 27849.07 | 1 | 27849.07 | 357425.32 | 1 | 357425.32
50 | 0 | 0 | 1 | 202 | 24245.67 | СтМатОб | Стоимость материальных ресурсов (всего) |  |  | 202 | 2 | 3 |  | 2 | 169033.06 | [6 empty] | 24245.67 | 1 | 24245.67 | 169033.06 | 1 | 169033.06
50 | 0 | 0 | 1 | 222 | 0 | СтМатОбЗак | Стоимость материалов и оборудования заказчика |  |  | 222 | 3 | 3 |  | 2 | 0 | [6 empty] | 0 | 1 | 0 | 0 | 1 | 0
50 | 0 | 0 | 1 | 225 | 24245.67 | СтМатОбПод | Стоимость материалов и оборудования подрядчика |  |  | 225 | 4 | 3 |  | 2 | 169033.06 | [6 empty] | 24245.67 | 1 | 24245.67 | 169033.06 | 1 | 169033.06
50 | 0 | 0 | 1 | 226 | 24245.67 | СтМат | Стоимость материалов (всего) |  |  | 226 | 5 | 3 |  | 2 | 169033.06 | [6 empty] | 24245.67 | 1 | 24245.67 | 169033.06 | 1 | 169033.06
50 | 0 | 0 | 1 | 227 | 0 | СтМатЗак | Стоимость материалов заказчика |  |  | 227 | 6 | 3 |  | 2 | 0 | [6 empty] | 0 | 1 | 0 | 0 | 1 | 0
50 | 0 | 0 | 1 | 228 | 24245.67 | СтМатПод | Стоимость материалов подрядчика |  |  | 228 | 7 | 3 |  | 2 | 169033.06 | [6 empty] | 24245.67 | 1 | 24245.67 | 169033.06 | 1 | 169033.06
50 | 0 | 0 | 1 | 216 | 0 | Оборуд | Стоимость оборудования (всего) |  |  | 216 | 8 | 3 |  | 2 | 0 | [6 empty] | 0 | 1 | 0 | 0 | 1 | 0
50 | 0 | 0 | 1 | 223 | 0 | ОборудЗак | Стоимость оборудования заказчика |  |  | 223 | 9 | 3 |  | 2 | 0 | [6 empty] | 0 | 1 | 0 | 0 | 1 | 0
50 | 0 | 0 | 1 | 229 | 0 | ОборудПод | Стоимость оборудования подрядчика |  |  | 229 | 10 | 3 |  | 2 | 0 | [6 empty] | 0 | 1 | 0 | 0 | 1 | 0
50 | 0 | 0 | 1 | 203 | 387.3 | ЭММ | Эксплуатация машин |  |  | 203 | 11 | 3 |  | 2 | 7165.02 | [6 empty] | 387.3 | 1 | 387.3 | 7165.02 | 1 | 7165.02
50 | 0 | 0 | 1 | 231 | 0 | ЭММсНРиСП | Эксплуатация машин по ТСН-2001.16 |  |  | 231 | 12 | 3 |  | 2 | 0 | [6 empty] | 0 | 1 | 0 | 0 | 1 | 0
50 | 0 | 0 | 1 | 204 | 65.24 | ЗПМ | ЗП машинистов |  |  | 204 | 13 | 3 |  | 2 | 3676.27 | [6 empty] | 65.24 | 1 | 65.24 | 3676.27 | 1 | 3676.27
50 | 0 | 0 | 1 | 205 | 3216.1 | ОЗП | Основная ЗП рабочих |  |  | 205 | 14 | 3 |  | 2 | 181227.24 | [6 empty] | 3216.1 | 1 | 3216.1 | 181227.24 | 1 | 181227.24
50 | 0 | 0 | 1 | 232 | 0 | ОЗПсНРиСП | Основная ЗП рабочих по ТСН-2001.16 |  |  | 232 | 15 | 3 |  | 2 | 0 | [6 empty] | 0 | 1 | 0 | 0 | 1 | 0
50 | 0 | 0 | 1 | 214 | 0 | Строит | Строительные работы с НР и СП |  |  | 214 | 16 | 3 |  | 2 | 0 | [6 empty] | 0 | 1 | 0 | 0 | 1 | 0
50 | 0 | 0 | 1 | 215 | 32705.44 | Монтаж | Монтажные работы с НР и СП |  |  | 215 | 17 | 3 |  | 2 | 631082.53 | [6 empty] | 32705.44 | 1 | 32705.44 | 631082.53 | 1 | 631082.53
50 | 0 | 0 | 1 | 217 | 0 | Прочие | Прочие работы с НР и СП |  |  | 217 | 18 | 3 |  | 2 | 0 | [6 empty] | 0 | 1 | 0 | 0 | 1 | 0
50 | 0 | 0 | 1 | 230 | 0 | ПрочиеЗатр | Прочие затраты по ТСН-2001.16 |  |  | 230 | 19 | 3 |  | 2 | 0 | [6 empty] | 0 | 1 | 0 | 0 | 1 | 0
50 | 0 | 0 | 1 | 206 | 0 | ВозврМат | Возврат материалов |  |  | 206 | 20 | 3 |  | 2 | 0 | [6 empty] | 0 | 1 | 0 | 0 | 1 | 0
50 | 0 | 0 | 1 | 207 | 255.1911 | ТрудСтр | Трудозатраты строителей |  |  | 207 | 21 | 3 |  | -1 | 255.1911 | [6 empty] | 255.1911 | 1 | 255.1911 | 255.1911 | 1 | 255.1911
50 | 0 | 0 | 1 | 208 | 0 | ТрудМаш | Трудозатраты машинистов |  |  | 208 | 22 | 3 |  | -1 | 0 | [6 empty] | 0 | 1 | 0 | 0 | 1 | 0
50 | 0 | 0 | 1 | 209 | 0 | ТранспМат | Транспорт материалов |  |  | 209 | 23 | 3 |  | 2 | 0 | [6 empty] | 0 | 1 | 0 | 0 | 1 | 0
50 | 0 | 0 | 1 | 233 | 0 | Перевозка | Перевозка грузов |  |  | 233 | 24 | 3 |  | 2 | 0 | [6 empty] | 0 | 1 | 0 | 0 | 1 | 0
50 | 0 | 0 | 1 | 210 | 3182.89 | НР | Накладные расходы |  |  | 210 | 25 | 3 |  | 2 | 179356.41 | [6 empty] | 3182.89 | 1 | 3182.89 | 179356.41 | 1 | 179356.41
50 | 0 | 0 | 1 | 211 | 1673.48 | СмПриб | Сметная прибыль |  |  | 211 | 26 | 3 |  | 2 | 94300.8 | [6 empty] | 1673.48 | 1 | 1673.48 | 94300.8 | 1 | 94300.8
50 | 0 | 0 | 1 | 224 | 32705.44 | Всего | Всего с НР и СП |  |  | 224 | 27 | 3 |  | 2 | 631082.53 | [6 empty] | 32705.44 | 1 | 32705.44 | 631082.53 | 1 | 631082.53
4 | 1 |  | 304 |  | 3 | Запас на складе |  | 0 |  | -1 | [7 empty] | 0 | 0 |  | 0 | [53 empty] | 0 | [11 empty] | 0
52 | 1 | 4 | 297 | 0 | 3 | Запас на складе | [7 empty] | 69886.02 | 69886.02 | 0 | 0 | 0 | 0 | 0 | 0 | 0 | 0 | 0 | 0 | 0 | 69886.02 | 69886.02 | 0 | 0 | 0 | 0 | 0 | 0 | 0 | 0 | 0 | 0 | 0 | 0 | 69886.02 | 0 | 69886.02 | 0 | 0 | 0 | 69886.02 | 0 | 0 | 0 | 69886.02 | 0 | 0 | 0 | 0 | 0 | 0 | 0 | 0 | 0 | 0 | 0 | 0 | 0 | 0 | 0 | 0 | 0 | 0 | 0 | 0 | 0 | 0 | 0 | 0 | 69886.02 | 0 | 69886.02 | 0 | 0 | 0 | 69886.02 | 0 | 0 | 0 | 69886.02 | 0 | 0 | 0 | 0 | 0 | 0 | 0 | 0 | 0 | 0 | 0 | 0 | 0 | 0 | 0 | 0 | 0 | 0 | 0 | 0 | 0 | 0 | 0 | 535326.91 | 535326.91 | 0 | 0 | 0 | 0 | 0 | 0 | 0 | 0 | 0 | 0 | 0 | 535326.91 | 535326.91 | 0 | 0 | 0 | 0 | 0 | 0 | 0 | 0 | 0 | 0 | 0 | 0 | 535326.91 | 0 | 535326.91 | 0 | 0 | 0 | 535326.91 | 0 | 0 | 0 | 535326.91 | 0 | 0 | 0 | 0 | 0 | 0 | 0 | 0 | 0 | 0 | 0 | 0 | 0 | 0 | 0 | 0 | 0 | 0 | 0 | 0 | 0 | 0 | 0 | 0 | 535326.91 | 0 | 535326.91 | 0 | 0 | 0 | 535326.91 | 0 | 0 | 0 | 535326.91 | 0 | 0 | 0 | 0 | 0 | 0 | 0 | 0 | 0 | 0 | 0 | 0 | 0 | 0 | 0 | 0 | 0 | 0 | 0 | 0 | 0 | 0 | 0
17 | 1 |  |  | 67 | КА, п.10 | Мо дуль газового пожаротушения с электро-контактным манометром, электромагнитным клапаном, заправлен (масса заправки ФК-5-1-12 – 18,5 кг) Заря-22 (30-22,5-18) | ШТ | 3 | 0 | 3 |  |  |  | 69886.02 | 69886.02 | 0 | 0 | 0 | 0 | 0 | 0 | 0 | 0 | 0 |  | 55937296 | 23295.34 | 23295.34 | 0 | 0 | 0 | 0 | 0 | 0 | 0 | 23295.34 | 23295.34 | 0 | 0 | 0 | 0 | 0 | 0 | 0 | 0 | 0 | 1 | 1 |  |  | 1 | 1 | 1 | 1 |  |  |  |  | 3 | 3 | КА, п.10 |  |  | 400007 | 0 |  | 0 | 214 | 0 | 1 | 1 | 1 | 1 | 1 | 1 |  | 0 | 0 |  |  |  | 1566 | 0 | 0 | [5 empty] | 0 |  | 0 | 69886.02 | 23295.34 | 0 | 0 | 0 | 0 | 0 | 0 | 0 | 0 | 0 | [13 empty] | 0 | 0 | 1 | 1 |  |  |  | 1013 | ШТ | ШТ | 1 | [6 empty] | 55393630 | 214 | Оборудование, отсутствующие в СНБ | 0 |  | 3 | 400007 | Оборудование, отсутствующие в СНБ | Оборуд. КА |  |  |  | 16 | 0 | 23295.34 | 0 | 0 | 0 | 0 | 0 | 0 | [17 empty] | 0 | 69886.02 | 0 |  |  |  |  | 0 | 0 |  | [208 852,58 / 1,22 / 7,66] + 3% Трансп + 1,2% Заг.скл |  |  | 1 |  | -846992528 | 2 | 4 | -2 | 0 | 0 | 0 | 69886.02 | 0 | 0 | 0 |  | 1 | 2 | 0 |  | 0 | 1 | 0 | 0 | 0 | 0 | 3 | 1,2 |  | 0 | 0
17 | 1 |  |  | 67 | КА, п.10 | Мо дуль газового пожаротушения с электро-контактным манометром, электромагнитным клапаном, заправлен (масса заправки ФК-5-1-12 – 18,5 кг) Заря-22 (30-22,5-18) | ШТ | 3 | 0 | 3 |  |  |  | 535326.91 | 535326.91 | 0 | 0 | 0 | 0 | 0 | 0 | 0 | 0 | 0 |  | 55937298 | 23295.34 | 23295.34 | 0 | 0 | 0 | 0 | 0 | 0 | 0 | 23295.34 | 23295.34 | 0 | 0 | 0 | 0 | 0 | 0 | 0 | 0 | 0 | 1 | 1 |  |  | 1 | 1 | 1 | 7.66 |  |  |  |  | 3 | 3 | КА, п.10 |  |  | 400007 | 0 |  | 0 | 214 | 0 | 1 | 1 | 1 | 1 | 1 | 1 |  | 0 | 0 |  |  |  | 1566 | 0 | 0 | [5 empty] | 0 |  | 0 | 535326.91 | 178442.3 | 0 | 0 | 0 | 0 | 0 | 0 | 0 | 0 | 0 | [13 empty] | 0 | 0 | 1 | 1 |  |  |  | 1013 | ШТ | ШТ | 1 | [6 empty] | 55393630 | 214 | Оборудование, отсутствующие в СНБ | 0 |  | 3 | 400007 | Оборудование, отсутствующие в СНБ | Оборуд. КА |  |  |  | 16 | 0 | 23295.34 | 0 | 0 | 0 | 0 | 0 | 0 | 5 |  |  | 1 | 18 |  | 208852.58 | [10 empty] | 0 | 535326.91 | 0 |  |  |  |  | 0 | 0 |  | [208 852,58 / 1,22 / 7,66] + 3% Трансп + 1,2% Заг.скл |  |  | 1 |  | -846992528 | 2 | 3 | 5 | 0 | 0 | 0 | 535326.91 | 0 | 0 | 0 |  | 1 | 1 | 0 |  | 0 | 1 | 0 | 0 | 0 | 0 | 3 | 1,2 |  | 0 | 0
51 | 1 | 4 | 297 |  | 3 | Запас на складе | 0 | [6 empty] | 69886.02 | 69886.02 | 0 | 0 | 0 | 0 | 0 | 0 | 0 | 0 | 0 |  |  | 69886.02 | 69886.02 | 0 | 0 | 0 | 0 | 0 | 0 | 0 | 0 | 0 |  |  | 0 | 69886.02 | 0 | 69886.02 | 0 | 0 | 0 | 69886.02 | 0 | 0 | 0 | 69886.02 | 0 | 0 | 0 | 0 | [19 empty] | 0 | 69886.02 | 0 | 69886.02 | 0 | 0 | 0 | 69886.02 | 0 | 0 | 0 | 69886.02 | 0 | 0 | 0 | 0 | [19 empty] | 535326.91 | 535326.91 | 0 | 0 | 0 | 0 | 0 | 0 | 0 | 0 | 0 |  |  | 535326.91 | 535326.91 | 0 | 0 | 0 | 0 | 0 | 0 | 0 | 0 | 0 |  |  | 0 | 535326.91 | 0 | 535326.91 | 0 | 0 | 0 | 535326.91 | 0 | 0 | 0 | 535326.91 | 0 | 0 | 0 | 0 | [19 empty] | 0 | 535326.91 | 0 | 535326.91 | 0 | 0 | 0 | 535326.91 | 0 | 0 | 0 | 535326.91 | 0 | 0 | 0 | 0 | [18 empty] | 0
50 | 0 | 0 | 1 | 201 | 69886.02 | ПЗ | Прямые затраты |  |  | 201 | 1 | 3 |  | 2 | 535326.91 | [6 empty] | 69886.02 | 1 | 69886.02 | 535326.91 | 1 | 535326.91
50 | 0 | 0 | 1 | 202 | 69886.02 | СтМатОб | Стоимость материальных ресурсов (всего) |  |  | 202 | 2 | 3 |  | 2 | 535326.91 | [6 empty] | 69886.02 | 1 | 69886.02 | 535326.91 | 1 | 535326.91
50 | 0 | 0 | 1 | 222 | 0 | СтМатОбЗак | Стоимость материалов и оборудования заказчика |  |  | 222 | 3 | 3 |  | 2 | 0 | [6 empty] | 0 | 1 | 0 | 0 | 1 | 0
50 | 0 | 0 | 1 | 225 | 69886.02 | СтМатОбПод | Стоимость материалов и оборудования подрядчика |  |  | 225 | 4 | 3 |  | 2 | 535326.91 | [6 empty] | 69886.02 | 1 | 69886.02 | 535326.91 | 1 | 535326.91
50 | 0 | 0 | 1 | 226 | 0 | СтМат | Стоимость материалов (всего) |  |  | 226 | 5 | 3 |  | 2 | 0 | [6 empty] | 0 | 1 | 0 | 0 | 1 | 0
50 | 0 | 0 | 1 | 227 | 0 | СтМатЗак | Стоимость материалов заказчика |  |  | 227 | 6 | 3 |  | 2 | 0 | [6 empty] | 0 | 1 | 0 | 0 | 1 | 0
50 | 0 | 0 | 1 | 228 | 0 | СтМатПод | Стоимость материалов подрядчика |  |  | 228 | 7 | 3 |  | 2 | 0 | [6 empty] | 0 | 1 | 0 | 0 | 1 | 0
50 | 0 | 0 | 1 | 216 | 69886.02 | Оборуд | Стоимость оборудования (всего) |  |  | 216 | 8 | 3 |  | 2 | 535326.91 | [6 empty] | 69886.02 | 1 | 69886.02 | 535326.91 | 1 | 535326.91
50 | 0 | 0 | 1 | 223 | 0 | ОборудЗак | Стоимость оборудования заказчика |  |  | 223 | 9 | 3 |  | 2 | 0 | [6 empty] | 0 | 1 | 0 | 0 | 1 | 0
50 | 0 | 0 | 1 | 229 | 69886.02 | ОборудПод | Стоимость оборудования подрядчика |  |  | 229 | 10 | 3 |  | 2 | 535326.91 | [6 empty] | 69886.02 | 1 | 69886.02 | 535326.91 | 1 | 535326.91
50 | 0 | 0 | 1 | 203 | 0 | ЭММ | Эксплуатация машин |  |  | 203 | 11 | 3 |  | 2 | 0 | [6 empty] | 0 | 1 | 0 | 0 | 1 | 0
50 | 0 | 0 | 1 | 231 | 0 | ЭММсНРиСП | Эксплуатация машин по ТСН-2001.16 |  |  | 231 | 12 | 3 |  | 2 | 0 | [6 empty] | 0 | 1 | 0 | 0 | 1 | 0
50 | 0 | 0 | 1 | 204 | 0 | ЗПМ | ЗП машинистов |  |  | 204 | 13 | 3 |  | 2 | 0 | [6 empty] | 0 | 1 | 0 | 0 | 1 | 0
50 | 0 | 0 | 1 | 205 | 0 | ОЗП | Основная ЗП рабочих |  |  | 205 | 14 | 3 |  | 2 | 0 | [6 empty] | 0 | 1 | 0 | 0 | 1 | 0
50 | 0 | 0 | 1 | 232 | 0 | ОЗПсНРиСП | Основная ЗП рабочих по ТСН-2001.16 |  |  | 232 | 15 | 3 |  | 2 | 0 | [6 empty] | 0 | 1 | 0 | 0 | 1 | 0
50 | 0 | 0 | 1 | 214 | 0 | Строит | Строительные работы с НР и СП |  |  | 214 | 16 | 3 |  | 2 | 0 | [6 empty] | 0 | 1 | 0 | 0 | 1 | 0
50 | 0 | 0 | 1 | 215 | 0 | Монтаж | Монтажные работы с НР и СП |  |  | 215 | 17 | 3 |  | 2 | 0 | [6 empty] | 0 | 1 | 0 | 0 | 1 | 0
50 | 0 | 0 | 1 | 217 | 0 | Прочие | Прочие работы с НР и СП |  |  | 217 | 18 | 3 |  | 2 | 0 | [6 empty] | 0 | 1 | 0 | 0 | 1 | 0
50 | 0 | 0 | 1 | 230 | 0 | ПрочиеЗатр | Прочие затраты по ТСН-2001.16 |  |  | 230 | 19 | 3 |  | 2 | 0 | [6 empty] | 0 | 1 | 0 | 0 | 1 | 0
50 | 0 | 0 | 1 | 206 | 0 | ВозврМат | Возврат материалов |  |  | 206 | 20 | 3 |  | 2 | 0 | [6 empty] | 0 | 1 | 0 | 0 | 1 | 0
50 | 0 | 0 | 1 | 207 | 0 | ТрудСтр | Трудозатраты строителей |  |  | 207 | 21 | 3 |  | -1 | 0 | [6 empty] | 0 | 1 | 0 | 0 | 1 | 0
50 | 0 | 0 | 1 | 208 | 0 | ТрудМаш | Трудозатраты машинистов |  |  | 208 | 22 | 3 |  | -1 | 0 | [6 empty] | 0 | 1 | 0 | 0 | 1 | 0
50 | 0 | 0 | 1 | 209 | 0 | ТранспМат | Транспорт материалов |  |  | 209 | 23 | 3 |  | 2 | 0 | [6 empty] | 0 | 1 | 0 | 0 | 1 | 0
50 | 0 | 0 | 1 | 233 | 0 | Перевозка | Перевозка грузов |  |  | 233 | 24 | 3 |  | 2 | 0 | [6 empty] | 0 | 1 | 0 | 0 | 1 | 0
50 | 0 | 0 | 1 | 210 | 0 | НР | Накладные расходы |  |  | 210 | 25 | 3 |  | 2 | 0 | [6 empty] | 0 | 1 | 0 | 0 | 1 | 0
50 | 0 | 0 | 1 | 211 | 0 | СмПриб | Сметная прибыль |  |  | 211 | 26 | 3 |  | 2 | 0 | [6 empty] | 0 | 1 | 0 | 0 | 1 | 0
50 | 0 | 0 | 1 | 224 | 69886.02 | Всего | Всего с НР и СП |  |  | 224 | 27 | 3 |  | 2 | 535326.91 | [6 empty] | 69886.02 | 1 | 69886.02 | 535326.91 | 1 | 535326.91
51 | 1 | 3 | 20 |  | 02-01-19 | Автоматическая установка газового пожаротушения | 0 | [6 empty] | 404036.74 | 393519.72 | 540.87 | 87.64 | 9976.15 | 0 | 856.3985 | 0 | 0 | 9402.58 | 4973.89 | [15 empty] | 0 | 324219.95 | 0 | 418413.21 | 34366.34 | 59826.92 | 0 | 393519.72 | 69299.77 | 0 | 69299.77 | 324219.95 | 0 | 0 | 0 | 0 | [54 empty] | 3352492.52 | 2780597.17 | 9739.29 | 4938.53 | 562156.06 | 0 | 856.3985 | 0 | 0 | 529835.63 | 280279.8 | [15 empty] | 0 | 2405065.2 | 0 | 4162607.95 | 710352.23 | 1047190.52 | 0 | 2780597.17 | 375531.97 | 0 | 375531.97 | 2405065.2 | 0 | 0 | 0 | 0 | [53 empty] | 0
50 | 0 | 0 | 1 | 201 | 404036.74 | ПЗ | Прямые затраты |  |  | 201 | 1 | 3 |  | 2 | 3352492.52 | [6 empty] | 404036.74 | 1 | 404036.74 | 3352492.52 | 1 | 3352492.52
50 | 0 | 0 | 1 | 202 | 393519.72 | СтМатОб | Стоимость материальных ресурсов (всего) |  |  | 202 | 2 | 3 |  | 2 | 2780597.17 | [6 empty] | 393519.72 | 1 | 393519.72 | 2780597.17 | 1 | 2780597.17
50 | 0 | 0 | 1 | 222 | 0 | СтМатОбЗак | Стоимость материалов и оборудования заказчика |  |  | 222 | 3 | 3 |  | 2 | 0 | [6 empty] | 0 | 1 | 0 | 0 | 1 | 0
50 | 0 | 0 | 1 | 225 | 393519.72 | СтМатОбПод | Стоимость материалов и оборудования подрядчика |  |  | 225 | 4 | 3 |  | 2 | 2780597.17 | [6 empty] | 393519.72 | 1 | 393519.72 | 2780597.17 | 1 | 2780597.17
50 | 0 | 0 | 1 | 226 | 69299.77 | СтМат | Стоимость материалов (всего) |  |  | 226 | 5 | 3 |  | 2 | 375531.97 | [6 empty] | 69299.77 | 1 | 69299.77 | 375531.97 | 1 | 375531.97
50 | 0 | 0 | 1 | 227 | 0 | СтМатЗак | Стоимость материалов заказчика |  |  | 227 | 6 | 3 |  | 2 | 0 | [6 empty] | 0 | 1 | 0 | 0 | 1 | 0
50 | 0 | 0 | 1 | 228 | 69299.77 | СтМатПод | Стоимость материалов подрядчика |  |  | 228 | 7 | 3 |  | 2 | 375531.97 | [6 empty] | 69299.77 | 1 | 69299.77 | 375531.97 | 1 | 375531.97
50 | 0 | 0 | 1 | 216 | 324219.95 | Оборуд | Стоимость оборудования (всего) |  |  | 216 | 8 | 3 |  | 2 | 2405065.2 | [6 empty] | 324219.95 | 1 | 324219.95 | 2405065.2 | 1 | 2405065.2
50 | 0 | 0 | 1 | 223 | 0 | ОборудЗак | Стоимость оборудования заказчика |  |  | 223 | 9 | 3 |  | 2 | 0 | [6 empty] | 0 | 1 | 0 | 0 | 1 | 0
50 | 0 | 0 | 1 | 229 | 324219.95 | ОборудПод | Стоимость оборудования подрядчика |  |  | 229 | 10 | 3 |  | 2 | 2405065.2 | [6 empty] | 324219.95 | 1 | 324219.95 | 2405065.2 | 1 | 2405065.2
50 | 0 | 0 | 1 | 203 | 540.87 | ЭММ | Эксплуатация машин |  |  | 203 | 11 | 3 |  | 2 | 9739.29 | [6 empty] | 540.87 | 1 | 540.87 | 9739.29 | 1 | 9739.29
50 | 0 | 0 | 1 | 231 | 0 | ЭММсНРиСП | Эксплуатация машин по ТСН-2001.16 |  |  | 231 | 12 | 3 |  | 2 | 0 | [6 empty] | 0 | 1 | 0 | 0 | 1 | 0
50 | 0 | 0 | 1 | 204 | 87.64 | ЗПМ | ЗП машинистов |  |  | 204 | 13 | 3 |  | 2 | 4938.53 | [6 empty] | 87.64 | 1 | 87.64 | 4938.53 | 1 | 4938.53
50 | 0 | 0 | 1 | 205 | 9976.15 | ОЗП | Основная ЗП рабочих |  |  | 205 | 14 | 3 |  | 2 | 562156.06 | [6 empty] | 9976.15 | 1 | 9976.15 | 562156.06 | 1 | 562156.06
50 | 0 | 0 | 1 | 232 | 0 | ОЗПсНРиСП | Основная ЗП рабочих по ТСН-2001.16 |  |  | 232 | 15 | 3 |  | 2 | 0 | [6 empty] | 0 | 1 | 0 | 0 | 1 | 0
50 | 0 | 0 | 1 | 214 | 34366.34 | Строит | Строительные работы с НР и СП |  |  | 214 | 16 | 3 |  | 2 | 710352.23 | [6 empty] | 34366.34 | 1 | 34366.34 | 710352.23 | 1 | 710352.23
50 | 0 | 0 | 1 | 215 | 59826.92 | Монтаж | Монтажные работы с НР и СП |  |  | 215 | 17 | 3 |  | 2 | 1047190.52 | [6 empty] | 59826.92 | 1 | 59826.92 | 1047190.52 | 1 | 1047190.52
50 | 0 | 0 | 1 | 217 | 0 | Прочие | Прочие работы с НР и СП |  |  | 217 | 18 | 3 |  | 2 | 0 | [6 empty] | 0 | 1 | 0 | 0 | 1 | 0
50 | 0 | 0 | 1 | 230 | 0 | ПрочиеЗатр | Прочие затраты по ТСН-2001.16 |  |  | 230 | 19 | 3 |  | 2 | 0 | [6 empty] | 0 | 1 | 0 | 0 | 1 | 0
50 | 0 | 0 | 1 | 206 | 0 | ВозврМат | Возврат материалов |  |  | 206 | 20 | 3 |  | 2 | 0 | [6 empty] | 0 | 1 | 0 | 0 | 1 | 0
50 | 0 | 0 | 1 | 207 | 856.3985 | ТрудСтр | Трудозатраты строителей |  |  | 207 | 21 | 3 |  | -1 | 856.3985 | [6 empty] | 856.3985 | 1 | 856.3985 | 856.3985 | 1 | 856.3985
50 | 0 | 0 | 1 | 208 | 0 | ТрудМаш | Трудозатраты машинистов |  |  | 208 | 22 | 3 |  | -1 | 0 | [6 empty] | 0 | 1 | 0 | 0 | 1 | 0
50 | 0 | 0 | 1 | 209 | 0 | ТранспМат | Транспорт материалов |  |  | 209 | 23 | 3 |  | 2 | 0 | [6 empty] | 0 | 1 | 0 | 0 | 1 | 0
50 | 0 | 0 | 1 | 233 | 0 | Перевозка | Перевозка грузов |  |  | 233 | 24 | 3 |  | 2 | 0 | [6 empty] | 0 | 1 | 0 | 0 | 1 | 0
50 | 0 | 0 | 1 | 210 | 9402.58 | НР | Накладные расходы |  |  | 210 | 25 | 3 |  | 2 | 529835.63 | [6 empty] | 9402.58 | 1 | 9402.58 | 529835.63 | 1 | 529835.63
50 | 0 | 0 | 1 | 211 | 4973.89 | СмПриб | Сметная прибыль |  |  | 211 | 26 | 3 |  | 2 | 280279.8 | [6 empty] | 4973.89 | 1 | 4973.89 | 280279.8 | 1 | 280279.8
50 | 0 | 0 | 1 | 224 | 418413.21 | Всего | Всего с НР и СП |  |  | 224 | 27 | 3 |  | 2 | 4162607.95 | [6 empty] | 418413.21 | 1 | 418413.21 | 4162607.95 | 1 | 4162607.95
51 | 403 | 1 | 12 |  | 02-01-19 | 02-01-19 АУГП | 0 | [6 empty] | 404036.74 | 393519.72 | 540.87 | 87.64 | 9976.15 | 0 | 856.3985 | 0 | 0 | 9402.58 | 4973.89 | [15 empty] | 0 | 324219.95 | 0 | 418413.21 | 34366.34 | 59826.92 | 0 | 393519.72 | 69299.77 | 0 | 69299.77 | 324219.95 | 0 | 0 | 0 | 0 | [54 empty] | 3352492.52 | 2780597.17 | 9739.29 | 4938.53 | 562156.06 | 0 | 856.3985 | 0 | 0 | 529835.63 | 280279.8 | [15 empty] | 0 | 2405065.2 | 0 | 4162607.95 | 710352.23 | 1047190.52 | 0 | 2780597.17 | 375531.97 | 0 | 375531.97 | 2405065.2 | 0 | 0 | 0 | 0 | [53 empty] | 0
50 | 0 | 0 | 1 | 201 | 404036.74 | ПЗ | Прямые затраты |  |  | 201 | 1 | 3 |  | 2 | 3352492.52 | [6 empty] | 404036.74 | 1 | 404036.74 | 3352492.52 | 1 | 3352492.52
50 | 0 | 0 | 1 | 202 | 393519.72 | СтМатОб | Стоимость материальных ресурсов (всего) |  |  | 202 | 2 | 3 |  | 2 | 2780597.17 | [6 empty] | 393519.72 | 1 | 393519.72 | 2780597.17 | 1 | 2780597.17
50 | 0 | 0 | 1 | 222 | 0 | СтМатОбЗак | Стоимость материалов и оборудования заказчика |  |  | 222 | 3 | 3 |  | 2 | 0 | [6 empty] | 0 | 1 | 0 | 0 | 1 | 0
50 | 0 | 0 | 1 | 225 | 393519.72 | СтМатОбПод | Стоимость материалов и оборудования подрядчика |  |  | 225 | 4 | 3 |  | 2 | 2780597.17 | [6 empty] | 393519.72 | 1 | 393519.72 | 2780597.17 | 1 | 2780597.17
50 | 0 | 0 | 1 | 226 | 69299.77 | СтМат | Стоимость материалов (всего) |  |  | 226 | 5 | 3 |  | 2 | 375531.97 | [6 empty] | 69299.77 | 1 | 69299.77 | 375531.97 | 1 | 375531.97
50 | 0 | 0 | 1 | 227 | 0 | СтМатЗак | Стоимость материалов заказчика |  |  | 227 | 6 | 3 |  | 2 | 0 | [6 empty] | 0 | 1 | 0 | 0 | 1 | 0
50 | 0 | 0 | 1 | 228 | 69299.77 | СтМатПод | Стоимость материалов подрядчика |  |  | 228 | 7 | 3 |  | 2 | 375531.97 | [6 empty] | 69299.77 | 1 | 69299.77 | 375531.97 | 1 | 375531.97
50 | 0 | 0 | 1 | 216 | 324219.95 | Оборуд | Стоимость оборудования (всего) |  |  | 216 | 8 | 3 |  | 2 | 2405065.2 | [6 empty] | 324219.95 | 1 | 324219.95 | 2405065.2 | 1 | 2405065.2
50 | 0 | 0 | 1 | 223 | 0 | ОборудЗак | Стоимость оборудования заказчика |  |  | 223 | 9 | 3 |  | 2 | 0 | [6 empty] | 0 | 1 | 0 | 0 | 1 | 0
50 | 0 | 0 | 1 | 229 | 324219.95 | ОборудПод | Стоимость оборудования подрядчика |  |  | 229 | 10 | 3 |  | 2 | 2405065.2 | [6 empty] | 324219.95 | 1 | 324219.95 | 2405065.2 | 1 | 2405065.2
50 | 0 | 0 | 1 | 203 | 540.87 | ЭММ | Эксплуатация машин |  |  | 203 | 11 | 3 |  | 2 | 9739.29 | [6 empty] | 540.87 | 1 | 540.87 | 9739.29 | 1 | 9739.29
50 | 0 | 0 | 1 | 231 | 0 | ЭММсНРиСП | Эксплуатация машин по ТСН-2001.16 |  |  | 231 | 12 | 3 |  | 2 | 0 | [6 empty] | 0 | 1 | 0 | 0 | 1 | 0
50 | 0 | 0 | 1 | 204 | 87.64 | ЗПМ | ЗП машинистов |  |  | 204 | 13 | 3 |  | 2 | 4938.53 | [6 empty] | 87.64 | 1 | 87.64 | 4938.53 | 1 | 4938.53
50 | 0 | 0 | 1 | 205 | 9976.15 | ОЗП | Основная ЗП рабочих |  |  | 205 | 14 | 3 |  | 2 | 562156.06 | [6 empty] | 9976.15 | 1 | 9976.15 | 562156.06 | 1 | 562156.06
50 | 0 | 0 | 1 | 232 | 0 | ОЗПсНРиСП | Основная ЗП рабочих по ТСН-2001.16 |  |  | 232 | 15 | 3 |  | 2 | 0 | [6 empty] | 0 | 1 | 0 | 0 | 1 | 0
50 | 0 | 0 | 1 | 214 | 34366.34 | Строит | Строительные работы с НР и СП |  |  | 214 | 16 | 3 |  | 2 | 710352.23 | [6 empty] | 34366.34 | 1 | 34366.34 | 710352.23 | 1 | 710352.23
50 | 0 | 0 | 1 | 215 | 59826.92 | Монтаж | Монтажные работы с НР и СП |  |  | 215 | 17 | 3 |  | 2 | 1047190.52 | [6 empty] | 59826.92 | 1 | 59826.92 | 1047190.52 | 1 | 1047190.52
50 | 0 | 0 | 1 | 217 | 0 | Прочие | Прочие работы с НР и СП |  |  | 217 | 18 | 3 |  | 2 | 0 | [6 empty] | 0 | 1 | 0 | 0 | 1 | 0
50 | 0 | 0 | 1 | 230 | 0 | ПрочиеЗатр | Прочие затраты по ТСН-2001.16 |  |  | 230 | 19 | 3 |  | 2 | 0 | [6 empty] | 0 | 1 | 0 | 0 | 1 | 0
50 | 0 | 0 | 1 | 206 | 0 | ВозврМат | Возврат материалов |  |  | 206 | 20 | 3 |  | 2 | 0 | [6 empty] | 0 | 1 | 0 | 0 | 1 | 0
50 | 0 | 0 | 1 | 207 | 856.3985 | ТрудСтр | Трудозатраты строителей |  |  | 207 | 21 | 3 |  | -1 | 856.3985 | [6 empty] | 856.3985 | 1 | 856.3985 | 856.3985 | 1 | 856.3985
50 | 0 | 0 | 1 | 208 | 0 | ТрудМаш | Трудозатраты машинистов |  |  | 208 | 22 | 3 |  | -1 | 0 | [6 empty] | 0 | 1 | 0 | 0 | 1 | 0
50 | 0 | 0 | 1 | 209 | 0 | ТранспМат | Транспорт материалов |  |  | 209 | 23 | 3 |  | 2 | 0 | [6 empty] | 0 | 1 | 0 | 0 | 1 | 0
50 | 0 | 0 | 1 | 233 | 0 | Перевозка | Перевозка грузов |  |  | 233 | 24 | 3 |  | 2 | 0 | [6 empty] | 0 | 1 | 0 | 0 | 1 | 0
50 | 0 | 0 | 1 | 210 | 9402.58 | НР | Накладные расходы |  |  | 210 | 25 | 3 |  | 2 | 529835.63 | [6 empty] | 9402.58 | 1 | 9402.58 | 529835.63 | 1 | 529835.63
50 | 0 | 0 | 1 | 211 | 4973.89 | СмПриб | Сметная прибыль |  |  | 211 | 26 | 3 |  | 2 | 280279.8 | [6 empty] | 4973.89 | 1 | 4973.89 | 280279.8 | 1 | 280279.8
50 | 0 | 0 | 1 | 224 | 418413.21 | Всего | Всего с НР и СП |  |  | 224 | 27 | 3 |  | 2 | 4162607.95 | [6 empty] | 418413.21 | 1 | 418413.21 | 4162607.95 | 1 | 4162607.95
70 | 1 |  | 1 | ОБ_ПР | Объект производственного назначения | 0 | 0 |  | 1 | 0 |  |  | 0 | 0
70 | 1 |  | 2 | ОБ_НПР | Объект непроизводственного назначения | 1 | 0 |  | 1 | 0 |  |  | 0 | 1
70 | 1 |  | 3 | 3.27_АВТО | {вкл} - НР и СП по п.18.1 "Автомобильные дороги" {выкл} - НР и СП по п.18.2 "Устройство покрытий дорожек, тротуаров, мостовых и площадок и прочее" 3.27 Табл. 3.27-121, расценки 3.27-26-1...4 | 1 | 0 |  | 0 | 0 |  |  | 0 | 1
70 | 1 |  | 4 | 3.29_ЗАКР | {вкл} - Тоннели и метрополитены: закрытый способ работ {выкл} - Тоннели и метрополитены: открытый способ работ 3.29 Отдел 1.5; табл. 3.29-1905...1906 | 1 | 0 |  | 0 | 0 |  |  | 0 | 1
70 | 1 |  | 5 | 4.10_МЕЖГ | {вкл} - Прокладка и монтаж междугородных линий связи {выкл} - Прокладка и монтаж сетей связи 4.10 Раздел 1.7.3...1.7.5 | 0 | 0 |  | 0 | 0 |  |  | 0 | 0
-1
75 | Базовый уровень цен | 2000 | 0 | 1 | 0 | 0 | 1 | 1 | 3 | 0 | 0 | 0 | 55937296 | 1
1 | Сборник индексов | Коэффициенты к ТСН-2001 МГЭ Дополнение 81, строительство | 2000 | 1 | 1 | 1 | 0 | 2 | 1 | 1 | 1 | 1 | 1 | 1 | 1 | 1 | [9 empty] | 0 | [12 empty] | 55937297
75 | Текущий уровень цен | 2026 | 1 | 0 |  | 0 | 1 | 1 | 1 | 0 | 0 | 1 | 55937298 | 2
1 | Сборник индексов | Коэффициенты к ТСН-2001 МГЭ Дополнение 81, строительство | 2026 | 1 | 1 | 1 | 0 | 2 | 1 | 9.86 | 7.66 | 1 | 1 | 9.86 | 7.66 | 1 | [9 empty] | 219/81 | [12 empty] | 55937299
1 | Сборник индексов | Коэффициенты к ТСН-2001.13-2 Дополнение 47 | 2026 | 1 | 1 | 1 | 0 | 2 | 1 | 9.86 | 7.66 | 1 | 1 | 9.86 | 7.66 | 1 | [9 empty] | 64/47 | [12 empty] | 55937300
65 |  | 1 | 0 | 245

## SourceObSm
0 | Smeta.RU (495) 974-1589 |  | _OBSM_ |  | 0 | 0 | 0 | Smeta.RU |  | 1 | 74599 | 10 | 12 | 1 | 0 | 1
1 | 1 | -1 |  |  |  | Капитальный ремонт здания Государственного бюджетного общеобразовательного учреждения города Москвы «Школа №1574», расположенного по адресу: г. Москва, Старопименовский переулок, д. 5. 1 этап | [74 empty] | 0
8 | 1 | -1 |  |  |  | Капитальный ремонт здания Государственного бюджетного общеобразовательного учреждения города Москвы «Школа №1574», расположенного по адресу: г. Москва, Старопименовский переулок, д. 5. 1 этап | [74 empty] | 0
1 | 51 | 0 |  | 0 | 02-01-19 | 02-01-19 АУГП |  | 0 | 2024-00375-01-0-ИОС5.12 | 0 | 0 | 4098 |  | 0 | 0 | 0 | 0 | 0 | 1 |  | 0 | [18 empty] | 0 | [5 empty] | Сметные нормы списания | Коды ОКП для ТСН-2001 МГЭ Дополнение 81 | 1 | 1 | 0 | 0 | 1 | 0 | 6 | 2 | 1 | 1 | 0 | 0 | 0 | 0 | 0 | ТСН-2001 (МГЭ) Доп 81 - Новое строительство | Типовой расчет для ТСН-2001 МГЭ, Дополнение 81, строительство | Территориальные сметные нормативы для Москвы ТСН-2001 (МГЭ), дополнение 81 | Территориальные сметные нормативы для Москвы ТСН-2001 (МГЭ), дополнение 81 | Территориальные сметные нормативы для Москвы ТСН-2001 (МГЭ), дополнение 81 | Территориальные сметные нормативы для Москвы ТСН-2001 (МГЭ), дополнение 81 | Поправки для ТСН-2001 от 07.04.2026 г. доп.81 | 0 | 0 | 8200 |  | 81 | Территориальные сметные нормативы для Москвы (ТСН-2001) | ТЕР | 41660 | 1 | 81 | 0 | 0
22 | 1 | 0 | 55937296 | 55937298 | 2 | 1
3 | 1 | 02-01-19 | Автоматическая установка газового пожаротушения | 34.37 | 59.83 | 324.22 | 0 | 418.42 | 10.06 | 797.56 | 0 | 0 | 418.42 | [5 empty] | 710.35 | 1047.19 | 2405.07 | 0 | 4162.61 | 567.09 | 6133.09 | 0 | 0 | 4162.61 | 0 | -1 | 0 | 404036.74 | 393519.72 | 0 | 324219.95 | 0 | 540.87 | 87.64 | 9976.15 | 34366.34 | 59826.92 | 0 | 0 | 856.3985 | 0 | 0 | 9402.58 | 4973.89 | 418413.21 | [6 empty] | 3352492.52 | 2780597.17 | 0 | 2405065.2 | 0 | 9739.29 | 4938.53 | 562156.06 | 710352.23 | 1047190.52 | 0 | 0 | 856.3985 | 0 | 0 | 529835.63 | 280279.8 | 4162607.95
51 |  |  |  | 34.37 | 59.83 | 324.22 | 0 | 418.42 | 10.06 | 797.56 | 0 | 0 | 418.42 | [5 empty] | 710.35 | 1047.19 | 2405.07 | 0 | 4162.61 | 567.09 | 6133.09 | 0 | 0 | 4162.61
50 | 0 | 0 | 1 | 201 | 404036.74 | ПЗ | Прямые затраты |  |  | 201 | 1 | 3 |  | 2 | 3352492.52
50 | 0 | 0 | 1 | 202 | 393519.72 | СтМатОб | Стоимость материальных ресурсов (всего) |  |  | 202 | 2 | 3 |  | 2 | 2780597.17
50 | 0 | 0 | 1 | 222 | 0 | СтМатОбЗак | Стоимость материалов и оборудования заказчика |  |  | 222 | 3 | 3 |  | 2 | 0
50 | 0 | 0 | 1 | 225 | 393519.72 | СтМатОбПод | Стоимость материалов и оборудования подрядчика |  |  | 225 | 4 | 3 |  | 2 | 2780597.17
50 | 0 | 0 | 1 | 226 | 69299.77 | СтМат | Стоимость материалов (всего) |  |  | 226 | 5 | 3 |  | 2 | 375531.97
50 | 0 | 0 | 1 | 227 | 0 | СтМатЗак | Стоимость материалов заказчика |  |  | 227 | 6 | 3 |  | 2 | 0
50 | 0 | 0 | 1 | 228 | 69299.77 | СтМатПод | Стоимость материалов подрядчика |  |  | 228 | 7 | 3 |  | 2 | 375531.97
50 | 0 | 0 | 1 | 216 | 324219.95 | Оборуд | Стоимость оборудования (всего) |  |  | 216 | 8 | 3 |  | 2 | 2405065.2
50 | 0 | 0 | 1 | 223 | 0 | ОборудЗак | Стоимость оборудования заказчика |  |  | 223 | 9 | 3 |  | 2 | 0
50 | 0 | 0 | 1 | 229 | 324219.95 | ОборудПод | Стоимость оборудования подрядчика |  |  | 229 | 10 | 3 |  | 2 | 2405065.2
50 | 0 | 0 | 1 | 203 | 540.87 | ЭММ | Эксплуатация машин |  |  | 203 | 11 | 3 |  | 2 | 9739.29
50 | 0 | 0 | 1 | 231 | 0 | ЭММсНРиСП | Эксплуатация машин по ТСН-2001.16 |  |  | 231 | 12 | 3 |  | 2 | 0
50 | 0 | 0 | 1 | 204 | 87.64 | ЗПМ | ЗП машинистов |  |  | 204 | 13 | 3 |  | 2 | 4938.53
50 | 0 | 0 | 1 | 205 | 9976.15 | ОЗП | Основная ЗП рабочих |  |  | 205 | 14 | 3 |  | 2 | 562156.06
50 | 0 | 0 | 1 | 232 | 0 | ОЗПсНРиСП | Основная ЗП рабочих по ТСН-2001.16 |  |  | 232 | 15 | 3 |  | 2 | 0
50 | 0 | 0 | 1 | 214 | 34366.34 | Строит | Строительные работы с НР и СП |  |  | 214 | 16 | 3 |  | 2 | 710352.23
50 | 0 | 0 | 1 | 215 | 59826.92 | Монтаж | Монтажные работы с НР и СП |  |  | 215 | 17 | 3 |  | 2 | 1047190.52
50 | 0 | 0 | 1 | 217 | 0 | Прочие | Прочие работы с НР и СП |  |  | 217 | 18 | 3 |  | 2 | 0
50 | 0 | 0 | 1 | 230 | 0 | ПрочиеЗатр | Прочие затраты по ТСН-2001.16 |  |  | 230 | 19 | 3 |  | 2 | 0
50 | 0 | 0 | 1 | 206 | 0 | ВозврМат | Возврат материалов |  |  | 206 | 20 | 3 |  | 2 | 0
50 | 0 | 0 | 1 | 207 | 856.3985 | ТрудСтр | Трудозатраты строителей |  |  | 207 | 21 | 3 |  | -1 | 856.3985
50 | 0 | 0 | 1 | 208 | 0 | ТрудМаш | Трудозатраты машинистов |  |  | 208 | 22 | 3 |  | -1 | 0
50 | 0 | 0 | 1 | 209 | 0 | ТранспМат | Транспорт материалов |  |  | 209 | 23 | 3 |  | 2 | 0
50 | 0 | 0 | 1 | 233 | 0 | Перевозка | Перевозка грузов |  |  | 233 | 24 | 3 |  | 2 | 0
50 | 0 | 0 | 1 | 210 | 9402.58 | НР | Накладные расходы |  |  | 210 | 25 | 3 |  | 2 | 529835.63
50 | 0 | 0 | 1 | 211 | 4973.89 | СмПриб | Сметная прибыль |  |  | 211 | 26 | 3 |  | 2 | 280279.8
50 | 0 | 0 | 1 | 224 | 418413.21 | Всего | Всего с НР и СП |  |  | 224 | 27 | 3 |  | 2 | 4162607.95
-1
75 | Базовый уровень цен | 2000 | 0 | 1 | 0 | 0 | 1 | 1 | 3 | 0 | 0 | 0 | 55937296 | 1
1 | Сборник индексов | Коэффициенты к ТСН-2001 МГЭ Дополнение 81, строительство | 2000 | 1 | 1 | 1 | 0 | 2 | 1 | 1 | 1 | 1 | 1 | 1 | 1 | 1 | [9 empty] | 0 |  |  |  |  | 55937297
75 | Текущий уровень цен | 2026 | 1 | 0 |  | 0 | 1 | 1 | 1 | 0 | 0 | 1 | 55937298 | 2
1 | Сборник индексов | Коэффициенты к ТСН-2001 МГЭ Дополнение 81, строительство | 2026 | 1 | 1 | 1 | 0 | 2 | 1 | 9.86 | 7.66 | 1 | 1 | 9.86 | 7.66 | 1 | [9 empty] | 219/81 |  |  |  |  | 55937299
1 | Сборник индексов | Коэффициенты к ТСН-2001.13-2 Дополнение 47 | 2026 | 1 | 1 | 1 | 0 | 2 | 1 | 9.86 | 7.66 | 1 | 1 | 9.86 | 7.66 | 1 | [9 empty] | 64/47 |  |  |  |  | 55937300

## SmtRes
28 | 55937296 | 55985908 | 55424304 | 1081 | 1 | 1081 | 1 | 9999990008 |  | Трудозатраты рабочих | 1191 | 1013 | чел.-ч. | чел.-ч. | 1 | 0 | 476480486 | 0.648 | 0 | 0 | 0 | 0 | 0 | 0 | 0 | 0 | 1 | 1 | 1 | 1 | -2 | 0 | 1 | 1 | 0 | 0 | 1.8 | *1,2)*0,3 | 1 | 2 | 55985910 | 1 | 0 | 1 | 0 | 0 | 0 | 0 | 0 | 0 | 0 | 0 | 0 | 0 | 0 | 0 | 0 | 0 | 0 | 0 | 0 | 0 | 0 | 0 | 0 | 0 | 0 | 5.184 | 0 | 5.184 | 0 | 0 | 1 | 0 | 0 | 0 | 0 | 0 | 0 | 0 | 0 |  | 0 |  | 0
29 | 55937298 | 55985908 | 55424304 | 1081 | 1 | 1081 | 1 | 9999990008 |  | Трудозатраты рабочих | 1191 | 1013 | чел.-ч. | чел.-ч. | 1 | 0 | 476480486 | 0.648 | 0 | 0 | 0 | 0 | 0 | 0 | 0 | 0 | 1 | 1 | 1 | 1 | 5 | 0 | 1 | 1 | 0 | 0 | 1.8 | *1,2)*0,3 | 1 | 2 | 55985910 | 1 | 0 | 2 | 0 | 0 | 0 | 0 | 0 | 0 | 0 | 0 | 0 | 0 | 0 | 0 | 0 | 0 | 0 | 0 | 0 | 0 | 0 | 0 | 0 | 0 | 0 | 5.184 | 0 | 5.184 | 0 | 0 | 1 | 0 | 0 | 0 | 0 | 0 | 0 | 0 | 0 |  | 0 |  | 0
30 | 55937296 | 55985911 | 55424304 | 1081 | 1 | 1081 | 1 | 9999990008 |  | Трудозатраты рабочих | 1191 | 1013 | чел.-ч. | чел.-ч. | 1 | 0 | 476480486 | 4.212 | 0 | 0 | 0 | 0 | 0 | 0 | 0 | 0 | 1 | 1 | 1 | 1 | -2 | 0 | 1 | 1 | 0 | 0 | 11.7 | *1,2)*0,3 | 1 | 2 | 55985913 | 1 | 0 | 3 | 0 | 0 | 0 | 0 | 0 | 0 | 0 | 0 | 0 | 0 | 0 | 0 | 0 | 0 | 0 | 0 | 0 | 0 | 0 | 0 | 0 | 0 | 0 | 4.212 | 0 | 4.212 | 0 | 0 | 1 | 0 | 0 | 0 | 0 | 0 | 0 | 0 | 0 |  | 0 |  | 0
31 | 55937298 | 55985911 | 55424304 | 1081 | 1 | 1081 | 1 | 9999990008 |  | Трудозатраты рабочих | 1191 | 1013 | чел.-ч. | чел.-ч. | 1 | 0 | 476480486 | 4.212 | 0 | 0 | 0 | 0 | 0 | 0 | 0 | 0 | 1 | 1 | 1 | 1 | 5 | 0 | 1 | 1 | 0 | 0 | 11.7 | *1,2)*0,3 | 1 | 2 | 55985913 | 1 | 0 | 4 | 0 | 0 | 0 | 0 | 0 | 0 | 0 | 0 | 0 | 0 | 0 | 0 | 0 | 0 | 0 | 0 | 0 | 0 | 0 | 0 | 0 | 0 | 0 | 4.212 | 0 | 4.212 | 0 | 0 | 1 | 0 | 0 | 0 | 0 | 0 | 0 | 0 | 0 |  | 0 |  | 0
32 | 55937296 | 55985914 | 55424304 | 1081 | 1 | 1081 | 1 | 9999990008 |  | Трудозатраты рабочих | 1191 | 1013 | чел.-ч. | чел.-ч. | 1 | 0 | 476480486 | 2.1636 | 0 | 0 | 0 | 0 | 0 | 0 | 0 | 0 | 1 | 1 | 1 | 1 | -2 | 0 | 1 | 1 | 0 | 0 | 6.01 | *1,2)*0,3 | 1 | 2 | 55985924 | 1 | 0 | 5 | 0 | 0 | 0 | 0 | 0 | 0 | 0 | 0 | 0 | 0 | 0 | 0 | 0 | 0 | 0 | 0 | 0 | 0 | 0 | 0 | 0 | 0 | 0 | 2.1636 | 0 | 2.1636 | 0 | 0 | 1 | 0 | 0 | 0 | 0 | 0 | 0 | 0 | 0 |  | 0 |  | 0
32 | 55937296 | 55985914 | 55490330 | 1 | 1 | 1081 | 2 | 2.1-30-102 | ТСН-2001.2. Доп. 68. п.1-30-102 (303704) | Дрели, мощность до 800 Вт | 1368 | 1011 | маш.-ч | маш.-ч | 1 | 0 | -2083101341 | 0.09 | 0 | 0.84 | 0 | 0 | 0 | 0.8 | 0 | 0 | 1 | 1 | 1 | 1 | -2 | 0 | 1 | 1 | 0 | 0 | 0.25 | *1,2)*0,3 | 0 | 2 | 55985925 | 1 | 0 | 6 | 0 | 0 | 0 | 0 | 0 | 0 | 0 | 0 | 0 | 0 | 0 | 0 | 0 | 0 | 0 | 0 | 0 | 0 | 0 | 0 | 0 | 0 |  | 0 | 0 | 0.09 | 0.84 | 0.8 | 1 | 0.072 | 0 | 0 | 0.07 | 0 | 0 | 0.07 | 0 |  | 0 |  | 0
32 | 55937296 | 55985914 | 55490331 | 1 | 1 | 1081 | 2 | 2.1-30-103 | ТСН-2001.2. Доп. 68. п.1-30-103 (304104) | Перфораторы, мощность до 1,2 кВт | 1368 | 1011 | маш.-ч | маш.-ч | 1 | 0 | 1043446422 | 0.2016 | 0 | 1.16 | 0 | 0 | 0 | 1.11 | 0 | 0 | 1 | 1 | 1 | 1 | -2 | 0 | 1 | 1 | 0 | 0 | 0.56 | *1,2)*0,3 | 0 | 2 | 55985926 | 1 | 0 | 7 | 0 | 0 | 0 | 0 | 0 | 0 | 0 | 0 | 0 | 0 | 0 | 0 | 0 | 0 | 0 | 0 | 0 | 0 | 0 | 0 | 0 | 0 |  | 0 | 0 | 0.2016 | 1.16 | 1.11 | 1 | 0.2232 | 0 | 0 | 0.22 | 0 | 0 | 0.22 | 0 |  | 0 |  | 0
32 | 55937296 | 55985914 | 55459340 | 1 | 1 | 1081 | 3 | 1.1-1-238 | ТСН-2001.1 Доп. 80, Р. 1, о. 1, поз. 238 | Дюбель пластмассовый | 1354 | 1010 | шт. | шт. | 1 | 0 | -1352077490 | 0 | 0.89 | 0 | 0 | 0 | 0.89 | 0 | 0 | 0 | 1 | 1 | 1 | 1 | -2 | 0 | 1 | 1 | 0 | 0 | 7 | *1)*0 | 0 | 2 | 55985927 | 1 | 0 | 8 | 0 | 0 | 0 | 0 | 0 | 0 | 0 | 0 | 0 | 0 | 0 | 0 | 0 | 0 | 0 | 0 | 0 | 0 | 0 | 0 | 0 | 0 |  | 0 | 0 | 0 | 0.89 | 0.89 | 1 | 0 | 0 | 0 | 0 | 0 | 0 | 0 | 0 |  | 0 |  | 0
32 | 55937296 | 55985914 | 55460882 | 1 | 1 | 1081 | 3 | 1.1-1-2381 | ТСН-2001.1 Доп. 79, Р. 1, о. 1, поз. 2381 | Винты с полукруглой головкой, М6х10 | 1348 | 1009 | т | т | 1000 | 0 | -1448166212 | 0 | 14327.51 | 0 | 0 | 0 | 14327.51 | 0 | 0 | 0 | 1 | 1 | 1 | 1 | -2 | 0 | 1 | 1 | 0 | 0 | 1e-05 | *1)*0 | 0 | 2 | 55985928 | 1 | 0 | 9 | 0 | 0 | 0 | 0 | 0 | 0 | 0 | 0 | 0 | 0 | 0 | 0 | 0 | 0 | 0 | 0 | 0 | 0 | 0 | 0 | 0 | 0 |  | 0 | 0 | 0 | 14327.51 | 14327.51 | 1 | 0 | 0 | 0 | 0 | 0 | 0 | 0 | 0 |  | 0 |  | 0
32 | 55937296 | 55985914 | 55461127 | 1 | 1 | 1081 | 3 | 1.1-1-2681 | ТСН-2001.1 Доп. 73, Р. 1, о. 1, поз. 2681 | Шуруп-саморез с полусферической головкой, с прессшайбой, наконечник острый, оцинкованный, диаметр 4,2 мм, длина 16 мм, для крепления листового металла | 1355 | 1010 | 100 шт. | 100 шт. | 100 | 0 | -1635357480 | 0 | 4.61 | 0 | 0 | 0 | 4.61 | 0 | 0 | 0 | 1 | 1 | 1 | 1 | -2 | 0 | 1 | 1 | 0 | 0 | 0.07 | *1)*0 | 0 | 2 | 55985929 | 1 | 0 | 10 | 0 | 0 | 0 | 0 | 0 | 0 | 0 | 0 | 0 | 0 | 0 | 0 | 0 | 0 | 0 | 0 | 0 | 0 | 0 | 0 | 0 | 0 |  | 0 | 0 | 0 | 4.61 | 4.61 | 1 | 0 | 0 | 0 | 0 | 0 | 0 | 0 | 0 |  | 0 |  | 0
32 | 55937296 | 55985914 | 55459554 | 1 | 1 | 1081 | 3 | 1.1-1-545 | ТСН-2001.1 Доп. 79, Р. 1, о. 1, поз. 545 | Лента стальная упаковочная, мягкая, нормальной точности, размер 0,7х20-50 мм | 1346 | 1009 | кг | кг | 1 | 0 | -210355400 | 0 | 5.01 | 0 | 0 | 0 | 5.01 | 0 | 0 | 0 | 1 | 1 | 1 | 1 | -2 | 0 | 1 | 1 | 0 | 0 | 0.044 | *1)*0 | 0 | 2 | 55985930 | 1 | 0 | 11 | 0 | 0 | 0 | 0 | 0 | 0 | 0 | 0 | 0 | 0 | 0 | 0 | 0 | 0 | 0 | 0 | 0 | 0 | 0 | 0 | 0 | 0 |  | 0 | 0 | 0 | 5.01 | 5.01 | 1 | 0 | 0 | 0 | 0 | 0 | 0 | 0 | 0 |  | 0 |  | 0
32 | 55937296 | 55985914 | 55459793 | 1 | 1 | 1081 | 3 | 1.1-1-945 | ТСН-2001.1 Доп. 79, Р. 1, о. 1, поз. 945 | Припой оловянно-свинцовый, в прутках, диаметр 8 мм, типа ПОС-40 | 1348 | 1009 | т | т | 1000 | 0 | -761454284 | 0 | 64123.05 | 0 | 0 | 0 | 64123.05 | 0 | 0 | 0 | 1 | 1 | 1 | 1 | -2 | 0 | 1 | 1 | 0 | 0 | 2e-05 | *1)*0 | 0 | 2 | 55985931 | 1 | 0 | 12 | 0 | 0 | 0 | 0 | 0 | 0 | 0 | 0 | 0 | 0 | 0 | 0 | 0 | 0 | 0 | 0 | 0 | 0 | 0 | 0 | 0 | 0 |  | 0 | 0 | 0 | 64123.05 | 64123.05 | 1 | 0 | 0 | 0 | 0 | 0 | 0 | 0 | 0 |  | 0 |  | 0
32 | 55937296 | 55985914 | 55469262 | 1 | 1 | 1081 | 3 | 1.7-3-121 | ТСН-2001.1 Доп. 44, Р. 7, о. 3, поз. 121 | Бур с наконечником из твердого сплава, с хвостовиком SDS-plus, диаметр 10 мм, длина 160 мм | 1354 | 1010 | шт. | шт. | 1 | 0 | -407007888 | 0 | 10.53 | 0 | 0 | 0 | 10.53 | 0 | 0 | 0 | 1 | 1 | 1 | 1 | -2 | 0 | 1 | 1 | 0 | 0 | 0.09 | *1)*0 | 0 | 2 | 55985932 | 1 | 0 | 13 | 0 | 0 | 0 | 0 | 0 | 0 | 0 | 0 | 0 | 0 | 0 | 0 | 0 | 0 | 0 | 0 | 0 | 0 | 0 | 0 | 0 | 0 |  | 0 | 0 | 0 | 10.53 | 10.53 | 1 | 0 | 0 | 0 | 0 | 0 | 0 | 0 | 0 |  | 0 |  | 0
33 | 55937298 | 55985914 | 55424304 | 1081 | 1 | 1081 | 1 | 9999990008 |  | Трудозатраты рабочих | 1191 | 1013 | чел.-ч. | чел.-ч. | 1 | 0 | 476480486 | 2.1636 | 0 | 0 | 0 | 0 | 0 | 0 | 0 | 0 | 1 | 1 | 1 | 1 | 5 | 0 | 1 | 1 | 0 | 0 | 6.01 | *1,2)*0,3 | 1 | 2 | 55985924 | 1 | 0 | 19 | 0 | 0 | 0 | 0 | 0 | 0 | 0 | 0 | 0 | 0 | 0 | 0 | 0 | 0 | 0 | 0 | 0 | 0 | 0 | 0 | 0 | 0 | 0 | 2.1636 | 0 | 2.1636 | 0 | 0 | 1 | 0 | 0 | 0 | 0 | 0 | 0 | 0 | 0 |  | 0 |  | 0
33 | 55937298 | 55985914 | 55490330 | 1 | 1 | 1081 | 2 | 2.1-30-102 | ТСН-2001.2. Доп. 68. п.1-30-102 (303704) | Дрели, мощность до 800 Вт | 1368 | 1011 | маш.-ч | маш.-ч | 1 | 0 | -2083101341 | 0.09 | 0 | 7.92 | 0 | 0 | 0 | 0.8 | 0 | 0 | 1 | 9.46 | 1 | 1 | 2 | 0 | 1 | 1 | 0 | 0 | 0.25 | *1,2)*0,3 | 0 | 2 | 55985925 | 1 | 0 | 20 | 0 | 0 | 0 | 0 | 0 | 0 | 0 | 0 | 0 | 0 | 0 | 0 | 0 | 0 | 0 | 0 | 0 | 0 | 0 | 0 | 0 | 0 |  | 0 | 0 | 0.09 | 7.92 | 0.8 | 9.46 | 0.072 | 0 | 0 | 0.68 | 0 | 0 | 0.68 | 0 |  | 0 |  | 0
33 | 55937298 | 55985914 | 55490331 | 1 | 1 | 1081 | 2 | 2.1-30-103 | ТСН-2001.2. Доп. 68. п.1-30-103 (304104) | Перфораторы, мощность до 1,2 кВт | 1368 | 1011 | маш.-ч | маш.-ч | 1 | 0 | 1043446422 | 0.2016 | 0 | 11.06 | 0 | 0 | 0 | 1.11 | 0 | 0 | 1 | 9.52 | 1 | 1 | 2 | 0 | 1 | 1 | 0 | 0 | 0.56 | *1,2)*0,3 | 0 | 2 | 55985926 | 1 | 0 | 21 | 0 | 0 | 0 | 0 | 0 | 0 | 0 | 0 | 0 | 0 | 0 | 0 | 0 | 0 | 0 | 0 | 0 | 0 | 0 | 0 | 0 | 0 |  | 0 | 0 | 0.2016 | 11.06 | 1.11 | 9.52 | 0.2232 | 0 | 0 | 2.13 | 0 | 0 | 2.13 | 0 |  | 0 |  | 0
33 | 55937298 | 55985914 | 55459340 | 1 | 1 | 1081 | 3 | 1.1-1-238 | ТСН-2001.1 Доп. 80, Р. 1, о. 1, поз. 238 | Дюбель пластмассовый | 1354 | 1010 | шт. | шт. | 1 | 0 | -1352077490 | 0 | 0.83 | 0 | 0 | 0 | 0.89 | 0 | 0 | 0 | 0.93 | 1 | 1 | 1 | 2 | 0 | 1 | 1 | 0 | 0 | 7 | *1)*0 | 0 | 2 | 55985927 | 1 | 0 | 22 | 0 | 0 | 0 | 0 | 0 | 0 | 0 | 0 | 0 | 0 | 0 | 0 | 0 | 0 | 0 | 0 | 0 | 0 | 0 | 0 | 0 | 0 |  | 0 | 0 | 0 | 0.83 | 0.89 | 0.93 | 0 | 0 | 0 | 0 | 0 | 0 | 0 | 0 |  | 0 |  | 0
33 | 55937298 | 55985914 | 55460882 | 1 | 1 | 1081 | 3 | 1.1-1-2381 | ТСН-2001.1 Доп. 79, Р. 1, о. 1, поз. 2381 | Винты с полукруглой головкой, М6х10 | 1348 | 1009 | т | т | 1000 | 0 | -1448166212 | 0 | 109175.63 | 0 | 0 | 0 | 14327.51 | 0 | 0 | 0 | 7.62 | 1 | 1 | 1 | 2 | 0 | 1 | 1 | 0 | 0 | 1e-05 | *1)*0 | 0 | 2 | 55985928 | 1 | 0 | 23 | 0 | 0 | 0 | 0 | 0 | 0 | 0 | 0 | 0 | 0 | 0 | 0 | 0 | 0 | 0 | 0 | 0 | 0 | 0 | 0 | 0 | 0 |  | 0 | 0 | 0 | 109175.63 | 14327.51 | 7.62 | 0 | 0 | 0 | 0 | 0 | 0 | 0 | 0 |  | 0 |  | 0
33 | 55937298 | 55985914 | 55461127 | 1 | 1 | 1081 | 3 | 1.1-1-2681 | ТСН-2001.1 Доп. 73, Р. 1, о. 1, поз. 2681 | Шуруп-саморез с полусферической головкой, с прессшайбой, наконечник острый, оцинкованный, диаметр 4,2 мм, длина 16 мм, для крепления листового металла | 1355 | 1010 | 100 шт. | 100 шт. | 100 | 0 | -1635357480 | 0 | 18.21 | 0 | 0 | 0 | 4.61 | 0 | 0 | 0 | 3.95 | 1 | 1 | 1 | 2 | 0 | 1 | 1 | 0 | 0 | 0.07 | *1)*0 | 0 | 2 | 55985929 | 1 | 0 | 24 | 0 | 0 | 0 | 0 | 0 | 0 | 0 | 0 | 0 | 0 | 0 | 0 | 0 | 0 | 0 | 0 | 0 | 0 | 0 | 0 | 0 | 0 |  | 0 | 0 | 0 | 18.21 | 4.61 | 3.95 | 0 | 0 | 0 | 0 | 0 | 0 | 0 | 0 |  | 0 |  | 0
33 | 55937298 | 55985914 | 55459554 | 1 | 1 | 1081 | 3 | 1.1-1-545 | ТСН-2001.1 Доп. 79, Р. 1, о. 1, поз. 545 | Лента стальная упаковочная, мягкая, нормальной точности, размер 0,7х20-50 мм | 1346 | 1009 | кг | кг | 1 | 0 | -210355400 | 0 | 58.52 | 0 | 0 | 0 | 5.01 | 0 | 0 | 0 | 11.68 | 1 | 1 | 1 | 2 | 0 | 1 | 1 | 0 | 0 | 0.044 | *1)*0 | 0 | 2 | 55985930 | 1 | 0 | 25 | 0 | 0 | 0 | 0 | 0 | 0 | 0 | 0 | 0 | 0 | 0 | 0 | 0 | 0 | 0 | 0 | 0 | 0 | 0 | 0 | 0 | 0 |  | 0 | 0 | 0 | 58.52 | 5.01 | 11.68 | 0 | 0 | 0 | 0 | 0 | 0 | 0 | 0 |  | 0 |  | 0
33 | 55937298 | 55985914 | 55459793 | 1 | 1 | 1081 | 3 | 1.1-1-945 | ТСН-2001.1 Доп. 79, Р. 1, о. 1, поз. 945 | Припой оловянно-свинцовый, в прутках, диаметр 8 мм, типа ПОС-40 | 1348 | 1009 | т | т | 1000 | 0 | -761454284 | 0 | 1930745.04 | 0 | 0 | 0 | 64123.05 | 0 | 0 | 0 | 30.11 | 1 | 1 | 1 | 2 | 0 | 1 | 1 | 0 | 0 | 2e-05 | *1)*0 | 0 | 2 | 55985931 | 1 | 0 | 26 | 0 | 0 | 0 | 0 | 0 | 0 | 0 | 0 | 0 | 0 | 0 | 0 | 0 | 0 | 0 | 0 | 0 | 0 | 0 | 0 | 0 | 0 |  | 0 | 0 | 0 | 1930745.04 | 64123.05 | 30.11 | 0 | 0 | 0 | 0 | 0 | 0 | 0 | 0 |  | 0 |  | 0
33 | 55937298 | 55985914 | 55469262 | 1 | 1 | 1081 | 3 | 1.7-3-121 | ТСН-2001.1 Доп. 44, Р. 7, о. 3, поз. 121 | Бур с наконечником из твердого сплава, с хвостовиком SDS-plus, диаметр 10 мм, длина 160 мм | 1354 | 1010 | шт. | шт. | 1 | 0 | -407007888 | 0 | 103.72 | 0 | 0 | 0 | 10.53 | 0 | 0 | 0 | 9.85 | 1 | 1 | 1 | 2 | 0 | 1 | 1 | 0 | 0 | 0.09 | *1)*0 | 0 | 2 | 55985932 | 1 | 0 | 27 | 0 | 0 | 0 | 0 | 0 | 0 | 0 | 0 | 0 | 0 | 0 | 0 | 0 | 0 | 0 | 0 | 0 | 0 | 0 | 0 | 0 | 0 |  | 0 | 0 | 0 | 103.72 | 10.53 | 9.85 | 0 | 0 | 0 | 0 | 0 | 0 | 0 | 0 |  | 0 |  | 0
34 | 55937296 | 55985938 | 55424304 | 1081 | 1 | 1081 | 1 | 9999990008 |  | Трудозатраты рабочих | 1191 | 1013 | чел.-ч. | чел.-ч. | 1 | 0 | 476480486 | 0.4896 | 0 | 0 | 0 | 0 | 0 | 0 | 0 | 0 | 1 | 1 | 1 | 1 | -2 | 0 | 1 | 1 | 0 | 0 | 1.36 | *1,2)*0,3 | 1 | 2 | 55985945 | 1 | 0 | 33 | 0 | 0 | 0 | 0 | 0 | 0 | 0 | 0 | 0 | 0 | 0 | 0 | 0 | 0 | 0 | 0 | 0 | 0 | 0 | 0 | 0 | 0 | 0 | 7.8336 | 0 | 7.8336 | 0 | 0 | 1 | 0 | 0 | 0 | 0 | 0 | 0 | 0 | 0 |  | 0 |  | 0
34 | 55937296 | 55985938 | 55490330 | 1 | 1 | 1081 | 2 | 2.1-30-102 | ТСН-2001.2. Доп. 68. п.1-30-102 (303704) | Дрели, мощность до 800 Вт | 1368 | 1011 | маш.-ч | маш.-ч | 1 | 0 | -2083101341 | 0.00612 | 0 | 0.84 | 0 | 0 | 0 | 0.8 | 0 | 0 | 1 | 1 | 1 | 1 | -2 | 0 | 1 | 1 | 0 | 0 | 0.017 | *1,2)*0,3 | 0 | 2 | 55985946 | 1 | 0 | 34 | 0 | 0 | 0 | 0 | 0 | 0 | 0 | 0 | 0 | 0 | 0 | 0 | 0 | 0 | 0 | 0 | 0 | 0 | 0 | 0 | 0 | 0 |  | 0 | 0 | 0.09792 | 0.84 | 0.8 | 1 | 0.0036 | 0 | 0 | 0.08 | 0 | 0 | 0.08 | 0 |  | 0 |  | 0
34 | 55937296 | 55985938 | 55490296 | 1 | 1 | 1081 | 2 | 2.1-30-56 | ТСН-2001.2. Доп. 68. п.1-30-56 (309101) | Шуруповерты | 1368 | 1011 | маш.-ч | маш.-ч | 1 | 0 | -643591644 | 0.0072 | 0 | 0.49 | 0 | 0 | 0 | 0.47 | 0 | 0 | 1 | 1 | 1 | 1 | -2 | 0 | 1 | 1 | 0 | 0 | 0.02 | *1,2)*0,3 | 0 | 2 | 55985947 | 1 | 0 | 35 | 0 | 0 | 0 | 0 | 0 | 0 | 0 | 0 | 0 | 0 | 0 | 0 | 0 | 0 | 0 | 0 | 0 | 0 | 0 | 0 | 0 | 0 |  | 0 | 0 | 0.1152 | 0.49 | 0.47 | 1 | 0.0036 | 0 | 0 | 0.05 | 0 | 0 | 0.05 | 0 |  | 0 |  | 0
34 | 55937296 | 55985938 | 55461074 | 1 | 1 | 1081 | 3 | 1.1-1-2628 | ТСН-2001.1 Доп. 79, Р. 1, о. 1, поз. 2628 | Винты самонарезающие, оцинкованные, для металла, диаметр 4 мм, длина 35 мм | 1346 | 1009 | кг | кг | 1 | 0 | -861631226 | 0 | 27.62 | 0 | 0 | 0 | 27.62 | 0 | 0 | 0 | 1 | 1 | 1 | 1 | -2 | 0 | 1 | 1 | 0 | 0 | 0.00627 | *1)*0 | 0 | 2 | 55985948 | 1 | 0 | 36 | 0 | 0 | 0 | 0 | 0 | 0 | 0 | 0 | 0 | 0 | 0 | 0 | 0 | 0 | 0 | 0 | 0 | 0 | 0 | 0 | 0 | 0 |  | 0 | 0 | 0 | 27.62 | 27.62 | 1 | 0 | 0 | 0 | 0 | 0 | 0 | 0 | 0 |  | 0 |  | 0
34 | 55937296 | 55985938 | 55459793 | 1 | 1 | 1081 | 3 | 1.1-1-945 | ТСН-2001.1 Доп. 79, Р. 1, о. 1, поз. 945 | Припой оловянно-свинцовый, в прутках, диаметр 8 мм, типа ПОС-40 | 1348 | 1009 | т | т | 1000 | 0 | -761454284 | 0 | 64123.05 | 0 | 0 | 0 | 64123.05 | 0 | 0 | 0 | 1 | 1 | 1 | 1 | -2 | 0 | 1 | 1 | 0 | 0 | 1e-05 | *1)*0 | 0 | 2 | 55985949 | 1 | 0 | 37 | 0 | 0 | 0 | 0 | 0 | 0 | 0 | 0 | 0 | 0 | 0 | 0 | 0 | 0 | 0 | 0 | 0 | 0 | 0 | 0 | 0 | 0 |  | 0 | 0 | 0 | 64123.05 | 64123.05 | 1 | 0 | 0 | 0 | 0 | 0 | 0 | 0 | 0 |  | 0 |  | 0
34 | 55937296 | 55985938 | 55469253 | 1 | 1 | 1081 | 3 | 1.7-3-112 | ТСН-2001.1 Доп. 67, Р. 7, о. 3, поз. 112 | Сверло спиральное HSS, для сверления алюминия, нержавеющей стали, углеродистой стали и чугуна, диаметр 4 мм, длина 75 мм | 1354 | 1010 | шт. | шт. | 1 | 0 | -32785108 | 0 | 15.25 | 0 | 0 | 0 | 15.25 | 0 | 0 | 0 | 1 | 1 | 1 | 1 | -2 | 0 | 1 | 1 | 0 | 0 | 0.1 | *1)*0 | 0 | 2 | 55985950 | 1 | 0 | 38 | 0 | 0 | 0 | 0 | 0 | 0 | 0 | 0 | 0 | 0 | 0 | 0 | 0 | 0 | 0 | 0 | 0 | 0 | 0 | 0 | 0 | 0 |  | 0 | 0 | 0 | 15.25 | 15.25 | 1 | 0 | 0 | 0 | 0 | 0 | 0 | 0 | 0 |  | 0 |  | 0
35 | 55937298 | 55985938 | 55424304 | 1081 | 1 | 1081 | 1 | 9999990008 |  | Трудозатраты рабочих | 1191 | 1013 | чел.-ч. | чел.-ч. | 1 | 0 | 476480486 | 0.4896 | 0 | 0 | 0 | 0 | 0 | 0 | 0 | 0 | 1 | 1 | 1 | 1 | 5 | 0 | 1 | 1 | 0 | 0 | 1.36 | *1,2)*0,3 | 1 | 2 | 55985945 | 1 | 0 | 40 | 0 | 0 | 0 | 0 | 0 | 0 | 0 | 0 | 0 | 0 | 0 | 0 | 0 | 0 | 0 | 0 | 0 | 0 | 0 | 0 | 0 | 0 | 0 | 7.8336 | 0 | 7.8336 | 0 | 0 | 1 | 0 | 0 | 0 | 0 | 0 | 0 | 0 | 0 |  | 0 |  | 0
35 | 55937298 | 55985938 | 55490330 | 1 | 1 | 1081 | 2 | 2.1-30-102 | ТСН-2001.2. Доп. 68. п.1-30-102 (303704) | Дрели, мощность до 800 Вт | 1368 | 1011 | маш.-ч | маш.-ч | 1 | 0 | -2083101341 | 0.00612 | 0 | 7.92 | 0 | 0 | 0 | 0.8 | 0 | 0 | 1 | 9.46 | 1 | 1 | 2 | 0 | 1 | 1 | 0 | 0 | 0.017 | *1,2)*0,3 | 0 | 2 | 55985946 | 1 | 0 | 41 | 0 | 0 | 0 | 0 | 0 | 0 | 0 | 0 | 0 | 0 | 0 | 0 | 0 | 0 | 0 | 0 | 0 | 0 | 0 | 0 | 0 | 0 |  | 0 | 0 | 0.09792 | 7.92 | 0.8 | 9.46 | 0.0036 | 0 | 0 | 0.74 | 0 | 0 | 0.74 | 0 |  | 0 |  | 0
35 | 55937298 | 55985938 | 55490296 | 1 | 1 | 1081 | 2 | 2.1-30-56 | ТСН-2001.2. Доп. 68. п.1-30-56 (309101) | Шуруповерты | 1368 | 1011 | маш.-ч | маш.-ч | 1 | 0 | -643591644 | 0.0072 | 0 | 4.75 | 0 | 0 | 0 | 0.47 | 0 | 0 | 1 | 9.66 | 1 | 1 | 2 | 0 | 1 | 1 | 0 | 0 | 0.02 | *1,2)*0,3 | 0 | 2 | 55985947 | 1 | 0 | 42 | 0 | 0 | 0 | 0 | 0 | 0 | 0 | 0 | 0 | 0 | 0 | 0 | 0 | 0 | 0 | 0 | 0 | 0 | 0 | 0 | 0 | 0 |  | 0 | 0 | 0.1152 | 4.75 | 0.47 | 9.66 | 0.0036 | 0 | 0 | 0.52 | 0 | 0 | 0.52 | 0 |  | 0 |  | 0
35 | 55937298 | 55985938 | 55461074 | 1 | 1 | 1081 | 3 | 1.1-1-2628 | ТСН-2001.1 Доп. 79, Р. 1, о. 1, поз. 2628 | Винты самонарезающие, оцинкованные, для металла, диаметр 4 мм, длина 35 мм | 1346 | 1009 | кг | кг | 1 | 0 | -861631226 | 0 | 163.51 | 0 | 0 | 0 | 27.62 | 0 | 0 | 0 | 5.92 | 1 | 1 | 1 | 2 | 0 | 1 | 1 | 0 | 0 | 0.00627 | *1)*0 | 0 | 2 | 55985948 | 1 | 0 | 43 | 0 | 0 | 0 | 0 | 0 | 0 | 0 | 0 | 0 | 0 | 0 | 0 | 0 | 0 | 0 | 0 | 0 | 0 | 0 | 0 | 0 | 0 |  | 0 | 0 | 0 | 163.51 | 27.62 | 5.92 | 0 | 0 | 0 | 0 | 0 | 0 | 0 | 0 |  | 0 |  | 0
35 | 55937298 | 55985938 | 55459793 | 1 | 1 | 1081 | 3 | 1.1-1-945 | ТСН-2001.1 Доп. 79, Р. 1, о. 1, поз. 945 | Припой оловянно-свинцовый, в прутках, диаметр 8 мм, типа ПОС-40 | 1348 | 1009 | т | т | 1000 | 0 | -761454284 | 0 | 1930745.04 | 0 | 0 | 0 | 64123.05 | 0 | 0 | 0 | 30.11 | 1 | 1 | 1 | 2 | 0 | 1 | 1 | 0 | 0 | 1e-05 | *1)*0 | 0 | 2 | 55985949 | 1 | 0 | 44 | 0 | 0 | 0 | 0 | 0 | 0 | 0 | 0 | 0 | 0 | 0 | 0 | 0 | 0 | 0 | 0 | 0 | 0 | 0 | 0 | 0 | 0 |  | 0 | 0 | 0 | 1930745.04 | 64123.05 | 30.11 | 0 | 0 | 0 | 0 | 0 | 0 | 0 | 0 |  | 0 |  | 0
35 | 55937298 | 55985938 | 55469253 | 1 | 1 | 1081 | 3 | 1.7-3-112 | ТСН-2001.1 Доп. 67, Р. 7, о. 3, поз. 112 | Сверло спиральное HSS, для сверления алюминия, нержавеющей стали, углеродистой стали и чугуна, диаметр 4 мм, длина 75 мм | 1354 | 1010 | шт. | шт. | 1 | 0 | -32785108 | 0 | 36.14 | 0 | 0 | 0 | 15.25 | 0 | 0 | 0 | 2.37 | 1 | 1 | 1 | 2 | 0 | 1 | 1 | 0 | 0 | 0.1 | *1)*0 | 0 | 2 | 55985950 | 1 | 0 | 45 | 0 | 0 | 0 | 0 | 0 | 0 | 0 | 0 | 0 | 0 | 0 | 0 | 0 | 0 | 0 | 0 | 0 | 0 | 0 | 0 | 0 | 0 |  | 0 | 0 | 0 | 36.14 | 15.25 | 2.37 | 0 | 0 | 0 | 0 | 0 | 0 | 0 | 0 |  | 0 |  | 0
36 | 55937296 | 55985952 | 55424304 | 1081 | 1 | 1081 | 1 | 9999990008 |  | Трудозатраты рабочих | 1191 | 1013 | чел.-ч. | чел.-ч. | 1 | 0 | 476480486 | 0.6048 | 0 | 0 | 0 | 0 | 0 | 0 | 0 | 0 | 1 | 1 | 1 | 1 | -2 | 0 | 1 | 1 | 0 | 0 | 1.68 | *1,2)*0,3 | 1 | 2 | 55985954 | 1 | 0 | 47 | 0 | 0 | 0 | 0 | 0 | 0 | 0 | 0 | 0 | 0 | 0 | 0 | 0 | 0 | 0 | 0 | 0 | 0 | 0 | 0 | 0 | 0 | 0 | 4.8384 | 0 | 4.8384 | 0 | 0 | 1 | 0 | 0 | 0 | 0 | 0 | 0 | 0 | 0 |  | 0 |  | 0
37 | 55937298 | 55985952 | 55424304 | 1081 | 1 | 1081 | 1 | 9999990008 |  | Трудозатраты рабочих | 1191 | 1013 | чел.-ч. | чел.-ч. | 1 | 0 | 476480486 | 0.6048 | 0 | 0 | 0 | 0 | 0 | 0 | 0 | 0 | 1 | 1 | 1 | 1 | 5 | 0 | 1 | 1 | 0 | 0 | 1.68 | *1,2)*0,3 | 1 | 2 | 55985954 | 1 | 0 | 48 | 0 | 0 | 0 | 0 | 0 | 0 | 0 | 0 | 0 | 0 | 0 | 0 | 0 | 0 | 0 | 0 | 0 | 0 | 0 | 0 | 0 | 0 | 0 | 4.8384 | 0 | 4.8384 | 0 | 0 | 1 | 0 | 0 | 0 | 0 | 0 | 0 | 0 | 0 |  | 0 |  | 0
38 | 55937296 | 55985955 | 55424304 | 1081 | 1 | 1081 | 1 | 9999990008 |  | Трудозатраты рабочих | 1191 | 1013 | чел.-ч. | чел.-ч. | 1 | 0 | 476480486 | 0.36 | 0 | 0 | 0 | 0 | 0 | 0 | 0 | 0 | 1 | 1 | 1 | 1 | -2 | 0 | 1 | 1 | 0 | 0 | 1 | *1,2)*0,3 | 1 | 2 | 55985959 | 1 | 0 | 49 | 0 | 0 | 0 | 0 | 0 | 0 | 0 | 0 | 0 | 0 | 0 | 0 | 0 | 0 | 0 | 0 | 0 | 0 | 0 | 0 | 0 | 0 | 0 | 1.44 | 0 | 1.44 | 0 | 0 | 1 | 0 | 0 | 0 | 0 | 0 | 0 | 0 | 0 |  | 0 |  | 0
38 | 55937296 | 55985955 | 55459793 | 1 | 1 | 1081 | 3 | 1.1-1-945 | ТСН-2001.1 Доп. 79, Р. 1, о. 1, поз. 945 | Припой оловянно-свинцовый, в прутках, диаметр 8 мм, типа ПОС-40 | 1348 | 1009 | т | т | 1000 | 0 | -761454284 | 0 | 64123.05 | 0 | 0 | 0 | 64123.05 | 0 | 0 | 0 | 1 | 1 | 1 | 1 | -2 | 0 | 1 | 1 | 0 | 0 | 1e-05 | *1)*0 | 0 | 2 | 55985960 | 1 | 0 | 50 | 0 | 0 | 0 | 0 | 0 | 0 | 0 | 0 | 0 | 0 | 0 | 0 | 0 | 0 | 0 | 0 | 0 | 0 | 0 | 0 | 0 | 0 |  | 0 | 0 | 0 | 64123.05 | 64123.05 | 1 | 0 | 0 | 0 | 0 | 0 | 0 | 0 | 0 |  | 0 |  | 0
38 | 55937296 | 55985955 | 55487942 | 1 | 1 | 1081 | 3 | 1.23-11-3 | ТСН-2001.1 Доп. 79, Р. 23, о. 11, поз. 3 | Провод монтажный с гибкой жилой из медной луженой проволоки с комбинированной волокнистой и поливинилхлоридной изоляцией, марка МГШВ, напряжение 1000 В, число жил и сечение 1х0,35 мм2 | 1303 | 1003 | км | км | 1000 | 0 | -1692873835 | 0 | 516.63 | 0 | 0 | 0 | 516.63 | 0 | 0 | 0 | 1 | 1 | 1 | 1 | -2 | 0 | 1 | 1 | 0 | 0 | 0.002 | *1)*0 | 0 | 2 | 55985961 | 1 | 0 | 51 | 0 | 0 | 0 | 0 | 0 | 0 | 0 | 0 | 0 | 0 | 0 | 0 | 0 | 0 | 0 | 0 | 0 | 0 | 0 | 0 | 0 | 0 |  | 0 | 0 | 0 | 516.63 | 516.63 | 1 | 0 | 0 | 0 | 0 | 0 | 0 | 0 | 0 |  | 0 |  | 0
39 | 55937298 | 55985955 | 55424304 | 1081 | 1 | 1081 | 1 | 9999990008 |  | Трудозатраты рабочих | 1191 | 1013 | чел.-ч. | чел.-ч. | 1 | 0 | 476480486 | 0.36 | 0 | 0 | 0 | 0 | 0 | 0 | 0 | 0 | 1 | 1 | 1 | 1 | 5 | 0 | 1 | 1 | 0 | 0 | 1 | *1,2)*0,3 | 1 | 2 | 55985959 | 1 | 0 | 53 | 0 | 0 | 0 | 0 | 0 | 0 | 0 | 0 | 0 | 0 | 0 | 0 | 0 | 0 | 0 | 0 | 0 | 0 | 0 | 0 | 0 | 0 | 0 | 1.44 | 0 | 1.44 | 0 | 0 | 1 | 0 | 0 | 0 | 0 | 0 | 0 | 0 | 0 |  | 0 |  | 0
39 | 55937298 | 55985955 | 55459793 | 1 | 1 | 1081 | 3 | 1.1-1-945 | ТСН-2001.1 Доп. 79, Р. 1, о. 1, поз. 945 | Припой оловянно-свинцовый, в прутках, диаметр 8 мм, типа ПОС-40 | 1348 | 1009 | т | т | 1000 | 0 | -761454284 | 0 | 1930745.04 | 0 | 0 | 0 | 64123.05 | 0 | 0 | 0 | 30.11 | 1 | 1 | 1 | 2 | 0 | 1 | 1 | 0 | 0 | 1e-05 | *1)*0 | 0 | 2 | 55985960 | 1 | 0 | 54 | 0 | 0 | 0 | 0 | 0 | 0 | 0 | 0 | 0 | 0 | 0 | 0 | 0 | 0 | 0 | 0 | 0 | 0 | 0 | 0 | 0 | 0 |  | 0 | 0 | 0 | 1930745.04 | 64123.05 | 30.11 | 0 | 0 | 0 | 0 | 0 | 0 | 0 | 0 |  | 0 |  | 0
39 | 55937298 | 55985955 | 55487942 | 1 | 1 | 1081 | 3 | 1.23-11-3 | ТСН-2001.1 Доп. 79, Р. 23, о. 11, поз. 3 | Провод монтажный с гибкой жилой из медной луженой проволоки с комбинированной волокнистой и поливинилхлоридной изоляцией, марка МГШВ, напряжение 1000 В, число жил и сечение 1х0,35 мм2 | 1303 | 1003 | км | км | 1000 | 0 | -1692873835 | 0 | 5269.63 | 0 | 0 | 0 | 516.63 | 0 | 0 | 0 | 10.2 | 1 | 1 | 1 | 2 | 0 | 1 | 1 | 0 | 0 | 0.002 | *1)*0 | 0 | 2 | 55985961 | 1 | 0 | 55 | 0 | 0 | 0 | 0 | 0 | 0 | 0 | 0 | 0 | 0 | 0 | 0 | 0 | 0 | 0 | 0 | 0 | 0 | 0 | 0 | 0 | 0 |  | 0 | 0 | 0 | 5269.63 | 516.63 | 10.2 | 0 | 0 | 0 | 0 | 0 | 0 | 0 | 0 |  | 0 |  | 0
40 | 55937296 | 55985963 | 55424304 | 1081 | 1 | 1081 | 1 | 9999990008 |  | Трудозатраты рабочих | 1191 | 1013 | чел.-ч. | чел.-ч. | 1 | 0 | 476480486 | 0.3024 | 0 | 0 | 0 | 0 | 0 | 0 | 0 | 0 | 1 | 1 | 1 | 1 | -2 | 0 | 1 | 1 | 0 | 0 | 0.84 | *1,2)*0,3 | 1 | 2 | 55985965 | 1 | 0 | 57 | 0 | 0 | 0 | 0 | 0 | 0 | 0 | 0 | 0 | 0 | 0 | 0 | 0 | 0 | 0 | 0 | 0 | 0 | 0 | 0 | 0 | 0 | 0 | 1.2096 | 0 | 1.2096 | 0 | 0 | 1 | 0 | 0 | 0 | 0 | 0 | 0 | 0 | 0 |  | 0 |  | 0
41 | 55937298 | 55985963 | 55424304 | 1081 | 1 | 1081 | 1 | 9999990008 |  | Трудозатраты рабочих | 1191 | 1013 | чел.-ч. | чел.-ч. | 1 | 0 | 476480486 | 0.3024 | 0 | 0 | 0 | 0 | 0 | 0 | 0 | 0 | 1 | 1 | 1 | 1 | 5 | 0 | 1 | 1 | 0 | 0 | 0.84 | *1,2)*0,3 | 1 | 2 | 55985965 | 1 | 0 | 58 | 0 | 0 | 0 | 0 | 0 | 0 | 0 | 0 | 0 | 0 | 0 | 0 | 0 | 0 | 0 | 0 | 0 | 0 | 0 | 0 | 0 | 0 | 0 | 1.2096 | 0 | 1.2096 | 0 | 0 | 1 | 0 | 0 | 0 | 0 | 0 | 0 | 0 | 0 |  | 0 |  | 0
42 | 55937296 | 55985966 | 55424304 | 1081 | 1 | 1081 | 1 | 9999990008 |  | Трудозатраты рабочих | 1191 | 1013 | чел.-ч. | чел.-ч. | 1 | 0 | 476480486 | 30.4812 | 0 | 0 | 0 | 0 | 0 | 0 | 0 | 0 | 1 | 1 | 1 | 1 | -2 | 0 | 1 | 1 | 0 | 0 | 84.67 | *1,2)*0,3 | 1 | 2 | 55985973 | 1 | 0 | 59 | 0 | 0 | 0 | 0 | 0 | 0 | 0 | 0 | 0 | 0 | 0 | 0 | 0 | 0 | 0 | 0 | 0 | 0 | 0 | 0 | 0 | 0 | 0 | 3.6577 | 0 | 3.6577 | 0 | 0 | 1 | 0 | 0 | 0 | 0 | 0 | 0 | 0 | 0 |  | 0 |  | 0
42 | 55937296 | 55985966 | 55490209 | 1 | 1 | 1081 | 2 | 2.1-18-7 | ТСН-2001.2. Доп. 68. п.1-18-7 (183001) | Автомобили грузовые бортовые, грузоподъемность до 5 т | 1368 | 1011 | маш.-ч | маш.-ч | 1 | 0 | 874612079 | 0.3708 | 0 | 87.01 | 13.21 | 0 | 0 | 83.1 | 12.62 | 0 | 1 | 1 | 1 | 1 | -2 | 0 | 1 | 1 | 0 | 0 | 1.03 | *1,2)*0,3 | 0 | 2 | 55985974 | 1 | 0 | 60 | 0 | 0 | 0 | 0 | 0 | 0 | 0 | 0 | 0 | 0 | 0 | 0 | 0 | 0 | 0 | 0 | 0 | 0 | 0 | 0 | 0 | 0 |  | 0 | 0.56154 | 0.044496 | 87.01 | 83.1 | 1 | 30.8124 | 4.68 | 0 | 3.7 | 0.56 | 0 | 3.7 | 0 | 9999990009 | 0 | чел.-ч. | 12.62
42 | 55937296 | 55985966 | 55490324 | 1 | 1 | 1081 | 2 | 2.1-30-96 | ТСН-2001.2. Доп. 64. п.1-30-96 (303703) | Дрели электрические, мощность до 200 Вт | 1368 | 1011 | маш.-ч | маш.-ч | 1 | 0 | 1906446486 | 7.9488 | 0 | 0.37 | 0 | 0 | 0 | 0.35 | 0 | 0 | 1 | 1 | 1 | 1 | -2 | 0 | 1 | 1 | 0 | 0 | 22.08 | *1,2)*0,3 | 0 | 2 | 55985975 | 1 | 0 | 61 | 0 | 0 | 0 | 0 | 0 | 0 | 0 | 0 | 0 | 0 | 0 | 0 | 0 | 0 | 0 | 0 | 0 | 0 | 0 | 0 | 0 | 0 |  | 0 | 0 | 0.95386 | 0.37 | 0.35 | 1 | 2.7828 | 0 | 0 | 0.33 | 0 | 0 | 0.33 | 0 |  | 0 |  | 0
42 | 55937296 | 55985966 | 55460424 | 1 | 1 | 1081 | 3 | 1.1-1-1723 | ТСН-2001.1 Доп. 79, Р. 1, о. 1, поз. 1723 | Лента изоляционная, прорезиненная, односторонняя | 1346 | 1009 | кг | кг | 1 | 0 | 1309298634 | 0 | 159.06 | 0 | 0 | 0 | 159.06 | 0 | 0 | 0 | 1 | 1 | 1 | 1 | -2 | 0 | 1 | 1 | 0 | 0 | 0.21 | *1)*0 | 0 | 2 | 55985976 | 1 | 0 | 62 | 0 | 0 | 0 | 0 | 0 | 0 | 0 | 0 | 0 | 0 | 0 | 0 | 0 | 0 | 0 | 0 | 0 | 0 | 0 | 0 | 0 | 0 |  | 0 | 0 | 0 | 159.06 | 159.06 | 1 | 0 | 0 | 0 | 0 | 0 | 0 | 0 | 0 |  | 0 |  | 0
42 | 55937296 | 55985966 | 55459340 | 1 | 1 | 1081 | 3 | 1.1-1-238 | ТСН-2001.1 Доп. 80, Р. 1, о. 1, поз. 238 | Дюбель пластмассовый | 1354 | 1010 | шт. | шт. | 1 | 0 | -1352077490 | 0 | 0.89 | 0 | 0 | 0 | 0.89 | 0 | 0 | 0 | 1 | 1 | 1 | 1 | -2 | 0 | 1 | 1 | 0 | 0 | 4.08 | *1)*0 | 0 | 2 | 55985977 | 1 | 0 | 63 | 0 | 0 | 0 | 0 | 0 | 0 | 0 | 0 | 0 | 0 | 0 | 0 | 0 | 0 | 0 | 0 | 0 | 0 | 0 | 0 | 0 | 0 |  | 0 | 0 | 0 | 0.89 | 0.89 | 1 | 0 | 0 | 0 | 0 | 0 | 0 | 0 | 0 |  | 0 |  | 0
42 | 55937296 | 55985966 | 55487873 | 1 | 1 | 1081 | 3 | 1.23-10-18 | ТСН-2001.1 Доп. 79, Р. 23, о. 10, поз. 18 | Провод неизолированный для воздушных линий электропередач состоящий из скрученных медных проволок, марка М, сечение 4 мм2 | 1303 | 1003 | км | км | 1000 | 0 | 1578855358 | 0 | 2897.31 | 0 | 0 | 0 | 2897.31 | 0 | 0 | 0 | 1 | 1 | 1 | 1 | -2 | 0 | 1 | 1 | 0 | 0 | 0.0153 | *1)*0 | 0 | 2 | 55985978 | 1 | 0 | 64 | 0 | 0 | 0 | 0 | 0 | 0 | 0 | 0 | 0 | 0 | 0 | 0 | 0 | 0 | 0 | 0 | 0 | 0 | 0 | 0 | 0 | 0 |  | 0 | 0 | 0 | 2897.31 | 2897.31 | 1 | 0 | 0 | 0 | 0 | 0 | 0 | 0 | 0 |  | 0 |  | 0
43 | 55937298 | 55985966 | 55424304 | 1081 | 1 | 1081 | 1 | 9999990008 |  | Трудозатраты рабочих | 1191 | 1013 | чел.-ч. | чел.-ч. | 1 | 0 | 476480486 | 30.4812 | 0 | 0 | 0 | 0 | 0 | 0 | 0 | 0 | 1 | 1 | 1 | 1 | 5 | 0 | 1 | 1 | 0 | 0 | 84.67 | *1,2)*0,3 | 1 | 2 | 55985973 | 1 | 0 | 67 | 0 | 0 | 0 | 0 | 0 | 0 | 0 | 0 | 0 | 0 | 0 | 0 | 0 | 0 | 0 | 0 | 0 | 0 | 0 | 0 | 0 | 0 | 0 | 3.6577 | 0 | 3.6577 | 0 | 0 | 1 | 0 | 0 | 0 | 0 | 0 | 0 | 0 | 0 |  | 0 |  | 0
43 | 55937298 | 55985966 | 55490209 | 1 | 1 | 1081 | 2 | 2.1-18-7 | ТСН-2001.2. Доп. 68. п.1-18-7 (183001) | Автомобили грузовые бортовые, грузоподъемность до 5 т | 1368 | 1011 | маш.-ч | маш.-ч | 1 | 0 | 874612079 | 0.3708 | 0 | 1485.19 | 744.56 | 0 | 0 | 83.1 | 12.62 | 0 | 1 | 17.07 | 56.35 | 1 | 2 | 0 | 1 | 1 | 0 | 0 | 1.03 | *1,2)*0,3 | 0 | 2 | 55985974 | 1 | 0 | 68 | 0 | 0 | 0 | 0 | 0 | 0 | 0 | 0 | 0 | 0 | 0 | 0 | 0 | 0 | 0 | 0 | 0 | 0 | 0 | 0 | 0 | 0 |  | 0 | 0.56154 | 0.044496 | 1485.19 | 83.1 | 17.07 | 30.8124 | 4.68 | 0 | 63.12 | 31.64 | 0 | 63.12 | 0 | 9999990009 | 0 | чел.-ч. | 12.62
43 | 55937298 | 55985966 | 55490324 | 1 | 1 | 1081 | 2 | 2.1-30-96 | ТСН-2001.2. Доп. 64. п.1-30-96 (303703) | Дрели электрические, мощность до 200 Вт | 1368 | 1011 | маш.-ч | маш.-ч | 1 | 0 | 1906446486 | 7.9488 | 0 | 3.37 | 0 | 0 | 0 | 0.35 | 0 | 0 | 1 | 9.2 | 1 | 1 | 2 | 0 | 1 | 1 | 0 | 0 | 22.08 | *1,2)*0,3 | 0 | 2 | 55985975 | 1 | 0 | 69 | 0 | 0 | 0 | 0 | 0 | 0 | 0 | 0 | 0 | 0 | 0 | 0 | 0 | 0 | 0 | 0 | 0 | 0 | 0 | 0 | 0 | 0 |  | 0 | 0 | 0.95386 | 3.37 | 0.35 | 9.2 | 2.7828 | 0 | 0 | 3.07 | 0 | 0 | 3.07 | 0 |  | 0 |  | 0
43 | 55937298 | 55985966 | 55460424 | 1 | 1 | 1081 | 3 | 1.1-1-1723 | ТСН-2001.1 Доп. 79, Р. 1, о. 1, поз. 1723 | Лента изоляционная, прорезиненная, односторонняя | 1346 | 1009 | кг | кг | 1 | 0 | 1309298634 | 0 | 286.31 | 0 | 0 | 0 | 159.06 | 0 | 0 | 0 | 1.8 | 1 | 1 | 1 | 2 | 0 | 1 | 1 | 0 | 0 | 0.21 | *1)*0 | 0 | 2 | 55985976 | 1 | 0 | 70 | 0 | 0 | 0 | 0 | 0 | 0 | 0 | 0 | 0 | 0 | 0 | 0 | 0 | 0 | 0 | 0 | 0 | 0 | 0 | 0 | 0 | 0 |  | 0 | 0 | 0 | 286.31 | 159.06 | 1.8 | 0 | 0 | 0 | 0 | 0 | 0 | 0 | 0 |  | 0 |  | 0
43 | 55937298 | 55985966 | 55459340 | 1 | 1 | 1081 | 3 | 1.1-1-238 | ТСН-2001.1 Доп. 80, Р. 1, о. 1, поз. 238 | Дюбель пластмассовый | 1354 | 1010 | шт. | шт. | 1 | 0 | -1352077490 | 0 | 0.83 | 0 | 0 | 0 | 0.89 | 0 | 0 | 0 | 0.93 | 1 | 1 | 1 | 2 | 0 | 1 | 1 | 0 | 0 | 4.08 | *1)*0 | 0 | 2 | 55985977 | 1 | 0 | 71 | 0 | 0 | 0 | 0 | 0 | 0 | 0 | 0 | 0 | 0 | 0 | 0 | 0 | 0 | 0 | 0 | 0 | 0 | 0 | 0 | 0 | 0 |  | 0 | 0 | 0 | 0.83 | 0.89 | 0.93 | 0 | 0 | 0 | 0 | 0 | 0 | 0 | 0 |  | 0 |  | 0
43 | 55937298 | 55985966 | 55487873 | 1 | 1 | 1081 | 3 | 1.23-10-18 | ТСН-2001.1 Доп. 79, Р. 23, о. 10, поз. 18 | Провод неизолированный для воздушных линий электропередач состоящий из скрученных медных проволок, марка М, сечение 4 мм2 | 1303 | 1003 | км | км | 1000 | 0 | 1578855358 | 0 | 52499.26 | 0 | 0 | 0 | 2897.31 | 0 | 0 | 0 | 18.12 | 1 | 1 | 1 | 2 | 0 | 1 | 1 | 0 | 0 | 0.0153 | *1)*0 | 0 | 2 | 55985978 | 1 | 0 | 72 | 0 | 0 | 0 | 0 | 0 | 0 | 0 | 0 | 0 | 0 | 0 | 0 | 0 | 0 | 0 | 0 | 0 | 0 | 0 | 0 | 0 | 0 |  | 0 | 0 | 0 | 52499.26 | 2897.31 | 18.12 | 0 | 0 | 0 | 0 | 0 | 0 | 0 | 0 |  | 0 |  | 0
44 | 55937296 | 55985981 | 55424304 | 1081 | 1 | 1081 | 1 | 9999990008 |  | Трудозатраты рабочих | 1191 | 1013 | чел.-ч. | чел.-ч. | 1 | 0 | 476480486 | 0.6048 | 0 | 0 | 0 | 0 | 0 | 0 | 0 | 0 | 1 | 1 | 1 | 1 | -2 | 0 | 1 | 1 | 0 | 0 | 1.68 | *1,2)*0,3 | 1 | 2 | 55985983 | 1 | 0 | 75 | 0 | 0 | 0 | 0 | 0 | 0 | 0 | 0 | 0 | 0 | 0 | 0 | 0 | 0 | 0 | 0 | 0 | 0 | 0 | 0 | 0 | 0 | 0 | 2.4192 | 0 | 2.4192 | 0 | 0 | 1 | 0 | 0 | 0 | 0 | 0 | 0 | 0 | 0 |  | 0 |  | 0
45 | 55937298 | 55985981 | 55424304 | 1081 | 1 | 1081 | 1 | 9999990008 |  | Трудозатраты рабочих | 1191 | 1013 | чел.-ч. | чел.-ч. | 1 | 0 | 476480486 | 0.6048 | 0 | 0 | 0 | 0 | 0 | 0 | 0 | 0 | 1 | 1 | 1 | 1 | 5 | 0 | 1 | 1 | 0 | 0 | 1.68 | *1,2)*0,3 | 1 | 2 | 55985983 | 1 | 0 | 76 | 0 | 0 | 0 | 0 | 0 | 0 | 0 | 0 | 0 | 0 | 0 | 0 | 0 | 0 | 0 | 0 | 0 | 0 | 0 | 0 | 0 | 0 | 0 | 2.4192 | 0 | 2.4192 | 0 | 0 | 1 | 0 | 0 | 0 | 0 | 0 | 0 | 0 | 0 |  | 0 |  | 0
46 | 55937296 | 55985984 | 55424304 | 1081 | 1 | 1081 | 1 | 9999990008 |  | Трудозатраты рабочих | 1191 | 1013 | чел.-ч. | чел.-ч. | 1 | 0 | 476480486 | 0.216 | 0 | 0 | 0 | 0 | 0 | 0 | 0 | 0 | 1 | 1 | 1 | 1 | -2 | 0 | 1 | 1 | 0 | 0 | 0.6 | *1,2)*0,3 | 1 | 2 | 55985989 | 1 | 0 | 77 | 0 | 0 | 0 | 0 | 0 | 0 | 0 | 0 | 0 | 0 | 0 | 0 | 0 | 0 | 0 | 0 | 0 | 0 | 0 | 0 | 0 | 0 | 0 | 1.944 | 0 | 1.944 | 0 | 0 | 1 | 0 | 0 | 0 | 0 | 0 | 0 | 0 | 0 |  | 0 |  | 0
46 | 55937296 | 55985984 | 55490263 | 1 | 1 | 1081 | 2 | 2.1-30-10 | ТСН-2001.2. Доп. 68. п.1-30-10 (304101) | Перфораторы, мощность до 800 Вт | 1368 | 1011 | маш.-ч | маш.-ч | 1 | 0 | -1895752648 | 0.0216 | 0 | 0.82 | 0 | 0 | 0 | 0.77 | 0 | 0 | 1 | 1 | 1 | 1 | -2 | 0 | 1 | 1 | 0 | 0 | 0.06 | *1,2)*0,3 | 0 | 2 | 55985990 | 1 | 0 | 78 | 0 | 0 | 0 | 0 | 0 | 0 | 0 | 0 | 0 | 0 | 0 | 0 | 0 | 0 | 0 | 0 | 0 | 0 | 0 | 0 | 0 | 0 |  | 0 | 0 | 0.1944 | 0.82 | 0.77 | 1 | 0.018 | 0 | 0 | 0.15 | 0 | 0 | 0.15 | 0 |  | 0 |  | 0
46 | 55937296 | 55985984 | 55461072 | 1 | 1 | 1081 | 3 | 1.1-1-2626 | ТСН-2001.1 Доп. 79, Р. 1, о. 1, поз. 2626 | Болты шестигранные для монтажа стальных конструкций, оцинкованные, М8х40 мм | 1348 | 1009 | т | т | 1000 | 0 | 895851324 | 0 | 38894.45 | 0 | 0 | 0 | 37835.07 | 0 | 0 | 0 | 1 | 1 | 1 | 1 | -2 | 0 | 1 | 1 | 0 | 0 | 3e-05 | *1)*0 | 0 | 2 | 55985992 | 1 | 0 | 80 | 0 | 0 | 0 | 0 | 0 | 0 | 0 | 0 | 0 | 0 | 0 | 0 | 0 | 0 | 0 | 0 | 0 | 0 | 0 | 0 | 0 | 0 |  | 0 | 0 | 0 | 38894.45 | 37835.07 | 1 | 0 | 0 | 0 | 0 | 0 | 0 | 0 | 0 |  | 0 |  | 0
46 | 55937296 | 55985984 | 55461761 | 1 | 1 | 1081 | 3 | 1.1-1-3655 | ТСН-2001.1 Доп. 79, Р. 1, о. 1, поз. 3655 | Шайбы стальные, М8 | 1348 | 1009 | т | т | 1000 | 0 | 893353442 | 0 | 17525.23 | 0 | 0 | 0 | 17047.89 | 0 | 0 | 0 | 1 | 1 | 1 | 1 | -2 | 0 | 1 | 1 | 0 | 0 | 1e-05 | *1)*0 | 0 | 2 | 55985993 | 1 | 0 | 81 | 0 | 0 | 0 | 0 | 0 | 0 | 0 | 0 | 0 | 0 | 0 | 0 | 0 | 0 | 0 | 0 | 0 | 0 | 0 | 0 | 0 | 0 |  | 0 | 0 | 0 | 17525.23 | 17047.89 | 1 | 0 | 0 | 0 | 0 | 0 | 0 | 0 | 0 |  | 0 |  | 0
47 | 55937298 | 55985984 | 55424304 | 1081 | 1 | 1081 | 1 | 9999990008 |  | Трудозатраты рабочих | 1191 | 1013 | чел.-ч. | чел.-ч. | 1 | 0 | 476480486 | 0.216 | 0 | 0 | 0 | 0 | 0 | 0 | 0 | 0 | 1 | 1 | 1 | 1 | 5 | 0 | 1 | 1 | 0 | 0 | 0.6 | *1,2)*0,3 | 1 | 2 | 55985989 | 1 | 0 | 83 | 0 | 0 | 0 | 0 | 0 | 0 | 0 | 0 | 0 | 0 | 0 | 0 | 0 | 0 | 0 | 0 | 0 | 0 | 0 | 0 | 0 | 0 | 0 | 1.944 | 0 | 1.944 | 0 | 0 | 1 | 0 | 0 | 0 | 0 | 0 | 0 | 0 | 0 |  | 0 |  | 0
47 | 55937298 | 55985984 | 55490263 | 1 | 1 | 1081 | 2 | 2.1-30-10 | ТСН-2001.2. Доп. 68. п.1-30-10 (304101) | Перфораторы, мощность до 800 Вт | 1368 | 1011 | маш.-ч | маш.-ч | 1 | 0 | -1895752648 | 0.0216 | 0 | 7.85 | 0 | 0 | 0 | 0.77 | 0 | 0 | 1 | 9.56 | 1 | 1 | 2 | 0 | 1 | 1 | 0 | 0 | 0.06 | *1,2)*0,3 | 0 | 2 | 55985990 | 1 | 0 | 84 | 0 | 0 | 0 | 0 | 0 | 0 | 0 | 0 | 0 | 0 | 0 | 0 | 0 | 0 | 0 | 0 | 0 | 0 | 0 | 0 | 0 | 0 |  | 0 | 0 | 0.1944 | 7.85 | 0.77 | 9.56 | 0.018 | 0 | 0 | 1.43 | 0 | 0 | 1.43 | 0 |  | 0 |  | 0
47 | 55937298 | 55985984 | 55461072 | 1 | 1 | 1081 | 3 | 1.1-1-2626 | ТСН-2001.1 Доп. 79, Р. 1, о. 1, поз. 2626 | Болты шестигранные для монтажа стальных конструкций, оцинкованные, М8х40 мм | 1348 | 1009 | т | т | 1000 | 0 | 895851324 | 0 | 95680.35 | 0 | 0 | 0 | 37835.07 | 0 | 0 | 0 | 2.46 | 1 | 1 | 1 | 2 | 0 | 1 | 1 | 0 | 0 | 3e-05 | *1)*0 | 0 | 2 | 55985992 | 1 | 0 | 86 | 0 | 0 | 0 | 0 | 0 | 0 | 0 | 0 | 0 | 0 | 0 | 0 | 0 | 0 | 0 | 0 | 0 | 0 | 0 | 0 | 0 | 0 |  | 0 | 0 | 0 | 95680.35 | 37835.07 | 2.46 | 0 | 0 | 0 | 0 | 0 | 0 | 0 | 0 |  | 0 |  | 0
47 | 55937298 | 55985984 | 55461761 | 1 | 1 | 1081 | 3 | 1.1-1-3655 | ТСН-2001.1 Доп. 79, Р. 1, о. 1, поз. 3655 | Шайбы стальные, М8 | 1348 | 1009 | т | т | 1000 | 0 | 893353442 | 0 | 103223.61 | 0 | 0 | 0 | 17047.89 | 0 | 0 | 0 | 5.89 | 1 | 1 | 1 | 2 | 0 | 1 | 1 | 0 | 0 | 1e-05 | *1)*0 | 0 | 2 | 55985993 | 1 | 0 | 87 | 0 | 0 | 0 | 0 | 0 | 0 | 0 | 0 | 0 | 0 | 0 | 0 | 0 | 0 | 0 | 0 | 0 | 0 | 0 | 0 | 0 | 0 |  | 0 | 0 | 0 | 103223.61 | 17047.89 | 5.89 | 0 | 0 | 0 | 0 | 0 | 0 | 0 | 0 |  | 0 |  | 0
48 | 55937296 | 55985995 | 55424304 | 1081 | 1 | 1081 | 1 | 9999990008 |  | Трудозатраты рабочих | 1191 | 1013 | чел.-ч. | чел.-ч. | 1 | 0 | 476480486 | 15.2186 | 0 | 0 | 0 | 0 | 0 | 0 | 0 | 0 | 1 | 1 | 1 | 1 | -2 | 0 | 1 | 1 | 0 | 0 | 18.38 | *1,15)*1,2)*0,6 | 1 | 2 | 55986003 | 1 | 0 | 89 | 0 | 0 | 0 | 0 | 0 | 0 | 0 | 0 | 0 | 0 | 0 | 0 | 0 | 0 | 0 | 0 | 0 | 0 | 0 | 0 | 0 | 0 | 0 | 6.0875 | 0 | 6.0875 | 0 | 0 | 1 | 0 | 0 | 0 | 0 | 0 | 0 | 0 | 0 |  | 0 |  | 0
48 | 55937296 | 55985995 | 55490209 | 1 | 1 | 1081 | 2 | 2.1-18-7 | ТСН-2001.2. Доп. 68. п.1-18-7 (183001) | Автомобили грузовые бортовые, грузоподъемность до 5 т | 1368 | 1011 | маш.-ч | маш.-ч | 1 | 0 | 874612079 | 1.224 | 0 | 90.33 | 13.72 | 0 | 0 | 83.1 | 12.62 | 0 | 1 | 1 | 1 | 1 | -2 | 0 | 1 | 1 | 0 | 0 | 1.36 | *1,25)*1,2)*0,6 | 0 | 2 | 55986004 | 1 | 0 | 90 | 0 | 0 | 0 | 0 | 0 | 0 | 0 | 0 | 0 | 0 | 0 | 0 | 0 | 0 | 0 | 0 | 0 | 0 | 0 | 0 | 0 | 0 |  | 0 | 6.1788 | 0.4896 | 90.33 | 83.1 | 1 | 101.718 | 15.444 | 0 | 40.69 | 6.18 | 0 | 40.69 | 0 | 9999990009 | 0 | чел.-ч. | 12.62
48 | 55937296 | 55985995 | 55490331 | 1 | 1 | 1081 | 2 | 2.1-30-103 | ТСН-2001.2. Доп. 68. п.1-30-103 (304104) | Перфораторы, мощность до 1,2 кВт | 1368 | 1011 | маш.-ч | маш.-ч | 1 | 0 | 1043446422 | 0.486 | 0 | 1.21 | 0 | 0 | 0 | 1.11 | 0 | 0 | 1 | 1 | 1 | 1 | -2 | 0 | 1 | 1 | 0 | 0 | 0.54 | *1,25)*1,2)*0,6 | 0 | 2 | 55986005 | 1 | 0 | 91 | 0 | 0 | 0 | 0 | 0 | 0 | 0 | 0 | 0 | 0 | 0 | 0 | 0 | 0 | 0 | 0 | 0 | 0 | 0 | 0 | 0 | 0 |  | 0 | 0 | 0.1944 | 1.21 | 1.11 | 1 | 0.54 | 0 | 0 | 0.22 | 0 | 0 | 0.22 | 0 |  | 0 |  | 0
48 | 55937296 | 55985995 | 55490296 | 1 | 1 | 1081 | 2 | 2.1-30-56 | ТСН-2001.2. Доп. 68. п.1-30-56 (309101) | Шуруповерты | 1368 | 1011 | маш.-ч | маш.-ч | 1 | 0 | -643591644 | 0.216 | 0 | 0.51 | 0 | 0 | 0 | 0.47 | 0 | 0 | 1 | 1 | 1 | 1 | -2 | 0 | 1 | 1 | 0 | 0 | 0.24 | *1,25)*1,2)*0,6 | 0 | 2 | 55986006 | 1 | 0 | 92 | 0 | 0 | 0 | 0 | 0 | 0 | 0 | 0 | 0 | 0 | 0 | 0 | 0 | 0 | 0 | 0 | 0 | 0 | 0 | 0 | 0 | 0 |  | 0 | 0 | 0.0864 | 0.51 | 0.47 | 1 | 0.099 | 0 | 0 | 0.04 | 0 | 0 | 0.04 | 0 |  | 0 |  | 0
48 | 55937296 | 55985995 | 55461690 | 1 | 1 | 1081 | 3 | 1.1-1-3571 | ТСН-2001.1. Доп. 1-42. Р. 1, о. 1, поз. 3571 | Пена монтажная противопожарная, обеспечивающая акустическую и термическую изоляцию, предел огнестойкости ЕI 60 | 1296 | 1002 | л | л | 1 | 0 | -770347070 | 1.512 | 125.73 | 0 | 0 | 0 | 125.73 | 0 | 0 | 0 | 1 | 1 | 1 | 1 | -2 | 0 | 1 | 1 | 0 | 0 | 2.52 | *1)*1)*0,6 | 0 | 2 | 55986007 | 1 | 0 | 93 | 0 | 0 | 0 | 0 | 0 | 0 | 0 | 0 | 0 | 0 | 0 | 0 | 0 | 0 | 0 | 0 | 0 | 0 | 0 | 0 | 0 | 0 |  | 0 | 0 | 0.6048 | 125.73 | 125.73 | 1 | 190.104 | 0 | 76.04 | 0 | 0 | 0 | 76.04 | 0 |  | 0 |  | 0
48 | 55937296 | 55985995 | 55469262 | 1 | 1 | 1081 | 3 | 1.7-3-121 | ТСН-2001.1 Доп. 44, Р. 7, о. 3, поз. 121 | Бур с наконечником из твердого сплава, с хвостовиком SDS-plus, диаметр 10 мм, длина 160 мм | 1354 | 1010 | шт. | шт. | 1 | 0 | -407007888 | 0.0576 | 10.53 | 0 | 0 | 0 | 10.53 | 0 | 0 | 0 | 1 | 1 | 1 | 1 | -2 | 0 | 1 | 1 | 0 | 0 | 0.096 | *1)*1)*0,6 | 0 | 2 | 55986008 | 1 | 0 | 94 | 0 | 0 | 0 | 0 | 0 | 0 | 0 | 0 | 0 | 0 | 0 | 0 | 0 | 0 | 0 | 0 | 0 | 0 | 0 | 0 | 0 | 0 |  | 0 | 0 | 0.02304 | 10.53 | 10.53 | 1 | 0.606 | 0 | 0.24 | 0 | 0 | 0 | 0.24 | 0 |  | 0 |  | 0
48 | 55937296 | 55985995 | 55469472 | 1 | 1 | 1081 | 3 | 1.7-5-263 | ТСН-2001.1 Доп. 79, Р. 7, о. 5, поз. 263 | Анкер рамный, стальной, оцинкованный, для установки в бетон, полнотелый кирпич и блоки, диаметр 10 мм, длина 110 мм, максимальная толщина закрепляемой детали 70 мм | 1355 | 1010 | 100 шт. | 100 шт. | 100 | 0 | -106825780 | 0.366 | 278.73 | 0 | 0 | 0 | 278.73 | 0 | 0 | 0 | 1 | 1 | 1 | 1 | -2 | 0 | 1 | 1 | 0 | 0 | 0.61 | *1)*1)*0,6 | 0 | 2 | 55986009 | 1 | 0 | 95 | 0 | 0 | 0 | 0 | 0 | 0 | 0 | 0 | 0 | 0 | 0 | 0 | 0 | 0 | 0 | 0 | 0 | 0 | 0 | 0 | 0 | 0 |  | 0 | 0 | 0.1464 | 278.73 | 278.73 | 1 | 102.018 | 0 | 40.81 | 0 | 0 | 0 | 40.81 | 0 |  | 0 |  | 0
49 | 55937298 | 55985995 | 55424304 | 1081 | 1 | 1081 | 1 | 9999990008 |  | Трудозатраты рабочих | 1191 | 1013 | чел.-ч. | чел.-ч. | 1 | 0 | 476480486 | 15.2186 | 0 | 0 | 0 | 0 | 0 | 0 | 0 | 0 | 1 | 1 | 1 | 1 | 5 | 0 | 1 | 1 | 0 | 0 | 18.38 | *1,15)*1,2)*0,6 | 1 | 2 | 55986003 | 1 | 0 | 97 | 0 | 0 | 0 | 0 | 0 | 0 | 0 | 0 | 0 | 0 | 0 | 0 | 0 | 0 | 0 | 0 | 0 | 0 | 0 | 0 | 0 | 0 | 0 | 6.0875 | 0 | 6.0875 | 0 | 0 | 1 | 0 | 0 | 0 | 0 | 0 | 0 | 0 | 0 |  | 0 |  | 0
49 | 55937298 | 55985995 | 55490209 | 1 | 1 | 1081 | 2 | 2.1-18-7 | ТСН-2001.2. Доп. 68. п.1-18-7 (183001) | Автомобили грузовые бортовые, грузоподъемность до 5 т | 1368 | 1011 | маш.-ч | маш.-ч | 1 | 0 | 874612079 | 1.224 | 0 | 1541.93 | 773.01 | 0 | 0 | 83.1 | 12.62 | 0 | 1 | 17.07 | 56.35 | 1 | 2 | 0 | 1 | 1 | 0 | 0 | 1.36 | *1,25)*1,2)*0,6 | 0 | 2 | 55986004 | 1 | 0 | 98 | 0 | 0 | 0 | 0 | 0 | 0 | 0 | 0 | 0 | 0 | 0 | 0 | 0 | 0 | 0 | 0 | 0 | 0 | 0 | 0 | 0 | 0 |  | 0 | 6.1788 | 0.4896 | 1541.93 | 83.1 | 17.07 | 101.718 | 15.444 | 0 | 694.51 | 348.17 | 0 | 694.51 | 0 | 9999990009 | 0 | чел.-ч. | 12.62
49 | 55937298 | 55985995 | 55490331 | 1 | 1 | 1081 | 2 | 2.1-30-103 | ТСН-2001.2. Доп. 68. п.1-30-103 (304104) | Перфораторы, мощность до 1,2 кВт | 1368 | 1011 | маш.-ч | маш.-ч | 1 | 0 | 1043446422 | 0.486 | 0 | 11.49 | 0 | 0 | 0 | 1.11 | 0 | 0 | 1 | 9.52 | 1 | 1 | 2 | 0 | 1 | 1 | 0 | 0 | 0.54 | *1,25)*1,2)*0,6 | 0 | 2 | 55986005 | 1 | 0 | 99 | 0 | 0 | 0 | 0 | 0 | 0 | 0 | 0 | 0 | 0 | 0 | 0 | 0 | 0 | 0 | 0 | 0 | 0 | 0 | 0 | 0 | 0 |  | 0 | 0 | 0.1944 | 11.49 | 1.11 | 9.52 | 0.54 | 0 | 0 | 2.05 | 0 | 0 | 2.05 | 0 |  | 0 |  | 0
49 | 55937298 | 55985995 | 55490296 | 1 | 1 | 1081 | 2 | 2.1-30-56 | ТСН-2001.2. Доп. 68. п.1-30-56 (309101) | Шуруповерты | 1368 | 1011 | маш.-ч | маш.-ч | 1 | 0 | -643591644 | 0.216 | 0 | 4.94 | 0 | 0 | 0 | 0.47 | 0 | 0 | 1 | 9.66 | 1 | 1 | 2 | 0 | 1 | 1 | 0 | 0 | 0.24 | *1,25)*1,2)*0,6 | 0 | 2 | 55986006 | 1 | 0 | 100 | 0 | 0 | 0 | 0 | 0 | 0 | 0 | 0 | 0 | 0 | 0 | 0 | 0 | 0 | 0 | 0 | 0 | 0 | 0 | 0 | 0 | 0 |  | 0 | 0 | 0.0864 | 4.94 | 0.47 | 9.66 | 0.099 | 0 | 0 | 0.39 | 0 | 0 | 0.39 | 0 |  | 0 |  | 0
49 | 55937298 | 55985995 | 55461690 | 1 | 1 | 1081 | 3 | 1.1-1-3571 | ТСН-2001.1. Доп. 1-42. Р. 1, о. 1, поз. 3571 | Пена монтажная противопожарная, обеспечивающая акустическую и термическую изоляцию, предел огнестойкости ЕI 60 | 1296 | 1002 | л | л | 1 | 0 | -770347070 | 1.512 | 350.79 | 0 | 0 | 0 | 125.73 | 0 | 0 | 0 | 2.79 | 1 | 1 | 1 | 2 | 0 | 1 | 1 | 0 | 0 | 2.52 | *1)*1)*0,6 | 0 | 2 | 55986007 | 1 | 0 | 101 | 0 | 0 | 0 | 0 | 0 | 0 | 0 | 0 | 0 | 0 | 0 | 0 | 0 | 0 | 0 | 0 | 0 | 0 | 0 | 0 | 0 | 0 |  | 0 | 0 | 0.6048 | 350.79 | 125.73 | 2.79 | 190.104 | 0 | 212.16 | 0 | 0 | 0 | 212.16 | 0 |  | 0 |  | 0
49 | 55937298 | 55985995 | 55469262 | 1 | 1 | 1081 | 3 | 1.7-3-121 | ТСН-2001.1 Доп. 44, Р. 7, о. 3, поз. 121 | Бур с наконечником из твердого сплава, с хвостовиком SDS-plus, диаметр 10 мм, длина 160 мм | 1354 | 1010 | шт. | шт. | 1 | 0 | -407007888 | 0.0576 | 103.72 | 0 | 0 | 0 | 10.53 | 0 | 0 | 0 | 9.85 | 1 | 1 | 1 | 2 | 0 | 1 | 1 | 0 | 0 | 0.096 | *1)*1)*0,6 | 0 | 2 | 55986008 | 1 | 0 | 102 | 0 | 0 | 0 | 0 | 0 | 0 | 0 | 0 | 0 | 0 | 0 | 0 | 0 | 0 | 0 | 0 | 0 | 0 | 0 | 0 | 0 | 0 |  | 0 | 0 | 0.02304 | 103.72 | 10.53 | 9.85 | 0.606 | 0 | 2.39 | 0 | 0 | 0 | 2.39 | 0 |  | 0 |  | 0
49 | 55937298 | 55985995 | 55469472 | 1 | 1 | 1081 | 3 | 1.7-5-263 | ТСН-2001.1 Доп. 79, Р. 7, о. 5, поз. 263 | Анкер рамный, стальной, оцинкованный, для установки в бетон, полнотелый кирпич и блоки, диаметр 10 мм, длина 110 мм, максимальная толщина закрепляемой детали 70 мм | 1355 | 1010 | 100 шт. | 100 шт. | 100 | 0 | -106825780 | 0.366 | 3654.15 | 0 | 0 | 0 | 278.73 | 0 | 0 | 0 | 13.11 | 1 | 1 | 1 | 2 | 0 | 1 | 1 | 0 | 0 | 0.61 | *1)*1)*0,6 | 0 | 2 | 55986009 | 1 | 0 | 103 | 0 | 0 | 0 | 0 | 0 | 0 | 0 | 0 | 0 | 0 | 0 | 0 | 0 | 0 | 0 | 0 | 0 | 0 | 0 | 0 | 0 | 0 |  | 0 | 0 | 0.1464 | 3654.15 | 278.73 | 13.11 | 102.018 | 0 | 534.97 | 0 | 0 | 0 | 534.97 | 0 |  | 0 |  | 0
50 | 55937296 | 55986011 | 55424304 | 1081 | 1 | 1081 | 1 | 9999990008 |  | Трудозатраты рабочих | 1191 | 1013 | чел.-ч. | чел.-ч. | 1 | 0 | 476480486 | 0.0252 | 0 | 0 | 0 | 0 | 0 | 0 | 0 | 0 | 1 | 1 | 1 | 1 | -2 | 0 | 1 | 1 | 0 | 0 | 0.07 | *1,2)*0,3 | 1 | 2 | 55986013 | 1 | 0 | 105 | 0 | 0 | 0 | 0 | 0 | 0 | 0 | 0 | 0 | 0 | 0 | 0 | 0 | 0 | 0 | 0 | 0 | 0 | 0 | 0 | 0 | 0 | 0 | 0.2016 | 0 | 0.2016 | 0 | 0 | 1 | 0 | 0 | 0 | 0 | 0 | 0 | 0 | 0 |  | 0 |  | 0
51 | 55937298 | 55986011 | 55424304 | 1081 | 1 | 1081 | 1 | 9999990008 |  | Трудозатраты рабочих | 1191 | 1013 | чел.-ч. | чел.-ч. | 1 | 0 | 476480486 | 0.0252 | 0 | 0 | 0 | 0 | 0 | 0 | 0 | 0 | 1 | 1 | 1 | 1 | 5 | 0 | 1 | 1 | 0 | 0 | 0.07 | *1,2)*0,3 | 1 | 2 | 55986013 | 1 | 0 | 107 | 0 | 0 | 0 | 0 | 0 | 0 | 0 | 0 | 0 | 0 | 0 | 0 | 0 | 0 | 0 | 0 | 0 | 0 | 0 | 0 | 0 | 0 | 0 | 0.2016 | 0 | 0.2016 | 0 | 0 | 1 | 0 | 0 | 0 | 0 | 0 | 0 | 0 | 0 |  | 0 |  | 0
52 | 55937296 | 55986015 | 55424304 | 1081 | 1 | 1081 | 1 | 9999990008 |  | Трудозатраты рабочих | 1191 | 1013 | чел.-ч. | чел.-ч. | 1 | 0 | 476480486 | 9.58 | 0 | 0 | 0 | 0 | 0 | 0 | 0 | 0 | 1 | 1 | 1 | 1 | -2 | 0 | 1 | 1 | 0 | 0 | 11.57 | *1,15)*1,2)*0,6 | 1 | 2 | 55986022 | 1 | 0 | 109 | 0 | 0 | 0 | 0 | 0 | 0 | 0 | 0 | 0 | 0 | 0 | 0 | 0 | 0 | 0 | 0 | 0 | 0 | 0 | 0 | 0 | 0 | 0 | 0.3832 | 0 | 0.3832 | 0 | 0 | 1 | 0 | 0 | 0 | 0 | 0 | 0 | 0 | 0 |  | 0 |  | 0
52 | 55937296 | 55986015 | 55490209 | 1 | 1 | 1081 | 2 | 2.1-18-7 | ТСН-2001.2. Доп. 68. п.1-18-7 (183001) | Автомобили грузовые бортовые, грузоподъемность до 5 т | 1368 | 1011 | маш.-ч | маш.-ч | 1 | 0 | 874612079 | 0.162 | 0 | 90.33 | 13.72 | 0 | 0 | 83.1 | 12.62 | 0 | 1 | 1 | 1 | 1 | -2 | 0 | 1 | 1 | 0 | 0 | 0.18 | *1,25)*1,2)*0,6 | 0 | 2 | 55986023 | 1 | 0 | 110 | 0 | 0 | 0 | 0 | 0 | 0 | 0 | 0 | 0 | 0 | 0 | 0 | 0 | 0 | 0 | 0 | 0 | 0 | 0 | 0 | 0 | 0 |  | 0 | 0.081778 | 0.00648 | 90.33 | 83.1 | 1 | 13.464 | 2.043 | 0 | 0.54 | 0.08 | 0 | 0.54 | 0 | 9999990009 | 0 | чел.-ч. | 12.62
52 | 55937296 | 55986015 | 55490330 | 1 | 1 | 1081 | 2 | 2.1-30-102 | ТСН-2001.2. Доп. 68. п.1-30-102 (303704) | Дрели, мощность до 800 Вт | 1368 | 1011 | маш.-ч | маш.-ч | 1 | 0 | -2083101341 | 1.242 | 0 | 0.87 | 0 | 0 | 0 | 0.8 | 0 | 0 | 1 | 1 | 1 | 1 | -2 | 0 | 1 | 1 | 0 | 0 | 1.38 | *1,25)*1,2)*0,6 | 0 | 2 | 55986024 | 1 | 0 | 111 | 0 | 0 | 0 | 0 | 0 | 0 | 0 | 0 | 0 | 0 | 0 | 0 | 0 | 0 | 0 | 0 | 0 | 0 | 0 | 0 | 0 | 0 |  | 0 | 0 | 0.04968 | 0.87 | 0.8 | 1 | 0.99 | 0 | 0 | 0.04 | 0 | 0 | 0.04 | 0 |  | 0 |  | 0
52 | 55937296 | 55986015 | 55490296 | 1 | 1 | 1081 | 2 | 2.1-30-56 | ТСН-2001.2. Доп. 68. п.1-30-56 (309101) | Шуруповерты | 1368 | 1011 | маш.-ч | маш.-ч | 1 | 0 | -643591644 | 5.04 | 0 | 0.51 | 0 | 0 | 0 | 0.47 | 0 | 0 | 1 | 1 | 1 | 1 | -2 | 0 | 1 | 1 | 0 | 0 | 5.6 | *1,25)*1,2)*0,6 | 0 | 2 | 55986025 | 1 | 0 | 112 | 0 | 0 | 0 | 0 | 0 | 0 | 0 | 0 | 0 | 0 | 0 | 0 | 0 | 0 | 0 | 0 | 0 | 0 | 0 | 0 | 0 | 0 |  | 0 | 0 | 0.2016 | 0.51 | 0.47 | 1 | 2.367 | 0 | 0 | 0.09 | 0 | 0 | 0.09 | 0 |  | 0 |  | 0
52 | 55937296 | 55986015 | 55461073 | 1 | 1 | 1081 | 3 | 1.1-1-2627 | ТСН-2001.1 Доп. 79, Р. 1, о. 1, поз. 2627 | Винты самонарезающие, для металла, диаметр 5 мм, длина 40 мм | 1346 | 1009 | кг | кг | 1 | 0 | 383020592 | 1.632 | 20.62 | 0 | 0 | 0 | 20.62 | 0 | 0 | 0 | 1 | 1 | 1 | 1 | -2 | 0 | 1 | 1 | 0 | 0 | 2.72 | *1)*1)*0,6 | 0 | 2 | 55986026 | 1 | 0 | 113 | 0 | 0 | 0 | 0 | 0 | 0 | 0 | 0 | 0 | 0 | 0 | 0 | 0 | 0 | 0 | 0 | 0 | 0 | 0 | 0 | 0 | 0 |  | 0 | 0 | 0.06528 | 20.62 | 20.62 | 1 | 33.654 | 0 | 1.35 | 0 | 0 | 0 | 1.35 | 0 |  | 0 |  | 0
52 | 55937296 | 55986015 | 55469253 | 1 | 1 | 1081 | 3 | 1.7-3-112 | ТСН-2001.1 Доп. 67, Р. 7, о. 3, поз. 112 | Сверло спиральное HSS, для сверления алюминия, нержавеющей стали, углеродистой стали и чугуна, диаметр 4 мм, длина 75 мм | 1354 | 1010 | шт. | шт. | 1 | 0 | -32785108 | 3 | 15.25 | 0 | 0 | 0 | 15.25 | 0 | 0 | 0 | 1 | 1 | 1 | 1 | -2 | 0 | 1 | 1 | 0 | 0 | 5 | *1)*1)*0,6 | 0 | 2 | 55986027 | 1 | 0 | 114 | 0 | 0 | 0 | 0 | 0 | 0 | 0 | 0 | 0 | 0 | 0 | 0 | 0 | 0 | 0 | 0 | 0 | 0 | 0 | 0 | 0 | 0 |  | 0 | 0 | 0.12 | 15.25 | 15.25 | 1 | 45.75 | 0 | 1.83 | 0 | 0 | 0 | 1.83 | 0 |  | 0 |  | 0
53 | 55937298 | 55986015 | 55424304 | 1081 | 1 | 1081 | 1 | 9999990008 |  | Трудозатраты рабочих | 1191 | 1013 | чел.-ч. | чел.-ч. | 1 | 0 | 476480486 | 9.58 | 0 | 0 | 0 | 0 | 0 | 0 | 0 | 0 | 1 | 1 | 1 | 1 | 5 | 0 | 1 | 1 | 0 | 0 | 11.57 | *1,15)*1,2)*0,6 | 1 | 2 | 55986022 | 1 | 0 | 116 | 0 | 0 | 0 | 0 | 0 | 0 | 0 | 0 | 0 | 0 | 0 | 0 | 0 | 0 | 0 | 0 | 0 | 0 | 0 | 0 | 0 | 0 | 0 | 0.3832 | 0 | 0.3832 | 0 | 0 | 1 | 0 | 0 | 0 | 0 | 0 | 0 | 0 | 0 |  | 0 |  | 0
53 | 55937298 | 55986015 | 55490209 | 1 | 1 | 1081 | 2 | 2.1-18-7 | ТСН-2001.2. Доп. 68. п.1-18-7 (183001) | Автомобили грузовые бортовые, грузоподъемность до 5 т | 1368 | 1011 | маш.-ч | маш.-ч | 1 | 0 | 874612079 | 0.162 | 0 | 1541.93 | 773.01 | 0 | 0 | 83.1 | 12.62 | 0 | 1 | 17.07 | 56.35 | 1 | 2 | 0 | 1 | 1 | 0 | 0 | 0.18 | *1,25)*1,2)*0,6 | 0 | 2 | 55986023 | 1 | 0 | 117 | 0 | 0 | 0 | 0 | 0 | 0 | 0 | 0 | 0 | 0 | 0 | 0 | 0 | 0 | 0 | 0 | 0 | 0 | 0 | 0 | 0 | 0 |  | 0 | 0.081778 | 0.00648 | 1541.93 | 83.1 | 17.07 | 13.464 | 2.043 | 0 | 9.19 | 4.61 | 0 | 9.19 | 0 | 9999990009 | 0 | чел.-ч. | 12.62
53 | 55937298 | 55986015 | 55490330 | 1 | 1 | 1081 | 2 | 2.1-30-102 | ТСН-2001.2. Доп. 68. п.1-30-102 (303704) | Дрели, мощность до 800 Вт | 1368 | 1011 | маш.-ч | маш.-ч | 1 | 0 | -2083101341 | 1.242 | 0 | 8.23 | 0 | 0 | 0 | 0.8 | 0 | 0 | 1 | 9.46 | 1 | 1 | 2 | 0 | 1 | 1 | 0 | 0 | 1.38 | *1,25)*1,2)*0,6 | 0 | 2 | 55986024 | 1 | 0 | 118 | 0 | 0 | 0 | 0 | 0 | 0 | 0 | 0 | 0 | 0 | 0 | 0 | 0 | 0 | 0 | 0 | 0 | 0 | 0 | 0 | 0 | 0 |  | 0 | 0 | 0.04968 | 8.23 | 0.8 | 9.46 | 0.99 | 0 | 0 | 0.38 | 0 | 0 | 0.38 | 0 |  | 0 |  | 0
53 | 55937298 | 55986015 | 55490296 | 1 | 1 | 1081 | 2 | 2.1-30-56 | ТСН-2001.2. Доп. 68. п.1-30-56 (309101) | Шуруповерты | 1368 | 1011 | маш.-ч | маш.-ч | 1 | 0 | -643591644 | 5.04 | 0 | 4.94 | 0 | 0 | 0 | 0.47 | 0 | 0 | 1 | 9.66 | 1 | 1 | 2 | 0 | 1 | 1 | 0 | 0 | 5.6 | *1,25)*1,2)*0,6 | 0 | 2 | 55986025 | 1 | 0 | 119 | 0 | 0 | 0 | 0 | 0 | 0 | 0 | 0 | 0 | 0 | 0 | 0 | 0 | 0 | 0 | 0 | 0 | 0 | 0 | 0 | 0 | 0 |  | 0 | 0 | 0.2016 | 4.94 | 0.47 | 9.66 | 2.367 | 0 | 0 | 0.92 | 0 | 0 | 0.92 | 0 |  | 0 |  | 0
53 | 55937298 | 55986015 | 55461073 | 1 | 1 | 1081 | 3 | 1.1-1-2627 | ТСН-2001.1 Доп. 79, Р. 1, о. 1, поз. 2627 | Винты самонарезающие, для металла, диаметр 5 мм, длина 40 мм | 1346 | 1009 | кг | кг | 1 | 0 | 383020592 | 1.632 | 101.86 | 0 | 0 | 0 | 20.62 | 0 | 0 | 0 | 4.94 | 1 | 1 | 1 | 2 | 0 | 1 | 1 | 0 | 0 | 2.72 | *1)*1)*0,6 | 0 | 2 | 55986026 | 1 | 0 | 120 | 0 | 0 | 0 | 0 | 0 | 0 | 0 | 0 | 0 | 0 | 0 | 0 | 0 | 0 | 0 | 0 | 0 | 0 | 0 | 0 | 0 | 0 |  | 0 | 0 | 0.06528 | 101.86 | 20.62 | 4.94 | 33.654 | 0 | 6.65 | 0 | 0 | 0 | 6.65 | 0 |  | 0 |  | 0
53 | 55937298 | 55986015 | 55469253 | 1 | 1 | 1081 | 3 | 1.7-3-112 | ТСН-2001.1 Доп. 67, Р. 7, о. 3, поз. 112 | Сверло спиральное HSS, для сверления алюминия, нержавеющей стали, углеродистой стали и чугуна, диаметр 4 мм, длина 75 мм | 1354 | 1010 | шт. | шт. | 1 | 0 | -32785108 | 3 | 36.14 | 0 | 0 | 0 | 15.25 | 0 | 0 | 0 | 2.37 | 1 | 1 | 1 | 2 | 0 | 1 | 1 | 0 | 0 | 5 | *1)*1)*0,6 | 0 | 2 | 55986027 | 1 | 0 | 121 | 0 | 0 | 0 | 0 | 0 | 0 | 0 | 0 | 0 | 0 | 0 | 0 | 0 | 0 | 0 | 0 | 0 | 0 | 0 | 0 | 0 | 0 |  | 0 | 0 | 0.12 | 36.14 | 15.25 | 2.37 | 45.75 | 0 | 4.34 | 0 | 0 | 0 | 4.34 | 0 |  | 0 |  | 0
54 | 55937296 | 55986029 | 55424304 | 1081 | 1 | 1081 | 1 | 9999990008 |  | Трудозатраты рабочих | 1191 | 1013 | чел.-ч. | чел.-ч. | 1 | 0 | 476480486 | 0.85284 | 0 | 0 | 0 | 0 | 0 | 0 | 0 | 0 | 1 | 1 | 1 | 1 | -2 | 0 | 1 | 1 | 0 | 0 | 1.03 | *1,15)*1,2)*0,6 | 1 | 2 | 55986034 | 1 | 0 | 123 | 0 | 0 | 0 | 0 | 0 | 0 | 0 | 0 | 0 | 0 | 0 | 0 | 0 | 0 | 0 | 0 | 0 | 0 | 0 | 0 | 0 | 0 | 0 | 3.4114 | 0 | 3.4114 | 0 | 0 | 1 | 0 | 0 | 0 | 0 | 0 | 0 | 0 | 0 |  | 0 |  | 0
54 | 55937296 | 55986029 | 55490209 | 1 | 1 | 1081 | 2 | 2.1-18-7 | ТСН-2001.2. Доп. 68. п.1-18-7 (183001) | Автомобили грузовые бортовые, грузоподъемность до 5 т | 1368 | 1011 | маш.-ч | маш.-ч | 1 | 0 | 874612079 | 0.009 | 0 | 88.67 | 13.47 | 0 | 0 | 83.1 | 12.62 | 0 | 1 | 1 | 1 | 1 | -2 | 0 | 1 | 1 | 0 | 0 | 0.01 | *1,25)*1,2)*0,6 | 0 | 2 | 55986035 | 1 | 0 | 124 | 0 | 0 | 0 | 0 | 0 | 0 | 0 | 0 | 0 | 0 | 0 | 0 | 0 | 0 | 0 | 0 | 0 | 0 | 0 | 0 | 0 | 0 |  | 0 | 0.45432 | 0.036 | 88.67 | 83.1 | 1 | 0.747 | 0.117 | 0 | 2.99 | 0.45 | 0 | 2.99 | 0 | 9999990009 | 0 | чел.-ч. | 12.62
54 | 55937296 | 55986029 | 55489523 | 1 | 1 | 1081 | 2 | 2.1-4-28 | ТСН-2001.2. Доп. 68. п.1-4-28 (042805) | Лебедки ручные, грузоподъемность до 3 т | 1368 | 1011 | маш.-ч | маш.-ч | 1 | 0 | -597652516 | 0.234 | 0 | 0.34 | 0 | 0 | 0 | 0.32 | 0 | 0 | 1 | 1 | 1 | 1 | -2 | 0 | 1 | 1 | 0 | 0 | 0.26 | *1,25)*1,2)*0,6 | 0 | 2 | 55986036 | 1 | 0 | 125 | 0 | 0 | 0 | 0 | 0 | 0 | 0 | 0 | 0 | 0 | 0 | 0 | 0 | 0 | 0 | 0 | 0 | 0 | 0 | 0 | 0 | 0 |  | 0 | 0 | 0.936 | 0.34 | 0.32 | 1 | 0.072 | 0 | 0 | 0.3 | 0 | 0 | 0.3 | 0 |  | 0 |  | 0
54 | 55937296 | 55986029 | 55461047 | 1 | 1 | 1081 | 3 | 1.1-1-2585 | ТСН-2001.1 Доп. 79, Р. 1, о. 1, поз. 2585 | Техпластина резиновая, типа ТМКЩ, толщина от 2 до 40 мм | 1346 | 1009 | кг | кг | 1 | 0 | 1389232946 | 0.15 | 15.02 | 0 | 0 | 0 | 15.02 | 0 | 0 | 0 | 1 | 1 | 1 | 1 | -2 | 0 | 1 | 1 | 0 | 0 | 0.25 | *1)*1)*0,6 | 0 | 2 | 55986037 | 1 | 0 | 126 | 0 | 0 | 0 | 0 | 0 | 0 | 0 | 0 | 0 | 0 | 0 | 0 | 0 | 0 | 0 | 0 | 0 | 0 | 0 | 0 | 0 | 0 |  | 0 | 0 | 0.6 | 15.02 | 15.02 | 1 | 2.256 | 0 | 9.01 | 0 | 0 | 0 | 9.01 | 0 |  | 0 |  | 0
55 | 55937298 | 55986029 | 55424304 | 1081 | 1 | 1081 | 1 | 9999990008 |  | Трудозатраты рабочих | 1191 | 1013 | чел.-ч. | чел.-ч. | 1 | 0 | 476480486 | 0.85284 | 0 | 0 | 0 | 0 | 0 | 0 | 0 | 0 | 1 | 1 | 1 | 1 | 5 | 0 | 1 | 1 | 0 | 0 | 1.03 | *1,15)*1,2)*0,6 | 1 | 2 | 55986034 | 1 | 0 | 129 | 0 | 0 | 0 | 0 | 0 | 0 | 0 | 0 | 0 | 0 | 0 | 0 | 0 | 0 | 0 | 0 | 0 | 0 | 0 | 0 | 0 | 0 | 0 | 3.4114 | 0 | 3.4114 | 0 | 0 | 1 | 0 | 0 | 0 | 0 | 0 | 0 | 0 | 0 |  | 0 |  | 0
55 | 55937298 | 55986029 | 55490209 | 1 | 1 | 1081 | 2 | 2.1-18-7 | ТСН-2001.2. Доп. 68. п.1-18-7 (183001) | Автомобили грузовые бортовые, грузоподъемность до 5 т | 1368 | 1011 | маш.-ч | маш.-ч | 1 | 0 | 874612079 | 0.009 | 0 | 1513.56 | 758.78 | 0 | 0 | 83.1 | 12.62 | 0 | 1 | 17.07 | 56.35 | 1 | 2 | 0 | 1 | 1 | 0 | 0 | 0.01 | *1,25)*1,2)*0,6 | 0 | 2 | 55986035 | 1 | 0 | 130 | 0 | 0 | 0 | 0 | 0 | 0 | 0 | 0 | 0 | 0 | 0 | 0 | 0 | 0 | 0 | 0 | 0 | 0 | 0 | 0 | 0 | 0 |  | 0 | 0.45432 | 0.036 | 1513.56 | 83.1 | 17.07 | 0.747 | 0.117 | 0 | 51.07 | 25.6 | 0 | 51.07 | 0 | 9999990009 | 0 | чел.-ч. | 12.62
55 | 55937298 | 55986029 | 55489523 | 1 | 1 | 1081 | 2 | 2.1-4-28 | ТСН-2001.2. Доп. 68. п.1-4-28 (042805) | Лебедки ручные, грузоподъемность до 3 т | 1368 | 1011 | маш.-ч | маш.-ч | 1 | 0 | -597652516 | 0.234 | 0 | 3.14 | 0 | 0 | 0 | 0.32 | 0 | 0 | 1 | 9.19 | 1 | 1 | 2 | 0 | 1 | 1 | 0 | 0 | 0.26 | *1,25)*1,2)*0,6 | 0 | 2 | 55986036 | 1 | 0 | 131 | 0 | 0 | 0 | 0 | 0 | 0 | 0 | 0 | 0 | 0 | 0 | 0 | 0 | 0 | 0 | 0 | 0 | 0 | 0 | 0 | 0 | 0 |  | 0 | 0 | 0.936 | 3.14 | 0.32 | 9.19 | 0.072 | 0 | 0 | 2.75 | 0 | 0 | 2.75 | 0 |  | 0 |  | 0
55 | 55937298 | 55986029 | 55461047 | 1 | 1 | 1081 | 3 | 1.1-1-2585 | ТСН-2001.1 Доп. 79, Р. 1, о. 1, поз. 2585 | Техпластина резиновая, типа ТМКЩ, толщина от 2 до 40 мм | 1346 | 1009 | кг | кг | 1 | 0 | 1389232946 | 0.15 | 98.38 | 0 | 0 | 0 | 15.02 | 0 | 0 | 0 | 6.55 | 1 | 1 | 1 | 2 | 0 | 1 | 1 | 0 | 0 | 0.25 | *1)*1)*0,6 | 0 | 2 | 55986037 | 1 | 0 | 132 | 0 | 0 | 0 | 0 | 0 | 0 | 0 | 0 | 0 | 0 | 0 | 0 | 0 | 0 | 0 | 0 | 0 | 0 | 0 | 0 | 0 | 0 |  | 0 | 0 | 0.6 | 98.38 | 15.02 | 6.55 | 2.256 | 0 | 59.03 | 0 | 0 | 0 | 59.03 | 0 |  | 0 |  | 0
56 | 55937296 | 55986040 | 55424304 | 1081 | 1 | 1081 | 1 | 9999990008 |  | Трудозатраты рабочих | 1191 | 1013 | чел.-ч. | чел.-ч. | 1 | 0 | 476480486 | 20.5344 | 0 | 0 | 0 | 0 | 0 | 0 | 0 | 0 | 1 | 1 | 1 | 1 | -2 | 0 | 1 | 1 | 0 | 0 | 24.8 | *1,15)*1,2)*0,6 | 1 | 2 | 55986046 | 1 | 0 | 135 | 0 | 0 | 0 | 0 | 0 | 0 | 0 | 0 | 0 | 0 | 0 | 0 | 0 | 0 | 0 | 0 | 0 | 0 | 0 | 0 | 0 | 0 | 0 | 0.82138 | 0 | 0.82138 | 0 | 0 | 1 | 0 | 0 | 0 | 0 | 0 | 0 | 0 | 0 |  | 0 |  | 0
56 | 55937296 | 55986040 | 55490209 | 1 | 1 | 1081 | 2 | 2.1-18-7 | ТСН-2001.2. Доп. 68. п.1-18-7 (183001) | Автомобили грузовые бортовые, грузоподъемность до 5 т | 1368 | 1011 | маш.-ч | маш.-ч | 1 | 0 | 874612079 | 0.018 | 0 | 88.67 | 13.47 | 0 | 0 | 83.1 | 12.62 | 0 | 1 | 1 | 1 | 1 | -2 | 0 | 1 | 1 | 0 | 0 | 0.02 | *1,25)*1,2)*0,6 | 0 | 2 | 55986047 | 1 | 0 | 136 | 0 | 0 | 0 | 0 | 0 | 0 | 0 | 0 | 0 | 0 | 0 | 0 | 0 | 0 | 0 | 0 | 0 | 0 | 0 | 0 | 0 | 0 |  | 0 | 0.0090864 | 0.00072 | 88.67 | 83.1 | 1 | 1.494 | 0.225 | 0 | 0.06 | 0.01 | 0 | 0.06 | 0 | 9999990009 | 0 | чел.-ч. | 12.62
56 | 55937296 | 55986040 | 55490263 | 1 | 1 | 1081 | 2 | 2.1-30-10 | ТСН-2001.2. Доп. 68. п.1-30-10 (304101) | Перфораторы, мощность до 800 Вт | 1368 | 1011 | маш.-ч | маш.-ч | 1 | 0 | -1895752648 | 7.2 | 0 | 0.82 | 0 | 0 | 0 | 0.77 | 0 | 0 | 1 | 1 | 1 | 1 | -2 | 0 | 1 | 1 | 0 | 0 | 8 | *1,25)*1,2)*0,6 | 0 | 2 | 55986048 | 1 | 0 | 137 | 0 | 0 | 0 | 0 | 0 | 0 | 0 | 0 | 0 | 0 | 0 | 0 | 0 | 0 | 0 | 0 | 0 | 0 | 0 | 0 | 0 | 0 |  | 0 | 0 | 0.288 | 0.82 | 0.77 | 1 | 5.544 | 0 | 0 | 0.22 | 0 | 0 | 0.22 | 0 |  | 0 |  | 0
56 | 55937296 | 55986040 | 55460658 | 1 | 1 | 1081 | 3 | 1.1-1-2085 | ТСН-2001.1 Доп. 79, Р. 1, о. 1, поз. 2085 | Герметик силиконовый | 1296 | 1002 | л | л | 1 | 0 | 1977302506 | 1.276 | 84.21 | 0 | 0 | 0 | 84.21 | 0 | 0 | 0 | 1 | 1 | 1 | 1 | -2 | 0 | 1 | 1 | 0 | 0 | 2.1267 | *1)*1)*0,6 | 0 | 2 | 55986049 | 1 | 0 | 138 | 0 | 0 | 0 | 0 | 0 | 0 | 0 | 0 | 0 | 0 | 0 | 0 | 0 | 0 | 0 | 0 | 0 | 0 | 0 | 0 | 0 | 0 |  | 0 | 0 | 0.051041 | 84.21 | 84.21 | 1 | 107.454 | 0 | 4.3 | 0 | 0 | 0 | 4.3 | 0 |  | 0 |  | 0
56 | 55937296 | 55986040 | 55461822 | 1 | 1 | 1081 | 3 | 1.1-1-3726 | ТСН-2001.1 Доп. 80, Р. 1, о. 1, поз. 3726 | Дюбель пластиковый, с бортиком, со стальным шурупом, диаметр 6 мм, длина 35 мм, типа "К" | 1355 | 1010 | 100 шт. | 100 шт. | 100 | 0 | -1633148487 | 2.424 | 43.8 | 0 | 0 | 0 | 43.8 | 0 | 0 | 0 | 1 | 1 | 1 | 1 | -2 | 0 | 1 | 1 | 0 | 0 | 4.04 | *1)*1)*0,6 | 0 | 2 | 55986050 | 1 | 0 | 139 | 0 | 0 | 0 | 0 | 0 | 0 | 0 | 0 | 0 | 0 | 0 | 0 | 0 | 0 | 0 | 0 | 0 | 0 | 0 | 0 | 0 | 0 |  | 0 | 0 | 0.09696 | 43.8 | 43.8 | 1 | 106.17 | 0 | 4.25 | 0 | 0 | 0 | 4.25 | 0 |  | 0 |  | 0
57 | 55937298 | 55986040 | 55424304 | 1081 | 1 | 1081 | 1 | 9999990008 |  | Трудозатраты рабочих | 1191 | 1013 | чел.-ч. | чел.-ч. | 1 | 0 | 476480486 | 20.5344 | 0 | 0 | 0 | 0 | 0 | 0 | 0 | 0 | 1 | 1 | 1 | 1 | 5 | 0 | 1 | 1 | 0 | 0 | 24.8 | *1,15)*1,2)*0,6 | 1 | 2 | 55986046 | 1 | 0 | 142 | 0 | 0 | 0 | 0 | 0 | 0 | 0 | 0 | 0 | 0 | 0 | 0 | 0 | 0 | 0 | 0 | 0 | 0 | 0 | 0 | 0 | 0 | 0 | 0.82138 | 0 | 0.82138 | 0 | 0 | 1 | 0 | 0 | 0 | 0 | 0 | 0 | 0 | 0 |  | 0 |  | 0
57 | 55937298 | 55986040 | 55490209 | 1 | 1 | 1081 | 2 | 2.1-18-7 | ТСН-2001.2. Доп. 68. п.1-18-7 (183001) | Автомобили грузовые бортовые, грузоподъемность до 5 т | 1368 | 1011 | маш.-ч | маш.-ч | 1 | 0 | 874612079 | 0.018 | 0 | 1513.56 | 758.78 | 0 | 0 | 83.1 | 12.62 | 0 | 1 | 17.07 | 56.35 | 1 | 2 | 0 | 1 | 1 | 0 | 0 | 0.02 | *1,25)*1,2)*0,6 | 0 | 2 | 55986047 | 1 | 0 | 143 | 0 | 0 | 0 | 0 | 0 | 0 | 0 | 0 | 0 | 0 | 0 | 0 | 0 | 0 | 0 | 0 | 0 | 0 | 0 | 0 | 0 | 0 |  | 0 | 0.0090864 | 0.00072 | 1513.56 | 83.1 | 17.07 | 1.494 | 0.225 | 0 | 1.02 | 0.51 | 0 | 1.02 | 0 | 9999990009 | 0 | чел.-ч. | 12.62
57 | 55937298 | 55986040 | 55490263 | 1 | 1 | 1081 | 2 | 2.1-30-10 | ТСН-2001.2. Доп. 68. п.1-30-10 (304101) | Перфораторы, мощность до 800 Вт | 1368 | 1011 | маш.-ч | маш.-ч | 1 | 0 | -1895752648 | 7.2 | 0 | 7.85 | 0 | 0 | 0 | 0.77 | 0 | 0 | 1 | 9.56 | 1 | 1 | 2 | 0 | 1 | 1 | 0 | 0 | 8 | *1,25)*1,2)*0,6 | 0 | 2 | 55986048 | 1 | 0 | 144 | 0 | 0 | 0 | 0 | 0 | 0 | 0 | 0 | 0 | 0 | 0 | 0 | 0 | 0 | 0 | 0 | 0 | 0 | 0 | 0 | 0 | 0 |  | 0 | 0 | 0.288 | 7.85 | 0.77 | 9.56 | 5.544 | 0 | 0 | 2.12 | 0 | 0 | 2.12 | 0 |  | 0 |  | 0
57 | 55937298 | 55986040 | 55460658 | 1 | 1 | 1081 | 3 | 1.1-1-2085 | ТСН-2001.1 Доп. 79, Р. 1, о. 1, поз. 2085 | Герметик силиконовый | 1296 | 1002 | л | л | 1 | 0 | 1977302506 | 1.276 | 410.94 | 0 | 0 | 0 | 84.21 | 0 | 0 | 0 | 4.88 | 1 | 1 | 1 | 2 | 0 | 1 | 1 | 0 | 0 | 2.1267 | *1)*1)*0,6 | 0 | 2 | 55986049 | 1 | 0 | 145 | 0 | 0 | 0 | 0 | 0 | 0 | 0 | 0 | 0 | 0 | 0 | 0 | 0 | 0 | 0 | 0 | 0 | 0 | 0 | 0 | 0 | 0 |  | 0 | 0 | 0.051041 | 410.94 | 84.21 | 4.88 | 107.454 | 0 | 20.97 | 0 | 0 | 0 | 20.97 | 0 |  | 0 |  | 0
57 | 55937298 | 55986040 | 55461822 | 1 | 1 | 1081 | 3 | 1.1-1-3726 | ТСН-2001.1 Доп. 80, Р. 1, о. 1, поз. 3726 | Дюбель пластиковый, с бортиком, со стальным шурупом, диаметр 6 мм, длина 35 мм, типа "К" | 1355 | 1010 | 100 шт. | 100 шт. | 100 | 0 | -1633148487 | 2.424 | 84.97 | 0 | 0 | 0 | 43.8 | 0 | 0 | 0 | 1.94 | 1 | 1 | 1 | 2 | 0 | 1 | 1 | 0 | 0 | 4.04 | *1)*1)*0,6 | 0 | 2 | 55986050 | 1 | 0 | 146 | 0 | 0 | 0 | 0 | 0 | 0 | 0 | 0 | 0 | 0 | 0 | 0 | 0 | 0 | 0 | 0 | 0 | 0 | 0 | 0 | 0 | 0 |  | 0 | 0 | 0.09696 | 84.97 | 43.8 | 1.94 | 106.17 | 0 | 8.24 | 0 | 0 | 0 | 8.24 | 0 |  | 0 |  | 0
58 | 55937296 | 55986053 | 55424304 | 1081 | 1 | 1081 | 1 | 9999990008 |  | Трудозатраты рабочих | 1191 | 1013 | чел.-ч. | чел.-ч. | 1 | 0 | 476480486 | 11.568 | 0 | 0 | 0 | 0 | 0 | 0 | 0 | 0 | 1 | 1 | 1 | 1 | -2 | 0 | 1 | 1 | 0 | 0 | 9.64 | *1,2 | 1 | 2 | 55986055 | 1 | 0 | 149 | 0 | 0 | 0 | 0 | 0 | 0 | 0 | 0 | 0 | 0 | 0 | 0 | 0 | 0 | 0 | 0 | 0 | 0 | 0 | 0 | 0 | 0 | 0 | 102.4925 | 0 | 102.4925 | 0 | 0 | 1 | 0 | 0 | 0 | 0 | 0 | 0 | 0 | 0 |  | 0 |  | 0
59 | 55937298 | 55986053 | 55424304 | 1081 | 1 | 1081 | 1 | 9999990008 |  | Трудозатраты рабочих | 1191 | 1013 | чел.-ч. | чел.-ч. | 1 | 0 | 476480486 | 11.568 | 0 | 0 | 0 | 0 | 0 | 0 | 0 | 0 | 1 | 1 | 1 | 1 | 5 | 0 | 1 | 1 | 0 | 0 | 9.64 | *1,2 | 1 | 2 | 55986055 | 1 | 0 | 150 | 0 | 0 | 0 | 0 | 0 | 0 | 0 | 0 | 0 | 0 | 0 | 0 | 0 | 0 | 0 | 0 | 0 | 0 | 0 | 0 | 0 | 0 | 0 | 102.4925 | 0 | 102.4925 | 0 | 0 | 1 | 0 | 0 | 0 | 0 | 0 | 0 | 0 | 0 |  | 0 |  | 0
60 | 55937296 | 55986056 | 55424304 | 1081 | 1 | 1081 | 1 | 9999990008 |  | Трудозатраты рабочих | 1191 | 1013 | чел.-ч. | чел.-ч. | 1 | 0 | 476480486 | 36.528 | 0 | 0 | 0 | 0 | 0 | 0 | 0 | 0 | 1 | 1 | 1 | 1 | -2 | 0 | 1 | 1 | 0 | 0 | 30.44 | *1,2 | 1 | 2 | 55986059 | 1 | 0 | 151 | 0 | 0 | 0 | 0 | 0 | 0 | 0 | 0 | 0 | 0 | 0 | 0 | 0 | 0 | 0 | 0 | 0 | 0 | 0 | 0 | 0 | 0 | 0 | 290.0323 | 0 | 290.0323 | 0 | 0 | 1 | 0 | 0 | 0 | 0 | 0 | 0 | 0 | 0 |  | 0 |  | 0
60 | 55937296 | 55986056 | 55424288 | 1081 | 1 | 1081 | 3 | 9999990001 |  | Масса мусора | 1348 | 1009 | т | т | 1000 | 0 | 1489638031 | 0.247 | 0 | 0 | 0 | 0 | 0 | 0 | 0 | 0 | 1 | 1 | 1 | 1 | -2 | 0 | 1 | 1 | 0 | 0 | 0.247 | *1 | 0 | 2 | 55986060 | 1 | 0 | 152 | 0 | 0 | 0 | 0 | 0 | 0 | 0 | 0 | 0 | 0 | 0 | 0 | 0 | 0 | 0 | 0 | 0 | 0 | 0 | 0 | 0 | 0 |  | 0 | 0 | 1.9612 | 0 | 0 | 1 | 0 | 0 | 0 | 0 | 0 | 0 | 0 | 0 |  | 0 |  | 0
61 | 55937298 | 55986056 | 55424304 | 1081 | 1 | 1081 | 1 | 9999990008 |  | Трудозатраты рабочих | 1191 | 1013 | чел.-ч. | чел.-ч. | 1 | 0 | 476480486 | 36.528 | 0 | 0 | 0 | 0 | 0 | 0 | 0 | 0 | 1 | 1 | 1 | 1 | 5 | 0 | 1 | 1 | 0 | 0 | 30.44 | *1,2 | 1 | 2 | 55986059 | 1 | 0 | 153 | 0 | 0 | 0 | 0 | 0 | 0 | 0 | 0 | 0 | 0 | 0 | 0 | 0 | 0 | 0 | 0 | 0 | 0 | 0 | 0 | 0 | 0 | 0 | 290.0323 | 0 | 290.0323 | 0 | 0 | 1 | 0 | 0 | 0 | 0 | 0 | 0 | 0 | 0 |  | 0 |  | 0
61 | 55937298 | 55986056 | 55424288 | 1081 | 1 | 1081 | 3 | 9999990001 |  | Масса мусора | 1348 | 1009 | т | т | 1000 | 0 | 1489638031 | 0.247 | 0 | 0 | 0 | 0 | 0 | 0 | 0 | 0 | 9.86 | 1 | 1 | 1 | 5 | 0 | 1 | 1 | 0 | 0 | 0.247 | *1 | 0 | 2 | 55986060 | 1 | 0 | 154 | 0 | 0 | 0 | 0 | 0 | 0 | 0 | 0 | 0 | 0 | 0 | 0 | 0 | 0 | 0 | 0 | 0 | 0 | 0 | 0 | 0 | 0 |  | 0 | 0 | 1.9612 | 0 | 0 | 9.86 | 0 | 0 | 0 | 0 | 0 | 0 | 0 | 0 |  | 0 |  | 0
97 | 55937296 | 55937478 | 55424304 | 1081 | 1 | 1081 | 1 | 9999990008 |  | Трудозатраты рабочих | 1191 | 1013 | чел.-ч. | чел.-ч. | 1 | 0 | 476480486 | 2.16 | 0 | 0 | 0 | 0 | 0 | 0 | 0 | 0 | 1 | 1 | 1 | 1 | -2 | 0 | 1 | 1 | 0 | 0 | 1.8 | *1,2 | 1 | 2 | 55937479 | 1 | 0 | 155 | 0 | 0 | 0 | 0 | 0 | 0 | 0 | 0 | 0 | 0 | 0 | 0 | 0 | 0 | 0 | 0 | 0 | 0 | 0 | 0 | 0 | 0 | 0 | 17.28 | 0 | 17.28 | 0 | 0 | 1 | 0 | 0 | 0 | 0 | 0 | 0 | 0 | 0 |  | 0 |  | 0
98 | 55937298 | 55937478 | 55424304 | 1081 | 1 | 1081 | 1 | 9999990008 |  | Трудозатраты рабочих | 1191 | 1013 | чел.-ч. | чел.-ч. | 1 | 0 | 476480486 | 2.16 | 0 | 0 | 0 | 0 | 0 | 0 | 0 | 0 | 1 | 1 | 1 | 1 | 5 | 0 | 1 | 1 | 0 | 0 | 1.8 | *1,2 | 1 | 2 | 55937479 | 1 | 0 | 156 | 0 | 0 | 0 | 0 | 0 | 0 | 0 | 0 | 0 | 0 | 0 | 0 | 0 | 0 | 0 | 0 | 0 | 0 | 0 | 0 | 0 | 0 | 0 | 17.28 | 0 | 17.28 | 0 | 0 | 1 | 0 | 0 | 0 | 0 | 0 | 0 | 0 | 0 |  | 0 |  | 0
101 | 55937296 | 55937488 | 55424304 | 1081 | 1 | 1081 | 1 | 9999990008 |  | Трудозатраты рабочих | 1191 | 1013 | чел.-ч. | чел.-ч. | 1 | 0 | 476480486 | 14.04 | 0 | 0 | 0 | 0 | 0 | 0 | 0 | 0 | 1 | 1 | 1 | 1 | -2 | 0 | 1 | 1 | 0 | 0 | 11.7 | *1,2 | 1 | 2 | 55937489 | 1 | 0 | 157 | 0 | 0 | 0 | 0 | 0 | 0 | 0 | 0 | 0 | 0 | 0 | 0 | 0 | 0 | 0 | 0 | 0 | 0 | 0 | 0 | 0 | 0 | 0 | 14.04 | 0 | 14.04 | 0 | 0 | 1 | 0 | 0 | 0 | 0 | 0 | 0 | 0 | 0 |  | 0 |  | 0
102 | 55937298 | 55937488 | 55424304 | 1081 | 1 | 1081 | 1 | 9999990008 |  | Трудозатраты рабочих | 1191 | 1013 | чел.-ч. | чел.-ч. | 1 | 0 | 476480486 | 14.04 | 0 | 0 | 0 | 0 | 0 | 0 | 0 | 0 | 1 | 1 | 1 | 1 | 5 | 0 | 1 | 1 | 0 | 0 | 11.7 | *1,2 | 1 | 2 | 55937489 | 1 | 0 | 158 | 0 | 0 | 0 | 0 | 0 | 0 | 0 | 0 | 0 | 0 | 0 | 0 | 0 | 0 | 0 | 0 | 0 | 0 | 0 | 0 | 0 | 0 | 0 | 14.04 | 0 | 14.04 | 0 | 0 | 1 | 0 | 0 | 0 | 0 | 0 | 0 | 0 | 0 |  | 0 |  | 0
105 | 55937296 | 55937497 | 55424304 | 1081 | 1 | 1081 | 1 | 9999990008 |  | Трудозатраты рабочих | 1191 | 1013 | чел.-ч. | чел.-ч. | 1 | 0 | 476480486 | 7.212 | 0 | 0 | 0 | 0 | 0 | 0 | 0 | 0 | 1 | 1 | 1 | 1 | -2 | 0 | 1 | 1 | 0 | 0 | 6.01 | *1,2 | 1 | 2 | 55937498 | 1 | 0 | 159 | 0 | 0 | 0 | 0 | 0 | 0 | 0 | 0 | 0 | 0 | 0 | 0 | 0 | 0 | 0 | 0 | 0 | 0 | 0 | 0 | 0 | 0 | 0 | 7.212 | 0 | 7.212 | 0 | 0 | 1 | 0 | 0 | 0 | 0 | 0 | 0 | 0 | 0 |  | 0 |  | 0
105 | 55937296 | 55937497 | 55490330 | 1 | 1 | 1081 | 2 | 2.1-30-102 | ТСН-2001.2. Доп. 68. п.1-30-102 (303704) | Дрели, мощность до 800 Вт | 1368 | 1011 | маш.-ч | маш.-ч | 1 | 0 | -2083101341 | 0.3 | 0 | 0.84 | 0 | 0 | 0 | 0.8 | 0 | 0 | 1 | 1 | 1 | 1 | -2 | 0 | 1 | 1 | 0 | 0 | 0.25 | *1,2 | 0 | 2 | 55937499 | 1 | 0 | 160 | 0 | 0 | 0 | 0 | 0 | 0 | 0 | 0 | 0 | 0 | 0 | 0 | 0 | 0 | 0 | 0 | 0 | 0 | 0 | 0 | 0 | 0 |  | 0 | 0 | 0.3 | 0.84 | 0.8 | 1 | 0.24 | 0 | 0 | 0.24 | 0 | 0 | 0.24 | 0 |  | 0 |  | 0
105 | 55937296 | 55937497 | 55490331 | 1 | 1 | 1081 | 2 | 2.1-30-103 | ТСН-2001.2. Доп. 68. п.1-30-103 (304104) | Перфораторы, мощность до 1,2 кВт | 1368 | 1011 | маш.-ч | маш.-ч | 1 | 0 | 1043446422 | 0.672 | 0 | 1.16 | 0 | 0 | 0 | 1.11 | 0 | 0 | 1 | 1 | 1 | 1 | -2 | 0 | 1 | 1 | 0 | 0 | 0.56 | *1,2 | 0 | 2 | 55937500 | 1 | 0 | 161 | 0 | 0 | 0 | 0 | 0 | 0 | 0 | 0 | 0 | 0 | 0 | 0 | 0 | 0 | 0 | 0 | 0 | 0 | 0 | 0 | 0 | 0 |  | 0 | 0 | 0.672 | 1.16 | 1.11 | 1 | 0.744 | 0 | 0 | 0.75 | 0 | 0 | 0.75 | 0 |  | 0 |  | 0
105 | 55937296 | 55937497 | 55459340 | 1 | 1 | 1081 | 3 | 1.1-1-238 | ТСН-2001.1 Доп. 80, Р. 1, о. 1, поз. 238 | Дюбель пластмассовый | 1354 | 1010 | шт. | шт. | 1 | 0 | -1352077490 | 7 | 0.89 | 0 | 0 | 0 | 0.89 | 0 | 0 | 0 | 1 | 1 | 1 | 1 | -2 | 0 | 1 | 1 | 0 | 0 | 7 | *1 | 0 | 2 | 55937501 | 1 | 0 | 162 | 0 | 0 | 0 | 0 | 0 | 0 | 0 | 0 | 0 | 0 | 0 | 0 | 0 | 0 | 0 | 0 | 0 | 0 | 0 | 0 | 0 | 0 |  | 0 | 0 | 7 | 0.89 | 0.89 | 1 | 6.23 | 0 | 6.23 | 0 | 0 | 0 | 6.23 | 0 |  | 0 |  | 0
105 | 55937296 | 55937497 | 55460882 | 1 | 1 | 1081 | 3 | 1.1-1-2381 | ТСН-2001.1 Доп. 79, Р. 1, о. 1, поз. 2381 | Винты с полукруглой головкой, М6х10 | 1348 | 1009 | т | т | 1000 | 0 | -1448166212 | 1e-05 | 14327.51 | 0 | 0 | 0 | 14327.51 | 0 | 0 | 0 | 1 | 1 | 1 | 1 | -2 | 0 | 1 | 1 | 0 | 0 | 1e-05 | *1 | 0 | 2 | 55937502 | 1 | 0 | 163 | 0 | 0 | 0 | 0 | 0 | 0 | 0 | 0 | 0 | 0 | 0 | 0 | 0 | 0 | 0 | 0 | 0 | 0 | 0 | 0 | 0 | 0 |  | 0 | 0 | 1e-05 | 14327.51 | 14327.51 | 1 | 0.14 | 0 | 0.14 | 0 | 0 | 0 | 0.14 | 0 |  | 0 |  | 0
105 | 55937296 | 55937497 | 55461127 | 1 | 1 | 1081 | 3 | 1.1-1-2681 | ТСН-2001.1 Доп. 73, Р. 1, о. 1, поз. 2681 | Шуруп-саморез с полусферической головкой, с прессшайбой, наконечник острый, оцинкованный, диаметр 4,2 мм, длина 16 мм, для крепления листового металла | 1355 | 1010 | 100 шт. | 100 шт. | 100 | 0 | -1635357480 | 0.07 | 4.61 | 0 | 0 | 0 | 4.61 | 0 | 0 | 0 | 1 | 1 | 1 | 1 | -2 | 0 | 1 | 1 | 0 | 0 | 0.07 | *1 | 0 | 2 | 55937503 | 1 | 0 | 164 | 0 | 0 | 0 | 0 | 0 | 0 | 0 | 0 | 0 | 0 | 0 | 0 | 0 | 0 | 0 | 0 | 0 | 0 | 0 | 0 | 0 | 0 |  | 0 | 0 | 0.07 | 4.61 | 4.61 | 1 | 0.32 | 0 | 0.32 | 0 | 0 | 0 | 0.32 | 0 |  | 0 |  | 0
105 | 55937296 | 55937497 | 55459554 | 1 | 1 | 1081 | 3 | 1.1-1-545 | ТСН-2001.1 Доп. 79, Р. 1, о. 1, поз. 545 | Лента стальная упаковочная, мягкая, нормальной точности, размер 0,7х20-50 мм | 1346 | 1009 | кг | кг | 1 | 0 | -210355400 | 0.044 | 5.01 | 0 | 0 | 0 | 5.01 | 0 | 0 | 0 | 1 | 1 | 1 | 1 | -2 | 0 | 1 | 1 | 0 | 0 | 0.044 | *1 | 0 | 2 | 55937504 | 1 | 0 | 165 | 0 | 0 | 0 | 0 | 0 | 0 | 0 | 0 | 0 | 0 | 0 | 0 | 0 | 0 | 0 | 0 | 0 | 0 | 0 | 0 | 0 | 0 |  | 0 | 0 | 0.044 | 5.01 | 5.01 | 1 | 0.22 | 0 | 0.22 | 0 | 0 | 0 | 0.22 | 0 |  | 0 |  | 0
105 | 55937296 | 55937497 | 55459793 | 1 | 1 | 1081 | 3 | 1.1-1-945 | ТСН-2001.1 Доп. 79, Р. 1, о. 1, поз. 945 | Припой оловянно-свинцовый, в прутках, диаметр 8 мм, типа ПОС-40 | 1348 | 1009 | т | т | 1000 | 0 | -761454284 | 2e-05 | 64123.05 | 0 | 0 | 0 | 64123.05 | 0 | 0 | 0 | 1 | 1 | 1 | 1 | -2 | 0 | 1 | 1 | 0 | 0 | 2e-05 | *1 | 0 | 2 | 55937505 | 1 | 0 | 166 | 0 | 0 | 0 | 0 | 0 | 0 | 0 | 0 | 0 | 0 | 0 | 0 | 0 | 0 | 0 | 0 | 0 | 0 | 0 | 0 | 0 | 0 |  | 0 | 0 | 2e-05 | 64123.05 | 64123.05 | 1 | 1.28 | 0 | 1.28 | 0 | 0 | 0 | 1.28 | 0 |  | 0 |  | 0
105 | 55937296 | 55937497 | 55469262 | 1 | 1 | 1081 | 3 | 1.7-3-121 | ТСН-2001.1 Доп. 44, Р. 7, о. 3, поз. 121 | Бур с наконечником из твердого сплава, с хвостовиком SDS-plus, диаметр 10 мм, длина 160 мм | 1354 | 1010 | шт. | шт. | 1 | 0 | -407007888 | 0.09 | 10.53 | 0 | 0 | 0 | 10.53 | 0 | 0 | 0 | 1 | 1 | 1 | 1 | -2 | 0 | 1 | 1 | 0 | 0 | 0.09 | *1 | 0 | 2 | 55937506 | 1 | 0 | 167 | 0 | 0 | 0 | 0 | 0 | 0 | 0 | 0 | 0 | 0 | 0 | 0 | 0 | 0 | 0 | 0 | 0 | 0 | 0 | 0 | 0 | 0 |  | 0 | 0 | 0.09 | 10.53 | 10.53 | 1 | 0.95 | 0 | 0.95 | 0 | 0 | 0 | 0.95 | 0 |  | 0 |  | 0
105 | 55937296 | 55937497 | 0 | 0 | 1 | 1081 | 3 | 26.30.50.120, п.3 | 26.30.50.120, п.3 | Пульт дистанционного управления R3-Рубеж-ПДУ-ПТ RBZ-319535 | 1371 | 1013 | ШТ | ШТ | 1 | 0 | 144102843 | 1 | 2357.06 | 0 | 0 | 0 | 2357.06 | 0 | 0 | 0 | 1 | 1 | 1 | 1 | 0 | 0 | 0 | 1 | 0 | 0 | 1 | *1 | 0 | 1 | -1 | 0 | 0 |  | 0 | 0 | 0 | 0 | 0 | 0 | 0 | 0 | 0 | 0 | 0 | 0 | 0 | 0 | 0 | 0 | 0 | 0 | 0 | 0 | 0 | 0 |  | 0 | 0 | 1 | 2357.06 | 2357.06 | 1 | 2357.06 | 0 | 2357.06 | 0 | 0 | 0 | 2357.06 | 0 |  | 0 |  | 0
106 | 55937298 | 55937497 | 55424304 | 1081 | 1 | 1081 | 1 | 9999990008 |  | Трудозатраты рабочих | 1191 | 1013 | чел.-ч. | чел.-ч. | 1 | 0 | 476480486 | 7.212 | 0 | 0 | 0 | 0 | 0 | 0 | 0 | 0 | 1 | 1 | 1 | 1 | 5 | 0 | 1 | 1 | 0 | 0 | 6.01 | *1,2 | 1 | 2 | 55937498 | 1 | 0 | 173 | 0 | 0 | 0 | 0 | 0 | 0 | 0 | 0 | 0 | 0 | 0 | 0 | 0 | 0 | 0 | 0 | 0 | 0 | 0 | 0 | 0 | 0 | 0 | 7.212 | 0 | 7.212 | 0 | 0 | 1 | 0 | 0 | 0 | 0 | 0 | 0 | 0 | 0 |  | 0 |  | 0
106 | 55937298 | 55937497 | 55490330 | 1 | 1 | 1081 | 2 | 2.1-30-102 | ТСН-2001.2. Доп. 68. п.1-30-102 (303704) | Дрели, мощность до 800 Вт | 1368 | 1011 | маш.-ч | маш.-ч | 1 | 0 | -2083101341 | 0.3 | 0 | 7.92 | 0 | 0 | 0 | 0.8 | 0 | 0 | 1 | 9.46 | 1 | 1 | 2 | 0 | 1 | 1 | 0 | 0 | 0.25 | *1,2 | 0 | 2 | 55937499 | 1 | 0 | 174 | 0 | 0 | 0 | 0 | 0 | 0 | 0 | 0 | 0 | 0 | 0 | 0 | 0 | 0 | 0 | 0 | 0 | 0 | 0 | 0 | 0 | 0 |  | 0 | 0 | 0.3 | 7.92 | 0.8 | 9.46 | 0.24 | 0 | 0 | 2.27 | 0 | 0 | 2.27 | 0 |  | 0 |  | 0
106 | 55937298 | 55937497 | 55490331 | 1 | 1 | 1081 | 2 | 2.1-30-103 | ТСН-2001.2. Доп. 68. п.1-30-103 (304104) | Перфораторы, мощность до 1,2 кВт | 1368 | 1011 | маш.-ч | маш.-ч | 1 | 0 | 1043446422 | 0.672 | 0 | 11.06 | 0 | 0 | 0 | 1.11 | 0 | 0 | 1 | 9.52 | 1 | 1 | 2 | 0 | 1 | 1 | 0 | 0 | 0.56 | *1,2 | 0 | 2 | 55937500 | 1 | 0 | 175 | 0 | 0 | 0 | 0 | 0 | 0 | 0 | 0 | 0 | 0 | 0 | 0 | 0 | 0 | 0 | 0 | 0 | 0 | 0 | 0 | 0 | 0 |  | 0 | 0 | 0.672 | 11.06 | 1.11 | 9.52 | 0.744 | 0 | 0 | 7.1 | 0 | 0 | 7.1 | 0 |  | 0 |  | 0
106 | 55937298 | 55937497 | 55459340 | 1 | 1 | 1081 | 3 | 1.1-1-238 | ТСН-2001.1 Доп. 80, Р. 1, о. 1, поз. 238 | Дюбель пластмассовый | 1354 | 1010 | шт. | шт. | 1 | 0 | -1352077490 | 7 | 0.83 | 0 | 0 | 0 | 0.89 | 0 | 0 | 0 | 0.93 | 1 | 1 | 1 | 2 | 0 | 1 | 1 | 0 | 0 | 7 | *1 | 0 | 2 | 55937501 | 1 | 0 | 176 | 0 | 0 | 0 | 0 | 0 | 0 | 0 | 0 | 0 | 0 | 0 | 0 | 0 | 0 | 0 | 0 | 0 | 0 | 0 | 0 | 0 | 0 |  | 0 | 0 | 7 | 0.83 | 0.89 | 0.93 | 6.23 | 0 | 5.81 | 0 | 0 | 0 | 5.81 | 0 |  | 0 |  | 0
106 | 55937298 | 55937497 | 55460882 | 1 | 1 | 1081 | 3 | 1.1-1-2381 | ТСН-2001.1 Доп. 79, Р. 1, о. 1, поз. 2381 | Винты с полукруглой головкой, М6х10 | 1348 | 1009 | т | т | 1000 | 0 | -1448166212 | 1e-05 | 109175.63 | 0 | 0 | 0 | 14327.51 | 0 | 0 | 0 | 7.62 | 1 | 1 | 1 | 2 | 0 | 1 | 1 | 0 | 0 | 1e-05 | *1 | 0 | 2 | 55937502 | 1 | 0 | 177 | 0 | 0 | 0 | 0 | 0 | 0 | 0 | 0 | 0 | 0 | 0 | 0 | 0 | 0 | 0 | 0 | 0 | 0 | 0 | 0 | 0 | 0 |  | 0 | 0 | 1e-05 | 109175.63 | 14327.51 | 7.62 | 0.14 | 0 | 1.09 | 0 | 0 | 0 | 1.09 | 0 |  | 0 |  | 0
106 | 55937298 | 55937497 | 55461127 | 1 | 1 | 1081 | 3 | 1.1-1-2681 | ТСН-2001.1 Доп. 73, Р. 1, о. 1, поз. 2681 | Шуруп-саморез с полусферической головкой, с прессшайбой, наконечник острый, оцинкованный, диаметр 4,2 мм, длина 16 мм, для крепления листового металла | 1355 | 1010 | 100 шт. | 100 шт. | 100 | 0 | -1635357480 | 0.07 | 18.21 | 0 | 0 | 0 | 4.61 | 0 | 0 | 0 | 3.95 | 1 | 1 | 1 | 2 | 0 | 1 | 1 | 0 | 0 | 0.07 | *1 | 0 | 2 | 55937503 | 1 | 0 | 178 | 0 | 0 | 0 | 0 | 0 | 0 | 0 | 0 | 0 | 0 | 0 | 0 | 0 | 0 | 0 | 0 | 0 | 0 | 0 | 0 | 0 | 0 |  | 0 | 0 | 0.07 | 18.21 | 4.61 | 3.95 | 0.32 | 0 | 1.27 | 0 | 0 | 0 | 1.27 | 0 |  | 0 |  | 0
106 | 55937298 | 55937497 | 55459554 | 1 | 1 | 1081 | 3 | 1.1-1-545 | ТСН-2001.1 Доп. 79, Р. 1, о. 1, поз. 545 | Лента стальная упаковочная, мягкая, нормальной точности, размер 0,7х20-50 мм | 1346 | 1009 | кг | кг | 1 | 0 | -210355400 | 0.044 | 58.52 | 0 | 0 | 0 | 5.01 | 0 | 0 | 0 | 11.68 | 1 | 1 | 1 | 2 | 0 | 1 | 1 | 0 | 0 | 0.044 | *1 | 0 | 2 | 55937504 | 1 | 0 | 179 | 0 | 0 | 0 | 0 | 0 | 0 | 0 | 0 | 0 | 0 | 0 | 0 | 0 | 0 | 0 | 0 | 0 | 0 | 0 | 0 | 0 | 0 |  | 0 | 0 | 0.044 | 58.52 | 5.01 | 11.68 | 0.22 | 0 | 2.57 | 0 | 0 | 0 | 2.57 | 0 |  | 0 |  | 0
106 | 55937298 | 55937497 | 55459793 | 1 | 1 | 1081 | 3 | 1.1-1-945 | ТСН-2001.1 Доп. 79, Р. 1, о. 1, поз. 945 | Припой оловянно-свинцовый, в прутках, диаметр 8 мм, типа ПОС-40 | 1348 | 1009 | т | т | 1000 | 0 | -761454284 | 2e-05 | 1930745.04 | 0 | 0 | 0 | 64123.05 | 0 | 0 | 0 | 30.11 | 1 | 1 | 1 | 2 | 0 | 1 | 1 | 0 | 0 | 2e-05 | *1 | 0 | 2 | 55937505 | 1 | 0 | 180 | 0 | 0 | 0 | 0 | 0 | 0 | 0 | 0 | 0 | 0 | 0 | 0 | 0 | 0 | 0 | 0 | 0 | 0 | 0 | 0 | 0 | 0 |  | 0 | 0 | 2e-05 | 1930745.04 | 64123.05 | 30.11 | 1.28 | 0 | 38.61 | 0 | 0 | 0 | 38.61 | 0 |  | 0 |  | 0
106 | 55937298 | 55937497 | 55469262 | 1 | 1 | 1081 | 3 | 1.7-3-121 | ТСН-2001.1 Доп. 44, Р. 7, о. 3, поз. 121 | Бур с наконечником из твердого сплава, с хвостовиком SDS-plus, диаметр 10 мм, длина 160 мм | 1354 | 1010 | шт. | шт. | 1 | 0 | -407007888 | 0.09 | 103.72 | 0 | 0 | 0 | 10.53 | 0 | 0 | 0 | 9.85 | 1 | 1 | 1 | 2 | 0 | 1 | 1 | 0 | 0 | 0.09 | *1 | 0 | 2 | 55937506 | 1 | 0 | 181 | 0 | 0 | 0 | 0 | 0 | 0 | 0 | 0 | 0 | 0 | 0 | 0 | 0 | 0 | 0 | 0 | 0 | 0 | 0 | 0 | 0 | 0 |  | 0 | 0 | 0.09 | 103.72 | 10.53 | 9.85 | 0.95 | 0 | 9.33 | 0 | 0 | 0 | 9.33 | 0 |  | 0 |  | 0
106 | 55937298 | 55937497 | 0 | 0 | 1 | 1081 | 3 | 26.30.50.120, п.3 | 26.30.50.120, п.3 | Пульт дистанционного управления R3-Рубеж-ПДУ-ПТ RBZ-319535 | 1371 | 1013 | ШТ | ШТ | 1 | 0 | 144102843 | 1 | 18055.08 | 0 | 0 | 0 | 2357.06 | 0 | 0 | 0 | 7.66 | 1 | 1 | 1 | 0 | 0 | 0 | 1 | 0 | 0 | 1 | *1 | 0 | 1 | -1 | 0 | 0 |  | 0 | 0 | 0 | 0 | 0 | 0 | 0 | 0 | 0 | 0 | 0 | 0 | 0 | 0 | 0 | 0 | 0 | 0 | 0 | 0 | 0 | 0 |  | 0 | 0 | 1 | 18055.08 | 2357.06 | 7.66 | 2357.06 | 0 | 18055.08 | 0 | 0 | 0 | 18055.08 | 0 |  | 0 |  | 0
109 | 55937296 | 55937522 | 55424304 | 1081 | 1 | 1081 | 1 | 9999990008 |  | Трудозатраты рабочих | 1191 | 1013 | чел.-ч. | чел.-ч. | 1 | 0 | 476480486 | 1.632 | 0 | 0 | 0 | 0 | 0 | 0 | 0 | 0 | 1 | 1 | 1 | 1 | -2 | 0 | 1 | 1 | 0 | 0 | 1.36 | *1,2 | 1 | 2 | 55937523 | 1 | 0 | 187 | 0 | 0 | 0 | 0 | 0 | 0 | 0 | 0 | 0 | 0 | 0 | 0 | 0 | 0 | 0 | 0 | 0 | 0 | 0 | 0 | 0 | 0 | 0 | 26.112 | 0 | 26.112 | 0 | 0 | 1 | 0 | 0 | 0 | 0 | 0 | 0 | 0 | 0 |  | 0 |  | 0
109 | 55937296 | 55937522 | 55490330 | 1 | 1 | 1081 | 2 | 2.1-30-102 | ТСН-2001.2. Доп. 68. п.1-30-102 (303704) | Дрели, мощность до 800 Вт | 1368 | 1011 | маш.-ч | маш.-ч | 1 | 0 | -2083101341 | 0.0204 | 0 | 0.84 | 0 | 0 | 0 | 0.8 | 0 | 0 | 1 | 1 | 1 | 1 | -2 | 0 | 1 | 1 | 0 | 0 | 0.017 | *1,2 | 0 | 2 | 55937524 | 1 | 0 | 188 | 0 | 0 | 0 | 0 | 0 | 0 | 0 | 0 | 0 | 0 | 0 | 0 | 0 | 0 | 0 | 0 | 0 | 0 | 0 | 0 | 0 | 0 |  | 0 | 0 | 0.3264 | 0.84 | 0.8 | 1 | 0.012 | 0 | 0 | 0.26 | 0 | 0 | 0.26 | 0 |  | 0 |  | 0
109 | 55937296 | 55937522 | 55490296 | 1 | 1 | 1081 | 2 | 2.1-30-56 | ТСН-2001.2. Доп. 68. п.1-30-56 (309101) | Шуруповерты | 1368 | 1011 | маш.-ч | маш.-ч | 1 | 0 | -643591644 | 0.024 | 0 | 0.49 | 0 | 0 | 0 | 0.47 | 0 | 0 | 1 | 1 | 1 | 1 | -2 | 0 | 1 | 1 | 0 | 0 | 0.02 | *1,2 | 0 | 2 | 55937525 | 1 | 0 | 189 | 0 | 0 | 0 | 0 | 0 | 0 | 0 | 0 | 0 | 0 | 0 | 0 | 0 | 0 | 0 | 0 | 0 | 0 | 0 | 0 | 0 | 0 |  | 0 | 0 | 0.384 | 0.49 | 0.47 | 1 | 0.012 | 0 | 0 | 0.18 | 0 | 0 | 0.18 | 0 |  | 0 |  | 0
109 | 55937296 | 55937522 | 55461074 | 1 | 1 | 1081 | 3 | 1.1-1-2628 | ТСН-2001.1 Доп. 79, Р. 1, о. 1, поз. 2628 | Винты самонарезающие, оцинкованные, для металла, диаметр 4 мм, длина 35 мм | 1346 | 1009 | кг | кг | 1 | 0 | -861631226 | 0.00627 | 27.62 | 0 | 0 | 0 | 27.62 | 0 | 0 | 0 | 1 | 1 | 1 | 1 | -2 | 0 | 1 | 1 | 0 | 0 | 0.00627 | *1 | 0 | 2 | 55937526 | 1 | 0 | 190 | 0 | 0 | 0 | 0 | 0 | 0 | 0 | 0 | 0 | 0 | 0 | 0 | 0 | 0 | 0 | 0 | 0 | 0 | 0 | 0 | 0 | 0 |  | 0 | 0 | 0.10032 | 27.62 | 27.62 | 1 | 0.17 | 0 | 2.77 | 0 | 0 | 0 | 2.77 | 0 |  | 0 |  | 0
109 | 55937296 | 55937522 | 55459793 | 1 | 1 | 1081 | 3 | 1.1-1-945 | ТСН-2001.1 Доп. 79, Р. 1, о. 1, поз. 945 | Припой оловянно-свинцовый, в прутках, диаметр 8 мм, типа ПОС-40 | 1348 | 1009 | т | т | 1000 | 0 | -761454284 | 1e-05 | 64123.05 | 0 | 0 | 0 | 64123.05 | 0 | 0 | 0 | 1 | 1 | 1 | 1 | -2 | 0 | 1 | 1 | 0 | 0 | 1e-05 | *1 | 0 | 2 | 55937527 | 1 | 0 | 191 | 0 | 0 | 0 | 0 | 0 | 0 | 0 | 0 | 0 | 0 | 0 | 0 | 0 | 0 | 0 | 0 | 0 | 0 | 0 | 0 | 0 | 0 |  | 0 | 0 | 0.00016 | 64123.05 | 64123.05 | 1 | 0.64 | 0 | 10.26 | 0 | 0 | 0 | 10.26 | 0 |  | 0 |  | 0
109 | 55937296 | 55937522 | 55469253 | 1 | 1 | 1081 | 3 | 1.7-3-112 | ТСН-2001.1 Доп. 67, Р. 7, о. 3, поз. 112 | Сверло спиральное HSS, для сверления алюминия, нержавеющей стали, углеродистой стали и чугуна, диаметр 4 мм, длина 75 мм | 1354 | 1010 | шт. | шт. | 1 | 0 | -32785108 | 0.1 | 15.25 | 0 | 0 | 0 | 15.25 | 0 | 0 | 0 | 1 | 1 | 1 | 1 | -2 | 0 | 1 | 1 | 0 | 0 | 0.1 | *1 | 0 | 2 | 55937528 | 1 | 0 | 192 | 0 | 0 | 0 | 0 | 0 | 0 | 0 | 0 | 0 | 0 | 0 | 0 | 0 | 0 | 0 | 0 | 0 | 0 | 0 | 0 | 0 | 0 |  | 0 | 0 | 1.6 | 15.25 | 15.25 | 1 | 1.53 | 0 | 24.4 | 0 | 0 | 0 | 24.4 | 0 |  | 0 |  | 0
110 | 55937298 | 55937522 | 55424304 | 1081 | 1 | 1081 | 1 | 9999990008 |  | Трудозатраты рабочих | 1191 | 1013 | чел.-ч. | чел.-ч. | 1 | 0 | 476480486 | 1.632 | 0 | 0 | 0 | 0 | 0 | 0 | 0 | 0 | 1 | 1 | 1 | 1 | 5 | 0 | 1 | 1 | 0 | 0 | 1.36 | *1,2 | 1 | 2 | 55937523 | 1 | 0 | 194 | 0 | 0 | 0 | 0 | 0 | 0 | 0 | 0 | 0 | 0 | 0 | 0 | 0 | 0 | 0 | 0 | 0 | 0 | 0 | 0 | 0 | 0 | 0 | 26.112 | 0 | 26.112 | 0 | 0 | 1 | 0 | 0 | 0 | 0 | 0 | 0 | 0 | 0 |  | 0 |  | 0
110 | 55937298 | 55937522 | 55490330 | 1 | 1 | 1081 | 2 | 2.1-30-102 | ТСН-2001.2. Доп. 68. п.1-30-102 (303704) | Дрели, мощность до 800 Вт | 1368 | 1011 | маш.-ч | маш.-ч | 1 | 0 | -2083101341 | 0.0204 | 0 | 7.92 | 0 | 0 | 0 | 0.8 | 0 | 0 | 1 | 9.46 | 1 | 1 | 2 | 0 | 1 | 1 | 0 | 0 | 0.017 | *1,2 | 0 | 2 | 55937524 | 1 | 0 | 195 | 0 | 0 | 0 | 0 | 0 | 0 | 0 | 0 | 0 | 0 | 0 | 0 | 0 | 0 | 0 | 0 | 0 | 0 | 0 | 0 | 0 | 0 |  | 0 | 0 | 0.3264 | 7.92 | 0.8 | 9.46 | 0.012 | 0 | 0 | 2.47 | 0 | 0 | 2.47 | 0 |  | 0 |  | 0
110 | 55937298 | 55937522 | 55490296 | 1 | 1 | 1081 | 2 | 2.1-30-56 | ТСН-2001.2. Доп. 68. п.1-30-56 (309101) | Шуруповерты | 1368 | 1011 | маш.-ч | маш.-ч | 1 | 0 | -643591644 | 0.024 | 0 | 4.75 | 0 | 0 | 0 | 0.47 | 0 | 0 | 1 | 9.66 | 1 | 1 | 2 | 0 | 1 | 1 | 0 | 0 | 0.02 | *1,2 | 0 | 2 | 55937525 | 1 | 0 | 196 | 0 | 0 | 0 | 0 | 0 | 0 | 0 | 0 | 0 | 0 | 0 | 0 | 0 | 0 | 0 | 0 | 0 | 0 | 0 | 0 | 0 | 0 |  | 0 | 0 | 0.384 | 4.75 | 0.47 | 9.66 | 0.012 | 0 | 0 | 1.74 | 0 | 0 | 1.74 | 0 |  | 0 |  | 0
110 | 55937298 | 55937522 | 55461074 | 1 | 1 | 1081 | 3 | 1.1-1-2628 | ТСН-2001.1 Доп. 79, Р. 1, о. 1, поз. 2628 | Винты самонарезающие, оцинкованные, для металла, диаметр 4 мм, длина 35 мм | 1346 | 1009 | кг | кг | 1 | 0 | -861631226 | 0.00627 | 163.51 | 0 | 0 | 0 | 27.62 | 0 | 0 | 0 | 5.92 | 1 | 1 | 1 | 2 | 0 | 1 | 1 | 0 | 0 | 0.00627 | *1 | 0 | 2 | 55937526 | 1 | 0 | 197 | 0 | 0 | 0 | 0 | 0 | 0 | 0 | 0 | 0 | 0 | 0 | 0 | 0 | 0 | 0 | 0 | 0 | 0 | 0 | 0 | 0 | 0 |  | 0 | 0 | 0.10032 | 163.51 | 27.62 | 5.92 | 0.17 | 0 | 16.4 | 0 | 0 | 0 | 16.4 | 0 |  | 0 |  | 0
110 | 55937298 | 55937522 | 55459793 | 1 | 1 | 1081 | 3 | 1.1-1-945 | ТСН-2001.1 Доп. 79, Р. 1, о. 1, поз. 945 | Припой оловянно-свинцовый, в прутках, диаметр 8 мм, типа ПОС-40 | 1348 | 1009 | т | т | 1000 | 0 | -761454284 | 1e-05 | 1930745.04 | 0 | 0 | 0 | 64123.05 | 0 | 0 | 0 | 30.11 | 1 | 1 | 1 | 2 | 0 | 1 | 1 | 0 | 0 | 1e-05 | *1 | 0 | 2 | 55937527 | 1 | 0 | 198 | 0 | 0 | 0 | 0 | 0 | 0 | 0 | 0 | 0 | 0 | 0 | 0 | 0 | 0 | 0 | 0 | 0 | 0 | 0 | 0 | 0 | 0 |  | 0 | 0 | 0.00016 | 1930745.04 | 64123.05 | 30.11 | 0.64 | 0 | 308.92 | 0 | 0 | 0 | 308.92 | 0 |  | 0 |  | 0
110 | 55937298 | 55937522 | 55469253 | 1 | 1 | 1081 | 3 | 1.7-3-112 | ТСН-2001.1 Доп. 67, Р. 7, о. 3, поз. 112 | Сверло спиральное HSS, для сверления алюминия, нержавеющей стали, углеродистой стали и чугуна, диаметр 4 мм, длина 75 мм | 1354 | 1010 | шт. | шт. | 1 | 0 | -32785108 | 0.1 | 36.14 | 0 | 0 | 0 | 15.25 | 0 | 0 | 0 | 2.37 | 1 | 1 | 1 | 2 | 0 | 1 | 1 | 0 | 0 | 0.1 | *1 | 0 | 2 | 55937528 | 1 | 0 | 199 | 0 | 0 | 0 | 0 | 0 | 0 | 0 | 0 | 0 | 0 | 0 | 0 | 0 | 0 | 0 | 0 | 0 | 0 | 0 | 0 | 0 | 0 |  | 0 | 0 | 1.6 | 36.14 | 15.25 | 2.37 | 1.53 | 0 | 57.82 | 0 | 0 | 0 | 57.82 | 0 |  | 0 |  | 0
121 | 55937296 | 55937552 | 55424304 | 1081 | 1 | 1081 | 1 | 9999990008 |  | Трудозатраты рабочих | 1191 | 1013 | чел.-ч. | чел.-ч. | 1 | 0 | 476480486 | 2.016 | 0 | 0 | 0 | 0 | 0 | 0 | 0 | 0 | 1 | 1 | 1 | 1 | -2 | 0 | 1 | 1 | 0 | 0 | 1.68 | *1,2 | 1 | 2 | 55937553 | 1 | 0 | 201 | 0 | 0 | 0 | 0 | 0 | 0 | 0 | 0 | 0 | 0 | 0 | 0 | 0 | 0 | 0 | 0 | 0 | 0 | 0 | 0 | 0 | 0 | 0 | 16.128 | 0 | 16.128 | 0 | 0 | 1 | 0 | 0 | 0 | 0 | 0 | 0 | 0 | 0 |  | 0 |  | 0
122 | 55937298 | 55937552 | 55424304 | 1081 | 1 | 1081 | 1 | 9999990008 |  | Трудозатраты рабочих | 1191 | 1013 | чел.-ч. | чел.-ч. | 1 | 0 | 476480486 | 2.016 | 0 | 0 | 0 | 0 | 0 | 0 | 0 | 0 | 1 | 1 | 1 | 1 | 5 | 0 | 1 | 1 | 0 | 0 | 1.68 | *1,2 | 1 | 2 | 55937553 | 1 | 0 | 202 | 0 | 0 | 0 | 0 | 0 | 0 | 0 | 0 | 0 | 0 | 0 | 0 | 0 | 0 | 0 | 0 | 0 | 0 | 0 | 0 | 0 | 0 | 0 | 16.128 | 0 | 16.128 | 0 | 0 | 1 | 0 | 0 | 0 | 0 | 0 | 0 | 0 | 0 |  | 0 |  | 0
125 | 55937296 | 55937560 | 55424304 | 1081 | 1 | 1081 | 1 | 9999990008 |  | Трудозатраты рабочих | 1191 | 1013 | чел.-ч. | чел.-ч. | 1 | 0 | 476480486 | 1.2 | 0 | 0 | 0 | 0 | 0 | 0 | 0 | 0 | 1 | 1 | 1 | 1 | -2 | 0 | 1 | 1 | 0 | 0 | 1 | *1,2 | 1 | 2 | 55937561 | 1 | 0 | 203 | 0 | 0 | 0 | 0 | 0 | 0 | 0 | 0 | 0 | 0 | 0 | 0 | 0 | 0 | 0 | 0 | 0 | 0 | 0 | 0 | 0 | 0 | 0 | 4.8 | 0 | 4.8 | 0 | 0 | 1 | 0 | 0 | 0 | 0 | 0 | 0 | 0 | 0 |  | 0 |  | 0
125 | 55937296 | 55937560 | 55459793 | 1 | 1 | 1081 | 3 | 1.1-1-945 | ТСН-2001.1 Доп. 79, Р. 1, о. 1, поз. 945 | Припой оловянно-свинцовый, в прутках, диаметр 8 мм, типа ПОС-40 | 1348 | 1009 | т | т | 1000 | 0 | -761454284 | 1e-05 | 64123.05 | 0 | 0 | 0 | 64123.05 | 0 | 0 | 0 | 1 | 1 | 1 | 1 | -2 | 0 | 1 | 1 | 0 | 0 | 1e-05 | *1 | 0 | 2 | 55937562 | 1 | 0 | 204 | 0 | 0 | 0 | 0 | 0 | 0 | 0 | 0 | 0 | 0 | 0 | 0 | 0 | 0 | 0 | 0 | 0 | 0 | 0 | 0 | 0 | 0 |  | 0 | 0 | 4e-05 | 64123.05 | 64123.05 | 1 | 0.64 | 0 | 2.56 | 0 | 0 | 0 | 2.56 | 0 |  | 0 |  | 0
125 | 55937296 | 55937560 | 55487942 | 1 | 1 | 1081 | 3 | 1.23-11-3 | ТСН-2001.1 Доп. 79, Р. 23, о. 11, поз. 3 | Провод монтажный с гибкой жилой из медной луженой проволоки с комбинированной волокнистой и поливинилхлоридной изоляцией, марка МГШВ, напряжение 1000 В, число жил и сечение 1х0,35 мм2 | 1303 | 1003 | км | км | 1000 | 0 | -1692873835 | 0.002 | 516.63 | 0 | 0 | 0 | 516.63 | 0 | 0 | 0 | 1 | 1 | 1 | 1 | -2 | 0 | 1 | 1 | 0 | 0 | 0.002 | *1 | 0 | 2 | 55937563 | 1 | 0 | 205 | 0 | 0 | 0 | 0 | 0 | 0 | 0 | 0 | 0 | 0 | 0 | 0 | 0 | 0 | 0 | 0 | 0 | 0 | 0 | 0 | 0 | 0 |  | 0 | 0 | 0.008 | 516.63 | 516.63 | 1 | 1.03 | 0 | 4.13 | 0 | 0 | 0 | 4.13 | 0 |  | 0 |  | 0
126 | 55937298 | 55937560 | 55424304 | 1081 | 1 | 1081 | 1 | 9999990008 |  | Трудозатраты рабочих | 1191 | 1013 | чел.-ч. | чел.-ч. | 1 | 0 | 476480486 | 1.2 | 0 | 0 | 0 | 0 | 0 | 0 | 0 | 0 | 1 | 1 | 1 | 1 | 5 | 0 | 1 | 1 | 0 | 0 | 1 | *1,2 | 1 | 2 | 55937561 | 1 | 0 | 207 | 0 | 0 | 0 | 0 | 0 | 0 | 0 | 0 | 0 | 0 | 0 | 0 | 0 | 0 | 0 | 0 | 0 | 0 | 0 | 0 | 0 | 0 | 0 | 4.8 | 0 | 4.8 | 0 | 0 | 1 | 0 | 0 | 0 | 0 | 0 | 0 | 0 | 0 |  | 0 |  | 0
126 | 55937298 | 55937560 | 55459793 | 1 | 1 | 1081 | 3 | 1.1-1-945 | ТСН-2001.1 Доп. 79, Р. 1, о. 1, поз. 945 | Припой оловянно-свинцовый, в прутках, диаметр 8 мм, типа ПОС-40 | 1348 | 1009 | т | т | 1000 | 0 | -761454284 | 1e-05 | 1930745.04 | 0 | 0 | 0 | 64123.05 | 0 | 0 | 0 | 30.11 | 1 | 1 | 1 | 2 | 0 | 1 | 1 | 0 | 0 | 1e-05 | *1 | 0 | 2 | 55937562 | 1 | 0 | 208 | 0 | 0 | 0 | 0 | 0 | 0 | 0 | 0 | 0 | 0 | 0 | 0 | 0 | 0 | 0 | 0 | 0 | 0 | 0 | 0 | 0 | 0 |  | 0 | 0 | 4e-05 | 1930745.04 | 64123.05 | 30.11 | 0.64 | 0 | 77.23 | 0 | 0 | 0 | 77.23 | 0 |  | 0 |  | 0
126 | 55937298 | 55937560 | 55487942 | 1 | 1 | 1081 | 3 | 1.23-11-3 | ТСН-2001.1 Доп. 79, Р. 23, о. 11, поз. 3 | Провод монтажный с гибкой жилой из медной луженой проволоки с комбинированной волокнистой и поливинилхлоридной изоляцией, марка МГШВ, напряжение 1000 В, число жил и сечение 1х0,35 мм2 | 1303 | 1003 | км | км | 1000 | 0 | -1692873835 | 0.002 | 5269.63 | 0 | 0 | 0 | 516.63 | 0 | 0 | 0 | 10.2 | 1 | 1 | 1 | 2 | 0 | 1 | 1 | 0 | 0 | 0.002 | *1 | 0 | 2 | 55937563 | 1 | 0 | 209 | 0 | 0 | 0 | 0 | 0 | 0 | 0 | 0 | 0 | 0 | 0 | 0 | 0 | 0 | 0 | 0 | 0 | 0 | 0 | 0 | 0 | 0 |  | 0 | 0 | 0.008 | 5269.63 | 516.63 | 10.2 | 1.03 | 0 | 42.16 | 0 | 0 | 0 | 42.16 | 0 |  | 0 |  | 0
129 | 55937296 | 55937578 | 55424304 | 1081 | 1 | 1081 | 1 | 9999990008 |  | Трудозатраты рабочих | 1191 | 1013 | чел.-ч. | чел.-ч. | 1 | 0 | 476480486 | 1.008 | 0 | 0 | 0 | 0 | 0 | 0 | 0 | 0 | 1 | 1 | 1 | 1 | -2 | 0 | 1 | 1 | 0 | 0 | 0.84 | *1,2 | 1 | 2 | 55937579 | 1 | 0 | 211 | 0 | 0 | 0 | 0 | 0 | 0 | 0 | 0 | 0 | 0 | 0 | 0 | 0 | 0 | 0 | 0 | 0 | 0 | 0 | 0 | 0 | 0 | 0 | 4.032 | 0 | 4.032 | 0 | 0 | 1 | 0 | 0 | 0 | 0 | 0 | 0 | 0 | 0 |  | 0 |  | 0
130 | 55937298 | 55937578 | 55424304 | 1081 | 1 | 1081 | 1 | 9999990008 |  | Трудозатраты рабочих | 1191 | 1013 | чел.-ч. | чел.-ч. | 1 | 0 | 476480486 | 1.008 | 0 | 0 | 0 | 0 | 0 | 0 | 0 | 0 | 1 | 1 | 1 | 1 | 5 | 0 | 1 | 1 | 0 | 0 | 0.84 | *1,2 | 1 | 2 | 55937579 | 1 | 0 | 212 | 0 | 0 | 0 | 0 | 0 | 0 | 0 | 0 | 0 | 0 | 0 | 0 | 0 | 0 | 0 | 0 | 0 | 0 | 0 | 0 | 0 | 0 | 0 | 4.032 | 0 | 4.032 | 0 | 0 | 1 | 0 | 0 | 0 | 0 | 0 | 0 | 0 | 0 |  | 0 |  | 0
133 | 55937296 | 55937580 | 55424304 | 1081 | 1 | 1081 | 1 | 9999990008 |  | Трудозатраты рабочих | 1191 | 1013 | чел.-ч. | чел.-ч. | 1 | 0 | 476480486 | 101.604 | 0 | 0 | 0 | 0 | 0 | 0 | 0 | 0 | 1 | 1 | 1 | 1 | -2 | 0 | 1 | 1 | 0 | 0 | 84.67 | *1,2 | 1 | 2 | 55937581 | 1 | 0 | 213 | 0 | 0 | 0 | 0 | 0 | 0 | 0 | 0 | 0 | 0 | 0 | 0 | 0 | 0 | 0 | 0 | 0 | 0 | 0 | 0 | 0 | 0 | 0 | 12.1925 | 0 | 12.1925 | 0 | 0 | 1 | 0 | 0 | 0 | 0 | 0 | 0 | 0 | 0 |  | 0 |  | 0
133 | 55937296 | 55937580 | 55490209 | 1 | 1 | 1081 | 2 | 2.1-18-7 | ТСН-2001.2. Доп. 68. п.1-18-7 (183001) | Автомобили грузовые бортовые, грузоподъемность до 5 т | 1368 | 1011 | маш.-ч | маш.-ч | 1 | 0 | 874612079 | 1.236 | 0 | 87.01 | 13.21 | 0 | 0 | 83.1 | 12.62 | 0 | 1 | 1 | 1 | 1 | -2 | 0 | 1 | 1 | 0 | 0 | 1.03 | *1,2 | 0 | 2 | 55937582 | 1 | 0 | 214 | 0 | 0 | 0 | 0 | 0 | 0 | 0 | 0 | 0 | 0 | 0 | 0 | 0 | 0 | 0 | 0 | 0 | 0 | 0 | 0 | 0 | 0 |  | 0 | 1.8718 | 0.14832 | 87.01 | 83.1 | 1 | 102.708 | 15.6 | 0 | 12.33 | 1.87 | 0 | 12.33 | 0 | 9999990009 | 0 | чел.-ч. | 12.62
133 | 55937296 | 55937580 | 55490324 | 1 | 1 | 1081 | 2 | 2.1-30-96 | ТСН-2001.2. Доп. 64. п.1-30-96 (303703) | Дрели электрические, мощность до 200 Вт | 1368 | 1011 | маш.-ч | маш.-ч | 1 | 0 | 1906446486 | 26.496 | 0 | 0.37 | 0 | 0 | 0 | 0.35 | 0 | 0 | 1 | 1 | 1 | 1 | -2 | 0 | 1 | 1 | 0 | 0 | 22.08 | *1,2 | 0 | 2 | 55937583 | 1 | 0 | 215 | 0 | 0 | 0 | 0 | 0 | 0 | 0 | 0 | 0 | 0 | 0 | 0 | 0 | 0 | 0 | 0 | 0 | 0 | 0 | 0 | 0 | 0 |  | 0 | 0 | 3.1795 | 0.37 | 0.35 | 1 | 9.276 | 0 | 0 | 1.11 | 0 | 0 | 1.11 | 0 |  | 0 |  | 0
133 | 55937296 | 55937580 | 55460424 | 1 | 1 | 1081 | 3 | 1.1-1-1723 | ТСН-2001.1 Доп. 79, Р. 1, о. 1, поз. 1723 | Лента изоляционная, прорезиненная, односторонняя | 1346 | 1009 | кг | кг | 1 | 0 | 1309298634 | 0.21 | 159.06 | 0 | 0 | 0 | 159.06 | 0 | 0 | 0 | 1 | 1 | 1 | 1 | -2 | 0 | 1 | 1 | 0 | 0 | 0.21 | *1 | 0 | 2 | 55937584 | 1 | 0 | 216 | 0 | 0 | 0 | 0 | 0 | 0 | 0 | 0 | 0 | 0 | 0 | 0 | 0 | 0 | 0 | 0 | 0 | 0 | 0 | 0 | 0 | 0 |  | 0 | 0 | 0.0252 | 159.06 | 159.06 | 1 | 33.4 | 0 | 4.01 | 0 | 0 | 0 | 4.01 | 0 |  | 0 |  | 0
133 | 55937296 | 55937580 | 55459340 | 1 | 1 | 1081 | 3 | 1.1-1-238 | ТСН-2001.1 Доп. 80, Р. 1, о. 1, поз. 238 | Дюбель пластмассовый | 1354 | 1010 | шт. | шт. | 1 | 0 | -1352077490 | 4.08 | 0.89 | 0 | 0 | 0 | 0.89 | 0 | 0 | 0 | 1 | 1 | 1 | 1 | -2 | 0 | 1 | 1 | 0 | 0 | 4.08 | *1 | 0 | 2 | 55937585 | 1 | 0 | 217 | 0 | 0 | 0 | 0 | 0 | 0 | 0 | 0 | 0 | 0 | 0 | 0 | 0 | 0 | 0 | 0 | 0 | 0 | 0 | 0 | 0 | 0 |  | 0 | 0 | 0.4896 | 0.89 | 0.89 | 1 | 3.63 | 0 | 0.44 | 0 | 0 | 0 | 0.44 | 0 |  | 0 |  | 0
133 | 55937296 | 55937580 | 55487873 | 1 | 1 | 1081 | 3 | 1.23-10-18 | ТСН-2001.1 Доп. 79, Р. 23, о. 10, поз. 18 | Провод неизолированный для воздушных линий электропередач состоящий из скрученных медных проволок, марка М, сечение 4 мм2 | 1303 | 1003 | км | км | 1000 | 0 | 1578855358 | 0.0153 | 2897.31 | 0 | 0 | 0 | 2897.31 | 0 | 0 | 0 | 1 | 1 | 1 | 1 | -2 | 0 | 1 | 1 | 0 | 0 | 0.0153 | *1 | 0 | 2 | 55937586 | 1 | 0 | 218 | 0 | 0 | 0 | 0 | 0 | 0 | 0 | 0 | 0 | 0 | 0 | 0 | 0 | 0 | 0 | 0 | 0 | 0 | 0 | 0 | 0 | 0 |  | 0 | 0 | 0.001836 | 2897.31 | 2897.31 | 1 | 44.33 | 0 | 5.32 | 0 | 0 | 0 | 5.32 | 0 |  | 0 |  | 0
134 | 55937298 | 55937580 | 55424304 | 1081 | 1 | 1081 | 1 | 9999990008 |  | Трудозатраты рабочих | 1191 | 1013 | чел.-ч. | чел.-ч. | 1 | 0 | 476480486 | 101.604 | 0 | 0 | 0 | 0 | 0 | 0 | 0 | 0 | 1 | 1 | 1 | 1 | 5 | 0 | 1 | 1 | 0 | 0 | 84.67 | *1,2 | 1 | 2 | 55937581 | 1 | 0 | 221 | 0 | 0 | 0 | 0 | 0 | 0 | 0 | 0 | 0 | 0 | 0 | 0 | 0 | 0 | 0 | 0 | 0 | 0 | 0 | 0 | 0 | 0 | 0 | 12.1925 | 0 | 12.1925 | 0 | 0 | 1 | 0 | 0 | 0 | 0 | 0 | 0 | 0 | 0 |  | 0 |  | 0
134 | 55937298 | 55937580 | 55490209 | 1 | 1 | 1081 | 2 | 2.1-18-7 | ТСН-2001.2. Доп. 68. п.1-18-7 (183001) | Автомобили грузовые бортовые, грузоподъемность до 5 т | 1368 | 1011 | маш.-ч | маш.-ч | 1 | 0 | 874612079 | 1.236 | 0 | 1485.19 | 744.56 | 0 | 0 | 83.1 | 12.62 | 0 | 1 | 17.07 | 56.35 | 1 | 2 | 0 | 1 | 1 | 0 | 0 | 1.03 | *1,2 | 0 | 2 | 55937582 | 1 | 0 | 222 | 0 | 0 | 0 | 0 | 0 | 0 | 0 | 0 | 0 | 0 | 0 | 0 | 0 | 0 | 0 | 0 | 0 | 0 | 0 | 0 | 0 | 0 |  | 0 | 1.8718 | 0.14832 | 1485.19 | 83.1 | 17.07 | 102.708 | 15.6 | 0 | 210.39 | 105.48 | 0 | 210.39 | 0 | 9999990009 | 0 | чел.-ч. | 12.62
134 | 55937298 | 55937580 | 55490324 | 1 | 1 | 1081 | 2 | 2.1-30-96 | ТСН-2001.2. Доп. 64. п.1-30-96 (303703) | Дрели электрические, мощность до 200 Вт | 1368 | 1011 | маш.-ч | маш.-ч | 1 | 0 | 1906446486 | 26.496 | 0 | 3.37 | 0 | 0 | 0 | 0.35 | 0 | 0 | 1 | 9.2 | 1 | 1 | 2 | 0 | 1 | 1 | 0 | 0 | 22.08 | *1,2 | 0 | 2 | 55937583 | 1 | 0 | 223 | 0 | 0 | 0 | 0 | 0 | 0 | 0 | 0 | 0 | 0 | 0 | 0 | 0 | 0 | 0 | 0 | 0 | 0 | 0 | 0 | 0 | 0 |  | 0 | 0 | 3.1795 | 3.37 | 0.35 | 9.2 | 9.276 | 0 | 0 | 10.24 | 0 | 0 | 10.24 | 0 |  | 0 |  | 0
134 | 55937298 | 55937580 | 55460424 | 1 | 1 | 1081 | 3 | 1.1-1-1723 | ТСН-2001.1 Доп. 79, Р. 1, о. 1, поз. 1723 | Лента изоляционная, прорезиненная, односторонняя | 1346 | 1009 | кг | кг | 1 | 0 | 1309298634 | 0.21 | 286.31 | 0 | 0 | 0 | 159.06 | 0 | 0 | 0 | 1.8 | 1 | 1 | 1 | 2 | 0 | 1 | 1 | 0 | 0 | 0.21 | *1 | 0 | 2 | 55937584 | 1 | 0 | 224 | 0 | 0 | 0 | 0 | 0 | 0 | 0 | 0 | 0 | 0 | 0 | 0 | 0 | 0 | 0 | 0 | 0 | 0 | 0 | 0 | 0 | 0 |  | 0 | 0 | 0.0252 | 286.31 | 159.06 | 1.8 | 33.4 | 0 | 7.22 | 0 | 0 | 0 | 7.22 | 0 |  | 0 |  | 0
134 | 55937298 | 55937580 | 55459340 | 1 | 1 | 1081 | 3 | 1.1-1-238 | ТСН-2001.1 Доп. 80, Р. 1, о. 1, поз. 238 | Дюбель пластмассовый | 1354 | 1010 | шт. | шт. | 1 | 0 | -1352077490 | 4.08 | 0.83 | 0 | 0 | 0 | 0.89 | 0 | 0 | 0 | 0.93 | 1 | 1 | 1 | 2 | 0 | 1 | 1 | 0 | 0 | 4.08 | *1 | 0 | 2 | 55937585 | 1 | 0 | 225 | 0 | 0 | 0 | 0 | 0 | 0 | 0 | 0 | 0 | 0 | 0 | 0 | 0 | 0 | 0 | 0 | 0 | 0 | 0 | 0 | 0 | 0 |  | 0 | 0 | 0.4896 | 0.83 | 0.89 | 0.93 | 3.63 | 0 | 0.41 | 0 | 0 | 0 | 0.41 | 0 |  | 0 |  | 0
134 | 55937298 | 55937580 | 55487873 | 1 | 1 | 1081 | 3 | 1.23-10-18 | ТСН-2001.1 Доп. 79, Р. 23, о. 10, поз. 18 | Провод неизолированный для воздушных линий электропередач состоящий из скрученных медных проволок, марка М, сечение 4 мм2 | 1303 | 1003 | км | км | 1000 | 0 | 1578855358 | 0.0153 | 52499.26 | 0 | 0 | 0 | 2897.31 | 0 | 0 | 0 | 18.12 | 1 | 1 | 1 | 2 | 0 | 1 | 1 | 0 | 0 | 0.0153 | *1 | 0 | 2 | 55937586 | 1 | 0 | 226 | 0 | 0 | 0 | 0 | 0 | 0 | 0 | 0 | 0 | 0 | 0 | 0 | 0 | 0 | 0 | 0 | 0 | 0 | 0 | 0 | 0 | 0 |  | 0 | 0 | 0.001836 | 52499.26 | 2897.31 | 18.12 | 44.33 | 0 | 96.39 | 0 | 0 | 0 | 96.39 | 0 |  | 0 |  | 0
137 | 55937296 | 55937592 | 55424304 | 1081 | 1 | 1081 | 1 | 9999990008 |  | Трудозатраты рабочих | 1191 | 1013 | чел.-ч. | чел.-ч. | 1 | 0 | 476480486 | 2.016 | 0 | 0 | 0 | 0 | 0 | 0 | 0 | 0 | 1 | 1 | 1 | 1 | -2 | 0 | 1 | 1 | 0 | 0 | 1.68 | *1,2 | 1 | 2 | 55937593 | 1 | 0 | 229 | 0 | 0 | 0 | 0 | 0 | 0 | 0 | 0 | 0 | 0 | 0 | 0 | 0 | 0 | 0 | 0 | 0 | 0 | 0 | 0 | 0 | 0 | 0 | 8.064 | 0 | 8.064 | 0 | 0 | 1 | 0 | 0 | 0 | 0 | 0 | 0 | 0 | 0 |  | 0 |  | 0
138 | 55937298 | 55937592 | 55424304 | 1081 | 1 | 1081 | 1 | 9999990008 |  | Трудозатраты рабочих | 1191 | 1013 | чел.-ч. | чел.-ч. | 1 | 0 | 476480486 | 2.016 | 0 | 0 | 0 | 0 | 0 | 0 | 0 | 0 | 1 | 1 | 1 | 1 | 5 | 0 | 1 | 1 | 0 | 0 | 1.68 | *1,2 | 1 | 2 | 55937593 | 1 | 0 | 230 | 0 | 0 | 0 | 0 | 0 | 0 | 0 | 0 | 0 | 0 | 0 | 0 | 0 | 0 | 0 | 0 | 0 | 0 | 0 | 0 | 0 | 0 | 0 | 8.064 | 0 | 8.064 | 0 | 0 | 1 | 0 | 0 | 0 | 0 | 0 | 0 | 0 | 0 |  | 0 |  | 0
141 | 55937296 | 55937600 | 55424304 | 1081 | 1 | 1081 | 1 | 9999990008 |  | Трудозатраты рабочих | 1191 | 1013 | чел.-ч. | чел.-ч. | 1 | 0 | 476480486 | 0.72 | 0 | 0 | 0 | 0 | 0 | 0 | 0 | 0 | 1 | 1 | 1 | 1 | -2 | 0 | 1 | 1 | 0 | 0 | 0.6 | *1,2 | 1 | 2 | 55937609 | 1 | 0 | 231 | 0 | 0 | 0 | 0 | 0 | 0 | 0 | 0 | 0 | 0 | 0 | 0 | 0 | 0 | 0 | 0 | 0 | 0 | 0 | 0 | 0 | 0 | 0 | 6.48 | 0 | 6.48 | 0 | 0 | 1 | 0 | 0 | 0 | 0 | 0 | 0 | 0 | 0 |  | 0 |  | 0
141 | 55937296 | 55937600 | 55490263 | 1 | 1 | 1081 | 2 | 2.1-30-10 | ТСН-2001.2. Доп. 68. п.1-30-10 (304101) | Перфораторы, мощность до 800 Вт | 1368 | 1011 | маш.-ч | маш.-ч | 1 | 0 | -1895752648 | 0.072 | 0 | 0.82 | 0 | 0 | 0 | 0.77 | 0 | 0 | 1 | 1 | 1 | 1 | -2 | 0 | 1 | 1 | 0 | 0 | 0.06 | *1,2 | 0 | 2 | 55937610 | 1 | 0 | 232 | 0 | 0 | 0 | 0 | 0 | 0 | 0 | 0 | 0 | 0 | 0 | 0 | 0 | 0 | 0 | 0 | 0 | 0 | 0 | 0 | 0 | 0 |  | 0 | 0 | 0.648 | 0.82 | 0.77 | 1 | 0.06 | 0 | 0 | 0.5 | 0 | 0 | 0.5 | 0 |  | 0 |  | 0
141 | 55937296 | 55937600 | 55461072 | 1 | 1 | 1081 | 3 | 1.1-1-2626 | ТСН-2001.1 Доп. 79, Р. 1, о. 1, поз. 2626 | Болты шестигранные для монтажа стальных конструкций, оцинкованные, М8х40 мм | 1348 | 1009 | т | т | 1000 | 0 | 895851324 | 3e-05 | 38894.45 | 0 | 0 | 0 | 37835.07 | 0 | 0 | 0 | 1 | 1 | 1 | 1 | -2 | 0 | 1 | 1 | 0 | 0 | 3e-05 | *1 | 0 | 2 | 55937612 | 1 | 0 | 234 | 0 | 0 | 0 | 0 | 0 | 0 | 0 | 0 | 0 | 0 | 0 | 0 | 0 | 0 | 0 | 0 | 0 | 0 | 0 | 0 | 0 | 0 |  | 0 | 0 | 0.00027 | 38894.45 | 37835.07 | 1 | 1.14 | 0 | 10.22 | 0 | 0 | 0 | 10.22 | 0 |  | 0 |  | 0
141 | 55937296 | 55937600 | 55461761 | 1 | 1 | 1081 | 3 | 1.1-1-3655 | ТСН-2001.1 Доп. 79, Р. 1, о. 1, поз. 3655 | Шайбы стальные, М8 | 1348 | 1009 | т | т | 1000 | 0 | 893353442 | 1e-05 | 17525.23 | 0 | 0 | 0 | 17047.89 | 0 | 0 | 0 | 1 | 1 | 1 | 1 | -2 | 0 | 1 | 1 | 0 | 0 | 1e-05 | *1 | 0 | 2 | 55937613 | 1 | 0 | 235 | 0 | 0 | 0 | 0 | 0 | 0 | 0 | 0 | 0 | 0 | 0 | 0 | 0 | 0 | 0 | 0 | 0 | 0 | 0 | 0 | 0 | 0 |  | 0 | 0 | 9e-05 | 17525.23 | 17047.89 | 1 | 0.17 | 0 | 1.53 | 0 | 0 | 0 | 1.53 | 0 |  | 0 |  | 0
142 | 55937298 | 55937600 | 55424304 | 1081 | 1 | 1081 | 1 | 9999990008 |  | Трудозатраты рабочих | 1191 | 1013 | чел.-ч. | чел.-ч. | 1 | 0 | 476480486 | 0.72 | 0 | 0 | 0 | 0 | 0 | 0 | 0 | 0 | 1 | 1 | 1 | 1 | 5 | 0 | 1 | 1 | 0 | 0 | 0.6 | *1,2 | 1 | 2 | 55937609 | 1 | 0 | 237 | 0 | 0 | 0 | 0 | 0 | 0 | 0 | 0 | 0 | 0 | 0 | 0 | 0 | 0 | 0 | 0 | 0 | 0 | 0 | 0 | 0 | 0 | 0 | 6.48 | 0 | 6.48 | 0 | 0 | 1 | 0 | 0 | 0 | 0 | 0 | 0 | 0 | 0 |  | 0 |  | 0
142 | 55937298 | 55937600 | 55490263 | 1 | 1 | 1081 | 2 | 2.1-30-10 | ТСН-2001.2. Доп. 68. п.1-30-10 (304101) | Перфораторы, мощность до 800 Вт | 1368 | 1011 | маш.-ч | маш.-ч | 1 | 0 | -1895752648 | 0.072 | 0 | 7.85 | 0 | 0 | 0 | 0.77 | 0 | 0 | 1 | 9.56 | 1 | 1 | 2 | 0 | 1 | 1 | 0 | 0 | 0.06 | *1,2 | 0 | 2 | 55937610 | 1 | 0 | 238 | 0 | 0 | 0 | 0 | 0 | 0 | 0 | 0 | 0 | 0 | 0 | 0 | 0 | 0 | 0 | 0 | 0 | 0 | 0 | 0 | 0 | 0 |  | 0 | 0 | 0.648 | 7.85 | 0.77 | 9.56 | 0.06 | 0 | 0 | 4.77 | 0 | 0 | 4.77 | 0 |  | 0 |  | 0
142 | 55937298 | 55937600 | 55461072 | 1 | 1 | 1081 | 3 | 1.1-1-2626 | ТСН-2001.1 Доп. 79, Р. 1, о. 1, поз. 2626 | Болты шестигранные для монтажа стальных конструкций, оцинкованные, М8х40 мм | 1348 | 1009 | т | т | 1000 | 0 | 895851324 | 3e-05 | 95680.35 | 0 | 0 | 0 | 37835.07 | 0 | 0 | 0 | 2.46 | 1 | 1 | 1 | 2 | 0 | 1 | 1 | 0 | 0 | 3e-05 | *1 | 0 | 2 | 55937612 | 1 | 0 | 240 | 0 | 0 | 0 | 0 | 0 | 0 | 0 | 0 | 0 | 0 | 0 | 0 | 0 | 0 | 0 | 0 | 0 | 0 | 0 | 0 | 0 | 0 |  | 0 | 0 | 0.00027 | 95680.35 | 37835.07 | 2.46 | 1.14 | 0 | 25.13 | 0 | 0 | 0 | 25.13 | 0 |  | 0 |  | 0
142 | 55937298 | 55937600 | 55461761 | 1 | 1 | 1081 | 3 | 1.1-1-3655 | ТСН-2001.1 Доп. 79, Р. 1, о. 1, поз. 3655 | Шайбы стальные, М8 | 1348 | 1009 | т | т | 1000 | 0 | 893353442 | 1e-05 | 103223.61 | 0 | 0 | 0 | 17047.89 | 0 | 0 | 0 | 5.89 | 1 | 1 | 1 | 2 | 0 | 1 | 1 | 0 | 0 | 1e-05 | *1 | 0 | 2 | 55937613 | 1 | 0 | 241 | 0 | 0 | 0 | 0 | 0 | 0 | 0 | 0 | 0 | 0 | 0 | 0 | 0 | 0 | 0 | 0 | 0 | 0 | 0 | 0 | 0 | 0 |  | 0 | 0 | 9e-05 | 103223.61 | 17047.89 | 5.89 | 0.17 | 0 | 9.04 | 0 | 0 | 0 | 9.04 | 0 |  | 0 |  | 0
155 | 55937296 | 55937671 | 55424304 | 1081 | 1 | 1081 | 1 | 9999990008 |  | Трудозатраты рабочих | 1191 | 1013 | чел.-ч. | чел.-ч. | 1 | 0 | 476480486 | 25.3644 | 0 | 0 | 0 | 0 | 0 | 0 | 0 | 0 | 1 | 1 | 1 | 1 | -2 | 0 | 1 | 1 | 0 | 0 | 18.38 | *1,15)*1,2 | 1 | 2 | 55937672 | 1 | 0 | 243 | 0 | 0 | 0 | 0 | 0 | 0 | 0 | 0 | 0 | 0 | 0 | 0 | 0 | 0 | 0 | 0 | 0 | 0 | 0 | 0 | 0 | 0 | 0 | 10.1458 | 0 | 10.1458 | 0 | 0 | 1 | 0 | 0 | 0 | 0 | 0 | 0 | 0 | 0 |  | 0 |  | 0
155 | 55937296 | 55937671 | 55490209 | 1 | 1 | 1081 | 2 | 2.1-18-7 | ТСН-2001.2. Доп. 68. п.1-18-7 (183001) | Автомобили грузовые бортовые, грузоподъемность до 5 т | 1368 | 1011 | маш.-ч | маш.-ч | 1 | 0 | 874612079 | 2.04 | 0 | 90.33 | 13.72 | 0 | 0 | 83.1 | 12.62 | 0 | 1 | 1 | 1 | 1 | -2 | 0 | 1 | 1 | 0 | 0 | 1.36 | *1,25)*1,2 | 0 | 2 | 55937673 | 1 | 0 | 244 | 0 | 0 | 0 | 0 | 0 | 0 | 0 | 0 | 0 | 0 | 0 | 0 | 0 | 0 | 0 | 0 | 0 | 0 | 0 | 0 | 0 | 0 |  | 0 | 10.2979 | 0.816 | 90.33 | 83.1 | 1 | 169.53 | 25.74 | 0 | 67.81 | 10.3 | 0 | 67.81 | 0 | 9999990009 | 0 | чел.-ч. | 12.62
155 | 55937296 | 55937671 | 55490331 | 1 | 1 | 1081 | 2 | 2.1-30-103 | ТСН-2001.2. Доп. 68. п.1-30-103 (304104) | Перфораторы, мощность до 1,2 кВт | 1368 | 1011 | маш.-ч | маш.-ч | 1 | 0 | 1043446422 | 0.81 | 0 | 1.21 | 0 | 0 | 0 | 1.11 | 0 | 0 | 1 | 1 | 1 | 1 | -2 | 0 | 1 | 1 | 0 | 0 | 0.54 | *1,25)*1,2 | 0 | 2 | 55937674 | 1 | 0 | 245 | 0 | 0 | 0 | 0 | 0 | 0 | 0 | 0 | 0 | 0 | 0 | 0 | 0 | 0 | 0 | 0 | 0 | 0 | 0 | 0 | 0 | 0 |  | 0 | 0 | 0.324 | 1.21 | 1.11 | 1 | 0.9 | 0 | 0 | 0.36 | 0 | 0 | 0.36 | 0 |  | 0 |  | 0
155 | 55937296 | 55937671 | 55490296 | 1 | 1 | 1081 | 2 | 2.1-30-56 | ТСН-2001.2. Доп. 68. п.1-30-56 (309101) | Шуруповерты | 1368 | 1011 | маш.-ч | маш.-ч | 1 | 0 | -643591644 | 0.36 | 0 | 0.51 | 0 | 0 | 0 | 0.47 | 0 | 0 | 1 | 1 | 1 | 1 | -2 | 0 | 1 | 1 | 0 | 0 | 0.24 | *1,25)*1,2 | 0 | 2 | 55937675 | 1 | 0 | 246 | 0 | 0 | 0 | 0 | 0 | 0 | 0 | 0 | 0 | 0 | 0 | 0 | 0 | 0 | 0 | 0 | 0 | 0 | 0 | 0 | 0 | 0 |  | 0 | 0 | 0.144 | 0.51 | 0.47 | 1 | 0.165 | 0 | 0 | 0.07 | 0 | 0 | 0.07 | 0 |  | 0 |  | 0
155 | 55937296 | 55937671 | 55461690 | 1 | 1 | 1081 | 3 | 1.1-1-3571 | ТСН-2001.1. Доп. 1-42. Р. 1, о. 1, поз. 3571 | Пена монтажная противопожарная, обеспечивающая акустическую и термическую изоляцию, предел огнестойкости ЕI 60 | 1296 | 1002 | л | л | 1 | 0 | -770347070 | 2.52 | 125.73 | 0 | 0 | 0 | 125.73 | 0 | 0 | 0 | 1 | 1 | 1 | 1 | -2 | 0 | 1 | 1 | 0 | 0 | 2.52 | *1)*1 | 0 | 2 | 55937676 | 1 | 0 | 247 | 0 | 0 | 0 | 0 | 0 | 0 | 0 | 0 | 0 | 0 | 0 | 0 | 0 | 0 | 0 | 0 | 0 | 0 | 0 | 0 | 0 | 0 |  | 0 | 0 | 1.008 | 125.73 | 125.73 | 1 | 316.84 | 0 | 126.74 | 0 | 0 | 0 | 126.74 | 0 |  | 0 |  | 0
155 | 55937296 | 55937671 | 55469069 | 1 | 1 | 1081 | 3 | 1.7-2-94 | ТСН-2001.1 Доп. 79, Р. 7, о. 2, поз. 94 | Блок дверной металлический противопожарный с заполнением минеральной ватой, окрашенный порошковой краской, предел огнестойкости EI 60, однопольный, 900х2100 мм, масса 112,7 кг, с замком-защелкой, без доводчика | 1348 | 1009 | т | т | 1000 | 0 | -1373885699 | 1.127 | 45481.31 | 0 | 0 | 0 | 45481.31 | 0 | 0 | 0 | 1 | 1 | 1 | 1 | 0 | 0 | 0 | 1 | 0 | 0 | 1.127 |  | 0 | 1 | -1 | 0 | 0 |  | 0 | 0 | 0 | 0 | 0 | 0 | 0 | 0 | 0 | 0 | 0 | 0 | 0 | 0 | 0 | 0 | 0 | 0 | 0 | 0 | 0 | 0 |  | 0 | 0 | 0.4508 | 45481.31 | 45481.31 | 1 | 51257.44 | 0 | 20502.97 | 0 | 0 | 0 | 20502.97 | 0 |  | 0 |  | 0
155 | 55937296 | 55937671 | 55469262 | 1 | 1 | 1081 | 3 | 1.7-3-121 | ТСН-2001.1 Доп. 44, Р. 7, о. 3, поз. 121 | Бур с наконечником из твердого сплава, с хвостовиком SDS-plus, диаметр 10 мм, длина 160 мм | 1354 | 1010 | шт. | шт. | 1 | 0 | -407007888 | 0.096 | 10.53 | 0 | 0 | 0 | 10.53 | 0 | 0 | 0 | 1 | 1 | 1 | 1 | -2 | 0 | 1 | 1 | 0 | 0 | 0.096 | *1)*1 | 0 | 2 | 55937677 | 1 | 0 | 248 | 0 | 0 | 0 | 0 | 0 | 0 | 0 | 0 | 0 | 0 | 0 | 0 | 0 | 0 | 0 | 0 | 0 | 0 | 0 | 0 | 0 | 0 |  | 0 | 0 | 0.0384 | 10.53 | 10.53 | 1 | 1.01 | 0 | 0.4 | 0 | 0 | 0 | 0.4 | 0 |  | 0 |  | 0
155 | 55937296 | 55937671 | 55469472 | 1 | 1 | 1081 | 3 | 1.7-5-263 | ТСН-2001.1 Доп. 79, Р. 7, о. 5, поз. 263 | Анкер рамный, стальной, оцинкованный, для установки в бетон, полнотелый кирпич и блоки, диаметр 10 мм, длина 110 мм, максимальная толщина закрепляемой детали 70 мм | 1355 | 1010 | 100 шт. | 100 шт. | 100 | 0 | -106825780 | 0.61 | 278.73 | 0 | 0 | 0 | 278.73 | 0 | 0 | 0 | 1 | 1 | 1 | 1 | -2 | 0 | 1 | 1 | 0 | 0 | 0.61 | *1)*1 | 0 | 2 | 55937678 | 1 | 0 | 249 | 0 | 0 | 0 | 0 | 0 | 0 | 0 | 0 | 0 | 0 | 0 | 0 | 0 | 0 | 0 | 0 | 0 | 0 | 0 | 0 | 0 | 0 |  | 0 | 0 | 0.244 | 278.73 | 278.73 | 1 | 170.03 | 0 | 68.01 | 0 | 0 | 0 | 68.01 | 0 |  | 0 |  | 0
156 | 55937298 | 55937671 | 55424304 | 1081 | 1 | 1081 | 1 | 9999990008 |  | Трудозатраты рабочих | 1191 | 1013 | чел.-ч. | чел.-ч. | 1 | 0 | 476480486 | 25.3644 | 0 | 0 | 0 | 0 | 0 | 0 | 0 | 0 | 1 | 1 | 1 | 1 | 5 | 0 | 1 | 1 | 0 | 0 | 18.38 | *1,15)*1,2 | 1 | 2 | 55937672 | 1 | 0 | 251 | 0 | 0 | 0 | 0 | 0 | 0 | 0 | 0 | 0 | 0 | 0 | 0 | 0 | 0 | 0 | 0 | 0 | 0 | 0 | 0 | 0 | 0 | 0 | 10.1458 | 0 | 10.1458 | 0 | 0 | 1 | 0 | 0 | 0 | 0 | 0 | 0 | 0 | 0 |  | 0 |  | 0
156 | 55937298 | 55937671 | 55490209 | 1 | 1 | 1081 | 2 | 2.1-18-7 | ТСН-2001.2. Доп. 68. п.1-18-7 (183001) | Автомобили грузовые бортовые, грузоподъемность до 5 т | 1368 | 1011 | маш.-ч | маш.-ч | 1 | 0 | 874612079 | 2.04 | 0 | 1541.93 | 773.01 | 0 | 0 | 83.1 | 12.62 | 0 | 1 | 17.07 | 56.35 | 1 | 2 | 0 | 1 | 1 | 0 | 0 | 1.36 | *1,25)*1,2 | 0 | 2 | 55937673 | 1 | 0 | 252 | 0 | 0 | 0 | 0 | 0 | 0 | 0 | 0 | 0 | 0 | 0 | 0 | 0 | 0 | 0 | 0 | 0 | 0 | 0 | 0 | 0 | 0 |  | 0 | 10.2979 | 0.816 | 1541.93 | 83.1 | 17.07 | 169.53 | 25.74 | 0 | 1157.51 | 580.29 | 0 | 1157.51 | 0 | 9999990009 | 0 | чел.-ч. | 12.62
156 | 55937298 | 55937671 | 55490331 | 1 | 1 | 1081 | 2 | 2.1-30-103 | ТСН-2001.2. Доп. 68. п.1-30-103 (304104) | Перфораторы, мощность до 1,2 кВт | 1368 | 1011 | маш.-ч | маш.-ч | 1 | 0 | 1043446422 | 0.81 | 0 | 11.49 | 0 | 0 | 0 | 1.11 | 0 | 0 | 1 | 9.52 | 1 | 1 | 2 | 0 | 1 | 1 | 0 | 0 | 0.54 | *1,25)*1,2 | 0 | 2 | 55937674 | 1 | 0 | 253 | 0 | 0 | 0 | 0 | 0 | 0 | 0 | 0 | 0 | 0 | 0 | 0 | 0 | 0 | 0 | 0 | 0 | 0 | 0 | 0 | 0 | 0 |  | 0 | 0 | 0.324 | 11.49 | 1.11 | 9.52 | 0.9 | 0 | 0 | 3.42 | 0 | 0 | 3.42 | 0 |  | 0 |  | 0
156 | 55937298 | 55937671 | 55490296 | 1 | 1 | 1081 | 2 | 2.1-30-56 | ТСН-2001.2. Доп. 68. п.1-30-56 (309101) | Шуруповерты | 1368 | 1011 | маш.-ч | маш.-ч | 1 | 0 | -643591644 | 0.36 | 0 | 4.94 | 0 | 0 | 0 | 0.47 | 0 | 0 | 1 | 9.66 | 1 | 1 | 2 | 0 | 1 | 1 | 0 | 0 | 0.24 | *1,25)*1,2 | 0 | 2 | 55937675 | 1 | 0 | 254 | 0 | 0 | 0 | 0 | 0 | 0 | 0 | 0 | 0 | 0 | 0 | 0 | 0 | 0 | 0 | 0 | 0 | 0 | 0 | 0 | 0 | 0 |  | 0 | 0 | 0.144 | 4.94 | 0.47 | 9.66 | 0.165 | 0 | 0 | 0.65 | 0 | 0 | 0.65 | 0 |  | 0 |  | 0
156 | 55937298 | 55937671 | 55461690 | 1 | 1 | 1081 | 3 | 1.1-1-3571 | ТСН-2001.1. Доп. 1-42. Р. 1, о. 1, поз. 3571 | Пена монтажная противопожарная, обеспечивающая акустическую и термическую изоляцию, предел огнестойкости ЕI 60 | 1296 | 1002 | л | л | 1 | 0 | -770347070 | 2.52 | 350.79 | 0 | 0 | 0 | 125.73 | 0 | 0 | 0 | 2.79 | 1 | 1 | 1 | 2 | 0 | 1 | 1 | 0 | 0 | 2.52 | *1)*1 | 0 | 2 | 55937676 | 1 | 0 | 255 | 0 | 0 | 0 | 0 | 0 | 0 | 0 | 0 | 0 | 0 | 0 | 0 | 0 | 0 | 0 | 0 | 0 | 0 | 0 | 0 | 0 | 0 |  | 0 | 0 | 1.008 | 350.79 | 125.73 | 2.79 | 316.84 | 0 | 353.6 | 0 | 0 | 0 | 353.6 | 0 |  | 0 |  | 0
156 | 55937298 | 55937671 | 55469069 | 1 | 1 | 1081 | 3 | 1.7-2-94 | ТСН-2001.1 Доп. 79, Р. 7, о. 2, поз. 94 | Блок дверной металлический противопожарный с заполнением минеральной ватой, окрашенный порошковой краской, предел огнестойкости EI 60, однопольный, 900х2100 мм, масса 112,7 кг, с замком-защелкой, без доводчика | 1348 | 1009 | т | т | 1000 | 0 | -1373885699 | 1.127 | 115522.53 | 0 | 0 | 0 | 45481.31 | 0 | 0 | 0 | 2.54 | 1 | 1 | 1 | 0 | 0 | 0 | 1 | 0 | 0 | 1.127 |  | 0 | 1 | -1 | 0 | 0 |  | 0 | 0 | 0 | 0 | 0 | 0 | 0 | 0 | 0 | 0 | 0 | 0 | 0 | 0 | 0 | 0 | 0 | 0 | 0 | 0 | 0 | 0 |  | 0 | 0 | 0.4508 | 115522.53 | 45481.31 | 2.54 | 51257.44 | 0 | 52077.56 | 0 | 0 | 0 | 52077.56 | 0 |  | 0 |  | 0
156 | 55937298 | 55937671 | 55469262 | 1 | 1 | 1081 | 3 | 1.7-3-121 | ТСН-2001.1 Доп. 44, Р. 7, о. 3, поз. 121 | Бур с наконечником из твердого сплава, с хвостовиком SDS-plus, диаметр 10 мм, длина 160 мм | 1354 | 1010 | шт. | шт. | 1 | 0 | -407007888 | 0.096 | 103.72 | 0 | 0 | 0 | 10.53 | 0 | 0 | 0 | 9.85 | 1 | 1 | 1 | 2 | 0 | 1 | 1 | 0 | 0 | 0.096 | *1)*1 | 0 | 2 | 55937677 | 1 | 0 | 256 | 0 | 0 | 0 | 0 | 0 | 0 | 0 | 0 | 0 | 0 | 0 | 0 | 0 | 0 | 0 | 0 | 0 | 0 | 0 | 0 | 0 | 0 |  | 0 | 0 | 0.0384 | 103.72 | 10.53 | 9.85 | 1.01 | 0 | 3.98 | 0 | 0 | 0 | 3.98 | 0 |  | 0 |  | 0
156 | 55937298 | 55937671 | 55469472 | 1 | 1 | 1081 | 3 | 1.7-5-263 | ТСН-2001.1 Доп. 79, Р. 7, о. 5, поз. 263 | Анкер рамный, стальной, оцинкованный, для установки в бетон, полнотелый кирпич и блоки, диаметр 10 мм, длина 110 мм, максимальная толщина закрепляемой детали 70 мм | 1355 | 1010 | 100 шт. | 100 шт. | 100 | 0 | -106825780 | 0.61 | 3654.15 | 0 | 0 | 0 | 278.73 | 0 | 0 | 0 | 13.11 | 1 | 1 | 1 | 2 | 0 | 1 | 1 | 0 | 0 | 0.61 | *1)*1 | 0 | 2 | 55937678 | 1 | 0 | 257 | 0 | 0 | 0 | 0 | 0 | 0 | 0 | 0 | 0 | 0 | 0 | 0 | 0 | 0 | 0 | 0 | 0 | 0 | 0 | 0 | 0 | 0 |  | 0 | 0 | 0.244 | 3654.15 | 278.73 | 13.11 | 170.03 | 0 | 891.61 | 0 | 0 | 0 | 891.61 | 0 |  | 0 |  | 0
159 | 55937296 | 55937681 | 55424304 | 1081 | 1 | 1081 | 1 | 9999990008 |  | Трудозатраты рабочих | 1191 | 1013 | чел.-ч. | чел.-ч. | 1 | 0 | 476480486 | 0.084 | 0 | 0 | 0 | 0 | 0 | 0 | 0 | 0 | 1 | 1 | 1 | 1 | -2 | 0 | 1 | 1 | 0 | 0 | 0.07 | *1,2 | 1 | 2 | 55937682 | 1 | 0 | 259 | 0 | 0 | 0 | 0 | 0 | 0 | 0 | 0 | 0 | 0 | 0 | 0 | 0 | 0 | 0 | 0 | 0 | 0 | 0 | 0 | 0 | 0 | 0 | 0.672 | 0 | 0.672 | 0 | 0 | 1 | 0 | 0 | 0 | 0 | 0 | 0 | 0 | 0 |  | 0 |  | 0
159 | 55937296 | 55937681 | 55480432 | 1 | 1 | 1081 | 3 | 1.19-5-121 | ТСН-2001.1 Доп. 79, Р. 19, о. 5, поз. 121 | Узел стыковочный приточно-вытяжной для установки в стену или дверь, предел огнестойкости не менее EI 60, габаритные размеры 460х460 мм, врезные размеры 400х400 мм | 1354 | 1010 | шт. | шт. | 1 | 0 | -1253698249 | 1 | 2740.08 | 0 | 0 | 0 | 2740.08 | 0 | 0 | 0 | 1 | 1 | 1 | 1 | 0 | 0 | 0 | 1 | 0 | 0 | 1 | *1 | 0 | 1 | -1 | 0 | 0 |  | 0 | 0 | 0 | 0 | 0 | 0 | 0 | 0 | 0 | 0 | 0 | 0 | 0 | 0 | 0 | 0 | 0 | 0 | 0 | 0 | 0 | 0 |  | 0 | 0 | 8 | 2740.08 | 2740.08 | 1 | 2740.08 | 0 | 21920.64 | 0 | 0 | 0 | 21920.64 | 0 |  | 0 |  | 0
160 | 55937298 | 55937681 | 55424304 | 1081 | 1 | 1081 | 1 | 9999990008 |  | Трудозатраты рабочих | 1191 | 1013 | чел.-ч. | чел.-ч. | 1 | 0 | 476480486 | 0.084 | 0 | 0 | 0 | 0 | 0 | 0 | 0 | 0 | 1 | 1 | 1 | 1 | 5 | 0 | 1 | 1 | 0 | 0 | 0.07 | *1,2 | 1 | 2 | 55937682 | 1 | 0 | 261 | 0 | 0 | 0 | 0 | 0 | 0 | 0 | 0 | 0 | 0 | 0 | 0 | 0 | 0 | 0 | 0 | 0 | 0 | 0 | 0 | 0 | 0 | 0 | 0.672 | 0 | 0.672 | 0 | 0 | 1 | 0 | 0 | 0 | 0 | 0 | 0 | 0 | 0 |  | 0 |  | 0
160 | 55937298 | 55937681 | 55480432 | 1 | 1 | 1081 | 3 | 1.19-5-121 | ТСН-2001.1 Доп. 79, Р. 19, о. 5, поз. 121 | Узел стыковочный приточно-вытяжной для установки в стену или дверь, предел огнестойкости не менее EI 60, габаритные размеры 460х460 мм, врезные размеры 400х400 мм | 1354 | 1010 | шт. | шт. | 1 | 0 | -1253698249 | 1 | 16330.88 | 0 | 0 | 0 | 2740.08 | 0 | 0 | 0 | 5.96 | 1 | 1 | 1 | 0 | 0 | 0 | 1 | 0 | 0 | 1 | *1 | 0 | 1 | -1 | 0 | 0 |  | 0 | 0 | 0 | 0 | 0 | 0 | 0 | 0 | 0 | 0 | 0 | 0 | 0 | 0 | 0 | 0 | 0 | 0 | 0 | 0 | 0 | 0 |  | 0 | 0 | 8 | 16330.88 | 2740.08 | 5.96 | 2740.08 | 0 | 130647.04 | 0 | 0 | 0 | 130647.04 | 0 |  | 0 |  | 0
163 | 55937296 | 55937685 | 55424304 | 1081 | 1 | 1081 | 1 | 9999990008 |  | Трудозатраты рабочих | 1191 | 1013 | чел.-ч. | чел.-ч. | 1 | 0 | 476480486 | 15.9666 | 0 | 0 | 0 | 0 | 0 | 0 | 0 | 0 | 1 | 1 | 1 | 1 | -2 | 0 | 1 | 1 | 0 | 0 | 11.57 | *1,15)*1,2 | 1 | 2 | 55937686 | 1 | 0 | 263 | 0 | 0 | 0 | 0 | 0 | 0 | 0 | 0 | 0 | 0 | 0 | 0 | 0 | 0 | 0 | 0 | 0 | 0 | 0 | 0 | 0 | 0 | 0 | 0.63866 | 0 | 0.63866 | 0 | 0 | 1 | 0 | 0 | 0 | 0 | 0 | 0 | 0 | 0 |  | 0 |  | 0
163 | 55937296 | 55937685 | 55490209 | 1 | 1 | 1081 | 2 | 2.1-18-7 | ТСН-2001.2. Доп. 68. п.1-18-7 (183001) | Автомобили грузовые бортовые, грузоподъемность до 5 т | 1368 | 1011 | маш.-ч | маш.-ч | 1 | 0 | 874612079 | 0.27 | 0 | 90.33 | 13.72 | 0 | 0 | 83.1 | 12.62 | 0 | 1 | 1 | 1 | 1 | -2 | 0 | 1 | 1 | 0 | 0 | 0.18 | *1,25)*1,2 | 0 | 2 | 55937687 | 1 | 0 | 264 | 0 | 0 | 0 | 0 | 0 | 0 | 0 | 0 | 0 | 0 | 0 | 0 | 0 | 0 | 0 | 0 | 0 | 0 | 0 | 0 | 0 | 0 |  | 0 | 0.1363 | 0.0108 | 90.33 | 83.1 | 1 | 22.44 | 3.405 | 0 | 0.9 | 0.14 | 0 | 0.9 | 0 | 9999990009 | 0 | чел.-ч. | 12.62
163 | 55937296 | 55937685 | 55490330 | 1 | 1 | 1081 | 2 | 2.1-30-102 | ТСН-2001.2. Доп. 68. п.1-30-102 (303704) | Дрели, мощность до 800 Вт | 1368 | 1011 | маш.-ч | маш.-ч | 1 | 0 | -2083101341 | 2.07 | 0 | 0.87 | 0 | 0 | 0 | 0.8 | 0 | 0 | 1 | 1 | 1 | 1 | -2 | 0 | 1 | 1 | 0 | 0 | 1.38 | *1,25)*1,2 | 0 | 2 | 55937688 | 1 | 0 | 265 | 0 | 0 | 0 | 0 | 0 | 0 | 0 | 0 | 0 | 0 | 0 | 0 | 0 | 0 | 0 | 0 | 0 | 0 | 0 | 0 | 0 | 0 |  | 0 | 0 | 0.0828 | 0.87 | 0.8 | 1 | 1.65 | 0 | 0 | 0.07 | 0 | 0 | 0.07 | 0 |  | 0 |  | 0
163 | 55937296 | 55937685 | 55490296 | 1 | 1 | 1081 | 2 | 2.1-30-56 | ТСН-2001.2. Доп. 68. п.1-30-56 (309101) | Шуруповерты | 1368 | 1011 | маш.-ч | маш.-ч | 1 | 0 | -643591644 | 8.4 | 0 | 0.51 | 0 | 0 | 0 | 0.47 | 0 | 0 | 1 | 1 | 1 | 1 | -2 | 0 | 1 | 1 | 0 | 0 | 5.6 | *1,25)*1,2 | 0 | 2 | 55937689 | 1 | 0 | 266 | 0 | 0 | 0 | 0 | 0 | 0 | 0 | 0 | 0 | 0 | 0 | 0 | 0 | 0 | 0 | 0 | 0 | 0 | 0 | 0 | 0 | 0 |  | 0 | 0 | 0.336 | 0.51 | 0.47 | 1 | 3.945 | 0 | 0 | 0.16 | 0 | 0 | 0.16 | 0 |  | 0 |  | 0
163 | 55937296 | 55937685 | 55461073 | 1 | 1 | 1081 | 3 | 1.1-1-2627 | ТСН-2001.1 Доп. 79, Р. 1, о. 1, поз. 2627 | Винты самонарезающие, для металла, диаметр 5 мм, длина 40 мм | 1346 | 1009 | кг | кг | 1 | 0 | 383020592 | 2.72 | 20.62 | 0 | 0 | 0 | 20.62 | 0 | 0 | 0 | 1 | 1 | 1 | 1 | -2 | 0 | 1 | 1 | 0 | 0 | 2.72 | *1)*1 | 0 | 2 | 55937690 | 1 | 0 | 267 | 0 | 0 | 0 | 0 | 0 | 0 | 0 | 0 | 0 | 0 | 0 | 0 | 0 | 0 | 0 | 0 | 0 | 0 | 0 | 0 | 0 | 0 |  | 0 | 0 | 0.1088 | 20.62 | 20.62 | 1 | 56.09 | 0 | 2.24 | 0 | 0 | 0 | 2.24 | 0 |  | 0 |  | 0
163 | 55937296 | 55937685 | 55469253 | 1 | 1 | 1081 | 3 | 1.7-3-112 | ТСН-2001.1 Доп. 67, Р. 7, о. 3, поз. 112 | Сверло спиральное HSS, для сверления алюминия, нержавеющей стали, углеродистой стали и чугуна, диаметр 4 мм, длина 75 мм | 1354 | 1010 | шт. | шт. | 1 | 0 | -32785108 | 5 | 15.25 | 0 | 0 | 0 | 15.25 | 0 | 0 | 0 | 1 | 1 | 1 | 1 | -2 | 0 | 1 | 1 | 0 | 0 | 5 | *1)*1 | 0 | 2 | 55937691 | 1 | 0 | 268 | 0 | 0 | 0 | 0 | 0 | 0 | 0 | 0 | 0 | 0 | 0 | 0 | 0 | 0 | 0 | 0 | 0 | 0 | 0 | 0 | 0 | 0 |  | 0 | 0 | 0.2 | 15.25 | 15.25 | 1 | 76.25 | 0 | 3.05 | 0 | 0 | 0 | 3.05 | 0 |  | 0 |  | 0
163 | 55937296 | 55937685 | 55471057 | 1 | 1 | 1081 | 3 | 1.8-1-74 | ТСН-2001.1 Доп. 79, Р. 8, о. 1, поз. 74 | Доводчик дверной, гидравлический, масса двери до 120 кг | 1354 | 1010 | шт. | шт. | 1 | 0 | 1463737686 | 100 | 269.43 | 0 | 0 | 0 | 269.43 | 0 | 0 | 0 | 1 | 1 | 1 | 1 | 0 | 0 | 0 | 1 | 0 | 0 | 100 | *1)*1 | 0 | 1 | -1 | 0 | 0 |  | 0 | 0 | 0 | 0 | 0 | 0 | 0 | 0 | 0 | 0 | 0 | 0 | 0 | 0 | 0 | 0 | 0 | 0 | 0 | 0 | 0 | 0 |  | 0 | 0 | 4 | 269.43 | 269.43 | 1 | 26943 | 0 | 1077.72 | 0 | 0 | 0 | 1077.72 | 0 |  | 0 |  | 0
164 | 55937298 | 55937685 | 55424304 | 1081 | 1 | 1081 | 1 | 9999990008 |  | Трудозатраты рабочих | 1191 | 1013 | чел.-ч. | чел.-ч. | 1 | 0 | 476480486 | 15.9666 | 0 | 0 | 0 | 0 | 0 | 0 | 0 | 0 | 1 | 1 | 1 | 1 | 5 | 0 | 1 | 1 | 0 | 0 | 11.57 | *1,15)*1,2 | 1 | 2 | 55937686 | 1 | 0 | 270 | 0 | 0 | 0 | 0 | 0 | 0 | 0 | 0 | 0 | 0 | 0 | 0 | 0 | 0 | 0 | 0 | 0 | 0 | 0 | 0 | 0 | 0 | 0 | 0.63866 | 0 | 0.63866 | 0 | 0 | 1 | 0 | 0 | 0 | 0 | 0 | 0 | 0 | 0 |  | 0 |  | 0
164 | 55937298 | 55937685 | 55490209 | 1 | 1 | 1081 | 2 | 2.1-18-7 | ТСН-2001.2. Доп. 68. п.1-18-7 (183001) | Автомобили грузовые бортовые, грузоподъемность до 5 т | 1368 | 1011 | маш.-ч | маш.-ч | 1 | 0 | 874612079 | 0.27 | 0 | 1541.93 | 773.01 | 0 | 0 | 83.1 | 12.62 | 0 | 1 | 17.07 | 56.35 | 1 | 2 | 0 | 1 | 1 | 0 | 0 | 0.18 | *1,25)*1,2 | 0 | 2 | 55937687 | 1 | 0 | 271 | 0 | 0 | 0 | 0 | 0 | 0 | 0 | 0 | 0 | 0 | 0 | 0 | 0 | 0 | 0 | 0 | 0 | 0 | 0 | 0 | 0 | 0 |  | 0 | 0.1363 | 0.0108 | 1541.93 | 83.1 | 17.07 | 22.44 | 3.405 | 0 | 15.32 | 7.68 | 0 | 15.32 | 0 | 9999990009 | 0 | чел.-ч. | 12.62
164 | 55937298 | 55937685 | 55490330 | 1 | 1 | 1081 | 2 | 2.1-30-102 | ТСН-2001.2. Доп. 68. п.1-30-102 (303704) | Дрели, мощность до 800 Вт | 1368 | 1011 | маш.-ч | маш.-ч | 1 | 0 | -2083101341 | 2.07 | 0 | 8.23 | 0 | 0 | 0 | 0.8 | 0 | 0 | 1 | 9.46 | 1 | 1 | 2 | 0 | 1 | 1 | 0 | 0 | 1.38 | *1,25)*1,2 | 0 | 2 | 55937688 | 1 | 0 | 272 | 0 | 0 | 0 | 0 | 0 | 0 | 0 | 0 | 0 | 0 | 0 | 0 | 0 | 0 | 0 | 0 | 0 | 0 | 0 | 0 | 0 | 0 |  | 0 | 0 | 0.0828 | 8.23 | 0.8 | 9.46 | 1.65 | 0 | 0 | 0.63 | 0 | 0 | 0.63 | 0 |  | 0 |  | 0
164 | 55937298 | 55937685 | 55490296 | 1 | 1 | 1081 | 2 | 2.1-30-56 | ТСН-2001.2. Доп. 68. п.1-30-56 (309101) | Шуруповерты | 1368 | 1011 | маш.-ч | маш.-ч | 1 | 0 | -643591644 | 8.4 | 0 | 4.94 | 0 | 0 | 0 | 0.47 | 0 | 0 | 1 | 9.66 | 1 | 1 | 2 | 0 | 1 | 1 | 0 | 0 | 5.6 | *1,25)*1,2 | 0 | 2 | 55937689 | 1 | 0 | 273 | 0 | 0 | 0 | 0 | 0 | 0 | 0 | 0 | 0 | 0 | 0 | 0 | 0 | 0 | 0 | 0 | 0 | 0 | 0 | 0 | 0 | 0 |  | 0 | 0 | 0.336 | 4.94 | 0.47 | 9.66 | 3.945 | 0 | 0 | 1.53 | 0 | 0 | 1.53 | 0 |  | 0 |  | 0
164 | 55937298 | 55937685 | 55461073 | 1 | 1 | 1081 | 3 | 1.1-1-2627 | ТСН-2001.1 Доп. 79, Р. 1, о. 1, поз. 2627 | Винты самонарезающие, для металла, диаметр 5 мм, длина 40 мм | 1346 | 1009 | кг | кг | 1 | 0 | 383020592 | 2.72 | 101.86 | 0 | 0 | 0 | 20.62 | 0 | 0 | 0 | 4.94 | 1 | 1 | 1 | 2 | 0 | 1 | 1 | 0 | 0 | 2.72 | *1)*1 | 0 | 2 | 55937690 | 1 | 0 | 274 | 0 | 0 | 0 | 0 | 0 | 0 | 0 | 0 | 0 | 0 | 0 | 0 | 0 | 0 | 0 | 0 | 0 | 0 | 0 | 0 | 0 | 0 |  | 0 | 0 | 0.1088 | 101.86 | 20.62 | 4.94 | 56.09 | 0 | 11.08 | 0 | 0 | 0 | 11.08 | 0 |  | 0 |  | 0
164 | 55937298 | 55937685 | 55469253 | 1 | 1 | 1081 | 3 | 1.7-3-112 | ТСН-2001.1 Доп. 67, Р. 7, о. 3, поз. 112 | Сверло спиральное HSS, для сверления алюминия, нержавеющей стали, углеродистой стали и чугуна, диаметр 4 мм, длина 75 мм | 1354 | 1010 | шт. | шт. | 1 | 0 | -32785108 | 5 | 36.14 | 0 | 0 | 0 | 15.25 | 0 | 0 | 0 | 2.37 | 1 | 1 | 1 | 2 | 0 | 1 | 1 | 0 | 0 | 5 | *1)*1 | 0 | 2 | 55937691 | 1 | 0 | 275 | 0 | 0 | 0 | 0 | 0 | 0 | 0 | 0 | 0 | 0 | 0 | 0 | 0 | 0 | 0 | 0 | 0 | 0 | 0 | 0 | 0 | 0 |  | 0 | 0 | 0.2 | 36.14 | 15.25 | 2.37 | 76.25 | 0 | 7.23 | 0 | 0 | 0 | 7.23 | 0 |  | 0 |  | 0
164 | 55937298 | 55937685 | 55471057 | 1 | 1 | 1081 | 3 | 1.8-1-74 | ТСН-2001.1 Доп. 79, Р. 8, о. 1, поз. 74 | Доводчик дверной, гидравлический, масса двери до 120 кг | 1354 | 1010 | шт. | шт. | 1 | 0 | 1463737686 | 100 | 2505.7 | 0 | 0 | 0 | 269.43 | 0 | 0 | 0 | 9.3 | 1 | 1 | 1 | 0 | 0 | 0 | 1 | 0 | 0 | 100 | *1)*1 | 0 | 1 | -1 | 0 | 0 |  | 0 | 0 | 0 | 0 | 0 | 0 | 0 | 0 | 0 | 0 | 0 | 0 | 0 | 0 | 0 | 0 | 0 | 0 | 0 | 0 | 0 | 0 |  | 0 | 0 | 4 | 2505.7 | 269.43 | 9.3 | 26943 | 0 | 10022.8 | 0 | 0 | 0 | 10022.8 | 0 |  | 0 |  | 0
169 | 55937296 | 55937695 | 55424304 | 1081 | 1 | 1081 | 1 | 9999990008 |  | Трудозатраты рабочих | 1191 | 1013 | чел.-ч. | чел.-ч. | 1 | 0 | 476480486 | 1.4214 | 0 | 0 | 0 | 0 | 0 | 0 | 0 | 0 | 1 | 1 | 1 | 1 | -2 | 0 | 1 | 1 | 0 | 0 | 1.03 | *1,15)*1,2 | 1 | 2 | 55937696 | 1 | 0 | 277 | 0 | 0 | 0 | 0 | 0 | 0 | 0 | 0 | 0 | 0 | 0 | 0 | 0 | 0 | 0 | 0 | 0 | 0 | 0 | 0 | 0 | 0 | 0 | 5.6856 | 0 | 5.6856 | 0 | 0 | 1 | 0 | 0 | 0 | 0 | 0 | 0 | 0 | 0 |  | 0 |  | 0
169 | 55937296 | 55937695 | 55490209 | 1 | 1 | 1081 | 2 | 2.1-18-7 | ТСН-2001.2. Доп. 68. п.1-18-7 (183001) | Автомобили грузовые бортовые, грузоподъемность до 5 т | 1368 | 1011 | маш.-ч | маш.-ч | 1 | 0 | 874612079 | 0.015 | 0 | 88.67 | 13.47 | 0 | 0 | 83.1 | 12.62 | 0 | 1 | 1 | 1 | 1 | -2 | 0 | 1 | 1 | 0 | 0 | 0.01 | *1,25)*1,2 | 0 | 2 | 55937697 | 1 | 0 | 278 | 0 | 0 | 0 | 0 | 0 | 0 | 0 | 0 | 0 | 0 | 0 | 0 | 0 | 0 | 0 | 0 | 0 | 0 | 0 | 0 | 0 | 0 |  | 0 | 0.7572 | 0.06 | 88.67 | 83.1 | 1 | 1.245 | 0.195 | 0 | 4.99 | 0.76 | 0 | 4.99 | 0 | 9999990009 | 0 | чел.-ч. | 12.62
169 | 55937296 | 55937695 | 55489523 | 1 | 1 | 1081 | 2 | 2.1-4-28 | ТСН-2001.2. Доп. 68. п.1-4-28 (042805) | Лебедки ручные, грузоподъемность до 3 т | 1368 | 1011 | маш.-ч | маш.-ч | 1 | 0 | -597652516 | 0.39 | 0 | 0.34 | 0 | 0 | 0 | 0.32 | 0 | 0 | 1 | 1 | 1 | 1 | -2 | 0 | 1 | 1 | 0 | 0 | 0.26 | *1,25)*1,2 | 0 | 2 | 55937698 | 1 | 0 | 279 | 0 | 0 | 0 | 0 | 0 | 0 | 0 | 0 | 0 | 0 | 0 | 0 | 0 | 0 | 0 | 0 | 0 | 0 | 0 | 0 | 0 | 0 |  | 0 | 0 | 1.56 | 0.34 | 0.32 | 1 | 0.12 | 0 | 0 | 0.5 | 0 | 0 | 0.5 | 0 |  | 0 |  | 0
169 | 55937296 | 55937695 | 55461047 | 1 | 1 | 1081 | 3 | 1.1-1-2585 | ТСН-2001.1 Доп. 79, Р. 1, о. 1, поз. 2585 | Техпластина резиновая, типа ТМКЩ, толщина от 2 до 40 мм | 1346 | 1009 | кг | кг | 1 | 0 | 1389232946 | 0.25 | 15.02 | 0 | 0 | 0 | 15.02 | 0 | 0 | 0 | 1 | 1 | 1 | 1 | -2 | 0 | 1 | 1 | 0 | 0 | 0.25 | *1)*1 | 0 | 2 | 55937699 | 1 | 0 | 280 | 0 | 0 | 0 | 0 | 0 | 0 | 0 | 0 | 0 | 0 | 0 | 0 | 0 | 0 | 0 | 0 | 0 | 0 | 0 | 0 | 0 | 0 |  | 0 | 0 | 1 | 15.02 | 15.02 | 1 | 3.76 | 0 | 15.02 | 0 | 0 | 0 | 15.02 | 0 |  | 0 |  | 0
169 | 55937296 | 55937695 | 55466111 | 1 | 1 | 1081 | 3 | 1.1-1-8146 | ТСН-2001.1 Доп. 79, Р. 1, о. 1, поз. 8146 | Болты стальные оцинкованные с шестигранной головкой, с полной резьбой, с гайкой оцинкованной, М6, длина от 12 до 60 мм | 1346 | 1009 | кг | кг | 1 | 0 | -2097101800 | 0.2 | 31.08 | 0 | 0 | 0 | 31.08 | 0 | 0 | 0 | 1 | 1 | 1 | 1 | 0 | 0 | 0 | 1 | 0 | 0 | 0.2 | *1)*1 | 0 | 1 | -1 | 0 | 0 |  | 0 | 0 | 0 | 0 | 0 | 0 | 0 | 0 | 0 | 0 | 0 | 0 | 0 | 0 | 0 | 0 | 0 | 0 | 0 | 0 | 0 | 0 |  | 0 | 0 | 0.8 | 31.08 | 31.08 | 1 | 6.22 | 0 | 24.86 | 0 | 0 | 0 | 24.86 | 0 |  | 0 |  | 0
169 | 55937296 | 55937695 | 0 | 0 | 1 | 1081 | 3 | 26.30.50.129, п.15 | 26.30.50.129, п.15 | Клапан сброса избыточного давления КСИД 150-0,5 | 1371 | 1013 | ШТ | ШТ | 1 | 0 | -229308946 | 1 | 2286.45 | 0 | 0 | 0 | 2286.45 | 0 | 0 | 0 | 1 | 1 | 1 | 1 | 0 | 0 | 0 | 1 | 0 | 0 | 1 | *1)*1 | 0 | 1 | -1 | 0 | 0 |  | 0 | 0 | 0 | 0 | 0 | 0 | 0 | 0 | 0 | 0 | 0 | 0 | 0 | 0 | 0 | 0 | 0 | 0 | 0 | 0 | 0 | 0 |  | 0 | 0 | 4 | 2286.45 | 2286.45 | 1 | 2286.45 | 0 | 9145.8 | 0 | 0 | 0 | 9145.8 | 0 |  | 0 |  | 0
170 | 55937298 | 55937695 | 55424304 | 1081 | 1 | 1081 | 1 | 9999990008 |  | Трудозатраты рабочих | 1191 | 1013 | чел.-ч. | чел.-ч. | 1 | 0 | 476480486 | 1.4214 | 0 | 0 | 0 | 0 | 0 | 0 | 0 | 0 | 1 | 1 | 1 | 1 | 5 | 0 | 1 | 1 | 0 | 0 | 1.03 | *1,15)*1,2 | 1 | 2 | 55937696 | 1 | 0 | 283 | 0 | 0 | 0 | 0 | 0 | 0 | 0 | 0 | 0 | 0 | 0 | 0 | 0 | 0 | 0 | 0 | 0 | 0 | 0 | 0 | 0 | 0 | 0 | 5.6856 | 0 | 5.6856 | 0 | 0 | 1 | 0 | 0 | 0 | 0 | 0 | 0 | 0 | 0 |  | 0 |  | 0
170 | 55937298 | 55937695 | 55490209 | 1 | 1 | 1081 | 2 | 2.1-18-7 | ТСН-2001.2. Доп. 68. п.1-18-7 (183001) | Автомобили грузовые бортовые, грузоподъемность до 5 т | 1368 | 1011 | маш.-ч | маш.-ч | 1 | 0 | 874612079 | 0.015 | 0 | 1513.56 | 758.78 | 0 | 0 | 83.1 | 12.62 | 0 | 1 | 17.07 | 56.35 | 1 | 2 | 0 | 1 | 1 | 0 | 0 | 0.01 | *1,25)*1,2 | 0 | 2 | 55937697 | 1 | 0 | 284 | 0 | 0 | 0 | 0 | 0 | 0 | 0 | 0 | 0 | 0 | 0 | 0 | 0 | 0 | 0 | 0 | 0 | 0 | 0 | 0 | 0 | 0 |  | 0 | 0.7572 | 0.06 | 1513.56 | 83.1 | 17.07 | 1.245 | 0.195 | 0 | 85.11 | 42.67 | 0 | 85.11 | 0 | 9999990009 | 0 | чел.-ч. | 12.62
170 | 55937298 | 55937695 | 55489523 | 1 | 1 | 1081 | 2 | 2.1-4-28 | ТСН-2001.2. Доп. 68. п.1-4-28 (042805) | Лебедки ручные, грузоподъемность до 3 т | 1368 | 1011 | маш.-ч | маш.-ч | 1 | 0 | -597652516 | 0.39 | 0 | 3.14 | 0 | 0 | 0 | 0.32 | 0 | 0 | 1 | 9.19 | 1 | 1 | 2 | 0 | 1 | 1 | 0 | 0 | 0.26 | *1,25)*1,2 | 0 | 2 | 55937698 | 1 | 0 | 285 | 0 | 0 | 0 | 0 | 0 | 0 | 0 | 0 | 0 | 0 | 0 | 0 | 0 | 0 | 0 | 0 | 0 | 0 | 0 | 0 | 0 | 0 |  | 0 | 0 | 1.56 | 3.14 | 0.32 | 9.19 | 0.12 | 0 | 0 | 4.59 | 0 | 0 | 4.59 | 0 |  | 0 |  | 0
170 | 55937298 | 55937695 | 55461047 | 1 | 1 | 1081 | 3 | 1.1-1-2585 | ТСН-2001.1 Доп. 79, Р. 1, о. 1, поз. 2585 | Техпластина резиновая, типа ТМКЩ, толщина от 2 до 40 мм | 1346 | 1009 | кг | кг | 1 | 0 | 1389232946 | 0.25 | 98.38 | 0 | 0 | 0 | 15.02 | 0 | 0 | 0 | 6.55 | 1 | 1 | 1 | 2 | 0 | 1 | 1 | 0 | 0 | 0.25 | *1)*1 | 0 | 2 | 55937699 | 1 | 0 | 286 | 0 | 0 | 0 | 0 | 0 | 0 | 0 | 0 | 0 | 0 | 0 | 0 | 0 | 0 | 0 | 0 | 0 | 0 | 0 | 0 | 0 | 0 |  | 0 | 0 | 1 | 98.38 | 15.02 | 6.55 | 3.76 | 0 | 98.38 | 0 | 0 | 0 | 98.38 | 0 |  | 0 |  | 0
170 | 55937298 | 55937695 | 55466111 | 1 | 1 | 1081 | 3 | 1.1-1-8146 | ТСН-2001.1 Доп. 79, Р. 1, о. 1, поз. 8146 | Болты стальные оцинкованные с шестигранной головкой, с полной резьбой, с гайкой оцинкованной, М6, длина от 12 до 60 мм | 1346 | 1009 | кг | кг | 1 | 0 | -2097101800 | 0.2 | 111.58 | 0 | 0 | 0 | 31.08 | 0 | 0 | 0 | 3.59 | 1 | 1 | 1 | 0 | 0 | 0 | 1 | 0 | 0 | 0.2 | *1)*1 | 0 | 1 | -1 | 0 | 0 |  | 0 | 0 | 0 | 0 | 0 | 0 | 0 | 0 | 0 | 0 | 0 | 0 | 0 | 0 | 0 | 0 | 0 | 0 | 0 | 0 | 0 | 0 |  | 0 | 0 | 0.8 | 111.58 | 31.08 | 3.59 | 6.22 | 0 | 89.26 | 0 | 0 | 0 | 89.26 | 0 |  | 0 |  | 0
170 | 55937298 | 55937695 | 0 | 0 | 1 | 1081 | 3 | 26.30.50.129, п.15 | 26.30.50.129, п.15 | Клапан сброса избыточного давления КСИД 150-0,5 | 1371 | 1013 | ШТ | ШТ | 1 | 0 | -229308946 | 1 | 17514.21 | 0 | 0 | 0 | 2286.45 | 0 | 0 | 0 | 7.66 | 1 | 1 | 1 | 0 | 0 | 0 | 1 | 0 | 0 | 1 | *1)*1 | 0 | 1 | -1 | 0 | 0 |  | 0 | 0 | 0 | 0 | 0 | 0 | 0 | 0 | 0 | 0 | 0 | 0 | 0 | 0 | 0 | 0 | 0 | 0 | 0 | 0 | 0 | 0 |  | 0 | 0 | 4 | 17514.21 | 2286.45 | 7.66 | 2286.45 | 0 | 70056.84 | 0 | 0 | 0 | 70056.84 | 0 |  | 0 |  | 0
175 | 55937296 | 55937714 | 55424304 | 1081 | 1 | 1081 | 1 | 9999990008 |  | Трудозатраты рабочих | 1191 | 1013 | чел.-ч. | чел.-ч. | 1 | 0 | 476480486 | 34.224 | 0 | 0 | 0 | 0 | 0 | 0 | 0 | 0 | 1 | 1 | 1 | 1 | -2 | 0 | 1 | 1 | 0 | 0 | 24.8 | *1,15)*1,2 | 1 | 2 | 55937715 | 1 | 0 | 289 | 0 | 0 | 0 | 0 | 0 | 0 | 0 | 0 | 0 | 0 | 0 | 0 | 0 | 0 | 0 | 0 | 0 | 0 | 0 | 0 | 0 | 0 | 0 | 1.369 | 0 | 1.369 | 0 | 0 | 1 | 0 | 0 | 0 | 0 | 0 | 0 | 0 | 0 |  | 0 |  | 0
175 | 55937296 | 55937714 | 55490209 | 1 | 1 | 1081 | 2 | 2.1-18-7 | ТСН-2001.2. Доп. 68. п.1-18-7 (183001) | Автомобили грузовые бортовые, грузоподъемность до 5 т | 1368 | 1011 | маш.-ч | маш.-ч | 1 | 0 | 874612079 | 0.03 | 0 | 88.67 | 13.47 | 0 | 0 | 83.1 | 12.62 | 0 | 1 | 1 | 1 | 1 | -2 | 0 | 1 | 1 | 0 | 0 | 0.02 | *1,25)*1,2 | 0 | 2 | 55937716 | 1 | 0 | 290 | 0 | 0 | 0 | 0 | 0 | 0 | 0 | 0 | 0 | 0 | 0 | 0 | 0 | 0 | 0 | 0 | 0 | 0 | 0 | 0 | 0 | 0 |  | 0 | 0.015144 | 0.0012 | 88.67 | 83.1 | 1 | 2.49 | 0.375 | 0 | 0.1 | 0.02 | 0 | 0.1 | 0 | 9999990009 | 0 | чел.-ч. | 12.62
175 | 55937296 | 55937714 | 55490263 | 1 | 1 | 1081 | 2 | 2.1-30-10 | ТСН-2001.2. Доп. 68. п.1-30-10 (304101) | Перфораторы, мощность до 800 Вт | 1368 | 1011 | маш.-ч | маш.-ч | 1 | 0 | -1895752648 | 12 | 0 | 0.82 | 0 | 0 | 0 | 0.77 | 0 | 0 | 1 | 1 | 1 | 1 | -2 | 0 | 1 | 1 | 0 | 0 | 8 | *1,25)*1,2 | 0 | 2 | 55937717 | 1 | 0 | 291 | 0 | 0 | 0 | 0 | 0 | 0 | 0 | 0 | 0 | 0 | 0 | 0 | 0 | 0 | 0 | 0 | 0 | 0 | 0 | 0 | 0 | 0 |  | 0 | 0 | 0.48 | 0.82 | 0.77 | 1 | 9.24 | 0 | 0 | 0.37 | 0 | 0 | 0.37 | 0 |  | 0 |  | 0
175 | 55937296 | 55937714 | 55460658 | 1 | 1 | 1081 | 3 | 1.1-1-2085 | ТСН-2001.1 Доп. 79, Р. 1, о. 1, поз. 2085 | Герметик силиконовый | 1296 | 1002 | л | л | 1 | 0 | 1977302506 | 2.1267 | 84.21 | 0 | 0 | 0 | 84.21 | 0 | 0 | 0 | 1 | 1 | 1 | 1 | -2 | 0 | 1 | 1 | 0 | 0 | 2.1267 | *1)*1 | 0 | 2 | 55937718 | 1 | 0 | 292 | 0 | 0 | 0 | 0 | 0 | 0 | 0 | 0 | 0 | 0 | 0 | 0 | 0 | 0 | 0 | 0 | 0 | 0 | 0 | 0 | 0 | 0 |  | 0 | 0 | 0.085068 | 84.21 | 84.21 | 1 | 179.09 | 0 | 7.16 | 0 | 0 | 0 | 7.16 | 0 |  | 0 |  | 0
175 | 55937296 | 55937714 | 55461822 | 1 | 1 | 1081 | 3 | 1.1-1-3726 | ТСН-2001.1 Доп. 80, Р. 1, о. 1, поз. 3726 | Дюбель пластиковый, с бортиком, со стальным шурупом, диаметр 6 мм, длина 35 мм, типа "К" | 1355 | 1010 | 100 шт. | 100 шт. | 100 | 0 | -1633148487 | 4.04 | 43.8 | 0 | 0 | 0 | 43.8 | 0 | 0 | 0 | 1 | 1 | 1 | 1 | -2 | 0 | 1 | 1 | 0 | 0 | 4.04 | *1)*1 | 0 | 2 | 55937719 | 1 | 0 | 293 | 0 | 0 | 0 | 0 | 0 | 0 | 0 | 0 | 0 | 0 | 0 | 0 | 0 | 0 | 0 | 0 | 0 | 0 | 0 | 0 | 0 | 0 |  | 0 | 0 | 0.1616 | 43.8 | 43.8 | 1 | 176.95 | 0 | 7.08 | 0 | 0 | 0 | 7.08 | 0 |  | 0 |  | 0
175 | 55937296 | 55937714 | 0 | 0 | 1 | 1081 | 3 | 29.32.30.260, п.16 | 29.32.30.260, п.16 | Решетка защитная на КСИД 150-0,5 | 1371 | 1013 | ШТ | ШТ | 1 | 0 | -1082058135 | 100 | 254.38 | 0 | 0 | 0 | 254.38 | 0 | 0 | 0 | 1 | 1 | 1 | 1 | 0 | 0 | 0 | 1 | 0 | 0 | 100 | *1)*1 | 0 | 1 | -1 | 0 | 0 |  | 0 | 0 | 0 | 0 | 0 | 0 | 0 | 0 | 0 | 0 | 0 | 0 | 0 | 0 | 0 | 0 | 0 | 0 | 0 | 0 | 0 | 0 |  | 0 | 0 | 4 | 254.38 | 254.38 | 1 | 25438 | 0 | 1017.52 | 0 | 0 | 0 | 1017.52 | 0 |  | 0 |  | 0
176 | 55937298 | 55937714 | 55424304 | 1081 | 1 | 1081 | 1 | 9999990008 |  | Трудозатраты рабочих | 1191 | 1013 | чел.-ч. | чел.-ч. | 1 | 0 | 476480486 | 34.224 | 0 | 0 | 0 | 0 | 0 | 0 | 0 | 0 | 1 | 1 | 1 | 1 | 5 | 0 | 1 | 1 | 0 | 0 | 24.8 | *1,15)*1,2 | 1 | 2 | 55937715 | 1 | 0 | 296 | 0 | 0 | 0 | 0 | 0 | 0 | 0 | 0 | 0 | 0 | 0 | 0 | 0 | 0 | 0 | 0 | 0 | 0 | 0 | 0 | 0 | 0 | 0 | 1.369 | 0 | 1.369 | 0 | 0 | 1 | 0 | 0 | 0 | 0 | 0 | 0 | 0 | 0 |  | 0 |  | 0
176 | 55937298 | 55937714 | 55490209 | 1 | 1 | 1081 | 2 | 2.1-18-7 | ТСН-2001.2. Доп. 68. п.1-18-7 (183001) | Автомобили грузовые бортовые, грузоподъемность до 5 т | 1368 | 1011 | маш.-ч | маш.-ч | 1 | 0 | 874612079 | 0.03 | 0 | 1513.56 | 758.78 | 0 | 0 | 83.1 | 12.62 | 0 | 1 | 17.07 | 56.35 | 1 | 2 | 0 | 1 | 1 | 0 | 0 | 0.02 | *1,25)*1,2 | 0 | 2 | 55937716 | 1 | 0 | 297 | 0 | 0 | 0 | 0 | 0 | 0 | 0 | 0 | 0 | 0 | 0 | 0 | 0 | 0 | 0 | 0 | 0 | 0 | 0 | 0 | 0 | 0 |  | 0 | 0.015144 | 0.0012 | 1513.56 | 83.1 | 17.07 | 2.49 | 0.375 | 0 | 1.7 | 0.85 | 0 | 1.7 | 0 | 9999990009 | 0 | чел.-ч. | 12.62
176 | 55937298 | 55937714 | 55490263 | 1 | 1 | 1081 | 2 | 2.1-30-10 | ТСН-2001.2. Доп. 68. п.1-30-10 (304101) | Перфораторы, мощность до 800 Вт | 1368 | 1011 | маш.-ч | маш.-ч | 1 | 0 | -1895752648 | 12 | 0 | 7.85 | 0 | 0 | 0 | 0.77 | 0 | 0 | 1 | 9.56 | 1 | 1 | 2 | 0 | 1 | 1 | 0 | 0 | 8 | *1,25)*1,2 | 0 | 2 | 55937717 | 1 | 0 | 298 | 0 | 0 | 0 | 0 | 0 | 0 | 0 | 0 | 0 | 0 | 0 | 0 | 0 | 0 | 0 | 0 | 0 | 0 | 0 | 0 | 0 | 0 |  | 0 | 0 | 0.48 | 7.85 | 0.77 | 9.56 | 9.24 | 0 | 0 | 3.53 | 0 | 0 | 3.53 | 0 |  | 0 |  | 0
176 | 55937298 | 55937714 | 55460658 | 1 | 1 | 1081 | 3 | 1.1-1-2085 | ТСН-2001.1 Доп. 79, Р. 1, о. 1, поз. 2085 | Герметик силиконовый | 1296 | 1002 | л | л | 1 | 0 | 1977302506 | 2.1267 | 410.94 | 0 | 0 | 0 | 84.21 | 0 | 0 | 0 | 4.88 | 1 | 1 | 1 | 2 | 0 | 1 | 1 | 0 | 0 | 2.1267 | *1)*1 | 0 | 2 | 55937718 | 1 | 0 | 299 | 0 | 0 | 0 | 0 | 0 | 0 | 0 | 0 | 0 | 0 | 0 | 0 | 0 | 0 | 0 | 0 | 0 | 0 | 0 | 0 | 0 | 0 |  | 0 | 0 | 0.085068 | 410.94 | 84.21 | 4.88 | 179.09 | 0 | 34.96 | 0 | 0 | 0 | 34.96 | 0 |  | 0 |  | 0
176 | 55937298 | 55937714 | 55461822 | 1 | 1 | 1081 | 3 | 1.1-1-3726 | ТСН-2001.1 Доп. 80, Р. 1, о. 1, поз. 3726 | Дюбель пластиковый, с бортиком, со стальным шурупом, диаметр 6 мм, длина 35 мм, типа "К" | 1355 | 1010 | 100 шт. | 100 шт. | 100 | 0 | -1633148487 | 4.04 | 84.97 | 0 | 0 | 0 | 43.8 | 0 | 0 | 0 | 1.94 | 1 | 1 | 1 | 2 | 0 | 1 | 1 | 0 | 0 | 4.04 | *1)*1 | 0 | 2 | 55937719 | 1 | 0 | 300 | 0 | 0 | 0 | 0 | 0 | 0 | 0 | 0 | 0 | 0 | 0 | 0 | 0 | 0 | 0 | 0 | 0 | 0 | 0 | 0 | 0 | 0 |  | 0 | 0 | 0.1616 | 84.97 | 43.8 | 1.94 | 176.95 | 0 | 13.73 | 0 | 0 | 0 | 13.73 | 0 |  | 0 |  | 0
176 | 55937298 | 55937714 | 0 | 0 | 1 | 1081 | 3 | 29.32.30.260, п.16 | 29.32.30.260, п.16 | Решетка защитная на КСИД 150-0,5 | 1371 | 1013 | ШТ | ШТ | 1 | 0 | -1082058135 | 100 | 2508.19 | 0 | 0 | 0 | 254.38 | 0 | 0 | 0 | 9.86 | 1 | 1 | 1 | 0 | 0 | 0 | 1 | 0 | 0 | 100 | *1)*1 | 0 | 1 | -1 | 0 | 0 |  | 0 | 0 | 0 | 0 | 0 | 0 | 0 | 0 | 0 | 0 | 0 | 0 | 0 | 0 | 0 | 0 | 0 | 0 | 0 | 0 | 0 | 0 |  | 0 | 0 | 4 | 2508.19 | 254.38 | 9.86 | 25438 | 0 | 10032.76 | 0 | 0 | 0 | 10032.76 | 0 |  | 0 |  | 0
214 | 55937296 | 55937865 | 55424304 | 1081 | 1 | 1081 | 1 | 9999990008 |  | Трудозатраты рабочих | 1191 | 1013 | чел.-ч. | чел.-ч. | 1 | 0 | 476480486 | 19.92 | 0 | 0 | 0 | 0 | 0 | 0 | 0 | 0 | 1 | 1 | 1 | 1 | -2 | 0 | 1 | 1 | 0 | 0 | 16.6 | *1,2 | 1 | 2 | 55937889 | 1 | 0 | 303 | 0 | 0 | 0 | 0 | 0 | 0 | 0 | 0 | 0 | 0 | 0 | 0 | 0 | 0 | 0 | 0 | 0 | 0 | 0 | 0 | 0 | 0 | 0 | 157.7664 | 0 | 157.7664 | 0 | 0 | 1 | 0 | 0 | 0 | 0 | 0 | 0 | 0 | 0 |  | 0 |  | 0
214 | 55937296 | 55937865 | 55490263 | 1 | 1 | 1081 | 2 | 2.1-30-10 | ТСН-2001.2. Доп. 68. п.1-30-10 (304101) | Перфораторы, мощность до 800 Вт | 1368 | 1011 | маш.-ч | маш.-ч | 1 | 0 | -1895752648 | 1.38 | 0 | 0.81 | 0 | 0 | 0 | 0.77 | 0 | 0 | 1 | 1 | 1 | 1 | -2 | 0 | 1 | 1 | 0 | 0 | 1.15 | *1,2 | 0 | 2 | 55937890 | 1 | 0 | 304 | 0 | 0 | 0 | 0 | 0 | 0 | 0 | 0 | 0 | 0 | 0 | 0 | 0 | 0 | 0 | 0 | 0 | 0 | 0 | 0 | 0 | 0 |  | 0 | 0 | 10.9296 | 0.81 | 0.77 | 1 | 1.068 | 0 | 0 | 8.42 | 0 | 0 | 8.42 | 0 |  | 0 |  | 0
214 | 55937296 | 55937865 | 55490296 | 1 | 1 | 1081 | 2 | 2.1-30-56 | ТСН-2001.2. Доп. 68. п.1-30-56 (309101) | Шуруповерты | 1368 | 1011 | маш.-ч | маш.-ч | 1 | 0 | -643591644 | 2.16 | 0 | 0.49 | 0 | 0 | 0 | 0.47 | 0 | 0 | 1 | 1 | 1 | 1 | -2 | 0 | 1 | 1 | 0 | 0 | 1.8 | *1,2 | 0 | 2 | 55937891 | 1 | 0 | 305 | 0 | 0 | 0 | 0 | 0 | 0 | 0 | 0 | 0 | 0 | 0 | 0 | 0 | 0 | 0 | 0 | 0 | 0 | 0 | 0 | 0 | 0 |  | 0 | 0 | 17.1072 | 0.49 | 0.47 | 1 | 1.02 | 0 | 0 | 8.04 | 0 | 0 | 8.04 | 0 |  | 0 |  | 0
214 | 55937296 | 55937865 | 55460960 | 1 | 1 | 1081 | 3 | 1.1-1-2494 | ТСН-2001.1 Доп. 79, Р. 1, о. 1, поз. 2494 | Шурупы-саморезы, диаметр 3,5 мм, длина 45 мм | 1348 | 1009 | т | т | 1000 | 0 | -260579272 | 0.001 | 58463.58 | 0 | 0 | 0 | 58463.58 | 0 | 0 | 0 | 1 | 1 | 1 | 1 | -2 | 0 | 1 | 1 | 0 | 0 | 0.001 | *1 | 0 | 2 | 55937892 | 1 | 0 | 306 | 0 | 0 | 0 | 0 | 0 | 0 | 0 | 0 | 0 | 0 | 0 | 0 | 0 | 0 | 0 | 0 | 0 | 0 | 0 | 0 | 0 | 0 |  | 0 | 0 | 0.00792 | 58463.58 | 58463.58 | 1 | 58.46 | 0 | 463.03 | 0 | 0 | 0 | 463.03 | 0 |  | 0 |  | 0
214 | 55937296 | 55937865 | 55461791 | 1 | 1 | 1081 | 3 | 1.1-1-3693 | ТСН-2001.1 Доп. 80, Р. 1, о. 1, поз. 3693 | Дюбель распорный пластмассовый, диаметр 6 мм, длина 40 мм | 1355 | 1010 | 100 шт. | 100 шт. | 100 | 0 | -429645653 | 2.142 | 10.6 | 0 | 0 | 0 | 10.6 | 0 | 0 | 0 | 1 | 1 | 1 | 1 | -2 | 0 | 1 | 1 | 0 | 0 | 2.142 | *1 | 0 | 2 | 55937893 | 1 | 0 | 307 | 0 | 0 | 0 | 0 | 0 | 0 | 0 | 0 | 0 | 0 | 0 | 0 | 0 | 0 | 0 | 0 | 0 | 0 | 0 | 0 | 0 | 0 |  | 0 | 0 | 16.9646 | 10.6 | 10.6 | 1 | 22.71 | 0 | 179.83 | 0 | 0 | 0 | 179.83 | 0 |  | 0 |  | 0
214 | 55937296 | 55937865 | 55482203 | 1 | 1 | 1081 | 3 | 1.21-5-1180 | ТСН-2001.1 Доп. 79, Р. 21, о. 5, поз. 1180 | Бирка маркировочная для кабелей и проводов, типа У134 У3,5 | 1356 | 1010 | 1000 шт. | 1000 шт. | 1000 | 0 | 474149623 | 0.017 | 226.66 | 0 | 0 | 0 | 226.66 | 0 | 0 | 0 | 1 | 1 | 1 | 1 | -2 | 0 | 1 | 1 | 0 | 0 | 0.017 | *1 | 0 | 2 | 55937894 | 1 | 0 | 308 | 0 | 0 | 0 | 0 | 0 | 0 | 0 | 0 | 0 | 0 | 0 | 0 | 0 | 0 | 0 | 0 | 0 | 0 | 0 | 0 | 0 | 0 |  | 0 | 0 | 0.13464 | 226.66 | 226.66 | 1 | 3.85 | 0 | 30.52 | 0 | 0 | 0 | 30.52 | 0 |  | 0 |  | 0
214 | 55937296 | 55937865 | 55481977 | 1 | 1 | 1081 | 3 | 1.21-5-926 | ТСН-2001.1 Доп. 67, Р. 21, о. 5, поз. 926 | Хомут (стяжка) кабельный из полиамида, размеры 3,6х200 мм | 1355 | 1010 | 100 шт. | 100 шт. | 100 | 0 | 1356827684 | 0.17 | 26.71 | 0 | 0 | 0 | 26.71 | 0 | 0 | 0 | 1 | 1 | 1 | 1 | -2 | 0 | 1 | 1 | 0 | 0 | 0.17 | *1 | 0 | 2 | 55937895 | 1 | 0 | 309 | 0 | 0 | 0 | 0 | 0 | 0 | 0 | 0 | 0 | 0 | 0 | 0 | 0 | 0 | 0 | 0 | 0 | 0 | 0 | 0 | 0 | 0 |  | 0 | 0 | 1.3464 | 26.71 | 26.71 | 1 | 4.54 | 0 | 35.96 | 0 | 0 | 0 | 35.96 | 0 |  | 0 |  | 0
214 | 55937296 | 55937865 | 55469271 | 1 | 1 | 1081 | 3 | 1.7-3-130 | ТСН-2001.1 Доп. 65, Р. 7, о. 3, поз. 130 | Бур с наконечником из твердого сплава, с хвостовиком SDS-plus, диаметр 6 мм, длина 210 мм | 1354 | 1010 | шт. | шт. | 1 | 0 | 1339646332 | 0.161 | 14.56 | 0 | 0 | 0 | 14.56 | 0 | 0 | 0 | 1 | 1 | 1 | 1 | -2 | 0 | 1 | 1 | 0 | 0 | 0.161 | *1 | 0 | 2 | 55937896 | 1 | 0 | 310 | 0 | 0 | 0 | 0 | 0 | 0 | 0 | 0 | 0 | 0 | 0 | 0 | 0 | 0 | 0 | 0 | 0 | 0 | 0 | 0 | 0 | 0 |  | 0 | 0 | 1.2751 | 14.56 | 14.56 | 1 | 2.34 | 0 | 18.57 | 0 | 0 | 0 | 18.57 | 0 |  | 0 |  | 0
214 | 55937296 | 55937865 | 55428305 | 1081 | 1 | 1081 | 3 | 2248200000 |  | Трубы электротехнические гофрированные (2248100000) | 1301 | 1003 | м | м | 1 | 0 | -1521476738 | 102 | 0 | 0 | 0 | 0 | 0 | 0 | 0 | 0 | 1 | 1 | 1 | 1 | 0 | 0 | 0 | 1 | 0 | 0 | 102 | *1 | 0 | 2 | 55937897 | 1 | 0 | 311 | 0 | 0 | 0 | 0 | 0 | 0 | 0 | 0 | 0 | 0 | 0 | 0 | 0 | 0 | 0 | 0 | 0 | 0 | 0 | 0 | 0 | 0 |  | 0 | 0 | 807.84 | 0 | 0 | 1 | 0 | 0 | 0 | 0 | 0 | 0 | 0 | 0 |  | 0 |  | 0
214 | 55937296 | 55937865 | 55432095 | 1081 | 1 | 1081 | 3 | 3449651000 |  | Держатели пластиковые для крепления труб | 1355 | 1010 | 100 шт. | 100 шт. | 100 | 0 | -18502350 | 2.164 | 0 | 0 | 0 | 0 | 0 | 0 | 0 | 0 | 1 | 1 | 1 | 1 | 0 | 0 | 0 | 1 | 0 | 0 | 2.164 | *1 | 0 | 2 | 55937898 | 1 | 0 | 312 | 0 | 0 | 0 | 0 | 0 | 0 | 0 | 0 | 0 | 0 | 0 | 0 | 0 | 0 | 0 | 0 | 0 | 0 | 0 | 0 | 0 | 0 |  | 0 | 0 | 17.1389 | 0 | 0 | 1 | 0 | 0 | 0 | 0 | 0 | 0 | 0 | 0 |  | 0 |  | 0
214 | 55937296 | 55937865 | 55438984 | 1081 | 1 | 1081 | 3 | 3574100000 |  | Кабели связи симметричные (3573110000) | 1303 | 1003 | км | км | 1000 | 0 | 683689724 | 0 | 0 | 0 | 0 | 0 | 0 | 0 | 0 | 0 | 1 | 1 | 1 | 1 | 0 | 0 | 0 | 1 | 0 | 0 | 0 | *1 | 0 | 2 | 55937899 | 1 | 0 | 313 | 0 | 0 | 0 | 0 | 0 | 0 | 0 | 0 | 0 | 0 | 0 | 0 | 0 | 0 | 0 | 0 | 0 | 0 | 0 | 0 | 0 | 0 |  | 0 | 0 | 0 | 0 | 0 | 1 | 0 | 0 | 0 | 0 | 0 | 0 | 0 | 0 |  | 0 |  | 0
215 | 55937298 | 55937865 | 55424304 | 1081 | 1 | 1081 | 1 | 9999990008 |  | Трудозатраты рабочих | 1191 | 1013 | чел.-ч. | чел.-ч. | 1 | 0 | 476480486 | 19.92 | 0 | 0 | 0 | 0 | 0 | 0 | 0 | 0 | 1 | 1 | 1 | 1 | 5 | 0 | 1 | 1 | 0 | 0 | 16.6 | *1,2 | 1 | 2 | 55937889 | 1 | 0 | 314 | 0 | 0 | 0 | 0 | 0 | 0 | 0 | 0 | 0 | 0 | 0 | 0 | 0 | 0 | 0 | 0 | 0 | 0 | 0 | 0 | 0 | 0 | 0 | 157.7664 | 0 | 157.7664 | 0 | 0 | 1 | 0 | 0 | 0 | 0 | 0 | 0 | 0 | 0 |  | 0 |  | 0
215 | 55937298 | 55937865 | 55490263 | 1 | 1 | 1081 | 2 | 2.1-30-10 | ТСН-2001.2. Доп. 68. п.1-30-10 (304101) | Перфораторы, мощность до 800 Вт | 1368 | 1011 | маш.-ч | маш.-ч | 1 | 0 | -1895752648 | 1.38 | 0 | 7.71 | 0 | 0 | 0 | 0.77 | 0 | 0 | 1 | 9.56 | 1 | 1 | 2 | 0 | 1 | 1 | 0 | 0 | 1.15 | *1,2 | 0 | 2 | 55937890 | 1 | 0 | 315 | 0 | 0 | 0 | 0 | 0 | 0 | 0 | 0 | 0 | 0 | 0 | 0 | 0 | 0 | 0 | 0 | 0 | 0 | 0 | 0 | 0 | 0 |  | 0 | 0 | 10.9296 | 7.71 | 0.77 | 9.56 | 1.068 | 0 | 0 | 80.44 | 0 | 0 | 80.44 | 0 |  | 0 |  | 0
215 | 55937298 | 55937865 | 55490296 | 1 | 1 | 1081 | 2 | 2.1-30-56 | ТСН-2001.2. Доп. 68. п.1-30-56 (309101) | Шуруповерты | 1368 | 1011 | маш.-ч | маш.-ч | 1 | 0 | -643591644 | 2.16 | 0 | 4.75 | 0 | 0 | 0 | 0.47 | 0 | 0 | 1 | 9.66 | 1 | 1 | 2 | 0 | 1 | 1 | 0 | 0 | 1.8 | *1,2 | 0 | 2 | 55937891 | 1 | 0 | 316 | 0 | 0 | 0 | 0 | 0 | 0 | 0 | 0 | 0 | 0 | 0 | 0 | 0 | 0 | 0 | 0 | 0 | 0 | 0 | 0 | 0 | 0 |  | 0 | 0 | 17.1072 | 4.75 | 0.47 | 9.66 | 1.02 | 0 | 0 | 77.67 | 0 | 0 | 77.67 | 0 |  | 0 |  | 0
215 | 55937298 | 55937865 | 55460960 | 1 | 1 | 1081 | 3 | 1.1-1-2494 | ТСН-2001.1 Доп. 79, Р. 1, о. 1, поз. 2494 | Шурупы-саморезы, диаметр 3,5 мм, длина 45 мм | 1348 | 1009 | т | т | 1000 | 0 | -260579272 | 0.001 | 136220.14 | 0 | 0 | 0 | 58463.58 | 0 | 0 | 0 | 2.33 | 1 | 1 | 1 | 2 | 0 | 1 | 1 | 0 | 0 | 0.001 | *1 | 0 | 2 | 55937892 | 1 | 0 | 317 | 0 | 0 | 0 | 0 | 0 | 0 | 0 | 0 | 0 | 0 | 0 | 0 | 0 | 0 | 0 | 0 | 0 | 0 | 0 | 0 | 0 | 0 |  | 0 | 0 | 0.00792 | 136220.14 | 58463.58 | 2.33 | 58.46 | 0 | 1078.86 | 0 | 0 | 0 | 1078.86 | 0 |  | 0 |  | 0
215 | 55937298 | 55937865 | 55461791 | 1 | 1 | 1081 | 3 | 1.1-1-3693 | ТСН-2001.1 Доп. 80, Р. 1, о. 1, поз. 3693 | Дюбель распорный пластмассовый, диаметр 6 мм, длина 40 мм | 1355 | 1010 | 100 шт. | 100 шт. | 100 | 0 | -429645653 | 2.142 | 16.43 | 0 | 0 | 0 | 10.6 | 0 | 0 | 0 | 1.55 | 1 | 1 | 1 | 2 | 0 | 1 | 1 | 0 | 0 | 2.142 | *1 | 0 | 2 | 55937893 | 1 | 0 | 318 | 0 | 0 | 0 | 0 | 0 | 0 | 0 | 0 | 0 | 0 | 0 | 0 | 0 | 0 | 0 | 0 | 0 | 0 | 0 | 0 | 0 | 0 |  | 0 | 0 | 16.9646 | 16.43 | 10.6 | 1.55 | 22.71 | 0 | 278.73 | 0 | 0 | 0 | 278.73 | 0 |  | 0 |  | 0
215 | 55937298 | 55937865 | 55482203 | 1 | 1 | 1081 | 3 | 1.21-5-1180 | ТСН-2001.1 Доп. 79, Р. 21, о. 5, поз. 1180 | Бирка маркировочная для кабелей и проводов, типа У134 У3,5 | 1356 | 1010 | 1000 шт. | 1000 шт. | 1000 | 0 | 474149623 | 0.017 | 1527.69 | 0 | 0 | 0 | 226.66 | 0 | 0 | 0 | 6.74 | 1 | 1 | 1 | 2 | 0 | 1 | 1 | 0 | 0 | 0.017 | *1 | 0 | 2 | 55937894 | 1 | 0 | 319 | 0 | 0 | 0 | 0 | 0 | 0 | 0 | 0 | 0 | 0 | 0 | 0 | 0 | 0 | 0 | 0 | 0 | 0 | 0 | 0 | 0 | 0 |  | 0 | 0 | 0.13464 | 1527.69 | 226.66 | 6.74 | 3.85 | 0 | 205.69 | 0 | 0 | 0 | 205.69 | 0 |  | 0 |  | 0
215 | 55937298 | 55937865 | 55481977 | 1 | 1 | 1081 | 3 | 1.21-5-926 | ТСН-2001.1 Доп. 67, Р. 21, о. 5, поз. 926 | Хомут (стяжка) кабельный из полиамида, размеры 3,6х200 мм | 1355 | 1010 | 100 шт. | 100 шт. | 100 | 0 | 1356827684 | 0.17 | 105.5 | 0 | 0 | 0 | 26.71 | 0 | 0 | 0 | 3.95 | 1 | 1 | 1 | 2 | 0 | 1 | 1 | 0 | 0 | 0.17 | *1 | 0 | 2 | 55937895 | 1 | 0 | 320 | 0 | 0 | 0 | 0 | 0 | 0 | 0 | 0 | 0 | 0 | 0 | 0 | 0 | 0 | 0 | 0 | 0 | 0 | 0 | 0 | 0 | 0 |  | 0 | 0 | 1.3464 | 105.5 | 26.71 | 3.95 | 4.54 | 0 | 142.05 | 0 | 0 | 0 | 142.05 | 0 |  | 0 |  | 0
215 | 55937298 | 55937865 | 55469271 | 1 | 1 | 1081 | 3 | 1.7-3-130 | ТСН-2001.1 Доп. 65, Р. 7, о. 3, поз. 130 | Бур с наконечником из твердого сплава, с хвостовиком SDS-plus, диаметр 6 мм, длина 210 мм | 1354 | 1010 | шт. | шт. | 1 | 0 | 1339646332 | 0.161 | 71.78 | 0 | 0 | 0 | 14.56 | 0 | 0 | 0 | 4.93 | 1 | 1 | 1 | 2 | 0 | 1 | 1 | 0 | 0 | 0.161 | *1 | 0 | 2 | 55937896 | 1 | 0 | 321 | 0 | 0 | 0 | 0 | 0 | 0 | 0 | 0 | 0 | 0 | 0 | 0 | 0 | 0 | 0 | 0 | 0 | 0 | 0 | 0 | 0 | 0 |  | 0 | 0 | 1.2751 | 71.78 | 14.56 | 4.93 | 2.34 | 0 | 91.53 | 0 | 0 | 0 | 91.53 | 0 |  | 0 |  | 0
215 | 55937298 | 55937865 | 55428305 | 1081 | 1 | 1081 | 3 | 2248200000 |  | Трубы электротехнические гофрированные (2248100000) | 1301 | 1003 | м | м | 1 | 0 | -1521476738 | 102 | 0 | 0 | 0 | 0 | 0 | 0 | 0 | 0 | 9.86 | 1 | 1 | 1 | 0 | 0 | 0 | 1 | 0 | 0 | 102 | *1 | 0 | 2 | 55937897 | 1 | 0 | 322 | 0 | 0 | 0 | 0 | 0 | 0 | 0 | 0 | 0 | 0 | 0 | 0 | 0 | 0 | 0 | 0 | 0 | 0 | 0 | 0 | 0 | 0 |  | 0 | 0 | 807.84 | 0 | 0 | 9.86 | 0 | 0 | 0 | 0 | 0 | 0 | 0 | 0 |  | 0 |  | 0
215 | 55937298 | 55937865 | 55432095 | 1081 | 1 | 1081 | 3 | 3449651000 |  | Держатели пластиковые для крепления труб | 1355 | 1010 | 100 шт. | 100 шт. | 100 | 0 | -18502350 | 2.164 | 0 | 0 | 0 | 0 | 0 | 0 | 0 | 0 | 9.86 | 1 | 1 | 1 | 0 | 0 | 0 | 1 | 0 | 0 | 2.164 | *1 | 0 | 2 | 55937898 | 1 | 0 | 323 | 0 | 0 | 0 | 0 | 0 | 0 | 0 | 0 | 0 | 0 | 0 | 0 | 0 | 0 | 0 | 0 | 0 | 0 | 0 | 0 | 0 | 0 |  | 0 | 0 | 17.1389 | 0 | 0 | 9.86 | 0 | 0 | 0 | 0 | 0 | 0 | 0 | 0 |  | 0 |  | 0
215 | 55937298 | 55937865 | 55438984 | 1081 | 1 | 1081 | 3 | 3574100000 |  | Кабели связи симметричные (3573110000) | 1303 | 1003 | км | км | 1000 | 0 | 683689724 | 0 | 0 | 0 | 0 | 0 | 0 | 0 | 0 | 0 | 9.86 | 1 | 1 | 1 | 0 | 0 | 0 | 1 | 0 | 0 | 0 | *1 | 0 | 2 | 55937899 | 1 | 0 | 324 | 0 | 0 | 0 | 0 | 0 | 0 | 0 | 0 | 0 | 0 | 0 | 0 | 0 | 0 | 0 | 0 | 0 | 0 | 0 | 0 | 0 | 0 |  | 0 | 0 | 0 | 0 | 0 | 9.86 | 0 | 0 | 0 | 0 | 0 | 0 | 0 | 0 |  | 0 |  | 0
222 | 55937296 | 55937838 | 55424304 | 1081 | 1 | 1081 | 1 | 9999990008 |  | Трудозатраты рабочих | 1191 | 1013 | чел.-ч. | чел.-ч. | 1 | 0 | 476480486 | 18 | 0 | 0 | 0 | 0 | 0 | 0 | 0 | 0 | 1 | 1 | 1 | 1 | -2 | 0 | 1 | 1 | 0 | 0 | 15 | *1,2 | 1 | 2 | 55937858 | 1 | 0 | 325 | 0 | 0 | 0 | 0 | 0 | 0 | 0 | 0 | 0 | 0 | 0 | 0 | 0 | 0 | 0 | 0 | 0 | 0 | 0 | 0 | 0 | 0 | 0 | 115.56 | 0 | 115.56 | 0 | 0 | 1 | 0 | 0 | 0 | 0 | 0 | 0 | 0 | 0 |  | 0 |  | 0
222 | 55937296 | 55937838 | 55472837 | 1 | 1 | 1081 | 3 | 1.12-5-372 | ТСН-2001.1 Доп. 67, Р. 12, о. 5, поз. 372 | Трубы электротехнические, гофрированные, из ПВХ, негорючие, с зондом, наружный диаметр 20 мм | 1301 | 1003 | м | м | 1 | 0 | 1194371439 | 102 | 3.45 | 0 | 0 | 0 | 3.45 | 0 | 0 | 0 | 1 | 1 | 1 | 1 | 0 | 0 | 0 | 1 | 0 | 0 | 102 | *1 | 0 | 1 | -1 | 0 | 0 |  | 0 | 0 | 0 | 0 | 0 | 0 | 0 | 0 | 0 | 0 | 0 | 0 | 0 | 0 | 0 | 0 | 0 | 0 | 0 | 0 | 0 | 0 |  | 0 | 0 | 654.84 | 3.45 | 3.45 | 1 | 351.9 | 0 | 2259.2 | 0 | 0 | 0 | 2259.2 | 0 |  | 0 |  | 0
222 | 55937296 | 55937838 | 55482448 | 1 | 1 | 1081 | 3 | 1.21-5-1469 | ТСН-2001.1 Доп. 79, Р. 21, о. 5, поз. 1469 | Скоба однолапковая стальная оцинкованная, для кабелей диаметром от 19 до 20 мм | 1356 | 1010 | 1000 шт. | 1000 шт. | 1000 | 0 | 1886730866 | 0.33333 | 396.59 | 0 | 0 | 0 | 396.59 | 0 | 0 | 0 | 1 | 1 | 1 | 1 | 0 | 0 | 0 | 1 | 0 | 0 | 0.33333 | *1 | 0 | 1 | -1 | 0 | 0 |  | 0 | 0 | 0 | 0 | 0 | 0 | 0 | 0 | 0 | 0 | 0 | 0 | 0 | 0 | 0 | 0 | 0 | 0 | 0 | 0 | 0 | 0 |  | 0 | 0 | 2.14 | 396.59 | 396.59 | 1 | 132.2 | 0 | 848.7 | 0 | 0 | 0 | 848.7 | 0 |  | 0 |  | 0
222 | 55937296 | 55937838 | 0 | 0 | 1 | 1081 | 3 | 26.30.11.120, п.17 | 26.30.11.120, п.17 | Огнестойкая распределительная коробка IP55 ТУ 27.33.13-001-52715257-2017 40-0210-FR2.5-4 | 1371 | 1013 | ШТ | ШТ | 1 | 0 | -1640000816 | 5.1402 | 208.77 | 0 | 0 | 0 | 208.77 | 0 | 0 | 0 | 1 | 1 | 1 | 1 | 0 | 0 | 0 | 1 | 0 | 0 | 5.1402 |  | 0 | 1 | -1 | 0 | 0 |  | 0 | 0 | 0 | 0 | 0 | 0 | 0 | 0 | 0 | 0 | 0 | 0 | 0 | 0 | 0 | 0 | 0 | 0 | 0 | 0 | 0 | 0 |  | 0 | 0 | 33 | 208.77 | 208.77 | 1 | 1073.12 | 0 | 6889.41 | 0 | 0 | 0 | 6889.41 | 0 |  | 0 |  | 0
223 | 55937298 | 55937838 | 55424304 | 1081 | 1 | 1081 | 1 | 9999990008 |  | Трудозатраты рабочих | 1191 | 1013 | чел.-ч. | чел.-ч. | 1 | 0 | 476480486 | 18 | 0 | 0 | 0 | 0 | 0 | 0 | 0 | 0 | 1 | 1 | 1 | 1 | 5 | 0 | 1 | 1 | 0 | 0 | 15 | *1,2 | 1 | 2 | 55937858 | 1 | 0 | 329 | 0 | 0 | 0 | 0 | 0 | 0 | 0 | 0 | 0 | 0 | 0 | 0 | 0 | 0 | 0 | 0 | 0 | 0 | 0 | 0 | 0 | 0 | 0 | 115.56 | 0 | 115.56 | 0 | 0 | 1 | 0 | 0 | 0 | 0 | 0 | 0 | 0 | 0 |  | 0 |  | 0
223 | 55937298 | 55937838 | 55472837 | 1 | 1 | 1081 | 3 | 1.12-5-372 | ТСН-2001.1 Доп. 67, Р. 12, о. 5, поз. 372 | Трубы электротехнические, гофрированные, из ПВХ, негорючие, с зондом, наружный диаметр 20 мм | 1301 | 1003 | м | м | 1 | 0 | 1194371439 | 102 | 13.08 | 0 | 0 | 0 | 3.45 | 0 | 0 | 0 | 3.79 | 1 | 1 | 1 | 0 | 0 | 0 | 1 | 0 | 0 | 102 | *1 | 0 | 1 | -1 | 0 | 0 |  | 0 | 0 | 0 | 0 | 0 | 0 | 0 | 0 | 0 | 0 | 0 | 0 | 0 | 0 | 0 | 0 | 0 | 0 | 0 | 0 | 0 | 0 |  | 0 | 0 | 654.84 | 13.08 | 3.45 | 3.79 | 351.9 | 0 | 8565.31 | 0 | 0 | 0 | 8565.31 | 0 |  | 0 |  | 0
223 | 55937298 | 55937838 | 55482448 | 1 | 1 | 1081 | 3 | 1.21-5-1469 | ТСН-2001.1 Доп. 79, Р. 21, о. 5, поз. 1469 | Скоба однолапковая стальная оцинкованная, для кабелей диаметром от 19 до 20 мм | 1356 | 1010 | 1000 шт. | 1000 шт. | 1000 | 0 | 1886730866 | 0.33333 | 1745 | 0 | 0 | 0 | 396.59 | 0 | 0 | 0 | 4.4 | 1 | 1 | 1 | 0 | 0 | 0 | 1 | 0 | 0 | 0.33333 | *1 | 0 | 1 | -1 | 0 | 0 |  | 0 | 0 | 0 | 0 | 0 | 0 | 0 | 0 | 0 | 0 | 0 | 0 | 0 | 0 | 0 | 0 | 0 | 0 | 0 | 0 | 0 | 0 |  | 0 | 0 | 2.14 | 1745 | 396.59 | 4.4 | 132.2 | 0 | 3734.3 | 0 | 0 | 0 | 3734.3 | 0 |  | 0 |  | 0
223 | 55937298 | 55937838 | 0 | 0 | 1 | 1081 | 3 | 26.30.11.120, п.17 | 26.30.11.120, п.17 | Огнестойкая распределительная коробка IP55 ТУ 27.33.13-001-52715257-2017 40-0210-FR2.5-4 | 1371 | 1013 | ШТ | ШТ | 1 | 0 | -1640000816 | 5.1402 | 2058.47 | 0 | 0 | 0 | 208.77 | 0 | 0 | 0 | 9.86 | 1 | 1 | 1 | 0 | 0 | 0 | 1 | 0 | 0 | 5.1402 |  | 0 | 1 | -1 | 0 | 0 |  | 0 | 0 | 0 | 0 | 0 | 0 | 0 | 0 | 0 | 0 | 0 | 0 | 0 | 0 | 0 | 0 | 0 | 0 | 0 | 0 | 0 | 0 |  | 0 | 0 | 33 | 2058.47 | 208.77 | 9.86 | 1073.12 | 0 | 67929.51 | 0 | 0 | 0 | 67929.51 | 0 |  | 0 |  | 0
234 | 55937296 | 55937846 | 55424304 | 1081 | 1 | 1081 | 1 | 9999990008 |  | Трудозатраты рабочих | 1191 | 1013 | чел.-ч. | чел.-ч. | 1 | 0 | 476480486 | 19.116 | 0 | 0 | 0 | 0 | 0 | 0 | 0 | 0 | 1 | 1 | 1 | 1 | -2 | 0 | 1 | 1 | 0 | 0 | 15.93 | *1,2 | 1 | 2 | 55937908 | 1 | 0 | 333 | 0 | 0 | 0 | 0 | 0 | 0 | 0 | 0 | 0 | 0 | 0 | 0 | 0 | 0 | 0 | 0 | 0 | 0 | 0 | 0 | 0 | 0 | 0 | 28.674 | 0 | 28.674 | 0 | 0 | 1 | 0 | 0 | 0 | 0 | 0 | 0 | 0 | 0 |  | 0 |  | 0
234 | 55937296 | 55937846 | 55472838 | 1 | 1 | 1081 | 3 | 1.12-5-373 | ТСН-2001.1 Доп. 67, Р. 12, о. 5, поз. 373 | Трубы электротехнические, гофрированные, из ПВХ, негорючие, с зондом, наружный диаметр 25 мм | 1301 | 1003 | м | м | 1 | 0 | -2061112428 | 102 | 5.19 | 0 | 0 | 0 | 5.19 | 0 | 0 | 0 | 1 | 1 | 1 | 1 | 0 | 0 | 0 | 1 | 0 | 0 | 102 | *1 | 0 | 1 | -1 | 0 | 0 |  | 0 | 0 | 0 | 0 | 0 | 0 | 0 | 0 | 0 | 0 | 0 | 0 | 0 | 0 | 0 | 0 | 0 | 0 | 0 | 0 | 0 | 0 |  | 0 | 0 | 153 | 5.19 | 5.19 | 1 | 529.38 | 0 | 794.07 | 0 | 0 | 0 | 794.07 | 0 |  | 0 |  | 0
234 | 55937296 | 55937846 | 55482449 | 1 | 1 | 1081 | 3 | 1.21-5-1470 | ТСН-2001.1 Доп. 79, Р. 21, о. 5, поз. 1470 | Скоба двухлапковая стальная оцинкованная, для кабелей диаметром от 25 до 26 мм | 1356 | 1010 | 1000 шт. | 1000 шт. | 1000 | 0 | -1804137467 | 0.33333 | 594.33 | 0 | 0 | 0 | 594.33 | 0 | 0 | 0 | 1 | 1 | 1 | 1 | 0 | 0 | 0 | 1 | 0 | 0 | 0.33333 |  | 0 | 1 | -1 | 0 | 0 |  | 0 | 0 | 0 | 0 | 0 | 0 | 0 | 0 | 0 | 0 | 0 | 0 | 0 | 0 | 0 | 0 | 0 | 0 | 0 | 0 | 0 | 0 |  | 0 | 0 | 0.5 | 594.33 | 594.33 | 1 | 198.11 | 0 | 297.16 | 0 | 0 | 0 | 297.16 | 0 |  | 0 |  | 0
235 | 55937298 | 55937846 | 55424304 | 1081 | 1 | 1081 | 1 | 9999990008 |  | Трудозатраты рабочих | 1191 | 1013 | чел.-ч. | чел.-ч. | 1 | 0 | 476480486 | 19.116 | 0 | 0 | 0 | 0 | 0 | 0 | 0 | 0 | 1 | 1 | 1 | 1 | 5 | 0 | 1 | 1 | 0 | 0 | 15.93 | *1,2 | 1 | 2 | 55937908 | 1 | 0 | 337 | 0 | 0 | 0 | 0 | 0 | 0 | 0 | 0 | 0 | 0 | 0 | 0 | 0 | 0 | 0 | 0 | 0 | 0 | 0 | 0 | 0 | 0 | 0 | 28.674 | 0 | 28.674 | 0 | 0 | 1 | 0 | 0 | 0 | 0 | 0 | 0 | 0 | 0 |  | 0 |  | 0
235 | 55937298 | 55937846 | 55472838 | 1 | 1 | 1081 | 3 | 1.12-5-373 | ТСН-2001.1 Доп. 67, Р. 12, о. 5, поз. 373 | Трубы электротехнические, гофрированные, из ПВХ, негорючие, с зондом, наружный диаметр 25 мм | 1301 | 1003 | м | м | 1 | 0 | -2061112428 | 102 | 19 | 0 | 0 | 0 | 5.19 | 0 | 0 | 0 | 3.66 | 1 | 1 | 1 | 0 | 0 | 0 | 1 | 0 | 0 | 102 | *1 | 0 | 1 | -1 | 0 | 0 |  | 0 | 0 | 0 | 0 | 0 | 0 | 0 | 0 | 0 | 0 | 0 | 0 | 0 | 0 | 0 | 0 | 0 | 0 | 0 | 0 | 0 | 0 |  | 0 | 0 | 153 | 19 | 5.19 | 3.66 | 529.38 | 0 | 2907 | 0 | 0 | 0 | 2907 | 0 |  | 0 |  | 0
235 | 55937298 | 55937846 | 55482449 | 1 | 1 | 1081 | 3 | 1.21-5-1470 | ТСН-2001.1 Доп. 79, Р. 21, о. 5, поз. 1470 | Скоба двухлапковая стальная оцинкованная, для кабелей диаметром от 25 до 26 мм | 1356 | 1010 | 1000 шт. | 1000 шт. | 1000 | 0 | -1804137467 | 0.33333 | 1592.8 | 0 | 0 | 0 | 594.33 | 0 | 0 | 0 | 2.68 | 1 | 1 | 1 | 0 | 0 | 0 | 1 | 0 | 0 | 0.33333 |  | 0 | 1 | -1 | 0 | 0 |  | 0 | 0 | 0 | 0 | 0 | 0 | 0 | 0 | 0 | 0 | 0 | 0 | 0 | 0 | 0 | 0 | 0 | 0 | 0 | 0 | 0 | 0 |  | 0 | 0 | 0.5 | 1592.8 | 594.33 | 2.68 | 198.11 | 0 | 796.4 | 0 | 0 | 0 | 796.4 | 0 |  | 0 |  | 0
240 | 55937296 | 55937918 | 55424304 | 1081 | 1 | 1081 | 1 | 9999990008 |  | Трудозатраты рабочих | 1191 | 1013 | чел.-ч. | чел.-ч. | 1 | 0 | 476480486 | 19.8 | 0 | 0 | 0 | 0 | 0 | 0 | 0 | 0 | 1 | 1 | 1 | 1 | -2 | 0 | 1 | 1 | 0 | 0 | 16.5 | *1,2 | 1 | 2 | 55937919 | 1 | 0 | 341 | 0 | 0 | 0 | 0 | 0 | 0 | 0 | 0 | 0 | 0 | 0 | 0 | 0 | 0 | 0 | 0 | 0 | 0 | 0 | 0 | 0 | 0 | 0 | 0.396 | 0 | 0.396 | 0 | 0 | 1 | 0 | 0 | 0 | 0 | 0 | 0 | 0 | 0 |  | 0 |  | 0
240 | 55937296 | 55937918 | 55489910 | 1 | 1 | 1081 | 2 | 2.1-13-14 | ТСН-2001.2. Доп. 68. п.1-13-14 (136001) | Аппараты сварочные постоянного тока (выпрямители) для ручной дуговой сварки, сварочный ток до 500 А | 1368 | 1011 | маш.-ч | маш.-ч | 1 | 0 | 1498588441 | 4.392 | 0 | 7.44 | 0 | 0 | 0 | 7.11 | 0 | 0 | 1 | 1 | 1 | 1 | -2 | 0 | 1 | 1 | 0 | 0 | 3.66 | *1,2 | 0 | 2 | 55937920 | 1 | 0 | 342 | 0 | 0 | 0 | 0 | 0 | 0 | 0 | 0 | 0 | 0 | 0 | 0 | 0 | 0 | 0 | 0 | 0 | 0 | 0 | 0 | 0 | 0 |  | 0 | 0 | 0.08784 | 7.44 | 7.11 | 1 | 31.224 | 0 | 0 | 0.62 | 0 | 0 | 0.62 | 0 |  | 0 |  | 0
240 | 55937296 | 55937918 | 55490209 | 1 | 1 | 1081 | 2 | 2.1-18-7 | ТСН-2001.2. Доп. 68. п.1-18-7 (183001) | Автомобили грузовые бортовые, грузоподъемность до 5 т | 1368 | 1011 | маш.-ч | маш.-ч | 1 | 0 | 874612079 | 0.516 | 0 | 87.01 | 13.21 | 0 | 0 | 83.1 | 12.62 | 0 | 1 | 1 | 1 | 1 | -2 | 0 | 1 | 1 | 0 | 0 | 0.43 | *1,2 | 0 | 2 | 55937921 | 1 | 0 | 343 | 0 | 0 | 0 | 0 | 0 | 0 | 0 | 0 | 0 | 0 | 0 | 0 | 0 | 0 | 0 | 0 | 0 | 0 | 0 | 0 | 0 | 0 |  | 0 | 0.13024 | 0.01032 | 87.01 | 83.1 | 1 | 42.876 | 6.516 | 0 | 0.86 | 0.13 | 0 | 0.86 | 0 | 9999990009 | 0 | чел.-ч. | 12.62
240 | 55937296 | 55937918 | 55460380 | 1 | 1 | 1081 | 3 | 1.1-1-1669 | ТСН-2001.1 Доп. 79, Р. 1, о. 1, поз. 1669 | Электроды, типа Э-42А, диаметр от 4 до 6 мм | 1348 | 1009 | т | т | 1000 | 0 | 277309194 | 0.00105 | 8590.86 | 0 | 0 | 0 | 8590.86 | 0 | 0 | 0 | 1 | 1 | 1 | 1 | -2 | 0 | 1 | 1 | 0 | 0 | 0.00105 | *1 | 0 | 2 | 55937922 | 1 | 0 | 344 | 0 | 0 | 0 | 0 | 0 | 0 | 0 | 0 | 0 | 0 | 0 | 0 | 0 | 0 | 0 | 0 | 0 | 0 | 0 | 0 | 0 | 0 |  | 0 | 0 | 2.1e-05 | 8590.86 | 8590.86 | 1 | 9.02 | 0 | 0.18 | 0 | 0 | 0 | 0.18 | 0 |  | 0 |  | 0
240 | 55937296 | 55937918 | 55459339 | 1 | 1 | 1081 | 3 | 1.1-1-237 | ТСН-2001.1 Доп. 67, Р. 1, о. 1, поз. 237 | Дюбель с патроном | 1354 | 1010 | шт. | шт. | 1 | 0 | 1424298623 | 122 | 3.86 | 0 | 0 | 0 | 3.86 | 0 | 0 | 0 | 1 | 1 | 1 | 1 | -2 | 0 | 1 | 1 | 0 | 0 | 122 | *1 | 0 | 2 | 55937923 | 1 | 0 | 345 | 0 | 0 | 0 | 0 | 0 | 0 | 0 | 0 | 0 | 0 | 0 | 0 | 0 | 0 | 0 | 0 | 0 | 0 | 0 | 0 | 0 | 0 |  | 0 | 0 | 2.44 | 3.86 | 3.86 | 1 | 470.92 | 0 | 9.42 | 0 | 0 | 0 | 9.42 | 0 |  | 0 |  | 0
240 | 55937296 | 55937918 | 55461705 | 1 | 1 | 1081 | 3 | 1.1-1-3588 | ТСН-2001.1 Доп. 79, Р. 1, о. 1, поз. 3588 | Лента для уплотнения резьбы при монтаже инженерных сетей, типа ФУМ | 1346 | 1009 | кг | кг | 1 | 0 | 731843586 | 0.03 | 520.51 | 0 | 0 | 0 | 520.51 | 0 | 0 | 0 | 1 | 1 | 1 | 1 | -2 | 0 | 1 | 1 | 0 | 0 | 0.03 | *1 | 0 | 2 | 55937924 | 1 | 0 | 346 | 0 | 0 | 0 | 0 | 0 | 0 | 0 | 0 | 0 | 0 | 0 | 0 | 0 | 0 | 0 | 0 | 0 | 0 | 0 | 0 | 0 | 0 |  | 0 | 0 | 0.0006 | 520.51 | 520.51 | 1 | 15.62 | 0 | 0.31 | 0 | 0 | 0 | 0.31 | 0 |  | 0 |  | 0
240 | 55937296 | 55937918 | 55459815 | 1 | 1 | 1081 | 3 | 1.1-1-967 | ТСН-2001.1 Доп. 79, Р. 1, о. 1, поз. 967 | Проволока стальная низкоуглеродистая общего назначения оцинкованная, диаметр от 1,6 до 3,0 мм | 1348 | 1009 | т | т | 1000 | 0 | -557692701 | 0.0021 | 7973.67 | 0 | 0 | 0 | 7973.67 | 0 | 0 | 0 | 1 | 1 | 1 | 1 | -2 | 0 | 1 | 1 | 0 | 0 | 0.0021 | *1 | 0 | 2 | 55937925 | 1 | 0 | 347 | 0 | 0 | 0 | 0 | 0 | 0 | 0 | 0 | 0 | 0 | 0 | 0 | 0 | 0 | 0 | 0 | 0 | 0 | 0 | 0 | 0 | 0 |  | 0 | 0 | 4.2e-05 | 7973.67 | 7973.67 | 1 | 16.74 | 0 | 0.33 | 0 | 0 | 0 | 0.33 | 0 |  | 0 |  | 0
240 | 55937296 | 55937918 | 55471710 | 1 | 1 | 1081 | 3 | 1.12-1-29 | ТСН-2001.1 Доп. 79, Р. 12, о. 1, поз. 29 | Заготовка для электропроводки из электросварных прямошовных труб, толщина стенки 2 мм, наружный диаметр 26 мм | 1301 | 1003 | м | м | 1 | 0 | -511472295 | 103 | 32.96 | 0 | 0 | 0 | 32.96 | 0 | 0 | 0 | 1 | 1 | 1 | 1 | 0 | 0 | 0 | 1 | 0 | 0 | 103 | *1 | 0 | 1 | -1 | 0 | 0 |  | 0 | 0 | 0 | 0 | 0 | 0 | 0 | 0 | 0 | 0 | 0 | 0 | 0 | 0 | 0 | 0 | 0 | 0 | 0 | 0 | 0 | 0 |  | 0 | 0 | 2.06 | 32.96 | 32.96 | 1 | 3394.88 | 0 | 67.9 | 0 | 0 | 0 | 67.9 | 0 |  | 0 |  | 0
240 | 55937296 | 55937918 | 55482523 | 1 | 1 | 1081 | 3 | 1.21-5-1561 | ТСН-2001.1 Доп. 65, Р. 21, о. 5, поз. 1561 | Заглушка трубная полиэтиленовая У469 | 1358 | 1010 | 10 шт. | 10 шт. | 10 | 0 | -101314250 | 1.02 | 5.46 | 0 | 0 | 0 | 5.46 | 0 | 0 | 0 | 1 | 1 | 1 | 1 | -2 | 0 | 1 | 1 | 0 | 0 | 1.02 | *1 | 0 | 2 | 55937926 | 1 | 0 | 348 | 0 | 0 | 0 | 0 | 0 | 0 | 0 | 0 | 0 | 0 | 0 | 0 | 0 | 0 | 0 | 0 | 0 | 0 | 0 | 0 | 0 | 0 |  | 0 | 0 | 0.0204 | 5.46 | 5.46 | 1 | 5.57 | 0 | 0.11 | 0 | 0 | 0 | 0.11 | 0 |  | 0 |  | 0
240 | 55937296 | 55937918 | 55482601 | 1 | 1 | 1081 | 3 | 1.21-5-1639 | ТСН-2001.1 Доп. 79, Р. 21, о. 5, поз. 1639 | Уголок монтажный, стальной, окрашенный, перфорированный, тип К236, размер 2000х56х40 мм, толщина стенки 4 мм | 1354 | 1010 | шт. | шт. | 1 | 0 | -852943543 | 6 | 180.02 | 0 | 0 | 0 | 180.02 | 0 | 0 | 0 | 1 | 1 | 1 | 1 | -2 | 0 | 1 | 1 | 0 | 0 | 6 | *1 | 0 | 2 | 55937927 | 1 | 0 | 349 | 0 | 0 | 0 | 0 | 0 | 0 | 0 | 0 | 0 | 0 | 0 | 0 | 0 | 0 | 0 | 0 | 0 | 0 | 0 | 0 | 0 | 0 |  | 0 | 0 | 0.12 | 180.02 | 180.02 | 1 | 1080.12 | 0 | 21.6 | 0 | 0 | 0 | 21.6 | 0 |  | 0 |  | 0
240 | 55937296 | 55937918 | 55482617 | 1 | 1 | 1081 | 3 | 1.21-5-1655 | ТСН-2001.1 Доп. 67, Р. 21, о. 5, поз. 1655 | Перемычка гибкая, типа ПГС 50-280 | 1354 | 1010 | шт. | шт. | 1 | 0 | -1189947653 | 6 | 14.99 | 0 | 0 | 0 | 14.99 | 0 | 0 | 0 | 1 | 1 | 1 | 1 | -2 | 0 | 1 | 1 | 0 | 0 | 6 | *1 | 0 | 2 | 55937928 | 1 | 0 | 350 | 0 | 0 | 0 | 0 | 0 | 0 | 0 | 0 | 0 | 0 | 0 | 0 | 0 | 0 | 0 | 0 | 0 | 0 | 0 | 0 | 0 | 0 |  | 0 | 0 | 0.12 | 14.99 | 14.99 | 1 | 89.94 | 0 | 1.8 | 0 | 0 | 0 | 1.8 | 0 |  | 0 |  | 0
240 | 55937296 | 55937918 | 55466696 | 1 | 1 | 1081 | 3 | 1.3-2-5 | ТСН-2001.1 Доп. 79, Р. 3, о. 2, поз. 5 | Раствор цементный, марка М100 | 1339 | 1007 | м3 | м3 | 1 | 0 | -762874257 | 0.002 | 439.5 | 0 | 0 | 0 | 439.5 | 0 | 0 | 0 | 1 | 1 | 1 | 1 | -2 | 0 | 1 | 1 | 0 | 0 | 0.002 | *1 | 0 | 2 | 55937929 | 1 | 0 | 351 | 0 | 0 | 0 | 0 | 0 | 0 | 0 | 0 | 0 | 0 | 0 | 0 | 0 | 0 | 0 | 0 | 0 | 0 | 0 | 0 | 0 | 0 |  | 0 | 0 | 4e-05 | 439.5 | 439.5 | 1 | 0.88 | 0 | 0.02 | 0 | 0 | 0 | 0.02 | 0 |  | 0 |  | 0
241 | 55937298 | 55937918 | 55424304 | 1081 | 1 | 1081 | 1 | 9999990008 |  | Трудозатраты рабочих | 1191 | 1013 | чел.-ч. | чел.-ч. | 1 | 0 | 476480486 | 19.8 | 0 | 0 | 0 | 0 | 0 | 0 | 0 | 0 | 1 | 1 | 1 | 1 | 5 | 0 | 1 | 1 | 0 | 0 | 16.5 | *1,2 | 1 | 2 | 55937919 | 1 | 0 | 357 | 0 | 0 | 0 | 0 | 0 | 0 | 0 | 0 | 0 | 0 | 0 | 0 | 0 | 0 | 0 | 0 | 0 | 0 | 0 | 0 | 0 | 0 | 0 | 0.396 | 0 | 0.396 | 0 | 0 | 1 | 0 | 0 | 0 | 0 | 0 | 0 | 0 | 0 |  | 0 |  | 0
241 | 55937298 | 55937918 | 55489910 | 1 | 1 | 1081 | 2 | 2.1-13-14 | ТСН-2001.2. Доп. 68. п.1-13-14 (136001) | Аппараты сварочные постоянного тока (выпрямители) для ручной дуговой сварки, сварочный ток до 500 А | 1368 | 1011 | маш.-ч | маш.-ч | 1 | 0 | 1498588441 | 4.392 | 0 | 100.2 | 0 | 0 | 0 | 7.11 | 0 | 0 | 1 | 13.46 | 1 | 1 | 2 | 0 | 1 | 1 | 0 | 0 | 3.66 | *1,2 | 0 | 2 | 55937920 | 1 | 0 | 358 | 0 | 0 | 0 | 0 | 0 | 0 | 0 | 0 | 0 | 0 | 0 | 0 | 0 | 0 | 0 | 0 | 0 | 0 | 0 | 0 | 0 | 0 |  | 0 | 0 | 0.08784 | 100.2 | 7.11 | 13.46 | 31.224 | 0 | 0 | 8.41 | 0 | 0 | 8.41 | 0 |  | 0 |  | 0
241 | 55937298 | 55937918 | 55490209 | 1 | 1 | 1081 | 2 | 2.1-18-7 | ТСН-2001.2. Доп. 68. п.1-18-7 (183001) | Автомобили грузовые бортовые, грузоподъемность до 5 т | 1368 | 1011 | маш.-ч | маш.-ч | 1 | 0 | 874612079 | 0.516 | 0 | 1485.19 | 744.56 | 0 | 0 | 83.1 | 12.62 | 0 | 1 | 17.07 | 56.35 | 1 | 2 | 0 | 1 | 1 | 0 | 0 | 0.43 | *1,2 | 0 | 2 | 55937921 | 1 | 0 | 359 | 0 | 0 | 0 | 0 | 0 | 0 | 0 | 0 | 0 | 0 | 0 | 0 | 0 | 0 | 0 | 0 | 0 | 0 | 0 | 0 | 0 | 0 |  | 0 | 0.13024 | 0.01032 | 1485.19 | 83.1 | 17.07 | 42.876 | 6.516 | 0 | 14.64 | 7.34 | 0 | 14.64 | 0 | 9999990009 | 0 | чел.-ч. | 12.62
241 | 55937298 | 55937918 | 55460380 | 1 | 1 | 1081 | 3 | 1.1-1-1669 | ТСН-2001.1 Доп. 79, Р. 1, о. 1, поз. 1669 | Электроды, типа Э-42А, диаметр от 4 до 6 мм | 1348 | 1009 | т | т | 1000 | 0 | 277309194 | 0.00105 | 141233.74 | 0 | 0 | 0 | 8590.86 | 0 | 0 | 0 | 16.44 | 1 | 1 | 1 | 2 | 0 | 1 | 1 | 0 | 0 | 0.00105 | *1 | 0 | 2 | 55937922 | 1 | 0 | 360 | 0 | 0 | 0 | 0 | 0 | 0 | 0 | 0 | 0 | 0 | 0 | 0 | 0 | 0 | 0 | 0 | 0 | 0 | 0 | 0 | 0 | 0 |  | 0 | 0 | 2.1e-05 | 141233.74 | 8590.86 | 16.44 | 9.02 | 0 | 2.97 | 0 | 0 | 0 | 2.97 | 0 |  | 0 |  | 0
241 | 55937298 | 55937918 | 55459339 | 1 | 1 | 1081 | 3 | 1.1-1-237 | ТСН-2001.1 Доп. 67, Р. 1, о. 1, поз. 237 | Дюбель с патроном | 1354 | 1010 | шт. | шт. | 1 | 0 | 1424298623 | 122 | 7.57 | 0 | 0 | 0 | 3.86 | 0 | 0 | 0 | 1.96 | 1 | 1 | 1 | 2 | 0 | 1 | 1 | 0 | 0 | 122 | *1 | 0 | 2 | 55937923 | 1 | 0 | 361 | 0 | 0 | 0 | 0 | 0 | 0 | 0 | 0 | 0 | 0 | 0 | 0 | 0 | 0 | 0 | 0 | 0 | 0 | 0 | 0 | 0 | 0 |  | 0 | 0 | 2.44 | 7.57 | 3.86 | 1.96 | 470.92 | 0 | 18.47 | 0 | 0 | 0 | 18.47 | 0 |  | 0 |  | 0
241 | 55937298 | 55937918 | 55461705 | 1 | 1 | 1081 | 3 | 1.1-1-3588 | ТСН-2001.1 Доп. 79, Р. 1, о. 1, поз. 3588 | Лента для уплотнения резьбы при монтаже инженерных сетей, типа ФУМ | 1346 | 1009 | кг | кг | 1 | 0 | 731843586 | 0.03 | 978.56 | 0 | 0 | 0 | 520.51 | 0 | 0 | 0 | 1.88 | 1 | 1 | 1 | 2 | 0 | 1 | 1 | 0 | 0 | 0.03 | *1 | 0 | 2 | 55937924 | 1 | 0 | 362 | 0 | 0 | 0 | 0 | 0 | 0 | 0 | 0 | 0 | 0 | 0 | 0 | 0 | 0 | 0 | 0 | 0 | 0 | 0 | 0 | 0 | 0 |  | 0 | 0 | 0.0006 | 978.56 | 520.51 | 1.88 | 15.62 | 0 | 0.59 | 0 | 0 | 0 | 0.59 | 0 |  | 0 |  | 0
241 | 55937298 | 55937918 | 55459815 | 1 | 1 | 1081 | 3 | 1.1-1-967 | ТСН-2001.1 Доп. 79, Р. 1, о. 1, поз. 967 | Проволока стальная низкоуглеродистая общего назначения оцинкованная, диаметр от 1,6 до 3,0 мм | 1348 | 1009 | т | т | 1000 | 0 | -557692701 | 0.0021 | 72799.61 | 0 | 0 | 0 | 7973.67 | 0 | 0 | 0 | 9.13 | 1 | 1 | 1 | 2 | 0 | 1 | 1 | 0 | 0 | 0.0021 | *1 | 0 | 2 | 55937925 | 1 | 0 | 363 | 0 | 0 | 0 | 0 | 0 | 0 | 0 | 0 | 0 | 0 | 0 | 0 | 0 | 0 | 0 | 0 | 0 | 0 | 0 | 0 | 0 | 0 |  | 0 | 0 | 4.2e-05 | 72799.61 | 7973.67 | 9.13 | 16.74 | 0 | 3.06 | 0 | 0 | 0 | 3.06 | 0 |  | 0 |  | 0
241 | 55937298 | 55937918 | 55471710 | 1 | 1 | 1081 | 3 | 1.12-1-29 | ТСН-2001.1 Доп. 79, Р. 12, о. 1, поз. 29 | Заготовка для электропроводки из электросварных прямошовных труб, толщина стенки 2 мм, наружный диаметр 26 мм | 1301 | 1003 | м | м | 1 | 0 | -511472295 | 103 | 55.04 | 0 | 0 | 0 | 32.96 | 0 | 0 | 0 | 1.67 | 1 | 1 | 1 | 0 | 0 | 0 | 1 | 0 | 0 | 103 | *1 | 0 | 1 | -1 | 0 | 0 |  | 0 | 0 | 0 | 0 | 0 | 0 | 0 | 0 | 0 | 0 | 0 | 0 | 0 | 0 | 0 | 0 | 0 | 0 | 0 | 0 | 0 | 0 |  | 0 | 0 | 2.06 | 55.04 | 32.96 | 1.67 | 3394.88 | 0 | 113.38 | 0 | 0 | 0 | 113.38 | 0 |  | 0 |  | 0
241 | 55937298 | 55937918 | 55482523 | 1 | 1 | 1081 | 3 | 1.21-5-1561 | ТСН-2001.1 Доп. 65, Р. 21, о. 5, поз. 1561 | Заглушка трубная полиэтиленовая У469 | 1358 | 1010 | 10 шт. | 10 шт. | 10 | 0 | -101314250 | 1.02 | 43.35 | 0 | 0 | 0 | 5.46 | 0 | 0 | 0 | 7.94 | 1 | 1 | 1 | 2 | 0 | 1 | 1 | 0 | 0 | 1.02 | *1 | 0 | 2 | 55937926 | 1 | 0 | 364 | 0 | 0 | 0 | 0 | 0 | 0 | 0 | 0 | 0 | 0 | 0 | 0 | 0 | 0 | 0 | 0 | 0 | 0 | 0 | 0 | 0 | 0 |  | 0 | 0 | 0.0204 | 43.35 | 5.46 | 7.94 | 5.57 | 0 | 0.88 | 0 | 0 | 0 | 0.88 | 0 |  | 0 |  | 0
241 | 55937298 | 55937918 | 55482601 | 1 | 1 | 1081 | 3 | 1.21-5-1639 | ТСН-2001.1 Доп. 79, Р. 21, о. 5, поз. 1639 | Уголок монтажный, стальной, окрашенный, перфорированный, тип К236, размер 2000х56х40 мм, толщина стенки 4 мм | 1354 | 1010 | шт. | шт. | 1 | 0 | -852943543 | 6 | 1008.11 | 0 | 0 | 0 | 180.02 | 0 | 0 | 0 | 5.6 | 1 | 1 | 1 | 2 | 0 | 1 | 1 | 0 | 0 | 6 | *1 | 0 | 2 | 55937927 | 1 | 0 | 365 | 0 | 0 | 0 | 0 | 0 | 0 | 0 | 0 | 0 | 0 | 0 | 0 | 0 | 0 | 0 | 0 | 0 | 0 | 0 | 0 | 0 | 0 |  | 0 | 0 | 0.12 | 1008.11 | 180.02 | 5.6 | 1080.12 | 0 | 120.97 | 0 | 0 | 0 | 120.97 | 0 |  | 0 |  | 0
241 | 55937298 | 55937918 | 55482617 | 1 | 1 | 1081 | 3 | 1.21-5-1655 | ТСН-2001.1 Доп. 67, Р. 21, о. 5, поз. 1655 | Перемычка гибкая, типа ПГС 50-280 | 1354 | 1010 | шт. | шт. | 1 | 0 | -1189947653 | 6 | 123.97 | 0 | 0 | 0 | 14.99 | 0 | 0 | 0 | 8.27 | 1 | 1 | 1 | 2 | 0 | 1 | 1 | 0 | 0 | 6 | *1 | 0 | 2 | 55937928 | 1 | 0 | 366 | 0 | 0 | 0 | 0 | 0 | 0 | 0 | 0 | 0 | 0 | 0 | 0 | 0 | 0 | 0 | 0 | 0 | 0 | 0 | 0 | 0 | 0 |  | 0 | 0 | 0.12 | 123.97 | 14.99 | 8.27 | 89.94 | 0 | 14.88 | 0 | 0 | 0 | 14.88 | 0 |  | 0 |  | 0
241 | 55937298 | 55937918 | 55466696 | 1 | 1 | 1081 | 3 | 1.3-2-5 | ТСН-2001.1 Доп. 79, Р. 3, о. 2, поз. 5 | Раствор цементный, марка М100 | 1339 | 1007 | м3 | м3 | 1 | 0 | -762874257 | 0.002 | 4746.6 | 0 | 0 | 0 | 439.5 | 0 | 0 | 0 | 10.8 | 1 | 1 | 1 | 2 | 0 | 1 | 1 | 0 | 0 | 0.002 | *1 | 0 | 2 | 55937929 | 1 | 0 | 367 | 0 | 0 | 0 | 0 | 0 | 0 | 0 | 0 | 0 | 0 | 0 | 0 | 0 | 0 | 0 | 0 | 0 | 0 | 0 | 0 | 0 | 0 |  | 0 | 0 | 4e-05 | 4746.6 | 439.5 | 10.8 | 0.88 | 0 | 0.19 | 0 | 0 | 0 | 0.19 | 0 |  | 0 |  | 0
244 | 55937296 | 55937954 | 55424304 | 1081 | 1 | 1081 | 1 | 9999990008 |  | Трудозатраты рабочих | 1191 | 1013 | чел.-ч. | чел.-ч. | 1 | 0 | 476480486 | 5.388 | 0 | 0 | 0 | 0 | 0 | 0 | 0 | 0 | 1 | 1 | 1 | 1 | -2 | 0 | 1 | 1 | 0 | 0 | 4.49 | *1,2 | 1 | 2 | 55937955 | 1 | 0 | 373 | 0 | 0 | 0 | 0 | 0 | 0 | 0 | 0 | 0 | 0 | 0 | 0 | 0 | 0 | 0 | 0 | 0 | 0 | 0 | 0 | 0 | 0 | 0 | 42.7807 | 0 | 42.7807 | 0 | 0 | 1 | 0 | 0 | 0 | 0 | 0 | 0 | 0 | 0 |  | 0 |  | 0
244 | 55937296 | 55937954 | 55490209 | 1 | 1 | 1081 | 2 | 2.1-18-7 | ТСН-2001.2. Доп. 68. п.1-18-7 (183001) | Автомобили грузовые бортовые, грузоподъемность до 5 т | 1368 | 1011 | маш.-ч | маш.-ч | 1 | 0 | 874612079 | 0.012 | 0 | 87.01 | 13.21 | 0 | 0 | 83.1 | 12.62 | 0 | 1 | 1 | 1 | 1 | -2 | 0 | 1 | 1 | 0 | 0 | 0.01 | *1,2 | 0 | 2 | 55937956 | 1 | 0 | 374 | 0 | 0 | 0 | 0 | 0 | 0 | 0 | 0 | 0 | 0 | 0 | 0 | 0 | 0 | 0 | 0 | 0 | 0 | 0 | 0 | 0 | 0 |  | 0 | 1.2024 | 0.09528 | 87.01 | 83.1 | 1 | 0.996 | 0.156 | 0 | 7.92 | 1.2 | 0 | 7.92 | 0 | 9999990009 | 0 | чел.-ч. | 12.62
244 | 55937296 | 55937954 | 55489443 | 1 | 1 | 1081 | 2 | 2.1-3-38 | ТСН-2001.2. Доп. 68. п.1-3-38 (032009) | Краны на автомобильном ходу, грузоподъемность до 16 т | 1368 | 1011 | маш.-ч | маш.-ч | 1 | 0 | -44940208 | 0.012 | 0 | 187.59 | 17.73 | 0 | 0 | 179.17 | 16.93 | 0 | 1 | 1 | 1 | 1 | -2 | 0 | 1 | 1 | 0 | 0 | 0.01 | *1,2 | 0 | 2 | 55937957 | 1 | 0 | 375 | 0 | 0 | 0 | 0 | 0 | 0 | 0 | 0 | 0 | 0 | 0 | 0 | 0 | 0 | 0 | 0 | 0 | 0 | 0 | 0 | 0 | 0 |  | 0 | 1.6131 | 0.09528 | 187.59 | 179.17 | 1 | 2.148 | 0.204 | 0 | 17.07 | 1.61 | 0 | 17.07 | 0 | 9999990009 | 0 | чел.-ч. | 16.93
244 | 55937296 | 55937954 | 55460033 | 1 | 1 | 1081 | 3 | 1.1-1-1257 | ТСН-2001.1 Доп. 79, Р. 1, о. 1, поз. 1257 | Тальк молотый | 1346 | 1009 | кг | кг | 1 | 0 | -1364668115 | 0.43 | 1.38 | 0 | 0 | 0 | 1.38 | 0 | 0 | 0 | 1 | 1 | 1 | 1 | -2 | 0 | 1 | 1 | 0 | 0 | 0.43 | *1 | 0 | 2 | 55937958 | 1 | 0 | 376 | 0 | 0 | 0 | 0 | 0 | 0 | 0 | 0 | 0 | 0 | 0 | 0 | 0 | 0 | 0 | 0 | 0 | 0 | 0 | 0 | 0 | 0 |  | 0 | 0 | 3.4142 | 1.38 | 1.38 | 1 | 0.59 | 0 | 4.71 | 0 | 0 | 0 | 4.71 | 0 |  | 0 |  | 0
244 | 55937296 | 55937954 | 55460424 | 1 | 1 | 1081 | 3 | 1.1-1-1723 | ТСН-2001.1 Доп. 79, Р. 1, о. 1, поз. 1723 | Лента изоляционная, прорезиненная, односторонняя | 1346 | 1009 | кг | кг | 1 | 0 | 1309298634 | 0.16 | 159.06 | 0 | 0 | 0 | 159.06 | 0 | 0 | 0 | 1 | 1 | 1 | 1 | -2 | 0 | 1 | 1 | 0 | 0 | 0.16 | *1 | 0 | 2 | 55937959 | 1 | 0 | 377 | 0 | 0 | 0 | 0 | 0 | 0 | 0 | 0 | 0 | 0 | 0 | 0 | 0 | 0 | 0 | 0 | 0 | 0 | 0 | 0 | 0 | 0 |  | 0 | 0 | 1.2704 | 159.06 | 159.06 | 1 | 25.45 | 0 | 202.07 | 0 | 0 | 0 | 202.07 | 0 |  | 0 |  | 0
244 | 55937296 | 55937954 | 55482505 | 1 | 1 | 1081 | 3 | 1.21-5-1543 | ТСН-2001.1 Доп. 65, Р. 21, о. 5, поз. 1543 | Гильзы кабельные медные типа ГМ 2,5 | 1355 | 1010 | 100 шт. | 100 шт. | 100 | 0 | 1198965026 | 0.05 | 68.82 | 0 | 0 | 0 | 68.82 | 0 | 0 | 0 | 1 | 1 | 1 | 1 | -2 | 0 | 1 | 1 | 0 | 0 | 0.05 | *1 | 0 | 2 | 55937960 | 1 | 0 | 378 | 0 | 0 | 0 | 0 | 0 | 0 | 0 | 0 | 0 | 0 | 0 | 0 | 0 | 0 | 0 | 0 | 0 | 0 | 0 | 0 | 0 | 0 |  | 0 | 0 | 0.397 | 68.82 | 68.82 | 1 | 3.44 | 0 | 27.32 | 0 | 0 | 0 | 27.32 | 0 |  | 0 |  | 0
244 | 55937296 | 55937954 | 55482516 | 1 | 1 | 1081 | 3 | 1.21-5-1554 | ТСН-2001.1 Доп. 65, Р. 21, о. 5, поз. 1554 | Втулка трубная, полипропиленовая, диаметр 17 мм | 1356 | 1010 | 1000 шт. | 1000 шт. | 1000 | 0 | 472025271 | 0.0122 | 183.4 | 0 | 0 | 0 | 183.4 | 0 | 0 | 0 | 1 | 1 | 1 | 1 | -2 | 0 | 1 | 1 | 0 | 0 | 0.0122 | *1 | 0 | 2 | 55937961 | 1 | 0 | 379 | 0 | 0 | 0 | 0 | 0 | 0 | 0 | 0 | 0 | 0 | 0 | 0 | 0 | 0 | 0 | 0 | 0 | 0 | 0 | 0 | 0 | 0 |  | 0 | 0 | 0.096868 | 183.4 | 183.4 | 1 | 2.24 | 0 | 17.77 | 0 | 0 | 0 | 17.77 | 0 |  | 0 |  | 0
244 | 55937296 | 55937954 | 55481842 | 1 | 1 | 1081 | 3 | 1.21-5-750 | ТСН-2001.1 Доп. 73, Р. 21, о. 5, поз. 750 | Сжим, типа У 739М для проводников магистральных сечением от 4 до 10 мм2 и ответвительных сечением от 1,5 до 2,5 мм2 | 1354 | 1010 | шт. | шт. | 1 | 0 | -1424681180 | 3.1 | 6.94 | 0 | 0 | 0 | 6.94 | 0 | 0 | 0 | 1 | 1 | 1 | 1 | -2 | 0 | 1 | 1 | 0 | 0 | 3.1 | *1 | 0 | 2 | 55937962 | 1 | 0 | 380 | 0 | 0 | 0 | 0 | 0 | 0 | 0 | 0 | 0 | 0 | 0 | 0 | 0 | 0 | 0 | 0 | 0 | 0 | 0 | 0 | 0 | 0 |  | 0 | 0 | 24.614 | 6.94 | 6.94 | 1 | 21.51 | 0 | 170.82 | 0 | 0 | 0 | 170.82 | 0 |  | 0 |  | 0
244 | 55937296 | 55937954 | 55481849 | 1 | 1 | 1081 | 3 | 1.21-5-757 | ТСН-2001.1 Доп. 73, Р. 21, о. 5, поз. 757 | Зажим соединительно-изолирующий, типа СИЗ-2 | 1356 | 1010 | 1000 шт. | 1000 шт. | 1000 | 0 | -41723139 | 0.008 | 614.09 | 0 | 0 | 0 | 614.09 | 0 | 0 | 0 | 1 | 1 | 1 | 1 | -2 | 0 | 1 | 1 | 0 | 0 | 0.008 | *1 | 0 | 2 | 55937963 | 1 | 0 | 381 | 0 | 0 | 0 | 0 | 0 | 0 | 0 | 0 | 0 | 0 | 0 | 0 | 0 | 0 | 0 | 0 | 0 | 0 | 0 | 0 | 0 | 0 |  | 0 | 0 | 0.06352 | 614.09 | 614.09 | 1 | 4.91 | 0 | 39.01 | 0 | 0 | 0 | 39.01 | 0 |  | 0 |  | 0
245 | 55937298 | 55937954 | 55424304 | 1081 | 1 | 1081 | 1 | 9999990008 |  | Трудозатраты рабочих | 1191 | 1013 | чел.-ч. | чел.-ч. | 1 | 0 | 476480486 | 5.388 | 0 | 0 | 0 | 0 | 0 | 0 | 0 | 0 | 1 | 1 | 1 | 1 | 5 | 0 | 1 | 1 | 0 | 0 | 4.49 | *1,2 | 1 | 2 | 55937955 | 1 | 0 | 383 | 0 | 0 | 0 | 0 | 0 | 0 | 0 | 0 | 0 | 0 | 0 | 0 | 0 | 0 | 0 | 0 | 0 | 0 | 0 | 0 | 0 | 0 | 0 | 42.7807 | 0 | 42.7807 | 0 | 0 | 1 | 0 | 0 | 0 | 0 | 0 | 0 | 0 | 0 |  | 0 |  | 0
245 | 55937298 | 55937954 | 55490209 | 1 | 1 | 1081 | 2 | 2.1-18-7 | ТСН-2001.2. Доп. 68. п.1-18-7 (183001) | Автомобили грузовые бортовые, грузоподъемность до 5 т | 1368 | 1011 | маш.-ч | маш.-ч | 1 | 0 | 874612079 | 0.012 | 0 | 1485.19 | 744.56 | 0 | 0 | 83.1 | 12.62 | 0 | 1 | 17.07 | 56.35 | 1 | 2 | 0 | 1 | 1 | 0 | 0 | 0.01 | *1,2 | 0 | 2 | 55937956 | 1 | 0 | 384 | 0 | 0 | 0 | 0 | 0 | 0 | 0 | 0 | 0 | 0 | 0 | 0 | 0 | 0 | 0 | 0 | 0 | 0 | 0 | 0 | 0 | 0 |  | 0 | 1.2024 | 0.09528 | 1485.19 | 83.1 | 17.07 | 0.996 | 0.156 | 0 | 135.16 | 67.76 | 0 | 135.16 | 0 | 9999990009 | 0 | чел.-ч. | 12.62
245 | 55937298 | 55937954 | 55489443 | 1 | 1 | 1081 | 2 | 2.1-3-38 | ТСН-2001.2. Доп. 68. п.1-3-38 (032009) | Краны на автомобильном ходу, грузоподъемность до 16 т | 1368 | 1011 | маш.-ч | маш.-ч | 1 | 0 | -44940208 | 0.012 | 0 | 2706.94 | 998.84 | 0 | 0 | 179.17 | 16.93 | 0 | 1 | 14.43 | 56.35 | 1 | 2 | 0 | 1 | 1 | 0 | 0 | 0.01 | *1,2 | 0 | 2 | 55937957 | 1 | 0 | 385 | 0 | 0 | 0 | 0 | 0 | 0 | 0 | 0 | 0 | 0 | 0 | 0 | 0 | 0 | 0 | 0 | 0 | 0 | 0 | 0 | 0 | 0 |  | 0 | 1.6131 | 0.09528 | 2706.94 | 179.17 | 14.43 | 2.148 | 0.204 | 0 | 246.34 | 90.9 | 0 | 246.34 | 0 | 9999990009 | 0 | чел.-ч. | 16.93
245 | 55937298 | 55937954 | 55460033 | 1 | 1 | 1081 | 3 | 1.1-1-1257 | ТСН-2001.1 Доп. 79, Р. 1, о. 1, поз. 1257 | Тальк молотый | 1346 | 1009 | кг | кг | 1 | 0 | -1364668115 | 0.43 | 33.64 | 0 | 0 | 0 | 1.38 | 0 | 0 | 0 | 24.38 | 1 | 1 | 1 | 2 | 0 | 1 | 1 | 0 | 0 | 0.43 | *1 | 0 | 2 | 55937958 | 1 | 0 | 386 | 0 | 0 | 0 | 0 | 0 | 0 | 0 | 0 | 0 | 0 | 0 | 0 | 0 | 0 | 0 | 0 | 0 | 0 | 0 | 0 | 0 | 0 |  | 0 | 0 | 3.4142 | 33.64 | 1.38 | 24.38 | 0.59 | 0 | 114.85 | 0 | 0 | 0 | 114.85 | 0 |  | 0 |  | 0
245 | 55937298 | 55937954 | 55460424 | 1 | 1 | 1081 | 3 | 1.1-1-1723 | ТСН-2001.1 Доп. 79, Р. 1, о. 1, поз. 1723 | Лента изоляционная, прорезиненная, односторонняя | 1346 | 1009 | кг | кг | 1 | 0 | 1309298634 | 0.16 | 286.31 | 0 | 0 | 0 | 159.06 | 0 | 0 | 0 | 1.8 | 1 | 1 | 1 | 2 | 0 | 1 | 1 | 0 | 0 | 0.16 | *1 | 0 | 2 | 55937959 | 1 | 0 | 387 | 0 | 0 | 0 | 0 | 0 | 0 | 0 | 0 | 0 | 0 | 0 | 0 | 0 | 0 | 0 | 0 | 0 | 0 | 0 | 0 | 0 | 0 |  | 0 | 0 | 1.2704 | 286.31 | 159.06 | 1.8 | 25.45 | 0 | 363.73 | 0 | 0 | 0 | 363.73 | 0 |  | 0 |  | 0
245 | 55937298 | 55937954 | 55482505 | 1 | 1 | 1081 | 3 | 1.21-5-1543 | ТСН-2001.1 Доп. 65, Р. 21, о. 5, поз. 1543 | Гильзы кабельные медные типа ГМ 2,5 | 1355 | 1010 | 100 шт. | 100 шт. | 100 | 0 | 1198965026 | 0.05 | 1102.5 | 0 | 0 | 0 | 68.82 | 0 | 0 | 0 | 16.02 | 1 | 1 | 1 | 2 | 0 | 1 | 1 | 0 | 0 | 0.05 | *1 | 0 | 2 | 55937960 | 1 | 0 | 388 | 0 | 0 | 0 | 0 | 0 | 0 | 0 | 0 | 0 | 0 | 0 | 0 | 0 | 0 | 0 | 0 | 0 | 0 | 0 | 0 | 0 | 0 |  | 0 | 0 | 0.397 | 1102.5 | 68.82 | 16.02 | 3.44 | 0 | 437.69 | 0 | 0 | 0 | 437.69 | 0 |  | 0 |  | 0
245 | 55937298 | 55937954 | 55482516 | 1 | 1 | 1081 | 3 | 1.21-5-1554 | ТСН-2001.1 Доп. 65, Р. 21, о. 5, поз. 1554 | Втулка трубная, полипропиленовая, диаметр 17 мм | 1356 | 1010 | 1000 шт. | 1000 шт. | 1000 | 0 | 472025271 | 0.0122 | 1267.29 | 0 | 0 | 0 | 183.4 | 0 | 0 | 0 | 6.91 | 1 | 1 | 1 | 2 | 0 | 1 | 1 | 0 | 0 | 0.0122 | *1 | 0 | 2 | 55937961 | 1 | 0 | 389 | 0 | 0 | 0 | 0 | 0 | 0 | 0 | 0 | 0 | 0 | 0 | 0 | 0 | 0 | 0 | 0 | 0 | 0 | 0 | 0 | 0 | 0 |  | 0 | 0 | 0.096868 | 1267.29 | 183.4 | 6.91 | 2.24 | 0 | 122.76 | 0 | 0 | 0 | 122.76 | 0 |  | 0 |  | 0
245 | 55937298 | 55937954 | 55481842 | 1 | 1 | 1081 | 3 | 1.21-5-750 | ТСН-2001.1 Доп. 73, Р. 21, о. 5, поз. 750 | Сжим, типа У 739М для проводников магистральных сечением от 4 до 10 мм2 и ответвительных сечением от 1,5 до 2,5 мм2 | 1354 | 1010 | шт. | шт. | 1 | 0 | -1424681180 | 3.1 | 25.33 | 0 | 0 | 0 | 6.94 | 0 | 0 | 0 | 3.65 | 1 | 1 | 1 | 2 | 0 | 1 | 1 | 0 | 0 | 3.1 | *1 | 0 | 2 | 55937962 | 1 | 0 | 390 | 0 | 0 | 0 | 0 | 0 | 0 | 0 | 0 | 0 | 0 | 0 | 0 | 0 | 0 | 0 | 0 | 0 | 0 | 0 | 0 | 0 | 0 |  | 0 | 0 | 24.614 | 25.33 | 6.94 | 3.65 | 21.51 | 0 | 623.47 | 0 | 0 | 0 | 623.47 | 0 |  | 0 |  | 0
245 | 55937298 | 55937954 | 55481849 | 1 | 1 | 1081 | 3 | 1.21-5-757 | ТСН-2001.1 Доп. 73, Р. 21, о. 5, поз. 757 | Зажим соединительно-изолирующий, типа СИЗ-2 | 1356 | 1010 | 1000 шт. | 1000 шт. | 1000 | 0 | -41723139 | 0.008 | 786.04 | 0 | 0 | 0 | 614.09 | 0 | 0 | 0 | 1.28 | 1 | 1 | 1 | 2 | 0 | 1 | 1 | 0 | 0 | 0.008 | *1 | 0 | 2 | 55937963 | 1 | 0 | 391 | 0 | 0 | 0 | 0 | 0 | 0 | 0 | 0 | 0 | 0 | 0 | 0 | 0 | 0 | 0 | 0 | 0 | 0 | 0 | 0 | 0 | 0 |  | 0 | 0 | 0.06352 | 786.04 | 614.09 | 1.28 | 4.91 | 0 | 49.93 | 0 | 0 | 0 | 49.93 | 0 |  | 0 |  | 0
252 | 55937296 | 55937982 | 55424304 | 1081 | 1 | 1081 | 1 | 9999990008 |  | Трудозатраты рабочих | 1191 | 1013 | чел.-ч. | чел.-ч. | 1 | 0 | 476480486 | 2.196 | 0 | 0 | 0 | 0 | 0 | 0 | 0 | 0 | 1 | 1 | 1 | 1 | -2 | 0 | 1 | 1 | 0 | 0 | 1.83 | *1,2 | 1 | 2 | 55937983 | 1 | 0 | 393 | 0 | 0 | 0 | 0 | 0 | 0 | 0 | 0 | 0 | 0 | 0 | 0 | 0 | 0 | 0 | 0 | 0 | 0 | 0 | 0 | 0 | 0 | 0 | 0.04392 | 0 | 0.04392 | 0 | 0 | 1 | 0 | 0 | 0 | 0 | 0 | 0 | 0 | 0 |  | 0 |  | 0
252 | 55937296 | 55937982 | 55490209 | 1 | 1 | 1081 | 2 | 2.1-18-7 | ТСН-2001.2. Доп. 68. п.1-18-7 (183001) | Автомобили грузовые бортовые, грузоподъемность до 5 т | 1368 | 1011 | маш.-ч | маш.-ч | 1 | 0 | 874612079 | 0.012 | 0 | 87.01 | 13.21 | 0 | 0 | 83.1 | 12.62 | 0 | 1 | 1 | 1 | 1 | -2 | 0 | 1 | 1 | 0 | 0 | 0.01 | *1,2 | 0 | 2 | 55937984 | 1 | 0 | 394 | 0 | 0 | 0 | 0 | 0 | 0 | 0 | 0 | 0 | 0 | 0 | 0 | 0 | 0 | 0 | 0 | 0 | 0 | 0 | 0 | 0 | 0 |  | 0 | 0.0030288 | 0.00024 | 87.01 | 83.1 | 1 | 0.996 | 0.156 | 0 | 0.02 | 0 | 0 | 0.02 | 0 | 9999990009 | 0 | чел.-ч. | 12.62
252 | 55937296 | 55937982 | 55489443 | 1 | 1 | 1081 | 2 | 2.1-3-38 | ТСН-2001.2. Доп. 68. п.1-3-38 (032009) | Краны на автомобильном ходу, грузоподъемность до 16 т | 1368 | 1011 | маш.-ч | маш.-ч | 1 | 0 | -44940208 | 0.012 | 0 | 187.59 | 17.73 | 0 | 0 | 179.17 | 16.93 | 0 | 1 | 1 | 1 | 1 | -2 | 0 | 1 | 1 | 0 | 0 | 0.01 | *1,2 | 0 | 2 | 55937985 | 1 | 0 | 395 | 0 | 0 | 0 | 0 | 0 | 0 | 0 | 0 | 0 | 0 | 0 | 0 | 0 | 0 | 0 | 0 | 0 | 0 | 0 | 0 | 0 | 0 |  | 0 | 0.0040632 | 0.00024 | 187.59 | 179.17 | 1 | 2.148 | 0.204 | 0 | 0.04 | 0 | 0 | 0.04 | 0 | 9999990009 | 0 | чел.-ч. | 16.93
252 | 55937296 | 55937982 | 55460033 | 1 | 1 | 1081 | 3 | 1.1-1-1257 | ТСН-2001.1 Доп. 79, Р. 1, о. 1, поз. 1257 | Тальк молотый | 1346 | 1009 | кг | кг | 1 | 0 | -1364668115 | 0.6 | 1.38 | 0 | 0 | 0 | 1.38 | 0 | 0 | 0 | 1 | 1 | 1 | 1 | -2 | 0 | 1 | 1 | 0 | 0 | 0.6 | *1 | 0 | 2 | 55937986 | 1 | 0 | 396 | 0 | 0 | 0 | 0 | 0 | 0 | 0 | 0 | 0 | 0 | 0 | 0 | 0 | 0 | 0 | 0 | 0 | 0 | 0 | 0 | 0 | 0 |  | 0 | 0 | 0.012 | 1.38 | 1.38 | 1 | 0.83 | 0 | 0.02 | 0 | 0 | 0 | 0.02 | 0 |  | 0 |  | 0
252 | 55937296 | 55937982 | 55460424 | 1 | 1 | 1081 | 3 | 1.1-1-1723 | ТСН-2001.1 Доп. 79, Р. 1, о. 1, поз. 1723 | Лента изоляционная, прорезиненная, односторонняя | 1346 | 1009 | кг | кг | 1 | 0 | 1309298634 | 0.16 | 159.06 | 0 | 0 | 0 | 159.06 | 0 | 0 | 0 | 1 | 1 | 1 | 1 | -2 | 0 | 1 | 1 | 0 | 0 | 0.16 | *1 | 0 | 2 | 55937987 | 1 | 0 | 397 | 0 | 0 | 0 | 0 | 0 | 0 | 0 | 0 | 0 | 0 | 0 | 0 | 0 | 0 | 0 | 0 | 0 | 0 | 0 | 0 | 0 | 0 |  | 0 | 0 | 0.0032 | 159.06 | 159.06 | 1 | 25.45 | 0 | 0.51 | 0 | 0 | 0 | 0.51 | 0 |  | 0 |  | 0
252 | 55937296 | 55937982 | 55482517 | 1 | 1 | 1081 | 3 | 1.21-5-1555 | ТСН-2001.1 Доп. 79, Р. 21, о. 5, поз. 1555 | Втулка трубная, полипропиленовая, диаметр 22 мм | 1356 | 1010 | 1000 шт. | 1000 шт. | 1000 | 0 | 1304193837 | 0.0122 | 226.86 | 0 | 0 | 0 | 226.86 | 0 | 0 | 0 | 1 | 1 | 1 | 1 | -2 | 0 | 1 | 1 | 0 | 0 | 0.0122 | *1 | 0 | 2 | 55937988 | 1 | 0 | 398 | 0 | 0 | 0 | 0 | 0 | 0 | 0 | 0 | 0 | 0 | 0 | 0 | 0 | 0 | 0 | 0 | 0 | 0 | 0 | 0 | 0 | 0 |  | 0 | 0 | 0.000244 | 226.86 | 226.86 | 1 | 2.77 | 0 | 0.06 | 0 | 0 | 0 | 0.06 | 0 |  | 0 |  | 0
252 | 55937296 | 55937982 | 55481842 | 1 | 1 | 1081 | 3 | 1.21-5-750 | ТСН-2001.1 Доп. 73, Р. 21, о. 5, поз. 750 | Сжим, типа У 739М для проводников магистральных сечением от 4 до 10 мм2 и ответвительных сечением от 1,5 до 2,5 мм2 | 1354 | 1010 | шт. | шт. | 1 | 0 | -1424681180 | 3.1 | 6.94 | 0 | 0 | 0 | 6.94 | 0 | 0 | 0 | 1 | 1 | 1 | 1 | -2 | 0 | 1 | 1 | 0 | 0 | 3.1 | *1 | 0 | 2 | 55937989 | 1 | 0 | 399 | 0 | 0 | 0 | 0 | 0 | 0 | 0 | 0 | 0 | 0 | 0 | 0 | 0 | 0 | 0 | 0 | 0 | 0 | 0 | 0 | 0 | 0 |  | 0 | 0 | 0.062 | 6.94 | 6.94 | 1 | 21.51 | 0 | 0.43 | 0 | 0 | 0 | 0.43 | 0 |  | 0 |  | 0
252 | 55937296 | 55937982 | 55481850 | 1 | 1 | 1081 | 3 | 1.21-5-758 | ТСН-2001.1 Доп. 79, Р. 21, о. 5, поз. 758 | Зажим соединительно-изолирующий, типа СИЗ-3 | 1356 | 1010 | 1000 шт. | 1000 шт. | 1000 | 0 | 1020131354 | 0.008 | 614.09 | 0 | 0 | 0 | 614.09 | 0 | 0 | 0 | 1 | 1 | 1 | 1 | -2 | 0 | 1 | 1 | 0 | 0 | 0.008 | *1 | 0 | 2 | 55937990 | 1 | 0 | 400 | 0 | 0 | 0 | 0 | 0 | 0 | 0 | 0 | 0 | 0 | 0 | 0 | 0 | 0 | 0 | 0 | 0 | 0 | 0 | 0 | 0 | 0 |  | 0 | 0 | 0.00016 | 614.09 | 614.09 | 1 | 4.91 | 0 | 0.1 | 0 | 0 | 0 | 0.1 | 0 |  | 0 |  | 0
253 | 55937298 | 55937982 | 55424304 | 1081 | 1 | 1081 | 1 | 9999990008 |  | Трудозатраты рабочих | 1191 | 1013 | чел.-ч. | чел.-ч. | 1 | 0 | 476480486 | 2.196 | 0 | 0 | 0 | 0 | 0 | 0 | 0 | 0 | 1 | 1 | 1 | 1 | 5 | 0 | 1 | 1 | 0 | 0 | 1.83 | *1,2 | 1 | 2 | 55937983 | 1 | 0 | 402 | 0 | 0 | 0 | 0 | 0 | 0 | 0 | 0 | 0 | 0 | 0 | 0 | 0 | 0 | 0 | 0 | 0 | 0 | 0 | 0 | 0 | 0 | 0 | 0.04392 | 0 | 0.04392 | 0 | 0 | 1 | 0 | 0 | 0 | 0 | 0 | 0 | 0 | 0 |  | 0 |  | 0
253 | 55937298 | 55937982 | 55490209 | 1 | 1 | 1081 | 2 | 2.1-18-7 | ТСН-2001.2. Доп. 68. п.1-18-7 (183001) | Автомобили грузовые бортовые, грузоподъемность до 5 т | 1368 | 1011 | маш.-ч | маш.-ч | 1 | 0 | 874612079 | 0.012 | 0 | 1485.19 | 744.56 | 0 | 0 | 83.1 | 12.62 | 0 | 1 | 17.07 | 56.35 | 1 | 2 | 0 | 1 | 1 | 0 | 0 | 0.01 | *1,2 | 0 | 2 | 55937984 | 1 | 0 | 403 | 0 | 0 | 0 | 0 | 0 | 0 | 0 | 0 | 0 | 0 | 0 | 0 | 0 | 0 | 0 | 0 | 0 | 0 | 0 | 0 | 0 | 0 |  | 0 | 0.0030288 | 0.00024 | 1485.19 | 83.1 | 17.07 | 0.996 | 0.156 | 0 | 0.34 | 0.17 | 0 | 0.34 | 0 | 9999990009 | 0 | чел.-ч. | 12.62
253 | 55937298 | 55937982 | 55489443 | 1 | 1 | 1081 | 2 | 2.1-3-38 | ТСН-2001.2. Доп. 68. п.1-3-38 (032009) | Краны на автомобильном ходу, грузоподъемность до 16 т | 1368 | 1011 | маш.-ч | маш.-ч | 1 | 0 | -44940208 | 0.012 | 0 | 2706.94 | 998.84 | 0 | 0 | 179.17 | 16.93 | 0 | 1 | 14.43 | 56.35 | 1 | 2 | 0 | 1 | 1 | 0 | 0 | 0.01 | *1,2 | 0 | 2 | 55937985 | 1 | 0 | 404 | 0 | 0 | 0 | 0 | 0 | 0 | 0 | 0 | 0 | 0 | 0 | 0 | 0 | 0 | 0 | 0 | 0 | 0 | 0 | 0 | 0 | 0 |  | 0 | 0.0040632 | 0.00024 | 2706.94 | 179.17 | 14.43 | 2.148 | 0.204 | 0 | 0.62 | 0.23 | 0 | 0.62 | 0 | 9999990009 | 0 | чел.-ч. | 16.93
253 | 55937298 | 55937982 | 55460033 | 1 | 1 | 1081 | 3 | 1.1-1-1257 | ТСН-2001.1 Доп. 79, Р. 1, о. 1, поз. 1257 | Тальк молотый | 1346 | 1009 | кг | кг | 1 | 0 | -1364668115 | 0.6 | 33.64 | 0 | 0 | 0 | 1.38 | 0 | 0 | 0 | 24.38 | 1 | 1 | 1 | 2 | 0 | 1 | 1 | 0 | 0 | 0.6 | *1 | 0 | 2 | 55937986 | 1 | 0 | 405 | 0 | 0 | 0 | 0 | 0 | 0 | 0 | 0 | 0 | 0 | 0 | 0 | 0 | 0 | 0 | 0 | 0 | 0 | 0 | 0 | 0 | 0 |  | 0 | 0 | 0.012 | 33.64 | 1.38 | 24.38 | 0.83 | 0 | 0.4 | 0 | 0 | 0 | 0.4 | 0 |  | 0 |  | 0
253 | 55937298 | 55937982 | 55460424 | 1 | 1 | 1081 | 3 | 1.1-1-1723 | ТСН-2001.1 Доп. 79, Р. 1, о. 1, поз. 1723 | Лента изоляционная, прорезиненная, односторонняя | 1346 | 1009 | кг | кг | 1 | 0 | 1309298634 | 0.16 | 286.31 | 0 | 0 | 0 | 159.06 | 0 | 0 | 0 | 1.8 | 1 | 1 | 1 | 2 | 0 | 1 | 1 | 0 | 0 | 0.16 | *1 | 0 | 2 | 55937987 | 1 | 0 | 406 | 0 | 0 | 0 | 0 | 0 | 0 | 0 | 0 | 0 | 0 | 0 | 0 | 0 | 0 | 0 | 0 | 0 | 0 | 0 | 0 | 0 | 0 |  | 0 | 0 | 0.0032 | 286.31 | 159.06 | 1.8 | 25.45 | 0 | 0.92 | 0 | 0 | 0 | 0.92 | 0 |  | 0 |  | 0
253 | 55937298 | 55937982 | 55482517 | 1 | 1 | 1081 | 3 | 1.21-5-1555 | ТСН-2001.1 Доп. 79, Р. 21, о. 5, поз. 1555 | Втулка трубная, полипропиленовая, диаметр 22 мм | 1356 | 1010 | 1000 шт. | 1000 шт. | 1000 | 0 | 1304193837 | 0.0122 | 1556.26 | 0 | 0 | 0 | 226.86 | 0 | 0 | 0 | 6.86 | 1 | 1 | 1 | 2 | 0 | 1 | 1 | 0 | 0 | 0.0122 | *1 | 0 | 2 | 55937988 | 1 | 0 | 407 | 0 | 0 | 0 | 0 | 0 | 0 | 0 | 0 | 0 | 0 | 0 | 0 | 0 | 0 | 0 | 0 | 0 | 0 | 0 | 0 | 0 | 0 |  | 0 | 0 | 0.000244 | 1556.26 | 226.86 | 6.86 | 2.77 | 0 | 0.38 | 0 | 0 | 0 | 0.38 | 0 |  | 0 |  | 0
253 | 55937298 | 55937982 | 55481842 | 1 | 1 | 1081 | 3 | 1.21-5-750 | ТСН-2001.1 Доп. 73, Р. 21, о. 5, поз. 750 | Сжим, типа У 739М для проводников магистральных сечением от 4 до 10 мм2 и ответвительных сечением от 1,5 до 2,5 мм2 | 1354 | 1010 | шт. | шт. | 1 | 0 | -1424681180 | 3.1 | 25.33 | 0 | 0 | 0 | 6.94 | 0 | 0 | 0 | 3.65 | 1 | 1 | 1 | 2 | 0 | 1 | 1 | 0 | 0 | 3.1 | *1 | 0 | 2 | 55937989 | 1 | 0 | 408 | 0 | 0 | 0 | 0 | 0 | 0 | 0 | 0 | 0 | 0 | 0 | 0 | 0 | 0 | 0 | 0 | 0 | 0 | 0 | 0 | 0 | 0 |  | 0 | 0 | 0.062 | 25.33 | 6.94 | 3.65 | 21.51 | 0 | 1.57 | 0 | 0 | 0 | 1.57 | 0 |  | 0 |  | 0
253 | 55937298 | 55937982 | 55481850 | 1 | 1 | 1081 | 3 | 1.21-5-758 | ТСН-2001.1 Доп. 79, Р. 21, о. 5, поз. 758 | Зажим соединительно-изолирующий, типа СИЗ-3 | 1356 | 1010 | 1000 шт. | 1000 шт. | 1000 | 0 | 1020131354 | 0.008 | 1197.48 | 0 | 0 | 0 | 614.09 | 0 | 0 | 0 | 1.95 | 1 | 1 | 1 | 2 | 0 | 1 | 1 | 0 | 0 | 0.008 | *1 | 0 | 2 | 55937990 | 1 | 0 | 409 | 0 | 0 | 0 | 0 | 0 | 0 | 0 | 0 | 0 | 0 | 0 | 0 | 0 | 0 | 0 | 0 | 0 | 0 | 0 | 0 | 0 | 0 |  | 0 | 0 | 0.00016 | 1197.48 | 614.09 | 1.95 | 4.91 | 0 | 0.19 | 0 | 0 | 0 | 0.19 | 0 |  | 0 |  | 0
256 | 55937296 | 55937994 | 55424304 | 1081 | 1 | 1081 | 1 | 9999990008 |  | Трудозатраты рабочих | 1191 | 1013 | чел.-ч. | чел.-ч. | 1 | 0 | 476480486 | 48.24 | 0 | 0 | 0 | 0 | 0 | 0 | 0 | 0 | 1 | 1 | 1 | 1 | -2 | 0 | 1 | 1 | 0 | 0 | 40.2 | *1,2 | 1 | 2 | 55937995 | 1 | 0 | 411 | 0 | 0 | 0 | 0 | 0 | 0 | 0 | 0 | 0 | 0 | 0 | 0 | 0 | 0 | 0 | 0 | 0 | 0 | 0 | 0 | 0 | 0 | 0 | 43.416 | 0 | 43.416 | 0 | 0 | 1 | 0 | 0 | 0 | 0 | 0 | 0 | 0 | 0 |  | 0 |  | 0
256 | 55937296 | 55937994 | 55490209 | 1 | 1 | 1081 | 2 | 2.1-18-7 | ТСН-2001.2. Доп. 68. п.1-18-7 (183001) | Автомобили грузовые бортовые, грузоподъемность до 5 т | 1368 | 1011 | маш.-ч | маш.-ч | 1 | 0 | 874612079 | 0.036 | 0 | 88.67 | 13.47 | 0 | 0 | 83.1 | 12.62 | 0 | 1 | 1 | 1 | 1 | -2 | 0 | 1 | 1 | 0 | 0 | 0.03 | *1,2 | 0 | 2 | 55937996 | 1 | 0 | 412 | 0 | 0 | 0 | 0 | 0 | 0 | 0 | 0 | 0 | 0 | 0 | 0 | 0 | 0 | 0 | 0 | 0 | 0 | 0 | 0 | 0 | 0 |  | 0 | 0.40889 | 0.0324 | 88.67 | 83.1 | 1 | 2.988 | 0.456 | 0 | 2.69 | 0.41 | 0 | 2.69 | 0 | 9999990009 | 0 | чел.-ч. | 12.62
256 | 55937296 | 55937994 | 55490330 | 1 | 1 | 1081 | 2 | 2.1-30-102 | ТСН-2001.2. Доп. 68. п.1-30-102 (303704) | Дрели, мощность до 800 Вт | 1368 | 1011 | маш.-ч | маш.-ч | 1 | 0 | -2083101341 | 13.2 | 0 | 0.85 | 0 | 0 | 0 | 0.8 | 0 | 0 | 1 | 1 | 1 | 1 | -2 | 0 | 1 | 1 | 0 | 0 | 11 | *1,2 | 0 | 2 | 55937997 | 1 | 0 | 413 | 0 | 0 | 0 | 0 | 0 | 0 | 0 | 0 | 0 | 0 | 0 | 0 | 0 | 0 | 0 | 0 | 0 | 0 | 0 | 0 | 0 | 0 |  | 0 | 0 | 11.88 | 0.85 | 0.8 | 1 | 10.56 | 0 | 0 | 9.5 | 0 | 0 | 9.5 | 0 |  | 0 |  | 0
256 | 55937296 | 55937994 | 55461750 | 1 | 1 | 1081 | 3 | 1.1-1-3644 | ТСН-2001.1 Доп. 80, Р. 1, о. 1, поз. 3644 | Дюбель распорный пластмассовый, диаметр 8 мм, длина 50 мм | 1355 | 1010 | 100 шт. | 100 шт. | 100 | 0 | -252588073 | 2.08 | 16.26 | 0 | 0 | 0 | 15.04 | 0 | 0 | 0 | 1 | 1 | 1 | 1 | -2 | 0 | 1 | 1 | 0 | 0 | 2.08 | *1 | 0 | 2 | 55937998 | 1 | 0 | 414 | 0 | 0 | 0 | 0 | 0 | 0 | 0 | 0 | 0 | 0 | 0 | 0 | 0 | 0 | 0 | 0 | 0 | 0 | 0 | 0 | 0 | 0 |  | 0 | 0 | 1.872 | 16.26 | 15.04 | 1 | 31.28 | 0 | 28.15 | 0 | 0 | 0 | 28.15 | 0 |  | 0 |  | 0
256 | 55937296 | 55937994 | 55461849 | 1 | 1 | 1081 | 3 | 1.1-1-3758 | ТСН-2001.1 Доп. 73, Р. 1, о. 1, поз. 3758 | Шуруп-саморез прокалывающий с головкой специальной формы, диаметр 4,2 мм, длина 75 мм | 1355 | 1010 | 100 шт. | 100 шт. | 100 | 0 | -503553846 | 2.08 | 17.47 | 0 | 0 | 0 | 16.16 | 0 | 0 | 0 | 1 | 1 | 1 | 1 | -2 | 0 | 1 | 1 | 0 | 0 | 2.08 | *1 | 0 | 2 | 55937999 | 1 | 0 | 415 | 0 | 0 | 0 | 0 | 0 | 0 | 0 | 0 | 0 | 0 | 0 | 0 | 0 | 0 | 0 | 0 | 0 | 0 | 0 | 0 | 0 | 0 |  | 0 | 0 | 1.872 | 17.47 | 16.16 | 1 | 33.61 | 0 | 30.25 | 0 | 0 | 0 | 30.25 | 0 |  | 0 |  | 0
256 | 55937296 | 55937994 | 55482445 | 1 | 1 | 1081 | 3 | 1.21-5-1466 | ТСН-2001.1 Доп. 79, Р. 21, о. 5, поз. 1466 | Скоба двухлапковая стальная оцинкованная, для кабелей диаметром от 8 до 9 мм | 1356 | 1010 | 1000 шт. | 1000 шт. | 1000 | 0 | -285397556 | 0.204 | 318.78 | 0 | 0 | 0 | 294.89 | 0 | 0 | 0 | 1 | 1 | 1 | 1 | -2 | 0 | 1 | 1 | 0 | 0 | 0.204 | *1 | 0 | 2 | 55938000 | 1 | 0 | 416 | 0 | 0 | 0 | 0 | 0 | 0 | 0 | 0 | 0 | 0 | 0 | 0 | 0 | 0 | 0 | 0 | 0 | 0 | 0 | 0 | 0 | 0 |  | 0 | 0 | 0.1836 | 318.78 | 294.89 | 1 | 60.16 | 0 | 54.14 | 0 | 0 | 0 | 54.14 | 0 |  | 0 |  | 0
256 | 55937296 | 55937994 | 55481831 | 1 | 1 | 1081 | 3 | 1.21-5-738 | ТСН-2001.1 Доп. 73, Р. 21, о. 5, поз. 738 | Наконечник кабельный медный под опрессовку луженый, типа ТМЛ 25-8-8 | 1354 | 1010 | шт. | шт. | 1 | 0 | 1770676808 | 204 | 5.58 | 0 | 0 | 0 | 5.16 | 0 | 0 | 0 | 1 | 1 | 1 | 1 | -2 | 0 | 1 | 1 | 0 | 0 | 204 | *1 | 0 | 2 | 55938001 | 1 | 0 | 417 | 0 | 0 | 0 | 0 | 0 | 0 | 0 | 0 | 0 | 0 | 0 | 0 | 0 | 0 | 0 | 0 | 0 | 0 | 0 | 0 | 0 | 0 |  | 0 | 0 | 183.6 | 5.58 | 5.16 | 1 | 1052.64 | 0 | 947.38 | 0 | 0 | 0 | 947.38 | 0 |  | 0 |  | 0
256 | 55937296 | 55937994 | 55488088 | 1 | 1 | 1081 | 3 | 1.23-13-210 | ТСН-2001.1 Доп. 79, Р. 23, о. 13, поз. 210 | Провод установочный с медной жилой, с изоляцией из ПВХ пластиката пониженной пожароопасности, с пониженным дымо- и газовыделением, марка ПуГПнг(А)-HF, напряжение 450/750 В, число жил и сечение 1х6 мм2 / прим. Провод медный желто-зеленый, сечением 1х4.0 мм ПуГПнг(А)-LSLTx | 1303 | 1003 | км | км | 1000 | 0 | -1847978610 | 0.102 | 5272.11 | 0 | 0 | 0 | 5272.11 | 0 | 0 | 0 | 1 | 1 | 1 | 1 | 0 | 0 | 0 | 1 | 0 | 0 | 0.102 |  | 0 | 1 | -1 | 0 | 0 |  | 0 | 0 | 0 | 0 | 0 | 0 | 0 | 0 | 0 | 0 | 0 | 0 | 0 | 0 | 0 | 0 | 0 | 0 | 0 | 0 | 0 | 0 |  | 0 | 0 | 0.0918 | 5272.11 | 5272.11 | 1 | 537.76 | 0 | 483.98 | 0 | 0 | 0 | 483.98 | 0 |  | 0 |  | 0
257 | 55937298 | 55937994 | 55424304 | 1081 | 1 | 1081 | 1 | 9999990008 |  | Трудозатраты рабочих | 1191 | 1013 | чел.-ч. | чел.-ч. | 1 | 0 | 476480486 | 48.24 | 0 | 0 | 0 | 0 | 0 | 0 | 0 | 0 | 1 | 1 | 1 | 1 | 5 | 0 | 1 | 1 | 0 | 0 | 40.2 | *1,2 | 1 | 2 | 55937995 | 1 | 0 | 419 | 0 | 0 | 0 | 0 | 0 | 0 | 0 | 0 | 0 | 0 | 0 | 0 | 0 | 0 | 0 | 0 | 0 | 0 | 0 | 0 | 0 | 0 | 0 | 43.416 | 0 | 43.416 | 0 | 0 | 1 | 0 | 0 | 0 | 0 | 0 | 0 | 0 | 0 |  | 0 |  | 0
257 | 55937298 | 55937994 | 55490209 | 1 | 1 | 1081 | 2 | 2.1-18-7 | ТСН-2001.2. Доп. 68. п.1-18-7 (183001) | Автомобили грузовые бортовые, грузоподъемность до 5 т | 1368 | 1011 | маш.-ч | маш.-ч | 1 | 0 | 874612079 | 0.036 | 0 | 1513.56 | 758.78 | 0 | 0 | 83.1 | 12.62 | 0 | 1 | 17.07 | 56.35 | 1 | 2 | 0 | 1 | 1 | 0 | 0 | 0.03 | *1,2 | 0 | 2 | 55937996 | 1 | 0 | 420 | 0 | 0 | 0 | 0 | 0 | 0 | 0 | 0 | 0 | 0 | 0 | 0 | 0 | 0 | 0 | 0 | 0 | 0 | 0 | 0 | 0 | 0 |  | 0 | 0.40889 | 0.0324 | 1513.56 | 83.1 | 17.07 | 2.988 | 0.456 | 0 | 45.96 | 23.04 | 0 | 45.96 | 0 | 9999990009 | 0 | чел.-ч. | 12.62
257 | 55937298 | 55937994 | 55490330 | 1 | 1 | 1081 | 2 | 2.1-30-102 | ТСН-2001.2. Доп. 68. п.1-30-102 (303704) | Дрели, мощность до 800 Вт | 1368 | 1011 | маш.-ч | маш.-ч | 1 | 0 | -2083101341 | 13.2 | 0 | 8.08 | 0 | 0 | 0 | 0.8 | 0 | 0 | 1 | 9.46 | 1 | 1 | 2 | 0 | 1 | 1 | 0 | 0 | 11 | *1,2 | 0 | 2 | 55937997 | 1 | 0 | 421 | 0 | 0 | 0 | 0 | 0 | 0 | 0 | 0 | 0 | 0 | 0 | 0 | 0 | 0 | 0 | 0 | 0 | 0 | 0 | 0 | 0 | 0 |  | 0 | 0 | 11.88 | 8.08 | 0.8 | 9.46 | 10.56 | 0 | 0 | 89.93 | 0 | 0 | 89.93 | 0 |  | 0 |  | 0
257 | 55937298 | 55937994 | 55461750 | 1 | 1 | 1081 | 3 | 1.1-1-3644 | ТСН-2001.1 Доп. 80, Р. 1, о. 1, поз. 3644 | Дюбель распорный пластмассовый, диаметр 8 мм, длина 50 мм | 1355 | 1010 | 100 шт. | 100 шт. | 100 | 0 | -252588073 | 2.08 | 64.87 | 0 | 0 | 0 | 15.04 | 0 | 0 | 0 | 3.99 | 1 | 1 | 1 | 2 | 0 | 1 | 1 | 0 | 0 | 2.08 | *1 | 0 | 2 | 55937998 | 1 | 0 | 422 | 0 | 0 | 0 | 0 | 0 | 0 | 0 | 0 | 0 | 0 | 0 | 0 | 0 | 0 | 0 | 0 | 0 | 0 | 0 | 0 | 0 | 0 |  | 0 | 0 | 1.872 | 64.87 | 15.04 | 3.99 | 31.28 | 0 | 112.34 | 0 | 0 | 0 | 112.34 | 0 |  | 0 |  | 0
257 | 55937298 | 55937994 | 55461849 | 1 | 1 | 1081 | 3 | 1.1-1-3758 | ТСН-2001.1 Доп. 73, Р. 1, о. 1, поз. 3758 | Шуруп-саморез прокалывающий с головкой специальной формы, диаметр 4,2 мм, длина 75 мм | 1355 | 1010 | 100 шт. | 100 шт. | 100 | 0 | -503553846 | 2.08 | 43.15 | 0 | 0 | 0 | 16.16 | 0 | 0 | 0 | 2.47 | 1 | 1 | 1 | 2 | 0 | 1 | 1 | 0 | 0 | 2.08 | *1 | 0 | 2 | 55937999 | 1 | 0 | 423 | 0 | 0 | 0 | 0 | 0 | 0 | 0 | 0 | 0 | 0 | 0 | 0 | 0 | 0 | 0 | 0 | 0 | 0 | 0 | 0 | 0 | 0 |  | 0 | 0 | 1.872 | 43.15 | 16.16 | 2.47 | 33.61 | 0 | 74.73 | 0 | 0 | 0 | 74.73 | 0 |  | 0 |  | 0
257 | 55937298 | 55937994 | 55482445 | 1 | 1 | 1081 | 3 | 1.21-5-1466 | ТСН-2001.1 Доп. 79, Р. 21, о. 5, поз. 1466 | Скоба двухлапковая стальная оцинкованная, для кабелей диаметром от 8 до 9 мм | 1356 | 1010 | 1000 шт. | 1000 шт. | 1000 | 0 | -285397556 | 0.204 | 1125.28 | 0 | 0 | 0 | 294.89 | 0 | 0 | 0 | 3.53 | 1 | 1 | 1 | 2 | 0 | 1 | 1 | 0 | 0 | 0.204 | *1 | 0 | 2 | 55938000 | 1 | 0 | 424 | 0 | 0 | 0 | 0 | 0 | 0 | 0 | 0 | 0 | 0 | 0 | 0 | 0 | 0 | 0 | 0 | 0 | 0 | 0 | 0 | 0 | 0 |  | 0 | 0 | 0.1836 | 1125.28 | 294.89 | 3.53 | 60.16 | 0 | 191.12 | 0 | 0 | 0 | 191.12 | 0 |  | 0 |  | 0
257 | 55937298 | 55937994 | 55481831 | 1 | 1 | 1081 | 3 | 1.21-5-738 | ТСН-2001.1 Доп. 73, Р. 21, о. 5, поз. 738 | Наконечник кабельный медный под опрессовку луженый, типа ТМЛ 25-8-8 | 1354 | 1010 | шт. | шт. | 1 | 0 | 1770676808 | 204 | 34.58 | 0 | 0 | 0 | 5.16 | 0 | 0 | 0 | 6.2 | 1 | 1 | 1 | 2 | 0 | 1 | 1 | 0 | 0 | 204 | *1 | 0 | 2 | 55938001 | 1 | 0 | 425 | 0 | 0 | 0 | 0 | 0 | 0 | 0 | 0 | 0 | 0 | 0 | 0 | 0 | 0 | 0 | 0 | 0 | 0 | 0 | 0 | 0 | 0 |  | 0 | 0 | 183.6 | 34.58 | 5.16 | 6.2 | 1052.64 | 0 | 5873.36 | 0 | 0 | 0 | 5873.36 | 0 |  | 0 |  | 0
257 | 55937298 | 55937994 | 55488088 | 1 | 1 | 1081 | 3 | 1.23-13-210 | ТСН-2001.1 Доп. 79, Р. 23, о. 13, поз. 210 | Провод установочный с медной жилой, с изоляцией из ПВХ пластиката пониженной пожароопасности, с пониженным дымо- и газовыделением, марка ПуГПнг(А)-HF, напряжение 450/750 В, число жил и сечение 1х6 мм2 / прим. Провод медный желто-зеленый, сечением 1х4.0 мм ПуГПнг(А)-LSLTx | 1303 | 1003 | км | км | 1000 | 0 | -1847978610 | 0.102 | 59153.07 | 0 | 0 | 0 | 5272.11 | 0 | 0 | 0 | 11.22 | 1 | 1 | 1 | 0 | 0 | 0 | 1 | 0 | 0 | 0.102 |  | 0 | 1 | -1 | 0 | 0 |  | 0 | 0 | 0 | 0 | 0 | 0 | 0 | 0 | 0 | 0 | 0 | 0 | 0 | 0 | 0 | 0 | 0 | 0 | 0 | 0 | 0 | 0 |  | 0 | 0 | 0.0918 | 59153.07 | 5272.11 | 11.22 | 537.76 | 0 | 5430.25 | 0 | 0 | 0 | 5430.25 | 0 |  | 0 |  | 0
260 | 55937296 | 55938020 | 55424304 | 1081 | 1 | 1081 | 1 | 9999990008 |  | Трудозатраты рабочих | 1191 | 1013 | чел.-ч. | чел.-ч. | 1 | 0 | 476480486 | 1.512 | 0 | 0 | 0 | 0 | 0 | 0 | 0 | 0 | 1 | 1 | 1 | 1 | -2 | 0 | 1 | 1 | 0 | 0 | 1.26 | *1,2 | 1 | 2 | 55938024 | 1 | 0 | 427 | 0 | 0 | 0 | 0 | 0 | 0 | 0 | 0 | 0 | 0 | 0 | 0 | 0 | 0 | 0 | 0 | 0 | 0 | 0 | 0 | 0 | 0 | 0 | 12.0355 | 0 | 12.0355 | 0 | 0 | 1 | 0 | 0 | 0 | 0 | 0 | 0 | 0 | 0 |  | 0 |  | 0
261 | 55937298 | 55938020 | 55424304 | 1081 | 1 | 1081 | 1 | 9999990008 |  | Трудозатраты рабочих | 1191 | 1013 | чел.-ч. | чел.-ч. | 1 | 0 | 476480486 | 1.512 | 0 | 0 | 0 | 0 | 0 | 0 | 0 | 0 | 1 | 1 | 1 | 1 | 5 | 0 | 1 | 1 | 0 | 0 | 1.26 | *1,2 | 1 | 2 | 55938024 | 1 | 0 | 429 | 0 | 0 | 0 | 0 | 0 | 0 | 0 | 0 | 0 | 0 | 0 | 0 | 0 | 0 | 0 | 0 | 0 | 0 | 0 | 0 | 0 | 0 | 0 | 12.0355 | 0 | 12.0355 | 0 | 0 | 1 | 0 | 0 | 0 | 0 | 0 | 0 | 0 | 0 |  | 0 |  | 0

## EtalonRes
28 | 55985910 | 55985908 | 55424304 | 1081 | 1 | 1081 | 1 | 9999990008 |  | Трудозатраты рабочих | 1191 | 1013 | чел.-ч. | чел.-ч. | 1 | 1.8 | 0 | 0 | 0 | 0 | 0 | 1 | 1 | *1,2)*0,3 | 0.648 | 2 | 55985909 | 1 | 0 | 0 | 0 | 0 | 0 | 0 | 0 | 0
29 | 55985910 | 55985908 | 55424304 | 1081 | 1 | 1081 | 1 | 9999990008 |  | Трудозатраты рабочих | 1191 | 1013 | чел.-ч. | чел.-ч. | 1 | 1.8 | 0 | 0 | 0 | 0 | 0 | 1 | 1 | *1,2)*0,3 | 0.648 | 2 | 55985909 | 2 | 0 | 0 | 0 | 0 | 0 | 0 | 0 | 0
30 | 55985913 | 55985911 | 55424304 | 1081 | 1 | 1081 | 1 | 9999990008 |  | Трудозатраты рабочих | 1191 | 1013 | чел.-ч. | чел.-ч. | 1 | 11.7 | 0 | 0 | 0 | 0 | 0 | 1 | 1 | *1,2)*0,3 | 4.212 | 2 | 55985912 | 3 | 0 | 0 | 0 | 0 | 0 | 0 | 0 | 0
31 | 55985913 | 55985911 | 55424304 | 1081 | 1 | 1081 | 1 | 9999990008 |  | Трудозатраты рабочих | 1191 | 1013 | чел.-ч. | чел.-ч. | 1 | 11.7 | 0 | 0 | 0 | 0 | 0 | 1 | 1 | *1,2)*0,3 | 4.212 | 2 | 55985912 | 4 | 0 | 0 | 0 | 0 | 0 | 0 | 0 | 0
32 | 55985924 | 55985914 | 55424304 | 1081 | 1 | 1081 | 1 | 9999990008 |  | Трудозатраты рабочих | 1191 | 1013 | чел.-ч. | чел.-ч. | 1 | 6.01 | 0 | 0 | 0 | 0 | 0 | 1 | 1 | *1,2)*0,3 | 2.1636 | 2 | 55985915 | 5 | 0 | 0 | 0 | 0 | 0 | 0 | 0 | 0
32 | 55985925 | 55985914 | 55490330 | 1 | 1 | 1081 | 2 | 2.1-30-102 | ТСН-2001.2. Доп. 68. п.1-30-102 (303704) | Дрели, мощность до 800 Вт | 1368 | 1011 | маш.-ч | маш.-ч | 1 | 0.25 | 0 | 0.8 | 0 | 0 | 0 | 1 | 0 | *1,2)*0,3 | 0.09 | 2 | 55985916 | 6 | 0 | 0 | 0 | 0 | 0 | 0 | 0 | 0
32 | 55985926 | 55985914 | 55490331 | 1 | 1 | 1081 | 2 | 2.1-30-103 | ТСН-2001.2. Доп. 68. п.1-30-103 (304104) | Перфораторы, мощность до 1,2 кВт | 1368 | 1011 | маш.-ч | маш.-ч | 1 | 0.56 | 0 | 1.11 | 0 | 0 | 0 | 1 | 0 | *1,2)*0,3 | 0.2016 | 2 | 55985917 | 7 | 0 | 0 | 0 | 0 | 0 | 0 | 0 | 0
32 | 55985927 | 55985914 | 55459340 | 1 | 1 | 1081 | 3 | 1.1-1-238 | ТСН-2001.1 Доп. 80, Р. 1, о. 1, поз. 238 | Дюбель пластмассовый | 1354 | 1010 | шт. | шт. | 1 | 7 | 0.89 | 0 | 0 | 0 | 0 | 1 | 0 | *1)*0 | 0 | 2 | 55985918 | 8 | 0 | 0 | 0 | 0 | 0 | 0 | 0 | 0
32 | 55985928 | 55985914 | 55460882 | 1 | 1 | 1081 | 3 | 1.1-1-2381 | ТСН-2001.1 Доп. 79, Р. 1, о. 1, поз. 2381 | Винты с полукруглой головкой, М6х10 | 1348 | 1009 | т | т | 1000 | 1e-05 | 14327.51 | 0 | 0 | 0 | 0 | 1 | 0 | *1)*0 | 0 | 2 | 55985919 | 9 | 0 | 0 | 0 | 0 | 0 | 0 | 0 | 0
32 | 55985929 | 55985914 | 55461127 | 1 | 1 | 1081 | 3 | 1.1-1-2681 | ТСН-2001.1 Доп. 73, Р. 1, о. 1, поз. 2681 | Шуруп-саморез с полусферической головкой, с прессшайбой, наконечник острый, оцинкованный, диаметр 4,2 мм, длина 16 мм, для крепления листового металла | 1355 | 1010 | 100 шт. | 100 шт. | 100 | 0.07 | 4.61 | 0 | 0 | 0 | 0 | 1 | 0 | *1)*0 | 0 | 2 | 55985920 | 10 | 0 | 0 | 0 | 0 | 0 | 0 | 0 | 0
32 | 55985930 | 55985914 | 55459554 | 1 | 1 | 1081 | 3 | 1.1-1-545 | ТСН-2001.1 Доп. 79, Р. 1, о. 1, поз. 545 | Лента стальная упаковочная, мягкая, нормальной точности, размер 0,7х20-50 мм | 1346 | 1009 | кг | кг | 1 | 0.044 | 5.01 | 0 | 0 | 0 | 0 | 1 | 0 | *1)*0 | 0 | 2 | 55985921 | 11 | 0 | 0 | 0 | 0 | 0 | 0 | 0 | 0
32 | 55985931 | 55985914 | 55459793 | 1 | 1 | 1081 | 3 | 1.1-1-945 | ТСН-2001.1 Доп. 79, Р. 1, о. 1, поз. 945 | Припой оловянно-свинцовый, в прутках, диаметр 8 мм, типа ПОС-40 | 1348 | 1009 | т | т | 1000 | 2e-05 | 64123.05 | 0 | 0 | 0 | 0 | 1 | 0 | *1)*0 | 0 | 2 | 55985922 | 12 | 0 | 0 | 0 | 0 | 0 | 0 | 0 | 0
32 | 55985932 | 55985914 | 55469262 | 1 | 1 | 1081 | 3 | 1.7-3-121 | ТСН-2001.1 Доп. 44, Р. 7, о. 3, поз. 121 | Бур с наконечником из твердого сплава, с хвостовиком SDS-plus, диаметр 10 мм, длина 160 мм | 1354 | 1010 | шт. | шт. | 1 | 0.09 | 10.53 | 0 | 0 | 0 | 0 | 1 | 0 | *1)*0 | 0 | 2 | 55985923 | 13 | 0 | 0 | 0 | 0 | 0 | 0 | 0 | 0
32 | 55985933 | 55985914 | 55439336 | 1081 | 1 | 1081 | 3 | 3594000000 |  | Кабели заземления | 1301 | 1003 | м | м | 1 | 1.02 | 0 | 0 | 0 | 0 | 0 | 0 | 0 | *1)*0 | 0 | 3 | -1 |  | 0 | 0 | 0 | 0 | 0 | 0 | 0 | 0
32 | 55985934 | 55985914 | 55441122 | 1081 | 1 | 1081 | 3 | 4372420000 |  | Охранно-пожарные пульты (ОПП) | 1354 | 1010 | шт. | шт. | 1 | 1 | 0 | 0 | 0 | 0 | 0 | 0 | 0 | *1)*0 | 0 | 3 | -1 |  | 0 | 0 | 0 | 0 | 0 | 0 | 0 | 0
32 | 55985935 | 55985914 | 55441122 | 1081 | 1 | 1081 | 3 | 4372420000 |  | Полки для пультов | 1354 | 1010 | шт. | шт. | 1 | 1 | 0 | 0 | 0 | 0 | 0 | 0 | 0 | *1)*0 | 0 | 3 | -1 |  | 0 | 0 | 0 | 0 | 0 | 0 | 0 | 0
32 | 55985936 | 55985914 | 55441139 | 1081 | 1 | 1081 | 3 | 4372920000 |  | Соединители ОПП-БПД-ТП | 1301 | 1003 | м | м | 1 | 2 | 0 | 0 | 0 | 0 | 0 | 0 | 0 | *1)*0 | 0 | 3 | -1 |  | 0 | 0 | 0 | 0 | 0 | 0 | 0 | 0
32 | 55985937 | 55985914 | 55453278 | 1081 | 1 | 1081 | 3 | 5772110000 |  | Пластиковые короба | 1301 | 1003 | м | м | 1 | 1 | 0 | 0 | 0 | 0 | 0 | 0 | 0 | *1)*0 | 0 | 3 | -1 |  | 0 | 0 | 0 | 0 | 0 | 0 | 0 | 0
33 | 55985924 | 55985914 | 55424304 | 1081 | 1 | 1081 | 1 | 9999990008 |  | Трудозатраты рабочих | 1191 | 1013 | чел.-ч. | чел.-ч. | 1 | 6.01 | 0 | 0 | 0 | 0 | 0 | 1 | 1 | *1,2)*0,3 | 2.1636 | 2 | 55985915 | 14 | 0 | 0 | 0 | 0 | 0 | 0 | 0 | 0
33 | 55985925 | 55985914 | 55490330 | 1 | 1 | 1081 | 2 | 2.1-30-102 | ТСН-2001.2. Доп. 68. п.1-30-102 (303704) | Дрели, мощность до 800 Вт | 1368 | 1011 | маш.-ч | маш.-ч | 1 | 0.25 | 0 | 0.8 | 0 | 0 | 0 | 1 | 0 | *1,2)*0,3 | 0.09 | 2 | 55985916 | 15 | 0 | 0 | 0 | 0 | 0 | 0 | 0 | 0
33 | 55985926 | 55985914 | 55490331 | 1 | 1 | 1081 | 2 | 2.1-30-103 | ТСН-2001.2. Доп. 68. п.1-30-103 (304104) | Перфораторы, мощность до 1,2 кВт | 1368 | 1011 | маш.-ч | маш.-ч | 1 | 0.56 | 0 | 1.11 | 0 | 0 | 0 | 1 | 0 | *1,2)*0,3 | 0.2016 | 2 | 55985917 | 16 | 0 | 0 | 0 | 0 | 0 | 0 | 0 | 0
33 | 55985927 | 55985914 | 55459340 | 1 | 1 | 1081 | 3 | 1.1-1-238 | ТСН-2001.1 Доп. 80, Р. 1, о. 1, поз. 238 | Дюбель пластмассовый | 1354 | 1010 | шт. | шт. | 1 | 7 | 0.89 | 0 | 0 | 0 | 0 | 1 | 0 | *1)*0 | 0 | 2 | 55985918 | 17 | 0 | 0 | 0 | 0 | 0 | 0 | 0 | 0
33 | 55985928 | 55985914 | 55460882 | 1 | 1 | 1081 | 3 | 1.1-1-2381 | ТСН-2001.1 Доп. 79, Р. 1, о. 1, поз. 2381 | Винты с полукруглой головкой, М6х10 | 1348 | 1009 | т | т | 1000 | 1e-05 | 14327.51 | 0 | 0 | 0 | 0 | 1 | 0 | *1)*0 | 0 | 2 | 55985919 | 18 | 0 | 0 | 0 | 0 | 0 | 0 | 0 | 0
33 | 55985929 | 55985914 | 55461127 | 1 | 1 | 1081 | 3 | 1.1-1-2681 | ТСН-2001.1 Доп. 73, Р. 1, о. 1, поз. 2681 | Шуруп-саморез с полусферической головкой, с прессшайбой, наконечник острый, оцинкованный, диаметр 4,2 мм, длина 16 мм, для крепления листового металла | 1355 | 1010 | 100 шт. | 100 шт. | 100 | 0.07 | 4.61 | 0 | 0 | 0 | 0 | 1 | 0 | *1)*0 | 0 | 2 | 55985920 | 19 | 0 | 0 | 0 | 0 | 0 | 0 | 0 | 0
33 | 55985930 | 55985914 | 55459554 | 1 | 1 | 1081 | 3 | 1.1-1-545 | ТСН-2001.1 Доп. 79, Р. 1, о. 1, поз. 545 | Лента стальная упаковочная, мягкая, нормальной точности, размер 0,7х20-50 мм | 1346 | 1009 | кг | кг | 1 | 0.044 | 5.01 | 0 | 0 | 0 | 0 | 1 | 0 | *1)*0 | 0 | 2 | 55985921 | 20 | 0 | 0 | 0 | 0 | 0 | 0 | 0 | 0
33 | 55985931 | 55985914 | 55459793 | 1 | 1 | 1081 | 3 | 1.1-1-945 | ТСН-2001.1 Доп. 79, Р. 1, о. 1, поз. 945 | Припой оловянно-свинцовый, в прутках, диаметр 8 мм, типа ПОС-40 | 1348 | 1009 | т | т | 1000 | 2e-05 | 64123.05 | 0 | 0 | 0 | 0 | 1 | 0 | *1)*0 | 0 | 2 | 55985922 | 21 | 0 | 0 | 0 | 0 | 0 | 0 | 0 | 0
33 | 55985932 | 55985914 | 55469262 | 1 | 1 | 1081 | 3 | 1.7-3-121 | ТСН-2001.1 Доп. 44, Р. 7, о. 3, поз. 121 | Бур с наконечником из твердого сплава, с хвостовиком SDS-plus, диаметр 10 мм, длина 160 мм | 1354 | 1010 | шт. | шт. | 1 | 0.09 | 10.53 | 0 | 0 | 0 | 0 | 1 | 0 | *1)*0 | 0 | 2 | 55985923 | 22 | 0 | 0 | 0 | 0 | 0 | 0 | 0 | 0
33 | 55985933 | 55985914 | 55439336 | 1081 | 1 | 1081 | 3 | 3594000000 |  | Кабели заземления | 1301 | 1003 | м | м | 1 | 1.02 | 0 | 0 | 0 | 0 | 0 | 0 | 0 | *1)*0 | 0 | 3 | -1 |  | 0 | 0 | 0 | 0 | 0 | 0 | 0 | 0
33 | 55985934 | 55985914 | 55441122 | 1081 | 1 | 1081 | 3 | 4372420000 |  | Охранно-пожарные пульты (ОПП) | 1354 | 1010 | шт. | шт. | 1 | 1 | 0 | 0 | 0 | 0 | 0 | 0 | 0 | *1)*0 | 0 | 3 | -1 |  | 0 | 0 | 0 | 0 | 0 | 0 | 0 | 0
33 | 55985935 | 55985914 | 55441122 | 1081 | 1 | 1081 | 3 | 4372420000 |  | Полки для пультов | 1354 | 1010 | шт. | шт. | 1 | 1 | 0 | 0 | 0 | 0 | 0 | 0 | 0 | *1)*0 | 0 | 3 | -1 |  | 0 | 0 | 0 | 0 | 0 | 0 | 0 | 0
33 | 55985936 | 55985914 | 55441139 | 1081 | 1 | 1081 | 3 | 4372920000 |  | Соединители ОПП-БПД-ТП | 1301 | 1003 | м | м | 1 | 2 | 0 | 0 | 0 | 0 | 0 | 0 | 0 | *1)*0 | 0 | 3 | -1 |  | 0 | 0 | 0 | 0 | 0 | 0 | 0 | 0
33 | 55985937 | 55985914 | 55453278 | 1081 | 1 | 1081 | 3 | 5772110000 |  | Пластиковые короба | 1301 | 1003 | м | м | 1 | 1 | 0 | 0 | 0 | 0 | 0 | 0 | 0 | *1)*0 | 0 | 3 | -1 |  | 0 | 0 | 0 | 0 | 0 | 0 | 0 | 0
34 | 55985945 | 55985938 | 55424304 | 1081 | 1 | 1081 | 1 | 9999990008 |  | Трудозатраты рабочих | 1191 | 1013 | чел.-ч. | чел.-ч. | 1 | 1.36 | 0 | 0 | 0 | 0 | 0 | 1 | 1 | *1,2)*0,3 | 0.4896 | 2 | 55985939 | 23 | 0 | 0 | 0 | 0 | 0 | 0 | 0 | 0
34 | 55985946 | 55985938 | 55490330 | 1 | 1 | 1081 | 2 | 2.1-30-102 | ТСН-2001.2. Доп. 68. п.1-30-102 (303704) | Дрели, мощность до 800 Вт | 1368 | 1011 | маш.-ч | маш.-ч | 1 | 0.017 | 0 | 0.8 | 0 | 0 | 0 | 1 | 0 | *1,2)*0,3 | 0.00612 | 2 | 55985940 | 24 | 0 | 0 | 0 | 0 | 0 | 0 | 0 | 0
34 | 55985947 | 55985938 | 55490296 | 1 | 1 | 1081 | 2 | 2.1-30-56 | ТСН-2001.2. Доп. 68. п.1-30-56 (309101) | Шуруповерты | 1368 | 1011 | маш.-ч | маш.-ч | 1 | 0.02 | 0 | 0.47 | 0 | 0 | 0 | 1 | 0 | *1,2)*0,3 | 0.0072 | 2 | 55985941 | 25 | 0 | 0 | 0 | 0 | 0 | 0 | 0 | 0
34 | 55985948 | 55985938 | 55461074 | 1 | 1 | 1081 | 3 | 1.1-1-2628 | ТСН-2001.1 Доп. 79, Р. 1, о. 1, поз. 2628 | Винты самонарезающие, оцинкованные, для металла, диаметр 4 мм, длина 35 мм | 1346 | 1009 | кг | кг | 1 | 0.00627 | 27.62 | 0 | 0 | 0 | 0 | 1 | 0 | *1)*0 | 0 | 2 | 55985942 | 26 | 0 | 0 | 0 | 0 | 0 | 0 | 0 | 0
34 | 55985949 | 55985938 | 55459793 | 1 | 1 | 1081 | 3 | 1.1-1-945 | ТСН-2001.1 Доп. 79, Р. 1, о. 1, поз. 945 | Припой оловянно-свинцовый, в прутках, диаметр 8 мм, типа ПОС-40 | 1348 | 1009 | т | т | 1000 | 1e-05 | 64123.05 | 0 | 0 | 0 | 0 | 1 | 0 | *1)*0 | 0 | 2 | 55985943 | 27 | 0 | 0 | 0 | 0 | 0 | 0 | 0 | 0
34 | 55985950 | 55985938 | 55469253 | 1 | 1 | 1081 | 3 | 1.7-3-112 | ТСН-2001.1 Доп. 67, Р. 7, о. 3, поз. 112 | Сверло спиральное HSS, для сверления алюминия, нержавеющей стали, углеродистой стали и чугуна, диаметр 4 мм, длина 75 мм | 1354 | 1010 | шт. | шт. | 1 | 0.1 | 15.25 | 0 | 0 | 0 | 0 | 1 | 0 | *1)*0 | 0 | 2 | 55985944 | 28 | 0 | 0 | 0 | 0 | 0 | 0 | 0 | 0
34 | 55985951 | 55985938 | 55441128 | 1081 | 1 | 1081 | 3 | 4372900000 |  | Блоки питания сети (БПС) | 1354 | 1010 | шт. | шт. | 1 | 1 | 0 | 0 | 0 | 0 | 0 | 0 | 0 | *1)*0 | 0 | 3 | -1 |  | 0 | 0 | 0 | 0 | 0 | 0 | 0 | 0
35 | 55985945 | 55985938 | 55424304 | 1081 | 1 | 1081 | 1 | 9999990008 |  | Трудозатраты рабочих | 1191 | 1013 | чел.-ч. | чел.-ч. | 1 | 1.36 | 0 | 0 | 0 | 0 | 0 | 1 | 1 | *1,2)*0,3 | 0.4896 | 2 | 55985939 | 29 | 0 | 0 | 0 | 0 | 0 | 0 | 0 | 0
35 | 55985946 | 55985938 | 55490330 | 1 | 1 | 1081 | 2 | 2.1-30-102 | ТСН-2001.2. Доп. 68. п.1-30-102 (303704) | Дрели, мощность до 800 Вт | 1368 | 1011 | маш.-ч | маш.-ч | 1 | 0.017 | 0 | 0.8 | 0 | 0 | 0 | 1 | 0 | *1,2)*0,3 | 0.00612 | 2 | 55985940 | 30 | 0 | 0 | 0 | 0 | 0 | 0 | 0 | 0
35 | 55985947 | 55985938 | 55490296 | 1 | 1 | 1081 | 2 | 2.1-30-56 | ТСН-2001.2. Доп. 68. п.1-30-56 (309101) | Шуруповерты | 1368 | 1011 | маш.-ч | маш.-ч | 1 | 0.02 | 0 | 0.47 | 0 | 0 | 0 | 1 | 0 | *1,2)*0,3 | 0.0072 | 2 | 55985941 | 31 | 0 | 0 | 0 | 0 | 0 | 0 | 0 | 0
35 | 55985948 | 55985938 | 55461074 | 1 | 1 | 1081 | 3 | 1.1-1-2628 | ТСН-2001.1 Доп. 79, Р. 1, о. 1, поз. 2628 | Винты самонарезающие, оцинкованные, для металла, диаметр 4 мм, длина 35 мм | 1346 | 1009 | кг | кг | 1 | 0.00627 | 27.62 | 0 | 0 | 0 | 0 | 1 | 0 | *1)*0 | 0 | 2 | 55985942 | 32 | 0 | 0 | 0 | 0 | 0 | 0 | 0 | 0
35 | 55985949 | 55985938 | 55459793 | 1 | 1 | 1081 | 3 | 1.1-1-945 | ТСН-2001.1 Доп. 79, Р. 1, о. 1, поз. 945 | Припой оловянно-свинцовый, в прутках, диаметр 8 мм, типа ПОС-40 | 1348 | 1009 | т | т | 1000 | 1e-05 | 64123.05 | 0 | 0 | 0 | 0 | 1 | 0 | *1)*0 | 0 | 2 | 55985943 | 33 | 0 | 0 | 0 | 0 | 0 | 0 | 0 | 0
35 | 55985950 | 55985938 | 55469253 | 1 | 1 | 1081 | 3 | 1.7-3-112 | ТСН-2001.1 Доп. 67, Р. 7, о. 3, поз. 112 | Сверло спиральное HSS, для сверления алюминия, нержавеющей стали, углеродистой стали и чугуна, диаметр 4 мм, длина 75 мм | 1354 | 1010 | шт. | шт. | 1 | 0.1 | 15.25 | 0 | 0 | 0 | 0 | 1 | 0 | *1)*0 | 0 | 2 | 55985944 | 34 | 0 | 0 | 0 | 0 | 0 | 0 | 0 | 0
35 | 55985951 | 55985938 | 55441128 | 1081 | 1 | 1081 | 3 | 4372900000 |  | Блоки питания сети (БПС) | 1354 | 1010 | шт. | шт. | 1 | 1 | 0 | 0 | 0 | 0 | 0 | 0 | 0 | *1)*0 | 0 | 3 | -1 |  | 0 | 0 | 0 | 0 | 0 | 0 | 0 | 0
36 | 55985954 | 55985952 | 55424304 | 1081 | 1 | 1081 | 1 | 9999990008 |  | Трудозатраты рабочих | 1191 | 1013 | чел.-ч. | чел.-ч. | 1 | 1.68 | 0 | 0 | 0 | 0 | 0 | 1 | 1 | *1,2)*0,3 | 0.6048 | 2 | 55985953 | 35 | 0 | 0 | 0 | 0 | 0 | 0 | 0 | 0
37 | 55985954 | 55985952 | 55424304 | 1081 | 1 | 1081 | 1 | 9999990008 |  | Трудозатраты рабочих | 1191 | 1013 | чел.-ч. | чел.-ч. | 1 | 1.68 | 0 | 0 | 0 | 0 | 0 | 1 | 1 | *1,2)*0,3 | 0.6048 | 2 | 55985953 | 36 | 0 | 0 | 0 | 0 | 0 | 0 | 0 | 0
38 | 55985959 | 55985955 | 55424304 | 1081 | 1 | 1081 | 1 | 9999990008 |  | Трудозатраты рабочих | 1191 | 1013 | чел.-ч. | чел.-ч. | 1 | 1 | 0 | 0 | 0 | 0 | 0 | 1 | 1 | *1,2)*0,3 | 0.36 | 2 | 55985956 | 37 | 0 | 0 | 0 | 0 | 0 | 0 | 0 | 0
38 | 55985960 | 55985955 | 55459793 | 1 | 1 | 1081 | 3 | 1.1-1-945 | ТСН-2001.1 Доп. 79, Р. 1, о. 1, поз. 945 | Припой оловянно-свинцовый, в прутках, диаметр 8 мм, типа ПОС-40 | 1348 | 1009 | т | т | 1000 | 1e-05 | 64123.05 | 0 | 0 | 0 | 0 | 1 | 0 | *1)*0 | 0 | 2 | 55985957 | 38 | 0 | 0 | 0 | 0 | 0 | 0 | 0 | 0
38 | 55985961 | 55985955 | 55487942 | 1 | 1 | 1081 | 3 | 1.23-11-3 | ТСН-2001.1 Доп. 79, Р. 23, о. 11, поз. 3 | Провод монтажный с гибкой жилой из медной луженой проволоки с комбинированной волокнистой и поливинилхлоридной изоляцией, марка МГШВ, напряжение 1000 В, число жил и сечение 1х0,35 мм2 | 1303 | 1003 | км | км | 1000 | 0.002 | 516.63 | 0 | 0 | 0 | 0 | 1 | 0 | *1)*0 | 0 | 2 | 55985958 | 39 | 0 | 0 | 0 | 0 | 0 | 0 | 0 | 0
38 | 55985962 | 55985955 | 55431425 | 1081 | 1 | 1081 | 3 | 3428400000 |  | Ключи или кнопки пусковые | 1354 | 1010 | шт. | шт. | 1 | 1 | 0 | 0 | 0 | 0 | 0 | 0 | 0 | *1)*0 | 0 | 3 | -1 |  | 0 | 0 | 0 | 0 | 0 | 0 | 0 | 0
39 | 55985959 | 55985955 | 55424304 | 1081 | 1 | 1081 | 1 | 9999990008 |  | Трудозатраты рабочих | 1191 | 1013 | чел.-ч. | чел.-ч. | 1 | 1 | 0 | 0 | 0 | 0 | 0 | 1 | 1 | *1,2)*0,3 | 0.36 | 2 | 55985956 | 40 | 0 | 0 | 0 | 0 | 0 | 0 | 0 | 0
39 | 55985960 | 55985955 | 55459793 | 1 | 1 | 1081 | 3 | 1.1-1-945 | ТСН-2001.1 Доп. 79, Р. 1, о. 1, поз. 945 | Припой оловянно-свинцовый, в прутках, диаметр 8 мм, типа ПОС-40 | 1348 | 1009 | т | т | 1000 | 1e-05 | 64123.05 | 0 | 0 | 0 | 0 | 1 | 0 | *1)*0 | 0 | 2 | 55985957 | 41 | 0 | 0 | 0 | 0 | 0 | 0 | 0 | 0
39 | 55985961 | 55985955 | 55487942 | 1 | 1 | 1081 | 3 | 1.23-11-3 | ТСН-2001.1 Доп. 79, Р. 23, о. 11, поз. 3 | Провод монтажный с гибкой жилой из медной луженой проволоки с комбинированной волокнистой и поливинилхлоридной изоляцией, марка МГШВ, напряжение 1000 В, число жил и сечение 1х0,35 мм2 | 1303 | 1003 | км | км | 1000 | 0.002 | 516.63 | 0 | 0 | 0 | 0 | 1 | 0 | *1)*0 | 0 | 2 | 55985958 | 42 | 0 | 0 | 0 | 0 | 0 | 0 | 0 | 0
39 | 55985962 | 55985955 | 55431425 | 1081 | 1 | 1081 | 3 | 3428400000 |  | Ключи или кнопки пусковые | 1354 | 1010 | шт. | шт. | 1 | 1 | 0 | 0 | 0 | 0 | 0 | 0 | 0 | *1)*0 | 0 | 3 | -1 |  | 0 | 0 | 0 | 0 | 0 | 0 | 0 | 0
40 | 55985965 | 55985963 | 55424304 | 1081 | 1 | 1081 | 1 | 9999990008 |  | Трудозатраты рабочих | 1191 | 1013 | чел.-ч. | чел.-ч. | 1 | 0.84 | 0 | 0 | 0 | 0 | 0 | 1 | 1 | *1,2)*0,3 | 0.3024 | 2 | 55985964 | 43 | 0 | 0 | 0 | 0 | 0 | 0 | 0 | 0
41 | 55985965 | 55985963 | 55424304 | 1081 | 1 | 1081 | 1 | 9999990008 |  | Трудозатраты рабочих | 1191 | 1013 | чел.-ч. | чел.-ч. | 1 | 0.84 | 0 | 0 | 0 | 0 | 0 | 1 | 1 | *1,2)*0,3 | 0.3024 | 2 | 55985964 | 44 | 0 | 0 | 0 | 0 | 0 | 0 | 0 | 0
42 | 55985973 | 55985966 | 55424304 | 1081 | 1 | 1081 | 1 | 9999990008 |  | Трудозатраты рабочих | 1191 | 1013 | чел.-ч. | чел.-ч. | 1 | 84.67 | 0 | 0 | 0 | 0 | 0 | 1 | 1 | *1,2)*0,3 | 30.4812 | 2 | 55985967 | 45 | 0 | 0 | 0 | 0 | 0 | 0 | 0 | 0
42 | 55985974 | 55985966 | 55490209 | 1 | 1 | 1081 | 2 | 2.1-18-7 | ТСН-2001.2. Доп. 68. п.1-18-7 (183001) | Автомобили грузовые бортовые, грузоподъемность до 5 т | 1368 | 1011 | маш.-ч | маш.-ч | 1 | 1.03 | 0 | 83.1 | 12.62 | 0 | 0 | 1 | 0 | *1,2)*0,3 | 0.3708 | 2 | 55985968 | 46 | 0 | 0 | 0 | 0 | 0 | 0 | 0 | 0
42 | 55985975 | 55985966 | 55490324 | 1 | 1 | 1081 | 2 | 2.1-30-96 | ТСН-2001.2. Доп. 64. п.1-30-96 (303703) | Дрели электрические, мощность до 200 Вт | 1368 | 1011 | маш.-ч | маш.-ч | 1 | 22.08 | 0 | 0.35 | 0 | 0 | 0 | 1 | 0 | *1,2)*0,3 | 7.9488 | 2 | 55985969 | 47 | 0 | 0 | 0 | 0 | 0 | 0 | 0 | 0
42 | 55985976 | 55985966 | 55460424 | 1 | 1 | 1081 | 3 | 1.1-1-1723 | ТСН-2001.1 Доп. 79, Р. 1, о. 1, поз. 1723 | Лента изоляционная, прорезиненная, односторонняя | 1346 | 1009 | кг | кг | 1 | 0.21 | 159.06 | 0 | 0 | 0 | 0 | 1 | 0 | *1)*0 | 0 | 2 | 55985970 | 48 | 0 | 0 | 0 | 0 | 0 | 0 | 0 | 0
42 | 55985977 | 55985966 | 55459340 | 1 | 1 | 1081 | 3 | 1.1-1-238 | ТСН-2001.1 Доп. 80, Р. 1, о. 1, поз. 238 | Дюбель пластмассовый | 1354 | 1010 | шт. | шт. | 1 | 4.08 | 0.89 | 0 | 0 | 0 | 0 | 1 | 0 | *1)*0 | 0 | 2 | 55985971 | 49 | 0 | 0 | 0 | 0 | 0 | 0 | 0 | 0
42 | 55985978 | 55985966 | 55487873 | 1 | 1 | 1081 | 3 | 1.23-10-18 | ТСН-2001.1 Доп. 79, Р. 23, о. 10, поз. 18 | Провод неизолированный для воздушных линий электропередач состоящий из скрученных медных проволок, марка М, сечение 4 мм2 | 1303 | 1003 | км | км | 1000 | 0.0153 | 2897.31 | 0 | 0 | 0 | 0 | 1 | 0 | *1)*0 | 0 | 2 | 55985972 | 50 | 0 | 0 | 0 | 0 | 0 | 0 | 0 | 0
42 | 55985979 | 55985966 | 55433774 | 1081 | 1 | 1081 | 3 | 3461500000 |  | Светильники с лампами накаливания | 1354 | 1010 | шт. | шт. | 1 | 100 | 0 | 0 | 0 | 0 | 0 | 0 | 0 | *1)*0 | 0 | 3 | -1 |  | 0 | 0 | 0 | 0 | 0 | 0 | 0 | 0
42 | 55985980 | 55985966 | 55434288 | 1081 | 1 | 1081 | 3 | 3466100000 |  | Лампы накаливания | 1358 | 1010 | 10 шт. | 10 шт. | 10 | 10.2 | 0 | 0 | 0 | 0 | 0 | 0 | 0 | *1)*0 | 0 | 3 | -1 |  | 0 | 0 | 0 | 0 | 0 | 0 | 0 | 0
43 | 55985973 | 55985966 | 55424304 | 1081 | 1 | 1081 | 1 | 9999990008 |  | Трудозатраты рабочих | 1191 | 1013 | чел.-ч. | чел.-ч. | 1 | 84.67 | 0 | 0 | 0 | 0 | 0 | 1 | 1 | *1,2)*0,3 | 30.4812 | 2 | 55985967 | 51 | 0 | 0 | 0 | 0 | 0 | 0 | 0 | 0
43 | 55985974 | 55985966 | 55490209 | 1 | 1 | 1081 | 2 | 2.1-18-7 | ТСН-2001.2. Доп. 68. п.1-18-7 (183001) | Автомобили грузовые бортовые, грузоподъемность до 5 т | 1368 | 1011 | маш.-ч | маш.-ч | 1 | 1.03 | 0 | 83.1 | 12.62 | 0 | 0 | 1 | 0 | *1,2)*0,3 | 0.3708 | 2 | 55985968 | 52 | 0 | 0 | 0 | 0 | 0 | 0 | 0 | 0
43 | 55985975 | 55985966 | 55490324 | 1 | 1 | 1081 | 2 | 2.1-30-96 | ТСН-2001.2. Доп. 64. п.1-30-96 (303703) | Дрели электрические, мощность до 200 Вт | 1368 | 1011 | маш.-ч | маш.-ч | 1 | 22.08 | 0 | 0.35 | 0 | 0 | 0 | 1 | 0 | *1,2)*0,3 | 7.9488 | 2 | 55985969 | 53 | 0 | 0 | 0 | 0 | 0 | 0 | 0 | 0
43 | 55985976 | 55985966 | 55460424 | 1 | 1 | 1081 | 3 | 1.1-1-1723 | ТСН-2001.1 Доп. 79, Р. 1, о. 1, поз. 1723 | Лента изоляционная, прорезиненная, односторонняя | 1346 | 1009 | кг | кг | 1 | 0.21 | 159.06 | 0 | 0 | 0 | 0 | 1 | 0 | *1)*0 | 0 | 2 | 55985970 | 54 | 0 | 0 | 0 | 0 | 0 | 0 | 0 | 0
43 | 55985977 | 55985966 | 55459340 | 1 | 1 | 1081 | 3 | 1.1-1-238 | ТСН-2001.1 Доп. 80, Р. 1, о. 1, поз. 238 | Дюбель пластмассовый | 1354 | 1010 | шт. | шт. | 1 | 4.08 | 0.89 | 0 | 0 | 0 | 0 | 1 | 0 | *1)*0 | 0 | 2 | 55985971 | 55 | 0 | 0 | 0 | 0 | 0 | 0 | 0 | 0
43 | 55985978 | 55985966 | 55487873 | 1 | 1 | 1081 | 3 | 1.23-10-18 | ТСН-2001.1 Доп. 79, Р. 23, о. 10, поз. 18 | Провод неизолированный для воздушных линий электропередач состоящий из скрученных медных проволок, марка М, сечение 4 мм2 | 1303 | 1003 | км | км | 1000 | 0.0153 | 2897.31 | 0 | 0 | 0 | 0 | 1 | 0 | *1)*0 | 0 | 2 | 55985972 | 56 | 0 | 0 | 0 | 0 | 0 | 0 | 0 | 0
43 | 55985979 | 55985966 | 55433774 | 1081 | 1 | 1081 | 3 | 3461500000 |  | Светильники с лампами накаливания | 1354 | 1010 | шт. | шт. | 1 | 100 | 0 | 0 | 0 | 0 | 0 | 0 | 0 | *1)*0 | 0 | 3 | -1 |  | 0 | 0 | 0 | 0 | 0 | 0 | 0 | 0
43 | 55985980 | 55985966 | 55434288 | 1081 | 1 | 1081 | 3 | 3466100000 |  | Лампы накаливания | 1358 | 1010 | 10 шт. | 10 шт. | 10 | 10.2 | 0 | 0 | 0 | 0 | 0 | 0 | 0 | *1)*0 | 0 | 3 | -1 |  | 0 | 0 | 0 | 0 | 0 | 0 | 0 | 0
44 | 55985983 | 55985981 | 55424304 | 1081 | 1 | 1081 | 1 | 9999990008 |  | Трудозатраты рабочих | 1191 | 1013 | чел.-ч. | чел.-ч. | 1 | 1.68 | 0 | 0 | 0 | 0 | 0 | 1 | 1 | *1,2)*0,3 | 0.6048 | 2 | 55985982 | 57 | 0 | 0 | 0 | 0 | 0 | 0 | 0 | 0
45 | 55985983 | 55985981 | 55424304 | 1081 | 1 | 1081 | 1 | 9999990008 |  | Трудозатраты рабочих | 1191 | 1013 | чел.-ч. | чел.-ч. | 1 | 1.68 | 0 | 0 | 0 | 0 | 0 | 1 | 1 | *1,2)*0,3 | 0.6048 | 2 | 55985982 | 58 | 0 | 0 | 0 | 0 | 0 | 0 | 0 | 0
46 | 55985989 | 55985984 | 55424304 | 1081 | 1 | 1081 | 1 | 9999990008 |  | Трудозатраты рабочих | 1191 | 1013 | чел.-ч. | чел.-ч. | 1 | 0.6 | 0 | 0 | 0 | 0 | 0 | 1 | 1 | *1,2)*0,3 | 0.216 | 2 | 55985985 | 59 | 0 | 0 | 0 | 0 | 0 | 0 | 0 | 0
46 | 55985990 | 55985984 | 55490263 | 1 | 1 | 1081 | 2 | 2.1-30-10 | ТСН-2001.2. Доп. 68. п.1-30-10 (304101) | Перфораторы, мощность до 800 Вт | 1368 | 1011 | маш.-ч | маш.-ч | 1 | 0.06 | 0 | 0.77 | 0 | 0 | 0 | 1 | 0 | *1,2)*0,3 | 0.0216 | 2 | 55985986 | 60 | 0 | 0 | 0 | 0 | 0 | 0 | 0 | 0
46 | 55985991 | 55985984 | 55413657 | 1081 | 1 | 1081 | 3 | 0131000000 |  | Вода | 1339 | 1007 | м3 | м3 | 1 | 0 | 0 | 0 | 0 | 0 | 0 | 0 | 0 | *1)*0 | 0 | 3 | -1 |  | 0 | 0 | 0 | 0 | 0 | 0 | 0 | 0
46 | 55985992 | 55985984 | 55461072 | 1 | 1 | 1081 | 3 | 1.1-1-2626 | ТСН-2001.1 Доп. 79, Р. 1, о. 1, поз. 2626 | Болты шестигранные для монтажа стальных конструкций, оцинкованные, М8х40 мм | 1348 | 1009 | т | т | 1000 | 3e-05 | 37835.07 | 0 | 0 | 0 | 0 | 1 | 0 | *1)*0 | 0 | 2 | 55985987 | 61 | 0 | 0 | 0 | 0 | 0 | 0 | 0 | 0
46 | 55985993 | 55985984 | 55461761 | 1 | 1 | 1081 | 3 | 1.1-1-3655 | ТСН-2001.1 Доп. 79, Р. 1, о. 1, поз. 3655 | Шайбы стальные, М8 | 1348 | 1009 | т | т | 1000 | 1e-05 | 17047.89 | 0 | 0 | 0 | 0 | 1 | 0 | *1)*0 | 0 | 2 | 55985988 | 62 | 0 | 0 | 0 | 0 | 0 | 0 | 0 | 0
46 | 55985994 | 55985984 | 55441552 | 1081 | 1 | 1081 | 3 | 4854870000 |  | Модули установки пожаротушения тонкораспыленной водой | 1354 | 1010 | шт. | шт. | 1 | 1 | 0 | 0 | 0 | 0 | 0 | 0 | 0 | *1)*0 | 0 | 3 | -1 |  | 0 | 0 | 0 | 0 | 0 | 0 | 0 | 0
47 | 55985989 | 55985984 | 55424304 | 1081 | 1 | 1081 | 1 | 9999990008 |  | Трудозатраты рабочих | 1191 | 1013 | чел.-ч. | чел.-ч. | 1 | 0.6 | 0 | 0 | 0 | 0 | 0 | 1 | 1 | *1,2)*0,3 | 0.216 | 2 | 55985985 | 63 | 0 | 0 | 0 | 0 | 0 | 0 | 0 | 0
47 | 55985990 | 55985984 | 55490263 | 1 | 1 | 1081 | 2 | 2.1-30-10 | ТСН-2001.2. Доп. 68. п.1-30-10 (304101) | Перфораторы, мощность до 800 Вт | 1368 | 1011 | маш.-ч | маш.-ч | 1 | 0.06 | 0 | 0.77 | 0 | 0 | 0 | 1 | 0 | *1,2)*0,3 | 0.0216 | 2 | 55985986 | 64 | 0 | 0 | 0 | 0 | 0 | 0 | 0 | 0
47 | 55985991 | 55985984 | 55413657 | 1081 | 1 | 1081 | 3 | 0131000000 |  | Вода | 1339 | 1007 | м3 | м3 | 1 | 0 | 0 | 0 | 0 | 0 | 0 | 0 | 0 | *1)*0 | 0 | 3 | -1 |  | 0 | 0 | 0 | 0 | 0 | 0 | 0 | 0
47 | 55985992 | 55985984 | 55461072 | 1 | 1 | 1081 | 3 | 1.1-1-2626 | ТСН-2001.1 Доп. 79, Р. 1, о. 1, поз. 2626 | Болты шестигранные для монтажа стальных конструкций, оцинкованные, М8х40 мм | 1348 | 1009 | т | т | 1000 | 3e-05 | 37835.07 | 0 | 0 | 0 | 0 | 1 | 0 | *1)*0 | 0 | 2 | 55985987 | 65 | 0 | 0 | 0 | 0 | 0 | 0 | 0 | 0
47 | 55985993 | 55985984 | 55461761 | 1 | 1 | 1081 | 3 | 1.1-1-3655 | ТСН-2001.1 Доп. 79, Р. 1, о. 1, поз. 3655 | Шайбы стальные, М8 | 1348 | 1009 | т | т | 1000 | 1e-05 | 17047.89 | 0 | 0 | 0 | 0 | 1 | 0 | *1)*0 | 0 | 2 | 55985988 | 66 | 0 | 0 | 0 | 0 | 0 | 0 | 0 | 0
47 | 55985994 | 55985984 | 55441552 | 1081 | 1 | 1081 | 3 | 4854870000 |  | Модули установки пожаротушения тонкораспыленной водой | 1354 | 1010 | шт. | шт. | 1 | 1 | 0 | 0 | 0 | 0 | 0 | 0 | 0 | *1)*0 | 0 | 3 | -1 |  | 0 | 0 | 0 | 0 | 0 | 0 | 0 | 0
48 | 55986003 | 55985995 | 55424304 | 1081 | 1 | 1081 | 1 | 9999990008 |  | Трудозатраты рабочих | 1191 | 1013 | чел.-ч. | чел.-ч. | 1 | 18.38 | 0 | 0 | 0 | 0 | 0 | 1 | 1 | *1,15)*1,2)*0,6 | 15.2186 | 2 | 55985996 | 67 | 0 | 0 | 0 | 0 | 0 | 0 | 0 | 0
48 | 55986004 | 55985995 | 55490209 | 1 | 1 | 1081 | 2 | 2.1-18-7 | ТСН-2001.2. Доп. 68. п.1-18-7 (183001) | Автомобили грузовые бортовые, грузоподъемность до 5 т | 1368 | 1011 | маш.-ч | маш.-ч | 1 | 1.36 | 0 | 83.1 | 12.62 | 0 | 0 | 1 | 0 | *1,25)*1,2)*0,6 | 1.224 | 2 | 55985997 | 68 | 0 | 0 | 0 | 0 | 0 | 0 | 0 | 0
48 | 55986005 | 55985995 | 55490331 | 1 | 1 | 1081 | 2 | 2.1-30-103 | ТСН-2001.2. Доп. 68. п.1-30-103 (304104) | Перфораторы, мощность до 1,2 кВт | 1368 | 1011 | маш.-ч | маш.-ч | 1 | 0.54 | 0 | 1.11 | 0 | 0 | 0 | 1 | 0 | *1,25)*1,2)*0,6 | 0.486 | 2 | 55985998 | 69 | 0 | 0 | 0 | 0 | 0 | 0 | 0 | 0
48 | 55986006 | 55985995 | 55490296 | 1 | 1 | 1081 | 2 | 2.1-30-56 | ТСН-2001.2. Доп. 68. п.1-30-56 (309101) | Шуруповерты | 1368 | 1011 | маш.-ч | маш.-ч | 1 | 0.24 | 0 | 0.47 | 0 | 0 | 0 | 1 | 0 | *1,25)*1,2)*0,6 | 0.216 | 2 | 55985999 | 70 | 0 | 0 | 0 | 0 | 0 | 0 | 0 | 0
48 | 55986007 | 55985995 | 55461690 | 1 | 1 | 1081 | 3 | 1.1-1-3571 | ТСН-2001.1. Доп. 1-42. Р. 1, о. 1, поз. 3571 | Пена монтажная противопожарная, обеспечивающая акустическую и термическую изоляцию, предел огнестойкости ЕI 60 | 1296 | 1002 | л | л | 1 | 2.52 | 125.73 | 0 | 0 | 0 | 0 | 1 | 0 | *1)*1)*0,6 | 1.512 | 2 | 55986000 | 71 | 0 | 0 | 0 | 0 | 0 | 0 | 0 | 0
48 | 55986008 | 55985995 | 55469262 | 1 | 1 | 1081 | 3 | 1.7-3-121 | ТСН-2001.1 Доп. 44, Р. 7, о. 3, поз. 121 | Бур с наконечником из твердого сплава, с хвостовиком SDS-plus, диаметр 10 мм, длина 160 мм | 1354 | 1010 | шт. | шт. | 1 | 0.096 | 10.53 | 0 | 0 | 0 | 0 | 1 | 0 | *1)*1)*0,6 | 0.0576 | 2 | 55986001 | 72 | 0 | 0 | 0 | 0 | 0 | 0 | 0 | 0
48 | 55986009 | 55985995 | 55469472 | 1 | 1 | 1081 | 3 | 1.7-5-263 | ТСН-2001.1 Доп. 79, Р. 7, о. 5, поз. 263 | Анкер рамный, стальной, оцинкованный, для установки в бетон, полнотелый кирпич и блоки, диаметр 10 мм, длина 110 мм, максимальная толщина закрепляемой детали 70 мм | 1355 | 1010 | 100 шт. | 100 шт. | 100 | 0.61 | 278.73 | 0 | 0 | 0 | 0 | 1 | 0 | *1)*1)*0,6 | 0.366 | 2 | 55986002 | 73 | 0 | 0 | 0 | 0 | 0 | 0 | 0 | 0
48 | 55986010 | 55985995 | 55445665 | 1081 | 1 | 1081 | 3 | 5262170000 |  | Блоки дверные металлические противопожарные | 1354 | 1010 | шт. | шт. | 1 | 10 | 0 | 0 | 0 | 0 | 0 | 0 | 0 | *1)*1)*0,6 | 6 | 3 | -1 |  | 0 | 0 | 0 | 0 | 0 | 0 | 0 | 0
49 | 55986003 | 55985995 | 55424304 | 1081 | 1 | 1081 | 1 | 9999990008 |  | Трудозатраты рабочих | 1191 | 1013 | чел.-ч. | чел.-ч. | 1 | 18.38 | 0 | 0 | 0 | 0 | 0 | 1 | 1 | *1,15)*1,2)*0,6 | 15.2186 | 2 | 55985996 | 74 | 0 | 0 | 0 | 0 | 0 | 0 | 0 | 0
49 | 55986004 | 55985995 | 55490209 | 1 | 1 | 1081 | 2 | 2.1-18-7 | ТСН-2001.2. Доп. 68. п.1-18-7 (183001) | Автомобили грузовые бортовые, грузоподъемность до 5 т | 1368 | 1011 | маш.-ч | маш.-ч | 1 | 1.36 | 0 | 83.1 | 12.62 | 0 | 0 | 1 | 0 | *1,25)*1,2)*0,6 | 1.224 | 2 | 55985997 | 75 | 0 | 0 | 0 | 0 | 0 | 0 | 0 | 0
49 | 55986005 | 55985995 | 55490331 | 1 | 1 | 1081 | 2 | 2.1-30-103 | ТСН-2001.2. Доп. 68. п.1-30-103 (304104) | Перфораторы, мощность до 1,2 кВт | 1368 | 1011 | маш.-ч | маш.-ч | 1 | 0.54 | 0 | 1.11 | 0 | 0 | 0 | 1 | 0 | *1,25)*1,2)*0,6 | 0.486 | 2 | 55985998 | 76 | 0 | 0 | 0 | 0 | 0 | 0 | 0 | 0
49 | 55986006 | 55985995 | 55490296 | 1 | 1 | 1081 | 2 | 2.1-30-56 | ТСН-2001.2. Доп. 68. п.1-30-56 (309101) | Шуруповерты | 1368 | 1011 | маш.-ч | маш.-ч | 1 | 0.24 | 0 | 0.47 | 0 | 0 | 0 | 1 | 0 | *1,25)*1,2)*0,6 | 0.216 | 2 | 55985999 | 77 | 0 | 0 | 0 | 0 | 0 | 0 | 0 | 0
49 | 55986007 | 55985995 | 55461690 | 1 | 1 | 1081 | 3 | 1.1-1-3571 | ТСН-2001.1. Доп. 1-42. Р. 1, о. 1, поз. 3571 | Пена монтажная противопожарная, обеспечивающая акустическую и термическую изоляцию, предел огнестойкости ЕI 60 | 1296 | 1002 | л | л | 1 | 2.52 | 125.73 | 0 | 0 | 0 | 0 | 1 | 0 | *1)*1)*0,6 | 1.512 | 2 | 55986000 | 78 | 0 | 0 | 0 | 0 | 0 | 0 | 0 | 0
49 | 55986008 | 55985995 | 55469262 | 1 | 1 | 1081 | 3 | 1.7-3-121 | ТСН-2001.1 Доп. 44, Р. 7, о. 3, поз. 121 | Бур с наконечником из твердого сплава, с хвостовиком SDS-plus, диаметр 10 мм, длина 160 мм | 1354 | 1010 | шт. | шт. | 1 | 0.096 | 10.53 | 0 | 0 | 0 | 0 | 1 | 0 | *1)*1)*0,6 | 0.0576 | 2 | 55986001 | 79 | 0 | 0 | 0 | 0 | 0 | 0 | 0 | 0
49 | 55986009 | 55985995 | 55469472 | 1 | 1 | 1081 | 3 | 1.7-5-263 | ТСН-2001.1 Доп. 79, Р. 7, о. 5, поз. 263 | Анкер рамный, стальной, оцинкованный, для установки в бетон, полнотелый кирпич и блоки, диаметр 10 мм, длина 110 мм, максимальная толщина закрепляемой детали 70 мм | 1355 | 1010 | 100 шт. | 100 шт. | 100 | 0.61 | 278.73 | 0 | 0 | 0 | 0 | 1 | 0 | *1)*1)*0,6 | 0.366 | 2 | 55986002 | 80 | 0 | 0 | 0 | 0 | 0 | 0 | 0 | 0
49 | 55986010 | 55985995 | 55445665 | 1081 | 1 | 1081 | 3 | 5262170000 |  | Блоки дверные металлические противопожарные | 1354 | 1010 | шт. | шт. | 1 | 10 | 0 | 0 | 0 | 0 | 0 | 0 | 0 | *1)*1)*0,6 | 6 | 3 | -1 |  | 0 | 0 | 0 | 0 | 0 | 0 | 0 | 0
50 | 55986013 | 55986011 | 55424304 | 1081 | 1 | 1081 | 1 | 9999990008 |  | Трудозатраты рабочих | 1191 | 1013 | чел.-ч. | чел.-ч. | 1 | 0.07 | 0 | 0 | 0 | 0 | 0 | 1 | 1 | *1,2)*0,3 | 0.0252 | 2 | 55986012 | 81 | 0 | 0 | 0 | 0 | 0 | 0 | 0 | 0
50 | 55986014 | 55986011 | 55448129 | 1081 | 1 | 1081 | 3 | 5295300000 |  | Рамки со штифтами на винтах | 1354 | 1010 | шт. | шт. | 1 | 1 | 0 | 0 | 0 | 0 | 0 | 0 | 0 | *1)*0 | 0 | 3 | -1 |  | 0 | 0 | 0 | 0 | 0 | 0 | 0 | 0
51 | 55986013 | 55986011 | 55424304 | 1081 | 1 | 1081 | 1 | 9999990008 |  | Трудозатраты рабочих | 1191 | 1013 | чел.-ч. | чел.-ч. | 1 | 0.07 | 0 | 0 | 0 | 0 | 0 | 1 | 1 | *1,2)*0,3 | 0.0252 | 2 | 55986012 | 82 | 0 | 0 | 0 | 0 | 0 | 0 | 0 | 0
51 | 55986014 | 55986011 | 55448129 | 1081 | 1 | 1081 | 3 | 5295300000 |  | Рамки со штифтами на винтах | 1354 | 1010 | шт. | шт. | 1 | 1 | 0 | 0 | 0 | 0 | 0 | 0 | 0 | *1)*0 | 0 | 3 | -1 |  | 0 | 0 | 0 | 0 | 0 | 0 | 0 | 0
52 | 55986022 | 55986015 | 55424304 | 1081 | 1 | 1081 | 1 | 9999990008 |  | Трудозатраты рабочих | 1191 | 1013 | чел.-ч. | чел.-ч. | 1 | 11.57 | 0 | 0 | 0 | 0 | 0 | 1 | 1 | *1,15)*1,2)*0,6 | 9.58 | 2 | 55986016 | 83 | 0 | 0 | 0 | 0 | 0 | 0 | 0 | 0
52 | 55986023 | 55986015 | 55490209 | 1 | 1 | 1081 | 2 | 2.1-18-7 | ТСН-2001.2. Доп. 68. п.1-18-7 (183001) | Автомобили грузовые бортовые, грузоподъемность до 5 т | 1368 | 1011 | маш.-ч | маш.-ч | 1 | 0.18 | 0 | 83.1 | 12.62 | 0 | 0 | 1 | 0 | *1,25)*1,2)*0,6 | 0.162 | 2 | 55986017 | 84 | 0 | 0 | 0 | 0 | 0 | 0 | 0 | 0
52 | 55986024 | 55986015 | 55490330 | 1 | 1 | 1081 | 2 | 2.1-30-102 | ТСН-2001.2. Доп. 68. п.1-30-102 (303704) | Дрели, мощность до 800 Вт | 1368 | 1011 | маш.-ч | маш.-ч | 1 | 1.38 | 0 | 0.8 | 0 | 0 | 0 | 1 | 0 | *1,25)*1,2)*0,6 | 1.242 | 2 | 55986018 | 85 | 0 | 0 | 0 | 0 | 0 | 0 | 0 | 0
52 | 55986025 | 55986015 | 55490296 | 1 | 1 | 1081 | 2 | 2.1-30-56 | ТСН-2001.2. Доп. 68. п.1-30-56 (309101) | Шуруповерты | 1368 | 1011 | маш.-ч | маш.-ч | 1 | 5.6 | 0 | 0.47 | 0 | 0 | 0 | 1 | 0 | *1,25)*1,2)*0,6 | 5.04 | 2 | 55986019 | 86 | 0 | 0 | 0 | 0 | 0 | 0 | 0 | 0
52 | 55986026 | 55986015 | 55461073 | 1 | 1 | 1081 | 3 | 1.1-1-2627 | ТСН-2001.1 Доп. 79, Р. 1, о. 1, поз. 2627 | Винты самонарезающие, для металла, диаметр 5 мм, длина 40 мм | 1346 | 1009 | кг | кг | 1 | 2.72 | 20.62 | 0 | 0 | 0 | 0 | 1 | 0 | *1)*1)*0,6 | 1.632 | 2 | 55986020 | 87 | 0 | 0 | 0 | 0 | 0 | 0 | 0 | 0
52 | 55986027 | 55986015 | 55469253 | 1 | 1 | 1081 | 3 | 1.7-3-112 | ТСН-2001.1 Доп. 67, Р. 7, о. 3, поз. 112 | Сверло спиральное HSS, для сверления алюминия, нержавеющей стали, углеродистой стали и чугуна, диаметр 4 мм, длина 75 мм | 1354 | 1010 | шт. | шт. | 1 | 5 | 15.25 | 0 | 0 | 0 | 0 | 1 | 0 | *1)*1)*0,6 | 3 | 2 | 55986021 | 88 | 0 | 0 | 0 | 0 | 0 | 0 | 0 | 0
52 | 55986028 | 55986015 | 55444671 | 1081 | 1 | 1081 | 3 | 4985110000 |  | Доводчики или синхронизаторы | 1354 | 1010 | шт. | шт. | 1 | 100 | 0 | 0 | 0 | 0 | 0 | 0 | 0 | *1)*1)*0,6 | 60 | 3 | -1 |  | 0 | 0 | 0 | 0 | 0 | 0 | 0 | 0
53 | 55986022 | 55986015 | 55424304 | 1081 | 1 | 1081 | 1 | 9999990008 |  | Трудозатраты рабочих | 1191 | 1013 | чел.-ч. | чел.-ч. | 1 | 11.57 | 0 | 0 | 0 | 0 | 0 | 1 | 1 | *1,15)*1,2)*0,6 | 9.58 | 2 | 55986016 | 89 | 0 | 0 | 0 | 0 | 0 | 0 | 0 | 0
53 | 55986023 | 55986015 | 55490209 | 1 | 1 | 1081 | 2 | 2.1-18-7 | ТСН-2001.2. Доп. 68. п.1-18-7 (183001) | Автомобили грузовые бортовые, грузоподъемность до 5 т | 1368 | 1011 | маш.-ч | маш.-ч | 1 | 0.18 | 0 | 83.1 | 12.62 | 0 | 0 | 1 | 0 | *1,25)*1,2)*0,6 | 0.162 | 2 | 55986017 | 90 | 0 | 0 | 0 | 0 | 0 | 0 | 0 | 0
53 | 55986024 | 55986015 | 55490330 | 1 | 1 | 1081 | 2 | 2.1-30-102 | ТСН-2001.2. Доп. 68. п.1-30-102 (303704) | Дрели, мощность до 800 Вт | 1368 | 1011 | маш.-ч | маш.-ч | 1 | 1.38 | 0 | 0.8 | 0 | 0 | 0 | 1 | 0 | *1,25)*1,2)*0,6 | 1.242 | 2 | 55986018 | 91 | 0 | 0 | 0 | 0 | 0 | 0 | 0 | 0
53 | 55986025 | 55986015 | 55490296 | 1 | 1 | 1081 | 2 | 2.1-30-56 | ТСН-2001.2. Доп. 68. п.1-30-56 (309101) | Шуруповерты | 1368 | 1011 | маш.-ч | маш.-ч | 1 | 5.6 | 0 | 0.47 | 0 | 0 | 0 | 1 | 0 | *1,25)*1,2)*0,6 | 5.04 | 2 | 55986019 | 92 | 0 | 0 | 0 | 0 | 0 | 0 | 0 | 0
53 | 55986026 | 55986015 | 55461073 | 1 | 1 | 1081 | 3 | 1.1-1-2627 | ТСН-2001.1 Доп. 79, Р. 1, о. 1, поз. 2627 | Винты самонарезающие, для металла, диаметр 5 мм, длина 40 мм | 1346 | 1009 | кг | кг | 1 | 2.72 | 20.62 | 0 | 0 | 0 | 0 | 1 | 0 | *1)*1)*0,6 | 1.632 | 2 | 55986020 | 93 | 0 | 0 | 0 | 0 | 0 | 0 | 0 | 0
53 | 55986027 | 55986015 | 55469253 | 1 | 1 | 1081 | 3 | 1.7-3-112 | ТСН-2001.1 Доп. 67, Р. 7, о. 3, поз. 112 | Сверло спиральное HSS, для сверления алюминия, нержавеющей стали, углеродистой стали и чугуна, диаметр 4 мм, длина 75 мм | 1354 | 1010 | шт. | шт. | 1 | 5 | 15.25 | 0 | 0 | 0 | 0 | 1 | 0 | *1)*1)*0,6 | 3 | 2 | 55986021 | 94 | 0 | 0 | 0 | 0 | 0 | 0 | 0 | 0
53 | 55986028 | 55986015 | 55444671 | 1081 | 1 | 1081 | 3 | 4985110000 |  | Доводчики или синхронизаторы | 1354 | 1010 | шт. | шт. | 1 | 100 | 0 | 0 | 0 | 0 | 0 | 0 | 0 | *1)*1)*0,6 | 60 | 3 | -1 |  | 0 | 0 | 0 | 0 | 0 | 0 | 0 | 0
54 | 55986034 | 55986029 | 55424304 | 1081 | 1 | 1081 | 1 | 9999990008 |  | Трудозатраты рабочих | 1191 | 1013 | чел.-ч. | чел.-ч. | 1 | 1.03 | 0 | 0 | 0 | 0 | 0 | 1 | 1 | *1,15)*1,2)*0,6 | 0.85284 | 2 | 55986030 | 95 | 0 | 0 | 0 | 0 | 0 | 0 | 0 | 0
54 | 55986035 | 55986029 | 55490209 | 1 | 1 | 1081 | 2 | 2.1-18-7 | ТСН-2001.2. Доп. 68. п.1-18-7 (183001) | Автомобили грузовые бортовые, грузоподъемность до 5 т | 1368 | 1011 | маш.-ч | маш.-ч | 1 | 0.01 | 0 | 83.1 | 12.62 | 0 | 0 | 1 | 0 | *1,25)*1,2)*0,6 | 0.009 | 2 | 55986031 | 96 | 0 | 0 | 0 | 0 | 0 | 0 | 0 | 0
54 | 55986036 | 55986029 | 55489523 | 1 | 1 | 1081 | 2 | 2.1-4-28 | ТСН-2001.2. Доп. 68. п.1-4-28 (042805) | Лебедки ручные, грузоподъемность до 3 т | 1368 | 1011 | маш.-ч | маш.-ч | 1 | 0.26 | 0 | 0.32 | 0 | 0 | 0 | 1 | 0 | *1,25)*1,2)*0,6 | 0.234 | 2 | 55986032 | 97 | 0 | 0 | 0 | 0 | 0 | 0 | 0 | 0
54 | 55986037 | 55986029 | 55461047 | 1 | 1 | 1081 | 3 | 1.1-1-2585 | ТСН-2001.1 Доп. 79, Р. 1, о. 1, поз. 2585 | Техпластина резиновая, типа ТМКЩ, толщина от 2 до 40 мм | 1346 | 1009 | кг | кг | 1 | 0.25 | 15.02 | 0 | 0 | 0 | 0 | 1 | 0 | *1)*1)*0,6 | 0.15 | 2 | 55986033 | 98 | 0 | 0 | 0 | 0 | 0 | 0 | 0 | 0
54 | 55986038 | 55986029 | 55416982 | 1081 | 1 | 1081 | 3 | 1297020000 |  | Болты строительные с гайками и шайбами (1297030000, 1610000000, 1620000000, 1680000000) | 1348 | 1009 | т | т | 1000 | 0.0002 | 0 | 0 | 0 | 0 | 0 | 0 | 0 | *1)*1)*0,6 | 0.00012 | 3 | -1 |  | 0 | 0 | 0 | 0 | 0 | 0 | 0 | 0
54 | 55986039 | 55986029 | 55442036 | 1081 | 1 | 1081 | 3 | 4863320000 |  | Клапаны обратные или обратные искробезопасные (486337) | 1354 | 1010 | шт. | шт. | 1 | 1 | 0 | 0 | 0 | 0 | 0 | 0 | 0 | *1)*1)*0,6 | 0.6 | 3 | -1 |  | 0 | 0 | 0 | 0 | 0 | 0 | 0 | 0
55 | 55986034 | 55986029 | 55424304 | 1081 | 1 | 1081 | 1 | 9999990008 |  | Трудозатраты рабочих | 1191 | 1013 | чел.-ч. | чел.-ч. | 1 | 1.03 | 0 | 0 | 0 | 0 | 0 | 1 | 1 | *1,15)*1,2)*0,6 | 0.85284 | 2 | 55986030 | 99 | 0 | 0 | 0 | 0 | 0 | 0 | 0 | 0
55 | 55986035 | 55986029 | 55490209 | 1 | 1 | 1081 | 2 | 2.1-18-7 | ТСН-2001.2. Доп. 68. п.1-18-7 (183001) | Автомобили грузовые бортовые, грузоподъемность до 5 т | 1368 | 1011 | маш.-ч | маш.-ч | 1 | 0.01 | 0 | 83.1 | 12.62 | 0 | 0 | 1 | 0 | *1,25)*1,2)*0,6 | 0.009 | 2 | 55986031 | 100 | 0 | 0 | 0 | 0 | 0 | 0 | 0 | 0
55 | 55986036 | 55986029 | 55489523 | 1 | 1 | 1081 | 2 | 2.1-4-28 | ТСН-2001.2. Доп. 68. п.1-4-28 (042805) | Лебедки ручные, грузоподъемность до 3 т | 1368 | 1011 | маш.-ч | маш.-ч | 1 | 0.26 | 0 | 0.32 | 0 | 0 | 0 | 1 | 0 | *1,25)*1,2)*0,6 | 0.234 | 2 | 55986032 | 101 | 0 | 0 | 0 | 0 | 0 | 0 | 0 | 0
55 | 55986037 | 55986029 | 55461047 | 1 | 1 | 1081 | 3 | 1.1-1-2585 | ТСН-2001.1 Доп. 79, Р. 1, о. 1, поз. 2585 | Техпластина резиновая, типа ТМКЩ, толщина от 2 до 40 мм | 1346 | 1009 | кг | кг | 1 | 0.25 | 15.02 | 0 | 0 | 0 | 0 | 1 | 0 | *1)*1)*0,6 | 0.15 | 2 | 55986033 | 102 | 0 | 0 | 0 | 0 | 0 | 0 | 0 | 0
55 | 55986038 | 55986029 | 55416982 | 1081 | 1 | 1081 | 3 | 1297020000 |  | Болты строительные с гайками и шайбами (1297030000, 1610000000, 1620000000, 1680000000) | 1348 | 1009 | т | т | 1000 | 0.0002 | 0 | 0 | 0 | 0 | 0 | 0 | 0 | *1)*1)*0,6 | 0.00012 | 3 | -1 |  | 0 | 0 | 0 | 0 | 0 | 0 | 0 | 0
55 | 55986039 | 55986029 | 55442036 | 1081 | 1 | 1081 | 3 | 4863320000 |  | Клапаны обратные или обратные искробезопасные (486337) | 1354 | 1010 | шт. | шт. | 1 | 1 | 0 | 0 | 0 | 0 | 0 | 0 | 0 | *1)*1)*0,6 | 0.6 | 3 | -1 |  | 0 | 0 | 0 | 0 | 0 | 0 | 0 | 0
56 | 55986046 | 55986040 | 55424304 | 1081 | 1 | 1081 | 1 | 9999990008 |  | Трудозатраты рабочих | 1191 | 1013 | чел.-ч. | чел.-ч. | 1 | 24.8 | 0 | 0 | 0 | 0 | 0 | 1 | 1 | *1,15)*1,2)*0,6 | 20.5344 | 2 | 55986041 | 103 | 0 | 0 | 0 | 0 | 0 | 0 | 0 | 0
56 | 55986047 | 55986040 | 55490209 | 1 | 1 | 1081 | 2 | 2.1-18-7 | ТСН-2001.2. Доп. 68. п.1-18-7 (183001) | Автомобили грузовые бортовые, грузоподъемность до 5 т | 1368 | 1011 | маш.-ч | маш.-ч | 1 | 0.02 | 0 | 83.1 | 12.62 | 0 | 0 | 1 | 0 | *1,25)*1,2)*0,6 | 0.018 | 2 | 55986042 | 104 | 0 | 0 | 0 | 0 | 0 | 0 | 0 | 0
56 | 55986048 | 55986040 | 55490263 | 1 | 1 | 1081 | 2 | 2.1-30-10 | ТСН-2001.2. Доп. 68. п.1-30-10 (304101) | Перфораторы, мощность до 800 Вт | 1368 | 1011 | маш.-ч | маш.-ч | 1 | 8 | 0 | 0.77 | 0 | 0 | 0 | 1 | 0 | *1,25)*1,2)*0,6 | 7.2 | 2 | 55986043 | 105 | 0 | 0 | 0 | 0 | 0 | 0 | 0 | 0
56 | 55986049 | 55986040 | 55460658 | 1 | 1 | 1081 | 3 | 1.1-1-2085 | ТСН-2001.1 Доп. 79, Р. 1, о. 1, поз. 2085 | Герметик силиконовый | 1296 | 1002 | л | л | 1 | 2.1267 | 84.21 | 0 | 0 | 0 | 0 | 1 | 0 | *1)*1)*0,6 | 1.276 | 2 | 55986044 | 106 | 0 | 0 | 0 | 0 | 0 | 0 | 0 | 0
56 | 55986050 | 55986040 | 55461822 | 1 | 1 | 1081 | 3 | 1.1-1-3726 | ТСН-2001.1 Доп. 80, Р. 1, о. 1, поз. 3726 | Дюбель пластиковый, с бортиком, со стальным шурупом, диаметр 6 мм, длина 35 мм, типа "К" | 1355 | 1010 | 100 шт. | 100 шт. | 100 | 4.04 | 43.8 | 0 | 0 | 0 | 0 | 1 | 0 | *1)*1)*0,6 | 2.424 | 2 | 55986045 | 107 | 0 | 0 | 0 | 0 | 0 | 0 | 0 | 0
56 | 55986051 | 55986040 | 55440627 | 1081 | 1 | 1081 | 3 | 3972280000 |  | Сверла победитовые | 1354 | 1010 | шт. | шт. | 1 | 1.7633 | 0 | 0 | 0 | 0 | 0 | 0 | 0 | *1)*1)*0,6 | 1.058 | 3 | -1 |  | 0 | 0 | 0 | 0 | 0 | 0 | 0 | 0
56 | 55986052 | 55986040 | 55449246 | 1081 | 1 | 1081 | 3 | 5699500000 |  | Изделия фурнитуры для закрывания проемов | 1354 | 1010 | шт. | шт. | 1 | 100 | 0 | 0 | 0 | 0 | 0 | 0 | 0 | *1)*1)*0,6 | 60 | 3 | -1 |  | 0 | 0 | 0 | 0 | 0 | 0 | 0 | 0
57 | 55986046 | 55986040 | 55424304 | 1081 | 1 | 1081 | 1 | 9999990008 |  | Трудозатраты рабочих | 1191 | 1013 | чел.-ч. | чел.-ч. | 1 | 24.8 | 0 | 0 | 0 | 0 | 0 | 1 | 1 | *1,15)*1,2)*0,6 | 20.5344 | 2 | 55986041 | 108 | 0 | 0 | 0 | 0 | 0 | 0 | 0 | 0
57 | 55986047 | 55986040 | 55490209 | 1 | 1 | 1081 | 2 | 2.1-18-7 | ТСН-2001.2. Доп. 68. п.1-18-7 (183001) | Автомобили грузовые бортовые, грузоподъемность до 5 т | 1368 | 1011 | маш.-ч | маш.-ч | 1 | 0.02 | 0 | 83.1 | 12.62 | 0 | 0 | 1 | 0 | *1,25)*1,2)*0,6 | 0.018 | 2 | 55986042 | 109 | 0 | 0 | 0 | 0 | 0 | 0 | 0 | 0
57 | 55986048 | 55986040 | 55490263 | 1 | 1 | 1081 | 2 | 2.1-30-10 | ТСН-2001.2. Доп. 68. п.1-30-10 (304101) | Перфораторы, мощность до 800 Вт | 1368 | 1011 | маш.-ч | маш.-ч | 1 | 8 | 0 | 0.77 | 0 | 0 | 0 | 1 | 0 | *1,25)*1,2)*0,6 | 7.2 | 2 | 55986043 | 110 | 0 | 0 | 0 | 0 | 0 | 0 | 0 | 0
57 | 55986049 | 55986040 | 55460658 | 1 | 1 | 1081 | 3 | 1.1-1-2085 | ТСН-2001.1 Доп. 79, Р. 1, о. 1, поз. 2085 | Герметик силиконовый | 1296 | 1002 | л | л | 1 | 2.1267 | 84.21 | 0 | 0 | 0 | 0 | 1 | 0 | *1)*1)*0,6 | 1.276 | 2 | 55986044 | 111 | 0 | 0 | 0 | 0 | 0 | 0 | 0 | 0
57 | 55986050 | 55986040 | 55461822 | 1 | 1 | 1081 | 3 | 1.1-1-3726 | ТСН-2001.1 Доп. 80, Р. 1, о. 1, поз. 3726 | Дюбель пластиковый, с бортиком, со стальным шурупом, диаметр 6 мм, длина 35 мм, типа "К" | 1355 | 1010 | 100 шт. | 100 шт. | 100 | 4.04 | 43.8 | 0 | 0 | 0 | 0 | 1 | 0 | *1)*1)*0,6 | 2.424 | 2 | 55986045 | 112 | 0 | 0 | 0 | 0 | 0 | 0 | 0 | 0
57 | 55986051 | 55986040 | 55440627 | 1081 | 1 | 1081 | 3 | 3972280000 |  | Сверла победитовые | 1354 | 1010 | шт. | шт. | 1 | 1.7633 | 0 | 0 | 0 | 0 | 0 | 0 | 0 | *1)*1)*0,6 | 1.058 | 3 | -1 |  | 0 | 0 | 0 | 0 | 0 | 0 | 0 | 0
57 | 55986052 | 55986040 | 55449246 | 1081 | 1 | 1081 | 3 | 5699500000 |  | Изделия фурнитуры для закрывания проемов | 1354 | 1010 | шт. | шт. | 1 | 100 | 0 | 0 | 0 | 0 | 0 | 0 | 0 | *1)*1)*0,6 | 60 | 3 | -1 |  | 0 | 0 | 0 | 0 | 0 | 0 | 0 | 0
58 | 55986055 | 55986053 | 55424304 | 1081 | 1 | 1081 | 1 | 9999990008 |  | Трудозатраты рабочих | 1191 | 1013 | чел.-ч. | чел.-ч. | 1 | 9.64 | 0 | 0 | 0 | 0 | 0 | 1 | 1 | *1,2 | 11.568 | 2 | 55986054 | 113 | 0 | 0 | 0 | 0 | 0 | 0 | 0 | 0
59 | 55986055 | 55986053 | 55424304 | 1081 | 1 | 1081 | 1 | 9999990008 |  | Трудозатраты рабочих | 1191 | 1013 | чел.-ч. | чел.-ч. | 1 | 9.64 | 0 | 0 | 0 | 0 | 0 | 1 | 1 | *1,2 | 11.568 | 2 | 55986054 | 114 | 0 | 0 | 0 | 0 | 0 | 0 | 0 | 0
60 | 55986059 | 55986056 | 55424304 | 1081 | 1 | 1081 | 1 | 9999990008 |  | Трудозатраты рабочих | 1191 | 1013 | чел.-ч. | чел.-ч. | 1 | 30.44 | 0 | 0 | 0 | 0 | 0 | 1 | 1 | *1,2 | 36.528 | 2 | 55986057 | 115 | 0 | 0 | 0 | 0 | 0 | 0 | 0 | 0
60 | 55986060 | 55986056 | 55424288 | 1081 | 1 | 1081 | 3 | 9999990001 |  | Масса мусора | 1348 | 1009 | т | т | 1000 | 0.247 | 0 | 0 | 0 | 0 | 0 | 1 | 0 | *1 | 0.247 | 2 | 55986058 | 116 | 0 | 0 | 0 | 0 | 0 | 0 | 0 | 0
61 | 55986059 | 55986056 | 55424304 | 1081 | 1 | 1081 | 1 | 9999990008 |  | Трудозатраты рабочих | 1191 | 1013 | чел.-ч. | чел.-ч. | 1 | 30.44 | 0 | 0 | 0 | 0 | 0 | 1 | 1 | *1,2 | 36.528 | 2 | 55986057 | 117 | 0 | 0 | 0 | 0 | 0 | 0 | 0 | 0
61 | 55986060 | 55986056 | 55424288 | 1081 | 1 | 1081 | 3 | 9999990001 |  | Масса мусора | 1348 | 1009 | т | т | 1000 | 0.247 | 0 | 0 | 0 | 0 | 0 | 1 | 0 | *1 | 0.247 | 2 | 55986058 | 118 | 0 | 0 | 0 | 0 | 0 | 0 | 0 | 0
97 | 55937479 | 55937478 | 55424304 | 1081 | 1 | 1081 | 1 | 9999990008 |  | Трудозатраты рабочих | 1191 | 1013 | чел.-ч. | чел.-ч. | 1 | 1.8 | 0 | 0 | 0 | 0 | 0 | 1 | 1 | *1,2 | 2.16 | 2 | 55937479 | 119 | 0 | 0 | 0 | 0 | 0 | 0 | 0 | 0
98 | 55937479 | 55937478 | 55424304 | 1081 | 1 | 1081 | 1 | 9999990008 |  | Трудозатраты рабочих | 1191 | 1013 | чел.-ч. | чел.-ч. | 1 | 1.8 | 0 | 0 | 0 | 0 | 0 | 1 | 1 | *1,2 | 2.16 | 2 | 55937479 | 120 | 0 | 0 | 0 | 0 | 0 | 0 | 0 | 0
101 | 55937489 | 55937488 | 55424304 | 1081 | 1 | 1081 | 1 | 9999990008 |  | Трудозатраты рабочих | 1191 | 1013 | чел.-ч. | чел.-ч. | 1 | 11.7 | 0 | 0 | 0 | 0 | 0 | 1 | 1 | *1,2 | 14.04 | 2 | 55937489 | 121 | 0 | 0 | 0 | 0 | 0 | 0 | 0 | 0
102 | 55937489 | 55937488 | 55424304 | 1081 | 1 | 1081 | 1 | 9999990008 |  | Трудозатраты рабочих | 1191 | 1013 | чел.-ч. | чел.-ч. | 1 | 11.7 | 0 | 0 | 0 | 0 | 0 | 1 | 1 | *1,2 | 14.04 | 2 | 55937489 | 122 | 0 | 0 | 0 | 0 | 0 | 0 | 0 | 0
105 | 55937498 | 55937497 | 55424304 | 1081 | 1 | 1081 | 1 | 9999990008 |  | Трудозатраты рабочих | 1191 | 1013 | чел.-ч. | чел.-ч. | 1 | 6.01 | 0 | 0 | 0 | 0 | 0 | 1 | 1 | *1,2 | 7.212 | 2 | 55937498 | 123 | 0 | 0 | 0 | 0 | 0 | 0 | 0 | 0
105 | 55937499 | 55937497 | 55490330 | 1 | 1 | 1081 | 2 | 2.1-30-102 | ТСН-2001.2. Доп. 68. п.1-30-102 (303704) | Дрели, мощность до 800 Вт | 1368 | 1011 | маш.-ч | маш.-ч | 1 | 0.25 | 0 | 0.8 | 0 | 0 | 0 | 1 | 0 | *1,2 | 0.3 | 2 | 55937499 | 124 | 0 | 0 | 0 | 0 | 0 | 0 | 0 | 0
105 | 55937500 | 55937497 | 55490331 | 1 | 1 | 1081 | 2 | 2.1-30-103 | ТСН-2001.2. Доп. 68. п.1-30-103 (304104) | Перфораторы, мощность до 1,2 кВт | 1368 | 1011 | маш.-ч | маш.-ч | 1 | 0.56 | 0 | 1.11 | 0 | 0 | 0 | 1 | 0 | *1,2 | 0.672 | 2 | 55937500 | 125 | 0 | 0 | 0 | 0 | 0 | 0 | 0 | 0
105 | 55937501 | 55937497 | 55459340 | 1 | 1 | 1081 | 3 | 1.1-1-238 | ТСН-2001.1 Доп. 80, Р. 1, о. 1, поз. 238 | Дюбель пластмассовый | 1354 | 1010 | шт. | шт. | 1 | 7 | 0.89 | 0 | 0 | 0 | 0 | 1 | 0 | *1 | 7 | 2 | 55937501 | 126 | 0 | 0 | 0 | 0 | 0 | 0 | 0 | 0
105 | 55937502 | 55937497 | 55460882 | 1 | 1 | 1081 | 3 | 1.1-1-2381 | ТСН-2001.1 Доп. 79, Р. 1, о. 1, поз. 2381 | Винты с полукруглой головкой, М6х10 | 1348 | 1009 | т | т | 1000 | 1e-05 | 14327.51 | 0 | 0 | 0 | 0 | 1 | 0 | *1 | 1e-05 | 2 | 55937502 | 127 | 0 | 0 | 0 | 0 | 0 | 0 | 0 | 0
105 | 55937503 | 55937497 | 55461127 | 1 | 1 | 1081 | 3 | 1.1-1-2681 | ТСН-2001.1 Доп. 73, Р. 1, о. 1, поз. 2681 | Шуруп-саморез с полусферической головкой, с прессшайбой, наконечник острый, оцинкованный, диаметр 4,2 мм, длина 16 мм, для крепления листового металла | 1355 | 1010 | 100 шт. | 100 шт. | 100 | 0.07 | 4.61 | 0 | 0 | 0 | 0 | 1 | 0 | *1 | 0.07 | 2 | 55937503 | 128 | 0 | 0 | 0 | 0 | 0 | 0 | 0 | 0
105 | 55937504 | 55937497 | 55459554 | 1 | 1 | 1081 | 3 | 1.1-1-545 | ТСН-2001.1 Доп. 79, Р. 1, о. 1, поз. 545 | Лента стальная упаковочная, мягкая, нормальной точности, размер 0,7х20-50 мм | 1346 | 1009 | кг | кг | 1 | 0.044 | 5.01 | 0 | 0 | 0 | 0 | 1 | 0 | *1 | 0.044 | 2 | 55937504 | 129 | 0 | 0 | 0 | 0 | 0 | 0 | 0 | 0
105 | 55937505 | 55937497 | 55459793 | 1 | 1 | 1081 | 3 | 1.1-1-945 | ТСН-2001.1 Доп. 79, Р. 1, о. 1, поз. 945 | Припой оловянно-свинцовый, в прутках, диаметр 8 мм, типа ПОС-40 | 1348 | 1009 | т | т | 1000 | 2e-05 | 64123.05 | 0 | 0 | 0 | 0 | 1 | 0 | *1 | 2e-05 | 2 | 55937505 | 130 | 0 | 0 | 0 | 0 | 0 | 0 | 0 | 0
105 | 55937506 | 55937497 | 55469262 | 1 | 1 | 1081 | 3 | 1.7-3-121 | ТСН-2001.1 Доп. 44, Р. 7, о. 3, поз. 121 | Бур с наконечником из твердого сплава, с хвостовиком SDS-plus, диаметр 10 мм, длина 160 мм | 1354 | 1010 | шт. | шт. | 1 | 0.09 | 10.53 | 0 | 0 | 0 | 0 | 1 | 0 | *1 | 0.09 | 2 | 55937506 | 131 | 0 | 0 | 0 | 0 | 0 | 0 | 0 | 0
105 | 55937507 | 55937497 | 55439336 | 1081 | 1 | 1081 | 3 | 3594000000 |  | Кабели заземления | 1301 | 1003 | м | м | 1 | 1.02 | 0 | 0 | 0 | 0 | 0 | 0 | 0 | *1 | 1.02 | 3 | -1 |  | 0 | 0 | 0 | 0 | 0 | 0 | 0 | 0
105 | 55937508 | 55937497 | 55441123 | 1081 | 1 | 1081 | 3 | 4372420000 |  | Охранно-пожарные пульты (ОПП) | 1354 | 1010 | шт. | шт. | 1 | 1 | 0 | 0 | 0 | 0 | 0 | 0 | 0 | *1 | 1 | 3 | -1 |  | 0 | 0 | 0 | 0 | 0 | 0 | 0 | 0
105 | 55937509 | 55937497 | 55441124 | 1081 | 1 | 1081 | 3 | 4372420000 |  | Полки для пультов | 1354 | 1010 | шт. | шт. | 1 | 1 | 0 | 0 | 0 | 0 | 0 | 0 | 0 | *1 | 1 | 3 | -1 |  | 0 | 0 | 0 | 0 | 0 | 0 | 0 | 0
105 | 55937510 | 55937497 | 55441139 | 1081 | 1 | 1081 | 3 | 4372920000 |  | Соединители ОПП-БПД-ТП | 1301 | 1003 | м | м | 1 | 2 | 0 | 0 | 0 | 0 | 0 | 0 | 0 | *1 | 2 | 3 | -1 |  | 0 | 0 | 0 | 0 | 0 | 0 | 0 | 0
105 | 55937511 | 55937497 | 55453282 | 1081 | 1 | 1081 | 3 | 5772110000 |  | Пластиковые короба | 1301 | 1003 | м | м | 1 | 1 | 0 | 0 | 0 | 0 | 0 | 0 | 0 | *1 | 1 | 3 | -1 |  | 0 | 0 | 0 | 0 | 0 | 0 | 0 | 0
106 | 55937498 | 55937497 | 55424304 | 1081 | 1 | 1081 | 1 | 9999990008 |  | Трудозатраты рабочих | 1191 | 1013 | чел.-ч. | чел.-ч. | 1 | 6.01 | 0 | 0 | 0 | 0 | 0 | 1 | 1 | *1,2 | 7.212 | 2 | 55937498 | 133 | 0 | 0 | 0 | 0 | 0 | 0 | 0 | 0
106 | 55937499 | 55937497 | 55490330 | 1 | 1 | 1081 | 2 | 2.1-30-102 | ТСН-2001.2. Доп. 68. п.1-30-102 (303704) | Дрели, мощность до 800 Вт | 1368 | 1011 | маш.-ч | маш.-ч | 1 | 0.25 | 0 | 0.8 | 0 | 0 | 0 | 1 | 0 | *1,2 | 0.3 | 2 | 55937499 | 134 | 0 | 0 | 0 | 0 | 0 | 0 | 0 | 0
106 | 55937500 | 55937497 | 55490331 | 1 | 1 | 1081 | 2 | 2.1-30-103 | ТСН-2001.2. Доп. 68. п.1-30-103 (304104) | Перфораторы, мощность до 1,2 кВт | 1368 | 1011 | маш.-ч | маш.-ч | 1 | 0.56 | 0 | 1.11 | 0 | 0 | 0 | 1 | 0 | *1,2 | 0.672 | 2 | 55937500 | 135 | 0 | 0 | 0 | 0 | 0 | 0 | 0 | 0
106 | 55937501 | 55937497 | 55459340 | 1 | 1 | 1081 | 3 | 1.1-1-238 | ТСН-2001.1 Доп. 80, Р. 1, о. 1, поз. 238 | Дюбель пластмассовый | 1354 | 1010 | шт. | шт. | 1 | 7 | 0.89 | 0 | 0 | 0 | 0 | 1 | 0 | *1 | 7 | 2 | 55937501 | 136 | 0 | 0 | 0 | 0 | 0 | 0 | 0 | 0
106 | 55937502 | 55937497 | 55460882 | 1 | 1 | 1081 | 3 | 1.1-1-2381 | ТСН-2001.1 Доп. 79, Р. 1, о. 1, поз. 2381 | Винты с полукруглой головкой, М6х10 | 1348 | 1009 | т | т | 1000 | 1e-05 | 14327.51 | 0 | 0 | 0 | 0 | 1 | 0 | *1 | 1e-05 | 2 | 55937502 | 137 | 0 | 0 | 0 | 0 | 0 | 0 | 0 | 0
106 | 55937503 | 55937497 | 55461127 | 1 | 1 | 1081 | 3 | 1.1-1-2681 | ТСН-2001.1 Доп. 73, Р. 1, о. 1, поз. 2681 | Шуруп-саморез с полусферической головкой, с прессшайбой, наконечник острый, оцинкованный, диаметр 4,2 мм, длина 16 мм, для крепления листового металла | 1355 | 1010 | 100 шт. | 100 шт. | 100 | 0.07 | 4.61 | 0 | 0 | 0 | 0 | 1 | 0 | *1 | 0.07 | 2 | 55937503 | 138 | 0 | 0 | 0 | 0 | 0 | 0 | 0 | 0
106 | 55937504 | 55937497 | 55459554 | 1 | 1 | 1081 | 3 | 1.1-1-545 | ТСН-2001.1 Доп. 79, Р. 1, о. 1, поз. 545 | Лента стальная упаковочная, мягкая, нормальной точности, размер 0,7х20-50 мм | 1346 | 1009 | кг | кг | 1 | 0.044 | 5.01 | 0 | 0 | 0 | 0 | 1 | 0 | *1 | 0.044 | 2 | 55937504 | 139 | 0 | 0 | 0 | 0 | 0 | 0 | 0 | 0
106 | 55937505 | 55937497 | 55459793 | 1 | 1 | 1081 | 3 | 1.1-1-945 | ТСН-2001.1 Доп. 79, Р. 1, о. 1, поз. 945 | Припой оловянно-свинцовый, в прутках, диаметр 8 мм, типа ПОС-40 | 1348 | 1009 | т | т | 1000 | 2e-05 | 64123.05 | 0 | 0 | 0 | 0 | 1 | 0 | *1 | 2e-05 | 2 | 55937505 | 140 | 0 | 0 | 0 | 0 | 0 | 0 | 0 | 0
106 | 55937506 | 55937497 | 55469262 | 1 | 1 | 1081 | 3 | 1.7-3-121 | ТСН-2001.1 Доп. 44, Р. 7, о. 3, поз. 121 | Бур с наконечником из твердого сплава, с хвостовиком SDS-plus, диаметр 10 мм, длина 160 мм | 1354 | 1010 | шт. | шт. | 1 | 0.09 | 10.53 | 0 | 0 | 0 | 0 | 1 | 0 | *1 | 0.09 | 2 | 55937506 | 141 | 0 | 0 | 0 | 0 | 0 | 0 | 0 | 0
106 | 55937507 | 55937497 | 55439336 | 1081 | 1 | 1081 | 3 | 3594000000 |  | Кабели заземления | 1301 | 1003 | м | м | 1 | 1.02 | 0 | 0 | 0 | 0 | 0 | 0 | 0 | *1 | 1.02 | 3 | -1 |  | 0 | 0 | 0 | 0 | 0 | 0 | 0 | 0
106 | 55937508 | 55937497 | 55441123 | 1081 | 1 | 1081 | 3 | 4372420000 |  | Охранно-пожарные пульты (ОПП) | 1354 | 1010 | шт. | шт. | 1 | 1 | 0 | 0 | 0 | 0 | 0 | 0 | 0 | *1 | 1 | 3 | -1 |  | 0 | 0 | 0 | 0 | 0 | 0 | 0 | 0
106 | 55937509 | 55937497 | 55441124 | 1081 | 1 | 1081 | 3 | 4372420000 |  | Полки для пультов | 1354 | 1010 | шт. | шт. | 1 | 1 | 0 | 0 | 0 | 0 | 0 | 0 | 0 | *1 | 1 | 3 | -1 |  | 0 | 0 | 0 | 0 | 0 | 0 | 0 | 0
106 | 55937510 | 55937497 | 55441139 | 1081 | 1 | 1081 | 3 | 4372920000 |  | Соединители ОПП-БПД-ТП | 1301 | 1003 | м | м | 1 | 2 | 0 | 0 | 0 | 0 | 0 | 0 | 0 | *1 | 2 | 3 | -1 |  | 0 | 0 | 0 | 0 | 0 | 0 | 0 | 0
106 | 55937511 | 55937497 | 55453282 | 1081 | 1 | 1081 | 3 | 5772110000 |  | Пластиковые короба | 1301 | 1003 | м | м | 1 | 1 | 0 | 0 | 0 | 0 | 0 | 0 | 0 | *1 | 1 | 3 | -1 |  | 0 | 0 | 0 | 0 | 0 | 0 | 0 | 0
109 | 55937523 | 55937522 | 55424304 | 1081 | 1 | 1081 | 1 | 9999990008 |  | Трудозатраты рабочих | 1191 | 1013 | чел.-ч. | чел.-ч. | 1 | 1.36 | 0 | 0 | 0 | 0 | 0 | 1 | 1 | *1,2 | 1.632 | 2 | 55937523 | 143 | 0 | 0 | 0 | 0 | 0 | 0 | 0 | 0
109 | 55937524 | 55937522 | 55490330 | 1 | 1 | 1081 | 2 | 2.1-30-102 | ТСН-2001.2. Доп. 68. п.1-30-102 (303704) | Дрели, мощность до 800 Вт | 1368 | 1011 | маш.-ч | маш.-ч | 1 | 0.017 | 0 | 0.8 | 0 | 0 | 0 | 1 | 0 | *1,2 | 0.0204 | 2 | 55937524 | 144 | 0 | 0 | 0 | 0 | 0 | 0 | 0 | 0
109 | 55937525 | 55937522 | 55490296 | 1 | 1 | 1081 | 2 | 2.1-30-56 | ТСН-2001.2. Доп. 68. п.1-30-56 (309101) | Шуруповерты | 1368 | 1011 | маш.-ч | маш.-ч | 1 | 0.02 | 0 | 0.47 | 0 | 0 | 0 | 1 | 0 | *1,2 | 0.024 | 2 | 55937525 | 145 | 0 | 0 | 0 | 0 | 0 | 0 | 0 | 0
109 | 55937526 | 55937522 | 55461074 | 1 | 1 | 1081 | 3 | 1.1-1-2628 | ТСН-2001.1 Доп. 79, Р. 1, о. 1, поз. 2628 | Винты самонарезающие, оцинкованные, для металла, диаметр 4 мм, длина 35 мм | 1346 | 1009 | кг | кг | 1 | 0.00627 | 27.62 | 0 | 0 | 0 | 0 | 1 | 0 | *1 | 0.00627 | 2 | 55937526 | 146 | 0 | 0 | 0 | 0 | 0 | 0 | 0 | 0
109 | 55937527 | 55937522 | 55459793 | 1 | 1 | 1081 | 3 | 1.1-1-945 | ТСН-2001.1 Доп. 79, Р. 1, о. 1, поз. 945 | Припой оловянно-свинцовый, в прутках, диаметр 8 мм, типа ПОС-40 | 1348 | 1009 | т | т | 1000 | 1e-05 | 64123.05 | 0 | 0 | 0 | 0 | 1 | 0 | *1 | 1e-05 | 2 | 55937527 | 147 | 0 | 0 | 0 | 0 | 0 | 0 | 0 | 0
109 | 55937528 | 55937522 | 55469253 | 1 | 1 | 1081 | 3 | 1.7-3-112 | ТСН-2001.1 Доп. 67, Р. 7, о. 3, поз. 112 | Сверло спиральное HSS, для сверления алюминия, нержавеющей стали, углеродистой стали и чугуна, диаметр 4 мм, длина 75 мм | 1354 | 1010 | шт. | шт. | 1 | 0.1 | 15.25 | 0 | 0 | 0 | 0 | 1 | 0 | *1 | 0.1 | 2 | 55937528 | 148 | 0 | 0 | 0 | 0 | 0 | 0 | 0 | 0
109 | 55937529 | 55937522 | 55441128 | 1081 | 1 | 1081 | 3 | 4372900000 |  | Блоки питания сети (БПС) | 1354 | 1010 | шт. | шт. | 1 | 1 | 0 | 0 | 0 | 0 | 0 | 0 | 0 | *1 | 1 | 3 | -1 |  | 0 | 0 | 0 | 0 | 0 | 0 | 0 | 0
110 | 55937523 | 55937522 | 55424304 | 1081 | 1 | 1081 | 1 | 9999990008 |  | Трудозатраты рабочих | 1191 | 1013 | чел.-ч. | чел.-ч. | 1 | 1.36 | 0 | 0 | 0 | 0 | 0 | 1 | 1 | *1,2 | 1.632 | 2 | 55937523 | 149 | 0 | 0 | 0 | 0 | 0 | 0 | 0 | 0
110 | 55937524 | 55937522 | 55490330 | 1 | 1 | 1081 | 2 | 2.1-30-102 | ТСН-2001.2. Доп. 68. п.1-30-102 (303704) | Дрели, мощность до 800 Вт | 1368 | 1011 | маш.-ч | маш.-ч | 1 | 0.017 | 0 | 0.8 | 0 | 0 | 0 | 1 | 0 | *1,2 | 0.0204 | 2 | 55937524 | 150 | 0 | 0 | 0 | 0 | 0 | 0 | 0 | 0
110 | 55937525 | 55937522 | 55490296 | 1 | 1 | 1081 | 2 | 2.1-30-56 | ТСН-2001.2. Доп. 68. п.1-30-56 (309101) | Шуруповерты | 1368 | 1011 | маш.-ч | маш.-ч | 1 | 0.02 | 0 | 0.47 | 0 | 0 | 0 | 1 | 0 | *1,2 | 0.024 | 2 | 55937525 | 151 | 0 | 0 | 0 | 0 | 0 | 0 | 0 | 0
110 | 55937526 | 55937522 | 55461074 | 1 | 1 | 1081 | 3 | 1.1-1-2628 | ТСН-2001.1 Доп. 79, Р. 1, о. 1, поз. 2628 | Винты самонарезающие, оцинкованные, для металла, диаметр 4 мм, длина 35 мм | 1346 | 1009 | кг | кг | 1 | 0.00627 | 27.62 | 0 | 0 | 0 | 0 | 1 | 0 | *1 | 0.00627 | 2 | 55937526 | 152 | 0 | 0 | 0 | 0 | 0 | 0 | 0 | 0
110 | 55937527 | 55937522 | 55459793 | 1 | 1 | 1081 | 3 | 1.1-1-945 | ТСН-2001.1 Доп. 79, Р. 1, о. 1, поз. 945 | Припой оловянно-свинцовый, в прутках, диаметр 8 мм, типа ПОС-40 | 1348 | 1009 | т | т | 1000 | 1e-05 | 64123.05 | 0 | 0 | 0 | 0 | 1 | 0 | *1 | 1e-05 | 2 | 55937527 | 153 | 0 | 0 | 0 | 0 | 0 | 0 | 0 | 0
110 | 55937528 | 55937522 | 55469253 | 1 | 1 | 1081 | 3 | 1.7-3-112 | ТСН-2001.1 Доп. 67, Р. 7, о. 3, поз. 112 | Сверло спиральное HSS, для сверления алюминия, нержавеющей стали, углеродистой стали и чугуна, диаметр 4 мм, длина 75 мм | 1354 | 1010 | шт. | шт. | 1 | 0.1 | 15.25 | 0 | 0 | 0 | 0 | 1 | 0 | *1 | 0.1 | 2 | 55937528 | 154 | 0 | 0 | 0 | 0 | 0 | 0 | 0 | 0
110 | 55937529 | 55937522 | 55441128 | 1081 | 1 | 1081 | 3 | 4372900000 |  | Блоки питания сети (БПС) | 1354 | 1010 | шт. | шт. | 1 | 1 | 0 | 0 | 0 | 0 | 0 | 0 | 0 | *1 | 1 | 3 | -1 |  | 0 | 0 | 0 | 0 | 0 | 0 | 0 | 0
121 | 55937553 | 55937552 | 55424304 | 1081 | 1 | 1081 | 1 | 9999990008 |  | Трудозатраты рабочих | 1191 | 1013 | чел.-ч. | чел.-ч. | 1 | 1.68 | 0 | 0 | 0 | 0 | 0 | 1 | 1 | *1,2 | 2.016 | 2 | 55937553 | 155 | 0 | 0 | 0 | 0 | 0 | 0 | 0 | 0
122 | 55937553 | 55937552 | 55424304 | 1081 | 1 | 1081 | 1 | 9999990008 |  | Трудозатраты рабочих | 1191 | 1013 | чел.-ч. | чел.-ч. | 1 | 1.68 | 0 | 0 | 0 | 0 | 0 | 1 | 1 | *1,2 | 2.016 | 2 | 55937553 | 156 | 0 | 0 | 0 | 0 | 0 | 0 | 0 | 0
125 | 55937561 | 55937560 | 55424304 | 1081 | 1 | 1081 | 1 | 9999990008 |  | Трудозатраты рабочих | 1191 | 1013 | чел.-ч. | чел.-ч. | 1 | 1 | 0 | 0 | 0 | 0 | 0 | 1 | 1 | *1,2 | 1.2 | 2 | 55937561 | 157 | 0 | 0 | 0 | 0 | 0 | 0 | 0 | 0
125 | 55937562 | 55937560 | 55459793 | 1 | 1 | 1081 | 3 | 1.1-1-945 | ТСН-2001.1 Доп. 79, Р. 1, о. 1, поз. 945 | Припой оловянно-свинцовый, в прутках, диаметр 8 мм, типа ПОС-40 | 1348 | 1009 | т | т | 1000 | 1e-05 | 64123.05 | 0 | 0 | 0 | 0 | 1 | 0 | *1 | 1e-05 | 2 | 55937562 | 158 | 0 | 0 | 0 | 0 | 0 | 0 | 0 | 0
125 | 55937563 | 55937560 | 55487942 | 1 | 1 | 1081 | 3 | 1.23-11-3 | ТСН-2001.1 Доп. 79, Р. 23, о. 11, поз. 3 | Провод монтажный с гибкой жилой из медной луженой проволоки с комбинированной волокнистой и поливинилхлоридной изоляцией, марка МГШВ, напряжение 1000 В, число жил и сечение 1х0,35 мм2 | 1303 | 1003 | км | км | 1000 | 0.002 | 516.63 | 0 | 0 | 0 | 0 | 1 | 0 | *1 | 0.002 | 2 | 55937563 | 159 | 0 | 0 | 0 | 0 | 0 | 0 | 0 | 0
125 | 55937564 | 55937560 | 55431425 | 1081 | 1 | 1081 | 3 | 3428400000 |  | Ключи или кнопки пусковые | 1354 | 1010 | шт. | шт. | 1 | 1 | 0 | 0 | 0 | 0 | 0 | 0 | 0 | *1 | 1 | 3 | -1 |  | 0 | 0 | 0 | 0 | 0 | 0 | 0 | 0
126 | 55937561 | 55937560 | 55424304 | 1081 | 1 | 1081 | 1 | 9999990008 |  | Трудозатраты рабочих | 1191 | 1013 | чел.-ч. | чел.-ч. | 1 | 1 | 0 | 0 | 0 | 0 | 0 | 1 | 1 | *1,2 | 1.2 | 2 | 55937561 | 160 | 0 | 0 | 0 | 0 | 0 | 0 | 0 | 0
126 | 55937562 | 55937560 | 55459793 | 1 | 1 | 1081 | 3 | 1.1-1-945 | ТСН-2001.1 Доп. 79, Р. 1, о. 1, поз. 945 | Припой оловянно-свинцовый, в прутках, диаметр 8 мм, типа ПОС-40 | 1348 | 1009 | т | т | 1000 | 1e-05 | 64123.05 | 0 | 0 | 0 | 0 | 1 | 0 | *1 | 1e-05 | 2 | 55937562 | 161 | 0 | 0 | 0 | 0 | 0 | 0 | 0 | 0
126 | 55937563 | 55937560 | 55487942 | 1 | 1 | 1081 | 3 | 1.23-11-3 | ТСН-2001.1 Доп. 79, Р. 23, о. 11, поз. 3 | Провод монтажный с гибкой жилой из медной луженой проволоки с комбинированной волокнистой и поливинилхлоридной изоляцией, марка МГШВ, напряжение 1000 В, число жил и сечение 1х0,35 мм2 | 1303 | 1003 | км | км | 1000 | 0.002 | 516.63 | 0 | 0 | 0 | 0 | 1 | 0 | *1 | 0.002 | 2 | 55937563 | 162 | 0 | 0 | 0 | 0 | 0 | 0 | 0 | 0
126 | 55937564 | 55937560 | 55431425 | 1081 | 1 | 1081 | 3 | 3428400000 |  | Ключи или кнопки пусковые | 1354 | 1010 | шт. | шт. | 1 | 1 | 0 | 0 | 0 | 0 | 0 | 0 | 0 | *1 | 1 | 3 | -1 |  | 0 | 0 | 0 | 0 | 0 | 0 | 0 | 0
129 | 55937579 | 55937578 | 55424304 | 1081 | 1 | 1081 | 1 | 9999990008 |  | Трудозатраты рабочих | 1191 | 1013 | чел.-ч. | чел.-ч. | 1 | 0.84 | 0 | 0 | 0 | 0 | 0 | 1 | 1 | *1,2 | 1.008 | 2 | 55937579 | 163 | 0 | 0 | 0 | 0 | 0 | 0 | 0 | 0
130 | 55937579 | 55937578 | 55424304 | 1081 | 1 | 1081 | 1 | 9999990008 |  | Трудозатраты рабочих | 1191 | 1013 | чел.-ч. | чел.-ч. | 1 | 0.84 | 0 | 0 | 0 | 0 | 0 | 1 | 1 | *1,2 | 1.008 | 2 | 55937579 | 164 | 0 | 0 | 0 | 0 | 0 | 0 | 0 | 0
133 | 55937581 | 55937580 | 55424304 | 1081 | 1 | 1081 | 1 | 9999990008 |  | Трудозатраты рабочих | 1191 | 1013 | чел.-ч. | чел.-ч. | 1 | 84.67 | 0 | 0 | 0 | 0 | 0 | 1 | 1 | *1,2 | 101.604 | 2 | 55937581 | 165 | 0 | 0 | 0 | 0 | 0 | 0 | 0 | 0
133 | 55937582 | 55937580 | 55490209 | 1 | 1 | 1081 | 2 | 2.1-18-7 | ТСН-2001.2. Доп. 68. п.1-18-7 (183001) | Автомобили грузовые бортовые, грузоподъемность до 5 т | 1368 | 1011 | маш.-ч | маш.-ч | 1 | 1.03 | 0 | 83.1 | 12.62 | 0 | 0 | 1 | 0 | *1,2 | 1.236 | 2 | 55937582 | 166 | 0 | 0 | 0 | 0 | 0 | 0 | 0 | 0
133 | 55937583 | 55937580 | 55490324 | 1 | 1 | 1081 | 2 | 2.1-30-96 | ТСН-2001.2. Доп. 64. п.1-30-96 (303703) | Дрели электрические, мощность до 200 Вт | 1368 | 1011 | маш.-ч | маш.-ч | 1 | 22.08 | 0 | 0.35 | 0 | 0 | 0 | 1 | 0 | *1,2 | 26.496 | 2 | 55937583 | 167 | 0 | 0 | 0 | 0 | 0 | 0 | 0 | 0
133 | 55937584 | 55937580 | 55460424 | 1 | 1 | 1081 | 3 | 1.1-1-1723 | ТСН-2001.1 Доп. 79, Р. 1, о. 1, поз. 1723 | Лента изоляционная, прорезиненная, односторонняя | 1346 | 1009 | кг | кг | 1 | 0.21 | 159.06 | 0 | 0 | 0 | 0 | 1 | 0 | *1 | 0.21 | 2 | 55937584 | 168 | 0 | 0 | 0 | 0 | 0 | 0 | 0 | 0
133 | 55937585 | 55937580 | 55459340 | 1 | 1 | 1081 | 3 | 1.1-1-238 | ТСН-2001.1 Доп. 80, Р. 1, о. 1, поз. 238 | Дюбель пластмассовый | 1354 | 1010 | шт. | шт. | 1 | 4.08 | 0.89 | 0 | 0 | 0 | 0 | 1 | 0 | *1 | 4.08 | 2 | 55937585 | 169 | 0 | 0 | 0 | 0 | 0 | 0 | 0 | 0
133 | 55937586 | 55937580 | 55487873 | 1 | 1 | 1081 | 3 | 1.23-10-18 | ТСН-2001.1 Доп. 79, Р. 23, о. 10, поз. 18 | Провод неизолированный для воздушных линий электропередач состоящий из скрученных медных проволок, марка М, сечение 4 мм2 | 1303 | 1003 | км | км | 1000 | 0.0153 | 2897.31 | 0 | 0 | 0 | 0 | 1 | 0 | *1 | 0.0153 | 2 | 55937586 | 170 | 0 | 0 | 0 | 0 | 0 | 0 | 0 | 0
133 | 55937587 | 55937580 | 55433775 | 1081 | 1 | 1081 | 3 | 3461500000 |  | Светильники с лампами накаливания | 1354 | 1010 | шт. | шт. | 1 | 100 | 0 | 0 | 0 | 0 | 0 | 0 | 0 | *1 | 100 | 3 | -1 |  | 0 | 0 | 0 | 0 | 0 | 0 | 0 | 0
133 | 55937588 | 55937580 | 55434288 | 1081 | 1 | 1081 | 3 | 3466100000 |  | Лампы накаливания | 1358 | 1010 | 10 шт. | 10 шт. | 10 | 10.2 | 0 | 0 | 0 | 0 | 0 | 0 | 0 | *1 | 10.2 | 3 | -1 |  | 0 | 0 | 0 | 0 | 0 | 0 | 0 | 0
134 | 55937581 | 55937580 | 55424304 | 1081 | 1 | 1081 | 1 | 9999990008 |  | Трудозатраты рабочих | 1191 | 1013 | чел.-ч. | чел.-ч. | 1 | 84.67 | 0 | 0 | 0 | 0 | 0 | 1 | 1 | *1,2 | 101.604 | 2 | 55937581 | 171 | 0 | 0 | 0 | 0 | 0 | 0 | 0 | 0
134 | 55937582 | 55937580 | 55490209 | 1 | 1 | 1081 | 2 | 2.1-18-7 | ТСН-2001.2. Доп. 68. п.1-18-7 (183001) | Автомобили грузовые бортовые, грузоподъемность до 5 т | 1368 | 1011 | маш.-ч | маш.-ч | 1 | 1.03 | 0 | 83.1 | 12.62 | 0 | 0 | 1 | 0 | *1,2 | 1.236 | 2 | 55937582 | 172 | 0 | 0 | 0 | 0 | 0 | 0 | 0 | 0
134 | 55937583 | 55937580 | 55490324 | 1 | 1 | 1081 | 2 | 2.1-30-96 | ТСН-2001.2. Доп. 64. п.1-30-96 (303703) | Дрели электрические, мощность до 200 Вт | 1368 | 1011 | маш.-ч | маш.-ч | 1 | 22.08 | 0 | 0.35 | 0 | 0 | 0 | 1 | 0 | *1,2 | 26.496 | 2 | 55937583 | 173 | 0 | 0 | 0 | 0 | 0 | 0 | 0 | 0
134 | 55937584 | 55937580 | 55460424 | 1 | 1 | 1081 | 3 | 1.1-1-1723 | ТСН-2001.1 Доп. 79, Р. 1, о. 1, поз. 1723 | Лента изоляционная, прорезиненная, односторонняя | 1346 | 1009 | кг | кг | 1 | 0.21 | 159.06 | 0 | 0 | 0 | 0 | 1 | 0 | *1 | 0.21 | 2 | 55937584 | 174 | 0 | 0 | 0 | 0 | 0 | 0 | 0 | 0
134 | 55937585 | 55937580 | 55459340 | 1 | 1 | 1081 | 3 | 1.1-1-238 | ТСН-2001.1 Доп. 80, Р. 1, о. 1, поз. 238 | Дюбель пластмассовый | 1354 | 1010 | шт. | шт. | 1 | 4.08 | 0.89 | 0 | 0 | 0 | 0 | 1 | 0 | *1 | 4.08 | 2 | 55937585 | 175 | 0 | 0 | 0 | 0 | 0 | 0 | 0 | 0
134 | 55937586 | 55937580 | 55487873 | 1 | 1 | 1081 | 3 | 1.23-10-18 | ТСН-2001.1 Доп. 79, Р. 23, о. 10, поз. 18 | Провод неизолированный для воздушных линий электропередач состоящий из скрученных медных проволок, марка М, сечение 4 мм2 | 1303 | 1003 | км | км | 1000 | 0.0153 | 2897.31 | 0 | 0 | 0 | 0 | 1 | 0 | *1 | 0.0153 | 2 | 55937586 | 176 | 0 | 0 | 0 | 0 | 0 | 0 | 0 | 0
134 | 55937587 | 55937580 | 55433775 | 1081 | 1 | 1081 | 3 | 3461500000 |  | Светильники с лампами накаливания | 1354 | 1010 | шт. | шт. | 1 | 100 | 0 | 0 | 0 | 0 | 0 | 0 | 0 | *1 | 100 | 3 | -1 |  | 0 | 0 | 0 | 0 | 0 | 0 | 0 | 0
134 | 55937588 | 55937580 | 55434288 | 1081 | 1 | 1081 | 3 | 3466100000 |  | Лампы накаливания | 1358 | 1010 | 10 шт. | 10 шт. | 10 | 10.2 | 0 | 0 | 0 | 0 | 0 | 0 | 0 | *1 | 10.2 | 3 | -1 |  | 0 | 0 | 0 | 0 | 0 | 0 | 0 | 0
137 | 55937593 | 55937592 | 55424304 | 1081 | 1 | 1081 | 1 | 9999990008 |  | Трудозатраты рабочих | 1191 | 1013 | чел.-ч. | чел.-ч. | 1 | 1.68 | 0 | 0 | 0 | 0 | 0 | 1 | 1 | *1,2 | 2.016 | 2 | 55937593 | 177 | 0 | 0 | 0 | 0 | 0 | 0 | 0 | 0
138 | 55937593 | 55937592 | 55424304 | 1081 | 1 | 1081 | 1 | 9999990008 |  | Трудозатраты рабочих | 1191 | 1013 | чел.-ч. | чел.-ч. | 1 | 1.68 | 0 | 0 | 0 | 0 | 0 | 1 | 1 | *1,2 | 2.016 | 2 | 55937593 | 178 | 0 | 0 | 0 | 0 | 0 | 0 | 0 | 0
141 | 55937609 | 55937600 | 55424304 | 1081 | 1 | 1081 | 1 | 9999990008 |  | Трудозатраты рабочих | 1191 | 1013 | чел.-ч. | чел.-ч. | 1 | 0.6 | 0 | 0 | 0 | 0 | 0 | 1 | 1 | *1,2 | 0.72 | 2 | 55937609 | 179 | 0 | 0 | 0 | 0 | 0 | 0 | 0 | 0
141 | 55937610 | 55937600 | 55490263 | 1 | 1 | 1081 | 2 | 2.1-30-10 | ТСН-2001.2. Доп. 68. п.1-30-10 (304101) | Перфораторы, мощность до 800 Вт | 1368 | 1011 | маш.-ч | маш.-ч | 1 | 0.06 | 0 | 0.77 | 0 | 0 | 0 | 1 | 0 | *1,2 | 0.072 | 2 | 55937610 | 180 | 0 | 0 | 0 | 0 | 0 | 0 | 0 | 0
141 | 55937611 | 55937600 | 55413657 | 1081 | 1 | 1081 | 3 | 0131000000 |  | Вода | 1339 | 1007 | м3 | м3 | 1 | 0 | 0 | 0 | 0 | 0 | 0 | 0 | 0 | *1 | 0 | 3 | -1 |  | 0 | 0 | 0 | 0 | 0 | 0 | 0 | 0
141 | 55937612 | 55937600 | 55461072 | 1 | 1 | 1081 | 3 | 1.1-1-2626 | ТСН-2001.1 Доп. 79, Р. 1, о. 1, поз. 2626 | Болты шестигранные для монтажа стальных конструкций, оцинкованные, М8х40 мм | 1348 | 1009 | т | т | 1000 | 3e-05 | 37835.07 | 0 | 0 | 0 | 0 | 1 | 0 | *1 | 3e-05 | 2 | 55937612 | 181 | 0 | 0 | 0 | 0 | 0 | 0 | 0 | 0
141 | 55937613 | 55937600 | 55461761 | 1 | 1 | 1081 | 3 | 1.1-1-3655 | ТСН-2001.1 Доп. 79, Р. 1, о. 1, поз. 3655 | Шайбы стальные, М8 | 1348 | 1009 | т | т | 1000 | 1e-05 | 17047.89 | 0 | 0 | 0 | 0 | 1 | 0 | *1 | 1e-05 | 2 | 55937613 | 182 | 0 | 0 | 0 | 0 | 0 | 0 | 0 | 0
141 | 55937614 | 55937600 | 55441554 | 1081 | 1 | 1081 | 3 | 4854870000 |  | Модули установки пожаротушения тонкораспыленной водой | 1354 | 1010 | шт. | шт. | 1 | 1 | 0 | 0 | 0 | 0 | 0 | 0 | 0 | *1 | 1 | 3 | -1 |  | 0 | 0 | 0 | 0 | 0 | 0 | 0 | 0
142 | 55937609 | 55937600 | 55424304 | 1081 | 1 | 1081 | 1 | 9999990008 |  | Трудозатраты рабочих | 1191 | 1013 | чел.-ч. | чел.-ч. | 1 | 0.6 | 0 | 0 | 0 | 0 | 0 | 1 | 1 | *1,2 | 0.72 | 2 | 55937609 | 183 | 0 | 0 | 0 | 0 | 0 | 0 | 0 | 0
142 | 55937610 | 55937600 | 55490263 | 1 | 1 | 1081 | 2 | 2.1-30-10 | ТСН-2001.2. Доп. 68. п.1-30-10 (304101) | Перфораторы, мощность до 800 Вт | 1368 | 1011 | маш.-ч | маш.-ч | 1 | 0.06 | 0 | 0.77 | 0 | 0 | 0 | 1 | 0 | *1,2 | 0.072 | 2 | 55937610 | 184 | 0 | 0 | 0 | 0 | 0 | 0 | 0 | 0
142 | 55937611 | 55937600 | 55413657 | 1081 | 1 | 1081 | 3 | 0131000000 |  | Вода | 1339 | 1007 | м3 | м3 | 1 | 0 | 0 | 0 | 0 | 0 | 0 | 0 | 0 | *1 | 0 | 3 | -1 |  | 0 | 0 | 0 | 0 | 0 | 0 | 0 | 0
142 | 55937612 | 55937600 | 55461072 | 1 | 1 | 1081 | 3 | 1.1-1-2626 | ТСН-2001.1 Доп. 79, Р. 1, о. 1, поз. 2626 | Болты шестигранные для монтажа стальных конструкций, оцинкованные, М8х40 мм | 1348 | 1009 | т | т | 1000 | 3e-05 | 37835.07 | 0 | 0 | 0 | 0 | 1 | 0 | *1 | 3e-05 | 2 | 55937612 | 185 | 0 | 0 | 0 | 0 | 0 | 0 | 0 | 0
142 | 55937613 | 55937600 | 55461761 | 1 | 1 | 1081 | 3 | 1.1-1-3655 | ТСН-2001.1 Доп. 79, Р. 1, о. 1, поз. 3655 | Шайбы стальные, М8 | 1348 | 1009 | т | т | 1000 | 1e-05 | 17047.89 | 0 | 0 | 0 | 0 | 1 | 0 | *1 | 1e-05 | 2 | 55937613 | 186 | 0 | 0 | 0 | 0 | 0 | 0 | 0 | 0
142 | 55937614 | 55937600 | 55441554 | 1081 | 1 | 1081 | 3 | 4854870000 |  | Модули установки пожаротушения тонкораспыленной водой | 1354 | 1010 | шт. | шт. | 1 | 1 | 0 | 0 | 0 | 0 | 0 | 0 | 0 | *1 | 1 | 3 | -1 |  | 0 | 0 | 0 | 0 | 0 | 0 | 0 | 0
155 | 55937672 | 55937671 | 55424304 | 1081 | 1 | 1081 | 1 | 9999990008 |  | Трудозатраты рабочих | 1191 | 1013 | чел.-ч. | чел.-ч. | 1 | 18.38 | 0 | 0 | 0 | 0 | 0 | 1 | 1 | *1,15)*1,2 | 25.3644 | 2 | 55937672 | 187 | 0 | 0 | 0 | 0 | 0 | 0 | 0 | 0
155 | 55937673 | 55937671 | 55490209 | 1 | 1 | 1081 | 2 | 2.1-18-7 | ТСН-2001.2. Доп. 68. п.1-18-7 (183001) | Автомобили грузовые бортовые, грузоподъемность до 5 т | 1368 | 1011 | маш.-ч | маш.-ч | 1 | 1.36 | 0 | 83.1 | 12.62 | 0 | 0 | 1 | 0 | *1,25)*1,2 | 2.04 | 2 | 55937673 | 188 | 0 | 0 | 0 | 0 | 0 | 0 | 0 | 0
155 | 55937674 | 55937671 | 55490331 | 1 | 1 | 1081 | 2 | 2.1-30-103 | ТСН-2001.2. Доп. 68. п.1-30-103 (304104) | Перфораторы, мощность до 1,2 кВт | 1368 | 1011 | маш.-ч | маш.-ч | 1 | 0.54 | 0 | 1.11 | 0 | 0 | 0 | 1 | 0 | *1,25)*1,2 | 0.81 | 2 | 55937674 | 189 | 0 | 0 | 0 | 0 | 0 | 0 | 0 | 0
155 | 55937675 | 55937671 | 55490296 | 1 | 1 | 1081 | 2 | 2.1-30-56 | ТСН-2001.2. Доп. 68. п.1-30-56 (309101) | Шуруповерты | 1368 | 1011 | маш.-ч | маш.-ч | 1 | 0.24 | 0 | 0.47 | 0 | 0 | 0 | 1 | 0 | *1,25)*1,2 | 0.36 | 2 | 55937675 | 190 | 0 | 0 | 0 | 0 | 0 | 0 | 0 | 0
155 | 55937676 | 55937671 | 55461690 | 1 | 1 | 1081 | 3 | 1.1-1-3571 | ТСН-2001.1. Доп. 1-42. Р. 1, о. 1, поз. 3571 | Пена монтажная противопожарная, обеспечивающая акустическую и термическую изоляцию, предел огнестойкости ЕI 60 | 1296 | 1002 | л | л | 1 | 2.52 | 125.73 | 0 | 0 | 0 | 0 | 1 | 0 | *1)*1 | 2.52 | 2 | 55937676 | 191 | 0 | 0 | 0 | 0 | 0 | 0 | 0 | 0
155 | 55937677 | 55937671 | 55469262 | 1 | 1 | 1081 | 3 | 1.7-3-121 | ТСН-2001.1 Доп. 44, Р. 7, о. 3, поз. 121 | Бур с наконечником из твердого сплава, с хвостовиком SDS-plus, диаметр 10 мм, длина 160 мм | 1354 | 1010 | шт. | шт. | 1 | 0.096 | 10.53 | 0 | 0 | 0 | 0 | 1 | 0 | *1)*1 | 0.096 | 2 | 55937677 | 193 | 0 | 0 | 0 | 0 | 0 | 0 | 0 | 0
155 | 55937678 | 55937671 | 55469472 | 1 | 1 | 1081 | 3 | 1.7-5-263 | ТСН-2001.1 Доп. 79, Р. 7, о. 5, поз. 263 | Анкер рамный, стальной, оцинкованный, для установки в бетон, полнотелый кирпич и блоки, диаметр 10 мм, длина 110 мм, максимальная толщина закрепляемой детали 70 мм | 1355 | 1010 | 100 шт. | 100 шт. | 100 | 0.61 | 278.73 | 0 | 0 | 0 | 0 | 1 | 0 | *1)*1 | 0.61 | 2 | 55937678 | 194 | 0 | 0 | 0 | 0 | 0 | 0 | 0 | 0
155 | 55937679 | 55937671 | 55445665 | 1081 | 1 | 1081 | 3 | 5262170000 |  | Блоки дверные металлические противопожарные | 1354 | 1010 | шт. | шт. | 1 | 10 | 0 | 0 | 0 | 0 | 0 | 0 | 0 | *1)*1 | 10 | 3 | -1 |  | 0 | 0 | 0 | 0 | 0 | 0 | 0 | 0
156 | 55937672 | 55937671 | 55424304 | 1081 | 1 | 1081 | 1 | 9999990008 |  | Трудозатраты рабочих | 1191 | 1013 | чел.-ч. | чел.-ч. | 1 | 18.38 | 0 | 0 | 0 | 0 | 0 | 1 | 1 | *1,15)*1,2 | 25.3644 | 2 | 55937672 | 195 | 0 | 0 | 0 | 0 | 0 | 0 | 0 | 0
156 | 55937673 | 55937671 | 55490209 | 1 | 1 | 1081 | 2 | 2.1-18-7 | ТСН-2001.2. Доп. 68. п.1-18-7 (183001) | Автомобили грузовые бортовые, грузоподъемность до 5 т | 1368 | 1011 | маш.-ч | маш.-ч | 1 | 1.36 | 0 | 83.1 | 12.62 | 0 | 0 | 1 | 0 | *1,25)*1,2 | 2.04 | 2 | 55937673 | 196 | 0 | 0 | 0 | 0 | 0 | 0 | 0 | 0
156 | 55937674 | 55937671 | 55490331 | 1 | 1 | 1081 | 2 | 2.1-30-103 | ТСН-2001.2. Доп. 68. п.1-30-103 (304104) | Перфораторы, мощность до 1,2 кВт | 1368 | 1011 | маш.-ч | маш.-ч | 1 | 0.54 | 0 | 1.11 | 0 | 0 | 0 | 1 | 0 | *1,25)*1,2 | 0.81 | 2 | 55937674 | 197 | 0 | 0 | 0 | 0 | 0 | 0 | 0 | 0
156 | 55937675 | 55937671 | 55490296 | 1 | 1 | 1081 | 2 | 2.1-30-56 | ТСН-2001.2. Доп. 68. п.1-30-56 (309101) | Шуруповерты | 1368 | 1011 | маш.-ч | маш.-ч | 1 | 0.24 | 0 | 0.47 | 0 | 0 | 0 | 1 | 0 | *1,25)*1,2 | 0.36 | 2 | 55937675 | 198 | 0 | 0 | 0 | 0 | 0 | 0 | 0 | 0
156 | 55937676 | 55937671 | 55461690 | 1 | 1 | 1081 | 3 | 1.1-1-3571 | ТСН-2001.1. Доп. 1-42. Р. 1, о. 1, поз. 3571 | Пена монтажная противопожарная, обеспечивающая акустическую и термическую изоляцию, предел огнестойкости ЕI 60 | 1296 | 1002 | л | л | 1 | 2.52 | 125.73 | 0 | 0 | 0 | 0 | 1 | 0 | *1)*1 | 2.52 | 2 | 55937676 | 199 | 0 | 0 | 0 | 0 | 0 | 0 | 0 | 0
156 | 55937677 | 55937671 | 55469262 | 1 | 1 | 1081 | 3 | 1.7-3-121 | ТСН-2001.1 Доп. 44, Р. 7, о. 3, поз. 121 | Бур с наконечником из твердого сплава, с хвостовиком SDS-plus, диаметр 10 мм, длина 160 мм | 1354 | 1010 | шт. | шт. | 1 | 0.096 | 10.53 | 0 | 0 | 0 | 0 | 1 | 0 | *1)*1 | 0.096 | 2 | 55937677 | 201 | 0 | 0 | 0 | 0 | 0 | 0 | 0 | 0
156 | 55937678 | 55937671 | 55469472 | 1 | 1 | 1081 | 3 | 1.7-5-263 | ТСН-2001.1 Доп. 79, Р. 7, о. 5, поз. 263 | Анкер рамный, стальной, оцинкованный, для установки в бетон, полнотелый кирпич и блоки, диаметр 10 мм, длина 110 мм, максимальная толщина закрепляемой детали 70 мм | 1355 | 1010 | 100 шт. | 100 шт. | 100 | 0.61 | 278.73 | 0 | 0 | 0 | 0 | 1 | 0 | *1)*1 | 0.61 | 2 | 55937678 | 202 | 0 | 0 | 0 | 0 | 0 | 0 | 0 | 0
156 | 55937679 | 55937671 | 55445665 | 1081 | 1 | 1081 | 3 | 5262170000 |  | Блоки дверные металлические противопожарные | 1354 | 1010 | шт. | шт. | 1 | 10 | 0 | 0 | 0 | 0 | 0 | 0 | 0 | *1)*1 | 10 | 3 | -1 |  | 0 | 0 | 0 | 0 | 0 | 0 | 0 | 0
159 | 55937682 | 55937681 | 55424304 | 1081 | 1 | 1081 | 1 | 9999990008 |  | Трудозатраты рабочих | 1191 | 1013 | чел.-ч. | чел.-ч. | 1 | 0.07 | 0 | 0 | 0 | 0 | 0 | 1 | 1 | *1,2 | 0.084 | 2 | 55937682 | 203 | 0 | 0 | 0 | 0 | 0 | 0 | 0 | 0
159 | 55937683 | 55937681 | 55448138 | 1081 | 1 | 1081 | 3 | 5295300000 |  | Рамки со штифтами на винтах | 1354 | 1010 | шт. | шт. | 1 | 1 | 0 | 0 | 0 | 0 | 0 | 0 | 0 | *1 | 1 | 3 | -1 |  | 0 | 0 | 0 | 0 | 0 | 0 | 0 | 0
160 | 55937682 | 55937681 | 55424304 | 1081 | 1 | 1081 | 1 | 9999990008 |  | Трудозатраты рабочих | 1191 | 1013 | чел.-ч. | чел.-ч. | 1 | 0.07 | 0 | 0 | 0 | 0 | 0 | 1 | 1 | *1,2 | 0.084 | 2 | 55937682 | 205 | 0 | 0 | 0 | 0 | 0 | 0 | 0 | 0
160 | 55937683 | 55937681 | 55448138 | 1081 | 1 | 1081 | 3 | 5295300000 |  | Рамки со штифтами на винтах | 1354 | 1010 | шт. | шт. | 1 | 1 | 0 | 0 | 0 | 0 | 0 | 0 | 0 | *1 | 1 | 3 | -1 |  | 0 | 0 | 0 | 0 | 0 | 0 | 0 | 0
163 | 55937686 | 55937685 | 55424304 | 1081 | 1 | 1081 | 1 | 9999990008 |  | Трудозатраты рабочих | 1191 | 1013 | чел.-ч. | чел.-ч. | 1 | 11.57 | 0 | 0 | 0 | 0 | 0 | 1 | 1 | *1,15)*1,2 | 15.9666 | 2 | 55937686 | 207 | 0 | 0 | 0 | 0 | 0 | 0 | 0 | 0
163 | 55937687 | 55937685 | 55490209 | 1 | 1 | 1081 | 2 | 2.1-18-7 | ТСН-2001.2. Доп. 68. п.1-18-7 (183001) | Автомобили грузовые бортовые, грузоподъемность до 5 т | 1368 | 1011 | маш.-ч | маш.-ч | 1 | 0.18 | 0 | 83.1 | 12.62 | 0 | 0 | 1 | 0 | *1,25)*1,2 | 0.27 | 2 | 55937687 | 208 | 0 | 0 | 0 | 0 | 0 | 0 | 0 | 0
163 | 55937688 | 55937685 | 55490330 | 1 | 1 | 1081 | 2 | 2.1-30-102 | ТСН-2001.2. Доп. 68. п.1-30-102 (303704) | Дрели, мощность до 800 Вт | 1368 | 1011 | маш.-ч | маш.-ч | 1 | 1.38 | 0 | 0.8 | 0 | 0 | 0 | 1 | 0 | *1,25)*1,2 | 2.07 | 2 | 55937688 | 209 | 0 | 0 | 0 | 0 | 0 | 0 | 0 | 0
163 | 55937689 | 55937685 | 55490296 | 1 | 1 | 1081 | 2 | 2.1-30-56 | ТСН-2001.2. Доп. 68. п.1-30-56 (309101) | Шуруповерты | 1368 | 1011 | маш.-ч | маш.-ч | 1 | 5.6 | 0 | 0.47 | 0 | 0 | 0 | 1 | 0 | *1,25)*1,2 | 8.4 | 2 | 55937689 | 210 | 0 | 0 | 0 | 0 | 0 | 0 | 0 | 0
163 | 55937690 | 55937685 | 55461073 | 1 | 1 | 1081 | 3 | 1.1-1-2627 | ТСН-2001.1 Доп. 79, Р. 1, о. 1, поз. 2627 | Винты самонарезающие, для металла, диаметр 5 мм, длина 40 мм | 1346 | 1009 | кг | кг | 1 | 2.72 | 20.62 | 0 | 0 | 0 | 0 | 1 | 0 | *1)*1 | 2.72 | 2 | 55937690 | 211 | 0 | 0 | 0 | 0 | 0 | 0 | 0 | 0
163 | 55937691 | 55937685 | 55469253 | 1 | 1 | 1081 | 3 | 1.7-3-112 | ТСН-2001.1 Доп. 67, Р. 7, о. 3, поз. 112 | Сверло спиральное HSS, для сверления алюминия, нержавеющей стали, углеродистой стали и чугуна, диаметр 4 мм, длина 75 мм | 1354 | 1010 | шт. | шт. | 1 | 5 | 15.25 | 0 | 0 | 0 | 0 | 1 | 0 | *1)*1 | 5 | 2 | 55937691 | 212 | 0 | 0 | 0 | 0 | 0 | 0 | 0 | 0
163 | 55937692 | 55937685 | 55444673 | 1081 | 1 | 1081 | 3 | 4985110000 |  | Доводчики или синхронизаторы | 1354 | 1010 | шт. | шт. | 1 | 100 | 0 | 0 | 0 | 0 | 0 | 0 | 0 | *1)*1 | 100 | 3 | -1 |  | 0 | 0 | 0 | 0 | 0 | 0 | 0 | 0
164 | 55937686 | 55937685 | 55424304 | 1081 | 1 | 1081 | 1 | 9999990008 |  | Трудозатраты рабочих | 1191 | 1013 | чел.-ч. | чел.-ч. | 1 | 11.57 | 0 | 0 | 0 | 0 | 0 | 1 | 1 | *1,15)*1,2 | 15.9666 | 2 | 55937686 | 214 | 0 | 0 | 0 | 0 | 0 | 0 | 0 | 0
164 | 55937687 | 55937685 | 55490209 | 1 | 1 | 1081 | 2 | 2.1-18-7 | ТСН-2001.2. Доп. 68. п.1-18-7 (183001) | Автомобили грузовые бортовые, грузоподъемность до 5 т | 1368 | 1011 | маш.-ч | маш.-ч | 1 | 0.18 | 0 | 83.1 | 12.62 | 0 | 0 | 1 | 0 | *1,25)*1,2 | 0.27 | 2 | 55937687 | 215 | 0 | 0 | 0 | 0 | 0 | 0 | 0 | 0
164 | 55937688 | 55937685 | 55490330 | 1 | 1 | 1081 | 2 | 2.1-30-102 | ТСН-2001.2. Доп. 68. п.1-30-102 (303704) | Дрели, мощность до 800 Вт | 1368 | 1011 | маш.-ч | маш.-ч | 1 | 1.38 | 0 | 0.8 | 0 | 0 | 0 | 1 | 0 | *1,25)*1,2 | 2.07 | 2 | 55937688 | 216 | 0 | 0 | 0 | 0 | 0 | 0 | 0 | 0
164 | 55937689 | 55937685 | 55490296 | 1 | 1 | 1081 | 2 | 2.1-30-56 | ТСН-2001.2. Доп. 68. п.1-30-56 (309101) | Шуруповерты | 1368 | 1011 | маш.-ч | маш.-ч | 1 | 5.6 | 0 | 0.47 | 0 | 0 | 0 | 1 | 0 | *1,25)*1,2 | 8.4 | 2 | 55937689 | 217 | 0 | 0 | 0 | 0 | 0 | 0 | 0 | 0
164 | 55937690 | 55937685 | 55461073 | 1 | 1 | 1081 | 3 | 1.1-1-2627 | ТСН-2001.1 Доп. 79, Р. 1, о. 1, поз. 2627 | Винты самонарезающие, для металла, диаметр 5 мм, длина 40 мм | 1346 | 1009 | кг | кг | 1 | 2.72 | 20.62 | 0 | 0 | 0 | 0 | 1 | 0 | *1)*1 | 2.72 | 2 | 55937690 | 218 | 0 | 0 | 0 | 0 | 0 | 0 | 0 | 0
164 | 55937691 | 55937685 | 55469253 | 1 | 1 | 1081 | 3 | 1.7-3-112 | ТСН-2001.1 Доп. 67, Р. 7, о. 3, поз. 112 | Сверло спиральное HSS, для сверления алюминия, нержавеющей стали, углеродистой стали и чугуна, диаметр 4 мм, длина 75 мм | 1354 | 1010 | шт. | шт. | 1 | 5 | 15.25 | 0 | 0 | 0 | 0 | 1 | 0 | *1)*1 | 5 | 2 | 55937691 | 219 | 0 | 0 | 0 | 0 | 0 | 0 | 0 | 0
164 | 55937692 | 55937685 | 55444673 | 1081 | 1 | 1081 | 3 | 4985110000 |  | Доводчики или синхронизаторы | 1354 | 1010 | шт. | шт. | 1 | 100 | 0 | 0 | 0 | 0 | 0 | 0 | 0 | *1)*1 | 100 | 3 | -1 |  | 0 | 0 | 0 | 0 | 0 | 0 | 0 | 0
169 | 55937696 | 55937695 | 55424304 | 1081 | 1 | 1081 | 1 | 9999990008 |  | Трудозатраты рабочих | 1191 | 1013 | чел.-ч. | чел.-ч. | 1 | 1.03 | 0 | 0 | 0 | 0 | 0 | 1 | 1 | *1,15)*1,2 | 1.4214 | 2 | 55937696 | 221 | 0 | 0 | 0 | 0 | 0 | 0 | 0 | 0
169 | 55937697 | 55937695 | 55490209 | 1 | 1 | 1081 | 2 | 2.1-18-7 | ТСН-2001.2. Доп. 68. п.1-18-7 (183001) | Автомобили грузовые бортовые, грузоподъемность до 5 т | 1368 | 1011 | маш.-ч | маш.-ч | 1 | 0.01 | 0 | 83.1 | 12.62 | 0 | 0 | 1 | 0 | *1,25)*1,2 | 0.015 | 2 | 55937697 | 222 | 0 | 0 | 0 | 0 | 0 | 0 | 0 | 0
169 | 55937698 | 55937695 | 55489523 | 1 | 1 | 1081 | 2 | 2.1-4-28 | ТСН-2001.2. Доп. 68. п.1-4-28 (042805) | Лебедки ручные, грузоподъемность до 3 т | 1368 | 1011 | маш.-ч | маш.-ч | 1 | 0.26 | 0 | 0.32 | 0 | 0 | 0 | 1 | 0 | *1,25)*1,2 | 0.39 | 2 | 55937698 | 223 | 0 | 0 | 0 | 0 | 0 | 0 | 0 | 0
169 | 55937699 | 55937695 | 55461047 | 1 | 1 | 1081 | 3 | 1.1-1-2585 | ТСН-2001.1 Доп. 79, Р. 1, о. 1, поз. 2585 | Техпластина резиновая, типа ТМКЩ, толщина от 2 до 40 мм | 1346 | 1009 | кг | кг | 1 | 0.25 | 15.02 | 0 | 0 | 0 | 0 | 1 | 0 | *1)*1 | 0.25 | 2 | 55937699 | 224 | 0 | 0 | 0 | 0 | 0 | 0 | 0 | 0
169 | 55937700 | 55937695 | 55417012 | 1081 | 1 | 1081 | 3 | 1297020000 |  | Болты строительные с гайками и шайбами (1297030000, 1610000000, 1620000000, 1680000000) | 1348 | 1009 | т | т | 1000 | 0.0002 | 0 | 0 | 0 | 0 | 0 | 0 | 0 | *1)*1 | 0.0002 | 3 | -1 |  | 0 | 0 | 0 | 0 | 0 | 0 | 0 | 0
169 | 55937701 | 55937695 | 55442037 | 1081 | 1 | 1081 | 3 | 4863320000 |  | Клапаны обратные или обратные искробезопасные (486337) | 1354 | 1010 | шт. | шт. | 1 | 1 | 0 | 0 | 0 | 0 | 0 | 0 | 0 | *1)*1 | 1 | 3 | -1 |  | 0 | 0 | 0 | 0 | 0 | 0 | 0 | 0
170 | 55937696 | 55937695 | 55424304 | 1081 | 1 | 1081 | 1 | 9999990008 |  | Трудозатраты рабочих | 1191 | 1013 | чел.-ч. | чел.-ч. | 1 | 1.03 | 0 | 0 | 0 | 0 | 0 | 1 | 1 | *1,15)*1,2 | 1.4214 | 2 | 55937696 | 227 | 0 | 0 | 0 | 0 | 0 | 0 | 0 | 0
170 | 55937697 | 55937695 | 55490209 | 1 | 1 | 1081 | 2 | 2.1-18-7 | ТСН-2001.2. Доп. 68. п.1-18-7 (183001) | Автомобили грузовые бортовые, грузоподъемность до 5 т | 1368 | 1011 | маш.-ч | маш.-ч | 1 | 0.01 | 0 | 83.1 | 12.62 | 0 | 0 | 1 | 0 | *1,25)*1,2 | 0.015 | 2 | 55937697 | 228 | 0 | 0 | 0 | 0 | 0 | 0 | 0 | 0
170 | 55937698 | 55937695 | 55489523 | 1 | 1 | 1081 | 2 | 2.1-4-28 | ТСН-2001.2. Доп. 68. п.1-4-28 (042805) | Лебедки ручные, грузоподъемность до 3 т | 1368 | 1011 | маш.-ч | маш.-ч | 1 | 0.26 | 0 | 0.32 | 0 | 0 | 0 | 1 | 0 | *1,25)*1,2 | 0.39 | 2 | 55937698 | 229 | 0 | 0 | 0 | 0 | 0 | 0 | 0 | 0
170 | 55937699 | 55937695 | 55461047 | 1 | 1 | 1081 | 3 | 1.1-1-2585 | ТСН-2001.1 Доп. 79, Р. 1, о. 1, поз. 2585 | Техпластина резиновая, типа ТМКЩ, толщина от 2 до 40 мм | 1346 | 1009 | кг | кг | 1 | 0.25 | 15.02 | 0 | 0 | 0 | 0 | 1 | 0 | *1)*1 | 0.25 | 2 | 55937699 | 230 | 0 | 0 | 0 | 0 | 0 | 0 | 0 | 0
170 | 55937700 | 55937695 | 55417012 | 1081 | 1 | 1081 | 3 | 1297020000 |  | Болты строительные с гайками и шайбами (1297030000, 1610000000, 1620000000, 1680000000) | 1348 | 1009 | т | т | 1000 | 0.0002 | 0 | 0 | 0 | 0 | 0 | 0 | 0 | *1)*1 | 0.0002 | 3 | -1 |  | 0 | 0 | 0 | 0 | 0 | 0 | 0 | 0
170 | 55937701 | 55937695 | 55442037 | 1081 | 1 | 1081 | 3 | 4863320000 |  | Клапаны обратные или обратные искробезопасные (486337) | 1354 | 1010 | шт. | шт. | 1 | 1 | 0 | 0 | 0 | 0 | 0 | 0 | 0 | *1)*1 | 1 | 3 | -1 |  | 0 | 0 | 0 | 0 | 0 | 0 | 0 | 0
175 | 55937715 | 55937714 | 55424304 | 1081 | 1 | 1081 | 1 | 9999990008 |  | Трудозатраты рабочих | 1191 | 1013 | чел.-ч. | чел.-ч. | 1 | 24.8 | 0 | 0 | 0 | 0 | 0 | 1 | 1 | *1,15)*1,2 | 34.224 | 2 | 55937715 | 233 | 0 | 0 | 0 | 0 | 0 | 0 | 0 | 0
175 | 55937716 | 55937714 | 55490209 | 1 | 1 | 1081 | 2 | 2.1-18-7 | ТСН-2001.2. Доп. 68. п.1-18-7 (183001) | Автомобили грузовые бортовые, грузоподъемность до 5 т | 1368 | 1011 | маш.-ч | маш.-ч | 1 | 0.02 | 0 | 83.1 | 12.62 | 0 | 0 | 1 | 0 | *1,25)*1,2 | 0.03 | 2 | 55937716 | 234 | 0 | 0 | 0 | 0 | 0 | 0 | 0 | 0
175 | 55937717 | 55937714 | 55490263 | 1 | 1 | 1081 | 2 | 2.1-30-10 | ТСН-2001.2. Доп. 68. п.1-30-10 (304101) | Перфораторы, мощность до 800 Вт | 1368 | 1011 | маш.-ч | маш.-ч | 1 | 8 | 0 | 0.77 | 0 | 0 | 0 | 1 | 0 | *1,25)*1,2 | 12 | 2 | 55937717 | 235 | 0 | 0 | 0 | 0 | 0 | 0 | 0 | 0
175 | 55937718 | 55937714 | 55460658 | 1 | 1 | 1081 | 3 | 1.1-1-2085 | ТСН-2001.1 Доп. 79, Р. 1, о. 1, поз. 2085 | Герметик силиконовый | 1296 | 1002 | л | л | 1 | 2.1267 | 84.21 | 0 | 0 | 0 | 0 | 1 | 0 | *1)*1 | 2.1267 | 2 | 55937718 | 236 | 0 | 0 | 0 | 0 | 0 | 0 | 0 | 0
175 | 55937719 | 55937714 | 55461822 | 1 | 1 | 1081 | 3 | 1.1-1-3726 | ТСН-2001.1 Доп. 80, Р. 1, о. 1, поз. 3726 | Дюбель пластиковый, с бортиком, со стальным шурупом, диаметр 6 мм, длина 35 мм, типа "К" | 1355 | 1010 | 100 шт. | 100 шт. | 100 | 4.04 | 43.8 | 0 | 0 | 0 | 0 | 1 | 0 | *1)*1 | 4.04 | 2 | 55937719 | 237 | 0 | 0 | 0 | 0 | 0 | 0 | 0 | 0
175 | 55937720 | 55937714 | 55440630 | 1081 | 1 | 1081 | 3 | 3972280000 |  | Сверла победитовые | 1354 | 1010 | шт. | шт. | 1 | 1.7633 | 0 | 0 | 0 | 0 | 0 | 0 | 0 | *1)*1 | 1.7633 | 3 | -1 |  | 0 | 0 | 0 | 0 | 0 | 0 | 0 | 0
175 | 55937721 | 55937714 | 55449247 | 1081 | 1 | 1081 | 3 | 5699500000 |  | Изделия фурнитуры для закрывания проемов | 1354 | 1010 | шт. | шт. | 1 | 100 | 0 | 0 | 0 | 0 | 0 | 0 | 0 | *1)*1 | 100 | 3 | -1 |  | 0 | 0 | 0 | 0 | 0 | 0 | 0 | 0
176 | 55937715 | 55937714 | 55424304 | 1081 | 1 | 1081 | 1 | 9999990008 |  | Трудозатраты рабочих | 1191 | 1013 | чел.-ч. | чел.-ч. | 1 | 24.8 | 0 | 0 | 0 | 0 | 0 | 1 | 1 | *1,15)*1,2 | 34.224 | 2 | 55937715 | 239 | 0 | 0 | 0 | 0 | 0 | 0 | 0 | 0
176 | 55937716 | 55937714 | 55490209 | 1 | 1 | 1081 | 2 | 2.1-18-7 | ТСН-2001.2. Доп. 68. п.1-18-7 (183001) | Автомобили грузовые бортовые, грузоподъемность до 5 т | 1368 | 1011 | маш.-ч | маш.-ч | 1 | 0.02 | 0 | 83.1 | 12.62 | 0 | 0 | 1 | 0 | *1,25)*1,2 | 0.03 | 2 | 55937716 | 240 | 0 | 0 | 0 | 0 | 0 | 0 | 0 | 0
176 | 55937717 | 55937714 | 55490263 | 1 | 1 | 1081 | 2 | 2.1-30-10 | ТСН-2001.2. Доп. 68. п.1-30-10 (304101) | Перфораторы, мощность до 800 Вт | 1368 | 1011 | маш.-ч | маш.-ч | 1 | 8 | 0 | 0.77 | 0 | 0 | 0 | 1 | 0 | *1,25)*1,2 | 12 | 2 | 55937717 | 241 | 0 | 0 | 0 | 0 | 0 | 0 | 0 | 0
176 | 55937718 | 55937714 | 55460658 | 1 | 1 | 1081 | 3 | 1.1-1-2085 | ТСН-2001.1 Доп. 79, Р. 1, о. 1, поз. 2085 | Герметик силиконовый | 1296 | 1002 | л | л | 1 | 2.1267 | 84.21 | 0 | 0 | 0 | 0 | 1 | 0 | *1)*1 | 2.1267 | 2 | 55937718 | 242 | 0 | 0 | 0 | 0 | 0 | 0 | 0 | 0
176 | 55937719 | 55937714 | 55461822 | 1 | 1 | 1081 | 3 | 1.1-1-3726 | ТСН-2001.1 Доп. 80, Р. 1, о. 1, поз. 3726 | Дюбель пластиковый, с бортиком, со стальным шурупом, диаметр 6 мм, длина 35 мм, типа "К" | 1355 | 1010 | 100 шт. | 100 шт. | 100 | 4.04 | 43.8 | 0 | 0 | 0 | 0 | 1 | 0 | *1)*1 | 4.04 | 2 | 55937719 | 243 | 0 | 0 | 0 | 0 | 0 | 0 | 0 | 0
176 | 55937720 | 55937714 | 55440630 | 1081 | 1 | 1081 | 3 | 3972280000 |  | Сверла победитовые | 1354 | 1010 | шт. | шт. | 1 | 1.7633 | 0 | 0 | 0 | 0 | 0 | 0 | 0 | *1)*1 | 1.7633 | 3 | -1 |  | 0 | 0 | 0 | 0 | 0 | 0 | 0 | 0
176 | 55937721 | 55937714 | 55449247 | 1081 | 1 | 1081 | 3 | 5699500000 |  | Изделия фурнитуры для закрывания проемов | 1354 | 1010 | шт. | шт. | 1 | 100 | 0 | 0 | 0 | 0 | 0 | 0 | 0 | *1)*1 | 100 | 3 | -1 |  | 0 | 0 | 0 | 0 | 0 | 0 | 0 | 0
214 | 55937889 | 55937865 | 55424304 | 1081 | 1 | 1081 | 1 | 9999990008 |  | Трудозатраты рабочих | 1191 | 1013 | чел.-ч. | чел.-ч. | 1 | 16.6 | 0 | 0 | 0 | 0 | 0 | 1 | 1 | *1,2 | 19.92 | 2 | 55937889 | 245 | 0 | 0 | 0 | 0 | 0 | 0 | 0 | 0
214 | 55937890 | 55937865 | 55490263 | 1 | 1 | 1081 | 2 | 2.1-30-10 | ТСН-2001.2. Доп. 68. п.1-30-10 (304101) | Перфораторы, мощность до 800 Вт | 1368 | 1011 | маш.-ч | маш.-ч | 1 | 1.15 | 0 | 0.77 | 0 | 0 | 0 | 1 | 0 | *1,2 | 1.38 | 2 | 55937890 | 246 | 0 | 0 | 0 | 0 | 0 | 0 | 0 | 0
214 | 55937891 | 55937865 | 55490296 | 1 | 1 | 1081 | 2 | 2.1-30-56 | ТСН-2001.2. Доп. 68. п.1-30-56 (309101) | Шуруповерты | 1368 | 1011 | маш.-ч | маш.-ч | 1 | 1.8 | 0 | 0.47 | 0 | 0 | 0 | 1 | 0 | *1,2 | 2.16 | 2 | 55937891 | 247 | 0 | 0 | 0 | 0 | 0 | 0 | 0 | 0
214 | 55937892 | 55937865 | 55460960 | 1 | 1 | 1081 | 3 | 1.1-1-2494 | ТСН-2001.1 Доп. 79, Р. 1, о. 1, поз. 2494 | Шурупы-саморезы, диаметр 3,5 мм, длина 45 мм | 1348 | 1009 | т | т | 1000 | 0.001 | 58463.58 | 0 | 0 | 0 | 0 | 1 | 0 | *1 | 0.001 | 2 | 55937892 | 248 | 0 | 0 | 0 | 0 | 0 | 0 | 0 | 0
214 | 55937893 | 55937865 | 55461791 | 1 | 1 | 1081 | 3 | 1.1-1-3693 | ТСН-2001.1 Доп. 80, Р. 1, о. 1, поз. 3693 | Дюбель распорный пластмассовый, диаметр 6 мм, длина 40 мм | 1355 | 1010 | 100 шт. | 100 шт. | 100 | 2.142 | 10.6 | 0 | 0 | 0 | 0 | 1 | 0 | *1 | 2.142 | 2 | 55937893 | 249 | 0 | 0 | 0 | 0 | 0 | 0 | 0 | 0
214 | 55937894 | 55937865 | 55482203 | 1 | 1 | 1081 | 3 | 1.21-5-1180 | ТСН-2001.1 Доп. 79, Р. 21, о. 5, поз. 1180 | Бирка маркировочная для кабелей и проводов, типа У134 У3,5 | 1356 | 1010 | 1000 шт. | 1000 шт. | 1000 | 0.017 | 226.66 | 0 | 0 | 0 | 0 | 1 | 0 | *1 | 0.017 | 2 | 55937894 | 250 | 0 | 0 | 0 | 0 | 0 | 0 | 0 | 0
214 | 55937895 | 55937865 | 55481977 | 1 | 1 | 1081 | 3 | 1.21-5-926 | ТСН-2001.1 Доп. 67, Р. 21, о. 5, поз. 926 | Хомут (стяжка) кабельный из полиамида, размеры 3,6х200 мм | 1355 | 1010 | 100 шт. | 100 шт. | 100 | 0.17 | 26.71 | 0 | 0 | 0 | 0 | 1 | 0 | *1 | 0.17 | 2 | 55937895 | 251 | 0 | 0 | 0 | 0 | 0 | 0 | 0 | 0
214 | 55937896 | 55937865 | 55469271 | 1 | 1 | 1081 | 3 | 1.7-3-130 | ТСН-2001.1 Доп. 65, Р. 7, о. 3, поз. 130 | Бур с наконечником из твердого сплава, с хвостовиком SDS-plus, диаметр 6 мм, длина 210 мм | 1354 | 1010 | шт. | шт. | 1 | 0.161 | 14.56 | 0 | 0 | 0 | 0 | 1 | 0 | *1 | 0.161 | 2 | 55937896 | 252 | 0 | 0 | 0 | 0 | 0 | 0 | 0 | 0
214 | 55937897 | 55937865 | 55428305 | 1081 | 1 | 1081 | 3 | 2248200000 |  | Трубы электротехнические гофрированные (2248100000) | 1301 | 1003 | м | м | 1 | 102 | 0 | 0 | 0 | 0 | 0 | 0 | 0 | *1 | 102 | 2 | 55937897 | 253 | 0 | 0 | 0 | 0 | 0 | 0 | 0 | 0
214 | 55937898 | 55937865 | 55432095 | 1081 | 1 | 1081 | 3 | 3449651000 |  | Держатели пластиковые для крепления труб | 1355 | 1010 | 100 шт. | 100 шт. | 100 | 2.164 | 0 | 0 | 0 | 0 | 0 | 0 | 0 | *1 | 2.164 | 2 | 55937898 | 254 | 0 | 0 | 0 | 0 | 0 | 0 | 0 | 0
214 | 55937899 | 55937865 | 55438984 | 1081 | 1 | 1081 | 3 | 3574100000 |  | Кабели связи симметричные (3573110000) | 1303 | 1003 | км | км | 1000 | 0 | 0 | 0 | 0 | 0 | 0 | 0 | 0 | *1 | 0 | 2 | 55937899 | 255 | 0 | 0 | 0 | 0 | 0 | 0 | 0 | 0
215 | 55937889 | 55937865 | 55424304 | 1081 | 1 | 1081 | 1 | 9999990008 |  | Трудозатраты рабочих | 1191 | 1013 | чел.-ч. | чел.-ч. | 1 | 16.6 | 0 | 0 | 0 | 0 | 0 | 1 | 1 | *1,2 | 19.92 | 2 | 55937889 | 256 | 0 | 0 | 0 | 0 | 0 | 0 | 0 | 0
215 | 55937890 | 55937865 | 55490263 | 1 | 1 | 1081 | 2 | 2.1-30-10 | ТСН-2001.2. Доп. 68. п.1-30-10 (304101) | Перфораторы, мощность до 800 Вт | 1368 | 1011 | маш.-ч | маш.-ч | 1 | 1.15 | 0 | 0.77 | 0 | 0 | 0 | 1 | 0 | *1,2 | 1.38 | 2 | 55937890 | 257 | 0 | 0 | 0 | 0 | 0 | 0 | 0 | 0
215 | 55937891 | 55937865 | 55490296 | 1 | 1 | 1081 | 2 | 2.1-30-56 | ТСН-2001.2. Доп. 68. п.1-30-56 (309101) | Шуруповерты | 1368 | 1011 | маш.-ч | маш.-ч | 1 | 1.8 | 0 | 0.47 | 0 | 0 | 0 | 1 | 0 | *1,2 | 2.16 | 2 | 55937891 | 258 | 0 | 0 | 0 | 0 | 0 | 0 | 0 | 0
215 | 55937892 | 55937865 | 55460960 | 1 | 1 | 1081 | 3 | 1.1-1-2494 | ТСН-2001.1 Доп. 79, Р. 1, о. 1, поз. 2494 | Шурупы-саморезы, диаметр 3,5 мм, длина 45 мм | 1348 | 1009 | т | т | 1000 | 0.001 | 58463.58 | 0 | 0 | 0 | 0 | 1 | 0 | *1 | 0.001 | 2 | 55937892 | 259 | 0 | 0 | 0 | 0 | 0 | 0 | 0 | 0
215 | 55937893 | 55937865 | 55461791 | 1 | 1 | 1081 | 3 | 1.1-1-3693 | ТСН-2001.1 Доп. 80, Р. 1, о. 1, поз. 3693 | Дюбель распорный пластмассовый, диаметр 6 мм, длина 40 мм | 1355 | 1010 | 100 шт. | 100 шт. | 100 | 2.142 | 10.6 | 0 | 0 | 0 | 0 | 1 | 0 | *1 | 2.142 | 2 | 55937893 | 260 | 0 | 0 | 0 | 0 | 0 | 0 | 0 | 0
215 | 55937894 | 55937865 | 55482203 | 1 | 1 | 1081 | 3 | 1.21-5-1180 | ТСН-2001.1 Доп. 79, Р. 21, о. 5, поз. 1180 | Бирка маркировочная для кабелей и проводов, типа У134 У3,5 | 1356 | 1010 | 1000 шт. | 1000 шт. | 1000 | 0.017 | 226.66 | 0 | 0 | 0 | 0 | 1 | 0 | *1 | 0.017 | 2 | 55937894 | 261 | 0 | 0 | 0 | 0 | 0 | 0 | 0 | 0
215 | 55937895 | 55937865 | 55481977 | 1 | 1 | 1081 | 3 | 1.21-5-926 | ТСН-2001.1 Доп. 67, Р. 21, о. 5, поз. 926 | Хомут (стяжка) кабельный из полиамида, размеры 3,6х200 мм | 1355 | 1010 | 100 шт. | 100 шт. | 100 | 0.17 | 26.71 | 0 | 0 | 0 | 0 | 1 | 0 | *1 | 0.17 | 2 | 55937895 | 262 | 0 | 0 | 0 | 0 | 0 | 0 | 0 | 0
215 | 55937896 | 55937865 | 55469271 | 1 | 1 | 1081 | 3 | 1.7-3-130 | ТСН-2001.1 Доп. 65, Р. 7, о. 3, поз. 130 | Бур с наконечником из твердого сплава, с хвостовиком SDS-plus, диаметр 6 мм, длина 210 мм | 1354 | 1010 | шт. | шт. | 1 | 0.161 | 14.56 | 0 | 0 | 0 | 0 | 1 | 0 | *1 | 0.161 | 2 | 55937896 | 263 | 0 | 0 | 0 | 0 | 0 | 0 | 0 | 0
215 | 55937897 | 55937865 | 55428305 | 1081 | 1 | 1081 | 3 | 2248200000 |  | Трубы электротехнические гофрированные (2248100000) | 1301 | 1003 | м | м | 1 | 102 | 0 | 0 | 0 | 0 | 0 | 0 | 0 | *1 | 102 | 2 | 55937897 | 264 | 0 | 0 | 0 | 0 | 0 | 0 | 0 | 0
215 | 55937898 | 55937865 | 55432095 | 1081 | 1 | 1081 | 3 | 3449651000 |  | Держатели пластиковые для крепления труб | 1355 | 1010 | 100 шт. | 100 шт. | 100 | 2.164 | 0 | 0 | 0 | 0 | 0 | 0 | 0 | *1 | 2.164 | 2 | 55937898 | 265 | 0 | 0 | 0 | 0 | 0 | 0 | 0 | 0
215 | 55937899 | 55937865 | 55438984 | 1081 | 1 | 1081 | 3 | 3574100000 |  | Кабели связи симметричные (3573110000) | 1303 | 1003 | км | км | 1000 | 0 | 0 | 0 | 0 | 0 | 0 | 0 | 0 | *1 | 0 | 2 | 55937899 | 266 | 0 | 0 | 0 | 0 | 0 | 0 | 0 | 0
222 | 55937858 | 55937838 | 55424304 | 1081 | 1 | 1081 | 1 | 9999990008 |  | Трудозатраты рабочих | 1191 | 1013 | чел.-ч. | чел.-ч. | 1 | 15 | 0 | 0 | 0 | 0 | 0 | 1 | 1 | *1,2 | 18 | 2 | 55937858 | 267 | 0 | 0 | 0 | 0 | 0 | 0 | 0 | 0
222 | 55937859 | 55937838 | 55428303 | 1081 | 1 | 1081 | 3 | 2248200000 |  | Трубы поливинилхлоридные гофрированные | 1301 | 1003 | м | м | 1 | 102 | 0 | 0 | 0 | 0 | 0 | 0 | 0 | *1 | 102 | 3 | -1 |  | 0 | 0 | 0 | 0 | 0 | 0 | 0 | 0
222 | 55937860 | 55937838 | 55431533 | 1081 | 1 | 1081 | 3 | 3434200000 |  | Коробки соединительные | 1354 | 1010 | шт. | шт. | 1 | 0 | 0 | 0 | 0 | 0 | 0 | 0 | 0 | *1 | 0 | 3 | -1 |  | 0 | 0 | 0 | 0 | 0 | 0 | 0 | 0
222 | 55937861 | 55937838 | 55432096 | 1081 | 1 | 1081 | 3 | 3449651000 |  | Держатели пластиковые для труб | 1354 | 1010 | шт. | шт. | 1 | 0 | 0 | 0 | 0 | 0 | 0 | 0 | 0 | *1 | 0 | 3 | -1 |  | 0 | 0 | 0 | 0 | 0 | 0 | 0 | 0
223 | 55937858 | 55937838 | 55424304 | 1081 | 1 | 1081 | 1 | 9999990008 |  | Трудозатраты рабочих | 1191 | 1013 | чел.-ч. | чел.-ч. | 1 | 15 | 0 | 0 | 0 | 0 | 0 | 1 | 1 | *1,2 | 18 | 2 | 55937858 | 271 | 0 | 0 | 0 | 0 | 0 | 0 | 0 | 0
223 | 55937859 | 55937838 | 55428303 | 1081 | 1 | 1081 | 3 | 2248200000 |  | Трубы поливинилхлоридные гофрированные | 1301 | 1003 | м | м | 1 | 102 | 0 | 0 | 0 | 0 | 0 | 0 | 0 | *1 | 102 | 3 | -1 |  | 0 | 0 | 0 | 0 | 0 | 0 | 0 | 0
223 | 55937860 | 55937838 | 55431533 | 1081 | 1 | 1081 | 3 | 3434200000 |  | Коробки соединительные | 1354 | 1010 | шт. | шт. | 1 | 0 | 0 | 0 | 0 | 0 | 0 | 0 | 0 | *1 | 0 | 3 | -1 |  | 0 | 0 | 0 | 0 | 0 | 0 | 0 | 0
223 | 55937861 | 55937838 | 55432096 | 1081 | 1 | 1081 | 3 | 3449651000 |  | Держатели пластиковые для труб | 1354 | 1010 | шт. | шт. | 1 | 0 | 0 | 0 | 0 | 0 | 0 | 0 | 0 | *1 | 0 | 3 | -1 |  | 0 | 0 | 0 | 0 | 0 | 0 | 0 | 0
234 | 55937908 | 55937846 | 55424304 | 1081 | 1 | 1081 | 1 | 9999990008 |  | Трудозатраты рабочих | 1191 | 1013 | чел.-ч. | чел.-ч. | 1 | 15.93 | 0 | 0 | 0 | 0 | 0 | 1 | 1 | *1,2 | 19.116 | 2 | 55937908 | 275 | 0 | 0 | 0 | 0 | 0 | 0 | 0 | 0
234 | 55937909 | 55937846 | 55428303 | 1081 | 1 | 1081 | 3 | 2248200000 |  | Трубы поливинилхлоридные гофрированные | 1301 | 1003 | м | м | 1 | 102 | 0 | 0 | 0 | 0 | 0 | 0 | 0 | *1 | 102 | 3 | -1 |  | 0 | 0 | 0 | 0 | 0 | 0 | 0 | 0
234 | 55937910 | 55937846 | 55431533 | 1081 | 1 | 1081 | 3 | 3434200000 |  | Коробки соединительные | 1354 | 1010 | шт. | шт. | 1 | 0 | 0 | 0 | 0 | 0 | 0 | 0 | 0 | *1 | 0 | 3 | -1 |  | 0 | 0 | 0 | 0 | 0 | 0 | 0 | 0
234 | 55937911 | 55937846 | 55432096 | 1081 | 1 | 1081 | 3 | 3449651000 |  | Держатели пластиковые для труб | 1354 | 1010 | шт. | шт. | 1 | 0 | 0 | 0 | 0 | 0 | 0 | 0 | 0 | *1 | 0 | 3 | -1 |  | 0 | 0 | 0 | 0 | 0 | 0 | 0 | 0
235 | 55937908 | 55937846 | 55424304 | 1081 | 1 | 1081 | 1 | 9999990008 |  | Трудозатраты рабочих | 1191 | 1013 | чел.-ч. | чел.-ч. | 1 | 15.93 | 0 | 0 | 0 | 0 | 0 | 1 | 1 | *1,2 | 19.116 | 2 | 55937908 | 278 | 0 | 0 | 0 | 0 | 0 | 0 | 0 | 0
235 | 55937909 | 55937846 | 55428303 | 1081 | 1 | 1081 | 3 | 2248200000 |  | Трубы поливинилхлоридные гофрированные | 1301 | 1003 | м | м | 1 | 102 | 0 | 0 | 0 | 0 | 0 | 0 | 0 | *1 | 102 | 3 | -1 |  | 0 | 0 | 0 | 0 | 0 | 0 | 0 | 0
235 | 55937910 | 55937846 | 55431533 | 1081 | 1 | 1081 | 3 | 3434200000 |  | Коробки соединительные | 1354 | 1010 | шт. | шт. | 1 | 0 | 0 | 0 | 0 | 0 | 0 | 0 | 0 | *1 | 0 | 3 | -1 |  | 0 | 0 | 0 | 0 | 0 | 0 | 0 | 0
235 | 55937911 | 55937846 | 55432096 | 1081 | 1 | 1081 | 3 | 3449651000 |  | Держатели пластиковые для труб | 1354 | 1010 | шт. | шт. | 1 | 0 | 0 | 0 | 0 | 0 | 0 | 0 | 0 | *1 | 0 | 3 | -1 |  | 0 | 0 | 0 | 0 | 0 | 0 | 0 | 0
240 | 55937919 | 55937918 | 55424304 | 1081 | 1 | 1081 | 1 | 9999990008 |  | Трудозатраты рабочих | 1191 | 1013 | чел.-ч. | чел.-ч. | 1 | 16.5 | 0 | 0 | 0 | 0 | 0 | 1 | 1 | *1,2 | 19.8 | 2 | 55937919 | 281 | 0 | 0 | 0 | 0 | 0 | 0 | 0 | 0
240 | 55937920 | 55937918 | 55489910 | 1 | 1 | 1081 | 2 | 2.1-13-14 | ТСН-2001.2. Доп. 68. п.1-13-14 (136001) | Аппараты сварочные постоянного тока (выпрямители) для ручной дуговой сварки, сварочный ток до 500 А | 1368 | 1011 | маш.-ч | маш.-ч | 1 | 3.66 | 0 | 7.11 | 0 | 0 | 0 | 1 | 0 | *1,2 | 4.392 | 2 | 55937920 | 282 | 0 | 0 | 0 | 0 | 0 | 0 | 0 | 0
240 | 55937921 | 55937918 | 55490209 | 1 | 1 | 1081 | 2 | 2.1-18-7 | ТСН-2001.2. Доп. 68. п.1-18-7 (183001) | Автомобили грузовые бортовые, грузоподъемность до 5 т | 1368 | 1011 | маш.-ч | маш.-ч | 1 | 0.43 | 0 | 83.1 | 12.62 | 0 | 0 | 1 | 0 | *1,2 | 0.516 | 2 | 55937921 | 283 | 0 | 0 | 0 | 0 | 0 | 0 | 0 | 0
240 | 55937922 | 55937918 | 55460380 | 1 | 1 | 1081 | 3 | 1.1-1-1669 | ТСН-2001.1 Доп. 79, Р. 1, о. 1, поз. 1669 | Электроды, типа Э-42А, диаметр от 4 до 6 мм | 1348 | 1009 | т | т | 1000 | 0.00105 | 8590.86 | 0 | 0 | 0 | 0 | 1 | 0 | *1 | 0.00105 | 2 | 55937922 | 284 | 0 | 0 | 0 | 0 | 0 | 0 | 0 | 0
240 | 55937923 | 55937918 | 55459339 | 1 | 1 | 1081 | 3 | 1.1-1-237 | ТСН-2001.1 Доп. 67, Р. 1, о. 1, поз. 237 | Дюбель с патроном | 1354 | 1010 | шт. | шт. | 1 | 122 | 3.86 | 0 | 0 | 0 | 0 | 1 | 0 | *1 | 122 | 2 | 55937923 | 285 | 0 | 0 | 0 | 0 | 0 | 0 | 0 | 0
240 | 55937924 | 55937918 | 55461705 | 1 | 1 | 1081 | 3 | 1.1-1-3588 | ТСН-2001.1 Доп. 79, Р. 1, о. 1, поз. 3588 | Лента для уплотнения резьбы при монтаже инженерных сетей, типа ФУМ | 1346 | 1009 | кг | кг | 1 | 0.03 | 520.51 | 0 | 0 | 0 | 0 | 1 | 0 | *1 | 0.03 | 2 | 55937924 | 286 | 0 | 0 | 0 | 0 | 0 | 0 | 0 | 0
240 | 55937925 | 55937918 | 55459815 | 1 | 1 | 1081 | 3 | 1.1-1-967 | ТСН-2001.1 Доп. 79, Р. 1, о. 1, поз. 967 | Проволока стальная низкоуглеродистая общего назначения оцинкованная, диаметр от 1,6 до 3,0 мм | 1348 | 1009 | т | т | 1000 | 0.0021 | 7973.67 | 0 | 0 | 0 | 0 | 1 | 0 | *1 | 0.0021 | 2 | 55937925 | 287 | 0 | 0 | 0 | 0 | 0 | 0 | 0 | 0
240 | 55937926 | 55937918 | 55482523 | 1 | 1 | 1081 | 3 | 1.21-5-1561 | ТСН-2001.1 Доп. 65, Р. 21, о. 5, поз. 1561 | Заглушка трубная полиэтиленовая У469 | 1358 | 1010 | 10 шт. | 10 шт. | 10 | 1.02 | 5.46 | 0 | 0 | 0 | 0 | 1 | 0 | *1 | 1.02 | 2 | 55937926 | 289 | 0 | 0 | 0 | 0 | 0 | 0 | 0 | 0
240 | 55937927 | 55937918 | 55482601 | 1 | 1 | 1081 | 3 | 1.21-5-1639 | ТСН-2001.1 Доп. 79, Р. 21, о. 5, поз. 1639 | Уголок монтажный, стальной, окрашенный, перфорированный, тип К236, размер 2000х56х40 мм, толщина стенки 4 мм | 1354 | 1010 | шт. | шт. | 1 | 6 | 180.02 | 0 | 0 | 0 | 0 | 1 | 0 | *1 | 6 | 2 | 55937927 | 290 | 0 | 0 | 0 | 0 | 0 | 0 | 0 | 0
240 | 55937928 | 55937918 | 55482617 | 1 | 1 | 1081 | 3 | 1.21-5-1655 | ТСН-2001.1 Доп. 67, Р. 21, о. 5, поз. 1655 | Перемычка гибкая, типа ПГС 50-280 | 1354 | 1010 | шт. | шт. | 1 | 6 | 14.99 | 0 | 0 | 0 | 0 | 1 | 0 | *1 | 6 | 2 | 55937928 | 291 | 0 | 0 | 0 | 0 | 0 | 0 | 0 | 0
240 | 55937929 | 55937918 | 55466696 | 1 | 1 | 1081 | 3 | 1.3-2-5 | ТСН-2001.1 Доп. 79, Р. 3, о. 2, поз. 5 | Раствор цементный, марка М100 | 1339 | 1007 | м3 | м3 | 1 | 0.002 | 439.5 | 0 | 0 | 0 | 0 | 1 | 0 | *1 | 0.002 | 2 | 55937929 | 292 | 0 | 0 | 0 | 0 | 0 | 0 | 0 | 0
240 | 55937930 | 55937918 | 55417165 | 1081 | 1 | 1081 | 3 | 1303000000 |  | Трубы стальные для электропроводок (1385000000) | 1301 | 1003 | м | м | 1 | 103 | 0 | 0 | 0 | 0 | 0 | 0 | 0 | *1 | 103 | 3 | -1 |  | 0 | 0 | 0 | 0 | 0 | 0 | 0 | 0
240 | 55937931 | 55937918 | 55419803 | 1081 | 1 | 1081 | 3 | 1462020000 |  | Муфты резьбовые для соединения стальных труб (2559370100) | 1354 | 1010 | шт. | шт. | 1 | 16 | 0 | 0 | 0 | 0 | 0 | 0 | 0 | *1 | 16 | 3 | -1 |  | 0 | 0 | 0 | 0 | 0 | 0 | 0 | 0
240 | 55937932 | 55937918 | 55432114 | 1081 | 1 | 1081 | 3 | 3449654000 |  | Гайки установочные заземляющие | 1355 | 1010 | 100 шт. | 100 шт. | 100 | 0.25 | 0 | 0 | 0 | 0 | 0 | 0 | 0 | *1 | 0.25 | 3 | -1 |  | 0 | 0 | 0 | 0 | 0 | 0 | 0 | 0
240 | 55937933 | 55937918 | 55433466 | 1081 | 1 | 1081 | 3 | 3449870000 |  | Гильзы соединительные кабельные, закрепляемые опрессовкой (3449860000) | 1354 | 1010 | шт. | шт. | 1 | 8 | 0 | 0 | 0 | 0 | 0 | 0 | 0 | *1 | 8 | 3 | -1 |  | 0 | 0 | 0 | 0 | 0 | 0 | 0 | 0
240 | 55937934 | 55937918 | 55434262 | 1081 | 1 | 1081 | 3 | 3464740000 |  | Коробки для соединения проводов (3434200000) | 1354 | 1010 | шт. | шт. | 1 | 0 | 0 | 0 | 0 | 0 | 0 | 0 | 0 | *1 | 0 | 3 | -1 |  | 0 | 0 | 0 | 0 | 0 | 0 | 0 | 0
241 | 55937919 | 55937918 | 55424304 | 1081 | 1 | 1081 | 1 | 9999990008 |  | Трудозатраты рабочих | 1191 | 1013 | чел.-ч. | чел.-ч. | 1 | 16.5 | 0 | 0 | 0 | 0 | 0 | 1 | 1 | *1,2 | 19.8 | 2 | 55937919 | 293 | 0 | 0 | 0 | 0 | 0 | 0 | 0 | 0
241 | 55937920 | 55937918 | 55489910 | 1 | 1 | 1081 | 2 | 2.1-13-14 | ТСН-2001.2. Доп. 68. п.1-13-14 (136001) | Аппараты сварочные постоянного тока (выпрямители) для ручной дуговой сварки, сварочный ток до 500 А | 1368 | 1011 | маш.-ч | маш.-ч | 1 | 3.66 | 0 | 7.11 | 0 | 0 | 0 | 1 | 0 | *1,2 | 4.392 | 2 | 55937920 | 294 | 0 | 0 | 0 | 0 | 0 | 0 | 0 | 0
241 | 55937921 | 55937918 | 55490209 | 1 | 1 | 1081 | 2 | 2.1-18-7 | ТСН-2001.2. Доп. 68. п.1-18-7 (183001) | Автомобили грузовые бортовые, грузоподъемность до 5 т | 1368 | 1011 | маш.-ч | маш.-ч | 1 | 0.43 | 0 | 83.1 | 12.62 | 0 | 0 | 1 | 0 | *1,2 | 0.516 | 2 | 55937921 | 295 | 0 | 0 | 0 | 0 | 0 | 0 | 0 | 0
241 | 55937922 | 55937918 | 55460380 | 1 | 1 | 1081 | 3 | 1.1-1-1669 | ТСН-2001.1 Доп. 79, Р. 1, о. 1, поз. 1669 | Электроды, типа Э-42А, диаметр от 4 до 6 мм | 1348 | 1009 | т | т | 1000 | 0.00105 | 8590.86 | 0 | 0 | 0 | 0 | 1 | 0 | *1 | 0.00105 | 2 | 55937922 | 296 | 0 | 0 | 0 | 0 | 0 | 0 | 0 | 0
241 | 55937923 | 55937918 | 55459339 | 1 | 1 | 1081 | 3 | 1.1-1-237 | ТСН-2001.1 Доп. 67, Р. 1, о. 1, поз. 237 | Дюбель с патроном | 1354 | 1010 | шт. | шт. | 1 | 122 | 3.86 | 0 | 0 | 0 | 0 | 1 | 0 | *1 | 122 | 2 | 55937923 | 297 | 0 | 0 | 0 | 0 | 0 | 0 | 0 | 0
241 | 55937924 | 55937918 | 55461705 | 1 | 1 | 1081 | 3 | 1.1-1-3588 | ТСН-2001.1 Доп. 79, Р. 1, о. 1, поз. 3588 | Лента для уплотнения резьбы при монтаже инженерных сетей, типа ФУМ | 1346 | 1009 | кг | кг | 1 | 0.03 | 520.51 | 0 | 0 | 0 | 0 | 1 | 0 | *1 | 0.03 | 2 | 55937924 | 298 | 0 | 0 | 0 | 0 | 0 | 0 | 0 | 0
241 | 55937925 | 55937918 | 55459815 | 1 | 1 | 1081 | 3 | 1.1-1-967 | ТСН-2001.1 Доп. 79, Р. 1, о. 1, поз. 967 | Проволока стальная низкоуглеродистая общего назначения оцинкованная, диаметр от 1,6 до 3,0 мм | 1348 | 1009 | т | т | 1000 | 0.0021 | 7973.67 | 0 | 0 | 0 | 0 | 1 | 0 | *1 | 0.0021 | 2 | 55937925 | 299 | 0 | 0 | 0 | 0 | 0 | 0 | 0 | 0
241 | 55937926 | 55937918 | 55482523 | 1 | 1 | 1081 | 3 | 1.21-5-1561 | ТСН-2001.1 Доп. 65, Р. 21, о. 5, поз. 1561 | Заглушка трубная полиэтиленовая У469 | 1358 | 1010 | 10 шт. | 10 шт. | 10 | 1.02 | 5.46 | 0 | 0 | 0 | 0 | 1 | 0 | *1 | 1.02 | 2 | 55937926 | 301 | 0 | 0 | 0 | 0 | 0 | 0 | 0 | 0
241 | 55937927 | 55937918 | 55482601 | 1 | 1 | 1081 | 3 | 1.21-5-1639 | ТСН-2001.1 Доп. 79, Р. 21, о. 5, поз. 1639 | Уголок монтажный, стальной, окрашенный, перфорированный, тип К236, размер 2000х56х40 мм, толщина стенки 4 мм | 1354 | 1010 | шт. | шт. | 1 | 6 | 180.02 | 0 | 0 | 0 | 0 | 1 | 0 | *1 | 6 | 2 | 55937927 | 302 | 0 | 0 | 0 | 0 | 0 | 0 | 0 | 0
241 | 55937928 | 55937918 | 55482617 | 1 | 1 | 1081 | 3 | 1.21-5-1655 | ТСН-2001.1 Доп. 67, Р. 21, о. 5, поз. 1655 | Перемычка гибкая, типа ПГС 50-280 | 1354 | 1010 | шт. | шт. | 1 | 6 | 14.99 | 0 | 0 | 0 | 0 | 1 | 0 | *1 | 6 | 2 | 55937928 | 303 | 0 | 0 | 0 | 0 | 0 | 0 | 0 | 0
241 | 55937929 | 55937918 | 55466696 | 1 | 1 | 1081 | 3 | 1.3-2-5 | ТСН-2001.1 Доп. 79, Р. 3, о. 2, поз. 5 | Раствор цементный, марка М100 | 1339 | 1007 | м3 | м3 | 1 | 0.002 | 439.5 | 0 | 0 | 0 | 0 | 1 | 0 | *1 | 0.002 | 2 | 55937929 | 304 | 0 | 0 | 0 | 0 | 0 | 0 | 0 | 0
241 | 55937930 | 55937918 | 55417165 | 1081 | 1 | 1081 | 3 | 1303000000 |  | Трубы стальные для электропроводок (1385000000) | 1301 | 1003 | м | м | 1 | 103 | 0 | 0 | 0 | 0 | 0 | 0 | 0 | *1 | 103 | 3 | -1 |  | 0 | 0 | 0 | 0 | 0 | 0 | 0 | 0
241 | 55937931 | 55937918 | 55419803 | 1081 | 1 | 1081 | 3 | 1462020000 |  | Муфты резьбовые для соединения стальных труб (2559370100) | 1354 | 1010 | шт. | шт. | 1 | 16 | 0 | 0 | 0 | 0 | 0 | 0 | 0 | *1 | 16 | 3 | -1 |  | 0 | 0 | 0 | 0 | 0 | 0 | 0 | 0
241 | 55937932 | 55937918 | 55432114 | 1081 | 1 | 1081 | 3 | 3449654000 |  | Гайки установочные заземляющие | 1355 | 1010 | 100 шт. | 100 шт. | 100 | 0.25 | 0 | 0 | 0 | 0 | 0 | 0 | 0 | *1 | 0.25 | 3 | -1 |  | 0 | 0 | 0 | 0 | 0 | 0 | 0 | 0
241 | 55937933 | 55937918 | 55433466 | 1081 | 1 | 1081 | 3 | 3449870000 |  | Гильзы соединительные кабельные, закрепляемые опрессовкой (3449860000) | 1354 | 1010 | шт. | шт. | 1 | 8 | 0 | 0 | 0 | 0 | 0 | 0 | 0 | *1 | 8 | 3 | -1 |  | 0 | 0 | 0 | 0 | 0 | 0 | 0 | 0
241 | 55937934 | 55937918 | 55434262 | 1081 | 1 | 1081 | 3 | 3464740000 |  | Коробки для соединения проводов (3434200000) | 1354 | 1010 | шт. | шт. | 1 | 0 | 0 | 0 | 0 | 0 | 0 | 0 | 0 | *1 | 0 | 3 | -1 |  | 0 | 0 | 0 | 0 | 0 | 0 | 0 | 0
244 | 55937955 | 55937954 | 55424304 | 1081 | 1 | 1081 | 1 | 9999990008 |  | Трудозатраты рабочих | 1191 | 1013 | чел.-ч. | чел.-ч. | 1 | 4.49 | 0 | 0 | 0 | 0 | 0 | 1 | 1 | *1,2 | 5.388 | 2 | 55937955 | 305 | 0 | 0 | 0 | 0 | 0 | 0 | 0 | 0
244 | 55937956 | 55937954 | 55490209 | 1 | 1 | 1081 | 2 | 2.1-18-7 | ТСН-2001.2. Доп. 68. п.1-18-7 (183001) | Автомобили грузовые бортовые, грузоподъемность до 5 т | 1368 | 1011 | маш.-ч | маш.-ч | 1 | 0.01 | 0 | 83.1 | 12.62 | 0 | 0 | 1 | 0 | *1,2 | 0.012 | 2 | 55937956 | 306 | 0 | 0 | 0 | 0 | 0 | 0 | 0 | 0
244 | 55937957 | 55937954 | 55489443 | 1 | 1 | 1081 | 2 | 2.1-3-38 | ТСН-2001.2. Доп. 68. п.1-3-38 (032009) | Краны на автомобильном ходу, грузоподъемность до 16 т | 1368 | 1011 | маш.-ч | маш.-ч | 1 | 0.01 | 0 | 179.17 | 16.93 | 0 | 0 | 1 | 0 | *1,2 | 0.012 | 2 | 55937957 | 307 | 0 | 0 | 0 | 0 | 0 | 0 | 0 | 0
244 | 55937958 | 55937954 | 55460033 | 1 | 1 | 1081 | 3 | 1.1-1-1257 | ТСН-2001.1 Доп. 79, Р. 1, о. 1, поз. 1257 | Тальк молотый | 1346 | 1009 | кг | кг | 1 | 0.43 | 1.38 | 0 | 0 | 0 | 0 | 1 | 0 | *1 | 0.43 | 2 | 55937958 | 308 | 0 | 0 | 0 | 0 | 0 | 0 | 0 | 0
244 | 55937959 | 55937954 | 55460424 | 1 | 1 | 1081 | 3 | 1.1-1-1723 | ТСН-2001.1 Доп. 79, Р. 1, о. 1, поз. 1723 | Лента изоляционная, прорезиненная, односторонняя | 1346 | 1009 | кг | кг | 1 | 0.16 | 159.06 | 0 | 0 | 0 | 0 | 1 | 0 | *1 | 0.16 | 2 | 55937959 | 309 | 0 | 0 | 0 | 0 | 0 | 0 | 0 | 0
244 | 55937960 | 55937954 | 55482505 | 1 | 1 | 1081 | 3 | 1.21-5-1543 | ТСН-2001.1 Доп. 65, Р. 21, о. 5, поз. 1543 | Гильзы кабельные медные типа ГМ 2,5 | 1355 | 1010 | 100 шт. | 100 шт. | 100 | 0.05 | 68.82 | 0 | 0 | 0 | 0 | 1 | 0 | *1 | 0.05 | 2 | 55937960 | 310 | 0 | 0 | 0 | 0 | 0 | 0 | 0 | 0
244 | 55937961 | 55937954 | 55482516 | 1 | 1 | 1081 | 3 | 1.21-5-1554 | ТСН-2001.1 Доп. 65, Р. 21, о. 5, поз. 1554 | Втулка трубная, полипропиленовая, диаметр 17 мм | 1356 | 1010 | 1000 шт. | 1000 шт. | 1000 | 0.0122 | 183.4 | 0 | 0 | 0 | 0 | 1 | 0 | *1 | 0.0122 | 2 | 55937961 | 311 | 0 | 0 | 0 | 0 | 0 | 0 | 0 | 0
244 | 55937962 | 55937954 | 55481842 | 1 | 1 | 1081 | 3 | 1.21-5-750 | ТСН-2001.1 Доп. 73, Р. 21, о. 5, поз. 750 | Сжим, типа У 739М для проводников магистральных сечением от 4 до 10 мм2 и ответвительных сечением от 1,5 до 2,5 мм2 | 1354 | 1010 | шт. | шт. | 1 | 3.1 | 6.94 | 0 | 0 | 0 | 0 | 1 | 0 | *1 | 3.1 | 2 | 55937962 | 312 | 0 | 0 | 0 | 0 | 0 | 0 | 0 | 0
244 | 55937963 | 55937954 | 55481849 | 1 | 1 | 1081 | 3 | 1.21-5-757 | ТСН-2001.1 Доп. 73, Р. 21, о. 5, поз. 757 | Зажим соединительно-изолирующий, типа СИЗ-2 | 1356 | 1010 | 1000 шт. | 1000 шт. | 1000 | 0.008 | 614.09 | 0 | 0 | 0 | 0 | 1 | 0 | *1 | 0.008 | 2 | 55937963 | 313 | 0 | 0 | 0 | 0 | 0 | 0 | 0 | 0
244 | 55937964 | 55937954 | 55434508 | 1081 | 1 | 1081 | 3 | 3500000000 |  | Провода (марка и сечение по проекту) | 1303 | 1003 | км | км | 1000 | 0.103 | 0 | 0 | 0 | 0 | 0 | 0 | 0 | *1 | 0.103 | 3 | -1 |  | 0 | 0 | 0 | 0 | 0 | 0 | 0 | 0
245 | 55937955 | 55937954 | 55424304 | 1081 | 1 | 1081 | 1 | 9999990008 |  | Трудозатраты рабочих | 1191 | 1013 | чел.-ч. | чел.-ч. | 1 | 4.49 | 0 | 0 | 0 | 0 | 0 | 1 | 1 | *1,2 | 5.388 | 2 | 55937955 | 314 | 0 | 0 | 0 | 0 | 0 | 0 | 0 | 0
245 | 55937956 | 55937954 | 55490209 | 1 | 1 | 1081 | 2 | 2.1-18-7 | ТСН-2001.2. Доп. 68. п.1-18-7 (183001) | Автомобили грузовые бортовые, грузоподъемность до 5 т | 1368 | 1011 | маш.-ч | маш.-ч | 1 | 0.01 | 0 | 83.1 | 12.62 | 0 | 0 | 1 | 0 | *1,2 | 0.012 | 2 | 55937956 | 315 | 0 | 0 | 0 | 0 | 0 | 0 | 0 | 0
245 | 55937957 | 55937954 | 55489443 | 1 | 1 | 1081 | 2 | 2.1-3-38 | ТСН-2001.2. Доп. 68. п.1-3-38 (032009) | Краны на автомобильном ходу, грузоподъемность до 16 т | 1368 | 1011 | маш.-ч | маш.-ч | 1 | 0.01 | 0 | 179.17 | 16.93 | 0 | 0 | 1 | 0 | *1,2 | 0.012 | 2 | 55937957 | 316 | 0 | 0 | 0 | 0 | 0 | 0 | 0 | 0
245 | 55937958 | 55937954 | 55460033 | 1 | 1 | 1081 | 3 | 1.1-1-1257 | ТСН-2001.1 Доп. 79, Р. 1, о. 1, поз. 1257 | Тальк молотый | 1346 | 1009 | кг | кг | 1 | 0.43 | 1.38 | 0 | 0 | 0 | 0 | 1 | 0 | *1 | 0.43 | 2 | 55937958 | 317 | 0 | 0 | 0 | 0 | 0 | 0 | 0 | 0
245 | 55937959 | 55937954 | 55460424 | 1 | 1 | 1081 | 3 | 1.1-1-1723 | ТСН-2001.1 Доп. 79, Р. 1, о. 1, поз. 1723 | Лента изоляционная, прорезиненная, односторонняя | 1346 | 1009 | кг | кг | 1 | 0.16 | 159.06 | 0 | 0 | 0 | 0 | 1 | 0 | *1 | 0.16 | 2 | 55937959 | 318 | 0 | 0 | 0 | 0 | 0 | 0 | 0 | 0
245 | 55937960 | 55937954 | 55482505 | 1 | 1 | 1081 | 3 | 1.21-5-1543 | ТСН-2001.1 Доп. 65, Р. 21, о. 5, поз. 1543 | Гильзы кабельные медные типа ГМ 2,5 | 1355 | 1010 | 100 шт. | 100 шт. | 100 | 0.05 | 68.82 | 0 | 0 | 0 | 0 | 1 | 0 | *1 | 0.05 | 2 | 55937960 | 319 | 0 | 0 | 0 | 0 | 0 | 0 | 0 | 0
245 | 55937961 | 55937954 | 55482516 | 1 | 1 | 1081 | 3 | 1.21-5-1554 | ТСН-2001.1 Доп. 65, Р. 21, о. 5, поз. 1554 | Втулка трубная, полипропиленовая, диаметр 17 мм | 1356 | 1010 | 1000 шт. | 1000 шт. | 1000 | 0.0122 | 183.4 | 0 | 0 | 0 | 0 | 1 | 0 | *1 | 0.0122 | 2 | 55937961 | 320 | 0 | 0 | 0 | 0 | 0 | 0 | 0 | 0
245 | 55937962 | 55937954 | 55481842 | 1 | 1 | 1081 | 3 | 1.21-5-750 | ТСН-2001.1 Доп. 73, Р. 21, о. 5, поз. 750 | Сжим, типа У 739М для проводников магистральных сечением от 4 до 10 мм2 и ответвительных сечением от 1,5 до 2,5 мм2 | 1354 | 1010 | шт. | шт. | 1 | 3.1 | 6.94 | 0 | 0 | 0 | 0 | 1 | 0 | *1 | 3.1 | 2 | 55937962 | 321 | 0 | 0 | 0 | 0 | 0 | 0 | 0 | 0
245 | 55937963 | 55937954 | 55481849 | 1 | 1 | 1081 | 3 | 1.21-5-757 | ТСН-2001.1 Доп. 73, Р. 21, о. 5, поз. 757 | Зажим соединительно-изолирующий, типа СИЗ-2 | 1356 | 1010 | 1000 шт. | 1000 шт. | 1000 | 0.008 | 614.09 | 0 | 0 | 0 | 0 | 1 | 0 | *1 | 0.008 | 2 | 55937963 | 322 | 0 | 0 | 0 | 0 | 0 | 0 | 0 | 0
245 | 55937964 | 55937954 | 55434508 | 1081 | 1 | 1081 | 3 | 3500000000 |  | Провода (марка и сечение по проекту) | 1303 | 1003 | км | км | 1000 | 0.103 | 0 | 0 | 0 | 0 | 0 | 0 | 0 | *1 | 0.103 | 3 | -1 |  | 0 | 0 | 0 | 0 | 0 | 0 | 0 | 0
252 | 55937983 | 55937982 | 55424304 | 1081 | 1 | 1081 | 1 | 9999990008 |  | Трудозатраты рабочих | 1191 | 1013 | чел.-ч. | чел.-ч. | 1 | 1.83 | 0 | 0 | 0 | 0 | 0 | 1 | 1 | *1,2 | 2.196 | 2 | 55937983 | 323 | 0 | 0 | 0 | 0 | 0 | 0 | 0 | 0
252 | 55937984 | 55937982 | 55490209 | 1 | 1 | 1081 | 2 | 2.1-18-7 | ТСН-2001.2. Доп. 68. п.1-18-7 (183001) | Автомобили грузовые бортовые, грузоподъемность до 5 т | 1368 | 1011 | маш.-ч | маш.-ч | 1 | 0.01 | 0 | 83.1 | 12.62 | 0 | 0 | 1 | 0 | *1,2 | 0.012 | 2 | 55937984 | 324 | 0 | 0 | 0 | 0 | 0 | 0 | 0 | 0
252 | 55937985 | 55937982 | 55489443 | 1 | 1 | 1081 | 2 | 2.1-3-38 | ТСН-2001.2. Доп. 68. п.1-3-38 (032009) | Краны на автомобильном ходу, грузоподъемность до 16 т | 1368 | 1011 | маш.-ч | маш.-ч | 1 | 0.01 | 0 | 179.17 | 16.93 | 0 | 0 | 1 | 0 | *1,2 | 0.012 | 2 | 55937985 | 325 | 0 | 0 | 0 | 0 | 0 | 0 | 0 | 0
252 | 55937986 | 55937982 | 55460033 | 1 | 1 | 1081 | 3 | 1.1-1-1257 | ТСН-2001.1 Доп. 79, Р. 1, о. 1, поз. 1257 | Тальк молотый | 1346 | 1009 | кг | кг | 1 | 0.6 | 1.38 | 0 | 0 | 0 | 0 | 1 | 0 | *1 | 0.6 | 2 | 55937986 | 326 | 0 | 0 | 0 | 0 | 0 | 0 | 0 | 0
252 | 55937987 | 55937982 | 55460424 | 1 | 1 | 1081 | 3 | 1.1-1-1723 | ТСН-2001.1 Доп. 79, Р. 1, о. 1, поз. 1723 | Лента изоляционная, прорезиненная, односторонняя | 1346 | 1009 | кг | кг | 1 | 0.16 | 159.06 | 0 | 0 | 0 | 0 | 1 | 0 | *1 | 0.16 | 2 | 55937987 | 327 | 0 | 0 | 0 | 0 | 0 | 0 | 0 | 0
252 | 55937988 | 55937982 | 55482517 | 1 | 1 | 1081 | 3 | 1.21-5-1555 | ТСН-2001.1 Доп. 79, Р. 21, о. 5, поз. 1555 | Втулка трубная, полипропиленовая, диаметр 22 мм | 1356 | 1010 | 1000 шт. | 1000 шт. | 1000 | 0.0122 | 226.86 | 0 | 0 | 0 | 0 | 1 | 0 | *1 | 0.0122 | 2 | 55937988 | 328 | 0 | 0 | 0 | 0 | 0 | 0 | 0 | 0
252 | 55937989 | 55937982 | 55481842 | 1 | 1 | 1081 | 3 | 1.21-5-750 | ТСН-2001.1 Доп. 73, Р. 21, о. 5, поз. 750 | Сжим, типа У 739М для проводников магистральных сечением от 4 до 10 мм2 и ответвительных сечением от 1,5 до 2,5 мм2 | 1354 | 1010 | шт. | шт. | 1 | 3.1 | 6.94 | 0 | 0 | 0 | 0 | 1 | 0 | *1 | 3.1 | 2 | 55937989 | 329 | 0 | 0 | 0 | 0 | 0 | 0 | 0 | 0
252 | 55937990 | 55937982 | 55481850 | 1 | 1 | 1081 | 3 | 1.21-5-758 | ТСН-2001.1 Доп. 79, Р. 21, о. 5, поз. 758 | Зажим соединительно-изолирующий, типа СИЗ-3 | 1356 | 1010 | 1000 шт. | 1000 шт. | 1000 | 0.008 | 614.09 | 0 | 0 | 0 | 0 | 1 | 0 | *1 | 0.008 | 2 | 55937990 | 330 | 0 | 0 | 0 | 0 | 0 | 0 | 0 | 0
252 | 55937991 | 55937982 | 55434508 | 1081 | 1 | 1081 | 3 | 3500000000 |  | Провода (марка и сечение по проекту) | 1303 | 1003 | км | км | 1000 | 0.103 | 0 | 0 | 0 | 0 | 0 | 0 | 0 | *1 | 0.103 | 3 | -1 |  | 0 | 0 | 0 | 0 | 0 | 0 | 0 | 0
253 | 55937983 | 55937982 | 55424304 | 1081 | 1 | 1081 | 1 | 9999990008 |  | Трудозатраты рабочих | 1191 | 1013 | чел.-ч. | чел.-ч. | 1 | 1.83 | 0 | 0 | 0 | 0 | 0 | 1 | 1 | *1,2 | 2.196 | 2 | 55937983 | 331 | 0 | 0 | 0 | 0 | 0 | 0 | 0 | 0
253 | 55937984 | 55937982 | 55490209 | 1 | 1 | 1081 | 2 | 2.1-18-7 | ТСН-2001.2. Доп. 68. п.1-18-7 (183001) | Автомобили грузовые бортовые, грузоподъемность до 5 т | 1368 | 1011 | маш.-ч | маш.-ч | 1 | 0.01 | 0 | 83.1 | 12.62 | 0 | 0 | 1 | 0 | *1,2 | 0.012 | 2 | 55937984 | 332 | 0 | 0 | 0 | 0 | 0 | 0 | 0 | 0
253 | 55937985 | 55937982 | 55489443 | 1 | 1 | 1081 | 2 | 2.1-3-38 | ТСН-2001.2. Доп. 68. п.1-3-38 (032009) | Краны на автомобильном ходу, грузоподъемность до 16 т | 1368 | 1011 | маш.-ч | маш.-ч | 1 | 0.01 | 0 | 179.17 | 16.93 | 0 | 0 | 1 | 0 | *1,2 | 0.012 | 2 | 55937985 | 333 | 0 | 0 | 0 | 0 | 0 | 0 | 0 | 0
253 | 55937986 | 55937982 | 55460033 | 1 | 1 | 1081 | 3 | 1.1-1-1257 | ТСН-2001.1 Доп. 79, Р. 1, о. 1, поз. 1257 | Тальк молотый | 1346 | 1009 | кг | кг | 1 | 0.6 | 1.38 | 0 | 0 | 0 | 0 | 1 | 0 | *1 | 0.6 | 2 | 55937986 | 334 | 0 | 0 | 0 | 0 | 0 | 0 | 0 | 0
253 | 55937987 | 55937982 | 55460424 | 1 | 1 | 1081 | 3 | 1.1-1-1723 | ТСН-2001.1 Доп. 79, Р. 1, о. 1, поз. 1723 | Лента изоляционная, прорезиненная, односторонняя | 1346 | 1009 | кг | кг | 1 | 0.16 | 159.06 | 0 | 0 | 0 | 0 | 1 | 0 | *1 | 0.16 | 2 | 55937987 | 335 | 0 | 0 | 0 | 0 | 0 | 0 | 0 | 0
253 | 55937988 | 55937982 | 55482517 | 1 | 1 | 1081 | 3 | 1.21-5-1555 | ТСН-2001.1 Доп. 79, Р. 21, о. 5, поз. 1555 | Втулка трубная, полипропиленовая, диаметр 22 мм | 1356 | 1010 | 1000 шт. | 1000 шт. | 1000 | 0.0122 | 226.86 | 0 | 0 | 0 | 0 | 1 | 0 | *1 | 0.0122 | 2 | 55937988 | 336 | 0 | 0 | 0 | 0 | 0 | 0 | 0 | 0
253 | 55937989 | 55937982 | 55481842 | 1 | 1 | 1081 | 3 | 1.21-5-750 | ТСН-2001.1 Доп. 73, Р. 21, о. 5, поз. 750 | Сжим, типа У 739М для проводников магистральных сечением от 4 до 10 мм2 и ответвительных сечением от 1,5 до 2,5 мм2 | 1354 | 1010 | шт. | шт. | 1 | 3.1 | 6.94 | 0 | 0 | 0 | 0 | 1 | 0 | *1 | 3.1 | 2 | 55937989 | 337 | 0 | 0 | 0 | 0 | 0 | 0 | 0 | 0
253 | 55937990 | 55937982 | 55481850 | 1 | 1 | 1081 | 3 | 1.21-5-758 | ТСН-2001.1 Доп. 79, Р. 21, о. 5, поз. 758 | Зажим соединительно-изолирующий, типа СИЗ-3 | 1356 | 1010 | 1000 шт. | 1000 шт. | 1000 | 0.008 | 614.09 | 0 | 0 | 0 | 0 | 1 | 0 | *1 | 0.008 | 2 | 55937990 | 338 | 0 | 0 | 0 | 0 | 0 | 0 | 0 | 0
253 | 55937991 | 55937982 | 55434508 | 1081 | 1 | 1081 | 3 | 3500000000 |  | Провода (марка и сечение по проекту) | 1303 | 1003 | км | км | 1000 | 0.103 | 0 | 0 | 0 | 0 | 0 | 0 | 0 | *1 | 0.103 | 3 | -1 |  | 0 | 0 | 0 | 0 | 0 | 0 | 0 | 0
256 | 55937995 | 55937994 | 55424304 | 1081 | 1 | 1081 | 1 | 9999990008 |  | Трудозатраты рабочих | 1191 | 1013 | чел.-ч. | чел.-ч. | 1 | 40.2 | 0 | 0 | 0 | 0 | 0 | 1 | 1 | *1,2 | 48.24 | 2 | 55937995 | 339 | 0 | 0 | 0 | 0 | 0 | 0 | 0 | 0
256 | 55937996 | 55937994 | 55490209 | 1 | 1 | 1081 | 2 | 2.1-18-7 | ТСН-2001.2. Доп. 68. п.1-18-7 (183001) | Автомобили грузовые бортовые, грузоподъемность до 5 т | 1368 | 1011 | маш.-ч | маш.-ч | 1 | 0.03 | 0 | 83.1 | 12.62 | 0 | 0 | 1 | 0 | *1,2 | 0.036 | 2 | 55937996 | 340 | 0 | 0 | 0 | 0 | 0 | 0 | 0 | 0
256 | 55937997 | 55937994 | 55490330 | 1 | 1 | 1081 | 2 | 2.1-30-102 | ТСН-2001.2. Доп. 68. п.1-30-102 (303704) | Дрели, мощность до 800 Вт | 1368 | 1011 | маш.-ч | маш.-ч | 1 | 11 | 0 | 0.8 | 0 | 0 | 0 | 1 | 0 | *1,2 | 13.2 | 2 | 55937997 | 341 | 0 | 0 | 0 | 0 | 0 | 0 | 0 | 0
256 | 55937998 | 55937994 | 55461750 | 1 | 1 | 1081 | 3 | 1.1-1-3644 | ТСН-2001.1 Доп. 80, Р. 1, о. 1, поз. 3644 | Дюбель распорный пластмассовый, диаметр 8 мм, длина 50 мм | 1355 | 1010 | 100 шт. | 100 шт. | 100 | 2.08 | 15.04 | 0 | 0 | 0 | 0 | 1 | 0 | *1 | 2.08 | 2 | 55937998 | 342 | 0 | 0 | 0 | 0 | 0 | 0 | 0 | 0
256 | 55937999 | 55937994 | 55461849 | 1 | 1 | 1081 | 3 | 1.1-1-3758 | ТСН-2001.1 Доп. 73, Р. 1, о. 1, поз. 3758 | Шуруп-саморез прокалывающий с головкой специальной формы, диаметр 4,2 мм, длина 75 мм | 1355 | 1010 | 100 шт. | 100 шт. | 100 | 2.08 | 16.16 | 0 | 0 | 0 | 0 | 1 | 0 | *1 | 2.08 | 2 | 55937999 | 343 | 0 | 0 | 0 | 0 | 0 | 0 | 0 | 0
256 | 55938000 | 55937994 | 55482445 | 1 | 1 | 1081 | 3 | 1.21-5-1466 | ТСН-2001.1 Доп. 79, Р. 21, о. 5, поз. 1466 | Скоба двухлапковая стальная оцинкованная, для кабелей диаметром от 8 до 9 мм | 1356 | 1010 | 1000 шт. | 1000 шт. | 1000 | 0.204 | 294.89 | 0 | 0 | 0 | 0 | 1 | 0 | *1 | 0.204 | 2 | 55938000 | 344 | 0 | 0 | 0 | 0 | 0 | 0 | 0 | 0
256 | 55938001 | 55937994 | 55481831 | 1 | 1 | 1081 | 3 | 1.21-5-738 | ТСН-2001.1 Доп. 73, Р. 21, о. 5, поз. 738 | Наконечник кабельный медный под опрессовку луженый, типа ТМЛ 25-8-8 | 1354 | 1010 | шт. | шт. | 1 | 204 | 5.16 | 0 | 0 | 0 | 0 | 1 | 0 | *1 | 204 | 2 | 55938001 | 345 | 0 | 0 | 0 | 0 | 0 | 0 | 0 | 0
256 | 55938002 | 55937994 | 55437307 | 1081 | 1 | 1081 | 3 | 3551000000 |  | Провода изолированные медные (3555000000, 3582000000) | 1303 | 1003 | км | км | 1000 | 0.102 | 0 | 0 | 0 | 0 | 0 | 0 | 0 | *1 | 0.102 | 3 | -1 |  | 0 | 0 | 0 | 0 | 0 | 0 | 0 | 0
257 | 55937995 | 55937994 | 55424304 | 1081 | 1 | 1081 | 1 | 9999990008 |  | Трудозатраты рабочих | 1191 | 1013 | чел.-ч. | чел.-ч. | 1 | 40.2 | 0 | 0 | 0 | 0 | 0 | 1 | 1 | *1,2 | 48.24 | 2 | 55937995 | 347 | 0 | 0 | 0 | 0 | 0 | 0 | 0 | 0
257 | 55937996 | 55937994 | 55490209 | 1 | 1 | 1081 | 2 | 2.1-18-7 | ТСН-2001.2. Доп. 68. п.1-18-7 (183001) | Автомобили грузовые бортовые, грузоподъемность до 5 т | 1368 | 1011 | маш.-ч | маш.-ч | 1 | 0.03 | 0 | 83.1 | 12.62 | 0 | 0 | 1 | 0 | *1,2 | 0.036 | 2 | 55937996 | 348 | 0 | 0 | 0 | 0 | 0 | 0 | 0 | 0
257 | 55937997 | 55937994 | 55490330 | 1 | 1 | 1081 | 2 | 2.1-30-102 | ТСН-2001.2. Доп. 68. п.1-30-102 (303704) | Дрели, мощность до 800 Вт | 1368 | 1011 | маш.-ч | маш.-ч | 1 | 11 | 0 | 0.8 | 0 | 0 | 0 | 1 | 0 | *1,2 | 13.2 | 2 | 55937997 | 349 | 0 | 0 | 0 | 0 | 0 | 0 | 0 | 0
257 | 55937998 | 55937994 | 55461750 | 1 | 1 | 1081 | 3 | 1.1-1-3644 | ТСН-2001.1 Доп. 80, Р. 1, о. 1, поз. 3644 | Дюбель распорный пластмассовый, диаметр 8 мм, длина 50 мм | 1355 | 1010 | 100 шт. | 100 шт. | 100 | 2.08 | 15.04 | 0 | 0 | 0 | 0 | 1 | 0 | *1 | 2.08 | 2 | 55937998 | 350 | 0 | 0 | 0 | 0 | 0 | 0 | 0 | 0
257 | 55937999 | 55937994 | 55461849 | 1 | 1 | 1081 | 3 | 1.1-1-3758 | ТСН-2001.1 Доп. 73, Р. 1, о. 1, поз. 3758 | Шуруп-саморез прокалывающий с головкой специальной формы, диаметр 4,2 мм, длина 75 мм | 1355 | 1010 | 100 шт. | 100 шт. | 100 | 2.08 | 16.16 | 0 | 0 | 0 | 0 | 1 | 0 | *1 | 2.08 | 2 | 55937999 | 351 | 0 | 0 | 0 | 0 | 0 | 0 | 0 | 0
257 | 55938000 | 55937994 | 55482445 | 1 | 1 | 1081 | 3 | 1.21-5-1466 | ТСН-2001.1 Доп. 79, Р. 21, о. 5, поз. 1466 | Скоба двухлапковая стальная оцинкованная, для кабелей диаметром от 8 до 9 мм | 1356 | 1010 | 1000 шт. | 1000 шт. | 1000 | 0.204 | 294.89 | 0 | 0 | 0 | 0 | 1 | 0 | *1 | 0.204 | 2 | 55938000 | 352 | 0 | 0 | 0 | 0 | 0 | 0 | 0 | 0
257 | 55938001 | 55937994 | 55481831 | 1 | 1 | 1081 | 3 | 1.21-5-738 | ТСН-2001.1 Доп. 73, Р. 21, о. 5, поз. 738 | Наконечник кабельный медный под опрессовку луженый, типа ТМЛ 25-8-8 | 1354 | 1010 | шт. | шт. | 1 | 204 | 5.16 | 0 | 0 | 0 | 0 | 1 | 0 | *1 | 204 | 2 | 55938001 | 353 | 0 | 0 | 0 | 0 | 0 | 0 | 0 | 0
257 | 55938002 | 55937994 | 55437307 | 1081 | 1 | 1081 | 3 | 3551000000 |  | Провода изолированные медные (3555000000, 3582000000) | 1303 | 1003 | км | км | 1000 | 0.102 | 0 | 0 | 0 | 0 | 0 | 0 | 0 | *1 | 0.102 | 3 | -1 |  | 0 | 0 | 0 | 0 | 0 | 0 | 0 | 0
260 | 55938024 | 55938020 | 55424304 | 1081 | 1 | 1081 | 1 | 9999990008 |  | Трудозатраты рабочих | 1191 | 1013 | чел.-ч. | чел.-ч. | 1 | 1.26 | 0 | 0 | 0 | 0 | 0 | 1 | 1 | *1,2 | 1.512 | 2 | 55938024 | 355 | 0 | 0 | 0 | 0 | 0 | 0 | 0 | 0
260 | 55938025 | 55938020 | 55465987 | 1 | 1 | 1081 | 3 | 1.1-1-7994 | ТСН-2001.1 Доп. 79, Р. 1, о. 1, поз. 7994 | Шнур асбестовый, общего назначения, типа ШАОН, диаметр от 3 до 5 мм | 1348 | 1009 | т | т | 1000 | 3e-05 | 18995.22 | 0 | 0 | 0 | 0 | 1 | 0 | *1 | 3e-05 | 3 | -1 |  | 0 | 0 | 0 | 0 | 0 | 0 | 0 | 0
261 | 55938024 | 55938020 | 55424304 | 1081 | 1 | 1081 | 1 | 9999990008 |  | Трудозатраты рабочих | 1191 | 1013 | чел.-ч. | чел.-ч. | 1 | 1.26 | 0 | 0 | 0 | 0 | 0 | 1 | 1 | *1,2 | 1.512 | 2 | 55938024 | 356 | 0 | 0 | 0 | 0 | 0 | 0 | 0 | 0
261 | 55938025 | 55938020 | 55465987 | 1 | 1 | 1081 | 3 | 1.1-1-7994 | ТСН-2001.1 Доп. 79, Р. 1, о. 1, поз. 7994 | Шнур асбестовый, общего назначения, типа ШАОН, диаметр от 3 до 5 мм | 1348 | 1009 | т | т | 1000 | 3e-05 | 18995.22 | 0 | 0 | 0 | 0 | 1 | 0 | *1 | 3e-05 | 3 | -1 |  | 0 | 0 | 0 | 0 | 0 | 0 | 0 | 0

## SrcPoprs
28 | 1 | *1 | *1,2 | *1,2 | *1,2 | *1,2 | *1,2 | *1 | *1,2 | Гл.12.Прил.8.п.8. 3_12.00.01.11.001 | При наличии напряженных и стесненных условий производства работ (стесненность, сложность складирования и транспортной логистики и т.п.) для объектов, расположенных в пределах круговой магистральной системы улиц "Садовое кольцо" города Москвы | Глава 12
28 | 1 | *0 | *0,3 | *0,3 | *0,3 | *0,3 | *0,3 | *0 | *0,3 | Гл.4.Прил.2.2.п.2.2.29_04.00.01.35.003 | При демонтаже оборудования, предназначенного в лом | Глава 4
29 | 1 | *1 | *1,2 | *1,2 | *1,2 | *1,2 | *1,2 | *1 | *1,2 | Гл.12.Прил.8.п.8. 3_12.00.01.11.001 | При наличии напряженных и стесненных условий производства работ (стесненность, сложность складирования и транспортной логистики и т.п.) для объектов, расположенных в пределах круговой магистральной системы улиц "Садовое кольцо" города Москвы | Глава 12
29 | 1 | *0 | *0,3 | *0,3 | *0,3 | *0,3 | *0,3 | *0 | *0,3 | Гл.4.Прил.2.2.п.2.2.29_04.00.01.35.003 | При демонтаже оборудования, предназначенного в лом | Глава 4
30 | 1 | *1 | *1,2 | *1,2 | *1,2 | *1,2 | *1,2 | *1 | *1,2 | Гл.12.Прил.8.п.8. 3_12.00.01.11.001 | При наличии напряженных и стесненных условий производства работ (стесненность, сложность складирования и транспортной логистики и т.п.) для объектов, расположенных в пределах круговой магистральной системы улиц "Садовое кольцо" города Москвы | Глава 12
30 | 1 | *0 | *0,3 | *0,3 | *0,3 | *0,3 | *0,3 | *0 | *0,3 | Гл.4.Прил.2.2.п.2.2.29_04.00.01.35.003 | При демонтаже оборудования, предназначенного в лом | Глава 4
31 | 1 | *1 | *1,2 | *1,2 | *1,2 | *1,2 | *1,2 | *1 | *1,2 | Гл.12.Прил.8.п.8. 3_12.00.01.11.001 | При наличии напряженных и стесненных условий производства работ (стесненность, сложность складирования и транспортной логистики и т.п.) для объектов, расположенных в пределах круговой магистральной системы улиц "Садовое кольцо" города Москвы | Глава 12
31 | 1 | *0 | *0,3 | *0,3 | *0,3 | *0,3 | *0,3 | *0 | *0,3 | Гл.4.Прил.2.2.п.2.2.29_04.00.01.35.003 | При демонтаже оборудования, предназначенного в лом | Глава 4
32 | 1 | *1 | *1,2 | *1,2 | *1,2 | *1,2 | *1,2 | *1 | *1,2 | Гл.12.Прил.8.п.8. 3_12.00.01.11.001 | При наличии напряженных и стесненных условий производства работ (стесненность, сложность складирования и транспортной логистики и т.п.) для объектов, расположенных в пределах круговой магистральной системы улиц "Садовое кольцо" города Москвы | Глава 12
32 | 1 | *0 | *0,3 | *0,3 | *0,3 | *0,3 | *0,3 | *0 | *0,3 | Гл.4.Прил.2.2.п.2.2.29_04.00.01.35.003 | При демонтаже оборудования, предназначенного в лом | Глава 4
33 | 1 | *1 | *1,2 | *1,2 | *1,2 | *1,2 | *1,2 | *1 | *1,2 | Гл.12.Прил.8.п.8. 3_12.00.01.11.001 | При наличии напряженных и стесненных условий производства работ (стесненность, сложность складирования и транспортной логистики и т.п.) для объектов, расположенных в пределах круговой магистральной системы улиц "Садовое кольцо" города Москвы | Глава 12
33 | 1 | *0 | *0,3 | *0,3 | *0,3 | *0,3 | *0,3 | *0 | *0,3 | Гл.4.Прил.2.2.п.2.2.29_04.00.01.35.003 | При демонтаже оборудования, предназначенного в лом | Глава 4
34 | 1 | *1 | *1,2 | *1,2 | *1,2 | *1,2 | *1,2 | *1 | *1,2 | Гл.12.Прил.8.п.8. 3_12.00.01.11.001 | При наличии напряженных и стесненных условий производства работ (стесненность, сложность складирования и транспортной логистики и т.п.) для объектов, расположенных в пределах круговой магистральной системы улиц "Садовое кольцо" города Москвы | Глава 12
34 | 1 | *0 | *0,3 | *0,3 | *0,3 | *0,3 | *0,3 | *0 | *0,3 | Гл.4.Прил.2.2.п.2.2.29_04.00.01.35.003 | При демонтаже оборудования, предназначенного в лом | Глава 4
35 | 1 | *1 | *1,2 | *1,2 | *1,2 | *1,2 | *1,2 | *1 | *1,2 | Гл.12.Прил.8.п.8. 3_12.00.01.11.001 | При наличии напряженных и стесненных условий производства работ (стесненность, сложность складирования и транспортной логистики и т.п.) для объектов, расположенных в пределах круговой магистральной системы улиц "Садовое кольцо" города Москвы | Глава 12
35 | 1 | *0 | *0,3 | *0,3 | *0,3 | *0,3 | *0,3 | *0 | *0,3 | Гл.4.Прил.2.2.п.2.2.29_04.00.01.35.003 | При демонтаже оборудования, предназначенного в лом | Глава 4
36 | 1 | *1 | *1,2 | *1,2 | *1,2 | *1,2 | *1,2 | *1 | *1,2 | Гл.12.Прил.8.п.8. 3_12.00.01.11.001 | При наличии напряженных и стесненных условий производства работ (стесненность, сложность складирования и транспортной логистики и т.п.) для объектов, расположенных в пределах круговой магистральной системы улиц "Садовое кольцо" города Москвы | Глава 12
36 | 1 | *0 | *0,3 | *0,3 | *0,3 | *0,3 | *0,3 | *0 | *0,3 | Гл.4.Прил.2.2.п.2.2.29_04.00.01.35.003 | При демонтаже оборудования, предназначенного в лом | Глава 4
37 | 1 | *1 | *1,2 | *1,2 | *1,2 | *1,2 | *1,2 | *1 | *1,2 | Гл.12.Прил.8.п.8. 3_12.00.01.11.001 | При наличии напряженных и стесненных условий производства работ (стесненность, сложность складирования и транспортной логистики и т.п.) для объектов, расположенных в пределах круговой магистральной системы улиц "Садовое кольцо" города Москвы | Глава 12
37 | 1 | *0 | *0,3 | *0,3 | *0,3 | *0,3 | *0,3 | *0 | *0,3 | Гл.4.Прил.2.2.п.2.2.29_04.00.01.35.003 | При демонтаже оборудования, предназначенного в лом | Глава 4
38 | 1 | *1 | *1,2 | *1,2 | *1,2 | *1,2 | *1,2 | *1 | *1,2 | Гл.12.Прил.8.п.8. 3_12.00.01.11.001 | При наличии напряженных и стесненных условий производства работ (стесненность, сложность складирования и транспортной логистики и т.п.) для объектов, расположенных в пределах круговой магистральной системы улиц "Садовое кольцо" города Москвы | Глава 12
38 | 1 | *0 | *0,3 | *0,3 | *0,3 | *0,3 | *0,3 | *0 | *0,3 | Гл.4.Прил.2.2.п.2.2.29_04.00.01.35.003 | При демонтаже оборудования, предназначенного в лом | Глава 4
39 | 1 | *1 | *1,2 | *1,2 | *1,2 | *1,2 | *1,2 | *1 | *1,2 | Гл.12.Прил.8.п.8. 3_12.00.01.11.001 | При наличии напряженных и стесненных условий производства работ (стесненность, сложность складирования и транспортной логистики и т.п.) для объектов, расположенных в пределах круговой магистральной системы улиц "Садовое кольцо" города Москвы | Глава 12
39 | 1 | *0 | *0,3 | *0,3 | *0,3 | *0,3 | *0,3 | *0 | *0,3 | Гл.4.Прил.2.2.п.2.2.29_04.00.01.35.003 | При демонтаже оборудования, предназначенного в лом | Глава 4
40 | 1 | *1 | *1,2 | *1,2 | *1,2 | *1,2 | *1,2 | *1 | *1,2 | Гл.12.Прил.8.п.8. 3_12.00.01.11.001 | При наличии напряженных и стесненных условий производства работ (стесненность, сложность складирования и транспортной логистики и т.п.) для объектов, расположенных в пределах круговой магистральной системы улиц "Садовое кольцо" города Москвы | Глава 12
40 | 1 | *0 | *0,3 | *0,3 | *0,3 | *0,3 | *0,3 | *0 | *0,3 | Гл.4.Прил.2.2.п.2.2.29_04.00.01.35.003 | При демонтаже оборудования, предназначенного в лом | Глава 4
41 | 1 | *1 | *1,2 | *1,2 | *1,2 | *1,2 | *1,2 | *1 | *1,2 | Гл.12.Прил.8.п.8. 3_12.00.01.11.001 | При наличии напряженных и стесненных условий производства работ (стесненность, сложность складирования и транспортной логистики и т.п.) для объектов, расположенных в пределах круговой магистральной системы улиц "Садовое кольцо" города Москвы | Глава 12
41 | 1 | *0 | *0,3 | *0,3 | *0,3 | *0,3 | *0,3 | *0 | *0,3 | Гл.4.Прил.2.2.п.2.2.29_04.00.01.35.003 | При демонтаже оборудования, предназначенного в лом | Глава 4
42 | 1 | *1 | *1,2 | *1,2 | *1,2 | *1,2 | *1,2 | *1 | *1,2 | Гл.12.Прил.8.п.8. 3_12.00.01.11.001 | При наличии напряженных и стесненных условий производства работ (стесненность, сложность складирования и транспортной логистики и т.п.) для объектов, расположенных в пределах круговой магистральной системы улиц "Садовое кольцо" города Москвы | Глава 12
42 | 1 | *0 | *0,3 | *0,3 | *0,3 | *0,3 | *0,3 | *0 | *0,3 | Гл.4.Прил.2.2.п.2.2.29_04.00.01.35.003 | При демонтаже оборудования, предназначенного в лом | Глава 4
43 | 1 | *1 | *1,2 | *1,2 | *1,2 | *1,2 | *1,2 | *1 | *1,2 | Гл.12.Прил.8.п.8. 3_12.00.01.11.001 | При наличии напряженных и стесненных условий производства работ (стесненность, сложность складирования и транспортной логистики и т.п.) для объектов, расположенных в пределах круговой магистральной системы улиц "Садовое кольцо" города Москвы | Глава 12
43 | 1 | *0 | *0,3 | *0,3 | *0,3 | *0,3 | *0,3 | *0 | *0,3 | Гл.4.Прил.2.2.п.2.2.29_04.00.01.35.003 | При демонтаже оборудования, предназначенного в лом | Глава 4
44 | 1 | *1 | *1,2 | *1,2 | *1,2 | *1,2 | *1,2 | *1 | *1,2 | Гл.12.Прил.8.п.8. 3_12.00.01.11.001 | При наличии напряженных и стесненных условий производства работ (стесненность, сложность складирования и транспортной логистики и т.п.) для объектов, расположенных в пределах круговой магистральной системы улиц "Садовое кольцо" города Москвы | Глава 12
44 | 1 | *0 | *0,3 | *0,3 | *0,3 | *0,3 | *0,3 | *0 | *0,3 | Гл.4.Прил.2.2.п.2.2.29_04.00.01.35.003 | При демонтаже оборудования, предназначенного в лом | Глава 4
45 | 1 | *1 | *1,2 | *1,2 | *1,2 | *1,2 | *1,2 | *1 | *1,2 | Гл.12.Прил.8.п.8. 3_12.00.01.11.001 | При наличии напряженных и стесненных условий производства работ (стесненность, сложность складирования и транспортной логистики и т.п.) для объектов, расположенных в пределах круговой магистральной системы улиц "Садовое кольцо" города Москвы | Глава 12
45 | 1 | *0 | *0,3 | *0,3 | *0,3 | *0,3 | *0,3 | *0 | *0,3 | Гл.4.Прил.2.2.п.2.2.29_04.00.01.35.003 | При демонтаже оборудования, предназначенного в лом | Глава 4
46 | 1 | *1 | *1,2 | *1,2 | *1,2 | *1,2 | *1,2 | *1 | *1,2 | Гл.12.Прил.8.п.8. 3_12.00.01.11.001 | При наличии напряженных и стесненных условий производства работ (стесненность, сложность складирования и транспортной логистики и т.п.) для объектов, расположенных в пределах круговой магистральной системы улиц "Садовое кольцо" города Москвы | Глава 12
46 | 1 | *0 | *0,3 | *0,3 | *0,3 | *0,3 | *0,3 | *0 | *0,3 | Гл.4.Прил.2.2.п.2.2.29_04.00.01.35.003 | При демонтаже оборудования, предназначенного в лом | Глава 4
47 | 1 | *1 | *1,2 | *1,2 | *1,2 | *1,2 | *1,2 | *1 | *1,2 | Гл.12.Прил.8.п.8. 3_12.00.01.11.001 | При наличии напряженных и стесненных условий производства работ (стесненность, сложность складирования и транспортной логистики и т.п.) для объектов, расположенных в пределах круговой магистральной системы улиц "Садовое кольцо" города Москвы | Глава 12
47 | 1 | *0 | *0,3 | *0,3 | *0,3 | *0,3 | *0,3 | *0 | *0,3 | Гл.4.Прил.2.2.п.2.2.29_04.00.01.35.003 | При демонтаже оборудования, предназначенного в лом | Глава 4
48 | 1 | *1 | *1,25 | *1,25 | *1,15 | *1,15 | *1,25 | *1 | *1,25 | Гл.6.Прил.2.2.п.2.2.6_06.00.01.07.001 | При выполнении при капитальном ремонте и реконструкции работ, аналогичных технологическим процессам, характерным для нового строительства, и отсутствующих в сборниках на ремонтно-строительные работы ТСН-2001.6 | Глава 6
48 | 1 | *1 | *1,2 | *1,2 | *1,2 | *1,2 | *1,2 | *1 | *1,2 | Гл.12.Прил.8.п.8. 3_12.00.01.11.001 | При наличии напряженных и стесненных условий производства работ (стесненность, сложность складирования и транспортной логистики и т.п.) для объектов, расположенных в пределах круговой магистральной системы улиц "Садовое кольцо" города Москвы | Глава 12
48 | 1 | *0,6 | *0,6 | *0,6 | *0,6 | *0,6 | *0,6 | *0,6 | *0,6 | Гл.6.Прил.2.2.п.2.2.16_06.00.01.35.006 | При демонтаже металлических конструкций (в т.ч. к стоимости вспомогательных материалов) | Глава 6
49 | 1 | *1 | *1,25 | *1,25 | *1,15 | *1,15 | *1,25 | *1 | *1,25 | Гл.6.Прил.2.2.п.2.2.6_06.00.01.07.001 | При выполнении при капитальном ремонте и реконструкции работ, аналогичных технологическим процессам, характерным для нового строительства, и отсутствующих в сборниках на ремонтно-строительные работы ТСН-2001.6 | Глава 6
49 | 1 | *1 | *1,2 | *1,2 | *1,2 | *1,2 | *1,2 | *1 | *1,2 | Гл.12.Прил.8.п.8. 3_12.00.01.11.001 | При наличии напряженных и стесненных условий производства работ (стесненность, сложность складирования и транспортной логистики и т.п.) для объектов, расположенных в пределах круговой магистральной системы улиц "Садовое кольцо" города Москвы | Глава 12
49 | 1 | *0,6 | *0,6 | *0,6 | *0,6 | *0,6 | *0,6 | *0,6 | *0,6 | Гл.6.Прил.2.2.п.2.2.16_06.00.01.35.006 | При демонтаже металлических конструкций (в т.ч. к стоимости вспомогательных материалов) | Глава 6
50 | 1 | *1 | *1,2 | *1,2 | *1,2 | *1,2 | *1,2 | *1 | *1,2 | Гл.12.Прил.8.п.8. 3_12.00.01.11.001 | При наличии напряженных и стесненных условий производства работ (стесненность, сложность складирования и транспортной логистики и т.п.) для объектов, расположенных в пределах круговой магистральной системы улиц "Садовое кольцо" города Москвы | Глава 12
50 | 1 | *0 | *0,3 | *0,3 | *0,3 | *0,3 | *0,3 | *0 | *0,3 | Гл.4.Прил.2.2.п.2.2.29_04.00.01.35.003 | При демонтаже оборудования, предназначенного в лом | Глава 4
51 | 1 | *1 | *1,2 | *1,2 | *1,2 | *1,2 | *1,2 | *1 | *1,2 | Гл.12.Прил.8.п.8. 3_12.00.01.11.001 | При наличии напряженных и стесненных условий производства работ (стесненность, сложность складирования и транспортной логистики и т.п.) для объектов, расположенных в пределах круговой магистральной системы улиц "Садовое кольцо" города Москвы | Глава 12
51 | 1 | *0 | *0,3 | *0,3 | *0,3 | *0,3 | *0,3 | *0 | *0,3 | Гл.4.Прил.2.2.п.2.2.29_04.00.01.35.003 | При демонтаже оборудования, предназначенного в лом | Глава 4
52 | 1 | *1 | *1,25 | *1,25 | *1,15 | *1,15 | *1,25 | *1 | *1,25 | Гл.6.Прил.2.2.п.2.2.6_06.00.01.07.001 | При выполнении при капитальном ремонте и реконструкции работ, аналогичных технологическим процессам, характерным для нового строительства, и отсутствующих в сборниках на ремонтно-строительные работы ТСН-2001.6 | Глава 6
52 | 1 | *1 | *1,2 | *1,2 | *1,2 | *1,2 | *1,2 | *1 | *1,2 | Гл.12.Прил.8.п.8. 3_12.00.01.11.001 | При наличии напряженных и стесненных условий производства работ (стесненность, сложность складирования и транспортной логистики и т.п.) для объектов, расположенных в пределах круговой магистральной системы улиц "Садовое кольцо" города Москвы | Глава 12
52 | 1 | *0,6 | *0,6 | *0,6 | *0,6 | *0,6 | *0,6 | *0,6 | *0,6 | Гл.6.Прил.2.2.п.2.2.16_06.00.01.35.006 | При демонтаже металлических конструкций (в т.ч. к стоимости вспомогательных материалов) | Глава 6
53 | 1 | *1 | *1,25 | *1,25 | *1,15 | *1,15 | *1,25 | *1 | *1,25 | Гл.6.Прил.2.2.п.2.2.6_06.00.01.07.001 | При выполнении при капитальном ремонте и реконструкции работ, аналогичных технологическим процессам, характерным для нового строительства, и отсутствующих в сборниках на ремонтно-строительные работы ТСН-2001.6 | Глава 6
53 | 1 | *1 | *1,2 | *1,2 | *1,2 | *1,2 | *1,2 | *1 | *1,2 | Гл.12.Прил.8.п.8. 3_12.00.01.11.001 | При наличии напряженных и стесненных условий производства работ (стесненность, сложность складирования и транспортной логистики и т.п.) для объектов, расположенных в пределах круговой магистральной системы улиц "Садовое кольцо" города Москвы | Глава 12
53 | 1 | *0,6 | *0,6 | *0,6 | *0,6 | *0,6 | *0,6 | *0,6 | *0,6 | Гл.6.Прил.2.2.п.2.2.16_06.00.01.35.006 | При демонтаже металлических конструкций (в т.ч. к стоимости вспомогательных материалов) | Глава 6
54 | 1 | *1 | *1,25 | *1,25 | *1,15 | *1,15 | *1,25 | *1 | *1,25 | Гл.6.Прил.2.2.п.2.2.6_06.00.01.07.001 | При выполнении при капитальном ремонте и реконструкции работ, аналогичных технологическим процессам, характерным для нового строительства, и отсутствующих в сборниках на ремонтно-строительные работы ТСН-2001.6 | Глава 6
54 | 1 | *1 | *1,2 | *1,2 | *1,2 | *1,2 | *1,2 | *1 | *1,2 | Гл.12.Прил.8.п.8. 3_12.00.01.11.001 | При наличии напряженных и стесненных условий производства работ (стесненность, сложность складирования и транспортной логистики и т.п.) для объектов, расположенных в пределах круговой магистральной системы улиц "Садовое кольцо" города Москвы | Глава 12
54 | 1 | *0,6 | *0,6 | *0,6 | *0,6 | *0,6 | *0,6 | *0,6 | *0,6 | Гл.6.Прил.2.2.п.2.2.16_06.00.01.35.006 | При демонтаже металлических конструкций (в т.ч. к стоимости вспомогательных материалов) | Глава 6
55 | 1 | *1 | *1,25 | *1,25 | *1,15 | *1,15 | *1,25 | *1 | *1,25 | Гл.6.Прил.2.2.п.2.2.6_06.00.01.07.001 | При выполнении при капитальном ремонте и реконструкции работ, аналогичных технологическим процессам, характерным для нового строительства, и отсутствующих в сборниках на ремонтно-строительные работы ТСН-2001.6 | Глава 6
55 | 1 | *1 | *1,2 | *1,2 | *1,2 | *1,2 | *1,2 | *1 | *1,2 | Гл.12.Прил.8.п.8. 3_12.00.01.11.001 | При наличии напряженных и стесненных условий производства работ (стесненность, сложность складирования и транспортной логистики и т.п.) для объектов, расположенных в пределах круговой магистральной системы улиц "Садовое кольцо" города Москвы | Глава 12
55 | 1 | *0,6 | *0,6 | *0,6 | *0,6 | *0,6 | *0,6 | *0,6 | *0,6 | Гл.6.Прил.2.2.п.2.2.16_06.00.01.35.006 | При демонтаже металлических конструкций (в т.ч. к стоимости вспомогательных материалов) | Глава 6
56 | 1 | *1 | *1,25 | *1,25 | *1,15 | *1,15 | *1,25 | *1 | *1,25 | Гл.6.Прил.2.2.п.2.2.6_06.00.01.07.001 | При выполнении при капитальном ремонте и реконструкции работ, аналогичных технологическим процессам, характерным для нового строительства, и отсутствующих в сборниках на ремонтно-строительные работы ТСН-2001.6 | Глава 6
56 | 1 | *1 | *1,2 | *1,2 | *1,2 | *1,2 | *1,2 | *1 | *1,2 | Гл.12.Прил.8.п.8. 3_12.00.01.11.001 | При наличии напряженных и стесненных условий производства работ (стесненность, сложность складирования и транспортной логистики и т.п.) для объектов, расположенных в пределах круговой магистральной системы улиц "Садовое кольцо" города Москвы | Глава 12
56 | 1 | *0,6 | *0,6 | *0,6 | *0,6 | *0,6 | *0,6 | *0,6 | *0,6 | Гл.6.Прил.2.2.п.2.2.16_06.00.01.35.006 | При демонтаже металлических конструкций (в т.ч. к стоимости вспомогательных материалов) | Глава 6
57 | 1 | *1 | *1,25 | *1,25 | *1,15 | *1,15 | *1,25 | *1 | *1,25 | Гл.6.Прил.2.2.п.2.2.6_06.00.01.07.001 | При выполнении при капитальном ремонте и реконструкции работ, аналогичных технологическим процессам, характерным для нового строительства, и отсутствующих в сборниках на ремонтно-строительные работы ТСН-2001.6 | Глава 6
57 | 1 | *1 | *1,2 | *1,2 | *1,2 | *1,2 | *1,2 | *1 | *1,2 | Гл.12.Прил.8.п.8. 3_12.00.01.11.001 | При наличии напряженных и стесненных условий производства работ (стесненность, сложность складирования и транспортной логистики и т.п.) для объектов, расположенных в пределах круговой магистральной системы улиц "Садовое кольцо" города Москвы | Глава 12
57 | 1 | *0,6 | *0,6 | *0,6 | *0,6 | *0,6 | *0,6 | *0,6 | *0,6 | Гл.6.Прил.2.2.п.2.2.16_06.00.01.35.006 | При демонтаже металлических конструкций (в т.ч. к стоимости вспомогательных материалов) | Глава 6
58 | 1 | *1 | *1,2 | *1,2 | *1,2 | *1,2 | *1,2 | *1 | *1,2 | Гл.12.Прил.8.п.8. 3_12.00.01.11.001 | При наличии напряженных и стесненных условий производства работ (стесненность, сложность складирования и транспортной логистики и т.п.) для объектов, расположенных в пределах круговой магистральной системы улиц "Садовое кольцо" города Москвы | Глава 12
59 | 1 | *1 | *1,2 | *1,2 | *1,2 | *1,2 | *1,2 | *1 | *1,2 | Гл.12.Прил.8.п.8. 3_12.00.01.11.001 | При наличии напряженных и стесненных условий производства работ (стесненность, сложность складирования и транспортной логистики и т.п.) для объектов, расположенных в пределах круговой магистральной системы улиц "Садовое кольцо" города Москвы | Глава 12
60 | 1 | *1 | *1,2 | *1,2 | *1,2 | *1,2 | *1,2 | *1 | *1,2 | Гл.12.Прил.8.п.8. 3_12.00.01.11.001 | При наличии напряженных и стесненных условий производства работ (стесненность, сложность складирования и транспортной логистики и т.п.) для объектов, расположенных в пределах круговой магистральной системы улиц "Садовое кольцо" города Москвы | Глава 12
61 | 1 | *1 | *1,2 | *1,2 | *1,2 | *1,2 | *1,2 | *1 | *1,2 | Гл.12.Прил.8.п.8. 3_12.00.01.11.001 | При наличии напряженных и стесненных условий производства работ (стесненность, сложность складирования и транспортной логистики и т.п.) для объектов, расположенных в пределах круговой магистральной системы улиц "Садовое кольцо" города Москвы | Глава 12
97 | 1 | *1 | *1,2 | *1,2 | *1,2 | *1,2 | *1,2 | *1 | *1,2 | Гл.12.Прил.8.п.8. 3_12.00.01.11.001 | При наличии напряженных и стесненных условий производства работ (стесненность, сложность складирования и транспортной логистики и т.п.) для объектов, расположенных в пределах круговой магистральной системы улиц "Садовое кольцо" города Москвы | Глава 12
98 | 1 | *1 | *1,2 | *1,2 | *1,2 | *1,2 | *1,2 | *1 | *1,2 | Гл.12.Прил.8.п.8. 3_12.00.01.11.001 | При наличии напряженных и стесненных условий производства работ (стесненность, сложность складирования и транспортной логистики и т.п.) для объектов, расположенных в пределах круговой магистральной системы улиц "Садовое кольцо" города Москвы | Глава 12
101 | 1 | *1 | *1,2 | *1,2 | *1,2 | *1,2 | *1,2 | *1 | *1,2 | Гл.12.Прил.8.п.8. 3_12.00.01.11.001 | При наличии напряженных и стесненных условий производства работ (стесненность, сложность складирования и транспортной логистики и т.п.) для объектов, расположенных в пределах круговой магистральной системы улиц "Садовое кольцо" города Москвы | Глава 12
102 | 1 | *1 | *1,2 | *1,2 | *1,2 | *1,2 | *1,2 | *1 | *1,2 | Гл.12.Прил.8.п.8. 3_12.00.01.11.001 | При наличии напряженных и стесненных условий производства работ (стесненность, сложность складирования и транспортной логистики и т.п.) для объектов, расположенных в пределах круговой магистральной системы улиц "Садовое кольцо" города Москвы | Глава 12
105 | 1 | *1 | *1,2 | *1,2 | *1,2 | *1,2 | *1,2 | *1 | *1,2 | Гл.12.Прил.8.п.8. 3_12.00.01.11.001 | При наличии напряженных и стесненных условий производства работ (стесненность, сложность складирования и транспортной логистики и т.п.) для объектов, расположенных в пределах круговой магистральной системы улиц "Садовое кольцо" города Москвы | Глава 12
106 | 1 | *1 | *1,2 | *1,2 | *1,2 | *1,2 | *1,2 | *1 | *1,2 | Гл.12.Прил.8.п.8. 3_12.00.01.11.001 | При наличии напряженных и стесненных условий производства работ (стесненность, сложность складирования и транспортной логистики и т.п.) для объектов, расположенных в пределах круговой магистральной системы улиц "Садовое кольцо" города Москвы | Глава 12
109 | 1 | *1 | *1,2 | *1,2 | *1,2 | *1,2 | *1,2 | *1 | *1,2 | Гл.12.Прил.8.п.8. 3_12.00.01.11.001 | При наличии напряженных и стесненных условий производства работ (стесненность, сложность складирования и транспортной логистики и т.п.) для объектов, расположенных в пределах круговой магистральной системы улиц "Садовое кольцо" города Москвы | Глава 12
110 | 1 | *1 | *1,2 | *1,2 | *1,2 | *1,2 | *1,2 | *1 | *1,2 | Гл.12.Прил.8.п.8. 3_12.00.01.11.001 | При наличии напряженных и стесненных условий производства работ (стесненность, сложность складирования и транспортной логистики и т.п.) для объектов, расположенных в пределах круговой магистральной системы улиц "Садовое кольцо" города Москвы | Глава 12
121 | 1 | *1 | *1,2 | *1,2 | *1,2 | *1,2 | *1,2 | *1 | *1,2 | Гл.12.Прил.8.п.8. 3_12.00.01.11.001 | При наличии напряженных и стесненных условий производства работ (стесненность, сложность складирования и транспортной логистики и т.п.) для объектов, расположенных в пределах круговой магистральной системы улиц "Садовое кольцо" города Москвы | Глава 12
122 | 1 | *1 | *1,2 | *1,2 | *1,2 | *1,2 | *1,2 | *1 | *1,2 | Гл.12.Прил.8.п.8. 3_12.00.01.11.001 | При наличии напряженных и стесненных условий производства работ (стесненность, сложность складирования и транспортной логистики и т.п.) для объектов, расположенных в пределах круговой магистральной системы улиц "Садовое кольцо" города Москвы | Глава 12
125 | 1 | *1 | *1,2 | *1,2 | *1,2 | *1,2 | *1,2 | *1 | *1,2 | Гл.12.Прил.8.п.8. 3_12.00.01.11.001 | При наличии напряженных и стесненных условий производства работ (стесненность, сложность складирования и транспортной логистики и т.п.) для объектов, расположенных в пределах круговой магистральной системы улиц "Садовое кольцо" города Москвы | Глава 12
126 | 1 | *1 | *1,2 | *1,2 | *1,2 | *1,2 | *1,2 | *1 | *1,2 | Гл.12.Прил.8.п.8. 3_12.00.01.11.001 | При наличии напряженных и стесненных условий производства работ (стесненность, сложность складирования и транспортной логистики и т.п.) для объектов, расположенных в пределах круговой магистральной системы улиц "Садовое кольцо" города Москвы | Глава 12
129 | 1 | *1 | *1,2 | *1,2 | *1,2 | *1,2 | *1,2 | *1 | *1,2 | Гл.12.Прил.8.п.8. 3_12.00.01.11.001 | При наличии напряженных и стесненных условий производства работ (стесненность, сложность складирования и транспортной логистики и т.п.) для объектов, расположенных в пределах круговой магистральной системы улиц "Садовое кольцо" города Москвы | Глава 12
130 | 1 | *1 | *1,2 | *1,2 | *1,2 | *1,2 | *1,2 | *1 | *1,2 | Гл.12.Прил.8.п.8. 3_12.00.01.11.001 | При наличии напряженных и стесненных условий производства работ (стесненность, сложность складирования и транспортной логистики и т.п.) для объектов, расположенных в пределах круговой магистральной системы улиц "Садовое кольцо" города Москвы | Глава 12
133 | 1 | *1 | *1,2 | *1,2 | *1,2 | *1,2 | *1,2 | *1 | *1,2 | Гл.12.Прил.8.п.8. 3_12.00.01.11.001 | При наличии напряженных и стесненных условий производства работ (стесненность, сложность складирования и транспортной логистики и т.п.) для объектов, расположенных в пределах круговой магистральной системы улиц "Садовое кольцо" города Москвы | Глава 12
134 | 1 | *1 | *1,2 | *1,2 | *1,2 | *1,2 | *1,2 | *1 | *1,2 | Гл.12.Прил.8.п.8. 3_12.00.01.11.001 | При наличии напряженных и стесненных условий производства работ (стесненность, сложность складирования и транспортной логистики и т.п.) для объектов, расположенных в пределах круговой магистральной системы улиц "Садовое кольцо" города Москвы | Глава 12
137 | 1 | *1 | *1,2 | *1,2 | *1,2 | *1,2 | *1,2 | *1 | *1,2 | Гл.12.Прил.8.п.8. 3_12.00.01.11.001 | При наличии напряженных и стесненных условий производства работ (стесненность, сложность складирования и транспортной логистики и т.п.) для объектов, расположенных в пределах круговой магистральной системы улиц "Садовое кольцо" города Москвы | Глава 12
138 | 1 | *1 | *1,2 | *1,2 | *1,2 | *1,2 | *1,2 | *1 | *1,2 | Гл.12.Прил.8.п.8. 3_12.00.01.11.001 | При наличии напряженных и стесненных условий производства работ (стесненность, сложность складирования и транспортной логистики и т.п.) для объектов, расположенных в пределах круговой магистральной системы улиц "Садовое кольцо" города Москвы | Глава 12
141 | 1 | *1 | *1,2 | *1,2 | *1,2 | *1,2 | *1,2 | *1 | *1,2 | Гл.12.Прил.8.п.8. 3_12.00.01.11.001 | При наличии напряженных и стесненных условий производства работ (стесненность, сложность складирования и транспортной логистики и т.п.) для объектов, расположенных в пределах круговой магистральной системы улиц "Садовое кольцо" города Москвы | Глава 12
142 | 1 | *1 | *1,2 | *1,2 | *1,2 | *1,2 | *1,2 | *1 | *1,2 | Гл.12.Прил.8.п.8. 3_12.00.01.11.001 | При наличии напряженных и стесненных условий производства работ (стесненность, сложность складирования и транспортной логистики и т.п.) для объектов, расположенных в пределах круговой магистральной системы улиц "Садовое кольцо" города Москвы | Глава 12
155 | 1 | *1 | *1,25 | *1,25 | *1,15 | *1,15 | *1,25 | *1 | *1,25 | Гл.6.Прил.2.2.п.2.2.6_06.00.01.07.001 | При выполнении при капитальном ремонте и реконструкции работ, аналогичных технологическим процессам, характерным для нового строительства, и отсутствующих в сборниках на ремонтно-строительные работы ТСН-2001.6 | Глава 6
155 | 1 | *1 | *1,2 | *1,2 | *1,2 | *1,2 | *1,2 | *1 | *1,2 | Гл.12.Прил.8.п.8. 3_12.00.01.11.001 | При наличии напряженных и стесненных условий производства работ (стесненность, сложность складирования и транспортной логистики и т.п.) для объектов, расположенных в пределах круговой магистральной системы улиц "Садовое кольцо" города Москвы | Глава 12
156 | 1 | *1 | *1,25 | *1,25 | *1,15 | *1,15 | *1,25 | *1 | *1,25 | Гл.6.Прил.2.2.п.2.2.6_06.00.01.07.001 | При выполнении при капитальном ремонте и реконструкции работ, аналогичных технологическим процессам, характерным для нового строительства, и отсутствующих в сборниках на ремонтно-строительные работы ТСН-2001.6 | Глава 6
156 | 1 | *1 | *1,2 | *1,2 | *1,2 | *1,2 | *1,2 | *1 | *1,2 | Гл.12.Прил.8.п.8. 3_12.00.01.11.001 | При наличии напряженных и стесненных условий производства работ (стесненность, сложность складирования и транспортной логистики и т.п.) для объектов, расположенных в пределах круговой магистральной системы улиц "Садовое кольцо" города Москвы | Глава 12
159 | 1 | *1 | *1,2 | *1,2 | *1,2 | *1,2 | *1,2 | *1 | *1,2 | Гл.12.Прил.8.п.8. 3_12.00.01.11.001 | При наличии напряженных и стесненных условий производства работ (стесненность, сложность складирования и транспортной логистики и т.п.) для объектов, расположенных в пределах круговой магистральной системы улиц "Садовое кольцо" города Москвы | Глава 12
160 | 1 | *1 | *1,2 | *1,2 | *1,2 | *1,2 | *1,2 | *1 | *1,2 | Гл.12.Прил.8.п.8. 3_12.00.01.11.001 | При наличии напряженных и стесненных условий производства работ (стесненность, сложность складирования и транспортной логистики и т.п.) для объектов, расположенных в пределах круговой магистральной системы улиц "Садовое кольцо" города Москвы | Глава 12
163 | 1 | *1 | *1,25 | *1,25 | *1,15 | *1,15 | *1,25 | *1 | *1,25 | Гл.6.Прил.2.2.п.2.2.6_06.00.01.07.001 | При выполнении при капитальном ремонте и реконструкции работ, аналогичных технологическим процессам, характерным для нового строительства, и отсутствующих в сборниках на ремонтно-строительные работы ТСН-2001.6 | Глава 6
163 | 1 | *1 | *1,2 | *1,2 | *1,2 | *1,2 | *1,2 | *1 | *1,2 | Гл.12.Прил.8.п.8. 3_12.00.01.11.001 | При наличии напряженных и стесненных условий производства работ (стесненность, сложность складирования и транспортной логистики и т.п.) для объектов, расположенных в пределах круговой магистральной системы улиц "Садовое кольцо" города Москвы | Глава 12
164 | 1 | *1 | *1,25 | *1,25 | *1,15 | *1,15 | *1,25 | *1 | *1,25 | Гл.6.Прил.2.2.п.2.2.6_06.00.01.07.001 | При выполнении при капитальном ремонте и реконструкции работ, аналогичных технологическим процессам, характерным для нового строительства, и отсутствующих в сборниках на ремонтно-строительные работы ТСН-2001.6 | Глава 6
164 | 1 | *1 | *1,2 | *1,2 | *1,2 | *1,2 | *1,2 | *1 | *1,2 | Гл.12.Прил.8.п.8. 3_12.00.01.11.001 | При наличии напряженных и стесненных условий производства работ (стесненность, сложность складирования и транспортной логистики и т.п.) для объектов, расположенных в пределах круговой магистральной системы улиц "Садовое кольцо" города Москвы | Глава 12
169 | 1 | *1 | *1,25 | *1,25 | *1,15 | *1,15 | *1,25 | *1 | *1,25 | Гл.6.Прил.2.2.п.2.2.6_06.00.01.07.001 | При выполнении при капитальном ремонте и реконструкции работ, аналогичных технологическим процессам, характерным для нового строительства, и отсутствующих в сборниках на ремонтно-строительные работы ТСН-2001.6 | Глава 6
169 | 1 | *1 | *1,2 | *1,2 | *1,2 | *1,2 | *1,2 | *1 | *1,2 | Гл.12.Прил.8.п.8. 3_12.00.01.11.001 | При наличии напряженных и стесненных условий производства работ (стесненность, сложность складирования и транспортной логистики и т.п.) для объектов, расположенных в пределах круговой магистральной системы улиц "Садовое кольцо" города Москвы | Глава 12
170 | 1 | *1 | *1,25 | *1,25 | *1,15 | *1,15 | *1,25 | *1 | *1,25 | Гл.6.Прил.2.2.п.2.2.6_06.00.01.07.001 | При выполнении при капитальном ремонте и реконструкции работ, аналогичных технологическим процессам, характерным для нового строительства, и отсутствующих в сборниках на ремонтно-строительные работы ТСН-2001.6 | Глава 6
170 | 1 | *1 | *1,2 | *1,2 | *1,2 | *1,2 | *1,2 | *1 | *1,2 | Гл.12.Прил.8.п.8. 3_12.00.01.11.001 | При наличии напряженных и стесненных условий производства работ (стесненность, сложность складирования и транспортной логистики и т.п.) для объектов, расположенных в пределах круговой магистральной системы улиц "Садовое кольцо" города Москвы | Глава 12
175 | 1 | *1 | *1,25 | *1,25 | *1,15 | *1,15 | *1,25 | *1 | *1,25 | Гл.6.Прил.2.2.п.2.2.6_06.00.01.07.001 | При выполнении при капитальном ремонте и реконструкции работ, аналогичных технологическим процессам, характерным для нового строительства, и отсутствующих в сборниках на ремонтно-строительные работы ТСН-2001.6 | Глава 6
175 | 1 | *1 | *1,2 | *1,2 | *1,2 | *1,2 | *1,2 | *1 | *1,2 | Гл.12.Прил.8.п.8. 3_12.00.01.11.001 | При наличии напряженных и стесненных условий производства работ (стесненность, сложность складирования и транспортной логистики и т.п.) для объектов, расположенных в пределах круговой магистральной системы улиц "Садовое кольцо" города Москвы | Глава 12
176 | 1 | *1 | *1,25 | *1,25 | *1,15 | *1,15 | *1,25 | *1 | *1,25 | Гл.6.Прил.2.2.п.2.2.6_06.00.01.07.001 | При выполнении при капитальном ремонте и реконструкции работ, аналогичных технологическим процессам, характерным для нового строительства, и отсутствующих в сборниках на ремонтно-строительные работы ТСН-2001.6 | Глава 6
176 | 1 | *1 | *1,2 | *1,2 | *1,2 | *1,2 | *1,2 | *1 | *1,2 | Гл.12.Прил.8.п.8. 3_12.00.01.11.001 | При наличии напряженных и стесненных условий производства работ (стесненность, сложность складирования и транспортной логистики и т.п.) для объектов, расположенных в пределах круговой магистральной системы улиц "Садовое кольцо" города Москвы | Глава 12
214 | 1 | *1 | *1,2 | *1,2 | *1,2 | *1,2 | *1,2 | *1 | *1,2 | Гл.12.Прил.8.п.8. 3_12.00.01.11.001 | При наличии напряженных и стесненных условий производства работ (стесненность, сложность складирования и транспортной логистики и т.п.) для объектов, расположенных в пределах круговой магистральной системы улиц "Садовое кольцо" города Москвы | Глава 12
215 | 1 | *1 | *1,2 | *1,2 | *1,2 | *1,2 | *1,2 | *1 | *1,2 | Гл.12.Прил.8.п.8. 3_12.00.01.11.001 | При наличии напряженных и стесненных условий производства работ (стесненность, сложность складирования и транспортной логистики и т.п.) для объектов, расположенных в пределах круговой магистральной системы улиц "Садовое кольцо" города Москвы | Глава 12
222 | 1 | *1 | *1,2 | *1,2 | *1,2 | *1,2 | *1,2 | *1 | *1,2 | Гл.12.Прил.8.п.8. 3_12.00.01.11.001 | При наличии напряженных и стесненных условий производства работ (стесненность, сложность складирования и транспортной логистики и т.п.) для объектов, расположенных в пределах круговой магистральной системы улиц "Садовое кольцо" города Москвы | Глава 12
223 | 1 | *1 | *1,2 | *1,2 | *1,2 | *1,2 | *1,2 | *1 | *1,2 | Гл.12.Прил.8.п.8. 3_12.00.01.11.001 | При наличии напряженных и стесненных условий производства работ (стесненность, сложность складирования и транспортной логистики и т.п.) для объектов, расположенных в пределах круговой магистральной системы улиц "Садовое кольцо" города Москвы | Глава 12
234 | 1 | *1 | *1,2 | *1,2 | *1,2 | *1,2 | *1,2 | *1 | *1,2 | Гл.12.Прил.8.п.8. 3_12.00.01.11.001 | При наличии напряженных и стесненных условий производства работ (стесненность, сложность складирования и транспортной логистики и т.п.) для объектов, расположенных в пределах круговой магистральной системы улиц "Садовое кольцо" города Москвы | Глава 12
235 | 1 | *1 | *1,2 | *1,2 | *1,2 | *1,2 | *1,2 | *1 | *1,2 | Гл.12.Прил.8.п.8. 3_12.00.01.11.001 | При наличии напряженных и стесненных условий производства работ (стесненность, сложность складирования и транспортной логистики и т.п.) для объектов, расположенных в пределах круговой магистральной системы улиц "Садовое кольцо" города Москвы | Глава 12
240 | 1 | *1 | *1,2 | *1,2 | *1,2 | *1,2 | *1,2 | *1 | *1,2 | Гл.12.Прил.8.п.8. 3_12.00.01.11.001 | При наличии напряженных и стесненных условий производства работ (стесненность, сложность складирования и транспортной логистики и т.п.) для объектов, расположенных в пределах круговой магистральной системы улиц "Садовое кольцо" города Москвы | Глава 12
241 | 1 | *1 | *1,2 | *1,2 | *1,2 | *1,2 | *1,2 | *1 | *1,2 | Гл.12.Прил.8.п.8. 3_12.00.01.11.001 | При наличии напряженных и стесненных условий производства работ (стесненность, сложность складирования и транспортной логистики и т.п.) для объектов, расположенных в пределах круговой магистральной системы улиц "Садовое кольцо" города Москвы | Глава 12
244 | 1 | *1 | *1,2 | *1,2 | *1,2 | *1,2 | *1,2 | *1 | *1,2 | Гл.12.Прил.8.п.8. 3_12.00.01.11.001 | При наличии напряженных и стесненных условий производства работ (стесненность, сложность складирования и транспортной логистики и т.п.) для объектов, расположенных в пределах круговой магистральной системы улиц "Садовое кольцо" города Москвы | Глава 12
245 | 1 | *1 | *1,2 | *1,2 | *1,2 | *1,2 | *1,2 | *1 | *1,2 | Гл.12.Прил.8.п.8. 3_12.00.01.11.001 | При наличии напряженных и стесненных условий производства работ (стесненность, сложность складирования и транспортной логистики и т.п.) для объектов, расположенных в пределах круговой магистральной системы улиц "Садовое кольцо" города Москвы | Глава 12
252 | 1 | *1 | *1,2 | *1,2 | *1,2 | *1,2 | *1,2 | *1 | *1,2 | Гл.12.Прил.8.п.8. 3_12.00.01.11.001 | При наличии напряженных и стесненных условий производства работ (стесненность, сложность складирования и транспортной логистики и т.п.) для объектов, расположенных в пределах круговой магистральной системы улиц "Садовое кольцо" города Москвы | Глава 12
253 | 1 | *1 | *1,2 | *1,2 | *1,2 | *1,2 | *1,2 | *1 | *1,2 | Гл.12.Прил.8.п.8. 3_12.00.01.11.001 | При наличии напряженных и стесненных условий производства работ (стесненность, сложность складирования и транспортной логистики и т.п.) для объектов, расположенных в пределах круговой магистральной системы улиц "Садовое кольцо" города Москвы | Глава 12
256 | 1 | *1 | *1,2 | *1,2 | *1,2 | *1,2 | *1,2 | *1 | *1,2 | Гл.12.Прил.8.п.8. 3_12.00.01.11.001 | При наличии напряженных и стесненных условий производства работ (стесненность, сложность складирования и транспортной логистики и т.п.) для объектов, расположенных в пределах круговой магистральной системы улиц "Садовое кольцо" города Москвы | Глава 12
257 | 1 | *1 | *1,2 | *1,2 | *1,2 | *1,2 | *1,2 | *1 | *1,2 | Гл.12.Прил.8.п.8. 3_12.00.01.11.001 | При наличии напряженных и стесненных условий производства работ (стесненность, сложность складирования и транспортной логистики и т.п.) для объектов, расположенных в пределах круговой магистральной системы улиц "Садовое кольцо" города Москвы | Глава 12
260 | 1 | *1 | *1,2 | *1,2 | *1,2 | *1,2 | *1,2 | *1 | *1,2 | Гл.12.Прил.8.п.8. 3_12.00.01.11.001 | При наличии напряженных и стесненных условий производства работ (стесненность, сложность складирования и транспортной логистики и т.п.) для объектов, расположенных в пределах круговой магистральной системы улиц "Садовое кольцо" города Москвы | Глава 12
261 | 1 | *1 | *1,2 | *1,2 | *1,2 | *1,2 | *1,2 | *1 | *1,2 | Гл.12.Прил.8.п.8. 3_12.00.01.11.001 | При наличии напряженных и стесненных условий производства работ (стесненность, сложность складирования и транспортной логистики и т.п.) для объектов, расположенных в пределах круговой магистральной системы улиц "Садовое кольцо" города Москвы | Глава 12

## SrcKA
0 | Smeta.RU (495) 974-1589 |  | _PS_ |  | 0 | 0 | 0 | Smeta.RU |  | 1 | 74599 | 10 | 12 | 1 | 0 | 1
[5 empty] | 02-01-19 | 02-01-19 АУГП | [22 empty] | 0 | [11 empty] | 0
|  |  | 02-01-19 | Автоматическая установка газового пожаротушения | [18 empty] | 3
| 1.1 | 1 | КА, п.1 |  | КА |  | 7394 | 7394 | 0 | 7394 | 0 | 0 | 0 | ООО "Тантос" |  | 9721058155 | 0 | 0 | 0 | 0 | 0 | 7394 | 1 | 0 | 3 | 3 | ШТ | Модуль автоматики пожаротушения МПТ-1 прот.R3 RBZ-073406 | 46141.5733 | 55937480 | 0 | 0 | 0 | 46073 | 0 | 1 | 0 | стр. п. | 1 | 8
| 1.2 | 0 | КА, п.1 |  | КА |  | 7394 | 7394 | 0 | 7394 | 0 | 0 | 0 | ООО «ТД «Импульс» |  | 6671078912 | 0 | 0 | 0 | 0 | 0 | 7394 | 1 | 0 | 3 | 3 | ШТ | Модуль автоматики пожаротушения МПТ-1 прот.R3 RBZ-073406 | 46141.5733 | 55937480 | 0 | 0 | 0 | 46073 | 0 | 1 | 0 |  | 1 | 8
| 1.3 | 0 | КА, п.1 |  | КА |  | 7394 | 7394 | 0 | 7394 | 0 | 0 | 0 | ООО "РУБЕЖ" |  | 6454052297 | 0 | 0 | 0 | 0 | 0 | 7394 | 1 | 0 | 3 | 3 | ШТ | Модуль автоматики пожаротушения МПТ-1 прот.R3 RBZ-073406 | 46141.5733 | 55937480 | 0 | 0 | 0 | 46073 | 0 | 1 | 0 |  | 1 | 8
| 2.1 | 1 | КА, п.2 |  | КА |  | 42981 | 42981 | 0 | 42981 | 0 | 0 | 0 | ООО "Тантос" |  | 9721058155 | 0 | 0 | 0 | 0 | 0 | 42981 | 1 | 0 | 3 | 3 | ШТ | Прибор приемно-контрольный и управления охранно-пожарный R3-Рубеж-2ОП RBZ-319538 | 46141.5733 | 55937490 | 0 | 0 | 0 | 46073 | 0 | 1 | 0 | стр. п. | 1 | 1
| 2.2 | 0 | КА, п.2 |  | КА |  | 42981 | 42981 | 0 | 42981 | 0 | 0 | 0 | ООО "Русский Свет" |  | 7704844420 | 0 | 0 | 0 | 0 | 0 | 42981 | 1 | 0 | 3 | 3 | ШТ | Прибор приемно-контрольный и управления охранно-пожарный R3-Рубеж-2ОП RBZ-319538 | 46141.5733 | 55937490 | 0 | 0 | 0 | 46073 | 0 | 1 | 0 |  | 1 | 1
| 2.3 | 0 | КА, п.2 |  | КА |  | 42981 | 42981 | 0 | 42981 | 0 | 0 | 0 | Группа компаний "Деан" |  | 7723568334 | 0 | 0 | 0 | 0 | 0 | 42981 | 1 | 0 | 3 | 3 | ШТ | Прибор приемно-контрольный и управления охранно-пожарный R3-Рубеж-2ОП RBZ-319538 | 46141.5733 | 55937490 | 0 | 0 | 0 | 46073 | 0 | 1 | 0 |  | 1 | 1
| 3.1 | 1 | КА, п.3 |  | КА |  | 21132 | 21132 | 0 | 21132 | 0 | 0 | 0 | ООО "Тантос" |  | 9721058155 | 0 | 0 | 0 | 0 | 0 | 21132 | 1 | 0 | 3 | 3 | ШТ | Пульт дистанционного управления R3-Рубеж-ПДУ-ПТ RBZ-319535 | 46141.5734 | 55937517 | 0 | 0 | 0 | 46073 | 0 | 1 | 0 | стр. п. | 1 | 1
| 3.2 | 0 | КА, п.3 |  | КА |  | 21132 | 21132 | 0 | 21132 | 0 | 0 | 0 | ООО "РУБЕЖ" |  | 6454052297 | 0 | 0 | 0 | 0 | 0 | 21132 | 1 | 0 | 3 | 3 | ШТ | Пульт дистанционного управления R3-Рубеж-ПДУ-ПТ RBZ-319535 | 46141.5734 | 55937517 | 0 | 0 | 0 | 46073 | 0 | 1 | 0 |  | 1 | 1
| 3.3 | 0 | КА, п.3 |  | КА |  | 21132 | 21132 | 0 | 21132 | 0 | 0 | 0 | Группа компаний "Деан" |  | 7723568334 | 0 | 0 | 0 | 0 | 0 | 21132 | 1 | 0 | 3 | 3 | ШТ | Пульт дистанционного управления R3-Рубеж-ПДУ-ПТ RBZ-319535 | 46141.5734 | 55937517 | 0 | 0 | 0 | 46073 | 0 | 1 | 0 |  | 1 | 1
| 4.1 | 0 | КА, п.4 |  | КА |  | 6960 | 6960 | 0 | 6960 | 0 | 0 | 0 | АО "ЧИП и ДИП" |  | 7729108750 | 0 | 0 | 0 | 0 | 0 | 6960 | 1 | 0 | 3 | 3 | ШТ | Источник вторичного электропитания резервированный, 12 В, 3.5 А, 2х7 Ач, ИВЭПР 12/3.5 2x7 -Р БР, ПАСН.436234.024-01 | 46141.5734 | 55937531 | 0 | 0 | 0 | 46073 | 0 | 1 | 0 | стр. п. | 1 | 4
| 4.2 | 0 | КА, п.4 |  | КА |  | 7526 | 7526 | 0 | 7526 | 0 | 0 | 0 | ООО «ВИДЕОГЛАЗ ЦЕНТР» |  | 7719840097 | 0 | 0 | 0 | 0 | 0 | 7526 | 1 | 0 | 3 | 3 | ШТ | Источник вторичного электропитания резервированный, 12 В, 3.5 А, 2х7 Ач, ИВЭПР 12/3.5 2x7 -Р БР, ПАСН.436234.024-01 | 46141.5734 | 55937531 | 0 | 0 | 0 | 46073 | 0 | 1 | 0 |  | 1 | 4
| 4.3 | 1 | КА, п.4 |  | КА |  | 6442 | 6442 | 0 | 6442 | 0 | 0 | 0 | ООО «М-Инвест» |  | 7743553167 | 0 | 0 | 0 | 0 | 0 | 6442 | 1 | 0 | 3 | 3 | ШТ | Источник вторичного электропитания резервированный, 12 В, 3.5 А, 2х7 Ач, ИВЭПР 12/3.5 2x7 -Р БР, ПАСН.436234.024-01 | 46141.5734 | 55937531 | 0 | 0 | 0 | 46073 | 0 | 1 | 0 |  | 1 | 4
| 5.1 | 1 | КА, п.5 |  | КА |  | 7116 | 7116 | 0 | 7116 | 0 | 0 | 0 | ООО "Тантос" |  | 9721058155 | 0 | 0 | 0 | 0 | 0 | 7116 | 1 | 0 | 3 | 3 | ШТ | Источник вторичного электропитания резервированный 12 В, 5 А, 2х7 Ач, ИВЭПР 12/5 2x7 -Р БР RBZ-216604 | 46141.5734 | 55937537 | 0 | 0 | 0 | 46073 | 0 | 1 | 0 | стр. п. | 1 | 1
| 5.2 | 0 | КА, п.5 |  | КА |  | 7759 | 7759 | 0 | 7759 | 0 | 0 | 0 | ООО «Системы видеонаблюдения» |  | 2221217421 | 0 | 0 | 0 | 0 | 0 | 7759 | 1 | 0 | 3 | 3 | ШТ | Источник вторичного электропитания резервированный 12 В, 5 А, 2х7 Ач, ИВЭПР 12/5 2x7 -Р БР RBZ-216604 | 46141.5734 | 55937537 | 0 | 0 | 0 | 46073 | 0 | 1 | 0 |  | 1 | 1
| 5.3 | 0 | КА, п.5 |  | КА |  | 10614 | 10614 | 0 | 10614 | 0 | 0 | 0 | ООО "Русский Свет" |  | 7704844420 | 0 | 0 | 0 | 0 | 0 | 10614 | 1 | 0 | 3 | 3 | ШТ | Источник вторичного электропитания резервированный 12 В, 5 А, 2х7 Ач, ИВЭПР 12/5 2x7 -Р БР RBZ-216604 | 46141.5734 | 55937537 | 0 | 0 | 0 | 46073 | 0 | 1 | 0 |  | 1 | 1
| 6.1 | 0 | КА, п.6 |  | КА |  | 9286 | 9286 | 0 | 9286 | 0 | 0 | 0 | ООО «ИНТЭК» |  | 3662238160 | 0 | 0 | 0 | 0 | 0 | 9286 | 1 | 0 | 3 | 3 | ШТ | Источник вторичного электропитания резервированный, ИВЭПР 12/2 RS-R3 2x17 прот. R3 RBZ-216598 | 46141.5734 | 55937543 | 0 | 0 | 0 | 46073 | 0 | 1 | 0 | стр. п. | 1 | 1
| 6.2 | 1 | КА, п.6 |  | КА |  | 8306 | 8306 | 0 | 8306 | 0 | 0 | 0 | Группа компаний "Деан" |  | 7723568334 | 0 | 0 | 0 | 0 | 0 | 8306 | 1 | 0 | 3 | 3 | ШТ | Источник вторичного электропитания резервированный, ИВЭПР 12/2 RS-R3 2x17 прот. R3 RBZ-216598 | 46141.5734 | 55937543 | 0 | 0 | 0 | 46073 | 0 | 1 | 0 |  | 1 | 1
| 6.3 | 0 | КА, п.6 |  | КА |  | 8306.37 | 8306.37 | 0 | 8306.37 | 0 | 0 | 0 | ООО "Русский Свет" |  | 7704844420 | 0 | 0 | 0 | 0 | 0 | 8306.37 | 1 | 0 | 3 | 3 | ШТ | Источник вторичного электропитания резервированный, ИВЭПР 12/2 RS-R3 2x17 прот. R3 RBZ-216598 | 46141.5734 | 55937543 | 0 | 0 | 0 | 46073 | 0 | 1 | 0 |  | 1 | 1
| 7.1 | 1 | КА, п.7 |  | КА |  | 1552 | 1552 | 0 | 1552 | 0 | 0 | 0 | ООО "Тантос" |  | 9721058155 | 0 | 0 | 0 | 0 | 0 | 1552 | 1 | 0 | 3 | 3 | ШТ | Извещатель пожарный дымовой адресно-аналоговый с базовым основанием ИП 212-64-R3 (ИЗ-1Б-R3) | 46141.5734 | 55937554 | 0 | 0 | 0 | 46073 | 0 | 1 | 0 | стр. п. | 1 | 8
| 7.2 | 0 | КА, п.7 |  | КА |  | 1552 | 1552 | 0 | 1552 | 0 | 0 | 0 | ООО "РУБЕЖ" |  | 6454052297 | 0 | 0 | 0 | 0 | 0 | 1552 | 1 | 0 | 3 | 3 | ШТ | Извещатель пожарный дымовой адресно-аналоговый с базовым основанием ИП 212-64-R3 (ИЗ-1Б-R3) | 46141.5734 | 55937554 | 0 | 0 | 0 | 46073 | 0 | 1 | 0 |  | 1 | 8
| 7.3 | 0 | КА, п.7 |  | КА |  | 1552 | 1552 | 0 | 1552 | 0 | 0 | 0 | Группа компаний "Деан" |  | 7723568334 | 0 | 0 | 0 | 0 | 0 | 1552 | 1 | 0 | 3 | 3 | ШТ | Извещатель пожарный дымовой адресно-аналоговый с базовым основанием ИП 212-64-R3 (ИЗ-1Б-R3) | 46141.5734 | 55937554 | 0 | 0 | 0 | 46073 | 0 | 1 | 0 |  | 1 | 8
| 8.1 | 1 | КА, п.8 |  | КА |  | 1296 | 1296 | 0 | 1296 | 0 | 0 | 0 | ООО "Тантос" |  | 9721058155 | 0 | 0 | 0 | 0 | 0 | 1296 | 1 | 0 | 3 | 3 | ШТ | Устройство дистанционного пуска адресное УДП 513-11 ИКЗ-R3 "Пуск пожаротушения» | 46141.5735 | 55937566 | 0 | 0 | 0 | 46073 | 0 | 1 | 0 | стр. п. | 1 | 4
| 8.2 | 0 | КА, п.8 |  | КА |  | 1296 | 1296 | 0 | 1296 | 0 | 0 | 0 | ООО «Системы видеонаблюдения» |  | 2221217421 | 0 | 0 | 0 | 0 | 0 | 1296 | 1 | 0 | 3 | 3 | ШТ | Устройство дистанционного пуска адресное УДП 513-11 ИКЗ-R3 "Пуск пожаротушения» | 46141.5735 | 55937566 | 0 | 0 | 0 | 46073 | 0 | 1 | 0 |  | 1 | 4
| 8.3 | 0 | КА, п.8 |  | КА |  | 1296 | 1296 | 0 | 1296 | 0 | 0 | 0 | Группа компаний "Деан" |  | 7723568334 | 0 | 0 | 0 | 0 | 0 | 1296 | 1 | 0 | 3 | 3 | ШТ | Устройство дистанционного пуска адресное УДП 513-11 ИКЗ-R3 "Пуск пожаротушения» | 46141.5735 | 55937566 | 0 | 0 | 0 | 46073 | 0 | 1 | 0 |  | 1 | 4
| 9.1 | 1 | КА, п.9 |  | КА |  | 818 | 818 | 0 | 818 | 0 | 0 | 0 | ООО "Тантос" |  | 9721058155 | 0 | 0 | 0 | 0 | 0 | 818 | 1 | 0 | 3 | 3 | ШТ | Оповещатель пожарный свето-звуковой, 12 В, IP55, 105 дБ Маяк-12-КПМ1 | 46141.5735 | 55937594 | 0 | 0 | 0 | 46073 | 0 | 1 | 0 | стр. п. | 1 | 4
| 9.2 | 0 | КА, п.9 |  | КА |  | 818 | 818 | 0 | 818 | 0 | 0 | 0 | ООО «ВИДЕОГЛАЗ ЦЕНТР» |  | 7719840097 | 0 | 0 | 0 | 0 | 0 | 818 | 1 | 0 | 3 | 3 | ШТ | Оповещатель пожарный свето-звуковой, 12 В, IP55, 105 дБ Маяк-12-КПМ1 | 46141.5735 | 55937594 | 0 | 0 | 0 | 46073 | 0 | 1 | 0 |  | 1 | 4
| 9.3 | 0 | КА, п.9 |  | КА |  | 818 | 818 | 0 | 818 | 0 | 0 | 0 | Группа компаний "Деан" |  | 7723568334 | 0 | 0 | 0 | 0 | 0 | 818 | 1 | 0 | 3 | 3 | ШТ | Оповещатель пожарный свето-звуковой, 12 В, IP55, 105 дБ Маяк-12-КПМ1 | 46141.5735 | 55937594 | 0 | 0 | 0 | 46073 | 0 | 1 | 0 |  | 1 | 4
| 10.1 | 0 | КА, п.10 |  | КА |  | 226187.34 | 226187.34 | 0 | 226187.34 | 0 | 0 | 0 | ООО "Астра-СБ" |  | 6312170753 | 0 | 0 | 0 | 0 | 0 | 226187.34 | 1 | 0 | 3 | 3 | ШТ | Мо дуль газового пожаротушения с электро-контактным манометром, электромагнитным клапаном, заправлен (масса заправки ФК-5-1-12 – 18,5 кг) Заря-22 (30-22,5-18) | 46141.5736 | 55937635 | 0 | 0 | 0 | 46073 | 0 | 1 | 0 | стр. п. | 2 | 6
| 10.2 | 1 | КА, п.10 |  | КА |  | 208852.58 | 208852.58 | 0 | 208852.58 | 0 | 0 | 0 | ООО "ИСП" |  | 6321418601 | 0 | 0 | 0 | 0 | 0 | 208852.58 | 1 | 0 | 3 | 3 | ШТ | Мо дуль газового пожаротушения с электро-контактным манометром, электромагнитным клапаном, заправлен (масса заправки ФК-5-1-12 – 18,5 кг) Заря-22 (30-22,5-18) | 46141.5736 | 55937635 | 0 | 0 | 0 | 46073 | 0 | 1 | 0 |  | 2 | 6
| 10.3 | 0 | КА, п.10 |  | КА |  | 239261.52 | 239261.52 | 0 | 239261.52 | 0 | 0 | 0 | ООО "Центр комплексной безопасности" |  | 6321281428 | 0 | 0 | 0 | 0 | 0 | 239261.52 | 1 | 0 | 3 | 3 | ШТ | Мо дуль газового пожаротушения с электро-контактным манометром, электромагнитным клапаном, заправлен (масса заправки ФК-5-1-12 – 18,5 кг) Заря-22 (30-22,5-18) | 46141.5736 | 55937635 | 0 | 0 | 0 | 46073 | 0 | 1 | 0 |  | 2 | 6
| 11.1 | 0 | КА, п.11 |  | КА |  | 192756.21 | 192756.21 | 0 | 192756.21 | 0 | 0 | 0 | ООО "Астра-СБ" |  | 6312170753 | 0 | 0 | 0 | 0 | 0 | 192756.21 | 1 | 0 | 3 | 3 | ШТ | Модуль газового пожаротушения с электроконтактным манометром, электромагнитным клапаном, заправлен (масса заправки ФК-5-1-12 – 15 кг) Заря-22 (30-22,5-18) | 46141.5736 | 55937643 | 0 | 0 | 0 | 46073 | 0 | 1 | 0 | стр. п. | 1 | 2
| 11.2 | 1 | КА, п.11 |  | КА |  | 177983.57 | 177983.57 | 0 | 177983.57 | 0 | 0 | 0 | ООО "ИСП" |  | 6321418601 | 0 | 0 | 0 | 0 | 0 | 177983.57 | 1 | 0 | 3 | 3 | ШТ | Модуль газового пожаротушения с электроконтактным манометром, электромагнитным клапаном, заправлен (масса заправки ФК-5-1-12 – 15 кг) Заря-22 (30-22,5-18) | 46141.5736 | 55937643 | 0 | 0 | 0 | 46073 | 0 | 1 | 0 |  | 1 | 2
| 11.3 | 0 | КА, п.11 |  | КА |  | 203897.98 | 203897.98 | 0 | 203897.98 | 0 | 0 | 0 | ООО "Центр комплексной безопасности" |  | 6321281428 | 0 | 0 | 0 | 0 | 0 | 203897.98 | 1 | 0 | 3 | 3 | ШТ | Модуль газового пожаротушения с электроконтактным манометром, электромагнитным клапаном, заправлен (масса заправки ФК-5-1-12 – 15 кг) Заря-22 (30-22,5-18) | 46141.5736 | 55937643 | 0 | 0 | 0 | 46073 | 0 | 1 | 0 |  | 1 | 2
| 12.1 | 0 | КА, п.12 |  | КА |  | 239108.69 | 239108.69 | 0 | 239108.69 | 0 | 0 | 0 | ООО "Астра-СБ" |  | 6312170753 | 0 | 0 | 0 | 0 | 0 | 239108.69 | 1 | 0 | 3 | 3 | ШТ | Модуль газового пожаротушения с электроконтактным манометром, электромагнитным клапаном, заправлен (масса заправки ФК-5-1-12 – 17,5 кг) Заря-22 (30-22,5-18) | 46141.5736 | 55937649 | 0 | 0 | 0 | 46073 | 0 | 1 | 0 | стр. п. | 1 | 2
| 12.2 | 1 | КА, п.12 |  | КА |  | 220783.55 | 220783.55 | 0 | 220783.55 | 0 | 0 | 0 | ООО "ИСП" |  | 6321418601 | 0 | 0 | 0 | 0 | 0 | 220783.55 | 1 | 0 | 3 | 3 | ШТ | Модуль газового пожаротушения с электроконтактным манометром, электромагнитным клапаном, заправлен (масса заправки ФК-5-1-12 – 17,5 кг) Заря-22 (30-22,5-18) | 46141.5736 | 55937649 | 0 | 0 | 0 | 46073 | 0 | 1 | 0 |  | 1 | 2
| 12.3 | 0 | КА, п.12 |  | КА |  | 252929.75 | 252929.75 | 0 | 252929.75 | 0 | 0 | 0 | ООО "Центр комплексной безопасности" |  | 6321281428 | 0 | 0 | 0 | 0 | 0 | 252929.75 | 1 | 0 | 3 | 3 | ШТ | Модуль газового пожаротушения с электроконтактным манометром, электромагнитным клапаном, заправлен (масса заправки ФК-5-1-12 – 17,5 кг) Заря-22 (30-22,5-18) | 46141.5736 | 55937649 | 0 | 0 | 0 | 46073 | 0 | 1 | 0 |  | 1 | 2
| 13.1 | 0 | КА, п.13 |  | КА |  | 231704.34 | 231704.34 | 0 | 231704.34 | 0 | 0 | 0 | ООО "Астра-СБ" |  | 6312170753 | 0 | 0 | 0 | 0 | 0 | 231704.34 | 1 | 0 | 3 | 3 | ШТ | Модуль газового пожаротушения с электроконтактным манометром, электромагнитным клапаном, заправлен (масса заправки ФК-5-1-12 – 16,5 кг) Заря-22 (30-22,5-18) | 46141.5736 | 55937655 | 0 | 0 | 0 | 46073 | 0 | 1 | 0 | стр. п. | 1 | 2
| 13.2 | 1 | КА, п.13 |  | КА |  | 213946.76 | 213946.76 | 0 | 213946.76 | 0 | 0 | 0 | ООО "ИСП" |  | 6321418601 | 0 | 0 | 0 | 0 | 0 | 213946.76 | 1 | 0 | 3 | 3 | ШТ | Модуль газового пожаротушения с электроконтактным манометром, электромагнитным клапаном, заправлен (масса заправки ФК-5-1-12 – 16,5 кг) Заря-22 (30-22,5-18) | 46141.5736 | 55937655 | 0 | 0 | 0 | 46073 | 0 | 1 | 0 |  | 1 | 2
| 13.3 | 0 | КА, п.13 |  | КА |  | 245097.41 | 245097.41 | 0 | 245097.41 | 0 | 0 | 0 | ООО "Центр комплексной безопасности" |  | 6321281428 | 0 | 0 | 0 | 0 | 0 | 245097.41 | 1 | 0 | 3 | 3 | ШТ | Модуль газового пожаротушения с электроконтактным манометром, электромагнитным клапаном, заправлен (масса заправки ФК-5-1-12 – 16,5 кг) Заря-22 (30-22,5-18) | 46141.5736 | 55937655 | 0 | 0 | 0 | 46073 | 0 | 1 | 0 |  | 1 | 2
| 14.1 | 1 | КА, п.14 |  | КА |  | 2530 | 2530 | 0 | 2530 | 0 | 0 | 0 | Компания КНОПКА01 |  | 9731093039 | 0 | 0 | 0 | 0 | 0 | 2530 | 1 | 0 | 3 | 3 | ШТ | Контейнер для двух СПИ-20 "СПИ-20 ШК-2 (344х204х170)" арт. RB1151-1 | 46141.5737 | 55937662 | 0 | 0 | 0 | 46073 | 0 | 1 | 0 | стр. п. | 1 | 1
| 14.2 | 0 | КА, п.14 |  | КА |  | 3450 | 3450 | 0 | 3450 | 0 | 0 | 0 | ООО "КОМПАНИЯ СТАЛКЕР" |  | 9723086133 | 0 | 0 | 0 | 0 | 0 | 3450 | 1 | 0 | 3 | 3 | ШТ | Контейнер для двух СПИ-20 "СПИ-20 ШК-2 (344х204х170)" арт. RB1151-1 | 46141.5737 | 55937662 | 0 | 0 | 0 | 46073 | 0 | 1 | 0 |  | 1 | 1
| 14.3 | 0 | КА, п.14 |  | КА |  | 2601 | 2601 | 0 | 2601 | 0 | 0 | 0 | ООО «ГРУППА КОМПАНИЙ АПТВ" |  | 7720855154 | 0 | 0 | 0 | 0 | 0 | 2601 | 1 | 0 | 3 | 3 | ШТ | Контейнер для двух СПИ-20 "СПИ-20 ШК-2 (344х204х170)" арт. RB1151-1 | 46141.5737 | 55937662 | 0 | 0 | 0 | 46073 | 0 | 1 | 0 |  | 1 | 1
| 15.1 | 0 | КА, п.15 |  | КА |  | 22200.35 | 22200.35 | 0 | 22200.35 | 0 | 0 | 0 | ООО "Астра-СБ" |  | 6312170753 | 0 | 0 | 0 | 0 | 0 | 22200.35 | 1 | 0 | 3 | 3 | ШТ | Клапан сброса избыточного давления КСИД 150-0,5 | 46141.5737 | 55937706 | 0 | 0 | 0 | 46073 | 0 | 1 | 0 | стр. п. | 1 | 4
| 15.2 | 1 | КА, п.15 |  | КА |  | 20498.94 | 20498.94 | 0 | 20498.94 | 0 | 0 | 0 | ООО "ИСП" |  | 6321418601 | 0 | 0 | 0 | 0 | 0 | 20498.94 | 1 | 0 | 3 | 3 | ШТ | Клапан сброса избыточного давления КСИД 150-0,5 | 46141.5737 | 55937706 | 0 | 0 | 0 | 46073 | 0 | 1 | 0 |  | 1 | 4
| 15.3 | 0 | КА, п.15 |  | КА |  | 23483.59 | 23483.59 | 0 | 23483.59 | 0 | 0 | 0 | ООО "Центр комплексной безопасности" |  | 6321281428 | 0 | 0 | 0 | 0 | 0 | 23483.59 | 1 | 0 | 3 | 3 | ШТ | Клапан сброса избыточного давления КСИД 150-0,5 | 46141.5737 | 55937706 | 0 | 0 | 0 | 46073 | 0 | 1 | 0 |  | 1 | 4
| 16.1 | 1 | КА, п.16 |  | КА |  | 3000 | 3000 | 0 | 3000 | 0 | 0 | 0 | ООО «БИТ» |  | 7718277072 | 0 | 0 | 0 | 0 | 0 | 3000 | 1 | 0 | 1 | 3 | ШТ | Решетка защитная на КСИД 150-0,5 | 46141.5737 | 55937724 | 0 | 0 | 0 | 46073 | 0 | 1 | 0 | стр. п. | 1 | 4
| 16.2 | 0 | КА, п.16 |  | КА |  | 3000 | 3000 | 0 | 3000 | 0 | 0 | 0 | ООО "Тантос" |  | 9721058155 | 0 | 0 | 0 | 0 | 0 | 3000 | 1 | 0 | 1 | 3 | ШТ | Решетка защитная на КСИД 150-0,5 | 46141.5737 | 55937724 | 0 | 0 | 0 | 46073 | 0 | 1 | 0 |  | 1 | 4
| 16.3 | 0 | КА, п.16 |  | КА |  | 3099.6 | 3099.6 | 0 | 3099.6 | 0 | 0 | 0 | ООО "ТД Тинко" |  | 7702680818 | 0 | 0 | 0 | 0 | 0 | 3099.6 | 1 | 0 | 1 | 3 | ШТ | Решетка защитная на КСИД 150-0,5 | 46141.5737 | 55937724 | 0 | 0 | 0 | 46073 | 0 | 1 | 0 |  | 1 | 4
| 17.1 | 1 | КА, п.17 |  | КА |  | 2462.1 | 2462.1 | 0 | 2462.1 | 0 | 0 | 0 | ООО "Тантос" |  | 9721058155 | 0 | 0 | 0 | 0 | 0 | 2462.1 | 1 | 0 | 1 | 3 | ШТ | Огнестойкая распределительная коробка IP55 ТУ 27.33.13-001-52715257-2017 40-0210-FR2.5-4 | 46141.5738 | 55937903 | 0 | 0 | 0 | 46073 | 0 | 1 | 0 | стр. п. | 1 | 33
| 17.2 | 0 | КА, п.17 |  | КА |  | 2462.1 | 2462.1 | 0 | 2462.1 | 0 | 0 | 0 | ООО «Системы видеонаблюдения» |  | 2221217421 | 0 | 0 | 0 | 0 | 0 | 2462.1 | 1 | 0 | 1 | 3 | ШТ | Огнестойкая распределительная коробка IP55 ТУ 27.33.13-001-52715257-2017 40-0210-FR2.5-4 | 46141.5738 | 55937903 | 0 | 0 | 0 | 46073 | 0 | 1 | 0 |  | 1 | 33
| 17.3 | 0 | КА, п.17 |  | КА |  | 2516.56 | 2516.56 | 0 | 2516.56 | 0 | 0 | 0 | АО «ТД ЭЛЕКТРОТЕХМОНТАЖ» |  | 7842224734 | 0 | 0 | 0 | 0 | 0 | 2516.56 | 1 | 0 | 1 | 3 | ШТ | Огнестойкая распределительная коробка IP55 ТУ 27.33.13-001-52715257-2017 40-0210-FR2.5-4 | 46141.5738 | 55937903 | 0 | 0 | 0 | 46073 | 0 | 1 | 0 |  | 1 | 33
| 18.1 | 1 | КА, п.18 |  | КА |  | 41.83 | 41.83 | 0 | 41.83 | 0 | 0 | 0 | ООО "ТД Актив-СБ" |  | 7719741850 | 0 | 0 | 0 | 0 | 0 | 41.83 | 1 | 0 | 1 | 3 | м | Кабель КПСЭнг(A)-FRLSLTx 1х2х0,75 | 46141.5738 | 55937966 | 0 | 0 | 0 | 46073 | 0 | 1 | 0 | стр. п. | 1 | 661.26
| 18.2 | 0 | КА, п.18 |  | КА |  | 43.81 | 43.81 | 0 | 43.81 | 0 | 0 | 0 | ООО «ВИДЕОГЛАЗ ЦЕНТР» |  | 7719840097 | 0 | 0 | 0 | 0 | 0 | 43.81 | 1 | 0 | 1 | 3 | м | Кабель КПСЭнг(A)-FRLSLTx 1х2х0,75 | 46141.5738 | 55937966 | 0 | 0 | 0 | 46073 | 0 | 1 | 0 |  | 1 | 661.26
| 18.3 | 0 | КА, п.18 |  | КА |  | 44.66 | 44.66 | 0 | 44.66 | 0 | 0 | 0 | Группа компаний "Деан" |  | 7723568334 | 0 | 0 | 0 | 0 | 0 | 44.66 | 1 | 0 | 1 | 3 | м | Кабель КПСЭнг(A)-FRLSLTx 1х2х0,75 | 46141.5738 | 55937966 | 0 | 0 | 0 | 46073 | 0 | 1 | 0 |  | 1 | 661.26
| 19.1 | 1 | КА, п.19 |  | КА |  | 136.97 | 136.97 | 0 | 136.97 | 0 | 0 | 0 | ООО "ГРУППА КОНТАКТОВ" |  | 1300004336 | 0 | 0 | 0 | 0 | 0 | 136.97 | 1 | 0 | 1 | 3 | м | Кабель СегментЛАН U/UTP Cat5e PVCLSнг(А)-FRLSLT 2х2х0,52 | 46141.5738 | 55937973 | 0 | 0 | 0 | 46073 | 0 | 1 | 0 | стр. п. | 2 | 4.12
| 19.2 | 0 | КА, п.19 |  | КА |  | 147.29 | 147.29 | 0 | 147.29 | 0 | 0 | 0 | АО "Проплекс" |  | 7702258405 | 0 | 0 | 0 | 0 | 0 | 147.29 | 1 | 0 | 1 | 3 | м | Кабель СегментЛАН U/UTP Cat5e PVCLSнг(А)-FRLSLT 2х2х0,52 | 46141.5738 | 55937973 | 0 | 0 | 0 | 46073 | 0 | 1 | 0 |  | 2 | 4.12
| 19.3 | 0 | КА, п.19 |  | КА |  | 160.84 | 160.84 | 0 | 160.84 | 0 | 0 | 0 | ООО "ТД Твоя безопасность" |  | 9715308907 | 0 | 0 | 0 | 0 | 0 | 160.84 | 1 | 0 | 1 | 3 | м | Кабель СегментЛАН U/UTP Cat5e PVCLSнг(А)-FRLSLT 2х2х0,52 | 46141.5738 | 55937973 | 0 | 0 | 0 | 46073 | 0 | 1 | 0 |  | 2 | 4.12
| 20.1 | 1 | КА, п.20 |  | КА |  | 1239.84 | 1239.84 | 0 | 1239.84 | 0 | 0 | 0 | ООО "ТД Тинко" |  | 7702680818 | 0 | 0 | 0 | 0 | 0 | 1239.84 | 1 | 0 | 1 | 3 | ШТ | Огнезащитный терморасширяющийся герметик, 0,3 кг ОГНЕЗА ГТ | 46141.5739 | 55938027 | 0 | 0 | 0 | 46073 | 0 | 1 | 0 | стр. п. | 1 | 1
| 20.2 | 0 | КА, п.20 |  | КА |  | 1430 | 1430 | 0 | 1430 | 0 | 0 | 0 | АО "ЧИП и ДИП" |  | 7729108750 | 0 | 0 | 0 | 0 | 0 | 1430 | 1 | 0 | 1 | 3 | ШТ | Огнезащитный терморасширяющийся герметик, 0,3 кг ОГНЕЗА ГТ | 46141.5739 | 55938027 | 0 | 0 | 0 | 46073 | 0 | 1 | 0 |  | 1 | 1
| 20.3 | 0 | КА, п.20 |  | КА |  | 1512.56 | 1512.56 | 0 | 1512.56 | 0 | 0 | 0 | ООО «Системы видеонаблюдения» |  | 2221217421 | 0 | 0 | 0 | 0 | 0 | 1512.56 | 1 | 0 | 1 | 3 | ШТ | Огнезащитный терморасширяющийся герметик, 0,3 кг ОГНЕЗА ГТ | 46141.5739 | 55938027 | 0 | 0 | 0 | 46073 | 0 | 1 | 0 |  | 1 | 1