## Смета по ТСН-2001(с доп.67
Smeta.RU (495) 974-1589
Форма № 4б
Капитальный ремонт здания Государственного бюджетного общеобразовательного учреждения города Москвы «Школа №1574», расположенного по адресу: г. Москва, Старопименовский переулок, д. 5. 1 этап. | [22 empty] | Капитальный ремонт здания Государственного бюджетного общеобразовательного учреждения города Москвы «Школа №1574», расположенного по адресу: г. Москва, Старопименовский переулок, д. 5. 1 этап.
(наименование стройки и/или объекта)
ЛОКАЛЬНАЯ СМЕТА № 02.01.07.
Вентиляция и кондиционирование воздуха
(наименование работ и затрат)
Основание: чертежи № 2024-00375-01-0-ИОС4.2
[8 empty] | В базисном уровне цен | В текущем уровне цен
|  |  |  | Сметная стоимость |  |  |  | 6183.89 | 54379.64 | тыс.руб.
|  |  |  | Строительные работы |  |  |  | 2014.01 | 25230.84 | тыс.руб.
|  |  |  | Работы по монтажу оборудования |  |  |  | 1.01 | 41.88 | тыс.руб.
|  |  |  | Оборудование |  |  |  | 4168.87 | 29106.92 | тыс.руб.
|  |  |  | Прочие работы и затраты |  |  |  | 0 | 0 | тыс.руб.
|  |  |  | Средства на оплату труда |  |  |  | 99.3905 | 5600.657 | тыс.руб.
|  |  |  | Затраты труда |  |  |  | 8045.6167 |  | чел.-ч.
Кроме того:
|  |  |  | Возврат материалов |  |  |  | 0 | 0 | тыс.руб.
Составлен(а) по ТСН-2001 с учетом Дополнения №: 81
№ и период сборника коэффициентов (индексов) пересчета: Коэффициенты к ТСН-2001 МГЭ Дополнение 81, ремонт №219/81 I квартал 2026 года и Коэффициенты к ТСН-2001.13-2 Дополнение 47 №64/47 I квартал 2026 года | [22 empty] | № и период сборника коэффициентов (индексов) пересчета: Коэффициенты к ТСН-2001 МГЭ Дополнение 81, ремонт №219/81 I квартал 2026 года и Коэффициенты к ТСН-2001.13-2 Дополнение 47 №64/47 I квартал 2026 года
№ п/п | Шифр расценки и коды ресурсов | Наименование работ и затрат | Ед. изм. | Кол-во единиц | Цена на ед. изм., руб. | Попра- вочные коэффи- циенты | Коэффи- циенты зимних удорожа- ний | Всего в ценах на январь 2000 года, руб. | Коэффи- циенты (индек- сы) пере- счета, нормы НР и СП | ВСЕГО затрат в текущем уровне цен, руб. | Анализ МГЭ |  | Наименование и количество привести в соответствие с проектом, указать верное название проектного тома
1 | 2 | 3 | 4 | 5 | 6 | 7 | 8 | 9 | 10 | 11
Раздел: Вентиляция
Подраздел: Приточные установки
1 | 3.20-40-1 | Установка камер приточных типовых без секции орошения и установок приточных производительностью до 10 тыс.м3/час | 1 КАМЕРА | 16 | [11 empty] | 13217.43 | 744802.02 | 7396.91 | 416815.81 | 337.38 | 0 | 0
|  | ЗП |  |  | 482.4 | 1,2*1,15*1,05 | 1.067 | 11933.29 | 56.35 | 672440.89
|  | ЭМ |  |  | 71.07 | 1,2*1,25*1,05 | 1.067 | 1910.96 | 15.22 | 29084.81
|  | в т.ч. ЗПМ |  |  | 7.17 | 1,2*1,25*1,05 | 1.067 | 192.79 | 56.35 | 10863.72
|  | МР |  |  | 223.41 |  | 1 | 3574.56 | 9.16 | 32742.97
|  | НР от ФОТ | % | 109 |  |  |  | 13217.43 | 109 | 744802.02
|  | СП от ФОТ | % | 61 |  |  |  | 7396.91 | 61 | 416815.81
|  | ЗТР | чел-ч | 40.1 |  | 1,2*1,15*1,05 | 1.067 | 991.9669
|  | ВСЕГО работ по позиции: |  |  |  |  | 38033.15 |  | 1895886.5
|  | ВСЕГО оборудование по позиции: |  |  |  |  | 0 |  | 0
|  | ВСЕГО по позиции: |  |  |  |  | 38033.15 |  | 1895886.5 |  |  |  |  | 38033.15 | 1895886.5
2 | КА, п.1 | ОБОРУДОВАНИЕ: Приточная установка П1 (L=1890 м3/ч, Pc=500 Па) 37 132,12 = [342 930 / 1,22 / 7,57] | ШТ | 1 | 37132.12 |  | 1 | 37132.12 | 7.57 | 281090.15 | [5 empty] | 0 | 0 | 0 | 0 | 0 | 0 | 5
|  | ВСЕГО по позиции: |  |  |  |  | 37132.12 |  | 281090.15 |  |  |  |  | 37132.12 | 281090.15
3 | КА, п.3 | ОБОРУДОВАНИЕ: Приточная установка П2 (L=3600 м3/ч, Pc=500 Па) 44 112,87 = [407 400 / 1,22 / 7,57] | ШТ | 1 | 44112.87 |  | 1 | 44112.87 | 7.57 | 333934.43 | [5 empty] | 0 | 0 | 0 | 0 | 0 | 0 | 5
|  | ВСЕГО по позиции: |  |  |  |  | 44112.87 |  | 333934.43 |  |  |  |  | 44112.87 | 333934.43
4 | КА, п.5 | ОБОРУДОВАНИЕ: Приточная установка П3 (L=700 м3/ч, Pc=400 Па) 61 735,28 = [570 150 / 1,22 / 7,57] | ШТ | 1 | 61735.28 |  | 1 | 61735.28 | 7.57 | 467336.07 | [5 empty] | 0 | 0 | 0 | 0 | 0 | 0 | 5
|  | ВСЕГО по позиции: |  |  |  |  | 61735.28 |  | 467336.07 |  |  |  |  | 61735.28 | 467336.07
5 | КА, п.7 | ОБОРУДОВАНИЕ: Приточная установка П4 (L=4970 м3/ч, Pc=500 Па) 57 073,87 = [527 100 / 1,22 / 7,57] | ШТ | 1 | 57073.87 |  | 1 | 57073.87 | 7.57 | 432049.2 | [5 empty] | 0 | 0 | 0 | 0 | 0 | 0 | 5
|  | ВСЕГО по позиции: |  |  |  |  | 57073.87 |  | 432049.2 |  |  |  |  | 57073.87 | 432049.2
6 | КА, п.8 | ОБОРУДОВАНИЕ: Приточная установка П5 (L=8010 м3/ч, Pc=700 Па) 138 102,84 = [1 275 435 / 1,22 / 7,57] | ШТ | 1 | 138102.84 |  | 1 | 138102.84 | 7.57 | 1045438.5 | [5 empty] | 0 | 0 | 0 | 0 | 0 | 0 | 5
|  | ВСЕГО по позиции: |  |  |  |  | 138102.84 |  | 1045438.5 |  |  |  |  | 138102.84 | 1045438.5
7 | КА, п.10 | ОБОРУДОВАНИЕ: Приточная установка П6 (L=620 м3/ч, Pc=400 Па) 29 855,77 = [275 730 / 1,22 / 7,57] | ШТ | 1 | 29855.77 |  | 1 | 29855.77 | 7.57 | 226008.18 | [5 empty] | 0 | 0 | 0 | 0 | 0 | 0 | 5
|  | ВСЕГО по позиции: |  |  |  |  | 29855.77 |  | 226008.18 |  |  |  |  | 29855.77 | 226008.18
8 | КА, п.11 | ОБОРУДОВАНИЕ: Приточная установка П7 (L=110 м3/ч, Pc=300 Па) 10 266,47 = [94 815 / 1,22 / 7,57] | ШТ | 1 | 10266.47 |  | 1 | 10266.47 | 7.57 | 77717.18 | [5 empty] | 0 | 0 | 0 | 0 | 0 | 0 | 5
|  | ВСЕГО по позиции: |  |  |  |  | 10266.47 |  | 77717.18 |  |  |  |  | 10266.47 | 77717.18
9 | КА, п.12 | ОБОРУДОВАНИЕ: Приточная установка П8 (L=1540 м3/ч, Pc=400 Па) 32 857,27 = [303 450 / 1,22 / 7,57] | ШТ | 1 | 32857.27 |  | 1 | 32857.27 | 7.57 | 248729.53 | [5 empty] | 0 | 0 | 0 | 0 | 0 | 0 | 5
|  | ВСЕГО по позиции: |  |  |  |  | 32857.27 |  | 248729.53 |  |  |  |  | 32857.27 | 248729.53
10 | КА, п.14 | ОБОРУДОВАНИЕ: Приточная установка П10 (L=4540 м3/ч, Pc=500 Па) 57 073,87 = [527 100 / 1,22 / 7,57] | ШТ | 1 | 57073.87 |  | 1 | 57073.87 | 7.57 | 432049.2 | [5 empty] | 0 | 0 | 0 | 0 | 0 | 0 | 5
|  | ВСЕГО по позиции: |  |  |  |  | 57073.87 |  | 432049.2 |  |  |  |  | 57073.87 | 432049.2
11 | КА, п.15 | ОБОРУДОВАНИЕ: Приточная установка П11 (L=3800 м3/ч, Pc=700 Па) 55 141,09 = [509 250 / 1,22 / 7,57] | ШТ | 1 | 55141.09 |  | 1 | 55141.09 | 7.57 | 417418.05 | [5 empty] | 0 | 0 | 0 | 0 | 0 | 0 | 5
|  | ВСЕГО по позиции: |  |  |  |  | 55141.09 |  | 417418.05 |  |  |  |  | 55141.09 | 417418.05
12 | КА, п.16 | ОБОРУДОВАНИЕ: Приточная установка П12 (L=3400 м3/ч, Pc=700 Па) 44 112,87 = [407 400 / 1,22 / 7,57] | ШТ | 1 | 44112.87 |  | 1 | 44112.87 | 7.57 | 333934.43 | [5 empty] | 0 | 0 | 0 | 0 | 0 | 0 | 5
|  | ВСЕГО по позиции: |  |  |  |  | 44112.87 |  | 333934.43 |  |  |  |  | 44112.87 | 333934.43
13 | КА, п.17 | ОБОРУДОВАНИЕ: Приточная установка П13 (L=2000 м3/ч, Pc=500 Па) 38 223,57 = [353 010 / 1,22 / 7,57] | ШТ | 1 | 38223.57 |  | 1 | 38223.57 | 7.57 | 289352.42 | [5 empty] | 0 | 0 | 0 | 0 | 0 | 0 | 5
|  | ВСЕГО по позиции: |  |  |  |  | 38223.57 |  | 289352.42 |  |  |  |  | 38223.57 | 289352.42
14 | КА, п.18 | ОБОРУДОВАНИЕ: Приточная установка КМО1 (L=1200 м3/ч, Pc=400 Па) 32 857,27 = [303 450 / 1,22 / 7,57] | ШТ | 1 | 32857.27 |  | 1 | 32857.27 | 7.57 | 248729.53 | [5 empty] | 0 | 0 | 0 | 0 | 0 | 0 | 5
|  | ВСЕГО по позиции: |  |  |  |  | 32857.27 |  | 248729.53 |  |  |  |  | 32857.27 | 248729.53
15 | КА, п.20 | ОБОРУДОВАНИЕ: Приточная установка КМО2 (L=180 м3/ч, Pc=300 Па) 11 755,85 = [108 570 / 1,22 / 7,57] | ШТ | 1 | 11755.85 |  | 1 | 11755.85 | 7.57 | 88991.78 | [5 empty] | 0 | 0 | 0 | 0 | 0 | 0 | 5
|  | ВСЕГО по позиции: |  |  |  |  | 11755.85 |  | 88991.78 |  |  |  |  | 11755.85 | 88991.78
16 | КА, п.21 | ОБОРУДОВАНИЕ: Приточная установка КМО3 (L=120 м3/ч, Pc=300 Па) 10 266,47 = [94 815 / 1,22 / 7,57] | ШТ | 1 | 10266.47 |  | 1 | 10266.47 | 7.57 | 77717.18 | [5 empty] | 0 | 0 | 0 | 0 | 0 | 0 | 5
|  | ВСЕГО по позиции: |  |  |  |  | 10266.47 |  | 77717.18 |  |  |  |  | 10266.47 | 77717.18
17 | КА, п.22 | ОБОРУДОВАНИЕ: Приточная установка КМО4 (L=950 м3/ч, Pc=300 Па) 29 855,77 = [275 730 / 1,22 / 7,57] | ШТ | 1 | 29855.77 |  | 1 | 29855.77 | 7.57 | 226008.18 | [5 empty] | 0 | 0 | 0 | 0 | 0 | 0 | 5
|  | ВСЕГО по позиции: |  |  |  |  | 29855.77 |  | 226008.18 |  |  |  |  | 29855.77 | 226008.18
18 | 3.20-40-2 | Установка камер приточных типовых и установок приточных без секции орошения производительностью до 20 тыс.м3/час | 1 КАМЕРА | 1 | [11 empty] | 1158.83 | 65300.27 | 648.52 | 36544.19 | 44.29 | 0 | 0
|  | ЗП |  |  | 671.27 | 1,05*1,15*1,2 | 1.067 | 1037.84 | 56.35 | 58482.28
|  | ЭМ |  |  | 143.96 | 1,05*1,25*1,2 | 1.067 | 241.93 | 15.28 | 3696.69
|  | в т.ч. ЗПМ |  |  | 15.06 | 1,05*1,25*1,2 | 1.067 | 25.31 | 56.35 | 1426.22
|  | МР |  |  | 372.01 |  | 1 | 372.01 | 7.9 | 2938.88
|  | НР от ФОТ | % | 109 |  |  |  | 1158.83 | 109 | 65300.27
|  | СП от ФОТ | % | 61 |  |  |  | 648.52 | 61 | 36544.19
|  | ЗТР | чел-ч | 55.8 |  | 1,05*1,15*1,2 | 1.067 | 86.2714
|  | ВСЕГО работ по позиции: |  |  |  |  | 3459.13 |  | 166962.31
|  | ВСЕГО оборудование по позиции: |  |  |  |  | 0 |  | 0
|  | ВСЕГО по позиции: |  |  |  |  | 3459.13 |  | 166962.31 |  |  |  |  | 3459.13 | 166962.31
19 | КА, п.13 | ОБОРУДОВАНИЕ: Приточная установка П9 (L=2045м3/ч, Pc=500 Па) 38 223,57 = [353 010 / 1,22 / 7,57] | ШТ | 1 | 38223.57 |  | 1 | 38223.57 | 7.57 | 289352.42 | [5 empty] | 0 | 0 | 0 | 0 | 0 | 0 | 5
|  | ВСЕГО по позиции: |  |  |  |  | 38223.57 |  | 289352.42 |  |  |  |  | 38223.57 | 289352.42
Итого по подразделу: Приточные установки | [6 empty] | 770139.1 |  | 7578705.24
Итого по ТСН-2001.16 | [7 empty] | 0 | 0
Итого возвратных сумм | [7 empty] | 0 | 0
Подраздел: Смесительный узел
20 | 3.20-52-1 | Присоединение трубопроводов к оросительной системе блока тепломассобмена производительностью до 20 тыс.м3/час | 1 блок | 14 | [11 empty] | 725.56 | 40885.22 | 406.05 | 22880.72 | 15.65 | 0 | 0
Объем: 14=4+5+3+1+1
|  | ЗП |  |  | 30.34 | 1,15*1,05*1,2 | 1.067 | 656.71 | 56.35 | 37005.61
|  | ЭМ |  |  | 4.77 | 1,25*1,05*1,2 | 1.067 | 112.23 | 15.34 | 1721.61
|  | в т.ч. ЗПМ |  |  | 0.38 | 1,25*1,05*1,2 | 1.067 | 8.94 | 56.35 | 503.77
|  | МР |  |  | 26.02 |  | 1 | 364.28 | 7.99 | 2910.6
|  | НР от ФОТ | % | 109 |  |  |  | 725.56 | 109 | 40885.22
|  | СП от ФОТ | % | 61 |  |  |  | 406.05 | 61 | 22880.72
|  | ЗТР | чел-ч | 2.37 |  | 1,15*1,05*1,2 | 1.067 | 51.299
|  | ВСЕГО работ по позиции: |  |  |  |  | 2264.83 |  | 105403.76
|  | ВСЕГО оборудование по позиции: |  |  |  |  | 0 |  | 0
|  | ВСЕГО по позиции: |  |  |  |  | 2264.83 |  | 105403.76 |  |  |  |  | 2264.83 | 105403.76
21 | КА, п.2 | ОБОРУДОВАНИЕ: П1, П8, П9, П13 Смесительный узел SURP 40-2.5 12 221,99 = [112 875 / 1,22 / 7,57] | ШТ | 4 | 12221.99 |  | 1 | 48887.96 | 7.57 | 370081.86 | [5 empty] | 0 | 0 | 0 | 0 | 0 | 0 | 5
|  | ВСЕГО по позиции: |  |  |  |  | 48887.96 |  | 370081.86 |  |  |  |  | 48887.96 | 370081.86
22 | КА, п.4 | ОБОРУДОВАНИЕ: П2, П4,П10, П11, П12 Смесительный узел SURP 80-6.3 15 530,46 = [143 430 / 1,22 / 7,57] | ШТ | 5 | 15530.46 |  | 1 | 77652.3 | 7.57 | 587827.91 | [5 empty] | 0 | 0 | 0 | 0 | 0 | 0 | 5
|  | ВСЕГО по позиции: |  |  |  |  | 77652.3 |  | 587827.91 |  |  |  |  | 77652.3 | 587827.91
23 | КА, п.6 | ОБОРУДОВАНИЕ: П3, П6,КМО4 Смесительный узел SURP 40-1.0 12 221,99 = [112 875 / 1,22 / 7,57] | ШТ | 3 | 12221.99 |  | 1 | 36665.97 | 7.57 | 277561.39 | [5 empty] | 0 | 0 | 0 | 0 | 0 | 0 | 5
|  | ВСЕГО по позиции: |  |  |  |  | 36665.97 |  | 277561.39 |  |  |  |  | 36665.97 | 277561.39
24 | КА, п.9 | ОБОРУДОВАНИЕ: П5 Смесительный узел SURP 80-10.0 (для 1-го водяного нагревателя) 16 110,29 = [148 785 / 1,22 / 7,57] | ШТ | 1 | 16110.29 |  | 1 | 16110.29 | 7.57 | 121954.9 | [5 empty] | 0 | 0 | 0 | 0 | 0 | 0 | 5
|  | ВСЕГО по позиции: |  |  |  |  | 16110.29 |  | 121954.9 |  |  |  |  | 16110.29 | 121954.9
25 | КА, п.19 | ОБОРУДОВАНИЕ: КМО1 Смесительный узел SURP 40-1.6 12 221,99 = [112 875 / 1,22 / 7,57] | ШТ | 1 | 12221.99 |  | 1 | 12221.99 | 7.57 | 92520.46 | [5 empty] | 0 | 0 | 0 | 0 | 0 | 0 | 5
|  | ВСЕГО по позиции: |  |  |  |  | 12221.99 |  | 92520.46 |  |  |  |  | 12221.99 | 92520.46
Итого по подразделу: Смесительный узел | [6 empty] | 193803.34 |  | 1555350.28
Итого по ТСН-2001.16 | [7 empty] | 0 | 0
Итого возвратных сумм | [7 empty] | 0 | 0
Подраздел: Вытяжные установки
26 | 3.20-53-1 | Установка агрегатов вентиляторных производительностью до 10 тыс.м3/час | 1 агрегат | 30 | [11 empty] | 7422.58 | 418262.6 | 4153.92 | 234073.57 | 179.1 | 0 | 0
|  | ЗП |  |  | 144.61 | 1,05*1,15*1,2 | 1.067 | 6707.37 | 56.35 | 377960.3
|  | ЭМ |  |  | 17.4 | 1,05*1,25*1,2 | 1.067 | 877.23 | 15.44 | 13544.43
|  | в т.ч. ЗПМ |  |  | 2.03 | 1,05*1,25*1,2 | 1.067 | 102.34 | 56.35 | 5766.86
|  | МР |  |  | 166.58 |  | 1 | 4997.4 | 4.92 | 24587.21
|  | НР от ФОТ | % | 109 |  |  |  | 7422.58 | 109 | 418262.6
|  | СП от ФОТ | % | 61 |  |  |  | 4153.92 | 61 | 234073.57
|  | ЗТР | чел-ч | 10.8 |  | 1,05*1,15*1,2 | 1.067 | 500.9309
|  | ВСЕГО работ по позиции: |  |  |  |  | 24158.5 |  | 1068428.11
|  | ВСЕГО оборудование по позиции: |  |  |  |  | 0 |  | 0
|  | ВСЕГО по позиции: |  |  |  |  | 24158.5 |  | 1068428.11 |  |  |  |  | 24158.5 | 1068428.11
27 | КА, п.24 | ОБОРУДОВАНИЕ: Вытяжная установка В1 (L=1600 м3/ч, Pc=400 Па) 22 863,66 = [211 155 / 1,22 / 7,57] | ШТ | 1 | 22863.66 |  | 1 | 22863.66 | 7.57 | 173077.91 | [5 empty] | 0 | 0 | 0 | 0 | 0 | 0 | 5
|  | ВСЕГО по позиции: |  |  |  |  | 22863.66 |  | 173077.91 |  |  |  |  | 22863.66 | 173077.91
28 | КА, п.25 | ОБОРУДОВАНИЕ: Вытяжная установка В2 (L=3600 м3/ч, Pc=500 Па) 27 434,11 = [253 365 / 1,22 / 7,57] | ШТ | 1 | 27434.11 |  | 1 | 27434.11 | 7.57 | 207676.21 | [5 empty] | 0 | 0 | 0 | 0 | 0 | 0 | 5
|  | ВСЕГО по позиции: |  |  |  |  | 27434.11 |  | 207676.21 |  |  |  |  | 27434.11 | 207676.21
29 | КА, п.26 | ОБОРУДОВАНИЕ: Вытяжная установка В3 (L=700 м3/ч, Pc=300 Па) 8 106,31 = [74 865 / 1,22 / 7,57] | ШТ | 1 | 8106.31 |  | 1 | 8106.31 | 7.57 | 61364.77 | [5 empty] | 0 | 0 | 0 | 0 | 0 | 0 | 5
|  | ВСЕГО по позиции: |  |  |  |  | 8106.31 |  | 61364.77 |  |  |  |  | 8106.31 | 61364.77
30 | КА, п.27 | ОБОРУДОВАНИЕ: Вытяжная установка В4 (L=4400 м3/ч, Pc=450 Па) 31 402,00 = [290 010 / 1,22 / 7,57] | ШТ | 1 | 31402 |  | 1 | 31402 | 7.57 | 237713.14 | [5 empty] | 0 | 0 | 0 | 0 | 0 | 0 | 5
|  | ВСЕГО по позиции: |  |  |  |  | 31402 |  | 237713.14 |  |  |  |  | 31402 | 237713.14
31 | КА, п.28 | ОБОРУДОВАНИЕ: Вытяжная установка В5 (L=1370 м3/ч, Pc=400 Па) 21 522,08 = [198 765 / 1,22 / 7,57] | ШТ | 1 | 21522.08 |  | 1 | 21522.08 | 7.57 | 162922.15 | [5 empty] | 0 | 0 | 0 | 0 | 0 | 0 | 5
|  | ВСЕГО по позиции: |  |  |  |  | 21522.08 |  | 162922.15 |  |  |  |  | 21522.08 | 162922.15
32 | КА, п.29 | ОБОРУДОВАНИЕ: Вытяжная установка В6 (L=490 м3/ч, Pc=350 Па) 6 605,56 = [61 005 / 1,22 / 7,57] | ШТ | 1 | 6605.56 |  | 1 | 6605.56 | 7.57 | 50004.09 | [5 empty] | 0 | 0 | 0 | 0 | 0 | 0 | 5
|  | ВСЕГО по позиции: |  |  |  |  | 6605.56 |  | 50004.09 |  |  |  |  | 6605.56 | 50004.09
33 | КА, п.30 | ОБОРУДОВАНИЕ: Вытяжная установка В7 (L=100 м3/ч, Pc=200 Па) 4 036,10 = [37 275 / 1,22 / 7,57] | ШТ | 1 | 4036.1 |  | 1 | 4036.1 | 7.57 | 30553.28 | [5 empty] | 0 | 0 | 0 | 0 | 0 | 0 | 5
|  | ВСЕГО по позиции: |  |  |  |  | 4036.1 |  | 30553.28 |  |  |  |  | 4036.1 | 30553.28
34 | КА, п.31 | ОБОРУДОВАНИЕ: Вытяжная установка В8 (L=1050 м3/ч, Pc=500 Па) 21 522,08 = [198 765 / 1,22 / 7,57] | ШТ | 1 | 21522.08 |  | 1 | 21522.08 | 7.57 | 162922.15 | [5 empty] | 0 | 0 | 0 | 0 | 0 | 0 | 5
|  | ВСЕГО по позиции: |  |  |  |  | 21522.08 |  | 162922.15 |  |  |  |  | 21522.08 | 162922.15
35 | КА, п.32 | ОБОРУДОВАНИЕ: Вытяжная установка В9 (L=1200 м3/ч, Pc=400 Па) 21 522,08 = [198 765 / 1,22 / 7,57] | ШТ | 1 | 21522.08 |  | 1 | 21522.08 | 7.57 | 162922.15 | [5 empty] | 0 | 0 | 0 | 0 | 0 | 0 | 5
|  | ВСЕГО по позиции: |  |  |  |  | 21522.08 |  | 162922.15 |  |  |  |  | 21522.08 | 162922.15
36 | КА, п.33 | ОБОРУДОВАНИЕ: Вытяжная установка В10 (L=330 м3/ч, Pc=250 Па) 4 957,01 = [45 780 / 1,22 / 7,57] | ШТ | 1 | 4957.01 |  | 1 | 4957.01 | 7.57 | 37524.57 | [5 empty] | 0 | 0 | 0 | 0 | 0 | 0 | 5
|  | ВСЕГО по позиции: |  |  |  |  | 4957.01 |  | 37524.57 |  |  |  |  | 4957.01 | 37524.57
37 | КА, п.34 | ОБОРУДОВАНИЕ: Вытяжная установка В11 (L=50 м3/ч, Pc=100 Па) 4 036,10 = [37 275 / 1,22 / 7,57] | ШТ | 1 | 4036.1 |  | 1 | 4036.1 | 7.57 | 30553.28 | [5 empty] | 0 | 0 | 0 | 0 | 0 | 0 | 5
|  | ВСЕГО по позиции: |  |  |  |  | 4036.1 |  | 30553.28 |  |  |  |  | 4036.1 | 30553.28
38 | КА, п.35 | ОБОРУДОВАНИЕ: Вытяжная установка В12 (L=20 м3/ч, Pc=100 Па) 4 036,10 = [37 275 / 1,22 / 7,57] | ШТ | 1 | 4036.1 |  | 1 | 4036.1 | 7.57 | 30553.28 | [5 empty] | 0 | 0 | 0 | 0 | 0 | 0 | 5
|  | ВСЕГО по позиции: |  |  |  |  | 4036.1 |  | 30553.28 |  |  |  |  | 4036.1 | 30553.28
39 | КА, п.36 | ОБОРУДОВАНИЕ: Вытяжная установка В13 (L=110 м3/ч, Pc=100 Па) 4 036,10 = [37 275 / 1,22 / 7,57] | ШТ | 1 | 4036.1 |  | 1 | 4036.1 | 7.57 | 30553.28 | [5 empty] | 0 | 0 | 0 | 0 | 0 | 0 | 5
|  | ВСЕГО по позиции: |  |  |  |  | 4036.1 |  | 30553.28 |  |  |  |  | 4036.1 | 30553.28
40 | КА, п.37 | ОБОРУДОВАНИЕ: Вытяжная установка В14 (L=75 м3/ч, Pc=150 Па) 4 036,10 = [37 275 / 1,22 / 7,57] | ШТ | 1 | 4036.1 |  | 1 | 4036.1 | 7.57 | 30553.28 | [5 empty] | 0 | 0 | 0 | 0 | 0 | 0 | 5
|  | ВСЕГО по позиции: |  |  |  |  | 4036.1 |  | 30553.28 |  |  |  |  | 4036.1 | 30553.28
41 | КА, п.38 | ОБОРУДОВАНИЕ: Вытяжная установка В15 (L=50 м3/ч, Pc=100 Па) 4 036,10 = [37 275 / 1,22 / 7,57] | ШТ | 1 | 4036.1 |  | 1 | 4036.1 | 7.57 | 30553.28 | [5 empty] | 0 | 0 | 0 | 0 | 0 | 0 | 5
|  | ВСЕГО по позиции: |  |  |  |  | 4036.1 |  | 30553.28 |  |  |  |  | 4036.1 | 30553.28
42 | КА, п.39 | ОБОРУДОВАНИЕ: Вытяжная установка В16 (L=40 м3/ч, Pc=120 Па) 4 036,10 = [37 275 / 1,22 / 7,57] | ШТ | 1 | 4036.1 |  | 1 | 4036.1 | 7.57 | 30553.28 | [5 empty] | 0 | 0 | 0 | 0 | 0 | 0 | 5
|  | ВСЕГО по позиции: |  |  |  |  | 4036.1 |  | 30553.28 |  |  |  |  | 4036.1 | 30553.28
43 | КА, п.40 | ОБОРУДОВАНИЕ: Вытяжная установка В17 (L=140 м3/ч, Pc=100 Па) 4 036,10 = [37 275 / 1,22 / 7,57] | ШТ | 1 | 4036.1 |  | 1 | 4036.1 | 7.57 | 30553.28 | [5 empty] | 0 | 0 | 0 | 0 | 0 | 0 | 5
|  | ВСЕГО по позиции: |  |  |  |  | 4036.1 |  | 30553.28 |  |  |  |  | 4036.1 | 30553.28
44 | КА, п.41 | ОБОРУДОВАНИЕ: Вытяжная установка В18 (L=70 м3/ч, Pc=150 Па) 4 036,10 = [37 275 / 1,22 / 7,57] | ШТ | 1 | 4036.1 |  | 1 | 4036.1 | 7.57 | 30553.28 | [5 empty] | 0 | 0 | 0 | 0 | 0 | 0 | 5
|  | ВСЕГО по позиции: |  |  |  |  | 4036.1 |  | 30553.28 |  |  |  |  | 4036.1 | 30553.28
45 | КА, п.42 | ОБОРУДОВАНИЕ: Вытяжная установка В19 (L=125 м3/ч, Pc=250 Па) 4 036,10 = [37 275 / 1,22 / 7,57] | ШТ | 1 | 4036.1 |  | 1 | 4036.1 | 7.57 | 30553.28 | [5 empty] | 0 | 0 | 0 | 0 | 0 | 0 | 5
|  | ВСЕГО по позиции: |  |  |  |  | 4036.1 |  | 30553.28 |  |  |  |  | 4036.1 | 30553.28
46 | КА, п.43 | ОБОРУДОВАНИЕ: Вытяжная установка В20 (L=1600 м3/ч, Pc=250 Па) 19 498,34 = [180 075 / 1,22 / 7,57] | ШТ | 1 | 19498.34 |  | 1 | 19498.34 | 7.57 | 147602.43 | [5 empty] | 0 | 0 | 0 | 0 | 0 | 0 | 5
|  | ВСЕГО по позиции: |  |  |  |  | 19498.34 |  | 147602.43 |  |  |  |  | 19498.34 | 147602.43
47 | КА, п.44 | ОБОРУДОВАНИЕ: Вытяжная установка В21 (L=125 м3/ч, Pc=250 Па) 4 036,10 = [37 275 / 1,22 / 7,57] | ШТ | 1 | 4036.1 |  | 1 | 4036.1 | 7.57 | 30553.28 | [5 empty] | 0 | 0 | 0 | 0 | 0 | 0 | 5
|  | ВСЕГО по позиции: |  |  |  |  | 4036.1 |  | 30553.28 |  |  |  |  | 4036.1 | 30553.28
48 | КА, п.45 | ОБОРУДОВАНИЕ: Вытяжная установка В22 (L=130 м3/ч, Pc=250 Па) 4 957,01 = [45 780 / 1,22 / 7,57] | ШТ | 1 | 4957.01 |  | 1 | 4957.01 | 7.57 | 37524.57 | [5 empty] | 0 | 0 | 0 | 0 | 0 | 0 | 5
|  | ВСЕГО по позиции: |  |  |  |  | 4957.01 |  | 37524.57 |  |  |  |  | 4957.01 | 37524.57
49 | КА, п.46 | ОБОРУДОВАНИЕ: Вытяжная установка В23 (L=40 м3/ч, Pc=120 Па 4 036,10 = [37 275 / 1,22 / 7,57] | ШТ | 1 | 4036.1 |  | 1 | 4036.1 | 7.57 | 30553.28 | [5 empty] | 0 | 0 | 0 | 0 | 0 | 0 | 5
|  | ВСЕГО по позиции: |  |  |  |  | 4036.1 |  | 30553.28 |  |  |  |  | 4036.1 | 30553.28
50 | КА, п.47 | ОБОРУДОВАНИЕ: Вытяжная установка В24 (L=250 м3/ч, Pc=250 Па) 4 957,01 = [45 780 / 1,22 / 7,57] | ШТ | 1 | 4957.01 |  | 1 | 4957.01 | 7.57 | 37524.57 | [5 empty] | 0 | 0 | 0 | 0 | 0 | 0 | 5
|  | ВСЕГО по позиции: |  |  |  |  | 4957.01 |  | 37524.57 |  |  |  |  | 4957.01 | 37524.57
51 | КА, п.48 | ОБОРУДОВАНИЕ: Вытяжная установка В25 (L=20 м3/ч, Pc=120 Па) 4 036,10 = [37 275 / 1,22 / 7,57] | ШТ | 1 | 4036.1 |  | 1 | 4036.1 | 7.57 | 30553.28 | [5 empty] | 0 | 0 | 0 | 0 | 0 | 0 | 5
|  | ВСЕГО по позиции: |  |  |  |  | 4036.1 |  | 30553.28 |  |  |  |  | 4036.1 | 30553.28
52 | КА, п.49 | ОБОРУДОВАНИЕ: Вытяжная установка МО.1 (L=1200 м3/ч, Pc=600 Па) 21 522,08 = [198 765 / 1,22 / 7,57] | ШТ | 1 | 21522.08 |  | 1 | 21522.08 | 7.57 | 162922.15 | [5 empty] | 0 | 0 | 0 | 0 | 0 | 0 | 5
|  | ВСЕГО по позиции: |  |  |  |  | 21522.08 |  | 162922.15 |  |  |  |  | 21522.08 | 162922.15
53 | КА, п.50 | ОБОРУДОВАНИЕ: Вытяжная установка МО.2 (L=180 м3/ч, Pc=500 Па) 6 605,56 = [61 005 / 1,22 / 7,57] | ШТ | 1 | 6605.56 |  | 1 | 6605.56 | 7.57 | 50004.09 | [5 empty] | 0 | 0 | 0 | 0 | 0 | 0 | 5
|  | ВСЕГО по позиции: |  |  |  |  | 6605.56 |  | 50004.09 |  |  |  |  | 6605.56 | 50004.09
54 | КА, п.52 | ОБОРУДОВАНИЕ: Вытяжная установка МО.4 (L=1100 м3/ч, Pc=700 Па) 23 591,29 = [217 875 / 1,22 / 7,57] | ШТ | 1 | 23591.29 |  | 1 | 23591.29 | 7.57 | 178586.07 | [5 empty] | 0 | 0 | 0 | 0 | 0 | 0 | 5
|  | ВСЕГО по позиции: |  |  |  |  | 23591.29 |  | 178586.07 |  |  |  |  | 23591.29 | 178586.07
55 | КА, п.53 | ОБОРУДОВАНИЕ: Вытяжная установка МО.5 (L=120 м3/ч, Pc=250 Па) 33 414,36 = [308 595 / 1,22 / 7,57] | ШТ | 1 | 33414.36 |  | 1 | 33414.36 | 7.57 | 252946.71 | [5 empty] | 0 | 0 | 0 | 0 | 0 | 0 | 5
|  | ВСЕГО по позиции: |  |  |  |  | 33414.36 |  | 252946.71 |  |  |  |  | 33414.36 | 252946.71
56 | КА, п.54 | ОБОРУДОВАНИЕ: Вытяжная установка МО.6 (L=950 м3/ч, Pc=300 Па) 40 758,93 = [376 425 / 1,22 / 7,57] | ШТ | 1 | 40758.93 |  | 1 | 40758.93 | 7.57 | 308545.1 | [5 empty] | 0 | 0 | 0 | 0 | 0 | 0 | 5
|  | ВСЕГО по позиции: |  |  |  |  | 40758.93 |  | 308545.1 |  |  |  |  | 40758.93 | 308545.1
57 | 3.20-53-4 | Установка агрегатов вентиляторных производительностью до 80 тыс.м3/час | 1 агрегат | 1 | [11 empty] | 1037.89 | 58484.94 | 580.84 | 32730.11 | 87.73 | 0 | 0
|  | ЗП |  |  | 583.45 | 1,05*1,15*1,2 | 1.067 | 902.06 | 56.35 | 50831.08
|  | ЭМ |  |  | 252.59 | 1,05*1,25*1,2 | 1.067 | 424.48 | 15.52 | 6587.93
|  | в т.ч. ЗПМ |  |  | 29.83 | 1,05*1,25*1,2 | 1.067 | 50.13 | 56.35 | 2824.83
|  | МР |  |  | 467.49 |  | 1 | 467.49 | 4.92 | 2300.05
|  | НР от ФОТ | % | 109 |  |  |  | 1037.89 | 109 | 58484.94
|  | СП от ФОТ | % | 61 |  |  |  | 580.84 | 61 | 32730.11
|  | ЗТР | чел-ч | 48.5 |  | 1,05*1,15*1,2 | 1.067 | 74.985
|  | ВСЕГО работ по позиции: |  |  |  |  | 3412.76 |  | 150934.11
|  | ВСЕГО оборудование по позиции: |  |  |  |  | 0 |  | 0
|  | ВСЕГО по позиции: |  |  |  |  | 3412.76 |  | 150934.11 |  |  |  |  | 3412.76 | 150934.11
58 | КА, п.51 | ОБОРУДОВАНИЕ: Вытяжная установка МО.3 (L=55000 м3/ч, Pc=800 Па) 43 066,17 = [381 570 / 1,22 / 7,57] + 3% Трансп + 1,2% Заг.скл | ШТ | 1 | 312762.3 |  | 1 | 312762.3 | 7.57 | 326010.91 | [5 empty] | 0 | 0 | 0 | 0 | 0 | 0 | 5
|  | ВСЕГО по позиции: |  |  |  |  | 312762.3 |  | 326010.91 |  |  |  |  | 312762.3 | 326010.91
Итого по подразделу: Вытяжные установки | [6 empty] | 714042.33 |  | 4374348.6
Итого по ТСН-2001.16 | [7 empty] | 0 | 0
Итого возвратных сумм | [7 empty] | 0 | 0
Подраздел: Воздушно-тепловая завеса
59 | 3.20-32-6 | Установка электрических завес воздушно-тепловых | 10 шт. | 0.3 | [11 empty] | 177.94 | 10027.06 | 99.58 | 5611.48 | 2.56 | 0 | 0
Объем: 0,3=3/10
|  | ЗП |  |  | 348.82 | 1,05*1,15*1,2 | 1.067 | 161.79 | 56.35 | 9116.87
|  | ЭМ |  |  | 20 | 1,05*1,25*1,2 | 1.067 | 10.08 | 16.75 | 168.84
|  | в т.ч. ЗПМ |  |  | 2.9 | 1,05*1,25*1,2 | 1.067 | 1.46 | 56.35 | 82.27
|  | МР |  |  | 141 |  | 1 | 42.3 | 2.25 | 95.18
|  | НР от ФОТ | % | 109 |  |  |  | 177.94 | 109 | 10027.06
|  | СП от ФОТ | % | 61 |  |  |  | 99.58 | 61 | 5611.48
|  | ЗТР | чел-ч | 29.78 |  | 1,05*1,15*1,2 | 1.067 | 13.8127
|  | ВСЕГО работ по позиции: |  |  |  |  | 491.69 |  | 25019.43
|  | ВСЕГО оборудование по позиции: |  |  |  |  | 0 |  | 0
|  | ВСЕГО по позиции: |  |  |  |  | 491.69 |  | 25019.43 |  |  |  |  | 491.69 | 25019.43
60 | КА, п.55 | ОБОРУДОВАНИЕ: Воздушно-тепловая завеса КЭВ-6П1263E 3 994,31 = [35 390 / 1,22 / 7,57] + 3% Трансп + 1,2% Заг.скл | ШТ | 3 | 29008.2 |  | 1 | 87024.6 | 7.57 | 90710.78 | [5 empty] | 0 | 0 | 0 | 0 | 0 | 0 | 5
|  | ВСЕГО по позиции: |  |  |  |  | 87024.6 |  | 90710.78 |  |  |  |  | 87024.6 | 90710.78
Итого по подразделу: Воздушно-тепловая завеса | [6 empty] | 87516.29 |  | 115730.21
Итого по ТСН-2001.16 | [7 empty] | 0 | 0
Итого возвратных сумм | [7 empty] | 0 | 0
Подраздел: Воздуховоды
61 | 3.20-60-3 | Прокладка воздуховодов прямоугольных из черной и оцинкованной стали толщиной до 0,7 мм, периметром до 1000 мм | 100 м2 поверхности воздуховодов | 4 | [11 empty] | 7467.34 | 420784.57 | 4178.97 | 235484.94 | 92.35 | 0 | 0
Объем: 4=400/100
|  | ЗП |  |  | 1099.23 | 1,2*1,15*1,05 | 1.067 | 6798 | 56.35 | 383067.3
|  | ЭМ |  |  | 73.2 | 1,2*1,25*1,05 | 1.067 | 492.06 | 14.97 | 7366.14
|  | в т.ч. ЗПМ |  |  | 7.85 | 1,2*1,25*1,05 | 1.067 | 52.77 | 56.35 | 2973.59
|  | МР |  |  | 173.3 |  | 1 | 693.2 | 4.13 | 2862.92
61,1 | 1.19-3-12 | Воздуховоды прямоугольного сечения из оцинкованной стали, толщина стенки до 1,2 мм, периметр до 1000 мм | м2 | 400 | 125.58 |  | 1 | 50232 | 8.5 | 426972 | [5 empty] | 0 | 0 | 0 | 0 | 0 | 0 | 3
|  | НР от ФОТ | % | 109 |  |  |  | 7467.34 | 109 | 420784.57
|  | СП от ФОТ | % | 61 |  |  |  | 4178.97 | 61 | 235484.94
|  | ЗТР | чел-ч | 92.16 |  | 1,2*1,15*1,05 | 1.067 | 569.948
|  | ВСЕГО работ по позиции: |  |  |  |  | 69861.57 |  | 1476537.87
|  | ВСЕГО оборудование по позиции: |  |  |  |  | 0 |  | 0
|  | ВСЕГО по позиции: |  |  |  |  | 69861.57 |  | 1476537.87 |  |  |  |  | 69861.57 | 1476537.87
62 | 3.20-60-4 | Прокладка воздуховодов прямоугольных из черной и оцинкованной стали толщиной до 0,7 мм, периметром свыше 1000 до 1600 мм | 100 м2 поверхности воздуховодов | 8.09 | [11 empty] | 10079.78 | 567995.33 | 5640.98 | 317868.94 | 171.78 | 0 | 0
Объем: 8,09=(945-136)/100
|  | ЗП |  |  | 731.49 | 1,2*1,15*1,05 | 1.067 | 9149.34 | 56.35 | 515565.31
|  | ЭМ |  |  | 67.03 | 1,2*1,25*1,05 | 1.067 | 911.3 | 15 | 13669.5
|  | в т.ч. ЗПМ |  |  | 7.22 | 1,2*1,25*1,05 | 1.067 | 98.16 | 56.35 | 5531.32
|  | МР |  |  | 99.09 |  | 1 | 801.64 | 3.96 | 3174.49
62,1 | 1.19-3-13 | Воздуховоды прямоугольного сечения из оцинкованной стали, толщина стенки до 1,2 мм, периметр до 4000 мм | м2 | 809 | 157.48 |  | 1 | 127401.32 | 6.78 | 863780.95 | [5 empty] | 0 | 0 | 0 | 0 | 0 | 0 | 3
|  | НР от ФОТ | % | 109 |  |  |  | 10079.78 | 109 | 567995.33
|  | СП от ФОТ | % | 61 |  |  |  | 5640.98 | 61 | 317868.94
|  | ЗТР | чел-ч | 61.37 |  | 1,2*1,15*1,05 | 1.067 | 767.6044
|  | ВСЕГО работ по позиции: |  |  |  |  | 153984.36 |  | 2282054.52
|  | ВСЕГО оборудование по позиции: |  |  |  |  | 0 |  | 0
|  | ВСЕГО по позиции: |  |  |  |  | 153984.36 |  | 2282054.52 |  |  |  |  | 153984.36 | 2282054.52
63 | 3.20-60-5 | Прокладка воздуховодов прямоугольных из черной и оцинкованной стали толщиной до 0,7 мм, периметром свыше 1600 до 2400 мм | 100 м2 поверхности воздуховодов | 5.84 | [11 empty] | 4664.13 | 262823.83 | 2610.2 | 147084.9 | 93.98 | 0 | 0
Объем: 5,84=584/100
|  | ЗП |  |  | 538.16 | 1,2*1,05 | 1.067 | 4225.32 | 56.35 | 238096.78
|  | ЭМ |  |  | 63.15 | 1,2*1,05 | 1.067 | 495.82 | 15.04 | 7457.13
|  | в т.ч. ЗПМ |  |  | 6.84 | 1,2*1,05 | 1.067 | 53.7 | 56.35 | 3026
|  | МР |  |  | 71.46 |  | 1 | 417.33 | 3.84 | 1602.55
63,1 | 1.19-3-13 | Воздуховоды прямоугольного сечения из оцинкованной стали, толщина стенки до 1,2 мм, периметр до 4000 мм | м2 | 584 | 157.48 |  | 1 | 91968.32 | 6.78 | 623545.21 | [5 empty] | 0 | 0 | 0 | 0 | 0 | 0 | 3
|  | НР от ФОТ | % | 109 |  |  |  | 4664.13 | 109 | 262823.83
|  | СП от ФОТ | % | 61 |  |  |  | 2610.2 | 61 | 147084.9
|  | ЗТР | чел-ч | 45.18 |  | 1,2*1,05 | 1.067 | 354.7268
|  | ВСЕГО работ по позиции: |  |  |  |  | 104381.12 |  | 1280610.4
|  | ВСЕГО оборудование по позиции: |  |  |  |  | 0 |  | 0
|  | ВСЕГО по позиции: |  |  |  |  | 104381.12 |  | 1280610.4 |  |  |  |  | 104381.12 | 1280610.4
64 | 3.20-60-6 | Прокладка воздуховодов прямоугольных из черной и оцинкованной стали толщиной до 0,7 мм, периметром свыше 2400 до 3200 мм | 100 м2 поверхности воздуховодов | 2.02 | [11 empty] | 1329.28 | 74904.75 | 743.91 | 41919.17 | 33.86 | 0 | 0
Объем: 2,02=202/100
|  | ЗП |  |  | 384.29 | 1,2*1,15*1,05 | 1.067 | 1200.17 | 56.35 | 67629.58
|  | ЭМ |  |  | 52.45 | 1,2*1,25*1,05 | 1.067 | 178.05 | 15.06 | 2681.43
|  | в т.ч. ЗПМ |  |  | 5.7 | 1,2*1,25*1,05 | 1.067 | 19.35 | 56.35 | 1090.37
|  | МР |  |  | 57.64 |  | 1 | 116.43 | 3.74 | 435.45
64,1 | 1.19-3-13 | Воздуховоды прямоугольного сечения из оцинкованной стали, толщина стенки до 1,2 мм, периметр до 4000 мм | м2 | 202 | 157.48 |  | 1 | 31810.96 | 6.78 | 215678.31 | [5 empty] | 0 | 0 | 0 | 0 | 0 | 0 | 3
|  | НР от ФОТ | % | 109 |  |  |  | 1329.28 | 109 | 74904.75
|  | СП от ФОТ | % | 61 |  |  |  | 743.91 | 61 | 41919.17
|  | ЗТР | чел-ч | 32.28 |  | 1,2*1,15*1,05 | 1.067 | 100.8133
|  | ВСЕГО работ по позиции: |  |  |  |  | 35378.8 |  | 403248.69
|  | ВСЕГО оборудование по позиции: |  |  |  |  | 0 |  | 0
|  | ВСЕГО по позиции: |  |  |  |  | 35378.8 |  | 403248.69 |  |  |  |  | 35378.8 | 403248.69
65 | 3.20-60-8 | Прокладка воздуховодов прямоугольных из черной и оцинкованной стали толщиной до 0,7 мм, периметром свыше 3600 до 4000 мм | 100 м2 поверхности воздуховодов | 0.2 | [11 empty] | 80.31 | 4525.54 | 44.94 | 2532.64 | 3.2 | 0 | 0
Объем: 0,2=20/100
|  | ЗП |  |  | 232.37 | 1,2*1,15*1,05 | 1.067 | 71.85 | 56.35 | 4048.75
|  | ЭМ |  |  | 49.82 | 1,2*1,25*1,05 | 1.067 | 16.74 | 15.1 | 252.77
|  | в т.ч. ЗПМ |  |  | 5.45 | 1,2*1,25*1,05 | 1.067 | 1.83 | 56.35 | 103.12
|  | МР |  |  | 20.51 |  | 1 | 4.1 | 3.64 | 14.92
65,1 | 1.19-3-13 | Воздуховоды прямоугольного сечения из оцинкованной стали, толщина стенки до 1,2 мм, периметр до 4000 мм | м2 | 20 | 157.48 |  | 1 | 3149.6 | 6.78 | 21354.29 | [5 empty] | 0 | 0 | 0 | 0 | 0 | 0 | 3
|  | НР от ФОТ | % | 109 |  |  |  | 80.31 | 109 | 4525.54
|  | СП от ФОТ | % | 61 |  |  |  | 44.94 | 61 | 2532.64
|  | ЗТР | чел-ч | 19.71 |  | 1,2*1,15*1,05 | 1.067 | 6.0947
|  | ВСЕГО работ по позиции: |  |  |  |  | 3367.54 |  | 32728.91
|  | ВСЕГО оборудование по позиции: |  |  |  |  | 0 |  | 0
|  | ВСЕГО по позиции: |  |  |  |  | 3367.54 |  | 32728.91 |  |  |  |  | 3367.54 | 32728.91
66 | 3.20-60-9 | Прокладка воздуховодов прямоугольных из черной и оцинкованной стали толщиной свыше 0,7 до 0,9 мм, периметром свыше 3600 до 4000 мм | 100 м2 поверхности воздуховодов | 0.2 | [11 empty] | 86.28 | 4862.13 | 48.29 | 2721.01 | 4.1 | 0 | 0
Объем: 0,2=20/100
|  | ЗП |  |  | 248.43 | 1,2*1,15*1,05 | 1.067 | 76.82 | 56.35 | 4328.81
|  | ЭМ |  |  | 64.05 | 1,2*1,25*1,05 | 1.067 | 21.53 | 15.07 | 324.46
|  | в т.ч. ЗПМ |  |  | 6.97 | 1,2*1,25*1,05 | 1.067 | 2.34 | 56.35 | 131.86
|  | МР |  |  | 26.9 |  | 1 | 5.38 | 3.62 | 19.48
66,1 | 1.19-3-13 | Воздуховоды прямоугольного сечения из оцинкованной стали, толщина стенки до 1,2 мм, периметр до 4000 мм | м2 | 20 | 157.48 |  | 1 | 3149.6 | 6.78 | 21354.29 | [5 empty] | 0 | 0 | 0 | 0 | 0 | 0 | 3
|  | НР от ФОТ | % | 109 |  |  |  | 86.28 | 109 | 4862.13
|  | СП от ФОТ | % | 61 |  |  |  | 48.29 | 61 | 2721.01
|  | ЗТР | чел-ч | 21.09 |  | 1,2*1,15*1,05 | 1.067 | 6.5214
|  | ВСЕГО работ по позиции: |  |  |  |  | 3387.9 |  | 33610.18
|  | ВСЕГО оборудование по позиции: |  |  |  |  | 0 |  | 0
|  | ВСЕГО по позиции: |  |  |  |  | 3387.9 |  | 33610.18 |  |  |  |  | 3387.9 | 33610.18
67 | 3.20-60-10 | Прокладка воздуховодов прямоугольных из черной и оцинкованной стали толщиной до 0,9 мм, периметром свыше 4000 до 4500 мм | 100 м2 поверхности воздуховодов | 0.7 | [11 empty] | 285.67 | 16097.35 | 159.87 | 9008.61 | 14.35 | 0 | 0
Объем: 0,7=70/100
|  | ЗП |  |  | 234.58 | 1,2*1,15*1,05 | 1.067 | 253.88 | 56.35 | 14306.14
|  | ЭМ |  |  | 63.86 | 1,2*1,25*1,05 | 1.067 | 75.12 | 15.09 | 1133.56
|  | в т.ч. ЗПМ |  |  | 6.97 | 1,2*1,25*1,05 | 1.067 | 8.2 | 56.35 | 462.07
|  | МР |  |  | 18.88 |  | 1 | 13.22 | 3.61 | 47.72
67,1 | 1.19-3-14 | Воздуховоды прямоугольного сечения из оцинкованной стали, толщина стенки до 1,2 мм, периметр до 8000 мм | м2 | 70 | 159.32 |  | 1 | 11152.4 | 6.7 | 74721.08 | [5 empty] | 0 | 0 | 0 | 0 | 0 | 0 | 3
|  | НР от ФОТ | % | 109 |  |  |  | 285.67 | 109 | 16097.35
|  | СП от ФОТ | % | 61 |  |  |  | 159.87 | 61 | 9008.61
|  | ЗТР | чел-ч | 19.98 |  | 1,2*1,15*1,05 | 1.067 | 21.6235
|  | ВСЕГО работ по позиции: |  |  |  |  | 11940.16 |  | 115314.46
|  | ВСЕГО оборудование по позиции: |  |  |  |  | 0 |  | 0
|  | ВСЕГО по позиции: |  |  |  |  | 11940.16 |  | 115314.46 |  |  |  |  | 11940.16 | 115314.46
68 | 3.20-60-12 | Прокладка воздуховодов прямоугольных из черной и оцинкованной стали толщиной свыше 0,7 до 0,9 мм, периметром свыше 5200 до 7200 мм | 100 м2 поверхности воздуховодов | 0.07 | [11 empty] | 22.76 | 1282.48 | 12.74 | 717.72 | 1.44 | 0 | 0
Объем: 0,07=7/100
|  | ЗП |  |  | 185.34 | 1,2*1,15*1,05 | 1.067 | 20.06 | 56.35 | 1130.38
|  | ЭМ |  |  | 63.69 | 1,2*1,25*1,05 | 1.067 | 7.49 | 15.11 | 113.17
|  | в т.ч. ЗПМ |  |  | 6.97 | 1,2*1,25*1,05 | 1.067 | 0.82 | 56.35 | 46.21
|  | МР |  |  | 16.6 |  | 1 | 1.16 | 3.59 | 4.16
68,1 | 1.19-3-14 | Воздуховоды прямоугольного сечения из оцинкованной стали, толщина стенки до 1,2 мм, периметр до 8000 мм | м2 | 7 | 159.32 |  | 1 | 1115.24 | 6.7 | 7472.11 | [5 empty] | 0 | 0 | 0 | 0 | 0 | 0 | 3
|  | НР от ФОТ | % | 109 |  |  |  | 22.76 | 109 | 1282.48
|  | СП от ФОТ | % | 61 |  |  |  | 12.74 | 61 | 717.72
|  | ЗТР | чел-ч | 15.85 |  | 1,2*1,15*1,05 | 1.067 | 1.7154
|  | ВСЕГО работ по позиции: |  |  |  |  | 1179.45 |  | 10720.02
|  | ВСЕГО оборудование по позиции: |  |  |  |  | 0 |  | 0
|  | ВСЕГО по позиции: |  |  |  |  | 1179.45 |  | 10720.02 |  |  |  |  | 1179.45 | 10720.02
69 | 1.19-3-19 | Детали ненормализованные воздуховодов, из черной стали (включая сварные) и оцинкованной стали | м2 | 1100 | 472.88 |  | 1 | 520168 | 4.04 | 2101478.72 | [5 empty] | 0 | 0 | 0 | 0 | 0 | 0 | 3
|  | ВСЕГО по позиции: |  |  |  |  | 520168 |  | 2101478.72 |  |  |  |  | 520168 | 2101478.72
Итого по подразделу: Воздуховоды | [6 empty] | 903648.9 |  | 7736303.77
Итого по ТСН-2001.16 | [7 empty] | 0 | 0
Итого возвратных сумм | [7 empty] | 0 | 0
Итого по разделу: Вентиляция | [6 empty] | 2669149.96 |  | 21360438.1
Итого по ТСН-2001.16 | [7 empty] | 0 | 0
Итого возвратных сумм | [7 empty] | 0 | 0
Раздел: Воздухораспределительные устройства
Подраздел: Решетки
70 | 3.20-9-1 | Установка решеток жалюзийных площадью в свету до 0,25 м2 | 1 решетка | 62 | [11 empty] | 1329.18 | 74899.22 | 743.85 | 41916.08 | 23.71 | 0 | 0
Объем: 62=4+1+7+2+10+8+27+3
|  | ЗП |  |  | 12.58 | 1,2*1,15*1,05 | 1.067 | 1205.88 | 56.35 | 67951.34
|  | ЭМ |  |  | 1.76 | 1,2*1,25*1,05 | 1.067 | 183.38 | 14.66 | 2688.35
|  | в т.ч. ЗПМ |  |  | 0.13 | 1,2*1,25*1,05 | 1.067 | 13.55 | 56.35 | 763.54
|  | МР |  |  | 3.03 |  | 1 | 187.86 | 11.37 | 2135.97
|  | НР от ФОТ | % | 109 |  |  |  | 1329.18 | 109 | 74899.22
|  | СП от ФОТ | % | 61 |  |  |  | 743.85 | 61 | 41916.08
|  | ЗТР | чел-ч | 1.07 |  | 1,2*1,15*1,05 | 1.067 | 102.5671
|  | ВСЕГО работ по позиции: |  |  |  |  | 3650.15 |  | 189590.96
|  | ВСЕГО оборудование по позиции: |  |  |  |  | 0 |  | 0
|  | ВСЕГО по позиции: |  |  |  |  | 3650.15 |  | 189590.96 |  |  |  |  | 3650.15 | 189590.96
71 | 1.19-11-161 | Решетка алюминиевая вентиляционная, жалюзийная, регулируемая, типа АДР, размер 200х100 мм | шт. | 4 | 249.58 |  | 1 | 998.32 | 4.23 | 4222.89 | [5 empty] | 0 | 0 | 0 | 0 | 0 | 0 | 3
|  | ВСЕГО по позиции: |  |  |  |  | 998.32 |  | 4222.89 |  |  |  |  | 998.32 | 4222.89
72 | 1.19-11-163 | Решетка алюминиевая вентиляционная, жалюзийная, регулируемая, типа АДР, размер 300х100 мм | шт. | 8 | 292.77 |  | 1 | 2342.16 | 4.62 | 10820.78 | [5 empty] | 0 | 0 | 0 | 0 | 0 | 0 | 3
|  | ВСЕГО по позиции: |  |  |  |  | 2342.16 |  | 10820.78 |  |  |  |  | 2342.16 | 10820.78
73 | 1.19-11-165 | Решетка алюминиевая вентиляционная, жалюзийная, регулируемая, типа АДР, размер 300х200 мм | шт. | 2 | 392.68 |  | 1 | 785.36 | 4.51 | 3541.97 | [5 empty] | 0 | 0 | 0 | 0 | 0 | 0 | 3
|  | ВСЕГО по позиции: |  |  |  |  | 785.36 |  | 3541.97 |  |  |  |  | 785.36 | 3541.97
74 | КА, п.63 | Вентиляционная решетка Арктос АДР 400х150 164,43 = [1 974 / 1,22 / 9,84] | ШТ | 10 | 164.43 |  | 1 | 1644.3 | 9.84 | 16179.91 | согл | где в проекте? |  |  |  | 0 | 0 | 0 | 0 | 0 | 0 | 3
|  | ВСЕГО по позиции: |  |  |  |  | 1644.3 |  | 16179.91 |  |  |  |  | 1644.3 | 16179.91
75 | КА, п.60 | Вентиляционная решетка Арктос АДР 400х200 197,75 = [2 374 / 1,22 / 9,84] | ШТ | 8 | 197.75 |  | 1 | 1582 | 9.84 | 15566.88 | согл |  |  |  |  | 0 | 0 | 0 | 0 | 0 | 0 | 3
|  | ВСЕГО по позиции: |  |  |  |  | 1582 |  | 15566.88 |  |  |  |  | 1582 | 15566.88
76 | КА, п.62 | Вентиляционная решетка Арктос АДР 500х200 224,24 = [2 692 / 1,22 / 9,84] | ШТ | 27 | 224.24 |  | 1 | 6054.48 | 9.84 | 59576.08 | согл |  |  |  |  | 0 | 0 | 0 | 0 | 0 | 0 | 3
|  | ВСЕГО по позиции: |  |  |  |  | 6054.48 |  | 59576.08 |  |  |  |  | 6054.48 | 59576.08
77 | КА, п.61 | Вентиляционная решетка Арктос АДР 700х200 319,62 = [3 837 / 1,22 / 9,84] | ШТ | 3 | 319.62 |  | 1 | 958.86 | 9.84 | 9435.18 | согл |  |  |  |  | 0 | 0 | 0 | 0 | 0 | 0 | 3
|  | ВСЕГО по позиции: |  |  |  |  | 958.86 |  | 9435.18 |  |  |  |  | 958.86 | 9435.18
78 | 3.20-9-2 | Установка решеток жалюзийных площадью в свету до 1 м2 | 1 решетка | 3 | [11 empty] | 67.77 | 3818.68 | 31.67 | 1784.82 | 2.52 | 0 | 0
|  | ЗП |  |  | 16.35 | 1,15*1,2 | 1.067 | 72.22 | 56.35 | 4069.6
|  | ЭМ |  |  | 3.61 | 1,25*1,2 | 1.067 | 17.33 | 14.48 | 250.94
|  | в т.ч. ЗПМ |  |  | 0.3 | 1,25*1,2 | 1.067 | 1.44 | 56.35 | 81.14
|  | МР |  |  | 10.19 |  | 1 | 30.57 | 8.18 | 250.06
|  | НР от ФОТ | % | 92 |  |  |  | 67.77 | 92 | 3818.68
|  | СП от ФОТ | % | 43 |  |  |  | 31.67 | 43 | 1784.82
|  | ЗТР | чел-ч | 1.39 |  | 1,15*1,2 | 1.067 | 6.1402
|  | ВСЕГО работ по позиции: |  |  |  |  | 219.56 |  | 10174.1
|  | ВСЕГО оборудование по позиции: |  |  |  |  | 0 |  | 0
|  | ВСЕГО по позиции: |  |  |  |  | 219.56 |  | 10174.1 |  |  |  |  | 219.56 | 10174.1
79 | КА, п.64 | Вентиляционная решетка Арктос АДР 1000х300 583,43 = [7 004 / 1,22 / 9,84] | ШТ | 3 | 583.43 |  | 1 | 1750.29 | 9.84 | 17222.85 | согл |  |  |  |  | 0 | 0 | 0 | 0 | 0 | 0 | 3
|  | ВСЕГО по позиции: |  |  |  |  | 1750.29 |  | 17222.85 |  |  |  |  | 1750.29 | 17222.85
80 | 3.20-8-1 | Установка воздухораспределителей, предназначенных для подачи воздуха в рабочую зону массой до 20 кг | 1 воздухораспределитель | 226 | [11 empty] | 4967.76 | 279933.41 | 2780.12 | 156659.98 | 69.13 | 0 | 0
Объем: 226=120+80+13+13
|  | ЗП |  |  | 14.87 | 1,2*1,05 | 1.067 | 4518.08 | 56.35 | 254593.81
|  | ЭМ |  |  | 2.38 | 1,2*1,05 | 1.067 | 723.14 | 14.55 | 10521.69
|  | в т.ч. ЗПМ |  |  | 0.13 | 1,2*1,05 | 1.067 | 39.5 | 56.35 | 2225.83
|  | МР |  |  | 7.92 |  | 1 | 1789.92 | 7.82 | 13997.17
|  | НР от ФОТ | % | 109 |  |  |  | 4967.76 | 109 | 279933.41
|  | СП от ФОТ | % | 61 |  |  |  | 2780.12 | 61 | 156659.98
|  | ЗТР | чел-ч | 1.22 |  | 1,2*1,05 | 1.067 | 370.6835
|  | ВСЕГО работ по позиции: |  |  |  |  | 14779.02 |  | 715706.06
|  | ВСЕГО оборудование по позиции: |  |  |  |  | 0 |  | 0
|  | ВСЕГО по позиции: |  |  |  |  | 14779.02 |  | 715706.06 |  |  |  |  | 14779.02 | 715706.06
81 | 1.19-11-187 | Диффузор алюминиевый четырехсторонний потолочный, типа 4АПР, размеры 600х600 мм | шт. | 120 | 1362.73 |  | 1 | 163527.6 | 2.75 | 449700.9 | [5 empty] | 0 | 0 | 0 | 0 | 0 | 0 | 3
|  | ВСЕГО по позиции: |  |  |  |  | 163527.6 |  | 449700.9 |  |  |  |  | 163527.6 | 449700.9
82 | 1.19-7-16 | Диффузор вентиляционный, стальной, круглый, приточный/вытяжной, диаметр воздуховода 100 мм | шт. | 80 | 69.22 |  | 1 | 5537.6 | 3.05 | 16889.68 | [5 empty] | 0 | 0 | 0 | 0 | 0 | 0 | 3
Объем: 80=8+72
|  | ВСЕГО по позиции: |  |  |  |  | 5537.6 |  | 16889.68 |  |  |  |  | 5537.6 | 16889.68
83 | 1.19-7-17 | Диффузор вентиляционный, стальной, круглый, приточный/вытяжной, диаметр воздуховода 125 мм | шт. | 13 | 79.61 |  | 1 | 1034.93 | 3.27 | 3384.22 | [5 empty] | 0 | 0 | 0 | 0 | 0 | 0 | 3
Объем: 13=8+5
|  | ВСЕГО по позиции: |  |  |  |  | 1034.93 |  | 3384.22 |  |  |  |  | 1034.93 | 3384.22
84 | 1.19-7-18 | Диффузор вентиляционный, стальной, круглый, приточный/вытяжной, диаметр воздуховода 160 мм | шт. | 13 | 110.77 |  | 1 | 1440.01 | 3.18 | 4579.23 | [5 empty] | 0 | 0 | 0 | 0 | 0 | 0 | 3
Объем: 13=10+3
|  | ВСЕГО по позиции: |  |  |  |  | 1440.01 |  | 4579.23 |  |  |  |  | 1440.01 | 4579.23
85 | 3.20-21-2 | Установка дефлекторов диаметром патрубка 400 мм | 1 дефлектор | 3 | [11 empty] | 185.05 | 10427.53 | 103.56 | 5835.59 | 1.16 | 0 | 0
|  | ЗП |  |  | 36.46 | 1,2*1,15*1,05 | 1.067 | 169.11 | 56.35 | 9529.35
|  | ЭМ |  |  | 1.08 | 1,2*1,25*1,05 | 1.067 | 5.44 | 15.29 | 83.18
|  | в т.ч. ЗПМ |  |  | 0.13 | 1,2*1,25*1,05 | 1.067 | 0.66 | 56.35 | 37.19
|  | МР |  |  | 2.7 |  | 1 | 8.1 | 6.63 | 53.7
|  | НР от ФОТ | % | 109 |  |  |  | 185.05 | 109 | 10427.53
|  | СП от ФОТ | % | 61 |  |  |  | 103.56 | 61 | 5835.59
|  | ЗТР | чел-ч | 3.14 |  | 1,2*1,15*1,05 | 1.067 | 14.5641
|  | ВСЕГО работ по позиции: |  |  |  |  | 471.26 |  | 25929.35
|  | ВСЕГО оборудование по позиции: |  |  |  |  | 0 |  | 0
|  | ВСЕГО по позиции: |  |  |  |  | 471.26 |  | 25929.35 |  |  |  |  | 471.26 | 25929.35
86 | 1.19-5-104 | Дефлектор для систем естественной вытяжной вентиляции из оцинкованной и сортовой стали, типа ЦАГИ, диаметр 315 мм, | шт. | 1 | 1016.94 |  | 1 | 1016.94 | 3.27 | 3325.39 | [5 empty] | 0 | 0 | 0 | 0 | 0 | 0 | 3
|  | ВСЕГО по позиции: |  |  |  |  | 1016.94 |  | 3325.39 |  |  |  |  | 1016.94 | 3325.39
87 | 1.19-5-114 | Дефлектор для систем естественной вытяжной вентиляции из оцинкованной и сортовой стали, диаметр 400 мм/355мм | шт. | 2 | 1032.15 |  | 1 | 2064.3 | 3.68 | 7596.62 | [5 empty] | 0 | 0 | 0 | 0 | 0 | 0 | 3
|  | ВСЕГО по позиции: |  |  |  |  | 2064.3 |  | 7596.62 |  |  |  |  | 2064.3 | 7596.62
88 | 3.20-21-3 | Установка дефлекторов диаметром патрубка 500 мм | 1 дефлектор | 8 | [11 empty] | 692.51 | 39022.93 | 387.55 | 21838.52 | 7.05 | 0 | 0
|  | ЗП |  |  | 51.04 | 1,2*1,15*1,05 | 1.067 | 631.3 | 56.35 | 35573.76
|  | ЭМ |  |  | 2.98 | 1,2*1,25*1,05 | 1.067 | 40.06 | 14.53 | 582.07
|  | в т.ч. ЗПМ |  |  | 0.3 | 1,2*1,25*1,05 | 1.067 | 4.03 | 56.35 | 227.09
|  | МР |  |  | 4.2 |  | 1 | 33.6 | 6.6 | 221.76
|  | НР от ФОТ | % | 109 |  |  |  | 692.51 | 109 | 39022.93
|  | СП от ФОТ | % | 61 |  |  |  | 387.55 | 61 | 21838.52
|  | ЗТР | чел-ч | 4.45 |  | 1,2*1,15*1,05 | 1.067 | 55.0406
|  | ВСЕГО работ по позиции: |  |  |  |  | 1785.02 |  | 97239.04
|  | ВСЕГО оборудование по позиции: |  |  |  |  | 0 |  | 0
|  | ВСЕГО по позиции: |  |  |  |  | 1785.02 |  | 97239.04 |  |  |  |  | 1785.02 | 97239.04
89 | 1.19-5-115 | Дефлектор для систем естественной вытяжной вентиляции из оцинкованной и сортовой стали, диаметр 500 мм | шт. | 8 | 1518.85 |  | 1 | 12150.8 | 4.54 | 55164.63 | [5 empty] | 0 | 0 | 0 | 0 | 0 | 0 | 3
|  | ВСЕГО по позиции: |  |  |  |  | 12150.8 |  | 55164.63 |  |  |  |  | 12150.8 | 55164.63
90 | 3.20-21-4 | Установка дефлекторов диаметром патрубка 630 мм | 1 дефлектор | 2 | [11 empty] | 257.33 | 14500.38 | 144.01 | 8114.89 | 1.77 | 0 | 0
|  | ЗП |  |  | 76.02 | 1,2*1,15*1,05 | 1.067 | 235.07 | 56.35 | 13246.19
|  | ЭМ |  |  | 3.17 | 1,2*1,25*1,05 | 1.067 | 10.65 | 14.21 | 151.34
|  | в т.ч. ЗПМ |  |  | 0.3 | 1,2*1,25*1,05 | 1.067 | 1.01 | 56.35 | 56.91
|  | МР |  |  | 6.2 |  | 1 | 12.4 | 6.64 | 82.34
|  | НР от ФОТ | % | 109 |  |  |  | 257.33 | 109 | 14500.38
|  | СП от ФОТ | % | 61 |  |  |  | 144.01 | 61 | 8114.89
|  | ЗТР | чел-ч | 6.8 |  | 1,2*1,15*1,05 | 1.067 | 21.0267
|  | ВСЕГО работ по позиции: |  |  |  |  | 659.46 |  | 36095.14
|  | ВСЕГО оборудование по позиции: |  |  |  |  | 0 |  | 0
|  | ВСЕГО по позиции: |  |  |  |  | 659.46 |  | 36095.14 |  |  |  |  | 659.46 | 36095.14
91 | 1.19-5-116 | Дефлектор для систем естественной вытяжной вентиляции из оцинкованной и сортовой стали, диаметр 630 мм | шт. | 2 | 2829.84 |  | 1 | 5659.68 | 4.37 | 24732.8 | [5 empty] | 0 | 0 | 0 | 0 | 0 | 0 | 3
|  | ВСЕГО по позиции: |  |  |  |  | 5659.68 |  | 24732.8 |  |  |  |  | 5659.68 | 24732.8
92 | 3.20-21-5 | Установка дефлекторов диаметром патрубка 710 мм | 1 дефлектор | 2 | [11 empty] | 383.67 | 21619.76 | 214.71 | 12099.13 | 4.94 | 0 | 0
|  | ЗП |  |  | 112.92 | 1,2*1,15*1,05 | 1.067 | 349.17 | 56.35 | 19675.73
|  | ЭМ |  |  | 7.72 | 1,2*1,25*1,05 | 1.067 | 25.95 | 15.01 | 389.51
|  | в т.ч. ЗПМ |  |  | 0.84 | 1,2*1,25*1,05 | 1.067 | 2.82 | 56.35 | 158.91
|  | МР |  |  | 6.8 |  | 1 | 13.6 | 6.63 | 90.17
|  | НР от ФОТ | % | 109 |  |  |  | 383.67 | 109 | 21619.76
|  | СП от ФОТ | % | 61 |  |  |  | 214.71 | 61 | 12099.13
|  | ЗТР | чел-ч | 10.1 |  | 1,2*1,15*1,05 | 1.067 | 31.2309
|  | ВСЕГО работ по позиции: |  |  |  |  | 987.1 |  | 53874.3
|  | ВСЕГО оборудование по позиции: |  |  |  |  | 0 |  | 0
|  | ВСЕГО по позиции: |  |  |  |  | 987.1 |  | 53874.3 |  |  |  |  | 987.1 | 53874.3
93 | 1.19-5-117 | Дефлектор для систем естественной вытяжной вентиляции из оцинкованной и сортовой стали, диаметр 710 мм | шт. | 2 | 3099.37 |  | 1 | 6198.74 | 5.29 | 32791.33 | [5 empty] | 0 | 0 | 0 | 0 | 0 | 0 | 3
|  | ВСЕГО по позиции: |  |  |  |  | 6198.74 |  | 32791.33 |  |  |  |  | 6198.74 | 32791.33
Итого по подразделу: Решетки | [6 empty] | 237297.94 |  | 1863340.29
Итого по ТСН-2001.16 | [7 empty] | 0 | 0
Итого возвратных сумм | [7 empty] | 0 | 0
Подраздел: Дроссель -клапан регулирующий
94 | 1.19-6-6 | Дроссель-клапан для регулирования воздушных потоков, из оцинкованной стали, на ниппельном соединении, с ручным управлением, типа ДКН 02, диаметр 100 мм | шт. | 78 | 444.64 |  | 1 | 34681.92 | 0.62 | 21502.79 | [5 empty] | 0 | 0 | 0 | 0 | 0 | 0 | 3
|  | ВСЕГО по позиции: |  |  |  |  | 34681.92 |  | 21502.79 |  |  |  |  | 34681.92 | 21502.79
95 | 1.19-6-7 | Дроссель-клапан для регулирования воздушных потоков, из оцинкованной стали, на ниппельном соединении, с ручным управлением, типа ДКН 02, диаметр 125 мм | шт. | 13 | 448.33 |  | 1 | 5828.29 | 0.68 | 3963.24 | [5 empty] | 0 | 0 | 0 | 0 | 0 | 0 | 3
|  | ВСЕГО по позиции: |  |  |  |  | 5828.29 |  | 3963.24 |  |  |  |  | 5828.29 | 3963.24
96 | 1.19-6-8 | Дроссель-клапан для регулирования воздушных потоков, из оцинкованной стали, на ниппельном соединении, с ручным управлением, типа ДКН 02, диаметр 160 мм | шт. | 84 | 453.74 |  | 1 | 38114.16 | 0.78 | 29729.04 | [5 empty] | 0 | 0 | 0 | 0 | 0 | 0 | 3
|  | ВСЕГО по позиции: |  |  |  |  | 38114.16 |  | 29729.04 |  |  |  |  | 38114.16 | 29729.04
97 | 1.19-6-1 | Дроссель-клапан для регулирования воздушных потоков, из оцинкованной стали, на ниппельном соединении, с ручным управлением, типа ДКН 01, диаметр 200 мм | шт. | 47 | 467.19 |  | 1 | 21957.93 | 0.87 | 19103.4 | [5 empty] | 0 | 0 | 0 | 0 | 0 | 0 | 3
|  | ВСЕГО по позиции: |  |  |  |  | 21957.93 |  | 19103.4 |  |  |  |  | 21957.93 | 19103.4
98 | 1.19-6-2 | Дроссель-клапан для регулирования воздушных потоков, из оцинкованной стали, на ниппельном соединении, с ручным управлением, типа ДКН 01, диаметр 250 мм | шт. | 6 | 481.93 |  | 1 | 2891.58 | 1.03 | 2978.33 | [5 empty] | 0 | 0 | 0 | 0 | 0 | 0 | 3
|  | ВСЕГО по позиции: |  |  |  |  | 2891.58 |  | 2978.33 |  |  |  |  | 2891.58 | 2978.33
99 | КА, п.56 | ОБОРУДОВАНИЕ: Дроссель-клапан регулирующий 300x300 145,96 = [1 348 / 1,22 / 7,57] | ШТ | 5 | 145.96 |  | 1 | 729.8 | 7.57 | 5524.59 | [5 empty] | 0 | 0 | 0 | 0 | 0 | 0 | 5
|  | ВСЕГО по позиции: |  |  |  |  | 729.8 |  | 5524.59 |  |  |  |  | 729.8 | 5524.59
100 | КА, п.57 | ОБОРУДОВАНИЕ: Дроссель-клапан регулирующий 400х200 104,60 = [966 / 1,22 / 7,57] | ШТ | 1 | 104.6 |  | 1 | 104.6 | 7.57 | 791.82 | [5 empty] | 0 | 0 | 0 | 0 | 0 | 0 | 5
|  | ВСЕГО по позиции: |  |  |  |  | 104.6 |  | 791.82 |  |  |  |  | 104.6 | 791.82
101 | КА, п.58 | ОБОРУДОВАНИЕ: Дроссель-клапан регулирующий 400х300 170,86 = [1 578 / 1,22 / 7,57] | ШТ | 1 | 170.86 |  | 1 | 170.86 | 7.57 | 1293.41 | [5 empty] | 0 | 0 | 0 | 0 | 0 | 0 | 5
|  | ВСЕГО по позиции: |  |  |  |  | 170.86 |  | 1293.41 |  |  |  |  | 170.86 | 1293.41
102 | КА, п.59 | ОБОРУДОВАНИЕ: Дроссель-клапан регулирующий 500х400 282,39 = [2 608 / 1,22 / 7,57] | ШТ | 1 | 282.39 |  | 1 | 282.39 | 7.57 | 2137.69 | [5 empty] | 0 | 0 | 0 | 0 | 0 | 0 | 5
|  | ВСЕГО по позиции: |  |  |  |  | 282.39 |  | 2137.69 |  |  |  |  | 282.39 | 2137.69
Итого по подразделу: Дроссель -клапан регулирующий | [6 empty] | 104761.53 |  | 87024.31
Итого по ТСН-2001.16 | [7 empty] | 0 | 0
Итого возвратных сумм | [7 empty] | 0 | 0
Подраздел: Противопожарный нормально-открытый клапан, канального типа , ЕI60
103 | 3.20-11-15 | Установка клапанов огнезадерживающих периметром до 1600 мм | 1 клапан | 76 | [11 empty] | 5061.34 | 285206.44 | 2832.49 | 159610.94 | 24.22 | 0 | 0
Объем: 76=4+3+5+4+1+2+6+1+2+1+7+2+1+4+23+4+3+1+2
|  | ЗП |  |  | 47.28 | 1,15*1,05 | 1.067 | 4629.59 | 56.35 | 260877.4
|  | ЭМ |  |  | 1.15 | 1,25*1,05 | 1.067 | 122.4 | 14.91 | 1824.98
|  | в т.ч. ЗПМ |  |  | 0.13 | 1,25*1,05 | 1.067 | 13.84 | 56.35 | 779.88
|  | МР |  |  | 24.1 |  | 1 | 1831.6 | 16.35 | 29946.66
103,1 | 1.1-1-60 | Болты строительные с шестигранной головкой с гайками, М6 | т | 0.01368 | 22533.28 |  | 1 | 308.26 | 5.93 | 1827.98 | [5 empty] | 0 | 0 | 0 | 0 | 0 | 0 | 3
|  | НР от ФОТ | % | 109 |  |  |  | 5061.34 | 109 | 285206.44
|  | СП от ФОТ | % | 61 |  |  |  | 2832.49 | 61 | 159610.94
|  | ЗТР | чел-ч | 4.02 |  | 1,15*1,05 | 1.067 | 393.6327
|  | ВСЕГО работ по позиции: |  |  |  |  | 14785.68 |  | 739294.4
|  | ВСЕГО оборудование по позиции: |  |  |  |  | 0 |  | 0
|  | ВСЕГО по позиции: |  |  |  |  | 14785.68 |  | 739294.4 |  |  |  |  | 14785.68 | 739294.4
104 | 13.1-5-153 | ОБОРУДОВАНИЕ: Клапан противопожарный типа КВП-(60)-НО-600х250-ВМ(220)-Тд (400х300) | шт. | 4 | 1634.48 |  | 1 | 6537.92 | 9.27 | 60606.52 | [5 empty] | 0 | 0 | 0 | 0 | 0 | 0 | 5
|  | ВСЕГО по позиции: |  |  |  |  | 6537.92 |  | 60606.52 |  |  |  |  | 6537.92 | 60606.52
105 | 13.1-5-153 | ОБОРУДОВАНИЕ: Клапан противопожарный типа КВП-(60)-НО-600х250-ВМ(220)-Тд (500х200) | шт. | 1 | 1634.48 |  | 1 | 1634.48 | 9.27 | 15151.63 | [5 empty] | 0 | 0 | 0 | 0 | 0 | 0 | 5
|  | ВСЕГО по позиции: |  |  |  |  | 1634.48 |  | 15151.63 |  |  |  |  | 1634.48 | 15151.63
106 | 13.1-5-153 | ОБОРУДОВАНИЕ: Клапан противопожарный типа КВП-(60)-НО-600х250-ВМ(220)-Тд (500х300) | шт. | 9 | 1634.48 |  | 1 | 14710.32 | 9.27 | 136364.67 | [5 empty] | 0 | 0 | 0 | 0 | 0 | 0 | 5
|  | ВСЕГО по позиции: |  |  |  |  | 14710.32 |  | 136364.67 |  |  |  |  | 14710.32 | 136364.67
107 | 13.1-5-154 | ОБОРУДОВАНИЕ: Клапан противопожарный типа КВП-(60)-НО-200х150-ВМ(220)-Тд (200х200) | шт. | 10 | 1491.24 |  | 1 | 14912.4 | 8.42 | 125562.41 | [5 empty] | 0 | 0 | 0 | 0 | 0 | 0 | 5
|  | ВСЕГО по позиции: |  |  |  |  | 14912.4 |  | 125562.41 |  |  |  |  | 14912.4 | 125562.41
108 | 13.1-5-154 | ОБОРУДОВАНИЕ: Клапан противопожарный типа КВП-(60)-НО-200х150-ВМ(220)-Тд (250х200) | шт. | 1 | 1491.24 |  | 1 | 1491.24 | 8.42 | 12556.24 | [5 empty] | 0 | 0 | 0 | 0 | 0 | 0 | 5
|  | ВСЕГО по позиции: |  |  |  |  | 1491.24 |  | 12556.24 |  |  |  |  | 1491.24 | 12556.24
109 | 13.1-5-155 | ОБОРУДОВАНИЕ: Клапан противопожарный типа КВП-(60)-НО-400х150-ВМ(220)-Тд (300х200) | шт. | 7 | 1532.74 |  | 1 | 10729.18 | 8.67 | 93021.99 | [5 empty] | 0 | 0 | 0 | 0 | 0 | 0 | 5
|  | ВСЕГО по позиции: |  |  |  |  | 10729.18 |  | 93021.99 |  |  |  |  | 10729.18 | 93021.99
110 | 13.1-5-155 | ОБОРУДОВАНИЕ: Клапан противопожарный типа КВП-(60)-НО-400х150-ВМ(220)-Тд (400х200) | шт. | 6 | 1532.74 |  | 1 | 9196.44 | 8.67 | 79733.13 | [5 empty] | 0 | 0 | 0 | 0 | 0 | 0 | 5
|  | ВСЕГО по позиции: |  |  |  |  | 9196.44 |  | 79733.13 |  |  |  |  | 9196.44 | 79733.13
111 | 13.1-5-155 | ОБОРУДОВАНИЕ: Клапан противопожарный типа КВП-(60)-НО-400х150-ВМ(220)-Тд (400х250) | шт. | 6 | 1532.74 |  | 1 | 9196.44 | 8.67 | 79733.13 | [5 empty] | 0 | 0 | 0 | 0 | 0 | 0 | 5
|  | ВСЕГО по позиции: |  |  |  |  | 9196.44 |  | 79733.13 |  |  |  |  | 9196.44 | 79733.13
112 | 13.1-5-157 | ОБОРУДОВАНИЕ: Клапан противопожарный типа КВП-(60)-НО-200х100-ВМ(220)-Тд. Размеры внутреннего сечения 200х100 мм | шт. | 4 | 1380.86 |  | 1 | 5523.44 | 8.87 | 48992.91 | [5 empty] | 0 | 0 | 0 | 0 | 0 | 0 | 5
|  | ВСЕГО по позиции: |  |  |  |  | 5523.44 |  | 48992.91 |  |  |  |  | 5523.44 | 48992.91
113 | КА, п.65 | ОБОРУДОВАНИЕ: Противопожарный нормально открытый клапан канального типа EI60 300*150 2 582,09 = [23 846,64 / 1,22 / 7,57] | ШТ | 5 | 2582.09 |  | 1 | 12910.45 | 7.57 | 97732.11 | [5 empty] | 0 | 0 | 0 | 0 | 0 | 0 | 5
|  | ВСЕГО по позиции: |  |  |  |  | 12910.45 |  | 97732.11 |  |  |  |  | 12910.45 | 97732.11
114 | КА, п.66 | ОБОРУДОВАНИЕ: Противопожарный нормально открытый клапан канального типа EI60 300*250 2 570,87 = [23 743 / 1,22 / 7,57] | ШТ | 1 | 2570.87 |  | 1 | 2570.87 | 7.57 | 19461.49 | [5 empty] | 0 | 0 | 0 | 0 | 0 | 0 | 5
|  | ВСЕГО по позиции: |  |  |  |  | 2570.87 |  | 19461.49 |  |  |  |  | 2570.87 | 19461.49
115 | КА, п.67 | ОБОРУДОВАНИЕ: Противопожарный нормально открытый клапан канального типа EI60 300*300 2 609,31 = [24 098 / 1,22 / 7,57] | ШТ | 5 | 2609.31 |  | 1 | 13046.55 | 7.57 | 98762.38 | [5 empty] | 0 | 0 | 0 | 0 | 0 | 0 | 5
|  | ВСЕГО по позиции: |  |  |  |  | 13046.55 |  | 98762.38 |  |  |  |  | 13046.55 | 98762.38
116 | КА, п.68 | ОБОРУДОВАНИЕ: Противопожарный нормально открытый клапан канального типа EI60 500*400 2 598,70 = [24 000 / 1,22 / 7,57] | ШТ | 1 | 2598.7 |  | 1 | 2598.7 | 7.57 | 19672.16 | [5 empty] | 0 | 0 | 0 | 0 | 0 | 0 | 5
|  | ВСЕГО по позиции: |  |  |  |  | 2598.7 |  | 19672.16 |  |  |  |  | 2598.7 | 19672.16
117 | КА, п.69 | ОБОРУДОВАНИЕ: Противопожарный нормально открытый клапан канального типа EI60 600*300 2 808,54 = [25 938 / 1,22 / 7,57] | ШТ | 1 | 2808.54 |  | 1 | 2808.54 | 7.57 | 21260.65 | [5 empty] | 0 | 0 | 0 | 0 | 0 | 0 | 5
|  | ВСЕГО по позиции: |  |  |  |  | 2808.54 |  | 21260.65 |  |  |  |  | 2808.54 | 21260.65
118 | 13.1-5-160 | ОБОРУДОВАНИЕ: Клапан противопожарный типа КВП-(60)-НО-500х450-ВМ(220)-Тд. Размеры внутреннего сечения 500х450 мм (600*350) | шт. | 1 | 1548.44 |  | 1 | 1548.44 | 10.53 | 16305.07 | [5 empty] | 0 | 0 | 0 | 0 | 0 | 0 | 5
|  | ВСЕГО по позиции: |  |  |  |  | 1548.44 |  | 16305.07 |  |  |  |  | 1548.44 | 16305.07
119 | 13.1-5-161 | ОБОРУДОВАНИЕ: Клапан противопожарный типа КВП-(60)-НО-600х450-ВМ(220)-Тд. Размеры внутреннего сечения 600х450 мм (700*350) | шт. | 4 | 1583.3 |  | 1 | 6333.2 | 10.7 | 67765.24 | [5 empty] | 0 | 0 | 0 | 0 | 0 | 0 | 5
|  | ВСЕГО по позиции: |  |  |  |  | 6333.2 |  | 67765.24 |  |  |  |  | 6333.2 | 67765.24
120 | КА, п.70 | ОБОРУДОВАНИЕ: Противопожарный нормально открытый клапан канального типа EI60 700*400 3 554,37 = [32 826 / 1,22 / 7,57] | ШТ | 3 | 3554.37 |  | 1 | 10663.11 | 7.57 | 80719.74 | [5 empty] | 0 | 0 | 0 | 0 | 0 | 0 | 5
|  | ВСЕГО по позиции: |  |  |  |  | 10663.11 |  | 80719.74 |  |  |  |  | 10663.11 | 80719.74
121 | КА, п.71 | ОБОРУДОВАНИЕ: Противопожарный нормально открытый клапан канального типа EI60 700*500 2 695,06 = [24 890 / 1,22 / 7,57] | ШТ | 1 | 2695.06 |  | 1 | 2695.06 | 7.57 | 20401.6 | [5 empty] | 0 | 0 | 0 | 0 | 0 | 0 | 5
|  | ВСЕГО по позиции: |  |  |  |  | 2695.06 |  | 20401.6 |  |  |  |  | 2695.06 | 20401.6
122 | КА, п.72 | ОБОРУДОВАНИЕ: Противопожарный нормально открытый клапан канального типа EI60 800*350 2 921,37 = [26 980 / 1,22 / 7,57] | ШТ | 2 | 2921.37 |  | 1 | 5842.74 | 7.57 | 44229.54 | [5 empty] | 0 | 0 | 0 | 0 | 0 | 0 | 5
|  | ВСЕГО по позиции: |  |  |  |  | 5842.74 |  | 44229.54 |  |  |  |  | 5842.74 | 44229.54
123 | КА, п.73 | ОБОРУДОВАНИЕ: Противопожарный нормально открытый клапан канального типа EI60 800*400 2 921,37 = [26 980 / 1,22 / 7,57] | ШТ | 4 | 2921.37 |  | 1 | 11685.48 | 7.57 | 88459.08 | [5 empty] | 0 | 0 | 0 | 0 | 0 | 0 | 5
|  | ВСЕГО по позиции: |  |  |  |  | 11685.48 |  | 88459.08 |  |  |  |  | 11685.48 | 88459.08
124 | КА, п.74 | ОБОРУДОВАНИЕ: Противопожарный нормально открытый клапан канального типа EI60 1000*400 3 265,26 = [30 156 / 1,22 / 7,57] | ШТ | 3 | 3265.26 |  | 1 | 9795.78 | 7.57 | 74154.05 | [5 empty] | 0 | 0 | 0 | 0 | 0 | 0 | 5
|  | ВСЕГО по позиции: |  |  |  |  | 9795.78 |  | 74154.05 |  |  |  |  | 9795.78 | 74154.05
125 | 3.20-13-1 | Установка заслонок воздушных и клапанов воздушных КВР с электрическим или пневматическим приводами диаметром до 250 мм | 1 ШТ. | 113 | [11 empty] | 2184.24 | 123081.93 | 1222.37 | 68880.71 | 27.42 | 0 | 0
Объем: 113=51+11+36+11+4
|  | ЗП |  |  | 16.49 |  | 1.067 | 1988.22 | 56.35 | 112036.2
|  | ЭМ |  |  | 0.83 |  | 1.067 | 100.07 | 17.1 | 1711.2
|  | в т.ч. ЗПМ |  |  | 0.13 |  | 1.067 | 15.67 | 56.35 | 883
|  | МР |  |  | 16.52 |  | 1 | 1866.76 | 4.99 | 9315.13
|  | НР от ФОТ | % | 109 |  |  |  | 2184.24 | 109 | 123081.93
|  | СП от ФОТ | % | 61 |  |  |  | 1222.37 | 61 | 68880.71
|  | ЗТР | чел-ч | 1.42 |  |  | 1.067 | 171.2108
|  | ВСЕГО работ по позиции: |  |  |  |  | 7361.66 |  | 315025.17
|  | ВСЕГО оборудование по позиции: |  |  |  |  | 0 |  | 0
|  | ВСЕГО по позиции: |  |  |  |  | 7361.66 |  | 315025.17 |  |  |  |  | 7361.66 | 315025.17
126 | КА, п.119 | ОБОРУДОВАНИЕ: Клапан КПУ-1Н-О-Н-100-0*ф-MV220-СН-0-0-0-0-0-0 1 017,70 = [9 398,88 / 1,22 / 7,57] | ШТ | 51 | 1017.7 |  | 1 | 51902.7 | 7.57 | 392903.44 | [5 empty] | 0 | 0 | 0 | 0 | 0 | 0 | 5
|  | ВСЕГО по позиции: |  |  |  |  | 51902.7 |  | 392903.44 |  |  |  |  | 51902.7 | 392903.44
127 | КА, п.120 | ОБОРУДОВАНИЕ: Клапан КПУ-1Н-О-Н-125-0*ф-MV220-СН-0-0-0-0-0-0 1 047,82 = [9 677,04 / 1,22 / 7,57] | ШТ | 11 | 1047.82 |  | 1 | 11526.02 | 7.57 | 87251.97 | [5 empty] | 0 | 0 | 0 | 0 | 0 | 0 | 5
|  | ВСЕГО по позиции: |  |  |  |  | 11526.02 |  | 87251.97 |  |  |  |  | 11526.02 | 87251.97
128 | КА, п.121 | ОБОРУДОВАНИЕ: Клапан КПУ-1Н-О-Н-160-0*ф-MV220-СН-0-0-0-0-0-0 1 095,38 = [10 116,24 / 1,22 / 7,57] | ШТ | 36 | 1095.38 |  | 1 | 39433.68 | 7.57 | 298512.96 | [5 empty] | 0 | 0 | 0 | 0 | 0 | 0 | 5
|  | ВСЕГО по позиции: |  |  |  |  | 39433.68 |  | 298512.96 |  |  |  |  | 39433.68 | 298512.96
129 | КА, п.122 | ОБОРУДОВАНИЕ: Клапан КПУ-1Н-О-Н-200-0*ф-MV220-СН-0-0-0-0-0-0 1 123,91 = [10 379,76 / 1,22 / 7,57] | ШТ | 11 | 1123.91 |  | 1 | 12363.01 | 7.57 | 93587.99 | [5 empty] | 0 | 0 | 0 | 0 | 0 | 0 | 5
|  | ВСЕГО по позиции: |  |  |  |  | 12363.01 |  | 93587.99 |  |  |  |  | 12363.01 | 93587.99
130 | КА, п.123 | ОБОРУДОВАНИЕ: Клапан КПУ-1Н-О-Н-250*ф-MV220-СН-0-0-0-0-0-0 1 597,89 = [14 757,12 / 1,22 / 7,57] | ШТ | 4 | 1597.89 |  | 1 | 6391.56 | 7.57 | 48384.11 | [5 empty] | 0 | 0 | 0 | 0 | 0 | 0 | 5
|  | ВСЕГО по позиции: |  |  |  |  | 6391.56 |  | 48384.11 |  |  |  |  | 6391.56 | 48384.11
131 | 3.20-13-2 | Установка заслонок воздушных и клапанов воздушных КВР с электрическим или пневматическим приводами диаметром до 355 мм | 1 ШТ. | 2 | [11 empty] | 63.1 | 3555.69 | 35.31 | 1989.88 | 0.77 | 0 | 0
|  | ЗП |  |  | 18.58 | 1,15*1,2*1,05 | 1.067 | 57.45 | 56.35 | 3237.31
|  | ЭМ |  |  | 0.83 | 1,25*1,2*1,05 | 1.067 | 2.79 | 17.1 | 47.71
|  | в т.ч. ЗПМ |  |  | 0.13 | 1,25*1,2*1,05 | 1.067 | 0.44 | 56.35 | 24.79
|  | МР |  |  | 12.76 |  | 1 | 25.52 | 5.47 | 139.59
|  | НР от ФОТ | % | 109 |  |  |  | 63.1 | 109 | 3555.69
|  | СП от ФОТ | % | 61 |  |  |  | 35.31 | 61 | 1989.88
|  | ЗТР | чел-ч | 1.6 |  | 1,15*1,2*1,05 | 1.067 | 4.9475
|  | ВСЕГО работ по позиции: |  |  |  |  | 184.17 |  | 8970.18
|  | ВСЕГО оборудование по позиции: |  |  |  |  | 0 |  | 0
|  | ВСЕГО по позиции: |  |  |  |  | 184.17 |  | 8970.18 |  |  |  |  | 184.17 | 8970.18
132 | КА, п.124 | ОБОРУДОВАНИЕ: Клапан КПУ-1Н-О-Н-315-0*ф-MV220-СН-0-0-0-0-0-0 1 539,23 = [14 215,44 / 1,22 / 7,57] | ШТ | 2 | 1539.23 |  | 1 | 3078.46 | 7.57 | 23303.94 | [5 empty] | 0 | 0 | 0 | 0 | 0 | 0 | 5
|  | ВСЕГО по позиции: |  |  |  |  | 3078.46 |  | 23303.94 |  |  |  |  | 3078.46 | 23303.94
Итого по подразделу: Противопожарный нормально-открытый клапан, канального типа , ЕI60 | [6 empty] | 303457.72 |  | 3307879.9 | [14 empty] | Итого по подразделу: Противопожарный нормально-открытый клапан, канального типа , ЕI60
Итого по ТСН-2001.16 | [7 empty] | 0 | 0
Итого возвратных сумм | [7 empty] | 0 | 0
Подраздел: Теплоизоляция и огнезащита
133 | 3.26-16-3 | Изоляция плоских и криволинейных поверхностей изделиями из вспененного каучука, вспененного полиэтилена, листами | 1 М2 ИЗОЛЯЦИИ | 200 | [11 empty] | 1642.33 | 92545.51 | 887.24 | 49995.85 | 16.49 | 0 | 0
|  | ЗП |  |  | 6.5 | 1,15*1,2 | 1.047 | 1878.32 | 56.35 | 105843.33
|  | ЭМ |  |  | 0.17 | 1,25*1,2 | 1.047 | 53.4 | 16.71 | 892.31
|  | в т.ч. ЗПМ |  |  | 0.03 | 1,25*1,2 | 1.047 | 9.42 | 56.35 | 530.82
|  | МР |  |  | 11.18 |  | 1.019 | 2278.48 | 29.49 | 67192.38
133,1 | 1.1-1-517 | Лента с клеевым слоем, ширина 50 мм, толщина 0,5 мм | м | 400 | 2.35 |  | 1.019 | 957.86 | 15.59 | 14933.04 | [5 empty] | 0 | 0 | 0 | 0 | 0 | 0 | 3
133,2 | 1.1-1-386 | Клей контактный, на основе полихлоропренового каучука, без ароматических растворителей, температура эксплуатации от -50 до +105°С, для склеивания гибких теплоизоляционных материалов | л | 50 | 144.93 |  | 1.019 | 7384.18 | 7.82 | 57744.29 | [5 empty] | 0 | 0 | 0 | 0 | 0 | 0 | 3
|  | НР от ФОТ | % | 87 |  |  |  | 1642.33 | 87 | 92545.51
|  | СП от ФОТ | % | 47 |  |  |  | 887.24 | 47 | 49995.85
|  | ЗТР | чел-ч | 0.5 |  | 1,15*1,2 | 1.047 | 144.486
|  | ВСЕГО работ по позиции: |  |  |  |  | 15081.81 |  | 389146.71
|  | ВСЕГО оборудование по позиции: |  |  |  |  | 0 |  | 0
|  | ВСЕГО по позиции: |  |  |  |  | 15081.81 |  | 389146.71 |  |  |  |  | 15081.81 | 389146.71
134 | КА, п.75 | Изоляция из вспененного полиэтилена Пенофол С-10, толщина 40 мм 64,14 = [770 / 1,22 / 9,84] | м2 | 200 | 64.14 |  | 1 | 12828 | 9.84 | 126227.52 | согл |  |  |  |  | 0 | 0 | 0 | 0 | 0 | 0 | 3
|  | ВСЕГО по позиции: |  |  |  |  | 12828 |  | 126227.52 |  |  |  |  | 12828 | 126227.52
135 | 3.26-65-2 | Устройство комбинированного теплоогнезащитного покрытия металлических конструкций с приведенной толщиной металла не менее 3,4 мм на основе базальтового материала и клеевого состава с пределом огнестойкости 1 час | 100 м2 | 17.5 | [11 empty] | 3790.02 | 213567.39 | 2047.48 | 115375.49 | 54.83 | 0 | 0
Объем: 17,5=(750+100+900)/100
|  | ЗП |  |  | 171.05 | 1,15*1,2 | 1.047 | 4325.01 | 56.35 | 243714.31
|  | ЭМ |  |  | 7.48 | 1,25*1,2 | 1.047 | 205.58 | 17.07 | 3509.25
|  | в т.ч. ЗПМ |  |  | 1.14 | 1,25*1,2 | 1.047 | 31.33 | 56.35 | 1765.45
|  | МР |  |  | 1287.8 |  | 1.019 | 22964.69 | 6.09 | 139854.96
|  | НР от ФОТ | % | 87 |  |  |  | 3790.02 | 87 | 213567.39
|  | СП от ФОТ | % | 47 |  |  |  | 2047.48 | 47 | 115375.49
|  | ЗТР | чел-ч | 14.62 |  | 1,15*1,2 | 1.047 | 369.6674
|  | ВСЕГО работ по позиции: |  |  |  |  | 33332.78 |  | 716021.4
|  | ВСЕГО оборудование по позиции: |  |  |  |  | 0 |  | 0
|  | ВСЕГО по позиции: |  |  |  |  | 33332.78 |  | 716021.4 |  |  |  |  | 33332.78 | 716021.4
136 | 1.1-1-4393 | Материал рулонный тепло-, звуко-, огнезащитный, базальтовый, прошивной, с обкладкой из алюминиевой фольги с одной стороны, толщина материала 20 мм, плотность 35 кг/м3, теплопроводность при температуре +22°С не более 0,038 Вт/(м х К), для строительных конструкций, воздуховодов систем вентиляции и дымоудаления | м2 | 805.0065 | 37.58 |  | 1.019 | 30826.94 | 8.14 | 250931.29 | [5 empty] | 0 | 0 | 0 | 0 | 0 | 0 | 3
|  | ВСЕГО по позиции: |  |  |  |  | 30826.94 |  | 250931.29 |  |  |  |  | 30826.94 | 250931.29
137 | 1.1-1-4334 | Материал рулонный тепло-, звуко-, огнезащитный базальтовый, прошивной, с обкладкой из алюминиевой фольги с одной стороны, толщина материала 10 мм, теплопроводность при температуре +25°С не более 0,038 Вт/(м х К), для строительных конструкций, воздуховодов систем вентиляции и дымоудаления | м2 | 107.3342 | 29.42 |  | 1 | 3157.77 | 6.36 | 20083.42 | [5 empty] | 0 | 0 | 0 | 0 | 0 | 0 | 3
|  | ВСЕГО по позиции: |  |  |  |  | 3157.77 |  | 20083.42 |  |  |  |  | 3157.77 | 20083.42
138 | 1.1-1-4332 | Материал рулонный тепло-, звуко-, огнезащитный, базальтовый, прошивной, с обкладкой из алюминиевой фольги с одной стороны, толщина материала 5 мм, теплопроводность при температуре +25°С не более 0,038 Вт/(м х К), для строительных конструкций, воздуховодов систем вентиляции и дымоудаления | м2 | 966.0078 | 24.63 |  | 1 | 23792.77 | 4.83 | 114919.08 | [5 empty] | 0 | 0 | 0 | 0 | 0 | 0 | 3
|  | ВСЕГО по позиции: |  |  |  |  | 23792.77 |  | 114919.08 |  |  |  |  | 23792.77 | 114919.08
Итого по подразделу: Теплоизоляция и огнезащита | [6 empty] | 119020.07 |  | 1617329.42
Итого по ТСН-2001.16 | [7 empty] | 0 | 0
Итого возвратных сумм | [7 empty] | 0 | 0
Итого по разделу: Воздухораспределительные устройства | [6 empty] | 764537.26 |  | 6875573.92
Итого по ТСН-2001.16 | [7 empty] | 0 | 0
Итого возвратных сумм | [7 empty] | 0 | 0
Раздел: Противодымная вентиляция
Подраздел: Система ДУ
139 | 3.20-31-2 | Установка вентиляторов крышных массой до 0,2 т | 1 вентилятор | 5 | [11 empty] | 870.52 | 49053.66 | 487.17 | 27452.05 | 94.85 | 0 | 0
|  | ЗП |  |  | 96.3 | 1,2*1,15*1,05 | 1.067 | 744.44 | 56.35 | 41949.19
|  | ЭМ |  |  | 54.69 | 1,2*1,25*1,05 | 1.067 | 459.54 | 15.51 | 7127.47
|  | в т.ч. ЗПМ |  |  | 6.45 | 1,2*1,25*1,05 | 1.067 | 54.2 | 56.35 | 3054.17
|  | МР |  |  | 90.05 |  | 1 | 450.25 | 4.89 | 2201.72
|  | НР от ФОТ | % | 109 |  |  |  | 870.52 | 109 | 49053.66
|  | СП от ФОТ | % | 61 |  |  |  | 487.17 | 61 | 27452.05
|  | ЗТР | чел-ч | 7.71 |  | 1,2*1,15*1,05 | 1.067 | 59.6015
|  | ВСЕГО работ по позиции: |  |  |  |  | 3011.92 |  | 127784.09
|  | ВСЕГО оборудование по позиции: |  |  |  |  | 0 |  | 0
|  | ВСЕГО по позиции: |  |  |  |  | 3011.92 |  | 127784.09 |  |  |  |  | 3011.92 | 127784.09
140 | КА, п.76 | ОБОРУДОВАНИЕ: Система ДУ1 (L=14200 м3/ч, Pc=800 Па) 35 733,78 = [330 015,78 / 1,22 / 7,57] | ШТ | 1 | 35733.78 |  | 1 | 35733.78 | 7.57 | 270504.71 | [5 empty] | 0 | 0 | 0 | 0 | 0 | 0 | 5
|  | ВСЕГО по позиции: |  |  |  |  | 35733.78 |  | 270504.71 |  |  |  |  | 35733.78 | 270504.71
141 | КА, п.77 | ОБОРУДОВАНИЕ: Система ДУ2 (L=14200 м3/ч, Pc=800 Па) 35 733,78 = [330 015,78 / 1,22 / 7,57] | ШТ | 1 | 35733.78 |  | 1 | 35733.78 | 7.57 | 270504.71 | [5 empty] | 0 | 0 | 0 | 0 | 0 | 0 | 5
|  | ВСЕГО по позиции: |  |  |  |  | 35733.78 |  | 270504.71 |  |  |  |  | 35733.78 | 270504.71
142 | КА, п.79 | ОБОРУДОВАНИЕ: Система ДУ5 (L=14200 м3/ч, Pc=800 Па) 35 733,78 = [330 015,78 / 1,22 / 7,57] | ШТ | 1 | 35733.78 |  | 1 | 35733.78 | 7.57 | 270504.71 | [5 empty] | 0 | 0 | 0 | 0 | 0 | 0 | 5
|  | ВСЕГО по позиции: |  |  |  |  | 35733.78 |  | 270504.71 |  |  |  |  | 35733.78 | 270504.71
143 | КА, п.80 | ОБОРУДОВАНИЕ: Система ДУ6 (L=35000 м3/ч, Pc=900 Па) 62 292,46 = [575 295,78 / 1,22 / 7,57] | ШТ | 1 | 62292.46 |  | 1 | 62292.46 | 7.57 | 471553.92 | [5 empty] | 0 | 0 | 0 | 0 | 0 | 0 | 5
|  | ВСЕГО по позиции: |  |  |  |  | 62292.46 |  | 471553.92 |  |  |  |  | 62292.46 | 471553.92
144 | КА, п.81 | ОБОРУДОВАНИЕ: Система ДУ7 (L=15000 м3/ч, Pc=800 Па) 35 733,78 = [330 015,78 / 1,22 / 7,57] | ШТ | 1 | 35733.78 |  | 1 | 35733.78 | 7.57 | 270504.71 | [5 empty] | 0 | 0 | 0 | 0 | 0 | 0 | 5
|  | ВСЕГО по позиции: |  |  |  |  | 35733.78 |  | 270504.71 |  |  |  |  | 35733.78 | 270504.71
145 | 3.20-31-3 | Установка вентиляторов крышных массой до 0,4 т | 1 вентилятор | 1 | [11 empty] | 240.75 | 13566.16 | 134.73 | 7592.07 | 35 | 0 | 0
|  | ЗП |  |  | 129.92 | 1,2*1,15*1,05 | 1.067 | 200.87 | 56.35 | 11319.02
|  | ЭМ |  |  | 100.68 | 1,2*1,25*1,05 | 1.067 | 169.2 | 15.52 | 2625.98
|  | в т.ч. ЗПМ |  |  | 11.9 | 1,2*1,25*1,05 | 1.067 | 20 | 56.35 | 1127
|  | МР |  |  | 167.07 |  | 1 | 167.07 | 4.92 | 821.98
|  | НР от ФОТ | % | 109 |  |  |  | 240.75 | 109 | 13566.16
|  | СП от ФОТ | % | 61 |  |  |  | 134.73 | 61 | 7592.07
|  | ЗТР | чел-ч | 10.8 |  | 1,2*1,15*1,05 | 1.067 | 16.6977
|  | ВСЕГО работ по позиции: |  |  |  |  | 912.62 |  | 35925.21
|  | ВСЕГО оборудование по позиции: |  |  |  |  | 0 |  | 0
|  | ВСЕГО по позиции: |  |  |  |  | 912.62 |  | 35925.21 |  |  |  |  | 912.62 | 35925.21
146 | КА, п.78 | ОБОРУДОВАНИЕ: Система ДУ3 (L=44000 м3/ч, Pc=900 Па) 131 463,26 = [1 214 115,78 / 1,22 / 7,57] | ШТ | 1 | 131463.26 |  | 1 | 131463.26 | 7.57 | 995176.88 | [5 empty] | 0 | 0 | 0 | 0 | 0 | 0 | 5
|  | ВСЕГО по позиции: |  |  |  |  | 131463.26 |  | 995176.88 |  |  |  |  | 131463.26 | 995176.88
147 | 3.20-12-9 | Установка заслонок воздушных и клапанов воздушных КВР с ручным приводом периметром до 4000 мм (стоимость учтена в системе) | 1 ШТ. | 6 | [11 empty] | 264.06 | 14879.97 | 147.78 | 8327.32 | 7.4 | 0 | 0
|  | ЗП |  |  | 25.66 | 1,2*1,15*1,05 | 1.067 | 238.03 | 56.35 | 13412.99
|  | ЭМ |  |  | 3.45 | 1,2*1,25*1,05 | 1.067 | 34.79 | 15.72 | 546.9
|  | в т.ч. ЗПМ |  |  | 0.42 | 1,2*1,25*1,05 | 1.067 | 4.23 | 56.35 | 238.36
|  | МР |  |  | 48.4 |  | 1 | 290.4 | 5.01 | 1454.9
|  | НР от ФОТ | % | 109 |  |  |  | 264.06 | 109 | 14879.97
|  | СП от ФОТ | % | 61 |  |  |  | 147.78 | 61 | 8327.32
|  | ЗТР | чел-ч | 2.21 |  | 1,2*1,15*1,05 | 1.067 | 20.5011
|  | ВСЕГО работ по позиции: |  |  |  |  | 975.06 |  | 38622.08
|  | ВСЕГО оборудование по позиции: |  |  |  |  | 0 |  | 0
|  | ВСЕГО по позиции: |  |  |  |  | 975.06 |  | 38622.08 |  |  |  |  | 975.06 | 38622.08
Итого по подразделу: Система ДУ | [6 empty] | 341590.44 |  | 2751081.02
Итого по ТСН-2001.16 | [7 empty] | 0 | 0
Итого возвратных сумм | [7 empty] | 0 | 0
Подраздел: Система ПД
148 | 3.20-30-2 | Установка вентиляторов осевых массой до 0,05 т | 1 вентилятор | 5 | [11 empty] | 539.47 | 30399.34 | 301.91 | 17012.47 | 19.27 | 0 | 0
|  | ЗП |  |  | 62.6 | 1,2*1,15*1,05 | 1.067 | 483.92 | 56.35 | 27268.89
|  | ЭМ |  |  | 9.27 | 1,2*1,25*1,05 | 1.067 | 77.89 | 16.56 | 1289.86
|  | в т.ч. ЗПМ |  |  | 1.31 | 1,2*1,25*1,05 | 1.067 | 11.01 | 56.35 | 620.41
|  | МР |  |  | 2.62 |  | 1 | 13.1 | 4.96 | 64.98
|  | НР от ФОТ | % | 109 |  |  |  | 539.47 | 109 | 30399.34
|  | СП от ФОТ | % | 61 |  |  |  | 301.91 | 61 | 17012.47
|  | ЗТР | чел-ч | 4.96 |  | 1,2*1,15*1,05 | 1.067 | 38.3429
|  | ВСЕГО работ по позиции: |  |  |  |  | 1416.29 |  | 76035.54
|  | ВСЕГО оборудование по позиции: |  |  |  |  | 0 |  | 0
|  | ВСЕГО по позиции: |  |  |  |  | 1416.29 |  | 76035.54 |  |  |  |  | 1416.29 | 76035.54
149 | КА, п.82 | ОБОРУДОВАНИЕ: Система ПД1 (L=11000 м3/ч, Pc=700 Па) 15 064,35 = [139 125,26 / 1,22 / 7,57] | ШТ | 1 | 15064.35 |  | 1 | 15064.35 | 7.57 | 114037.13 | [5 empty] | 0 | 0 | 0 | 0 | 0 | 0 | 5
|  | ВСЕГО по позиции: |  |  |  |  | 15064.35 |  | 114037.13 |  |  |  |  | 15064.35 | 114037.13
150 | КА, п.83 | ОБОРУДОВАНИЕ: Система ПД2 (L=11000 м3/ч, Pc=700 Па) 15 064,35 = [139 125,26 / 1,22 / 7,57] | ШТ | 1 | 15064.35 |  | 1 | 15064.35 | 7.57 | 114037.13 | [5 empty] | 0 | 0 | 0 | 0 | 0 | 0 | 5
|  | ВСЕГО по позиции: |  |  |  |  | 15064.35 |  | 114037.13 |  |  |  |  | 15064.35 | 114037.13
151 | КА, п.85 | ОБОРУДОВАНИЕ: Система ПД5 (L=9000 м3/ч, Pc=700 Па) 15 064,35 = [139 125,26 / 1,22 / 7,57] | ШТ | 1 | 15064.35 |  | 1 | 15064.35 | 7.57 | 114037.13 | [5 empty] | 0 | 0 | 0 | 0 | 0 | 0 | 5
|  | ВСЕГО по позиции: |  |  |  |  | 15064.35 |  | 114037.13 |  |  |  |  | 15064.35 | 114037.13
152 | КА, п.88 | ОБОРУДОВАНИЕ: Система ПД9 (L=9000 м3/ч, Pc=700 Па) 15 064,35 = [139 125,26 / 1,22 / 7,57] | ШТ | 1 | 15064.35 |  | 1 | 15064.35 | 7.57 | 114037.13 | [5 empty] | 0 | 0 | 0 | 0 | 0 | 0 | 5
|  | ВСЕГО по позиции: |  |  |  |  | 15064.35 |  | 114037.13 |  |  |  |  | 15064.35 | 114037.13
153 | КА, п.89 | ОБОРУДОВАНИЕ: Система ПД10 (L=500 м3/ч, Pc=500 Па) 12 870,04 = [118 860 / 1,22 / 7,57] | ШТ | 1 | 12870.04 |  | 1 | 12870.04 | 7.57 | 97426.2 | [5 empty] | 0 | 0 | 0 | 0 | 0 | 0 | 5
|  | ВСЕГО по позиции: |  |  |  |  | 12870.04 |  | 97426.2 |  |  |  |  | 12870.04 | 97426.2
154 | 3.20-30-4 | Установка вентиляторов осевых массой до 0,2 т | 1 вентилятор | 3 | [11 empty] | 830.15 | 46779.22 | 464.58 | 26179.2 | 43.86 | 0 | 0
|  | ЗП |  |  | 158.8 | 1,2*1,15*1,05 | 1.067 | 736.55 | 56.35 | 41504.59
|  | ЭМ |  |  | 35.42 | 1,2*1,25*1,05 | 1.067 | 178.57 | 16.54 | 2953.55
|  | в т.ч. ЗПМ |  |  | 4.97 | 1,2*1,25*1,05 | 1.067 | 25.06 | 56.35 | 1412.13
|  | МР |  |  | 255.19 |  | 1 | 765.57 | 4.93 | 3774.26
|  | НР от ФОТ | % | 109 |  |  |  | 830.15 | 109 | 46779.22
|  | СП от ФОТ | % | 61 |  |  |  | 464.58 | 61 | 26179.2
|  | ЗТР | чел-ч | 13.2 |  | 1,2*1,15*1,05 | 1.067 | 61.2249
|  | ВСЕГО работ по позиции: |  |  |  |  | 2975.42 |  | 121190.82
|  | ВСЕГО оборудование по позиции: |  |  |  |  | 0 |  | 0
|  | ВСЕГО по позиции: |  |  |  |  | 2975.42 |  | 121190.82 |  |  |  |  | 2975.42 | 121190.82
155 | КА, п.84 | ОБОРУДОВАНИЕ: Система ПД3 (L=28000 м3/ч, Pc=700 Па) 28 446,04 = [262 710,53 / 1,22 / 7,57] | ШТ | 1 | 28446.04 |  | 1 | 28446.04 | 7.57 | 215336.52 | [5 empty] | 0 | 0 | 0 | 0 | 0 | 0 | 5
|  | ВСЕГО по позиции: |  |  |  |  | 28446.04 |  | 215336.52 |  |  |  |  | 28446.04 | 215336.52
156 | КА, п.86 | ОБОРУДОВАНИЕ: Система ПД6 (L=24000 м3/ч, Pc=700 Па) 26 172,12 = [241 710 / 1,22 / 7,57] | ШТ | 1 | 26172.12 |  | 1 | 26172.12 | 7.57 | 198122.95 | [5 empty] | 0 | 0 | 0 | 0 | 0 | 0 | 5
|  | ВСЕГО по позиции: |  |  |  |  | 26172.12 |  | 198122.95 |  |  |  |  | 26172.12 | 198122.95
157 | КА, п.87 | ОБОРУДОВАНИЕ: Система ПД7 (L=23000 м3/ч, Pc=700 Па) 26 172,12 = [241 710 / 1,22 / 7,57] | ШТ | 1 | 26172.12 |  | 1 | 26172.12 | 7.57 | 198122.95 | [5 empty] | 0 | 0 | 0 | 0 | 0 | 0 | 5
|  | ВСЕГО по позиции: |  |  |  |  | 26172.12 |  | 198122.95 |  |  |  |  | 26172.12 | 198122.95
Итого по подразделу: Система ПД | [6 empty] | 158309.43 |  | 1362383.5
Итого по ТСН-2001.16 | [7 empty] | 0 | 0
Итого возвратных сумм | [7 empty] | 0 | 0
Подраздел: Воздуховоды
158 | 3.20-60-14 | Прокладка воздуховодов прямоугольных из черной и оцинкованной стали толщиной свыше 0,9 до 2 мм, периметром свыше 1000 до 1800 мм | 100 м2 поверхности воздуховодов | 0.14 | [11 empty] | 182.9 | 10306.53 | 102.36 | 5767.87 | 5.53 | 0 | 0
Объем: 0,14=(7+7)/100
|  | ЗП |  |  | 760.64 | 1,2*1,15*1,05 | 1.067 | 164.64 | 56.35 | 9277.46
|  | ЭМ |  |  | 124.16 | 1,2*1,25*1,05 | 1.067 | 29.21 | 15.04 | 439.32
|  | в т.ч. ЗПМ |  |  | 13.42 | 1,2*1,25*1,05 | 1.067 | 3.16 | 56.35 | 178.07
|  | МР |  |  | 105.41 |  | 1 | 14.76 | 3.9 | 57.56
|  | НР от ФОТ | % | 109 |  |  |  | 182.9 | 109 | 10306.53
|  | СП от ФОТ | % | 61 |  |  |  | 102.36 | 61 | 5767.87
|  | ЗТР | чел-ч | 64.16 |  | 1,2*1,15*1,05 | 1.067 | 13.8875
|  | ВСЕГО работ по позиции: |  |  |  |  | 493.87 |  | 25848.74
|  | ВСЕГО оборудование по позиции: |  |  |  |  | 0 |  | 0
|  | ВСЕГО по позиции: |  |  |  |  | 493.87 |  | 25848.74 |  |  |  |  | 493.87 | 25848.74
159 | 1.19-3-10 | Воздуховоды прямоугольного сечения из стали, толщина стенки до 1,2 мм, периметр 4000 мм | м2 | 14 | 102.58 |  | 1 | 1436.12 | 12.61 | 18109.47 | [5 empty] | 0 | 0 | 0 | 0 | 0 | 0 | 3
|  | ВСЕГО по позиции: |  |  |  |  | 1436.12 |  | 18109.47 |  |  |  |  | 1436.12 | 18109.47
160 | 3.20-60-15 | Прокладка воздуховодов прямоугольных из черной и оцинкованной стали толщиной свыше 0,9 до 2 мм, периметром свыше 1800 до 2000 мм | 100 м2 поверхности воздуховодов | 1.95 | [11 empty] | 1729.88 | 97478.99 | 968.1 | 54552.46 | 69.74 | 0 | 0
Объем: 1,95=(170+25)/100
|  | ЗП |  |  | 513.19 | 1,2*1,15*1,05 | 1.067 | 1547.2 | 56.35 | 87184.72
|  | ЭМ |  |  | 111.72 | 1,2*1,25*1,05 | 1.067 | 366.11 | 15.08 | 5520.94
|  | в т.ч. ЗПМ |  |  | 12.16 | 1,2*1,25*1,05 | 1.067 | 39.85 | 56.35 | 2245.55
|  | МР |  |  | 50.76 |  | 1 | 98.98 | 3.79 | 375.13
|  | НР от ФОТ | % | 109 |  |  |  | 1729.88 | 109 | 97478.99
|  | СП от ФОТ | % | 61 |  |  |  | 968.1 | 61 | 54552.46
|  | ЗТР | чел-ч | 43.57 |  | 1,2*1,15*1,05 | 1.067 | 131.3575
|  | ВСЕГО работ по позиции: |  |  |  |  | 4710.27 |  | 245112.24
|  | ВСЕГО оборудование по позиции: |  |  |  |  | 0 |  | 0
|  | ВСЕГО по позиции: |  |  |  |  | 4710.27 |  | 245112.24 |  |  |  |  | 4710.27 | 245112.24
161 | 1.19-3-10 | Воздуховоды прямоугольного сечения из стали, толщина стенки до 1,2 мм, периметр 4000 мм | м2 | 1.95 | 102.58 |  | 1 | 200.03 | 12.61 | 2522.38 | [5 empty] | 0 | 0 | 0 | 0 | 0 | 0 | 3
|  | ВСЕГО по позиции: |  |  |  |  | 200.03 |  | 2522.38 |  |  |  |  | 200.03 | 2522.38
162 | 3.20-60-16 | Прокладка воздуховодов прямоугольных из черной и оцинкованной стали толщиной свыше 0,9 до 2 мм, периметром свыше 2000 до 3600 мм | 100 м2 поверхности воздуховодов | 4.68 | [11 empty] | 3240.14 | 182582.16 | 1813.29 | 102179.01 | 167.37 | 0 | 0
Объем: 4,68=(3+280+3+1+70+1+110)/100
|  | ЗП |  |  | 397.61 | 1,2*1,15*1,05 | 1.067 | 2876.97 | 56.35 | 162117.26
|  | ЭМ |  |  | 111.07 | 1,2*1,25*1,05 | 1.067 | 873.55 | 15.11 | 13199.34
|  | в т.ч. ЗПМ |  |  | 12.16 | 1,2*1,25*1,05 | 1.067 | 95.64 | 56.35 | 5389.31
|  | МР |  |  | 45.18 |  | 1 | 211.44 | 3.72 | 786.56
|  | НР от ФОТ | % | 109 |  |  |  | 3240.14 | 109 | 182582.16
|  | СП от ФОТ | % | 61 |  |  |  | 1813.29 | 61 | 102179.01
|  | ЗТР | чел-ч | 33.87 |  | 1,2*1,15*1,05 | 1.067 | 245.0721
|  | ВСЕГО работ по позиции: |  |  |  |  | 9015.39 |  | 460864.33
|  | ВСЕГО оборудование по позиции: |  |  |  |  | 0 |  | 0
|  | ВСЕГО по позиции: |  |  |  |  | 9015.39 |  | 460864.33 |  |  |  |  | 9015.39 | 460864.33
163 | 1.19-3-10 | Воздуховоды прямоугольного сечения из стали, толщина стенки до 1,2 мм, периметр 4000 мм | м2 | 468 | 102.58 |  | 1 | 48007.44 | 12.61 | 605373.82 | [5 empty] | 0 | 0 | 0 | 0 | 0 | 0 | 3
|  | ВСЕГО по позиции: |  |  |  |  | 48007.44 |  | 605373.82 |  |  |  |  | 48007.44 | 605373.82
164 | 3.20-60-17 | Прокладка воздуховодов прямоугольных из черной и оцинкованной стали толщиной свыше 0,9 до 2 мм, периметром свыше 3600 до 4500 мм | 100 м2 поверхности воздуховодов | 0.04 | [11 empty] | 18.01 | 1014.69 | 10.08 | 567.86 | 1.38 | 0 | 0
Объем: 0,04=(1+3)/100
|  | ЗП |  |  | 254.35 | 1,2*1,15*1,05 | 1.067 | 15.73 | 56.35 | 886.39
|  | ЭМ |  |  | 107.82 | 1,2*1,25*1,05 | 1.067 | 7.25 | 15.1 | 109.48
|  | в т.ч. ЗПМ |  |  | 11.78 | 1,2*1,25*1,05 | 1.067 | 0.79 | 56.35 | 44.52
|  | МР |  |  | 25.93 |  | 1 | 1.04 | 3.58 | 3.72
|  | НР от ФОТ | % | 109 |  |  |  | 18.01 | 109 | 1014.69
|  | СП от ФОТ | % | 61 |  |  |  | 10.08 | 61 | 567.86
|  | ЗТР | чел-ч | 21.88 |  | 1,2*1,15*1,05 | 1.067 | 1.3531
|  | ВСЕГО работ по позиции: |  |  |  |  | 52.11 |  | 2582.14
|  | ВСЕГО оборудование по позиции: |  |  |  |  | 0 |  | 0
|  | ВСЕГО по позиции: |  |  |  |  | 52.11 |  | 2582.14 |  |  |  |  | 52.11 | 2582.14
165 | 1.19-3-10 | Воздуховоды прямоугольного сечения из стали, толщина стенки до 1,2 мм, периметр 4000 мм | м2 | 4 | 102.58 |  | 1 | 410.32 | 12.61 | 5174.14 | [5 empty] | 0 | 0 | 0 | 0 | 0 | 0 | 3
|  | ВСЕГО по позиции: |  |  |  |  | 410.32 |  | 5174.14 |  |  |  |  | 410.32 | 5174.14
166 | 3.20-60-19 | Прокладка воздуховодов прямоугольных из черной и оцинкованной стали толщиной свыше 0,9 до 2 мм, периметром свыше 5200 до 7200 мм | 100 м2 поверхности воздуховодов | 0.7 | [11 empty] | 261.08 | 14711.68 | 146.11 | 8233.14 | 24.26 | 0 | 0
Объем: 0,7=(70)/100
|  | ЗП |  |  | 208.51 | 1,2*1,15*1,05 | 1.067 | 225.66 | 56.35 | 12715.94
|  | ЭМ |  |  | 107.58 | 1,2*1,25*1,05 | 1.067 | 126.55 | 15.11 | 1912.17
|  | в т.ч. ЗПМ |  |  | 11.78 | 1,2*1,25*1,05 | 1.067 | 13.86 | 56.35 | 781.01
|  | МР |  |  | 17.95 |  | 1 | 12.57 | 3.55 | 44.62
|  | НР от ФОТ | % | 109 |  |  |  | 261.08 | 109 | 14711.68
|  | СП от ФОТ | % | 61 |  |  |  | 146.11 | 61 | 8233.14
|  | ЗТР | чел-ч | 18.07 |  | 1,2*1,15*1,05 | 1.067 | 19.5564
|  | ВСЕГО работ по позиции: |  |  |  |  | 771.97 |  | 37617.55
|  | ВСЕГО оборудование по позиции: |  |  |  |  | 0 |  | 0
|  | ВСЕГО по позиции: |  |  |  |  | 771.97 |  | 37617.55 |  |  |  |  | 771.97 | 37617.55
167 | 1.19-3-11 | Воздуховоды прямоугольного сечения из стали, толщина стенки до 1,2 мм, периметр 8000 мм | м2 | 70 | 97.79 |  | 1 | 6845.3 | 14.26 | 97613.98 | [5 empty] | 0 | 0 | 0 | 0 | 0 | 0 | 3
|  | ВСЕГО по позиции: |  |  |  |  | 6845.3 |  | 97613.98 |  |  |  |  | 6845.3 | 97613.98
168 | 3.20-7-4 | Прокладка воздуховодов для систем аспирации и пневмотранспорта из тонколистовой стали, круглых, толщиной стали до 1 мм, диаметром до 500 мм | 100 м2 поверхности воздуховодов | 0.2 | [11 empty] | 609.65 | 34353.66 | 341.18 | 19225.44 | 165.71 | 0 | 0
Объем: 0,2=20/100
|  | ЗП |  |  | 1502.57 | 1,2*1,15*1,05 | 1.067 | 464.62 | 56.35 | 26181.34
|  | ЭМ |  |  | 863.36 | 1,2*1,25*1,05 | 1.067 | 290.18 | 26.32 | 7637.54
|  | в т.ч. ЗПМ |  |  | 281.72 | 1,2*1,25*1,05 | 1.067 | 94.69 | 56.35 | 5335.78
|  | МР |  |  | 662.88 |  | 1 | 132.58 | 5.39 | 714.61
|  | НР от ФОТ | % | 109 |  |  |  | 609.65 | 109 | 34353.66
|  | СП от ФОТ | % | 61 |  |  |  | 341.18 | 61 | 19225.44
|  | ЗТР | чел-ч | 131 |  | 1,2*1,15*1,05 | 1.067 | 40.5074
|  | ВСЕГО работ по позиции: |  |  |  |  | 1838.21 |  | 88112.59
|  | ВСЕГО оборудование по позиции: |  |  |  |  | 0 |  | 0
|  | ВСЕГО по позиции: |  |  |  |  | 1838.21 |  | 88112.59 |  |  |  |  | 1838.21 | 88112.59
169 | 1.19-3-3 | Воздуховоды круглого сечения из черной стали, толщина стенки до 1,2 мм, диаметр от 500 до 800 мм | м2 | 20 | 104.91 |  | 1 | 2098.2 | 18.38 | 38564.92 | [5 empty] | 0 | 0 | 0 | 0 | 0 | 0 | 3
|  | ВСЕГО по позиции: |  |  |  |  | 2098.2 |  | 38564.92 |  |  |  |  | 2098.2 | 38564.92
170 | 3.20-7-5 | Прокладка воздуховодов для систем аспирации и пневмотранспорта из тонколистовой стали, круглых, толщиной стали до 1 мм, диаметром до 630 мм | 100 м2 поверхности воздуховодов | 0.16 | [11 empty] | 407.64 | 22970.42 | 228.13 | 12855.01 | 98.33 | 0 | 0
Объем: 0,16=(1+15)/100
|  | ЗП |  |  | 1284.64 | 1,2*1,15*1,05 | 1.067 | 317.79 | 56.35 | 17907.47
|  | ЭМ |  |  | 670.85 | 1,2*1,25*1,05 | 1.067 | 180.38 | 25.59 | 4615.92
|  | в т.ч. ЗПМ |  |  | 208.99 | 1,2*1,25*1,05 | 1.067 | 56.19 | 56.35 | 3166.31
|  | МР |  |  | 744.55 |  | 1 | 119.13 | 5.4 | 643.3
|  | НР от ФОТ | % | 109 |  |  |  | 407.64 | 109 | 22970.42
|  | СП от ФОТ | % | 61 |  |  |  | 228.13 | 61 | 12855.01
|  | ЗТР | чел-ч | 112 |  | 1,2*1,15*1,05 | 1.067 | 27.7058
|  | ВСЕГО работ по позиции: |  |  |  |  | 1253.07 |  | 58992.12
|  | ВСЕГО оборудование по позиции: |  |  |  |  | 0 |  | 0
|  | ВСЕГО по позиции: |  |  |  |  | 1253.07 |  | 58992.12 |  |  |  |  | 1253.07 | 58992.12
171 | 1.19-3-3 | Воздуховоды круглого сечения из черной стали, толщина стенки до 1,2 мм, диаметр от 500 до 800 мм | м2 | 16 | 104.91 |  | 1 | 1678.56 | 18.38 | 30851.93 | [5 empty] | 0 | 0 | 0 | 0 | 0 | 0 | 3
|  | ВСЕГО по позиции: |  |  |  |  | 1678.56 |  | 30851.93 |  |  |  |  | 1678.56 | 30851.93
172 | 3.20-7-6 | Прокладка воздуховодов для систем аспирации и пневмотранспорта из тонколистовой стали, круглых, толщиной стали до 1 мм, диаметром до 900 мм | 100 м2 поверхности воздуховодов | 0.18 | [11 empty] | 337.89 | 19040.05 | 189.09 | 10655.44 | 112.35 | 0 | 0
Объем: 0,18=(15+3)/100
|  | ЗП |  |  | 883.19 | 1,2*1,15*1,05 | 1.067 | 245.79 | 56.35 | 13850.27
|  | ЭМ |  |  | 689.28 | 1,2*1,25*1,05 | 1.067 | 208.5 | 25.44 | 5304.24
|  | в т.ч. ЗПМ |  |  | 212.23 | 1,2*1,25*1,05 | 1.067 | 64.2 | 56.35 | 3617.67
|  | МР |  |  | 662.88 |  | 1 | 119.32 | 5.39 | 643.13
|  | НР от ФОТ | % | 109 |  |  |  | 337.89 | 109 | 19040.05
|  | СП от ФОТ | % | 61 |  |  |  | 189.09 | 61 | 10655.44
|  | ЗТР | чел-ч | 77 |  | 1,2*1,15*1,05 | 1.067 | 21.4287
|  | ВСЕГО работ по позиции: |  |  |  |  | 1100.59 |  | 49493.13
|  | ВСЕГО оборудование по позиции: |  |  |  |  | 0 |  | 0
|  | ВСЕГО по позиции: |  |  |  |  | 1100.59 |  | 49493.13 |  |  |  |  | 1100.59 | 49493.13
173 | 1.19-3-3 | Воздуховоды круглого сечения из черной стали, толщина стенки до 1,2 мм, диаметр от 500 до 800 мм | м2 | 18 | 104.91 |  | 1 | 1888.38 | 18.38 | 34708.42 | [5 empty] | 0 | 0 | 0 | 0 | 0 | 0 | 3
|  | ВСЕГО по позиции: |  |  |  |  | 1888.38 |  | 34708.42 |  |  |  |  | 1888.38 | 34708.42
174 | 3.20-7-7 | Прокладка воздуховодов для систем аспирации и пневмотранспорта из тонколистовой стали, круглых, толщиной стали до 1 мм, диаметром до 1400 мм | 100 м2 поверхности воздуховодов | 0.03 | [11 empty] | 41.73 | 2351.22 | 23.35 | 1315.82 | 9.28 | 0 | 0
Объем: 0,03=3/100
|  | ЗП |  |  | 711.14 | 1,2*1,15*1,05 | 1.067 | 32.98 | 56.35 | 1858.42
|  | ЭМ |  |  | 388.53 | 1,2*1,25*1,05 | 1.067 | 19.59 | 23.49 | 460.17
|  | в т.ч. ЗПМ |  |  | 105.17 | 1,2*1,25*1,05 | 1.067 | 5.3 | 56.35 | 298.66
|  | МР |  |  | 516.07 |  | 1 | 15.48 | 5.63 | 87.15
|  | НР от ФОТ | % | 109 |  |  |  | 41.73 | 109 | 2351.22
|  | СП от ФОТ | % | 61 |  |  |  | 23.35 | 61 | 1315.82
|  | ЗТР | чел-ч | 62 |  | 1,2*1,15*1,05 | 1.067 | 2.8757
|  | ВСЕГО работ по позиции: |  |  |  |  | 133.13 |  | 6072.78
|  | ВСЕГО оборудование по позиции: |  |  |  |  | 0 |  | 0
|  | ВСЕГО по позиции: |  |  |  |  | 133.13 |  | 6072.78 |  |  |  |  | 133.13 | 6072.78
175 | 1.19-3-4 | Воздуховоды круглого сечения из черной стали, толщина стенки до 1,2 мм, диаметр от 900 до 1250 мм | м2 | 3 | 110.5 |  | 1 | 331.5 | 12.69 | 4206.74 | [5 empty] | 0 | 0 | 0 | 0 | 0 | 0 | 3
|  | ВСЕГО по позиции: |  |  |  |  | 331.5 |  | 4206.74 |  |  |  |  | 331.5 | 4206.74
176 | 1.19-3-19 | Детали ненормализованные воздуховодов, из черной стали (включая сварные) и оцинкованной стали | м2 | 320 | 472.88 |  | 1 | 151321.6 | 4.04 | 611339.26 | [5 empty] | 0 | 0 | 0 | 0 | 0 | 0 | 3
|  | ВСЕГО по позиции: |  |  |  |  | 151321.6 |  | 611339.26 |  |  |  |  | 151321.6 | 611339.26
Итого по подразделу: Воздуховоды | [6 empty] | 233586.06 |  | 2423160.68
Итого по ТСН-2001.16 | [7 empty] | 0 | 0
Итого возвратных сумм | [7 empty] | 0 | 0
Подраздел: Клапаны противопожарные нормально-закрытые EI60 с электроприводом 220В
177 | 3.20-11-16 | Установка клапанов огнезадерживающих периметром до 3200 мм | 1 клапан | 35 | [11 empty] | 3279.46 | 184797.64 | 1835.29 | 103418.86 | 45.29 | 0 | 0
|  | ЗП |  |  | 63.39 | 1,2*1,05 | 1.067 | 2982.8 | 56.35 | 168080.78
|  | ЭМ |  |  | 4.72 | 1,2*1,05 | 1.067 | 222.1 | 15.34 | 3407.01
|  | в т.ч. ЗПМ |  |  | 0.55 | 1,2*1,05 | 1.067 | 25.88 | 56.35 | 1458.34
|  | МР |  |  | 31.62 |  | 1 | 1106.7 | 14.94 | 16534.1
177,1 | 1.1-1-60 | Болты строительные с шестигранной головкой с гайками, М6 | т | 0.028 | 22524.65 |  | 1 | 630.69 | 5.93 | 3739.99 | [5 empty] | 0 | 0 | 0 | 0 | 0 | 0 | 3
|  | НР от ФОТ | % | 109 |  |  |  | 3279.46 | 109 | 184797.64
|  | СП от ФОТ | % | 61 |  |  |  | 1835.29 | 61 | 103418.86
|  | ЗТР | чел-ч | 5.46 |  | 1,2*1,05 | 1.067 | 256.9187
|  | ВСЕГО работ по позиции: |  |  |  |  | 10057.04 |  | 479978.38
|  | ВСЕГО оборудование по позиции: |  |  |  |  | 0 |  | 0
|  | ВСЕГО по позиции: |  |  |  |  | 10057.04 |  | 479978.38 |  |  |  |  | 10057.04 | 479978.38
178 | КА, п.90 | ОБОРУДОВАНИЕ: Клапан противопожарный нормально-закрытый, EI60 с электроприводом 220В КПУ-1Н-З-EI60-1500x600-1Ф 6 496,74 = [60 000 / 1,22 / 7,57] | ШТ | 1 | 6496.74 |  | 1 | 6496.74 | 7.57 | 49180.32 | [5 empty] | 0 | 0 | 0 | 0 | 0 | 0 | 5
|  | ВСЕГО по позиции: |  |  |  |  | 6496.74 |  | 49180.32 |  |  |  |  | 6496.74 | 49180.32
179 | КА, п.91 | ОБОРУДОВАНИЕ: Клапан противопожарный нормально-закрытый, EI60 с электроприводом 220В КПУ-1Н-З-EI60-1200x400-1Ф 6 193,56 = [57 200 / 1,22 / 7,57] | ШТ | 1 | 6193.56 |  | 1 | 6193.56 | 7.57 | 46885.25 | [5 empty] | 0 | 0 | 0 | 0 | 0 | 0 | 5
|  | ВСЕГО по позиции: |  |  |  |  | 6193.56 |  | 46885.25 |  |  |  |  | 6193.56 | 46885.25
180 | КА, п.92 | ОБОРУДОВАНИЕ: Клапан противопожарный нормально-закрытый, EI60 с электроприводом 220В КПУ-1Н-З-EI60-1000x1000-1Ф 5 749,62 = [53 100 / 1,22 / 7,57] | ШТ | 1 | 5749.62 |  | 1 | 5749.62 | 7.57 | 43524.62 | [5 empty] | 0 | 0 | 0 | 0 | 0 | 0 | 5
|  | ВСЕГО по позиции: |  |  |  |  | 5749.62 |  | 43524.62 |  |  |  |  | 5749.62 | 43524.62
181 | КА, п.93 | ОБОРУДОВАНИЕ: Клапан противопожарный нормально-закрытый, EI60 с электроприводом 220В КПУ-1Н-З-EI60-900x900-1Ф 5 413,95 = [50 000 / 1,22 / 7,57] | ШТ | 1 | 5413.95 |  | 1 | 5413.95 | 7.57 | 40983.6 | [5 empty] | 0 | 0 | 0 | 0 | 0 | 0 | 5
|  | ВСЕГО по позиции: |  |  |  |  | 5413.95 |  | 40983.6 |  |  |  |  | 5413.95 | 40983.6
182 | КА, п.94 | ОБОРУДОВАНИЕ: Клапан противопожарный нормально-закрытый, EI60 с электроприводом 220В КПУ-1Н-З-EI60-900x400-1Ф 4 975,42 = [45 950 / 1,22 / 7,57] | ШТ | 7 | 4975.42 |  | 1 | 34827.94 | 7.57 | 263647.51 | [5 empty] | 0 | 0 | 0 | 0 | 0 | 0 | 5
|  | ВСЕГО по позиции: |  |  |  |  | 34827.94 |  | 263647.51 |  |  |  |  | 34827.94 | 263647.51
183 | КА, п.95 | ОБОРУДОВАНИЕ: Клапан противопожарный нормально-закрытый, EI60 с электроприводом 220В КПУ-1Н-З-EI60-700x600-1Ф 4 975,42 = [45 950 / 1,22 / 7,57] | ШТ | 6 | 4975.42 |  | 1 | 29852.52 | 7.57 | 225983.58 | [5 empty] | 0 | 0 | 0 | 0 | 0 | 0 | 5
|  | ВСЕГО по позиции: |  |  |  |  | 29852.52 |  | 225983.58 |  |  |  |  | 29852.52 | 225983.58
184 | КА, п.96 | ОБОРУДОВАНИЕ: Клапан противопожарный нормально-закрытый, EI60 с электроприводом 220В КПУ-1Н-З-EI60-700x400-1Ф 4 777,27 = [44 120 / 1,22 / 7,57] | ШТ | 2 | 4777.27 |  | 1 | 9554.54 | 7.57 | 72327.87 | [5 empty] | 0 | 0 | 0 | 0 | 0 | 0 | 5
|  | ВСЕГО по позиции: |  |  |  |  | 9554.54 |  | 72327.87 |  |  |  |  | 9554.54 | 72327.87
185 | КА, п.97 | ОБОРУДОВАНИЕ: Клапан противопожарный нормально-закрытый, EI60 с электроприводом 220В КПУ-1Н-З-EI60-700x300-1Ф 4 742,62 = [43 800 / 1,22 / 7,57] | ШТ | 1 | 4742.62 |  | 1 | 4742.62 | 7.57 | 35901.63 | [5 empty] | 0 | 0 | 0 | 0 | 0 | 0 | 5
|  | ВСЕГО по позиции: |  |  |  |  | 4742.62 |  | 35901.63 |  |  |  |  | 4742.62 | 35901.63
186 | КА, п.98 | ОБОРУДОВАНИЕ: Клапан противопожарный нормально-закрытый, EI60 с электроприводом 220В КПУ-1Н-З-EI60-600x400-1Ф 4 656,00 = [43 000 / 1,22 / 7,57] | ШТ | 10 | 4656 |  | 1 | 46560 | 7.57 | 352459.2 | [5 empty] | 0 | 0 | 0 | 0 | 0 | 0 | 5
|  | ВСЕГО по позиции: |  |  |  |  | 46560 |  | 352459.2 |  |  |  |  | 46560 | 352459.2
187 | КА, п.99 | ОБОРУДОВАНИЕ: Клапан противопожарный нормально-закрытый, EI60 с электроприводом 220В КПУ-1Н-З-EI60-1200x400-2Ф 6 193,56 = [57 200 / 1,22 / 7,57] | ШТ | 1 | 6193.56 |  | 1 | 6193.56 | 7.57 | 46885.25 | [5 empty] | 0 | 0 | 0 | 0 | 0 | 0 | 5
|  | ВСЕГО по позиции: |  |  |  |  | 6193.56 |  | 46885.25 |  |  |  |  | 6193.56 | 46885.25
188 | КА, п.100 | ОБОРУДОВАНИЕ: Клапан противопожарный нормально-закрытый, EI60 с электроприводом 220В КПУ-1Н-З-EI60-700x400-2Ф 4 777,27 = [44 120 / 1,22 / 7,57] | ШТ | 1 | 4777.27 |  | 1 | 4777.27 | 7.57 | 36163.93 | [5 empty] | 0 | 0 | 0 | 0 | 0 | 0 | 5
|  | ВСЕГО по позиции: |  |  |  |  | 4777.27 |  | 36163.93 |  |  |  |  | 4777.27 | 36163.93
189 | КА, п.101 | ОБОРУДОВАНИЕ: Клапан противопожарный нормально-закрытый, EI60 с электроприводом 220В КПУ-1Н-З-EI60-700x300-2Ф 4 742,62 = [43 800 / 1,22 / 7,57] | ШТ | 1 | 4742.62 |  | 1 | 4742.62 | 7.57 | 35901.63 | [5 empty] | 0 | 0 | 0 | 0 | 0 | 0 | 5
|  | ВСЕГО по позиции: |  |  |  |  | 4742.62 |  | 35901.63 |  |  |  |  | 4742.62 | 35901.63
190 | КА, п.102 | ОБОРУДОВАНИЕ: Клапан противопожарный нормально-закрытый, EI60 с электроприводом 220В КПУ-1Н-З-EI60-600x400-2Ф 4 656,00 = [43 000 / 1,22 / 7,57] | ШТ | 2 | 4656 |  | 1 | 9312 | 7.57 | 70491.84 | [5 empty] | 0 | 0 | 0 | 0 | 0 | 0 | 5
|  | ВСЕГО по позиции: |  |  |  |  | 9312 |  | 70491.84 |  |  |  |  | 9312 | 70491.84
191 | КА, п.103 | ОБОРУДОВАНИЕ: Клапан противопожарный нормально-закрытый, EI60 с электроприводом 220В КПУ-1Н-З-EI60-Ф500-2Ф 2 468,76 = [22 800 / 1,22 / 7,57] | ШТ | 3 | 2468.76 |  | 1 | 7406.28 | 7.57 | 56065.54 | [5 empty] | 0 | 0 | 0 | 0 | 0 | 0 | 5
|  | ВСЕГО по позиции: |  |  |  |  | 7406.28 |  | 56065.54 |  |  |  |  | 7406.28 | 56065.54
192 | КА, п.104 | ОБОРУДОВАНИЕ: Клапан противопожарный нормально-закрытый, EI60 с электроприводом 220В КПУ-1Н-З-EI60-Ф630-2Ф 2 490,42 = [23 000 / 1,22 / 7,57] | ШТ | 4 | 2490.42 |  | 1 | 9961.68 | 7.57 | 75409.92 | [5 empty] | 0 | 0 | 0 | 0 | 0 | 0 | 5
|  | ВСЕГО по позиции: |  |  |  |  | 9961.68 |  | 75409.92 |  |  |  |  | 9961.68 | 75409.92
193 | КА, п.105 | ОБОРУДОВАНИЕ: Клапан противопожарный нормально-закрытый, EI60 с электроприводом 220В КПУ-1Н-З-EI60-Ф710-2Ф 2 706,98 = [25 000 / 1,22 / 7,57] | ШТ | 1 | 2706.98 |  | 1 | 2706.98 | 7.57 | 20491.84 | [5 empty] | 0 | 0 | 0 | 0 | 0 | 0 | 5
|  | ВСЕГО по позиции: |  |  |  |  | 2706.98 |  | 20491.84 |  |  |  |  | 2706.98 | 20491.84
Итого по подразделу: Клапаны противопожарные нормально-закрытые EI60 с электроприводом 220В | [6 empty] | 204548.92 |  | 1952281.91 | [14 empty] | Итого по подразделу: Клапаны противопожарные нормально-закрытые EI60 с электроприводом 220В
Итого по ТСН-2001.16 | [7 empty] | 0 | 0
Итого возвратных сумм | [7 empty] | 0 | 0
Подраздел: Декоративные решетки
194 | 3.20-9-1 | Установка решеток жалюзийных площадью в свету до 0,25 м2 | 1 решетка | 34 | [11 empty] | 728.9 | 41073.78 | 407.92 | 22986.25 | 13 | 0 | 0
Объем: 34=1+1+1+1+8+1+6+3+1+11
|  | ЗП |  |  | 12.58 | 1,2*1,15*1,05 | 1.067 | 661.29 | 56.35 | 37263.69
|  | ЭМ |  |  | 1.76 | 1,2*1,25*1,05 | 1.067 | 100.56 | 14.66 | 1474.21
|  | в т.ч. ЗПМ |  |  | 0.13 | 1,2*1,25*1,05 | 1.067 | 7.43 | 56.35 | 418.68
|  | МР |  |  | 3.03 |  | 1 | 103.02 | 11.37 | 1171.34
|  | НР от ФОТ | % | 109 |  |  |  | 728.9 | 109 | 41073.78
|  | СП от ФОТ | % | 61 |  |  |  | 407.92 | 61 | 22986.25
|  | ЗТР | чел-ч | 1.07 |  | 1,2*1,15*1,05 | 1.067 | 56.2465
|  | ВСЕГО работ по позиции: |  |  |  |  | 2001.69 |  | 103969.27
|  | ВСЕГО оборудование по позиции: |  |  |  |  | 0 |  | 0
|  | ВСЕГО по позиции: |  |  |  |  | 2001.69 |  | 103969.27 |  |  |  |  | 2001.69 | 103969.27
195 | КА, п.106 | Декоративная решетка РОН 130-1500x600 707,22 = [8 490 / 1,22 / 9,84] | ШТ | 1 | 707.22 |  | 1 | 707.22 | 9.84 | 6959.04 | согл |  |  |  |  | 0 | 0 | 0 | 0 | 0 | 0 | 3
|  | ВСЕГО по позиции: |  |  |  |  | 707.22 |  | 6959.04 |  |  |  |  | 707.22 | 6959.04
196 | КА, п.107 | Декоративная решетка РОН 130-1200x400 687,72 = [8 256 / 1,22 / 9,84] | ШТ | 1 | 687.72 |  | 1 | 687.72 | 9.84 | 6767.16 | согл |  |  |  |  | 0 | 0 | 0 | 0 | 0 | 0 | 3
|  | ВСЕГО по позиции: |  |  |  |  | 687.72 |  | 6767.16 |  |  |  |  | 687.72 | 6767.16
197 | КА, п.108 | Декоративная решетка РОН 130-1000x1000 596,01 = [7 155 / 1,22 / 9,84] | ШТ | 1 | 596.01 |  | 1 | 596.01 | 9.84 | 5864.74 | согл |  |  |  |  | 0 | 0 | 0 | 0 | 0 | 0 | 3
|  | ВСЕГО по позиции: |  |  |  |  | 596.01 |  | 5864.74 |  |  |  |  | 596.01 | 5864.74
198 | КА, п.109 | Декоративная решетка РОН 130-900х900 550,20 = [6 605 / 1,22 / 9,84] | ШТ | 1 | 550.2 |  | 1 | 550.2 | 9.84 | 5413.97 | согл |  |  |  |  | 0 | 0 | 0 | 0 | 0 | 0 | 3
|  | ВСЕГО по позиции: |  |  |  |  | 550.2 |  | 5413.97 |  |  |  |  | 550.2 | 5413.97
199 | КА, п.110 | Декоративная решетка РОН 130-900х400 550,20 = [6 605 / 1,22 / 9,84] | ШТ | 8 | 550.2 |  | 1 | 4401.6 | 9.84 | 43311.74 | согл |  |  |  |  | 0 | 0 | 0 | 0 | 0 | 0 | 3
|  | ВСЕГО по позиции: |  |  |  |  | 4401.6 |  | 43311.74 |  |  |  |  | 4401.6 | 43311.74
200 | КА, п.111 | Декоративная решетка РОН 130-800х500 550,20 = [6 605 / 1,22 / 9,84] | ШТ | 1 | 550.2 |  | 1 | 550.2 | 9.84 | 5413.97 | согл |  |  |  |  | 0 | 0 | 0 | 0 | 0 | 0 | 3
|  | ВСЕГО по позиции: |  |  |  |  | 550.2 |  | 5413.97 |  |  |  |  | 550.2 | 5413.97
201 | КА, п.112 | Декоративная решетка РОН 130-700х600 458,48 = [5 504 / 1,22 / 9,84] | ШТ | 6 | 458.48 |  | 1 | 2750.88 | 9.84 | 27068.66 | согл |  |  |  |  | 0 | 0 | 0 | 0 | 0 | 0 | 3
|  | ВСЕГО по позиции: |  |  |  |  | 2750.88 |  | 27068.66 |  |  |  |  | 2750.88 | 27068.66
202 | КА, п.113 | Декоративная решетка РОН 130-700х400 458,48 = [5 504 / 1,22 / 9,84] | ШТ | 3 | 458.48 |  | 1 | 1375.44 | 9.84 | 13534.33 | согл |  |  |  |  | 0 | 0 | 0 | 0 | 0 | 0 | 3
|  | ВСЕГО по позиции: |  |  |  |  | 1375.44 |  | 13534.33 |  |  |  |  | 1375.44 | 13534.33
203 | КА, п.114 | Декоративная решетка РОН 130-700х300 458,48 = [5 504 / 1,22 / 9,84] | ШТ | 1 | 458.48 |  | 1 | 458.48 | 9.84 | 4511.44 | согл |  |  |  |  | 0 | 0 | 0 | 0 | 0 | 0 | 3
|  | ВСЕГО по позиции: |  |  |  |  | 458.48 |  | 4511.44 |  |  |  |  | 458.48 | 4511.44
204 | КА, п.115 | Декоративная решетка РОН 130-600х400 412,67 = [4 954 / 1,22 / 9,84] | ШТ | 11 | 412.67 |  | 1 | 4539.37 | 9.84 | 44667.4 | согл |  |  |  |  | 0 | 0 | 0 | 0 | 0 | 0 | 3
|  | ВСЕГО по позиции: |  |  |  |  | 4539.37 |  | 44667.4 |  |  |  |  | 4539.37 | 44667.4
Итого по подразделу: Декоративные решетки | [6 empty] | 18618.81 |  | 267481.72
Итого по ТСН-2001.16 | [7 empty] | 0 | 0
Итого возвратных сумм | [7 empty] | 0 | 0
Подраздел: Огнезащитное покрытие
205 | 3.26-65-2 | Устройство комбинированного теплоогнезащитного покрытия металлических конструкций с приведенной толщиной металла не менее 3,4 мм на основе базальтового материала и клеевого состава с пределом огнестойкости 1 час | 100 м2 | 12 | [11 empty] | 2598.86 | 146445.99 | 1403.98 | 79114.5 | 37.59 | 0 | 0
Объем: 12=1200/100
|  | ЗП |  |  | 171.05 | 1,2*1,15 | 1.047 | 2965.72 | 56.35 | 167118.32
|  | ЭМ |  |  | 7.48 | 1,2*1,25 | 1.047 | 140.97 | 17.07 | 2406.36
|  | в т.ч. ЗПМ |  |  | 1.14 | 1,2*1,25 | 1.047 | 21.48 | 56.35 | 1210.4
|  | МР |  |  | 1287.8 |  | 1.019 | 15747.22 | 6.09 | 95900.57
|  | НР от ФОТ | % | 87 |  |  |  | 2598.86 | 87 | 146445.99
|  | СП от ФОТ | % | 47 |  |  |  | 1403.98 | 47 | 79114.5
|  | ЗТР | чел-ч | 14.62 |  | 1,2*1,15 | 1.047 | 253.4862
|  | ВСЕГО работ по позиции: |  |  |  |  | 22856.75 |  | 490985.74
|  | ВСЕГО оборудование по позиции: |  |  |  |  | 0 |  | 0
|  | ВСЕГО по позиции: |  |  |  |  | 22856.75 |  | 490985.74 |  |  |  |  | 22856.75 | 490985.74
206 | 1.1-1-4334 | Материал рулонный тепло-, звуко-, огнезащитный базальтовый, прошивной, с обкладкой из алюминиевой фольги с одной стороны, толщина материала 10 мм, теплопроводность при температуре +25°С не более 0,038 Вт/(м х К), для строительных конструкций, воздуховодов систем вентиляции и дымоудаления | м2 | 1288.0104 | 29.42 |  | 1 | 37893.27 | 6.36 | 241001.2 | [5 empty] | 0 | 0 | 0 | 0 | 0 | 0 | 3
|  | ВСЕГО по позиции: |  |  |  |  | 37893.27 |  | 241001.2 |  |  |  |  | 37893.27 | 241001.2
Итого по подразделу: Огнезащитное покрытие | [6 empty] | 60750.02 |  | 731986.94
Итого по ТСН-2001.16 | [7 empty] | 0 | 0
Итого возвратных сумм | [7 empty] | 0 | 0
Итого по разделу: Противодымная вентиляция | [6 empty] | 1017403.68 |  | 9488375.77
Итого по ТСН-2001.16 | [7 empty] | 0 | 0
Итого возвратных сумм | [7 empty] | 0 | 0
Раздел: Теплоснабжение
207 | 3.16-6-2 | Прокладка трубопроводов отопления из стальных водогазопроводных неоцинкованных труб диаметром 20 мм | 100 м трубопровода | 0.3 | [11 empty] | 181.54 | 10229.75 | 101.6 | 5724.9 | 4.71 | 0 | 0
Объем: 0,3=30/100
|  | ЗП |  |  | 370.95 | 1,2*1,15 | 1.067 | 163.86 | 56.35 | 9233.51
|  | ЭМ |  |  | 41.95 | 1,2*1,25 | 1.067 | 20.14 | 16.22 | 326.67
|  | в т.ч. ЗПМ |  |  | 5.6 | 1,2*1,25 | 1.067 | 2.69 | 56.35 | 151.58
|  | МР |  |  | 32.51 |  | 1 | 9.75 | 7.08 | 69.03
207,1 | 1.12-1-41 | Узел трубопровода из стальных водогазопроводных неоцинкованных труб, с гильзами, для систем отопления, диаметр условного прохода 20 мм | м | 30 | 31.31 |  | 1 | 939.3 | 11.71 | 10999.2 | [5 empty] | 0 | 0 | 0 | 0 | 0 | 0 | 3
|  | НР от ФОТ | % | 109 |  |  |  | 181.54 | 109 | 10229.75
|  | СП от ФОТ | % | 61 |  |  |  | 101.6 | 61 | 5724.9
|  | ЗТР | чел-ч | 29.7 |  | 1,2*1,15 | 1.067 | 13.1196
|  | ВСЕГО работ по позиции: |  |  |  |  | 1416.19 |  | 36583.06
|  | ВСЕГО оборудование по позиции: |  |  |  |  | 0 |  | 0
|  | ВСЕГО по позиции: |  |  |  |  | 1416.19 |  | 36583.06 |  |  |  |  | 1416.19 | 36583.06
208 | 3.16-6-3 | Прокладка трубопроводов отопления из стальных водогазопроводных неоцинкованных труб диаметром 25 мм | 100 м трубопровода | 0.3 | [11 empty] | 181.54 | 10229.75 | 101.6 | 5724.9 | 4.71 | 0 | 0
Объем: 0,3=30/100
|  | ЗП |  |  | 370.95 | 1,2*1,15 | 1.067 | 163.86 | 56.35 | 9233.51
|  | ЭМ |  |  | 41.95 | 1,2*1,25 | 1.067 | 20.14 | 16.22 | 326.67
|  | в т.ч. ЗПМ |  |  | 5.6 | 1,2*1,25 | 1.067 | 2.69 | 56.35 | 151.58
|  | МР |  |  | 32.96 |  | 1 | 9.89 | 7.09 | 70.12
208,1 | 1.12-1-42 | Узел трубопровода из стальных водогазопроводных неоцинкованных труб, с гильзами, для систем отопления, диаметр условного прохода 25 мм | м | 30 | 31.73 |  | 1 | 951.9 | 14.47 | 13773.99 | [5 empty] | 0 | 0 | 0 | 0 | 0 | 0 | 3
|  | НР от ФОТ | % | 109 |  |  |  | 181.54 | 109 | 10229.75
|  | СП от ФОТ | % | 61 |  |  |  | 101.6 | 61 | 5724.9
|  | ЗТР | чел-ч | 29.7 |  | 1,2*1,15 | 1.067 | 13.1196
|  | ВСЕГО работ по позиции: |  |  |  |  | 1428.93 |  | 39358.94
|  | ВСЕГО оборудование по позиции: |  |  |  |  | 0 |  | 0
|  | ВСЕГО по позиции: |  |  |  |  | 1428.93 |  | 39358.94 |  |  |  |  | 1428.93 | 39358.94
209 | 3.16-6-4 | Прокладка трубопроводов отопления из стальных водогазопроводных неоцинкованных труб диаметром 32 мм | 100 м трубопровода | 0.35 | [11 empty] | 211.8 | 11934.81 | 118.53 | 6679.12 | 5.5 | 0 | 0
Объем: 0,35=35/100
|  | ЗП |  |  | 370.95 | 1,2*1,15 | 1.067 | 191.17 | 56.35 | 10772.43
|  | ЭМ |  |  | 41.95 | 1,2*1,25 | 1.067 | 23.5 | 16.22 | 381.17
|  | в т.ч. ЗПМ |  |  | 5.6 | 1,2*1,25 | 1.067 | 3.14 | 56.35 | 176.94
|  | МР |  |  | 33.74 |  | 1 | 11.81 | 7.11 | 83.97
209,1 | 1.12-1-43 | Узел трубопровода из стальных водогазопроводных неоцинкованных труб, с гильзами, для систем отопления, диаметр условного прохода 32 мм | м | 35 | 33.29 |  | 1 | 1165.15 | 16.49 | 19213.32 | [5 empty] | 0 | 0 | 0 | 0 | 0 | 0 | 3
|  | НР от ФОТ | % | 109 |  |  |  | 211.8 | 109 | 11934.81
|  | СП от ФОТ | % | 61 |  |  |  | 118.53 | 61 | 6679.12
|  | ЗТР | чел-ч | 29.7 |  | 1,2*1,15 | 1.067 | 15.3062
|  | ВСЕГО работ по позиции: |  |  |  |  | 1721.96 |  | 49064.82
|  | ВСЕГО оборудование по позиции: |  |  |  |  | 0 |  | 0
|  | ВСЕГО по позиции: |  |  |  |  | 1721.96 |  | 49064.82 |  |  |  |  | 1721.96 | 49064.82
210 | 3.16-6-5 | Прокладка трубопроводов отопления из стальных водогазопроводных неоцинкованных труб диаметром 40 мм | 100 м трубопровода | 1.4 | [11 empty] | 847.19 | 47739.24 | 474.12 | 26716.46 | 21.96 | 0 | 0
Объем: 1,4=140/100
|  | ЗП |  |  | 370.95 | 1,2*1,15 | 1.067 | 764.69 | 56.35 | 43090.28
|  | ЭМ |  |  | 41.95 | 1,2*1,25 | 1.067 | 94 | 16.22 | 1524.68
|  | в т.ч. ЗПМ |  |  | 5.6 | 1,2*1,25 | 1.067 | 12.55 | 56.35 | 707.19
|  | МР |  |  | 34.92 |  | 1 | 48.89 | 7.13 | 348.59
210,1 | 1.12-1-44 | Узел трубопровода из стальных водогазопроводных неоцинкованных труб, с гильзами, для систем отопления, диаметр условного прохода 40 мм | м | 140 | 35.98 |  | 1 | 5037.2 | 24.45 | 123159.54 | [5 empty] | 0 | 0 | 0 | 0 | 0 | 0 | 3
|  | НР от ФОТ | % | 109 |  |  |  | 847.19 | 109 | 47739.24
|  | СП от ФОТ | % | 61 |  |  |  | 474.12 | 61 | 26716.46
|  | ЗТР | чел-ч | 29.7 |  | 1,2*1,15 | 1.067 | 61.2249
|  | ВСЕГО работ по позиции: |  |  |  |  | 7266.09 |  | 242578.79
|  | ВСЕГО оборудование по позиции: |  |  |  |  | 0 |  | 0
|  | ВСЕГО по позиции: |  |  |  |  | 7266.09 |  | 242578.79 |  |  |  |  | 7266.09 | 242578.79
211 | 3.16-6-6 | Прокладка трубопроводов отопления из стальных водогазопроводных неоцинкованных труб диаметром 50 мм | 100 м трубопровода | 1.1 | [11 empty] | 842.19 | 47457.32 | 471.32 | 26558.69 | 35.16 | 0 | 0
Объем: 1,1=110/100
|  | ЗП |  |  | 464.63 | 1,2*1,15 | 1.067 | 752.56 | 56.35 | 42406.76
|  | ЭМ |  |  | 80.32 | 1,2*1,25 | 1.067 | 141.41 | 16.61 | 2348.82
|  | в т.ч. ЗПМ |  |  | 11.41 | 1,2*1,25 | 1.067 | 20.09 | 56.35 | 1132.07
|  | МР |  |  | 61.21 |  | 1 | 67.33 | 9.27 | 624.15
211,1 | 1.12-1-45 | Узел трубопровода из стальных водогазопроводных неоцинкованных труб, с гильзами, для систем отопления, диаметр условного прохода 50 мм | м | 110 | 44.5 |  | 1 | 4895 | 20.47 | 100200.65 | [5 empty] | 0 | 0 | 0 | 0 | 0 | 0 | 3
|  | НР от ФОТ | % | 109 |  |  |  | 842.19 | 109 | 47457.32
|  | СП от ФОТ | % | 61 |  |  |  | 471.32 | 61 | 26558.69
|  | ЗТР | чел-ч | 37.2 |  | 1,2*1,15 | 1.067 | 60.2531
|  | ВСЕГО работ по позиции: |  |  |  |  | 7169.81 |  | 219596.39
|  | ВСЕГО оборудование по позиции: |  |  |  |  | 0 |  | 0
|  | ВСЕГО по позиции: |  |  |  |  | 7169.81 |  | 219596.39 |  |  |  |  | 7169.81 | 219596.39
212 | 3.16-7-8 | Прокладка трубопроводов водоснабжения из стальных водогазопроводных оцинкованных труб диаметром 80 мм | 100 м трубопровода | 0.15 | [11 empty] | 164.58 | 9274.03 | 92.1 | 5190.05 | 6.16 | 0 | 0
Объем: 0,15=15/100
|  | ЗП |  |  | 667.66 | 1,2*1,15 | 1.067 | 147.47 | 56.35 | 8309.93
|  | ЭМ |  |  | 113.68 | 1,2*1,25 | 1.067 | 27.29 | 16.37 | 446.74
|  | в т.ч. ЗПМ |  |  | 14.65 | 1,2*1,25 | 1.067 | 3.52 | 56.35 | 198.35
|  | МР |  |  | 145.82 |  | 1 | 21.87 | 11.06 | 241.88
212,1 | 1.12-1-47 | Узел трубопровода отопления, водоснабжения из стальных электросварных труб, с гильзами, наружный диаметр (толщина стенки) 76х3,5 мм | м | 15 | 79.04 |  | 1 | 1185.6 | 22.43 | 26593.01 | [5 empty] | 0 | 0 | 0 | 0 | 0 | 0 | 3
|  | НР от ФОТ | % | 109 |  |  |  | 164.58 | 109 | 9274.03
|  | СП от ФОТ | % | 61 |  |  |  | 92.1 | 61 | 5190.05
|  | ЗТР | чел-ч | 55.5 |  | 1,2*1,15 | 1.067 | 12.2582
|  | ВСЕГО работ по позиции: |  |  |  |  | 1638.91 |  | 50055.64
|  | ВСЕГО оборудование по позиции: |  |  |  |  | 0 |  | 0
|  | ВСЕГО по позиции: |  |  |  |  | 1638.91 |  | 50055.64 |  |  |  |  | 1638.91 | 50055.64
213 | 3.16-7-9 | Прокладка трубопроводов водоснабжения из стальных водогазопроводных оцинкованных труб диаметром 90 мм | 100 м трубопровода | 0.3 | [11 empty] | 410.79 | 23147.92 | 229.89 | 12954.34 | 17.85 | 0 | 0
Объем: 0,3=30/100
|  | ЗП |  |  | 830.07 | 1,2*1,15 | 1.067 | 366.67 | 56.35 | 20661.85
|  | ЭМ |  |  | 162.78 | 1,2*1,25 | 1.067 | 78.16 | 16.45 | 1285.73
|  | в т.ч. ЗПМ |  |  | 21.25 | 1,2*1,25 | 1.067 | 10.2 | 56.35 | 574.77
|  | МР |  |  | 196.92 |  | 1 | 59.08 | 11.21 | 662.29
213,1 | 1.12-1-48 | Узел трубопровода отопления, водоснабжения из стальных электросварных труб, с гильзами, наружный диаметр (толщина стенки) 89х3,5 мм | м | 30 | 87.86 |  | 1 | 2635.8 | 14.1 | 37164.78 | [5 empty] | 0 | 0 | 0 | 0 | 0 | 0 | 3
|  | НР от ФОТ | % | 109 |  |  |  | 410.79 | 109 | 23147.92
|  | СП от ФОТ | % | 61 |  |  |  | 229.89 | 61 | 12954.34
|  | ЗТР | чел-ч | 69 |  | 1,2*1,15 | 1.067 | 30.4799
|  | ВСЕГО работ по позиции: |  |  |  |  | 3780.39 |  | 95876.91
|  | ВСЕГО оборудование по позиции: |  |  |  |  | 0 |  | 0
|  | ВСЕГО по позиции: |  |  |  |  | 3780.39 |  | 95876.91 |  |  |  |  | 3780.39 | 95876.91
214 | 3.16-7-10 | Прокладка трубопроводов водоснабжения из стальных водогазопроводных оцинкованных труб диаметром 100 мм | 100 м трубопровода | 0.4 | [11 empty] | 547.73 | 30864.31 | 306.53 | 17272.69 | 23.8 | 0 | 0
Объем: 0,4=40/100
|  | ЗП |  |  | 830.07 | 1,2*1,15 | 1.067 | 488.9 | 56.35 | 27549.52
|  | ЭМ |  |  | 162.78 | 1,2*1,25 | 1.067 | 104.21 | 16.45 | 1714.25
|  | в т.ч. ЗПМ |  |  | 21.25 | 1,2*1,25 | 1.067 | 13.6 | 56.35 | 766.36
|  | МР |  |  | 198.92 |  | 1 | 79.57 | 11.18 | 889.59
214,1 | 1.12-1-49 | Узел трубопровода отопления, водоснабжения из стальных электросварных труб, с гильзами, наружный диаметр (толщина стенки) 108х4,0 мм | м | 40 | 108.7 |  | 1 | 4348 | 16.69 | 72568.12 | [5 empty] | 0 | 0 | 0 | 0 | 0 | 0 | 3
|  | НР от ФОТ | % | 109 |  |  |  | 547.73 | 109 | 30864.31
|  | СП от ФОТ | % | 61 |  |  |  | 306.53 | 61 | 17272.69
|  | ЗТР | чел-ч | 69 |  | 1,2*1,15 | 1.067 | 40.6399
|  | ВСЕГО работ по позиции: |  |  |  |  | 5874.94 |  | 150858.48
|  | ВСЕГО оборудование по позиции: |  |  |  |  | 0 |  | 0
|  | ВСЕГО по позиции: |  |  |  |  | 5874.94 |  | 150858.48 |  |  |  |  | 5874.94 | 150858.48
215 | 3.26-1-1 | Изоляция трубопроводов цилиндрами, полуцилиндрами из минеральной ваты на синтетическом связующем | 1 м3 | 0.88558 | [11 empty] | 280.81 | 15823.64 | 151.7 | 8548.4 | 43.47 | 0 | 0
Объем: 0,8855756=(30*0,0628+30*0,0785+35*0,1+140*0,1256+110*0,157+15*0,23864+30*0,27946+40*0,33912)*0,013
|  | ЗП |  |  | 232.84 | 1,2*1,15 | 1.047 | 297.93 | 56.35 | 16788.36
|  | ЭМ |  |  | 44.4 | 1,2*1,25 | 1.047 | 61.75 | 28.67 | 1770.37
|  | в т.ч. ЗПМ |  |  | 17.86 | 1,2*1,25 | 1.047 | 24.84 | 56.35 | 1399.73
|  | МР |  |  | 557.45 |  | 1.019 | 503.04 | 6.61 | 3325.09
215,1 | 1.1-1-1342 | Цилиндры и полуцилиндры теплоизоляционные минераловатные на синтетическом связующем, простые, диаметр 18 мм, толщина 30 мм | м | 0.91391 | 34.46 |  | 1.019 | 32.09 | 4.92 | 157.88 | [5 empty] | 0 | 0 | 0 | 0 | 0 | 0 | 3
|  | НР от ФОТ | % | 87 |  |  |  | 280.81 | 87 | 15823.64
|  | СП от ФОТ | % | 47 |  |  |  | 151.7 | 47 | 8548.4
|  | ЗТР | чел-ч | 18.45 |  | 1,2*1,15 | 1.047 | 23.6074
|  | ВСЕГО работ по позиции: |  |  |  |  | 1327.32 |  | 46413.74
|  | ВСЕГО оборудование по позиции: |  |  |  |  | 0 |  | 0
|  | ВСЕГО по позиции: |  |  |  |  | 1327.32 |  | 46413.74 |  |  |  |  | 1327.32 | 46413.74
216 | 1.1-1-1273 | Трубки теплоизоляционные из вспененного синтетического каучука, для систем трубопроводов отопления, водоснабжения и кондиционирования, диапазон температур применения от -50 до +110°С, теплопроводность при температуре 0°С не более 0,036 Вт/(м х К), внутренний диаметр 22 мм, толщина 13 мм | м | 30 | 10.38 |  | 1 | 311.4 | 7.12 | 2217.17 | [5 empty] | 0 | 0 | 0 | 0 | 0 | 0 | 3
|  | ВСЕГО по позиции: |  |  |  |  | 311.4 |  | 2217.17 |  |  |  |  | 311.4 | 2217.17
217 | 1.1-1-1274 | Трубки теплоизоляционные из вспененного синтетического каучука, для систем трубопроводов отопления, водоснабжения и кондиционирования, диапазон температур применения от -50 до +110°С, теплопроводность при температуре 0°С не более 0,036 Вт/(м х К), внутренний диаметр 28 мм, толщина 13 мм | м | 30 | 12.04 |  | 1 | 361.2 | 7.25 | 2618.7 | [5 empty] | 0 | 0 | 0 | 0 | 0 | 0 | 3
|  | ВСЕГО по позиции: |  |  |  |  | 361.2 |  | 2618.7 |  |  |  |  | 361.2 | 2618.7
218 | 1.1-1-1275 | Трубки теплоизоляционные из вспененного синтетического каучука, для систем трубопроводов отопления, водоснабжения и кондиционирования, диапазон температур применения от -50 до +110°С, теплопроводность при температуре 0°С не более 0,036 Вт/(м х К), внутренний диаметр 35 мм, толщина 13 мм | м | 35 | 14.45 |  | 1 | 505.75 | 7.38 | 3732.44 | [5 empty] | 0 | 0 | 0 | 0 | 0 | 0 | 3
|  | ВСЕГО по позиции: |  |  |  |  | 505.75 |  | 3732.44 |  |  |  |  | 505.75 | 3732.44
219 | 1.1-1-1276 | Трубки теплоизоляционные из вспененного синтетического каучука, для систем трубопроводов отопления, водоснабжения и кондиционирования, диапазон температур применения от -50 до +110°С, теплопроводность при температуре 0°С не более 0,036 Вт/(м х К), внутренний диаметр 42 мм, толщина 13 мм | м | 140 | 16.86 |  | 1 | 2360.4 | 6.67 | 15743.87 | [5 empty] | 0 | 0 | 0 | 0 | 0 | 0 | 3
|  | ВСЕГО по позиции: |  |  |  |  | 2360.4 |  | 15743.87 |  |  |  |  | 2360.4 | 15743.87
220 | 1.1-1-1277 | Трубки теплоизоляционные из вспененного синтетического каучука, для систем трубопроводов отопления, водоснабжения и кондиционирования, диапазон температур применения от -50 до +110°С, теплопроводность при температуре 0°С не более 0,036 Вт/(м х К), внутренний диаметр 48 мм, толщина 13 мм | м | 110 | 18.34 |  | 1 | 2017.4 | 7.11 | 14343.71 | [5 empty] | 0 | 0 | 0 | 0 | 0 | 0 | 3
|  | ВСЕГО по позиции: |  |  |  |  | 2017.4 |  | 14343.71 |  |  |  |  | 2017.4 | 14343.71
221 | 1.1-1-1279 | Трубки теплоизоляционные из вспененного синтетического каучука, для систем трубопроводов отопления, водоснабжения и кондиционирования, диапазон температур применения от -50 до +110°С, теплопроводность при температуре 0°С не более 0,036 Вт/(м х К), внутренний диаметр 76 мм, толщина 13 мм | м | 15 | 30.38 |  | 1 | 455.7 | 6.57 | 2993.95 | [5 empty] | 0 | 0 | 0 | 0 | 0 | 0 | 3
|  | ВСЕГО по позиции: |  |  |  |  | 455.7 |  | 2993.95 |  |  |  |  | 455.7 | 2993.95
222 | 1.1-1-1280 | Трубки теплоизоляционные из вспененного синтетического каучука, для систем трубопроводов отопления, водоснабжения и кондиционирования, диапазон температур применения от -50 до +110°С, теплопроводность при температуре 0°С не более 0,036 Вт/(м х К), внутренний диаметр 89 мм, толщина 13 мм | м | 30 | 36.12 |  | 1 | 1083.6 | 8.66 | 9383.98 | [5 empty] | 0 | 0 | 0 | 0 | 0 | 0 | 3
|  | ВСЕГО по позиции: |  |  |  |  | 1083.6 |  | 9383.98 |  |  |  |  | 1083.6 | 9383.98
223 | 1.1-1-1281 | Трубки теплоизоляционные из вспененного синтетического каучука, для систем трубопроводов отопления, водоснабжения и кондиционирования, диапазон температур применения от -50 до +110°С, теплопроводность при температуре 0°С не более 0,036 Вт/(м х К), внутренний диаметр 114 мм, толщина 13 мм | м | 40 | 72.25 |  | 1 | 2890 | 5.63 | 16270.7 | [5 empty] | 0 | 0 | 0 | 0 | 0 | 0 | 3
|  | ВСЕГО по позиции: |  |  |  |  | 2890 |  | 16270.7 |  |  |  |  | 2890 | 16270.7
224 | 1.13-4-75 | Кран шаровой, латунный, никелированный, запорный, полнопроходной, со спускным элементом, с алюминиевой ручкой, муфтовый, температура рабочей среды от -15 до +110°С, пропускная способность 156 м3/ч, номинальное давление PN 4,0 МПа, номинальный диаметр DN 40 мм | шт. | 2 | 216.44 |  | 1 | 432.88 | 19.05 | 8246.36 | [5 empty] | 0 | 0 | 0 | 0 | 0 | 0 | 3
|  | ВСЕГО по позиции: |  |  |  |  | 432.88 |  | 8246.36 |  |  |  |  | 432.88 | 8246.36
225 | 1.13-4-76 | Кран шаровой, латунный, никелированный, запорный, полнопроходной, со спускным элементом, с алюминиевой ручкой, муфтовый, температура рабочей среды от -15 до +110°С, пропускная способность 243 м3/ч, номинальное давление PN 4,0 МПа, номинальный диаметр DN 50 мм | шт. | 1 | 279.78 |  | 1 | 279.78 | 21.55 | 6029.26 | [5 empty] | 0 | 0 | 0 | 0 | 0 | 0 | 3
|  | ВСЕГО по позиции: |  |  |  |  | 279.78 |  | 6029.26 |  |  |  |  | 279.78 | 6029.26
226 | 1.13-4-68 | Кран шаровой, латунный, никелированный, полнопроходной, с алюминиевой рукояткой, муфтовый, температура рабочей среды от -15 до +110°С, номинальное давление PN 4,0 МПа, номинальный диаметр DN 80 мм | шт. | 1 | 926.1 |  | 1 | 926.1 | 19.94 | 18466.43 | [5 empty] | 0 | 0 | 0 | 0 | 0 | 0 | 3
|  | ВСЕГО по позиции: |  |  |  |  | 926.1 |  | 18466.43 |  |  |  |  | 926.1 | 18466.43
227 | 3.16-15-2 | Установка вентилей, задвижек, затворов, клапанов обратных, кранов проходных на трубопроводах из стальных труб диаметром до 50 мм | 1 ШТ. | 2 | [11 empty] | 57.02 | 3212.96 | 31.91 | 1798.08 | 1.4 | 0 | 0
|  | ЗП |  |  | 17.49 | 1,2*1,15 | 1.067 | 51.51 | 56.35 | 2902.59
|  | ЭМ |  |  | 4.15 | 1,2*1,25 | 1.067 | 13.28 | 14.91 | 198
|  | в т.ч. ЗПМ |  |  | 0.25 | 1,2*1,25 | 1.067 | 0.8 | 56.35 | 45.08
|  | МР |  |  | 21.81 |  | 1 | 43.62 | 8.06 | 351.58
227,1 | 1.12-9-3 | Фланец стальной плоский приварной с соединительным выступом, ГОСТ 33259-2015, из стали Ст3сп, номинальное давление PN 1,0 МПа, номинальный диаметр DN 40 мм | шт. | 4 | 37.62 |  | 1 | 150.48 | 7.31 | 1100.01 | [5 empty] | 0 | 0 | 0 | 0 | 0 | 0 | 3
|  | НР от ФОТ | % | 109 |  |  |  | 57.02 | 109 | 3212.96
|  | СП от ФОТ | % | 61 |  |  |  | 31.91 | 61 | 1798.08
|  | ЗТР | чел-ч | 1.47 |  | 1,2*1,15 | 1.067 | 4.329
|  | ВСЕГО работ по позиции: |  |  |  |  | 347.82 |  | 9563.22
|  | ВСЕГО оборудование по позиции: |  |  |  |  | 0 |  | 0
|  | ВСЕГО по позиции: |  |  |  |  | 347.82 |  | 9563.22 |  |  |  |  | 347.82 | 9563.22
228 | КА, п.116 | Кран балансировочный ручной Д40 2 572,31 = [30 880,03 / 1,22 / 9,84] | ШТ | 2 | 2572.31 |  | 1 | 5144.62 | 9.84 | 50623.06 | согл |  |  |  |  | 0 | 0 | 0 | 0 | 0 | 0 | 3
|  | ВСЕГО по позиции: |  |  |  |  | 5144.62 |  | 50623.06 |  |  |  |  | 5144.62 | 50623.06
229 | 3.16-15-3 | Установка вентилей, задвижек, затворов, клапанов обратных, кранов проходных на трубопроводах из стальных труб диаметром до 100 мм | 1 ШТ. | 2 | [11 empty] | 100.19 | 5645.86 | 56.07 | 3159.61 | 1.4 | 0 | 0
|  | ЗП |  |  | 30.94 | 1,2*1,15 | 1.067 | 91.12 | 56.35 | 5134.61
|  | ЭМ |  |  | 6.14 | 1,2*1,25 | 1.067 | 19.65 | 14.44 | 283.75
|  | в т.ч. ЗПМ |  |  | 0.25 | 1,2*1,25 | 1.067 | 0.8 | 56.35 | 45.08
|  | МР |  |  | 42.18 |  | 1 | 84.36 | 8.36 | 705.25
229,1 | 1.12-9-6 | Фланец стальной плоский приварной с соединительным выступом, ГОСТ 33259-2015, из стали Ст3сп, номинальное давление PN 1,0 МПа, номинальный диаметр DN 80 мм | шт. | 4 | 73.52 |  | 1 | 294.08 | 6.25 | 1838 | [5 empty] | 0 | 0 | 0 | 0 | 0 | 0 | 3
|  | НР от ФОТ | % | 109 |  |  |  | 100.19 | 109 | 5645.86
|  | СП от ФОТ | % | 61 |  |  |  | 56.07 | 61 | 3159.61
|  | ЗТР | чел-ч | 2.6 |  | 1,2*1,15 | 1.067 | 7.6568
|  | ВСЕГО работ по позиции: |  |  |  |  | 645.47 |  | 16767.08
|  | ВСЕГО оборудование по позиции: |  |  |  |  | 0 |  | 0
|  | ВСЕГО по позиции: |  |  |  |  | 645.47 |  | 16767.08 |  |  |  |  | 645.47 | 16767.08
230 | КА, п.117 | Кран балансировочный ручной Д50 2 686,38 = [32 249,48 / 1,22 / 9,84] | ШТ | 1 | 2686.38 |  | 1 | 2686.38 | 9.84 | 26433.98 | согл |  |  |  |  | 0 | 0 | 0 | 0 | 0 | 0 | 3
|  | ВСЕГО по позиции: |  |  |  |  | 2686.38 |  | 26433.98 |  |  |  |  | 2686.38 | 26433.98
231 | КА, п.118 | Кран балансировочный ручной Д89 5 389,43 = [64 699,04 / 1,22 / 9,84] | ШТ | 1 | 5389.43 |  | 1 | 5389.43 | 9.84 | 53031.99 | согл |  |  |  |  | 0 | 0 | 0 | 0 | 0 | 0 | 3
|  | ВСЕГО по позиции: |  |  |  |  | 5389.43 |  | 53031.99 |  |  |  |  | 5389.43 | 53031.99
232 | 3.18-20-5 | Установка кранов воздушных | 1 комплект | 25 | [11 empty] | 63.39 | 3572.28 | 35.48 | 1999.17 | 0 | 0 | 0
|  | ЗП |  |  | 1.58 | 1,2*1,15 | 1.067 | 58.16 | 56.35 | 3277.32
|  | МР |  |  | 5.92 |  | 1 | 148 | 6.56 | 970.88
|  | НР от ФОТ | % | 109 |  |  |  | 63.39 | 109 | 3572.28
|  | СП от ФОТ | % | 61 |  |  |  | 35.48 | 61 | 1999.17
|  | ЗТР | чел-ч | 0.12 |  | 1,2*1,15 | 1.067 | 4.4174
|  | ВСЕГО работ по позиции: |  |  |  |  | 305.03 |  | 9819.65
|  | ВСЕГО оборудование по позиции: |  |  |  |  | 0 |  | 0
|  | ВСЕГО по позиции: |  |  |  |  | 305.03 |  | 9819.65 |  |  |  |  | 305.03 | 9819.65
233 | 1.13-4-40 | Кран спуска воздуха из систем водяного отопления (кран Маевского), латунный, цапковый, максимальная температура +110°С, номинальное давление PN 1,0 МПа, номинальный диаметр DN 15 мм | шт. | 25 | 4.99 |  | 1 | 124.75 | 6.77 | 844.56 | [5 empty] | 0 | 0 | 0 | 0 | 0 | 0 | 3
|  | ВСЕГО по позиции: |  |  |  |  | 124.75 |  | 844.56 |  |  |  |  | 124.75 | 844.56
234 | 3.24-63-1 | Установка сильфонных компенсаторов диаметром 50 мм | 1 ШТ. | 2 | [11 empty] | 104.4 | 5883.02 | 62.64 | 3529.81 | 38.1 | 0 | 0
|  | ЗП |  |  | 26.37 | 1,2*1,15 | 1.067 | 77.66 | 56.35 | 4376.14
|  | ЭМ |  |  | 89.59 | 1,2*1,25 | 1.067 | 286.78 | 14.34 | 4112.43
|  | в т.ч. ЗПМ |  |  | 6.8 | 1,2*1,25 | 1.067 | 21.77 | 56.35 | 1226.74
|  | МР |  |  | 97.9 |  | 1.003 | 196.39 | 3.59 | 705.04
234,1 | 1.18-6-167 | Компенсатор сильфонный, стальной, осевой, односекционный, с внутренним экраном и защитным кожухом, под приварку, типа КСО 40-16-50, компенсирующая способность 50 мм, номинальное давление PN 1,6 МПа, номинальный диаметр DN 40 мм | шт. | 2 | 1249.9 |  | 1.003 | 2507.3 | 4.01 | 10054.27 | [5 empty] | 0 | 0 | 0 | 0 | 0 | 0 | 3
234,2 | 1.12-2-1169 | Скорлупы пенополиуретановые для изоляции трубопроводов тепловых сетей, наружный диаметр труб 108 мм, толщина изоляции 40 мм | м3 | 4 | 3986.25 |  | 1.003 | 15992.84 | 10.8 | 172722.67 | [5 empty] | 0 | 0 | 0 | 0 | 0 | 0 | 3
|  | НР от ФОТ | % | 105 |  |  |  | 104.4 | 105 | 5883.02
|  | СП от ФОТ | % | 63 |  |  |  | 62.64 | 63 | 3529.81
|  | ЗТР | чел-ч | 1.96 |  | 1,2*1,15 | 1.067 | 5.772
|  | ВСЕГО работ по позиции: |  |  |  |  | 19228.01 |  | 201383.38
|  | ВСЕГО оборудование по позиции: |  |  |  |  | 0 |  | 0
|  | ВСЕГО по позиции: |  |  |  |  | 19228.01 |  | 201383.38 |  |  |  |  | 19228.01 | 201383.38
Итого по разделу: Теплоснабжение | [6 empty] | 77120.26 |  | 1398900.26
Итого по ТСН-2001.16 | [7 empty] | 0 | 0
Итого возвратных сумм | [7 empty] | 0 | 0
Раздел: Кондиционирование
Подраздел: VRF системы
235 | 3.20-59-2 | Установка наружного блока сплит-системы мощностью более 6,5 кВт на кронштейны | 1 блок | 4 | [11 empty] | 79.38 | 4473.33 | 44.43 | 2503.42 | 0.82 | 0 | 0
|  | ЗП |  |  | 11.7 | 1,2*1,15*1,05 | 1.067 | 72.36 | 56.35 | 4077.49
|  | ЭМ |  |  | 0.73 | 1,2*1,25*1,05 | 1.067 | 4.91 | 14.21 | 69.77
|  | в т.ч. ЗПМ |  |  | 0.07 | 1,2*1,25*1,05 | 1.067 | 0.47 | 56.35 | 26.48
|  | МР |  |  | 114.23 |  | 1 | 456.92 | 6.34 | 2896.87
|  | НР от ФОТ | % | 109 |  |  |  | 79.38 | 109 | 4473.33
|  | СП от ФОТ | % | 61 |  |  |  | 44.43 | 61 | 2503.42
|  | ЗТР | чел-ч | 0.89 |  | 1,2*1,15*1,05 | 1.067 | 5.5041
|  | ВСЕГО работ по позиции: |  |  |  |  | 658 |  | 14020.88
|  | ВСЕГО оборудование по позиции: |  |  |  |  | 0 |  | 0
|  | ВСЕГО по позиции: |  |  |  |  | 658 |  | 14020.88 |  |  |  |  | 658 | 14020.88
236 | КА, п.125 | ОБОРУДОВАНИЕ: Наружный блок VRF системы AU08NFKERA Haier 78 542,81 = [725 374,27 / 1,22 / 7,57] | ШТ | 2 | 78542.81 |  | 1 | 157085.62 | 7.57 | 1189138.14 | [5 empty] | 0 | 0 | 0 | 0 | 0 | 0 | 5
|  | ВСЕГО по позиции: |  |  |  |  | 157085.62 |  | 1189138.14 |  |  |  |  | 157085.62 | 1189138.14
237 | КА, п.126 | ОБОРУДОВАНИЕ: "Наружный блок VRF системы AU10NFKERA (Haier (Китай))" 95 106,75 = [878 348,86 / 1,22 / 7,57] | ШТ | 2 | 95106.75 |  | 1 | 190213.5 | 7.57 | 1439916.2 | [5 empty] | 0 | 0 | 0 | 0 | 0 | 0 | 5
|  | ВСЕГО по позиции: |  |  |  |  | 190213.5 |  | 1439916.2 |  |  |  |  | 190213.5 | 1439916.2
238 | 3.20-58-2 | Установка внутреннего блока сплит-системы настенного типа мощностью более 6,5 кВт | 1 блок | 19 | [11 empty] | 2900.14 | 163422.96 | 1623.01 | 91456.89 | 2.8 | 0 | 0
Объем: 19=3+4+7+5
|  | ЗП |  |  | 90.52 | 1,2*1,15*1,05 | 1.067 | 2659.08 | 56.35 | 149839.16
|  | ЭМ |  |  | 0.89 | 1,2*1,25*1,05 | 1.067 | 28.42 | 12.6 | 358.09
|  | в т.ч. ЗПМ |  |  | 0.05 | 1,2*1,25*1,05 | 1.067 | 1.6 | 56.35 | 90.16
|  | МР |  |  | 335.12 |  | 1 | 6367.28 | 8.13 | 51765.99
|  | НР от ФОТ | % | 109 |  |  |  | 2900.14 | 109 | 163422.96
|  | СП от ФОТ | % | 61 |  |  |  | 1623.01 | 61 | 91456.89
|  | ЗТР | чел-ч | 7 |  | 1,2*1,15*1,05 | 1.067 | 205.629
|  | ВСЕГО работ по позиции: |  |  |  |  | 13577.93 |  | 456843.09
|  | ВСЕГО оборудование по позиции: |  |  |  |  | 0 |  | 0
|  | ВСЕГО по позиции: |  |  |  |  | 13577.93 |  | 456843.09 |  |  |  |  | 13577.93 | 456843.09
239 | КА, п.127 | ОБОРУДОВАНИЕ: Внутренние блоки VRV системы с пультом управления и декоративной панелью AB122MNERAB (Haier (Китай)) 107 086,12 = [988 983,12 / 1,22 / 7,57] | ШТ | 4 | 107086.12 |  | 1 | 428344.48 | 7.57 | 3242567.71 | [5 empty] | 0 | 0 | 0 | 0 | 0 | 0 | 5
|  | ВСЕГО по позиции: |  |  |  |  | 428344.48 |  | 3242567.71 |  |  |  |  | 428344.48 | 3242567.71
240 | КА, п.128 | ОБОРУДОВАНИЕ: Внутренние блоки VRV системы с пультом управления и декоративной панелью AB092MNERAB (Haier (Китай)) 46 748,25 = [431 738,82 / 1,22 / 7,57] | ШТ | 3 | 46748.25 |  | 1 | 140244.75 | 7.57 | 1061652.76 | [5 empty] | 0 | 0 | 0 | 0 | 0 | 0 | 5
|  | ВСЕГО по позиции: |  |  |  |  | 140244.75 |  | 1061652.76 |  |  |  |  | 140244.75 | 1061652.76
241 | КА, п.129 | ОБОРУДОВАНИЕ: Внутренние блоки VRV системы с пультом управления и декоративной панелью AB182MNERAB (Haier (Китай)) 21 169,02 = [195 504,37 / 1,22 / 7,57] | ШТ | 7 | 21169.02 |  | 1 | 148183.14 | 7.57 | 1121746.37 | [5 empty] | 0 | 0 | 0 | 0 | 0 | 0 | 5
|  | ВСЕГО по позиции: |  |  |  |  | 148183.14 |  | 1121746.37 |  |  |  |  | 148183.14 | 1121746.37
242 | КА, п.130 | ОБОРУДОВАНИЕ: Внутренние блоки VRV системы с пультом управления и декоративной панелью AB242MNERAB (Haier (Китай)) 22 317,73 = [206 113,14 / 1,22 / 7,57] | ШТ | 5 | 22317.73 |  | 1 | 111588.65 | 7.57 | 844726.08 | [5 empty] | 0 | 0 | 0 | 0 | 0 | 0 | 5
|  | ВСЕГО по позиции: |  |  |  |  | 111588.65 |  | 844726.08 |  |  |  |  | 111588.65 | 844726.08
Итого по подразделу: VRF системы | [6 empty] | 1189896.07 |  | 9370611.23
Итого по ТСН-2001.16 | [7 empty] | 0 | 0
Итого возвратных сумм | [7 empty] | 0 | 0
Подраздел: Сплит система AC105S2LH1FA/1U105S1LS1FA
243 | 3.20-59-2 | Установка наружного блока сплит-системы мощностью более 6,5 кВт на кронштейны | 1 блок | 8 | [11 empty] | 158.76 | 8946.04 | 88.85 | 5006.5 | 1.65 | 0 | 0
|  | ЗП |  |  | 11.7 | 1,2*1,15*1,05 | 1.067 | 144.71 | 56.35 | 8154.41
|  | ЭМ |  |  | 0.73 | 1,2*1,25*1,05 | 1.067 | 9.81 | 14.21 | 139.4
|  | в т.ч. ЗПМ |  |  | 0.07 | 1,2*1,25*1,05 | 1.067 | 0.94 | 56.35 | 52.97
|  | МР |  |  | 114.23 |  | 1 | 913.84 | 6.34 | 5793.75
|  | НР от ФОТ | % | 109 |  |  |  | 158.76 | 109 | 8946.04
|  | СП от ФОТ | % | 61 |  |  |  | 88.85 | 61 | 5006.5
|  | ЗТР | чел-ч | 0.89 |  | 1,2*1,15*1,05 | 1.067 | 11.0081
|  | ВСЕГО работ по позиции: |  |  |  |  | 1315.97 |  | 28040.1
|  | ВСЕГО оборудование по позиции: |  |  |  |  | 0 |  | 0
|  | ВСЕГО по позиции: |  |  |  |  | 1315.97 |  | 28040.1 |  |  |  |  | 1315.97 | 28040.1
244 | 3.20-58-2 | Установка внутреннего блока сплит-системы настенного типа мощностью более 6,5 кВт | 1 блок | 8 | [11 empty] | 1221.11 | 68809.27 | 683.37 | 38507.94 | 1.17 | 0 | 0
|  | ЗП |  |  | 90.52 | 1,2*1,15*1,05 | 1.067 | 1119.61 | 56.35 | 63090.02
|  | ЭМ |  |  | 0.89 | 1,2*1,25*1,05 | 1.067 | 11.97 | 12.6 | 150.82
|  | в т.ч. ЗПМ |  |  | 0.05 | 1,2*1,25*1,05 | 1.067 | 0.67 | 56.35 | 37.75
|  | МР |  |  | 335.12 |  | 1 | 2680.96 | 8.13 | 21796.2
|  | НР от ФОТ | % | 109 |  |  |  | 1221.11 | 109 | 68809.27
|  | СП от ФОТ | % | 61 |  |  |  | 683.37 | 61 | 38507.94
|  | ЗТР | чел-ч | 7 |  | 1,2*1,15*1,05 | 1.067 | 86.5806
|  | ВСЕГО работ по позиции: |  |  |  |  | 5717.02 |  | 192354.25
|  | ВСЕГО оборудование по позиции: |  |  |  |  | 0 |  | 0
|  | ВСЕГО по позиции: |  |  |  |  | 5717.02 |  | 192354.25 |  |  |  |  | 5717.02 | 192354.25
245 | КА, п.131 | ОБОРУДОВАНИЕ: Сплит система с пультом управления и низкотемпературным комплектом AC105S2LH1FA/1U105S1LS1FA (Haier (Китай)) 25 240,77 = [233 108,65 / 1,22 / 7,57] | ШТ | 8 | 25240.77 |  | 1 | 201926.16 | 7.57 | 1528581.03 | [5 empty] | 0 | 0 | 0 | 0 | 0 | 0 | 5
|  | ВСЕГО по позиции: |  |  |  |  | 201926.16 |  | 1528581.03 |  |  |  |  | 201926.16 | 1528581.03
Итого по подразделу: Сплит система AC105S2LH1FA/1U105S1LS1FA | [6 empty] | 208959.15 |  | 1748975.38
Итого по ТСН-2001.16 | [7 empty] | 0 | 0
Итого возвратных сумм | [7 empty] | 0 | 0
Подраздел: Сплит система HSU-33HPL103/ R3(IN)/HSU-33HPL03/ R3(OUT)
246 | 3.20-59-2 | Установка наружного блока сплит-системы мощностью более 6,5 кВт на кронштейны | 1 блок | 2 | [11 empty] | 39.7 | 2236.96 | 22.22 | 1251.88 | 0.42 | 0 | 0
|  | ЗП |  |  | 11.7 | 1,2*1,15*1,05 | 1.067 | 36.18 | 56.35 | 2038.74
|  | ЭМ |  |  | 0.73 | 1,2*1,25*1,05 | 1.067 | 2.45 | 14.21 | 34.81
|  | в т.ч. ЗПМ |  |  | 0.07 | 1,2*1,25*1,05 | 1.067 | 0.24 | 56.35 | 13.52
|  | МР |  |  | 114.23 |  | 1 | 228.46 | 6.34 | 1448.44
|  | НР от ФОТ | % | 109 |  |  |  | 39.7 | 109 | 2236.96
|  | СП от ФОТ | % | 61 |  |  |  | 22.22 | 61 | 1251.88
|  | ЗТР | чел-ч | 0.89 |  | 1,2*1,15*1,05 | 1.067 | 2.752
|  | ВСЕГО работ по позиции: |  |  |  |  | 329.01 |  | 7010.83
|  | ВСЕГО оборудование по позиции: |  |  |  |  | 0 |  | 0
|  | ВСЕГО по позиции: |  |  |  |  | 329.01 |  | 7010.83 |  |  |  |  | 329.01 | 7010.83
247 | 3.20-58-2 | Установка внутреннего блока сплит-системы настенного типа мощностью более 6,5 кВт | 1 блок | 2 | [11 empty] | 305.28 | 17202.33 | 170.84 | 9626.99 | 0.3 | 0 | 0
|  | ЗП |  |  | 90.52 | 1,2*1,15*1,05 | 1.067 | 279.9 | 56.35 | 15772.37
|  | ЭМ |  |  | 0.89 | 1,2*1,25*1,05 | 1.067 | 2.99 | 12.6 | 37.67
|  | в т.ч. ЗПМ |  |  | 0.05 | 1,2*1,25*1,05 | 1.067 | 0.17 | 56.35 | 9.58
|  | МР |  |  | 335.12 |  | 1 | 670.24 | 8.13 | 5449.05
|  | НР от ФОТ | % | 109 |  |  |  | 305.28 | 109 | 17202.33
|  | СП от ФОТ | % | 61 |  |  |  | 170.84 | 61 | 9626.99
|  | ЗТР | чел-ч | 7 |  | 1,2*1,15*1,05 | 1.067 | 21.6452
|  | ВСЕГО работ по позиции: |  |  |  |  | 1429.25 |  | 48088.41
|  | ВСЕГО оборудование по позиции: |  |  |  |  | 0 |  | 0
|  | ВСЕГО по позиции: |  |  |  |  | 1429.25 |  | 48088.41 |  |  |  |  | 1429.25 | 48088.41
248 | 4.10-170-2 | Монтаж блока информационно-управляющего (БИУ) в диспетчерской | 1 ШТ. | 2 | [11 empty] | 75.69 | 4265.14 | 38.69 | 2179.96 | 0 | 0 | 0
|  | ЗП |  |  | 33.47 | 1,2 | 1.047 | 84.1 | 56.35 | 4739.04
|  | МР |  |  | 2.34 |  | 1 | 4.68 | 10.24 | 47.92
|  | НР от ФОТ | % | 90 |  |  |  | 75.69 | 90 | 4265.14
|  | СП от ФОТ | % | 46 |  |  |  | 38.69 | 46 | 2179.96
|  | ЗТР | чел-ч | 2.65 |  | 1,2 | 1.047 | 6.6589
|  | ВСЕГО работ по позиции: |  |  |  |  | 203.16 |  | 11232.06
|  | ВСЕГО оборудование по позиции: |  |  |  |  | 0 |  | 0
|  | ВСЕГО по позиции: |  |  |  |  | 203.16 |  | 11232.06 |  |  |  |  | 203.16 | 11232.06
249 | КА, п.132 | ОБОРУДОВАНИЕ: Сплит система с пультом управления и низкотемпературным комплектом HSU-33HPL103/ R3(IN)/HSU-33HPL03/ R3(OUT) (Haier (Китай)) 26 455,59 = [244 328 / 1,22 / 7,57] | ШТ | 2 | 26455.59 |  | 1 | 52911.18 | 7.57 | 400537.63 | [5 empty] | 0 | 0 | 0 | 0 | 0 | 0 | 5
|  | ВСЕГО по позиции: |  |  |  |  | 52911.18 |  | 400537.63 |  |  |  |  | 52911.18 | 400537.63
Итого по подразделу: Сплит система HSU-33HPL103/ R3(IN)/HSU-33HPL03/ R3(OUT) | [6 empty] | 54872.6 |  | 466868.93 | [14 empty] | Итого по подразделу: Сплит система HSU-33HPL103/ R3(IN)/HSU-33HPL03/ R3(OUT)
Итого по ТСН-2001.16 | [7 empty] | 0 | 0
Итого возвратных сумм | [7 empty] | 0 | 0
Подраздел: Монтажные работы
250 | 3.20-58-3 | Добавлять/уменьшать на каждый 1 м трассы систем до 6,5 кВт | 1 м трассы | 669 | [11 empty] | 5490.04 | 309363.52 | 3072.41 | 173130.04 | 15.73 | 0 | 0
Объем: 669=((150+570+180+400+80+120)-27*6)/2
|  | ЗП |  |  | 5.59 | 1,2*1,05 | 1.067 | 5027.74 | 56.35 | 283313.15
|  | ЭМ |  |  | 0.07 | 1,2*1,05 | 1.067 | 62.96 | 18.29 | 1151.54
|  | в т.ч. ЗПМ |  |  | 0.01 | 1,2*1,05 | 1.067 | 8.99 | 56.35 | 506.59
|  | МР |  |  | 30.57 |  | 1 | 20451.33 | 15.49 | 316791.1
250,1 | 1.1-1-3984 | Хладагент типа R404А, R22 | кг | 16.725 | 40.29 |  | 1 | 673.85 | 18.42 | 12412.32 | [5 empty] | 0 | 0 | 0 | 0 | 0 | 0 | 3
250,2 | 1.23-8-564 | Кабель силовой с медными жилами, с изоляцией и оболочкой из ПВХ композиций пониженной пожароопасности, с пониженным дымо- и газовыделением, марка ВВГнг(А)-LS, напряжение 1000 В, число жил и сечение 2х1,5 мм2 | км | 0.669 | 4785.46 |  | 1 | 3201.47 | 7.79 | 24939.45 | [5 empty] | 0 | 0 | 0 | 0 | 0 | 0 | 3
|  | НР от ФОТ | % | 109 |  |  |  | 5490.04 | 109 | 309363.52
|  | СП от ФОТ | % | 61 |  |  |  | 3072.41 | 61 | 173130.04
|  | ЗТР | чел-ч | 0.44 |  | 1,2*1,05 | 1.067 | 395.7435
|  | ВСЕГО работ по позиции: |  |  |  |  | 37979.8 |  | 1121101.12
|  | ВСЕГО оборудование по позиции: |  |  |  |  | 0 |  | 0
|  | ВСЕГО по позиции: |  |  |  |  | 37979.8 |  | 1121101.12 |  |  |  |  | 37979.8 | 1121101.12
251 | 1.12-7-186 | Трубы медные для отопления и водоснабжения, наружный диаметр 6,35 мм, толщина стенки 0,76 мм | м | 153.75 | 4.37 |  | 1 | 671.89 | 32.98 | 22158.93 | [5 empty] | 0 | 0 | 0 | 0 | 0 | 0 | 3
Объем: 153,75=150*1,025
|  | ВСЕГО по позиции: |  |  |  |  | 671.89 |  | 22158.93 |  |  |  |  | 671.89 | 22158.93
252 | 1.12-7-187 | Трубы медные для отопления и водоснабжения, наружный диаметр 9,52 мм, толщина стенки 0,81 мм | м | 584.25 | 7.73 |  | 1 | 4516.25 | 25.31 | 114306.29 | [5 empty] | 0 | 0 | 0 | 0 | 0 | 0 | 3
Объем: 584,25=570*1,025
|  | ВСЕГО по позиции: |  |  |  |  | 4516.25 |  | 114306.29 |  |  |  |  | 4516.25 | 114306.29
253 | 1.12-7-188 | Трубы медные для отопления и водоснабжения, наружный диаметр 12,7 мм, толщина стенки 0,81 мм | м | 184.5 | 10.28 |  | 1 | 1896.66 | 27.91 | 52935.78 | [5 empty] | 0 | 0 | 0 | 0 | 0 | 0 | 3
Объем: 184,5=180*1,025
|  | ВСЕГО по позиции: |  |  |  |  | 1896.66 |  | 52935.78 |  |  |  |  | 1896.66 | 52935.78
254 | 1.12-7-192 | Трубы медные для отопления и водоснабжения, наружный диаметр 15,9 мм, толщина стенки 0,89 мм | м | 410 | 15.09 |  | 1 | 6186.9 | 25.69 | 158941.46 | [5 empty] | 0 | 0 | 0 | 0 | 0 | 0 | 3
Объем: 410=400*1,025
|  | ВСЕГО по позиции: |  |  |  |  | 6186.9 |  | 158941.46 |  |  |  |  | 6186.9 | 158941.46
255 | 1.12-7-189 | Трубы медные для отопления и водоснабжения, наружный диаметр 19,1 мм, толщина стенки 0,89 мм | м | 82 | 17.55 |  | 1 | 1439.1 | 26.52 | 38164.93 | [5 empty] | 0 | 0 | 0 | 0 | 0 | 0 | 3
Объем: 82=80*1,025
|  | ВСЕГО по позиции: |  |  |  |  | 1439.1 |  | 38164.93 |  |  |  |  | 1439.1 | 38164.93
256 | 1.12-7-190 | Трубы медные для отопления и водоснабжения, наружный диаметр 22,2 мм, толщина стенки 1,14 мм | м | 123 | 26.84 |  | 1 | 3301.32 | 33.54 | 110726.27 | [5 empty] | 0 | 0 | 0 | 0 | 0 | 0 | 3
Объем: 123=120*1,025
|  | ВСЕГО по позиции: |  |  |  |  | 3301.32 |  | 110726.27 |  |  |  |  | 3301.32 | 110726.27
257 | КА, п.133 | ОБОРУДОВАНИЕ: Рефнет FQG-B335A (Haier (Китай)) 1 815,37 = [16 765,64 / 1,22 / 7,57] | ШТ | 15 | 1815.37 |  | 1 | 27230.55 | 7.57 | 206135.26 | [5 empty] | 0 | 0 | 0 | 0 | 0 | 0 | 5
|  | ВСЕГО по позиции: |  |  |  |  | 27230.55 |  | 206135.26 |  |  |  |  | 27230.55 | 206135.26
258 | 3.26-16-1 | Изоляция трубопроводов изделиями из вспененного каучука, вспененного полиэтилена, трубками | 10 м изоляции | 150 | [11 empty] | 4707.3 | 265256.38 | 2543.02 | 143299.42 | 36.28 | 0 | 0
Объем: 150=(150+570+180+400+80+120)/10
|  | ЗП |  |  | 28.6 | 1,2 | 1.047 | 5389.96 | 56.35 | 303724.25
|  | ЭМ |  |  | 0.75 | 1,2 | 1.047 | 141.35 | 17.03 | 2407.19
|  | в т.ч. ЗПМ |  |  | 0.11 | 1,2 | 1.047 | 20.73 | 56.35 | 1168.14
|  | МР |  |  | 55.68 |  | 1.019 | 8510.69 | 19.61 | 166894.63
258,1 | 1.1-1-517 | Лента с клеевым слоем, ширина 50 мм, толщина 0,5 мм | м | 2250 | 2.35 |  | 1.019 | 5387.96 | 15.59 | 83998.3 | [5 empty] | 0 | 0 | 0 | 0 | 0 | 0 | 3
258,2 | 1.1-1-386 | Клей контактный, на основе полихлоропренового каучука, без ароматических растворителей, температура эксплуатации от -50 до +105°С, для склеивания гибких теплоизоляционных материалов | л | 15 | 144.93 |  | 1.019 | 2215.26 | 7.82 | 17323.33 | [5 empty] | 0 | 0 | 0 | 0 | 0 | 0 | 3
|  | НР от ФОТ | % | 87 |  |  |  | 4707.3 | 87 | 265256.38
|  | СП от ФОТ | % | 47 |  |  |  | 2543.02 | 47 | 143299.42
|  | ЗТР | чел-ч | 2.2 |  | 1,2 | 1.047 | 414.612
|  | ВСЕГО работ по позиции: |  |  |  |  | 28895.54 |  | 982903.5
|  | ВСЕГО оборудование по позиции: |  |  |  |  | 0 |  | 0
|  | ВСЕГО по позиции: |  |  |  |  | 28895.54 |  | 982903.5 |  |  |  |  | 28895.54 | 982903.5
259 | 1.1-1-3639 | Трубки теплоизоляционные из вспененного каучука, для систем трубопроводов, диапазон температур применения от -200 до +110°C, коэффициент теплопроводности при температуре 0°C не более 0,032 Вт/(м х К), внутренний диаметр 6 мм, толщина 9 мм | м | 157.5 | 11.96 |  | 1 | 1883.7 | 3.84 | 7233.41 | [5 empty] | 0 | 0 | 0 | 0 | 0 | 0 | 3
Объем: 157,5=150*1,05
|  | ВСЕГО по позиции: |  |  |  |  | 1883.7 |  | 7233.41 |  |  |  |  | 1883.7 | 7233.41
260 | 1.1-1-1289 | Трубки теплоизоляционные из вспененного синтетического каучука, для систем трубопроводов отопления, водоснабжения и кондиционирования, диапазон температур применения от -50 до +110°С, теплопроводность при температуре 0°С не более 0,036 Вт/(м х К), внутренний диаметр 15 мм, толщина 9 мм | м | 598.5 | 5.85 |  | 1 | 3501.23 | 7.88 | 27589.69 | [5 empty] | 0 | 0 | 0 | 0 | 0 | 0 | 3
Объем: 598,5=570*1,05
|  | ВСЕГО по позиции: |  |  |  |  | 3501.23 |  | 27589.69 |  |  |  |  | 3501.23 | 27589.69
261 | 1.1-1-1289 | Трубки теплоизоляционные из вспененного синтетического каучука, для систем трубопроводов отопления, водоснабжения и кондиционирования, диапазон температур применения от -50 до +110°С, теплопроводность при температуре 0°С не более 0,036 Вт/(м х К), внутренний диаметр 15 мм, толщина 9 мм/диаметр 12,7мм | м | 189 | 5.85 |  | 1 | 1105.65 | 7.88 | 8712.52 | [5 empty] | 0 | 0 | 0 | 0 | 0 | 0 | 3
Объем: 189=180*1,05
|  | ВСЕГО по позиции: |  |  |  |  | 1105.65 |  | 8712.52 |  |  |  |  | 1105.65 | 8712.52
262 | 1.1-1-1289 | Трубки теплоизоляционные из вспененного синтетического каучука, для систем трубопроводов отопления, водоснабжения и кондиционирования, диапазон температур применения от -50 до +110°С, теплопроводность при температуре 0°С не более 0,036 Вт/(м х К), внутренний диаметр 15 мм, толщина 9 мм/диаметр 15,9мм | м | 420 | 5.85 |  | 1 | 2457 | 7.88 | 19361.16 | [5 empty] | 0 | 0 | 0 | 0 | 0 | 0 | 3
Объем: 420=400*1,05
|  | ВСЕГО по позиции: |  |  |  |  | 2457 |  | 19361.16 |  |  |  |  | 2457 | 19361.16
263 | 1.1-1-1290 | Трубки теплоизоляционные из вспененного синтетического каучука, для систем трубопроводов отопления, водоснабжения и кондиционирования, диапазон температур применения от -50 до +110°С, теплопроводность при температуре 0°С не более 0,036 Вт/(м х К), внутренний диаметр 18 мм, толщина 9 мм/диаметр 19,1мм | м | 84 | 6.24 |  | 1 | 524.16 | 7.85 | 4114.66 | [5 empty] | 0 | 0 | 0 | 0 | 0 | 0 | 3
Объем: 84=80*1,05
|  | ВСЕГО по позиции: |  |  |  |  | 524.16 |  | 4114.66 |  |  |  |  | 524.16 | 4114.66
264 | 1.1-1-3118 | Трубки теплоизоляционные из вспененного каучука, для систем трубопроводов, диапазон температур применения от -200 до +110°C, коэффициент теплопроводности при температуре 0°C не более 0,032 Вт/(м х К), внутренний диаметр 22 мм, толщина 9 мм/диаметр 22,2 | м | 126 | 16.52 |  | 1 | 2081.52 | 4.48 | 9325.21 | [5 empty] | 0 | 0 | 0 | 0 | 0 | 0 | 3
Объем: 126=120*1,05
|  | ВСЕГО по позиции: |  |  |  |  | 2081.52 |  | 9325.21 |  |  |  |  | 2081.52 | 9325.21
265 | 3.16-40-2 | Прокладка напорного трубопровода водоснабжения и отопления из многослойного полипропилена, армированного стекловолокном, из заранее собранных узлов, наружный диаметр 25 мм | 100 м | 1.2 | [11 empty] | 336.84 | 18981.09 | 188.51 | 10622.44 | 2.56 | 0 | 0
Объем: 1,2=120/100
|  | ЗП |  |  | 174.07 | 1,2*1,15 | 1.067 | 307.57 | 56.35 | 17331.57
|  | ЭМ |  |  | 19.67 | 1,2*1,25 | 1.067 | 37.78 | 12.72 | 480.56
|  | в т.ч. ЗПМ |  |  | 0.76 | 1,2*1,25 | 1.067 | 1.46 | 56.35 | 82.27
|  | МР |  |  | 134.7 |  | 1 | 161.64 | 2.14 | 345.91
265,1 | 1.12-5-971 | Крепление-клипса полипропиленовая PP-R, одинарная (опора), для полипропиленовых труб, номинальное давление PN 25, номинальный диаметр DN 25 мм | шт. | 240 | 3.25 |  | 1 | 780 | 4.46 | 3478.8 | [5 empty] | 0 | 0 | 0 | 0 | 0 | 0 | 3
265,2 | 1.12-5-988 | Труба напорная из термостабилизированного полипропилена PPRT, ГОСТ 32415-2013, ГОСТ Р 53630-2015, армированная стекловолокном, для холодного, горячего водоснабжения и отопления, температура рабочей среды до +80°С, SDR 7,4, номинальное давление PN 2 МПа, номинальный диаметр DN 25 мм, стенка 3,5 мм | м | 123 | 42.32 |  | 1 | 5205.36 | 8.04 | 41851.09 | [5 empty] | 0 | 0 | 0 | 0 | 0 | 0 | 3
265,3 | 1.7-3-8 | Сверло победитовое, диаметр 8 мм, длина 80 мм | шт. | 1.08 | 11.82 |  | 1 | 12.77 | 6.25 | 79.81 | [5 empty] | 0 | 0 | 0 | 0 | 0 | 0 | 3
|  | НР от ФОТ | % | 109 |  |  |  | 336.84 | 109 | 18981.09
|  | СП от ФОТ | % | 61 |  |  |  | 188.51 | 61 | 10622.44
|  | ЗТР | чел-ч | 14.08 |  | 1,2*1,15 | 1.067 | 24.8787
|  | ВСЕГО работ по позиции: |  |  |  |  | 7030.47 |  | 93171.27
|  | ВСЕГО оборудование по позиции: |  |  |  |  | 0 |  | 0
|  | ВСЕГО по позиции: |  |  |  |  | 7030.47 |  | 93171.27 |  |  |  |  | 7030.47 | 93171.27
266 | 3.16-40-3 | Прокладка напорного трубопровода водоснабжения и отопления из многослойного полипропилена, армированного стекловолокном, из заранее собранных узлов, наружный диаметр 32 мм | 100 м | 0.6 | [11 empty] | 119.02 | 6706.62 | 66.61 | 3753.24 | 1.14 | 0 | 0
Объем: 0,6=60/100
|  | ЗП |  |  | 169.54 |  | 1.067 | 108.54 | 56.35 | 6116.23
|  | ЭМ |  |  | 21.06 |  | 1.067 | 13.48 | 13.1 | 176.59
|  | в т.ч. ЗПМ |  |  | 1.01 |  | 1.067 | 0.65 | 56.35 | 36.63
|  | МР |  |  | 125.9 |  | 1 | 75.54 | 2.5 | 188.85
266,1 | 1.12-5-972 | Крепление-клипса полипропиленовая PP-R, одинарная (опора), для полипропиленовых труб, номинальное давление PN 25, номинальный диаметр DN 32 мм | шт. | 120 | 4.08 |  | 1 | 489.6 | 4.38 | 2144.45 | [5 empty] | 0 | 0 | 0 | 0 | 0 | 0 | 3
266,2 | 1.12-5-989 | Труба напорная из термостабилизированного полипропилена PPRT, ГОСТ 32415-2013, ГОСТ Р 53630-2015, армированная стекловолокном, для холодного, горячего водоснабжения и отопления, температура рабочей среды до +80°С, SDR 9, номинальное давление PN 2,5 МПа, номинальный диаметр DN 32 мм, стенка 3,6 мм | м | 61.5 | 64.55 |  | 1 | 3969.83 | 8.01 | 31798.34 | [5 empty] | 0 | 0 | 0 | 0 | 0 | 0 | 3
266,3 | 1.7-3-8 | Сверло победитовое, диаметр 8 мм, длина 80 мм | шт. | 0.474 | 11.82 |  | 1 | 5.6 | 6.25 | 35 | [5 empty] | 0 | 0 | 0 | 0 | 0 | 0 | 3
|  | НР от ФОТ | % | 109 |  |  |  | 119.02 | 109 | 6706.62
|  | СП от ФОТ | % | 61 |  |  |  | 66.61 | 61 | 3753.24
|  | ЗТР | чел-ч | 13.73 |  |  | 1.067 | 8.7899
|  | ВСЕГО работ по позиции: |  |  |  |  | 4848.22 |  | 50919.32
|  | ВСЕГО оборудование по позиции: |  |  |  |  | 0 |  | 0
|  | ВСЕГО по позиции: |  |  |  |  | 4848.22 |  | 50919.32 |  |  |  |  | 4848.22 | 50919.32
267 | 3.16-40-4 | Прокладка напорного трубопровода водоснабжения и отопления из многослойного полипропилена, армированного стекловолокном, из заранее собранных узлов, наружный диаметр 40 мм | 100 м | 0.4 | [11 empty] | 78.23 | 4408.22 | 43.78 | 2466.99 | 1.12 | 0 | 0
Объем: 0,4=40/100
|  | ЗП |  |  | 166.66 |  | 1.067 | 71.13 | 56.35 | 4008.18
|  | ЭМ |  |  | 24.17 |  | 1.067 | 10.32 | 13.68 | 141.18
|  | в т.ч. ЗПМ |  |  | 1.51 |  | 1.067 | 0.64 | 56.35 | 36.06
|  | МР |  |  | 121.99 |  | 1 | 48.8 | 2.94 | 143.47
267,1 | 1.12-2-1165 | Хомуты из оцинкованной стали с резиновыми прокладками для жесткого и скользящего крепления полипропиленовых труб, наружный диаметр 50 мм | шт. | 80 | 21.9 |  | 1 | 1752 | 0.93 | 1629.36 | [5 empty] | 0 | 0 | 0 | 0 | 0 | 0 | 3
267,2 | 1.12-5-990 | Труба напорная из термостабилизированного полипропилена PPRT, ГОСТ 32415-2013, ГОСТ Р 53630-2015, армированная стекловолокном, для холодного, горячего водоснабжения и отопления, температура рабочей среды до +80°С, SDR 9, номинальное давление PN 2,5 МПа, номинальный диаметр DN 40 мм, стенка 4,5 мм | м | 41 | 96.05 |  | 1 | 3938.05 | 8.03 | 31622.54 | [5 empty] | 0 | 0 | 0 | 0 | 0 | 0 | 3
267,3 | 1.7-3-8 | Сверло победитовое, диаметр 8 мм, длина 80 мм | шт. | 0.28 | 11.82 |  | 1 | 3.31 | 6.25 | 20.69 | [5 empty] | 0 | 0 | 0 | 0 | 0 | 0 | 3
|  | НР от ФОТ | % | 109 |  |  |  | 78.23 | 109 | 4408.22
|  | СП от ФОТ | % | 61 |  |  |  | 43.78 | 61 | 2466.99
|  | ЗТР | чел-ч | 13.52 |  |  | 1.067 | 5.7703
|  | ВСЕГО работ по позиции: |  |  |  |  | 5945.62 |  | 44440.63
|  | ВСЕГО оборудование по позиции: |  |  |  |  | 0 |  | 0
|  | ВСЕГО по позиции: |  |  |  |  | 5945.62 |  | 44440.63 |  |  |  |  | 5945.62 | 44440.63
268 | 3.26-16-1 | Изоляция трубопроводов изделиями из вспененного каучука, вспененного полиэтилена, трубками | 10 м изоляции | 22 | [11 empty] | 575.33 | 32419.91 | 310.81 | 17514.2 | 4.43 | 0 | 0
Объем: 22=(120+60+40)/10
|  | ЗП |  |  | 28.6 |  | 1.047 | 658.77 | 56.35 | 37121.69
|  | ЭМ |  |  | 0.75 |  | 1.047 | 17.28 | 17.03 | 294.28
|  | в т.ч. ЗПМ |  |  | 0.11 |  | 1.047 | 2.53 | 56.35 | 142.57
|  | МР |  |  | 55.68 |  | 1.019 | 1248.23 | 19.61 | 24477.79
268,1 | 1.1-1-517 | Лента с клеевым слоем, ширина 50 мм, толщина 0,5 мм | м | 330 | 2.35 |  | 1.019 | 790.23 | 15.59 | 12319.69 | [5 empty] | 0 | 0 | 0 | 0 | 0 | 0 | 3
268,2 | 1.1-1-2507 | Трубки теплоизоляционные из вспененного каучука, для систем трубопроводов, диапазон температур применения от -200 до +110°C, коэффициент теплопроводности при температуре 0°C не более 0,032 Вт/(м х К), внутренний диаметр 28 мм, толщина 9 мм | м | 231 | 24.54 |  | 1.019 | 5776.45 | 3.54 | 20448.63 | [5 empty] | 0 | 0 | 0 | 0 | 0 | 0 | 3
268,3 | 1.1-1-386 | Клей контактный, на основе полихлоропренового каучука, без ароматических растворителей, температура эксплуатации от -50 до +105°С, для склеивания гибких теплоизоляционных материалов | л | 2.2 | 144.93 |  | 1.019 | 324.9 | 7.82 | 2540.72 | [5 empty] | 0 | 0 | 0 | 0 | 0 | 0 | 3
|  | НР от ФОТ | % | 87 |  |  |  | 575.33 | 87 | 32419.91
|  | СП от ФОТ | % | 47 |  |  |  | 310.81 | 47 | 17514.2
|  | ЗТР | чел-ч | 2.2 |  |  | 1.047 | 50.6748
|  | ВСЕГО работ по позиции: |  |  |  |  | 9702 |  | 147136.91
|  | ВСЕГО оборудование по позиции: |  |  |  |  | 0 |  | 0
|  | ВСЕГО по позиции: |  |  |  |  | 9702 |  | 147136.91 |  |  |  |  | 9702 | 147136.91
269 | 4.11-16-1 | Монтаж механизма исполнительного массой до 20 кг | 1 ШТ. | 10 | [11 empty] | 101.43 | 5715.59 | 51.84 | 2921.3 | 69.48 | 0 | 0
|  | ЗП |  |  | 5.81 | 1,2 | 1.047 | 73 | 56.35 | 4113.55
|  | ЭМ |  |  | 28.19 | 1,2 | 1.047 | 354.18 | 15.53 | 5500.42
|  | в т.ч. ЗПМ |  |  | 3.16 | 1,2 | 1.047 | 39.7 | 56.35 | 2237.1
269,1 | 1.1-1-57 | Болты строительные с гайками и шайбами, черные, М10х100 мм | т | 3e-06 | 17868.28 |  | 1 | 0.05 | 6.81 | 0.34 | [5 empty] | 0 | 0 | 0 | 0 | 0 | 0 | 3
|  | НР от ФОТ | % | 90 |  |  |  | 101.43 | 90 | 5715.59
|  | СП от ФОТ | % | 46 |  |  |  | 51.84 | 46 | 2921.3
|  | ЗТР | чел-ч | 0.52 |  | 1,2 | 1.047 | 6.5333
|  | ВСЕГО работ по позиции: |  |  |  |  | 580.5 |  | 18251.2
|  | ВСЕГО оборудование по позиции: |  |  |  |  | 0 |  | 0
|  | ВСЕГО по позиции: |  |  |  |  | 580.5 |  | 18251.2 |  |  |  |  | 580.5 | 18251.2
270 | 13.1-5-357 | ОБОРУДОВАНИЕ: Насос дренажный (помпа) для кондиционеров производительность 10 л/ч, высота всасывания 1,5 м, высота отведения конденсата 6 м | шт. | 10 | 547.5 |  | 1 | 5475 | 15.2 | 83220 | [5 empty] | 0 | 0 | 0 | 0 | 0 | 0 | 5
|  | ВСЕГО по позиции: |  |  |  |  | 5475 |  | 83220 |  |  |  |  | 5475 | 83220
271 | 4.11-3-1 | Установка прибора массой до 5 кг на металлоконструкциях или щитах | 1 ШТ. | 4 | [11 empty] | 30.53 | 1720.25 | 15.6 | 879.24 | 0 | 0 | 0
|  | ЗП |  |  | 6.75 | 1,2 | 1.047 | 33.92 | 56.35 | 1911.39
271,1 | 1.1-1-57 | Болты строительные с гайками и шайбами, черные, М10х100 мм | т | 0.00014 | 17868.28 |  | 1 | 2.5 | 6.81 | 17.03 | [5 empty] | 0 | 0 | 0 | 0 | 0 | 0 | 3
|  | НР от ФОТ | % | 90 |  |  |  | 30.53 | 90 | 1720.25
|  | СП от ФОТ | % | 46 |  |  |  | 15.6 | 46 | 879.24
|  | ЗТР | чел-ч | 0.52 |  | 1,2 | 1.047 | 2.6133
|  | ВСЕГО работ по позиции: |  |  |  |  | 82.55 |  | 4527.91
|  | ВСЕГО оборудование по позиции: |  |  |  |  | 0 |  | 0
|  | ВСЕГО по позиции: |  |  |  |  | 82.55 |  | 4527.91 |  |  |  |  | 82.55 | 4527.91
272 | КА, п.134 | ОБОРУДОВАНИЕ: Плата PI485 PMNFP14A1.ENCXLRU 1 210,24 = [11 177,09 / 1,22 / 7,57] | ШТ | 4 | 1210.24 |  | 1 | 4840.96 | 7.57 | 36646.07 | [5 empty] | 0 | 0 | 0 | 0 | 0 | 0 | 5
|  | ВСЕГО по позиции: |  |  |  |  | 4840.96 |  | 36646.07 |  |  |  |  | 4840.96 | 36646.07
273 | 4.10-176-1 | Монтаж блока контроля датчиков (контроллер) | 10 шт. | 0.1 | [11 empty] | 53.27 | 3001.82 | 27.23 | 1534.27 | 0.04 | 0 | 0
Объем: 0,1=1/10
|  | ЗП |  |  | 470.94 | 1,2 | 1.047 | 59.17 | 56.35 | 3334.23
|  | ЭМ |  |  | 1.1 | 1,2 | 1.047 | 0.14 | 15.29 | 2.14
|  | в т.ч. ЗПМ |  |  | 0.13 | 1,2 | 1.047 | 0.02 | 56.35 | 1.13
|  | МР |  |  | 1.29 |  | 1 | 0.13 | 7.61 | 0.99
|  | НР от ФОТ | % | 90 |  |  |  | 53.27 | 90 | 3001.82
|  | СП от ФОТ | % | 46 |  |  |  | 27.23 | 46 | 1534.27
|  | ЗТР | чел-ч | 29.96 |  | 1,2 | 1.047 | 3.7642
|  | ВСЕГО работ по позиции: |  |  |  |  | 139.94 |  | 7873.45
|  | ВСЕГО оборудование по позиции: |  |  |  |  | 0 |  | 0
|  | ВСЕГО по позиции: |  |  |  |  | 139.94 |  | 7873.45 |  |  |  |  | 139.94 | 7873.45
274 | КА, п.135 | ОБОРУДОВАНИЕ: "Центральный контроллер AC Smart 5 с сенсорным дисплеем (управление, планирование и мониторинг до 128 внутренних блоков) PACS5A000" 39 630,38 = [366 002,37 / 1,22 / 7,57] | ШТ | 1 | 39630.38 |  | 1 | 39630.38 | 7.57 | 300001.98 | [5 empty] | 0 | 0 | 0 | 0 | 0 | 0 | 5
|  | ВСЕГО по позиции: |  |  |  |  | 39630.38 |  | 300001.98 |  |  |  |  | 39630.38 | 300001.98
Итого по подразделу: Монтажные работы | [6 empty] | 201946.91 |  | 3669898.93
Итого по ТСН-2001.16 | [7 empty] | 0 | 0
Итого возвратных сумм | [7 empty] | 0 | 0
Итого по разделу: Кондиционирование | [6 empty] | 1655674.73 |  | 15256354.47
Итого по ТСН-2001.16 | [7 empty] | 0 | 0
Итого возвратных сумм | [7 empty] | 0 | 0
Итого по локальной смете: Вентиляция и кондиционирование воздуха | [6 empty] | 6183885.89 |  | 54379642.52 | [14 empty] | Итого по локальной смете: Вентиляция и кондиционирование воздуха
Итого по ТСН-2001.16 | [7 empty] | 0 | 0
Итого возвратных сумм | [7 empty] | 0 | 0
Итого по смете: | [6 empty] | 6183885.89 |  | 54379642.52
Итого по ТСН-2001.16 | [7 empty] | 0 | 0
Итого возвратных сумм | [7 empty] | 0 | 0
Составил | [6 empty] | Гришечкина О.А.
(должность, подпись, инициалы, фамилия)
Проверил
(должность, подпись, инициалы, фамилия)

## Source
0 | Smeta.RU (495) 974-1589 |  | _PS_ |  | 0 | 0 | 0 | Smeta.RU |  | 1 | 74603 | 10 | 12 | 1 | 0 | 4
8 | 1 | -1 |  |  | Новый проект | Капитальный ремонт здания Государственного бюджетного общеобразовательного учреждения города Москвы «Школа №1574», расположенного по адресу: г. Москва, Старопименовский переулок, д. 5. 1 этап | [125 empty] | 0
1 | 1565 | 0 | 1524 | 0 | 02.01.07. |  |  | 0 | 2024-00375-01-0-ИОС4.2 | 0 | 0 | 4098 |  | 0 | 0 | 0 | 0 | 0 | 1 | Капитальный ремонт здания Государственного бюджетного общеобразовательного учреждения города Москвы «Школа №1574» | 2 | г. Москва, Старопименовский переулок, д. 5. 1 этап | [30 empty] | 0 | [5 empty] | Сметные нормы списания | Коды ОКП для ТСН-2001 МГЭ Дополнение 81 | 1 | 1 | 0 | 0 | 1 | 0 | 6 | 2 | 1 | 1 | 0 | 0 | 0 | 0 | 0 |  | Типовой расчет для ТСН-2001 МГЭ, Дополнение 81, ремонт | Территориальные сметные нормативы для Москвы ТСН-2001 (МГЭ), дополнение 81 | Территориальные сметные нормативы для Москвы ТСН-2001 (МГЭ), дополнение 81 | Территориальные сметные нормативы для Москвы ТСН-2001 (МГЭ), дополнение 81 | Территориальные сметные нормативы для Москвы ТСН-2001 (МГЭ), дополнение 81 | Поправки для ТСН-2001 от 07.04.2026 г. доп.81 | 0 | 0 | 8200 |  |  | 81 | [5 empty] | Территориальные сметные нормативы для Москвы (ТСН-2001) | ТЕР | 41660 | 1 | 81 |  |  |  | 0 | [29 empty] | 0
15 | 1
52 | 1565 | 1 | 12 | 0 | 02.01.07. | [8 empty] | 6020673.66 | 5910434.94 | 12338.5 | 1490.32 | 97900.22 | 0 | 8045.6167 | 0 | 0 | 104826.39 | 58385.84 | 0 | 0 | 0 | 0 | 0 | 0 | 0 | 0 | 0 | 0 | 0 | 0 | 0 | 0 | 0 | 0 | 4168869.67 | 0 | 6183885.89 | 2014010.07 | 1006.15 | 0 | 5910434.94 | 1741565.27 | 0 | 1741565.27 | 4168869.67 | 0 | 0 | 0 | 0 | 0 | 0 | 0 | 0 | 0 | 0 | 0 | 0 | 0 | 0 | 0 | 0 | 0 | 0 | 0 | 0 | 0 | 0 | 0 | 0 | 0 | 0 | 0 | 0 | 0 | 0 | 0 | 0 | 0 | 0 | 0 | 0 | 0 | 0 | 0 | 0 | 0 | 0 | 0 | 0 | 0 | 0 | 0 | 0 | 0 | 0 | 0 | 0 | 0 | 0 | 0 | 0 | 0 | 0 | 45182634.68 | 39468808.05 | 197149.2 | 83979.55 | 5516677.43 | 0 | 8045.6167 | 0 | 0 | 5906966.44 | 3290041.4 | 0 | 0 | 0 | 0 | 0 | 0 | 0 | 0 | 0 | 0 | 0 | 0 | 0 | 0 | 0 | 0 | 29106917.31 | 0 | 54379642.52 | 25230840.59 | 41884.62 | 0 | 39468808.05 | 10361890.74 | 0 | 10361890.74 | 29106917.31 | 0 | 0 | 0 | 0 | 0 | 0 | 0 | 0 | 0 | 0 | 0 | 0 | 0 | 0 | 0 | 0 | 0 | 0 | 0 | 0 | 0 | 0 | 0 | 0 | 0 | 0 | 0 | 0 | 0 | 0 | 0 | 0 | 0 | 0 | 0 | 0 | 0 | 0 | 0 | 0 | 0 | 0 | 0 | 0 | 0 | 0 | 0 | 0 | 0 | 0 | 0 | 0 | 0 | 0 | 0 | 0 | 0 | 0
3 | 1 |  | 1494 |  | 02-01-07 | Вентиляция и кондиционирование воздуха |  | 0 |  | -1 | 02-01-07 | [6 empty] | 0 | 0 |  | 2 | [53 empty] | 0 | [7 empty] | 0 | 0
52 | 1 | 3 | 20 | 0 | 02-01-07 | Вентиляция и кондиционирование воздуха | [7 empty] | 6020673.66 | 5910434.94 | 12338.5 | 1490.32 | 97900.22 | 0 | 8045.6167 | 0 | 0 | 104826.39 | 58385.84 | 0 | 0 | 0 | 0 | 0 | 0 | 0 | 0 | 0 | 0 | 0 | 0 | 0 | 0 | 0 | 0 | 4168869.67 | 0 | 6183885.89 | 2014010.07 | 1006.15 | 0 | 5910434.94 | 1741565.27 | 0 | 1741565.27 | 4168869.67 | 0 | 0 | 0 | 0 | 0 | 0 | 0 | 0 | 0 | 0 | 0 | 0 | 0 | 0 | 0 | 0 | 0 | 0 | 0 | 0 | 0 | 0 | 0 | 0 | 0 | 0 | 0 | 0 | 0 | 0 | 0 | 0 | 0 | 0 | 0 | 0 | 0 | 0 | 0 | 0 | 0 | 0 | 0 | 0 | 0 | 0 | 0 | 0 | 0 | 0 | 0 | 0 | 0 | 0 | 0 | 0 | 0 | 0 | 45182634.68 | 39468808.05 | 197149.2 | 83979.55 | 5516677.43 | 0 | 8045.6167 | 0 | 0 | 5906966.44 | 3290041.4 | 0 | 0 | 0 | 0 | 0 | 0 | 0 | 0 | 0 | 0 | 0 | 0 | 0 | 0 | 0 | 0 | 29106917.31 | 0 | 54379642.52 | 25230840.59 | 41884.62 | 0 | 39468808.05 | 10361890.74 | 0 | 10361890.74 | 29106917.31 | 0 | 0 | 0 | 0 | 0 | 0 | 0 | 0 | 0 | 0 | 0 | 0 | 0 | 0 | 0 | 0 | 0 | 0 | 0 | 0 | 0 | 0 | 0 | 0 | 0 | 0 | 0 | 0 | 0 | 0 | 0 | 0 | 0 | 0 | 0 | 0 | 0 | 0 | 0 | 0 | 0 | 0 | 0 | 0 | 0 | 0 | 0 | 0 | 0 | 0 | 0 | 0 | 0 | 0 | 0 | 0 | 0 | 0
4 | 1 |  | 357 |  | Новый раздел | Вентиляция |  | 0 |  | 0 | [7 empty] | 0 | 0 |  | 2 | [53 empty] | 0 | [11 empty] | 0
52 | 1 | 4 | 24 | 0 | Новый раздел | Вентиляция | [7 empty] | 2594668.46 | 2545698.94 | 5775.02 | 618.14 | 43194.5 | 0 | 3548.3134 | 0 | 0 | 47755.78 | 26725.72 | 0 | 0 | 0 | 0 | 0 | 0 | 0 | 0 | 0 | 0 | 0 | 0 | 0 | 0 | 0 | 0 | 1693681 | 0 | 2669149.96 | 975468.96 | 0 | 0 | 2545698.94 | 852017.94 | 0 | 852017.94 | 1693681 | 0 | 0 | 0 | 0 | 0 | 0 | 0 | 0 | 0 | 0 | 0 | 0 | 0 | 0 | 0 | 0 | 0 | 0 | 0 | 0 | 0 | 0 | 0 | 0 | 0 | 0 | 0 | 0 | 0 | 0 | 0 | 0 | 0 | 0 | 0 | 0 | 0 | 0 | 0 | 0 | 0 | 0 | 0 | 0 | 0 | 0 | 0 | 0 | 0 | 0 | 0 | 0 | 0 | 0 | 0 | 0 | 0 | 0 | 17163406.2 | 14641593.65 | 87802.47 | 34832.21 | 2434010.08 | 0 | 3548.3134 | 0 | 0 | 2691038.09 | 1505993.81 | 0 | 0 | 0 | 0 | 0 | 0 | 0 | 0 | 0 | 0 | 0 | 0 | 0 | 0 | 0 | 0 | 10211500.11 | 0 | 21360438.1 | 11148937.99 | 0 | 0 | 14641593.65 | 4430093.54 | 0 | 4430093.54 | 10211500.11 | 0 | 0 | 0 | 0 | 0 | 0 | 0 | 0 | 0 | 0 | 0 | 0 | 0 | 0 | 0 | 0 | 0 | 0 | 0 | 0 | 0 | 0 | 0 | 0 | 0 | 0 | 0 | 0 | 0 | 0 | 0 | 0 | 0 | 0 | 0 | 0 | 0 | 0 | 0 | 0 | 0 | 0 | 0 | 0 | 0 | 0 | 0 | 0 | 0 | 0 | 0 | 0 | 0 | 0 | 0 | 0 | 0 | 0
5 | 1 |  | 71 |  | Новый подраздел | Приточные установки |  | 0 |  | 0 | [7 empty] | 0 | 0 |  | 2 | [53 empty] | 0 | [11 empty] | 0
52 | 1 | 5 | 28 | 0 | Новый подраздел | Приточные установки | [7 empty] | 747717.41 | 732593.39 | 2152.89 | 218.1 | 12971.13 | 0 | 1078.2383 | 0 | 0 | 14376.26 | 8045.43 | 0 | 0 | 747717.41 | 732593.39 | 2152.89 | 218.1 | 12971.13 | 0 | 1078.2383 | 0 | 0 | 14376.26 | 8045.43 | 0 | 0 | 0 | 728646.82 | 0 | 770139.1 | 41492.28 | 0 | 0 | 732593.39 | 3946.57 | 0 | 3946.57 | 728646.82 | 0 | 0 | 0 | 0 | 0 | 0 | 0 | 0 | 0 | 0 | 0 | 0 | 0 | 0 | 0 | 0 | 0 | 0 | 0 | 0 | 0 | 0 | 0 | 0 | 728646.82 | 0 | 770139.1 | 41492.28 | 0 | 0 | 732593.39 | 3946.57 | 0 | 3946.57 | 728646.82 | 0 | 0 | 0 | 0 | 0 | 0 | 0 | 0 | 0 | 0 | 0 | 0 | 0 | 0 | 0 | 0 | 0 | 0 | 0 | 0 | 0 | 0 | 0 | 6315242.95 | 5551538.28 | 32781.5 | 12289.94 | 730923.17 | 0 | 1078.2383 | 0 | 0 | 810102.29 | 453360 | 0 | 0 | 6315242.95 | 5551538.28 | 32781.5 | 12289.94 | 730923.17 | 0 | 1078.2383 | 0 | 0 | 810102.29 | 453360 | 0 | 0 | 0 | 5515856.43 | 0 | 7578705.24 | 2062848.81 | 0 | 0 | 5551538.28 | 35681.85 | 0 | 35681.85 | 5515856.43 | 0 | 0 | 0 | 0 | 0 | 0 | 0 | 0 | 0 | 0 | 0 | 0 | 0 | 0 | 0 | 0 | 0 | 0 | 0 | 0 | 0 | 0 | 0 | 0 | 5515856.43 | 0 | 7578705.24 | 2062848.81 | 0 | 0 | 5551538.28 | 35681.85 | 0 | 35681.85 | 5515856.43 | 0 | 0 | 0 | 0 | 0 | 0 | 0 | 0 | 0 | 0 | 0 | 0 | 0 | 0 | 0 | 0 | 0 | 0 | 0 | 0 | 0 | 0 | 0
17 | 1 | 15 | 16 | 1 | 3.20-40-1 | Установка камер приточных типовых без секции орошения и установок приточных производительностью до 10 тыс.м3/час | 1 КАМЕРА | 16 | 0 | 16 |  |  |  | 17418.81 | 3574.56 | 1910.96 | 192.79 | 11933.29 | 0 | 991.9669 | 0 | 0 | 13217.43 | 7396.91 |  | 86553739 | 1034.3428 | 223.41 | 111.9352 | 11.2927 | 698.9976 | 0 | 58.1049 | 0 | 0 | 776.88 | 223.41 | 71.07 | 7.17 | 482.4 | 0 | 40.1 | 0 | 0 | 109 | 61 | 1.067 | 1 |  |  | 1 | 1 | 1 | 1 |  |  |  |  | 0 | 1 | ТСН-2001.3 Доп. 79, Сб. 20, т. 40, поз. 1 |  |  | 25 | 0 | 3.20-40-1 | 1 | 30 | 0 | 1 | 1 | 1 | 1 | 1 | 1 |  | 109 | 61 |  |  |  | 1566 | 0 | 0 | [5 empty] | 0 | Поправка: Гл.12.Прил.8.п.8. 3_12.00.01.11.001 Наименование: При наличии напряженных и стесненных условий производства работ (стесненность, сложность складирования и транспортной логистики и т.п.) для объектов, расположенных в пределах круговой магистральной системы улиц "Садовое кольцо" города Москвы Поправка: Гл.6.Прил.2.2.п.2.2.6_06.00.01.07.001 Наименование: При выполнении при капитальном ремонте и реконструкции работ, аналогичных технологическим процессам, характерным для нового строительства, и отсутствующих в сборниках на ремонтно-строительные работы ТСН-2001.6 | 0 | 17418.81 | 223.41 | 119.43 | 12.05 | 745.83 | 0 | 61.9979 | 0 | 0 | 13020.42 | 7286.66 |  |  |  | *1)*1 | *1,2)*1,25)*1,05 | *1,2)*1,25)*1,05 | *1,2)*1,15)*1,05 |  | *1,2)*1,15)*1,05 | *1,2)*1,25)*1,05 |  |  |  | 0 | 0 | 1 | 1 |  |  |  | 1013 | 1 КАМЕРА | 1 КАМЕРА | 1 | [6 empty] | 85635397 | 30 | Строительные работы | 0 |  | 1 | 25 | ТСН-2001.3-20. Вентиляция и кондиционирование воздуха | ТСН-2001.3-20-1 |  | Поправка: Гл.12.Прил.8.п.8. 3_12.00.01.11.001 Поправка: Гл.6.Прил.2.2.п.2.2.6_06.00.01.07.001 |  | 0 | 776.88 | 223.41 | 71.07 | 7.17 | 482.4 | 40.1 | 0 | 0 | [17 empty] | 0 | 0 | 0 |  |  |  |  | 109 | 61 |  |  |  |  | 1 |  | -129762480 | 2 | 1 | 2 | 0 | 0 | 0 | 38033.15 | 38033.15 | 0 | 0 |  | 0 | 3 | 0 |  | 0 | 1 | 0 | 0 | 0 | 0 |  |  |  | 0 | 0
17 | 1 | 30 | 32 | 1 | 3.20-40-1 | Установка камер приточных типовых без секции орошения и установок приточных производительностью до 10 тыс.м3/час | 1 КАМЕРА | 16 | 0 | 16 |  |  |  | 734268.67 | 32742.97 | 29084.81 | 10863.72 | 672440.89 | 0 | 991.9669 | 0 | 0 | 744802.02 | 416815.81 |  | 86553741 | 1034.3428 | 223.41 | 111.9352 | 11.2927 | 698.9976 | 0 | 58.1049 | 0 | 0 | 776.88 | 223.41 | 71.07 | 7.17 | 482.4 | 0 | 40.1 | 0 | 0 | 109 | 61 | 1.067 | 1 |  |  | 1 | 56.35 | 15.22 | 9.16 |  |  |  |  | 0 | 1 | ТСН-2001.3 Доп. 79, Сб. 20, т. 40, поз. 1 |  |  | 25 | 0 | 3.20-40-1 | 1 | 30 | 0 | 56.35 | 1 | 1 | 1 | 1 | 1 |  | 109 | 61 |  |  |  | 1566 | 0 | 0 | [5 empty] | 0 | Поправка: Гл.12.Прил.8.п.8. 3_12.00.01.11.001 Наименование: При наличии напряженных и стесненных условий производства работ (стесненность, сложность складирования и транспортной логистики и т.п.) для объектов, расположенных в пределах круговой магистральной системы улиц "Садовое кольцо" города Москвы Поправка: Гл.6.Прил.2.2.п.2.2.6_06.00.01.07.001 Наименование: При выполнении при капитальном ремонте и реконструкции работ, аналогичных технологическим процессам, характерным для нового строительства, и отсутствующих в сборниках на ремонтно-строительные работы ТСН-2001.6 | 0 | 734268.67 | 2046.44 | 1817.72 | 679.02 | 42027.52 | 0 | 61.9979 | 0 | 0 | 733700.7 | 410603.15 |  |  |  | *1)*1 | *1,2)*1,25)*1,05 | *1,2)*1,25)*1,05 | *1,2)*1,15)*1,05 |  | *1,2)*1,15)*1,05 | *1,2)*1,25)*1,05 |  |  |  | 0 | 0 | 1 | 1 |  |  |  | 1013 | 1 КАМЕРА | 1 КАМЕРА | 1 | [6 empty] | 85635397 | 30 | Строительные работы | 0 |  | 1 | 25 | ТСН-2001.3-20. Вентиляция и кондиционирование воздуха | ТСН-2001.3-20-1 |  | Поправка: Гл.12.Прил.8.п.8. 3_12.00.01.11.001 Поправка: Гл.6.Прил.2.2.п.2.2.6_06.00.01.07.001 |  | 0 | 776.88 | 223.41 | 71.07 | 7.17 | 482.4 | 40.1 | 0 | 0 | [17 empty] | 0 | 0 | 0 |  |  |  |  | 109 | 61 |  |  |  |  | 1 |  | -129762480 | 2 | 1 | 2 | 0 | 0 | 0 | 1895886.5 | 1895886.5 | 0 | 0 |  | 0 | 3 | 0 |  | 0 | 1 | 0 | 0 | 0 | 0 |  |  |  | 0 | 0
17 | 1 |  |  | 2 | КА, п.1 | Приточная установка П1 (L=1890 м3/ч, Pc=500 Па) | ШТ | 1 | 0 | 1 |  |  |  | 37132.12 | 37132.12 | 0 | 0 | 0 | 0 | 0 | 0 | 0 | 0 | 0 |  | 86553739 | 37132.12 | 37132.12 | 0 | 0 | 0 | 0 | 0 | 0 | 0 | 37132.12 | 37132.12 | 0 | 0 | 0 | 0 | 0 | 0 | 0 | 0 | 0 | 1 | 1 |  |  | 1 | 1 | 1 | 1 |  |  |  |  | 3 | 3 | КА, п.1 |  |  | 400007 | 0 |  | 0 | 214 | 0 | 1 | 1 | 1 | 1 | 1 | 1 |  | 0 | 0 |  |  |  | 1566 | 0 | 0 | [5 empty] | 0 |  | 0 | 37132.12 | 37132.12 | 0 | 0 | 0 | 0 | 0 | 0 | 0 | 0 | 0 | [13 empty] | 0 | 0 | 1 | 1 |  |  |  | 1013 | ШТ | ШТ | 1 | [6 empty] | 85635373 | 214 | Оборудование, отсутствующие в СНБ | 0 |  | 3 | 400007 | Оборудование, отсутствующие в СНБ | Оборуд. КА |  |  |  | 131088 | 0 | 37132.12 | 0 | 0 | 0 | 0 | 0 | 0 | [17 empty] | 0 | 37132.12 | 0 |  |  |  |  | 0 | 0 |  | [342 930 / 1,22 / 7,57] |  |  | 1 |  | 1914587062 | 2 | 4 | -2 | 0 | 0 | 0 | 37132.12 | 0 | 0 | 0 |  | 1 | 2 | 0 |  | 0 | 1 | 0 | 0 | 0 | 0 | 0 | 0 |  | 0 | 0
17 | 1 |  |  | 2 | КА, п.1 | Приточная установка П1 (L=1890 м3/ч, Pc=500 Па) | ШТ | 1 | 0 | 1 |  |  |  | 281090.15 | 281090.15 | 0 | 0 | 0 | 0 | 0 | 0 | 0 | 0 | 0 |  | 86553741 | 37132.12 | 37132.12 | 0 | 0 | 0 | 0 | 0 | 0 | 0 | 37132.12 | 37132.12 | 0 | 0 | 0 | 0 | 0 | 0 | 0 | 0 | 0 | 1 | 1 |  |  | 1 | 1 | 1 | 7.57 |  |  |  |  | 3 | 3 | КА, п.1 |  |  | 400007 | 0 |  | 0 | 214 | 0 | 1 | 1 | 1 | 1 | 1 | 1 |  | 0 | 0 |  |  |  | 1566 | 0 | 0 | [5 empty] | 0 |  | 0 | 281090.15 | 281090.15 | 0 | 0 | 0 | 0 | 0 | 0 | 0 | 0 | 0 | [13 empty] | 0 | 0 | 1 | 1 |  |  |  | 1013 | ШТ | ШТ | 1 | [6 empty] | 85635373 | 214 | Оборудование, отсутствующие в СНБ | 0 |  | 3 | 400007 | Оборудование, отсутствующие в СНБ | Оборуд. КА |  |  |  | 131088 | 0 | 37132.12 | 0 | 0 | 0 | 0 | 0 | 0 | 5 |  |  | 1 | 18 |  | 342930 | [10 empty] | 0 | 281090.15 | 0 |  |  |  |  | 0 | 0 |  | [342 930 / 1,22 / 7,57] |  |  | 1 |  | 1914587062 | 2 | 3 | 3 | 0 | 0 | 0 | 281090.15 | 0 | 0 | 0 |  | 1 | 1 | 0 |  | 0 | 1 | 0 | 0 | 0 | 0 | 0 | 0 |  | 0 | 0
17 | 1 |  |  | 3 | КА, п.3 | Приточная установка П2 (L=3600 м3/ч, Pc=500 Па) | ШТ | 1 | 0 | 1 |  |  |  | 44112.87 | 44112.87 | 0 | 0 | 0 | 0 | 0 | 0 | 0 | 0 | 0 |  | 86553739 | 44112.87 | 44112.87 | 0 | 0 | 0 | 0 | 0 | 0 | 0 | 44112.87 | 44112.87 | 0 | 0 | 0 | 0 | 0 | 0 | 0 | 0 | 0 | 1 | 1 |  |  | 1 | 1 | 1 | 1 |  |  |  |  | 3 | 3 | КА, п.3 |  |  | 400007 | 0 |  | 0 | 214 | 0 | 1 | 1 | 1 | 1 | 1 | 1 |  | 0 | 0 |  |  |  | 1566 | 0 | 0 | [5 empty] | 0 |  | 0 | 44112.87 | 44112.87 | 0 | 0 | 0 | 0 | 0 | 0 | 0 | 0 | 0 | [13 empty] | 0 | 0 | 1 | 1 |  |  |  | 1013 | ШТ | ШТ | 1 | [6 empty] | 85635373 | 214 | Оборудование, отсутствующие в СНБ | 0 |  | 3 | 400007 | Оборудование, отсутствующие в СНБ | Оборуд. КА |  |  |  | 131088 | 0 | 44112.87 | 0 | 0 | 0 | 0 | 0 | 0 | [17 empty] | 0 | 44112.87 | 0 |  |  |  |  | 0 | 0 |  | [407 400 / 1,22 / 7,57] |  |  | 1 |  | 1539617914 | 2 | 4 | -2 | 0 | 0 | 0 | 44112.87 | 0 | 0 | 0 |  | 1 | 2 | 0 |  | 0 | 1 | 0 | 0 | 0 | 0 | 0 | 0 |  | 0 | 0
17 | 1 |  |  | 3 | КА, п.3 | Приточная установка П2 (L=3600 м3/ч, Pc=500 Па) | ШТ | 1 | 0 | 1 |  |  |  | 333934.43 | 333934.43 | 0 | 0 | 0 | 0 | 0 | 0 | 0 | 0 | 0 |  | 86553741 | 44112.87 | 44112.87 | 0 | 0 | 0 | 0 | 0 | 0 | 0 | 44112.87 | 44112.87 | 0 | 0 | 0 | 0 | 0 | 0 | 0 | 0 | 0 | 1 | 1 |  |  | 1 | 1 | 1 | 7.57 |  |  |  |  | 3 | 3 | КА, п.3 |  |  | 400007 | 0 |  | 0 | 214 | 0 | 1 | 1 | 1 | 1 | 1 | 1 |  | 0 | 0 |  |  |  | 1566 | 0 | 0 | [5 empty] | 0 |  | 0 | 333934.43 | 333934.43 | 0 | 0 | 0 | 0 | 0 | 0 | 0 | 0 | 0 | [13 empty] | 0 | 0 | 1 | 1 |  |  |  | 1013 | ШТ | ШТ | 1 | [6 empty] | 85635373 | 214 | Оборудование, отсутствующие в СНБ | 0 |  | 3 | 400007 | Оборудование, отсутствующие в СНБ | Оборуд. КА |  |  |  | 131088 | 0 | 44112.87 | 0 | 0 | 0 | 0 | 0 | 0 | 5 |  |  | 1 | 18 |  | 407400 | [10 empty] | 0 | 333934.43 | 0 |  |  |  |  | 0 | 0 |  | [407 400 / 1,22 / 7,57] |  |  | 1 |  | 1539617914 | 2 | 3 | 3 | 0 | 0 | 0 | 333934.43 | 0 | 0 | 0 |  | 1 | 1 | 0 |  | 0 | 1 | 0 | 0 | 0 | 0 | 0 | 0 |  | 0 | 0
17 | 1 |  |  | 4 | КА, п.5 | Приточная установка П3 (L=700 м3/ч, Pc=400 Па) | ШТ | 1 | 0 | 1 |  |  |  | 61735.28 | 61735.28 | 0 | 0 | 0 | 0 | 0 | 0 | 0 | 0 | 0 |  | 86553739 | 61735.28 | 61735.28 | 0 | 0 | 0 | 0 | 0 | 0 | 0 | 61735.28 | 61735.28 | 0 | 0 | 0 | 0 | 0 | 0 | 0 | 0 | 0 | 1 | 1 |  |  | 1 | 1 | 1 | 1 |  |  |  |  | 3 | 3 | КА, п.5 |  |  | 400007 | 0 |  | 0 | 214 | 0 | 1 | 1 | 1 | 1 | 1 | 1 |  | 0 | 0 |  |  |  | 1566 | 0 | 0 | [5 empty] | 0 |  | 0 | 61735.28 | 61735.28 | 0 | 0 | 0 | 0 | 0 | 0 | 0 | 0 | 0 | [13 empty] | 0 | 0 | 1 | 1 |  |  |  | 1013 | ШТ | ШТ | 1 | [6 empty] | 85635373 | 214 | Оборудование, отсутствующие в СНБ | 0 |  | 3 | 400007 | Оборудование, отсутствующие в СНБ | Оборуд. КА |  |  |  | 131088 | 0 | 61735.28 | 0 | 0 | 0 | 0 | 0 | 0 | [17 empty] | 0 | 61735.28 | 0 |  |  |  |  | 0 | 0 |  | [570 150 / 1,22 / 7,57] |  |  | 1 |  | 125658678 | 2 | 4 | -2 | 0 | 0 | 0 | 61735.28 | 0 | 0 | 0 |  | 1 | 2 | 0 |  | 0 | 1 | 0 | 0 | 0 | 0 | 0 | 0 |  | 0 | 0
17 | 1 |  |  | 4 | КА, п.5 | Приточная установка П3 (L=700 м3/ч, Pc=400 Па) | ШТ | 1 | 0 | 1 |  |  |  | 467336.07 | 467336.07 | 0 | 0 | 0 | 0 | 0 | 0 | 0 | 0 | 0 |  | 86553741 | 61735.28 | 61735.28 | 0 | 0 | 0 | 0 | 0 | 0 | 0 | 61735.28 | 61735.28 | 0 | 0 | 0 | 0 | 0 | 0 | 0 | 0 | 0 | 1 | 1 |  |  | 1 | 1 | 1 | 7.57 |  |  |  |  | 3 | 3 | КА, п.5 |  |  | 400007 | 0 |  | 0 | 214 | 0 | 1 | 1 | 1 | 1 | 1 | 1 |  | 0 | 0 |  |  |  | 1566 | 0 | 0 | [5 empty] | 0 |  | 0 | 467336.07 | 467336.07 | 0 | 0 | 0 | 0 | 0 | 0 | 0 | 0 | 0 | [13 empty] | 0 | 0 | 1 | 1 |  |  |  | 1013 | ШТ | ШТ | 1 | [6 empty] | 85635373 | 214 | Оборудование, отсутствующие в СНБ | 0 |  | 3 | 400007 | Оборудование, отсутствующие в СНБ | Оборуд. КА |  |  |  | 131088 | 0 | 61735.28 | 0 | 0 | 0 | 0 | 0 | 0 | 5 |  |  | 1 | 18 |  | 570150 | [10 empty] | 0 | 467336.07 | 0 |  |  |  |  | 0 | 0 |  | [570 150 / 1,22 / 7,57] |  |  | 1 |  | 125658678 | 2 | 3 | 3 | 0 | 0 | 0 | 467336.07 | 0 | 0 | 0 |  | 1 | 1 | 0 |  | 0 | 1 | 0 | 0 | 0 | 0 | 0 | 0 |  | 0 | 0
17 | 1 |  |  | 5 | КА, п.7 | Приточная установка П4 (L=4970 м3/ч, Pc=500 Па) | ШТ | 1 | 0 | 1 |  |  |  | 57073.87 | 57073.87 | 0 | 0 | 0 | 0 | 0 | 0 | 0 | 0 | 0 |  | 86553739 | 57073.87 | 57073.87 | 0 | 0 | 0 | 0 | 0 | 0 | 0 | 57073.87 | 57073.87 | 0 | 0 | 0 | 0 | 0 | 0 | 0 | 0 | 0 | 1 | 1 |  |  | 1 | 1 | 1 | 1 |  |  |  |  | 3 | 3 | КА, п.7 |  |  | 400007 | 0 |  | 0 | 214 | 0 | 1 | 1 | 1 | 1 | 1 | 1 |  | 0 | 0 |  |  |  | 1566 | 0 | 0 | [5 empty] | 0 |  | 0 | 57073.87 | 57073.87 | 0 | 0 | 0 | 0 | 0 | 0 | 0 | 0 | 0 | [13 empty] | 0 | 0 | 1 | 1 |  |  |  | 1013 | ШТ | ШТ | 1 | [6 empty] | 85635373 | 214 | Оборудование, отсутствующие в СНБ | 0 |  | 3 | 400007 | Оборудование, отсутствующие в СНБ | Оборуд. КА |  |  |  | 131088 | 0 | 57073.87 | 0 | 0 | 0 | 0 | 0 | 0 | [17 empty] | 0 | 57073.87 | 0 |  |  |  |  | 0 | 0 |  | [527 100 / 1,22 / 7,57] |  |  | 1 |  | -585811463 | 2 | 4 | -2 | 0 | 0 | 0 | 57073.87 | 0 | 0 | 0 |  | 1 | 2 | 0 |  | 0 | 1 | 0 | 0 | 0 | 0 | 0 | 0 |  | 0 | 0
17 | 1 |  |  | 5 | КА, п.7 | Приточная установка П4 (L=4970 м3/ч, Pc=500 Па) | ШТ | 1 | 0 | 1 |  |  |  | 432049.2 | 432049.2 | 0 | 0 | 0 | 0 | 0 | 0 | 0 | 0 | 0 |  | 86553741 | 57073.87 | 57073.87 | 0 | 0 | 0 | 0 | 0 | 0 | 0 | 57073.87 | 57073.87 | 0 | 0 | 0 | 0 | 0 | 0 | 0 | 0 | 0 | 1 | 1 |  |  | 1 | 1 | 1 | 7.57 |  |  |  |  | 3 | 3 | КА, п.7 |  |  | 400007 | 0 |  | 0 | 214 | 0 | 1 | 1 | 1 | 1 | 1 | 1 |  | 0 | 0 |  |  |  | 1566 | 0 | 0 | [5 empty] | 0 |  | 0 | 432049.2 | 432049.2 | 0 | 0 | 0 | 0 | 0 | 0 | 0 | 0 | 0 | [13 empty] | 0 | 0 | 1 | 1 |  |  |  | 1013 | ШТ | ШТ | 1 | [6 empty] | 85635373 | 214 | Оборудование, отсутствующие в СНБ | 0 |  | 3 | 400007 | Оборудование, отсутствующие в СНБ | Оборуд. КА |  |  |  | 131088 | 0 | 57073.87 | 0 | 0 | 0 | 0 | 0 | 0 | 5 |  |  | 1 | 18 |  | 527100 | [10 empty] | 0 | 432049.2 | 0 |  |  |  |  | 0 | 0 |  | [527 100 / 1,22 / 7,57] |  |  | 1 |  | -585811463 | 2 | 3 | 3 | 0 | 0 | 0 | 432049.2 | 0 | 0 | 0 |  | 1 | 1 | 0 |  | 0 | 1 | 0 | 0 | 0 | 0 | 0 | 0 |  | 0 | 0
17 | 1 |  |  | 6 | КА, п.8 | Приточная установка П5 (L=8010 м3/ч, Pc=700 Па) | ШТ | 1 | 0 | 1 |  |  |  | 138102.84 | 138102.84 | 0 | 0 | 0 | 0 | 0 | 0 | 0 | 0 | 0 |  | 86553739 | 138102.84 | 138102.84 | 0 | 0 | 0 | 0 | 0 | 0 | 0 | 138102.84 | 138102.84 | 0 | 0 | 0 | 0 | 0 | 0 | 0 | 0 | 0 | 1 | 1 |  |  | 1 | 1 | 1 | 1 |  |  |  |  | 3 | 3 | КА, п.8 |  |  | 400007 | 0 |  | 0 | 214 | 0 | 1 | 1 | 1 | 1 | 1 | 1 |  | 0 | 0 |  |  |  | 1566 | 0 | 0 | [5 empty] | 0 |  | 0 | 138102.84 | 138102.84 | 0 | 0 | 0 | 0 | 0 | 0 | 0 | 0 | 0 | [13 empty] | 0 | 0 | 1 | 1 |  |  |  | 1013 | ШТ | ШТ | 1 | [6 empty] | 85635373 | 214 | Оборудование, отсутствующие в СНБ | 0 |  | 3 | 400007 | Оборудование, отсутствующие в СНБ | Оборуд. КА |  |  |  | 131088 | 0 | 138102.84 | 0 | 0 | 0 | 0 | 0 | 0 | [17 empty] | 0 | 138102.84 | 0 |  |  |  |  | 0 | 0 |  | [1 275 435 / 1,22 / 7,57] |  |  | 1 |  | 1510004595 | 2 | 4 | -2 | 0 | 0 | 0 | 138102.84 | 0 | 0 | 0 |  | 1 | 2 | 0 |  | 0 | 1 | 0 | 0 | 0 | 0 | 0 | 0 |  | 0 | 0
17 | 1 |  |  | 6 | КА, п.8 | Приточная установка П5 (L=8010 м3/ч, Pc=700 Па) | ШТ | 1 | 0 | 1 |  |  |  | 1045438.5 | 1045438.5 | 0 | 0 | 0 | 0 | 0 | 0 | 0 | 0 | 0 |  | 86553741 | 138102.84 | 138102.84 | 0 | 0 | 0 | 0 | 0 | 0 | 0 | 138102.84 | 138102.84 | 0 | 0 | 0 | 0 | 0 | 0 | 0 | 0 | 0 | 1 | 1 |  |  | 1 | 1 | 1 | 7.57 |  |  |  |  | 3 | 3 | КА, п.8 |  |  | 400007 | 0 |  | 0 | 214 | 0 | 1 | 1 | 1 | 1 | 1 | 1 |  | 0 | 0 |  |  |  | 1566 | 0 | 0 | [5 empty] | 0 |  | 0 | 1045438.5 | 1045438.5 | 0 | 0 | 0 | 0 | 0 | 0 | 0 | 0 | 0 | [13 empty] | 0 | 0 | 1 | 1 |  |  |  | 1013 | ШТ | ШТ | 1 | [6 empty] | 85635373 | 214 | Оборудование, отсутствующие в СНБ | 0 |  | 3 | 400007 | Оборудование, отсутствующие в СНБ | Оборуд. КА |  |  |  | 131088 | 0 | 138102.84 | 0 | 0 | 0 | 0 | 0 | 0 | 5 |  |  | 1 | 18 |  | 1275435 | [10 empty] | 0 | 1045438.5 | 0 |  |  |  |  | 0 | 0 |  | [1 275 435 / 1,22 / 7,57] |  |  | 1 |  | 1510004595 | 2 | 3 | 3 | 0 | 0 | 0 | 1045438.5 | 0 | 0 | 0 |  | 1 | 1 | 0 |  | 0 | 1 | 0 | 0 | 0 | 0 | 0 | 0 |  | 0 | 0
17 | 1 |  |  | 7 | КА, п.10 | Приточная установка П6 (L=620 м3/ч, Pc=400 Па) | ШТ | 1 | 0 | 1 |  |  |  | 29855.77 | 29855.77 | 0 | 0 | 0 | 0 | 0 | 0 | 0 | 0 | 0 |  | 86553739 | 29855.77 | 29855.77 | 0 | 0 | 0 | 0 | 0 | 0 | 0 | 29855.77 | 29855.77 | 0 | 0 | 0 | 0 | 0 | 0 | 0 | 0 | 0 | 1 | 1 |  |  | 1 | 1 | 1 | 1 |  |  |  |  | 3 | 3 | КА, п.10 |  |  | 400007 | 0 |  | 0 | 214 | 0 | 1 | 1 | 1 | 1 | 1 | 1 |  | 0 | 0 |  |  |  | 1566 | 0 | 0 | [5 empty] | 0 |  | 0 | 29855.77 | 29855.77 | 0 | 0 | 0 | 0 | 0 | 0 | 0 | 0 | 0 | [13 empty] | 0 | 0 | 1 | 1 |  |  |  | 1013 | ШТ | ШТ | 1 | [6 empty] | 85635373 | 214 | Оборудование, отсутствующие в СНБ | 0 |  | 3 | 400007 | Оборудование, отсутствующие в СНБ | Оборуд. КА |  |  |  | 131088 | 0 | 29855.77 | 0 | 0 | 0 | 0 | 0 | 0 | [17 empty] | 0 | 29855.77 | 0 |  |  |  |  | 0 | 0 |  | [275 730 / 1,22 / 7,57] |  |  | 1 |  | -2046315333 | 2 | 4 | -2 | 0 | 0 | 0 | 29855.77 | 0 | 0 | 0 |  | 1 | 2 | 0 |  | 0 | 1 | 0 | 0 | 0 | 0 | 0 | 0 |  | 0 | 0
17 | 1 |  |  | 7 | КА, п.10 | Приточная установка П6 (L=620 м3/ч, Pc=400 Па) | ШТ | 1 | 0 | 1 |  |  |  | 226008.18 | 226008.18 | 0 | 0 | 0 | 0 | 0 | 0 | 0 | 0 | 0 |  | 86553741 | 29855.77 | 29855.77 | 0 | 0 | 0 | 0 | 0 | 0 | 0 | 29855.77 | 29855.77 | 0 | 0 | 0 | 0 | 0 | 0 | 0 | 0 | 0 | 1 | 1 |  |  | 1 | 1 | 1 | 7.57 |  |  |  |  | 3 | 3 | КА, п.10 |  |  | 400007 | 0 |  | 0 | 214 | 0 | 1 | 1 | 1 | 1 | 1 | 1 |  | 0 | 0 |  |  |  | 1566 | 0 | 0 | [5 empty] | 0 |  | 0 | 226008.18 | 226008.18 | 0 | 0 | 0 | 0 | 0 | 0 | 0 | 0 | 0 | [13 empty] | 0 | 0 | 1 | 1 |  |  |  | 1013 | ШТ | ШТ | 1 | [6 empty] | 85635373 | 214 | Оборудование, отсутствующие в СНБ | 0 |  | 3 | 400007 | Оборудование, отсутствующие в СНБ | Оборуд. КА |  |  |  | 131088 | 0 | 29855.77 | 0 | 0 | 0 | 0 | 0 | 0 | 5 |  |  | 1 | 18 |  | 275730 | [10 empty] | 0 | 226008.18 | 0 |  |  |  |  | 0 | 0 |  | [275 730 / 1,22 / 7,57] |  |  | 1 |  | -2046315333 | 2 | 3 | 3 | 0 | 0 | 0 | 226008.18 | 0 | 0 | 0 |  | 1 | 1 | 0 |  | 0 | 1 | 0 | 0 | 0 | 0 | 0 | 0 |  | 0 | 0
17 | 1 |  |  | 8 | КА, п.11 | Приточная установка П7 (L=110 м3/ч, Pc=300 Па) | ШТ | 1 | 0 | 1 |  |  |  | 10266.47 | 10266.47 | 0 | 0 | 0 | 0 | 0 | 0 | 0 | 0 | 0 |  | 86553739 | 10266.47 | 10266.47 | 0 | 0 | 0 | 0 | 0 | 0 | 0 | 10266.47 | 10266.47 | 0 | 0 | 0 | 0 | 0 | 0 | 0 | 0 | 0 | 1 | 1 |  |  | 1 | 1 | 1 | 1 |  |  |  |  | 3 | 3 | КА, п.11 |  |  | 400007 | 0 |  | 0 | 214 | 0 | 1 | 1 | 1 | 1 | 1 | 1 |  | 0 | 0 |  |  |  | 1566 | 0 | 0 | [5 empty] | 0 |  | 0 | 10266.47 | 10266.47 | 0 | 0 | 0 | 0 | 0 | 0 | 0 | 0 | 0 | [13 empty] | 0 | 0 | 1 | 1 |  |  |  | 1013 | ШТ | ШТ | 1 | [6 empty] | 85635373 | 214 | Оборудование, отсутствующие в СНБ | 0 |  | 3 | 400007 | Оборудование, отсутствующие в СНБ | Оборуд. КА |  |  |  | 131088 | 0 | 10266.47 | 0 | 0 | 0 | 0 | 0 | 0 | [17 empty] | 0 | 10266.47 | 0 |  |  |  |  | 0 | 0 |  | [94 815 / 1,22 / 7,57] |  |  | 1 |  | -1635317556 | 2 | 4 | -2 | 0 | 0 | 0 | 10266.47 | 0 | 0 | 0 |  | 1 | 2 | 0 |  | 0 | 1 | 0 | 0 | 0 | 0 | 0 | 0 |  | 0 | 0
17 | 1 |  |  | 8 | КА, п.11 | Приточная установка П7 (L=110 м3/ч, Pc=300 Па) | ШТ | 1 | 0 | 1 |  |  |  | 77717.18 | 77717.18 | 0 | 0 | 0 | 0 | 0 | 0 | 0 | 0 | 0 |  | 86553741 | 10266.47 | 10266.47 | 0 | 0 | 0 | 0 | 0 | 0 | 0 | 10266.47 | 10266.47 | 0 | 0 | 0 | 0 | 0 | 0 | 0 | 0 | 0 | 1 | 1 |  |  | 1 | 1 | 1 | 7.57 |  |  |  |  | 3 | 3 | КА, п.11 |  |  | 400007 | 0 |  | 0 | 214 | 0 | 1 | 1 | 1 | 1 | 1 | 1 |  | 0 | 0 |  |  |  | 1566 | 0 | 0 | [5 empty] | 0 |  | 0 | 77717.18 | 77717.18 | 0 | 0 | 0 | 0 | 0 | 0 | 0 | 0 | 0 | [13 empty] | 0 | 0 | 1 | 1 |  |  |  | 1013 | ШТ | ШТ | 1 | [6 empty] | 85635373 | 214 | Оборудование, отсутствующие в СНБ | 0 |  | 3 | 400007 | Оборудование, отсутствующие в СНБ | Оборуд. КА |  |  |  | 131088 | 0 | 10266.47 | 0 | 0 | 0 | 0 | 0 | 0 | 5 |  |  | 1 | 18 |  | 94815 | [10 empty] | 0 | 77717.18 | 0 |  |  |  |  | 0 | 0 |  | [94 815 / 1,22 / 7,57] |  |  | 1 |  | -1635317556 | 2 | 3 | 3 | 0 | 0 | 0 | 77717.18 | 0 | 0 | 0 |  | 1 | 1 | 0 |  | 0 | 1 | 0 | 0 | 0 | 0 | 0 | 0 |  | 0 | 0
17 | 1 |  |  | 9 | КА, п.12 | Приточная установка П8 (L=1540 м3/ч, Pc=400 Па) | ШТ | 1 | 0 | 1 |  |  |  | 32857.27 | 32857.27 | 0 | 0 | 0 | 0 | 0 | 0 | 0 | 0 | 0 |  | 86553739 | 32857.27 | 32857.27 | 0 | 0 | 0 | 0 | 0 | 0 | 0 | 32857.27 | 32857.27 | 0 | 0 | 0 | 0 | 0 | 0 | 0 | 0 | 0 | 1 | 1 |  |  | 1 | 1 | 1 | 1 |  |  |  |  | 3 | 3 | КА, п.12 |  |  | 400007 | 0 |  | 0 | 214 | 0 | 1 | 1 | 1 | 1 | 1 | 1 |  | 0 | 0 |  |  |  | 1566 | 0 | 0 | [5 empty] | 0 |  | 0 | 32857.27 | 32857.27 | 0 | 0 | 0 | 0 | 0 | 0 | 0 | 0 | 0 | [13 empty] | 0 | 0 | 1 | 1 |  |  |  | 1013 | ШТ | ШТ | 1 | [6 empty] | 85635373 | 214 | Оборудование, отсутствующие в СНБ | 0 |  | 3 | 400007 | Оборудование, отсутствующие в СНБ | Оборуд. КА |  |  |  | 131088 | 0 | 32857.27 | 0 | 0 | 0 | 0 | 0 | 0 | [17 empty] | 0 | 32857.27 | 0 |  |  |  |  | 0 | 0 |  | [303 450 / 1,22 / 7,57] |  |  | 1 |  | 597906176 | 2 | 4 | -2 | 0 | 0 | 0 | 32857.27 | 0 | 0 | 0 |  | 1 | 2 | 0 |  | 0 | 1 | 0 | 0 | 0 | 0 | 0 | 0 |  | 0 | 0
17 | 1 |  |  | 9 | КА, п.12 | Приточная установка П8 (L=1540 м3/ч, Pc=400 Па) | ШТ | 1 | 0 | 1 |  |  |  | 248729.53 | 248729.53 | 0 | 0 | 0 | 0 | 0 | 0 | 0 | 0 | 0 |  | 86553741 | 32857.27 | 32857.27 | 0 | 0 | 0 | 0 | 0 | 0 | 0 | 32857.27 | 32857.27 | 0 | 0 | 0 | 0 | 0 | 0 | 0 | 0 | 0 | 1 | 1 |  |  | 1 | 1 | 1 | 7.57 |  |  |  |  | 3 | 3 | КА, п.12 |  |  | 400007 | 0 |  | 0 | 214 | 0 | 1 | 1 | 1 | 1 | 1 | 1 |  | 0 | 0 |  |  |  | 1566 | 0 | 0 | [5 empty] | 0 |  | 0 | 248729.53 | 248729.53 | 0 | 0 | 0 | 0 | 0 | 0 | 0 | 0 | 0 | [13 empty] | 0 | 0 | 1 | 1 |  |  |  | 1013 | ШТ | ШТ | 1 | [6 empty] | 85635373 | 214 | Оборудование, отсутствующие в СНБ | 0 |  | 3 | 400007 | Оборудование, отсутствующие в СНБ | Оборуд. КА |  |  |  | 131088 | 0 | 32857.27 | 0 | 0 | 0 | 0 | 0 | 0 | 5 |  |  | 1 | 18 |  | 303450 | [10 empty] | 0 | 248729.53 | 0 |  |  |  |  | 0 | 0 |  | [303 450 / 1,22 / 7,57] |  |  | 1 |  | 597906176 | 2 | 3 | 3 | 0 | 0 | 0 | 248729.53 | 0 | 0 | 0 |  | 1 | 1 | 0 |  | 0 | 1 | 0 | 0 | 0 | 0 | 0 | 0 |  | 0 | 0
17 | 1 |  |  | 10 | КА, п.14 | Приточная установка П10 (L=4540 м3/ч, Pc=500 Па) | ШТ | 1 | 0 | 1 |  |  |  | 57073.87 | 57073.87 | 0 | 0 | 0 | 0 | 0 | 0 | 0 | 0 | 0 |  | 86553739 | 57073.87 | 57073.87 | 0 | 0 | 0 | 0 | 0 | 0 | 0 | 57073.87 | 57073.87 | 0 | 0 | 0 | 0 | 0 | 0 | 0 | 0 | 0 | 1 | 1 |  |  | 1 | 1 | 1 | 1 |  |  |  |  | 3 | 3 | КА, п.14 |  |  | 400007 | 0 |  | 0 | 214 | 0 | 1 | 1 | 1 | 1 | 1 | 1 |  | 0 | 0 |  |  |  | 1566 | 0 | 0 | [5 empty] | 0 |  | 0 | 57073.87 | 57073.87 | 0 | 0 | 0 | 0 | 0 | 0 | 0 | 0 | 0 | [13 empty] | 0 | 0 | 1 | 1 |  |  |  | 1013 | ШТ | ШТ | 1 | [6 empty] | 85635373 | 214 | Оборудование, отсутствующие в СНБ | 0 |  | 3 | 400007 | Оборудование, отсутствующие в СНБ | Оборуд. КА |  |  |  | 131088 | 0 | 57073.87 | 0 | 0 | 0 | 0 | 0 | 0 | [17 empty] | 0 | 57073.87 | 0 |  |  |  |  | 0 | 0 |  | [527 100 / 1,22 / 7,57] |  |  | 1 |  | -466713147 | 2 | 4 | -2 | 0 | 0 | 0 | 57073.87 | 0 | 0 | 0 |  | 1 | 2 | 0 |  | 0 | 1 | 0 | 0 | 0 | 0 | 0 | 0 |  | 0 | 0
17 | 1 |  |  | 10 | КА, п.14 | Приточная установка П10 (L=4540 м3/ч, Pc=500 Па) | ШТ | 1 | 0 | 1 |  |  |  | 432049.2 | 432049.2 | 0 | 0 | 0 | 0 | 0 | 0 | 0 | 0 | 0 |  | 86553741 | 57073.87 | 57073.87 | 0 | 0 | 0 | 0 | 0 | 0 | 0 | 57073.87 | 57073.87 | 0 | 0 | 0 | 0 | 0 | 0 | 0 | 0 | 0 | 1 | 1 |  |  | 1 | 1 | 1 | 7.57 |  |  |  |  | 3 | 3 | КА, п.14 |  |  | 400007 | 0 |  | 0 | 214 | 0 | 1 | 1 | 1 | 1 | 1 | 1 |  | 0 | 0 |  |  |  | 1566 | 0 | 0 | [5 empty] | 0 |  | 0 | 432049.2 | 432049.2 | 0 | 0 | 0 | 0 | 0 | 0 | 0 | 0 | 0 | [13 empty] | 0 | 0 | 1 | 1 |  |  |  | 1013 | ШТ | ШТ | 1 | [6 empty] | 85635373 | 214 | Оборудование, отсутствующие в СНБ | 0 |  | 3 | 400007 | Оборудование, отсутствующие в СНБ | Оборуд. КА |  |  |  | 131088 | 0 | 57073.87 | 0 | 0 | 0 | 0 | 0 | 0 | 5 |  |  | 1 | 18 |  | 527100 | [10 empty] | 0 | 432049.2 | 0 |  |  |  |  | 0 | 0 |  | [527 100 / 1,22 / 7,57] |  |  | 1 |  | -466713147 | 2 | 3 | 3 | 0 | 0 | 0 | 432049.2 | 0 | 0 | 0 |  | 1 | 1 | 0 |  | 0 | 1 | 0 | 0 | 0 | 0 | 0 | 0 |  | 0 | 0
17 | 1 |  |  | 11 | КА, п.15 | Приточная установка П11 (L=3800 м3/ч, Pc=700 Па) | ШТ | 1 | 0 | 1 |  |  |  | 55141.09 | 55141.09 | 0 | 0 | 0 | 0 | 0 | 0 | 0 | 0 | 0 |  | 86553739 | 55141.09 | 55141.09 | 0 | 0 | 0 | 0 | 0 | 0 | 0 | 55141.09 | 55141.09 | 0 | 0 | 0 | 0 | 0 | 0 | 0 | 0 | 0 | 1 | 1 |  |  | 1 | 1 | 1 | 1 |  |  |  |  | 3 | 3 | КА, п.15 |  |  | 400007 | 0 |  | 0 | 214 | 0 | 1 | 1 | 1 | 1 | 1 | 1 |  | 0 | 0 |  |  |  | 1566 | 0 | 0 | [5 empty] | 0 |  | 0 | 55141.09 | 55141.09 | 0 | 0 | 0 | 0 | 0 | 0 | 0 | 0 | 0 | [13 empty] | 0 | 0 | 1 | 1 |  |  |  | 1013 | ШТ | ШТ | 1 | [6 empty] | 85635373 | 214 | Оборудование, отсутствующие в СНБ | 0 |  | 3 | 400007 | Оборудование, отсутствующие в СНБ | Оборуд. КА |  |  |  | 131088 | 0 | 55141.09 | 0 | 0 | 0 | 0 | 0 | 0 | [17 empty] | 0 | 55141.09 | 0 |  |  |  |  | 0 | 0 |  | [509 250 / 1,22 / 7,57] |  |  | 1 |  | -1240450512 | 2 | 4 | -2 | 0 | 0 | 0 | 55141.09 | 0 | 0 | 0 |  | 1 | 2 | 0 |  | 0 | 1 | 0 | 0 | 0 | 0 | 0 | 0 |  | 0 | 0
17 | 1 |  |  | 11 | КА, п.15 | Приточная установка П11 (L=3800 м3/ч, Pc=700 Па) | ШТ | 1 | 0 | 1 |  |  |  | 417418.05 | 417418.05 | 0 | 0 | 0 | 0 | 0 | 0 | 0 | 0 | 0 |  | 86553741 | 55141.09 | 55141.09 | 0 | 0 | 0 | 0 | 0 | 0 | 0 | 55141.09 | 55141.09 | 0 | 0 | 0 | 0 | 0 | 0 | 0 | 0 | 0 | 1 | 1 |  |  | 1 | 1 | 1 | 7.57 |  |  |  |  | 3 | 3 | КА, п.15 |  |  | 400007 | 0 |  | 0 | 214 | 0 | 1 | 1 | 1 | 1 | 1 | 1 |  | 0 | 0 |  |  |  | 1566 | 0 | 0 | [5 empty] | 0 |  | 0 | 417418.05 | 417418.05 | 0 | 0 | 0 | 0 | 0 | 0 | 0 | 0 | 0 | [13 empty] | 0 | 0 | 1 | 1 |  |  |  | 1013 | ШТ | ШТ | 1 | [6 empty] | 85635373 | 214 | Оборудование, отсутствующие в СНБ | 0 |  | 3 | 400007 | Оборудование, отсутствующие в СНБ | Оборуд. КА |  |  |  | 131088 | 0 | 55141.09 | 0 | 0 | 0 | 0 | 0 | 0 | 5 |  |  | 1 | 18 |  | 509250 | [10 empty] | 0 | 417418.05 | 0 |  |  |  |  | 0 | 0 |  | [509 250 / 1,22 / 7,57] |  |  | 1 |  | -1240450512 | 2 | 3 | 3 | 0 | 0 | 0 | 417418.05 | 0 | 0 | 0 |  | 1 | 1 | 0 |  | 0 | 1 | 0 | 0 | 0 | 0 | 0 | 0 |  | 0 | 0
17 | 1 |  |  | 12 | КА, п.16 | Приточная установка П12 (L=3400 м3/ч, Pc=700 Па) | ШТ | 1 | 0 | 1 |  |  |  | 44112.87 | 44112.87 | 0 | 0 | 0 | 0 | 0 | 0 | 0 | 0 | 0 |  | 86553739 | 44112.87 | 44112.87 | 0 | 0 | 0 | 0 | 0 | 0 | 0 | 44112.87 | 44112.87 | 0 | 0 | 0 | 0 | 0 | 0 | 0 | 0 | 0 | 1 | 1 |  |  | 1 | 1 | 1 | 1 |  |  |  |  | 3 | 3 | КА, п.16 |  |  | 400007 | 0 |  | 0 | 214 | 0 | 1 | 1 | 1 | 1 | 1 | 1 |  | 0 | 0 |  |  |  | 1566 | 0 | 0 | [5 empty] | 0 |  | 0 | 44112.87 | 44112.87 | 0 | 0 | 0 | 0 | 0 | 0 | 0 | 0 | 0 | [13 empty] | 0 | 0 | 1 | 1 |  |  |  | 1013 | ШТ | ШТ | 1 | [6 empty] | 85635373 | 214 | Оборудование, отсутствующие в СНБ | 0 |  | 3 | 400007 | Оборудование, отсутствующие в СНБ | Оборуд. КА |  |  |  | 131088 | 0 | 44112.87 | 0 | 0 | 0 | 0 | 0 | 0 | [17 empty] | 0 | 44112.87 | 0 |  |  |  |  | 0 | 0 |  | [407 400 / 1,22 / 7,57] |  |  | 1 |  | -1920684649 | 2 | 4 | -2 | 0 | 0 | 0 | 44112.87 | 0 | 0 | 0 |  | 1 | 2 | 0 |  | 0 | 1 | 0 | 0 | 0 | 0 | 0 | 0 |  | 0 | 0
17 | 1 |  |  | 12 | КА, п.16 | Приточная установка П12 (L=3400 м3/ч, Pc=700 Па) | ШТ | 1 | 0 | 1 |  |  |  | 333934.43 | 333934.43 | 0 | 0 | 0 | 0 | 0 | 0 | 0 | 0 | 0 |  | 86553741 | 44112.87 | 44112.87 | 0 | 0 | 0 | 0 | 0 | 0 | 0 | 44112.87 | 44112.87 | 0 | 0 | 0 | 0 | 0 | 0 | 0 | 0 | 0 | 1 | 1 |  |  | 1 | 1 | 1 | 7.57 |  |  |  |  | 3 | 3 | КА, п.16 |  |  | 400007 | 0 |  | 0 | 214 | 0 | 1 | 1 | 1 | 1 | 1 | 1 |  | 0 | 0 |  |  |  | 1566 | 0 | 0 | [5 empty] | 0 |  | 0 | 333934.43 | 333934.43 | 0 | 0 | 0 | 0 | 0 | 0 | 0 | 0 | 0 | [13 empty] | 0 | 0 | 1 | 1 |  |  |  | 1013 | ШТ | ШТ | 1 | [6 empty] | 85635373 | 214 | Оборудование, отсутствующие в СНБ | 0 |  | 3 | 400007 | Оборудование, отсутствующие в СНБ | Оборуд. КА |  |  |  | 131088 | 0 | 44112.87 | 0 | 0 | 0 | 0 | 0 | 0 | 5 |  |  | 1 | 18 |  | 407400 | [10 empty] | 0 | 333934.43 | 0 |  |  |  |  | 0 | 0 |  | [407 400 / 1,22 / 7,57] |  |  | 1 |  | -1920684649 | 2 | 3 | 3 | 0 | 0 | 0 | 333934.43 | 0 | 0 | 0 |  | 1 | 1 | 0 |  | 0 | 1 | 0 | 0 | 0 | 0 | 0 | 0 |  | 0 | 0
17 | 1 |  |  | 13 | КА, п.17 | Приточная установка П13 (L=2000 м3/ч, Pc=500 Па) | ШТ | 1 | 0 | 1 |  |  |  | 38223.57 | 38223.57 | 0 | 0 | 0 | 0 | 0 | 0 | 0 | 0 | 0 |  | 86553739 | 38223.57 | 38223.57 | 0 | 0 | 0 | 0 | 0 | 0 | 0 | 38223.57 | 38223.57 | 0 | 0 | 0 | 0 | 0 | 0 | 0 | 0 | 0 | 1 | 1 |  |  | 1 | 1 | 1 | 1 |  |  |  |  | 3 | 3 | КА, п.17 |  |  | 400007 | 0 |  | 0 | 214 | 0 | 1 | 1 | 1 | 1 | 1 | 1 |  | 0 | 0 |  |  |  | 1566 | 0 | 0 | [5 empty] | 0 |  | 0 | 38223.57 | 38223.57 | 0 | 0 | 0 | 0 | 0 | 0 | 0 | 0 | 0 | [13 empty] | 0 | 0 | 1 | 1 |  |  |  | 1013 | ШТ | ШТ | 1 | [6 empty] | 85635373 | 214 | Оборудование, отсутствующие в СНБ | 0 |  | 3 | 400007 | Оборудование, отсутствующие в СНБ | Оборуд. КА |  |  |  | 131088 | 0 | 38223.57 | 0 | 0 | 0 | 0 | 0 | 0 | [17 empty] | 0 | 38223.57 | 0 |  |  |  |  | 0 | 0 |  | [353 010 / 1,22 / 7,57] |  |  | 1 |  | -510697344 | 2 | 4 | -2 | 0 | 0 | 0 | 38223.57 | 0 | 0 | 0 |  | 1 | 2 | 0 |  | 0 | 1 | 0 | 0 | 0 | 0 | 0 | 0 |  | 0 | 0
17 | 1 |  |  | 13 | КА, п.17 | Приточная установка П13 (L=2000 м3/ч, Pc=500 Па) | ШТ | 1 | 0 | 1 |  |  |  | 289352.42 | 289352.42 | 0 | 0 | 0 | 0 | 0 | 0 | 0 | 0 | 0 |  | 86553741 | 38223.57 | 38223.57 | 0 | 0 | 0 | 0 | 0 | 0 | 0 | 38223.57 | 38223.57 | 0 | 0 | 0 | 0 | 0 | 0 | 0 | 0 | 0 | 1 | 1 |  |  | 1 | 1 | 1 | 7.57 |  |  |  |  | 3 | 3 | КА, п.17 |  |  | 400007 | 0 |  | 0 | 214 | 0 | 1 | 1 | 1 | 1 | 1 | 1 |  | 0 | 0 |  |  |  | 1566 | 0 | 0 | [5 empty] | 0 |  | 0 | 289352.42 | 289352.42 | 0 | 0 | 0 | 0 | 0 | 0 | 0 | 0 | 0 | [13 empty] | 0 | 0 | 1 | 1 |  |  |  | 1013 | ШТ | ШТ | 1 | [6 empty] | 85635373 | 214 | Оборудование, отсутствующие в СНБ | 0 |  | 3 | 400007 | Оборудование, отсутствующие в СНБ | Оборуд. КА |  |  |  | 131088 | 0 | 38223.57 | 0 | 0 | 0 | 0 | 0 | 0 | 5 |  |  | 1 | 18 |  | 353010 | [10 empty] | 0 | 289352.42 | 0 |  |  |  |  | 0 | 0 |  | [353 010 / 1,22 / 7,57] |  |  | 1 |  | -510697344 | 2 | 3 | 3 | 0 | 0 | 0 | 289352.42 | 0 | 0 | 0 |  | 1 | 1 | 0 |  | 0 | 1 | 0 | 0 | 0 | 0 | 0 | 0 |  | 0 | 0
17 | 1 |  |  | 14 | КА, п.18 | Приточная установка КМО1 (L=1200 м3/ч, Pc=400 Па) | ШТ | 1 | 0 | 1 |  |  |  | 32857.27 | 32857.27 | 0 | 0 | 0 | 0 | 0 | 0 | 0 | 0 | 0 |  | 86553739 | 32857.27 | 32857.27 | 0 | 0 | 0 | 0 | 0 | 0 | 0 | 32857.27 | 32857.27 | 0 | 0 | 0 | 0 | 0 | 0 | 0 | 0 | 0 | 1 | 1 |  |  | 1 | 1 | 1 | 1 |  |  |  |  | 3 | 3 | КА, п.18 |  |  | 400007 | 0 |  | 0 | 214 | 0 | 1 | 1 | 1 | 1 | 1 | 1 |  | 0 | 0 |  |  |  | 1566 | 0 | 0 | [5 empty] | 0 |  | 0 | 32857.27 | 32857.27 | 0 | 0 | 0 | 0 | 0 | 0 | 0 | 0 | 0 | [13 empty] | 0 | 0 | 1 | 1 |  |  |  | 1013 | ШТ | ШТ | 1 | [6 empty] | 85635373 | 214 | Оборудование, отсутствующие в СНБ | 0 |  | 3 | 400007 | Оборудование, отсутствующие в СНБ | Оборуд. КА |  |  |  | 131088 | 0 | 32857.27 | 0 | 0 | 0 | 0 | 0 | 0 | [17 empty] | 0 | 32857.27 | 0 |  |  |  |  | 0 | 0 |  | [303 450 / 1,22 / 7,57] |  |  | 1 |  | -1242068422 | 2 | 4 | -2 | 0 | 0 | 0 | 32857.27 | 0 | 0 | 0 |  | 1 | 2 | 0 |  | 0 | 1 | 0 | 0 | 0 | 0 | 0 | 0 |  | 0 | 0
17 | 1 |  |  | 14 | КА, п.18 | Приточная установка КМО1 (L=1200 м3/ч, Pc=400 Па) | ШТ | 1 | 0 | 1 |  |  |  | 248729.53 | 248729.53 | 0 | 0 | 0 | 0 | 0 | 0 | 0 | 0 | 0 |  | 86553741 | 32857.27 | 32857.27 | 0 | 0 | 0 | 0 | 0 | 0 | 0 | 32857.27 | 32857.27 | 0 | 0 | 0 | 0 | 0 | 0 | 0 | 0 | 0 | 1 | 1 |  |  | 1 | 1 | 1 | 7.57 |  |  |  |  | 3 | 3 | КА, п.18 |  |  | 400007 | 0 |  | 0 | 214 | 0 | 1 | 1 | 1 | 1 | 1 | 1 |  | 0 | 0 |  |  |  | 1566 | 0 | 0 | [5 empty] | 0 |  | 0 | 248729.53 | 248729.53 | 0 | 0 | 0 | 0 | 0 | 0 | 0 | 0 | 0 | [13 empty] | 0 | 0 | 1 | 1 |  |  |  | 1013 | ШТ | ШТ | 1 | [6 empty] | 85635373 | 214 | Оборудование, отсутствующие в СНБ | 0 |  | 3 | 400007 | Оборудование, отсутствующие в СНБ | Оборуд. КА |  |  |  | 131088 | 0 | 32857.27 | 0 | 0 | 0 | 0 | 0 | 0 | 5 |  |  | 1 | 18 |  | 303450 | [10 empty] | 0 | 248729.53 | 0 |  |  |  |  | 0 | 0 |  | [303 450 / 1,22 / 7,57] |  |  | 1 |  | -1242068422 | 2 | 3 | 3 | 0 | 0 | 0 | 248729.53 | 0 | 0 | 0 |  | 1 | 1 | 0 |  | 0 | 1 | 0 | 0 | 0 | 0 | 0 | 0 |  | 0 | 0
17 | 1 |  |  | 15 | КА, п.20 | Приточная установка КМО2 (L=180 м3/ч, Pc=300 Па) | ШТ | 1 | 0 | 1 |  |  |  | 11755.85 | 11755.85 | 0 | 0 | 0 | 0 | 0 | 0 | 0 | 0 | 0 |  | 86553739 | 11755.85 | 11755.85 | 0 | 0 | 0 | 0 | 0 | 0 | 0 | 11755.85 | 11755.85 | 0 | 0 | 0 | 0 | 0 | 0 | 0 | 0 | 0 | 1 | 1 |  |  | 1 | 1 | 1 | 1 |  |  |  |  | 3 | 3 | КА, п.20 |  |  | 400007 | 0 |  | 0 | 214 | 0 | 1 | 1 | 1 | 1 | 1 | 1 |  | 0 | 0 |  |  |  | 1566 | 0 | 0 | [5 empty] | 0 |  | 0 | 11755.85 | 11755.85 | 0 | 0 | 0 | 0 | 0 | 0 | 0 | 0 | 0 | [13 empty] | 0 | 0 | 1 | 1 |  |  |  | 1013 | ШТ | ШТ | 1 | [6 empty] | 85635373 | 214 | Оборудование, отсутствующие в СНБ | 0 |  | 3 | 400007 | Оборудование, отсутствующие в СНБ | Оборуд. КА |  |  |  | 131088 | 0 | 11755.85 | 0 | 0 | 0 | 0 | 0 | 0 | [17 empty] | 0 | 11755.85 | 0 |  |  |  |  | 0 | 0 |  | [108 570 / 1,22 / 7,57] |  |  | 1 |  | 1407849693 | 2 | 4 | -2 | 0 | 0 | 0 | 11755.85 | 0 | 0 | 0 |  | 1 | 2 | 0 |  | 0 | 1 | 0 | 0 | 0 | 0 | 0 | 0 |  | 0 | 0
17 | 1 |  |  | 15 | КА, п.20 | Приточная установка КМО2 (L=180 м3/ч, Pc=300 Па) | ШТ | 1 | 0 | 1 |  |  |  | 88991.78 | 88991.78 | 0 | 0 | 0 | 0 | 0 | 0 | 0 | 0 | 0 |  | 86553741 | 11755.85 | 11755.85 | 0 | 0 | 0 | 0 | 0 | 0 | 0 | 11755.85 | 11755.85 | 0 | 0 | 0 | 0 | 0 | 0 | 0 | 0 | 0 | 1 | 1 |  |  | 1 | 1 | 1 | 7.57 |  |  |  |  | 3 | 3 | КА, п.20 |  |  | 400007 | 0 |  | 0 | 214 | 0 | 1 | 1 | 1 | 1 | 1 | 1 |  | 0 | 0 |  |  |  | 1566 | 0 | 0 | [5 empty] | 0 |  | 0 | 88991.78 | 88991.78 | 0 | 0 | 0 | 0 | 0 | 0 | 0 | 0 | 0 | [13 empty] | 0 | 0 | 1 | 1 |  |  |  | 1013 | ШТ | ШТ | 1 | [6 empty] | 85635373 | 214 | Оборудование, отсутствующие в СНБ | 0 |  | 3 | 400007 | Оборудование, отсутствующие в СНБ | Оборуд. КА |  |  |  | 131088 | 0 | 11755.85 | 0 | 0 | 0 | 0 | 0 | 0 | 5 |  |  | 1 | 18 |  | 108570 | [10 empty] | 0 | 88991.78 | 0 |  |  |  |  | 0 | 0 |  | [108 570 / 1,22 / 7,57] |  |  | 1 |  | 1407849693 | 2 | 3 | 3 | 0 | 0 | 0 | 88991.78 | 0 | 0 | 0 |  | 1 | 1 | 0 |  | 0 | 1 | 0 | 0 | 0 | 0 | 0 | 0 |  | 0 | 0
17 | 1 |  |  | 16 | КА, п.21 | Приточная установка КМО3 (L=120 м3/ч, Pc=300 Па) | ШТ | 1 | 0 | 1 |  |  |  | 10266.47 | 10266.47 | 0 | 0 | 0 | 0 | 0 | 0 | 0 | 0 | 0 |  | 86553739 | 10266.47 | 10266.47 | 0 | 0 | 0 | 0 | 0 | 0 | 0 | 10266.47 | 10266.47 | 0 | 0 | 0 | 0 | 0 | 0 | 0 | 0 | 0 | 1 | 1 |  |  | 1 | 1 | 1 | 1 |  |  |  |  | 3 | 3 | КА, п.21 |  |  | 400007 | 0 |  | 0 | 214 | 0 | 1 | 1 | 1 | 1 | 1 | 1 |  | 0 | 0 |  |  |  | 1566 | 0 | 0 | [5 empty] | 0 |  | 0 | 10266.47 | 10266.47 | 0 | 0 | 0 | 0 | 0 | 0 | 0 | 0 | 0 | [13 empty] | 0 | 0 | 1 | 1 |  |  |  | 1013 | ШТ | ШТ | 1 | [6 empty] | 85635373 | 214 | Оборудование, отсутствующие в СНБ | 0 |  | 3 | 400007 | Оборудование, отсутствующие в СНБ | Оборуд. КА |  |  |  | 131088 | 0 | 10266.47 | 0 | 0 | 0 | 0 | 0 | 0 | [17 empty] | 0 | 10266.47 | 0 |  |  |  |  | 0 | 0 |  | [94 815 / 1,22 / 7,57] |  |  | 1 |  | -179790922 | 2 | 4 | -2 | 0 | 0 | 0 | 10266.47 | 0 | 0 | 0 |  | 1 | 2 | 0 |  | 0 | 1 | 0 | 0 | 0 | 0 | 0 | 0 |  | 0 | 0
17 | 1 |  |  | 16 | КА, п.21 | Приточная установка КМО3 (L=120 м3/ч, Pc=300 Па) | ШТ | 1 | 0 | 1 |  |  |  | 77717.18 | 77717.18 | 0 | 0 | 0 | 0 | 0 | 0 | 0 | 0 | 0 |  | 86553741 | 10266.47 | 10266.47 | 0 | 0 | 0 | 0 | 0 | 0 | 0 | 10266.47 | 10266.47 | 0 | 0 | 0 | 0 | 0 | 0 | 0 | 0 | 0 | 1 | 1 |  |  | 1 | 1 | 1 | 7.57 |  |  |  |  | 3 | 3 | КА, п.21 |  |  | 400007 | 0 |  | 0 | 214 | 0 | 1 | 1 | 1 | 1 | 1 | 1 |  | 0 | 0 |  |  |  | 1566 | 0 | 0 | [5 empty] | 0 |  | 0 | 77717.18 | 77717.18 | 0 | 0 | 0 | 0 | 0 | 0 | 0 | 0 | 0 | [13 empty] | 0 | 0 | 1 | 1 |  |  |  | 1013 | ШТ | ШТ | 1 | [6 empty] | 85635373 | 214 | Оборудование, отсутствующие в СНБ | 0 |  | 3 | 400007 | Оборудование, отсутствующие в СНБ | Оборуд. КА |  |  |  | 131088 | 0 | 10266.47 | 0 | 0 | 0 | 0 | 0 | 0 | 5 |  |  | 1 | 18 |  | 94815 | [10 empty] | 0 | 77717.18 | 0 |  |  |  |  | 0 | 0 |  | [94 815 / 1,22 / 7,57] |  |  | 1 |  | -179790922 | 2 | 3 | 3 | 0 | 0 | 0 | 77717.18 | 0 | 0 | 0 |  | 1 | 1 | 0 |  | 0 | 1 | 0 | 0 | 0 | 0 | 0 | 0 |  | 0 | 0
17 | 1 |  |  | 17 | КА, п.22 | Приточная установка КМО4 (L=950 м3/ч, Pc=300 Па) | ШТ | 1 | 0 | 1 |  |  |  | 29855.77 | 29855.77 | 0 | 0 | 0 | 0 | 0 | 0 | 0 | 0 | 0 |  | 86553739 | 29855.77 | 29855.77 | 0 | 0 | 0 | 0 | 0 | 0 | 0 | 29855.77 | 29855.77 | 0 | 0 | 0 | 0 | 0 | 0 | 0 | 0 | 0 | 1 | 1 |  |  | 1 | 1 | 1 | 1 |  |  |  |  | 3 | 3 | КА, п.22 |  |  | 400007 | 0 |  | 0 | 214 | 0 | 1 | 1 | 1 | 1 | 1 | 1 |  | 0 | 0 |  |  |  | 1566 | 0 | 0 | [5 empty] | 0 |  | 0 | 29855.77 | 29855.77 | 0 | 0 | 0 | 0 | 0 | 0 | 0 | 0 | 0 | [13 empty] | 0 | 0 | 1 | 1 |  |  |  | 1013 | ШТ | ШТ | 1 | [6 empty] | 85635373 | 214 | Оборудование, отсутствующие в СНБ | 0 |  | 3 | 400007 | Оборудование, отсутствующие в СНБ | Оборуд. КА |  |  |  | 131088 | 0 | 29855.77 | 0 | 0 | 0 | 0 | 0 | 0 | [17 empty] | 0 | 29855.77 | 0 |  |  |  |  | 0 | 0 |  | [275 730 / 1,22 / 7,57] |  |  | 1 |  | 1271001187 | 2 | 4 | -2 | 0 | 0 | 0 | 29855.77 | 0 | 0 | 0 |  | 1 | 2 | 0 |  | 0 | 1 | 0 | 0 | 0 | 0 | 0 | 0 |  | 0 | 0
17 | 1 |  |  | 17 | КА, п.22 | Приточная установка КМО4 (L=950 м3/ч, Pc=300 Па) | ШТ | 1 | 0 | 1 |  |  |  | 226008.18 | 226008.18 | 0 | 0 | 0 | 0 | 0 | 0 | 0 | 0 | 0 |  | 86553741 | 29855.77 | 29855.77 | 0 | 0 | 0 | 0 | 0 | 0 | 0 | 29855.77 | 29855.77 | 0 | 0 | 0 | 0 | 0 | 0 | 0 | 0 | 0 | 1 | 1 |  |  | 1 | 1 | 1 | 7.57 |  |  |  |  | 3 | 3 | КА, п.22 |  |  | 400007 | 0 |  | 0 | 214 | 0 | 1 | 1 | 1 | 1 | 1 | 1 |  | 0 | 0 |  |  |  | 1566 | 0 | 0 | [5 empty] | 0 |  | 0 | 226008.18 | 226008.18 | 0 | 0 | 0 | 0 | 0 | 0 | 0 | 0 | 0 | [13 empty] | 0 | 0 | 1 | 1 |  |  |  | 1013 | ШТ | ШТ | 1 | [6 empty] | 85635373 | 214 | Оборудование, отсутствующие в СНБ | 0 |  | 3 | 400007 | Оборудование, отсутствующие в СНБ | Оборуд. КА |  |  |  | 131088 | 0 | 29855.77 | 0 | 0 | 0 | 0 | 0 | 0 | 5 |  |  | 1 | 18 |  | 275730 | [10 empty] | 0 | 226008.18 | 0 |  |  |  |  | 0 | 0 |  | [275 730 / 1,22 / 7,57] |  |  | 1 |  | 1271001187 | 2 | 3 | 3 | 0 | 0 | 0 | 226008.18 | 0 | 0 | 0 |  | 1 | 1 | 0 |  | 0 | 1 | 0 | 0 | 0 | 0 | 0 | 0 |  | 0 | 0
17 | 1 | 45 | 48 | 18 | 3.20-40-2 | Установка камер приточных типовых и установок приточных без секции орошения производительностью до 20 тыс.м3/час | 1 КАМЕРА | 1 | 0 | 1 |  |  |  | 1651.78 | 372.01 | 241.93 | 25.31 | 1037.84 | 0 | 86.2714 | 0 | 0 | 1158.83 | 648.52 |  | 86553739 | 1571.4172 | 372.01 | 226.737 | 23.7195 | 972.6702 | 0 | 80.8542 | 0 | 0 | 1187.24 | 372.01 | 143.96 | 15.06 | 671.27 | 0 | 55.8 | 0 | 0 | 109 | 61 | 1.067 | 1 |  |  | 1 | 1 | 1 | 1 |  |  |  |  | 0 | 1 | ТСН-2001.3 Доп. 79, Сб. 20, т. 40, поз. 2 |  |  | 25 | 0 | 3.20-40-2 | 1 | 30 | 0 | 1 | 1 | 1 | 1 | 1 | 1 |  | 109 | 61 |  |  |  | 1566 | 0 | 0 | [5 empty] | 0 | Поправка: 3-20. О.П. п.1.5 Наименование: Затраты на индивидуальные испытания систем вентиляции и кондиционирования воздуха Поправка: Гл.6.Прил.2.2.п.2.2.6_06.00.01.07.001 Наименование: При выполнении при капитальном ремонте и реконструкции работ, аналогичных технологическим процессам, характерным для нового строительства, и отсутствующих в сборниках на ремонтно-строительные работы ТСН-2001.6 Поправка: Гл.12.Прил.8.п.8. 3_12.00.01.11.001 Наименование: При наличии напряженных и стесненных условий производства работ (стесненность, сложность складирования и транспортной логистики и т.п.) для объектов, расположенных в пределах круговой магистральной системы улиц "Садовое кольцо" города Москвы | 0 | 1651.78 | 372.01 | 241.93 | 25.31 | 1037.84 | 0 | 86.2714 | 0 | 0 | 1158.83 | 648.52 |  | 1 |  | *1)*1)*1 | *1,05)*1,25)*1,2 | *1,05)*1,25)*1,2 | *1,05)*1,15)*1,2 |  | *1,05)*1,15)*1,2 | *1,05)*1,25)*1,2 |  |  |  | 0 | 0 | 1 | 1 |  |  |  | 1013 | 1 КАМЕРА | 1 КАМЕРА | 1 | [6 empty] | 85635397 | 30 | Строительные работы | 0 |  | 1 | 25 | ТСН-2001.3-20. Вентиляция и кондиционирование воздуха | ТСН-2001.3-20-1 |  | Поправка: 3-20. О.П. п.1.5 Поправка: Гл.6.Прил.2.2.п.2.2.6_06.00.01.07.001 Поправка: Гл.12.Прил.8.п.8. 3_12.00.01.11.001 |  | 131072 | 1187.24 | 372.01 | 143.96 | 15.06 | 671.27 | 55.8 | 0 | 0 | [17 empty] | 0 | 0 | 0 |  |  |  |  | 109 | 61 |  |  |  |  | 1 |  | -592376583 | 2 | 1 | 2 | 0 | 0 | 0 | 3459.13 | 3459.13 | 0 | 0 |  | 0 | 3 | 0 |  | 0 | 1 | 0 | 0 | 0 | 0 |  |  |  | 0 | 0
17 | 1 | 60 | 64 | 18 | 3.20-40-2 | Установка камер приточных типовых и установок приточных без секции орошения производительностью до 20 тыс.м3/час | 1 КАМЕРА | 1 | 0 | 1 |  |  |  | 65117.85 | 2938.88 | 3696.69 | 1426.22 | 58482.28 | 0 | 86.2714 | 0 | 0 | 65300.27 | 36544.19 |  | 86553741 | 1571.4172 | 372.01 | 226.737 | 23.7195 | 972.6702 | 0 | 80.8542 | 0 | 0 | 1187.24 | 372.01 | 143.96 | 15.06 | 671.27 | 0 | 55.8 | 0 | 0 | 109 | 61 | 1.067 | 1 |  |  | 1 | 56.35 | 15.28 | 7.9 |  |  |  |  | 0 | 1 | ТСН-2001.3 Доп. 79, Сб. 20, т. 40, поз. 2 |  |  | 25 | 0 | 3.20-40-2 | 1 | 30 | 0 | 56.35 | 1 | 1 | 1 | 1 | 1 |  | 109 | 61 |  |  |  | 1566 | 0 | 0 | [5 empty] | 0 | Поправка: 3-20. О.П. п.1.5 Наименование: Затраты на индивидуальные испытания систем вентиляции и кондиционирования воздуха Поправка: Гл.6.Прил.2.2.п.2.2.6_06.00.01.07.001 Наименование: При выполнении при капитальном ремонте и реконструкции работ, аналогичных технологическим процессам, характерным для нового строительства, и отсутствующих в сборниках на ремонтно-строительные работы ТСН-2001.6 Поправка: Гл.12.Прил.8.п.8. 3_12.00.01.11.001 Наименование: При наличии напряженных и стесненных условий производства работ (стесненность, сложность складирования и транспортной логистики и т.п.) для объектов, расположенных в пределах круговой магистральной системы улиц "Садовое кольцо" города Москвы | 0 | 65117.85 | 2938.88 | 3696.69 | 1426.22 | 58482.28 | 0 | 86.2714 | 0 | 0 | 65300.27 | 36544.19 |  | 4 |  | *1)*1)*1 | *1,05)*1,25)*1,2 | *1,05)*1,25)*1,2 | *1,05)*1,15)*1,2 |  | *1,05)*1,15)*1,2 | *1,05)*1,25)*1,2 |  |  |  | 0 | 0 | 1 | 1 |  |  |  | 1013 | 1 КАМЕРА | 1 КАМЕРА | 1 | [6 empty] | 85635397 | 30 | Строительные работы | 0 |  | 1 | 25 | ТСН-2001.3-20. Вентиляция и кондиционирование воздуха | ТСН-2001.3-20-1 |  | Поправка: 3-20. О.П. п.1.5 Поправка: Гл.6.Прил.2.2.п.2.2.6_06.00.01.07.001 Поправка: Гл.12.Прил.8.п.8. 3_12.00.01.11.001 |  | 131072 | 1187.24 | 372.01 | 143.96 | 15.06 | 671.27 | 55.8 | 0 | 0 | [17 empty] | 0 | 0 | 0 |  |  |  |  | 109 | 61 |  |  |  |  | 1 |  | -592376583 | 2 | 1 | 2 | 0 | 0 | 0 | 166962.31 | 166962.31 | 0 | 0 |  | 0 | 3 | 0 |  | 0 | 1 | 0 | 0 | 0 | 0 |  |  |  | 0 | 0
17 | 1 |  |  | 19 | КА, п.13 | Приточная установка П9 (L=2045м3/ч, Pc=500 Па) | ШТ | 1 | 0 | 1 |  |  |  | 38223.57 | 38223.57 | 0 | 0 | 0 | 0 | 0 | 0 | 0 | 0 | 0 |  | 86553739 | 38223.57 | 38223.57 | 0 | 0 | 0 | 0 | 0 | 0 | 0 | 38223.57 | 38223.57 | 0 | 0 | 0 | 0 | 0 | 0 | 0 | 0 | 0 | 1 | 1 |  |  | 1 | 1 | 1 | 1 |  |  |  |  | 3 | 3 | КА, п.13 |  |  | 400007 | 0 |  | 0 | 214 | 0 | 1 | 1 | 1 | 1 | 1 | 1 |  | 0 | 0 |  |  |  | 1566 | 0 | 0 | [5 empty] | 0 |  | 0 | 38223.57 | 38223.57 | 0 | 0 | 0 | 0 | 0 | 0 | 0 | 0 | 0 | [13 empty] | 0 | 0 | 1 | 1 |  |  |  | 1013 | ШТ | ШТ | 1 | [6 empty] | 85635373 | 214 | Оборудование, отсутствующие в СНБ | 0 |  | 3 | 400007 | Оборудование, отсутствующие в СНБ | Оборуд. КА |  |  |  | 131088 | 0 | 38223.57 | 0 | 0 | 0 | 0 | 0 | 0 | [17 empty] | 0 | 38223.57 | 0 |  |  |  |  | 0 | 0 |  | [353 010 / 1,22 / 7,57] |  |  | 1 |  | 2119159757 | 2 | 4 | -2 | 0 | 0 | 0 | 38223.57 | 0 | 0 | 0 |  | 1 | 2 | 0 |  | 0 | 1 | 0 | 0 | 0 | 0 | 0 | 0 |  | 0 | 0
17 | 1 |  |  | 19 | КА, п.13 | Приточная установка П9 (L=2045м3/ч, Pc=500 Па) | ШТ | 1 | 0 | 1 |  |  |  | 289352.42 | 289352.42 | 0 | 0 | 0 | 0 | 0 | 0 | 0 | 0 | 0 |  | 86553741 | 38223.57 | 38223.57 | 0 | 0 | 0 | 0 | 0 | 0 | 0 | 38223.57 | 38223.57 | 0 | 0 | 0 | 0 | 0 | 0 | 0 | 0 | 0 | 1 | 1 |  |  | 1 | 1 | 1 | 7.57 |  |  |  |  | 3 | 3 | КА, п.13 |  |  | 400007 | 0 |  | 0 | 214 | 0 | 1 | 1 | 1 | 1 | 1 | 1 |  | 0 | 0 |  |  |  | 1566 | 0 | 0 | [5 empty] | 0 |  | 0 | 289352.42 | 289352.42 | 0 | 0 | 0 | 0 | 0 | 0 | 0 | 0 | 0 | [13 empty] | 0 | 0 | 1 | 1 |  |  |  | 1013 | ШТ | ШТ | 1 | [6 empty] | 85635373 | 214 | Оборудование, отсутствующие в СНБ | 0 |  | 3 | 400007 | Оборудование, отсутствующие в СНБ | Оборуд. КА |  |  |  | 131088 | 0 | 38223.57 | 0 | 0 | 0 | 0 | 0 | 0 | 5 |  |  | 1 | 18 |  | 353010 | [10 empty] | 0 | 289352.42 | 0 |  |  |  |  | 0 | 0 |  | [353 010 / 1,22 / 7,57] |  |  | 1 |  | 2119159757 | 2 | 3 | 3 | 0 | 0 | 0 | 289352.42 | 0 | 0 | 0 |  | 1 | 1 | 0 |  | 0 | 1 | 0 | 0 | 0 | 0 | 0 | 0 |  | 0 | 0
51 | 1 | 5 | 28 |  | Новый подраздел | Приточные установки | 0 | [6 empty] | 747717.41 | 732593.39 | 2152.89 | 218.1 | 12971.13 | 0 | 1078.2383 | 0 | 0 | 14376.26 | 8045.43 |  |  | 747717.41 | 732593.39 | 2152.89 | 218.1 | 12971.13 | 0 | 1078.2383 | 0 | 0 | 14376.26 | 8045.43 |  |  | 0 | 728646.82 | 0 | 770139.1 | 41492.28 | 0 | 0 | 732593.39 | 3946.57 | 0 | 3946.57 | 728646.82 | 0 | 0 | 0 | 0 | [19 empty] | 0 | 728646.82 | 0 | 770139.1 | 41492.28 | 0 | 0 | 732593.39 | 3946.57 | 0 | 3946.57 | 728646.82 | 0 | 0 | 0 | 0 | [19 empty] | 6315242.95 | 5551538.28 | 32781.5 | 12289.94 | 730923.17 | 0 | 1078.2383 | 0 | 0 | 810102.29 | 453360 |  |  | 6315242.95 | 5551538.28 | 32781.5 | 12289.94 | 730923.17 | 0 | 1078.2383 | 0 | 0 | 810102.29 | 453360 |  |  | 0 | 5515856.43 | 0 | 7578705.24 | 2062848.81 | 0 | 0 | 5551538.28 | 35681.85 | 0 | 35681.85 | 5515856.43 | 0 | 0 | 0 | 0 | [19 empty] | 0 | 5515856.43 | 0 | 7578705.24 | 2062848.81 | 0 | 0 | 5551538.28 | 35681.85 | 0 | 35681.85 | 5515856.43 | 0 | 0 | 0 | 0 | [18 empty] | 0
50 | 0 | 0 | 1 | 201 | 747717.41 | ПЗ | Прямые затраты |  |  | 201 | 1 | 3 |  | 2 | 6315242.95 | [6 empty] | 747717.41 | 1 | 747717.41 | 6315242.95 | 1 | 6315242.95
50 | 0 | 0 | 1 | 202 | 732593.39 | СтМатОб | Стоимость материальных ресурсов (всего) |  |  | 202 | 2 | 3 |  | 2 | 5551538.28 | [6 empty] | 732593.39 | 1 | 732593.39 | 5551538.28 | 1 | 5551538.28
50 | 0 | 0 | 1 | 222 | 0 | СтМатОбЗак | Стоимость материалов и оборудования заказчика |  |  | 222 | 3 | 3 |  | 2 | 0 | [6 empty] | 0 | 1 | 0 | 0 | 1 | 0
50 | 0 | 0 | 1 | 225 | 732593.39 | СтМатОбПод | Стоимость материалов и оборудования подрядчика |  |  | 225 | 4 | 3 |  | 2 | 5551538.28 | [6 empty] | 732593.39 | 1 | 732593.39 | 5551538.28 | 1 | 5551538.28
50 | 0 | 0 | 1 | 226 | 3946.57 | СтМат | Стоимость материалов (всего) |  |  | 226 | 5 | 3 |  | 2 | 35681.85 | [6 empty] | 3946.57 | 1 | 3946.57 | 35681.85 | 1 | 35681.85
50 | 0 | 0 | 1 | 227 | 0 | СтМатЗак | Стоимость материалов заказчика |  |  | 227 | 6 | 3 |  | 2 | 0 | [6 empty] | 0 | 1 | 0 | 0 | 1 | 0
50 | 0 | 0 | 1 | 228 | 3946.57 | СтМатПод | Стоимость материалов подрядчика |  |  | 228 | 7 | 3 |  | 2 | 35681.85 | [6 empty] | 3946.57 | 1 | 3946.57 | 35681.85 | 1 | 35681.85
50 | 0 | 0 | 1 | 216 | 728646.82 | Оборуд | Стоимость оборудования (всего) |  |  | 216 | 8 | 3 |  | 2 | 5515856.43 | [6 empty] | 728646.82 | 1 | 728646.82 | 5515856.43 | 1 | 5515856.43
50 | 0 | 0 | 1 | 223 | 0 | ОборудЗак | Стоимость оборудования заказчика |  |  | 223 | 9 | 3 |  | 2 | 0 | [6 empty] | 0 | 1 | 0 | 0 | 1 | 0
50 | 0 | 0 | 1 | 229 | 728646.82 | ОборудПод | Стоимость оборудования подрядчика |  |  | 229 | 10 | 3 |  | 2 | 5515856.43 | [6 empty] | 728646.82 | 1 | 728646.82 | 5515856.43 | 1 | 5515856.43
50 | 0 | 0 | 1 | 203 | 2152.89 | ЭММ | Эксплуатация машин |  |  | 203 | 11 | 3 |  | 2 | 32781.5 | [6 empty] | 2152.89 | 1 | 2152.89 | 32781.5 | 1 | 32781.5
50 | 0 | 0 | 1 | 231 | 0 | ЭММсНРиСП | Эксплуатация машин по ТСН-2001.16 |  |  | 231 | 12 | 3 |  | 2 | 0 | [6 empty] | 0 | 1 | 0 | 0 | 1 | 0
50 | 0 | 0 | 1 | 204 | 218.1 | ЗПМ | ЗП машинистов |  |  | 204 | 13 | 3 |  | 2 | 12289.94 | [6 empty] | 218.1 | 1 | 218.1 | 12289.94 | 1 | 12289.94
50 | 0 | 0 | 1 | 205 | 12971.13 | ОЗП | Основная ЗП рабочих |  |  | 205 | 14 | 3 |  | 2 | 730923.17 | [6 empty] | 12971.13 | 1 | 12971.13 | 730923.17 | 1 | 730923.17
50 | 0 | 0 | 1 | 232 | 0 | ОЗПсНРиСП | Основная ЗП рабочих по ТСН-2001.16 |  |  | 232 | 15 | 3 |  | 2 | 0 | [6 empty] | 0 | 1 | 0 | 0 | 1 | 0
50 | 0 | 0 | 1 | 214 | 41492.28 | Строит | Строительные работы с НР и СП |  |  | 214 | 16 | 3 |  | 2 | 2062848.81 | [6 empty] | 41492.28 | 1 | 41492.28 | 2062848.81 | 1 | 2062848.81
50 | 0 | 0 | 1 | 215 | 0 | Монтаж | Монтажные работы с НР и СП |  |  | 215 | 17 | 3 |  | 2 | 0 | [6 empty] | 0 | 1 | 0 | 0 | 1 | 0
50 | 0 | 0 | 1 | 217 | 0 | Прочие | Прочие работы с НР и СП |  |  | 217 | 18 | 3 |  | 2 | 0 | [6 empty] | 0 | 1 | 0 | 0 | 1 | 0
50 | 0 | 0 | 1 | 230 | 0 | ПрочиеЗатр | Прочие затраты по ТСН-2001.16 |  |  | 230 | 19 | 3 |  | 2 | 0 | [6 empty] | 0 | 1 | 0 | 0 | 1 | 0
50 | 0 | 0 | 1 | 206 | 0 | ВозврМат | Возврат материалов |  |  | 206 | 20 | 3 |  | 2 | 0 | [6 empty] | 0 | 1 | 0 | 0 | 1 | 0
50 | 0 | 0 | 1 | 207 | 1078.2383 | ТрудСтр | Трудозатраты строителей |  |  | 207 | 21 | 3 |  | -1 | 1078.2383 | [6 empty] | 1078.2383 | 1 | 1078.2383 | 1078.2383 | 1 | 1078.2383
50 | 0 | 0 | 1 | 208 | 0 | ТрудМаш | Трудозатраты машинистов |  |  | 208 | 22 | 3 |  | -1 | 0 | [6 empty] | 0 | 1 | 0 | 0 | 1 | 0
50 | 0 | 0 | 1 | 209 | 0 | ТранспМат | Транспорт материалов |  |  | 209 | 23 | 3 |  | 2 | 0 | [6 empty] | 0 | 1 | 0 | 0 | 1 | 0
50 | 0 | 0 | 1 | 233 | 0 | Перевозка | Перевозка грузов |  |  | 233 | 24 | 3 |  | 2 | 0 | [6 empty] | 0 | 1 | 0 | 0 | 1 | 0
50 | 0 | 0 | 1 | 210 | 14376.26 | НР | Накладные расходы |  |  | 210 | 25 | 3 |  | 2 | 810102.29 | [6 empty] | 14376.26 | 1 | 14376.26 | 810102.29 | 1 | 810102.29
50 | 0 | 0 | 1 | 211 | 8045.43 | СмПриб | Сметная прибыль |  |  | 211 | 26 | 3 |  | 2 | 453360 | [6 empty] | 8045.43 | 1 | 8045.43 | 453360 | 1 | 453360
50 | 0 | 0 | 1 | 224 | 770139.1 | Всего | Всего с НР и СП |  |  | 224 | 27 | 3 |  | 2 | 7578705.24 | [6 empty] | 770139.1 | 1 | 770139.1 | 7578705.24 | 1 | 7578705.24
5 | 1 |  | 118 |  | Новый подраздел | Смесительный узел |  | 0 |  | -1 | [7 empty] | 0 | 0 |  | 2 | [53 empty] | 0 | [11 empty] | 0
52 | 1 | 5 | 101 | 0 | Новый подраздел | Смесительный узел | [7 empty] | 192671.73 | 191902.79 | 112.23 | 8.94 | 656.71 | 0 | 51.299 | 0 | 0 | 725.56 | 406.05 | 0 | 0 | 192671.73 | 191902.79 | 112.23 | 8.94 | 656.71 | 0 | 51.299 | 0 | 0 | 725.56 | 406.05 | 0 | 0 | 0 | 191538.51 | 0 | 193803.34 | 2264.83 | 0 | 0 | 191902.79 | 364.28 | 0 | 364.28 | 191538.51 | 0 | 0 | 0 | 0 | 0 | 0 | 0 | 0 | 0 | 0 | 0 | 0 | 0 | 0 | 0 | 0 | 0 | 0 | 0 | 0 | 0 | 0 | 0 | 0 | 191538.51 | 0 | 193803.34 | 2264.83 | 0 | 0 | 191902.79 | 364.28 | 0 | 364.28 | 191538.51 | 0 | 0 | 0 | 0 | 0 | 0 | 0 | 0 | 0 | 0 | 0 | 0 | 0 | 0 | 0 | 0 | 0 | 0 | 0 | 0 | 0 | 0 | 0 | 1491584.34 | 1452857.12 | 1721.61 | 503.77 | 37005.61 | 0 | 51.299 | 0 | 0 | 40885.22 | 22880.72 | 0 | 0 | 1491584.34 | 1452857.12 | 1721.61 | 503.77 | 37005.61 | 0 | 51.299 | 0 | 0 | 40885.22 | 22880.72 | 0 | 0 | 0 | 1449946.52 | 0 | 1555350.28 | 105403.76 | 0 | 0 | 1452857.12 | 2910.6 | 0 | 2910.6 | 1449946.52 | 0 | 0 | 0 | 0 | 0 | 0 | 0 | 0 | 0 | 0 | 0 | 0 | 0 | 0 | 0 | 0 | 0 | 0 | 0 | 0 | 0 | 0 | 0 | 0 | 1449946.52 | 0 | 1555350.28 | 105403.76 | 0 | 0 | 1452857.12 | 2910.6 | 0 | 2910.6 | 1449946.52 | 0 | 0 | 0 | 0 | 0 | 0 | 0 | 0 | 0 | 0 | 0 | 0 | 0 | 0 | 0 | 0 | 0 | 0 | 0 | 0 | 0 | 0 | 0
17 | 1 | 69 | 74 | 20 | 3.20-52-1 | Присоединение трубопроводов к оросительной системе блока тепломассобмена производительностью до 20 тыс.м3/час | 1 блок | 14 | 0 | 14 |  |  |  | 1133.22 | 364.28 | 112.23 | 8.94 | 656.71 | 0 | 51.299 | 0 | 0 | 725.56 | 406.05 |  | 86553739 | 77.4954 | 26.02 | 7.5127 | 0.5985 | 43.9627 | 0 | 3.4341 | 0 | 0 | 61.13 | 26.02 | 4.77 | 0.38 | 30.34 | 0 | 2.37 | 0 | 0 | 109 | 61 | 1.067 | 1 |  |  | 1 | 1 | 1 | 1 |  |  |  |  | 0 | 1 | ТСН-2001.3 Доп. 79, Сб. 20, т. 52, поз. 1 |  |  | 25 | 0 | 3.20-52-1 | 1 | 30 | 0 | 1 | 1 | 1 | 1 | 1 | 1 |  | 109 | 61 |  |  |  | 1566 | 0 | 0 | [5 empty] | 0 | Поправка: Гл.6.Прил.2.2.п.2.2.6_06.00.01.07.001 Наименование: При выполнении при капитальном ремонте и реконструкции работ, аналогичных технологическим процессам, характерным для нового строительства, и отсутствующих в сборниках на ремонтно-строительные работы ТСН-2001.6 Поправка: 3-20. О.П. п.1.5 Наименование: Затраты на индивидуальные испытания систем вентиляции и кондиционирования воздуха Поправка: Гл.12.Прил.8.п.8. 3_12.00.01.11.001 Наименование: При наличии напряженных и стесненных условий производства работ (стесненность, сложность складирования и транспортной логистики и т.п.) для объектов, расположенных в пределах круговой магистральной системы улиц "Садовое кольцо" города Москвы | 0 | 1133.22 | 26.02 | 8.02 | 0.64 | 46.91 | 0 | 3.6642 | 0 | 0 | 716.51 | 400.98 |  | 7 |  | *1)*1)*1 | *1,25)*1,05)*1,2 | *1,25)*1,05)*1,2 | *1,15)*1,05)*1,2 |  | *1,15)*1,05)*1,2 | *1,25)*1,05)*1,2 |  |  |  | 0 | 0 | 1 | 1 |  |  |  | 1013 | 1 блок | 1 блок | 1 | [6 empty] | 85635397 | 30 | Строительные работы | 0 |  | 1 | 25 | ТСН-2001.3-20. Вентиляция и кондиционирование воздуха | ТСН-2001.3-20-1 |  | Поправка: Гл.6.Прил.2.2.п.2.2.6_06.00.01.07.001 Поправка: 3-20. О.П. п.1.5 Поправка: Гл.12.Прил.8.п.8. 3_12.00.01.11.001 |  | 131072 | 61.13 | 26.02 | 4.77 | 0.38 | 30.34 | 2.37 | 0 | 0 | [17 empty] | 0 | 0 | 0 |  |  |  |  | 109 | 61 |  |  |  |  | 1 |  | -685887764 | 2 | 1 | 2 | 0 | 0 | 0 | 2264.83 | 2264.83 | 0 | 0 |  | 0 | 3 | 0 |  | 0 | 1 | 0 | 0 | 0 | 0 |  |  |  | 0 | 0
17 | 1 | 78 | 84 | 20 | 3.20-52-1 | Присоединение трубопроводов к оросительной системе блока тепломассобмена производительностью до 20 тыс.м3/час | 1 блок | 14 | 0 | 14 |  |  |  | 41637.82 | 2910.6 | 1721.61 | 503.77 | 37005.61 | 0 | 51.299 | 0 | 0 | 40885.22 | 22880.72 |  | 86553741 | 77.4954 | 26.02 | 7.5127 | 0.5985 | 43.9627 | 0 | 3.4341 | 0 | 0 | 61.13 | 26.02 | 4.77 | 0.38 | 30.34 | 0 | 2.37 | 0 | 0 | 109 | 61 | 1.067 | 1 |  |  | 1 | 56.35 | 15.34 | 7.99 |  |  |  |  | 0 | 1 | ТСН-2001.3 Доп. 79, Сб. 20, т. 52, поз. 1 |  |  | 25 | 0 | 3.20-52-1 | 1 | 30 | 0 | 56.35 | 1 | 1 | 1 | 1 | 1 |  | 109 | 61 |  |  |  | 1566 | 0 | 0 | [5 empty] | 0 | Поправка: Гл.6.Прил.2.2.п.2.2.6_06.00.01.07.001 Наименование: При выполнении при капитальном ремонте и реконструкции работ, аналогичных технологическим процессам, характерным для нового строительства, и отсутствующих в сборниках на ремонтно-строительные работы ТСН-2001.6 Поправка: 3-20. О.П. п.1.5 Наименование: Затраты на индивидуальные испытания систем вентиляции и кондиционирования воздуха Поправка: Гл.12.Прил.8.п.8. 3_12.00.01.11.001 Наименование: При наличии напряженных и стесненных условий производства работ (стесненность, сложность складирования и транспортной логистики и т.п.) для объектов, расположенных в пределах круговой магистральной системы улиц "Садовое кольцо" города Москвы | 0 | 41637.82 | 207.9 | 123.03 | 36.06 | 2643.38 | 0 | 3.6642 | 0 | 0 | 40375.42 | 22595.42 |  | 10 |  | *1)*1)*1 | *1,25)*1,05)*1,2 | *1,25)*1,05)*1,2 | *1,15)*1,05)*1,2 |  | *1,15)*1,05)*1,2 | *1,25)*1,05)*1,2 |  |  |  | 0 | 0 | 1 | 1 |  |  |  | 1013 | 1 блок | 1 блок | 1 | [6 empty] | 85635397 | 30 | Строительные работы | 0 |  | 1 | 25 | ТСН-2001.3-20. Вентиляция и кондиционирование воздуха | ТСН-2001.3-20-1 |  | Поправка: Гл.6.Прил.2.2.п.2.2.6_06.00.01.07.001 Поправка: 3-20. О.П. п.1.5 Поправка: Гл.12.Прил.8.п.8. 3_12.00.01.11.001 |  | 131072 | 61.13 | 26.02 | 4.77 | 0.38 | 30.34 | 2.37 | 0 | 0 | [17 empty] | 0 | 0 | 0 |  |  |  |  | 109 | 61 |  |  |  |  | 1 |  | -685887764 | 2 | 1 | 2 | 0 | 0 | 0 | 105403.76 | 105403.76 | 0 | 0 |  | 0 | 3 | 0 |  | 0 | 1 | 0 | 0 | 0 | 0 |  |  |  | 0 | 0
17 | 1 |  |  | 21 | КА, п.2 | П1, П8, П9, П13 Смесительный узел SURP 40-2.5 | ШТ | 4 | 0 | 4 |  |  |  | 48887.96 | 48887.96 | 0 | 0 | 0 | 0 | 0 | 0 | 0 | 0 | 0 |  | 86553739 | 12221.99 | 12221.99 | 0 | 0 | 0 | 0 | 0 | 0 | 0 | 12221.99 | 12221.99 | 0 | 0 | 0 | 0 | 0 | 0 | 0 | 0 | 0 | 1 | 1 |  |  | 1 | 1 | 1 | 1 |  |  |  |  | 3 | 3 | КА, п.2 |  |  | 400007 | 0 |  | 0 | 214 | 0 | 1 | 1 | 1 | 1 | 1 | 1 |  | 0 | 0 |  |  |  | 1566 | 0 | 0 | [5 empty] | 0 |  | 0 | 48887.96 | 12221.99 | 0 | 0 | 0 | 0 | 0 | 0 | 0 | 0 | 0 | [13 empty] | 0 | 0 | 1 | 1 |  |  |  | 1013 | ШТ | ШТ | 1 | [6 empty] | 85635373 | 214 | Оборудование, отсутствующие в СНБ | 0 |  | 3 | 400007 | Оборудование, отсутствующие в СНБ | Оборуд. КА |  |  |  | 131088 | 0 | 12221.99 | 0 | 0 | 0 | 0 | 0 | 0 | [17 empty] | 0 | 48887.96 | 0 |  |  |  |  | 0 | 0 |  | [112 875 / 1,22 / 7,57] |  |  | 1 |  | 1243986182 | 2 | 4 | -2 | 0 | 0 | 0 | 48887.96 | 0 | 0 | 0 |  | 1 | 2 | 0 |  | 0 | 1 | 0 | 0 | 0 | 0 | 0 | 0 |  | 0 | 0
17 | 1 |  |  | 21 | КА, п.2 | П1, П8, П9, П13 Смесительный узел SURP 40-2.5 | ШТ | 4 | 0 | 4 |  |  |  | 370081.86 | 370081.86 | 0 | 0 | 0 | 0 | 0 | 0 | 0 | 0 | 0 |  | 86553741 | 12221.99 | 12221.99 | 0 | 0 | 0 | 0 | 0 | 0 | 0 | 12221.99 | 12221.99 | 0 | 0 | 0 | 0 | 0 | 0 | 0 | 0 | 0 | 1 | 1 |  |  | 1 | 1 | 1 | 7.57 |  |  |  |  | 3 | 3 | КА, п.2 |  |  | 400007 | 0 |  | 0 | 214 | 0 | 1 | 1 | 1 | 1 | 1 | 1 |  | 0 | 0 |  |  |  | 1566 | 0 | 0 | [5 empty] | 0 |  | 0 | 370081.86 | 92520.46 | 0 | 0 | 0 | 0 | 0 | 0 | 0 | 0 | 0 | [13 empty] | 0 | 0 | 1 | 1 |  |  |  | 1013 | ШТ | ШТ | 1 | [6 empty] | 85635373 | 214 | Оборудование, отсутствующие в СНБ | 0 |  | 3 | 400007 | Оборудование, отсутствующие в СНБ | Оборуд. КА |  |  |  | 131088 | 0 | 12221.99 | 0 | 0 | 0 | 0 | 0 | 0 | 5 |  |  | 1 | 18 |  | 112875 | [10 empty] | 0 | 370081.86 | 0 |  |  |  |  | 0 | 0 |  | [112 875 / 1,22 / 7,57] |  |  | 1 |  | 1243986182 | 2 | 3 | 3 | 0 | 0 | 0 | 370081.86 | 0 | 0 | 0 |  | 1 | 1 | 0 |  | 0 | 1 | 0 | 0 | 0 | 0 | 0 | 0 |  | 0 | 0
17 | 1 |  |  | 22 | КА, п.4 | П2, П4,П10, П11, П12 Смесительный узел SURP 80-6.3 | ШТ | 5 | 0 | 5 |  |  |  | 77652.3 | 77652.3 | 0 | 0 | 0 | 0 | 0 | 0 | 0 | 0 | 0 |  | 86553739 | 15530.46 | 15530.46 | 0 | 0 | 0 | 0 | 0 | 0 | 0 | 15530.46 | 15530.46 | 0 | 0 | 0 | 0 | 0 | 0 | 0 | 0 | 0 | 1 | 1 |  |  | 1 | 1 | 1 | 1 |  |  |  |  | 3 | 3 | КА, п.4 |  |  | 400007 | 0 |  | 0 | 214 | 0 | 1 | 1 | 1 | 1 | 1 | 1 |  | 0 | 0 |  |  |  | 1566 | 0 | 0 | [5 empty] | 0 |  | 0 | 77652.3 | 15530.46 | 0 | 0 | 0 | 0 | 0 | 0 | 0 | 0 | 0 | [13 empty] | 0 | 0 | 1 | 1 |  |  |  | 1013 | ШТ | ШТ | 1 | [6 empty] | 85635373 | 214 | Оборудование, отсутствующие в СНБ | 0 |  | 3 | 400007 | Оборудование, отсутствующие в СНБ | Оборуд. КА |  |  |  | 131088 | 0 | 15530.46 | 0 | 0 | 0 | 0 | 0 | 0 | [17 empty] | 0 | 77652.3 | 0 |  |  |  |  | 0 | 0 |  | [143 430 / 1,22 / 7,57] |  |  | 1 |  | 1719198114 | 2 | 4 | -2 | 0 | 0 | 0 | 77652.3 | 0 | 0 | 0 |  | 1 | 2 | 0 |  | 0 | 1 | 0 | 0 | 0 | 0 | 0 | 0 |  | 0 | 0
17 | 1 |  |  | 22 | КА, п.4 | П2, П4,П10, П11, П12 Смесительный узел SURP 80-6.3 | ШТ | 5 | 0 | 5 |  |  |  | 587827.91 | 587827.91 | 0 | 0 | 0 | 0 | 0 | 0 | 0 | 0 | 0 |  | 86553741 | 15530.46 | 15530.46 | 0 | 0 | 0 | 0 | 0 | 0 | 0 | 15530.46 | 15530.46 | 0 | 0 | 0 | 0 | 0 | 0 | 0 | 0 | 0 | 1 | 1 |  |  | 1 | 1 | 1 | 7.57 |  |  |  |  | 3 | 3 | КА, п.4 |  |  | 400007 | 0 |  | 0 | 214 | 0 | 1 | 1 | 1 | 1 | 1 | 1 |  | 0 | 0 |  |  |  | 1566 | 0 | 0 | [5 empty] | 0 |  | 0 | 587827.91 | 117565.58 | 0 | 0 | 0 | 0 | 0 | 0 | 0 | 0 | 0 | [13 empty] | 0 | 0 | 1 | 1 |  |  |  | 1013 | ШТ | ШТ | 1 | [6 empty] | 85635373 | 214 | Оборудование, отсутствующие в СНБ | 0 |  | 3 | 400007 | Оборудование, отсутствующие в СНБ | Оборуд. КА |  |  |  | 131088 | 0 | 15530.46 | 0 | 0 | 0 | 0 | 0 | 0 | 5 |  |  | 1 | 18 |  | 143430 | [10 empty] | 0 | 587827.91 | 0 |  |  |  |  | 0 | 0 |  | [143 430 / 1,22 / 7,57] |  |  | 1 |  | 1719198114 | 2 | 3 | 3 | 0 | 0 | 0 | 587827.91 | 0 | 0 | 0 |  | 1 | 1 | 0 |  | 0 | 1 | 0 | 0 | 0 | 0 | 0 | 0 |  | 0 | 0
17 | 1 |  |  | 23 | КА, п.6 | П3, П6,КМО4 Смесительный узел SURP 40-1.0 | ШТ | 3 | 0 | 3 |  |  |  | 36665.97 | 36665.97 | 0 | 0 | 0 | 0 | 0 | 0 | 0 | 0 | 0 |  | 86553739 | 12221.99 | 12221.99 | 0 | 0 | 0 | 0 | 0 | 0 | 0 | 12221.99 | 12221.99 | 0 | 0 | 0 | 0 | 0 | 0 | 0 | 0 | 0 | 1 | 1 |  |  | 1 | 1 | 1 | 1 |  |  |  |  | 3 | 3 | КА, п.6 |  |  | 400007 | 0 |  | 0 | 214 | 0 | 1 | 1 | 1 | 1 | 1 | 1 |  | 0 | 0 |  |  |  | 1566 | 0 | 0 | [5 empty] | 0 |  | 0 | 36665.97 | 12221.99 | 0 | 0 | 0 | 0 | 0 | 0 | 0 | 0 | 0 | [13 empty] | 0 | 0 | 1 | 1 |  |  |  | 1013 | ШТ | ШТ | 1 | [6 empty] | 85635373 | 214 | Оборудование, отсутствующие в СНБ | 0 |  | 3 | 400007 | Оборудование, отсутствующие в СНБ | Оборуд. КА |  |  |  | 131088 | 0 | 12221.99 | 0 | 0 | 0 | 0 | 0 | 0 | [17 empty] | 0 | 36665.97 | 0 |  |  |  |  | 0 | 0 |  | [112 875 / 1,22 / 7,57] |  |  | 1 |  | -1662169761 | 2 | 4 | -2 | 0 | 0 | 0 | 36665.97 | 0 | 0 | 0 |  | 1 | 2 | 0 |  | 0 | 1 | 0 | 0 | 0 | 0 | 0 | 0 |  | 0 | 0
17 | 1 |  |  | 23 | КА, п.6 | П3, П6,КМО4 Смесительный узел SURP 40-1.0 | ШТ | 3 | 0 | 3 |  |  |  | 277561.39 | 277561.39 | 0 | 0 | 0 | 0 | 0 | 0 | 0 | 0 | 0 |  | 86553741 | 12221.99 | 12221.99 | 0 | 0 | 0 | 0 | 0 | 0 | 0 | 12221.99 | 12221.99 | 0 | 0 | 0 | 0 | 0 | 0 | 0 | 0 | 0 | 1 | 1 |  |  | 1 | 1 | 1 | 7.57 |  |  |  |  | 3 | 3 | КА, п.6 |  |  | 400007 | 0 |  | 0 | 214 | 0 | 1 | 1 | 1 | 1 | 1 | 1 |  | 0 | 0 |  |  |  | 1566 | 0 | 0 | [5 empty] | 0 |  | 0 | 277561.39 | 92520.46 | 0 | 0 | 0 | 0 | 0 | 0 | 0 | 0 | 0 | [13 empty] | 0 | 0 | 1 | 1 |  |  |  | 1013 | ШТ | ШТ | 1 | [6 empty] | 85635373 | 214 | Оборудование, отсутствующие в СНБ | 0 |  | 3 | 400007 | Оборудование, отсутствующие в СНБ | Оборуд. КА |  |  |  | 131088 | 0 | 12221.99 | 0 | 0 | 0 | 0 | 0 | 0 | 5 |  |  | 1 | 18 |  | 112875 | [10 empty] | 0 | 277561.39 | 0 |  |  |  |  | 0 | 0 |  | [112 875 / 1,22 / 7,57] |  |  | 1 |  | -1662169761 | 2 | 3 | 3 | 0 | 0 | 0 | 277561.39 | 0 | 0 | 0 |  | 1 | 1 | 0 |  | 0 | 1 | 0 | 0 | 0 | 0 | 0 | 0 |  | 0 | 0
17 | 1 |  |  | 24 | КА, п.9 | П5 Смесительный узел SURP 80-10.0 (для 1-го водяного нагревателя) | ШТ | 1 | 0 | 1 |  |  |  | 16110.29 | 16110.29 | 0 | 0 | 0 | 0 | 0 | 0 | 0 | 0 | 0 |  | 86553739 | 16110.29 | 16110.29 | 0 | 0 | 0 | 0 | 0 | 0 | 0 | 16110.29 | 16110.29 | 0 | 0 | 0 | 0 | 0 | 0 | 0 | 0 | 0 | 1 | 1 |  |  | 1 | 1 | 1 | 1 |  |  |  |  | 3 | 3 | КА, п.9 |  |  | 400007 | 0 |  | 0 | 214 | 0 | 1 | 1 | 1 | 1 | 1 | 1 |  | 0 | 0 |  |  |  | 1566 | 0 | 0 | [5 empty] | 0 |  | 0 | 16110.29 | 16110.29 | 0 | 0 | 0 | 0 | 0 | 0 | 0 | 0 | 0 | [13 empty] | 0 | 0 | 1 | 1 |  |  |  | 1013 | ШТ | ШТ | 1 | [6 empty] | 85635373 | 214 | Оборудование, отсутствующие в СНБ | 0 |  | 3 | 400007 | Оборудование, отсутствующие в СНБ | Оборуд. КА |  |  |  | 131088 | 0 | 16110.29 | 0 | 0 | 0 | 0 | 0 | 0 | [17 empty] | 0 | 16110.29 | 0 |  |  |  |  | 0 | 0 |  | [148 785 / 1,22 / 7,57] |  |  | 1 |  | -1292374425 | 2 | 4 | -2 | 0 | 0 | 0 | 16110.29 | 0 | 0 | 0 |  | 1 | 2 | 0 |  | 0 | 1 | 0 | 0 | 0 | 0 | 0 | 0 |  | 0 | 0
17 | 1 |  |  | 24 | КА, п.9 | П5 Смесительный узел SURP 80-10.0 (для 1-го водяного нагревателя) | ШТ | 1 | 0 | 1 |  |  |  | 121954.9 | 121954.9 | 0 | 0 | 0 | 0 | 0 | 0 | 0 | 0 | 0 |  | 86553741 | 16110.29 | 16110.29 | 0 | 0 | 0 | 0 | 0 | 0 | 0 | 16110.29 | 16110.29 | 0 | 0 | 0 | 0 | 0 | 0 | 0 | 0 | 0 | 1 | 1 |  |  | 1 | 1 | 1 | 7.57 |  |  |  |  | 3 | 3 | КА, п.9 |  |  | 400007 | 0 |  | 0 | 214 | 0 | 1 | 1 | 1 | 1 | 1 | 1 |  | 0 | 0 |  |  |  | 1566 | 0 | 0 | [5 empty] | 0 |  | 0 | 121954.9 | 121954.9 | 0 | 0 | 0 | 0 | 0 | 0 | 0 | 0 | 0 | [13 empty] | 0 | 0 | 1 | 1 |  |  |  | 1013 | ШТ | ШТ | 1 | [6 empty] | 85635373 | 214 | Оборудование, отсутствующие в СНБ | 0 |  | 3 | 400007 | Оборудование, отсутствующие в СНБ | Оборуд. КА |  |  |  | 131088 | 0 | 16110.29 | 0 | 0 | 0 | 0 | 0 | 0 | 5 |  |  | 1 | 18 |  | 148785 | [10 empty] | 0 | 121954.9 | 0 |  |  |  |  | 0 | 0 |  | [148 785 / 1,22 / 7,57] |  |  | 1 |  | -1292374425 | 2 | 3 | 3 | 0 | 0 | 0 | 121954.9 | 0 | 0 | 0 |  | 1 | 1 | 0 |  | 0 | 1 | 0 | 0 | 0 | 0 | 0 | 0 |  | 0 | 0
17 | 1 |  |  | 25 | КА, п.19 | КМО1 Смесительный узел SURP 40-1.6 | ШТ | 1 | 0 | 1 |  |  |  | 12221.99 | 12221.99 | 0 | 0 | 0 | 0 | 0 | 0 | 0 | 0 | 0 |  | 86553739 | 12221.99 | 12221.99 | 0 | 0 | 0 | 0 | 0 | 0 | 0 | 12221.99 | 12221.99 | 0 | 0 | 0 | 0 | 0 | 0 | 0 | 0 | 0 | 1 | 1 |  |  | 1 | 1 | 1 | 1 |  |  |  |  | 3 | 3 | КА, п.19 |  |  | 400007 | 0 |  | 0 | 214 | 0 | 1 | 1 | 1 | 1 | 1 | 1 |  | 0 | 0 |  |  |  | 1566 | 0 | 0 | [5 empty] | 0 |  | 0 | 12221.99 | 12221.99 | 0 | 0 | 0 | 0 | 0 | 0 | 0 | 0 | 0 | [13 empty] | 0 | 0 | 1 | 1 |  |  |  | 1013 | ШТ | ШТ | 1 | [6 empty] | 85635373 | 214 | Оборудование, отсутствующие в СНБ | 0 |  | 3 | 400007 | Оборудование, отсутствующие в СНБ | Оборуд. КА |  |  |  | 131088 | 0 | 12221.99 | 0 | 0 | 0 | 0 | 0 | 0 | [17 empty] | 0 | 12221.99 | 0 |  |  |  |  | 0 | 0 |  | [112 875 / 1,22 / 7,57] |  |  | 1 |  | -25847165 | 2 | 4 | -2 | 0 | 0 | 0 | 12221.99 | 0 | 0 | 0 |  | 1 | 2 | 0 |  | 0 | 1 | 0 | 0 | 0 | 0 | 0 | 0 |  | 0 | 0
17 | 1 |  |  | 25 | КА, п.19 | КМО1 Смесительный узел SURP 40-1.6 | ШТ | 1 | 0 | 1 |  |  |  | 92520.46 | 92520.46 | 0 | 0 | 0 | 0 | 0 | 0 | 0 | 0 | 0 |  | 86553741 | 12221.99 | 12221.99 | 0 | 0 | 0 | 0 | 0 | 0 | 0 | 12221.99 | 12221.99 | 0 | 0 | 0 | 0 | 0 | 0 | 0 | 0 | 0 | 1 | 1 |  |  | 1 | 1 | 1 | 7.57 |  |  |  |  | 3 | 3 | КА, п.19 |  |  | 400007 | 0 |  | 0 | 214 | 0 | 1 | 1 | 1 | 1 | 1 | 1 |  | 0 | 0 |  |  |  | 1566 | 0 | 0 | [5 empty] | 0 |  | 0 | 92520.46 | 92520.46 | 0 | 0 | 0 | 0 | 0 | 0 | 0 | 0 | 0 | [13 empty] | 0 | 0 | 1 | 1 |  |  |  | 1013 | ШТ | ШТ | 1 | [6 empty] | 85635373 | 214 | Оборудование, отсутствующие в СНБ | 0 |  | 3 | 400007 | Оборудование, отсутствующие в СНБ | Оборуд. КА |  |  |  | 131088 | 0 | 12221.99 | 0 | 0 | 0 | 0 | 0 | 0 | 5 |  |  | 1 | 18 |  | 112875 | [10 empty] | 0 | 92520.46 | 0 |  |  |  |  | 0 | 0 |  | [112 875 / 1,22 / 7,57] |  |  | 1 |  | -25847165 | 2 | 3 | 3 | 0 | 0 | 0 | 92520.46 | 0 | 0 | 0 |  | 1 | 1 | 0 |  | 0 | 1 | 0 | 0 | 0 | 0 | 0 | 0 |  | 0 | 0
51 | 1 | 5 | 101 |  | Новый подраздел | Смесительный узел | 0 | [6 empty] | 192671.73 | 191902.79 | 112.23 | 8.94 | 656.71 | 0 | 51.299 | 0 | 0 | 725.56 | 406.05 |  |  | 192671.73 | 191902.79 | 112.23 | 8.94 | 656.71 | 0 | 51.299 | 0 | 0 | 725.56 | 406.05 |  |  | 0 | 191538.51 | 0 | 193803.34 | 2264.83 | 0 | 0 | 191902.79 | 364.28 | 0 | 364.28 | 191538.51 | 0 | 0 | 0 | 0 | [19 empty] | 0 | 191538.51 | 0 | 193803.34 | 2264.83 | 0 | 0 | 191902.79 | 364.28 | 0 | 364.28 | 191538.51 | 0 | 0 | 0 | 0 | [19 empty] | 1491584.34 | 1452857.12 | 1721.61 | 503.77 | 37005.61 | 0 | 51.299 | 0 | 0 | 40885.22 | 22880.72 |  |  | 1491584.34 | 1452857.12 | 1721.61 | 503.77 | 37005.61 | 0 | 51.299 | 0 | 0 | 40885.22 | 22880.72 |  |  | 0 | 1449946.52 | 0 | 1555350.28 | 105403.76 | 0 | 0 | 1452857.12 | 2910.6 | 0 | 2910.6 | 1449946.52 | 0 | 0 | 0 | 0 | [19 empty] | 0 | 1449946.52 | 0 | 1555350.28 | 105403.76 | 0 | 0 | 1452857.12 | 2910.6 | 0 | 2910.6 | 1449946.52 | 0 | 0 | 0 | 0 | [18 empty] | 0
50 | 0 | 0 | 1 | 201 | 192671.73 | ПЗ | Прямые затраты |  |  | 201 | 1 | 3 |  | 2 | 1491584.34 | [6 empty] | 192671.73 | 1 | 192671.73 | 1491584.34 | 1 | 1491584.34
50 | 0 | 0 | 1 | 202 | 191902.79 | СтМатОб | Стоимость материальных ресурсов (всего) |  |  | 202 | 2 | 3 |  | 2 | 1452857.12 | [6 empty] | 191902.79 | 1 | 191902.79 | 1452857.12 | 1 | 1452857.12
50 | 0 | 0 | 1 | 222 | 0 | СтМатОбЗак | Стоимость материалов и оборудования заказчика |  |  | 222 | 3 | 3 |  | 2 | 0 | [6 empty] | 0 | 1 | 0 | 0 | 1 | 0
50 | 0 | 0 | 1 | 225 | 191902.79 | СтМатОбПод | Стоимость материалов и оборудования подрядчика |  |  | 225 | 4 | 3 |  | 2 | 1452857.12 | [6 empty] | 191902.79 | 1 | 191902.79 | 1452857.12 | 1 | 1452857.12
50 | 0 | 0 | 1 | 226 | 364.28 | СтМат | Стоимость материалов (всего) |  |  | 226 | 5 | 3 |  | 2 | 2910.6 | [6 empty] | 364.28 | 1 | 364.28 | 2910.6 | 1 | 2910.6
50 | 0 | 0 | 1 | 227 | 0 | СтМатЗак | Стоимость материалов заказчика |  |  | 227 | 6 | 3 |  | 2 | 0 | [6 empty] | 0 | 1 | 0 | 0 | 1 | 0
50 | 0 | 0 | 1 | 228 | 364.28 | СтМатПод | Стоимость материалов подрядчика |  |  | 228 | 7 | 3 |  | 2 | 2910.6 | [6 empty] | 364.28 | 1 | 364.28 | 2910.6 | 1 | 2910.6
50 | 0 | 0 | 1 | 216 | 191538.51 | Оборуд | Стоимость оборудования (всего) |  |  | 216 | 8 | 3 |  | 2 | 1449946.52 | [6 empty] | 191538.51 | 1 | 191538.51 | 1449946.52 | 1 | 1449946.52
50 | 0 | 0 | 1 | 223 | 0 | ОборудЗак | Стоимость оборудования заказчика |  |  | 223 | 9 | 3 |  | 2 | 0 | [6 empty] | 0 | 1 | 0 | 0 | 1 | 0
50 | 0 | 0 | 1 | 229 | 191538.51 | ОборудПод | Стоимость оборудования подрядчика |  |  | 229 | 10 | 3 |  | 2 | 1449946.52 | [6 empty] | 191538.51 | 1 | 191538.51 | 1449946.52 | 1 | 1449946.52
50 | 0 | 0 | 1 | 203 | 112.23 | ЭММ | Эксплуатация машин |  |  | 203 | 11 | 3 |  | 2 | 1721.61 | [6 empty] | 112.23 | 1 | 112.23 | 1721.61 | 1 | 1721.61
50 | 0 | 0 | 1 | 231 | 0 | ЭММсНРиСП | Эксплуатация машин по ТСН-2001.16 |  |  | 231 | 12 | 3 |  | 2 | 0 | [6 empty] | 0 | 1 | 0 | 0 | 1 | 0
50 | 0 | 0 | 1 | 204 | 8.94 | ЗПМ | ЗП машинистов |  |  | 204 | 13 | 3 |  | 2 | 503.77 | [6 empty] | 8.94 | 1 | 8.94 | 503.77 | 1 | 503.77
50 | 0 | 0 | 1 | 205 | 656.71 | ОЗП | Основная ЗП рабочих |  |  | 205 | 14 | 3 |  | 2 | 37005.61 | [6 empty] | 656.71 | 1 | 656.71 | 37005.61 | 1 | 37005.61
50 | 0 | 0 | 1 | 232 | 0 | ОЗПсНРиСП | Основная ЗП рабочих по ТСН-2001.16 |  |  | 232 | 15 | 3 |  | 2 | 0 | [6 empty] | 0 | 1 | 0 | 0 | 1 | 0
50 | 0 | 0 | 1 | 214 | 2264.83 | Строит | Строительные работы с НР и СП |  |  | 214 | 16 | 3 |  | 2 | 105403.76 | [6 empty] | 2264.83 | 1 | 2264.83 | 105403.76 | 1 | 105403.76
50 | 0 | 0 | 1 | 215 | 0 | Монтаж | Монтажные работы с НР и СП |  |  | 215 | 17 | 3 |  | 2 | 0 | [6 empty] | 0 | 1 | 0 | 0 | 1 | 0
50 | 0 | 0 | 1 | 217 | 0 | Прочие | Прочие работы с НР и СП |  |  | 217 | 18 | 3 |  | 2 | 0 | [6 empty] | 0 | 1 | 0 | 0 | 1 | 0
50 | 0 | 0 | 1 | 230 | 0 | ПрочиеЗатр | Прочие затраты по ТСН-2001.16 |  |  | 230 | 19 | 3 |  | 2 | 0 | [6 empty] | 0 | 1 | 0 | 0 | 1 | 0
50 | 0 | 0 | 1 | 206 | 0 | ВозврМат | Возврат материалов |  |  | 206 | 20 | 3 |  | 2 | 0 | [6 empty] | 0 | 1 | 0 | 0 | 1 | 0
50 | 0 | 0 | 1 | 207 | 51.299 | ТрудСтр | Трудозатраты строителей |  |  | 207 | 21 | 3 |  | -1 | 51.299 | [6 empty] | 51.299 | 1 | 51.299 | 51.299 | 1 | 51.299
50 | 0 | 0 | 1 | 208 | 0 | ТрудМаш | Трудозатраты машинистов |  |  | 208 | 22 | 3 |  | -1 | 0 | [6 empty] | 0 | 1 | 0 | 0 | 1 | 0
50 | 0 | 0 | 1 | 209 | 0 | ТранспМат | Транспорт материалов |  |  | 209 | 23 | 3 |  | 2 | 0 | [6 empty] | 0 | 1 | 0 | 0 | 1 | 0
50 | 0 | 0 | 1 | 233 | 0 | Перевозка | Перевозка грузов |  |  | 233 | 24 | 3 |  | 2 | 0 | [6 empty] | 0 | 1 | 0 | 0 | 1 | 0
50 | 0 | 0 | 1 | 210 | 725.56 | НР | Накладные расходы |  |  | 210 | 25 | 3 |  | 2 | 40885.22 | [6 empty] | 725.56 | 1 | 725.56 | 40885.22 | 1 | 40885.22
50 | 0 | 0 | 1 | 211 | 406.05 | СмПриб | Сметная прибыль |  |  | 211 | 26 | 3 |  | 2 | 22880.72 | [6 empty] | 406.05 | 1 | 406.05 | 22880.72 | 1 | 22880.72
50 | 0 | 0 | 1 | 224 | 193803.34 | Всего | Всего с НР и СП |  |  | 224 | 27 | 3 |  | 2 | 1555350.28 | [6 empty] | 193803.34 | 1 | 193803.34 | 1555350.28 | 1 | 1555350.28
5 | 1 |  | 219 |  | Новый подраздел | Вытяжные установки |  | 0 |  | 0 | [7 empty] | 0 | 0 |  | 2 | [53 empty] | 0 | [11 empty] | 0
52 | 1 | 5 | 148 | 0 | Новый подраздел | Вытяжные установки | [7 empty] | 700847.1 | 691935.96 | 1301.71 | 152.47 | 7609.43 | 0 | 575.9159 | 0 | 0 | 8460.47 | 4734.76 | 0 | 0 | 700847.1 | 691935.96 | 1301.71 | 152.47 | 7609.43 | 0 | 575.9159 | 0 | 0 | 8460.47 | 4734.76 | 0 | 0 | 0 | 686471.07 | 0 | 714042.33 | 27571.26 | 0 | 0 | 691935.96 | 5464.89 | 0 | 5464.89 | 686471.07 | 0 | 0 | 0 | 0 | 0 | 0 | 0 | 0 | 0 | 0 | 0 | 0 | 0 | 0 | 0 | 0 | 0 | 0 | 0 | 0 | 0 | 0 | 0 | 0 | 686471.07 | 0 | 714042.33 | 27571.26 | 0 | 0 | 691935.96 | 5464.89 | 0 | 5464.89 | 686471.07 | 0 | 0 | 0 | 0 | 0 | 0 | 0 | 0 | 0 | 0 | 0 | 0 | 0 | 0 | 0 | 0 | 0 | 0 | 0 | 0 | 0 | 0 | 0 | 3630797.38 | 3181873.64 | 20132.36 | 8591.69 | 428791.38 | 0 | 575.9159 | 0 | 0 | 476747.54 | 266803.68 | 0 | 0 | 3630797.38 | 3181873.64 | 20132.36 | 8591.69 | 428791.38 | 0 | 575.9159 | 0 | 0 | 476747.54 | 266803.68 | 0 | 0 | 0 | 3154986.38 | 0 | 4374348.6 | 1219362.22 | 0 | 0 | 3181873.64 | 26887.26 | 0 | 26887.26 | 3154986.38 | 0 | 0 | 0 | 0 | 0 | 0 | 0 | 0 | 0 | 0 | 0 | 0 | 0 | 0 | 0 | 0 | 0 | 0 | 0 | 0 | 0 | 0 | 0 | 0 | 3154986.38 | 0 | 4374348.6 | 1219362.22 | 0 | 0 | 3181873.64 | 26887.26 | 0 | 26887.26 | 3154986.38 | 0 | 0 | 0 | 0 | 0 | 0 | 0 | 0 | 0 | 0 | 0 | 0 | 0 | 0 | 0 | 0 | 0 | 0 | 0 | 0 | 0 | 0 | 0
17 | 1 | 82 | 89 | 26 | 3.20-53-1 | Установка агрегатов вентиляторных производительностью до 10 тыс.м3/час | 1 агрегат | 30 | 0 | 30 |  |  |  | 12582 | 4997.4 | 877.23 | 102.34 | 6707.37 | 0 | 500.9309 | 0 | 0 | 7422.58 | 4153.92 |  | 86553739 | 403.5249 | 166.58 | 27.405 | 3.1972 | 209.5399 | 0 | 15.6492 | 0 | 0 | 328.59 | 166.58 | 17.4 | 2.03 | 144.61 | 0 | 10.8 | 0 | 0 | 109 | 61 | 1.067 | 1 |  |  | 1 | 1 | 1 | 1 |  |  |  |  | 0 | 1 | ТСН-2001.3 Доп. 79, Сб. 20, т. 53, поз. 1 |  |  | 25 | 0 | 3.20-53-1 | 1 | 30 | 0 | 1 | 1 | 1 | 1 | 1 | 1 |  | 109 | 61 |  |  |  | 1566 | 0 | 0 | [5 empty] | 0 | Поправка: 3-20. О.П. п.1.5 Наименование: Затраты на индивидуальные испытания систем вентиляции и кондиционирования воздуха Поправка: Гл.6.Прил.2.2.п.2.2.6_06.00.01.07.001 Наименование: При выполнении при капитальном ремонте и реконструкции работ, аналогичных технологическим процессам, характерным для нового строительства, и отсутствующих в сборниках на ремонтно-строительные работы ТСН-2001.6 Поправка: Гл.12.Прил.8.п.8. 3_12.00.01.11.001 Наименование: При наличии напряженных и стесненных условий производства работ (стесненность, сложность складирования и транспортной логистики и т.п.) для объектов, расположенных в пределах круговой магистральной системы улиц "Садовое кольцо" города Москвы | 0 | 12582 | 166.58 | 29.24 | 3.41 | 223.58 | 0 | 16.6977 | 0 | 0 | 7314.75 | 4093.58 |  | 13 |  | *1)*1)*1 | *1,05)*1,25)*1,2 | *1,05)*1,25)*1,2 | *1,05)*1,15)*1,2 |  | *1,05)*1,15)*1,2 | *1,05)*1,25)*1,2 |  |  |  | 0 | 0 | 1 | 1 |  |  |  | 1013 | 1 агрегат | 1 агрегат | 1 | [6 empty] | 85635397 | 30 | Строительные работы | 0 |  | 1 | 25 | ТСН-2001.3-20. Вентиляция и кондиционирование воздуха | ТСН-2001.3-20-1 |  | Поправка: 3-20. О.П. п.1.5 Поправка: Гл.6.Прил.2.2.п.2.2.6_06.00.01.07.001 Поправка: Гл.12.Прил.8.п.8. 3_12.00.01.11.001 |  | 131072 | 328.59 | 166.58 | 17.4 | 2.03 | 144.61 | 10.8 | 0 | 0 | [17 empty] | 0 | 0 | 0 |  |  |  |  | 109 | 61 |  |  |  |  | 1 |  | -1013792804 | 2 | 1 | 2 | 0 | 0 | 0 | 24158.5 | 24158.5 | 0 | 0 |  | 0 | 3 | 0 |  | 0 | 1 | 0 | 0 | 0 | 0 |  |  |  | 0 | 0
17 | 1 | 86 | 94 | 26 | 3.20-53-1 | Установка агрегатов вентиляторных производительностью до 10 тыс.м3/час | 1 агрегат | 30 | 0 | 30 |  |  |  | 416091.94 | 24587.21 | 13544.43 | 5766.86 | 377960.3 | 0 | 500.9309 | 0 | 0 | 418262.6 | 234073.57 |  | 86553741 | 403.5249 | 166.58 | 27.405 | 3.1972 | 209.5399 | 0 | 15.6492 | 0 | 0 | 328.59 | 166.58 | 17.4 | 2.03 | 144.61 | 0 | 10.8 | 0 | 0 | 109 | 61 | 1.067 | 1 |  |  | 1 | 56.35 | 15.44 | 4.92 |  |  |  |  | 0 | 1 | ТСН-2001.3 Доп. 79, Сб. 20, т. 53, поз. 1 |  |  | 25 | 0 | 3.20-53-1 | 1 | 30 | 0 | 56.35 | 1 | 1 | 1 | 1 | 1 |  | 109 | 61 |  |  |  | 1566 | 0 | 0 | [5 empty] | 0 | Поправка: 3-20. О.П. п.1.5 Наименование: Затраты на индивидуальные испытания систем вентиляции и кондиционирования воздуха Поправка: Гл.6.Прил.2.2.п.2.2.6_06.00.01.07.001 Наименование: При выполнении при капитальном ремонте и реконструкции работ, аналогичных технологическим процессам, характерным для нового строительства, и отсутствующих в сборниках на ремонтно-строительные работы ТСН-2001.6 Поправка: Гл.12.Прил.8.п.8. 3_12.00.01.11.001 Наименование: При наличии напряженных и стесненных условий производства работ (стесненность, сложность складирования и транспортной логистики и т.п.) для объектов, расположенных в пределах круговой магистральной системы улиц "Садовое кольцо" города Москвы | 0 | 416091.94 | 819.57 | 451.47 | 192.15 | 12598.73 | 0 | 16.6977 | 0 | 0 | 412186.17 | 230672.99 |  | 16 |  | *1)*1)*1 | *1,05)*1,25)*1,2 | *1,05)*1,25)*1,2 | *1,05)*1,15)*1,2 |  | *1,05)*1,15)*1,2 | *1,05)*1,25)*1,2 |  |  |  | 0 | 0 | 1 | 1 |  |  |  | 1013 | 1 агрегат | 1 агрегат | 1 | [6 empty] | 85635397 | 30 | Строительные работы | 0 |  | 1 | 25 | ТСН-2001.3-20. Вентиляция и кондиционирование воздуха | ТСН-2001.3-20-1 |  | Поправка: 3-20. О.П. п.1.5 Поправка: Гл.6.Прил.2.2.п.2.2.6_06.00.01.07.001 Поправка: Гл.12.Прил.8.п.8. 3_12.00.01.11.001 |  | 131072 | 328.59 | 166.58 | 17.4 | 2.03 | 144.61 | 10.8 | 0 | 0 | [17 empty] | 0 | 0 | 0 |  |  |  |  | 109 | 61 |  |  |  |  | 1 |  | -1013792804 | 2 | 1 | 2 | 0 | 0 | 0 | 1068428.11 | 1068428.11 | 0 | 0 |  | 0 | 3 | 0 |  | 0 | 1 | 0 | 0 | 0 | 0 |  |  |  | 0 | 0
17 | 1 |  |  | 27 | КА, п.24 | Вытяжная установка В1 (L=1600 м3/ч, Pc=400 Па) | ШТ | 1 | 0 | 1 |  |  |  | 22863.66 | 22863.66 | 0 | 0 | 0 | 0 | 0 | 0 | 0 | 0 | 0 |  | 86553739 | 22863.66 | 22863.66 | 0 | 0 | 0 | 0 | 0 | 0 | 0 | 22863.66 | 22863.66 | 0 | 0 | 0 | 0 | 0 | 0 | 0 | 0 | 0 | 1 | 1 |  |  | 1 | 1 | 1 | 1 |  |  |  |  | 3 | 3 | КА, п.24 |  |  | 400007 | 0 |  | 0 | 214 | 0 | 1 | 1 | 1 | 1 | 1 | 1 |  | 0 | 0 |  |  |  | 1566 | 0 | 0 | [5 empty] | 0 |  | 0 | 22863.66 | 22863.66 | 0 | 0 | 0 | 0 | 0 | 0 | 0 | 0 | 0 | [13 empty] | 0 | 0 | 1 | 1 |  |  |  | 1013 | ШТ | ШТ | 1 | [6 empty] | 85635373 | 214 | Оборудование, отсутствующие в СНБ | 0 |  | 3 | 400007 | Оборудование, отсутствующие в СНБ | Оборуд. КА |  |  |  | 131088 | 0 | 22863.66 | 0 | 0 | 0 | 0 | 0 | 0 | [17 empty] | 0 | 22863.66 | 0 |  |  |  |  | 0 | 0 |  | [211 155 / 1,22 / 7,57] |  |  | 1 |  | 391250505 | 2 | 4 | -2 | 0 | 0 | 0 | 22863.66 | 0 | 0 | 0 |  | 1 | 2 | 0 |  | 0 | 1 | 0 | 0 | 0 | 0 | 0 | 0 |  | 0 | 0
17 | 1 |  |  | 27 | КА, п.24 | Вытяжная установка В1 (L=1600 м3/ч, Pc=400 Па) | ШТ | 1 | 0 | 1 |  |  |  | 173077.91 | 173077.91 | 0 | 0 | 0 | 0 | 0 | 0 | 0 | 0 | 0 |  | 86553741 | 22863.66 | 22863.66 | 0 | 0 | 0 | 0 | 0 | 0 | 0 | 22863.66 | 22863.66 | 0 | 0 | 0 | 0 | 0 | 0 | 0 | 0 | 0 | 1 | 1 |  |  | 1 | 1 | 1 | 7.57 |  |  |  |  | 3 | 3 | КА, п.24 |  |  | 400007 | 0 |  | 0 | 214 | 0 | 1 | 1 | 1 | 1 | 1 | 1 |  | 0 | 0 |  |  |  | 1566 | 0 | 0 | [5 empty] | 0 |  | 0 | 173077.91 | 173077.91 | 0 | 0 | 0 | 0 | 0 | 0 | 0 | 0 | 0 | [13 empty] | 0 | 0 | 1 | 1 |  |  |  | 1013 | ШТ | ШТ | 1 | [6 empty] | 85635373 | 214 | Оборудование, отсутствующие в СНБ | 0 |  | 3 | 400007 | Оборудование, отсутствующие в СНБ | Оборуд. КА |  |  |  | 131088 | 0 | 22863.66 | 0 | 0 | 0 | 0 | 0 | 0 | 5 |  |  | 1 | 18 |  | 211155 | [10 empty] | 0 | 173077.91 | 0 |  |  |  |  | 0 | 0 |  | [211 155 / 1,22 / 7,57] |  |  | 1 |  | 391250505 | 2 | 3 | 3 | 0 | 0 | 0 | 173077.91 | 0 | 0 | 0 |  | 1 | 1 | 0 |  | 0 | 1 | 0 | 0 | 0 | 0 | 0 | 0 |  | 0 | 0
17 | 1 |  |  | 28 | КА, п.25 | Вытяжная установка В2 (L=3600 м3/ч, Pc=500 Па) | ШТ | 1 | 0 | 1 |  |  |  | 27434.11 | 27434.11 | 0 | 0 | 0 | 0 | 0 | 0 | 0 | 0 | 0 |  | 86553739 | 27434.11 | 27434.11 | 0 | 0 | 0 | 0 | 0 | 0 | 0 | 27434.11 | 27434.11 | 0 | 0 | 0 | 0 | 0 | 0 | 0 | 0 | 0 | 1 | 1 |  |  | 1 | 1 | 1 | 1 |  |  |  |  | 3 | 3 | КА, п.25 |  |  | 400007 | 0 |  | 0 | 214 | 0 | 1 | 1 | 1 | 1 | 1 | 1 |  | 0 | 0 |  |  |  | 1566 | 0 | 0 | [5 empty] | 0 |  | 0 | 27434.11 | 27434.11 | 0 | 0 | 0 | 0 | 0 | 0 | 0 | 0 | 0 | [13 empty] | 0 | 0 | 1 | 1 |  |  |  | 1013 | ШТ | ШТ | 1 | [6 empty] | 85635373 | 214 | Оборудование, отсутствующие в СНБ | 0 |  | 3 | 400007 | Оборудование, отсутствующие в СНБ | Оборуд. КА |  |  |  | 131088 | 0 | 27434.11 | 0 | 0 | 0 | 0 | 0 | 0 | [17 empty] | 0 | 27434.11 | 0 |  |  |  |  | 0 | 0 |  | [253 365 / 1,22 / 7,57] |  |  | 1 |  | 787460253 | 2 | 4 | -2 | 0 | 0 | 0 | 27434.11 | 0 | 0 | 0 |  | 1 | 2 | 0 |  | 0 | 1 | 0 | 0 | 0 | 0 | 0 | 0 |  | 0 | 0
17 | 1 |  |  | 28 | КА, п.25 | Вытяжная установка В2 (L=3600 м3/ч, Pc=500 Па) | ШТ | 1 | 0 | 1 |  |  |  | 207676.21 | 207676.21 | 0 | 0 | 0 | 0 | 0 | 0 | 0 | 0 | 0 |  | 86553741 | 27434.11 | 27434.11 | 0 | 0 | 0 | 0 | 0 | 0 | 0 | 27434.11 | 27434.11 | 0 | 0 | 0 | 0 | 0 | 0 | 0 | 0 | 0 | 1 | 1 |  |  | 1 | 1 | 1 | 7.57 |  |  |  |  | 3 | 3 | КА, п.25 |  |  | 400007 | 0 |  | 0 | 214 | 0 | 1 | 1 | 1 | 1 | 1 | 1 |  | 0 | 0 |  |  |  | 1566 | 0 | 0 | [5 empty] | 0 |  | 0 | 207676.21 | 207676.21 | 0 | 0 | 0 | 0 | 0 | 0 | 0 | 0 | 0 | [13 empty] | 0 | 0 | 1 | 1 |  |  |  | 1013 | ШТ | ШТ | 1 | [6 empty] | 85635373 | 214 | Оборудование, отсутствующие в СНБ | 0 |  | 3 | 400007 | Оборудование, отсутствующие в СНБ | Оборуд. КА |  |  |  | 131088 | 0 | 27434.11 | 0 | 0 | 0 | 0 | 0 | 0 | 5 |  |  | 1 | 18 |  | 253365 | [10 empty] | 0 | 207676.21 | 0 |  |  |  |  | 0 | 0 |  | [253 365 / 1,22 / 7,57] |  |  | 1 |  | 787460253 | 2 | 3 | 3 | 0 | 0 | 0 | 207676.21 | 0 | 0 | 0 |  | 1 | 1 | 0 |  | 0 | 1 | 0 | 0 | 0 | 0 | 0 | 0 |  | 0 | 0
17 | 1 |  |  | 29 | КА, п.26 | Вытяжная установка В3 (L=700 м3/ч, Pc=300 Па) | ШТ | 1 | 0 | 1 |  |  |  | 8106.31 | 8106.31 | 0 | 0 | 0 | 0 | 0 | 0 | 0 | 0 | 0 |  | 86553739 | 8106.31 | 8106.31 | 0 | 0 | 0 | 0 | 0 | 0 | 0 | 8106.31 | 8106.31 | 0 | 0 | 0 | 0 | 0 | 0 | 0 | 0 | 0 | 1 | 1 |  |  | 1 | 1 | 1 | 1 |  |  |  |  | 3 | 3 | КА, п.26 |  |  | 400007 | 0 |  | 0 | 214 | 0 | 1 | 1 | 1 | 1 | 1 | 1 |  | 0 | 0 |  |  |  | 1566 | 0 | 0 | [5 empty] | 0 |  | 0 | 8106.31 | 8106.31 | 0 | 0 | 0 | 0 | 0 | 0 | 0 | 0 | 0 | [13 empty] | 0 | 0 | 1 | 1 |  |  |  | 1013 | ШТ | ШТ | 1 | [6 empty] | 85635373 | 214 | Оборудование, отсутствующие в СНБ | 0 |  | 3 | 400007 | Оборудование, отсутствующие в СНБ | Оборуд. КА |  |  |  | 131088 | 0 | 8106.31 | 0 | 0 | 0 | 0 | 0 | 0 | [17 empty] | 0 | 8106.31 | 0 |  |  |  |  | 0 | 0 |  | [74 865 / 1,22 / 7,57] |  |  | 1 |  | -699992720 | 2 | 4 | -2 | 0 | 0 | 0 | 8106.31 | 0 | 0 | 0 |  | 1 | 2 | 0 |  | 0 | 1 | 0 | 0 | 0 | 0 | 0 | 0 |  | 0 | 0
17 | 1 |  |  | 29 | КА, п.26 | Вытяжная установка В3 (L=700 м3/ч, Pc=300 Па) | ШТ | 1 | 0 | 1 |  |  |  | 61364.77 | 61364.77 | 0 | 0 | 0 | 0 | 0 | 0 | 0 | 0 | 0 |  | 86553741 | 8106.31 | 8106.31 | 0 | 0 | 0 | 0 | 0 | 0 | 0 | 8106.31 | 8106.31 | 0 | 0 | 0 | 0 | 0 | 0 | 0 | 0 | 0 | 1 | 1 |  |  | 1 | 1 | 1 | 7.57 |  |  |  |  | 3 | 3 | КА, п.26 |  |  | 400007 | 0 |  | 0 | 214 | 0 | 1 | 1 | 1 | 1 | 1 | 1 |  | 0 | 0 |  |  |  | 1566 | 0 | 0 | [5 empty] | 0 |  | 0 | 61364.77 | 61364.77 | 0 | 0 | 0 | 0 | 0 | 0 | 0 | 0 | 0 | [13 empty] | 0 | 0 | 1 | 1 |  |  |  | 1013 | ШТ | ШТ | 1 | [6 empty] | 85635373 | 214 | Оборудование, отсутствующие в СНБ | 0 |  | 3 | 400007 | Оборудование, отсутствующие в СНБ | Оборуд. КА |  |  |  | 131088 | 0 | 8106.31 | 0 | 0 | 0 | 0 | 0 | 0 | 5 |  |  | 1 | 18 |  | 74865 | [10 empty] | 0 | 61364.77 | 0 |  |  |  |  | 0 | 0 |  | [74 865 / 1,22 / 7,57] |  |  | 1 |  | -699992720 | 2 | 3 | 3 | 0 | 0 | 0 | 61364.77 | 0 | 0 | 0 |  | 1 | 1 | 0 |  | 0 | 1 | 0 | 0 | 0 | 0 | 0 | 0 |  | 0 | 0
17 | 1 |  |  | 30 | КА, п.27 | Вытяжная установка В4 (L=4400 м3/ч, Pc=450 Па) | ШТ | 1 | 0 | 1 |  |  |  | 31402 | 31402 | 0 | 0 | 0 | 0 | 0 | 0 | 0 | 0 | 0 |  | 86553739 | 31402 | 31402 | 0 | 0 | 0 | 0 | 0 | 0 | 0 | 31402 | 31402 | 0 | 0 | 0 | 0 | 0 | 0 | 0 | 0 | 0 | 1 | 1 |  |  | 1 | 1 | 1 | 1 |  |  |  |  | 3 | 3 | КА, п.27 |  |  | 400007 | 0 |  | 0 | 214 | 0 | 1 | 1 | 1 | 1 | 1 | 1 |  | 0 | 0 |  |  |  | 1566 | 0 | 0 | [5 empty] | 0 |  | 0 | 31402 | 31402 | 0 | 0 | 0 | 0 | 0 | 0 | 0 | 0 | 0 | [13 empty] | 0 | 0 | 1 | 1 |  |  |  | 1013 | ШТ | ШТ | 1 | [6 empty] | 85635373 | 214 | Оборудование, отсутствующие в СНБ | 0 |  | 3 | 400007 | Оборудование, отсутствующие в СНБ | Оборуд. КА |  |  |  | 131088 | 0 | 31402 | 0 | 0 | 0 | 0 | 0 | 0 | [17 empty] | 0 | 31402 | 0 |  |  |  |  | 0 | 0 |  | [290 010 / 1,22 / 7,57] |  |  | 1 |  | -1518317434 | 2 | 4 | -2 | 0 | 0 | 0 | 31402 | 0 | 0 | 0 |  | 1 | 2 | 0 |  | 0 | 1 | 0 | 0 | 0 | 0 | 0 | 0 |  | 0 | 0
17 | 1 |  |  | 30 | КА, п.27 | Вытяжная установка В4 (L=4400 м3/ч, Pc=450 Па) | ШТ | 1 | 0 | 1 |  |  |  | 237713.14 | 237713.14 | 0 | 0 | 0 | 0 | 0 | 0 | 0 | 0 | 0 |  | 86553741 | 31402 | 31402 | 0 | 0 | 0 | 0 | 0 | 0 | 0 | 31402 | 31402 | 0 | 0 | 0 | 0 | 0 | 0 | 0 | 0 | 0 | 1 | 1 |  |  | 1 | 1 | 1 | 7.57 |  |  |  |  | 3 | 3 | КА, п.27 |  |  | 400007 | 0 |  | 0 | 214 | 0 | 1 | 1 | 1 | 1 | 1 | 1 |  | 0 | 0 |  |  |  | 1566 | 0 | 0 | [5 empty] | 0 |  | 0 | 237713.14 | 237713.14 | 0 | 0 | 0 | 0 | 0 | 0 | 0 | 0 | 0 | [13 empty] | 0 | 0 | 1 | 1 |  |  |  | 1013 | ШТ | ШТ | 1 | [6 empty] | 85635373 | 214 | Оборудование, отсутствующие в СНБ | 0 |  | 3 | 400007 | Оборудование, отсутствующие в СНБ | Оборуд. КА |  |  |  | 131088 | 0 | 31402 | 0 | 0 | 0 | 0 | 0 | 0 | 5 |  |  | 1 | 18 |  | 290010 | [10 empty] | 0 | 237713.14 | 0 |  |  |  |  | 0 | 0 |  | [290 010 / 1,22 / 7,57] |  |  | 1 |  | -1518317434 | 2 | 3 | 3 | 0 | 0 | 0 | 237713.14 | 0 | 0 | 0 |  | 1 | 1 | 0 |  | 0 | 1 | 0 | 0 | 0 | 0 | 0 | 0 |  | 0 | 0
17 | 1 |  |  | 31 | КА, п.28 | Вытяжная установка В5 (L=1370 м3/ч, Pc=400 Па) | ШТ | 1 | 0 | 1 |  |  |  | 21522.08 | 21522.08 | 0 | 0 | 0 | 0 | 0 | 0 | 0 | 0 | 0 |  | 86553739 | 21522.08 | 21522.08 | 0 | 0 | 0 | 0 | 0 | 0 | 0 | 21522.08 | 21522.08 | 0 | 0 | 0 | 0 | 0 | 0 | 0 | 0 | 0 | 1 | 1 |  |  | 1 | 1 | 1 | 1 |  |  |  |  | 3 | 3 | КА, п.28 |  |  | 400007 | 0 |  | 0 | 214 | 0 | 1 | 1 | 1 | 1 | 1 | 1 |  | 0 | 0 |  |  |  | 1566 | 0 | 0 | [5 empty] | 0 |  | 0 | 21522.08 | 21522.08 | 0 | 0 | 0 | 0 | 0 | 0 | 0 | 0 | 0 | [13 empty] | 0 | 0 | 1 | 1 |  |  |  | 1013 | ШТ | ШТ | 1 | [6 empty] | 85635373 | 214 | Оборудование, отсутствующие в СНБ | 0 |  | 3 | 400007 | Оборудование, отсутствующие в СНБ | Оборуд. КА |  |  |  | 131088 | 0 | 21522.08 | 0 | 0 | 0 | 0 | 0 | 0 | [17 empty] | 0 | 21522.08 | 0 |  |  |  |  | 0 | 0 |  | [198 765 / 1,22 / 7,57] |  |  | 1 |  | -1347751257 | 2 | 4 | -2 | 0 | 0 | 0 | 21522.08 | 0 | 0 | 0 |  | 1 | 2 | 0 |  | 0 | 1 | 0 | 0 | 0 | 0 | 0 | 0 |  | 0 | 0
17 | 1 |  |  | 31 | КА, п.28 | Вытяжная установка В5 (L=1370 м3/ч, Pc=400 Па) | ШТ | 1 | 0 | 1 |  |  |  | 162922.15 | 162922.15 | 0 | 0 | 0 | 0 | 0 | 0 | 0 | 0 | 0 |  | 86553741 | 21522.08 | 21522.08 | 0 | 0 | 0 | 0 | 0 | 0 | 0 | 21522.08 | 21522.08 | 0 | 0 | 0 | 0 | 0 | 0 | 0 | 0 | 0 | 1 | 1 |  |  | 1 | 1 | 1 | 7.57 |  |  |  |  | 3 | 3 | КА, п.28 |  |  | 400007 | 0 |  | 0 | 214 | 0 | 1 | 1 | 1 | 1 | 1 | 1 |  | 0 | 0 |  |  |  | 1566 | 0 | 0 | [5 empty] | 0 |  | 0 | 162922.15 | 162922.15 | 0 | 0 | 0 | 0 | 0 | 0 | 0 | 0 | 0 | [13 empty] | 0 | 0 | 1 | 1 |  |  |  | 1013 | ШТ | ШТ | 1 | [6 empty] | 85635373 | 214 | Оборудование, отсутствующие в СНБ | 0 |  | 3 | 400007 | Оборудование, отсутствующие в СНБ | Оборуд. КА |  |  |  | 131088 | 0 | 21522.08 | 0 | 0 | 0 | 0 | 0 | 0 | 5 |  |  | 1 | 18 |  | 198765 | [10 empty] | 0 | 162922.15 | 0 |  |  |  |  | 0 | 0 |  | [198 765 / 1,22 / 7,57] |  |  | 1 |  | -1347751257 | 2 | 3 | 3 | 0 | 0 | 0 | 162922.15 | 0 | 0 | 0 |  | 1 | 1 | 0 |  | 0 | 1 | 0 | 0 | 0 | 0 | 0 | 0 |  | 0 | 0
17 | 1 |  |  | 32 | КА, п.29 | Вытяжная установка В6 (L=490 м3/ч, Pc=350 Па) | ШТ | 1 | 0 | 1 |  |  |  | 6605.56 | 6605.56 | 0 | 0 | 0 | 0 | 0 | 0 | 0 | 0 | 0 |  | 86553739 | 6605.56 | 6605.56 | 0 | 0 | 0 | 0 | 0 | 0 | 0 | 6605.56 | 6605.56 | 0 | 0 | 0 | 0 | 0 | 0 | 0 | 0 | 0 | 1 | 1 |  |  | 1 | 1 | 1 | 1 |  |  |  |  | 3 | 3 | КА, п.29 |  |  | 400007 | 0 |  | 0 | 214 | 0 | 1 | 1 | 1 | 1 | 1 | 1 |  | 0 | 0 |  |  |  | 1566 | 0 | 0 | [5 empty] | 0 |  | 0 | 6605.56 | 6605.56 | 0 | 0 | 0 | 0 | 0 | 0 | 0 | 0 | 0 | [13 empty] | 0 | 0 | 1 | 1 |  |  |  | 1013 | ШТ | ШТ | 1 | [6 empty] | 85635373 | 214 | Оборудование, отсутствующие в СНБ | 0 |  | 3 | 400007 | Оборудование, отсутствующие в СНБ | Оборуд. КА |  |  |  | 131088 | 0 | 6605.56 | 0 | 0 | 0 | 0 | 0 | 0 | [17 empty] | 0 | 6605.56 | 0 |  |  |  |  | 0 | 0 |  | [61 005 / 1,22 / 7,57] |  |  | 1 |  | -1857316943 | 2 | 4 | -2 | 0 | 0 | 0 | 6605.56 | 0 | 0 | 0 |  | 1 | 2 | 0 |  | 0 | 1 | 0 | 0 | 0 | 0 | 0 | 0 |  | 0 | 0
17 | 1 |  |  | 32 | КА, п.29 | Вытяжная установка В6 (L=490 м3/ч, Pc=350 Па) | ШТ | 1 | 0 | 1 |  |  |  | 50004.09 | 50004.09 | 0 | 0 | 0 | 0 | 0 | 0 | 0 | 0 | 0 |  | 86553741 | 6605.56 | 6605.56 | 0 | 0 | 0 | 0 | 0 | 0 | 0 | 6605.56 | 6605.56 | 0 | 0 | 0 | 0 | 0 | 0 | 0 | 0 | 0 | 1 | 1 |  |  | 1 | 1 | 1 | 7.57 |  |  |  |  | 3 | 3 | КА, п.29 |  |  | 400007 | 0 |  | 0 | 214 | 0 | 1 | 1 | 1 | 1 | 1 | 1 |  | 0 | 0 |  |  |  | 1566 | 0 | 0 | [5 empty] | 0 |  | 0 | 50004.09 | 50004.09 | 0 | 0 | 0 | 0 | 0 | 0 | 0 | 0 | 0 | [13 empty] | 0 | 0 | 1 | 1 |  |  |  | 1013 | ШТ | ШТ | 1 | [6 empty] | 85635373 | 214 | Оборудование, отсутствующие в СНБ | 0 |  | 3 | 400007 | Оборудование, отсутствующие в СНБ | Оборуд. КА |  |  |  | 131088 | 0 | 6605.56 | 0 | 0 | 0 | 0 | 0 | 0 | 5 |  |  | 1 | 18 |  | 61005 | [10 empty] | 0 | 50004.09 | 0 |  |  |  |  | 0 | 0 |  | [61 005 / 1,22 / 7,57] |  |  | 1 |  | -1857316943 | 2 | 3 | 3 | 0 | 0 | 0 | 50004.09 | 0 | 0 | 0 |  | 1 | 1 | 0 |  | 0 | 1 | 0 | 0 | 0 | 0 | 0 | 0 |  | 0 | 0
17 | 1 |  |  | 33 | КА, п.30 | Вытяжная установка В7 (L=100 м3/ч, Pc=200 Па) | ШТ | 1 | 0 | 1 |  |  |  | 4036.1 | 4036.1 | 0 | 0 | 0 | 0 | 0 | 0 | 0 | 0 | 0 |  | 86553739 | 4036.1 | 4036.1 | 0 | 0 | 0 | 0 | 0 | 0 | 0 | 4036.1 | 4036.1 | 0 | 0 | 0 | 0 | 0 | 0 | 0 | 0 | 0 | 1 | 1 |  |  | 1 | 1 | 1 | 1 |  |  |  |  | 3 | 3 | КА, п.30 |  |  | 400007 | 0 |  | 0 | 214 | 0 | 1 | 1 | 1 | 1 | 1 | 1 |  | 0 | 0 |  |  |  | 1566 | 0 | 0 | [5 empty] | 0 |  | 0 | 4036.1 | 4036.1 | 0 | 0 | 0 | 0 | 0 | 0 | 0 | 0 | 0 | [13 empty] | 0 | 0 | 1 | 1 |  |  |  | 1013 | ШТ | ШТ | 1 | [6 empty] | 85635373 | 214 | Оборудование, отсутствующие в СНБ | 0 |  | 3 | 400007 | Оборудование, отсутствующие в СНБ | Оборуд. КА |  |  |  | 131088 | 0 | 4036.1 | 0 | 0 | 0 | 0 | 0 | 0 | [17 empty] | 0 | 4036.1 | 0 |  |  |  |  | 0 | 0 |  | [37 275 / 1,22 / 7,57] |  |  | 1 |  | -785548127 | 2 | 4 | -2 | 0 | 0 | 0 | 4036.1 | 0 | 0 | 0 |  | 1 | 2 | 0 |  | 0 | 1 | 0 | 0 | 0 | 0 | 0 | 0 |  | 0 | 0
17 | 1 |  |  | 33 | КА, п.30 | Вытяжная установка В7 (L=100 м3/ч, Pc=200 Па) | ШТ | 1 | 0 | 1 |  |  |  | 30553.28 | 30553.28 | 0 | 0 | 0 | 0 | 0 | 0 | 0 | 0 | 0 |  | 86553741 | 4036.1 | 4036.1 | 0 | 0 | 0 | 0 | 0 | 0 | 0 | 4036.1 | 4036.1 | 0 | 0 | 0 | 0 | 0 | 0 | 0 | 0 | 0 | 1 | 1 |  |  | 1 | 1 | 1 | 7.57 |  |  |  |  | 3 | 3 | КА, п.30 |  |  | 400007 | 0 |  | 0 | 214 | 0 | 1 | 1 | 1 | 1 | 1 | 1 |  | 0 | 0 |  |  |  | 1566 | 0 | 0 | [5 empty] | 0 |  | 0 | 30553.28 | 30553.28 | 0 | 0 | 0 | 0 | 0 | 0 | 0 | 0 | 0 | [13 empty] | 0 | 0 | 1 | 1 |  |  |  | 1013 | ШТ | ШТ | 1 | [6 empty] | 85635373 | 214 | Оборудование, отсутствующие в СНБ | 0 |  | 3 | 400007 | Оборудование, отсутствующие в СНБ | Оборуд. КА |  |  |  | 131088 | 0 | 4036.1 | 0 | 0 | 0 | 0 | 0 | 0 | 5 |  |  | 1 | 18 |  | 37275 | [10 empty] | 0 | 30553.28 | 0 |  |  |  |  | 0 | 0 |  | [37 275 / 1,22 / 7,57] |  |  | 1 |  | -785548127 | 2 | 3 | 3 | 0 | 0 | 0 | 30553.28 | 0 | 0 | 0 |  | 1 | 1 | 0 |  | 0 | 1 | 0 | 0 | 0 | 0 | 0 | 0 |  | 0 | 0
17 | 1 |  |  | 34 | КА, п.31 | Вытяжная установка В8 (L=1050 м3/ч, Pc=500 Па) | ШТ | 1 | 0 | 1 |  |  |  | 21522.08 | 21522.08 | 0 | 0 | 0 | 0 | 0 | 0 | 0 | 0 | 0 |  | 86553739 | 21522.08 | 21522.08 | 0 | 0 | 0 | 0 | 0 | 0 | 0 | 21522.08 | 21522.08 | 0 | 0 | 0 | 0 | 0 | 0 | 0 | 0 | 0 | 1 | 1 |  |  | 1 | 1 | 1 | 1 |  |  |  |  | 3 | 3 | КА, п.31 |  |  | 400007 | 0 |  | 0 | 214 | 0 | 1 | 1 | 1 | 1 | 1 | 1 |  | 0 | 0 |  |  |  | 1566 | 0 | 0 | [5 empty] | 0 |  | 0 | 21522.08 | 21522.08 | 0 | 0 | 0 | 0 | 0 | 0 | 0 | 0 | 0 | [13 empty] | 0 | 0 | 1 | 1 |  |  |  | 1013 | ШТ | ШТ | 1 | [6 empty] | 85635373 | 214 | Оборудование, отсутствующие в СНБ | 0 |  | 3 | 400007 | Оборудование, отсутствующие в СНБ | Оборуд. КА |  |  |  | 131088 | 0 | 21522.08 | 0 | 0 | 0 | 0 | 0 | 0 | [17 empty] | 0 | 21522.08 | 0 |  |  |  |  | 0 | 0 |  | [198 765 / 1,22 / 7,57] |  |  | 1 |  | -658872888 | 2 | 4 | -2 | 0 | 0 | 0 | 21522.08 | 0 | 0 | 0 |  | 1 | 2 | 0 |  | 0 | 1 | 0 | 0 | 0 | 0 | 0 | 0 |  | 0 | 0
17 | 1 |  |  | 34 | КА, п.31 | Вытяжная установка В8 (L=1050 м3/ч, Pc=500 Па) | ШТ | 1 | 0 | 1 |  |  |  | 162922.15 | 162922.15 | 0 | 0 | 0 | 0 | 0 | 0 | 0 | 0 | 0 |  | 86553741 | 21522.08 | 21522.08 | 0 | 0 | 0 | 0 | 0 | 0 | 0 | 21522.08 | 21522.08 | 0 | 0 | 0 | 0 | 0 | 0 | 0 | 0 | 0 | 1 | 1 |  |  | 1 | 1 | 1 | 7.57 |  |  |  |  | 3 | 3 | КА, п.31 |  |  | 400007 | 0 |  | 0 | 214 | 0 | 1 | 1 | 1 | 1 | 1 | 1 |  | 0 | 0 |  |  |  | 1566 | 0 | 0 | [5 empty] | 0 |  | 0 | 162922.15 | 162922.15 | 0 | 0 | 0 | 0 | 0 | 0 | 0 | 0 | 0 | [13 empty] | 0 | 0 | 1 | 1 |  |  |  | 1013 | ШТ | ШТ | 1 | [6 empty] | 85635373 | 214 | Оборудование, отсутствующие в СНБ | 0 |  | 3 | 400007 | Оборудование, отсутствующие в СНБ | Оборуд. КА |  |  |  | 131088 | 0 | 21522.08 | 0 | 0 | 0 | 0 | 0 | 0 | 5 |  |  | 1 | 18 |  | 198765 | [10 empty] | 0 | 162922.15 | 0 |  |  |  |  | 0 | 0 |  | [198 765 / 1,22 / 7,57] |  |  | 1 |  | -658872888 | 2 | 3 | 3 | 0 | 0 | 0 | 162922.15 | 0 | 0 | 0 |  | 1 | 1 | 0 |  | 0 | 1 | 0 | 0 | 0 | 0 | 0 | 0 |  | 0 | 0
17 | 1 |  |  | 35 | КА, п.32 | Вытяжная установка В9 (L=1200 м3/ч, Pc=400 Па) | ШТ | 1 | 0 | 1 |  |  |  | 21522.08 | 21522.08 | 0 | 0 | 0 | 0 | 0 | 0 | 0 | 0 | 0 |  | 86553739 | 21522.08 | 21522.08 | 0 | 0 | 0 | 0 | 0 | 0 | 0 | 21522.08 | 21522.08 | 0 | 0 | 0 | 0 | 0 | 0 | 0 | 0 | 0 | 1 | 1 |  |  | 1 | 1 | 1 | 1 |  |  |  |  | 3 | 3 | КА, п.32 |  |  | 400007 | 0 |  | 0 | 214 | 0 | 1 | 1 | 1 | 1 | 1 | 1 |  | 0 | 0 |  |  |  | 1566 | 0 | 0 | [5 empty] | 0 |  | 0 | 21522.08 | 21522.08 | 0 | 0 | 0 | 0 | 0 | 0 | 0 | 0 | 0 | [13 empty] | 0 | 0 | 1 | 1 |  |  |  | 1013 | ШТ | ШТ | 1 | [6 empty] | 85635373 | 214 | Оборудование, отсутствующие в СНБ | 0 |  | 3 | 400007 | Оборудование, отсутствующие в СНБ | Оборуд. КА |  |  |  | 131088 | 0 | 21522.08 | 0 | 0 | 0 | 0 | 0 | 0 | [17 empty] | 0 | 21522.08 | 0 |  |  |  |  | 0 | 0 |  | [198 765 / 1,22 / 7,57] |  |  | 1 |  | -335422742 | 2 | 4 | -2 | 0 | 0 | 0 | 21522.08 | 0 | 0 | 0 |  | 1 | 2 | 0 |  | 0 | 1 | 0 | 0 | 0 | 0 | 0 | 0 |  | 0 | 0
17 | 1 |  |  | 35 | КА, п.32 | Вытяжная установка В9 (L=1200 м3/ч, Pc=400 Па) | ШТ | 1 | 0 | 1 |  |  |  | 162922.15 | 162922.15 | 0 | 0 | 0 | 0 | 0 | 0 | 0 | 0 | 0 |  | 86553741 | 21522.08 | 21522.08 | 0 | 0 | 0 | 0 | 0 | 0 | 0 | 21522.08 | 21522.08 | 0 | 0 | 0 | 0 | 0 | 0 | 0 | 0 | 0 | 1 | 1 |  |  | 1 | 1 | 1 | 7.57 |  |  |  |  | 3 | 3 | КА, п.32 |  |  | 400007 | 0 |  | 0 | 214 | 0 | 1 | 1 | 1 | 1 | 1 | 1 |  | 0 | 0 |  |  |  | 1566 | 0 | 0 | [5 empty] | 0 |  | 0 | 162922.15 | 162922.15 | 0 | 0 | 0 | 0 | 0 | 0 | 0 | 0 | 0 | [13 empty] | 0 | 0 | 1 | 1 |  |  |  | 1013 | ШТ | ШТ | 1 | [6 empty] | 85635373 | 214 | Оборудование, отсутствующие в СНБ | 0 |  | 3 | 400007 | Оборудование, отсутствующие в СНБ | Оборуд. КА |  |  |  | 131088 | 0 | 21522.08 | 0 | 0 | 0 | 0 | 0 | 0 | 5 |  |  | 1 | 18 |  | 198765 | [10 empty] | 0 | 162922.15 | 0 |  |  |  |  | 0 | 0 |  | [198 765 / 1,22 / 7,57] |  |  | 1 |  | -335422742 | 2 | 3 | 3 | 0 | 0 | 0 | 162922.15 | 0 | 0 | 0 |  | 1 | 1 | 0 |  | 0 | 1 | 0 | 0 | 0 | 0 | 0 | 0 |  | 0 | 0
17 | 1 |  |  | 36 | КА, п.33 | Вытяжная установка В10 (L=330 м3/ч, Pc=250 Па) | ШТ | 1 | 0 | 1 |  |  |  | 4957.01 | 4957.01 | 0 | 0 | 0 | 0 | 0 | 0 | 0 | 0 | 0 |  | 86553739 | 4957.01 | 4957.01 | 0 | 0 | 0 | 0 | 0 | 0 | 0 | 4957.01 | 4957.01 | 0 | 0 | 0 | 0 | 0 | 0 | 0 | 0 | 0 | 1 | 1 |  |  | 1 | 1 | 1 | 1 |  |  |  |  | 3 | 3 | КА, п.33 |  |  | 400007 | 0 |  | 0 | 214 | 0 | 1 | 1 | 1 | 1 | 1 | 1 |  | 0 | 0 |  |  |  | 1566 | 0 | 0 | [5 empty] | 0 |  | 0 | 4957.01 | 4957.01 | 0 | 0 | 0 | 0 | 0 | 0 | 0 | 0 | 0 | [13 empty] | 0 | 0 | 1 | 1 |  |  |  | 1013 | ШТ | ШТ | 1 | [6 empty] | 85635373 | 214 | Оборудование, отсутствующие в СНБ | 0 |  | 3 | 400007 | Оборудование, отсутствующие в СНБ | Оборуд. КА |  |  |  | 131088 | 0 | 4957.01 | 0 | 0 | 0 | 0 | 0 | 0 | [17 empty] | 0 | 4957.01 | 0 |  |  |  |  | 0 | 0 |  | [45 780 / 1,22 / 7,57] |  |  | 1 |  | 881998619 | 2 | 4 | -2 | 0 | 0 | 0 | 4957.01 | 0 | 0 | 0 |  | 1 | 2 | 0 |  | 0 | 1 | 0 | 0 | 0 | 0 | 0 | 0 |  | 0 | 0
17 | 1 |  |  | 36 | КА, п.33 | Вытяжная установка В10 (L=330 м3/ч, Pc=250 Па) | ШТ | 1 | 0 | 1 |  |  |  | 37524.57 | 37524.57 | 0 | 0 | 0 | 0 | 0 | 0 | 0 | 0 | 0 |  | 86553741 | 4957.01 | 4957.01 | 0 | 0 | 0 | 0 | 0 | 0 | 0 | 4957.01 | 4957.01 | 0 | 0 | 0 | 0 | 0 | 0 | 0 | 0 | 0 | 1 | 1 |  |  | 1 | 1 | 1 | 7.57 |  |  |  |  | 3 | 3 | КА, п.33 |  |  | 400007 | 0 |  | 0 | 214 | 0 | 1 | 1 | 1 | 1 | 1 | 1 |  | 0 | 0 |  |  |  | 1566 | 0 | 0 | [5 empty] | 0 |  | 0 | 37524.57 | 37524.57 | 0 | 0 | 0 | 0 | 0 | 0 | 0 | 0 | 0 | [13 empty] | 0 | 0 | 1 | 1 |  |  |  | 1013 | ШТ | ШТ | 1 | [6 empty] | 85635373 | 214 | Оборудование, отсутствующие в СНБ | 0 |  | 3 | 400007 | Оборудование, отсутствующие в СНБ | Оборуд. КА |  |  |  | 131088 | 0 | 4957.01 | 0 | 0 | 0 | 0 | 0 | 0 | 5 |  |  | 1 | 18 |  | 45780 | [10 empty] | 0 | 37524.57 | 0 |  |  |  |  | 0 | 0 |  | [45 780 / 1,22 / 7,57] |  |  | 1 |  | 881998619 | 2 | 3 | 3 | 0 | 0 | 0 | 37524.57 | 0 | 0 | 0 |  | 1 | 1 | 0 |  | 0 | 1 | 0 | 0 | 0 | 0 | 0 | 0 |  | 0 | 0
17 | 1 |  |  | 37 | КА, п.34 | Вытяжная установка В11 (L=50 м3/ч, Pc=100 Па) | ШТ | 1 | 0 | 1 |  |  |  | 4036.1 | 4036.1 | 0 | 0 | 0 | 0 | 0 | 0 | 0 | 0 | 0 |  | 86553739 | 4036.1 | 4036.1 | 0 | 0 | 0 | 0 | 0 | 0 | 0 | 4036.1 | 4036.1 | 0 | 0 | 0 | 0 | 0 | 0 | 0 | 0 | 0 | 1 | 1 |  |  | 1 | 1 | 1 | 1 |  |  |  |  | 3 | 3 | КА, п.34 |  |  | 400007 | 0 |  | 0 | 214 | 0 | 1 | 1 | 1 | 1 | 1 | 1 |  | 0 | 0 |  |  |  | 1566 | 0 | 0 | [5 empty] | 0 |  | 0 | 4036.1 | 4036.1 | 0 | 0 | 0 | 0 | 0 | 0 | 0 | 0 | 0 | [13 empty] | 0 | 0 | 1 | 1 |  |  |  | 1013 | ШТ | ШТ | 1 | [6 empty] | 85635373 | 214 | Оборудование, отсутствующие в СНБ | 0 |  | 3 | 400007 | Оборудование, отсутствующие в СНБ | Оборуд. КА |  |  |  | 131088 | 0 | 4036.1 | 0 | 0 | 0 | 0 | 0 | 0 | [17 empty] | 0 | 4036.1 | 0 |  |  |  |  | 0 | 0 |  | [37 275 / 1,22 / 7,57] |  |  | 1 |  | -1467569605 | 2 | 4 | -2 | 0 | 0 | 0 | 4036.1 | 0 | 0 | 0 |  | 1 | 2 | 0 |  | 0 | 1 | 0 | 0 | 0 | 0 | 0 | 0 |  | 0 | 0
17 | 1 |  |  | 37 | КА, п.34 | Вытяжная установка В11 (L=50 м3/ч, Pc=100 Па) | ШТ | 1 | 0 | 1 |  |  |  | 30553.28 | 30553.28 | 0 | 0 | 0 | 0 | 0 | 0 | 0 | 0 | 0 |  | 86553741 | 4036.1 | 4036.1 | 0 | 0 | 0 | 0 | 0 | 0 | 0 | 4036.1 | 4036.1 | 0 | 0 | 0 | 0 | 0 | 0 | 0 | 0 | 0 | 1 | 1 |  |  | 1 | 1 | 1 | 7.57 |  |  |  |  | 3 | 3 | КА, п.34 |  |  | 400007 | 0 |  | 0 | 214 | 0 | 1 | 1 | 1 | 1 | 1 | 1 |  | 0 | 0 |  |  |  | 1566 | 0 | 0 | [5 empty] | 0 |  | 0 | 30553.28 | 30553.28 | 0 | 0 | 0 | 0 | 0 | 0 | 0 | 0 | 0 | [13 empty] | 0 | 0 | 1 | 1 |  |  |  | 1013 | ШТ | ШТ | 1 | [6 empty] | 85635373 | 214 | Оборудование, отсутствующие в СНБ | 0 |  | 3 | 400007 | Оборудование, отсутствующие в СНБ | Оборуд. КА |  |  |  | 131088 | 0 | 4036.1 | 0 | 0 | 0 | 0 | 0 | 0 | 5 |  |  | 1 | 18 |  | 37275 | [10 empty] | 0 | 30553.28 | 0 |  |  |  |  | 0 | 0 |  | [37 275 / 1,22 / 7,57] |  |  | 1 |  | -1467569605 | 2 | 3 | 3 | 0 | 0 | 0 | 30553.28 | 0 | 0 | 0 |  | 1 | 1 | 0 |  | 0 | 1 | 0 | 0 | 0 | 0 | 0 | 0 |  | 0 | 0
17 | 1 |  |  | 38 | КА, п.35 | Вытяжная установка В12 (L=20 м3/ч, Pc=100 Па) | ШТ | 1 | 0 | 1 |  |  |  | 4036.1 | 4036.1 | 0 | 0 | 0 | 0 | 0 | 0 | 0 | 0 | 0 |  | 86553739 | 4036.1 | 4036.1 | 0 | 0 | 0 | 0 | 0 | 0 | 0 | 4036.1 | 4036.1 | 0 | 0 | 0 | 0 | 0 | 0 | 0 | 0 | 0 | 1 | 1 |  |  | 1 | 1 | 1 | 1 |  |  |  |  | 3 | 3 | КА, п.35 |  |  | 400007 | 0 |  | 0 | 214 | 0 | 1 | 1 | 1 | 1 | 1 | 1 |  | 0 | 0 |  |  |  | 1566 | 0 | 0 | [5 empty] | 0 |  | 0 | 4036.1 | 4036.1 | 0 | 0 | 0 | 0 | 0 | 0 | 0 | 0 | 0 | [13 empty] | 0 | 0 | 1 | 1 |  |  |  | 1013 | ШТ | ШТ | 1 | [6 empty] | 85635373 | 214 | Оборудование, отсутствующие в СНБ | 0 |  | 3 | 400007 | Оборудование, отсутствующие в СНБ | Оборуд. КА |  |  |  | 131088 | 0 | 4036.1 | 0 | 0 | 0 | 0 | 0 | 0 | [17 empty] | 0 | 4036.1 | 0 |  |  |  |  | 0 | 0 |  | [37 275 / 1,22 / 7,57] |  |  | 1 |  | 2041965125 | 2 | 4 | -2 | 0 | 0 | 0 | 4036.1 | 0 | 0 | 0 |  | 1 | 2 | 0 |  | 0 | 1 | 0 | 0 | 0 | 0 | 0 | 0 |  | 0 | 0
17 | 1 |  |  | 38 | КА, п.35 | Вытяжная установка В12 (L=20 м3/ч, Pc=100 Па) | ШТ | 1 | 0 | 1 |  |  |  | 30553.28 | 30553.28 | 0 | 0 | 0 | 0 | 0 | 0 | 0 | 0 | 0 |  | 86553741 | 4036.1 | 4036.1 | 0 | 0 | 0 | 0 | 0 | 0 | 0 | 4036.1 | 4036.1 | 0 | 0 | 0 | 0 | 0 | 0 | 0 | 0 | 0 | 1 | 1 |  |  | 1 | 1 | 1 | 7.57 |  |  |  |  | 3 | 3 | КА, п.35 |  |  | 400007 | 0 |  | 0 | 214 | 0 | 1 | 1 | 1 | 1 | 1 | 1 |  | 0 | 0 |  |  |  | 1566 | 0 | 0 | [5 empty] | 0 |  | 0 | 30553.28 | 30553.28 | 0 | 0 | 0 | 0 | 0 | 0 | 0 | 0 | 0 | [13 empty] | 0 | 0 | 1 | 1 |  |  |  | 1013 | ШТ | ШТ | 1 | [6 empty] | 85635373 | 214 | Оборудование, отсутствующие в СНБ | 0 |  | 3 | 400007 | Оборудование, отсутствующие в СНБ | Оборуд. КА |  |  |  | 131088 | 0 | 4036.1 | 0 | 0 | 0 | 0 | 0 | 0 | 5 |  |  | 1 | 18 |  | 37275 | [10 empty] | 0 | 30553.28 | 0 |  |  |  |  | 0 | 0 |  | [37 275 / 1,22 / 7,57] |  |  | 1 |  | 2041965125 | 2 | 3 | 3 | 0 | 0 | 0 | 30553.28 | 0 | 0 | 0 |  | 1 | 1 | 0 |  | 0 | 1 | 0 | 0 | 0 | 0 | 0 | 0 |  | 0 | 0
17 | 1 |  |  | 39 | КА, п.36 | Вытяжная установка В13 (L=110 м3/ч, Pc=100 Па) | ШТ | 1 | 0 | 1 |  |  |  | 4036.1 | 4036.1 | 0 | 0 | 0 | 0 | 0 | 0 | 0 | 0 | 0 |  | 86553739 | 4036.1 | 4036.1 | 0 | 0 | 0 | 0 | 0 | 0 | 0 | 4036.1 | 4036.1 | 0 | 0 | 0 | 0 | 0 | 0 | 0 | 0 | 0 | 1 | 1 |  |  | 1 | 1 | 1 | 1 |  |  |  |  | 3 | 3 | КА, п.36 |  |  | 400007 | 0 |  | 0 | 214 | 0 | 1 | 1 | 1 | 1 | 1 | 1 |  | 0 | 0 |  |  |  | 1566 | 0 | 0 | [5 empty] | 0 |  | 0 | 4036.1 | 4036.1 | 0 | 0 | 0 | 0 | 0 | 0 | 0 | 0 | 0 | [13 empty] | 0 | 0 | 1 | 1 |  |  |  | 1013 | ШТ | ШТ | 1 | [6 empty] | 85635373 | 214 | Оборудование, отсутствующие в СНБ | 0 |  | 3 | 400007 | Оборудование, отсутствующие в СНБ | Оборуд. КА |  |  |  | 131088 | 0 | 4036.1 | 0 | 0 | 0 | 0 | 0 | 0 | [17 empty] | 0 | 4036.1 | 0 |  |  |  |  | 0 | 0 |  | [37 275 / 1,22 / 7,57] |  |  | 1 |  | 2121178678 | 2 | 4 | -2 | 0 | 0 | 0 | 4036.1 | 0 | 0 | 0 |  | 1 | 2 | 0 |  | 0 | 1 | 0 | 0 | 0 | 0 | 0 | 0 |  | 0 | 0
17 | 1 |  |  | 39 | КА, п.36 | Вытяжная установка В13 (L=110 м3/ч, Pc=100 Па) | ШТ | 1 | 0 | 1 |  |  |  | 30553.28 | 30553.28 | 0 | 0 | 0 | 0 | 0 | 0 | 0 | 0 | 0 |  | 86553741 | 4036.1 | 4036.1 | 0 | 0 | 0 | 0 | 0 | 0 | 0 | 4036.1 | 4036.1 | 0 | 0 | 0 | 0 | 0 | 0 | 0 | 0 | 0 | 1 | 1 |  |  | 1 | 1 | 1 | 7.57 |  |  |  |  | 3 | 3 | КА, п.36 |  |  | 400007 | 0 |  | 0 | 214 | 0 | 1 | 1 | 1 | 1 | 1 | 1 |  | 0 | 0 |  |  |  | 1566 | 0 | 0 | [5 empty] | 0 |  | 0 | 30553.28 | 30553.28 | 0 | 0 | 0 | 0 | 0 | 0 | 0 | 0 | 0 | [13 empty] | 0 | 0 | 1 | 1 |  |  |  | 1013 | ШТ | ШТ | 1 | [6 empty] | 85635373 | 214 | Оборудование, отсутствующие в СНБ | 0 |  | 3 | 400007 | Оборудование, отсутствующие в СНБ | Оборуд. КА |  |  |  | 131088 | 0 | 4036.1 | 0 | 0 | 0 | 0 | 0 | 0 | 5 |  |  | 1 | 18 |  | 37275 | [10 empty] | 0 | 30553.28 | 0 |  |  |  |  | 0 | 0 |  | [37 275 / 1,22 / 7,57] |  |  | 1 |  | 2121178678 | 2 | 3 | 3 | 0 | 0 | 0 | 30553.28 | 0 | 0 | 0 |  | 1 | 1 | 0 |  | 0 | 1 | 0 | 0 | 0 | 0 | 0 | 0 |  | 0 | 0
17 | 1 |  |  | 40 | КА, п.37 | Вытяжная установка В14 (L=75 м3/ч, Pc=150 Па) | ШТ | 1 | 0 | 1 |  |  |  | 4036.1 | 4036.1 | 0 | 0 | 0 | 0 | 0 | 0 | 0 | 0 | 0 |  | 86553739 | 4036.1 | 4036.1 | 0 | 0 | 0 | 0 | 0 | 0 | 0 | 4036.1 | 4036.1 | 0 | 0 | 0 | 0 | 0 | 0 | 0 | 0 | 0 | 1 | 1 |  |  | 1 | 1 | 1 | 1 |  |  |  |  | 3 | 3 | КА, п.37 |  |  | 400007 | 0 |  | 0 | 214 | 0 | 1 | 1 | 1 | 1 | 1 | 1 |  | 0 | 0 |  |  |  | 1566 | 0 | 0 | [5 empty] | 0 |  | 0 | 4036.1 | 4036.1 | 0 | 0 | 0 | 0 | 0 | 0 | 0 | 0 | 0 | [13 empty] | 0 | 0 | 1 | 1 |  |  |  | 1013 | ШТ | ШТ | 1 | [6 empty] | 85635373 | 214 | Оборудование, отсутствующие в СНБ | 0 |  | 3 | 400007 | Оборудование, отсутствующие в СНБ | Оборуд. КА |  |  |  | 131088 | 0 | 4036.1 | 0 | 0 | 0 | 0 | 0 | 0 | [17 empty] | 0 | 4036.1 | 0 |  |  |  |  | 0 | 0 |  | [37 275 / 1,22 / 7,57] |  |  | 1 |  | -1170071192 | 2 | 4 | -2 | 0 | 0 | 0 | 4036.1 | 0 | 0 | 0 |  | 1 | 2 | 0 |  | 0 | 1 | 0 | 0 | 0 | 0 | 0 | 0 |  | 0 | 0
17 | 1 |  |  | 40 | КА, п.37 | Вытяжная установка В14 (L=75 м3/ч, Pc=150 Па) | ШТ | 1 | 0 | 1 |  |  |  | 30553.28 | 30553.28 | 0 | 0 | 0 | 0 | 0 | 0 | 0 | 0 | 0 |  | 86553741 | 4036.1 | 4036.1 | 0 | 0 | 0 | 0 | 0 | 0 | 0 | 4036.1 | 4036.1 | 0 | 0 | 0 | 0 | 0 | 0 | 0 | 0 | 0 | 1 | 1 |  |  | 1 | 1 | 1 | 7.57 |  |  |  |  | 3 | 3 | КА, п.37 |  |  | 400007 | 0 |  | 0 | 214 | 0 | 1 | 1 | 1 | 1 | 1 | 1 |  | 0 | 0 |  |  |  | 1566 | 0 | 0 | [5 empty] | 0 |  | 0 | 30553.28 | 30553.28 | 0 | 0 | 0 | 0 | 0 | 0 | 0 | 0 | 0 | [13 empty] | 0 | 0 | 1 | 1 |  |  |  | 1013 | ШТ | ШТ | 1 | [6 empty] | 85635373 | 214 | Оборудование, отсутствующие в СНБ | 0 |  | 3 | 400007 | Оборудование, отсутствующие в СНБ | Оборуд. КА |  |  |  | 131088 | 0 | 4036.1 | 0 | 0 | 0 | 0 | 0 | 0 | 5 |  |  | 1 | 18 |  | 37275 | [10 empty] | 0 | 30553.28 | 0 |  |  |  |  | 0 | 0 |  | [37 275 / 1,22 / 7,57] |  |  | 1 |  | -1170071192 | 2 | 3 | 3 | 0 | 0 | 0 | 30553.28 | 0 | 0 | 0 |  | 1 | 1 | 0 |  | 0 | 1 | 0 | 0 | 0 | 0 | 0 | 0 |  | 0 | 0
17 | 1 |  |  | 41 | КА, п.38 | Вытяжная установка В15 (L=50 м3/ч, Pc=100 Па) | ШТ | 1 | 0 | 1 |  |  |  | 4036.1 | 4036.1 | 0 | 0 | 0 | 0 | 0 | 0 | 0 | 0 | 0 |  | 86553739 | 4036.1 | 4036.1 | 0 | 0 | 0 | 0 | 0 | 0 | 0 | 4036.1 | 4036.1 | 0 | 0 | 0 | 0 | 0 | 0 | 0 | 0 | 0 | 1 | 1 |  |  | 1 | 1 | 1 | 1 |  |  |  |  | 3 | 3 | КА, п.38 |  |  | 400007 | 0 |  | 0 | 214 | 0 | 1 | 1 | 1 | 1 | 1 | 1 |  | 0 | 0 |  |  |  | 1566 | 0 | 0 | [5 empty] | 0 |  | 0 | 4036.1 | 4036.1 | 0 | 0 | 0 | 0 | 0 | 0 | 0 | 0 | 0 | [13 empty] | 0 | 0 | 1 | 1 |  |  |  | 1013 | ШТ | ШТ | 1 | [6 empty] | 85635373 | 214 | Оборудование, отсутствующие в СНБ | 0 |  | 3 | 400007 | Оборудование, отсутствующие в СНБ | Оборуд. КА |  |  |  | 131088 | 0 | 4036.1 | 0 | 0 | 0 | 0 | 0 | 0 | [17 empty] | 0 | 4036.1 | 0 |  |  |  |  | 0 | 0 |  | [37 275 / 1,22 / 7,57] |  |  | 1 |  | -953889339 | 2 | 4 | -2 | 0 | 0 | 0 | 4036.1 | 0 | 0 | 0 |  | 1 | 2 | 0 |  | 0 | 1 | 0 | 0 | 0 | 0 | 0 | 0 |  | 0 | 0
17 | 1 |  |  | 41 | КА, п.38 | Вытяжная установка В15 (L=50 м3/ч, Pc=100 Па) | ШТ | 1 | 0 | 1 |  |  |  | 30553.28 | 30553.28 | 0 | 0 | 0 | 0 | 0 | 0 | 0 | 0 | 0 |  | 86553741 | 4036.1 | 4036.1 | 0 | 0 | 0 | 0 | 0 | 0 | 0 | 4036.1 | 4036.1 | 0 | 0 | 0 | 0 | 0 | 0 | 0 | 0 | 0 | 1 | 1 |  |  | 1 | 1 | 1 | 7.57 |  |  |  |  | 3 | 3 | КА, п.38 |  |  | 400007 | 0 |  | 0 | 214 | 0 | 1 | 1 | 1 | 1 | 1 | 1 |  | 0 | 0 |  |  |  | 1566 | 0 | 0 | [5 empty] | 0 |  | 0 | 30553.28 | 30553.28 | 0 | 0 | 0 | 0 | 0 | 0 | 0 | 0 | 0 | [13 empty] | 0 | 0 | 1 | 1 |  |  |  | 1013 | ШТ | ШТ | 1 | [6 empty] | 85635373 | 214 | Оборудование, отсутствующие в СНБ | 0 |  | 3 | 400007 | Оборудование, отсутствующие в СНБ | Оборуд. КА |  |  |  | 131088 | 0 | 4036.1 | 0 | 0 | 0 | 0 | 0 | 0 | 5 |  |  | 1 | 18 |  | 37275 | [10 empty] | 0 | 30553.28 | 0 |  |  |  |  | 0 | 0 |  | [37 275 / 1,22 / 7,57] |  |  | 1 |  | -953889339 | 2 | 3 | 3 | 0 | 0 | 0 | 30553.28 | 0 | 0 | 0 |  | 1 | 1 | 0 |  | 0 | 1 | 0 | 0 | 0 | 0 | 0 | 0 |  | 0 | 0
17 | 1 |  |  | 42 | КА, п.39 | Вытяжная установка В16 (L=40 м3/ч, Pc=120 Па) | ШТ | 1 | 0 | 1 |  |  |  | 4036.1 | 4036.1 | 0 | 0 | 0 | 0 | 0 | 0 | 0 | 0 | 0 |  | 86553739 | 4036.1 | 4036.1 | 0 | 0 | 0 | 0 | 0 | 0 | 0 | 4036.1 | 4036.1 | 0 | 0 | 0 | 0 | 0 | 0 | 0 | 0 | 0 | 1 | 1 |  |  | 1 | 1 | 1 | 1 |  |  |  |  | 3 | 3 | КА, п.39 |  |  | 400007 | 0 |  | 0 | 214 | 0 | 1 | 1 | 1 | 1 | 1 | 1 |  | 0 | 0 |  |  |  | 1566 | 0 | 0 | [5 empty] | 0 |  | 0 | 4036.1 | 4036.1 | 0 | 0 | 0 | 0 | 0 | 0 | 0 | 0 | 0 | [13 empty] | 0 | 0 | 1 | 1 |  |  |  | 1013 | ШТ | ШТ | 1 | [6 empty] | 85635373 | 214 | Оборудование, отсутствующие в СНБ | 0 |  | 3 | 400007 | Оборудование, отсутствующие в СНБ | Оборуд. КА |  |  |  | 131088 | 0 | 4036.1 | 0 | 0 | 0 | 0 | 0 | 0 | [17 empty] | 0 | 4036.1 | 0 |  |  |  |  | 0 | 0 |  | [37 275 / 1,22 / 7,57] |  |  | 1 |  | 1959530502 | 2 | 4 | -2 | 0 | 0 | 0 | 4036.1 | 0 | 0 | 0 |  | 1 | 2 | 0 |  | 0 | 1 | 0 | 0 | 0 | 0 | 0 | 0 |  | 0 | 0
17 | 1 |  |  | 42 | КА, п.39 | Вытяжная установка В16 (L=40 м3/ч, Pc=120 Па) | ШТ | 1 | 0 | 1 |  |  |  | 30553.28 | 30553.28 | 0 | 0 | 0 | 0 | 0 | 0 | 0 | 0 | 0 |  | 86553741 | 4036.1 | 4036.1 | 0 | 0 | 0 | 0 | 0 | 0 | 0 | 4036.1 | 4036.1 | 0 | 0 | 0 | 0 | 0 | 0 | 0 | 0 | 0 | 1 | 1 |  |  | 1 | 1 | 1 | 7.57 |  |  |  |  | 3 | 3 | КА, п.39 |  |  | 400007 | 0 |  | 0 | 214 | 0 | 1 | 1 | 1 | 1 | 1 | 1 |  | 0 | 0 |  |  |  | 1566 | 0 | 0 | [5 empty] | 0 |  | 0 | 30553.28 | 30553.28 | 0 | 0 | 0 | 0 | 0 | 0 | 0 | 0 | 0 | [13 empty] | 0 | 0 | 1 | 1 |  |  |  | 1013 | ШТ | ШТ | 1 | [6 empty] | 85635373 | 214 | Оборудование, отсутствующие в СНБ | 0 |  | 3 | 400007 | Оборудование, отсутствующие в СНБ | Оборуд. КА |  |  |  | 131088 | 0 | 4036.1 | 0 | 0 | 0 | 0 | 0 | 0 | 5 |  |  | 1 | 18 |  | 37275 | [10 empty] | 0 | 30553.28 | 0 |  |  |  |  | 0 | 0 |  | [37 275 / 1,22 / 7,57] |  |  | 1 |  | 1959530502 | 2 | 3 | 3 | 0 | 0 | 0 | 30553.28 | 0 | 0 | 0 |  | 1 | 1 | 0 |  | 0 | 1 | 0 | 0 | 0 | 0 | 0 | 0 |  | 0 | 0
17 | 1 |  |  | 43 | КА, п.40 | Вытяжная установка В17 (L=140 м3/ч, Pc=100 Па) | ШТ | 1 | 0 | 1 |  |  |  | 4036.1 | 4036.1 | 0 | 0 | 0 | 0 | 0 | 0 | 0 | 0 | 0 |  | 86553739 | 4036.1 | 4036.1 | 0 | 0 | 0 | 0 | 0 | 0 | 0 | 4036.1 | 4036.1 | 0 | 0 | 0 | 0 | 0 | 0 | 0 | 0 | 0 | 1 | 1 |  |  | 1 | 1 | 1 | 1 |  |  |  |  | 3 | 3 | КА, п.40 |  |  | 400007 | 0 |  | 0 | 214 | 0 | 1 | 1 | 1 | 1 | 1 | 1 |  | 0 | 0 |  |  |  | 1566 | 0 | 0 | [5 empty] | 0 |  | 0 | 4036.1 | 4036.1 | 0 | 0 | 0 | 0 | 0 | 0 | 0 | 0 | 0 | [13 empty] | 0 | 0 | 1 | 1 |  |  |  | 1013 | ШТ | ШТ | 1 | [6 empty] | 85635373 | 214 | Оборудование, отсутствующие в СНБ | 0 |  | 3 | 400007 | Оборудование, отсутствующие в СНБ | Оборуд. КА |  |  |  | 131088 | 0 | 4036.1 | 0 | 0 | 0 | 0 | 0 | 0 | [17 empty] | 0 | 4036.1 | 0 |  |  |  |  | 0 | 0 |  | [37 275 / 1,22 / 7,57] |  |  | 1 |  | 1609304774 | 2 | 4 | -2 | 0 | 0 | 0 | 4036.1 | 0 | 0 | 0 |  | 1 | 2 | 0 |  | 0 | 1 | 0 | 0 | 0 | 0 | 0 | 0 |  | 0 | 0
17 | 1 |  |  | 43 | КА, п.40 | Вытяжная установка В17 (L=140 м3/ч, Pc=100 Па) | ШТ | 1 | 0 | 1 |  |  |  | 30553.28 | 30553.28 | 0 | 0 | 0 | 0 | 0 | 0 | 0 | 0 | 0 |  | 86553741 | 4036.1 | 4036.1 | 0 | 0 | 0 | 0 | 0 | 0 | 0 | 4036.1 | 4036.1 | 0 | 0 | 0 | 0 | 0 | 0 | 0 | 0 | 0 | 1 | 1 |  |  | 1 | 1 | 1 | 7.57 |  |  |  |  | 3 | 3 | КА, п.40 |  |  | 400007 | 0 |  | 0 | 214 | 0 | 1 | 1 | 1 | 1 | 1 | 1 |  | 0 | 0 |  |  |  | 1566 | 0 | 0 | [5 empty] | 0 |  | 0 | 30553.28 | 30553.28 | 0 | 0 | 0 | 0 | 0 | 0 | 0 | 0 | 0 | [13 empty] | 0 | 0 | 1 | 1 |  |  |  | 1013 | ШТ | ШТ | 1 | [6 empty] | 85635373 | 214 | Оборудование, отсутствующие в СНБ | 0 |  | 3 | 400007 | Оборудование, отсутствующие в СНБ | Оборуд. КА |  |  |  | 131088 | 0 | 4036.1 | 0 | 0 | 0 | 0 | 0 | 0 | 5 |  |  | 1 | 18 |  | 37275 | [10 empty] | 0 | 30553.28 | 0 |  |  |  |  | 0 | 0 |  | [37 275 / 1,22 / 7,57] |  |  | 1 |  | 1609304774 | 2 | 3 | 3 | 0 | 0 | 0 | 30553.28 | 0 | 0 | 0 |  | 1 | 1 | 0 |  | 0 | 1 | 0 | 0 | 0 | 0 | 0 | 0 |  | 0 | 0
17 | 1 |  |  | 44 | КА, п.41 | Вытяжная установка В18 (L=70 м3/ч, Pc=150 Па) | ШТ | 1 | 0 | 1 |  |  |  | 4036.1 | 4036.1 | 0 | 0 | 0 | 0 | 0 | 0 | 0 | 0 | 0 |  | 86553739 | 4036.1 | 4036.1 | 0 | 0 | 0 | 0 | 0 | 0 | 0 | 4036.1 | 4036.1 | 0 | 0 | 0 | 0 | 0 | 0 | 0 | 0 | 0 | 1 | 1 |  |  | 1 | 1 | 1 | 1 |  |  |  |  | 3 | 3 | КА, п.41 |  |  | 400007 | 0 |  | 0 | 214 | 0 | 1 | 1 | 1 | 1 | 1 | 1 |  | 0 | 0 |  |  |  | 1566 | 0 | 0 | [5 empty] | 0 |  | 0 | 4036.1 | 4036.1 | 0 | 0 | 0 | 0 | 0 | 0 | 0 | 0 | 0 | [13 empty] | 0 | 0 | 1 | 1 |  |  |  | 1013 | ШТ | ШТ | 1 | [6 empty] | 85635373 | 214 | Оборудование, отсутствующие в СНБ | 0 |  | 3 | 400007 | Оборудование, отсутствующие в СНБ | Оборуд. КА |  |  |  | 131088 | 0 | 4036.1 | 0 | 0 | 0 | 0 | 0 | 0 | [17 empty] | 0 | 4036.1 | 0 |  |  |  |  | 0 | 0 |  | [37 275 / 1,22 / 7,57] |  |  | 1 |  | 565901102 | 2 | 4 | -2 | 0 | 0 | 0 | 4036.1 | 0 | 0 | 0 |  | 1 | 2 | 0 |  | 0 | 1 | 0 | 0 | 0 | 0 | 0 | 0 |  | 0 | 0
17 | 1 |  |  | 44 | КА, п.41 | Вытяжная установка В18 (L=70 м3/ч, Pc=150 Па) | ШТ | 1 | 0 | 1 |  |  |  | 30553.28 | 30553.28 | 0 | 0 | 0 | 0 | 0 | 0 | 0 | 0 | 0 |  | 86553741 | 4036.1 | 4036.1 | 0 | 0 | 0 | 0 | 0 | 0 | 0 | 4036.1 | 4036.1 | 0 | 0 | 0 | 0 | 0 | 0 | 0 | 0 | 0 | 1 | 1 |  |  | 1 | 1 | 1 | 7.57 |  |  |  |  | 3 | 3 | КА, п.41 |  |  | 400007 | 0 |  | 0 | 214 | 0 | 1 | 1 | 1 | 1 | 1 | 1 |  | 0 | 0 |  |  |  | 1566 | 0 | 0 | [5 empty] | 0 |  | 0 | 30553.28 | 30553.28 | 0 | 0 | 0 | 0 | 0 | 0 | 0 | 0 | 0 | [13 empty] | 0 | 0 | 1 | 1 |  |  |  | 1013 | ШТ | ШТ | 1 | [6 empty] | 85635373 | 214 | Оборудование, отсутствующие в СНБ | 0 |  | 3 | 400007 | Оборудование, отсутствующие в СНБ | Оборуд. КА |  |  |  | 131088 | 0 | 4036.1 | 0 | 0 | 0 | 0 | 0 | 0 | 5 |  |  | 1 | 18 |  | 37275 | [10 empty] | 0 | 30553.28 | 0 |  |  |  |  | 0 | 0 |  | [37 275 / 1,22 / 7,57] |  |  | 1 |  | 565901102 | 2 | 3 | 3 | 0 | 0 | 0 | 30553.28 | 0 | 0 | 0 |  | 1 | 1 | 0 |  | 0 | 1 | 0 | 0 | 0 | 0 | 0 | 0 |  | 0 | 0
17 | 1 |  |  | 45 | КА, п.42 | Вытяжная установка В19 (L=125 м3/ч, Pc=250 Па) | ШТ | 1 | 0 | 1 |  |  |  | 4036.1 | 4036.1 | 0 | 0 | 0 | 0 | 0 | 0 | 0 | 0 | 0 |  | 86553739 | 4036.1 | 4036.1 | 0 | 0 | 0 | 0 | 0 | 0 | 0 | 4036.1 | 4036.1 | 0 | 0 | 0 | 0 | 0 | 0 | 0 | 0 | 0 | 1 | 1 |  |  | 1 | 1 | 1 | 1 |  |  |  |  | 3 | 3 | КА, п.42 |  |  | 400007 | 0 |  | 0 | 214 | 0 | 1 | 1 | 1 | 1 | 1 | 1 |  | 0 | 0 |  |  |  | 1566 | 0 | 0 | [5 empty] | 0 |  | 0 | 4036.1 | 4036.1 | 0 | 0 | 0 | 0 | 0 | 0 | 0 | 0 | 0 | [13 empty] | 0 | 0 | 1 | 1 |  |  |  | 1013 | ШТ | ШТ | 1 | [6 empty] | 85635373 | 214 | Оборудование, отсутствующие в СНБ | 0 |  | 3 | 400007 | Оборудование, отсутствующие в СНБ | Оборуд. КА |  |  |  | 131088 | 0 | 4036.1 | 0 | 0 | 0 | 0 | 0 | 0 | [17 empty] | 0 | 4036.1 | 0 |  |  |  |  | 0 | 0 |  | [37 275 / 1,22 / 7,57] |  |  | 1 |  | -2116885643 | 2 | 4 | -2 | 0 | 0 | 0 | 4036.1 | 0 | 0 | 0 |  | 1 | 2 | 0 |  | 0 | 1 | 0 | 0 | 0 | 0 | 0 | 0 |  | 0 | 0
17 | 1 |  |  | 45 | КА, п.42 | Вытяжная установка В19 (L=125 м3/ч, Pc=250 Па) | ШТ | 1 | 0 | 1 |  |  |  | 30553.28 | 30553.28 | 0 | 0 | 0 | 0 | 0 | 0 | 0 | 0 | 0 |  | 86553741 | 4036.1 | 4036.1 | 0 | 0 | 0 | 0 | 0 | 0 | 0 | 4036.1 | 4036.1 | 0 | 0 | 0 | 0 | 0 | 0 | 0 | 0 | 0 | 1 | 1 |  |  | 1 | 1 | 1 | 7.57 |  |  |  |  | 3 | 3 | КА, п.42 |  |  | 400007 | 0 |  | 0 | 214 | 0 | 1 | 1 | 1 | 1 | 1 | 1 |  | 0 | 0 |  |  |  | 1566 | 0 | 0 | [5 empty] | 0 |  | 0 | 30553.28 | 30553.28 | 0 | 0 | 0 | 0 | 0 | 0 | 0 | 0 | 0 | [13 empty] | 0 | 0 | 1 | 1 |  |  |  | 1013 | ШТ | ШТ | 1 | [6 empty] | 85635373 | 214 | Оборудование, отсутствующие в СНБ | 0 |  | 3 | 400007 | Оборудование, отсутствующие в СНБ | Оборуд. КА |  |  |  | 131088 | 0 | 4036.1 | 0 | 0 | 0 | 0 | 0 | 0 | 5 |  |  | 1 | 18 |  | 37275 | [10 empty] | 0 | 30553.28 | 0 |  |  |  |  | 0 | 0 |  | [37 275 / 1,22 / 7,57] |  |  | 1 |  | -2116885643 | 2 | 3 | 3 | 0 | 0 | 0 | 30553.28 | 0 | 0 | 0 |  | 1 | 1 | 0 |  | 0 | 1 | 0 | 0 | 0 | 0 | 0 | 0 |  | 0 | 0
17 | 1 |  |  | 46 | КА, п.43 | Вытяжная установка В20 (L=1600 м3/ч, Pc=250 Па) | ШТ | 1 | 0 | 1 |  |  |  | 19498.34 | 19498.34 | 0 | 0 | 0 | 0 | 0 | 0 | 0 | 0 | 0 |  | 86553739 | 19498.34 | 19498.34 | 0 | 0 | 0 | 0 | 0 | 0 | 0 | 19498.34 | 19498.34 | 0 | 0 | 0 | 0 | 0 | 0 | 0 | 0 | 0 | 1 | 1 |  |  | 1 | 1 | 1 | 1 |  |  |  |  | 3 | 3 | КА, п.43 |  |  | 400007 | 0 |  | 0 | 214 | 0 | 1 | 1 | 1 | 1 | 1 | 1 |  | 0 | 0 |  |  |  | 1566 | 0 | 0 | [5 empty] | 0 |  | 0 | 19498.34 | 19498.34 | 0 | 0 | 0 | 0 | 0 | 0 | 0 | 0 | 0 | [13 empty] | 0 | 0 | 1 | 1 |  |  |  | 1013 | ШТ | ШТ | 1 | [6 empty] | 85635373 | 214 | Оборудование, отсутствующие в СНБ | 0 |  | 3 | 400007 | Оборудование, отсутствующие в СНБ | Оборуд. КА |  |  |  | 131088 | 0 | 19498.34 | 0 | 0 | 0 | 0 | 0 | 0 | [17 empty] | 0 | 19498.34 | 0 |  |  |  |  | 0 | 0 |  | [180 075 / 1,22 / 7,57] |  |  | 1 |  | -2056174862 | 2 | 4 | -2 | 0 | 0 | 0 | 19498.34 | 0 | 0 | 0 |  | 1 | 2 | 0 |  | 0 | 1 | 0 | 0 | 0 | 0 | 0 | 0 |  | 0 | 0
17 | 1 |  |  | 46 | КА, п.43 | Вытяжная установка В20 (L=1600 м3/ч, Pc=250 Па) | ШТ | 1 | 0 | 1 |  |  |  | 147602.43 | 147602.43 | 0 | 0 | 0 | 0 | 0 | 0 | 0 | 0 | 0 |  | 86553741 | 19498.34 | 19498.34 | 0 | 0 | 0 | 0 | 0 | 0 | 0 | 19498.34 | 19498.34 | 0 | 0 | 0 | 0 | 0 | 0 | 0 | 0 | 0 | 1 | 1 |  |  | 1 | 1 | 1 | 7.57 |  |  |  |  | 3 | 3 | КА, п.43 |  |  | 400007 | 0 |  | 0 | 214 | 0 | 1 | 1 | 1 | 1 | 1 | 1 |  | 0 | 0 |  |  |  | 1566 | 0 | 0 | [5 empty] | 0 |  | 0 | 147602.43 | 147602.43 | 0 | 0 | 0 | 0 | 0 | 0 | 0 | 0 | 0 | [13 empty] | 0 | 0 | 1 | 1 |  |  |  | 1013 | ШТ | ШТ | 1 | [6 empty] | 85635373 | 214 | Оборудование, отсутствующие в СНБ | 0 |  | 3 | 400007 | Оборудование, отсутствующие в СНБ | Оборуд. КА |  |  |  | 131088 | 0 | 19498.34 | 0 | 0 | 0 | 0 | 0 | 0 | 5 |  |  | 1 | 18 |  | 180075 | [10 empty] | 0 | 147602.43 | 0 |  |  |  |  | 0 | 0 |  | [180 075 / 1,22 / 7,57] |  |  | 1 |  | -2056174862 | 2 | 3 | 3 | 0 | 0 | 0 | 147602.43 | 0 | 0 | 0 |  | 1 | 1 | 0 |  | 0 | 1 | 0 | 0 | 0 | 0 | 0 | 0 |  | 0 | 0
17 | 1 |  |  | 47 | КА, п.44 | Вытяжная установка В21 (L=125 м3/ч, Pc=250 Па) | ШТ | 1 | 0 | 1 |  |  |  | 4036.1 | 4036.1 | 0 | 0 | 0 | 0 | 0 | 0 | 0 | 0 | 0 |  | 86553739 | 4036.1 | 4036.1 | 0 | 0 | 0 | 0 | 0 | 0 | 0 | 4036.1 | 4036.1 | 0 | 0 | 0 | 0 | 0 | 0 | 0 | 0 | 0 | 1 | 1 |  |  | 1 | 1 | 1 | 1 |  |  |  |  | 3 | 3 | КА, п.44 |  |  | 400007 | 0 |  | 0 | 214 | 0 | 1 | 1 | 1 | 1 | 1 | 1 |  | 0 | 0 |  |  |  | 1566 | 0 | 0 | [5 empty] | 0 |  | 0 | 4036.1 | 4036.1 | 0 | 0 | 0 | 0 | 0 | 0 | 0 | 0 | 0 | [13 empty] | 0 | 0 | 1 | 1 |  |  |  | 1013 | ШТ | ШТ | 1 | [6 empty] | 85635373 | 214 | Оборудование, отсутствующие в СНБ | 0 |  | 3 | 400007 | Оборудование, отсутствующие в СНБ | Оборуд. КА |  |  |  | 131088 | 0 | 4036.1 | 0 | 0 | 0 | 0 | 0 | 0 | [17 empty] | 0 | 4036.1 | 0 |  |  |  |  | 0 | 0 |  | [37 275 / 1,22 / 7,57] |  |  | 1 |  | -843514174 | 2 | 4 | -2 | 0 | 0 | 0 | 4036.1 | 0 | 0 | 0 |  | 1 | 2 | 0 |  | 0 | 1 | 0 | 0 | 0 | 0 | 0 | 0 |  | 0 | 0
17 | 1 |  |  | 47 | КА, п.44 | Вытяжная установка В21 (L=125 м3/ч, Pc=250 Па) | ШТ | 1 | 0 | 1 |  |  |  | 30553.28 | 30553.28 | 0 | 0 | 0 | 0 | 0 | 0 | 0 | 0 | 0 |  | 86553741 | 4036.1 | 4036.1 | 0 | 0 | 0 | 0 | 0 | 0 | 0 | 4036.1 | 4036.1 | 0 | 0 | 0 | 0 | 0 | 0 | 0 | 0 | 0 | 1 | 1 |  |  | 1 | 1 | 1 | 7.57 |  |  |  |  | 3 | 3 | КА, п.44 |  |  | 400007 | 0 |  | 0 | 214 | 0 | 1 | 1 | 1 | 1 | 1 | 1 |  | 0 | 0 |  |  |  | 1566 | 0 | 0 | [5 empty] | 0 |  | 0 | 30553.28 | 30553.28 | 0 | 0 | 0 | 0 | 0 | 0 | 0 | 0 | 0 | [13 empty] | 0 | 0 | 1 | 1 |  |  |  | 1013 | ШТ | ШТ | 1 | [6 empty] | 85635373 | 214 | Оборудование, отсутствующие в СНБ | 0 |  | 3 | 400007 | Оборудование, отсутствующие в СНБ | Оборуд. КА |  |  |  | 131088 | 0 | 4036.1 | 0 | 0 | 0 | 0 | 0 | 0 | 5 |  |  | 1 | 18 |  | 37275 | [10 empty] | 0 | 30553.28 | 0 |  |  |  |  | 0 | 0 |  | [37 275 / 1,22 / 7,57] |  |  | 1 |  | -843514174 | 2 | 3 | 3 | 0 | 0 | 0 | 30553.28 | 0 | 0 | 0 |  | 1 | 1 | 0 |  | 0 | 1 | 0 | 0 | 0 | 0 | 0 | 0 |  | 0 | 0
17 | 1 |  |  | 48 | КА, п.45 | Вытяжная установка В22 (L=130 м3/ч, Pc=250 Па) | ШТ | 1 | 0 | 1 |  |  |  | 4957.01 | 4957.01 | 0 | 0 | 0 | 0 | 0 | 0 | 0 | 0 | 0 |  | 86553739 | 4957.01 | 4957.01 | 0 | 0 | 0 | 0 | 0 | 0 | 0 | 4957.01 | 4957.01 | 0 | 0 | 0 | 0 | 0 | 0 | 0 | 0 | 0 | 1 | 1 |  |  | 1 | 1 | 1 | 1 |  |  |  |  | 3 | 3 | КА, п.45 |  |  | 400007 | 0 |  | 0 | 214 | 0 | 1 | 1 | 1 | 1 | 1 | 1 |  | 0 | 0 |  |  |  | 1566 | 0 | 0 | [5 empty] | 0 |  | 0 | 4957.01 | 4957.01 | 0 | 0 | 0 | 0 | 0 | 0 | 0 | 0 | 0 | [13 empty] | 0 | 0 | 1 | 1 |  |  |  | 1013 | ШТ | ШТ | 1 | [6 empty] | 85635373 | 214 | Оборудование, отсутствующие в СНБ | 0 |  | 3 | 400007 | Оборудование, отсутствующие в СНБ | Оборуд. КА |  |  |  | 131088 | 0 | 4957.01 | 0 | 0 | 0 | 0 | 0 | 0 | [17 empty] | 0 | 4957.01 | 0 |  |  |  |  | 0 | 0 |  | [45 780 / 1,22 / 7,57] |  |  | 1 |  | -2139042693 | 2 | 4 | -2 | 0 | 0 | 0 | 4957.01 | 0 | 0 | 0 |  | 1 | 2 | 0 |  | 0 | 1 | 0 | 0 | 0 | 0 | 0 | 0 |  | 0 | 0
17 | 1 |  |  | 48 | КА, п.45 | Вытяжная установка В22 (L=130 м3/ч, Pc=250 Па) | ШТ | 1 | 0 | 1 |  |  |  | 37524.57 | 37524.57 | 0 | 0 | 0 | 0 | 0 | 0 | 0 | 0 | 0 |  | 86553741 | 4957.01 | 4957.01 | 0 | 0 | 0 | 0 | 0 | 0 | 0 | 4957.01 | 4957.01 | 0 | 0 | 0 | 0 | 0 | 0 | 0 | 0 | 0 | 1 | 1 |  |  | 1 | 1 | 1 | 7.57 |  |  |  |  | 3 | 3 | КА, п.45 |  |  | 400007 | 0 |  | 0 | 214 | 0 | 1 | 1 | 1 | 1 | 1 | 1 |  | 0 | 0 |  |  |  | 1566 | 0 | 0 | [5 empty] | 0 |  | 0 | 37524.57 | 37524.57 | 0 | 0 | 0 | 0 | 0 | 0 | 0 | 0 | 0 | [13 empty] | 0 | 0 | 1 | 1 |  |  |  | 1013 | ШТ | ШТ | 1 | [6 empty] | 85635373 | 214 | Оборудование, отсутствующие в СНБ | 0 |  | 3 | 400007 | Оборудование, отсутствующие в СНБ | Оборуд. КА |  |  |  | 131088 | 0 | 4957.01 | 0 | 0 | 0 | 0 | 0 | 0 | 5 |  |  | 1 | 18 |  | 45780 | [10 empty] | 0 | 37524.57 | 0 |  |  |  |  | 0 | 0 |  | [45 780 / 1,22 / 7,57] |  |  | 1 |  | -2139042693 | 2 | 3 | 3 | 0 | 0 | 0 | 37524.57 | 0 | 0 | 0 |  | 1 | 1 | 0 |  | 0 | 1 | 0 | 0 | 0 | 0 | 0 | 0 |  | 0 | 0
17 | 1 |  |  | 49 | КА, п.46 | Вытяжная установка В23 (L=40 м3/ч, Pc=120 Па | ШТ | 1 | 0 | 1 |  |  |  | 4036.1 | 4036.1 | 0 | 0 | 0 | 0 | 0 | 0 | 0 | 0 | 0 |  | 86553739 | 4036.1 | 4036.1 | 0 | 0 | 0 | 0 | 0 | 0 | 0 | 4036.1 | 4036.1 | 0 | 0 | 0 | 0 | 0 | 0 | 0 | 0 | 0 | 1 | 1 |  |  | 1 | 1 | 1 | 1 |  |  |  |  | 3 | 3 | КА, п.46 |  |  | 400007 | 0 |  | 0 | 214 | 0 | 1 | 1 | 1 | 1 | 1 | 1 |  | 0 | 0 |  |  |  | 1566 | 0 | 0 | [5 empty] | 0 |  | 0 | 4036.1 | 4036.1 | 0 | 0 | 0 | 0 | 0 | 0 | 0 | 0 | 0 | [13 empty] | 0 | 0 | 1 | 1 |  |  |  | 1013 | ШТ | ШТ | 1 | [6 empty] | 85635373 | 214 | Оборудование, отсутствующие в СНБ | 0 |  | 3 | 400007 | Оборудование, отсутствующие в СНБ | Оборуд. КА |  |  |  | 131088 | 0 | 4036.1 | 0 | 0 | 0 | 0 | 0 | 0 | [17 empty] | 0 | 4036.1 | 0 |  |  |  |  | 0 | 0 |  | [37 275 / 1,22 / 7,57] |  |  | 1 |  | -430686409 | 2 | 4 | -2 | 0 | 0 | 0 | 4036.1 | 0 | 0 | 0 |  | 1 | 2 | 0 |  | 0 | 1 | 0 | 0 | 0 | 0 | 0 | 0 |  | 0 | 0
17 | 1 |  |  | 49 | КА, п.46 | Вытяжная установка В23 (L=40 м3/ч, Pc=120 Па | ШТ | 1 | 0 | 1 |  |  |  | 30553.28 | 30553.28 | 0 | 0 | 0 | 0 | 0 | 0 | 0 | 0 | 0 |  | 86553741 | 4036.1 | 4036.1 | 0 | 0 | 0 | 0 | 0 | 0 | 0 | 4036.1 | 4036.1 | 0 | 0 | 0 | 0 | 0 | 0 | 0 | 0 | 0 | 1 | 1 |  |  | 1 | 1 | 1 | 7.57 |  |  |  |  | 3 | 3 | КА, п.46 |  |  | 400007 | 0 |  | 0 | 214 | 0 | 1 | 1 | 1 | 1 | 1 | 1 |  | 0 | 0 |  |  |  | 1566 | 0 | 0 | [5 empty] | 0 |  | 0 | 30553.28 | 30553.28 | 0 | 0 | 0 | 0 | 0 | 0 | 0 | 0 | 0 | [13 empty] | 0 | 0 | 1 | 1 |  |  |  | 1013 | ШТ | ШТ | 1 | [6 empty] | 85635373 | 214 | Оборудование, отсутствующие в СНБ | 0 |  | 3 | 400007 | Оборудование, отсутствующие в СНБ | Оборуд. КА |  |  |  | 131088 | 0 | 4036.1 | 0 | 0 | 0 | 0 | 0 | 0 | 5 |  |  | 1 | 18 |  | 37275 | [10 empty] | 0 | 30553.28 | 0 |  |  |  |  | 0 | 0 |  | [37 275 / 1,22 / 7,57] |  |  | 1 |  | -430686409 | 2 | 3 | 3 | 0 | 0 | 0 | 30553.28 | 0 | 0 | 0 |  | 1 | 1 | 0 |  | 0 | 1 | 0 | 0 | 0 | 0 | 0 | 0 |  | 0 | 0
17 | 1 |  |  | 50 | КА, п.47 | Вытяжная установка В24 (L=250 м3/ч, Pc=250 Па) | ШТ | 1 | 0 | 1 |  |  |  | 4957.01 | 4957.01 | 0 | 0 | 0 | 0 | 0 | 0 | 0 | 0 | 0 |  | 86553739 | 4957.01 | 4957.01 | 0 | 0 | 0 | 0 | 0 | 0 | 0 | 4957.01 | 4957.01 | 0 | 0 | 0 | 0 | 0 | 0 | 0 | 0 | 0 | 1 | 1 |  |  | 1 | 1 | 1 | 1 |  |  |  |  | 3 | 3 | КА, п.47 |  |  | 400007 | 0 |  | 0 | 214 | 0 | 1 | 1 | 1 | 1 | 1 | 1 |  | 0 | 0 |  |  |  | 1566 | 0 | 0 | [5 empty] | 0 |  | 0 | 4957.01 | 4957.01 | 0 | 0 | 0 | 0 | 0 | 0 | 0 | 0 | 0 | [13 empty] | 0 | 0 | 1 | 1 |  |  |  | 1013 | ШТ | ШТ | 1 | [6 empty] | 85635373 | 214 | Оборудование, отсутствующие в СНБ | 0 |  | 3 | 400007 | Оборудование, отсутствующие в СНБ | Оборуд. КА |  |  |  | 131088 | 0 | 4957.01 | 0 | 0 | 0 | 0 | 0 | 0 | [17 empty] | 0 | 4957.01 | 0 |  |  |  |  | 0 | 0 |  | [45 780 / 1,22 / 7,57] |  |  | 1 |  | -1886483834 | 2 | 4 | -2 | 0 | 0 | 0 | 4957.01 | 0 | 0 | 0 |  | 1 | 2 | 0 |  | 0 | 1 | 0 | 0 | 0 | 0 | 0 | 0 |  | 0 | 0
17 | 1 |  |  | 50 | КА, п.47 | Вытяжная установка В24 (L=250 м3/ч, Pc=250 Па) | ШТ | 1 | 0 | 1 |  |  |  | 37524.57 | 37524.57 | 0 | 0 | 0 | 0 | 0 | 0 | 0 | 0 | 0 |  | 86553741 | 4957.01 | 4957.01 | 0 | 0 | 0 | 0 | 0 | 0 | 0 | 4957.01 | 4957.01 | 0 | 0 | 0 | 0 | 0 | 0 | 0 | 0 | 0 | 1 | 1 |  |  | 1 | 1 | 1 | 7.57 |  |  |  |  | 3 | 3 | КА, п.47 |  |  | 400007 | 0 |  | 0 | 214 | 0 | 1 | 1 | 1 | 1 | 1 | 1 |  | 0 | 0 |  |  |  | 1566 | 0 | 0 | [5 empty] | 0 |  | 0 | 37524.57 | 37524.57 | 0 | 0 | 0 | 0 | 0 | 0 | 0 | 0 | 0 | [13 empty] | 0 | 0 | 1 | 1 |  |  |  | 1013 | ШТ | ШТ | 1 | [6 empty] | 85635373 | 214 | Оборудование, отсутствующие в СНБ | 0 |  | 3 | 400007 | Оборудование, отсутствующие в СНБ | Оборуд. КА |  |  |  | 131088 | 0 | 4957.01 | 0 | 0 | 0 | 0 | 0 | 0 | 5 |  |  | 1 | 18 |  | 45780 | [10 empty] | 0 | 37524.57 | 0 |  |  |  |  | 0 | 0 |  | [45 780 / 1,22 / 7,57] |  |  | 1 |  | -1886483834 | 2 | 3 | 3 | 0 | 0 | 0 | 37524.57 | 0 | 0 | 0 |  | 1 | 1 | 0 |  | 0 | 1 | 0 | 0 | 0 | 0 | 0 | 0 |  | 0 | 0
17 | 1 |  |  | 51 | КА, п.48 | Вытяжная установка В25 (L=20 м3/ч, Pc=120 Па) | ШТ | 1 | 0 | 1 |  |  |  | 4036.1 | 4036.1 | 0 | 0 | 0 | 0 | 0 | 0 | 0 | 0 | 0 |  | 86553739 | 4036.1 | 4036.1 | 0 | 0 | 0 | 0 | 0 | 0 | 0 | 4036.1 | 4036.1 | 0 | 0 | 0 | 0 | 0 | 0 | 0 | 0 | 0 | 1 | 1 |  |  | 1 | 1 | 1 | 1 |  |  |  |  | 3 | 3 | КА, п.48 |  |  | 400007 | 0 |  | 0 | 214 | 0 | 1 | 1 | 1 | 1 | 1 | 1 |  | 0 | 0 |  |  |  | 1566 | 0 | 0 | [5 empty] | 0 |  | 0 | 4036.1 | 4036.1 | 0 | 0 | 0 | 0 | 0 | 0 | 0 | 0 | 0 | [13 empty] | 0 | 0 | 1 | 1 |  |  |  | 1013 | ШТ | ШТ | 1 | [6 empty] | 85635373 | 214 | Оборудование, отсутствующие в СНБ | 0 |  | 3 | 400007 | Оборудование, отсутствующие в СНБ | Оборуд. КА |  |  |  | 131088 | 0 | 4036.1 | 0 | 0 | 0 | 0 | 0 | 0 | [17 empty] | 0 | 4036.1 | 0 |  |  |  |  | 0 | 0 |  | [37 275 / 1,22 / 7,57] |  |  | 1 |  | 219076049 | 2 | 4 | -2 | 0 | 0 | 0 | 4036.1 | 0 | 0 | 0 |  | 1 | 2 | 0 |  | 0 | 1 | 0 | 0 | 0 | 0 | 0 | 0 |  | 0 | 0
17 | 1 |  |  | 51 | КА, п.48 | Вытяжная установка В25 (L=20 м3/ч, Pc=120 Па) | ШТ | 1 | 0 | 1 |  |  |  | 30553.28 | 30553.28 | 0 | 0 | 0 | 0 | 0 | 0 | 0 | 0 | 0 |  | 86553741 | 4036.1 | 4036.1 | 0 | 0 | 0 | 0 | 0 | 0 | 0 | 4036.1 | 4036.1 | 0 | 0 | 0 | 0 | 0 | 0 | 0 | 0 | 0 | 1 | 1 |  |  | 1 | 1 | 1 | 7.57 |  |  |  |  | 3 | 3 | КА, п.48 |  |  | 400007 | 0 |  | 0 | 214 | 0 | 1 | 1 | 1 | 1 | 1 | 1 |  | 0 | 0 |  |  |  | 1566 | 0 | 0 | [5 empty] | 0 |  | 0 | 30553.28 | 30553.28 | 0 | 0 | 0 | 0 | 0 | 0 | 0 | 0 | 0 | [13 empty] | 0 | 0 | 1 | 1 |  |  |  | 1013 | ШТ | ШТ | 1 | [6 empty] | 85635373 | 214 | Оборудование, отсутствующие в СНБ | 0 |  | 3 | 400007 | Оборудование, отсутствующие в СНБ | Оборуд. КА |  |  |  | 131088 | 0 | 4036.1 | 0 | 0 | 0 | 0 | 0 | 0 | 5 |  |  | 1 | 18 |  | 37275 | [10 empty] | 0 | 30553.28 | 0 |  |  |  |  | 0 | 0 |  | [37 275 / 1,22 / 7,57] |  |  | 1 |  | 219076049 | 2 | 3 | 3 | 0 | 0 | 0 | 30553.28 | 0 | 0 | 0 |  | 1 | 1 | 0 |  | 0 | 1 | 0 | 0 | 0 | 0 | 0 | 0 |  | 0 | 0
17 | 1 |  |  | 52 | КА, п.49 | Вытяжная установка МО.1 (L=1200 м3/ч, Pc=600 Па) | ШТ | 1 | 0 | 1 |  |  |  | 21522.08 | 21522.08 | 0 | 0 | 0 | 0 | 0 | 0 | 0 | 0 | 0 |  | 86553739 | 21522.08 | 21522.08 | 0 | 0 | 0 | 0 | 0 | 0 | 0 | 21522.08 | 21522.08 | 0 | 0 | 0 | 0 | 0 | 0 | 0 | 0 | 0 | 1 | 1 |  |  | 1 | 1 | 1 | 1 |  |  |  |  | 3 | 3 | КА, п.49 |  |  | 400007 | 0 |  | 0 | 214 | 0 | 1 | 1 | 1 | 1 | 1 | 1 |  | 0 | 0 |  |  |  | 1566 | 0 | 0 | [5 empty] | 0 |  | 0 | 21522.08 | 21522.08 | 0 | 0 | 0 | 0 | 0 | 0 | 0 | 0 | 0 | [13 empty] | 0 | 0 | 1 | 1 |  |  |  | 1013 | ШТ | ШТ | 1 | [6 empty] | 85635373 | 214 | Оборудование, отсутствующие в СНБ | 0 |  | 3 | 400007 | Оборудование, отсутствующие в СНБ | Оборуд. КА |  |  |  | 131088 | 0 | 21522.08 | 0 | 0 | 0 | 0 | 0 | 0 | [17 empty] | 0 | 21522.08 | 0 |  |  |  |  | 0 | 0 |  | [198 765 / 1,22 / 7,57] |  |  | 1 |  | 732699602 | 2 | 4 | -2 | 0 | 0 | 0 | 21522.08 | 0 | 0 | 0 |  | 1 | 2 | 0 |  | 0 | 1 | 0 | 0 | 0 | 0 | 0 | 0 |  | 0 | 0
17 | 1 |  |  | 52 | КА, п.49 | Вытяжная установка МО.1 (L=1200 м3/ч, Pc=600 Па) | ШТ | 1 | 0 | 1 |  |  |  | 162922.15 | 162922.15 | 0 | 0 | 0 | 0 | 0 | 0 | 0 | 0 | 0 |  | 86553741 | 21522.08 | 21522.08 | 0 | 0 | 0 | 0 | 0 | 0 | 0 | 21522.08 | 21522.08 | 0 | 0 | 0 | 0 | 0 | 0 | 0 | 0 | 0 | 1 | 1 |  |  | 1 | 1 | 1 | 7.57 |  |  |  |  | 3 | 3 | КА, п.49 |  |  | 400007 | 0 |  | 0 | 214 | 0 | 1 | 1 | 1 | 1 | 1 | 1 |  | 0 | 0 |  |  |  | 1566 | 0 | 0 | [5 empty] | 0 |  | 0 | 162922.15 | 162922.15 | 0 | 0 | 0 | 0 | 0 | 0 | 0 | 0 | 0 | [13 empty] | 0 | 0 | 1 | 1 |  |  |  | 1013 | ШТ | ШТ | 1 | [6 empty] | 85635373 | 214 | Оборудование, отсутствующие в СНБ | 0 |  | 3 | 400007 | Оборудование, отсутствующие в СНБ | Оборуд. КА |  |  |  | 131088 | 0 | 21522.08 | 0 | 0 | 0 | 0 | 0 | 0 | 5 |  |  | 1 | 18 |  | 198765 | [10 empty] | 0 | 162922.15 | 0 |  |  |  |  | 0 | 0 |  | [198 765 / 1,22 / 7,57] |  |  | 1 |  | 732699602 | 2 | 3 | 3 | 0 | 0 | 0 | 162922.15 | 0 | 0 | 0 |  | 1 | 1 | 0 |  | 0 | 1 | 0 | 0 | 0 | 0 | 0 | 0 |  | 0 | 0
17 | 1 |  |  | 53 | КА, п.50 | Вытяжная установка МО.2 (L=180 м3/ч, Pc=500 Па) | ШТ | 1 | 0 | 1 |  |  |  | 6605.56 | 6605.56 | 0 | 0 | 0 | 0 | 0 | 0 | 0 | 0 | 0 |  | 86553739 | 6605.56 | 6605.56 | 0 | 0 | 0 | 0 | 0 | 0 | 0 | 6605.56 | 6605.56 | 0 | 0 | 0 | 0 | 0 | 0 | 0 | 0 | 0 | 1 | 1 |  |  | 1 | 1 | 1 | 1 |  |  |  |  | 3 | 3 | КА, п.50 |  |  | 400007 | 0 |  | 0 | 214 | 0 | 1 | 1 | 1 | 1 | 1 | 1 |  | 0 | 0 |  |  |  | 1566 | 0 | 0 | [5 empty] | 0 |  | 0 | 6605.56 | 6605.56 | 0 | 0 | 0 | 0 | 0 | 0 | 0 | 0 | 0 | [13 empty] | 0 | 0 | 1 | 1 |  |  |  | 1013 | ШТ | ШТ | 1 | [6 empty] | 85635373 | 214 | Оборудование, отсутствующие в СНБ | 0 |  | 3 | 400007 | Оборудование, отсутствующие в СНБ | Оборуд. КА |  |  |  | 131088 | 0 | 6605.56 | 0 | 0 | 0 | 0 | 0 | 0 | [17 empty] | 0 | 6605.56 | 0 |  |  |  |  | 0 | 0 |  | [61 005 / 1,22 / 7,57] |  |  | 1 |  | 1857289115 | 2 | 4 | -2 | 0 | 0 | 0 | 6605.56 | 0 | 0 | 0 |  | 1 | 2 | 0 |  | 0 | 1 | 0 | 0 | 0 | 0 | 0 | 0 |  | 0 | 0
17 | 1 |  |  | 53 | КА, п.50 | Вытяжная установка МО.2 (L=180 м3/ч, Pc=500 Па) | ШТ | 1 | 0 | 1 |  |  |  | 50004.09 | 50004.09 | 0 | 0 | 0 | 0 | 0 | 0 | 0 | 0 | 0 |  | 86553741 | 6605.56 | 6605.56 | 0 | 0 | 0 | 0 | 0 | 0 | 0 | 6605.56 | 6605.56 | 0 | 0 | 0 | 0 | 0 | 0 | 0 | 0 | 0 | 1 | 1 |  |  | 1 | 1 | 1 | 7.57 |  |  |  |  | 3 | 3 | КА, п.50 |  |  | 400007 | 0 |  | 0 | 214 | 0 | 1 | 1 | 1 | 1 | 1 | 1 |  | 0 | 0 |  |  |  | 1566 | 0 | 0 | [5 empty] | 0 |  | 0 | 50004.09 | 50004.09 | 0 | 0 | 0 | 0 | 0 | 0 | 0 | 0 | 0 | [13 empty] | 0 | 0 | 1 | 1 |  |  |  | 1013 | ШТ | ШТ | 1 | [6 empty] | 85635373 | 214 | Оборудование, отсутствующие в СНБ | 0 |  | 3 | 400007 | Оборудование, отсутствующие в СНБ | Оборуд. КА |  |  |  | 131088 | 0 | 6605.56 | 0 | 0 | 0 | 0 | 0 | 0 | 5 |  |  | 1 | 18 |  | 61005 | [10 empty] | 0 | 50004.09 | 0 |  |  |  |  | 0 | 0 |  | [61 005 / 1,22 / 7,57] |  |  | 1 |  | 1857289115 | 2 | 3 | 3 | 0 | 0 | 0 | 50004.09 | 0 | 0 | 0 |  | 1 | 1 | 0 |  | 0 | 1 | 0 | 0 | 0 | 0 | 0 | 0 |  | 0 | 0
17 | 1 |  |  | 54 | КА, п.52 | Вытяжная установка МО.4 (L=1100 м3/ч, Pc=700 Па) | ШТ | 1 | 0 | 1 |  |  |  | 23591.29 | 23591.29 | 0 | 0 | 0 | 0 | 0 | 0 | 0 | 0 | 0 |  | 86553739 | 23591.29 | 23591.29 | 0 | 0 | 0 | 0 | 0 | 0 | 0 | 23591.29 | 23591.29 | 0 | 0 | 0 | 0 | 0 | 0 | 0 | 0 | 0 | 1 | 1 |  |  | 1 | 1 | 1 | 1 |  |  |  |  | 3 | 3 | КА, п.52 |  |  | 400007 | 0 |  | 0 | 214 | 0 | 1 | 1 | 1 | 1 | 1 | 1 |  | 0 | 0 |  |  |  | 1566 | 0 | 0 | [5 empty] | 0 |  | 0 | 23591.29 | 23591.29 | 0 | 0 | 0 | 0 | 0 | 0 | 0 | 0 | 0 | [13 empty] | 0 | 0 | 1 | 1 |  |  |  | 1013 | ШТ | ШТ | 1 | [6 empty] | 85635373 | 214 | Оборудование, отсутствующие в СНБ | 0 |  | 3 | 400007 | Оборудование, отсутствующие в СНБ | Оборуд. КА |  |  |  | 131088 | 0 | 23591.29 | 0 | 0 | 0 | 0 | 0 | 0 | [17 empty] | 0 | 23591.29 | 0 |  |  |  |  | 0 | 0 |  | [217 875 / 1,22 / 7,57] |  |  | 1 |  | -1341901518 | 2 | 4 | -2 | 0 | 0 | 0 | 23591.29 | 0 | 0 | 0 |  | 1 | 2 | 0 |  | 0 | 1 | 0 | 0 | 0 | 0 | 0 | 0 |  | 0 | 0
17 | 1 |  |  | 54 | КА, п.52 | Вытяжная установка МО.4 (L=1100 м3/ч, Pc=700 Па) | ШТ | 1 | 0 | 1 |  |  |  | 178586.07 | 178586.07 | 0 | 0 | 0 | 0 | 0 | 0 | 0 | 0 | 0 |  | 86553741 | 23591.29 | 23591.29 | 0 | 0 | 0 | 0 | 0 | 0 | 0 | 23591.29 | 23591.29 | 0 | 0 | 0 | 0 | 0 | 0 | 0 | 0 | 0 | 1 | 1 |  |  | 1 | 1 | 1 | 7.57 |  |  |  |  | 3 | 3 | КА, п.52 |  |  | 400007 | 0 |  | 0 | 214 | 0 | 1 | 1 | 1 | 1 | 1 | 1 |  | 0 | 0 |  |  |  | 1566 | 0 | 0 | [5 empty] | 0 |  | 0 | 178586.07 | 178586.07 | 0 | 0 | 0 | 0 | 0 | 0 | 0 | 0 | 0 | [13 empty] | 0 | 0 | 1 | 1 |  |  |  | 1013 | ШТ | ШТ | 1 | [6 empty] | 85635373 | 214 | Оборудование, отсутствующие в СНБ | 0 |  | 3 | 400007 | Оборудование, отсутствующие в СНБ | Оборуд. КА |  |  |  | 131088 | 0 | 23591.29 | 0 | 0 | 0 | 0 | 0 | 0 | 5 |  |  | 1 | 18 |  | 217875 | [10 empty] | 0 | 178586.07 | 0 |  |  |  |  | 0 | 0 |  | [217 875 / 1,22 / 7,57] |  |  | 1 |  | -1341901518 | 2 | 3 | 3 | 0 | 0 | 0 | 178586.07 | 0 | 0 | 0 |  | 1 | 1 | 0 |  | 0 | 1 | 0 | 0 | 0 | 0 | 0 | 0 |  | 0 | 0
17 | 1 |  |  | 55 | КА, п.53 | Вытяжная установка МО.5 (L=120 м3/ч, Pc=250 Па) | ШТ | 1 | 0 | 1 |  |  |  | 33414.36 | 33414.36 | 0 | 0 | 0 | 0 | 0 | 0 | 0 | 0 | 0 |  | 86553739 | 33414.36 | 33414.36 | 0 | 0 | 0 | 0 | 0 | 0 | 0 | 33414.36 | 33414.36 | 0 | 0 | 0 | 0 | 0 | 0 | 0 | 0 | 0 | 1 | 1 |  |  | 1 | 1 | 1 | 1 |  |  |  |  | 3 | 3 | КА, п.53 |  |  | 400007 | 0 |  | 0 | 214 | 0 | 1 | 1 | 1 | 1 | 1 | 1 |  | 0 | 0 |  |  |  | 1566 | 0 | 0 | [5 empty] | 0 |  | 0 | 33414.36 | 33414.36 | 0 | 0 | 0 | 0 | 0 | 0 | 0 | 0 | 0 | [13 empty] | 0 | 0 | 1 | 1 |  |  |  | 1013 | ШТ | ШТ | 1 | [6 empty] | 85635373 | 214 | Оборудование, отсутствующие в СНБ | 0 |  | 3 | 400007 | Оборудование, отсутствующие в СНБ | Оборуд. КА |  |  |  | 131088 | 0 | 33414.36 | 0 | 0 | 0 | 0 | 0 | 0 | [17 empty] | 0 | 33414.36 | 0 |  |  |  |  | 0 | 0 |  | [308 595 / 1,22 / 7,57] |  |  | 1 |  | 390061886 | 2 | 4 | -2 | 0 | 0 | 0 | 33414.36 | 0 | 0 | 0 |  | 1 | 2 | 0 |  | 0 | 1 | 0 | 0 | 0 | 0 | 0 | 0 |  | 0 | 0
17 | 1 |  |  | 55 | КА, п.53 | Вытяжная установка МО.5 (L=120 м3/ч, Pc=250 Па) | ШТ | 1 | 0 | 1 |  |  |  | 252946.71 | 252946.71 | 0 | 0 | 0 | 0 | 0 | 0 | 0 | 0 | 0 |  | 86553741 | 33414.36 | 33414.36 | 0 | 0 | 0 | 0 | 0 | 0 | 0 | 33414.36 | 33414.36 | 0 | 0 | 0 | 0 | 0 | 0 | 0 | 0 | 0 | 1 | 1 |  |  | 1 | 1 | 1 | 7.57 |  |  |  |  | 3 | 3 | КА, п.53 |  |  | 400007 | 0 |  | 0 | 214 | 0 | 1 | 1 | 1 | 1 | 1 | 1 |  | 0 | 0 |  |  |  | 1566 | 0 | 0 | [5 empty] | 0 |  | 0 | 252946.71 | 252946.71 | 0 | 0 | 0 | 0 | 0 | 0 | 0 | 0 | 0 | [13 empty] | 0 | 0 | 1 | 1 |  |  |  | 1013 | ШТ | ШТ | 1 | [6 empty] | 85635373 | 214 | Оборудование, отсутствующие в СНБ | 0 |  | 3 | 400007 | Оборудование, отсутствующие в СНБ | Оборуд. КА |  |  |  | 131088 | 0 | 33414.36 | 0 | 0 | 0 | 0 | 0 | 0 | 5 |  |  | 1 | 18 |  | 308595 | [10 empty] | 0 | 252946.71 | 0 |  |  |  |  | 0 | 0 |  | [308 595 / 1,22 / 7,57] |  |  | 1 |  | 390061886 | 2 | 3 | 3 | 0 | 0 | 0 | 252946.71 | 0 | 0 | 0 |  | 1 | 1 | 0 |  | 0 | 1 | 0 | 0 | 0 | 0 | 0 | 0 |  | 0 | 0
17 | 1 |  |  | 56 | КА, п.54 | Вытяжная установка МО.6 (L=950 м3/ч, Pc=300 Па) | ШТ | 1 | 0 | 1 |  |  |  | 40758.93 | 40758.93 | 0 | 0 | 0 | 0 | 0 | 0 | 0 | 0 | 0 |  | 86553739 | 40758.93 | 40758.93 | 0 | 0 | 0 | 0 | 0 | 0 | 0 | 40758.93 | 40758.93 | 0 | 0 | 0 | 0 | 0 | 0 | 0 | 0 | 0 | 1 | 1 |  |  | 1 | 1 | 1 | 1 |  |  |  |  | 3 | 3 | КА, п.54 |  |  | 400007 | 0 |  | 0 | 214 | 0 | 1 | 1 | 1 | 1 | 1 | 1 |  | 0 | 0 |  |  |  | 1566 | 0 | 0 | [5 empty] | 0 |  | 0 | 40758.93 | 40758.93 | 0 | 0 | 0 | 0 | 0 | 0 | 0 | 0 | 0 | [13 empty] | 0 | 0 | 1 | 1 |  |  |  | 1013 | ШТ | ШТ | 1 | [6 empty] | 85635373 | 214 | Оборудование, отсутствующие в СНБ | 0 |  | 3 | 400007 | Оборудование, отсутствующие в СНБ | Оборуд. КА |  |  |  | 131088 | 0 | 40758.93 | 0 | 0 | 0 | 0 | 0 | 0 | [17 empty] | 0 | 40758.93 | 0 |  |  |  |  | 0 | 0 |  | [376 425 / 1,22 / 7,57] |  |  | 1 |  | -296655291 | 2 | 4 | -2 | 0 | 0 | 0 | 40758.93 | 0 | 0 | 0 |  | 1 | 2 | 0 |  | 0 | 1 | 0 | 0 | 0 | 0 | 0 | 0 |  | 0 | 0
17 | 1 |  |  | 56 | КА, п.54 | Вытяжная установка МО.6 (L=950 м3/ч, Pc=300 Па) | ШТ | 1 | 0 | 1 |  |  |  | 308545.1 | 308545.1 | 0 | 0 | 0 | 0 | 0 | 0 | 0 | 0 | 0 |  | 86553741 | 40758.93 | 40758.93 | 0 | 0 | 0 | 0 | 0 | 0 | 0 | 40758.93 | 40758.93 | 0 | 0 | 0 | 0 | 0 | 0 | 0 | 0 | 0 | 1 | 1 |  |  | 1 | 1 | 1 | 7.57 |  |  |  |  | 3 | 3 | КА, п.54 |  |  | 400007 | 0 |  | 0 | 214 | 0 | 1 | 1 | 1 | 1 | 1 | 1 |  | 0 | 0 |  |  |  | 1566 | 0 | 0 | [5 empty] | 0 |  | 0 | 308545.1 | 308545.1 | 0 | 0 | 0 | 0 | 0 | 0 | 0 | 0 | 0 | [13 empty] | 0 | 0 | 1 | 1 |  |  |  | 1013 | ШТ | ШТ | 1 | [6 empty] | 85635373 | 214 | Оборудование, отсутствующие в СНБ | 0 |  | 3 | 400007 | Оборудование, отсутствующие в СНБ | Оборуд. КА |  |  |  | 131088 | 0 | 40758.93 | 0 | 0 | 0 | 0 | 0 | 0 | 5 |  |  | 1 | 18 |  | 376425 | [10 empty] | 0 | 308545.1 | 0 |  |  |  |  | 0 | 0 |  | [376 425 / 1,22 / 7,57] |  |  | 1 |  | -296655291 | 2 | 3 | 3 | 0 | 0 | 0 | 308545.1 | 0 | 0 | 0 |  | 1 | 1 | 0 |  | 0 | 1 | 0 | 0 | 0 | 0 | 0 | 0 |  | 0 | 0
17 | 1 | 90 | 99 | 57 | 3.20-53-4 | Установка агрегатов вентиляторных производительностью до 80 тыс.м3/час | 1 агрегат | 1 | 0 | 1 |  |  |  | 1794.03 | 467.49 | 424.48 | 50.13 | 902.06 | 0 | 74.985 | 0 | 0 | 1037.89 | 580.84 |  | 86553739 | 1710.7383 | 467.49 | 397.8293 | 46.9823 | 845.419 | 0 | 70.2765 | 0 | 0 | 1303.53 | 467.49 | 252.59 | 29.83 | 583.45 | 0 | 48.5 | 0 | 0 | 109 | 61 | 1.067 | 1 |  |  | 1 | 1 | 1 | 1 |  |  |  |  | 0 | 1 | ТСН-2001.3 Доп. 79, Сб. 20, т. 53, поз. 4 |  |  | 25 | 0 | 3.20-53-4 | 1 | 30 | 0 | 1 | 1 | 1 | 1 | 1 | 1 |  | 109 | 61 |  |  |  | 1566 | 0 | 0 | [5 empty] | 0 | Поправка: 3-20. О.П. п.1.5 Наименование: Затраты на индивидуальные испытания систем вентиляции и кондиционирования воздуха Поправка: Гл.6.Прил.2.2.п.2.2.6_06.00.01.07.001 Наименование: При выполнении при капитальном ремонте и реконструкции работ, аналогичных технологическим процессам, характерным для нового строительства, и отсутствующих в сборниках на ремонтно-строительные работы ТСН-2001.6 Поправка: Гл.12.Прил.8.п.8. 3_12.00.01.11.001 Наименование: При наличии напряженных и стесненных условий производства работ (стесненность, сложность складирования и транспортной логистики и т.п.) для объектов, расположенных в пределах круговой магистральной системы улиц "Садовое кольцо" города Москвы | 0 | 1794.03 | 467.49 | 424.48 | 50.13 | 902.06 | 0 | 74.985 | 0 | 0 | 1037.89 | 580.84 |  | 19 |  | *1)*1)*1 | *1,05)*1,25)*1,2 | *1,05)*1,25)*1,2 | *1,05)*1,15)*1,2 |  | *1,05)*1,15)*1,2 | *1,05)*1,25)*1,2 |  |  |  | 0 | 0 | 1 | 1 |  |  |  | 1013 | 1 агрегат | 1 агрегат | 1 | [6 empty] | 85635397 | 30 | Строительные работы | 0 |  | 1 | 25 | ТСН-2001.3-20. Вентиляция и кондиционирование воздуха | ТСН-2001.3-20-1 |  | Поправка: 3-20. О.П. п.1.5 Поправка: Гл.6.Прил.2.2.п.2.2.6_06.00.01.07.001 Поправка: Гл.12.Прил.8.п.8. 3_12.00.01.11.001 |  | 131072 | 1303.53 | 467.49 | 252.59 | 29.83 | 583.45 | 48.5 | 0 | 0 | [17 empty] | 0 | 0 | 0 |  |  |  |  | 109 | 61 |  |  |  |  | 1 |  | -1430989917 | 2 | 1 | 2 | 0 | 0 | 0 | 3412.76 | 3412.76 | 0 | 0 |  | 0 | 3 | 0 |  | 0 | 1 | 0 | 0 | 0 | 0 |  |  |  | 0 | 0
17 | 1 | 94 | 104 | 57 | 3.20-53-4 | Установка агрегатов вентиляторных производительностью до 80 тыс.м3/час | 1 агрегат | 1 | 0 | 1 |  |  |  | 59719.06 | 2300.05 | 6587.93 | 2824.83 | 50831.08 | 0 | 74.985 | 0 | 0 | 58484.94 | 32730.11 |  | 86553741 | 1710.7383 | 467.49 | 397.8293 | 46.9823 | 845.419 | 0 | 70.2765 | 0 | 0 | 1303.53 | 467.49 | 252.59 | 29.83 | 583.45 | 0 | 48.5 | 0 | 0 | 109 | 61 | 1.067 | 1 |  |  | 1 | 56.35 | 15.52 | 4.92 |  |  |  |  | 0 | 1 | ТСН-2001.3 Доп. 79, Сб. 20, т. 53, поз. 4 |  |  | 25 | 0 | 3.20-53-4 | 1 | 30 | 0 | 56.35 | 1 | 1 | 1 | 1 | 1 |  | 109 | 61 |  |  |  | 1566 | 0 | 0 | [5 empty] | 0 | Поправка: 3-20. О.П. п.1.5 Наименование: Затраты на индивидуальные испытания систем вентиляции и кондиционирования воздуха Поправка: Гл.6.Прил.2.2.п.2.2.6_06.00.01.07.001 Наименование: При выполнении при капитальном ремонте и реконструкции работ, аналогичных технологическим процессам, характерным для нового строительства, и отсутствующих в сборниках на ремонтно-строительные работы ТСН-2001.6 Поправка: Гл.12.Прил.8.п.8. 3_12.00.01.11.001 Наименование: При наличии напряженных и стесненных условий производства работ (стесненность, сложность складирования и транспортной логистики и т.п.) для объектов, расположенных в пределах круговой магистральной системы улиц "Садовое кольцо" города Москвы | 0 | 59719.06 | 2300.05 | 6587.93 | 2824.83 | 50831.08 | 0 | 74.985 | 0 | 0 | 58484.94 | 32730.11 |  | 22 |  | *1)*1)*1 | *1,05)*1,25)*1,2 | *1,05)*1,25)*1,2 | *1,05)*1,15)*1,2 |  | *1,05)*1,15)*1,2 | *1,05)*1,25)*1,2 |  |  |  | 0 | 0 | 1 | 1 |  |  |  | 1013 | 1 агрегат | 1 агрегат | 1 | [6 empty] | 85635397 | 30 | Строительные работы | 0 |  | 1 | 25 | ТСН-2001.3-20. Вентиляция и кондиционирование воздуха | ТСН-2001.3-20-1 |  | Поправка: 3-20. О.П. п.1.5 Поправка: Гл.6.Прил.2.2.п.2.2.6_06.00.01.07.001 Поправка: Гл.12.Прил.8.п.8. 3_12.00.01.11.001 |  | 131072 | 1303.53 | 467.49 | 252.59 | 29.83 | 583.45 | 48.5 | 0 | 0 | [17 empty] | 0 | 0 | 0 |  |  |  |  | 109 | 61 |  |  |  |  | 1 |  | -1430989917 | 2 | 1 | 2 | 0 | 0 | 0 | 150934.11 | 150934.11 | 0 | 0 |  | 0 | 3 | 0 |  | 0 | 1 | 0 | 0 | 0 | 0 |  |  |  | 0 | 0
17 | 1 |  |  | 58 | КА, п.51 | Вытяжная установка МО.3 (L=55000 м3/ч, Pc=800 Па) | ШТ | 1 | 0 | 1 |  |  |  | 312762.3 | 312762.3 | 0 | 0 | 0 | 0 | 0 | 0 | 0 | 0 | 0 |  | 86553739 | 312762.3 | 312762.3 | 0 | 0 | 0 | 0 | 0 | 0 | 0 | 312762.3 | 312762.3 | 0 | 0 | 0 | 0 | 0 | 0 | 0 | 0 | 0 | 1 | 1 |  |  | 1 | 1 | 1 | 1 |  |  |  |  | 3 | 3 | КА, п.51 |  |  | 400007 | 0 |  | 0 | 214 | 0 | 1 | 1 | 1 | 1 | 1 | 1 |  | 0 | 0 |  |  |  | 1566 | 0 | 0 | [5 empty] | 0 |  | 0 | 312762.3 | 312762.3 | 0 | 0 | 0 | 0 | 0 | 0 | 0 | 0 | 0 | [13 empty] | 0 | 0 | 1 | 1 |  |  |  | 1013 | ШТ | ШТ | 1 | [6 empty] | 85635373 | 214 | Оборудование, отсутствующие в СНБ | 0 |  | 3 | 400007 | Оборудование, отсутствующие в СНБ | Оборуд. КА |  |  |  | 131088 | 0 | 312762.3 | 0 | 0 | 0 | 0 | 0 | 0 | [17 empty] | 0 | 312762.3 | 0 |  |  |  |  | 0 | 0 |  |  |  |  | 1 |  | -1349442694 | 2 | 4 | -2 | 0 | 0 | 0 | 312762.3 | 0 | 0 | 0 |  | 1 | 2 | 0 |  | 0 | 1 | 0 | 0 | 0 | 0 |  |  |  | 0 | 0
17 | 1 |  |  | 58 | КА, п.51 | Вытяжная установка МО.3 (L=55000 м3/ч, Pc=800 Па) | ШТ | 1 | 0 | 1 |  |  |  | 326010.91 | 326010.91 | 0 | 0 | 0 | 0 | 0 | 0 | 0 | 0 | 0 |  | 86553741 | 43066.17 | 43066.17 | 0 | 0 | 0 | 0 | 0 | 0 | 0 | 43066.17 | 43066.17 | 0 | 0 | 0 | 0 | 0 | 0 | 0 | 0 | 0 | 1 | 1 |  |  | 1 | 1 | 1 | 7.57 |  |  |  |  | 3 | 3 | КА, п.51 |  |  | 400007 | 0 |  | 0 | 214 | 0 | 1 | 1 | 1 | 1 | 1 | 1 |  | 0 | 0 |  |  |  | 1566 | 0 | 0 | [5 empty] | 0 |  | 0 | 326010.91 | 326010.91 | 0 | 0 | 0 | 0 | 0 | 0 | 0 | 0 | 0 | [13 empty] | 0 | 0 | 1 | 1 |  |  |  | 1013 | ШТ | ШТ | 1 | [6 empty] | 85635373 | 214 | Оборудование, отсутствующие в СНБ | 0 |  | 3 | 400007 | Оборудование, отсутствующие в СНБ | Оборуд. КА |  |  |  | 131088 | 326010.91 | 43066.17 | 0 | 0 | 0 | 0 | 0 | 0 | 5 |  |  | 1 | 18 |  | 381570 | [10 empty] | 0 | 326010.91 | 0 |  |  |  |  | 0 | 0 |  | [381 570 / 1,22 / 7,57] + 3% Трансп + 1,2% Заг.скл |  |  | 1 |  | -1349442694 | 2 | 3 | 3 | 0 | 0 | 0 | 326010.91 | 0 | 0 | 0 |  | 1 | 1 | 0 |  | 0 | 1 | 0 | 0 | 0 | 0 | 3 | 1,2 |  | 0 | 0
51 | 1 | 5 | 148 |  | Новый подраздел | Вытяжные установки | 0 | [6 empty] | 700847.1 | 691935.96 | 1301.71 | 152.47 | 7609.43 | 0 | 575.9159 | 0 | 0 | 8460.47 | 4734.76 |  |  | 700847.1 | 691935.96 | 1301.71 | 152.47 | 7609.43 | 0 | 575.9159 | 0 | 0 | 8460.47 | 4734.76 |  |  | 0 | 686471.07 | 0 | 714042.33 | 27571.26 | 0 | 0 | 691935.96 | 5464.89 | 0 | 5464.89 | 686471.07 | 0 | 0 | 0 | 0 | [19 empty] | 0 | 686471.07 | 0 | 714042.33 | 27571.26 | 0 | 0 | 691935.96 | 5464.89 | 0 | 5464.89 | 686471.07 | 0 | 0 | 0 | 0 | [19 empty] | 3630797.38 | 3181873.64 | 20132.36 | 8591.69 | 428791.38 | 0 | 575.9159 | 0 | 0 | 476747.54 | 266803.68 |  |  | 3630797.38 | 3181873.64 | 20132.36 | 8591.69 | 428791.38 | 0 | 575.9159 | 0 | 0 | 476747.54 | 266803.68 |  |  | 0 | 3154986.38 | 0 | 4374348.6 | 1219362.22 | 0 | 0 | 3181873.64 | 26887.26 | 0 | 26887.26 | 3154986.38 | 0 | 0 | 0 | 0 | [19 empty] | 0 | 3154986.38 | 0 | 4374348.6 | 1219362.22 | 0 | 0 | 3181873.64 | 26887.26 | 0 | 26887.26 | 3154986.38 | 0 | 0 | 0 | 0 | [18 empty] | 0
50 | 0 | 0 | 1 | 201 | 700847.1 | ПЗ | Прямые затраты |  |  | 201 | 1 | 3 |  | 2 | 3630797.38 | [6 empty] | 700847.1 | 1 | 700847.1 | 3630797.38 | 1 | 3630797.38
50 | 0 | 0 | 1 | 202 | 691935.96 | СтМатОб | Стоимость материальных ресурсов (всего) |  |  | 202 | 2 | 3 |  | 2 | 3181873.64 | [6 empty] | 691935.96 | 1 | 691935.96 | 3181873.64 | 1 | 3181873.64
50 | 0 | 0 | 1 | 222 | 0 | СтМатОбЗак | Стоимость материалов и оборудования заказчика |  |  | 222 | 3 | 3 |  | 2 | 0 | [6 empty] | 0 | 1 | 0 | 0 | 1 | 0
50 | 0 | 0 | 1 | 225 | 691935.96 | СтМатОбПод | Стоимость материалов и оборудования подрядчика |  |  | 225 | 4 | 3 |  | 2 | 3181873.64 | [6 empty] | 691935.96 | 1 | 691935.96 | 3181873.64 | 1 | 3181873.64
50 | 0 | 0 | 1 | 226 | 5464.89 | СтМат | Стоимость материалов (всего) |  |  | 226 | 5 | 3 |  | 2 | 26887.26 | [6 empty] | 5464.89 | 1 | 5464.89 | 26887.26 | 1 | 26887.26
50 | 0 | 0 | 1 | 227 | 0 | СтМатЗак | Стоимость материалов заказчика |  |  | 227 | 6 | 3 |  | 2 | 0 | [6 empty] | 0 | 1 | 0 | 0 | 1 | 0
50 | 0 | 0 | 1 | 228 | 5464.89 | СтМатПод | Стоимость материалов подрядчика |  |  | 228 | 7 | 3 |  | 2 | 26887.26 | [6 empty] | 5464.89 | 1 | 5464.89 | 26887.26 | 1 | 26887.26
50 | 0 | 0 | 1 | 216 | 686471.07 | Оборуд | Стоимость оборудования (всего) |  |  | 216 | 8 | 3 |  | 2 | 3154986.38 | [6 empty] | 686471.07 | 1 | 686471.07 | 3154986.38 | 1 | 3154986.38
50 | 0 | 0 | 1 | 223 | 0 | ОборудЗак | Стоимость оборудования заказчика |  |  | 223 | 9 | 3 |  | 2 | 0 | [6 empty] | 0 | 1 | 0 | 0 | 1 | 0
50 | 0 | 0 | 1 | 229 | 686471.07 | ОборудПод | Стоимость оборудования подрядчика |  |  | 229 | 10 | 3 |  | 2 | 3154986.38 | [6 empty] | 686471.07 | 1 | 686471.07 | 3154986.38 | 1 | 3154986.38
50 | 0 | 0 | 1 | 203 | 1301.71 | ЭММ | Эксплуатация машин |  |  | 203 | 11 | 3 |  | 2 | 20132.36 | [6 empty] | 1301.71 | 1 | 1301.71 | 20132.36 | 1 | 20132.36
50 | 0 | 0 | 1 | 231 | 0 | ЭММсНРиСП | Эксплуатация машин по ТСН-2001.16 |  |  | 231 | 12 | 3 |  | 2 | 0 | [6 empty] | 0 | 1 | 0 | 0 | 1 | 0
50 | 0 | 0 | 1 | 204 | 152.47 | ЗПМ | ЗП машинистов |  |  | 204 | 13 | 3 |  | 2 | 8591.69 | [6 empty] | 152.47 | 1 | 152.47 | 8591.69 | 1 | 8591.69
50 | 0 | 0 | 1 | 205 | 7609.43 | ОЗП | Основная ЗП рабочих |  |  | 205 | 14 | 3 |  | 2 | 428791.38 | [6 empty] | 7609.43 | 1 | 7609.43 | 428791.38 | 1 | 428791.38
50 | 0 | 0 | 1 | 232 | 0 | ОЗПсНРиСП | Основная ЗП рабочих по ТСН-2001.16 |  |  | 232 | 15 | 3 |  | 2 | 0 | [6 empty] | 0 | 1 | 0 | 0 | 1 | 0
50 | 0 | 0 | 1 | 214 | 27571.26 | Строит | Строительные работы с НР и СП |  |  | 214 | 16 | 3 |  | 2 | 1219362.22 | [6 empty] | 27571.26 | 1 | 27571.26 | 1219362.22 | 1 | 1219362.22
50 | 0 | 0 | 1 | 215 | 0 | Монтаж | Монтажные работы с НР и СП |  |  | 215 | 17 | 3 |  | 2 | 0 | [6 empty] | 0 | 1 | 0 | 0 | 1 | 0
50 | 0 | 0 | 1 | 217 | 0 | Прочие | Прочие работы с НР и СП |  |  | 217 | 18 | 3 |  | 2 | 0 | [6 empty] | 0 | 1 | 0 | 0 | 1 | 0
50 | 0 | 0 | 1 | 230 | 0 | ПрочиеЗатр | Прочие затраты по ТСН-2001.16 |  |  | 230 | 19 | 3 |  | 2 | 0 | [6 empty] | 0 | 1 | 0 | 0 | 1 | 0
50 | 0 | 0 | 1 | 206 | 0 | ВозврМат | Возврат материалов |  |  | 206 | 20 | 3 |  | 2 | 0 | [6 empty] | 0 | 1 | 0 | 0 | 1 | 0
50 | 0 | 0 | 1 | 207 | 575.9159 | ТрудСтр | Трудозатраты строителей |  |  | 207 | 21 | 3 |  | -1 | 575.9159 | [6 empty] | 575.9159 | 1 | 575.9159 | 575.9159 | 1 | 575.9159
50 | 0 | 0 | 1 | 208 | 0 | ТрудМаш | Трудозатраты машинистов |  |  | 208 | 22 | 3 |  | -1 | 0 | [6 empty] | 0 | 1 | 0 | 0 | 1 | 0
50 | 0 | 0 | 1 | 209 | 0 | ТранспМат | Транспорт материалов |  |  | 209 | 23 | 3 |  | 2 | 0 | [6 empty] | 0 | 1 | 0 | 0 | 1 | 0
50 | 0 | 0 | 1 | 233 | 0 | Перевозка | Перевозка грузов |  |  | 233 | 24 | 3 |  | 2 | 0 | [6 empty] | 0 | 1 | 0 | 0 | 1 | 0
50 | 0 | 0 | 1 | 210 | 8460.47 | НР | Накладные расходы |  |  | 210 | 25 | 3 |  | 2 | 476747.54 | [6 empty] | 8460.47 | 1 | 8460.47 | 476747.54 | 1 | 476747.54
50 | 0 | 0 | 1 | 211 | 4734.76 | СмПриб | Сметная прибыль |  |  | 211 | 26 | 3 |  | 2 | 266803.68 | [6 empty] | 4734.76 | 1 | 4734.76 | 266803.68 | 1 | 266803.68
50 | 0 | 0 | 1 | 224 | 714042.33 | Всего | Всего с НР и СП |  |  | 224 | 27 | 3 |  | 2 | 4374348.6 | [6 empty] | 714042.33 | 1 | 714042.33 | 4374348.6 | 1 | 4374348.6
5 | 1 |  | 258 |  | Новый подраздел | Воздушно-тепловая завеса |  | 0 |  | 0 | [7 empty] | 0 | 0 |  | 2 | [53 empty] | 0 | [11 empty] | 0
52 | 1 | 5 | 249 | 0 | Новый подраздел | Воздушно-тепловая завеса | [7 empty] | 87238.77 | 87066.9 | 10.08 | 1.46 | 161.79 | 0 | 13.8127 | 0 | 0 | 177.94 | 99.58 | 0 | 0 | 87238.77 | 87066.9 | 10.08 | 1.46 | 161.79 | 0 | 13.8127 | 0 | 0 | 177.94 | 99.58 | 0 | 0 | 0 | 87024.6 | 0 | 87516.29 | 491.69 | 0 | 0 | 87066.9 | 42.3 | 0 | 42.3 | 87024.6 | 0 | 0 | 0 | 0 | 0 | 0 | 0 | 0 | 0 | 0 | 0 | 0 | 0 | 0 | 0 | 0 | 0 | 0 | 0 | 0 | 0 | 0 | 0 | 0 | 87024.6 | 0 | 87516.29 | 491.69 | 0 | 0 | 87066.9 | 42.3 | 0 | 42.3 | 87024.6 | 0 | 0 | 0 | 0 | 0 | 0 | 0 | 0 | 0 | 0 | 0 | 0 | 0 | 0 | 0 | 0 | 0 | 0 | 0 | 0 | 0 | 0 | 0 | 100091.67 | 90805.96 | 168.84 | 82.27 | 9116.87 | 0 | 13.8127 | 0 | 0 | 10027.06 | 5611.48 | 0 | 0 | 100091.67 | 90805.96 | 168.84 | 82.27 | 9116.87 | 0 | 13.8127 | 0 | 0 | 10027.06 | 5611.48 | 0 | 0 | 0 | 90710.78 | 0 | 115730.21 | 25019.43 | 0 | 0 | 90805.96 | 95.18 | 0 | 95.18 | 90710.78 | 0 | 0 | 0 | 0 | 0 | 0 | 0 | 0 | 0 | 0 | 0 | 0 | 0 | 0 | 0 | 0 | 0 | 0 | 0 | 0 | 0 | 0 | 0 | 0 | 90710.78 | 0 | 115730.21 | 25019.43 | 0 | 0 | 90805.96 | 95.18 | 0 | 95.18 | 90710.78 | 0 | 0 | 0 | 0 | 0 | 0 | 0 | 0 | 0 | 0 | 0 | 0 | 0 | 0 | 0 | 0 | 0 | 0 | 0 | 0 | 0 | 0 | 0
17 | 1 | 103 | 114 | 59 | 3.20-32-6 | Установка электрических завес воздушно-тепловых | 10 шт. | 0.3 | 0 | 0.3 |  |  |  | 214.17 | 42.3 | 10.08 | 1.46 | 161.79 | 0 | 13.8127 | 0 | 0 | 177.94 | 99.58 |  | 86553739 | 677.9402 | 141 | 31.5 | 4.5675 | 505.4402 | 0 | 43.1512 | 0 | 0 | 509.82 | 141 | 20 | 2.9 | 348.82 | 0 | 29.78 | 0 | 0 | 109 | 61 | 1.067 | 1 |  |  | 1 | 1 | 1 | 1 |  |  |  |  | 0 | 1 | ТСН-2001.3 Доп. 79, Сб. 20, т. 32, поз. 6 |  |  | 25 | 0 | 3.20-32-6 | 1 | 30 | 0 | 1 | 1 | 1 | 1 | 1 | 1 |  | 109 | 61 |  |  |  | 1566 | 0 | 0 | [5 empty] | 0 | Поправка: 3-20. О.П. п.1.5 Наименование: Затраты на индивидуальные испытания систем вентиляции и кондиционирования воздуха Поправка: Гл.6.Прил.2.2.п.2.2.6_06.00.01.07.001 Наименование: При выполнении при капитальном ремонте и реконструкции работ, аналогичных технологическим процессам, характерным для нового строительства, и отсутствующих в сборниках на ремонтно-строительные работы ТСН-2001.6 Поправка: Гл.12.Прил.8.п.8. 3_12.00.01.11.001 Наименование: При наличии напряженных и стесненных условий производства работ (стесненность, сложность складирования и транспортной логистики и т.п.) для объектов, расположенных в пределах круговой магистральной системы улиц "Садовое кольцо" города Москвы | 0 | 214.17 | 141 | 33.61 | 4.87 | 539.3 | 0 | 46.0424 | 0 | 0 | 181.66 | 101.66 |  | 25 |  | *1)*1)*1 | *1,05)*1,25)*1,2 | *1,05)*1,25)*1,2 | *1,05)*1,15)*1,2 |  | *1,05)*1,15)*1,2 | *1,05)*1,25)*1,2 |  |  |  | 0 | 0 | 1 | 1 |  |  |  | 1010 | 10 шт. | 10 шт. | 10 | [6 empty] | 85635397 | 30 | Строительные работы | 0 |  | 1 | 25 | ТСН-2001.3-20. Вентиляция и кондиционирование воздуха | ТСН-2001.3-20-1 |  | Поправка: 3-20. О.П. п.1.5 Поправка: Гл.6.Прил.2.2.п.2.2.6_06.00.01.07.001 Поправка: Гл.12.Прил.8.п.8. 3_12.00.01.11.001 |  | 131072 | 509.82 | 141 | 20 | 2.9 | 348.82 | 29.78 | 0 | 0 | [17 empty] | 0 | 0 | 0 |  |  |  |  | 109 | 61 |  |  |  |  | 1 |  | 414851654 | 2 | 1 | 2 | 0 | 0 | 0 | 491.69 | 491.69 | 0 | 0 |  | 0 | 3 | 0 |  | 0 | 1 | 0 | 0 | 0 | 0 |  |  |  | 0 | 0
17 | 1 | 112 | 124 | 59 | 3.20-32-6 | Установка электрических завес воздушно-тепловых | 10 шт. | 0.3 | 0 | 0.3 |  |  |  | 9380.89 | 95.18 | 168.84 | 82.27 | 9116.87 | 0 | 13.8127 | 0 | 0 | 10027.06 | 5611.48 |  | 86553741 | 677.9402 | 141 | 31.5 | 4.5675 | 505.4402 | 0 | 43.1512 | 0 | 0 | 509.82 | 141 | 20 | 2.9 | 348.82 | 0 | 29.78 | 0 | 0 | 109 | 61 | 1.067 | 1 |  |  | 1 | 56.35 | 16.75 | 2.25 |  |  |  |  | 0 | 1 | ТСН-2001.3 Доп. 79, Сб. 20, т. 32, поз. 6 |  |  | 25 | 0 | 3.20-32-6 | 1 | 30 | 0 | 56.35 | 1 | 1 | 1 | 1 | 1 |  | 109 | 61 |  |  |  | 1566 | 0 | 0 | [5 empty] | 0 | Поправка: 3-20. О.П. п.1.5 Наименование: Затраты на индивидуальные испытания систем вентиляции и кондиционирования воздуха Поправка: Гл.6.Прил.2.2.п.2.2.6_06.00.01.07.001 Наименование: При выполнении при капитальном ремонте и реконструкции работ, аналогичных технологическим процессам, характерным для нового строительства, и отсутствующих в сборниках на ремонтно-строительные работы ТСН-2001.6 Поправка: Гл.12.Прил.8.п.8. 3_12.00.01.11.001 Наименование: При наличии напряженных и стесненных условий производства работ (стесненность, сложность складирования и транспортной логистики и т.п.) для объектов, расположенных в пределах круговой магистральной системы улиц "Садовое кольцо" города Москвы | 0 | 9380.89 | 317.25 | 562.97 | 274.42 | 30389.56 | 0 | 46.0424 | 0 | 0 | 10236.51 | 5728.69 |  | 28 |  | *1)*1)*1 | *1,05)*1,25)*1,2 | *1,05)*1,25)*1,2 | *1,05)*1,15)*1,2 |  | *1,05)*1,15)*1,2 | *1,05)*1,25)*1,2 |  |  |  | 0 | 0 | 1 | 1 |  |  |  | 1010 | 10 шт. | 10 шт. | 10 | [6 empty] | 85635397 | 30 | Строительные работы | 0 |  | 1 | 25 | ТСН-2001.3-20. Вентиляция и кондиционирование воздуха | ТСН-2001.3-20-1 |  | Поправка: 3-20. О.П. п.1.5 Поправка: Гл.6.Прил.2.2.п.2.2.6_06.00.01.07.001 Поправка: Гл.12.Прил.8.п.8. 3_12.00.01.11.001 |  | 131072 | 509.82 | 141 | 20 | 2.9 | 348.82 | 29.78 | 0 | 0 | [17 empty] | 0 | 0 | 0 |  |  |  |  | 109 | 61 |  |  |  |  | 1 |  | 414851654 | 2 | 1 | 2 | 0 | 0 | 0 | 25019.43 | 25019.43 | 0 | 0 |  | 0 | 3 | 0 |  | 0 | 1 | 0 | 0 | 0 | 0 |  |  |  | 0 | 0
17 | 1 |  |  | 60 | КА, п.55 | Воздушно-тепловая завеса КЭВ-6П1263E | ШТ | 3 | 0 | 3 |  |  |  | 87024.6 | 87024.6 | 0 | 0 | 0 | 0 | 0 | 0 | 0 | 0 | 0 |  | 86553739 | 29008.2 | 29008.2 | 0 | 0 | 0 | 0 | 0 | 0 | 0 | 29008.2 | 29008.2 | 0 | 0 | 0 | 0 | 0 | 0 | 0 | 0 | 0 | 1 | 1 |  |  | 1 | 1 | 1 | 1 |  |  |  |  | 3 | 3 | КА, п.55 |  |  | 400007 | 0 |  | 0 | 214 | 0 | 1 | 1 | 1 | 1 | 1 | 1 |  | 0 | 0 |  |  |  | 1566 | 0 | 0 | [5 empty] | 0 |  | 0 | 87024.6 | 29008.2 | 0 | 0 | 0 | 0 | 0 | 0 | 0 | 0 | 0 | [13 empty] | 0 | 0 | 1 | 1 |  |  |  | 1013 | ШТ | ШТ | 1 | [6 empty] | 85635373 | 214 | Оборудование, отсутствующие в СНБ | 0 |  | 3 | 400007 | Оборудование, отсутствующие в СНБ | Оборуд. КА |  |  |  | 131088 | 0 | 29008.2 | 0 | 0 | 0 | 0 | 0 | 0 | [17 empty] | 0 | 87024.6 | 0 |  |  |  |  | 0 | 0 |  |  |  |  | 1 |  | -1758545534 | 2 | 4 | -2 | 0 | 0 | 0 | 87024.6 | 0 | 0 | 0 |  | 1 | 2 | 0 |  | 0 | 1 | 0 | 0 | 0 | 0 |  |  |  | 0 | 0
17 | 1 |  |  | 60 | КА, п.55 | Воздушно-тепловая завеса КЭВ-6П1263E | ШТ | 3 | 0 | 3 |  |  |  | 90710.78 | 90710.78 | 0 | 0 | 0 | 0 | 0 | 0 | 0 | 0 | 0 |  | 86553741 | 3994.31 | 3994.31 | 0 | 0 | 0 | 0 | 0 | 0 | 0 | 3994.31 | 3994.31 | 0 | 0 | 0 | 0 | 0 | 0 | 0 | 0 | 0 | 1 | 1 |  |  | 1 | 1 | 1 | 7.57 |  |  |  |  | 3 | 3 | КА, п.55 |  |  | 400007 | 0 |  | 0 | 214 | 0 | 1 | 1 | 1 | 1 | 1 | 1 |  | 0 | 0 |  |  |  | 1566 | 0 | 0 | [5 empty] | 0 |  | 0 | 90710.78 | 30236.93 | 0 | 0 | 0 | 0 | 0 | 0 | 0 | 0 | 0 | [13 empty] | 0 | 0 | 1 | 1 |  |  |  | 1013 | ШТ | ШТ | 1 | [6 empty] | 85635373 | 214 | Оборудование, отсутствующие в СНБ | 0 |  | 3 | 400007 | Оборудование, отсутствующие в СНБ | Оборуд. КА |  |  |  | 131088 | 30236.99 | 3994.31 | 0 | 0 | 0 | 0 | 0 | 0 | 5 |  |  | 1 | 18 |  | 35390 | [10 empty] | 0 | 90710.78 | 0 |  |  |  |  | 0 | 0 |  | [35 390 / 1,22 / 7,57] + 3% Трансп + 1,2% Заг.скл |  |  | 1 |  | -1758545534 | 2 | 3 | 3 | 0 | 0 | 0 | 90710.78 | 0 | 0 | 0 |  | 1 | 1 | 0 |  | 0 | 1 | 0 | 0 | 0 | 0 | 3 | 1,2 |  | 0 | 0
51 | 1 | 5 | 249 |  | Новый подраздел | Воздушно-тепловая завеса | 0 | [6 empty] | 87238.77 | 87066.9 | 10.08 | 1.46 | 161.79 | 0 | 13.8127 | 0 | 0 | 177.94 | 99.58 |  |  | 87238.77 | 87066.9 | 10.08 | 1.46 | 161.79 | 0 | 13.8127 | 0 | 0 | 177.94 | 99.58 |  |  | 0 | 87024.6 | 0 | 87516.29 | 491.69 | 0 | 0 | 87066.9 | 42.3 | 0 | 42.3 | 87024.6 | 0 | 0 | 0 | 0 | [19 empty] | 0 | 87024.6 | 0 | 87516.29 | 491.69 | 0 | 0 | 87066.9 | 42.3 | 0 | 42.3 | 87024.6 | 0 | 0 | 0 | 0 | [19 empty] | 100091.67 | 90805.96 | 168.84 | 82.27 | 9116.87 | 0 | 13.8127 | 0 | 0 | 10027.06 | 5611.48 |  |  | 100091.67 | 90805.96 | 168.84 | 82.27 | 9116.87 | 0 | 13.8127 | 0 | 0 | 10027.06 | 5611.48 |  |  | 0 | 90710.78 | 0 | 115730.21 | 25019.43 | 0 | 0 | 90805.96 | 95.18 | 0 | 95.18 | 90710.78 | 0 | 0 | 0 | 0 | [19 empty] | 0 | 90710.78 | 0 | 115730.21 | 25019.43 | 0 | 0 | 90805.96 | 95.18 | 0 | 95.18 | 90710.78 | 0 | 0 | 0 | 0 | [18 empty] | 0
50 | 0 | 0 | 1 | 201 | 87238.77 | ПЗ | Прямые затраты |  |  | 201 | 1 | 3 |  | 2 | 100091.67 | [6 empty] | 87238.77 | 1 | 87238.77 | 100091.67 | 1 | 100091.67
50 | 0 | 0 | 1 | 202 | 87066.9 | СтМатОб | Стоимость материальных ресурсов (всего) |  |  | 202 | 2 | 3 |  | 2 | 90805.96 | [6 empty] | 87066.9 | 1 | 87066.9 | 90805.96 | 1 | 90805.96
50 | 0 | 0 | 1 | 222 | 0 | СтМатОбЗак | Стоимость материалов и оборудования заказчика |  |  | 222 | 3 | 3 |  | 2 | 0 | [6 empty] | 0 | 1 | 0 | 0 | 1 | 0
50 | 0 | 0 | 1 | 225 | 87066.9 | СтМатОбПод | Стоимость материалов и оборудования подрядчика |  |  | 225 | 4 | 3 |  | 2 | 90805.96 | [6 empty] | 87066.9 | 1 | 87066.9 | 90805.96 | 1 | 90805.96
50 | 0 | 0 | 1 | 226 | 42.3 | СтМат | Стоимость материалов (всего) |  |  | 226 | 5 | 3 |  | 2 | 95.18 | [6 empty] | 42.3 | 1 | 42.3 | 95.18 | 1 | 95.18
50 | 0 | 0 | 1 | 227 | 0 | СтМатЗак | Стоимость материалов заказчика |  |  | 227 | 6 | 3 |  | 2 | 0 | [6 empty] | 0 | 1 | 0 | 0 | 1 | 0
50 | 0 | 0 | 1 | 228 | 42.3 | СтМатПод | Стоимость материалов подрядчика |  |  | 228 | 7 | 3 |  | 2 | 95.18 | [6 empty] | 42.3 | 1 | 42.3 | 95.18 | 1 | 95.18
50 | 0 | 0 | 1 | 216 | 87024.6 | Оборуд | Стоимость оборудования (всего) |  |  | 216 | 8 | 3 |  | 2 | 90710.78 | [6 empty] | 87024.6 | 1 | 87024.6 | 90710.78 | 1 | 90710.78
50 | 0 | 0 | 1 | 223 | 0 | ОборудЗак | Стоимость оборудования заказчика |  |  | 223 | 9 | 3 |  | 2 | 0 | [6 empty] | 0 | 1 | 0 | 0 | 1 | 0
50 | 0 | 0 | 1 | 229 | 87024.6 | ОборудПод | Стоимость оборудования подрядчика |  |  | 229 | 10 | 3 |  | 2 | 90710.78 | [6 empty] | 87024.6 | 1 | 87024.6 | 90710.78 | 1 | 90710.78
50 | 0 | 0 | 1 | 203 | 10.08 | ЭММ | Эксплуатация машин |  |  | 203 | 11 | 3 |  | 2 | 168.84 | [6 empty] | 10.08 | 1 | 10.08 | 168.84 | 1 | 168.84
50 | 0 | 0 | 1 | 231 | 0 | ЭММсНРиСП | Эксплуатация машин по ТСН-2001.16 |  |  | 231 | 12 | 3 |  | 2 | 0 | [6 empty] | 0 | 1 | 0 | 0 | 1 | 0
50 | 0 | 0 | 1 | 204 | 1.46 | ЗПМ | ЗП машинистов |  |  | 204 | 13 | 3 |  | 2 | 82.27 | [6 empty] | 1.46 | 1 | 1.46 | 82.27 | 1 | 82.27
50 | 0 | 0 | 1 | 205 | 161.79 | ОЗП | Основная ЗП рабочих |  |  | 205 | 14 | 3 |  | 2 | 9116.87 | [6 empty] | 161.79 | 1 | 161.79 | 9116.87 | 1 | 9116.87
50 | 0 | 0 | 1 | 232 | 0 | ОЗПсНРиСП | Основная ЗП рабочих по ТСН-2001.16 |  |  | 232 | 15 | 3 |  | 2 | 0 | [6 empty] | 0 | 1 | 0 | 0 | 1 | 0
50 | 0 | 0 | 1 | 214 | 491.69 | Строит | Строительные работы с НР и СП |  |  | 214 | 16 | 3 |  | 2 | 25019.43 | [6 empty] | 491.69 | 1 | 491.69 | 25019.43 | 1 | 25019.43
50 | 0 | 0 | 1 | 215 | 0 | Монтаж | Монтажные работы с НР и СП |  |  | 215 | 17 | 3 |  | 2 | 0 | [6 empty] | 0 | 1 | 0 | 0 | 1 | 0
50 | 0 | 0 | 1 | 217 | 0 | Прочие | Прочие работы с НР и СП |  |  | 217 | 18 | 3 |  | 2 | 0 | [6 empty] | 0 | 1 | 0 | 0 | 1 | 0
50 | 0 | 0 | 1 | 230 | 0 | ПрочиеЗатр | Прочие затраты по ТСН-2001.16 |  |  | 230 | 19 | 3 |  | 2 | 0 | [6 empty] | 0 | 1 | 0 | 0 | 1 | 0
50 | 0 | 0 | 1 | 206 | 0 | ВозврМат | Возврат материалов |  |  | 206 | 20 | 3 |  | 2 | 0 | [6 empty] | 0 | 1 | 0 | 0 | 1 | 0
50 | 0 | 0 | 1 | 207 | 13.8127 | ТрудСтр | Трудозатраты строителей |  |  | 207 | 21 | 3 |  | -1 | 13.8127 | [6 empty] | 13.8127 | 1 | 13.8127 | 13.8127 | 1 | 13.8127
50 | 0 | 0 | 1 | 208 | 0 | ТрудМаш | Трудозатраты машинистов |  |  | 208 | 22 | 3 |  | -1 | 0 | [6 empty] | 0 | 1 | 0 | 0 | 1 | 0
50 | 0 | 0 | 1 | 209 | 0 | ТранспМат | Транспорт материалов |  |  | 209 | 23 | 3 |  | 2 | 0 | [6 empty] | 0 | 1 | 0 | 0 | 1 | 0
50 | 0 | 0 | 1 | 233 | 0 | Перевозка | Перевозка грузов |  |  | 233 | 24 | 3 |  | 2 | 0 | [6 empty] | 0 | 1 | 0 | 0 | 1 | 0
50 | 0 | 0 | 1 | 210 | 177.94 | НР | Накладные расходы |  |  | 210 | 25 | 3 |  | 2 | 10027.06 | [6 empty] | 177.94 | 1 | 177.94 | 10027.06 | 1 | 10027.06
50 | 0 | 0 | 1 | 211 | 99.58 | СмПриб | Сметная прибыль |  |  | 211 | 26 | 3 |  | 2 | 5611.48 | [6 empty] | 99.58 | 1 | 99.58 | 5611.48 | 1 | 5611.48
50 | 0 | 0 | 1 | 224 | 87516.29 | Всего | Всего с НР и СП |  |  | 224 | 27 | 3 |  | 2 | 115730.21 | [6 empty] | 87516.29 | 1 | 87516.29 | 115730.21 | 1 | 115730.21
5 | 1 |  | 327 |  | Новый подраздел | Воздуховоды |  | 0 |  | 0 | [7 empty] | 0 | 0 |  | 2 | [53 empty] | 0 | [11 empty] | 0
52 | 1 | 5 | 288 | 0 | Новый подраздел | Воздуховоды | [7 empty] | 866193.45 | 842199.9 | 2198.11 | 237.17 | 21795.44 | 0 | 1829.0475 | 0 | 0 | 24015.55 | 13439.9 | 0 | 0 | 866193.45 | 842199.9 | 2198.11 | 237.17 | 21795.44 | 0 | 1829.0475 | 0 | 0 | 24015.55 | 13439.9 | 0 | 0 | 0 | 0 | 0 | 903648.9 | 903648.9 | 0 | 0 | 842199.9 | 842199.9 | 0 | 842199.9 | 0 | 0 | 0 | 0 | 0 | 0 | 0 | 0 | 0 | 0 | 0 | 0 | 0 | 0 | 0 | 0 | 0 | 0 | 0 | 0 | 0 | 0 | 0 | 0 | 0 | 0 | 0 | 903648.9 | 903648.9 | 0 | 0 | 842199.9 | 842199.9 | 0 | 842199.9 | 0 | 0 | 0 | 0 | 0 | 0 | 0 | 0 | 0 | 0 | 0 | 0 | 0 | 0 | 0 | 0 | 0 | 0 | 0 | 0 | 0 | 0 | 0 | 0 | 5625689.86 | 4364518.65 | 32998.16 | 13364.54 | 1228173.05 | 0 | 1829.0475 | 0 | 0 | 1353275.98 | 757337.93 | 0 | 0 | 5625689.86 | 4364518.65 | 32998.16 | 13364.54 | 1228173.05 | 0 | 1829.0475 | 0 | 0 | 1353275.98 | 757337.93 | 0 | 0 | 0 | 0 | 0 | 7736303.77 | 7736303.77 | 0 | 0 | 4364518.65 | 4364518.65 | 0 | 4364518.65 | 0 | 0 | 0 | 0 | 0 | 0 | 0 | 0 | 0 | 0 | 0 | 0 | 0 | 0 | 0 | 0 | 0 | 0 | 0 | 0 | 0 | 0 | 0 | 0 | 0 | 0 | 0 | 7736303.77 | 7736303.77 | 0 | 0 | 4364518.65 | 4364518.65 | 0 | 4364518.65 | 0 | 0 | 0 | 0 | 0 | 0 | 0 | 0 | 0 | 0 | 0 | 0 | 0 | 0 | 0 | 0 | 0 | 0 | 0 | 0 | 0 | 0 | 0 | 0
17 | 1 | 122 | 139 | 61 | 3.20-60-3 | Прокладка воздуховодов прямоугольных из черной и оцинкованной стали толщиной до 0,7 мм, периметром до 1000 мм | 100 м2 поверхности воздуховодов | 4 | 0 | 4 |  |  |  | 7983.26 | 693.2 | 492.06 | 52.77 | 6798 | 0 | 569.948 | 0 | 0 | 7467.34 | 4178.97 |  | 86553739 | 1881.3743 | 173.3 | 115.29 | 12.3637 | 1592.7843 | 0 | 133.5398 | 0 | 0 | 1345.73 | 173.3 | 73.2 | 7.85 | 1099.23 | 0 | 92.16 | 0 | 0 | 109 | 61 | 1.067 | 1 |  |  | 1 | 1 | 1 | 1 |  |  |  |  | 0 | 1 | ТСН-2001.3 Доп. 80, Сб. 20, т. 60, поз. 3 |  |  | 25 | 0 | 3.20-60-3 | 1 | 30 | 0 | 1 | 1 | 1 | 1 | 1 | 1 |  | 109 | 61 |  |  |  | 1566 | 0 | 0 | [5 empty] | 0 | Поправка: Гл.12.Прил.8.п.8. 3_12.00.01.11.001 Наименование: При наличии напряженных и стесненных условий производства работ (стесненность, сложность складирования и транспортной логистики и т.п.) для объектов, расположенных в пределах круговой магистральной системы улиц "Садовое кольцо" города Москвы Поправка: Гл.6.Прил.2.2.п.2.2.6_06.00.01.07.001 Наименование: При выполнении при капитальном ремонте и реконструкции работ, аналогичных технологическим процессам, характерным для нового строительства, и отсутствующих в сборниках на ремонтно-строительные работы ТСН-2001.6 Поправка: 3-20. О.П. п.1.5 Наименование: Затраты на индивидуальные испытания систем вентиляции и кондиционирования воздуха | 0 | 7983.26 | 173.3 | 123.01 | 13.19 | 1699.5 | 0 | 142.487 | 0 | 0 | 7424.2 | 4154.83 |  | 31 |  | *1)*1)*1 | *1,2)*1,25)*1,05 | *1,2)*1,25)*1,05 | *1,2)*1,15)*1,05 |  | *1,2)*1,15)*1,05 | *1,2)*1,25)*1,05 |  |  |  | 0 | 0 | 1 | 1 |  |  |  | 1013 | 100 м2 поверхности воздуховодов | 100 м2 поверхности воздуховодов | 1 | [6 empty] | 85635397 | 30 | Строительные работы | 0 |  | 1 | 25 | ТСН-2001.3-20. Вентиляция и кондиционирование воздуха | ТСН-2001.3-20-1 |  | Поправка: Гл.12.Прил.8.п.8. 3_12.00.01.11.001 Поправка: Гл.6.Прил.2.2.п.2.2.6_06.00.01.07.001 Поправка: 3-20. О.П. п.1.5 |  | 131072 | 1345.73 | 173.3 | 73.2 | 7.85 | 1099.23 | 92.16 | 0 | 0 | [17 empty] | 0 | 0 | 0 |  |  |  |  | 109 | 61 |  |  |  |  | 1 |  | -1633376133 | 2 | 1 | 2 | 0 | 0 | 0 | 19629.57 | 19629.57 | 0 | 0 |  | 0 | 3 | 0 |  | 0 | 1 | 0 | 0 | 0 | 0 |  |  |  | 0 | 0
17 | 1 | 132 | 154 | 61 | 3.20-60-3 | Прокладка воздуховодов прямоугольных из черной и оцинкованной стали толщиной до 0,7 мм, периметром до 1000 мм | 100 м2 поверхности воздуховодов | 4 | 0 | 4 |  |  |  | 393296.36 | 2862.92 | 7366.14 | 2973.59 | 383067.3 | 0 | 569.948 | 0 | 0 | 420784.57 | 235484.94 |  | 86553741 | 1881.3743 | 173.3 | 115.29 | 12.3637 | 1592.7843 | 0 | 133.5398 | 0 | 0 | 1345.73 | 173.3 | 73.2 | 7.85 | 1099.23 | 0 | 92.16 | 0 | 0 | 109 | 61 | 1.067 | 1 |  |  | 1 | 56.35 | 14.97 | 4.13 |  |  |  |  | 0 | 1 | ТСН-2001.3 Доп. 80, Сб. 20, т. 60, поз. 3 |  |  | 25 | 0 | 3.20-60-3 | 1 | 30 | 0 | 56.35 | 1 | 1 | 1 | 1 | 1 |  | 109 | 61 |  |  |  | 1566 | 0 | 0 | [5 empty] | 0 | Поправка: Гл.12.Прил.8.п.8. 3_12.00.01.11.001 Наименование: При наличии напряженных и стесненных условий производства работ (стесненность, сложность складирования и транспортной логистики и т.п.) для объектов, расположенных в пределах круговой магистральной системы улиц "Садовое кольцо" города Москвы Поправка: Гл.6.Прил.2.2.п.2.2.6_06.00.01.07.001 Наименование: При выполнении при капитальном ремонте и реконструкции работ, аналогичных технологическим процессам, характерным для нового строительства, и отсутствующих в сборниках на ремонтно-строительные работы ТСН-2001.6 Поправка: 3-20. О.П. п.1.5 Наименование: Затраты на индивидуальные испытания систем вентиляции и кондиционирования воздуха | 0 | 393296.36 | 715.73 | 1841.46 | 743.26 | 95766.83 | 0 | 142.487 | 0 | 0 | 418353.51 | 234124.44 |  | 34 |  | *1)*1)*1 | *1,2)*1,25)*1,05 | *1,2)*1,25)*1,05 | *1,2)*1,15)*1,05 |  | *1,2)*1,15)*1,05 | *1,2)*1,25)*1,05 |  |  |  | 0 | 0 | 1 | 1 |  |  |  | 1013 | 100 м2 поверхности воздуховодов | 100 м2 поверхности воздуховодов | 1 | [6 empty] | 85635397 | 30 | Строительные работы | 0 |  | 1 | 25 | ТСН-2001.3-20. Вентиляция и кондиционирование воздуха | ТСН-2001.3-20-1 |  | Поправка: Гл.12.Прил.8.п.8. 3_12.00.01.11.001 Поправка: Гл.6.Прил.2.2.п.2.2.6_06.00.01.07.001 Поправка: 3-20. О.П. п.1.5 |  | 131072 | 1345.73 | 173.3 | 73.2 | 7.85 | 1099.23 | 92.16 | 0 | 0 | [17 empty] | 0 | 0 | 0 |  |  |  |  | 109 | 61 |  |  |  |  | 1 |  | -1633376133 | 2 | 1 | 2 | 0 | 0 | 0 | 1049565.87 | 1049565.87 | 0 | 0 |  | 0 | 3 | 0 |  | 0 | 1 | 0 | 0 | 0 | 0 |  |  |  | 0 | 0
18 | 1 | 120 |  | 61,1 | 1.19-3-12 | Воздуховоды прямоугольного сечения из оцинкованной стали, толщина стенки до 1,2 мм, периметр до 1000 мм | м2 | 400 | 100 | 100 |  |  |  | 50232 | 50232 | 0 | 0 | 0 | 0 | 0 | 0 | 0 | 0 | 0 |  | 86553739 | 125.58 | 125.58 | 0 | 0 | 0 | 0 | 0 | 0 | 0 | 125.58 | 125.58 | 0 | 0 | 0 | 0 | 0 | 0 | 0 | 110 | 74 | 1 | 1 |  |  | 1 | 1 | 1 | 1 |  |  |  |  | 3 | 1 | ТСН-2001.1 Доп. 79, Р. 19, о. 3, поз. 12 |  |  | 139 | 0 |  | 0 | 140 | 0 | 1 | 1 | 1 | 1 | 1 | 1 |  | 110 | 74 |  |  |  | 1566 | 0 | 0 | [5 empty] | 0 | Поправка: Гл.6.Прил.2.2.п.2.2.6_06.00.01.07.001 Наименование: При выполнении при капитальном ремонте и реконструкции работ, аналогичных технологическим процессам, характерным для нового строительства, и отсутствующих в сборниках на ремонтно-строительные работы ТСН-2001.6 Поправка: Гл.12.Прил.8.п.8. 3_12.00.01.11.001 Наименование: При наличии напряженных и стесненных условий производства работ (стесненность, сложность складирования и транспортной логистики и т.п.) для объектов, расположенных в пределах круговой магистральной системы улиц "Садовое кольцо" города Москвы Поправка: 3-20. О.П. п.1.5 Наименование: Затраты на индивидуальные испытания систем вентиляции и кондиционирования воздуха | 0 | 50232 | 125.58 | 0 | 0 | 0 | 0 | 0 | 0 | 0 | 0 | 0 | [13 empty] | 0 | 0 | 1.067 | 1 |  |  |  | 1005 | м2 | м2 | 1 | [6 empty] | 85635500 | 140 | Техническое обслуживание и ремонт оборудования городского хозяйства | 0 |  | 4 | 139 | ТСН-2001.14-15. Ремонт электротехнических установок | ТСН-2001.14-15-1 |  | Поправка: Гл.6.Прил.2.2.п.2.2.6_06.00.01.07.001 Поправка: Гл.12.Прил.8.п.8. 3_12.00.01.11.001 Поправка: 3-20. О.П. п.1.5 |  | 0 | 125.58 | 125.58 | 0 | 0 | 0 | 0 | 0 | [18 empty] | 0 | 0 | 0 |  |  |  |  | 110 | 74 |  |  |  |  | 1 |  | -1350445412 | 2 | 1 | -2 | 0 | 0 | 0 | 50232 | 50232 | 0 | 0 |  | 0 | 3 | 0 |  | 0 | 1 | 0 | 0 | 0 | 0 |  |  | *1)*1)*1 | 0 | 0
18 | 1 | 130 |  | 61,1 | 1.19-3-12 | Воздуховоды прямоугольного сечения из оцинкованной стали, толщина стенки до 1,2 мм, периметр до 1000 мм | м2 | 400 | 100 | 100 |  |  |  | 426972 | 426972 | 0 | 0 | 0 | 0 | 0 | 0 | 0 | 0 | 0 |  | 86553741 | 125.58 | 125.58 | 0 | 0 | 0 | 0 | 0 | 0 | 0 | 125.58 | 125.58 | 0 | 0 | 0 | 0 | 0 | 0 | 0 | 92 | 43 | 1 | 1 |  |  | 1 | 1 | 1 | 8.5 |  |  |  |  | 3 | 1 | ТСН-2001.1 Доп. 79, Р. 19, о. 3, поз. 12 |  |  | 139 | 0 | 1.19-3-12 | 1 | 140 | 0 | 1 | 1 | 1 | 1 | 1 | 1 |  | 92 | 43 |  |  |  | 1566 | 0 | 0 | [5 empty] | 0 | Поправка: Гл.6.Прил.2.2.п.2.2.6_06.00.01.07.001 Наименование: При выполнении при капитальном ремонте и реконструкции работ, аналогичных технологическим процессам, характерным для нового строительства, и отсутствующих в сборниках на ремонтно-строительные работы ТСН-2001.6 Поправка: Гл.12.Прил.8.п.8. 3_12.00.01.11.001 Наименование: При наличии напряженных и стесненных условий производства работ (стесненность, сложность складирования и транспортной логистики и т.п.) для объектов, расположенных в пределах круговой магистральной системы улиц "Садовое кольцо" города Москвы Поправка: 3-20. О.П. п.1.5 Наименование: Затраты на индивидуальные испытания систем вентиляции и кондиционирования воздуха | 0 | 426972 | 1067.43 | 0 | 0 | 0 | 0 | 0 | 0 | 0 | 0 | 0 | [13 empty] | 0 | 0 | 1 | 1 |  |  |  | 1005 | м2 | м2 | 1 | [6 empty] | 85635500 | 140 | Техническое обслуживание и ремонт оборудования городского хозяйства | 0 |  | 4 | 139 | ТСН-2001.14-15. Ремонт электротехнических установок | ТСН-2001.14-15-1 |  | Поправка: Гл.6.Прил.2.2.п.2.2.6_06.00.01.07.001 Поправка: Гл.12.Прил.8.п.8. 3_12.00.01.11.001 Поправка: 3-20. О.П. п.1.5 |  | 0 | 125.58 | 125.58 | 0 | 0 | 0 | 0 | 0 | [18 empty] | 0 | 0 | 0 |  |  |  |  | 92 | 43 |  |  |  |  | 1 |  | -1350445412 | 2 | 1 | 2 | 0 | 0 | 0 | 426972 | 426972 | 0 | 0 |  | 0 | 3 | 0 |  | 0 | 1 | 0 | 0 | 0 | 0 |  |  | *1)*1)*1 | 0 | 0
17 | 1 | 142 | 169 | 62 | 3.20-60-4 | Прокладка воздуховодов прямоугольных из черной и оцинкованной стали толщиной до 0,7 мм, периметром свыше 1000 до 1600 мм | 100 м2 поверхности воздуховодов | 8.09 | 0 | 8.09 |  |  |  | 10862.28 | 801.64 | 911.3 | 98.16 | 9149.34 | 0 | 767.6044 | 0 | 0 | 10079.78 | 5640.98 |  | 86553739 | 1264.5913 | 99.09 | 105.5722 | 11.3715 | 1059.929 | 0 | 88.9251 | 0 | 0 | 897.61 | 99.09 | 67.03 | 7.22 | 731.49 | 0 | 61.37 | 0 | 0 | 109 | 61 | 1.067 | 1 |  |  | 1 | 1 | 1 | 1 |  |  |  |  | 0 | 1 | ТСН-2001.3 Доп. 80, Сб. 20, т. 60, поз. 4 |  |  | 25 | 0 | 3.20-60-4 | 1 | 30 | 0 | 1 | 1 | 1 | 1 | 1 | 1 |  | 109 | 61 |  |  |  | 1566 | 0 | 0 | [5 empty] | 0 | Поправка: Гл.12.Прил.8.п.8. 3_12.00.01.11.001 Наименование: При наличии напряженных и стесненных условий производства работ (стесненность, сложность складирования и транспортной логистики и т.п.) для объектов, расположенных в пределах круговой магистральной системы улиц "Садовое кольцо" города Москвы Поправка: Гл.6.Прил.2.2.п.2.2.6_06.00.01.07.001 Наименование: При выполнении при капитальном ремонте и реконструкции работ, аналогичных технологическим процессам, характерным для нового строительства, и отсутствующих в сборниках на ремонтно-строительные работы ТСН-2001.6 Поправка: 3-20. О.П. п.1.5 Наименование: Затраты на индивидуальные испытания систем вентиляции и кондиционирования воздуха | 0 | 10862.28 | 99.09 | 112.65 | 12.13 | 1130.94 | 0 | 94.8831 | 0 | 0 | 9986 | 5588.5 |  | 37 |  | *1)*1)*1 | *1,2)*1,25)*1,05 | *1,2)*1,25)*1,05 | *1,2)*1,15)*1,05 |  | *1,2)*1,15)*1,05 | *1,2)*1,25)*1,05 |  |  |  | 0 | 0 | 1 | 1 |  |  |  | 1013 | 100 м2 поверхности воздуховодов | 100 м2 поверхности воздуховодов | 1 | [6 empty] | 85635397 | 30 | Строительные работы | 0 |  | 1 | 25 | ТСН-2001.3-20. Вентиляция и кондиционирование воздуха | ТСН-2001.3-20-1 |  | Поправка: Гл.12.Прил.8.п.8. 3_12.00.01.11.001 Поправка: Гл.6.Прил.2.2.п.2.2.6_06.00.01.07.001 Поправка: 3-20. О.П. п.1.5 |  | 131072 | 897.61 | 99.09 | 67.03 | 7.22 | 731.49 | 61.37 | 0 | 0 | [17 empty] | 0 | 0 | 0 |  |  |  |  | 109 | 61 |  |  |  |  | 1 |  | -1287107963 | 2 | 1 | 2 | 0 | 0 | 0 | 26583.04 | 26583.04 | 0 | 0 |  | 0 | 3 | 0 |  | 0 | 1 | 0 | 0 | 0 | 0 |  |  |  | 0 | 0
17 | 1 | 152 | 184 | 62 | 3.20-60-4 | Прокладка воздуховодов прямоугольных из черной и оцинкованной стали толщиной до 0,7 мм, периметром свыше 1000 до 1600 мм | 100 м2 поверхности воздуховодов | 8.09 | 0 | 8.09 |  |  |  | 532409.3 | 3174.49 | 13669.5 | 5531.32 | 515565.31 | 0 | 767.6044 | 0 | 0 | 567995.33 | 317868.94 |  | 86553741 | 1264.5913 | 99.09 | 105.5722 | 11.3715 | 1059.929 | 0 | 88.9251 | 0 | 0 | 897.61 | 99.09 | 67.03 | 7.22 | 731.49 | 0 | 61.37 | 0 | 0 | 109 | 61 | 1.067 | 1 |  |  | 1 | 56.35 | 15 | 3.96 |  |  |  |  | 0 | 1 | ТСН-2001.3 Доп. 80, Сб. 20, т. 60, поз. 4 |  |  | 25 | 0 | 3.20-60-4 | 1 | 30 | 0 | 56.35 | 1 | 1 | 1 | 1 | 1 |  | 109 | 61 |  |  |  | 1566 | 0 | 0 | [5 empty] | 0 | Поправка: Гл.12.Прил.8.п.8. 3_12.00.01.11.001 Наименование: При наличии напряженных и стесненных условий производства работ (стесненность, сложность складирования и транспортной логистики и т.п.) для объектов, расположенных в пределах круговой магистральной системы улиц "Садовое кольцо" города Москвы Поправка: Гл.6.Прил.2.2.п.2.2.6_06.00.01.07.001 Наименование: При выполнении при капитальном ремонте и реконструкции работ, аналогичных технологическим процессам, характерным для нового строительства, и отсутствующих в сборниках на ремонтно-строительные работы ТСН-2001.6 Поправка: 3-20. О.П. п.1.5 Наименование: Затраты на индивидуальные испытания систем вентиляции и кондиционирования воздуха | 0 | 532409.3 | 392.4 | 1689.75 | 683.53 | 63728.47 | 0 | 94.8831 | 0 | 0 | 562711.24 | 314911.79 |  | 40 |  | *1)*1)*1 | *1,2)*1,25)*1,05 | *1,2)*1,25)*1,05 | *1,2)*1,15)*1,05 |  | *1,2)*1,15)*1,05 | *1,2)*1,25)*1,05 |  |  |  | 0 | 0 | 1 | 1 |  |  |  | 1013 | 100 м2 поверхности воздуховодов | 100 м2 поверхности воздуховодов | 1 | [6 empty] | 85635397 | 30 | Строительные работы | 0 |  | 1 | 25 | ТСН-2001.3-20. Вентиляция и кондиционирование воздуха | ТСН-2001.3-20-1 |  | Поправка: Гл.12.Прил.8.п.8. 3_12.00.01.11.001 Поправка: Гл.6.Прил.2.2.п.2.2.6_06.00.01.07.001 Поправка: 3-20. О.П. п.1.5 |  | 131072 | 897.61 | 99.09 | 67.03 | 7.22 | 731.49 | 61.37 | 0 | 0 | [17 empty] | 0 | 0 | 0 |  |  |  |  | 109 | 61 |  |  |  |  | 1 |  | -1287107963 | 2 | 1 | 2 | 0 | 0 | 0 | 1418273.57 | 1418273.57 | 0 | 0 |  | 0 | 3 | 0 |  | 0 | 1 | 0 | 0 | 0 | 0 |  |  |  | 0 | 0
18 | 1 | 140 |  | 62,1 | 1.19-3-13 | Воздуховоды прямоугольного сечения из оцинкованной стали, толщина стенки до 1,2 мм, периметр до 4000 мм | м2 | 809 | 100 | 100 |  |  |  | 127401.32 | 127401.32 | 0 | 0 | 0 | 0 | 0 | 0 | 0 | 0 | 0 |  | 86553739 | 157.48 | 157.48 | 0 | 0 | 0 | 0 | 0 | 0 | 0 | 157.48 | 157.48 | 0 | 0 | 0 | 0 | 0 | 0 | 0 | 0 | 0 | 1 | 1 |  |  | 1 | 1 | 1 | 1 |  |  |  |  | 3 | 1 | ТСН-2001.1 Доп. 79, Р. 19, о. 3, поз. 13 |  |  | 1617 | 0 |  | 0 | 200 | 0 | 1 | 1 | 1 | 1 | 1 | 1 |  | 0 | 0 |  |  |  | 1566 | 0 | 0 | [5 empty] | 0 | Поправка: 3-20. О.П. п.1.5 Наименование: Затраты на индивидуальные испытания систем вентиляции и кондиционирования воздуха Поправка: Гл.6.Прил.2.2.п.2.2.6_06.00.01.07.001 Наименование: При выполнении при капитальном ремонте и реконструкции работ, аналогичных технологическим процессам, характерным для нового строительства, и отсутствующих в сборниках на ремонтно-строительные работы ТСН-2001.6 Поправка: Гл.12.Прил.8.п.8. 3_12.00.01.11.001 Наименование: При наличии напряженных и стесненных условий производства работ (стесненность, сложность складирования и транспортной логистики и т.п.) для объектов, расположенных в пределах круговой магистральной системы улиц "Садовое кольцо" города Москвы | 0 | 127401.32 | 157.48 | 0 | 0 | 0 | 0 | 0 | 0 | 0 | 0 | 0 | [13 empty] | 0 | 0 | 1 | 1 |  |  |  | 1005 | м2 | м2 | 1 | [6 empty] | 85635469 | 200 | Материалы строительные | 0 |  | 1 | 1617 | ТСН-2001.1 Материалы строительные | ТСН-2001.1-1 |  | Поправка: 3-20. О.П. п.1.5 Поправка: Гл.6.Прил.2.2.п.2.2.6_06.00.01.07.001 Поправка: Гл.12.Прил.8.п.8. 3_12.00.01.11.001 |  | 0 | 157.48 | 157.48 | 0 | 0 | 0 | 0 | 0 | [18 empty] | 0 | 0 | 0 |  |  |  |  | 0 | 0 |  |  |  |  | 1 |  | 1400373867 | 2 | 1 | -2 | 0 | 0 | 0 | 127401.32 | 127401.32 | 0 | 0 |  | 0 | 3 | 0 |  | 0 | 1 | 0 | 0 | 0 | 0 |  |  |  | 0 | 0
18 | 1 | 150 |  | 62,1 | 1.19-3-13 | Воздуховоды прямоугольного сечения из оцинкованной стали, толщина стенки до 1,2 мм, периметр до 4000 мм | м2 | 809 | 100 | 100 |  |  |  | 863780.95 | 863780.95 | 0 | 0 | 0 | 0 | 0 | 0 | 0 | 0 | 0 |  | 86553741 | 157.48 | 157.48 | 0 | 0 | 0 | 0 | 0 | 0 | 0 | 157.48 | 157.48 | 0 | 0 | 0 | 0 | 0 | 0 | 0 | 0 | 0 | 1 | 1 |  |  | 1 | 1 | 1 | 6.78 |  |  |  |  | 3 | 1 | ТСН-2001.1 Доп. 79, Р. 19, о. 3, поз. 13 |  |  | 1617 | 0 | 1.19-3-13 | 1 | 200 | 0 | 1 | 1 | 1 | 1 | 1 | 1 |  | 0 | 0 |  |  |  | 1566 | 0 | 0 | [5 empty] | 0 | Поправка: 3-20. О.П. п.1.5 Наименование: Затраты на индивидуальные испытания систем вентиляции и кондиционирования воздуха Поправка: Гл.6.Прил.2.2.п.2.2.6_06.00.01.07.001 Наименование: При выполнении при капитальном ремонте и реконструкции работ, аналогичных технологическим процессам, характерным для нового строительства, и отсутствующих в сборниках на ремонтно-строительные работы ТСН-2001.6 Поправка: Гл.12.Прил.8.п.8. 3_12.00.01.11.001 Наименование: При наличии напряженных и стесненных условий производства работ (стесненность, сложность складирования и транспортной логистики и т.п.) для объектов, расположенных в пределах круговой магистральной системы улиц "Садовое кольцо" города Москвы | 0 | 863780.95 | 1067.71 | 0 | 0 | 0 | 0 | 0 | 0 | 0 | 0 | 0 | [13 empty] | 0 | 0 | 1 | 1 |  |  |  | 1005 | м2 | м2 | 1 | [6 empty] | 85635469 | 200 | Материалы строительные | 0 |  | 1 | 1617 | ТСН-2001.1 Материалы строительные | ТСН-2001.1-1 |  | Поправка: 3-20. О.П. п.1.5 Поправка: Гл.6.Прил.2.2.п.2.2.6_06.00.01.07.001 Поправка: Гл.12.Прил.8.п.8. 3_12.00.01.11.001 |  | 0 | 157.48 | 157.48 | 0 | 0 | 0 | 0 | 0 | [18 empty] | 0 | 0 | 0 |  |  |  |  | 0 | 0 |  |  |  |  | 1 |  | 1400373867 | 2 | 1 | 2 | 0 | 0 | 0 | 863780.95 | 863780.95 | 0 | 0 |  | 0 | 3 | 0 |  | 0 | 1 | 0 | 0 | 0 | 0 |  |  |  | 0 | 0
17 | 1 | 162 | 199 | 63 | 3.20-60-5 | Прокладка воздуховодов прямоугольных из черной и оцинкованной стали толщиной до 0,7 мм, периметром свыше 1600 до 2400 мм | 100 м2 поверхности воздуховодов | 5.84 | 0 | 5.84 |  |  |  | 5138.47 | 417.33 | 495.82 | 53.7 | 4225.32 | 0 | 354.7268 | 0 | 0 | 4664.13 | 2610.2 |  | 86553739 | 829.1106 | 71.46 | 79.569 | 8.6184 | 678.0816 | 0 | 56.9268 | 0 | 0 | 672.77 | 71.46 | 63.15 | 6.84 | 538.16 | 0 | 45.18 | 0 | 0 | 109 | 61 | 1.067 | 1 |  |  | 1 | 1 | 1 | 1 |  |  |  |  | 0 | 1 | ТСН-2001.3 Доп. 80, Сб. 20, т. 60, поз. 5 |  |  | 25 | 0 | 3.20-60-5 | 1 | 30 | 0 | 1 | 1 | 1 | 1 | 1 | 1 |  | 109 | 61 |  |  |  | 1566 | 0 | 0 | [5 empty] | 0 | Поправка: Гл.12.Прил.8.п.8. 3_12.00.01.11.001 Наименование: При наличии напряженных и стесненных условий производства работ (стесненность, сложность складирования и транспортной логистики и т.п.) для объектов, расположенных в пределах круговой магистральной системы улиц "Садовое кольцо" города Москвы Поправка: 3-20. О.П. п.1.5 Наименование: Затраты на индивидуальные испытания систем вентиляции и кондиционирования воздуха | 0 | 5138.47 | 71.46 | 84.9 | 9.2 | 723.51 | 0 | 60.7409 | 0 | 0 | 4615.63 | 2583.06 |  | 43 |  | *1)*1 | *1,2)*1,05 | *1,2)*1,05 | *1,2)*1,05 |  | *1,2)*1,05 | *1,2)*1,05 |  |  |  | 0 | 0 | 1 | 1 |  |  |  | 1013 | 100 м2 поверхности воздуховодов | 100 м2 поверхности воздуховодов | 1 | [6 empty] | 85635397 | 30 | Строительные работы | 0 |  | 1 | 25 | ТСН-2001.3-20. Вентиляция и кондиционирование воздуха | ТСН-2001.3-20-1 |  | Поправка: Гл.12.Прил.8.п.8. 3_12.00.01.11.001 Поправка: 3-20. О.П. п.1.5 |  | 131072 | 672.77 | 71.46 | 63.15 | 6.84 | 538.16 | 45.18 | 0 | 0 | [17 empty] | 0 | 0 | 0 |  |  |  |  | 109 | 61 |  |  |  |  | 1 |  | 2134615224 | 2 | 1 | 2 | 0 | 0 | 0 | 12412.8 | 12412.8 | 0 | 0 |  | 0 | 3 | 0 |  | 0 | 1 | 0 | 0 | 0 | 0 |  |  |  | 0 | 0
17 | 1 | 172 | 214 | 63 | 3.20-60-5 | Прокладка воздуховодов прямоугольных из черной и оцинкованной стали толщиной до 0,7 мм, периметром свыше 1600 до 2400 мм | 100 м2 поверхности воздуховодов | 5.84 | 0 | 5.84 |  |  |  | 247156.46 | 1602.55 | 7457.13 | 3026 | 238096.78 | 0 | 354.7268 | 0 | 0 | 262823.83 | 147084.9 |  | 86553741 | 829.1106 | 71.46 | 79.569 | 8.6184 | 678.0816 | 0 | 56.9268 | 0 | 0 | 672.77 | 71.46 | 63.15 | 6.84 | 538.16 | 0 | 45.18 | 0 | 0 | 109 | 61 | 1.067 | 1 |  |  | 1 | 56.35 | 15.04 | 3.84 |  |  |  |  | 0 | 1 | ТСН-2001.3 Доп. 80, Сб. 20, т. 60, поз. 5 |  |  | 25 | 0 | 3.20-60-5 | 1 | 30 | 0 | 56.35 | 1 | 1 | 1 | 1 | 1 |  | 109 | 61 |  |  |  | 1566 | 0 | 0 | [5 empty] | 0 | Поправка: Гл.12.Прил.8.п.8. 3_12.00.01.11.001 Наименование: При наличии напряженных и стесненных условий производства работ (стесненность, сложность складирования и транспортной логистики и т.п.) для объектов, расположенных в пределах круговой магистральной системы улиц "Садовое кольцо" города Москвы Поправка: 3-20. О.П. п.1.5 Наименование: Затраты на индивидуальные испытания систем вентиляции и кондиционирования воздуха | 0 | 247156.46 | 274.41 | 1276.9 | 518.42 | 40769.79 | 0 | 60.7409 | 0 | 0 | 260090.57 | 145555.27 |  | 45 |  | *1)*1 | *1,2)*1,05 | *1,2)*1,05 | *1,2)*1,05 |  | *1,2)*1,05 | *1,2)*1,05 |  |  |  | 0 | 0 | 1 | 1 |  |  |  | 1013 | 100 м2 поверхности воздуховодов | 100 м2 поверхности воздуховодов | 1 | [6 empty] | 85635397 | 30 | Строительные работы | 0 |  | 1 | 25 | ТСН-2001.3-20. Вентиляция и кондиционирование воздуха | ТСН-2001.3-20-1 |  | Поправка: Гл.12.Прил.8.п.8. 3_12.00.01.11.001 Поправка: 3-20. О.П. п.1.5 |  | 131072 | 672.77 | 71.46 | 63.15 | 6.84 | 538.16 | 45.18 | 0 | 0 | [17 empty] | 0 | 0 | 0 |  |  |  |  | 109 | 61 |  |  |  |  | 1 |  | 2134615224 | 2 | 1 | 2 | 0 | 0 | 0 | 657065.19 | 657065.19 | 0 | 0 |  | 0 | 3 | 0 |  | 0 | 1 | 0 | 0 | 0 | 0 |  |  |  | 0 | 0
18 | 1 | 160 |  | 63,1 | 1.19-3-13 | Воздуховоды прямоугольного сечения из оцинкованной стали, толщина стенки до 1,2 мм, периметр до 4000 мм | м2 | 584 | 100 | 100 |  |  |  | 91968.32 | 91968.32 | 0 | 0 | 0 | 0 | 0 | 0 | 0 | 0 | 0 |  | 86553739 | 157.48 | 157.48 | 0 | 0 | 0 | 0 | 0 | 0 | 0 | 157.48 | 157.48 | 0 | 0 | 0 | 0 | 0 | 0 | 0 | 109 | 61 | 1 | 1 |  |  | 1 | 1 | 1 | 1 |  |  |  |  | 3 | 1 | ТСН-2001.1 Доп. 79, Р. 19, о. 3, поз. 13 |  |  | 25 | 0 |  | 0 | 30 | 0 | 1 | 1 | 1 | 1 | 1 | 1 |  | 109 | 61 |  |  |  | 1566 | 0 | 0 | [5 empty] | 0 | Поправка: Гл.12.Прил.8.п.8. 3_12.00.01.11.001 Наименование: При наличии напряженных и стесненных условий производства работ (стесненность, сложность складирования и транспортной логистики и т.п.) для объектов, расположенных в пределах круговой магистральной системы улиц "Садовое кольцо" города Москвы Поправка: 3-20. О.П. п.1.5 Наименование: Затраты на индивидуальные испытания систем вентиляции и кондиционирования воздуха | 0 | 91968.32 | 157.48 | 0 | 0 | 0 | 0 | 0 | 0 | 0 | 0 | 0 | [13 empty] | 0 | 0 | 1 | 1 |  |  |  | 1005 | м2 | м2 | 1 | [6 empty] | 85635397 | 30 | Строительные работы | 0 |  | 1 | 25 | ТСН-2001.3-20. Вентиляция и кондиционирование воздуха | ТСН-2001.3-20-1 |  | Поправка: Гл.12.Прил.8.п.8. 3_12.00.01.11.001 Поправка: 3-20. О.П. п.1.5 |  | 0 | 157.48 | 157.48 | 0 | 0 | 0 | 0 | 0 | [18 empty] | 0 | 0 | 0 |  |  |  |  | 109 | 61 |  |  |  |  | 1 |  | 1400373867 | 2 | 1 | -2 | 0 | 0 | 0 | 91968.32 | 91968.32 | 0 | 0 |  | 0 | 3 | 0 |  | 0 | 1 | 0 | 0 | 0 | 0 |  |  | *1)*1 | 0 | 0
18 | 1 | 170 |  | 63,1 | 1.19-3-13 | Воздуховоды прямоугольного сечения из оцинкованной стали, толщина стенки до 1,2 мм, периметр до 4000 мм | м2 | 584 | 100 | 100 |  |  |  | 623545.21 | 623545.21 | 0 | 0 | 0 | 0 | 0 | 0 | 0 | 0 | 0 |  | 86553741 | 157.48 | 157.48 | 0 | 0 | 0 | 0 | 0 | 0 | 0 | 157.48 | 157.48 | 0 | 0 | 0 | 0 | 0 | 0 | 0 | 109 | 61 | 1 | 1 |  |  | 1 | 1 | 1 | 6.78 |  |  |  |  | 3 | 1 | ТСН-2001.1 Доп. 79, Р. 19, о. 3, поз. 13 |  |  | 25 | 0 | 1.19-3-13 | 1 | 30 | 0 | 1 | 1 | 1 | 1 | 1 | 1 |  | 109 | 61 |  |  |  | 1566 | 0 | 0 | [5 empty] | 0 | Поправка: Гл.12.Прил.8.п.8. 3_12.00.01.11.001 Наименование: При наличии напряженных и стесненных условий производства работ (стесненность, сложность складирования и транспортной логистики и т.п.) для объектов, расположенных в пределах круговой магистральной системы улиц "Садовое кольцо" города Москвы Поправка: 3-20. О.П. п.1.5 Наименование: Затраты на индивидуальные испытания систем вентиляции и кондиционирования воздуха | 0 | 623545.21 | 1067.71 | 0 | 0 | 0 | 0 | 0 | 0 | 0 | 0 | 0 | [13 empty] | 0 | 0 | 1 | 1 |  |  |  | 1005 | м2 | м2 | 1 | [6 empty] | 85635397 | 30 | Строительные работы | 0 |  | 1 | 25 | ТСН-2001.3-20. Вентиляция и кондиционирование воздуха | ТСН-2001.3-20-1 |  | Поправка: Гл.12.Прил.8.п.8. 3_12.00.01.11.001 Поправка: 3-20. О.П. п.1.5 |  | 0 | 157.48 | 157.48 | 0 | 0 | 0 | 0 | 0 | [18 empty] | 0 | 0 | 0 |  |  |  |  | 109 | 61 |  |  |  |  | 1 |  | 1400373867 | 2 | 1 | 2 | 0 | 0 | 0 | 623545.21 | 623545.21 | 0 | 0 |  | 0 | 3 | 0 |  | 0 | 1 | 0 | 0 | 0 | 0 |  |  | *1)*1 | 0 | 0
17 | 1 | 182 | 229 | 64 | 3.20-60-6 | Прокладка воздуховодов прямоугольных из черной и оцинкованной стали толщиной до 0,7 мм, периметром свыше 2400 до 3200 мм | 100 м2 поверхности воздуховодов | 2.02 | 0 | 2.02 |  |  |  | 1494.65 | 116.43 | 178.05 | 19.35 | 1200.17 | 0 | 100.8133 | 0 | 0 | 1329.28 | 743.91 |  | 86553739 | 697.085 | 57.64 | 82.6088 | 8.9775 | 556.8362 | 0 | 46.7737 | 0 | 0 | 494.38 | 57.64 | 52.45 | 5.7 | 384.29 | 0 | 32.28 | 0 | 0 | 109 | 61 | 1.067 | 1 |  |  | 1 | 1 | 1 | 1 |  |  |  |  | 0 | 1 | ТСН-2001.3 Доп. 80, Сб. 20, т. 60, поз. 6 |  |  | 25 | 0 | 3.20-60-6 | 1 | 30 | 0 | 1 | 1 | 1 | 1 | 1 | 1 |  | 109 | 61 |  |  |  | 1566 | 0 | 0 | [5 empty] | 0 | Поправка: Наименование: Поправка: Гл.12.Прил.8.п.8. 3_12.00.01.11.001 Наименование: При наличии напряженных и стесненных условий производства работ (стесненность, сложность складирования и транспортной логистики и т.п.) для объектов, расположенных в пределах круговой магистральной системы улиц "Садовое кольцо" города Москвы Поправка: Гл.6.Прил.2.2.п.2.2.6_06.00.01.07.001 Наименование: При выполнении при капитальном ремонте и реконструкции работ, аналогичных технологическим процессам, характерным для нового строительства, и отсутствующих в сборниках на ремонтно-строительные работы ТСН-2001.6 Поправка: 3-20. О.П. п.1.5 Наименование: Затраты на индивидуальные испытания систем вентиляции и кондиционирования воздуха | 0 | 1494.65 | 57.64 | 88.14 | 9.58 | 594.14 | 0 | 49.9076 | 0 | 0 | 1318.63 | 737.95 |  | 47 |  | *1)*1)*1 | *1,2)*1,25)*1,05 | *1,2)*1,25)*1,05 | *1,2)*1,15)*1,05 |  | *1,2)*1,15)*1,05 | *1,2)*1,25)*1,05 |  |  |  | 0 | 0 | 1 | 1 |  |  |  | 1013 | 100 м2 поверхности воздуховодов | 100 м2 поверхности воздуховодов | 1 | [6 empty] | 85635397 | 30 | Строительные работы | 0 |  | 1 | 25 | ТСН-2001.3-20. Вентиляция и кондиционирование воздуха | ТСН-2001.3-20-1 |  | Поправка: Поправка: Гл.12.Прил.8.п.8. 3_12.00.01.11.001 Поправка: Гл.6.Прил.2.2.п.2.2.6_06.00.01.07.001 Поправка: 3-20. О.П. п.1.5 |  | 131072 | 494.38 | 57.64 | 52.45 | 5.7 | 384.29 | 32.28 | 0 | 0 | [17 empty] | 0 | 0 | 0 |  |  |  |  | 109 | 61 |  |  |  |  | 1 |  | 248262431 | 2 | 1 | 2 | 0 | 0 | 0 | 3567.84 | 3567.84 | 0 | 0 |  | 0 | 3 | 0 |  | 0 | 1 | 0 | 0 | 0 | 0 |  |  |  | 0 | 0
17 | 1 | 192 | 244 | 64 | 3.20-60-6 | Прокладка воздуховодов прямоугольных из черной и оцинкованной стали толщиной до 0,7 мм, периметром свыше 2400 до 3200 мм | 100 м2 поверхности воздуховодов | 2.02 | 0 | 2.02 |  |  |  | 70746.46 | 435.45 | 2681.43 | 1090.37 | 67629.58 | 0 | 100.8133 | 0 | 0 | 74904.75 | 41919.17 |  | 86553741 | 697.085 | 57.64 | 82.6088 | 8.9775 | 556.8362 | 0 | 46.7737 | 0 | 0 | 494.38 | 57.64 | 52.45 | 5.7 | 384.29 | 0 | 32.28 | 0 | 0 | 109 | 61 | 1.067 | 1 |  |  | 1 | 56.35 | 15.06 | 3.74 |  |  |  |  | 0 | 1 | ТСН-2001.3 Доп. 80, Сб. 20, т. 60, поз. 6 |  |  | 25 | 0 | 3.20-60-6 | 1 | 30 | 0 | 56.35 | 1 | 1 | 1 | 1 | 1 |  | 109 | 61 |  |  |  | 1566 | 0 | 0 | [5 empty] | 0 | Поправка: Наименование: Поправка: Гл.12.Прил.8.п.8. 3_12.00.01.11.001 Наименование: При наличии напряженных и стесненных условий производства работ (стесненность, сложность складирования и транспортной логистики и т.п.) для объектов, расположенных в пределах круговой магистральной системы улиц "Садовое кольцо" города Москвы Поправка: Гл.6.Прил.2.2.п.2.2.6_06.00.01.07.001 Наименование: При выполнении при капитальном ремонте и реконструкции работ, аналогичных технологическим процессам, характерным для нового строительства, и отсутствующих в сборниках на ремонтно-строительные работы ТСН-2001.6 Поправка: 3-20. О.П. п.1.5 Наименование: Затраты на индивидуальные испытания систем вентиляции и кондиционирования воздуха | 0 | 70746.46 | 215.57 | 1327.39 | 539.83 | 33479.79 | 0 | 49.9076 | 0 | 0 | 74304.66 | 41583.34 |  | 51 |  | *1)*1)*1 | *1,2)*1,25)*1,05 | *1,2)*1,25)*1,05 | *1,2)*1,15)*1,05 |  | *1,2)*1,15)*1,05 | *1,2)*1,25)*1,05 |  |  |  | 0 | 0 | 1 | 1 |  |  |  | 1013 | 100 м2 поверхности воздуховодов | 100 м2 поверхности воздуховодов | 1 | [6 empty] | 85635397 | 30 | Строительные работы | 0 |  | 1 | 25 | ТСН-2001.3-20. Вентиляция и кондиционирование воздуха | ТСН-2001.3-20-1 |  | Поправка: Поправка: Гл.12.Прил.8.п.8. 3_12.00.01.11.001 Поправка: Гл.6.Прил.2.2.п.2.2.6_06.00.01.07.001 Поправка: 3-20. О.П. п.1.5 |  | 131072 | 494.38 | 57.64 | 52.45 | 5.7 | 384.29 | 32.28 | 0 | 0 | [17 empty] | 0 | 0 | 0 |  |  |  |  | 109 | 61 |  |  |  |  | 1 |  | 248262431 | 2 | 1 | 2 | 0 | 0 | 0 | 187570.38 | 187570.38 | 0 | 0 |  | 0 | 3 | 0 |  | 0 | 1 | 0 | 0 | 0 | 0 |  |  |  | 0 | 0
18 | 1 | 180 |  | 64,1 | 1.19-3-13 | Воздуховоды прямоугольного сечения из оцинкованной стали, толщина стенки до 1,2 мм, периметр до 4000 мм | м2 | 202 | 100 | 100 |  |  |  | 31810.96 | 31810.96 | 0 | 0 | 0 | 0 | 0 | 0 | 0 | 0 | 0 |  | 86553739 | 157.48 | 157.48 | 0 | 0 | 0 | 0 | 0 | 0 | 0 | 157.48 | 157.48 | 0 | 0 | 0 | 0 | 0 | 0 | 0 | 0 | 0 | 1 | 1 |  |  | 1 | 1 | 1 | 1 |  |  |  |  | 3 | 1 | ТСН-2001.1 Доп. 79, Р. 19, о. 3, поз. 13 |  |  | 1617 | 0 |  | 0 | 200 | 0 | 1 | 1 | 1 | 1 | 1 | 1 |  | 0 | 0 |  |  |  | 1566 | 0 | 0 | [5 empty] | 0 | Поправка: 3-20. О.П. п.1.5 Наименование: Затраты на индивидуальные испытания систем вентиляции и кондиционирования воздуха Поправка: Гл.6.Прил.2.2.п.2.2.6_06.00.01.07.001 Наименование: При выполнении при капитальном ремонте и реконструкции работ, аналогичных технологическим процессам, характерным для нового строительства, и отсутствующих в сборниках на ремонтно-строительные работы ТСН-2001.6 Поправка: Гл.12.Прил.8.п.8. 3_12.00.01.11.001 Наименование: При наличии напряженных и стесненных условий производства работ (стесненность, сложность складирования и транспортной логистики и т.п.) для объектов, расположенных в пределах круговой магистральной системы улиц "Садовое кольцо" города Москвы Поправка: Гл.12.Прил.8.п.8. 3_12.00.01.11.001 Наименование: При наличии напряженных и стесненных условий производства работ (стесненность, сложность складирования и транспортной логистики и т.п.) для объектов, расположенных в пределах круговой магистральной системы улиц "Садовое кольцо" города Москвы Поправка: Гл.6.Прил.2.2.п.2.2.6_06.00.01.07.001 Наименование: При выполнении при капитальном ремонте и реконструкции работ, аналогичных технологическим процессам, характерным для нового строительства, и отсутствующих в сборниках на ремонтно-строительные работы ТСН-2001.6 Поправка: 3-20. О.П. п.1.5 Наименование: Затраты на индивидуальные испытания систем вентиляции и кондиционирования воздуха | 0 | 31810.96 | 157.48 | 0 | 0 | 0 | 0 | 0 | 0 | 0 | 0 | 0 | [13 empty] | 0 | 0 | 1 | 1 |  |  |  | 1005 | м2 | м2 | 1 | [6 empty] | 85635469 | 200 | Материалы строительные | 0 |  | 1 | 1617 | ТСН-2001.1 Материалы строительные | ТСН-2001.1-1 |  | Поправка: 3-20. О.П. п.1.5 Поправка: Гл.6.Прил.2.2.п.2.2.6_06.00.01.07.001 Поправка: Гл.12.Прил.8.п.8. 3_12.00.01.11.001 Поправка: Гл.12.Прил.8.п.8. 3_12.00.01.11.001 Поправка: Гл.6.Прил.2.2.п.2.2.6_06.00.01.07.001 Поправка: 3-20. О.П. п.1.5 |  | 0 | 157.48 | 157.48 | 0 | 0 | 0 | 0 | 0 | [18 empty] | 0 | 0 | 0 |  |  |  |  | 0 | 0 |  |  |  |  | 1 |  | 1400373867 | 2 | 1 | -2 | 0 | 0 | 0 | 31810.96 | 31810.96 | 0 | 0 |  | 0 | 3 | 0 |  | 0 | 1 | 0 | 0 | 0 | 0 |  |  | *1)*1)*1)*1)*1)*1 | 0 | 0
18 | 1 | 190 |  | 64,1 | 1.19-3-13 | Воздуховоды прямоугольного сечения из оцинкованной стали, толщина стенки до 1,2 мм, периметр до 4000 мм | м2 | 202 | 100 | 100 |  |  |  | 215678.31 | 215678.31 | 0 | 0 | 0 | 0 | 0 | 0 | 0 | 0 | 0 |  | 86553741 | 157.48 | 157.48 | 0 | 0 | 0 | 0 | 0 | 0 | 0 | 157.48 | 157.48 | 0 | 0 | 0 | 0 | 0 | 0 | 0 | 0 | 0 | 1 | 1 |  |  | 1 | 1 | 1 | 6.78 |  |  |  |  | 3 | 1 | ТСН-2001.1 Доп. 79, Р. 19, о. 3, поз. 13 |  |  | 1617 | 0 | 1.19-3-13 | 1 | 200 | 0 | 1 | 1 | 1 | 1 | 1 | 1 |  | 0 | 0 |  |  |  | 1566 | 0 | 0 | [5 empty] | 0 | Поправка: 3-20. О.П. п.1.5 Наименование: Затраты на индивидуальные испытания систем вентиляции и кондиционирования воздуха Поправка: Гл.6.Прил.2.2.п.2.2.6_06.00.01.07.001 Наименование: При выполнении при капитальном ремонте и реконструкции работ, аналогичных технологическим процессам, характерным для нового строительства, и отсутствующих в сборниках на ремонтно-строительные работы ТСН-2001.6 Поправка: Гл.12.Прил.8.п.8. 3_12.00.01.11.001 Наименование: При наличии напряженных и стесненных условий производства работ (стесненность, сложность складирования и транспортной логистики и т.п.) для объектов, расположенных в пределах круговой магистральной системы улиц "Садовое кольцо" города Москвы Поправка: Гл.12.Прил.8.п.8. 3_12.00.01.11.001 Наименование: При наличии напряженных и стесненных условий производства работ (стесненность, сложность складирования и транспортной логистики и т.п.) для объектов, расположенных в пределах круговой магистральной системы улиц "Садовое кольцо" города Москвы Поправка: Гл.6.Прил.2.2.п.2.2.6_06.00.01.07.001 Наименование: При выполнении при капитальном ремонте и реконструкции работ, аналогичных технологическим процессам, характерным для нового строительства, и отсутствующих в сборниках на ремонтно-строительные работы ТСН-2001.6 Поправка: 3-20. О.П. п.1.5 Наименование: Затраты на индивидуальные испытания систем вентиляции и кондиционирования воздуха | 0 | 215678.31 | 1067.71 | 0 | 0 | 0 | 0 | 0 | 0 | 0 | 0 | 0 | [13 empty] | 0 | 0 | 1 | 1 |  |  |  | 1005 | м2 | м2 | 1 | [6 empty] | 85635469 | 200 | Материалы строительные | 0 |  | 1 | 1617 | ТСН-2001.1 Материалы строительные | ТСН-2001.1-1 |  | Поправка: 3-20. О.П. п.1.5 Поправка: Гл.6.Прил.2.2.п.2.2.6_06.00.01.07.001 Поправка: Гл.12.Прил.8.п.8. 3_12.00.01.11.001 Поправка: Гл.12.Прил.8.п.8. 3_12.00.01.11.001 Поправка: Гл.6.Прил.2.2.п.2.2.6_06.00.01.07.001 Поправка: 3-20. О.П. п.1.5 |  | 0 | 157.48 | 157.48 | 0 | 0 | 0 | 0 | 0 | [18 empty] | 0 | 0 | 0 |  |  |  |  | 0 | 0 |  |  |  |  | 1 |  | 1400373867 | 2 | 1 | 2 | 0 | 0 | 0 | 215678.31 | 215678.31 | 0 | 0 |  | 0 | 3 | 0 |  | 0 | 1 | 0 | 0 | 0 | 0 |  |  | *1)*1)*1)*1)*1)*1 | 0 | 0
17 | 1 | 202 | 259 | 65 | 3.20-60-8 | Прокладка воздуховодов прямоугольных из черной и оцинкованной стали толщиной до 0,7 мм, периметром свыше 3600 до 4000 мм | 100 м2 поверхности воздуховодов | 0.2 | 0 | 0.2 |  |  |  | 92.69 | 4.1 | 16.74 | 1.83 | 71.85 | 0 | 6.0947 | 0 | 0 | 80.31 | 44.94 |  | 86553739 | 435.6806 | 20.51 | 78.4665 | 8.5838 | 336.7041 | 0 | 28.5598 | 0 | 0 | 302.7 | 20.51 | 49.82 | 5.45 | 232.37 | 0 | 19.71 | 0 | 0 | 109 | 61 | 1.067 | 1 |  |  | 1 | 1 | 1 | 1 |  |  |  |  | 0 | 1 | ТСН-2001.3 Доп. 80, Сб. 20, т. 60, поз. 8 |  |  | 25 | 0 | 3.20-60-8 | 1 | 30 | 0 | 1 | 1 | 1 | 1 | 1 | 1 |  | 109 | 61 |  |  |  | 1566 | 0 | 0 | [5 empty] | 0 | Поправка: Гл.12.Прил.8.п.8. 3_12.00.01.11.001 Наименование: При наличии напряженных и стесненных условий производства работ (стесненность, сложность складирования и транспортной логистики и т.п.) для объектов, расположенных в пределах круговой магистральной системы улиц "Садовое кольцо" города Москвы Поправка: Гл.6.Прил.2.2.п.2.2.6_06.00.01.07.001 Наименование: При выполнении при капитальном ремонте и реконструкции работ, аналогичных технологическим процессам, характерным для нового строительства, и отсутствующих в сборниках на ремонтно-строительные работы ТСН-2001.6 Поправка: 3-20. О.П. п.1.5 Наименование: Затраты на индивидуальные испытания систем вентиляции и кондиционирования воздуха | 0 | 92.69 | 20.51 | 83.72 | 9.16 | 359.26 | 0 | 30.4733 | 0 | 0 | 88.3 | 49.42 |  | 55 |  | *1)*1)*1 | *1,2)*1,25)*1,05 | *1,2)*1,25)*1,05 | *1,2)*1,15)*1,05 |  | *1,2)*1,15)*1,05 | *1,2)*1,25)*1,05 |  |  |  | 0 | 0 | 1 | 1 |  |  |  | 1013 | 100 м2 поверхности воздуховодов | 100 м2 поверхности воздуховодов | 1 | [6 empty] | 85635397 | 30 | Строительные работы | 0 |  | 1 | 25 | ТСН-2001.3-20. Вентиляция и кондиционирование воздуха | ТСН-2001.3-20-1 |  | Поправка: Гл.12.Прил.8.п.8. 3_12.00.01.11.001 Поправка: Гл.6.Прил.2.2.п.2.2.6_06.00.01.07.001 Поправка: 3-20. О.П. п.1.5 |  | 131072 | 302.7 | 20.51 | 49.82 | 5.45 | 232.37 | 19.71 | 0 | 0 | [17 empty] | 0 | 0 | 0 |  |  |  |  | 109 | 61 |  |  |  |  | 1 |  | 128281304 | 2 | 1 | 2 | 0 | 0 | 0 | 217.94 | 217.94 | 0 | 0 |  | 0 | 3 | 0 |  | 0 | 1 | 0 | 0 | 0 | 0 |  |  |  | 0 | 0
17 | 1 | 212 | 274 | 65 | 3.20-60-8 | Прокладка воздуховодов прямоугольных из черной и оцинкованной стали толщиной до 0,7 мм, периметром свыше 3600 до 4000 мм | 100 м2 поверхности воздуховодов | 0.2 | 0 | 0.2 |  |  |  | 4316.44 | 14.92 | 252.77 | 103.12 | 4048.75 | 0 | 6.0947 | 0 | 0 | 4525.54 | 2532.64 |  | 86553741 | 435.6806 | 20.51 | 78.4665 | 8.5838 | 336.7041 | 0 | 28.5598 | 0 | 0 | 302.7 | 20.51 | 49.82 | 5.45 | 232.37 | 0 | 19.71 | 0 | 0 | 109 | 61 | 1.067 | 1 |  |  | 1 | 56.35 | 15.1 | 3.64 |  |  |  |  | 0 | 1 | ТСН-2001.3 Доп. 80, Сб. 20, т. 60, поз. 8 |  |  | 25 | 0 | 3.20-60-8 | 1 | 30 | 0 | 56.35 | 1 | 1 | 1 | 1 | 1 |  | 109 | 61 |  |  |  | 1566 | 0 | 0 | [5 empty] | 0 | Поправка: Гл.12.Прил.8.п.8. 3_12.00.01.11.001 Наименование: При наличии напряженных и стесненных условий производства работ (стесненность, сложность складирования и транспортной логистики и т.п.) для объектов, расположенных в пределах круговой магистральной системы улиц "Садовое кольцо" города Москвы Поправка: Гл.6.Прил.2.2.п.2.2.6_06.00.01.07.001 Наименование: При выполнении при капитальном ремонте и реконструкции работ, аналогичных технологическим процессам, характерным для нового строительства, и отсутствующих в сборниках на ремонтно-строительные работы ТСН-2001.6 Поправка: 3-20. О.П. п.1.5 Наименование: Затраты на индивидуальные испытания систем вентиляции и кондиционирования воздуха | 0 | 4316.44 | 74.66 | 1264.17 | 516.17 | 20244.3 | 0 | 30.4733 | 0 | 0 | 4975.76 | 2784.6 |  | 58 |  | *1)*1)*1 | *1,2)*1,25)*1,05 | *1,2)*1,25)*1,05 | *1,2)*1,15)*1,05 |  | *1,2)*1,15)*1,05 | *1,2)*1,25)*1,05 |  |  |  | 0 | 0 | 1 | 1 |  |  |  | 1013 | 100 м2 поверхности воздуховодов | 100 м2 поверхности воздуховодов | 1 | [6 empty] | 85635397 | 30 | Строительные работы | 0 |  | 1 | 25 | ТСН-2001.3-20. Вентиляция и кондиционирование воздуха | ТСН-2001.3-20-1 |  | Поправка: Гл.12.Прил.8.п.8. 3_12.00.01.11.001 Поправка: Гл.6.Прил.2.2.п.2.2.6_06.00.01.07.001 Поправка: 3-20. О.П. п.1.5 |  | 131072 | 302.7 | 20.51 | 49.82 | 5.45 | 232.37 | 19.71 | 0 | 0 | [17 empty] | 0 | 0 | 0 |  |  |  |  | 109 | 61 |  |  |  |  | 1 |  | 128281304 | 2 | 1 | 2 | 0 | 0 | 0 | 11374.62 | 11374.62 | 0 | 0 |  | 0 | 3 | 0 |  | 0 | 1 | 0 | 0 | 0 | 0 |  |  |  | 0 | 0
18 | 1 | 200 |  | 65,1 | 1.19-3-13 | Воздуховоды прямоугольного сечения из оцинкованной стали, толщина стенки до 1,2 мм, периметр до 4000 мм | м2 | 20 | 100 | 100 |  |  |  | 3149.6 | 3149.6 | 0 | 0 | 0 | 0 | 0 | 0 | 0 | 0 | 0 |  | 86553739 | 157.48 | 157.48 | 0 | 0 | 0 | 0 | 0 | 0 | 0 | 157.48 | 157.48 | 0 | 0 | 0 | 0 | 0 | 0 | 0 | 0 | 0 | 1 | 1 |  |  | 1 | 1 | 1 | 1 |  |  |  |  | 3 | 1 | ТСН-2001.1 Доп. 79, Р. 19, о. 3, поз. 13 |  |  | 1617 | 0 |  | 0 | 200 | 0 | 1 | 1 | 1 | 1 | 1 | 1 |  | 0 | 0 |  |  |  | 1566 | 0 | 0 | [5 empty] | 0 | Поправка: 3-20. О.П. п.1.5 Наименование: Затраты на индивидуальные испытания систем вентиляции и кондиционирования воздуха Поправка: Гл.6.Прил.2.2.п.2.2.6_06.00.01.07.001 Наименование: При выполнении при капитальном ремонте и реконструкции работ, аналогичных технологическим процессам, характерным для нового строительства, и отсутствующих в сборниках на ремонтно-строительные работы ТСН-2001.6 Поправка: Гл.12.Прил.8.п.8. 3_12.00.01.11.001 Наименование: При наличии напряженных и стесненных условий производства работ (стесненность, сложность складирования и транспортной логистики и т.п.) для объектов, расположенных в пределах круговой магистральной системы улиц "Садовое кольцо" города Москвы | 0 | 3149.6 | 157.48 | 0 | 0 | 0 | 0 | 0 | 0 | 0 | 0 | 0 | [13 empty] | 0 | 0 | 1 | 1 |  |  |  | 1005 | м2 | м2 | 1 | [6 empty] | 85635469 | 200 | Материалы строительные | 0 |  | 1 | 1617 | ТСН-2001.1 Материалы строительные | ТСН-2001.1-1 |  | Поправка: 3-20. О.П. п.1.5 Поправка: Гл.6.Прил.2.2.п.2.2.6_06.00.01.07.001 Поправка: Гл.12.Прил.8.п.8. 3_12.00.01.11.001 |  | 0 | 157.48 | 157.48 | 0 | 0 | 0 | 0 | 0 | [18 empty] | 0 | 0 | 0 |  |  |  |  | 0 | 0 |  |  |  |  | 1 |  | 1400373867 | 2 | 1 | -2 | 0 | 0 | 0 | 3149.6 | 3149.6 | 0 | 0 |  | 0 | 3 | 0 |  | 0 | 1 | 0 | 0 | 0 | 0 |  |  | *1)*1)*1 | 0 | 0
18 | 1 | 210 |  | 65,1 | 1.19-3-13 | Воздуховоды прямоугольного сечения из оцинкованной стали, толщина стенки до 1,2 мм, периметр до 4000 мм | м2 | 20 | 100 | 100 |  |  |  | 21354.29 | 21354.29 | 0 | 0 | 0 | 0 | 0 | 0 | 0 | 0 | 0 |  | 86553741 | 157.48 | 157.48 | 0 | 0 | 0 | 0 | 0 | 0 | 0 | 157.48 | 157.48 | 0 | 0 | 0 | 0 | 0 | 0 | 0 | 0 | 0 | 1 | 1 |  |  | 1 | 1 | 1 | 6.78 |  |  |  |  | 3 | 1 | ТСН-2001.1 Доп. 79, Р. 19, о. 3, поз. 13 |  |  | 1617 | 0 | 1.19-3-13 | 1 | 200 | 0 | 1 | 1 | 1 | 1 | 1 | 1 |  | 0 | 0 |  |  |  | 1566 | 0 | 0 | [5 empty] | 0 | Поправка: 3-20. О.П. п.1.5 Наименование: Затраты на индивидуальные испытания систем вентиляции и кондиционирования воздуха Поправка: Гл.6.Прил.2.2.п.2.2.6_06.00.01.07.001 Наименование: При выполнении при капитальном ремонте и реконструкции работ, аналогичных технологическим процессам, характерным для нового строительства, и отсутствующих в сборниках на ремонтно-строительные работы ТСН-2001.6 Поправка: Гл.12.Прил.8.п.8. 3_12.00.01.11.001 Наименование: При наличии напряженных и стесненных условий производства работ (стесненность, сложность складирования и транспортной логистики и т.п.) для объектов, расположенных в пределах круговой магистральной системы улиц "Садовое кольцо" города Москвы | 0 | 21354.29 | 1067.71 | 0 | 0 | 0 | 0 | 0 | 0 | 0 | 0 | 0 | [13 empty] | 0 | 0 | 1 | 1 |  |  |  | 1005 | м2 | м2 | 1 | [6 empty] | 85635469 | 200 | Материалы строительные | 0 |  | 1 | 1617 | ТСН-2001.1 Материалы строительные | ТСН-2001.1-1 |  | Поправка: 3-20. О.П. п.1.5 Поправка: Гл.6.Прил.2.2.п.2.2.6_06.00.01.07.001 Поправка: Гл.12.Прил.8.п.8. 3_12.00.01.11.001 |  | 0 | 157.48 | 157.48 | 0 | 0 | 0 | 0 | 0 | [18 empty] | 0 | 0 | 0 |  |  |  |  | 0 | 0 |  |  |  |  | 1 |  | 1400373867 | 2 | 1 | 2 | 0 | 0 | 0 | 21354.29 | 21354.29 | 0 | 0 |  | 0 | 3 | 0 |  | 0 | 1 | 0 | 0 | 0 | 0 |  |  | *1)*1)*1 | 0 | 0
17 | 1 | 222 | 289 | 66 | 3.20-60-9 | Прокладка воздуховодов прямоугольных из черной и оцинкованной стали толщиной свыше 0,7 до 0,9 мм, периметром свыше 3600 до 4000 мм | 100 м2 поверхности воздуховодов | 0.2 | 0 | 0.2 |  |  |  | 103.73 | 5.38 | 21.53 | 2.34 | 76.82 | 0 | 6.5214 | 0 | 0 | 86.28 | 48.29 |  | 86553739 | 487.7538 | 26.9 | 100.8787 | 10.9778 | 359.9751 | 0 | 30.5594 | 0 | 0 | 339.38 | 26.9 | 64.05 | 6.97 | 248.43 | 0 | 21.09 | 0 | 0 | 109 | 61 | 1.067 | 1 |  |  | 1 | 1 | 1 | 1 |  |  |  |  | 0 | 1 | ТСН-2001.3 Доп. 80, Сб. 20, т. 60, поз. 9 |  |  | 25 | 0 | 3.20-60-9 | 1 | 30 | 0 | 1 | 1 | 1 | 1 | 1 | 1 |  | 109 | 61 |  |  |  | 1566 | 0 | 0 | [5 empty] | 0 | Поправка: Гл.12.Прил.8.п.8. 3_12.00.01.11.001 Наименование: При наличии напряженных и стесненных условий производства работ (стесненность, сложность складирования и транспортной логистики и т.п.) для объектов, расположенных в пределах круговой магистральной системы улиц "Садовое кольцо" города Москвы Поправка: Гл.6.Прил.2.2.п.2.2.6_06.00.01.07.001 Наименование: При выполнении при капитальном ремонте и реконструкции работ, аналогичных технологическим процессам, характерным для нового строительства, и отсутствующих в сборниках на ремонтно-строительные работы ТСН-2001.6 Поправка: 3-20. О.П. п.1.5 Наименование: Затраты на индивидуальные испытания систем вентиляции и кондиционирования воздуха | 0 | 103.73 | 26.9 | 107.64 | 11.71 | 384.09 | 0 | 32.6069 | 0 | 0 | 96.5 | 54 |  | 61 |  | *1)*1)*1 | *1,2)*1,25)*1,05 | *1,2)*1,25)*1,05 | *1,2)*1,15)*1,05 |  | *1,2)*1,15)*1,05 | *1,2)*1,25)*1,05 |  |  |  | 0 | 0 | 1 | 1 |  |  |  | 1013 | 100 м2 поверхности воздуховодов | 100 м2 поверхности воздуховодов | 1 | [6 empty] | 85635397 | 30 | Строительные работы | 0 |  | 1 | 25 | ТСН-2001.3-20. Вентиляция и кондиционирование воздуха | ТСН-2001.3-20-1 |  | Поправка: Гл.12.Прил.8.п.8. 3_12.00.01.11.001 Поправка: Гл.6.Прил.2.2.п.2.2.6_06.00.01.07.001 Поправка: 3-20. О.П. п.1.5 |  | 131072 | 339.38 | 26.9 | 64.05 | 6.97 | 248.43 | 21.09 | 0 | 0 | [17 empty] | 0 | 0 | 0 |  |  |  |  | 109 | 61 |  |  |  |  | 1 |  | -591140617 | 2 | 1 | 2 | 0 | 0 | 0 | 238.3 | 238.3 | 0 | 0 |  | 0 | 3 | 0 |  | 0 | 1 | 0 | 0 | 0 | 0 |  |  |  | 0 | 0
17 | 1 | 232 | 304 | 66 | 3.20-60-9 | Прокладка воздуховодов прямоугольных из черной и оцинкованной стали толщиной свыше 0,7 до 0,9 мм, периметром свыше 3600 до 4000 мм | 100 м2 поверхности воздуховодов | 0.2 | 0 | 0.2 |  |  |  | 4672.75 | 19.48 | 324.46 | 131.86 | 4328.81 | 0 | 6.5214 | 0 | 0 | 4862.13 | 2721.01 |  | 86553741 | 487.7538 | 26.9 | 100.8787 | 10.9778 | 359.9751 | 0 | 30.5594 | 0 | 0 | 339.38 | 26.9 | 64.05 | 6.97 | 248.43 | 0 | 21.09 | 0 | 0 | 109 | 61 | 1.067 | 1 |  |  | 1 | 56.35 | 15.07 | 3.62 |  |  |  |  | 0 | 1 | ТСН-2001.3 Доп. 80, Сб. 20, т. 60, поз. 9 |  |  | 25 | 0 | 3.20-60-9 | 1 | 30 | 0 | 56.35 | 1 | 1 | 1 | 1 | 1 |  | 109 | 61 |  |  |  | 1566 | 0 | 0 | [5 empty] | 0 | Поправка: Гл.12.Прил.8.п.8. 3_12.00.01.11.001 Наименование: При наличии напряженных и стесненных условий производства работ (стесненность, сложность складирования и транспортной логистики и т.п.) для объектов, расположенных в пределах круговой магистральной системы улиц "Садовое кольцо" города Москвы Поправка: Гл.6.Прил.2.2.п.2.2.6_06.00.01.07.001 Наименование: При выполнении при капитальном ремонте и реконструкции работ, аналогичных технологическим процессам, характерным для нового строительства, и отсутствующих в сборниках на ремонтно-строительные работы ТСН-2001.6 Поправка: 3-20. О.П. п.1.5 Наименование: Затраты на индивидуальные испытания систем вентиляции и кондиционирования воздуха | 0 | 4672.75 | 97.38 | 1622.13 | 659.86 | 21643.47 | 0 | 32.6069 | 0 | 0 | 5437.65 | 3043.09 |  | 64 |  | *1)*1)*1 | *1,2)*1,25)*1,05 | *1,2)*1,25)*1,05 | *1,2)*1,15)*1,05 |  | *1,2)*1,15)*1,05 | *1,2)*1,25)*1,05 |  |  |  | 0 | 0 | 1 | 1 |  |  |  | 1013 | 100 м2 поверхности воздуховодов | 100 м2 поверхности воздуховодов | 1 | [6 empty] | 85635397 | 30 | Строительные работы | 0 |  | 1 | 25 | ТСН-2001.3-20. Вентиляция и кондиционирование воздуха | ТСН-2001.3-20-1 |  | Поправка: Гл.12.Прил.8.п.8. 3_12.00.01.11.001 Поправка: Гл.6.Прил.2.2.п.2.2.6_06.00.01.07.001 Поправка: 3-20. О.П. п.1.5 |  | 131072 | 339.38 | 26.9 | 64.05 | 6.97 | 248.43 | 21.09 | 0 | 0 | [17 empty] | 0 | 0 | 0 |  |  |  |  | 109 | 61 |  |  |  |  | 1 |  | -591140617 | 2 | 1 | 2 | 0 | 0 | 0 | 12255.89 | 12255.89 | 0 | 0 |  | 0 | 3 | 0 |  | 0 | 1 | 0 | 0 | 0 | 0 |  |  |  | 0 | 0
18 | 1 | 220 |  | 66,1 | 1.19-3-13 | Воздуховоды прямоугольного сечения из оцинкованной стали, толщина стенки до 1,2 мм, периметр до 4000 мм | м2 | 20 | 100 | 100 |  |  |  | 3149.6 | 3149.6 | 0 | 0 | 0 | 0 | 0 | 0 | 0 | 0 | 0 |  | 86553739 | 157.48 | 157.48 | 0 | 0 | 0 | 0 | 0 | 0 | 0 | 157.48 | 157.48 | 0 | 0 | 0 | 0 | 0 | 0 | 0 | 0 | 0 | 1 | 1 |  |  | 1 | 1 | 1 | 1 |  |  |  |  | 3 | 1 | ТСН-2001.1 Доп. 79, Р. 19, о. 3, поз. 13 |  |  | 1617 | 0 |  | 0 | 200 | 0 | 1 | 1 | 1 | 1 | 1 | 1 |  | 0 | 0 |  |  |  | 1566 | 0 | 0 | [5 empty] | 0 | Поправка: 3-20. О.П. п.1.5 Наименование: Затраты на индивидуальные испытания систем вентиляции и кондиционирования воздуха Поправка: Гл.6.Прил.2.2.п.2.2.6_06.00.01.07.001 Наименование: При выполнении при капитальном ремонте и реконструкции работ, аналогичных технологическим процессам, характерным для нового строительства, и отсутствующих в сборниках на ремонтно-строительные работы ТСН-2001.6 Поправка: Гл.12.Прил.8.п.8. 3_12.00.01.11.001 Наименование: При наличии напряженных и стесненных условий производства работ (стесненность, сложность складирования и транспортной логистики и т.п.) для объектов, расположенных в пределах круговой магистральной системы улиц "Садовое кольцо" города Москвы | 0 | 3149.6 | 157.48 | 0 | 0 | 0 | 0 | 0 | 0 | 0 | 0 | 0 | [13 empty] | 0 | 0 | 1 | 1 |  |  |  | 1005 | м2 | м2 | 1 | [6 empty] | 85635469 | 200 | Материалы строительные | 0 |  | 1 | 1617 | ТСН-2001.1 Материалы строительные | ТСН-2001.1-1 |  | Поправка: 3-20. О.П. п.1.5 Поправка: Гл.6.Прил.2.2.п.2.2.6_06.00.01.07.001 Поправка: Гл.12.Прил.8.п.8. 3_12.00.01.11.001 |  | 0 | 157.48 | 157.48 | 0 | 0 | 0 | 0 | 0 | [18 empty] | 0 | 0 | 0 |  |  |  |  | 0 | 0 |  |  |  |  | 1 |  | 1400373867 | 2 | 1 | -2 | 0 | 0 | 0 | 3149.6 | 3149.6 | 0 | 0 |  | 0 | 3 | 0 |  | 0 | 1 | 0 | 0 | 0 | 0 |  |  | *1)*1)*1 | 0 | 0
18 | 1 | 230 |  | 66,1 | 1.19-3-13 | Воздуховоды прямоугольного сечения из оцинкованной стали, толщина стенки до 1,2 мм, периметр до 4000 мм | м2 | 20 | 100 | 100 |  |  |  | 21354.29 | 21354.29 | 0 | 0 | 0 | 0 | 0 | 0 | 0 | 0 | 0 |  | 86553741 | 157.48 | 157.48 | 0 | 0 | 0 | 0 | 0 | 0 | 0 | 157.48 | 157.48 | 0 | 0 | 0 | 0 | 0 | 0 | 0 | 0 | 0 | 1 | 1 |  |  | 1 | 1 | 1 | 6.78 |  |  |  |  | 3 | 1 | ТСН-2001.1 Доп. 79, Р. 19, о. 3, поз. 13 |  |  | 1617 | 0 | 1.19-3-13 | 1 | 200 | 0 | 1 | 1 | 1 | 1 | 1 | 1 |  | 0 | 0 |  |  |  | 1566 | 0 | 0 | [5 empty] | 0 | Поправка: 3-20. О.П. п.1.5 Наименование: Затраты на индивидуальные испытания систем вентиляции и кондиционирования воздуха Поправка: Гл.6.Прил.2.2.п.2.2.6_06.00.01.07.001 Наименование: При выполнении при капитальном ремонте и реконструкции работ, аналогичных технологическим процессам, характерным для нового строительства, и отсутствующих в сборниках на ремонтно-строительные работы ТСН-2001.6 Поправка: Гл.12.Прил.8.п.8. 3_12.00.01.11.001 Наименование: При наличии напряженных и стесненных условий производства работ (стесненность, сложность складирования и транспортной логистики и т.п.) для объектов, расположенных в пределах круговой магистральной системы улиц "Садовое кольцо" города Москвы | 0 | 21354.29 | 1067.71 | 0 | 0 | 0 | 0 | 0 | 0 | 0 | 0 | 0 | [13 empty] | 0 | 0 | 1 | 1 |  |  |  | 1005 | м2 | м2 | 1 | [6 empty] | 85635469 | 200 | Материалы строительные | 0 |  | 1 | 1617 | ТСН-2001.1 Материалы строительные | ТСН-2001.1-1 |  | Поправка: 3-20. О.П. п.1.5 Поправка: Гл.6.Прил.2.2.п.2.2.6_06.00.01.07.001 Поправка: Гл.12.Прил.8.п.8. 3_12.00.01.11.001 |  | 0 | 157.48 | 157.48 | 0 | 0 | 0 | 0 | 0 | [18 empty] | 0 | 0 | 0 |  |  |  |  | 0 | 0 |  |  |  |  | 1 |  | 1400373867 | 2 | 1 | 2 | 0 | 0 | 0 | 21354.29 | 21354.29 | 0 | 0 |  | 0 | 3 | 0 |  | 0 | 1 | 0 | 0 | 0 | 0 |  |  | *1)*1)*1 | 0 | 0
17 | 1 | 242 | 319 | 67 | 3.20-60-10 | Прокладка воздуховодов прямоугольных из черной и оцинкованной стали толщиной до 0,9 мм, периметром свыше 4000 до 4500 мм | 100 м2 поверхности воздуховодов | 0.7 | 0 | 0.7 |  |  |  | 342.22 | 13.22 | 75.12 | 8.2 | 253.88 | 0 | 21.6235 | 0 | 0 | 285.67 | 159.87 |  | 86553739 | 459.3659 | 18.88 | 100.5795 | 10.9778 | 339.9064 | 0 | 28.951 | 0 | 0 | 317.32 | 18.88 | 63.86 | 6.97 | 234.58 | 0 | 19.98 | 0 | 0 | 109 | 61 | 1.067 | 1 |  |  | 1 | 1 | 1 | 1 |  |  |  |  | 0 | 1 | ТСН-2001.3 Доп. 80, Сб. 20, т. 60, поз. 10 |  |  | 25 | 0 | 3.20-60-10 | 1 | 30 | 0 | 1 | 1 | 1 | 1 | 1 | 1 |  | 109 | 61 |  |  |  | 1566 | 0 | 0 | [5 empty] | 0 | Поправка: Гл.12.Прил.8.п.8. 3_12.00.01.11.001 Наименование: При наличии напряженных и стесненных условий производства работ (стесненность, сложность складирования и транспортной логистики и т.п.) для объектов, расположенных в пределах круговой магистральной системы улиц "Садовое кольцо" города Москвы Поправка: Гл.6.Прил.2.2.п.2.2.6_06.00.01.07.001 Наименование: При выполнении при капитальном ремонте и реконструкции работ, аналогичных технологическим процессам, характерным для нового строительства, и отсутствующих в сборниках на ремонтно-строительные работы ТСН-2001.6 Поправка: 3-20. О.П. п.1.5 Наименование: Затраты на индивидуальные испытания систем вентиляции и кондиционирования воздуха | 0 | 342.22 | 18.88 | 107.32 | 11.71 | 362.68 | 0 | 30.8907 | 0 | 0 | 289.49 | 162.01 |  | 67 |  | *1)*1)*1 | *1,2)*1,25)*1,05 | *1,2)*1,25)*1,05 | *1,2)*1,15)*1,05 |  | *1,2)*1,15)*1,05 | *1,2)*1,25)*1,05 |  |  |  | 0 | 0 | 1 | 1 |  |  |  | 1013 | 100 м2 поверхности воздуховодов | 100 м2 поверхности воздуховодов | 1 | [6 empty] | 85635397 | 30 | Строительные работы | 0 |  | 1 | 25 | ТСН-2001.3-20. Вентиляция и кондиционирование воздуха | ТСН-2001.3-20-1 |  | Поправка: Гл.12.Прил.8.п.8. 3_12.00.01.11.001 Поправка: Гл.6.Прил.2.2.п.2.2.6_06.00.01.07.001 Поправка: 3-20. О.П. п.1.5 |  | 131072 | 317.32 | 18.88 | 63.86 | 6.97 | 234.58 | 19.98 | 0 | 0 | [17 empty] | 0 | 0 | 0 |  |  |  |  | 109 | 61 |  |  |  |  | 1 |  | -1064919837 | 2 | 1 | 2 | 0 | 0 | 0 | 787.76 | 787.76 | 0 | 0 |  | 0 | 3 | 0 |  | 0 | 1 | 0 | 0 | 0 | 0 |  |  |  | 0 | 0
17 | 1 | 252 | 334 | 67 | 3.20-60-10 | Прокладка воздуховодов прямоугольных из черной и оцинкованной стали толщиной до 0,9 мм, периметром свыше 4000 до 4500 мм | 100 м2 поверхности воздуховодов | 0.7 | 0 | 0.7 |  |  |  | 15487.42 | 47.72 | 1133.56 | 462.07 | 14306.14 | 0 | 21.6235 | 0 | 0 | 16097.35 | 9008.61 |  | 86553741 | 459.3659 | 18.88 | 100.5795 | 10.9778 | 339.9064 | 0 | 28.951 | 0 | 0 | 317.32 | 18.88 | 63.86 | 6.97 | 234.58 | 0 | 19.98 | 0 | 0 | 109 | 61 | 1.067 | 1 |  |  | 1 | 56.35 | 15.09 | 3.61 |  |  |  |  | 0 | 1 | ТСН-2001.3 Доп. 80, Сб. 20, т. 60, поз. 10 |  |  | 25 | 0 | 3.20-60-10 | 1 | 30 | 0 | 56.35 | 1 | 1 | 1 | 1 | 1 |  | 109 | 61 |  |  |  | 1566 | 0 | 0 | [5 empty] | 0 | Поправка: Гл.12.Прил.8.п.8. 3_12.00.01.11.001 Наименование: При наличии напряженных и стесненных условий производства работ (стесненность, сложность складирования и транспортной логистики и т.п.) для объектов, расположенных в пределах круговой магистральной системы улиц "Садовое кольцо" города Москвы Поправка: Гл.6.Прил.2.2.п.2.2.6_06.00.01.07.001 Наименование: При выполнении при капитальном ремонте и реконструкции работ, аналогичных технологическим процессам, характерным для нового строительства, и отсутствующих в сборниках на ремонтно-строительные работы ТСН-2001.6 Поправка: 3-20. О.П. п.1.5 Наименование: Затраты на индивидуальные испытания систем вентиляции и кондиционирования воздуха | 0 | 15487.42 | 68.16 | 1619.46 | 659.86 | 20437.02 | 0 | 30.8907 | 0 | 0 | 16312.94 | 9129.26 |  | 70 |  | *1)*1)*1 | *1,2)*1,25)*1,05 | *1,2)*1,25)*1,05 | *1,2)*1,15)*1,05 |  | *1,2)*1,15)*1,05 | *1,2)*1,25)*1,05 |  |  |  | 0 | 0 | 1 | 1 |  |  |  | 1013 | 100 м2 поверхности воздуховодов | 100 м2 поверхности воздуховодов | 1 | [6 empty] | 85635397 | 30 | Строительные работы | 0 |  | 1 | 25 | ТСН-2001.3-20. Вентиляция и кондиционирование воздуха | ТСН-2001.3-20-1 |  | Поправка: Гл.12.Прил.8.п.8. 3_12.00.01.11.001 Поправка: Гл.6.Прил.2.2.п.2.2.6_06.00.01.07.001 Поправка: 3-20. О.П. п.1.5 |  | 131072 | 317.32 | 18.88 | 63.86 | 6.97 | 234.58 | 19.98 | 0 | 0 | [17 empty] | 0 | 0 | 0 |  |  |  |  | 109 | 61 |  |  |  |  | 1 |  | -1064919837 | 2 | 1 | 2 | 0 | 0 | 0 | 40593.38 | 40593.38 | 0 | 0 |  | 0 | 3 | 0 |  | 0 | 1 | 0 | 0 | 0 | 0 |  |  |  | 0 | 0
18 | 1 | 240 |  | 67,1 | 1.19-3-14 | Воздуховоды прямоугольного сечения из оцинкованной стали, толщина стенки до 1,2 мм, периметр до 8000 мм | м2 | 70 | 100 | 100 |  |  |  | 11152.4 | 11152.4 | 0 | 0 | 0 | 0 | 0 | 0 | 0 | 0 | 0 |  | 86553739 | 159.32 | 159.32 | 0 | 0 | 0 | 0 | 0 | 0 | 0 | 159.32 | 159.32 | 0 | 0 | 0 | 0 | 0 | 0 | 0 | 109 | 61 | 1 | 1 |  |  | 1 | 1 | 1 | 1 |  |  |  |  | 3 | 1 | ТСН-2001.1 Доп. 79, Р. 19, о. 3, поз. 14 |  |  | 25 | 0 |  | 0 | 30 | 0 | 1 | 1 | 1 | 1 | 1 | 1 |  | 109 | 61 |  |  |  | 1566 | 0 | 0 | [5 empty] | 0 | Поправка: Гл.12.Прил.8.п.8. 3_12.00.01.11.001 Наименование: При наличии напряженных и стесненных условий производства работ (стесненность, сложность складирования и транспортной логистики и т.п.) для объектов, расположенных в пределах круговой магистральной системы улиц "Садовое кольцо" города Москвы Поправка: Гл.6.Прил.2.2.п.2.2.6_06.00.01.07.001 Наименование: При выполнении при капитальном ремонте и реконструкции работ, аналогичных технологическим процессам, характерным для нового строительства, и отсутствующих в сборниках на ремонтно-строительные работы ТСН-2001.6 Поправка: 3-20. О.П. п.1.5 Наименование: Затраты на индивидуальные испытания систем вентиляции и кондиционирования воздуха | 0 | 11152.4 | 159.32 | 0 | 0 | 0 | 0 | 0 | 0 | 0 | 0 | 0 | [13 empty] | 0 | 0 | 1 | 1 |  |  |  | 1005 | м2 | м2 | 1 | [6 empty] | 85635397 | 30 | Строительные работы | 0 |  | 1 | 25 | ТСН-2001.3-20. Вентиляция и кондиционирование воздуха | ТСН-2001.3-20-1 |  | Поправка: Гл.12.Прил.8.п.8. 3_12.00.01.11.001 Поправка: Гл.6.Прил.2.2.п.2.2.6_06.00.01.07.001 Поправка: 3-20. О.П. п.1.5 |  | 0 | 159.32 | 159.32 | 0 | 0 | 0 | 0 | 0 | [18 empty] | 0 | 0 | 0 |  |  |  |  | 109 | 61 |  |  |  |  | 1 |  | 8370033 | 2 | 1 | -2 | 0 | 0 | 0 | 11152.4 | 11152.4 | 0 | 0 |  | 0 | 3 | 0 |  | 0 | 1 | 0 | 0 | 0 | 0 |  |  | *1)*1)*1 | 0 | 0
18 | 1 | 250 |  | 67,1 | 1.19-3-14 | Воздуховоды прямоугольного сечения из оцинкованной стали, толщина стенки до 1,2 мм, периметр до 8000 мм | м2 | 70 | 100 | 100 |  |  |  | 74721.08 | 74721.08 | 0 | 0 | 0 | 0 | 0 | 0 | 0 | 0 | 0 |  | 86553741 | 159.32 | 159.32 | 0 | 0 | 0 | 0 | 0 | 0 | 0 | 159.32 | 159.32 | 0 | 0 | 0 | 0 | 0 | 0 | 0 | 109 | 61 | 1 | 1 |  |  | 1 | 1 | 1 | 6.7 |  |  |  |  | 3 | 1 | ТСН-2001.1 Доп. 79, Р. 19, о. 3, поз. 14 |  |  | 25 | 0 | 1.19-3-14 | 1 | 30 | 0 | 1 | 1 | 1 | 1 | 1 | 1 |  | 109 | 61 |  |  |  | 1566 | 0 | 0 | [5 empty] | 0 | Поправка: Гл.12.Прил.8.п.8. 3_12.00.01.11.001 Наименование: При наличии напряженных и стесненных условий производства работ (стесненность, сложность складирования и транспортной логистики и т.п.) для объектов, расположенных в пределах круговой магистральной системы улиц "Садовое кольцо" города Москвы Поправка: Гл.6.Прил.2.2.п.2.2.6_06.00.01.07.001 Наименование: При выполнении при капитальном ремонте и реконструкции работ, аналогичных технологическим процессам, характерным для нового строительства, и отсутствующих в сборниках на ремонтно-строительные работы ТСН-2001.6 Поправка: 3-20. О.П. п.1.5 Наименование: Затраты на индивидуальные испытания систем вентиляции и кондиционирования воздуха | 0 | 74721.08 | 1067.44 | 0 | 0 | 0 | 0 | 0 | 0 | 0 | 0 | 0 | [13 empty] | 0 | 0 | 1 | 1 |  |  |  | 1005 | м2 | м2 | 1 | [6 empty] | 85635397 | 30 | Строительные работы | 0 |  | 1 | 25 | ТСН-2001.3-20. Вентиляция и кондиционирование воздуха | ТСН-2001.3-20-1 |  | Поправка: Гл.12.Прил.8.п.8. 3_12.00.01.11.001 Поправка: Гл.6.Прил.2.2.п.2.2.6_06.00.01.07.001 Поправка: 3-20. О.П. п.1.5 |  | 0 | 159.32 | 159.32 | 0 | 0 | 0 | 0 | 0 | [18 empty] | 0 | 0 | 0 |  |  |  |  | 109 | 61 |  |  |  |  | 1 |  | 8370033 | 2 | 1 | 2 | 0 | 0 | 0 | 74721.08 | 74721.08 | 0 | 0 |  | 0 | 3 | 0 |  | 0 | 1 | 0 | 0 | 0 | 0 |  |  | *1)*1)*1 | 0 | 0
17 | 1 | 262 | 349 | 68 | 3.20-60-12 | Прокладка воздуховодов прямоугольных из черной и оцинкованной стали толщиной свыше 0,7 до 0,9 мм, периметром свыше 5200 до 7200 мм | 100 м2 поверхности воздуховодов | 0.07 | 0 | 0.07 |  |  |  | 28.71 | 1.16 | 7.49 | 0.82 | 20.06 | 0 | 1.7154 | 0 | 0 | 22.76 | 12.74 |  | 86553739 | 385.4694 | 16.6 | 100.3118 | 10.9778 | 268.5577 | 0 | 22.9666 | 0 | 0 | 265.63 | 16.6 | 63.69 | 6.97 | 185.34 | 0 | 15.85 | 0 | 0 | 109 | 61 | 1.067 | 1 |  |  | 1 | 1 | 1 | 1 |  |  |  |  | 0 | 1 | ТСН-2001.3 Доп. 80, Сб. 20, т. 60, поз. 12 |  |  | 25 | 0 | 3.20-60-12 | 1 | 30 | 0 | 1 | 1 | 1 | 1 | 1 | 1 |  | 109 | 61 |  |  |  | 1566 | 0 | 0 | [5 empty] | 0 | Поправка: Гл.12.Прил.8.п.8. 3_12.00.01.11.001 Наименование: При наличии напряженных и стесненных условий производства работ (стесненность, сложность складирования и транспортной логистики и т.п.) для объектов, расположенных в пределах круговой магистральной системы улиц "Садовое кольцо" города Москвы Поправка: Гл.6.Прил.2.2.п.2.2.6_06.00.01.07.001 Наименование: При выполнении при капитальном ремонте и реконструкции работ, аналогичных технологическим процессам, характерным для нового строительства, и отсутствующих в сборниках на ремонтно-строительные работы ТСН-2001.6 Поправка: 3-20. О.П. п.1.5 Наименование: Затраты на индивидуальные испытания систем вентиляции и кондиционирования воздуха | 0 | 28.71 | 16.6 | 107.03 | 11.71 | 286.55 | 0 | 24.5054 | 0 | 0 | 34.63 | 19.38 |  | 73 |  | *1)*1)*1 | *1,2)*1,25)*1,05 | *1,2)*1,25)*1,05 | *1,2)*1,15)*1,05 |  | *1,2)*1,15)*1,05 | *1,2)*1,25)*1,05 |  |  |  | 0 | 0 | 1 | 1 |  |  |  | 1013 | 100 м2 поверхности воздуховодов | 100 м2 поверхности воздуховодов | 1 | [6 empty] | 85635397 | 30 | Строительные работы | 0 |  | 1 | 25 | ТСН-2001.3-20. Вентиляция и кондиционирование воздуха | ТСН-2001.3-20-1 |  | Поправка: Гл.12.Прил.8.п.8. 3_12.00.01.11.001 Поправка: Гл.6.Прил.2.2.п.2.2.6_06.00.01.07.001 Поправка: 3-20. О.П. п.1.5 |  | 131072 | 265.63 | 16.6 | 63.69 | 6.97 | 185.34 | 15.85 | 0 | 0 | [17 empty] | 0 | 0 | 0 |  |  |  |  | 109 | 61 |  |  |  |  | 1 |  | 1436469302 | 2 | 1 | 2 | 0 | 0 | 0 | 64.21 | 64.21 | 0 | 0 |  | 0 | 3 | 0 |  | 0 | 1 | 0 | 0 | 0 | 0 |  |  |  | 0 | 0
17 | 1 | 272 | 364 | 68 | 3.20-60-12 | Прокладка воздуховодов прямоугольных из черной и оцинкованной стали толщиной свыше 0,7 до 0,9 мм, периметром свыше 5200 до 7200 мм | 100 м2 поверхности воздуховодов | 0.07 | 0 | 0.07 |  |  |  | 1247.71 | 4.16 | 113.17 | 46.21 | 1130.38 | 0 | 1.7154 | 0 | 0 | 1282.48 | 717.72 |  | 86553741 | 385.4694 | 16.6 | 100.3118 | 10.9778 | 268.5577 | 0 | 22.9666 | 0 | 0 | 265.63 | 16.6 | 63.69 | 6.97 | 185.34 | 0 | 15.85 | 0 | 0 | 109 | 61 | 1.067 | 1 |  |  | 1 | 56.35 | 15.11 | 3.59 |  |  |  |  | 0 | 1 | ТСН-2001.3 Доп. 80, Сб. 20, т. 60, поз. 12 |  |  | 25 | 0 | 3.20-60-12 | 1 | 30 | 0 | 56.35 | 1 | 1 | 1 | 1 | 1 |  | 109 | 61 |  |  |  | 1566 | 0 | 0 | [5 empty] | 0 | Поправка: Гл.12.Прил.8.п.8. 3_12.00.01.11.001 Наименование: При наличии напряженных и стесненных условий производства работ (стесненность, сложность складирования и транспортной логистики и т.п.) для объектов, расположенных в пределах круговой магистральной системы улиц "Садовое кольцо" города Москвы Поправка: Гл.6.Прил.2.2.п.2.2.6_06.00.01.07.001 Наименование: При выполнении при капитальном ремонте и реконструкции работ, аналогичных технологическим процессам, характерным для нового строительства, и отсутствующих в сборниках на ремонтно-строительные работы ТСН-2001.6 Поправка: 3-20. О.П. п.1.5 Наименование: Затраты на индивидуальные испытания систем вентиляции и кондиционирования воздуха | 0 | 1247.71 | 59.59 | 1617.22 | 659.86 | 16147.09 | 0 | 24.5054 | 0 | 0 | 1951.36 | 1092.05 |  | 76 |  | *1)*1)*1 | *1,2)*1,25)*1,05 | *1,2)*1,25)*1,05 | *1,2)*1,15)*1,05 |  | *1,2)*1,15)*1,05 | *1,2)*1,25)*1,05 |  |  |  | 0 | 0 | 1 | 1 |  |  |  | 1013 | 100 м2 поверхности воздуховодов | 100 м2 поверхности воздуховодов | 1 | [6 empty] | 85635397 | 30 | Строительные работы | 0 |  | 1 | 25 | ТСН-2001.3-20. Вентиляция и кондиционирование воздуха | ТСН-2001.3-20-1 |  | Поправка: Гл.12.Прил.8.п.8. 3_12.00.01.11.001 Поправка: Гл.6.Прил.2.2.п.2.2.6_06.00.01.07.001 Поправка: 3-20. О.П. п.1.5 |  | 131072 | 265.63 | 16.6 | 63.69 | 6.97 | 185.34 | 15.85 | 0 | 0 | [17 empty] | 0 | 0 | 0 |  |  |  |  | 109 | 61 |  |  |  |  | 1 |  | 1436469302 | 2 | 1 | 2 | 0 | 0 | 0 | 3247.91 | 3247.91 | 0 | 0 |  | 0 | 3 | 0 |  | 0 | 1 | 0 | 0 | 0 | 0 |  |  |  | 0 | 0
18 | 1 | 260 |  | 68,1 | 1.19-3-14 | Воздуховоды прямоугольного сечения из оцинкованной стали, толщина стенки до 1,2 мм, периметр до 8000 мм | м2 | 7 | 100 | 100 |  |  |  | 1115.24 | 1115.24 | 0 | 0 | 0 | 0 | 0 | 0 | 0 | 0 | 0 |  | 86553739 | 159.32 | 159.32 | 0 | 0 | 0 | 0 | 0 | 0 | 0 | 159.32 | 159.32 | 0 | 0 | 0 | 0 | 0 | 0 | 0 | 109 | 61 | 1 | 1 |  |  | 1 | 1 | 1 | 1 |  |  |  |  | 3 | 1 | ТСН-2001.1 Доп. 79, Р. 19, о. 3, поз. 14 |  |  | 25 | 0 |  | 0 | 30 | 0 | 1 | 1 | 1 | 1 | 1 | 1 |  | 109 | 61 |  |  |  | 1566 | 0 | 0 | [5 empty] | 0 | Поправка: Гл.12.Прил.8.п.8. 3_12.00.01.11.001 Наименование: При наличии напряженных и стесненных условий производства работ (стесненность, сложность складирования и транспортной логистики и т.п.) для объектов, расположенных в пределах круговой магистральной системы улиц "Садовое кольцо" города Москвы Поправка: Гл.6.Прил.2.2.п.2.2.6_06.00.01.07.001 Наименование: При выполнении при капитальном ремонте и реконструкции работ, аналогичных технологическим процессам, характерным для нового строительства, и отсутствующих в сборниках на ремонтно-строительные работы ТСН-2001.6 Поправка: 3-20. О.П. п.1.5 Наименование: Затраты на индивидуальные испытания систем вентиляции и кондиционирования воздуха | 0 | 1115.24 | 159.32 | 0 | 0 | 0 | 0 | 0 | 0 | 0 | 0 | 0 | [13 empty] | 0 | 0 | 1 | 1 |  |  |  | 1005 | м2 | м2 | 1 | [6 empty] | 85635397 | 30 | Строительные работы | 0 |  | 1 | 25 | ТСН-2001.3-20. Вентиляция и кондиционирование воздуха | ТСН-2001.3-20-1 |  | Поправка: Гл.12.Прил.8.п.8. 3_12.00.01.11.001 Поправка: Гл.6.Прил.2.2.п.2.2.6_06.00.01.07.001 Поправка: 3-20. О.П. п.1.5 |  | 0 | 159.32 | 159.32 | 0 | 0 | 0 | 0 | 0 | [18 empty] | 0 | 0 | 0 |  |  |  |  | 109 | 61 |  |  |  |  | 1 |  | 8370033 | 2 | 1 | -2 | 0 | 0 | 0 | 1115.24 | 1115.24 | 0 | 0 |  | 0 | 3 | 0 |  | 0 | 1 | 0 | 0 | 0 | 0 |  |  | *1)*1)*1 | 0 | 0
18 | 1 | 270 |  | 68,1 | 1.19-3-14 | Воздуховоды прямоугольного сечения из оцинкованной стали, толщина стенки до 1,2 мм, периметр до 8000 мм | м2 | 7 | 100 | 100 |  |  |  | 7472.11 | 7472.11 | 0 | 0 | 0 | 0 | 0 | 0 | 0 | 0 | 0 |  | 86553741 | 159.32 | 159.32 | 0 | 0 | 0 | 0 | 0 | 0 | 0 | 159.32 | 159.32 | 0 | 0 | 0 | 0 | 0 | 0 | 0 | 109 | 61 | 1 | 1 |  |  | 1 | 1 | 1 | 6.7 |  |  |  |  | 3 | 1 | ТСН-2001.1 Доп. 79, Р. 19, о. 3, поз. 14 |  |  | 25 | 0 | 1.19-3-14 | 1 | 30 | 0 | 1 | 1 | 1 | 1 | 1 | 1 |  | 109 | 61 |  |  |  | 1566 | 0 | 0 | [5 empty] | 0 | Поправка: Гл.12.Прил.8.п.8. 3_12.00.01.11.001 Наименование: При наличии напряженных и стесненных условий производства работ (стесненность, сложность складирования и транспортной логистики и т.п.) для объектов, расположенных в пределах круговой магистральной системы улиц "Садовое кольцо" города Москвы Поправка: Гл.6.Прил.2.2.п.2.2.6_06.00.01.07.001 Наименование: При выполнении при капитальном ремонте и реконструкции работ, аналогичных технологическим процессам, характерным для нового строительства, и отсутствующих в сборниках на ремонтно-строительные работы ТСН-2001.6 Поправка: 3-20. О.П. п.1.5 Наименование: Затраты на индивидуальные испытания систем вентиляции и кондиционирования воздуха | 0 | 7472.11 | 1067.44 | 0 | 0 | 0 | 0 | 0 | 0 | 0 | 0 | 0 | [13 empty] | 0 | 0 | 1 | 1 |  |  |  | 1005 | м2 | м2 | 1 | [6 empty] | 85635397 | 30 | Строительные работы | 0 |  | 1 | 25 | ТСН-2001.3-20. Вентиляция и кондиционирование воздуха | ТСН-2001.3-20-1 |  | Поправка: Гл.12.Прил.8.п.8. 3_12.00.01.11.001 Поправка: Гл.6.Прил.2.2.п.2.2.6_06.00.01.07.001 Поправка: 3-20. О.П. п.1.5 |  | 0 | 159.32 | 159.32 | 0 | 0 | 0 | 0 | 0 | [18 empty] | 0 | 0 | 0 |  |  |  |  | 109 | 61 |  |  |  |  | 1 |  | 8370033 | 2 | 1 | 2 | 0 | 0 | 0 | 7472.11 | 7472.11 | 0 | 0 |  | 0 | 3 | 0 |  | 0 | 1 | 0 | 0 | 0 | 0 |  |  | *1)*1)*1 | 0 | 0
17 | 1 |  |  | 69 | 1.19-3-19 | Детали ненормализованные воздуховодов, из черной стали (включая сварные) и оцинкованной стали | м2 | 1100 | 0 | 1100 |  |  |  | 520168 | 520168 | 0 | 0 | 0 | 0 | 0 | 0 | 0 | 0 | 0 |  | 86553739 | 472.88 | 472.88 | 0 | 0 | 0 | 0 | 0 | 0 | 0 | 472.88 | 472.88 | 0 | 0 | 0 | 0 | 0 | 0 | 0 | 0 | 0 | 1 | 1 |  |  | 1 | 1 | 1 | 1 |  |  |  |  | 3 | 1 | ТСН-2001.1 Доп. 79, Р. 19, о. 3, поз. 19 |  |  | 1617 | 0 |  | 0 | 200 | 0 | 1 | 1 | 1 | 1 | 1 | 1 |  | 0 | 0 |  |  |  | 1566 | 0 | 0 | [5 empty] | 0 |  | 0 | 520168 | 472.88 | 0 | 0 | 0 | 0 | 0 | 0 | 0 | 0 | 0 | [13 empty] | 0 | 0 | 1 | 1 |  |  |  | 1005 | м2 | м2 | 1 | [6 empty] | 85635469 | 200 | Материалы строительные | 0 |  | 1 | 1617 | ТСН-2001.1 Материалы строительные | ТСН-2001.1-1 |  |  |  | 131072 | 472.88 | 472.88 | 0 | 0 | 0 | 0 | 0 | 0 | [17 empty] | 0 | 0 | 0 |  |  |  |  | 0 | 0 |  |  |  |  | 1 |  | -433442305 | 2 | 1 | -2 | 0 | 0 | 0 | 520168 | 520168 | 0 | 0 |  | 0 | 3 | 0 |  | 0 | 1 | 0 | 0 | 0 | 0 |  |  |  | 0 | 0
17 | 1 |  |  | 69 | 1.19-3-19 | Детали ненормализованные воздуховодов, из черной стали (включая сварные) и оцинкованной стали | м2 | 1100 | 0 | 1100 |  |  |  | 2101478.72 | 2101478.72 | 0 | 0 | 0 | 0 | 0 | 0 | 0 | 0 | 0 |  | 86553741 | 472.88 | 472.88 | 0 | 0 | 0 | 0 | 0 | 0 | 0 | 472.88 | 472.88 | 0 | 0 | 0 | 0 | 0 | 0 | 0 | 0 | 0 | 1 | 1 |  |  | 1 | 1 | 1 | 4.04 |  |  |  |  | 3 | 1 | ТСН-2001.1 Доп. 79, Р. 19, о. 3, поз. 19 |  |  | 1617 | 0 | 1.19-3-19 | 1 | 200 | 0 | 1 | 1 | 1 | 1 | 1 | 1 |  | 0 | 0 |  |  |  | 1566 | 0 | 0 | [5 empty] | 0 |  | 0 | 2101478.72 | 1910.44 | 0 | 0 | 0 | 0 | 0 | 0 | 0 | 0 | 0 | [13 empty] | 0 | 0 | 1 | 1 |  |  |  | 1005 | м2 | м2 | 1 | [6 empty] | 85635469 | 200 | Материалы строительные | 0 |  | 1 | 1617 | ТСН-2001.1 Материалы строительные | ТСН-2001.1-1 |  |  |  | 131072 | 472.88 | 472.88 | 0 | 0 | 0 | 0 | 0 | 0 | [17 empty] | 0 | 0 | 0 |  |  |  |  | 0 | 0 |  |  |  |  | 1 |  | -433442305 | 2 | 1 | 2 | 0 | 0 | 0 | 2101478.72 | 2101478.72 | 0 | 0 |  | 0 | 3 | 0 |  | 0 | 1 | 0 | 0 | 0 | 0 |  |  |  | 0 | 0
51 | 1 | 5 | 288 |  | Новый подраздел | Воздуховоды | 0 | [6 empty] | 866193.45 | 842199.9 | 2198.11 | 237.17 | 21795.44 | 0 | 1829.0475 | 0 | 0 | 24015.55 | 13439.9 |  |  | 866193.45 | 842199.9 | 2198.11 | 237.17 | 21795.44 | 0 | 1829.0475 | 0 | 0 | 24015.55 | 13439.9 |  |  | 0 | 0 | 0 | 903648.9 | 903648.9 | 0 | 0 | 842199.9 | 842199.9 | 0 | 842199.9 | 0 | 0 | 0 | 0 | 0 | [19 empty] | 0 | 0 | 0 | 903648.9 | 903648.9 | 0 | 0 | 842199.9 | 842199.9 | 0 | 842199.9 | 0 | 0 | 0 | 0 | 0 | [19 empty] | 5625689.86 | 4364518.65 | 32998.16 | 13364.54 | 1228173.05 | 0 | 1829.0475 | 0 | 0 | 1353275.98 | 757337.93 |  |  | 5625689.86 | 4364518.65 | 32998.16 | 13364.54 | 1228173.05 | 0 | 1829.0475 | 0 | 0 | 1353275.98 | 757337.93 |  |  | 0 | 0 | 0 | 7736303.77 | 7736303.77 | 0 | 0 | 4364518.65 | 4364518.65 | 0 | 4364518.65 | 0 | 0 | 0 | 0 | 0 | [19 empty] | 0 | 0 | 0 | 7736303.77 | 7736303.77 | 0 | 0 | 4364518.65 | 4364518.65 | 0 | 4364518.65 | 0 | 0 | 0 | 0 | 0 | [18 empty] | 0
50 | 0 | 0 | 1 | 201 | 866193.45 | ПЗ | Прямые затраты |  |  | 201 | 1 | 3 |  | 2 | 5625689.86 | [6 empty] | 866193.45 | 1 | 866193.45 | 5625689.86 | 1 | 5625689.86
50 | 0 | 0 | 1 | 202 | 842199.9 | СтМатОб | Стоимость материальных ресурсов (всего) |  |  | 202 | 2 | 3 |  | 2 | 4364518.65 | [6 empty] | 842199.9 | 1 | 842199.9 | 4364518.65 | 1 | 4364518.65
50 | 0 | 0 | 1 | 222 | 0 | СтМатОбЗак | Стоимость материалов и оборудования заказчика |  |  | 222 | 3 | 3 |  | 2 | 0 | [6 empty] | 0 | 1 | 0 | 0 | 1 | 0
50 | 0 | 0 | 1 | 225 | 842199.9 | СтМатОбПод | Стоимость материалов и оборудования подрядчика |  |  | 225 | 4 | 3 |  | 2 | 4364518.65 | [6 empty] | 842199.9 | 1 | 842199.9 | 4364518.65 | 1 | 4364518.65
50 | 0 | 0 | 1 | 226 | 842199.9 | СтМат | Стоимость материалов (всего) |  |  | 226 | 5 | 3 |  | 2 | 4364518.65 | [6 empty] | 842199.9 | 1 | 842199.9 | 4364518.65 | 1 | 4364518.65
50 | 0 | 0 | 1 | 227 | 0 | СтМатЗак | Стоимость материалов заказчика |  |  | 227 | 6 | 3 |  | 2 | 0 | [6 empty] | 0 | 1 | 0 | 0 | 1 | 0
50 | 0 | 0 | 1 | 228 | 842199.9 | СтМатПод | Стоимость материалов подрядчика |  |  | 228 | 7 | 3 |  | 2 | 4364518.65 | [6 empty] | 842199.9 | 1 | 842199.9 | 4364518.65 | 1 | 4364518.65
50 | 0 | 0 | 1 | 216 | 0 | Оборуд | Стоимость оборудования (всего) |  |  | 216 | 8 | 3 |  | 2 | 0 | [6 empty] | 0 | 1 | 0 | 0 | 1 | 0
50 | 0 | 0 | 1 | 223 | 0 | ОборудЗак | Стоимость оборудования заказчика |  |  | 223 | 9 | 3 |  | 2 | 0 | [6 empty] | 0 | 1 | 0 | 0 | 1 | 0
50 | 0 | 0 | 1 | 229 | 0 | ОборудПод | Стоимость оборудования подрядчика |  |  | 229 | 10 | 3 |  | 2 | 0 | [6 empty] | 0 | 1 | 0 | 0 | 1 | 0
50 | 0 | 0 | 1 | 203 | 2198.11 | ЭММ | Эксплуатация машин |  |  | 203 | 11 | 3 |  | 2 | 32998.16 | [6 empty] | 2198.11 | 1 | 2198.11 | 32998.16 | 1 | 32998.16
50 | 0 | 0 | 1 | 231 | 0 | ЭММсНРиСП | Эксплуатация машин по ТСН-2001.16 |  |  | 231 | 12 | 3 |  | 2 | 0 | [6 empty] | 0 | 1 | 0 | 0 | 1 | 0
50 | 0 | 0 | 1 | 204 | 237.17 | ЗПМ | ЗП машинистов |  |  | 204 | 13 | 3 |  | 2 | 13364.54 | [6 empty] | 237.17 | 1 | 237.17 | 13364.54 | 1 | 13364.54
50 | 0 | 0 | 1 | 205 | 21795.44 | ОЗП | Основная ЗП рабочих |  |  | 205 | 14 | 3 |  | 2 | 1228173.05 | [6 empty] | 21795.44 | 1 | 21795.44 | 1228173.05 | 1 | 1228173.05
50 | 0 | 0 | 1 | 232 | 0 | ОЗПсНРиСП | Основная ЗП рабочих по ТСН-2001.16 |  |  | 232 | 15 | 3 |  | 2 | 0 | [6 empty] | 0 | 1 | 0 | 0 | 1 | 0
50 | 0 | 0 | 1 | 214 | 903648.9 | Строит | Строительные работы с НР и СП |  |  | 214 | 16 | 3 |  | 2 | 7736303.77 | [6 empty] | 903648.9 | 1 | 903648.9 | 7736303.77 | 1 | 7736303.77
50 | 0 | 0 | 1 | 215 | 0 | Монтаж | Монтажные работы с НР и СП |  |  | 215 | 17 | 3 |  | 2 | 0 | [6 empty] | 0 | 1 | 0 | 0 | 1 | 0
50 | 0 | 0 | 1 | 217 | 0 | Прочие | Прочие работы с НР и СП |  |  | 217 | 18 | 3 |  | 2 | 0 | [6 empty] | 0 | 1 | 0 | 0 | 1 | 0
50 | 0 | 0 | 1 | 230 | 0 | ПрочиеЗатр | Прочие затраты по ТСН-2001.16 |  |  | 230 | 19 | 3 |  | 2 | 0 | [6 empty] | 0 | 1 | 0 | 0 | 1 | 0
50 | 0 | 0 | 1 | 206 | 0 | ВозврМат | Возврат материалов |  |  | 206 | 20 | 3 |  | 2 | 0 | [6 empty] | 0 | 1 | 0 | 0 | 1 | 0
50 | 0 | 0 | 1 | 207 | 1829.0475 | ТрудСтр | Трудозатраты строителей |  |  | 207 | 21 | 3 |  | -1 | 1829.0475 | [6 empty] | 1829.0475 | 1 | 1829.0475 | 1829.0475 | 1 | 1829.0475
50 | 0 | 0 | 1 | 208 | 0 | ТрудМаш | Трудозатраты машинистов |  |  | 208 | 22 | 3 |  | -1 | 0 | [6 empty] | 0 | 1 | 0 | 0 | 1 | 0
50 | 0 | 0 | 1 | 209 | 0 | ТранспМат | Транспорт материалов |  |  | 209 | 23 | 3 |  | 2 | 0 | [6 empty] | 0 | 1 | 0 | 0 | 1 | 0
50 | 0 | 0 | 1 | 233 | 0 | Перевозка | Перевозка грузов |  |  | 233 | 24 | 3 |  | 2 | 0 | [6 empty] | 0 | 1 | 0 | 0 | 1 | 0
50 | 0 | 0 | 1 | 210 | 24015.55 | НР | Накладные расходы |  |  | 210 | 25 | 3 |  | 2 | 1353275.98 | [6 empty] | 24015.55 | 1 | 24015.55 | 1353275.98 | 1 | 1353275.98
50 | 0 | 0 | 1 | 211 | 13439.9 | СмПриб | Сметная прибыль |  |  | 211 | 26 | 3 |  | 2 | 757337.93 | [6 empty] | 13439.9 | 1 | 13439.9 | 757337.93 | 1 | 757337.93
50 | 0 | 0 | 1 | 224 | 903648.9 | Всего | Всего с НР и СП |  |  | 224 | 27 | 3 |  | 2 | 7736303.77 | [6 empty] | 903648.9 | 1 | 903648.9 | 7736303.77 | 1 | 7736303.77
51 | 1 | 4 | 24 |  | Новый раздел | Вентиляция | 0 | [6 empty] | 2594668.46 | 2545698.94 | 5775.02 | 618.14 | 43194.5 | 0 | 3548.3134 | 0 | 0 | 47755.78 | 26725.72 | [15 empty] | 0 | 1693681 | 0 | 2669149.96 | 975468.96 | 0 | 0 | 2545698.94 | 852017.94 | 0 | 852017.94 | 1693681 | 0 | 0 | 0 | 0 | [54 empty] | 17163406.2 | 14641593.65 | 87802.47 | 34832.21 | 2434010.08 | 0 | 3548.3134 | 0 | 0 | 2691038.09 | 1505993.81 | [15 empty] | 0 | 10211500.11 | 0 | 21360438.1 | 11148937.99 | 0 | 0 | 14641593.65 | 4430093.54 | 0 | 4430093.54 | 10211500.11 | 0 | 0 | 0 | 0 | [53 empty] | 0
50 | 0 | 0 | 1 | 201 | 2594668.46 | ПЗ | Прямые затраты |  |  | 201 | 1 | 3 |  | 2 | 17163406.2 | [6 empty] | 2594668.46 | 1 | 2594668.46 | 17163406.2 | 1 | 17163406.2
50 | 0 | 0 | 1 | 202 | 2545698.94 | СтМатОб | Стоимость материальных ресурсов (всего) |  |  | 202 | 2 | 3 |  | 2 | 14641593.65 | [6 empty] | 2545698.94 | 1 | 2545698.94 | 14641593.65 | 1 | 14641593.65
50 | 0 | 0 | 1 | 222 | 0 | СтМатОбЗак | Стоимость материалов и оборудования заказчика |  |  | 222 | 3 | 3 |  | 2 | 0 | [6 empty] | 0 | 1 | 0 | 0 | 1 | 0
50 | 0 | 0 | 1 | 225 | 2545698.94 | СтМатОбПод | Стоимость материалов и оборудования подрядчика |  |  | 225 | 4 | 3 |  | 2 | 14641593.65 | [6 empty] | 2545698.94 | 1 | 2545698.94 | 14641593.65 | 1 | 14641593.65
50 | 0 | 0 | 1 | 226 | 852017.94 | СтМат | Стоимость материалов (всего) |  |  | 226 | 5 | 3 |  | 2 | 4430093.54 | [6 empty] | 852017.94 | 1 | 852017.94 | 4430093.54 | 1 | 4430093.54
50 | 0 | 0 | 1 | 227 | 0 | СтМатЗак | Стоимость материалов заказчика |  |  | 227 | 6 | 3 |  | 2 | 0 | [6 empty] | 0 | 1 | 0 | 0 | 1 | 0
50 | 0 | 0 | 1 | 228 | 852017.94 | СтМатПод | Стоимость материалов подрядчика |  |  | 228 | 7 | 3 |  | 2 | 4430093.54 | [6 empty] | 852017.94 | 1 | 852017.94 | 4430093.54 | 1 | 4430093.54
50 | 0 | 0 | 1 | 216 | 1693681 | Оборуд | Стоимость оборудования (всего) |  |  | 216 | 8 | 3 |  | 2 | 10211500.11 | [6 empty] | 1693681 | 1 | 1693681 | 10211500.11 | 1 | 10211500.11
50 | 0 | 0 | 1 | 223 | 0 | ОборудЗак | Стоимость оборудования заказчика |  |  | 223 | 9 | 3 |  | 2 | 0 | [6 empty] | 0 | 1 | 0 | 0 | 1 | 0
50 | 0 | 0 | 1 | 229 | 1693681 | ОборудПод | Стоимость оборудования подрядчика |  |  | 229 | 10 | 3 |  | 2 | 10211500.11 | [6 empty] | 1693681 | 1 | 1693681 | 10211500.11 | 1 | 10211500.11
50 | 0 | 0 | 1 | 203 | 5775.02 | ЭММ | Эксплуатация машин |  |  | 203 | 11 | 3 |  | 2 | 87802.47 | [6 empty] | 5775.02 | 1 | 5775.02 | 87802.47 | 1 | 87802.47
50 | 0 | 0 | 1 | 231 | 0 | ЭММсНРиСП | Эксплуатация машин по ТСН-2001.16 |  |  | 231 | 12 | 3 |  | 2 | 0 | [6 empty] | 0 | 1 | 0 | 0 | 1 | 0
50 | 0 | 0 | 1 | 204 | 618.14 | ЗПМ | ЗП машинистов |  |  | 204 | 13 | 3 |  | 2 | 34832.21 | [6 empty] | 618.14 | 1 | 618.14 | 34832.21 | 1 | 34832.21
50 | 0 | 0 | 1 | 205 | 43194.5 | ОЗП | Основная ЗП рабочих |  |  | 205 | 14 | 3 |  | 2 | 2434010.08 | [6 empty] | 43194.5 | 1 | 43194.5 | 2434010.08 | 1 | 2434010.08
50 | 0 | 0 | 1 | 232 | 0 | ОЗПсНРиСП | Основная ЗП рабочих по ТСН-2001.16 |  |  | 232 | 15 | 3 |  | 2 | 0 | [6 empty] | 0 | 1 | 0 | 0 | 1 | 0
50 | 0 | 0 | 1 | 214 | 975468.96 | Строит | Строительные работы с НР и СП |  |  | 214 | 16 | 3 |  | 2 | 11148937.99 | [6 empty] | 975468.96 | 1 | 975468.96 | 11148937.99 | 1 | 11148937.99
50 | 0 | 0 | 1 | 215 | 0 | Монтаж | Монтажные работы с НР и СП |  |  | 215 | 17 | 3 |  | 2 | 0 | [6 empty] | 0 | 1 | 0 | 0 | 1 | 0
50 | 0 | 0 | 1 | 217 | 0 | Прочие | Прочие работы с НР и СП |  |  | 217 | 18 | 3 |  | 2 | 0 | [6 empty] | 0 | 1 | 0 | 0 | 1 | 0
50 | 0 | 0 | 1 | 230 | 0 | ПрочиеЗатр | Прочие затраты по ТСН-2001.16 |  |  | 230 | 19 | 3 |  | 2 | 0 | [6 empty] | 0 | 1 | 0 | 0 | 1 | 0
50 | 0 | 0 | 1 | 206 | 0 | ВозврМат | Возврат материалов |  |  | 206 | 20 | 3 |  | 2 | 0 | [6 empty] | 0 | 1 | 0 | 0 | 1 | 0
50 | 0 | 0 | 1 | 207 | 3548.3134 | ТрудСтр | Трудозатраты строителей |  |  | 207 | 21 | 3 |  | -1 | 3548.3134 | [6 empty] | 3548.3134 | 1 | 3548.3134 | 3548.3134 | 1 | 3548.3134
50 | 0 | 0 | 1 | 208 | 0 | ТрудМаш | Трудозатраты машинистов |  |  | 208 | 22 | 3 |  | -1 | 0 | [6 empty] | 0 | 1 | 0 | 0 | 1 | 0
50 | 0 | 0 | 1 | 209 | 0 | ТранспМат | Транспорт материалов |  |  | 209 | 23 | 3 |  | 2 | 0 | [6 empty] | 0 | 1 | 0 | 0 | 1 | 0
50 | 0 | 0 | 1 | 233 | 0 | Перевозка | Перевозка грузов |  |  | 233 | 24 | 3 |  | 2 | 0 | [6 empty] | 0 | 1 | 0 | 0 | 1 | 0
50 | 0 | 0 | 1 | 210 | 47755.78 | НР | Накладные расходы |  |  | 210 | 25 | 3 |  | 2 | 2691038.09 | [6 empty] | 47755.78 | 1 | 47755.78 | 2691038.09 | 1 | 2691038.09
50 | 0 | 0 | 1 | 211 | 26725.72 | СмПриб | Сметная прибыль |  |  | 211 | 26 | 3 |  | 2 | 1505993.81 | [6 empty] | 26725.72 | 1 | 26725.72 | 1505993.81 | 1 | 1505993.81
50 | 0 | 0 | 1 | 224 | 2669149.96 | Всего | Всего с НР и СП |  |  | 224 | 27 | 3 |  | 2 | 21360438.1 | [6 empty] | 2669149.96 | 1 | 2669149.96 | 21360438.1 | 1 | 21360438.1
4 | 1 |  | 675 |  | Новый раздел | Воздухораспределительные устройства |  | 0 |  | 0 | [7 empty] | 0 | 0 |  | 2 | [53 empty] | 0 | [11 empty] | 0
52 | 1 | 4 | 387 | 0 | Новый раздел | Воздухораспределительные устройства | [7 empty] | 732482.6 | 710932.99 | 1490.19 | 133.71 | 20059.42 | 0 | 1685.1975 | 0 | 0 | 20624.3 | 11430.36 | 0 | 0 | 0 | 0 | 0 | 0 | 0 | 0 | 0 | 0 | 0 | 0 | 0 | 0 | 0 | 0 | 282413.86 | 0 | 764537.26 | 482123.4 | 0 | 0 | 710932.99 | 428519.13 | 0 | 428519.13 | 282413.86 | 0 | 0 | 0 | 0 | 0 | 0 | 0 | 0 | 0 | 0 | 0 | 0 | 0 | 0 | 0 | 0 | 0 | 0 | 0 | 0 | 0 | 0 | 0 | 0 | 0 | 0 | 0 | 0 | 0 | 0 | 0 | 0 | 0 | 0 | 0 | 0 | 0 | 0 | 0 | 0 | 0 | 0 | 0 | 0 | 0 | 0 | 0 | 0 | 0 | 0 | 0 | 0 | 0 | 0 | 0 | 0 | 0 | 0 | 5069293.17 | 3916292.31 | 22652.53 | 7534.55 | 1130348.33 | 0 | 1685.1975 | 0 | 0 | 1162178.87 | 644101.88 | 0 | 0 | 0 | 0 | 0 | 0 | 0 | 0 | 0 | 0 | 0 | 0 | 0 | 0 | 0 | 0 | 2254337.66 | 0 | 6875573.92 | 4621236.26 | 0 | 0 | 3916292.31 | 1661954.65 | 0 | 1661954.65 | 2254337.66 | 0 | 0 | 0 | 0 | 0 | 0 | 0 | 0 | 0 | 0 | 0 | 0 | 0 | 0 | 0 | 0 | 0 | 0 | 0 | 0 | 0 | 0 | 0 | 0 | 0 | 0 | 0 | 0 | 0 | 0 | 0 | 0 | 0 | 0 | 0 | 0 | 0 | 0 | 0 | 0 | 0 | 0 | 0 | 0 | 0 | 0 | 0 | 0 | 0 | 0 | 0 | 0 | 0 | 0 | 0 | 0 | 0 | 0
5 | 1 |  | 444 |  | Новый подраздел | Решетки |  | 0 |  | 0 | [7 empty] | 0 | 0 |  | 2 | [53 empty] | 0 | [11 empty] | 0
52 | 1 | 5 | 391 | 0 | Новый подраздел | Решетки | [7 empty] | 225009.2 | 216822.42 | 1005.95 | 63.01 | 7180.83 | 0 | 601.253 | 0 | 0 | 7883.27 | 4405.47 | 0 | 0 | 225009.2 | 216822.42 | 1005.95 | 63.01 | 7180.83 | 0 | 601.253 | 0 | 0 | 7883.27 | 4405.47 | 0 | 0 | 0 | 0 | 0 | 237297.94 | 237297.94 | 0 | 0 | 216822.42 | 216822.42 | 0 | 216822.42 | 0 | 0 | 0 | 0 | 0 | 0 | 0 | 0 | 0 | 0 | 0 | 0 | 0 | 0 | 0 | 0 | 0 | 0 | 0 | 0 | 0 | 0 | 0 | 0 | 0 | 0 | 0 | 237297.94 | 237297.94 | 0 | 0 | 216822.42 | 216822.42 | 0 | 216822.42 | 0 | 0 | 0 | 0 | 0 | 0 | 0 | 0 | 0 | 0 | 0 | 0 | 0 | 0 | 0 | 0 | 0 | 0 | 0 | 0 | 0 | 0 | 0 | 0 | 1170869.37 | 751562.51 | 14667.08 | 3550.61 | 404639.78 | 0 | 601.253 | 0 | 0 | 444221.91 | 248249.01 | 0 | 0 | 1170869.37 | 751562.51 | 14667.08 | 3550.61 | 404639.78 | 0 | 601.253 | 0 | 0 | 444221.91 | 248249.01 | 0 | 0 | 0 | 0 | 0 | 1863340.29 | 1863340.29 | 0 | 0 | 751562.51 | 751562.51 | 0 | 751562.51 | 0 | 0 | 0 | 0 | 0 | 0 | 0 | 0 | 0 | 0 | 0 | 0 | 0 | 0 | 0 | 0 | 0 | 0 | 0 | 0 | 0 | 0 | 0 | 0 | 0 | 0 | 0 | 1863340.29 | 1863340.29 | 0 | 0 | 751562.51 | 751562.51 | 0 | 751562.51 | 0 | 0 | 0 | 0 | 0 | 0 | 0 | 0 | 0 | 0 | 0 | 0 | 0 | 0 | 0 | 0 | 0 | 0 | 0 | 0 | 0 | 0 | 0 | 0
17 | 1 | 279 | 372 | 70 | 3.20-9-1 | Установка решеток жалюзийных площадью в свету до 0,25 м2 | 1 решетка | 62 | 0 | 62 |  |  |  | 1577.12 | 187.86 | 183.38 | 13.55 | 1205.88 | 0 | 102.5671 | 0 | 0 | 1329.18 | 743.85 |  | 86553739 | 24.0304 | 3.03 | 2.772 | 0.20475 | 18.2284 | 0 | 1.5504 | 0 | 0 | 17.37 | 3.03 | 1.76 | 0.13 | 12.58 | 0 | 1.07 | 0 | 0 | 109 | 61 | 1.067 | 1 |  |  | 1 | 1 | 1 | 1 |  |  |  |  | 0 | 1 | ТСН-2001.3 Доп. 72, Сб. 20, т. 9, поз. 1 |  |  | 25 | 0 | 3.20-9-1 | 1 | 30 | 0 | 1 | 1 | 1 | 1 | 1 | 1 |  | 109 | 61 |  |  |  | 1566 | 0 | 0 | [5 empty] | 0 | Поправка: Гл.12.Прил.8.п.8. 3_12.00.01.11.001 Наименование: При наличии напряженных и стесненных условий производства работ (стесненность, сложность складирования и транспортной логистики и т.п.) для объектов, расположенных в пределах круговой магистральной системы улиц "Садовое кольцо" города Москвы Поправка: Гл.6.Прил.2.2.п.2.2.6_06.00.01.07.001 Наименование: При выполнении при капитальном ремонте и реконструкции работ, аналогичных технологическим процессам, характерным для нового строительства, и отсутствующих в сборниках на ремонтно-строительные работы ТСН-2001.6 Поправка: 3-20. О.П. п.1.5 Наименование: Затраты на индивидуальные испытания систем вентиляции и кондиционирования воздуха | 0 | 1577.12 | 3.03 | 2.96 | 0.22 | 19.45 | 0 | 1.6543 | 0 | 0 | 1314.65 | 735.72 |  | 79 |  | *1)*1)*1 | *1,2)*1,25)*1,05 | *1,2)*1,25)*1,05 | *1,2)*1,15)*1,05 |  | *1,2)*1,15)*1,05 | *1,2)*1,25)*1,05 |  |  |  | 0 | 0 | 1 | 1 |  |  |  | 1013 | 1 решетка | 1 решетка | 1 | [6 empty] | 85635397 | 30 | Строительные работы | 0 |  | 1 | 25 | ТСН-2001.3-20. Вентиляция и кондиционирование воздуха | ТСН-2001.3-20-1 |  | Поправка: Гл.12.Прил.8.п.8. 3_12.00.01.11.001 Поправка: Гл.6.Прил.2.2.п.2.2.6_06.00.01.07.001 Поправка: 3-20. О.П. п.1.5 |  | 0 | 17.37 | 3.03 | 1.76 | 0.13 | 12.58 | 1.07 | 0 | 0 | [17 empty] | 0 | 0 | 0 |  |  |  |  | 109 | 61 |  |  |  |  | 1 |  | 945703540 | 2 | 1 | 2 | 0 | 0 | 0 | 3650.15 | 3650.15 | 0 | 0 |  | 0 | 3 | 0 |  | 0 | 1 | 0 | 0 | 0 | 0 |  |  |  | 0 | 0
17 | 1 | 286 | 380 | 70 | 3.20-9-1 | Установка решеток жалюзийных площадью в свету до 0,25 м2 | 1 решетка | 62 | 0 | 62 |  |  |  | 72775.66 | 2135.97 | 2688.35 | 763.54 | 67951.34 | 0 | 102.5671 | 0 | 0 | 74899.22 | 41916.08 |  | 86553741 | 24.0304 | 3.03 | 2.772 | 0.20475 | 18.2284 | 0 | 1.5504 | 0 | 0 | 17.37 | 3.03 | 1.76 | 0.13 | 12.58 | 0 | 1.07 | 0 | 0 | 109 | 61 | 1.067 | 1 |  |  | 1 | 56.35 | 14.66 | 11.37 |  |  |  |  | 0 | 1 | ТСН-2001.3 Доп. 72, Сб. 20, т. 9, поз. 1 |  |  | 25 | 0 | 3.20-9-1 | 1 | 30 | 0 | 56.35 | 1 | 1 | 1 | 1 | 1 |  | 109 | 61 |  |  |  | 1566 | 0 | 0 | [5 empty] | 0 | Поправка: Гл.12.Прил.8.п.8. 3_12.00.01.11.001 Наименование: При наличии напряженных и стесненных условий производства работ (стесненность, сложность складирования и транспортной логистики и т.п.) для объектов, расположенных в пределах круговой магистральной системы улиц "Садовое кольцо" города Москвы Поправка: Гл.6.Прил.2.2.п.2.2.6_06.00.01.07.001 Наименование: При выполнении при капитальном ремонте и реконструкции работ, аналогичных технологическим процессам, характерным для нового строительства, и отсутствующих в сборниках на ремонтно-строительные работы ТСН-2001.6 Поправка: 3-20. О.П. п.1.5 Наименование: Затраты на индивидуальные испытания систем вентиляции и кондиционирования воздуха | 0 | 72775.66 | 34.45 | 43.39 | 12.4 | 1096.01 | 0 | 1.6543 | 0 | 0 | 74080.48 | 41457.88 |  | 82 |  | *1)*1)*1 | *1,2)*1,25)*1,05 | *1,2)*1,25)*1,05 | *1,2)*1,15)*1,05 |  | *1,2)*1,15)*1,05 | *1,2)*1,25)*1,05 |  |  |  | 0 | 0 | 1 | 1 |  |  |  | 1013 | 1 решетка | 1 решетка | 1 | [6 empty] | 85635397 | 30 | Строительные работы | 0 |  | 1 | 25 | ТСН-2001.3-20. Вентиляция и кондиционирование воздуха | ТСН-2001.3-20-1 |  | Поправка: Гл.12.Прил.8.п.8. 3_12.00.01.11.001 Поправка: Гл.6.Прил.2.2.п.2.2.6_06.00.01.07.001 Поправка: 3-20. О.П. п.1.5 |  | 0 | 17.37 | 3.03 | 1.76 | 0.13 | 12.58 | 1.07 | 0 | 0 | [17 empty] | 0 | 0 | 0 |  |  |  |  | 109 | 61 |  |  |  |  | 1 |  | 945703540 | 2 | 1 | 2 | 0 | 0 | 0 | 189590.96 | 189590.96 | 0 | 0 |  | 0 | 3 | 0 |  | 0 | 1 | 0 | 0 | 0 | 0 |  |  |  | 0 | 0
17 | 1 |  |  | 71 | 1.19-11-161 | Решетка алюминиевая вентиляционная, жалюзийная, регулируемая, типа АДР, размер 200х100 мм | шт. | 4 | 0 | 4 |  |  |  | 998.32 | 998.32 | 0 | 0 | 0 | 0 | 0 | 0 | 0 | 0 | 0 |  | 86553739 | 249.58 | 249.58 | 0 | 0 | 0 | 0 | 0 | 0 | 0 | 249.58 | 249.58 | 0 | 0 | 0 | 0 | 0 | 0 | 0 | 0 | 0 | 1 | 1 |  |  | 1 | 1 | 1 | 1 |  |  |  |  | 3 | 1 | ТСН-2001.1 Доп. 67, Р. 19, о. 11, поз. 161 |  |  | 1617 | 0 |  | 0 | 200 | 0 | 1 | 1 | 1 | 1 | 1 | 1 |  | 0 | 0 |  |  |  | 1566 | 0 | 0 | [5 empty] | 0 | Поправка: 3-20. О.П. п.1.5 Наименование: Затраты на индивидуальные испытания систем вентиляции и кондиционирования воздуха Поправка: О.П. п.3.4. 6 Наименование: Выполняемые при ремонте и реконструкции работы аналогичные технологическим процессам, характерным для нового строительства и отсутствующим в сборниках на ремонтно-строительные работы | 0 | 998.32 | 249.58 | 0 | 0 | 0 | 0 | 0 | 0 | 0 | 0 | 0 | [13 empty] | 0 | 0 | 1 | 1 |  |  |  | 1010 | шт. | шт. | 1 | [6 empty] | 85635469 | 200 | Материалы строительные | 0 |  | 1 | 1617 | ТСН-2001.1 Материалы строительные | ТСН-2001.1-1 |  | Поправка: 3-20. О.П. п.1.5 Поправка: О.П. п.3.4. 6 |  | 0 | 249.58 | 249.58 | 0 | 0 | 0 | 0 | 0 | 0 | [17 empty] | 0 | 0 | 0 |  |  |  |  | 0 | 0 |  |  |  |  | 1 |  | 1839394573 | 2 | 1 | -2 | 0 | 0 | 0 | 998.32 | 998.32 | 0 | 0 |  | 0 | 3 | 0 |  | 0 | 1 | 0 | 0 | 0 | 0 |  |  |  | 0 | 0
17 | 1 |  |  | 71 | 1.19-11-161 | Решетка алюминиевая вентиляционная, жалюзийная, регулируемая, типа АДР, размер 200х100 мм | шт. | 4 | 0 | 4 |  |  |  | 4222.89 | 4222.89 | 0 | 0 | 0 | 0 | 0 | 0 | 0 | 0 | 0 |  | 86553741 | 249.58 | 249.58 | 0 | 0 | 0 | 0 | 0 | 0 | 0 | 249.58 | 249.58 | 0 | 0 | 0 | 0 | 0 | 0 | 0 | 0 | 0 | 1 | 1 |  |  | 1 | 1 | 1 | 4.23 |  |  |  |  | 3 | 1 | ТСН-2001.1 Доп. 67, Р. 19, о. 11, поз. 161 |  |  | 1617 | 0 | 1.19-11-161 | 1 | 200 | 0 | 1 | 1 | 1 | 1 | 1 | 1 |  | 0 | 0 |  |  |  | 1566 | 0 | 0 | [5 empty] | 0 | Поправка: 3-20. О.П. п.1.5 Наименование: Затраты на индивидуальные испытания систем вентиляции и кондиционирования воздуха Поправка: О.П. п.3.4. 6 Наименование: Выполняемые при ремонте и реконструкции работы аналогичные технологическим процессам, характерным для нового строительства и отсутствующим в сборниках на ремонтно-строительные работы | 0 | 4222.89 | 1055.72 | 0 | 0 | 0 | 0 | 0 | 0 | 0 | 0 | 0 | [13 empty] | 0 | 0 | 1 | 1 |  |  |  | 1010 | шт. | шт. | 1 | [6 empty] | 85635469 | 200 | Материалы строительные | 0 |  | 1 | 1617 | ТСН-2001.1 Материалы строительные | ТСН-2001.1-1 |  | Поправка: 3-20. О.П. п.1.5 Поправка: О.П. п.3.4. 6 |  | 0 | 249.58 | 249.58 | 0 | 0 | 0 | 0 | 0 | 0 | [17 empty] | 0 | 0 | 0 |  |  |  |  | 0 | 0 |  |  |  |  | 1 |  | 1839394573 | 2 | 1 | 2 | 0 | 0 | 0 | 4222.89 | 4222.89 | 0 | 0 |  | 0 | 3 | 0 |  | 0 | 1 | 0 | 0 | 0 | 0 |  |  |  | 0 | 0
17 | 1 |  |  | 72 | 1.19-11-163 | Решетка алюминиевая вентиляционная, жалюзийная, регулируемая, типа АДР, размер 300х100 мм | шт. | 8 | 0 | 8 |  |  |  | 2342.16 | 2342.16 | 0 | 0 | 0 | 0 | 0 | 0 | 0 | 0 | 0 |  | 86553739 | 292.77 | 292.77 | 0 | 0 | 0 | 0 | 0 | 0 | 0 | 292.77 | 292.77 | 0 | 0 | 0 | 0 | 0 | 0 | 0 | 0 | 0 | 1 | 1 |  |  | 1 | 1 | 1 | 1 |  |  |  |  | 3 | 1 | ТСН-2001.1 Доп. 67, Р. 19, о. 11, поз. 163 |  |  | 1617 | 0 |  | 0 | 200 | 0 | 1 | 1 | 1 | 1 | 1 | 1 |  | 0 | 0 |  |  |  | 1566 | 0 | 0 | [5 empty] | 0 | Поправка: 3-20. О.П. п.1.5 Наименование: Затраты на индивидуальные испытания систем вентиляции и кондиционирования воздуха Поправка: О.П. п.3.4. 6 Наименование: Выполняемые при ремонте и реконструкции работы аналогичные технологическим процессам, характерным для нового строительства и отсутствующим в сборниках на ремонтно-строительные работы | 0 | 2342.16 | 292.77 | 0 | 0 | 0 | 0 | 0 | 0 | 0 | 0 | 0 | [13 empty] | 0 | 0 | 1 | 1 |  |  |  | 1010 | шт. | шт. | 1 | [6 empty] | 85635469 | 200 | Материалы строительные | 0 |  | 1 | 1617 | ТСН-2001.1 Материалы строительные | ТСН-2001.1-1 |  | Поправка: 3-20. О.П. п.1.5 Поправка: О.П. п.3.4. 6 |  | 0 | 292.77 | 292.77 | 0 | 0 | 0 | 0 | 0 | 0 | [17 empty] | 0 | 0 | 0 |  |  |  |  | 0 | 0 |  |  |  |  | 1 |  | 1004262652 | 2 | 1 | -2 | 0 | 0 | 0 | 2342.16 | 2342.16 | 0 | 0 |  | 0 | 3 | 0 |  | 0 | 1 | 0 | 0 | 0 | 0 |  |  |  | 0 | 0
17 | 1 |  |  | 72 | 1.19-11-163 | Решетка алюминиевая вентиляционная, жалюзийная, регулируемая, типа АДР, размер 300х100 мм | шт. | 8 | 0 | 8 |  |  |  | 10820.78 | 10820.78 | 0 | 0 | 0 | 0 | 0 | 0 | 0 | 0 | 0 |  | 86553741 | 292.77 | 292.77 | 0 | 0 | 0 | 0 | 0 | 0 | 0 | 292.77 | 292.77 | 0 | 0 | 0 | 0 | 0 | 0 | 0 | 0 | 0 | 1 | 1 |  |  | 1 | 1 | 1 | 4.62 |  |  |  |  | 3 | 1 | ТСН-2001.1 Доп. 67, Р. 19, о. 11, поз. 163 |  |  | 1617 | 0 | 1.19-11-163 | 1 | 200 | 0 | 1 | 1 | 1 | 1 | 1 | 1 |  | 0 | 0 |  |  |  | 1566 | 0 | 0 | [5 empty] | 0 | Поправка: 3-20. О.П. п.1.5 Наименование: Затраты на индивидуальные испытания систем вентиляции и кондиционирования воздуха Поправка: О.П. п.3.4. 6 Наименование: Выполняемые при ремонте и реконструкции работы аналогичные технологическим процессам, характерным для нового строительства и отсутствующим в сборниках на ремонтно-строительные работы | 0 | 10820.78 | 1352.6 | 0 | 0 | 0 | 0 | 0 | 0 | 0 | 0 | 0 | [13 empty] | 0 | 0 | 1 | 1 |  |  |  | 1010 | шт. | шт. | 1 | [6 empty] | 85635469 | 200 | Материалы строительные | 0 |  | 1 | 1617 | ТСН-2001.1 Материалы строительные | ТСН-2001.1-1 |  | Поправка: 3-20. О.П. п.1.5 Поправка: О.П. п.3.4. 6 |  | 0 | 292.77 | 292.77 | 0 | 0 | 0 | 0 | 0 | 0 | [17 empty] | 0 | 0 | 0 |  |  |  |  | 0 | 0 |  |  |  |  | 1 |  | 1004262652 | 2 | 1 | 2 | 0 | 0 | 0 | 10820.78 | 10820.78 | 0 | 0 |  | 0 | 3 | 0 |  | 0 | 1 | 0 | 0 | 0 | 0 |  |  |  | 0 | 0
17 | 1 |  |  | 73 | 1.19-11-165 | Решетка алюминиевая вентиляционная, жалюзийная, регулируемая, типа АДР, размер 300х200 мм | шт. | 2 | 0 | 2 |  |  |  | 785.36 | 785.36 | 0 | 0 | 0 | 0 | 0 | 0 | 0 | 0 | 0 |  | 86553739 | 392.68 | 392.68 | 0 | 0 | 0 | 0 | 0 | 0 | 0 | 392.68 | 392.68 | 0 | 0 | 0 | 0 | 0 | 0 | 0 | 0 | 0 | 1 | 1 |  |  | 1 | 1 | 1 | 1 |  |  |  |  | 3 | 1 | ТСН-2001.1 Доп. 67, Р. 19, о. 11, поз. 165 |  |  | 1617 | 0 |  | 0 | 200 | 0 | 1 | 1 | 1 | 1 | 1 | 1 |  | 0 | 0 |  |  |  | 1566 | 0 | 0 | [5 empty] | 0 | Поправка: 3-20. О.П. п.1.5 Наименование: Затраты на индивидуальные испытания систем вентиляции и кондиционирования воздуха Поправка: О.П. п.3.4. 6 Наименование: Выполняемые при ремонте и реконструкции работы аналогичные технологическим процессам, характерным для нового строительства и отсутствующим в сборниках на ремонтно-строительные работы | 0 | 785.36 | 392.68 | 0 | 0 | 0 | 0 | 0 | 0 | 0 | 0 | 0 | [13 empty] | 0 | 0 | 1 | 1 |  |  |  | 1010 | шт. | шт. | 1 | [6 empty] | 85635469 | 200 | Материалы строительные | 0 |  | 1 | 1617 | ТСН-2001.1 Материалы строительные | ТСН-2001.1-1 |  | Поправка: 3-20. О.П. п.1.5 Поправка: О.П. п.3.4. 6 |  | 0 | 392.68 | 392.68 | 0 | 0 | 0 | 0 | 0 | 0 | [17 empty] | 0 | 0 | 0 |  |  |  |  | 0 | 0 |  |  |  |  | 1 |  | -400486281 | 2 | 1 | -2 | 0 | 0 | 0 | 785.36 | 785.36 | 0 | 0 |  | 0 | 3 | 0 |  | 0 | 1 | 0 | 0 | 0 | 0 |  |  |  | 0 | 0
17 | 1 |  |  | 73 | 1.19-11-165 | Решетка алюминиевая вентиляционная, жалюзийная, регулируемая, типа АДР, размер 300х200 мм | шт. | 2 | 0 | 2 |  |  |  | 3541.97 | 3541.97 | 0 | 0 | 0 | 0 | 0 | 0 | 0 | 0 | 0 |  | 86553741 | 392.68 | 392.68 | 0 | 0 | 0 | 0 | 0 | 0 | 0 | 392.68 | 392.68 | 0 | 0 | 0 | 0 | 0 | 0 | 0 | 0 | 0 | 1 | 1 |  |  | 1 | 1 | 1 | 4.51 |  |  |  |  | 3 | 1 | ТСН-2001.1 Доп. 67, Р. 19, о. 11, поз. 165 |  |  | 1617 | 0 | 1.19-11-165 | 1 | 200 | 0 | 1 | 1 | 1 | 1 | 1 | 1 |  | 0 | 0 |  |  |  | 1566 | 0 | 0 | [5 empty] | 0 | Поправка: 3-20. О.П. п.1.5 Наименование: Затраты на индивидуальные испытания систем вентиляции и кондиционирования воздуха Поправка: О.П. п.3.4. 6 Наименование: Выполняемые при ремонте и реконструкции работы аналогичные технологическим процессам, характерным для нового строительства и отсутствующим в сборниках на ремонтно-строительные работы | 0 | 3541.97 | 1770.99 | 0 | 0 | 0 | 0 | 0 | 0 | 0 | 0 | 0 | [13 empty] | 0 | 0 | 1 | 1 |  |  |  | 1010 | шт. | шт. | 1 | [6 empty] | 85635469 | 200 | Материалы строительные | 0 |  | 1 | 1617 | ТСН-2001.1 Материалы строительные | ТСН-2001.1-1 |  | Поправка: 3-20. О.П. п.1.5 Поправка: О.П. п.3.4. 6 |  | 0 | 392.68 | 392.68 | 0 | 0 | 0 | 0 | 0 | 0 | [17 empty] | 0 | 0 | 0 |  |  |  |  | 0 | 0 |  |  |  |  | 1 |  | -400486281 | 2 | 1 | 2 | 0 | 0 | 0 | 3541.97 | 3541.97 | 0 | 0 |  | 0 | 3 | 0 |  | 0 | 1 | 0 | 0 | 0 | 0 |  |  |  | 0 | 0
17 | 1 |  |  | 74 | КА, п.63 | Вентиляционная решетка Арктос АДР 400х150 | ШТ | 10 | 0 | 10 |  |  |  | 1644.3 | 1644.3 | 0 | 0 | 0 | 0 | 0 | 0 | 0 | 0 | 0 |  | 86553739 | 164.43 | 164.43 | 0 | 0 | 0 | 0 | 0 | 0 | 0 | 164.43 | 164.43 | 0 | 0 | 0 | 0 | 0 | 0 | 0 | 0 | 0 | 1 | 1 |  |  | 1 | 1 | 1 | 1 |  |  |  |  | 3 | 1 | КА, п.63 |  |  | 400005 | 0 |  | 0 | 213 | 0 | 1 | 1 | 1 | 1 | 1 | 1 |  | 0 | 0 |  |  |  | 1566 | 0 | 0 | [5 empty] | 0 |  | 0 | 1644.3 | 164.43 | 0 | 0 | 0 | 0 | 0 | 0 | 0 | 0 | 0 | [13 empty] | 0 | 0 | 1 | 1 |  |  |  | 1013 | ШТ | ШТ | 1 | [6 empty] | 85635371 | 213 | Материалы, отсутствующие в СНБ (Строительные) | 0 |  | 1 | 400005 | Материалы, отсутствующие в СНБ (Строительные) | МР КА Строительные |  |  |  | 131088 | 0 | 164.43 | 0 | 0 | 0 | 0 | 0 | 0 | [17 empty] | 0 | 0 | 0 |  |  |  |  | 0 | 0 |  | [1 974 / 1,22 / 9,84] |  |  | 1 |  | -754611728 | 2 | 4 | -2 | 0 | 0 | 0 | 1644.3 | 1644.3 | 0 | 0 |  | 1 | 2 | 0 |  | 0 | 1 | 0 | 0 | 0 | 0 | 0 | 0 |  | 0 | 0
17 | 1 |  |  | 74 | КА, п.63 | Вентиляционная решетка Арктос АДР 400х150 | ШТ | 10 | 0 | 10 |  |  |  | 16179.91 | 16179.91 | 0 | 0 | 0 | 0 | 0 | 0 | 0 | 0 | 0 |  | 86553741 | 164.43 | 164.43 | 0 | 0 | 0 | 0 | 0 | 0 | 0 | 164.43 | 164.43 | 0 | 0 | 0 | 0 | 0 | 0 | 0 | 0 | 0 | 1 | 1 |  |  | 1 | 1 | 1 | 9.84 |  |  |  |  | 3 | 1 | КА, п.63 |  |  | 400005 | 0 |  | 0 | 213 | 0 | 1 | 1 | 1 | 1 | 1 | 1 |  | 0 | 0 |  |  |  | 1566 | 0 | 0 | [5 empty] | 0 |  | 0 | 16179.91 | 1617.99 | 0 | 0 | 0 | 0 | 0 | 0 | 0 | 0 | 0 | [13 empty] | 0 | 0 | 1 | 1 |  |  |  | 1013 | ШТ | ШТ | 1 | [6 empty] | 85635371 | 213 | Материалы, отсутствующие в СНБ (Строительные) | 0 |  | 1 | 400005 | Материалы, отсутствующие в СНБ (Строительные) | МР КА Строительные |  |  |  | 131088 | 0 | 164.43 | 0 | 0 | 0 | 0 | 0 | 0 | 5 |  |  | 1 | 18 |  | 1974 | [10 empty] | 0 | 0 | 0 |  |  |  |  | 0 | 0 |  | [1 974 / 1,22 / 9,84] |  |  | 1 |  | -754611728 | 2 | 3 | 3 | 0 | 0 | 0 | 16179.91 | 16179.91 | 0 | 0 |  | 1 | 1 | 0 |  | 0 | 1 | 0 | 0 | 0 | 0 | 0 | 0 |  | 0 | 0
17 | 1 |  |  | 75 | КА, п.60 | Вентиляционная решетка Арктос АДР 400х200 | ШТ | 8 | 0 | 8 |  |  |  | 1582 | 1582 | 0 | 0 | 0 | 0 | 0 | 0 | 0 | 0 | 0 |  | 86553739 | 197.75 | 197.75 | 0 | 0 | 0 | 0 | 0 | 0 | 0 | 197.75 | 197.75 | 0 | 0 | 0 | 0 | 0 | 0 | 0 | 0 | 0 | 1 | 1 |  |  | 1 | 1 | 1 | 1 |  |  |  |  | 3 | 1 | КА, п.60 |  |  | 400005 | 0 |  | 0 | 213 | 0 | 1 | 1 | 1 | 1 | 1 | 1 |  | 0 | 0 |  |  |  | 1566 | 0 | 0 | [5 empty] | 0 |  | 0 | 1582 | 197.75 | 0 | 0 | 0 | 0 | 0 | 0 | 0 | 0 | 0 | [13 empty] | 0 | 0 | 1 | 1 |  |  |  | 1013 | ШТ | ШТ | 1 | [6 empty] | 85635371 | 213 | Материалы, отсутствующие в СНБ (Строительные) | 0 |  | 1 | 400005 | Материалы, отсутствующие в СНБ (Строительные) | МР КА Строительные |  |  |  | 131088 | 0 | 197.75 | 0 | 0 | 0 | 0 | 0 | 0 | [17 empty] | 0 | 0 | 0 |  |  |  |  | 0 | 0 |  | [2 374 / 1,22 / 9,84] |  |  | 1 |  | -103067510 | 2 | 4 | -2 | 0 | 0 | 0 | 1582 | 1582 | 0 | 0 |  | 1 | 2 | 0 |  | 0 | 1 | 0 | 0 | 0 | 0 | 0 | 0 |  | 0 | 0
17 | 1 |  |  | 75 | КА, п.60 | Вентиляционная решетка Арктос АДР 400х200 | ШТ | 8 | 0 | 8 |  |  |  | 15566.88 | 15566.88 | 0 | 0 | 0 | 0 | 0 | 0 | 0 | 0 | 0 |  | 86553741 | 197.75 | 197.75 | 0 | 0 | 0 | 0 | 0 | 0 | 0 | 197.75 | 197.75 | 0 | 0 | 0 | 0 | 0 | 0 | 0 | 0 | 0 | 1 | 1 |  |  | 1 | 1 | 1 | 9.84 |  |  |  |  | 3 | 1 | КА, п.60 |  |  | 400005 | 0 |  | 0 | 213 | 0 | 1 | 1 | 1 | 1 | 1 | 1 |  | 0 | 0 |  |  |  | 1566 | 0 | 0 | [5 empty] | 0 |  | 0 | 15566.88 | 1945.86 | 0 | 0 | 0 | 0 | 0 | 0 | 0 | 0 | 0 | [13 empty] | 0 | 0 | 1 | 1 |  |  |  | 1013 | ШТ | ШТ | 1 | [6 empty] | 85635371 | 213 | Материалы, отсутствующие в СНБ (Строительные) | 0 |  | 1 | 400005 | Материалы, отсутствующие в СНБ (Строительные) | МР КА Строительные |  |  |  | 131088 | 0 | 197.75 | 0 | 0 | 0 | 0 | 0 | 0 | 5 |  |  | 1 | 18 |  | 2374 | [10 empty] | 0 | 0 | 0 |  |  |  |  | 0 | 0 |  | [2 374 / 1,22 / 9,84] |  |  | 1 |  | -103067510 | 2 | 3 | 3 | 0 | 0 | 0 | 15566.88 | 15566.88 | 0 | 0 |  | 1 | 1 | 0 |  | 0 | 1 | 0 | 0 | 0 | 0 | 0 | 0 |  | 0 | 0
17 | 1 |  |  | 76 | КА, п.62 | Вентиляционная решетка Арктос АДР 500х200 | ШТ | 27 | 0 | 27 |  |  |  | 6054.48 | 6054.48 | 0 | 0 | 0 | 0 | 0 | 0 | 0 | 0 | 0 |  | 86553739 | 224.24 | 224.24 | 0 | 0 | 0 | 0 | 0 | 0 | 0 | 224.24 | 224.24 | 0 | 0 | 0 | 0 | 0 | 0 | 0 | 0 | 0 | 1 | 1 |  |  | 1 | 1 | 1 | 1 |  |  |  |  | 3 | 1 | КА, п.62 |  |  | 400005 | 0 |  | 0 | 213 | 0 | 1 | 1 | 1 | 1 | 1 | 1 |  | 0 | 0 |  |  |  | 1566 | 0 | 0 | [5 empty] | 0 |  | 0 | 6054.48 | 224.24 | 0 | 0 | 0 | 0 | 0 | 0 | 0 | 0 | 0 | [13 empty] | 0 | 0 | 1 | 1 |  |  |  | 1013 | ШТ | ШТ | 1 | [6 empty] | 85635371 | 213 | Материалы, отсутствующие в СНБ (Строительные) | 0 |  | 1 | 400005 | Материалы, отсутствующие в СНБ (Строительные) | МР КА Строительные |  |  |  | 131088 | 0 | 224.24 | 0 | 0 | 0 | 0 | 0 | 0 | [17 empty] | 0 | 0 | 0 |  |  |  |  | 0 | 0 |  | [2 692 / 1,22 / 9,84] |  |  | 1 |  | -1615193662 | 2 | 4 | -2 | 0 | 0 | 0 | 6054.48 | 6054.48 | 0 | 0 |  | 1 | 2 | 0 |  | 0 | 1 | 0 | 0 | 0 | 0 | 0 | 0 |  | 0 | 0
17 | 1 |  |  | 76 | КА, п.62 | Вентиляционная решетка Арктос АДР 500х200 | ШТ | 27 | 0 | 27 |  |  |  | 59576.08 | 59576.08 | 0 | 0 | 0 | 0 | 0 | 0 | 0 | 0 | 0 |  | 86553741 | 224.24 | 224.24 | 0 | 0 | 0 | 0 | 0 | 0 | 0 | 224.24 | 224.24 | 0 | 0 | 0 | 0 | 0 | 0 | 0 | 0 | 0 | 1 | 1 |  |  | 1 | 1 | 1 | 9.84 |  |  |  |  | 3 | 1 | КА, п.62 |  |  | 400005 | 0 |  | 0 | 213 | 0 | 1 | 1 | 1 | 1 | 1 | 1 |  | 0 | 0 |  |  |  | 1566 | 0 | 0 | [5 empty] | 0 |  | 0 | 59576.08 | 2206.52 | 0 | 0 | 0 | 0 | 0 | 0 | 0 | 0 | 0 | [13 empty] | 0 | 0 | 1 | 1 |  |  |  | 1013 | ШТ | ШТ | 1 | [6 empty] | 85635371 | 213 | Материалы, отсутствующие в СНБ (Строительные) | 0 |  | 1 | 400005 | Материалы, отсутствующие в СНБ (Строительные) | МР КА Строительные |  |  |  | 131088 | 0 | 224.24 | 0 | 0 | 0 | 0 | 0 | 0 | 5 |  |  | 1 | 18 |  | 2692 | [10 empty] | 0 | 0 | 0 |  |  |  |  | 0 | 0 |  | [2 692 / 1,22 / 9,84] |  |  | 1 |  | -1615193662 | 2 | 3 | 3 | 0 | 0 | 0 | 59576.08 | 59576.08 | 0 | 0 |  | 1 | 1 | 0 |  | 0 | 1 | 0 | 0 | 0 | 0 | 0 | 0 |  | 0 | 0
17 | 1 |  |  | 77 | КА, п.61 | Вентиляционная решетка Арктос АДР 700х200 | ШТ | 3 | 0 | 3 |  |  |  | 958.86 | 958.86 | 0 | 0 | 0 | 0 | 0 | 0 | 0 | 0 | 0 |  | 86553739 | 319.62 | 319.62 | 0 | 0 | 0 | 0 | 0 | 0 | 0 | 319.62 | 319.62 | 0 | 0 | 0 | 0 | 0 | 0 | 0 | 0 | 0 | 1 | 1 |  |  | 1 | 1 | 1 | 1 |  |  |  |  | 3 | 1 | КА, п.61 |  |  | 400005 | 0 |  | 0 | 213 | 0 | 1 | 1 | 1 | 1 | 1 | 1 |  | 0 | 0 |  |  |  | 1566 | 0 | 0 | [5 empty] | 0 |  | 0 | 958.86 | 319.62 | 0 | 0 | 0 | 0 | 0 | 0 | 0 | 0 | 0 | [13 empty] | 0 | 0 | 1 | 1 |  |  |  | 1013 | ШТ | ШТ | 1 | [6 empty] | 85635371 | 213 | Материалы, отсутствующие в СНБ (Строительные) | 0 |  | 1 | 400005 | Материалы, отсутствующие в СНБ (Строительные) | МР КА Строительные |  |  |  | 131088 | 0 | 319.62 | 0 | 0 | 0 | 0 | 0 | 0 | [17 empty] | 0 | 0 | 0 |  |  |  |  | 0 | 0 |  | [3 837 / 1,22 / 9,84] |  |  | 1 |  | -582727592 | 2 | 4 | -2 | 0 | 0 | 0 | 958.86 | 958.86 | 0 | 0 |  | 1 | 2 | 0 |  | 0 | 1 | 0 | 0 | 0 | 0 | 0 | 0 |  | 0 | 0
17 | 1 |  |  | 77 | КА, п.61 | Вентиляционная решетка Арктос АДР 700х200 | ШТ | 3 | 0 | 3 |  |  |  | 9435.18 | 9435.18 | 0 | 0 | 0 | 0 | 0 | 0 | 0 | 0 | 0 |  | 86553741 | 319.62 | 319.62 | 0 | 0 | 0 | 0 | 0 | 0 | 0 | 319.62 | 319.62 | 0 | 0 | 0 | 0 | 0 | 0 | 0 | 0 | 0 | 1 | 1 |  |  | 1 | 1 | 1 | 9.84 |  |  |  |  | 3 | 1 | КА, п.61 |  |  | 400005 | 0 |  | 0 | 213 | 0 | 1 | 1 | 1 | 1 | 1 | 1 |  | 0 | 0 |  |  |  | 1566 | 0 | 0 | [5 empty] | 0 |  | 0 | 9435.18 | 3145.06 | 0 | 0 | 0 | 0 | 0 | 0 | 0 | 0 | 0 | [13 empty] | 0 | 0 | 1 | 1 |  |  |  | 1013 | ШТ | ШТ | 1 | [6 empty] | 85635371 | 213 | Материалы, отсутствующие в СНБ (Строительные) | 0 |  | 1 | 400005 | Материалы, отсутствующие в СНБ (Строительные) | МР КА Строительные |  |  |  | 131088 | 0 | 319.62 | 0 | 0 | 0 | 0 | 0 | 0 | 5 |  |  | 1 | 18 |  | 3837 | [10 empty] | 0 | 0 | 0 |  |  |  |  | 0 | 0 |  | [3 837 / 1,22 / 9,84] |  |  | 1 |  | -582727592 | 2 | 3 | 3 | 0 | 0 | 0 | 9435.18 | 9435.18 | 0 | 0 |  | 1 | 1 | 0 |  | 0 | 1 | 0 | 0 | 0 | 0 | 0 | 0 |  | 0 | 0
17 | 1 |  |  | 78 | 3.20-9-2 | Установка решеток жалюзийных площадью в свету до 1 м2 | 1 решетка | 3 | 0 | 3 |  |  |  | 120.12 | 30.57 | 17.33 | 1.44 | 72.22 | 0 | 6.1402 | 0 | 0 | 67.77 | 31.67 |  | 86553739 | 38.168 | 10.19 | 5.415 | 0.45 | 22.563 | 0 | 1.9182 | 0 | 0 | 30.15 | 10.19 | 3.61 | 0.3 | 16.35 | 0 | 1.39 | 0 | 0 | 92 | 43 | 1.067 | 1 |  |  | 1 | 1 | 1 | 1 |  |  |  |  | 0 | 1 | ТСН-2001.3 Доп. 72, Сб. 20, т. 9, поз. 2 |  |  | 139 | 0 | 3.20-9-2 | 1 | 140 | 0 | 1 | 1 | 1 | 1 | 1 | 1 |  | 92 | 43 |  |  |  | 1566 | 0 | 0 | [5 empty] | 0 | Поправка: Гл.6.Прил.2.2.п.2.2.6_06.00.01.07.001 Наименование: При выполнении при капитальном ремонте и реконструкции работ, аналогичных технологическим процессам, характерным для нового строительства, и отсутствующих в сборниках на ремонтно-строительные работы ТСН-2001.6 Поправка: Гл.12.Прил.8.п.8. 3_12.00.01.11.001 Наименование: При наличии напряженных и стесненных условий производства работ (стесненность, сложность складирования и транспортной логистики и т.п.) для объектов, расположенных в пределах круговой магистральной системы улиц "Садовое кольцо" города Москвы | 0 | 120.12 | 10.19 | 5.78 | 0.48 | 24.07 | 0 | 2.0467 | 0 | 0 | 66.88 | 31.26 |  | 85 |  | *1)*1 | *1,25)*1,2 | *1,25)*1,2 | *1,15)*1,2 |  | *1,15)*1,2 | *1,25)*1,2 |  |  |  | 0 | 0 | 1 | 1 |  |  |  | 1013 | 1 решетка | 1 решетка | 1 | [6 empty] | 85635500 | 140 | Техническое обслуживание и ремонт оборудования городского хозяйства | 0 |  | 4 | 139 | ТСН-2001.14-15. Ремонт электротехнических установок | ТСН-2001.14-15-1 |  | Поправка: Гл.6.Прил.2.2.п.2.2.6_06.00.01.07.001 Поправка: Гл.12.Прил.8.п.8. 3_12.00.01.11.001 |  | 131072 | 30.15 | 10.19 | 3.61 | 0.3 | 16.35 | 1.39 | 0 | 0 | [17 empty] | 0 | 0 | 0 |  |  |  |  | 92 | 43 |  |  |  |  | 1 |  | 184479341 | 2 | 1 | 2 | 0 | 0 | 0 | 219.56 | 219.56 | 0 | 0 |  | 0 | 3 | 0 |  | 0 | 1 | 0 | 0 | 0 | 0 |  |  |  | 0 | 0
17 | 1 |  |  | 78 | 3.20-9-2 | Установка решеток жалюзийных площадью в свету до 1 м2 | 1 решетка | 3 | 0 | 3 |  |  |  | 4570.6 | 250.06 | 250.94 | 81.14 | 4069.6 | 0 | 6.1402 | 0 | 0 | 3818.68 | 1784.82 |  | 86553741 | 38.168 | 10.19 | 5.415 | 0.45 | 22.563 | 0 | 1.9182 | 0 | 0 | 30.15 | 10.19 | 3.61 | 0.3 | 16.35 | 0 | 1.39 | 0 | 0 | 92 | 43 | 1.067 | 1 |  |  | 1 | 56.35 | 14.48 | 8.18 |  |  |  |  | 0 | 1 | ТСН-2001.3 Доп. 72, Сб. 20, т. 9, поз. 2 |  |  | 139 | 0 | 3.20-9-2 | 1 | 140 | 0 | 56.35 | 1 | 1 | 1 | 1 | 1 |  | 92 | 43 |  |  |  | 1566 | 0 | 0 | [5 empty] | 0 | Поправка: Гл.6.Прил.2.2.п.2.2.6_06.00.01.07.001 Наименование: При выполнении при капитальном ремонте и реконструкции работ, аналогичных технологическим процессам, характерным для нового строительства, и отсутствующих в сборниках на ремонтно-строительные работы ТСН-2001.6 Поправка: Гл.12.Прил.8.п.8. 3_12.00.01.11.001 Наименование: При наличии напряженных и стесненных условий производства работ (стесненность, сложность складирования и транспортной логистики и т.п.) для объектов, расположенных в пределах круговой магистральной системы улиц "Садовое кольцо" города Москвы | 0 | 4570.6 | 83.35 | 83.69 | 27.05 | 1356.34 | 0 | 2.0467 | 0 | 0 | 3768.92 | 1761.56 |  | 87 |  | *1)*1 | *1,25)*1,2 | *1,25)*1,2 | *1,15)*1,2 |  | *1,15)*1,2 | *1,25)*1,2 |  |  |  | 0 | 0 | 1 | 1 |  |  |  | 1013 | 1 решетка | 1 решетка | 1 | [6 empty] | 85635500 | 140 | Техническое обслуживание и ремонт оборудования городского хозяйства | 0 |  | 4 | 139 | ТСН-2001.14-15. Ремонт электротехнических установок | ТСН-2001.14-15-1 |  | Поправка: Гл.6.Прил.2.2.п.2.2.6_06.00.01.07.001 Поправка: Гл.12.Прил.8.п.8. 3_12.00.01.11.001 |  | 131072 | 30.15 | 10.19 | 3.61 | 0.3 | 16.35 | 1.39 | 0 | 0 | [17 empty] | 0 | 0 | 0 |  |  |  |  | 92 | 43 |  |  |  |  | 1 |  | 184479341 | 2 | 1 | 2 | 0 | 0 | 0 | 10174.1 | 10174.1 | 0 | 0 |  | 0 | 3 | 0 |  | 0 | 1 | 0 | 0 | 0 | 0 |  |  |  | 0 | 0
17 | 1 |  |  | 79 | КА, п.64 | Вентиляционная решетка Арктос АДР 1000х300 | ШТ | 3 | 0 | 3 |  |  |  | 1750.29 | 1750.29 | 0 | 0 | 0 | 0 | 0 | 0 | 0 | 0 | 0 |  | 86553739 | 583.43 | 583.43 | 0 | 0 | 0 | 0 | 0 | 0 | 0 | 583.43 | 583.43 | 0 | 0 | 0 | 0 | 0 | 0 | 0 | 0 | 0 | 1 | 1 |  |  | 1 | 1 | 1 | 1 |  |  |  |  | 3 | 1 | КА, п.64 |  |  | 400005 | 0 |  | 0 | 213 | 0 | 1 | 1 | 1 | 1 | 1 | 1 |  | 0 | 0 |  |  |  | 1566 | 0 | 0 | [5 empty] | 0 |  | 0 | 1750.29 | 583.43 | 0 | 0 | 0 | 0 | 0 | 0 | 0 | 0 | 0 | [13 empty] | 0 | 0 | 1 | 1 |  |  |  | 1013 | ШТ | ШТ | 1 | [6 empty] | 85635371 | 213 | Материалы, отсутствующие в СНБ (Строительные) | 0 |  | 1 | 400005 | Материалы, отсутствующие в СНБ (Строительные) | МР КА Строительные |  |  |  | 131088 | 0 | 583.43 | 0 | 0 | 0 | 0 | 0 | 0 | [17 empty] | 0 | 0 | 0 |  |  |  |  | 0 | 0 |  | [7 004 / 1,22 / 9,84] |  |  | 1 |  | -1558356692 | 2 | 4 | -2 | 0 | 0 | 0 | 1750.29 | 1750.29 | 0 | 0 |  | 1 | 2 | 0 |  | 0 | 1 | 0 | 0 | 0 | 0 | 0 | 0 |  | 0 | 0
17 | 1 |  |  | 79 | КА, п.64 | Вентиляционная решетка Арктос АДР 1000х300 | ШТ | 3 | 0 | 3 |  |  |  | 17222.85 | 17222.85 | 0 | 0 | 0 | 0 | 0 | 0 | 0 | 0 | 0 |  | 86553741 | 583.43 | 583.43 | 0 | 0 | 0 | 0 | 0 | 0 | 0 | 583.43 | 583.43 | 0 | 0 | 0 | 0 | 0 | 0 | 0 | 0 | 0 | 1 | 1 |  |  | 1 | 1 | 1 | 9.84 |  |  |  |  | 3 | 1 | КА, п.64 |  |  | 400005 | 0 |  | 0 | 213 | 0 | 1 | 1 | 1 | 1 | 1 | 1 |  | 0 | 0 |  |  |  | 1566 | 0 | 0 | [5 empty] | 0 |  | 0 | 17222.85 | 5740.95 | 0 | 0 | 0 | 0 | 0 | 0 | 0 | 0 | 0 | [13 empty] | 0 | 0 | 1 | 1 |  |  |  | 1013 | ШТ | ШТ | 1 | [6 empty] | 85635371 | 213 | Материалы, отсутствующие в СНБ (Строительные) | 0 |  | 1 | 400005 | Материалы, отсутствующие в СНБ (Строительные) | МР КА Строительные |  |  |  | 131088 | 0 | 583.43 | 0 | 0 | 0 | 0 | 0 | 0 | 5 |  |  | 1 | 18 |  | 7004 | [10 empty] | 0 | 0 | 0 |  |  |  |  | 0 | 0 |  | [7 004 / 1,22 / 9,84] |  |  | 1 |  | -1558356692 | 2 | 3 | 3 | 0 | 0 | 0 | 17222.85 | 17222.85 | 0 | 0 |  | 1 | 1 | 0 |  | 0 | 1 | 0 | 0 | 0 | 0 | 0 | 0 |  | 0 | 0
17 | 1 | 293 | 389 | 80 | 3.20-8-1 | Установка воздухораспределителей, предназначенных для подачи воздуха в рабочую зону массой до 20 кг | 1 воздухораспределитель | 226 | 0 | 226 |  |  |  | 7031.14 | 1789.92 | 723.14 | 39.5 | 4518.08 | 0 | 370.6835 | 0 | 0 | 4967.76 | 2780.12 |  | 86553739 | 29.655 | 7.92 | 2.9988 | 0.1638 | 18.7362 | 0 | 1.5372 | 0 | 0 | 25.17 | 7.92 | 2.38 | 0.13 | 14.87 | 0 | 1.22 | 0 | 0 | 109 | 61 | 1.067 | 1 |  |  | 1 | 1 | 1 | 1 |  |  |  |  | 0 | 1 | ТСН-2001.3 Доп. 73, Сб. 20, т. 8, поз. 1 |  |  | 25 | 0 | 3.20-8-1 | 1 | 30 | 0 | 1 | 1 | 1 | 1 | 1 | 1 |  | 109 | 61 |  |  |  | 1566 | 0 | 0 | [5 empty] | 0 | Поправка: Гл.12.Прил.8.п.8. 3_12.00.01.11.001 Наименование: При наличии напряженных и стесненных условий производства работ (стесненность, сложность складирования и транспортной логистики и т.п.) для объектов, расположенных в пределах круговой магистральной системы улиц "Садовое кольцо" города Москвы Поправка: 3-20. О.П. п.1.5 Наименование: Затраты на индивидуальные испытания систем вентиляции и кондиционирования воздуха | 0 | 7031.14 | 7.92 | 3.2 | 0.17 | 19.99 | 0 | 1.6402 | 0 | 0 | 4924.89 | 2756.13 |  | 89 |  | *1)*1 | *1,2)*1,05 | *1,2)*1,05 | *1,2)*1,05 |  | *1,2)*1,05 | *1,2)*1,05 |  |  |  | 0 | 0 | 1 | 1 |  |  |  | 1013 | 1 воздухораспределитель | 1 воздухораспределитель | 1 | [6 empty] | 85635397 | 30 | Строительные работы | 0 |  | 1 | 25 | ТСН-2001.3-20. Вентиляция и кондиционирование воздуха | ТСН-2001.3-20-1 |  | Поправка: Гл.12.Прил.8.п.8. 3_12.00.01.11.001 Поправка: 3-20. О.П. п.1.5 |  | 0 | 25.17 | 7.92 | 2.38 | 0.13 | 14.87 | 1.22 | 0 | 0 | [17 empty] | 0 | 0 | 0 |  |  |  |  | 109 | 61 |  |  |  |  | 1 |  | 793107750 | 2 | 1 | 2 | 0 | 0 | 0 | 14779.02 | 14779.02 | 0 | 0 |  | 0 | 3 | 0 |  | 0 | 1 | 0 | 0 | 0 | 0 |  |  |  | 0 | 0
17 | 1 | 300 | 398 | 80 | 3.20-8-1 | Установка воздухораспределителей, предназначенных для подачи воздуха в рабочую зону массой до 20 кг | 1 воздухораспределитель | 226 | 0 | 226 |  |  |  | 279112.67 | 13997.17 | 10521.69 | 2225.83 | 254593.81 | 0 | 370.6835 | 0 | 0 | 279933.41 | 156659.98 |  | 86553741 | 29.655 | 7.92 | 2.9988 | 0.1638 | 18.7362 | 0 | 1.5372 | 0 | 0 | 25.17 | 7.92 | 2.38 | 0.13 | 14.87 | 0 | 1.22 | 0 | 0 | 109 | 61 | 1.067 | 1 |  |  | 1 | 56.35 | 14.55 | 7.82 |  |  |  |  | 0 | 1 | ТСН-2001.3 Доп. 73, Сб. 20, т. 8, поз. 1 |  |  | 25 | 0 | 3.20-8-1 | 1 | 30 | 0 | 56.35 | 1 | 1 | 1 | 1 | 1 |  | 109 | 61 |  |  |  | 1566 | 0 | 0 | [5 empty] | 0 | Поправка: Гл.12.Прил.8.п.8. 3_12.00.01.11.001 Наименование: При наличии напряженных и стесненных условий производства работ (стесненность, сложность складирования и транспортной логистики и т.п.) для объектов, расположенных в пределах круговой магистральной системы улиц "Садовое кольцо" города Москвы Поправка: 3-20. О.П. п.1.5 Наименование: Затраты на индивидуальные испытания систем вентиляции и кондиционирования воздуха | 0 | 279112.67 | 61.93 | 46.56 | 9.58 | 1126.44 | 0 | 1.6402 | 0 | 0 | 277517.7 | 155308.07 |  | 91 |  | *1)*1 | *1,2)*1,05 | *1,2)*1,05 | *1,2)*1,05 |  | *1,2)*1,05 | *1,2)*1,05 |  |  |  | 0 | 0 | 1 | 1 |  |  |  | 1013 | 1 воздухораспределитель | 1 воздухораспределитель | 1 | [6 empty] | 85635397 | 30 | Строительные работы | 0 |  | 1 | 25 | ТСН-2001.3-20. Вентиляция и кондиционирование воздуха | ТСН-2001.3-20-1 |  | Поправка: Гл.12.Прил.8.п.8. 3_12.00.01.11.001 Поправка: 3-20. О.П. п.1.5 |  | 0 | 25.17 | 7.92 | 2.38 | 0.13 | 14.87 | 1.22 | 0 | 0 | [17 empty] | 0 | 0 | 0 |  |  |  |  | 109 | 61 |  |  |  |  | 1 |  | 793107750 | 2 | 1 | 2 | 0 | 0 | 0 | 715706.06 | 715706.06 | 0 | 0 |  | 0 | 3 | 0 |  | 0 | 1 | 0 | 0 | 0 | 0 |  |  |  | 0 | 0
17 | 1 |  |  | 81 | 1.19-11-187 | Диффузор алюминиевый четырехсторонний потолочный, типа 4АПР, размеры 600х600 мм | шт. | 120 | 0 | 120 |  |  |  | 163527.6 | 163527.6 | 0 | 0 | 0 | 0 | 0 | 0 | 0 | 0 | 0 |  | 86553739 | 1362.73 | 1362.73 | 0 | 0 | 0 | 0 | 0 | 0 | 0 | 1362.73 | 1362.73 | 0 | 0 | 0 | 0 | 0 | 0 | 0 | 0 | 0 | 1 | 1 |  |  | 1 | 1 | 1 | 1 |  |  |  |  | 3 | 1 | ТСН-2001.1 Доп. 67, Р. 19, о. 11, поз. 187 |  |  | 1617 | 0 |  | 0 | 200 | 0 | 1 | 1 | 1 | 1 | 1 | 1 |  | 0 | 0 |  |  |  | 1566 | 0 | 0 | [5 empty] | 0 | Поправка: 3-20. О.П. п.1.5 Наименование: Затраты на индивидуальные испытания систем вентиляции и кондиционирования воздуха Поправка: О.П. п.3.4. 6 Наименование: Выполняемые при ремонте и реконструкции работы аналогичные технологическим процессам, характерным для нового строительства и отсутствующим в сборниках на ремонтно-строительные работы Поправка: Гл.12.Прил.8.п.8. 3_12.00.01.11.001 Наименование: При наличии напряженных и стесненных условий производства работ (стесненность, сложность складирования и транспортной логистики и т.п.) для объектов, расположенных в пределах круговой магистральной системы улиц "Садовое кольцо" города Москвы | 0 | 163527.6 | 1362.73 | 0 | 0 | 0 | 0 | 0 | 0 | 0 | 0 | 0 | [13 empty] | 0 | 0 | 1 | 1 |  |  |  | 1010 | шт. | шт. | 1 | [6 empty] | 85635469 | 200 | Материалы строительные | 0 |  | 1 | 1617 | ТСН-2001.1 Материалы строительные | ТСН-2001.1-1 |  | Поправка: 3-20. О.П. п.1.5 Поправка: О.П. п.3.4. 6 Поправка: Гл.12.Прил.8.п.8. 3_12.00.01.11.001 |  | 0 | 1362.73 | 1362.73 | 0 | 0 | 0 | 0 | 0 | 0 | [17 empty] | 0 | 0 | 0 |  |  |  |  | 0 | 0 |  |  |  |  | 1 |  | -54193417 | 2 | 1 | -2 | 0 | 0 | 0 | 163527.6 | 163527.6 | 0 | 0 |  | 0 | 3 | 0 |  | 0 | 1 | 0 | 0 | 0 | 0 |  |  |  | 0 | 0
17 | 1 |  |  | 81 | 1.19-11-187 | Диффузор алюминиевый четырехсторонний потолочный, типа 4АПР, размеры 600х600 мм | шт. | 120 | 0 | 120 |  |  |  | 449700.9 | 449700.9 | 0 | 0 | 0 | 0 | 0 | 0 | 0 | 0 | 0 |  | 86553741 | 1362.73 | 1362.73 | 0 | 0 | 0 | 0 | 0 | 0 | 0 | 1362.73 | 1362.73 | 0 | 0 | 0 | 0 | 0 | 0 | 0 | 0 | 0 | 1 | 1 |  |  | 1 | 1 | 1 | 2.75 |  |  |  |  | 3 | 1 | ТСН-2001.1 Доп. 67, Р. 19, о. 11, поз. 187 |  |  | 1617 | 0 | 1.19-11-187 | 1 | 200 | 0 | 1 | 1 | 1 | 1 | 1 | 1 |  | 0 | 0 |  |  |  | 1566 | 0 | 0 | [5 empty] | 0 | Поправка: 3-20. О.П. п.1.5 Наименование: Затраты на индивидуальные испытания систем вентиляции и кондиционирования воздуха Поправка: О.П. п.3.4. 6 Наименование: Выполняемые при ремонте и реконструкции работы аналогичные технологическим процессам, характерным для нового строительства и отсутствующим в сборниках на ремонтно-строительные работы Поправка: Гл.12.Прил.8.п.8. 3_12.00.01.11.001 Наименование: При наличии напряженных и стесненных условий производства работ (стесненность, сложность складирования и транспортной логистики и т.п.) для объектов, расположенных в пределах круговой магистральной системы улиц "Садовое кольцо" города Москвы | 0 | 449700.9 | 3747.51 | 0 | 0 | 0 | 0 | 0 | 0 | 0 | 0 | 0 | [13 empty] | 0 | 0 | 1 | 1 |  |  |  | 1010 | шт. | шт. | 1 | [6 empty] | 85635469 | 200 | Материалы строительные | 0 |  | 1 | 1617 | ТСН-2001.1 Материалы строительные | ТСН-2001.1-1 |  | Поправка: 3-20. О.П. п.1.5 Поправка: О.П. п.3.4. 6 Поправка: Гл.12.Прил.8.п.8. 3_12.00.01.11.001 |  | 0 | 1362.73 | 1362.73 | 0 | 0 | 0 | 0 | 0 | 0 | [17 empty] | 0 | 0 | 0 |  |  |  |  | 0 | 0 |  |  |  |  | 1 |  | -54193417 | 2 | 1 | 2 | 0 | 0 | 0 | 449700.9 | 449700.9 | 0 | 0 |  | 0 | 3 | 0 |  | 0 | 1 | 0 | 0 | 0 | 0 |  |  |  | 0 | 0
17 | 1 |  |  | 82 | 1.19-7-16 | Диффузор вентиляционный, стальной, круглый, приточный/вытяжной, диаметр воздуховода 100 мм | шт. | 80 | 0 | 80 |  |  |  | 5537.6 | 5537.6 | 0 | 0 | 0 | 0 | 0 | 0 | 0 | 0 | 0 |  | 86553739 | 69.22 | 69.22 | 0 | 0 | 0 | 0 | 0 | 0 | 0 | 69.22 | 69.22 | 0 | 0 | 0 | 0 | 0 | 0 | 0 | 0 | 0 | 1 | 1 |  |  | 1 | 1 | 1 | 1 |  |  |  |  | 3 | 1 | ТСН-2001.1 Доп. 67, Р. 19, о. 7, поз. 16 |  |  | 1617 | 0 |  | 0 | 200 | 0 | 1 | 1 | 1 | 1 | 1 | 1 |  | 0 | 0 |  |  |  | 1566 | 0 | 0 | [5 empty] | 0 |  | 0 | 5537.6 | 69.22 | 0 | 0 | 0 | 0 | 0 | 0 | 0 | 0 | 0 | [13 empty] | 0 | 0 | 1 | 1 |  |  |  | 1010 | шт. | шт. | 1 | [6 empty] | 85635469 | 200 | Материалы строительные | 0 |  | 1 | 1617 | ТСН-2001.1 Материалы строительные | ТСН-2001.1-1 |  |  |  | 131072 | 69.22 | 69.22 | 0 | 0 | 0 | 0 | 0 | 0 | [17 empty] | 0 | 0 | 0 |  |  |  |  | 0 | 0 |  |  |  |  | 1 |  | -1705177787 | 2 | 1 | -2 | 0 | 0 | 0 | 5537.6 | 5537.6 | 0 | 0 |  | 0 | 3 | 0 |  | 0 | 1 | 0 | 0 | 0 | 0 |  |  |  | 0 | 0
17 | 1 |  |  | 82 | 1.19-7-16 | Диффузор вентиляционный, стальной, круглый, приточный/вытяжной, диаметр воздуховода 100 мм | шт. | 80 | 0 | 80 |  |  |  | 16889.68 | 16889.68 | 0 | 0 | 0 | 0 | 0 | 0 | 0 | 0 | 0 |  | 86553741 | 69.22 | 69.22 | 0 | 0 | 0 | 0 | 0 | 0 | 0 | 69.22 | 69.22 | 0 | 0 | 0 | 0 | 0 | 0 | 0 | 0 | 0 | 1 | 1 |  |  | 1 | 1 | 1 | 3.05 |  |  |  |  | 3 | 1 | ТСН-2001.1 Доп. 67, Р. 19, о. 7, поз. 16 |  |  | 1617 | 0 | 1.19-7-16 | 1 | 200 | 0 | 1 | 1 | 1 | 1 | 1 | 1 |  | 0 | 0 |  |  |  | 1566 | 0 | 0 | [5 empty] | 0 |  | 0 | 16889.68 | 211.12 | 0 | 0 | 0 | 0 | 0 | 0 | 0 | 0 | 0 | [13 empty] | 0 | 0 | 1 | 1 |  |  |  | 1010 | шт. | шт. | 1 | [6 empty] | 85635469 | 200 | Материалы строительные | 0 |  | 1 | 1617 | ТСН-2001.1 Материалы строительные | ТСН-2001.1-1 |  |  |  | 131072 | 69.22 | 69.22 | 0 | 0 | 0 | 0 | 0 | 0 | [17 empty] | 0 | 0 | 0 |  |  |  |  | 0 | 0 |  |  |  |  | 1 |  | -1705177787 | 2 | 1 | 2 | 0 | 0 | 0 | 16889.68 | 16889.68 | 0 | 0 |  | 0 | 3 | 0 |  | 0 | 1 | 0 | 0 | 0 | 0 |  |  |  | 0 | 0
17 | 1 |  |  | 83 | 1.19-7-17 | Диффузор вентиляционный, стальной, круглый, приточный/вытяжной, диаметр воздуховода 125 мм | шт. | 13 | 0 | 13 |  |  |  | 1034.93 | 1034.93 | 0 | 0 | 0 | 0 | 0 | 0 | 0 | 0 | 0 |  | 86553739 | 79.61 | 79.61 | 0 | 0 | 0 | 0 | 0 | 0 | 0 | 79.61 | 79.61 | 0 | 0 | 0 | 0 | 0 | 0 | 0 | 0 | 0 | 1 | 1 |  |  | 1 | 1 | 1 | 1 |  |  |  |  | 3 | 1 | ТСН-2001.1 Доп. 67, Р. 19, о. 7, поз. 17 |  |  | 1617 | 0 |  | 0 | 200 | 0 | 1 | 1 | 1 | 1 | 1 | 1 |  | 0 | 0 |  |  |  | 1566 | 0 | 0 | [5 empty] | 0 |  | 0 | 1034.93 | 79.61 | 0 | 0 | 0 | 0 | 0 | 0 | 0 | 0 | 0 | [13 empty] | 0 | 0 | 1 | 1 |  |  |  | 1010 | шт. | шт. | 1 | [6 empty] | 85635469 | 200 | Материалы строительные | 0 |  | 1 | 1617 | ТСН-2001.1 Материалы строительные | ТСН-2001.1-1 |  |  |  | 131072 | 79.61 | 79.61 | 0 | 0 | 0 | 0 | 0 | 0 | [17 empty] | 0 | 0 | 0 |  |  |  |  | 0 | 0 |  |  |  |  | 1 |  | -373863775 | 2 | 1 | -2 | 0 | 0 | 0 | 1034.93 | 1034.93 | 0 | 0 |  | 0 | 3 | 0 |  | 0 | 1 | 0 | 0 | 0 | 0 |  |  |  | 0 | 0
17 | 1 |  |  | 83 | 1.19-7-17 | Диффузор вентиляционный, стальной, круглый, приточный/вытяжной, диаметр воздуховода 125 мм | шт. | 13 | 0 | 13 |  |  |  | 3384.22 | 3384.22 | 0 | 0 | 0 | 0 | 0 | 0 | 0 | 0 | 0 |  | 86553741 | 79.61 | 79.61 | 0 | 0 | 0 | 0 | 0 | 0 | 0 | 79.61 | 79.61 | 0 | 0 | 0 | 0 | 0 | 0 | 0 | 0 | 0 | 1 | 1 |  |  | 1 | 1 | 1 | 3.27 |  |  |  |  | 3 | 1 | ТСН-2001.1 Доп. 67, Р. 19, о. 7, поз. 17 |  |  | 1617 | 0 | 1.19-7-17 | 1 | 200 | 0 | 1 | 1 | 1 | 1 | 1 | 1 |  | 0 | 0 |  |  |  | 1566 | 0 | 0 | [5 empty] | 0 |  | 0 | 3384.22 | 260.32 | 0 | 0 | 0 | 0 | 0 | 0 | 0 | 0 | 0 | [13 empty] | 0 | 0 | 1 | 1 |  |  |  | 1010 | шт. | шт. | 1 | [6 empty] | 85635469 | 200 | Материалы строительные | 0 |  | 1 | 1617 | ТСН-2001.1 Материалы строительные | ТСН-2001.1-1 |  |  |  | 131072 | 79.61 | 79.61 | 0 | 0 | 0 | 0 | 0 | 0 | [17 empty] | 0 | 0 | 0 |  |  |  |  | 0 | 0 |  |  |  |  | 1 |  | -373863775 | 2 | 1 | 2 | 0 | 0 | 0 | 3384.22 | 3384.22 | 0 | 0 |  | 0 | 3 | 0 |  | 0 | 1 | 0 | 0 | 0 | 0 |  |  |  | 0 | 0
17 | 1 |  |  | 84 | 1.19-7-18 | Диффузор вентиляционный, стальной, круглый, приточный/вытяжной, диаметр воздуховода 160 мм | шт. | 13 | 0 | 13 |  |  |  | 1440.01 | 1440.01 | 0 | 0 | 0 | 0 | 0 | 0 | 0 | 0 | 0 |  | 86553739 | 110.77 | 110.77 | 0 | 0 | 0 | 0 | 0 | 0 | 0 | 110.77 | 110.77 | 0 | 0 | 0 | 0 | 0 | 0 | 0 | 0 | 0 | 1 | 1 |  |  | 1 | 1 | 1 | 1 |  |  |  |  | 3 | 1 | ТСН-2001.1 Доп. 67, Р. 19, о. 7, поз. 18 |  |  | 1617 | 0 |  | 0 | 200 | 0 | 1 | 1 | 1 | 1 | 1 | 1 |  | 0 | 0 |  |  |  | 1566 | 0 | 0 | [5 empty] | 0 |  | 0 | 1440.01 | 110.77 | 0 | 0 | 0 | 0 | 0 | 0 | 0 | 0 | 0 | [13 empty] | 0 | 0 | 1 | 1 |  |  |  | 1010 | шт. | шт. | 1 | [6 empty] | 85635469 | 200 | Материалы строительные | 0 |  | 1 | 1617 | ТСН-2001.1 Материалы строительные | ТСН-2001.1-1 |  |  |  | 131072 | 110.77 | 110.77 | 0 | 0 | 0 | 0 | 0 | 0 | [17 empty] | 0 | 0 | 0 |  |  |  |  | 0 | 0 |  |  |  |  | 1 |  | 220723033 | 2 | 1 | -2 | 0 | 0 | 0 | 1440.01 | 1440.01 | 0 | 0 |  | 0 | 3 | 0 |  | 0 | 1 | 0 | 0 | 0 | 0 |  |  |  | 0 | 0
17 | 1 |  |  | 84 | 1.19-7-18 | Диффузор вентиляционный, стальной, круглый, приточный/вытяжной, диаметр воздуховода 160 мм | шт. | 13 | 0 | 13 |  |  |  | 4579.23 | 4579.23 | 0 | 0 | 0 | 0 | 0 | 0 | 0 | 0 | 0 |  | 86553741 | 110.77 | 110.77 | 0 | 0 | 0 | 0 | 0 | 0 | 0 | 110.77 | 110.77 | 0 | 0 | 0 | 0 | 0 | 0 | 0 | 0 | 0 | 1 | 1 |  |  | 1 | 1 | 1 | 3.18 |  |  |  |  | 3 | 1 | ТСН-2001.1 Доп. 67, Р. 19, о. 7, поз. 18 |  |  | 1617 | 0 | 1.19-7-18 | 1 | 200 | 0 | 1 | 1 | 1 | 1 | 1 | 1 |  | 0 | 0 |  |  |  | 1566 | 0 | 0 | [5 empty] | 0 |  | 0 | 4579.23 | 352.25 | 0 | 0 | 0 | 0 | 0 | 0 | 0 | 0 | 0 | [13 empty] | 0 | 0 | 1 | 1 |  |  |  | 1010 | шт. | шт. | 1 | [6 empty] | 85635469 | 200 | Материалы строительные | 0 |  | 1 | 1617 | ТСН-2001.1 Материалы строительные | ТСН-2001.1-1 |  |  |  | 131072 | 110.77 | 110.77 | 0 | 0 | 0 | 0 | 0 | 0 | [17 empty] | 0 | 0 | 0 |  |  |  |  | 0 | 0 |  |  |  |  | 1 |  | 220723033 | 2 | 1 | 2 | 0 | 0 | 0 | 4579.23 | 4579.23 | 0 | 0 |  | 0 | 3 | 0 |  | 0 | 1 | 0 | 0 | 0 | 0 |  |  |  | 0 | 0
17 | 1 | 305 | 405 | 85 | 3.20-21-2 | Установка дефлекторов диаметром патрубка 400 мм | 1 дефлектор | 3 | 0 | 3 |  |  |  | 182.65 | 8.1 | 5.44 | 0.66 | 169.11 | 0 | 14.5641 | 0 | 0 | 185.05 | 103.56 |  | 86553739 | 57.2315 | 2.7 | 1.701 | 0.20475 | 52.8305 | 0 | 4.5499 | 0 | 0 | 40.24 | 2.7 | 1.08 | 0.13 | 36.46 | 0 | 3.14 | 0 | 0 | 109 | 61 | 1.067 | 1 |  |  | 1 | 1 | 1 | 1 |  |  |  |  | 0 | 1 | ТСН-2001.3 Доп. 72, Сб. 20, т. 21, поз. 2 |  |  | 25 | 0 | 3.20-21-2 | 1 | 30 | 0 | 1 | 1 | 1 | 1 | 1 | 1 |  | 109 | 61 |  |  |  | 1566 | 0 | 0 | [5 empty] | 0 | Поправка: Гл.12.Прил.8.п.8. 3_12.00.01.11.001 Наименование: При наличии напряженных и стесненных условий производства работ (стесненность, сложность складирования и транспортной логистики и т.п.) для объектов, расположенных в пределах круговой магистральной системы улиц "Садовое кольцо" города Москвы Поправка: Гл.6.Прил.2.2.п.2.2.6_06.00.01.07.001 Наименование: При выполнении при капитальном ремонте и реконструкции работ, аналогичных технологическим процессам, характерным для нового строительства, и отсутствующих в сборниках на ремонтно-строительные работы ТСН-2001.6 Поправка: 3-20. О.П. п.1.5 Наименование: Затраты на индивидуальные испытания систем вентиляции и кондиционирования воздуха | 0 | 182.65 | 2.7 | 1.81 | 0.22 | 56.37 | 0 | 4.8547 | 0 | 0 | 184.57 | 103.29 |  | 93 |  | *1)*1)*1 | *1,2)*1,25)*1,05 | *1,2)*1,25)*1,05 | *1,2)*1,15)*1,05 |  | *1,2)*1,15)*1,05 | *1,2)*1,25)*1,05 |  |  |  | 0 | 0 | 1 | 1 |  |  |  | 1013 | 1 дефлектор | 1 дефлектор | 1 | [6 empty] | 85635397 | 30 | Строительные работы | 0 |  | 1 | 25 | ТСН-2001.3-20. Вентиляция и кондиционирование воздуха | ТСН-2001.3-20-1 |  | Поправка: Гл.12.Прил.8.п.8. 3_12.00.01.11.001 Поправка: Гл.6.Прил.2.2.п.2.2.6_06.00.01.07.001 Поправка: 3-20. О.П. п.1.5 |  | 0 | 40.24 | 2.7 | 1.08 | 0.13 | 36.46 | 3.14 | 0 | 0 | [17 empty] | 0 | 0 | 0 |  |  |  |  | 109 | 61 |  |  |  |  | 1 |  | -705243924 | 2 | 1 | 2 | 0 | 0 | 0 | 471.26 | 471.26 | 0 | 0 |  | 0 | 3 | 0 |  | 0 | 1 | 0 | 0 | 0 | 0 |  |  |  | 0 | 0
17 | 1 | 310 | 412 | 85 | 3.20-21-2 | Установка дефлекторов диаметром патрубка 400 мм | 1 дефлектор | 3 | 0 | 3 |  |  |  | 9666.23 | 53.7 | 83.18 | 37.19 | 9529.35 | 0 | 14.5641 | 0 | 0 | 10427.53 | 5835.59 |  | 86553741 | 57.2315 | 2.7 | 1.701 | 0.20475 | 52.8305 | 0 | 4.5499 | 0 | 0 | 40.24 | 2.7 | 1.08 | 0.13 | 36.46 | 0 | 3.14 | 0 | 0 | 109 | 61 | 1.067 | 1 |  |  | 1 | 56.35 | 15.29 | 6.63 |  |  |  |  | 0 | 1 | ТСН-2001.3 Доп. 72, Сб. 20, т. 21, поз. 2 |  |  | 25 | 0 | 3.20-21-2 | 1 | 30 | 0 | 56.35 | 1 | 1 | 1 | 1 | 1 |  | 109 | 61 |  |  |  | 1566 | 0 | 0 | [5 empty] | 0 | Поправка: Гл.12.Прил.8.п.8. 3_12.00.01.11.001 Наименование: При наличии напряженных и стесненных условий производства работ (стесненность, сложность складирования и транспортной логистики и т.п.) для объектов, расположенных в пределах круговой магистральной системы улиц "Садовое кольцо" города Москвы Поправка: Гл.6.Прил.2.2.п.2.2.6_06.00.01.07.001 Наименование: При выполнении при капитальном ремонте и реконструкции работ, аналогичных технологическим процессам, характерным для нового строительства, и отсутствующих в сборниках на ремонтно-строительные работы ТСН-2001.6 Поправка: 3-20. О.П. п.1.5 Наименование: Затраты на индивидуальные испытания систем вентиляции и кондиционирования воздуха | 0 | 9666.23 | 17.9 | 27.67 | 12.4 | 3176.45 | 0 | 4.8547 | 0 | 0 | 10400.51 | 5820.47 |  | 96 |  | *1)*1)*1 | *1,2)*1,25)*1,05 | *1,2)*1,25)*1,05 | *1,2)*1,15)*1,05 |  | *1,2)*1,15)*1,05 | *1,2)*1,25)*1,05 |  |  |  | 0 | 0 | 1 | 1 |  |  |  | 1013 | 1 дефлектор | 1 дефлектор | 1 | [6 empty] | 85635397 | 30 | Строительные работы | 0 |  | 1 | 25 | ТСН-2001.3-20. Вентиляция и кондиционирование воздуха | ТСН-2001.3-20-1 |  | Поправка: Гл.12.Прил.8.п.8. 3_12.00.01.11.001 Поправка: Гл.6.Прил.2.2.п.2.2.6_06.00.01.07.001 Поправка: 3-20. О.П. п.1.5 |  | 0 | 40.24 | 2.7 | 1.08 | 0.13 | 36.46 | 3.14 | 0 | 0 | [17 empty] | 0 | 0 | 0 |  |  |  |  | 109 | 61 |  |  |  |  | 1 |  | -705243924 | 2 | 1 | 2 | 0 | 0 | 0 | 25929.35 | 25929.35 | 0 | 0 |  | 0 | 3 | 0 |  | 0 | 1 | 0 | 0 | 0 | 0 |  |  |  | 0 | 0
17 | 1 |  |  | 86 | 1.19-5-104 | Дефлектор для систем естественной вытяжной вентиляции из оцинкованной и сортовой стали, типа ЦАГИ, диаметр 315 мм, | шт. | 1 | 0 | 1 |  |  |  | 1016.94 | 1016.94 | 0 | 0 | 0 | 0 | 0 | 0 | 0 | 0 | 0 |  | 86553739 | 1016.94 | 1016.94 | 0 | 0 | 0 | 0 | 0 | 0 | 0 | 1016.94 | 1016.94 | 0 | 0 | 0 | 0 | 0 | 0 | 0 | 0 | 0 | 1 | 1 |  |  | 1 | 1 | 1 | 1 |  |  |  |  | 3 | 1 | ТСН-2001.1 Доп. 79, Р. 19, о. 5, поз. 104 |  |  | 1617 | 0 |  | 0 | 200 | 0 | 1 | 1 | 1 | 1 | 1 | 1 |  | 0 | 0 |  |  |  | 1566 | 0 | 0 | [5 empty] | 0 |  | 0 | 1016.94 | 1016.94 | 0 | 0 | 0 | 0 | 0 | 0 | 0 | 0 | 0 | [13 empty] | 0 | 0 | 1 | 1 |  |  |  | 1010 | шт. | шт. | 1 | [6 empty] | 85635469 | 200 | Материалы строительные | 0 |  | 1 | 1617 | ТСН-2001.1 Материалы строительные | ТСН-2001.1-1 |  |  |  | 131072 | 1016.94 | 1016.94 | 0 | 0 | 0 | 0 | 0 | 0 | [17 empty] | 0 | 0 | 0 |  |  |  |  | 0 | 0 |  |  |  |  | 1 |  | 1023999840 | 2 | 1 | -2 | 0 | 0 | 0 | 1016.94 | 1016.94 | 0 | 0 |  | 0 | 3 | 0 |  | 0 | 1 | 0 | 0 | 0 | 0 |  |  |  | 0 | 0
17 | 1 |  |  | 86 | 1.19-5-104 | Дефлектор для систем естественной вытяжной вентиляции из оцинкованной и сортовой стали, типа ЦАГИ, диаметр 315 мм, | шт. | 1 | 0 | 1 |  |  |  | 3325.39 | 3325.39 | 0 | 0 | 0 | 0 | 0 | 0 | 0 | 0 | 0 |  | 86553741 | 1016.94 | 1016.94 | 0 | 0 | 0 | 0 | 0 | 0 | 0 | 1016.94 | 1016.94 | 0 | 0 | 0 | 0 | 0 | 0 | 0 | 0 | 0 | 1 | 1 |  |  | 1 | 1 | 1 | 3.27 |  |  |  |  | 3 | 1 | ТСН-2001.1 Доп. 79, Р. 19, о. 5, поз. 104 |  |  | 1617 | 0 | 1.19-5-104 | 1 | 200 | 0 | 1 | 1 | 1 | 1 | 1 | 1 |  | 0 | 0 |  |  |  | 1566 | 0 | 0 | [5 empty] | 0 |  | 0 | 3325.39 | 3325.39 | 0 | 0 | 0 | 0 | 0 | 0 | 0 | 0 | 0 | [13 empty] | 0 | 0 | 1 | 1 |  |  |  | 1010 | шт. | шт. | 1 | [6 empty] | 85635469 | 200 | Материалы строительные | 0 |  | 1 | 1617 | ТСН-2001.1 Материалы строительные | ТСН-2001.1-1 |  |  |  | 131072 | 1016.94 | 1016.94 | 0 | 0 | 0 | 0 | 0 | 0 | [17 empty] | 0 | 0 | 0 |  |  |  |  | 0 | 0 |  |  |  |  | 1 |  | 1023999840 | 2 | 1 | 2 | 0 | 0 | 0 | 3325.39 | 3325.39 | 0 | 0 |  | 0 | 3 | 0 |  | 0 | 1 | 0 | 0 | 0 | 0 |  |  |  | 0 | 0
17 | 1 |  |  | 87 | 1.19-5-114 | Дефлектор для систем естественной вытяжной вентиляции из оцинкованной и сортовой стали, диаметр 400 мм/355мм | шт. | 2 | 0 | 2 |  |  |  | 2064.3 | 2064.3 | 0 | 0 | 0 | 0 | 0 | 0 | 0 | 0 | 0 |  | 86553739 | 1032.15 | 1032.15 | 0 | 0 | 0 | 0 | 0 | 0 | 0 | 1032.15 | 1032.15 | 0 | 0 | 0 | 0 | 0 | 0 | 0 | 0 | 0 | 1 | 1 |  |  | 1 | 1 | 1 | 1 |  |  |  |  | 3 | 1 | ТСН-2001.1 Доп. 79, Р. 19, о. 5, поз. 114 |  |  | 1617 | 0 |  | 0 | 200 | 0 | 1 | 1 | 1 | 1 | 1 | 1 |  | 0 | 0 |  |  |  | 1566 | 0 | 0 | [5 empty] | 0 |  | 0 | 2064.3 | 1032.15 | 0 | 0 | 0 | 0 | 0 | 0 | 0 | 0 | 0 | [13 empty] | 0 | 0 | 1 | 1 |  |  |  | 1010 | шт. | шт. | 1 | [6 empty] | 85635469 | 200 | Материалы строительные | 0 |  | 1 | 1617 | ТСН-2001.1 Материалы строительные | ТСН-2001.1-1 |  |  |  | 131072 | 1032.15 | 1032.15 | 0 | 0 | 0 | 0 | 0 | 0 | [17 empty] | 0 | 0 | 0 |  |  |  |  | 0 | 0 |  |  |  |  | 1 |  | -806793214 | 2 | 1 | -2 | 0 | 0 | 0 | 2064.3 | 2064.3 | 0 | 0 |  | 0 | 3 | 0 |  | 0 | 1 | 0 | 0 | 0 | 0 |  |  |  | 0 | 0
17 | 1 |  |  | 87 | 1.19-5-114 | Дефлектор для систем естественной вытяжной вентиляции из оцинкованной и сортовой стали, диаметр 400 мм/355мм | шт. | 2 | 0 | 2 |  |  |  | 7596.62 | 7596.62 | 0 | 0 | 0 | 0 | 0 | 0 | 0 | 0 | 0 |  | 86553741 | 1032.15 | 1032.15 | 0 | 0 | 0 | 0 | 0 | 0 | 0 | 1032.15 | 1032.15 | 0 | 0 | 0 | 0 | 0 | 0 | 0 | 0 | 0 | 1 | 1 |  |  | 1 | 1 | 1 | 3.68 |  |  |  |  | 3 | 1 | ТСН-2001.1 Доп. 79, Р. 19, о. 5, поз. 114 |  |  | 1617 | 0 | 1.19-5-114 | 1 | 200 | 0 | 1 | 1 | 1 | 1 | 1 | 1 |  | 0 | 0 |  |  |  | 1566 | 0 | 0 | [5 empty] | 0 |  | 0 | 7596.62 | 3798.31 | 0 | 0 | 0 | 0 | 0 | 0 | 0 | 0 | 0 | [13 empty] | 0 | 0 | 1 | 1 |  |  |  | 1010 | шт. | шт. | 1 | [6 empty] | 85635469 | 200 | Материалы строительные | 0 |  | 1 | 1617 | ТСН-2001.1 Материалы строительные | ТСН-2001.1-1 |  |  |  | 131072 | 1032.15 | 1032.15 | 0 | 0 | 0 | 0 | 0 | 0 | [17 empty] | 0 | 0 | 0 |  |  |  |  | 0 | 0 |  |  |  |  | 1 |  | -806793214 | 2 | 1 | 2 | 0 | 0 | 0 | 7596.62 | 7596.62 | 0 | 0 |  | 0 | 3 | 0 |  | 0 | 1 | 0 | 0 | 0 | 0 |  |  |  | 0 | 0
17 | 1 | 316 | 420 | 88 | 3.20-21-3 | Установка дефлекторов диаметром патрубка 500 мм | 1 дефлектор | 8 | 0 | 8 |  |  |  | 704.96 | 33.6 | 40.06 | 4.03 | 631.3 | 0 | 55.0406 | 0 | 0 | 692.51 | 387.55 |  | 86553739 | 82.8505 | 4.2 | 4.6935 | 0.4725 | 73.957 | 0 | 6.448 | 0 | 0 | 58.22 | 4.2 | 2.98 | 0.3 | 51.04 | 0 | 4.45 | 0 | 0 | 109 | 61 | 1.067 | 1 |  |  | 1 | 1 | 1 | 1 |  |  |  |  | 0 | 1 | ТСН-2001.3 Доп. 72, Сб. 20, т. 21, поз. 3 |  |  | 25 | 0 | 3.20-21-3 | 1 | 30 | 0 | 1 | 1 | 1 | 1 | 1 | 1 |  | 109 | 61 |  |  |  | 1566 | 0 | 0 | [5 empty] | 0 | Поправка: Гл.12.Прил.8.п.8. 3_12.00.01.11.001 Наименование: При наличии напряженных и стесненных условий производства работ (стесненность, сложность складирования и транспортной логистики и т.п.) для объектов, расположенных в пределах круговой магистральной системы улиц "Садовое кольцо" города Москвы Поправка: Гл.6.Прил.2.2.п.2.2.6_06.00.01.07.001 Наименование: При выполнении при капитальном ремонте и реконструкции работ, аналогичных технологическим процессам, характерным для нового строительства, и отсутствующих в сборниках на ремонтно-строительные работы ТСН-2001.6 Поправка: 3-20. О.П. п.1.5 Наименование: Затраты на индивидуальные испытания систем вентиляции и кондиционирования воздуха | 0 | 704.96 | 4.2 | 5.01 | 0.5 | 78.91 | 0 | 6.8801 | 0 | 0 | 688.66 | 385.4 |  | 99 |  | *1)*1)*1 | *1,2)*1,25)*1,05 | *1,2)*1,25)*1,05 | *1,2)*1,15)*1,05 |  | *1,2)*1,15)*1,05 | *1,2)*1,25)*1,05 |  |  |  | 0 | 0 | 1 | 1 |  |  |  | 1013 | 1 дефлектор | 1 дефлектор | 1 | [6 empty] | 85635397 | 30 | Строительные работы | 0 |  | 1 | 25 | ТСН-2001.3-20. Вентиляция и кондиционирование воздуха | ТСН-2001.3-20-1 |  | Поправка: Гл.12.Прил.8.п.8. 3_12.00.01.11.001 Поправка: Гл.6.Прил.2.2.п.2.2.6_06.00.01.07.001 Поправка: 3-20. О.П. п.1.5 |  | 0 | 58.22 | 4.2 | 2.98 | 0.3 | 51.04 | 4.45 | 0 | 0 | [17 empty] | 0 | 0 | 0 |  |  |  |  | 109 | 61 |  |  |  |  | 1 |  | -1760198615 | 2 | 1 | 2 | 0 | 0 | 0 | 1785.02 | 1785.02 | 0 | 0 |  | 0 | 3 | 0 |  | 0 | 1 | 0 | 0 | 0 | 0 |  |  |  | 0 | 0
17 | 1 | 322 | 428 | 88 | 3.20-21-3 | Установка дефлекторов диаметром патрубка 500 мм | 1 дефлектор | 8 | 0 | 8 |  |  |  | 36377.59 | 221.76 | 582.07 | 227.09 | 35573.76 | 0 | 55.0406 | 0 | 0 | 39022.93 | 21838.52 |  | 86553741 | 82.8505 | 4.2 | 4.6935 | 0.4725 | 73.957 | 0 | 6.448 | 0 | 0 | 58.22 | 4.2 | 2.98 | 0.3 | 51.04 | 0 | 4.45 | 0 | 0 | 109 | 61 | 1.067 | 1 |  |  | 1 | 56.35 | 14.53 | 6.6 |  |  |  |  | 0 | 1 | ТСН-2001.3 Доп. 72, Сб. 20, т. 21, поз. 3 |  |  | 25 | 0 | 3.20-21-3 | 1 | 30 | 0 | 56.35 | 1 | 1 | 1 | 1 | 1 |  | 109 | 61 |  |  |  | 1566 | 0 | 0 | [5 empty] | 0 | Поправка: Гл.12.Прил.8.п.8. 3_12.00.01.11.001 Наименование: При наличии напряженных и стесненных условий производства работ (стесненность, сложность складирования и транспортной логистики и т.п.) для объектов, расположенных в пределах круговой магистральной системы улиц "Садовое кольцо" города Москвы Поправка: Гл.6.Прил.2.2.п.2.2.6_06.00.01.07.001 Наименование: При выполнении при капитальном ремонте и реконструкции работ, аналогичных технологическим процессам, характерным для нового строительства, и отсутствующих в сборниках на ремонтно-строительные работы ТСН-2001.6 Поправка: 3-20. О.П. п.1.5 Наименование: Затраты на индивидуальные испытания систем вентиляции и кондиционирования воздуха | 0 | 36377.59 | 27.72 | 72.8 | 28.18 | 4446.58 | 0 | 6.8801 | 0 | 0 | 38806.11 | 21717.18 |  | 102 |  | *1)*1)*1 | *1,2)*1,25)*1,05 | *1,2)*1,25)*1,05 | *1,2)*1,15)*1,05 |  | *1,2)*1,15)*1,05 | *1,2)*1,25)*1,05 |  |  |  | 0 | 0 | 1 | 1 |  |  |  | 1013 | 1 дефлектор | 1 дефлектор | 1 | [6 empty] | 85635397 | 30 | Строительные работы | 0 |  | 1 | 25 | ТСН-2001.3-20. Вентиляция и кондиционирование воздуха | ТСН-2001.3-20-1 |  | Поправка: Гл.12.Прил.8.п.8. 3_12.00.01.11.001 Поправка: Гл.6.Прил.2.2.п.2.2.6_06.00.01.07.001 Поправка: 3-20. О.П. п.1.5 |  | 0 | 58.22 | 4.2 | 2.98 | 0.3 | 51.04 | 4.45 | 0 | 0 | [17 empty] | 0 | 0 | 0 |  |  |  |  | 109 | 61 |  |  |  |  | 1 |  | -1760198615 | 2 | 1 | 2 | 0 | 0 | 0 | 97239.04 | 97239.04 | 0 | 0 |  | 0 | 3 | 0 |  | 0 | 1 | 0 | 0 | 0 | 0 |  |  |  | 0 | 0
17 | 1 |  |  | 89 | 1.19-5-115 | Дефлектор для систем естественной вытяжной вентиляции из оцинкованной и сортовой стали, диаметр 500 мм | шт. | 8 | 0 | 8 |  |  |  | 12150.8 | 12150.8 | 0 | 0 | 0 | 0 | 0 | 0 | 0 | 0 | 0 |  | 86553739 | 1518.85 | 1518.85 | 0 | 0 | 0 | 0 | 0 | 0 | 0 | 1518.85 | 1518.85 | 0 | 0 | 0 | 0 | 0 | 0 | 0 | 0 | 0 | 1 | 1 |  |  | 1 | 1 | 1 | 1 |  |  |  |  | 3 | 1 | ТСН-2001.1 Доп. 79, Р. 19, о. 5, поз. 115 |  |  | 1617 | 0 |  | 0 | 200 | 0 | 1 | 1 | 1 | 1 | 1 | 1 |  | 0 | 0 |  |  |  | 1566 | 0 | 0 | [5 empty] | 0 |  | 0 | 12150.8 | 1518.85 | 0 | 0 | 0 | 0 | 0 | 0 | 0 | 0 | 0 | [13 empty] | 0 | 0 | 1 | 1 |  |  |  | 1010 | шт. | шт. | 1 | [6 empty] | 85635469 | 200 | Материалы строительные | 0 |  | 1 | 1617 | ТСН-2001.1 Материалы строительные | ТСН-2001.1-1 |  |  |  | 131072 | 1518.85 | 1518.85 | 0 | 0 | 0 | 0 | 0 | 0 | [17 empty] | 0 | 0 | 0 |  |  |  |  | 0 | 0 |  |  |  |  | 1 |  | 1921551642 | 2 | 1 | -2 | 0 | 0 | 0 | 12150.8 | 12150.8 | 0 | 0 |  | 0 | 3 | 0 |  | 0 | 1 | 0 | 0 | 0 | 0 |  |  |  | 0 | 0
17 | 1 |  |  | 89 | 1.19-5-115 | Дефлектор для систем естественной вытяжной вентиляции из оцинкованной и сортовой стали, диаметр 500 мм | шт. | 8 | 0 | 8 |  |  |  | 55164.63 | 55164.63 | 0 | 0 | 0 | 0 | 0 | 0 | 0 | 0 | 0 |  | 86553741 | 1518.85 | 1518.85 | 0 | 0 | 0 | 0 | 0 | 0 | 0 | 1518.85 | 1518.85 | 0 | 0 | 0 | 0 | 0 | 0 | 0 | 0 | 0 | 1 | 1 |  |  | 1 | 1 | 1 | 4.54 |  |  |  |  | 3 | 1 | ТСН-2001.1 Доп. 79, Р. 19, о. 5, поз. 115 |  |  | 1617 | 0 | 1.19-5-115 | 1 | 200 | 0 | 1 | 1 | 1 | 1 | 1 | 1 |  | 0 | 0 |  |  |  | 1566 | 0 | 0 | [5 empty] | 0 |  | 0 | 55164.63 | 6895.58 | 0 | 0 | 0 | 0 | 0 | 0 | 0 | 0 | 0 | [13 empty] | 0 | 0 | 1 | 1 |  |  |  | 1010 | шт. | шт. | 1 | [6 empty] | 85635469 | 200 | Материалы строительные | 0 |  | 1 | 1617 | ТСН-2001.1 Материалы строительные | ТСН-2001.1-1 |  |  |  | 131072 | 1518.85 | 1518.85 | 0 | 0 | 0 | 0 | 0 | 0 | [17 empty] | 0 | 0 | 0 |  |  |  |  | 0 | 0 |  |  |  |  | 1 |  | 1921551642 | 2 | 1 | 2 | 0 | 0 | 0 | 55164.63 | 55164.63 | 0 | 0 |  | 0 | 3 | 0 |  | 0 | 1 | 0 | 0 | 0 | 0 |  |  |  | 0 | 0
17 | 1 | 328 | 436 | 90 | 3.20-21-4 | Установка дефлекторов диаметром патрубка 630 мм | 1 дефлектор | 2 | 0 | 2 |  |  |  | 258.12 | 12.4 | 10.65 | 1.01 | 235.07 | 0 | 21.0267 | 0 | 0 | 257.33 | 144.01 |  | 86553739 | 121.3457 | 6.2 | 4.9928 | 0.4725 | 110.153 | 0 | 9.8532 | 0 | 0 | 85.39 | 6.2 | 3.17 | 0.3 | 76.02 | 0 | 6.8 | 0 | 0 | 109 | 61 | 1.067 | 1 |  |  | 1 | 1 | 1 | 1 |  |  |  |  | 0 | 1 | ТСН-2001.3 Доп. 72, Сб. 20, т. 21, поз. 4 |  |  | 25 | 0 | 3.20-21-4 | 1 | 30 | 0 | 1 | 1 | 1 | 1 | 1 | 1 |  | 109 | 61 |  |  |  | 1566 | 0 | 0 | [5 empty] | 0 | Поправка: Гл.12.Прил.8.п.8. 3_12.00.01.11.001 Наименование: При наличии напряженных и стесненных условий производства работ (стесненность, сложность складирования и транспортной логистики и т.п.) для объектов, расположенных в пределах круговой магистральной системы улиц "Садовое кольцо" города Москвы Поправка: Гл.6.Прил.2.2.п.2.2.6_06.00.01.07.001 Наименование: При выполнении при капитальном ремонте и реконструкции работ, аналогичных технологическим процессам, характерным для нового строительства, и отсутствующих в сборниках на ремонтно-строительные работы ТСН-2001.6 Поправка: 3-20. О.П. п.1.5 Наименование: Затраты на индивидуальные испытания систем вентиляции и кондиционирования воздуха | 0 | 258.12 | 6.2 | 5.33 | 0.5 | 117.53 | 0 | 10.5134 | 0 | 0 | 256.77 | 143.7 |  | 105 |  | *1)*1)*1 | *1,2)*1,25)*1,05 | *1,2)*1,25)*1,05 | *1,2)*1,15)*1,05 |  | *1,2)*1,15)*1,05 | *1,2)*1,25)*1,05 |  |  |  | 0 | 0 | 1 | 1 |  |  |  | 1013 | 1 дефлектор | 1 дефлектор | 1 | [6 empty] | 85635397 | 30 | Строительные работы | 0 |  | 1 | 25 | ТСН-2001.3-20. Вентиляция и кондиционирование воздуха | ТСН-2001.3-20-1 |  | Поправка: Гл.12.Прил.8.п.8. 3_12.00.01.11.001 Поправка: Гл.6.Прил.2.2.п.2.2.6_06.00.01.07.001 Поправка: 3-20. О.П. п.1.5 |  | 0 | 85.39 | 6.2 | 3.17 | 0.3 | 76.02 | 6.8 | 0 | 0 | [17 empty] | 0 | 0 | 0 |  |  |  |  | 109 | 61 |  |  |  |  | 1 |  | -1889515638 | 2 | 1 | 2 | 0 | 0 | 0 | 659.46 | 659.46 | 0 | 0 |  | 0 | 3 | 0 |  | 0 | 1 | 0 | 0 | 0 | 0 |  |  |  | 0 | 0
17 | 1 | 334 | 444 | 90 | 3.20-21-4 | Установка дефлекторов диаметром патрубка 630 мм | 1 дефлектор | 2 | 0 | 2 |  |  |  | 13479.87 | 82.34 | 151.34 | 56.91 | 13246.19 | 0 | 21.0267 | 0 | 0 | 14500.38 | 8114.89 |  | 86553741 | 121.3457 | 6.2 | 4.9928 | 0.4725 | 110.153 | 0 | 9.8532 | 0 | 0 | 85.39 | 6.2 | 3.17 | 0.3 | 76.02 | 0 | 6.8 | 0 | 0 | 109 | 61 | 1.067 | 1 |  |  | 1 | 56.35 | 14.21 | 6.64 |  |  |  |  | 0 | 1 | ТСН-2001.3 Доп. 72, Сб. 20, т. 21, поз. 4 |  |  | 25 | 0 | 3.20-21-4 | 1 | 30 | 0 | 56.35 | 1 | 1 | 1 | 1 | 1 |  | 109 | 61 |  |  |  | 1566 | 0 | 0 | [5 empty] | 0 | Поправка: Гл.12.Прил.8.п.8. 3_12.00.01.11.001 Наименование: При наличии напряженных и стесненных условий производства работ (стесненность, сложность складирования и транспортной логистики и т.п.) для объектов, расположенных в пределах круговой магистральной системы улиц "Садовое кольцо" города Москвы Поправка: Гл.6.Прил.2.2.п.2.2.6_06.00.01.07.001 Наименование: При выполнении при капитальном ремонте и реконструкции работ, аналогичных технологическим процессам, характерным для нового строительства, и отсутствующих в сборниках на ремонтно-строительные работы ТСН-2001.6 Поправка: 3-20. О.П. п.1.5 Наименование: Затраты на индивидуальные испытания систем вентиляции и кондиционирования воздуха | 0 | 13479.87 | 41.17 | 75.74 | 28.18 | 6622.82 | 0 | 10.5134 | 0 | 0 | 14469.06 | 8097.37 |  | 108 |  | *1)*1)*1 | *1,2)*1,25)*1,05 | *1,2)*1,25)*1,05 | *1,2)*1,15)*1,05 |  | *1,2)*1,15)*1,05 | *1,2)*1,25)*1,05 |  |  |  | 0 | 0 | 1 | 1 |  |  |  | 1013 | 1 дефлектор | 1 дефлектор | 1 | [6 empty] | 85635397 | 30 | Строительные работы | 0 |  | 1 | 25 | ТСН-2001.3-20. Вентиляция и кондиционирование воздуха | ТСН-2001.3-20-1 |  | Поправка: Гл.12.Прил.8.п.8. 3_12.00.01.11.001 Поправка: Гл.6.Прил.2.2.п.2.2.6_06.00.01.07.001 Поправка: 3-20. О.П. п.1.5 |  | 0 | 85.39 | 6.2 | 3.17 | 0.3 | 76.02 | 6.8 | 0 | 0 | [17 empty] | 0 | 0 | 0 |  |  |  |  | 109 | 61 |  |  |  |  | 1 |  | -1889515638 | 2 | 1 | 2 | 0 | 0 | 0 | 36095.14 | 36095.14 | 0 | 0 |  | 0 | 3 | 0 |  | 0 | 1 | 0 | 0 | 0 | 0 |  |  |  | 0 | 0
17 | 1 |  |  | 91 | 1.19-5-116 | Дефлектор для систем естественной вытяжной вентиляции из оцинкованной и сортовой стали, диаметр 630 мм | шт. | 2 | 0 | 2 |  |  |  | 5659.68 | 5659.68 | 0 | 0 | 0 | 0 | 0 | 0 | 0 | 0 | 0 |  | 86553739 | 2829.84 | 2829.84 | 0 | 0 | 0 | 0 | 0 | 0 | 0 | 2829.84 | 2829.84 | 0 | 0 | 0 | 0 | 0 | 0 | 0 | 0 | 0 | 1 | 1 |  |  | 1 | 1 | 1 | 1 |  |  |  |  | 3 | 1 | ТСН-2001.1 Доп. 79, Р. 19, о. 5, поз. 116 |  |  | 1617 | 0 |  | 0 | 200 | 0 | 1 | 1 | 1 | 1 | 1 | 1 |  | 0 | 0 |  |  |  | 1566 | 0 | 0 | [5 empty] | 0 |  | 0 | 5659.68 | 2829.84 | 0 | 0 | 0 | 0 | 0 | 0 | 0 | 0 | 0 | [13 empty] | 0 | 0 | 1 | 1 |  |  |  | 1010 | шт. | шт. | 1 | [6 empty] | 85635469 | 200 | Материалы строительные | 0 |  | 1 | 1617 | ТСН-2001.1 Материалы строительные | ТСН-2001.1-1 |  |  |  | 131072 | 2829.84 | 2829.84 | 0 | 0 | 0 | 0 | 0 | 0 | [17 empty] | 0 | 0 | 0 |  |  |  |  | 0 | 0 |  |  |  |  | 1 |  | -133488695 | 2 | 1 | -2 | 0 | 0 | 0 | 5659.68 | 5659.68 | 0 | 0 |  | 0 | 3 | 0 |  | 0 | 1 | 0 | 0 | 0 | 0 |  |  |  | 0 | 0
17 | 1 |  |  | 91 | 1.19-5-116 | Дефлектор для систем естественной вытяжной вентиляции из оцинкованной и сортовой стали, диаметр 630 мм | шт. | 2 | 0 | 2 |  |  |  | 24732.8 | 24732.8 | 0 | 0 | 0 | 0 | 0 | 0 | 0 | 0 | 0 |  | 86553741 | 2829.84 | 2829.84 | 0 | 0 | 0 | 0 | 0 | 0 | 0 | 2829.84 | 2829.84 | 0 | 0 | 0 | 0 | 0 | 0 | 0 | 0 | 0 | 1 | 1 |  |  | 1 | 1 | 1 | 4.37 |  |  |  |  | 3 | 1 | ТСН-2001.1 Доп. 79, Р. 19, о. 5, поз. 116 |  |  | 1617 | 0 | 1.19-5-116 | 1 | 200 | 0 | 1 | 1 | 1 | 1 | 1 | 1 |  | 0 | 0 |  |  |  | 1566 | 0 | 0 | [5 empty] | 0 |  | 0 | 24732.8 | 12366.4 | 0 | 0 | 0 | 0 | 0 | 0 | 0 | 0 | 0 | [13 empty] | 0 | 0 | 1 | 1 |  |  |  | 1010 | шт. | шт. | 1 | [6 empty] | 85635469 | 200 | Материалы строительные | 0 |  | 1 | 1617 | ТСН-2001.1 Материалы строительные | ТСН-2001.1-1 |  |  |  | 131072 | 2829.84 | 2829.84 | 0 | 0 | 0 | 0 | 0 | 0 | [17 empty] | 0 | 0 | 0 |  |  |  |  | 0 | 0 |  |  |  |  | 1 |  | -133488695 | 2 | 1 | 2 | 0 | 0 | 0 | 24732.8 | 24732.8 | 0 | 0 |  | 0 | 3 | 0 |  | 0 | 1 | 0 | 0 | 0 | 0 |  |  |  | 0 | 0
17 | 1 | 340 | 452 | 92 | 3.20-21-5 | Установка дефлекторов диаметром патрубка 710 мм | 1 дефлектор | 2 | 0 | 2 |  |  |  | 388.72 | 13.6 | 25.95 | 2.82 | 349.17 | 0 | 31.2309 | 0 | 0 | 383.67 | 214.71 |  | 86553739 | 182.5801 | 6.8 | 12.159 | 1.323 | 163.6211 | 0 | 14.6349 | 0 | 0 | 127.44 | 6.8 | 7.72 | 0.84 | 112.92 | 0 | 10.1 | 0 | 0 | 109 | 61 | 1.067 | 1 |  |  | 1 | 1 | 1 | 1 |  |  |  |  | 0 | 1 | ТСН-2001.3 Доп. 72, Сб. 20, т. 21, поз. 5 |  |  | 25 | 0 | 3.20-21-5 | 1 | 30 | 0 | 1 | 1 | 1 | 1 | 1 | 1 |  | 109 | 61 |  |  |  | 1566 | 0 | 0 | [5 empty] | 0 | Поправка: Гл.12.Прил.8.п.8. 3_12.00.01.11.001 Наименование: При наличии напряженных и стесненных условий производства работ (стесненность, сложность складирования и транспортной логистики и т.п.) для объектов, расположенных в пределах круговой магистральной системы улиц "Садовое кольцо" города Москвы Поправка: Гл.6.Прил.2.2.п.2.2.6_06.00.01.07.001 Наименование: При выполнении при капитальном ремонте и реконструкции работ, аналогичных технологическим процессам, характерным для нового строительства, и отсутствующих в сборниках на ремонтно-строительные работы ТСН-2001.6 Поправка: 3-20. О.П. п.1.5 Наименование: Затраты на индивидуальные испытания систем вентиляции и кондиционирования воздуха | 0 | 388.72 | 6.8 | 12.97 | 1.41 | 174.58 | 0 | 15.6154 | 0 | 0 | 382.13 | 213.85 |  | 111 |  | *1)*1)*1 | *1,2)*1,25)*1,05 | *1,2)*1,25)*1,05 | *1,2)*1,15)*1,05 |  | *1,2)*1,15)*1,05 | *1,2)*1,25)*1,05 |  |  |  | 0 | 0 | 1 | 1 |  |  |  | 1013 | 1 дефлектор | 1 дефлектор | 1 | [6 empty] | 85635397 | 30 | Строительные работы | 0 |  | 1 | 25 | ТСН-2001.3-20. Вентиляция и кондиционирование воздуха | ТСН-2001.3-20-1 |  | Поправка: Гл.12.Прил.8.п.8. 3_12.00.01.11.001 Поправка: Гл.6.Прил.2.2.п.2.2.6_06.00.01.07.001 Поправка: 3-20. О.П. п.1.5 |  | 0 | 127.44 | 6.8 | 7.72 | 0.84 | 112.92 | 10.1 | 0 | 0 | [17 empty] | 0 | 0 | 0 |  |  |  |  | 109 | 61 |  |  |  |  | 1 |  | -253623274 | 2 | 1 | 2 | 0 | 0 | 0 | 987.1 | 987.1 | 0 | 0 |  | 0 | 3 | 0 |  | 0 | 1 | 0 | 0 | 0 | 0 |  |  |  | 0 | 0
17 | 1 | 346 | 460 | 92 | 3.20-21-5 | Установка дефлекторов диаметром патрубка 710 мм | 1 дефлектор | 2 | 0 | 2 |  |  |  | 20155.41 | 90.17 | 389.51 | 158.91 | 19675.73 | 0 | 31.2309 | 0 | 0 | 21619.76 | 12099.13 |  | 86553741 | 182.5801 | 6.8 | 12.159 | 1.323 | 163.6211 | 0 | 14.6349 | 0 | 0 | 127.44 | 6.8 | 7.72 | 0.84 | 112.92 | 0 | 10.1 | 0 | 0 | 109 | 61 | 1.067 | 1 |  |  | 1 | 56.35 | 15.01 | 6.63 |  |  |  |  | 0 | 1 | ТСН-2001.3 Доп. 72, Сб. 20, т. 21, поз. 5 |  |  | 25 | 0 | 3.20-21-5 | 1 | 30 | 0 | 56.35 | 1 | 1 | 1 | 1 | 1 |  | 109 | 61 |  |  |  | 1566 | 0 | 0 | [5 empty] | 0 | Поправка: Гл.12.Прил.8.п.8. 3_12.00.01.11.001 Наименование: При наличии напряженных и стесненных условий производства работ (стесненность, сложность складирования и транспортной логистики и т.п.) для объектов, расположенных в пределах круговой магистральной системы улиц "Садовое кольцо" города Москвы Поправка: Гл.6.Прил.2.2.п.2.2.6_06.00.01.07.001 Наименование: При выполнении при капитальном ремонте и реконструкции работ, аналогичных технологическим процессам, характерным для нового строительства, и отсутствующих в сборниках на ремонтно-строительные работы ТСН-2001.6 Поправка: 3-20. О.П. п.1.5 Наименование: Затраты на индивидуальные испытания систем вентиляции и кондиционирования воздуха | 0 | 20155.41 | 45.08 | 194.68 | 79.45 | 9837.58 | 0 | 15.6154 | 0 | 0 | 21533.15 | 12050.66 |  | 114 |  | *1)*1)*1 | *1,2)*1,25)*1,05 | *1,2)*1,25)*1,05 | *1,2)*1,15)*1,05 |  | *1,2)*1,15)*1,05 | *1,2)*1,25)*1,05 |  |  |  | 0 | 0 | 1 | 1 |  |  |  | 1013 | 1 дефлектор | 1 дефлектор | 1 | [6 empty] | 85635397 | 30 | Строительные работы | 0 |  | 1 | 25 | ТСН-2001.3-20. Вентиляция и кондиционирование воздуха | ТСН-2001.3-20-1 |  | Поправка: Гл.12.Прил.8.п.8. 3_12.00.01.11.001 Поправка: Гл.6.Прил.2.2.п.2.2.6_06.00.01.07.001 Поправка: 3-20. О.П. п.1.5 |  | 0 | 127.44 | 6.8 | 7.72 | 0.84 | 112.92 | 10.1 | 0 | 0 | [17 empty] | 0 | 0 | 0 |  |  |  |  | 109 | 61 |  |  |  |  | 1 |  | -253623274 | 2 | 1 | 2 | 0 | 0 | 0 | 53874.3 | 53874.3 | 0 | 0 |  | 0 | 3 | 0 |  | 0 | 1 | 0 | 0 | 0 | 0 |  |  |  | 0 | 0
17 | 1 |  |  | 93 | 1.19-5-117 | Дефлектор для систем естественной вытяжной вентиляции из оцинкованной и сортовой стали, диаметр 710 мм | шт. | 2 | 0 | 2 |  |  |  | 6198.74 | 6198.74 | 0 | 0 | 0 | 0 | 0 | 0 | 0 | 0 | 0 |  | 86553739 | 3099.37 | 3099.37 | 0 | 0 | 0 | 0 | 0 | 0 | 0 | 3099.37 | 3099.37 | 0 | 0 | 0 | 0 | 0 | 0 | 0 | 0 | 0 | 1 | 1 |  |  | 1 | 1 | 1 | 1 |  |  |  |  | 3 | 1 | ТСН-2001.1 Доп. 79, Р. 19, о. 5, поз. 117 |  |  | 1617 | 0 |  | 0 | 200 | 0 | 1 | 1 | 1 | 1 | 1 | 1 |  | 0 | 0 |  |  |  | 1566 | 0 | 0 | [5 empty] | 0 |  | 0 | 6198.74 | 3099.37 | 0 | 0 | 0 | 0 | 0 | 0 | 0 | 0 | 0 | [13 empty] | 0 | 0 | 1 | 1 |  |  |  | 1010 | шт. | шт. | 1 | [6 empty] | 85635469 | 200 | Материалы строительные | 0 |  | 1 | 1617 | ТСН-2001.1 Материалы строительные | ТСН-2001.1-1 |  |  |  | 131072 | 3099.37 | 3099.37 | 0 | 0 | 0 | 0 | 0 | 0 | [17 empty] | 0 | 0 | 0 |  |  |  |  | 0 | 0 |  |  |  |  | 1 |  | -967344839 | 2 | 1 | -2 | 0 | 0 | 0 | 6198.74 | 6198.74 | 0 | 0 |  | 0 | 3 | 0 |  | 0 | 1 | 0 | 0 | 0 | 0 |  |  |  | 0 | 0
17 | 1 |  |  | 93 | 1.19-5-117 | Дефлектор для систем естественной вытяжной вентиляции из оцинкованной и сортовой стали, диаметр 710 мм | шт. | 2 | 0 | 2 |  |  |  | 32791.33 | 32791.33 | 0 | 0 | 0 | 0 | 0 | 0 | 0 | 0 | 0 |  | 86553741 | 3099.37 | 3099.37 | 0 | 0 | 0 | 0 | 0 | 0 | 0 | 3099.37 | 3099.37 | 0 | 0 | 0 | 0 | 0 | 0 | 0 | 0 | 0 | 1 | 1 |  |  | 1 | 1 | 1 | 5.29 |  |  |  |  | 3 | 1 | ТСН-2001.1 Доп. 79, Р. 19, о. 5, поз. 117 |  |  | 1617 | 0 | 1.19-5-117 | 1 | 200 | 0 | 1 | 1 | 1 | 1 | 1 | 1 |  | 0 | 0 |  |  |  | 1566 | 0 | 0 | [5 empty] | 0 |  | 0 | 32791.33 | 16395.67 | 0 | 0 | 0 | 0 | 0 | 0 | 0 | 0 | 0 | [13 empty] | 0 | 0 | 1 | 1 |  |  |  | 1010 | шт. | шт. | 1 | [6 empty] | 85635469 | 200 | Материалы строительные | 0 |  | 1 | 1617 | ТСН-2001.1 Материалы строительные | ТСН-2001.1-1 |  |  |  | 131072 | 3099.37 | 3099.37 | 0 | 0 | 0 | 0 | 0 | 0 | [17 empty] | 0 | 0 | 0 |  |  |  |  | 0 | 0 |  |  |  |  | 1 |  | -967344839 | 2 | 1 | 2 | 0 | 0 | 0 | 32791.33 | 32791.33 | 0 | 0 |  | 0 | 3 | 0 |  | 0 | 1 | 0 | 0 | 0 | 0 |  |  |  | 0 | 0
51 | 1 | 5 | 391 |  | Новый подраздел | Решетки | 0 | [6 empty] | 225009.2 | 216822.42 | 1005.95 | 63.01 | 7180.83 | 0 | 601.253 | 0 | 0 | 7883.27 | 4405.47 |  |  | 225009.2 | 216822.42 | 1005.95 | 63.01 | 7180.83 | 0 | 601.253 | 0 | 0 | 7883.27 | 4405.47 |  |  | 0 | 0 | 0 | 237297.94 | 237297.94 | 0 | 0 | 216822.42 | 216822.42 | 0 | 216822.42 | 0 | 0 | 0 | 0 | 0 | [19 empty] | 0 | 0 | 0 | 237297.94 | 237297.94 | 0 | 0 | 216822.42 | 216822.42 | 0 | 216822.42 | 0 | 0 | 0 | 0 | 0 | [19 empty] | 1170869.37 | 751562.51 | 14667.08 | 3550.61 | 404639.78 | 0 | 601.253 | 0 | 0 | 444221.91 | 248249.01 |  |  | 1170869.37 | 751562.51 | 14667.08 | 3550.61 | 404639.78 | 0 | 601.253 | 0 | 0 | 444221.91 | 248249.01 |  |  | 0 | 0 | 0 | 1863340.29 | 1863340.29 | 0 | 0 | 751562.51 | 751562.51 | 0 | 751562.51 | 0 | 0 | 0 | 0 | 0 | [19 empty] | 0 | 0 | 0 | 1863340.29 | 1863340.29 | 0 | 0 | 751562.51 | 751562.51 | 0 | 751562.51 | 0 | 0 | 0 | 0 | 0 | [18 empty] | 0
50 | 0 | 0 | 1 | 201 | 225009.2 | ПЗ | Прямые затраты |  |  | 201 | 1 | 3 |  | 2 | 1170869.37 | [6 empty] | 225009.2 | 1 | 225009.2 | 1170869.37 | 1 | 1170869.37
50 | 0 | 0 | 1 | 202 | 216822.42 | СтМатОб | Стоимость материальных ресурсов (всего) |  |  | 202 | 2 | 3 |  | 2 | 751562.51 | [6 empty] | 216822.42 | 1 | 216822.42 | 751562.51 | 1 | 751562.51
50 | 0 | 0 | 1 | 222 | 0 | СтМатОбЗак | Стоимость материалов и оборудования заказчика |  |  | 222 | 3 | 3 |  | 2 | 0 | [6 empty] | 0 | 1 | 0 | 0 | 1 | 0
50 | 0 | 0 | 1 | 225 | 216822.42 | СтМатОбПод | Стоимость материалов и оборудования подрядчика |  |  | 225 | 4 | 3 |  | 2 | 751562.51 | [6 empty] | 216822.42 | 1 | 216822.42 | 751562.51 | 1 | 751562.51
50 | 0 | 0 | 1 | 226 | 216822.42 | СтМат | Стоимость материалов (всего) |  |  | 226 | 5 | 3 |  | 2 | 751562.51 | [6 empty] | 216822.42 | 1 | 216822.42 | 751562.51 | 1 | 751562.51
50 | 0 | 0 | 1 | 227 | 0 | СтМатЗак | Стоимость материалов заказчика |  |  | 227 | 6 | 3 |  | 2 | 0 | [6 empty] | 0 | 1 | 0 | 0 | 1 | 0
50 | 0 | 0 | 1 | 228 | 216822.42 | СтМатПод | Стоимость материалов подрядчика |  |  | 228 | 7 | 3 |  | 2 | 751562.51 | [6 empty] | 216822.42 | 1 | 216822.42 | 751562.51 | 1 | 751562.51
50 | 0 | 0 | 1 | 216 | 0 | Оборуд | Стоимость оборудования (всего) |  |  | 216 | 8 | 3 |  | 2 | 0 | [6 empty] | 0 | 1 | 0 | 0 | 1 | 0
50 | 0 | 0 | 1 | 223 | 0 | ОборудЗак | Стоимость оборудования заказчика |  |  | 223 | 9 | 3 |  | 2 | 0 | [6 empty] | 0 | 1 | 0 | 0 | 1 | 0
50 | 0 | 0 | 1 | 229 | 0 | ОборудПод | Стоимость оборудования подрядчика |  |  | 229 | 10 | 3 |  | 2 | 0 | [6 empty] | 0 | 1 | 0 | 0 | 1 | 0
50 | 0 | 0 | 1 | 203 | 1005.95 | ЭММ | Эксплуатация машин |  |  | 203 | 11 | 3 |  | 2 | 14667.08 | [6 empty] | 1005.95 | 1 | 1005.95 | 14667.08 | 1 | 14667.08
50 | 0 | 0 | 1 | 231 | 0 | ЭММсНРиСП | Эксплуатация машин по ТСН-2001.16 |  |  | 231 | 12 | 3 |  | 2 | 0 | [6 empty] | 0 | 1 | 0 | 0 | 1 | 0
50 | 0 | 0 | 1 | 204 | 63.01 | ЗПМ | ЗП машинистов |  |  | 204 | 13 | 3 |  | 2 | 3550.61 | [6 empty] | 63.01 | 1 | 63.01 | 3550.61 | 1 | 3550.61
50 | 0 | 0 | 1 | 205 | 7180.83 | ОЗП | Основная ЗП рабочих |  |  | 205 | 14 | 3 |  | 2 | 404639.78 | [6 empty] | 7180.83 | 1 | 7180.83 | 404639.78 | 1 | 404639.78
50 | 0 | 0 | 1 | 232 | 0 | ОЗПсНРиСП | Основная ЗП рабочих по ТСН-2001.16 |  |  | 232 | 15 | 3 |  | 2 | 0 | [6 empty] | 0 | 1 | 0 | 0 | 1 | 0
50 | 0 | 0 | 1 | 214 | 237297.94 | Строит | Строительные работы с НР и СП |  |  | 214 | 16 | 3 |  | 2 | 1863340.29 | [6 empty] | 237297.94 | 1 | 237297.94 | 1863340.29 | 1 | 1863340.29
50 | 0 | 0 | 1 | 215 | 0 | Монтаж | Монтажные работы с НР и СП |  |  | 215 | 17 | 3 |  | 2 | 0 | [6 empty] | 0 | 1 | 0 | 0 | 1 | 0
50 | 0 | 0 | 1 | 217 | 0 | Прочие | Прочие работы с НР и СП |  |  | 217 | 18 | 3 |  | 2 | 0 | [6 empty] | 0 | 1 | 0 | 0 | 1 | 0
50 | 0 | 0 | 1 | 230 | 0 | ПрочиеЗатр | Прочие затраты по ТСН-2001.16 |  |  | 230 | 19 | 3 |  | 2 | 0 | [6 empty] | 0 | 1 | 0 | 0 | 1 | 0
50 | 0 | 0 | 1 | 206 | 0 | ВозврМат | Возврат материалов |  |  | 206 | 20 | 3 |  | 2 | 0 | [6 empty] | 0 | 1 | 0 | 0 | 1 | 0
50 | 0 | 0 | 1 | 207 | 601.253 | ТрудСтр | Трудозатраты строителей |  |  | 207 | 21 | 3 |  | -1 | 601.253 | [6 empty] | 601.253 | 1 | 601.253 | 601.253 | 1 | 601.253
50 | 0 | 0 | 1 | 208 | 0 | ТрудМаш | Трудозатраты машинистов |  |  | 208 | 22 | 3 |  | -1 | 0 | [6 empty] | 0 | 1 | 0 | 0 | 1 | 0
50 | 0 | 0 | 1 | 209 | 0 | ТранспМат | Транспорт материалов |  |  | 209 | 23 | 3 |  | 2 | 0 | [6 empty] | 0 | 1 | 0 | 0 | 1 | 0
50 | 0 | 0 | 1 | 233 | 0 | Перевозка | Перевозка грузов |  |  | 233 | 24 | 3 |  | 2 | 0 | [6 empty] | 0 | 1 | 0 | 0 | 1 | 0
50 | 0 | 0 | 1 | 210 | 7883.27 | НР | Накладные расходы |  |  | 210 | 25 | 3 |  | 2 | 444221.91 | [6 empty] | 7883.27 | 1 | 7883.27 | 444221.91 | 1 | 444221.91
50 | 0 | 0 | 1 | 211 | 4405.47 | СмПриб | Сметная прибыль |  |  | 211 | 26 | 3 |  | 2 | 248249.01 | [6 empty] | 4405.47 | 1 | 4405.47 | 248249.01 | 1 | 248249.01
50 | 0 | 0 | 1 | 224 | 237297.94 | Всего | Всего с НР и СП |  |  | 224 | 27 | 3 |  | 2 | 1863340.29 | [6 empty] | 237297.94 | 1 | 237297.94 | 1863340.29 | 1 | 1863340.29
5 | 1 |  | 497 |  | Новый подраздел | Дроссель -клапан регулирующий |  | 0 |  | 0 | [7 empty] | 0 | 0 |  | 2 | [53 empty] | 0 | [11 empty] | 0
52 | 1 | 5 | 474 | 0 | Новый подраздел | Дроссель -клапан регулирующий | [7 empty] | 104761.53 | 104761.53 | 0 | 0 | 0 | 0 | 0 | 0 | 0 | 0 | 0 | 0 | 0 | 104761.53 | 104761.53 | 0 | 0 | 0 | 0 | 0 | 0 | 0 | 0 | 0 | 0 | 0 | 0 | 1287.65 | 0 | 104761.53 | 103473.88 | 0 | 0 | 104761.53 | 103473.88 | 0 | 103473.88 | 1287.65 | 0 | 0 | 0 | 0 | 0 | 0 | 0 | 0 | 0 | 0 | 0 | 0 | 0 | 0 | 0 | 0 | 0 | 0 | 0 | 0 | 0 | 0 | 0 | 0 | 1287.65 | 0 | 104761.53 | 103473.88 | 0 | 0 | 104761.53 | 103473.88 | 0 | 103473.88 | 1287.65 | 0 | 0 | 0 | 0 | 0 | 0 | 0 | 0 | 0 | 0 | 0 | 0 | 0 | 0 | 0 | 0 | 0 | 0 | 0 | 0 | 0 | 0 | 0 | 87024.31 | 87024.31 | 0 | 0 | 0 | 0 | 0 | 0 | 0 | 0 | 0 | 0 | 0 | 87024.31 | 87024.31 | 0 | 0 | 0 | 0 | 0 | 0 | 0 | 0 | 0 | 0 | 0 | 0 | 9747.51 | 0 | 87024.31 | 77276.8 | 0 | 0 | 87024.31 | 77276.8 | 0 | 77276.8 | 9747.51 | 0 | 0 | 0 | 0 | 0 | 0 | 0 | 0 | 0 | 0 | 0 | 0 | 0 | 0 | 0 | 0 | 0 | 0 | 0 | 0 | 0 | 0 | 0 | 0 | 9747.51 | 0 | 87024.31 | 77276.8 | 0 | 0 | 87024.31 | 77276.8 | 0 | 77276.8 | 9747.51 | 0 | 0 | 0 | 0 | 0 | 0 | 0 | 0 | 0 | 0 | 0 | 0 | 0 | 0 | 0 | 0 | 0 | 0 | 0 | 0 | 0 | 0 | 0
17 | 1 |  |  | 94 | 1.19-6-6 | Дроссель-клапан для регулирования воздушных потоков, из оцинкованной стали, на ниппельном соединении, с ручным управлением, типа ДКН 02, диаметр 100 мм | шт. | 78 | 0 | 78 |  |  |  | 34681.92 | 34681.92 | 0 | 0 | 0 | 0 | 0 | 0 | 0 | 0 | 0 |  | 86553739 | 444.64 | 444.64 | 0 | 0 | 0 | 0 | 0 | 0 | 0 | 444.64 | 444.64 | 0 | 0 | 0 | 0 | 0 | 0 | 0 | 0 | 0 | 1 | 1 |  |  | 1 | 1 | 1 | 1 |  |  |  |  | 3 | 1 | ТСН-2001.1 Доп. 79, Р. 19, о. 6, поз. 6 |  |  | 1617 | 0 |  | 0 | 200 | 0 | 1 | 1 | 1 | 1 | 1 | 1 |  | 0 | 0 |  |  |  | 1566 | 0 | 0 | [5 empty] | 0 |  | 0 | 34681.92 | 444.64 | 0 | 0 | 0 | 0 | 0 | 0 | 0 | 0 | 0 | [13 empty] | 0 | 0 | 1 | 1 |  |  |  | 1010 | шт. | шт. | 1 | [6 empty] | 85635469 | 200 | Материалы строительные | 0 |  | 1 | 1617 | ТСН-2001.1 Материалы строительные | ТСН-2001.1-1 |  |  |  | 131072 | 444.64 | 444.64 | 0 | 0 | 0 | 0 | 0 | 0 | [17 empty] | 0 | 0 | 0 |  |  |  |  | 0 | 0 |  |  |  |  | 1 |  | 771538836 | 2 | 1 | -2 | 0 | 0 | 0 | 34681.92 | 34681.92 | 0 | 0 |  | 0 | 3 | 0 |  | 0 | 1 | 0 | 0 | 0 | 0 |  |  |  | 0 | 0
17 | 1 |  |  | 94 | 1.19-6-6 | Дроссель-клапан для регулирования воздушных потоков, из оцинкованной стали, на ниппельном соединении, с ручным управлением, типа ДКН 02, диаметр 100 мм | шт. | 78 | 0 | 78 |  |  |  | 21502.79 | 21502.79 | 0 | 0 | 0 | 0 | 0 | 0 | 0 | 0 | 0 |  | 86553741 | 444.64 | 444.64 | 0 | 0 | 0 | 0 | 0 | 0 | 0 | 444.64 | 444.64 | 0 | 0 | 0 | 0 | 0 | 0 | 0 | 0 | 0 | 1 | 1 |  |  | 1 | 1 | 1 | 0.62 |  |  |  |  | 3 | 1 | ТСН-2001.1 Доп. 79, Р. 19, о. 6, поз. 6 |  |  | 1617 | 0 | 1.19-6-6 | 1 | 200 | 0 | 1 | 1 | 1 | 1 | 1 | 1 |  | 0 | 0 |  |  |  | 1566 | 0 | 0 | [5 empty] | 0 |  | 0 | 21502.79 | 275.68 | 0 | 0 | 0 | 0 | 0 | 0 | 0 | 0 | 0 | [13 empty] | 0 | 0 | 1 | 1 |  |  |  | 1010 | шт. | шт. | 1 | [6 empty] | 85635469 | 200 | Материалы строительные | 0 |  | 1 | 1617 | ТСН-2001.1 Материалы строительные | ТСН-2001.1-1 |  |  |  | 131072 | 444.64 | 444.64 | 0 | 0 | 0 | 0 | 0 | 0 | [17 empty] | 0 | 0 | 0 |  |  |  |  | 0 | 0 |  |  |  |  | 1 |  | 771538836 | 2 | 1 | 2 | 0 | 0 | 0 | 21502.79 | 21502.79 | 0 | 0 |  | 0 | 3 | 0 |  | 0 | 1 | 0 | 0 | 0 | 0 |  |  |  | 0 | 0
17 | 1 |  |  | 95 | 1.19-6-7 | Дроссель-клапан для регулирования воздушных потоков, из оцинкованной стали, на ниппельном соединении, с ручным управлением, типа ДКН 02, диаметр 125 мм | шт. | 13 | 0 | 13 |  |  |  | 5828.29 | 5828.29 | 0 | 0 | 0 | 0 | 0 | 0 | 0 | 0 | 0 |  | 86553739 | 448.33 | 448.33 | 0 | 0 | 0 | 0 | 0 | 0 | 0 | 448.33 | 448.33 | 0 | 0 | 0 | 0 | 0 | 0 | 0 | 0 | 0 | 1 | 1 |  |  | 1 | 1 | 1 | 1 |  |  |  |  | 3 | 1 | ТСН-2001.1 Доп. 79, Р. 19, о. 6, поз. 7 |  |  | 1617 | 0 |  | 0 | 200 | 0 | 1 | 1 | 1 | 1 | 1 | 1 |  | 0 | 0 |  |  |  | 1566 | 0 | 0 | [5 empty] | 0 |  | 0 | 5828.29 | 448.33 | 0 | 0 | 0 | 0 | 0 | 0 | 0 | 0 | 0 | [13 empty] | 0 | 0 | 1 | 1 |  |  |  | 1010 | шт. | шт. | 1 | [6 empty] | 85635469 | 200 | Материалы строительные | 0 |  | 1 | 1617 | ТСН-2001.1 Материалы строительные | ТСН-2001.1-1 |  |  |  | 131072 | 448.33 | 448.33 | 0 | 0 | 0 | 0 | 0 | 0 | [17 empty] | 0 | 0 | 0 |  |  |  |  | 0 | 0 |  |  |  |  | 1 |  | 1804651676 | 2 | 1 | -2 | 0 | 0 | 0 | 5828.29 | 5828.29 | 0 | 0 |  | 0 | 3 | 0 |  | 0 | 1 | 0 | 0 | 0 | 0 |  |  |  | 0 | 0
17 | 1 |  |  | 95 | 1.19-6-7 | Дроссель-клапан для регулирования воздушных потоков, из оцинкованной стали, на ниппельном соединении, с ручным управлением, типа ДКН 02, диаметр 125 мм | шт. | 13 | 0 | 13 |  |  |  | 3963.24 | 3963.24 | 0 | 0 | 0 | 0 | 0 | 0 | 0 | 0 | 0 |  | 86553741 | 448.33 | 448.33 | 0 | 0 | 0 | 0 | 0 | 0 | 0 | 448.33 | 448.33 | 0 | 0 | 0 | 0 | 0 | 0 | 0 | 0 | 0 | 1 | 1 |  |  | 1 | 1 | 1 | 0.68 |  |  |  |  | 3 | 1 | ТСН-2001.1 Доп. 79, Р. 19, о. 6, поз. 7 |  |  | 1617 | 0 | 1.19-6-7 | 1 | 200 | 0 | 1 | 1 | 1 | 1 | 1 | 1 |  | 0 | 0 |  |  |  | 1566 | 0 | 0 | [5 empty] | 0 |  | 0 | 3963.24 | 304.86 | 0 | 0 | 0 | 0 | 0 | 0 | 0 | 0 | 0 | [13 empty] | 0 | 0 | 1 | 1 |  |  |  | 1010 | шт. | шт. | 1 | [6 empty] | 85635469 | 200 | Материалы строительные | 0 |  | 1 | 1617 | ТСН-2001.1 Материалы строительные | ТСН-2001.1-1 |  |  |  | 131072 | 448.33 | 448.33 | 0 | 0 | 0 | 0 | 0 | 0 | [17 empty] | 0 | 0 | 0 |  |  |  |  | 0 | 0 |  |  |  |  | 1 |  | 1804651676 | 2 | 1 | 2 | 0 | 0 | 0 | 3963.24 | 3963.24 | 0 | 0 |  | 0 | 3 | 0 |  | 0 | 1 | 0 | 0 | 0 | 0 |  |  |  | 0 | 0
17 | 1 |  |  | 96 | 1.19-6-8 | Дроссель-клапан для регулирования воздушных потоков, из оцинкованной стали, на ниппельном соединении, с ручным управлением, типа ДКН 02, диаметр 160 мм | шт. | 84 | 0 | 84 |  |  |  | 38114.16 | 38114.16 | 0 | 0 | 0 | 0 | 0 | 0 | 0 | 0 | 0 |  | 86553739 | 453.74 | 453.74 | 0 | 0 | 0 | 0 | 0 | 0 | 0 | 453.74 | 453.74 | 0 | 0 | 0 | 0 | 0 | 0 | 0 | 0 | 0 | 1 | 1 |  |  | 1 | 1 | 1 | 1 |  |  |  |  | 3 | 1 | ТСН-2001.1 Доп. 79, Р. 19, о. 6, поз. 8 |  |  | 1617 | 0 |  | 0 | 200 | 0 | 1 | 1 | 1 | 1 | 1 | 1 |  | 0 | 0 |  |  |  | 1566 | 0 | 0 | [5 empty] | 0 |  | 0 | 38114.16 | 453.74 | 0 | 0 | 0 | 0 | 0 | 0 | 0 | 0 | 0 | [13 empty] | 0 | 0 | 1 | 1 |  |  |  | 1010 | шт. | шт. | 1 | [6 empty] | 85635469 | 200 | Материалы строительные | 0 |  | 1 | 1617 | ТСН-2001.1 Материалы строительные | ТСН-2001.1-1 |  |  |  | 131072 | 453.74 | 453.74 | 0 | 0 | 0 | 0 | 0 | 0 | [17 empty] | 0 | 0 | 0 |  |  |  |  | 0 | 0 |  |  |  |  | 1 |  | -1145529499 | 2 | 1 | -2 | 0 | 0 | 0 | 38114.16 | 38114.16 | 0 | 0 |  | 0 | 3 | 0 |  | 0 | 1 | 0 | 0 | 0 | 0 |  |  |  | 0 | 0
17 | 1 |  |  | 96 | 1.19-6-8 | Дроссель-клапан для регулирования воздушных потоков, из оцинкованной стали, на ниппельном соединении, с ручным управлением, типа ДКН 02, диаметр 160 мм | шт. | 84 | 0 | 84 |  |  |  | 29729.04 | 29729.04 | 0 | 0 | 0 | 0 | 0 | 0 | 0 | 0 | 0 |  | 86553741 | 453.74 | 453.74 | 0 | 0 | 0 | 0 | 0 | 0 | 0 | 453.74 | 453.74 | 0 | 0 | 0 | 0 | 0 | 0 | 0 | 0 | 0 | 1 | 1 |  |  | 1 | 1 | 1 | 0.78 |  |  |  |  | 3 | 1 | ТСН-2001.1 Доп. 79, Р. 19, о. 6, поз. 8 |  |  | 1617 | 0 | 1.19-6-8 | 1 | 200 | 0 | 1 | 1 | 1 | 1 | 1 | 1 |  | 0 | 0 |  |  |  | 1566 | 0 | 0 | [5 empty] | 0 |  | 0 | 29729.04 | 353.92 | 0 | 0 | 0 | 0 | 0 | 0 | 0 | 0 | 0 | [13 empty] | 0 | 0 | 1 | 1 |  |  |  | 1010 | шт. | шт. | 1 | [6 empty] | 85635469 | 200 | Материалы строительные | 0 |  | 1 | 1617 | ТСН-2001.1 Материалы строительные | ТСН-2001.1-1 |  |  |  | 131072 | 453.74 | 453.74 | 0 | 0 | 0 | 0 | 0 | 0 | [17 empty] | 0 | 0 | 0 |  |  |  |  | 0 | 0 |  |  |  |  | 1 |  | -1145529499 | 2 | 1 | 2 | 0 | 0 | 0 | 29729.04 | 29729.04 | 0 | 0 |  | 0 | 3 | 0 |  | 0 | 1 | 0 | 0 | 0 | 0 |  |  |  | 0 | 0
17 | 1 |  |  | 97 | 1.19-6-1 | Дроссель-клапан для регулирования воздушных потоков, из оцинкованной стали, на ниппельном соединении, с ручным управлением, типа ДКН 01, диаметр 200 мм | шт. | 47 | 0 | 47 |  |  |  | 21957.93 | 21957.93 | 0 | 0 | 0 | 0 | 0 | 0 | 0 | 0 | 0 |  | 86553739 | 467.19 | 467.19 | 0 | 0 | 0 | 0 | 0 | 0 | 0 | 467.19 | 467.19 | 0 | 0 | 0 | 0 | 0 | 0 | 0 | 0 | 0 | 1 | 1 |  |  | 1 | 1 | 1 | 1 |  |  |  |  | 3 | 1 | ТСН-2001.1 Доп. 79, Р. 19, о. 6, поз. 1 |  |  | 1617 | 0 |  | 0 | 200 | 0 | 1 | 1 | 1 | 1 | 1 | 1 |  | 0 | 0 |  |  |  | 1566 | 0 | 0 | [5 empty] | 0 |  | 0 | 21957.93 | 467.19 | 0 | 0 | 0 | 0 | 0 | 0 | 0 | 0 | 0 | [13 empty] | 0 | 0 | 1 | 1 |  |  |  | 1010 | шт. | шт. | 1 | [6 empty] | 85635469 | 200 | Материалы строительные | 0 |  | 1 | 1617 | ТСН-2001.1 Материалы строительные | ТСН-2001.1-1 |  |  |  | 131072 | 467.19 | 467.19 | 0 | 0 | 0 | 0 | 0 | 0 | [17 empty] | 0 | 0 | 0 |  |  |  |  | 0 | 0 |  |  |  |  | 1 |  | 213399406 | 2 | 1 | -2 | 0 | 0 | 0 | 21957.93 | 21957.93 | 0 | 0 |  | 0 | 3 | 0 |  | 0 | 1 | 0 | 0 | 0 | 0 |  |  |  | 0 | 0
17 | 1 |  |  | 97 | 1.19-6-1 | Дроссель-клапан для регулирования воздушных потоков, из оцинкованной стали, на ниппельном соединении, с ручным управлением, типа ДКН 01, диаметр 200 мм | шт. | 47 | 0 | 47 |  |  |  | 19103.4 | 19103.4 | 0 | 0 | 0 | 0 | 0 | 0 | 0 | 0 | 0 |  | 86553741 | 467.19 | 467.19 | 0 | 0 | 0 | 0 | 0 | 0 | 0 | 467.19 | 467.19 | 0 | 0 | 0 | 0 | 0 | 0 | 0 | 0 | 0 | 1 | 1 |  |  | 1 | 1 | 1 | 0.87 |  |  |  |  | 3 | 1 | ТСН-2001.1 Доп. 79, Р. 19, о. 6, поз. 1 |  |  | 1617 | 0 | 1.19-6-1 | 1 | 200 | 0 | 1 | 1 | 1 | 1 | 1 | 1 |  | 0 | 0 |  |  |  | 1566 | 0 | 0 | [5 empty] | 0 |  | 0 | 19103.4 | 406.46 | 0 | 0 | 0 | 0 | 0 | 0 | 0 | 0 | 0 | [13 empty] | 0 | 0 | 1 | 1 |  |  |  | 1010 | шт. | шт. | 1 | [6 empty] | 85635469 | 200 | Материалы строительные | 0 |  | 1 | 1617 | ТСН-2001.1 Материалы строительные | ТСН-2001.1-1 |  |  |  | 131072 | 467.19 | 467.19 | 0 | 0 | 0 | 0 | 0 | 0 | [17 empty] | 0 | 0 | 0 |  |  |  |  | 0 | 0 |  |  |  |  | 1 |  | 213399406 | 2 | 1 | 2 | 0 | 0 | 0 | 19103.4 | 19103.4 | 0 | 0 |  | 0 | 3 | 0 |  | 0 | 1 | 0 | 0 | 0 | 0 |  |  |  | 0 | 0
17 | 1 |  |  | 98 | 1.19-6-2 | Дроссель-клапан для регулирования воздушных потоков, из оцинкованной стали, на ниппельном соединении, с ручным управлением, типа ДКН 01, диаметр 250 мм | шт. | 6 | 0 | 6 |  |  |  | 2891.58 | 2891.58 | 0 | 0 | 0 | 0 | 0 | 0 | 0 | 0 | 0 |  | 86553739 | 481.93 | 481.93 | 0 | 0 | 0 | 0 | 0 | 0 | 0 | 481.93 | 481.93 | 0 | 0 | 0 | 0 | 0 | 0 | 0 | 0 | 0 | 1 | 1 |  |  | 1 | 1 | 1 | 1 |  |  |  |  | 3 | 1 | ТСН-2001.1 Доп. 79, Р. 19, о. 6, поз. 2 |  |  | 1617 | 0 |  | 0 | 200 | 0 | 1 | 1 | 1 | 1 | 1 | 1 |  | 0 | 0 |  |  |  | 1566 | 0 | 0 | [5 empty] | 0 |  | 0 | 2891.58 | 481.93 | 0 | 0 | 0 | 0 | 0 | 0 | 0 | 0 | 0 | [13 empty] | 0 | 0 | 1 | 1 |  |  |  | 1010 | шт. | шт. | 1 | [6 empty] | 85635469 | 200 | Материалы строительные | 0 |  | 1 | 1617 | ТСН-2001.1 Материалы строительные | ТСН-2001.1-1 |  |  |  | 131072 | 481.93 | 481.93 | 0 | 0 | 0 | 0 | 0 | 0 | [17 empty] | 0 | 0 | 0 |  |  |  |  | 0 | 0 |  |  |  |  | 1 |  | -1777729875 | 2 | 1 | -2 | 0 | 0 | 0 | 2891.58 | 2891.58 | 0 | 0 |  | 0 | 3 | 0 |  | 0 | 1 | 0 | 0 | 0 | 0 |  |  |  | 0 | 0
17 | 1 |  |  | 98 | 1.19-6-2 | Дроссель-клапан для регулирования воздушных потоков, из оцинкованной стали, на ниппельном соединении, с ручным управлением, типа ДКН 01, диаметр 250 мм | шт. | 6 | 0 | 6 |  |  |  | 2978.33 | 2978.33 | 0 | 0 | 0 | 0 | 0 | 0 | 0 | 0 | 0 |  | 86553741 | 481.93 | 481.93 | 0 | 0 | 0 | 0 | 0 | 0 | 0 | 481.93 | 481.93 | 0 | 0 | 0 | 0 | 0 | 0 | 0 | 0 | 0 | 1 | 1 |  |  | 1 | 1 | 1 | 1.03 |  |  |  |  | 3 | 1 | ТСН-2001.1 Доп. 79, Р. 19, о. 6, поз. 2 |  |  | 1617 | 0 | 1.19-6-2 | 1 | 200 | 0 | 1 | 1 | 1 | 1 | 1 | 1 |  | 0 | 0 |  |  |  | 1566 | 0 | 0 | [5 empty] | 0 |  | 0 | 2978.33 | 496.39 | 0 | 0 | 0 | 0 | 0 | 0 | 0 | 0 | 0 | [13 empty] | 0 | 0 | 1 | 1 |  |  |  | 1010 | шт. | шт. | 1 | [6 empty] | 85635469 | 200 | Материалы строительные | 0 |  | 1 | 1617 | ТСН-2001.1 Материалы строительные | ТСН-2001.1-1 |  |  |  | 131072 | 481.93 | 481.93 | 0 | 0 | 0 | 0 | 0 | 0 | [17 empty] | 0 | 0 | 0 |  |  |  |  | 0 | 0 |  |  |  |  | 1 |  | -1777729875 | 2 | 1 | 2 | 0 | 0 | 0 | 2978.33 | 2978.33 | 0 | 0 |  | 0 | 3 | 0 |  | 0 | 1 | 0 | 0 | 0 | 0 |  |  |  | 0 | 0
17 | 1 |  |  | 99 | КА, п.56 | Дроссель-клапан регулирующий 300x300 | ШТ | 5 | 0 | 5 |  |  |  | 729.8 | 729.8 | 0 | 0 | 0 | 0 | 0 | 0 | 0 | 0 | 0 |  | 86553739 | 145.96 | 145.96 | 0 | 0 | 0 | 0 | 0 | 0 | 0 | 145.96 | 145.96 | 0 | 0 | 0 | 0 | 0 | 0 | 0 | 0 | 0 | 1 | 1 |  |  | 1 | 1 | 1 | 1 |  |  |  |  | 3 | 3 | КА, п.56 |  |  | 400007 | 0 |  | 0 | 214 | 0 | 1 | 1 | 1 | 1 | 1 | 1 |  | 0 | 0 |  |  |  | 1566 | 0 | 0 | [5 empty] | 0 |  | 0 | 729.8 | 145.96 | 0 | 0 | 0 | 0 | 0 | 0 | 0 | 0 | 0 | [13 empty] | 0 | 0 | 1 | 1 |  |  |  | 1013 | ШТ | ШТ | 1 | [6 empty] | 85635373 | 214 | Оборудование, отсутствующие в СНБ | 0 |  | 3 | 400007 | Оборудование, отсутствующие в СНБ | Оборуд. КА |  |  |  | 131088 | 0 | 145.96 | 0 | 0 | 0 | 0 | 0 | 0 | [17 empty] | 0 | 729.8 | 0 |  |  |  |  | 0 | 0 |  | [1 348 / 1,22 / 7,57] |  |  | 1 |  | 376320890 | 2 | 4 | -2 | 0 | 0 | 0 | 729.8 | 0 | 0 | 0 |  | 1 | 2 | 0 |  | 0 | 1 | 0 | 0 | 0 | 0 | 0 | 0 |  | 0 | 0
17 | 1 |  |  | 99 | КА, п.56 | Дроссель-клапан регулирующий 300x300 | ШТ | 5 | 0 | 5 |  |  |  | 5524.59 | 5524.59 | 0 | 0 | 0 | 0 | 0 | 0 | 0 | 0 | 0 |  | 86553741 | 145.96 | 145.96 | 0 | 0 | 0 | 0 | 0 | 0 | 0 | 145.96 | 145.96 | 0 | 0 | 0 | 0 | 0 | 0 | 0 | 0 | 0 | 1 | 1 |  |  | 1 | 1 | 1 | 7.57 |  |  |  |  | 3 | 3 | КА, п.56 |  |  | 400007 | 0 |  | 0 | 214 | 0 | 1 | 1 | 1 | 1 | 1 | 1 |  | 0 | 0 |  |  |  | 1566 | 0 | 0 | [5 empty] | 0 |  | 0 | 5524.59 | 1104.92 | 0 | 0 | 0 | 0 | 0 | 0 | 0 | 0 | 0 | [13 empty] | 0 | 0 | 1 | 1 |  |  |  | 1013 | ШТ | ШТ | 1 | [6 empty] | 85635373 | 214 | Оборудование, отсутствующие в СНБ | 0 |  | 3 | 400007 | Оборудование, отсутствующие в СНБ | Оборуд. КА |  |  |  | 131088 | 0 | 145.96 | 0 | 0 | 0 | 0 | 0 | 0 | 5 |  |  | 1 | 18 |  | 1348 | [10 empty] | 0 | 5524.59 | 0 |  |  |  |  | 0 | 0 |  | [1 348 / 1,22 / 7,57] |  |  | 1 |  | 376320890 | 2 | 3 | 3 | 0 | 0 | 0 | 5524.59 | 0 | 0 | 0 |  | 1 | 1 | 0 |  | 0 | 1 | 0 | 0 | 0 | 0 | 0 | 0 |  | 0 | 0
17 | 1 |  |  | 100 | КА, п.57 | Дроссель-клапан регулирующий 400х200 | ШТ | 1 | 0 | 1 |  |  |  | 104.6 | 104.6 | 0 | 0 | 0 | 0 | 0 | 0 | 0 | 0 | 0 |  | 86553739 | 104.6 | 104.6 | 0 | 0 | 0 | 0 | 0 | 0 | 0 | 104.6 | 104.6 | 0 | 0 | 0 | 0 | 0 | 0 | 0 | 0 | 0 | 1 | 1 |  |  | 1 | 1 | 1 | 1 |  |  |  |  | 3 | 3 | КА, п.57 |  |  | 400007 | 0 |  | 0 | 214 | 0 | 1 | 1 | 1 | 1 | 1 | 1 |  | 0 | 0 |  |  |  | 1566 | 0 | 0 | [5 empty] | 0 |  | 0 | 104.6 | 104.6 | 0 | 0 | 0 | 0 | 0 | 0 | 0 | 0 | 0 | [13 empty] | 0 | 0 | 1 | 1 |  |  |  | 1013 | ШТ | ШТ | 1 | [6 empty] | 85635373 | 214 | Оборудование, отсутствующие в СНБ | 0 |  | 3 | 400007 | Оборудование, отсутствующие в СНБ | Оборуд. КА |  |  |  | 131088 | 0 | 104.6 | 0 | 0 | 0 | 0 | 0 | 0 | [17 empty] | 0 | 104.6 | 0 |  |  |  |  | 0 | 0 |  | [966 / 1,22 / 7,57] |  |  | 1 |  | 2143712409 | 2 | 4 | -2 | 0 | 0 | 0 | 104.6 | 0 | 0 | 0 |  | 1 | 2 | 0 |  | 0 | 1 | 0 | 0 | 0 | 0 | 0 | 0 |  | 0 | 0
17 | 1 |  |  | 100 | КА, п.57 | Дроссель-клапан регулирующий 400х200 | ШТ | 1 | 0 | 1 |  |  |  | 791.82 | 791.82 | 0 | 0 | 0 | 0 | 0 | 0 | 0 | 0 | 0 |  | 86553741 | 104.6 | 104.6 | 0 | 0 | 0 | 0 | 0 | 0 | 0 | 104.6 | 104.6 | 0 | 0 | 0 | 0 | 0 | 0 | 0 | 0 | 0 | 1 | 1 |  |  | 1 | 1 | 1 | 7.57 |  |  |  |  | 3 | 3 | КА, п.57 |  |  | 400007 | 0 |  | 0 | 214 | 0 | 1 | 1 | 1 | 1 | 1 | 1 |  | 0 | 0 |  |  |  | 1566 | 0 | 0 | [5 empty] | 0 |  | 0 | 791.82 | 791.82 | 0 | 0 | 0 | 0 | 0 | 0 | 0 | 0 | 0 | [13 empty] | 0 | 0 | 1 | 1 |  |  |  | 1013 | ШТ | ШТ | 1 | [6 empty] | 85635373 | 214 | Оборудование, отсутствующие в СНБ | 0 |  | 3 | 400007 | Оборудование, отсутствующие в СНБ | Оборуд. КА |  |  |  | 131088 | 0 | 104.6 | 0 | 0 | 0 | 0 | 0 | 0 | 5 |  |  | 1 | 18 |  | 966 | [10 empty] | 0 | 791.82 | 0 |  |  |  |  | 0 | 0 |  | [966 / 1,22 / 7,57] |  |  | 1 |  | 2143712409 | 2 | 3 | 3 | 0 | 0 | 0 | 791.82 | 0 | 0 | 0 |  | 1 | 1 | 0 |  | 0 | 1 | 0 | 0 | 0 | 0 | 0 | 0 |  | 0 | 0
17 | 1 |  |  | 101 | КА, п.58 | Дроссель-клапан регулирующий 400х300 | ШТ | 1 | 0 | 1 |  |  |  | 170.86 | 170.86 | 0 | 0 | 0 | 0 | 0 | 0 | 0 | 0 | 0 |  | 86553739 | 170.86 | 170.86 | 0 | 0 | 0 | 0 | 0 | 0 | 0 | 170.86 | 170.86 | 0 | 0 | 0 | 0 | 0 | 0 | 0 | 0 | 0 | 1 | 1 |  |  | 1 | 1 | 1 | 1 |  |  |  |  | 3 | 3 | КА, п.58 |  |  | 400007 | 0 |  | 0 | 214 | 0 | 1 | 1 | 1 | 1 | 1 | 1 |  | 0 | 0 |  |  |  | 1566 | 0 | 0 | [5 empty] | 0 |  | 0 | 170.86 | 170.86 | 0 | 0 | 0 | 0 | 0 | 0 | 0 | 0 | 0 | [13 empty] | 0 | 0 | 1 | 1 |  |  |  | 1013 | ШТ | ШТ | 1 | [6 empty] | 85635373 | 214 | Оборудование, отсутствующие в СНБ | 0 |  | 3 | 400007 | Оборудование, отсутствующие в СНБ | Оборуд. КА |  |  |  | 131088 | 0 | 170.86 | 0 | 0 | 0 | 0 | 0 | 0 | [17 empty] | 0 | 170.86 | 0 |  |  |  |  | 0 | 0 |  | [1 578 / 1,22 / 7,57] |  |  | 1 |  | 1811569273 | 2 | 4 | -2 | 0 | 0 | 0 | 170.86 | 0 | 0 | 0 |  | 1 | 2 | 0 |  | 0 | 1 | 0 | 0 | 0 | 0 | 0 | 0 |  | 0 | 0
17 | 1 |  |  | 101 | КА, п.58 | Дроссель-клапан регулирующий 400х300 | ШТ | 1 | 0 | 1 |  |  |  | 1293.41 | 1293.41 | 0 | 0 | 0 | 0 | 0 | 0 | 0 | 0 | 0 |  | 86553741 | 170.86 | 170.86 | 0 | 0 | 0 | 0 | 0 | 0 | 0 | 170.86 | 170.86 | 0 | 0 | 0 | 0 | 0 | 0 | 0 | 0 | 0 | 1 | 1 |  |  | 1 | 1 | 1 | 7.57 |  |  |  |  | 3 | 3 | КА, п.58 |  |  | 400007 | 0 |  | 0 | 214 | 0 | 1 | 1 | 1 | 1 | 1 | 1 |  | 0 | 0 |  |  |  | 1566 | 0 | 0 | [5 empty] | 0 |  | 0 | 1293.41 | 1293.41 | 0 | 0 | 0 | 0 | 0 | 0 | 0 | 0 | 0 | [13 empty] | 0 | 0 | 1 | 1 |  |  |  | 1013 | ШТ | ШТ | 1 | [6 empty] | 85635373 | 214 | Оборудование, отсутствующие в СНБ | 0 |  | 3 | 400007 | Оборудование, отсутствующие в СНБ | Оборуд. КА |  |  |  | 131088 | 0 | 170.86 | 0 | 0 | 0 | 0 | 0 | 0 | 5 |  |  | 1 | 18 |  | 1578 | [10 empty] | 0 | 1293.41 | 0 |  |  |  |  | 0 | 0 |  | [1 578 / 1,22 / 7,57] |  |  | 1 |  | 1811569273 | 2 | 3 | 3 | 0 | 0 | 0 | 1293.41 | 0 | 0 | 0 |  | 1 | 1 | 0 |  | 0 | 1 | 0 | 0 | 0 | 0 | 0 | 0 |  | 0 | 0
17 | 1 |  |  | 102 | КА, п.59 | Дроссель-клапан регулирующий 500х400 | ШТ | 1 | 0 | 1 |  |  |  | 282.39 | 282.39 | 0 | 0 | 0 | 0 | 0 | 0 | 0 | 0 | 0 |  | 86553739 | 282.39 | 282.39 | 0 | 0 | 0 | 0 | 0 | 0 | 0 | 282.39 | 282.39 | 0 | 0 | 0 | 0 | 0 | 0 | 0 | 0 | 0 | 1 | 1 |  |  | 1 | 1 | 1 | 1 |  |  |  |  | 3 | 3 | КА, п.59 |  |  | 400007 | 0 |  | 0 | 214 | 0 | 1 | 1 | 1 | 1 | 1 | 1 |  | 0 | 0 |  |  |  | 1566 | 0 | 0 | [5 empty] | 0 |  | 0 | 282.39 | 282.39 | 0 | 0 | 0 | 0 | 0 | 0 | 0 | 0 | 0 | [13 empty] | 0 | 0 | 1 | 1 |  |  |  | 1013 | ШТ | ШТ | 1 | [6 empty] | 85635373 | 214 | Оборудование, отсутствующие в СНБ | 0 |  | 3 | 400007 | Оборудование, отсутствующие в СНБ | Оборуд. КА |  |  |  | 131088 | 0 | 282.39 | 0 | 0 | 0 | 0 | 0 | 0 | [17 empty] | 0 | 282.39 | 0 |  |  |  |  | 0 | 0 |  | [2 608 / 1,22 / 7,57] |  |  | 1 |  | 504770814 | 2 | 4 | -2 | 0 | 0 | 0 | 282.39 | 0 | 0 | 0 |  | 1 | 2 | 0 |  | 0 | 1 | 0 | 0 | 0 | 0 | 0 | 0 |  | 0 | 0
17 | 1 |  |  | 102 | КА, п.59 | Дроссель-клапан регулирующий 500х400 | ШТ | 1 | 0 | 1 |  |  |  | 2137.69 | 2137.69 | 0 | 0 | 0 | 0 | 0 | 0 | 0 | 0 | 0 |  | 86553741 | 282.39 | 282.39 | 0 | 0 | 0 | 0 | 0 | 0 | 0 | 282.39 | 282.39 | 0 | 0 | 0 | 0 | 0 | 0 | 0 | 0 | 0 | 1 | 1 |  |  | 1 | 1 | 1 | 7.57 |  |  |  |  | 3 | 3 | КА, п.59 |  |  | 400007 | 0 |  | 0 | 214 | 0 | 1 | 1 | 1 | 1 | 1 | 1 |  | 0 | 0 |  |  |  | 1566 | 0 | 0 | [5 empty] | 0 |  | 0 | 2137.69 | 2137.69 | 0 | 0 | 0 | 0 | 0 | 0 | 0 | 0 | 0 | [13 empty] | 0 | 0 | 1 | 1 |  |  |  | 1013 | ШТ | ШТ | 1 | [6 empty] | 85635373 | 214 | Оборудование, отсутствующие в СНБ | 0 |  | 3 | 400007 | Оборудование, отсутствующие в СНБ | Оборуд. КА |  |  |  | 131088 | 0 | 282.39 | 0 | 0 | 0 | 0 | 0 | 0 | 5 |  |  | 1 | 18 |  | 2608 | [10 empty] | 0 | 2137.69 | 0 |  |  |  |  | 0 | 0 |  | [2 608 / 1,22 / 7,57] |  |  | 1 |  | 504770814 | 2 | 3 | 3 | 0 | 0 | 0 | 2137.69 | 0 | 0 | 0 |  | 1 | 1 | 0 |  | 0 | 1 | 0 | 0 | 0 | 0 | 0 | 0 |  | 0 | 0
51 | 1 | 5 | 474 |  | Новый подраздел | Дроссель -клапан регулирующий | 0 | [6 empty] | 104761.53 | 104761.53 | 0 | 0 | 0 | 0 | 0 | 0 | 0 | 0 | 0 |  |  | 104761.53 | 104761.53 | 0 | 0 | 0 | 0 | 0 | 0 | 0 | 0 | 0 |  |  | 0 | 1287.65 | 0 | 104761.53 | 103473.88 | 0 | 0 | 104761.53 | 103473.88 | 0 | 103473.88 | 1287.65 | 0 | 0 | 0 | 0 | [19 empty] | 0 | 1287.65 | 0 | 104761.53 | 103473.88 | 0 | 0 | 104761.53 | 103473.88 | 0 | 103473.88 | 1287.65 | 0 | 0 | 0 | 0 | [19 empty] | 87024.31 | 87024.31 | 0 | 0 | 0 | 0 | 0 | 0 | 0 | 0 | 0 |  |  | 87024.31 | 87024.31 | 0 | 0 | 0 | 0 | 0 | 0 | 0 | 0 | 0 |  |  | 0 | 9747.51 | 0 | 87024.31 | 77276.8 | 0 | 0 | 87024.31 | 77276.8 | 0 | 77276.8 | 9747.51 | 0 | 0 | 0 | 0 | [19 empty] | 0 | 9747.51 | 0 | 87024.31 | 77276.8 | 0 | 0 | 87024.31 | 77276.8 | 0 | 77276.8 | 9747.51 | 0 | 0 | 0 | 0 | [18 empty] | 0
50 | 0 | 0 | 1 | 201 | 104761.53 | ПЗ | Прямые затраты |  |  | 201 | 1 | 3 |  | 2 | 87024.31 | [6 empty] | 104761.53 | 1 | 104761.53 | 87024.31 | 1 | 87024.31
50 | 0 | 0 | 1 | 202 | 104761.53 | СтМатОб | Стоимость материальных ресурсов (всего) |  |  | 202 | 2 | 3 |  | 2 | 87024.31 | [6 empty] | 104761.53 | 1 | 104761.53 | 87024.31 | 1 | 87024.31
50 | 0 | 0 | 1 | 222 | 0 | СтМатОбЗак | Стоимость материалов и оборудования заказчика |  |  | 222 | 3 | 3 |  | 2 | 0 | [6 empty] | 0 | 1 | 0 | 0 | 1 | 0
50 | 0 | 0 | 1 | 225 | 104761.53 | СтМатОбПод | Стоимость материалов и оборудования подрядчика |  |  | 225 | 4 | 3 |  | 2 | 87024.31 | [6 empty] | 104761.53 | 1 | 104761.53 | 87024.31 | 1 | 87024.31
50 | 0 | 0 | 1 | 226 | 103473.88 | СтМат | Стоимость материалов (всего) |  |  | 226 | 5 | 3 |  | 2 | 77276.8 | [6 empty] | 103473.88 | 1 | 103473.88 | 77276.8 | 1 | 77276.8
50 | 0 | 0 | 1 | 227 | 0 | СтМатЗак | Стоимость материалов заказчика |  |  | 227 | 6 | 3 |  | 2 | 0 | [6 empty] | 0 | 1 | 0 | 0 | 1 | 0
50 | 0 | 0 | 1 | 228 | 103473.88 | СтМатПод | Стоимость материалов подрядчика |  |  | 228 | 7 | 3 |  | 2 | 77276.8 | [6 empty] | 103473.88 | 1 | 103473.88 | 77276.8 | 1 | 77276.8
50 | 0 | 0 | 1 | 216 | 1287.65 | Оборуд | Стоимость оборудования (всего) |  |  | 216 | 8 | 3 |  | 2 | 9747.51 | [6 empty] | 1287.65 | 1 | 1287.65 | 9747.51 | 1 | 9747.51
50 | 0 | 0 | 1 | 223 | 0 | ОборудЗак | Стоимость оборудования заказчика |  |  | 223 | 9 | 3 |  | 2 | 0 | [6 empty] | 0 | 1 | 0 | 0 | 1 | 0
50 | 0 | 0 | 1 | 229 | 1287.65 | ОборудПод | Стоимость оборудования подрядчика |  |  | 229 | 10 | 3 |  | 2 | 9747.51 | [6 empty] | 1287.65 | 1 | 1287.65 | 9747.51 | 1 | 9747.51
50 | 0 | 0 | 1 | 203 | 0 | ЭММ | Эксплуатация машин |  |  | 203 | 11 | 3 |  | 2 | 0 | [6 empty] | 0 | 1 | 0 | 0 | 1 | 0
50 | 0 | 0 | 1 | 231 | 0 | ЭММсНРиСП | Эксплуатация машин по ТСН-2001.16 |  |  | 231 | 12 | 3 |  | 2 | 0 | [6 empty] | 0 | 1 | 0 | 0 | 1 | 0
50 | 0 | 0 | 1 | 204 | 0 | ЗПМ | ЗП машинистов |  |  | 204 | 13 | 3 |  | 2 | 0 | [6 empty] | 0 | 1 | 0 | 0 | 1 | 0
50 | 0 | 0 | 1 | 205 | 0 | ОЗП | Основная ЗП рабочих |  |  | 205 | 14 | 3 |  | 2 | 0 | [6 empty] | 0 | 1 | 0 | 0 | 1 | 0
50 | 0 | 0 | 1 | 232 | 0 | ОЗПсНРиСП | Основная ЗП рабочих по ТСН-2001.16 |  |  | 232 | 15 | 3 |  | 2 | 0 | [6 empty] | 0 | 1 | 0 | 0 | 1 | 0
50 | 0 | 0 | 1 | 214 | 103473.88 | Строит | Строительные работы с НР и СП |  |  | 214 | 16 | 3 |  | 2 | 77276.8 | [6 empty] | 103473.88 | 1 | 103473.88 | 77276.8 | 1 | 77276.8
50 | 0 | 0 | 1 | 215 | 0 | Монтаж | Монтажные работы с НР и СП |  |  | 215 | 17 | 3 |  | 2 | 0 | [6 empty] | 0 | 1 | 0 | 0 | 1 | 0
50 | 0 | 0 | 1 | 217 | 0 | Прочие | Прочие работы с НР и СП |  |  | 217 | 18 | 3 |  | 2 | 0 | [6 empty] | 0 | 1 | 0 | 0 | 1 | 0
50 | 0 | 0 | 1 | 230 | 0 | ПрочиеЗатр | Прочие затраты по ТСН-2001.16 |  |  | 230 | 19 | 3 |  | 2 | 0 | [6 empty] | 0 | 1 | 0 | 0 | 1 | 0
50 | 0 | 0 | 1 | 206 | 0 | ВозврМат | Возврат материалов |  |  | 206 | 20 | 3 |  | 2 | 0 | [6 empty] | 0 | 1 | 0 | 0 | 1 | 0
50 | 0 | 0 | 1 | 207 | 0 | ТрудСтр | Трудозатраты строителей |  |  | 207 | 21 | 3 |  | -1 | 0 | [6 empty] | 0 | 1 | 0 | 0 | 1 | 0
50 | 0 | 0 | 1 | 208 | 0 | ТрудМаш | Трудозатраты машинистов |  |  | 208 | 22 | 3 |  | -1 | 0 | [6 empty] | 0 | 1 | 0 | 0 | 1 | 0
50 | 0 | 0 | 1 | 209 | 0 | ТранспМат | Транспорт материалов |  |  | 209 | 23 | 3 |  | 2 | 0 | [6 empty] | 0 | 1 | 0 | 0 | 1 | 0
50 | 0 | 0 | 1 | 233 | 0 | Перевозка | Перевозка грузов |  |  | 233 | 24 | 3 |  | 2 | 0 | [6 empty] | 0 | 1 | 0 | 0 | 1 | 0
50 | 0 | 0 | 1 | 210 | 0 | НР | Накладные расходы |  |  | 210 | 25 | 3 |  | 2 | 0 | [6 empty] | 0 | 1 | 0 | 0 | 1 | 0
50 | 0 | 0 | 1 | 211 | 0 | СмПриб | Сметная прибыль |  |  | 211 | 26 | 3 |  | 2 | 0 | [6 empty] | 0 | 1 | 0 | 0 | 1 | 0
50 | 0 | 0 | 1 | 224 | 104761.53 | Всего | Всего с НР и СП |  |  | 224 | 27 | 3 |  | 2 | 87024.31 | [6 empty] | 104761.53 | 1 | 104761.53 | 87024.31 | 1 | 87024.31
5 | 1 |  | 594 |  | Новый подраздел | Противопожарный нормально-открытый клапан, канального типа , ЕI60 |  | 0 |  | -1 | [7 empty] | 0 | 0 |  | 2 | [53 empty] | 0 | [11 empty] | 0
52 | 1 | 5 | 527 | 0 | Новый подраздел | Противопожарный нормально-открытый клапан, канального типа , ЕI60 | [7 empty] | 292058.87 | 285158.35 | 225.26 | 29.95 | 6675.26 | 0 | 569.791 | 0 | 0 | 7308.68 | 4090.17 | 0 | 0 | 292058.87 | 285158.35 | 225.26 | 29.95 | 6675.26 | 0 | 569.791 | 0 | 0 | 7308.68 | 4090.17 | 0 | 0 | 0 | 281126.21 | 0 | 303457.72 | 22331.51 | 0 | 0 | 285158.35 | 4032.14 | 0 | 4032.14 | 281126.21 | 0 | 0 | 0 | 0 | 0 | 0 | 0 | 0 | 0 | 0 | 0 | 0 | 0 | 0 | 0 | 0 | 0 | 0 | 0 | 0 | 0 | 0 | 0 | 0 | 281126.21 | 0 | 303457.72 | 22331.51 | 0 | 0 | 285158.35 | 4032.14 | 0 | 4032.14 | 281126.21 | 0 | 0 | 0 | 0 | 0 | 0 | 0 | 0 | 0 | 0 | 0 | 0 | 0 | 0 | 0 | 0 | 0 | 0 | 0 | 0 | 0 | 0 | 0 | 2665554.31 | 2285819.51 | 3583.89 | 1687.67 | 376150.91 | 0 | 569.791 | 0 | 0 | 411844.06 | 230481.53 | 0 | 0 | 2665554.31 | 2285819.51 | 3583.89 | 1687.67 | 376150.91 | 0 | 569.791 | 0 | 0 | 411844.06 | 230481.53 | 0 | 0 | 0 | 2244590.15 | 0 | 3307879.9 | 1063289.75 | 0 | 0 | 2285819.51 | 41229.36 | 0 | 41229.36 | 2244590.15 | 0 | 0 | 0 | 0 | 0 | 0 | 0 | 0 | 0 | 0 | 0 | 0 | 0 | 0 | 0 | 0 | 0 | 0 | 0 | 0 | 0 | 0 | 0 | 0 | 2244590.15 | 0 | 3307879.9 | 1063289.75 | 0 | 0 | 2285819.51 | 41229.36 | 0 | 41229.36 | 2244590.15 | 0 | 0 | 0 | 0 | 0 | 0 | 0 | 0 | 0 | 0 | 0 | 0 | 0 | 0 | 0 | 0 | 0 | 0 | 0 | 0 | 0 | 0 | 0
17 | 1 | 354 | 470 | 103 | 3.20-11-15 | Установка клапанов огнезадерживающих периметром до 1600 мм | 1 клапан | 76 | 0 | 76 |  |  |  | 6583.59 | 1831.6 | 122.4 | 13.84 | 4629.59 | 0 | 393.6327 | 0 | 0 | 5061.34 | 2832.49 |  | 86553739 | 82.7 | 24.1 | 1.5094 | 0.17062 | 57.0906 | 0 | 4.8541 | 0 | 0 | 72.53 | 24.1 | 1.15 | 0.13 | 47.28 | 0 | 4.02 | 0 | 0 | 109 | 61 | 1.067 | 1 |  |  | 1 | 1 | 1 | 1 |  |  |  |  | 0 | 1 | ТСН-2001.3 Доп. 79, Сб. 20, т. 11, поз. 15 |  |  | 25 | 0 | 3.20-11-15 | 1 | 30 | 0 | 1 | 1 | 1 | 1 | 1 | 1 |  | 109 | 61 |  |  |  | 1566 | 0 | 0 | [5 empty] | 0 | Поправка: Гл.6.Прил.2.2.п.2.2.6_06.00.01.07.001 Наименование: При выполнении при капитальном ремонте и реконструкции работ, аналогичных технологическим процессам, характерным для нового строительства, и отсутствующих в сборниках на ремонтно-строительные работы ТСН-2001.6 Поправка: 3-20. О.П. п.1.5 Наименование: Затраты на индивидуальные испытания систем вентиляции и кондиционирования воздуха | 0 | 6583.59 | 24.1 | 1.61 | 0.18 | 60.92 | 0 | 5.1794 | 0 | 0 | 5046.45 | 2824.16 |  | 117 |  | *1)*1 | *1,25)*1,05 | *1,25)*1,05 | *1,15)*1,05 |  | *1,15)*1,05 | *1,25)*1,05 |  |  |  | 0 | 0 | 1 | 1 |  |  |  | 1013 | 1 клапан | 1 клапан | 1 | [6 empty] | 85635397 | 30 | Строительные работы | 0 |  | 1 | 25 | ТСН-2001.3-20. Вентиляция и кондиционирование воздуха | ТСН-2001.3-20-1 |  | Поправка: Гл.6.Прил.2.2.п.2.2.6_06.00.01.07.001 Поправка: 3-20. О.П. п.1.5 |  | 0 | 72.53 | 24.1 | 1.15 | 0.13 | 47.28 | 4.02 | 0 | 0 | [17 empty] | 0 | 0 | 0 |  |  |  |  | 109 | 61 |  |  |  |  | 1 |  | -2147195980 | 2 | 1 | 2 | 0 | 0 | 0 | 14477.42 | 14477.42 | 0 | 0 |  | 0 | 3 | 0 |  | 0 | 1 | 0 | 0 | 0 | 0 |  |  |  | 0 | 0
17 | 1 | 362 | 480 | 103 | 3.20-11-15 | Установка клапанов огнезадерживающих периметром до 1600 мм | 1 клапан | 76 | 0 | 76 |  |  |  | 292649.04 | 29946.66 | 1824.98 | 779.88 | 260877.4 | 0 | 393.6327 | 0 | 0 | 285206.44 | 159610.94 |  | 86553741 | 82.7 | 24.1 | 1.5094 | 0.17062 | 57.0906 | 0 | 4.8541 | 0 | 0 | 72.53 | 24.1 | 1.15 | 0.13 | 47.28 | 0 | 4.02 | 0 | 0 | 109 | 61 | 1.067 | 1 |  |  | 1 | 56.35 | 14.91 | 16.35 |  |  |  |  | 0 | 1 | ТСН-2001.3 Доп. 79, Сб. 20, т. 11, поз. 15 |  |  | 25 | 0 | 3.20-11-15 | 1 | 30 | 0 | 56.35 | 1 | 1 | 1 | 1 | 1 |  | 109 | 61 |  |  |  | 1566 | 0 | 0 | [5 empty] | 0 | Поправка: Гл.6.Прил.2.2.п.2.2.6_06.00.01.07.001 Наименование: При выполнении при капитальном ремонте и реконструкции работ, аналогичных технологическим процессам, характерным для нового строительства, и отсутствующих в сборниках на ремонтно-строительные работы ТСН-2001.6 Поправка: 3-20. О.П. п.1.5 Наименование: Затраты на индивидуальные испытания систем вентиляции и кондиционирования воздуха | 0 | 292649.04 | 394.04 | 24.01 | 10.14 | 3432.84 | 0 | 5.1794 | 0 | 0 | 284367.42 | 159141.4 |  | 119 |  | *1)*1 | *1,25)*1,05 | *1,25)*1,05 | *1,15)*1,05 |  | *1,15)*1,05 | *1,25)*1,05 |  |  |  | 0 | 0 | 1 | 1 |  |  |  | 1013 | 1 клапан | 1 клапан | 1 | [6 empty] | 85635397 | 30 | Строительные работы | 0 |  | 1 | 25 | ТСН-2001.3-20. Вентиляция и кондиционирование воздуха | ТСН-2001.3-20-1 |  | Поправка: Гл.6.Прил.2.2.п.2.2.6_06.00.01.07.001 Поправка: 3-20. О.П. п.1.5 |  | 0 | 72.53 | 24.1 | 1.15 | 0.13 | 47.28 | 4.02 | 0 | 0 | [17 empty] | 0 | 0 | 0 |  |  |  |  | 109 | 61 |  |  |  |  | 1 |  | -2147195980 | 2 | 1 | 2 | 0 | 0 | 0 | 737466.42 | 737466.42 | 0 | 0 |  | 0 | 3 | 0 |  | 0 | 1 | 0 | 0 | 0 | 0 |  |  |  | 0 | 0
18 | 1 | 353 |  | 103,1 | 1.1-1-60 | Болты строительные с шестигранной головкой с гайками, М6 | т | 0.01368 | 0.00018 | 0.00018 |  |  |  | 308.26 | 308.26 | 0 | 0 | 0 | 0 | 0 | 0 | 0 | 0 | 0 |  | 86553739 | 22533.28 | 22533.28 | 0 | 0 | 0 | 0 | 0 | 0 | 0 | 22533.28 | 22533.28 | 0 | 0 | 0 | 0 | 0 | 0 | 0 | 110 | 74 | 1 | 1 |  |  | 1 | 1 | 1 | 1 |  |  |  |  | 3 | 1 | ТСН-2001.1 Доп. 67, Р. 1, о. 1, поз. 60 |  |  | 139 | 0 |  | 0 | 140 | 0 | 1 | 1 | 1 | 1 | 1 | 1 |  | 110 | 74 |  |  |  | 1566 | 0 | 0 | [5 empty] | 0 | Поправка: Гл.6.Прил.2.2.п.2.2.6_06.00.01.07.001 Наименование: При выполнении при капитальном ремонте и реконструкции работ, аналогичных технологическим процессам, характерным для нового строительства, и отсутствующих в сборниках на ремонтно-строительные работы ТСН-2001.6 Поправка: 3-20. О.П. п.1.5 Наименование: Затраты на индивидуальные испытания систем вентиляции и кондиционирования воздуха | 0 | 308.26 | 22533.28 | 0 | 0 | 0 | 0 | 0 | 0 | 0 | 0 | 0 | [13 empty] | 0 | 0 | 1.067 | 1 |  |  |  | 1009 | т | т | 1000 | [6 empty] | 85635500 | 140 | Техническое обслуживание и ремонт оборудования городского хозяйства | 0 |  | 4 | 139 | ТСН-2001.14-15. Ремонт электротехнических установок | ТСН-2001.14-15-1 |  | Поправка: Гл.6.Прил.2.2.п.2.2.6_06.00.01.07.001 Поправка: 3-20. О.П. п.1.5 |  | 0 | 22533.28 | 22533.28 | 0 | 0 | 0 | 0 | 0 | [18 empty] | 0 | 0 | 0 |  |  |  |  | 110 | 74 |  |  |  |  | 1 |  | -1995626180 | 2 | 1 | -2 | 0 | 0 | 0 | 308.26 | 308.26 | 0 | 0 |  | 0 | 3 | 0 |  | 0 | 1 | 0 | 0 | 0 | 0 |  |  | *1)*1 | 0 | 0
18 | 1 | 361 |  | 103,1 | 1.1-1-60 | Болты строительные с шестигранной головкой с гайками, М6 | т | 0.01368 | 0.00018 | 0.00018 |  |  |  | 1827.98 | 1827.98 | 0 | 0 | 0 | 0 | 0 | 0 | 0 | 0 | 0 |  | 86553741 | 22533.28 | 22533.28 | 0 | 0 | 0 | 0 | 0 | 0 | 0 | 22533.28 | 22533.28 | 0 | 0 | 0 | 0 | 0 | 0 | 0 | 92 | 43 | 1 | 1 |  |  | 1 | 1 | 1 | 5.93 |  |  |  |  | 3 | 1 | ТСН-2001.1 Доп. 67, Р. 1, о. 1, поз. 60 |  |  | 139 | 0 | 1.1-1-60 | 1 | 140 | 0 | 1 | 1 | 1 | 1 | 1 | 1 |  | 92 | 43 |  |  |  | 1566 | 0 | 0 | [5 empty] | 0 | Поправка: Гл.6.Прил.2.2.п.2.2.6_06.00.01.07.001 Наименование: При выполнении при капитальном ремонте и реконструкции работ, аналогичных технологическим процессам, характерным для нового строительства, и отсутствующих в сборниках на ремонтно-строительные работы ТСН-2001.6 Поправка: 3-20. О.П. п.1.5 Наименование: Затраты на индивидуальные испытания систем вентиляции и кондиционирования воздуха | 0 | 1827.98 | 133622.35 | 0 | 0 | 0 | 0 | 0 | 0 | 0 | 0 | 0 | [13 empty] | 0 | 0 | 1 | 1 |  |  |  | 1009 | т | т | 1000 | [6 empty] | 85635500 | 140 | Техническое обслуживание и ремонт оборудования городского хозяйства | 0 |  | 4 | 139 | ТСН-2001.14-15. Ремонт электротехнических установок | ТСН-2001.14-15-1 |  | Поправка: Гл.6.Прил.2.2.п.2.2.6_06.00.01.07.001 Поправка: 3-20. О.П. п.1.5 |  | 0 | 22533.28 | 22533.28 | 0 | 0 | 0 | 0 | 0 | [18 empty] | 0 | 0 | 0 |  |  |  |  | 92 | 43 |  |  |  |  | 1 |  | -1995626180 | 2 | 1 | 2 | 0 | 0 | 0 | 1827.98 | 1827.98 | 0 | 0 |  | 0 | 0 | 0 |  | 0 | 1 | 0 | 0 | 0 | 0 |  |  | *1)*1 | 0 | 0
17 | 1 |  |  | 104 | 13.1-5-153 | Клапан противопожарный типа КВП-(60)-НО-600х250-ВМ(220)-Тд (400х300) | шт. | 4 | 0 | 4 |  |  |  | 6537.92 | 6537.92 | 0 | 0 | 0 | 0 | 0 | 0 | 0 | 0 | 0 |  | 86553739 | 1634.48 | 1634.48 | 0 | 0 | 0 | 0 | 0 | 0 | 0 | 1634.48 | 1634.48 | 0 | 0 | 0 | 0 | 0 | 0 | 0 | 0 | 0 | 1 | 1 |  |  | 1 | 1 | 1 | 1 |  |  |  |  | 3 | 3 | ТСН-2001.13-2. Доп. 34. 13.1-5-153 |  |  | 746 | 0 |  | 0 | 130 | 0 | 1 | 1 | 1 | 1 | 1 | 1 |  | 0 | 0 |  |  |  | 1566 | 0 | 0 | [5 empty] | 0 | Поправка: 3-20. О.П. п.1.5 Наименование: Затраты на индивидуальные испытания систем вентиляции и кондиционирования воздуха Поправка: О.П. п.3.4. 6 Наименование: Выполняемые при ремонте и реконструкции работы аналогичные технологическим процессам, характерным для нового строительства и отсутствующим в сборниках на ремонтно-строительные работы | 0 | 6537.92 | 1634.48 | 0 | 0 | 0 | 0 | 0 | 0 | 0 | 0 | 0 | [13 empty] | 0 | 0 | 1 | 1 |  |  |  | 1010 | шт. | шт. | 1 | [6 empty] | 85635346 | 130 | Сметная стоимость оборудования | 0 |  | 3 | 746 | ТСН-2001.13. Сметная стоимость оборудования | ТСН-2001.13 |  | Поправка: 3-20. О.П. п.1.5 Поправка: О.П. п.3.4. 6 |  | 0 | 1634.48 | 1634.48 | 0 | 0 | 0 | 0 | 0 | 0 | [17 empty] | 0 | 6537.92 | 0 |  |  |  |  | 0 | 0 |  |  |  |  | 1 |  | 384736942 | 2 | 1 | -2 | 0 | 0 | 0 | 6537.92 | 0 | 0 | 0 |  | 0 | 3 | 0 |  | 0 | 1 | 0 | 0 | 0 | 0 |  |  |  | 0 | 0
17 | 1 |  |  | 104 | 13.1-5-153 | Клапан противопожарный типа КВП-(60)-НО-600х250-ВМ(220)-Тд (400х300) | шт. | 4 | 0 | 4 |  |  |  | 60606.52 | 60606.52 | 0 | 0 | 0 | 0 | 0 | 0 | 0 | 0 | 0 |  | 86553741 | 1634.48 | 1634.48 | 0 | 0 | 0 | 0 | 0 | 0 | 0 | 1634.48 | 1634.48 | 0 | 0 | 0 | 0 | 0 | 0 | 0 | 0 | 0 | 1 | 1 |  |  | 1 | 1 | 1 | 9.27 |  |  |  |  | 3 | 3 | ТСН-2001.13-2. Доп. 34. 13.1-5-153 |  |  | 746 | 0 |  | 0 | 130 | 0 | 1 | 1 | 1 | 1 | 1 | 1 |  | 0 | 0 |  |  |  | 1566 | 0 | 0 | [5 empty] | 0 | Поправка: 3-20. О.П. п.1.5 Наименование: Затраты на индивидуальные испытания систем вентиляции и кондиционирования воздуха Поправка: О.П. п.3.4. 6 Наименование: Выполняемые при ремонте и реконструкции работы аналогичные технологическим процессам, характерным для нового строительства и отсутствующим в сборниках на ремонтно-строительные работы | 0 | 60606.52 | 15151.63 | 0 | 0 | 0 | 0 | 0 | 0 | 0 | 0 | 0 | [13 empty] | 0 | 0 | 1 | 1 |  |  |  | 1010 | шт. | шт. | 1 | [6 empty] | 85635346 | 130 | Сметная стоимость оборудования | 0 |  | 3 | 746 | ТСН-2001.13. Сметная стоимость оборудования | ТСН-2001.13 |  | Поправка: 3-20. О.П. п.1.5 Поправка: О.П. п.3.4. 6 |  | 0 | 1634.48 | 1634.48 | 0 | 0 | 0 | 0 | 0 | 0 | [17 empty] | 0 | 60606.52 | 0 |  |  |  |  | 0 | 0 |  |  |  |  | 1 |  | 384736942 | 2 | 1 | 2 | 0 | 0 | 0 | 60606.52 | 0 | 0 | 0 |  | 0 | 3 | 0 |  | 0 | 1 | 0 | 0 | 0 | 0 |  |  |  | 0 | 0
17 | 1 |  |  | 105 | 13.1-5-153 | Клапан противопожарный типа КВП-(60)-НО-600х250-ВМ(220)-Тд (500х200) | шт. | 1 | 0 | 1 |  |  |  | 1634.48 | 1634.48 | 0 | 0 | 0 | 0 | 0 | 0 | 0 | 0 | 0 |  | 86553739 | 1634.48 | 1634.48 | 0 | 0 | 0 | 0 | 0 | 0 | 0 | 1634.48 | 1634.48 | 0 | 0 | 0 | 0 | 0 | 0 | 0 | 0 | 0 | 1 | 1 |  |  | 1 | 1 | 1 | 1 |  |  |  |  | 3 | 3 | ТСН-2001.13-2. Доп. 34. 13.1-5-153 |  |  | 746 | 0 |  | 0 | 130 | 0 | 1 | 1 | 1 | 1 | 1 | 1 |  | 0 | 0 |  |  |  | 1566 | 0 | 0 | [5 empty] | 0 | Поправка: 3-20. О.П. п.1.5 Наименование: Затраты на индивидуальные испытания систем вентиляции и кондиционирования воздуха Поправка: О.П. п.3.4. 6 Наименование: Выполняемые при ремонте и реконструкции работы аналогичные технологическим процессам, характерным для нового строительства и отсутствующим в сборниках на ремонтно-строительные работы | 0 | 1634.48 | 1634.48 | 0 | 0 | 0 | 0 | 0 | 0 | 0 | 0 | 0 | [13 empty] | 0 | 0 | 1 | 1 |  |  |  | 1010 | шт. | шт. | 1 | [6 empty] | 85635346 | 130 | Сметная стоимость оборудования | 0 |  | 3 | 746 | ТСН-2001.13. Сметная стоимость оборудования | ТСН-2001.13 |  | Поправка: 3-20. О.П. п.1.5 Поправка: О.П. п.3.4. 6 |  | 0 | 1634.48 | 1634.48 | 0 | 0 | 0 | 0 | 0 | 0 | [17 empty] | 0 | 1634.48 | 0 |  |  |  |  | 0 | 0 |  |  |  |  | 1 |  | -269394751 | 2 | 1 | -2 | 0 | 0 | 0 | 1634.48 | 0 | 0 | 0 |  | 0 | 3 | 0 |  | 0 | 1 | 0 | 0 | 0 | 0 |  |  |  | 0 | 0
17 | 1 |  |  | 105 | 13.1-5-153 | Клапан противопожарный типа КВП-(60)-НО-600х250-ВМ(220)-Тд (500х200) | шт. | 1 | 0 | 1 |  |  |  | 15151.63 | 15151.63 | 0 | 0 | 0 | 0 | 0 | 0 | 0 | 0 | 0 |  | 86553741 | 1634.48 | 1634.48 | 0 | 0 | 0 | 0 | 0 | 0 | 0 | 1634.48 | 1634.48 | 0 | 0 | 0 | 0 | 0 | 0 | 0 | 0 | 0 | 1 | 1 |  |  | 1 | 1 | 1 | 9.27 |  |  |  |  | 3 | 3 | ТСН-2001.13-2. Доп. 34. 13.1-5-153 |  |  | 746 | 0 |  | 0 | 130 | 0 | 1 | 1 | 1 | 1 | 1 | 1 |  | 0 | 0 |  |  |  | 1566 | 0 | 0 | [5 empty] | 0 | Поправка: 3-20. О.П. п.1.5 Наименование: Затраты на индивидуальные испытания систем вентиляции и кондиционирования воздуха Поправка: О.П. п.3.4. 6 Наименование: Выполняемые при ремонте и реконструкции работы аналогичные технологическим процессам, характерным для нового строительства и отсутствующим в сборниках на ремонтно-строительные работы | 0 | 15151.63 | 15151.63 | 0 | 0 | 0 | 0 | 0 | 0 | 0 | 0 | 0 | [13 empty] | 0 | 0 | 1 | 1 |  |  |  | 1010 | шт. | шт. | 1 | [6 empty] | 85635346 | 130 | Сметная стоимость оборудования | 0 |  | 3 | 746 | ТСН-2001.13. Сметная стоимость оборудования | ТСН-2001.13 |  | Поправка: 3-20. О.П. п.1.5 Поправка: О.П. п.3.4. 6 |  | 0 | 1634.48 | 1634.48 | 0 | 0 | 0 | 0 | 0 | 0 | [17 empty] | 0 | 15151.63 | 0 |  |  |  |  | 0 | 0 |  |  |  |  | 1 |  | -269394751 | 2 | 1 | 2 | 0 | 0 | 0 | 15151.63 | 0 | 0 | 0 |  | 0 | 3 | 0 |  | 0 | 1 | 0 | 0 | 0 | 0 |  |  |  | 0 | 0
17 | 1 |  |  | 106 | 13.1-5-153 | Клапан противопожарный типа КВП-(60)-НО-600х250-ВМ(220)-Тд (500х300) | шт. | 9 | 0 | 9 |  |  |  | 14710.32 | 14710.32 | 0 | 0 | 0 | 0 | 0 | 0 | 0 | 0 | 0 |  | 86553739 | 1634.48 | 1634.48 | 0 | 0 | 0 | 0 | 0 | 0 | 0 | 1634.48 | 1634.48 | 0 | 0 | 0 | 0 | 0 | 0 | 0 | 0 | 0 | 1 | 1 |  |  | 1 | 1 | 1 | 1 |  |  |  |  | 3 | 3 | ТСН-2001.13-2. Доп. 34. 13.1-5-153 |  |  | 746 | 0 |  | 0 | 130 | 0 | 1 | 1 | 1 | 1 | 1 | 1 |  | 0 | 0 |  |  |  | 1566 | 0 | 0 | [5 empty] | 0 | Поправка: 3-20. О.П. п.1.5 Наименование: Затраты на индивидуальные испытания систем вентиляции и кондиционирования воздуха Поправка: О.П. п.3.4. 6 Наименование: Выполняемые при ремонте и реконструкции работы аналогичные технологическим процессам, характерным для нового строительства и отсутствующим в сборниках на ремонтно-строительные работы | 0 | 14710.32 | 1634.48 | 0 | 0 | 0 | 0 | 0 | 0 | 0 | 0 | 0 | [13 empty] | 0 | 0 | 1 | 1 |  |  |  | 1010 | шт. | шт. | 1 | [6 empty] | 85635346 | 130 | Сметная стоимость оборудования | 0 |  | 3 | 746 | ТСН-2001.13. Сметная стоимость оборудования | ТСН-2001.13 |  | Поправка: 3-20. О.П. п.1.5 Поправка: О.П. п.3.4. 6 |  | 0 | 1634.48 | 1634.48 | 0 | 0 | 0 | 0 | 0 | 0 | [17 empty] | 0 | 14710.32 | 0 |  |  |  |  | 0 | 0 |  |  |  |  | 1 |  | -288559321 | 2 | 1 | -2 | 0 | 0 | 0 | 14710.32 | 0 | 0 | 0 |  | 0 | 3 | 0 |  | 0 | 1 | 0 | 0 | 0 | 0 |  |  |  | 0 | 0
17 | 1 |  |  | 106 | 13.1-5-153 | Клапан противопожарный типа КВП-(60)-НО-600х250-ВМ(220)-Тд (500х300) | шт. | 9 | 0 | 9 |  |  |  | 136364.67 | 136364.67 | 0 | 0 | 0 | 0 | 0 | 0 | 0 | 0 | 0 |  | 86553741 | 1634.48 | 1634.48 | 0 | 0 | 0 | 0 | 0 | 0 | 0 | 1634.48 | 1634.48 | 0 | 0 | 0 | 0 | 0 | 0 | 0 | 0 | 0 | 1 | 1 |  |  | 1 | 1 | 1 | 9.27 |  |  |  |  | 3 | 3 | ТСН-2001.13-2. Доп. 34. 13.1-5-153 |  |  | 746 | 0 |  | 0 | 130 | 0 | 1 | 1 | 1 | 1 | 1 | 1 |  | 0 | 0 |  |  |  | 1566 | 0 | 0 | [5 empty] | 0 | Поправка: 3-20. О.П. п.1.5 Наименование: Затраты на индивидуальные испытания систем вентиляции и кондиционирования воздуха Поправка: О.П. п.3.4. 6 Наименование: Выполняемые при ремонте и реконструкции работы аналогичные технологическим процессам, характерным для нового строительства и отсутствующим в сборниках на ремонтно-строительные работы | 0 | 136364.67 | 15151.63 | 0 | 0 | 0 | 0 | 0 | 0 | 0 | 0 | 0 | [13 empty] | 0 | 0 | 1 | 1 |  |  |  | 1010 | шт. | шт. | 1 | [6 empty] | 85635346 | 130 | Сметная стоимость оборудования | 0 |  | 3 | 746 | ТСН-2001.13. Сметная стоимость оборудования | ТСН-2001.13 |  | Поправка: 3-20. О.П. п.1.5 Поправка: О.П. п.3.4. 6 |  | 0 | 1634.48 | 1634.48 | 0 | 0 | 0 | 0 | 0 | 0 | [17 empty] | 0 | 136364.67 | 0 |  |  |  |  | 0 | 0 |  |  |  |  | 1 |  | -288559321 | 2 | 1 | 2 | 0 | 0 | 0 | 136364.67 | 0 | 0 | 0 |  | 0 | 3 | 0 |  | 0 | 1 | 0 | 0 | 0 | 0 |  |  |  | 0 | 0
17 | 1 |  |  | 107 | 13.1-5-154 | Клапан противопожарный типа КВП-(60)-НО-200х150-ВМ(220)-Тд (200х200) | шт. | 10 | 0 | 10 |  |  |  | 14912.4 | 14912.4 | 0 | 0 | 0 | 0 | 0 | 0 | 0 | 0 | 0 |  | 86553739 | 1491.24 | 1491.24 | 0 | 0 | 0 | 0 | 0 | 0 | 0 | 1491.24 | 1491.24 | 0 | 0 | 0 | 0 | 0 | 0 | 0 | 0 | 0 | 1 | 1 |  |  | 1 | 1 | 1 | 1 |  |  |  |  | 3 | 3 | ТСН-2001.13-2. Доп. 34. 13.1-5-154 |  |  | 746 | 0 |  | 0 | 130 | 0 | 1 | 1 | 1 | 1 | 1 | 1 |  | 0 | 0 |  |  |  | 1566 | 0 | 0 | [5 empty] | 0 | Поправка: 3-20. О.П. п.1.5 Наименование: Затраты на индивидуальные испытания систем вентиляции и кондиционирования воздуха Поправка: О.П. п.3.4. 6 Наименование: Выполняемые при ремонте и реконструкции работы аналогичные технологическим процессам, характерным для нового строительства и отсутствующим в сборниках на ремонтно-строительные работы | 0 | 14912.4 | 1491.24 | 0 | 0 | 0 | 0 | 0 | 0 | 0 | 0 | 0 | [13 empty] | 0 | 0 | 1 | 1 |  |  |  | 1010 | шт. | шт. | 1 | [6 empty] | 85635346 | 130 | Сметная стоимость оборудования | 0 |  | 3 | 746 | ТСН-2001.13. Сметная стоимость оборудования | ТСН-2001.13 |  | Поправка: 3-20. О.П. п.1.5 Поправка: О.П. п.3.4. 6 |  | 0 | 1491.24 | 1491.24 | 0 | 0 | 0 | 0 | 0 | 0 | [17 empty] | 0 | 14912.4 | 0 |  |  |  |  | 0 | 0 |  |  |  |  | 1 |  | 363696818 | 2 | 1 | -2 | 0 | 0 | 0 | 14912.4 | 0 | 0 | 0 |  | 0 | 3 | 0 |  | 0 | 1 | 0 | 0 | 0 | 0 |  |  |  | 0 | 0
17 | 1 |  |  | 107 | 13.1-5-154 | Клапан противопожарный типа КВП-(60)-НО-200х150-ВМ(220)-Тд (200х200) | шт. | 10 | 0 | 10 |  |  |  | 125562.41 | 125562.41 | 0 | 0 | 0 | 0 | 0 | 0 | 0 | 0 | 0 |  | 86553741 | 1491.24 | 1491.24 | 0 | 0 | 0 | 0 | 0 | 0 | 0 | 1491.24 | 1491.24 | 0 | 0 | 0 | 0 | 0 | 0 | 0 | 0 | 0 | 1 | 1 |  |  | 1 | 1 | 1 | 8.42 |  |  |  |  | 3 | 3 | ТСН-2001.13-2. Доп. 34. 13.1-5-154 |  |  | 746 | 0 |  | 0 | 130 | 0 | 1 | 1 | 1 | 1 | 1 | 1 |  | 0 | 0 |  |  |  | 1566 | 0 | 0 | [5 empty] | 0 | Поправка: 3-20. О.П. п.1.5 Наименование: Затраты на индивидуальные испытания систем вентиляции и кондиционирования воздуха Поправка: О.П. п.3.4. 6 Наименование: Выполняемые при ремонте и реконструкции работы аналогичные технологическим процессам, характерным для нового строительства и отсутствующим в сборниках на ремонтно-строительные работы | 0 | 125562.41 | 12556.24 | 0 | 0 | 0 | 0 | 0 | 0 | 0 | 0 | 0 | [13 empty] | 0 | 0 | 1 | 1 |  |  |  | 1010 | шт. | шт. | 1 | [6 empty] | 85635346 | 130 | Сметная стоимость оборудования | 0 |  | 3 | 746 | ТСН-2001.13. Сметная стоимость оборудования | ТСН-2001.13 |  | Поправка: 3-20. О.П. п.1.5 Поправка: О.П. п.3.4. 6 |  | 0 | 1491.24 | 1491.24 | 0 | 0 | 0 | 0 | 0 | 0 | [17 empty] | 0 | 125562.41 | 0 |  |  |  |  | 0 | 0 |  |  |  |  | 1 |  | 363696818 | 2 | 1 | 2 | 0 | 0 | 0 | 125562.41 | 0 | 0 | 0 |  | 0 | 3 | 0 |  | 0 | 1 | 0 | 0 | 0 | 0 |  |  |  | 0 | 0
17 | 1 |  |  | 108 | 13.1-5-154 | Клапан противопожарный типа КВП-(60)-НО-200х150-ВМ(220)-Тд (250х200) | шт. | 1 | 0 | 1 |  |  |  | 1491.24 | 1491.24 | 0 | 0 | 0 | 0 | 0 | 0 | 0 | 0 | 0 |  | 86553739 | 1491.24 | 1491.24 | 0 | 0 | 0 | 0 | 0 | 0 | 0 | 1491.24 | 1491.24 | 0 | 0 | 0 | 0 | 0 | 0 | 0 | 0 | 0 | 1 | 1 |  |  | 1 | 1 | 1 | 1 |  |  |  |  | 3 | 3 | ТСН-2001.13-2. Доп. 34. 13.1-5-154 |  |  | 746 | 0 |  | 0 | 130 | 0 | 1 | 1 | 1 | 1 | 1 | 1 |  | 0 | 0 |  |  |  | 1566 | 0 | 0 | [5 empty] | 0 | Поправка: 3-20. О.П. п.1.5 Наименование: Затраты на индивидуальные испытания систем вентиляции и кондиционирования воздуха Поправка: О.П. п.3.4. 6 Наименование: Выполняемые при ремонте и реконструкции работы аналогичные технологическим процессам, характерным для нового строительства и отсутствующим в сборниках на ремонтно-строительные работы | 0 | 1491.24 | 1491.24 | 0 | 0 | 0 | 0 | 0 | 0 | 0 | 0 | 0 | [13 empty] | 0 | 0 | 1 | 1 |  |  |  | 1010 | шт. | шт. | 1 | [6 empty] | 85635346 | 130 | Сметная стоимость оборудования | 0 |  | 3 | 746 | ТСН-2001.13. Сметная стоимость оборудования | ТСН-2001.13 |  | Поправка: 3-20. О.П. п.1.5 Поправка: О.П. п.3.4. 6 |  | 0 | 1491.24 | 1491.24 | 0 | 0 | 0 | 0 | 0 | 0 | [17 empty] | 0 | 1491.24 | 0 |  |  |  |  | 0 | 0 |  |  |  |  | 1 |  | 2057376968 | 2 | 1 | -2 | 0 | 0 | 0 | 1491.24 | 0 | 0 | 0 |  | 0 | 3 | 0 |  | 0 | 1 | 0 | 0 | 0 | 0 |  |  |  | 0 | 0
17 | 1 |  |  | 108 | 13.1-5-154 | Клапан противопожарный типа КВП-(60)-НО-200х150-ВМ(220)-Тд (250х200) | шт. | 1 | 0 | 1 |  |  |  | 12556.24 | 12556.24 | 0 | 0 | 0 | 0 | 0 | 0 | 0 | 0 | 0 |  | 86553741 | 1491.24 | 1491.24 | 0 | 0 | 0 | 0 | 0 | 0 | 0 | 1491.24 | 1491.24 | 0 | 0 | 0 | 0 | 0 | 0 | 0 | 0 | 0 | 1 | 1 |  |  | 1 | 1 | 1 | 8.42 |  |  |  |  | 3 | 3 | ТСН-2001.13-2. Доп. 34. 13.1-5-154 |  |  | 746 | 0 |  | 0 | 130 | 0 | 1 | 1 | 1 | 1 | 1 | 1 |  | 0 | 0 |  |  |  | 1566 | 0 | 0 | [5 empty] | 0 | Поправка: 3-20. О.П. п.1.5 Наименование: Затраты на индивидуальные испытания систем вентиляции и кондиционирования воздуха Поправка: О.П. п.3.4. 6 Наименование: Выполняемые при ремонте и реконструкции работы аналогичные технологическим процессам, характерным для нового строительства и отсутствующим в сборниках на ремонтно-строительные работы | 0 | 12556.24 | 12556.24 | 0 | 0 | 0 | 0 | 0 | 0 | 0 | 0 | 0 | [13 empty] | 0 | 0 | 1 | 1 |  |  |  | 1010 | шт. | шт. | 1 | [6 empty] | 85635346 | 130 | Сметная стоимость оборудования | 0 |  | 3 | 746 | ТСН-2001.13. Сметная стоимость оборудования | ТСН-2001.13 |  | Поправка: 3-20. О.П. п.1.5 Поправка: О.П. п.3.4. 6 |  | 0 | 1491.24 | 1491.24 | 0 | 0 | 0 | 0 | 0 | 0 | [17 empty] | 0 | 12556.24 | 0 |  |  |  |  | 0 | 0 |  |  |  |  | 1 |  | 2057376968 | 2 | 1 | 2 | 0 | 0 | 0 | 12556.24 | 0 | 0 | 0 |  | 0 | 3 | 0 |  | 0 | 1 | 0 | 0 | 0 | 0 |  |  |  | 0 | 0
17 | 1 |  |  | 109 | 13.1-5-155 | Клапан противопожарный типа КВП-(60)-НО-400х150-ВМ(220)-Тд (300х200) | шт. | 7 | 0 | 7 |  |  |  | 10729.18 | 10729.18 | 0 | 0 | 0 | 0 | 0 | 0 | 0 | 0 | 0 |  | 86553739 | 1532.74 | 1532.74 | 0 | 0 | 0 | 0 | 0 | 0 | 0 | 1532.74 | 1532.74 | 0 | 0 | 0 | 0 | 0 | 0 | 0 | 0 | 0 | 1 | 1 |  |  | 1 | 1 | 1 | 1 |  |  |  |  | 3 | 3 | ТСН-2001.13-2. Доп. 34. 13.1-5-155 |  |  | 746 | 0 |  | 0 | 130 | 0 | 1 | 1 | 1 | 1 | 1 | 1 |  | 0 | 0 |  |  |  | 1566 | 0 | 0 | [5 empty] | 0 | Поправка: 3-20. О.П. п.1.5 Наименование: Затраты на индивидуальные испытания систем вентиляции и кондиционирования воздуха Поправка: О.П. п.3.4. 6 Наименование: Выполняемые при ремонте и реконструкции работы аналогичные технологическим процессам, характерным для нового строительства и отсутствующим в сборниках на ремонтно-строительные работы | 0 | 10729.18 | 1532.74 | 0 | 0 | 0 | 0 | 0 | 0 | 0 | 0 | 0 | [13 empty] | 0 | 0 | 1 | 1 |  |  |  | 1010 | шт. | шт. | 1 | [6 empty] | 85635346 | 130 | Сметная стоимость оборудования | 0 |  | 3 | 746 | ТСН-2001.13. Сметная стоимость оборудования | ТСН-2001.13 |  | Поправка: 3-20. О.П. п.1.5 Поправка: О.П. п.3.4. 6 |  | 0 | 1532.74 | 1532.74 | 0 | 0 | 0 | 0 | 0 | 0 | [17 empty] | 0 | 10729.18 | 0 |  |  |  |  | 0 | 0 |  |  |  |  | 1 |  | -1888605588 | 2 | 1 | -2 | 0 | 0 | 0 | 10729.18 | 0 | 0 | 0 |  | 0 | 3 | 0 |  | 0 | 1 | 0 | 0 | 0 | 0 |  |  |  | 0 | 0
17 | 1 |  |  | 109 | 13.1-5-155 | Клапан противопожарный типа КВП-(60)-НО-400х150-ВМ(220)-Тд (300х200) | шт. | 7 | 0 | 7 |  |  |  | 93021.99 | 93021.99 | 0 | 0 | 0 | 0 | 0 | 0 | 0 | 0 | 0 |  | 86553741 | 1532.74 | 1532.74 | 0 | 0 | 0 | 0 | 0 | 0 | 0 | 1532.74 | 1532.74 | 0 | 0 | 0 | 0 | 0 | 0 | 0 | 0 | 0 | 1 | 1 |  |  | 1 | 1 | 1 | 8.67 |  |  |  |  | 3 | 3 | ТСН-2001.13-2. Доп. 34. 13.1-5-155 |  |  | 746 | 0 |  | 0 | 130 | 0 | 1 | 1 | 1 | 1 | 1 | 1 |  | 0 | 0 |  |  |  | 1566 | 0 | 0 | [5 empty] | 0 | Поправка: 3-20. О.П. п.1.5 Наименование: Затраты на индивидуальные испытания систем вентиляции и кондиционирования воздуха Поправка: О.П. п.3.4. 6 Наименование: Выполняемые при ремонте и реконструкции работы аналогичные технологическим процессам, характерным для нового строительства и отсутствующим в сборниках на ремонтно-строительные работы | 0 | 93021.99 | 13288.86 | 0 | 0 | 0 | 0 | 0 | 0 | 0 | 0 | 0 | [13 empty] | 0 | 0 | 1 | 1 |  |  |  | 1010 | шт. | шт. | 1 | [6 empty] | 85635346 | 130 | Сметная стоимость оборудования | 0 |  | 3 | 746 | ТСН-2001.13. Сметная стоимость оборудования | ТСН-2001.13 |  | Поправка: 3-20. О.П. п.1.5 Поправка: О.П. п.3.4. 6 |  | 0 | 1532.74 | 1532.74 | 0 | 0 | 0 | 0 | 0 | 0 | [17 empty] | 0 | 93021.99 | 0 |  |  |  |  | 0 | 0 |  |  |  |  | 1 |  | -1888605588 | 2 | 1 | 2 | 0 | 0 | 0 | 93021.99 | 0 | 0 | 0 |  | 0 | 3 | 0 |  | 0 | 1 | 0 | 0 | 0 | 0 |  |  |  | 0 | 0
17 | 1 |  |  | 110 | 13.1-5-155 | Клапан противопожарный типа КВП-(60)-НО-400х150-ВМ(220)-Тд (400х200) | шт. | 6 | 0 | 6 |  |  |  | 9196.44 | 9196.44 | 0 | 0 | 0 | 0 | 0 | 0 | 0 | 0 | 0 |  | 86553739 | 1532.74 | 1532.74 | 0 | 0 | 0 | 0 | 0 | 0 | 0 | 1532.74 | 1532.74 | 0 | 0 | 0 | 0 | 0 | 0 | 0 | 0 | 0 | 1 | 1 |  |  | 1 | 1 | 1 | 1 |  |  |  |  | 3 | 3 | ТСН-2001.13-2. Доп. 34. 13.1-5-155 |  |  | 746 | 0 |  | 0 | 130 | 0 | 1 | 1 | 1 | 1 | 1 | 1 |  | 0 | 0 |  |  |  | 1566 | 0 | 0 | [5 empty] | 0 | Поправка: 3-20. О.П. п.1.5 Наименование: Затраты на индивидуальные испытания систем вентиляции и кондиционирования воздуха Поправка: О.П. п.3.4. 6 Наименование: Выполняемые при ремонте и реконструкции работы аналогичные технологическим процессам, характерным для нового строительства и отсутствующим в сборниках на ремонтно-строительные работы | 0 | 9196.44 | 1532.74 | 0 | 0 | 0 | 0 | 0 | 0 | 0 | 0 | 0 | [13 empty] | 0 | 0 | 1 | 1 |  |  |  | 1010 | шт. | шт. | 1 | [6 empty] | 85635346 | 130 | Сметная стоимость оборудования | 0 |  | 3 | 746 | ТСН-2001.13. Сметная стоимость оборудования | ТСН-2001.13 |  | Поправка: 3-20. О.П. п.1.5 Поправка: О.П. п.3.4. 6 |  | 0 | 1532.74 | 1532.74 | 0 | 0 | 0 | 0 | 0 | 0 | [17 empty] | 0 | 9196.44 | 0 |  |  |  |  | 0 | 0 |  |  |  |  | 1 |  | 1114111656 | 2 | 1 | -2 | 0 | 0 | 0 | 9196.44 | 0 | 0 | 0 |  | 0 | 3 | 0 |  | 0 | 1 | 0 | 0 | 0 | 0 |  |  |  | 0 | 0
17 | 1 |  |  | 110 | 13.1-5-155 | Клапан противопожарный типа КВП-(60)-НО-400х150-ВМ(220)-Тд (400х200) | шт. | 6 | 0 | 6 |  |  |  | 79733.13 | 79733.13 | 0 | 0 | 0 | 0 | 0 | 0 | 0 | 0 | 0 |  | 86553741 | 1532.74 | 1532.74 | 0 | 0 | 0 | 0 | 0 | 0 | 0 | 1532.74 | 1532.74 | 0 | 0 | 0 | 0 | 0 | 0 | 0 | 0 | 0 | 1 | 1 |  |  | 1 | 1 | 1 | 8.67 |  |  |  |  | 3 | 3 | ТСН-2001.13-2. Доп. 34. 13.1-5-155 |  |  | 746 | 0 |  | 0 | 130 | 0 | 1 | 1 | 1 | 1 | 1 | 1 |  | 0 | 0 |  |  |  | 1566 | 0 | 0 | [5 empty] | 0 | Поправка: 3-20. О.П. п.1.5 Наименование: Затраты на индивидуальные испытания систем вентиляции и кондиционирования воздуха Поправка: О.П. п.3.4. 6 Наименование: Выполняемые при ремонте и реконструкции работы аналогичные технологическим процессам, характерным для нового строительства и отсутствующим в сборниках на ремонтно-строительные работы | 0 | 79733.13 | 13288.86 | 0 | 0 | 0 | 0 | 0 | 0 | 0 | 0 | 0 | [13 empty] | 0 | 0 | 1 | 1 |  |  |  | 1010 | шт. | шт. | 1 | [6 empty] | 85635346 | 130 | Сметная стоимость оборудования | 0 |  | 3 | 746 | ТСН-2001.13. Сметная стоимость оборудования | ТСН-2001.13 |  | Поправка: 3-20. О.П. п.1.5 Поправка: О.П. п.3.4. 6 |  | 0 | 1532.74 | 1532.74 | 0 | 0 | 0 | 0 | 0 | 0 | [17 empty] | 0 | 79733.13 | 0 |  |  |  |  | 0 | 0 |  |  |  |  | 1 |  | 1114111656 | 2 | 1 | 2 | 0 | 0 | 0 | 79733.13 | 0 | 0 | 0 |  | 0 | 3 | 0 |  | 0 | 1 | 0 | 0 | 0 | 0 |  |  |  | 0 | 0
17 | 1 |  |  | 111 | 13.1-5-155 | Клапан противопожарный типа КВП-(60)-НО-400х150-ВМ(220)-Тд (400х250) | шт. | 6 | 0 | 6 |  |  |  | 9196.44 | 9196.44 | 0 | 0 | 0 | 0 | 0 | 0 | 0 | 0 | 0 |  | 86553739 | 1532.74 | 1532.74 | 0 | 0 | 0 | 0 | 0 | 0 | 0 | 1532.74 | 1532.74 | 0 | 0 | 0 | 0 | 0 | 0 | 0 | 0 | 0 | 1 | 1 |  |  | 1 | 1 | 1 | 1 |  |  |  |  | 3 | 3 | ТСН-2001.13-2. Доп. 34. 13.1-5-155 |  |  | 746 | 0 |  | 0 | 130 | 0 | 1 | 1 | 1 | 1 | 1 | 1 |  | 0 | 0 |  |  |  | 1566 | 0 | 0 | [5 empty] | 0 | Поправка: 3-20. О.П. п.1.5 Наименование: Затраты на индивидуальные испытания систем вентиляции и кондиционирования воздуха Поправка: О.П. п.3.4. 6 Наименование: Выполняемые при ремонте и реконструкции работы аналогичные технологическим процессам, характерным для нового строительства и отсутствующим в сборниках на ремонтно-строительные работы | 0 | 9196.44 | 1532.74 | 0 | 0 | 0 | 0 | 0 | 0 | 0 | 0 | 0 | [13 empty] | 0 | 0 | 1 | 1 |  |  |  | 1010 | шт. | шт. | 1 | [6 empty] | 85635346 | 130 | Сметная стоимость оборудования | 0 |  | 3 | 746 | ТСН-2001.13. Сметная стоимость оборудования | ТСН-2001.13 |  | Поправка: 3-20. О.П. п.1.5 Поправка: О.П. п.3.4. 6 |  | 0 | 1532.74 | 1532.74 | 0 | 0 | 0 | 0 | 0 | 0 | [17 empty] | 0 | 9196.44 | 0 |  |  |  |  | 0 | 0 |  |  |  |  | 1 |  | 1050611326 | 2 | 1 | -2 | 0 | 0 | 0 | 9196.44 | 0 | 0 | 0 |  | 0 | 3 | 0 |  | 0 | 1 | 0 | 0 | 0 | 0 |  |  |  | 0 | 0
17 | 1 |  |  | 111 | 13.1-5-155 | Клапан противопожарный типа КВП-(60)-НО-400х150-ВМ(220)-Тд (400х250) | шт. | 6 | 0 | 6 |  |  |  | 79733.13 | 79733.13 | 0 | 0 | 0 | 0 | 0 | 0 | 0 | 0 | 0 |  | 86553741 | 1532.74 | 1532.74 | 0 | 0 | 0 | 0 | 0 | 0 | 0 | 1532.74 | 1532.74 | 0 | 0 | 0 | 0 | 0 | 0 | 0 | 0 | 0 | 1 | 1 |  |  | 1 | 1 | 1 | 8.67 |  |  |  |  | 3 | 3 | ТСН-2001.13-2. Доп. 34. 13.1-5-155 |  |  | 746 | 0 |  | 0 | 130 | 0 | 1 | 1 | 1 | 1 | 1 | 1 |  | 0 | 0 |  |  |  | 1566 | 0 | 0 | [5 empty] | 0 | Поправка: 3-20. О.П. п.1.5 Наименование: Затраты на индивидуальные испытания систем вентиляции и кондиционирования воздуха Поправка: О.П. п.3.4. 6 Наименование: Выполняемые при ремонте и реконструкции работы аналогичные технологическим процессам, характерным для нового строительства и отсутствующим в сборниках на ремонтно-строительные работы | 0 | 79733.13 | 13288.86 | 0 | 0 | 0 | 0 | 0 | 0 | 0 | 0 | 0 | [13 empty] | 0 | 0 | 1 | 1 |  |  |  | 1010 | шт. | шт. | 1 | [6 empty] | 85635346 | 130 | Сметная стоимость оборудования | 0 |  | 3 | 746 | ТСН-2001.13. Сметная стоимость оборудования | ТСН-2001.13 |  | Поправка: 3-20. О.П. п.1.5 Поправка: О.П. п.3.4. 6 |  | 0 | 1532.74 | 1532.74 | 0 | 0 | 0 | 0 | 0 | 0 | [17 empty] | 0 | 79733.13 | 0 |  |  |  |  | 0 | 0 |  |  |  |  | 1 |  | 1050611326 | 2 | 1 | 2 | 0 | 0 | 0 | 79733.13 | 0 | 0 | 0 |  | 0 | 3 | 0 |  | 0 | 1 | 0 | 0 | 0 | 0 |  |  |  | 0 | 0
17 | 1 |  |  | 112 | 13.1-5-157 | Клапан противопожарный типа КВП-(60)-НО-200х100-ВМ(220)-Тд. Размеры внутреннего сечения 200х100 мм | шт. | 4 | 0 | 4 |  |  |  | 5523.44 | 5523.44 | 0 | 0 | 0 | 0 | 0 | 0 | 0 | 0 | 0 |  | 86553739 | 1380.86 | 1380.86 | 0 | 0 | 0 | 0 | 0 | 0 | 0 | 1380.86 | 1380.86 | 0 | 0 | 0 | 0 | 0 | 0 | 0 | 0 | 0 | 1 | 1 |  |  | 1 | 1 | 1 | 1 |  |  |  |  | 3 | 3 | ТСН-2001.13-2. Доп. 34. 13.1-5-157 |  |  | 746 | 0 |  | 0 | 130 | 0 | 1 | 1 | 1 | 1 | 1 | 1 |  | 0 | 0 |  |  |  | 1566 | 0 | 0 | [5 empty] | 0 | Поправка: 3-20. О.П. п.1.5 Наименование: Затраты на индивидуальные испытания систем вентиляции и кондиционирования воздуха Поправка: О.П. п.3.4. 6 Наименование: Выполняемые при ремонте и реконструкции работы аналогичные технологическим процессам, характерным для нового строительства и отсутствующим в сборниках на ремонтно-строительные работы | 0 | 5523.44 | 1380.86 | 0 | 0 | 0 | 0 | 0 | 0 | 0 | 0 | 0 | [13 empty] | 0 | 0 | 1 | 1 |  |  |  | 1010 | шт. | шт. | 1 | [6 empty] | 85635346 | 130 | Сметная стоимость оборудования | 0 |  | 3 | 746 | ТСН-2001.13. Сметная стоимость оборудования | ТСН-2001.13 |  | Поправка: 3-20. О.П. п.1.5 Поправка: О.П. п.3.4. 6 |  | 0 | 1380.86 | 1380.86 | 0 | 0 | 0 | 0 | 0 | 0 | [17 empty] | 0 | 5523.44 | 0 |  |  |  |  | 0 | 0 |  |  |  |  | 1 |  | -405640985 | 2 | 1 | -2 | 0 | 0 | 0 | 5523.44 | 0 | 0 | 0 |  | 0 | 3 | 0 |  | 0 | 1 | 0 | 0 | 0 | 0 |  |  |  | 0 | 0
17 | 1 |  |  | 112 | 13.1-5-157 | Клапан противопожарный типа КВП-(60)-НО-200х100-ВМ(220)-Тд. Размеры внутреннего сечения 200х100 мм | шт. | 4 | 0 | 4 |  |  |  | 48992.91 | 48992.91 | 0 | 0 | 0 | 0 | 0 | 0 | 0 | 0 | 0 |  | 86553741 | 1380.86 | 1380.86 | 0 | 0 | 0 | 0 | 0 | 0 | 0 | 1380.86 | 1380.86 | 0 | 0 | 0 | 0 | 0 | 0 | 0 | 0 | 0 | 1 | 1 |  |  | 1 | 1 | 1 | 8.87 |  |  |  |  | 3 | 3 | ТСН-2001.13-2. Доп. 34. 13.1-5-157 |  |  | 746 | 0 |  | 0 | 130 | 0 | 1 | 1 | 1 | 1 | 1 | 1 |  | 0 | 0 |  |  |  | 1566 | 0 | 0 | [5 empty] | 0 | Поправка: 3-20. О.П. п.1.5 Наименование: Затраты на индивидуальные испытания систем вентиляции и кондиционирования воздуха Поправка: О.П. п.3.4. 6 Наименование: Выполняемые при ремонте и реконструкции работы аналогичные технологическим процессам, характерным для нового строительства и отсутствующим в сборниках на ремонтно-строительные работы | 0 | 48992.91 | 12248.23 | 0 | 0 | 0 | 0 | 0 | 0 | 0 | 0 | 0 | [13 empty] | 0 | 0 | 1 | 1 |  |  |  | 1010 | шт. | шт. | 1 | [6 empty] | 85635346 | 130 | Сметная стоимость оборудования | 0 |  | 3 | 746 | ТСН-2001.13. Сметная стоимость оборудования | ТСН-2001.13 |  | Поправка: 3-20. О.П. п.1.5 Поправка: О.П. п.3.4. 6 |  | 0 | 1380.86 | 1380.86 | 0 | 0 | 0 | 0 | 0 | 0 | [17 empty] | 0 | 48992.91 | 0 |  |  |  |  | 0 | 0 |  |  |  |  | 1 |  | -405640985 | 2 | 1 | 2 | 0 | 0 | 0 | 48992.91 | 0 | 0 | 0 |  | 0 | 3 | 0 |  | 0 | 1 | 0 | 0 | 0 | 0 |  |  |  | 0 | 0
17 | 1 |  |  | 113 | КА, п.65 | Противопожарный нормально открытый клапан канального типа EI60 300*150 | ШТ | 5 | 0 | 5 |  |  |  | 12910.45 | 12910.45 | 0 | 0 | 0 | 0 | 0 | 0 | 0 | 0 | 0 |  | 86553739 | 2582.09 | 2582.09 | 0 | 0 | 0 | 0 | 0 | 0 | 0 | 2582.09 | 2582.09 | 0 | 0 | 0 | 0 | 0 | 0 | 0 | 0 | 0 | 1 | 1 |  |  | 1 | 1 | 1 | 1 |  |  |  |  | 3 | 3 | КА, п.65 |  |  | 400007 | 0 |  | 0 | 214 | 0 | 1 | 1 | 1 | 1 | 1 | 1 |  | 0 | 0 |  |  |  | 1566 | 0 | 0 | [5 empty] | 0 |  | 0 | 12910.45 | 2582.09 | 0 | 0 | 0 | 0 | 0 | 0 | 0 | 0 | 0 | [13 empty] | 0 | 0 | 1 | 1 |  |  |  | 1013 | ШТ | ШТ | 1 | [6 empty] | 85635373 | 214 | Оборудование, отсутствующие в СНБ | 0 |  | 3 | 400007 | Оборудование, отсутствующие в СНБ | Оборуд. КА |  |  |  | 131088 | 0 | 2582.09 | 0 | 0 | 0 | 0 | 0 | 0 | [17 empty] | 0 | 12910.45 | 0 |  |  |  |  | 0 | 0 |  | [23 846,64 / 1,22 / 7,57] |  |  | 1 |  | 791941125 | 2 | 4 | -2 | 0 | 0 | 0 | 12910.45 | 0 | 0 | 0 |  | 1 | 2 | 0 |  | 0 | 1 | 0 | 0 | 0 | 0 | 0 | 0 |  | 0 | 0
17 | 1 |  |  | 113 | КА, п.65 | Противопожарный нормально открытый клапан канального типа EI60 300*150 | ШТ | 5 | 0 | 5 |  |  |  | 97732.11 | 97732.11 | 0 | 0 | 0 | 0 | 0 | 0 | 0 | 0 | 0 |  | 86553741 | 2582.09 | 2582.09 | 0 | 0 | 0 | 0 | 0 | 0 | 0 | 2582.09 | 2582.09 | 0 | 0 | 0 | 0 | 0 | 0 | 0 | 0 | 0 | 1 | 1 |  |  | 1 | 1 | 1 | 7.57 |  |  |  |  | 3 | 3 | КА, п.65 |  |  | 400007 | 0 |  | 0 | 214 | 0 | 1 | 1 | 1 | 1 | 1 | 1 |  | 0 | 0 |  |  |  | 1566 | 0 | 0 | [5 empty] | 0 |  | 0 | 97732.11 | 19546.42 | 0 | 0 | 0 | 0 | 0 | 0 | 0 | 0 | 0 | [13 empty] | 0 | 0 | 1 | 1 |  |  |  | 1013 | ШТ | ШТ | 1 | [6 empty] | 85635373 | 214 | Оборудование, отсутствующие в СНБ | 0 |  | 3 | 400007 | Оборудование, отсутствующие в СНБ | Оборуд. КА |  |  |  | 131088 | 0 | 2582.09 | 0 | 0 | 0 | 0 | 0 | 0 | 5 |  |  | 1 | 18 |  | 23846.64 | [10 empty] | 0 | 97732.11 | 0 |  |  |  |  | 0 | 0 |  | [23 846,64 / 1,22 / 7,57] |  |  | 1 |  | 791941125 | 2 | 3 | 3 | 0 | 0 | 0 | 97732.11 | 0 | 0 | 0 |  | 1 | 1 | 0 |  | 0 | 1 | 0 | 0 | 0 | 0 | 0 | 0 |  | 0 | 0
17 | 1 |  |  | 114 | КА, п.66 | Противопожарный нормально открытый клапан канального типа EI60 300*250 | ШТ | 1 | 0 | 1 |  |  |  | 2570.87 | 2570.87 | 0 | 0 | 0 | 0 | 0 | 0 | 0 | 0 | 0 |  | 86553739 | 2570.87 | 2570.87 | 0 | 0 | 0 | 0 | 0 | 0 | 0 | 2570.87 | 2570.87 | 0 | 0 | 0 | 0 | 0 | 0 | 0 | 0 | 0 | 1 | 1 |  |  | 1 | 1 | 1 | 1 |  |  |  |  | 3 | 3 | КА, п.66 |  |  | 400007 | 0 |  | 0 | 214 | 0 | 1 | 1 | 1 | 1 | 1 | 1 |  | 0 | 0 |  |  |  | 1566 | 0 | 0 | [5 empty] | 0 |  | 0 | 2570.87 | 2570.87 | 0 | 0 | 0 | 0 | 0 | 0 | 0 | 0 | 0 | [13 empty] | 0 | 0 | 1 | 1 |  |  |  | 1013 | ШТ | ШТ | 1 | [6 empty] | 85635373 | 214 | Оборудование, отсутствующие в СНБ | 0 |  | 3 | 400007 | Оборудование, отсутствующие в СНБ | Оборуд. КА |  |  |  | 131088 | 0 | 2570.87 | 0 | 0 | 0 | 0 | 0 | 0 | [17 empty] | 0 | 2570.87 | 0 |  |  |  |  | 0 | 0 |  | [23 743 / 1,22 / 7,57] |  |  | 1 |  | 1564568741 | 2 | 4 | -2 | 0 | 0 | 0 | 2570.87 | 0 | 0 | 0 |  | 1 | 2 | 0 |  | 0 | 1 | 0 | 0 | 0 | 0 | 0 | 0 |  | 0 | 0
17 | 1 |  |  | 114 | КА, п.66 | Противопожарный нормально открытый клапан канального типа EI60 300*250 | ШТ | 1 | 0 | 1 |  |  |  | 19461.49 | 19461.49 | 0 | 0 | 0 | 0 | 0 | 0 | 0 | 0 | 0 |  | 86553741 | 2570.87 | 2570.87 | 0 | 0 | 0 | 0 | 0 | 0 | 0 | 2570.87 | 2570.87 | 0 | 0 | 0 | 0 | 0 | 0 | 0 | 0 | 0 | 1 | 1 |  |  | 1 | 1 | 1 | 7.57 |  |  |  |  | 3 | 3 | КА, п.66 |  |  | 400007 | 0 |  | 0 | 214 | 0 | 1 | 1 | 1 | 1 | 1 | 1 |  | 0 | 0 |  |  |  | 1566 | 0 | 0 | [5 empty] | 0 |  | 0 | 19461.49 | 19461.49 | 0 | 0 | 0 | 0 | 0 | 0 | 0 | 0 | 0 | [13 empty] | 0 | 0 | 1 | 1 |  |  |  | 1013 | ШТ | ШТ | 1 | [6 empty] | 85635373 | 214 | Оборудование, отсутствующие в СНБ | 0 |  | 3 | 400007 | Оборудование, отсутствующие в СНБ | Оборуд. КА |  |  |  | 131088 | 0 | 2570.87 | 0 | 0 | 0 | 0 | 0 | 0 | 5 |  |  | 1 | 18 |  | 23743 | [10 empty] | 0 | 19461.49 | 0 |  |  |  |  | 0 | 0 |  | [23 743 / 1,22 / 7,57] |  |  | 1 |  | 1564568741 | 2 | 3 | 3 | 0 | 0 | 0 | 19461.49 | 0 | 0 | 0 |  | 1 | 1 | 0 |  | 0 | 1 | 0 | 0 | 0 | 0 | 0 | 0 |  | 0 | 0
17 | 1 |  |  | 115 | КА, п.67 | Противопожарный нормально открытый клапан канального типа EI60 300*300 | ШТ | 5 | 0 | 5 |  |  |  | 13046.55 | 13046.55 | 0 | 0 | 0 | 0 | 0 | 0 | 0 | 0 | 0 |  | 86553739 | 2609.31 | 2609.31 | 0 | 0 | 0 | 0 | 0 | 0 | 0 | 2609.31 | 2609.31 | 0 | 0 | 0 | 0 | 0 | 0 | 0 | 0 | 0 | 1 | 1 |  |  | 1 | 1 | 1 | 1 |  |  |  |  | 3 | 3 | КА, п.67 |  |  | 400007 | 0 |  | 0 | 214 | 0 | 1 | 1 | 1 | 1 | 1 | 1 |  | 0 | 0 |  |  |  | 1566 | 0 | 0 | [5 empty] | 0 |  | 0 | 13046.55 | 2609.31 | 0 | 0 | 0 | 0 | 0 | 0 | 0 | 0 | 0 | [13 empty] | 0 | 0 | 1 | 1 |  |  |  | 1013 | ШТ | ШТ | 1 | [6 empty] | 85635373 | 214 | Оборудование, отсутствующие в СНБ | 0 |  | 3 | 400007 | Оборудование, отсутствующие в СНБ | Оборуд. КА |  |  |  | 131088 | 0 | 2609.31 | 0 | 0 | 0 | 0 | 0 | 0 | [17 empty] | 0 | 13046.55 | 0 |  |  |  |  | 0 | 0 |  | [24 098 / 1,22 / 7,57] |  |  | 1 |  | -1103122347 | 2 | 4 | -2 | 0 | 0 | 0 | 13046.55 | 0 | 0 | 0 |  | 1 | 2 | 0 |  | 0 | 1 | 0 | 0 | 0 | 0 | 0 | 0 |  | 0 | 0
17 | 1 |  |  | 115 | КА, п.67 | Противопожарный нормально открытый клапан канального типа EI60 300*300 | ШТ | 5 | 0 | 5 |  |  |  | 98762.38 | 98762.38 | 0 | 0 | 0 | 0 | 0 | 0 | 0 | 0 | 0 |  | 86553741 | 2609.31 | 2609.31 | 0 | 0 | 0 | 0 | 0 | 0 | 0 | 2609.31 | 2609.31 | 0 | 0 | 0 | 0 | 0 | 0 | 0 | 0 | 0 | 1 | 1 |  |  | 1 | 1 | 1 | 7.57 |  |  |  |  | 3 | 3 | КА, п.67 |  |  | 400007 | 0 |  | 0 | 214 | 0 | 1 | 1 | 1 | 1 | 1 | 1 |  | 0 | 0 |  |  |  | 1566 | 0 | 0 | [5 empty] | 0 |  | 0 | 98762.38 | 19752.48 | 0 | 0 | 0 | 0 | 0 | 0 | 0 | 0 | 0 | [13 empty] | 0 | 0 | 1 | 1 |  |  |  | 1013 | ШТ | ШТ | 1 | [6 empty] | 85635373 | 214 | Оборудование, отсутствующие в СНБ | 0 |  | 3 | 400007 | Оборудование, отсутствующие в СНБ | Оборуд. КА |  |  |  | 131088 | 0 | 2609.31 | 0 | 0 | 0 | 0 | 0 | 0 | 5 |  |  | 1 | 18 |  | 24098 | [10 empty] | 0 | 98762.38 | 0 |  |  |  |  | 0 | 0 |  | [24 098 / 1,22 / 7,57] |  |  | 1 |  | -1103122347 | 2 | 3 | 3 | 0 | 0 | 0 | 98762.38 | 0 | 0 | 0 |  | 1 | 1 | 0 |  | 0 | 1 | 0 | 0 | 0 | 0 | 0 | 0 |  | 0 | 0
17 | 1 |  |  | 116 | КА, п.68 | Противопожарный нормально открытый клапан канального типа EI60 500*400 | ШТ | 1 | 0 | 1 |  |  |  | 2598.7 | 2598.7 | 0 | 0 | 0 | 0 | 0 | 0 | 0 | 0 | 0 |  | 86553739 | 2598.7 | 2598.7 | 0 | 0 | 0 | 0 | 0 | 0 | 0 | 2598.7 | 2598.7 | 0 | 0 | 0 | 0 | 0 | 0 | 0 | 0 | 0 | 1 | 1 |  |  | 1 | 1 | 1 | 1 |  |  |  |  | 3 | 3 | КА, п.68 |  |  | 400007 | 0 |  | 0 | 214 | 0 | 1 | 1 | 1 | 1 | 1 | 1 |  | 0 | 0 |  |  |  | 1566 | 0 | 0 | [5 empty] | 0 |  | 0 | 2598.7 | 2598.7 | 0 | 0 | 0 | 0 | 0 | 0 | 0 | 0 | 0 | [13 empty] | 0 | 0 | 1 | 1 |  |  |  | 1013 | ШТ | ШТ | 1 | [6 empty] | 85635373 | 214 | Оборудование, отсутствующие в СНБ | 0 |  | 3 | 400007 | Оборудование, отсутствующие в СНБ | Оборуд. КА |  |  |  | 131088 | 0 | 2598.7 | 0 | 0 | 0 | 0 | 0 | 0 | [17 empty] | 0 | 2598.7 | 0 |  |  |  |  | 0 | 0 |  | [24 000 / 1,22 / 7,57] |  |  | 1 |  | -755933225 | 2 | 4 | -2 | 0 | 0 | 0 | 2598.7 | 0 | 0 | 0 |  | 1 | 2 | 0 |  | 0 | 1 | 0 | 0 | 0 | 0 | 0 | 0 |  | 0 | 0
17 | 1 |  |  | 116 | КА, п.68 | Противопожарный нормально открытый клапан канального типа EI60 500*400 | ШТ | 1 | 0 | 1 |  |  |  | 19672.16 | 19672.16 | 0 | 0 | 0 | 0 | 0 | 0 | 0 | 0 | 0 |  | 86553741 | 2598.7 | 2598.7 | 0 | 0 | 0 | 0 | 0 | 0 | 0 | 2598.7 | 2598.7 | 0 | 0 | 0 | 0 | 0 | 0 | 0 | 0 | 0 | 1 | 1 |  |  | 1 | 1 | 1 | 7.57 |  |  |  |  | 3 | 3 | КА, п.68 |  |  | 400007 | 0 |  | 0 | 214 | 0 | 1 | 1 | 1 | 1 | 1 | 1 |  | 0 | 0 |  |  |  | 1566 | 0 | 0 | [5 empty] | 0 |  | 0 | 19672.16 | 19672.16 | 0 | 0 | 0 | 0 | 0 | 0 | 0 | 0 | 0 | [13 empty] | 0 | 0 | 1 | 1 |  |  |  | 1013 | ШТ | ШТ | 1 | [6 empty] | 85635373 | 214 | Оборудование, отсутствующие в СНБ | 0 |  | 3 | 400007 | Оборудование, отсутствующие в СНБ | Оборуд. КА |  |  |  | 131088 | 0 | 2598.7 | 0 | 0 | 0 | 0 | 0 | 0 | 5 |  |  | 1 | 18 |  | 24000 | [10 empty] | 0 | 19672.16 | 0 |  |  |  |  | 0 | 0 |  | [24 000 / 1,22 / 7,57] |  |  | 1 |  | -755933225 | 2 | 3 | 3 | 0 | 0 | 0 | 19672.16 | 0 | 0 | 0 |  | 1 | 1 | 0 |  | 0 | 1 | 0 | 0 | 0 | 0 | 0 | 0 |  | 0 | 0
17 | 1 |  |  | 117 | КА, п.69 | Противопожарный нормально открытый клапан канального типа EI60 600*300 | ШТ | 1 | 0 | 1 |  |  |  | 2808.54 | 2808.54 | 0 | 0 | 0 | 0 | 0 | 0 | 0 | 0 | 0 |  | 86553739 | 2808.54 | 2808.54 | 0 | 0 | 0 | 0 | 0 | 0 | 0 | 2808.54 | 2808.54 | 0 | 0 | 0 | 0 | 0 | 0 | 0 | 0 | 0 | 1 | 1 |  |  | 1 | 1 | 1 | 1 |  |  |  |  | 3 | 3 | КА, п.69 |  |  | 400007 | 0 |  | 0 | 214 | 0 | 1 | 1 | 1 | 1 | 1 | 1 |  | 0 | 0 |  |  |  | 1566 | 0 | 0 | [5 empty] | 0 |  | 0 | 2808.54 | 2808.54 | 0 | 0 | 0 | 0 | 0 | 0 | 0 | 0 | 0 | [13 empty] | 0 | 0 | 1 | 1 |  |  |  | 1013 | ШТ | ШТ | 1 | [6 empty] | 85635373 | 214 | Оборудование, отсутствующие в СНБ | 0 |  | 3 | 400007 | Оборудование, отсутствующие в СНБ | Оборуд. КА |  |  |  | 131088 | 0 | 2808.54 | 0 | 0 | 0 | 0 | 0 | 0 | [17 empty] | 0 | 2808.54 | 0 |  |  |  |  | 0 | 0 |  | [25 938 / 1,22 / 7,57] |  |  | 1 |  | -1688885871 | 2 | 4 | -2 | 0 | 0 | 0 | 2808.54 | 0 | 0 | 0 |  | 1 | 2 | 0 |  | 0 | 1 | 0 | 0 | 0 | 0 | 0 | 0 |  | 0 | 0
17 | 1 |  |  | 117 | КА, п.69 | Противопожарный нормально открытый клапан канального типа EI60 600*300 | ШТ | 1 | 0 | 1 |  |  |  | 21260.65 | 21260.65 | 0 | 0 | 0 | 0 | 0 | 0 | 0 | 0 | 0 |  | 86553741 | 2808.54 | 2808.54 | 0 | 0 | 0 | 0 | 0 | 0 | 0 | 2808.54 | 2808.54 | 0 | 0 | 0 | 0 | 0 | 0 | 0 | 0 | 0 | 1 | 1 |  |  | 1 | 1 | 1 | 7.57 |  |  |  |  | 3 | 3 | КА, п.69 |  |  | 400007 | 0 |  | 0 | 214 | 0 | 1 | 1 | 1 | 1 | 1 | 1 |  | 0 | 0 |  |  |  | 1566 | 0 | 0 | [5 empty] | 0 |  | 0 | 21260.65 | 21260.65 | 0 | 0 | 0 | 0 | 0 | 0 | 0 | 0 | 0 | [13 empty] | 0 | 0 | 1 | 1 |  |  |  | 1013 | ШТ | ШТ | 1 | [6 empty] | 85635373 | 214 | Оборудование, отсутствующие в СНБ | 0 |  | 3 | 400007 | Оборудование, отсутствующие в СНБ | Оборуд. КА |  |  |  | 131088 | 0 | 2808.54 | 0 | 0 | 0 | 0 | 0 | 0 | 5 |  |  | 1 | 18 |  | 25938 | [10 empty] | 0 | 21260.65 | 0 |  |  |  |  | 0 | 0 |  | [25 938 / 1,22 / 7,57] |  |  | 1 |  | -1688885871 | 2 | 3 | 3 | 0 | 0 | 0 | 21260.65 | 0 | 0 | 0 |  | 1 | 1 | 0 |  | 0 | 1 | 0 | 0 | 0 | 0 | 0 | 0 |  | 0 | 0
17 | 1 |  |  | 118 | 13.1-5-160 | Клапан противопожарный типа КВП-(60)-НО-500х450-ВМ(220)-Тд. Размеры внутреннего сечения 500х450 мм (600*350) | шт. | 1 | 0 | 1 |  |  |  | 1548.44 | 1548.44 | 0 | 0 | 0 | 0 | 0 | 0 | 0 | 0 | 0 |  | 86553739 | 1548.44 | 1548.44 | 0 | 0 | 0 | 0 | 0 | 0 | 0 | 1548.44 | 1548.44 | 0 | 0 | 0 | 0 | 0 | 0 | 0 | 0 | 0 | 1 | 1 |  |  | 1 | 1 | 1 | 1 |  |  |  |  | 3 | 3 | ТСН-2001.13-2. Доп. 34. 13.1-5-160 |  |  | 746 | 0 |  | 0 | 130 | 0 | 1 | 1 | 1 | 1 | 1 | 1 |  | 0 | 0 |  |  |  | 1566 | 0 | 0 | [5 empty] | 0 |  | 0 | 1548.44 | 1548.44 | 0 | 0 | 0 | 0 | 0 | 0 | 0 | 0 | 0 | [13 empty] | 0 | 0 | 1 | 1 |  |  |  | 1010 | шт. | шт. | 1 | [6 empty] | 85635346 | 130 | Сметная стоимость оборудования | 0 |  | 3 | 746 | ТСН-2001.13. Сметная стоимость оборудования | ТСН-2001.13 |  |  |  | 131072 | 1548.44 | 1548.44 | 0 | 0 | 0 | 0 | 0 | 0 | [17 empty] | 0 | 1548.44 | 0 |  |  |  |  | 0 | 0 |  |  |  |  | 1 |  | -518797693 | 2 | 1 | -2 | 0 | 0 | 0 | 1548.44 | 0 | 0 | 0 |  | 0 | 3 | 0 |  | 0 | 1 | 0 | 0 | 0 | 0 |  |  |  | 0 | 0
17 | 1 |  |  | 118 | 13.1-5-160 | Клапан противопожарный типа КВП-(60)-НО-500х450-ВМ(220)-Тд. Размеры внутреннего сечения 500х450 мм (600*350) | шт. | 1 | 0 | 1 |  |  |  | 16305.07 | 16305.07 | 0 | 0 | 0 | 0 | 0 | 0 | 0 | 0 | 0 |  | 86553741 | 1548.44 | 1548.44 | 0 | 0 | 0 | 0 | 0 | 0 | 0 | 1548.44 | 1548.44 | 0 | 0 | 0 | 0 | 0 | 0 | 0 | 0 | 0 | 1 | 1 |  |  | 1 | 1 | 1 | 10.53 |  |  |  |  | 3 | 3 | ТСН-2001.13-2. Доп. 34. 13.1-5-160 |  |  | 746 | 0 |  | 0 | 130 | 0 | 1 | 1 | 1 | 1 | 1 | 1 |  | 0 | 0 |  |  |  | 1566 | 0 | 0 | [5 empty] | 0 |  | 0 | 16305.07 | 16305.07 | 0 | 0 | 0 | 0 | 0 | 0 | 0 | 0 | 0 | [13 empty] | 0 | 0 | 1 | 1 |  |  |  | 1010 | шт. | шт. | 1 | [6 empty] | 85635346 | 130 | Сметная стоимость оборудования | 0 |  | 3 | 746 | ТСН-2001.13. Сметная стоимость оборудования | ТСН-2001.13 |  |  |  | 131072 | 1548.44 | 1548.44 | 0 | 0 | 0 | 0 | 0 | 0 | [17 empty] | 0 | 16305.07 | 0 |  |  |  |  | 0 | 0 |  |  |  |  | 1 |  | -518797693 | 2 | 1 | 2 | 0 | 0 | 0 | 16305.07 | 0 | 0 | 0 |  | 0 | 3 | 0 |  | 0 | 1 | 0 | 0 | 0 | 0 |  |  |  | 0 | 0
17 | 1 |  |  | 119 | 13.1-5-161 | Клапан противопожарный типа КВП-(60)-НО-600х450-ВМ(220)-Тд. Размеры внутреннего сечения 600х450 мм (700*350) | шт. | 4 | 0 | 4 |  |  |  | 6333.2 | 6333.2 | 0 | 0 | 0 | 0 | 0 | 0 | 0 | 0 | 0 |  | 86553739 | 1583.3 | 1583.3 | 0 | 0 | 0 | 0 | 0 | 0 | 0 | 1583.3 | 1583.3 | 0 | 0 | 0 | 0 | 0 | 0 | 0 | 0 | 0 | 1 | 1 |  |  | 1 | 1 | 1 | 1 |  |  |  |  | 3 | 3 | ТСН-2001.13-2. Доп. 34. 13.1-5-161 |  |  | 746 | 0 |  | 0 | 130 | 0 | 1 | 1 | 1 | 1 | 1 | 1 |  | 0 | 0 |  |  |  | 1566 | 0 | 0 | [5 empty] | 0 |  | 0 | 6333.2 | 1583.3 | 0 | 0 | 0 | 0 | 0 | 0 | 0 | 0 | 0 | [13 empty] | 0 | 0 | 1 | 1 |  |  |  | 1010 | шт. | шт. | 1 | [6 empty] | 85635346 | 130 | Сметная стоимость оборудования | 0 |  | 3 | 746 | ТСН-2001.13. Сметная стоимость оборудования | ТСН-2001.13 |  |  |  | 131072 | 1583.3 | 1583.3 | 0 | 0 | 0 | 0 | 0 | 0 | [17 empty] | 0 | 6333.2 | 0 |  |  |  |  | 0 | 0 |  |  |  |  | 1 |  | 1028818355 | 2 | 1 | -2 | 0 | 0 | 0 | 6333.2 | 0 | 0 | 0 |  | 0 | 3 | 0 |  | 0 | 1 | 0 | 0 | 0 | 0 |  |  |  | 0 | 0
17 | 1 |  |  | 119 | 13.1-5-161 | Клапан противопожарный типа КВП-(60)-НО-600х450-ВМ(220)-Тд. Размеры внутреннего сечения 600х450 мм (700*350) | шт. | 4 | 0 | 4 |  |  |  | 67765.24 | 67765.24 | 0 | 0 | 0 | 0 | 0 | 0 | 0 | 0 | 0 |  | 86553741 | 1583.3 | 1583.3 | 0 | 0 | 0 | 0 | 0 | 0 | 0 | 1583.3 | 1583.3 | 0 | 0 | 0 | 0 | 0 | 0 | 0 | 0 | 0 | 1 | 1 |  |  | 1 | 1 | 1 | 10.7 |  |  |  |  | 3 | 3 | ТСН-2001.13-2. Доп. 34. 13.1-5-161 |  |  | 746 | 0 |  | 0 | 130 | 0 | 1 | 1 | 1 | 1 | 1 | 1 |  | 0 | 0 |  |  |  | 1566 | 0 | 0 | [5 empty] | 0 |  | 0 | 67765.24 | 16941.31 | 0 | 0 | 0 | 0 | 0 | 0 | 0 | 0 | 0 | [13 empty] | 0 | 0 | 1 | 1 |  |  |  | 1010 | шт. | шт. | 1 | [6 empty] | 85635346 | 130 | Сметная стоимость оборудования | 0 |  | 3 | 746 | ТСН-2001.13. Сметная стоимость оборудования | ТСН-2001.13 |  |  |  | 131072 | 1583.3 | 1583.3 | 0 | 0 | 0 | 0 | 0 | 0 | [17 empty] | 0 | 67765.24 | 0 |  |  |  |  | 0 | 0 |  |  |  |  | 1 |  | 1028818355 | 2 | 1 | 2 | 0 | 0 | 0 | 67765.24 | 0 | 0 | 0 |  | 0 | 3 | 0 |  | 0 | 1 | 0 | 0 | 0 | 0 |  |  |  | 0 | 0
17 | 1 |  |  | 120 | КА, п.70 | Противопожарный нормально открытый клапан канального типа EI60 700*400 | ШТ | 3 | 0 | 3 |  |  |  | 10663.11 | 10663.11 | 0 | 0 | 0 | 0 | 0 | 0 | 0 | 0 | 0 |  | 86553739 | 3554.37 | 3554.37 | 0 | 0 | 0 | 0 | 0 | 0 | 0 | 3554.37 | 3554.37 | 0 | 0 | 0 | 0 | 0 | 0 | 0 | 0 | 0 | 1 | 1 |  |  | 1 | 1 | 1 | 1 |  |  |  |  | 3 | 3 | КА, п.70 |  |  | 400007 | 0 |  | 0 | 214 | 0 | 1 | 1 | 1 | 1 | 1 | 1 |  | 0 | 0 |  |  |  | 1566 | 0 | 0 | [5 empty] | 0 |  | 0 | 10663.11 | 3554.37 | 0 | 0 | 0 | 0 | 0 | 0 | 0 | 0 | 0 | [13 empty] | 0 | 0 | 1 | 1 |  |  |  | 1013 | ШТ | ШТ | 1 | [6 empty] | 85635373 | 214 | Оборудование, отсутствующие в СНБ | 0 |  | 3 | 400007 | Оборудование, отсутствующие в СНБ | Оборуд. КА |  |  |  | 131088 | 0 | 3554.37 | 0 | 0 | 0 | 0 | 0 | 0 | [17 empty] | 0 | 10663.11 | 0 |  |  |  |  | 0 | 0 |  | [32 826 / 1,22 / 7,57] |  |  | 1 |  | 1131090764 | 2 | 4 | -2 | 0 | 0 | 0 | 10663.11 | 0 | 0 | 0 |  | 1 | 2 | 0 |  | 0 | 1 | 0 | 0 | 0 | 0 | 0 | 0 |  | 0 | 0
17 | 1 |  |  | 120 | КА, п.70 | Противопожарный нормально открытый клапан канального типа EI60 700*400 | ШТ | 3 | 0 | 3 |  |  |  | 80719.74 | 80719.74 | 0 | 0 | 0 | 0 | 0 | 0 | 0 | 0 | 0 |  | 86553741 | 3554.37 | 3554.37 | 0 | 0 | 0 | 0 | 0 | 0 | 0 | 3554.37 | 3554.37 | 0 | 0 | 0 | 0 | 0 | 0 | 0 | 0 | 0 | 1 | 1 |  |  | 1 | 1 | 1 | 7.57 |  |  |  |  | 3 | 3 | КА, п.70 |  |  | 400007 | 0 |  | 0 | 214 | 0 | 1 | 1 | 1 | 1 | 1 | 1 |  | 0 | 0 |  |  |  | 1566 | 0 | 0 | [5 empty] | 0 |  | 0 | 80719.74 | 26906.58 | 0 | 0 | 0 | 0 | 0 | 0 | 0 | 0 | 0 | [13 empty] | 0 | 0 | 1 | 1 |  |  |  | 1013 | ШТ | ШТ | 1 | [6 empty] | 85635373 | 214 | Оборудование, отсутствующие в СНБ | 0 |  | 3 | 400007 | Оборудование, отсутствующие в СНБ | Оборуд. КА |  |  |  | 131088 | 0 | 3554.37 | 0 | 0 | 0 | 0 | 0 | 0 | 5 |  |  | 1 | 18 |  | 32826 | [10 empty] | 0 | 80719.74 | 0 |  |  |  |  | 0 | 0 |  | [32 826 / 1,22 / 7,57] |  |  | 1 |  | 1131090764 | 2 | 3 | 3 | 0 | 0 | 0 | 80719.74 | 0 | 0 | 0 |  | 1 | 1 | 0 |  | 0 | 1 | 0 | 0 | 0 | 0 | 0 | 0 |  | 0 | 0
17 | 1 |  |  | 121 | КА, п.71 | Противопожарный нормально открытый клапан канального типа EI60 700*500 | ШТ | 1 | 0 | 1 |  |  |  | 2695.06 | 2695.06 | 0 | 0 | 0 | 0 | 0 | 0 | 0 | 0 | 0 |  | 86553739 | 2695.06 | 2695.06 | 0 | 0 | 0 | 0 | 0 | 0 | 0 | 2695.06 | 2695.06 | 0 | 0 | 0 | 0 | 0 | 0 | 0 | 0 | 0 | 1 | 1 |  |  | 1 | 1 | 1 | 1 |  |  |  |  | 3 | 3 | КА, п.71 |  |  | 400007 | 0 |  | 0 | 214 | 0 | 1 | 1 | 1 | 1 | 1 | 1 |  | 0 | 0 |  |  |  | 1566 | 0 | 0 | [5 empty] | 0 |  | 0 | 2695.06 | 2695.06 | 0 | 0 | 0 | 0 | 0 | 0 | 0 | 0 | 0 | [13 empty] | 0 | 0 | 1 | 1 |  |  |  | 1013 | ШТ | ШТ | 1 | [6 empty] | 85635373 | 214 | Оборудование, отсутствующие в СНБ | 0 |  | 3 | 400007 | Оборудование, отсутствующие в СНБ | Оборуд. КА |  |  |  | 131088 | 0 | 2695.06 | 0 | 0 | 0 | 0 | 0 | 0 | [17 empty] | 0 | 2695.06 | 0 |  |  |  |  | 0 | 0 |  | [24 890 / 1,22 / 7,57] |  |  | 1 |  | -2063961531 | 2 | 4 | -2 | 0 | 0 | 0 | 2695.06 | 0 | 0 | 0 |  | 1 | 2 | 0 |  | 0 | 1 | 0 | 0 | 0 | 0 | 0 | 0 |  | 0 | 0
17 | 1 |  |  | 121 | КА, п.71 | Противопожарный нормально открытый клапан канального типа EI60 700*500 | ШТ | 1 | 0 | 1 |  |  |  | 20401.6 | 20401.6 | 0 | 0 | 0 | 0 | 0 | 0 | 0 | 0 | 0 |  | 86553741 | 2695.06 | 2695.06 | 0 | 0 | 0 | 0 | 0 | 0 | 0 | 2695.06 | 2695.06 | 0 | 0 | 0 | 0 | 0 | 0 | 0 | 0 | 0 | 1 | 1 |  |  | 1 | 1 | 1 | 7.57 |  |  |  |  | 3 | 3 | КА, п.71 |  |  | 400007 | 0 |  | 0 | 214 | 0 | 1 | 1 | 1 | 1 | 1 | 1 |  | 0 | 0 |  |  |  | 1566 | 0 | 0 | [5 empty] | 0 |  | 0 | 20401.6 | 20401.6 | 0 | 0 | 0 | 0 | 0 | 0 | 0 | 0 | 0 | [13 empty] | 0 | 0 | 1 | 1 |  |  |  | 1013 | ШТ | ШТ | 1 | [6 empty] | 85635373 | 214 | Оборудование, отсутствующие в СНБ | 0 |  | 3 | 400007 | Оборудование, отсутствующие в СНБ | Оборуд. КА |  |  |  | 131088 | 0 | 2695.06 | 0 | 0 | 0 | 0 | 0 | 0 | 5 |  |  | 1 | 18 |  | 24890 | [10 empty] | 0 | 20401.6 | 0 |  |  |  |  | 0 | 0 |  | [24 890 / 1,22 / 7,57] |  |  | 1 |  | -2063961531 | 2 | 3 | 3 | 0 | 0 | 0 | 20401.6 | 0 | 0 | 0 |  | 1 | 1 | 0 |  | 0 | 1 | 0 | 0 | 0 | 0 | 0 | 0 |  | 0 | 0
17 | 1 |  |  | 122 | КА, п.72 | Противопожарный нормально открытый клапан канального типа EI60 800*350 | ШТ | 2 | 0 | 2 |  |  |  | 5842.74 | 5842.74 | 0 | 0 | 0 | 0 | 0 | 0 | 0 | 0 | 0 |  | 86553739 | 2921.37 | 2921.37 | 0 | 0 | 0 | 0 | 0 | 0 | 0 | 2921.37 | 2921.37 | 0 | 0 | 0 | 0 | 0 | 0 | 0 | 0 | 0 | 1 | 1 |  |  | 1 | 1 | 1 | 1 |  |  |  |  | 3 | 3 | КА, п.72 |  |  | 400007 | 0 |  | 0 | 214 | 0 | 1 | 1 | 1 | 1 | 1 | 1 |  | 0 | 0 |  |  |  | 1566 | 0 | 0 | [5 empty] | 0 |  | 0 | 5842.74 | 2921.37 | 0 | 0 | 0 | 0 | 0 | 0 | 0 | 0 | 0 | [13 empty] | 0 | 0 | 1 | 1 |  |  |  | 1013 | ШТ | ШТ | 1 | [6 empty] | 85635373 | 214 | Оборудование, отсутствующие в СНБ | 0 |  | 3 | 400007 | Оборудование, отсутствующие в СНБ | Оборуд. КА |  |  |  | 131088 | 0 | 2921.37 | 0 | 0 | 0 | 0 | 0 | 0 | [17 empty] | 0 | 5842.74 | 0 |  |  |  |  | 0 | 0 |  | [26 980 / 1,22 / 7,57] |  |  | 1 |  | -836145152 | 2 | 4 | -2 | 0 | 0 | 0 | 5842.74 | 0 | 0 | 0 |  | 1 | 2 | 0 |  | 0 | 1 | 0 | 0 | 0 | 0 | 0 | 0 |  | 0 | 0
17 | 1 |  |  | 122 | КА, п.72 | Противопожарный нормально открытый клапан канального типа EI60 800*350 | ШТ | 2 | 0 | 2 |  |  |  | 44229.54 | 44229.54 | 0 | 0 | 0 | 0 | 0 | 0 | 0 | 0 | 0 |  | 86553741 | 2921.37 | 2921.37 | 0 | 0 | 0 | 0 | 0 | 0 | 0 | 2921.37 | 2921.37 | 0 | 0 | 0 | 0 | 0 | 0 | 0 | 0 | 0 | 1 | 1 |  |  | 1 | 1 | 1 | 7.57 |  |  |  |  | 3 | 3 | КА, п.72 |  |  | 400007 | 0 |  | 0 | 214 | 0 | 1 | 1 | 1 | 1 | 1 | 1 |  | 0 | 0 |  |  |  | 1566 | 0 | 0 | [5 empty] | 0 |  | 0 | 44229.54 | 22114.77 | 0 | 0 | 0 | 0 | 0 | 0 | 0 | 0 | 0 | [13 empty] | 0 | 0 | 1 | 1 |  |  |  | 1013 | ШТ | ШТ | 1 | [6 empty] | 85635373 | 214 | Оборудование, отсутствующие в СНБ | 0 |  | 3 | 400007 | Оборудование, отсутствующие в СНБ | Оборуд. КА |  |  |  | 131088 | 0 | 2921.37 | 0 | 0 | 0 | 0 | 0 | 0 | 5 |  |  | 1 | 18 |  | 26980 | [10 empty] | 0 | 44229.54 | 0 |  |  |  |  | 0 | 0 |  | [26 980 / 1,22 / 7,57] |  |  | 1 |  | -836145152 | 2 | 3 | 3 | 0 | 0 | 0 | 44229.54 | 0 | 0 | 0 |  | 1 | 1 | 0 |  | 0 | 1 | 0 | 0 | 0 | 0 | 0 | 0 |  | 0 | 0
17 | 1 |  |  | 123 | КА, п.73 | Противопожарный нормально открытый клапан канального типа EI60 800*400 | ШТ | 4 | 0 | 4 |  |  |  | 11685.48 | 11685.48 | 0 | 0 | 0 | 0 | 0 | 0 | 0 | 0 | 0 |  | 86553739 | 2921.37 | 2921.37 | 0 | 0 | 0 | 0 | 0 | 0 | 0 | 2921.37 | 2921.37 | 0 | 0 | 0 | 0 | 0 | 0 | 0 | 0 | 0 | 1 | 1 |  |  | 1 | 1 | 1 | 1 |  |  |  |  | 3 | 3 | КА, п.73 |  |  | 400007 | 0 |  | 0 | 214 | 0 | 1 | 1 | 1 | 1 | 1 | 1 |  | 0 | 0 |  |  |  | 1566 | 0 | 0 | [5 empty] | 0 |  | 0 | 11685.48 | 2921.37 | 0 | 0 | 0 | 0 | 0 | 0 | 0 | 0 | 0 | [13 empty] | 0 | 0 | 1 | 1 |  |  |  | 1013 | ШТ | ШТ | 1 | [6 empty] | 85635373 | 214 | Оборудование, отсутствующие в СНБ | 0 |  | 3 | 400007 | Оборудование, отсутствующие в СНБ | Оборуд. КА |  |  |  | 131088 | 0 | 2921.37 | 0 | 0 | 0 | 0 | 0 | 0 | [17 empty] | 0 | 11685.48 | 0 |  |  |  |  | 0 | 0 |  | [26 980 / 1,22 / 7,57] |  |  | 1 |  | -1604303691 | 2 | 4 | -2 | 0 | 0 | 0 | 11685.48 | 0 | 0 | 0 |  | 1 | 2 | 0 |  | 0 | 1 | 0 | 0 | 0 | 0 | 0 | 0 |  | 0 | 0
17 | 1 |  |  | 123 | КА, п.73 | Противопожарный нормально открытый клапан канального типа EI60 800*400 | ШТ | 4 | 0 | 4 |  |  |  | 88459.08 | 88459.08 | 0 | 0 | 0 | 0 | 0 | 0 | 0 | 0 | 0 |  | 86553741 | 2921.37 | 2921.37 | 0 | 0 | 0 | 0 | 0 | 0 | 0 | 2921.37 | 2921.37 | 0 | 0 | 0 | 0 | 0 | 0 | 0 | 0 | 0 | 1 | 1 |  |  | 1 | 1 | 1 | 7.57 |  |  |  |  | 3 | 3 | КА, п.73 |  |  | 400007 | 0 |  | 0 | 214 | 0 | 1 | 1 | 1 | 1 | 1 | 1 |  | 0 | 0 |  |  |  | 1566 | 0 | 0 | [5 empty] | 0 |  | 0 | 88459.08 | 22114.77 | 0 | 0 | 0 | 0 | 0 | 0 | 0 | 0 | 0 | [13 empty] | 0 | 0 | 1 | 1 |  |  |  | 1013 | ШТ | ШТ | 1 | [6 empty] | 85635373 | 214 | Оборудование, отсутствующие в СНБ | 0 |  | 3 | 400007 | Оборудование, отсутствующие в СНБ | Оборуд. КА |  |  |  | 131088 | 0 | 2921.37 | 0 | 0 | 0 | 0 | 0 | 0 | 5 |  |  | 1 | 18 |  | 26980 | [10 empty] | 0 | 88459.08 | 0 |  |  |  |  | 0 | 0 |  | [26 980 / 1,22 / 7,57] |  |  | 1 |  | -1604303691 | 2 | 3 | 3 | 0 | 0 | 0 | 88459.08 | 0 | 0 | 0 |  | 1 | 1 | 0 |  | 0 | 1 | 0 | 0 | 0 | 0 | 0 | 0 |  | 0 | 0
17 | 1 |  |  | 124 | КА, п.74 | Противопожарный нормально открытый клапан канального типа EI60 1000*400 | ШТ | 3 | 0 | 3 |  |  |  | 9795.78 | 9795.78 | 0 | 0 | 0 | 0 | 0 | 0 | 0 | 0 | 0 |  | 86553739 | 3265.26 | 3265.26 | 0 | 0 | 0 | 0 | 0 | 0 | 0 | 3265.26 | 3265.26 | 0 | 0 | 0 | 0 | 0 | 0 | 0 | 0 | 0 | 1 | 1 |  |  | 1 | 1 | 1 | 1 |  |  |  |  | 3 | 3 | КА, п.74 |  |  | 400007 | 0 |  | 0 | 214 | 0 | 1 | 1 | 1 | 1 | 1 | 1 |  | 0 | 0 |  |  |  | 1566 | 0 | 0 | [5 empty] | 0 |  | 0 | 9795.78 | 3265.26 | 0 | 0 | 0 | 0 | 0 | 0 | 0 | 0 | 0 | [13 empty] | 0 | 0 | 1 | 1 |  |  |  | 1013 | ШТ | ШТ | 1 | [6 empty] | 85635373 | 214 | Оборудование, отсутствующие в СНБ | 0 |  | 3 | 400007 | Оборудование, отсутствующие в СНБ | Оборуд. КА |  |  |  | 131088 | 0 | 3265.26 | 0 | 0 | 0 | 0 | 0 | 0 | [17 empty] | 0 | 9795.78 | 0 |  |  |  |  | 0 | 0 |  | [30 156 / 1,22 / 7,57] |  |  | 1 |  | -533406027 | 2 | 4 | -2 | 0 | 0 | 0 | 9795.78 | 0 | 0 | 0 |  | 1 | 2 | 0 |  | 0 | 1 | 0 | 0 | 0 | 0 | 0 | 0 |  | 0 | 0
17 | 1 |  |  | 124 | КА, п.74 | Противопожарный нормально открытый клапан канального типа EI60 1000*400 | ШТ | 3 | 0 | 3 |  |  |  | 74154.05 | 74154.05 | 0 | 0 | 0 | 0 | 0 | 0 | 0 | 0 | 0 |  | 86553741 | 3265.26 | 3265.26 | 0 | 0 | 0 | 0 | 0 | 0 | 0 | 3265.26 | 3265.26 | 0 | 0 | 0 | 0 | 0 | 0 | 0 | 0 | 0 | 1 | 1 |  |  | 1 | 1 | 1 | 7.57 |  |  |  |  | 3 | 3 | КА, п.74 |  |  | 400007 | 0 |  | 0 | 214 | 0 | 1 | 1 | 1 | 1 | 1 | 1 |  | 0 | 0 |  |  |  | 1566 | 0 | 0 | [5 empty] | 0 |  | 0 | 74154.05 | 24718.02 | 0 | 0 | 0 | 0 | 0 | 0 | 0 | 0 | 0 | [13 empty] | 0 | 0 | 1 | 1 |  |  |  | 1013 | ШТ | ШТ | 1 | [6 empty] | 85635373 | 214 | Оборудование, отсутствующие в СНБ | 0 |  | 3 | 400007 | Оборудование, отсутствующие в СНБ | Оборуд. КА |  |  |  | 131088 | 0 | 3265.26 | 0 | 0 | 0 | 0 | 0 | 0 | 5 |  |  | 1 | 18 |  | 30156 | [10 empty] | 0 | 74154.05 | 0 |  |  |  |  | 0 | 0 |  | [30 156 / 1,22 / 7,57] |  |  | 1 |  | -533406027 | 2 | 3 | 3 | 0 | 0 | 0 | 74154.05 | 0 | 0 | 0 |  | 1 | 1 | 0 |  | 0 | 1 | 0 | 0 | 0 | 0 | 0 | 0 |  | 0 | 0
17 | 1 | 366 | 485 | 125 | 3.20-13-1 | Установка заслонок воздушных и клапанов воздушных КВР с электрическим или пневматическим приводами диаметром до 250 мм | 1 ШТ. | 113 | 0 | 113 |  |  |  | 3955.05 | 1866.76 | 100.07 | 15.67 | 1988.22 | 0 | 171.2108 | 0 | 0 | 2184.24 | 1222.37 |  | 86553739 | 33.84 | 16.52 | 0.83 | 0.13 | 16.49 | 0 | 1.42 | 0 | 0 | 33.84 | 16.52 | 0.83 | 0.13 | 16.49 | 0 | 1.42 | 0 | 0 | 109 | 61 | 1.067 | 1 |  |  | 1 | 1 | 1 | 1 |  |  |  |  | 0 | 1 | ТСН-2001.3 Доп. 72, Сб. 20, т. 13, поз. 1 |  |  | 25 | 0 | 3.20-13-1 | 1 | 30 | 0 | 1 | 1 | 1 | 1 | 1 | 1 |  | 109 | 61 |  |  |  | 1566 | 0 | 0 | [5 empty] | 0 |  | 0 | 3955.05 | 16.52 | 0.89 | 0.14 | 17.59 | 0 | 1.5151 | 0 | 0 | 2167.31 | 1212.9 | [13 empty] | 0 | 0 | 1 | 1 |  |  |  | 1013 | 1 ШТ. | 1 ШТ. | 1 | [6 empty] | 85635397 | 30 | Строительные работы | 0 |  | 1 | 25 | ТСН-2001.3-20. Вентиляция и кондиционирование воздуха | ТСН-2001.3-20-1 |  |  |  | 131072 | 33.84 | 16.52 | 0.83 | 0.13 | 16.49 | 1.42 | 0 | 0 | [17 empty] | 0 | 0 | 0 |  |  |  |  | 109 | 61 |  |  |  |  | 1 |  | -812596293 | 2 | 1 | 2 | 0 | 0 | 0 | 7361.66 | 7361.66 | 0 | 0 |  | 0 | 3 | 0 |  | 0 | 1 | 0 | 0 | 0 | 0 |  |  |  | 0 | 0
17 | 1 | 370 | 490 | 125 | 3.20-13-1 | Установка заслонок воздушных и клапанов воздушных КВР с электрическим или пневматическим приводами диаметром до 250 мм | 1 ШТ. | 113 | 0 | 113 |  |  |  | 123062.53 | 9315.13 | 1711.2 | 883 | 112036.2 | 0 | 171.2108 | 0 | 0 | 123081.93 | 68880.71 |  | 86553741 | 33.84 | 16.52 | 0.83 | 0.13 | 16.49 | 0 | 1.42 | 0 | 0 | 33.84 | 16.52 | 0.83 | 0.13 | 16.49 | 0 | 1.42 | 0 | 0 | 109 | 61 | 1.067 | 1 |  |  | 1 | 56.35 | 17.1 | 4.99 |  |  |  |  | 0 | 1 | ТСН-2001.3 Доп. 72, Сб. 20, т. 13, поз. 1 |  |  | 25 | 0 | 3.20-13-1 | 1 | 30 | 0 | 56.35 | 1 | 1 | 1 | 1 | 1 |  | 109 | 61 |  |  |  | 1566 | 0 | 0 | [5 empty] | 0 |  | 0 | 123062.53 | 82.43 | 15.22 | 7.89 | 991.2 | 0 | 1.5151 | 0 | 0 | 122128.06 | 68346.89 | [13 empty] | 0 | 0 | 1 | 1 |  |  |  | 1013 | 1 ШТ. | 1 ШТ. | 1 | [6 empty] | 85635397 | 30 | Строительные работы | 0 |  | 1 | 25 | ТСН-2001.3-20. Вентиляция и кондиционирование воздуха | ТСН-2001.3-20-1 |  |  |  | 131072 | 33.84 | 16.52 | 0.83 | 0.13 | 16.49 | 1.42 | 0 | 0 | [17 empty] | 0 | 0 | 0 |  |  |  |  | 109 | 61 |  |  |  |  | 1 |  | -812596293 | 2 | 1 | 2 | 0 | 0 | 0 | 315025.17 | 315025.17 | 0 | 0 |  | 0 | 3 | 0 |  | 0 | 1 | 0 | 0 | 0 | 0 |  |  |  | 0 | 0
17 | 1 |  |  | 126 | КА, п.119 | Клапан КПУ-1Н-О-Н-100-0*ф-MV220-СН-0-0-0-0-0-0 | ШТ | 51 | 0 | 51 |  |  |  | 51902.7 | 51902.7 | 0 | 0 | 0 | 0 | 0 | 0 | 0 | 0 | 0 |  | 86553739 | 1017.7 | 1017.7 | 0 | 0 | 0 | 0 | 0 | 0 | 0 | 1017.7 | 1017.7 | 0 | 0 | 0 | 0 | 0 | 0 | 0 | 0 | 0 | 1 | 1 |  |  | 1 | 1 | 1 | 1 |  |  |  |  | 3 | 3 | КА, п.119 |  |  | 400007 | 0 |  | 0 | 214 | 0 | 1 | 1 | 1 | 1 | 1 | 1 |  | 0 | 0 |  |  |  | 1566 | 0 | 0 | [5 empty] | 0 |  | 0 | 51902.7 | 1017.7 | 0 | 0 | 0 | 0 | 0 | 0 | 0 | 0 | 0 | [13 empty] | 0 | 0 | 1 | 1 |  |  |  | 1013 | ШТ | ШТ | 1 | [6 empty] | 85635373 | 214 | Оборудование, отсутствующие в СНБ | 0 |  | 3 | 400007 | Оборудование, отсутствующие в СНБ | Оборуд. КА |  |  |  | 131088 | 0 | 1017.7 | 0 | 0 | 0 | 0 | 0 | 0 | [17 empty] | 0 | 51902.7 | 0 |  |  |  |  | 0 | 0 |  | [9 398,88 / 1,22 / 7,57] |  |  | 1 |  | -769751220 | 2 | 4 | -2 | 0 | 0 | 0 | 51902.7 | 0 | 0 | 0 |  | 1 | 2 | 0 |  | 0 | 1 | 0 | 0 | 0 | 0 | 0 | 0 |  | 0 | 0
17 | 1 |  |  | 126 | КА, п.119 | Клапан КПУ-1Н-О-Н-100-0*ф-MV220-СН-0-0-0-0-0-0 | ШТ | 51 | 0 | 51 |  |  |  | 392903.44 | 392903.44 | 0 | 0 | 0 | 0 | 0 | 0 | 0 | 0 | 0 |  | 86553741 | 1017.7 | 1017.7 | 0 | 0 | 0 | 0 | 0 | 0 | 0 | 1017.7 | 1017.7 | 0 | 0 | 0 | 0 | 0 | 0 | 0 | 0 | 0 | 1 | 1 |  |  | 1 | 1 | 1 | 7.57 |  |  |  |  | 3 | 3 | КА, п.119 |  |  | 400007 | 0 |  | 0 | 214 | 0 | 1 | 1 | 1 | 1 | 1 | 1 |  | 0 | 0 |  |  |  | 1566 | 0 | 0 | [5 empty] | 0 |  | 0 | 392903.44 | 7703.99 | 0 | 0 | 0 | 0 | 0 | 0 | 0 | 0 | 0 | [13 empty] | 0 | 0 | 1 | 1 |  |  |  | 1013 | ШТ | ШТ | 1 | [6 empty] | 85635373 | 214 | Оборудование, отсутствующие в СНБ | 0 |  | 3 | 400007 | Оборудование, отсутствующие в СНБ | Оборуд. КА |  |  |  | 131088 | 0 | 1017.7 | 0 | 0 | 0 | 0 | 0 | 0 | 5 |  |  | 1 | 18 |  | 9398.88 | [10 empty] | 0 | 392903.44 | 0 |  |  |  |  | 0 | 0 |  | [9 398,88 / 1,22 / 7,57] |  |  | 1 |  | -769751220 | 2 | 3 | 3 | 0 | 0 | 0 | 392903.44 | 0 | 0 | 0 |  | 1 | 1 | 0 |  | 0 | 1 | 0 | 0 | 0 | 0 | 0 | 0 |  | 0 | 0
17 | 1 |  |  | 127 | КА, п.120 | Клапан КПУ-1Н-О-Н-125-0*ф-MV220-СН-0-0-0-0-0-0 | ШТ | 11 | 0 | 11 |  |  |  | 11526.02 | 11526.02 | 0 | 0 | 0 | 0 | 0 | 0 | 0 | 0 | 0 |  | 86553739 | 1047.82 | 1047.82 | 0 | 0 | 0 | 0 | 0 | 0 | 0 | 1047.82 | 1047.82 | 0 | 0 | 0 | 0 | 0 | 0 | 0 | 0 | 0 | 1 | 1 |  |  | 1 | 1 | 1 | 1 |  |  |  |  | 3 | 3 | КА, п.120 |  |  | 400007 | 0 |  | 0 | 214 | 0 | 1 | 1 | 1 | 1 | 1 | 1 |  | 0 | 0 |  |  |  | 1566 | 0 | 0 | [5 empty] | 0 |  | 0 | 11526.02 | 1047.82 | 0 | 0 | 0 | 0 | 0 | 0 | 0 | 0 | 0 | [13 empty] | 0 | 0 | 1 | 1 |  |  |  | 1013 | ШТ | ШТ | 1 | [6 empty] | 85635373 | 214 | Оборудование, отсутствующие в СНБ | 0 |  | 3 | 400007 | Оборудование, отсутствующие в СНБ | Оборуд. КА |  |  |  | 131088 | 0 | 1047.82 | 0 | 0 | 0 | 0 | 0 | 0 | [17 empty] | 0 | 11526.02 | 0 |  |  |  |  | 0 | 0 |  | [9 677,04 / 1,22 / 7,57] |  |  | 1 |  | -1949639897 | 2 | 4 | -2 | 0 | 0 | 0 | 11526.02 | 0 | 0 | 0 |  | 1 | 2 | 0 |  | 0 | 1 | 0 | 0 | 0 | 0 | 0 | 0 |  | 0 | 0
17 | 1 |  |  | 127 | КА, п.120 | Клапан КПУ-1Н-О-Н-125-0*ф-MV220-СН-0-0-0-0-0-0 | ШТ | 11 | 0 | 11 |  |  |  | 87251.97 | 87251.97 | 0 | 0 | 0 | 0 | 0 | 0 | 0 | 0 | 0 |  | 86553741 | 1047.82 | 1047.82 | 0 | 0 | 0 | 0 | 0 | 0 | 0 | 1047.82 | 1047.82 | 0 | 0 | 0 | 0 | 0 | 0 | 0 | 0 | 0 | 1 | 1 |  |  | 1 | 1 | 1 | 7.57 |  |  |  |  | 3 | 3 | КА, п.120 |  |  | 400007 | 0 |  | 0 | 214 | 0 | 1 | 1 | 1 | 1 | 1 | 1 |  | 0 | 0 |  |  |  | 1566 | 0 | 0 | [5 empty] | 0 |  | 0 | 87251.97 | 7932 | 0 | 0 | 0 | 0 | 0 | 0 | 0 | 0 | 0 | [13 empty] | 0 | 0 | 1 | 1 |  |  |  | 1013 | ШТ | ШТ | 1 | [6 empty] | 85635373 | 214 | Оборудование, отсутствующие в СНБ | 0 |  | 3 | 400007 | Оборудование, отсутствующие в СНБ | Оборуд. КА |  |  |  | 131088 | 0 | 1047.82 | 0 | 0 | 0 | 0 | 0 | 0 | 5 |  |  | 1 | 18 |  | 9677.04 | [10 empty] | 0 | 87251.97 | 0 |  |  |  |  | 0 | 0 |  | [9 677,04 / 1,22 / 7,57] |  |  | 1 |  | -1949639897 | 2 | 3 | 3 | 0 | 0 | 0 | 87251.97 | 0 | 0 | 0 |  | 1 | 1 | 0 |  | 0 | 1 | 0 | 0 | 0 | 0 | 0 | 0 |  | 0 | 0
17 | 1 |  |  | 128 | КА, п.121 | Клапан КПУ-1Н-О-Н-160-0*ф-MV220-СН-0-0-0-0-0-0 | ШТ | 36 | 0 | 36 |  |  |  | 39433.68 | 39433.68 | 0 | 0 | 0 | 0 | 0 | 0 | 0 | 0 | 0 |  | 86553739 | 1095.38 | 1095.38 | 0 | 0 | 0 | 0 | 0 | 0 | 0 | 1095.38 | 1095.38 | 0 | 0 | 0 | 0 | 0 | 0 | 0 | 0 | 0 | 1 | 1 |  |  | 1 | 1 | 1 | 1 |  |  |  |  | 3 | 3 | КА, п.121 |  |  | 400007 | 0 |  | 0 | 214 | 0 | 1 | 1 | 1 | 1 | 1 | 1 |  | 0 | 0 |  |  |  | 1566 | 0 | 0 | [5 empty] | 0 |  | 0 | 39433.68 | 1095.38 | 0 | 0 | 0 | 0 | 0 | 0 | 0 | 0 | 0 | [13 empty] | 0 | 0 | 1 | 1 |  |  |  | 1013 | ШТ | ШТ | 1 | [6 empty] | 85635373 | 214 | Оборудование, отсутствующие в СНБ | 0 |  | 3 | 400007 | Оборудование, отсутствующие в СНБ | Оборуд. КА |  |  |  | 131088 | 0 | 1095.38 | 0 | 0 | 0 | 0 | 0 | 0 | [17 empty] | 0 | 39433.68 | 0 |  |  |  |  | 0 | 0 |  | [10 116,24 / 1,22 / 7,57] |  |  | 1 |  | 1492781718 | 2 | 4 | -2 | 0 | 0 | 0 | 39433.68 | 0 | 0 | 0 |  | 1 | 2 | 0 |  | 0 | 1 | 0 | 0 | 0 | 0 | 0 | 0 |  | 0 | 0
17 | 1 |  |  | 128 | КА, п.121 | Клапан КПУ-1Н-О-Н-160-0*ф-MV220-СН-0-0-0-0-0-0 | ШТ | 36 | 0 | 36 |  |  |  | 298512.96 | 298512.96 | 0 | 0 | 0 | 0 | 0 | 0 | 0 | 0 | 0 |  | 86553741 | 1095.38 | 1095.38 | 0 | 0 | 0 | 0 | 0 | 0 | 0 | 1095.38 | 1095.38 | 0 | 0 | 0 | 0 | 0 | 0 | 0 | 0 | 0 | 1 | 1 |  |  | 1 | 1 | 1 | 7.57 |  |  |  |  | 3 | 3 | КА, п.121 |  |  | 400007 | 0 |  | 0 | 214 | 0 | 1 | 1 | 1 | 1 | 1 | 1 |  | 0 | 0 |  |  |  | 1566 | 0 | 0 | [5 empty] | 0 |  | 0 | 298512.96 | 8292.03 | 0 | 0 | 0 | 0 | 0 | 0 | 0 | 0 | 0 | [13 empty] | 0 | 0 | 1 | 1 |  |  |  | 1013 | ШТ | ШТ | 1 | [6 empty] | 85635373 | 214 | Оборудование, отсутствующие в СНБ | 0 |  | 3 | 400007 | Оборудование, отсутствующие в СНБ | Оборуд. КА |  |  |  | 131088 | 0 | 1095.38 | 0 | 0 | 0 | 0 | 0 | 0 | 5 |  |  | 1 | 18 |  | 10116.24 | [10 empty] | 0 | 298512.96 | 0 |  |  |  |  | 0 | 0 |  | [10 116,24 / 1,22 / 7,57] |  |  | 1 |  | 1492781718 | 2 | 3 | 3 | 0 | 0 | 0 | 298512.96 | 0 | 0 | 0 |  | 1 | 1 | 0 |  | 0 | 1 | 0 | 0 | 0 | 0 | 0 | 0 |  | 0 | 0
17 | 1 |  |  | 129 | КА, п.122 | Клапан КПУ-1Н-О-Н-200-0*ф-MV220-СН-0-0-0-0-0-0 | ШТ | 11 | 0 | 11 |  |  |  | 12363.01 | 12363.01 | 0 | 0 | 0 | 0 | 0 | 0 | 0 | 0 | 0 |  | 86553739 | 1123.91 | 1123.91 | 0 | 0 | 0 | 0 | 0 | 0 | 0 | 1123.91 | 1123.91 | 0 | 0 | 0 | 0 | 0 | 0 | 0 | 0 | 0 | 1 | 1 |  |  | 1 | 1 | 1 | 1 |  |  |  |  | 3 | 3 | КА, п.122 |  |  | 400007 | 0 |  | 0 | 214 | 0 | 1 | 1 | 1 | 1 | 1 | 1 |  | 0 | 0 |  |  |  | 1566 | 0 | 0 | [5 empty] | 0 |  | 0 | 12363.01 | 1123.91 | 0 | 0 | 0 | 0 | 0 | 0 | 0 | 0 | 0 | [13 empty] | 0 | 0 | 1 | 1 |  |  |  | 1013 | ШТ | ШТ | 1 | [6 empty] | 85635373 | 214 | Оборудование, отсутствующие в СНБ | 0 |  | 3 | 400007 | Оборудование, отсутствующие в СНБ | Оборуд. КА |  |  |  | 131088 | 0 | 1123.91 | 0 | 0 | 0 | 0 | 0 | 0 | [17 empty] | 0 | 12363.01 | 0 |  |  |  |  | 0 | 0 |  | [10 379,76 / 1,22 / 7,57] |  |  | 1 |  | -1341119752 | 2 | 4 | -2 | 0 | 0 | 0 | 12363.01 | 0 | 0 | 0 |  | 1 | 2 | 0 |  | 0 | 1 | 0 | 0 | 0 | 0 | 0 | 0 |  | 0 | 0
17 | 1 |  |  | 129 | КА, п.122 | Клапан КПУ-1Н-О-Н-200-0*ф-MV220-СН-0-0-0-0-0-0 | ШТ | 11 | 0 | 11 |  |  |  | 93587.99 | 93587.99 | 0 | 0 | 0 | 0 | 0 | 0 | 0 | 0 | 0 |  | 86553741 | 1123.91 | 1123.91 | 0 | 0 | 0 | 0 | 0 | 0 | 0 | 1123.91 | 1123.91 | 0 | 0 | 0 | 0 | 0 | 0 | 0 | 0 | 0 | 1 | 1 |  |  | 1 | 1 | 1 | 7.57 |  |  |  |  | 3 | 3 | КА, п.122 |  |  | 400007 | 0 |  | 0 | 214 | 0 | 1 | 1 | 1 | 1 | 1 | 1 |  | 0 | 0 |  |  |  | 1566 | 0 | 0 | [5 empty] | 0 |  | 0 | 93587.99 | 8508 | 0 | 0 | 0 | 0 | 0 | 0 | 0 | 0 | 0 | [13 empty] | 0 | 0 | 1 | 1 |  |  |  | 1013 | ШТ | ШТ | 1 | [6 empty] | 85635373 | 214 | Оборудование, отсутствующие в СНБ | 0 |  | 3 | 400007 | Оборудование, отсутствующие в СНБ | Оборуд. КА |  |  |  | 131088 | 0 | 1123.91 | 0 | 0 | 0 | 0 | 0 | 0 | 5 |  |  | 1 | 18 |  | 10379.76 | [10 empty] | 0 | 93587.99 | 0 |  |  |  |  | 0 | 0 |  | [10 379,76 / 1,22 / 7,57] |  |  | 1 |  | -1341119752 | 2 | 3 | 3 | 0 | 0 | 0 | 93587.99 | 0 | 0 | 0 |  | 1 | 1 | 0 |  | 0 | 1 | 0 | 0 | 0 | 0 | 0 | 0 |  | 0 | 0
17 | 1 |  |  | 130 | КА, п.123 | Клапан КПУ-1Н-О-Н-250*ф-MV220-СН-0-0-0-0-0-0 | ШТ | 4 | 0 | 4 |  |  |  | 6391.56 | 6391.56 | 0 | 0 | 0 | 0 | 0 | 0 | 0 | 0 | 0 |  | 86553739 | 1597.89 | 1597.89 | 0 | 0 | 0 | 0 | 0 | 0 | 0 | 1597.89 | 1597.89 | 0 | 0 | 0 | 0 | 0 | 0 | 0 | 0 | 0 | 1 | 1 |  |  | 1 | 1 | 1 | 1 |  |  |  |  | 3 | 3 | КА, п.123 |  |  | 400007 | 0 |  | 0 | 214 | 0 | 1 | 1 | 1 | 1 | 1 | 1 |  | 0 | 0 |  |  |  | 1566 | 0 | 0 | [5 empty] | 0 |  | 0 | 6391.56 | 1597.89 | 0 | 0 | 0 | 0 | 0 | 0 | 0 | 0 | 0 | [13 empty] | 0 | 0 | 1 | 1 |  |  |  | 1013 | ШТ | ШТ | 1 | [6 empty] | 85635373 | 214 | Оборудование, отсутствующие в СНБ | 0 |  | 3 | 400007 | Оборудование, отсутствующие в СНБ | Оборуд. КА |  |  |  | 131088 | 0 | 1597.89 | 0 | 0 | 0 | 0 | 0 | 0 | [17 empty] | 0 | 6391.56 | 0 |  |  |  |  | 0 | 0 |  | [14 757,12 / 1,22 / 7,57] |  |  | 1 |  | -1046163030 | 2 | 4 | -2 | 0 | 0 | 0 | 6391.56 | 0 | 0 | 0 |  | 1 | 2 | 0 |  | 0 | 1 | 0 | 0 | 0 | 0 | 0 | 0 |  | 0 | 0
17 | 1 |  |  | 130 | КА, п.123 | Клапан КПУ-1Н-О-Н-250*ф-MV220-СН-0-0-0-0-0-0 | ШТ | 4 | 0 | 4 |  |  |  | 48384.11 | 48384.11 | 0 | 0 | 0 | 0 | 0 | 0 | 0 | 0 | 0 |  | 86553741 | 1597.89 | 1597.89 | 0 | 0 | 0 | 0 | 0 | 0 | 0 | 1597.89 | 1597.89 | 0 | 0 | 0 | 0 | 0 | 0 | 0 | 0 | 0 | 1 | 1 |  |  | 1 | 1 | 1 | 7.57 |  |  |  |  | 3 | 3 | КА, п.123 |  |  | 400007 | 0 |  | 0 | 214 | 0 | 1 | 1 | 1 | 1 | 1 | 1 |  | 0 | 0 |  |  |  | 1566 | 0 | 0 | [5 empty] | 0 |  | 0 | 48384.11 | 12096.03 | 0 | 0 | 0 | 0 | 0 | 0 | 0 | 0 | 0 | [13 empty] | 0 | 0 | 1 | 1 |  |  |  | 1013 | ШТ | ШТ | 1 | [6 empty] | 85635373 | 214 | Оборудование, отсутствующие в СНБ | 0 |  | 3 | 400007 | Оборудование, отсутствующие в СНБ | Оборуд. КА |  |  |  | 131088 | 0 | 1597.89 | 0 | 0 | 0 | 0 | 0 | 0 | 5 |  |  | 1 | 18 |  | 14757.12 | [10 empty] | 0 | 48384.11 | 0 |  |  |  |  | 0 | 0 |  | [14 757,12 / 1,22 / 7,57] |  |  | 1 |  | -1046163030 | 2 | 3 | 3 | 0 | 0 | 0 | 48384.11 | 0 | 0 | 0 |  | 1 | 1 | 0 |  | 0 | 1 | 0 | 0 | 0 | 0 | 0 | 0 |  | 0 | 0
17 | 1 | 374 | 495 | 131 | 3.20-13-2 | Установка заслонок воздушных и клапанов воздушных КВР с электрическим или пневматическим приводами диаметром до 355 мм | 1 ШТ. | 2 | 0 | 2 |  |  |  | 85.76 | 25.52 | 2.79 | 0.44 | 57.45 | 0 | 4.9475 | 0 | 0 | 63.1 | 35.31 |  | 86553739 | 40.9897 | 12.76 | 1.3073 | 0.20475 | 26.9224 | 0 | 2.3184 | 0 | 0 | 32.17 | 12.76 | 0.83 | 0.13 | 18.58 | 0 | 1.6 | 0 | 0 | 109 | 61 | 1.067 | 1 |  |  | 1 | 1 | 1 | 1 |  |  |  |  | 0 | 1 | ТСН-2001.3 Доп. 68, Сб. 20, т. 13, поз. 2 |  |  | 25 | 0 | 3.20-13-2 | 1 | 30 | 0 | 1 | 1 | 1 | 1 | 1 | 1 |  | 109 | 61 |  |  |  | 1566 | 0 | 0 | [5 empty] | 0 | Поправка: Гл.6.Прил.2.2.п.2.2.6_06.00.01.07.001 Наименование: При выполнении при капитальном ремонте и реконструкции работ, аналогичных технологическим процессам, характерным для нового строительства, и отсутствующих в сборниках на ремонтно-строительные работы ТСН-2001.6 Поправка: Гл.12.Прил.8.п.8. 3_12.00.01.11.001 Наименование: При наличии напряженных и стесненных условий производства работ (стесненность, сложность складирования и транспортной логистики и т.п.) для объектов, расположенных в пределах круговой магистральной системы улиц "Садовое кольцо" города Москвы Поправка: 3-20. О.П. п.1.5 Наименование: Затраты на индивидуальные испытания систем вентиляции и кондиционирования воздуха | 0 | 85.76 | 12.76 | 1.39 | 0.22 | 28.73 | 0 | 2.4737 | 0 | 0 | 62.86 | 35.18 |  | 121 |  | *1)*1)*1 | *1,25)*1,2)*1,05 | *1,25)*1,2)*1,05 | *1,15)*1,2)*1,05 |  | *1,15)*1,2)*1,05 | *1,25)*1,2)*1,05 |  |  |  | 0 | 0 | 1 | 1 |  |  |  | 1013 | 1 ШТ. | 1 ШТ. | 1 | [6 empty] | 85635397 | 30 | Строительные работы | 0 |  | 1 | 25 | ТСН-2001.3-20. Вентиляция и кондиционирование воздуха | ТСН-2001.3-20-1 |  | Поправка: Гл.6.Прил.2.2.п.2.2.6_06.00.01.07.001 Поправка: Гл.12.Прил.8.п.8. 3_12.00.01.11.001 Поправка: 3-20. О.П. п.1.5 |  | 131072 | 32.17 | 12.76 | 0.83 | 0.13 | 18.58 | 1.6 | 0 | 0 | [17 empty] | 0 | 0 | 0 |  |  |  |  | 109 | 61 |  |  |  |  | 1 |  | 383357572 | 2 | 1 | 2 | 0 | 0 | 0 | 184.17 | 184.17 | 0 | 0 |  | 0 | 3 | 0 |  | 0 | 1 | 0 | 0 | 0 | 0 |  |  |  | 0 | 0
17 | 1 | 378 | 500 | 131 | 3.20-13-2 | Установка заслонок воздушных и клапанов воздушных КВР с электрическим или пневматическим приводами диаметром до 355 мм | 1 ШТ. | 2 | 0 | 2 |  |  |  | 3424.61 | 139.59 | 47.71 | 24.79 | 3237.31 | 0 | 4.9475 | 0 | 0 | 3555.69 | 1989.88 |  | 86553741 | 40.9897 | 12.76 | 1.3073 | 0.20475 | 26.9224 | 0 | 2.3184 | 0 | 0 | 32.17 | 12.76 | 0.83 | 0.13 | 18.58 | 0 | 1.6 | 0 | 0 | 109 | 61 | 1.067 | 1 |  |  | 1 | 56.35 | 17.1 | 5.47 |  |  |  |  | 0 | 1 | ТСН-2001.3 Доп. 68, Сб. 20, т. 13, поз. 2 |  |  | 25 | 0 | 3.20-13-2 | 1 | 30 | 0 | 56.35 | 1 | 1 | 1 | 1 | 1 |  | 109 | 61 |  |  |  | 1566 | 0 | 0 | [5 empty] | 0 | Поправка: Гл.6.Прил.2.2.п.2.2.6_06.00.01.07.001 Наименование: При выполнении при капитальном ремонте и реконструкции работ, аналогичных технологическим процессам, характерным для нового строительства, и отсутствующих в сборниках на ремонтно-строительные работы ТСН-2001.6 Поправка: Гл.12.Прил.8.п.8. 3_12.00.01.11.001 Наименование: При наличии напряженных и стесненных условий производства работ (стесненность, сложность складирования и транспортной логистики и т.п.) для объектов, расположенных в пределах круговой магистральной системы улиц "Садовое кольцо" города Москвы Поправка: 3-20. О.П. п.1.5 Наименование: Затраты на индивидуальные испытания систем вентиляции и кондиционирования воздуха | 0 | 3424.61 | 69.8 | 23.77 | 12.4 | 1618.94 | 0 | 2.4737 | 0 | 0 | 3542.18 | 1982.32 |  | 124 |  | *1)*1)*1 | *1,25)*1,2)*1,05 | *1,25)*1,2)*1,05 | *1,15)*1,2)*1,05 |  | *1,15)*1,2)*1,05 | *1,25)*1,2)*1,05 |  |  |  | 0 | 0 | 1 | 1 |  |  |  | 1013 | 1 ШТ. | 1 ШТ. | 1 | [6 empty] | 85635397 | 30 | Строительные работы | 0 |  | 1 | 25 | ТСН-2001.3-20. Вентиляция и кондиционирование воздуха | ТСН-2001.3-20-1 |  | Поправка: Гл.6.Прил.2.2.п.2.2.6_06.00.01.07.001 Поправка: Гл.12.Прил.8.п.8. 3_12.00.01.11.001 Поправка: 3-20. О.П. п.1.5 |  | 131072 | 32.17 | 12.76 | 0.83 | 0.13 | 18.58 | 1.6 | 0 | 0 | [17 empty] | 0 | 0 | 0 |  |  |  |  | 109 | 61 |  |  |  |  | 1 |  | 383357572 | 2 | 1 | 2 | 0 | 0 | 0 | 8970.18 | 8970.18 | 0 | 0 |  | 0 | 3 | 0 |  | 0 | 1 | 0 | 0 | 0 | 0 |  |  |  | 0 | 0
17 | 1 |  |  | 132 | КА, п.124 | Клапан КПУ-1Н-О-Н-315-0*ф-MV220-СН-0-0-0-0-0-0 | ШТ | 2 | 0 | 2 |  |  |  | 3078.46 | 3078.46 | 0 | 0 | 0 | 0 | 0 | 0 | 0 | 0 | 0 |  | 86553739 | 1539.23 | 1539.23 | 0 | 0 | 0 | 0 | 0 | 0 | 0 | 1539.23 | 1539.23 | 0 | 0 | 0 | 0 | 0 | 0 | 0 | 0 | 0 | 1 | 1 |  |  | 1 | 1 | 1 | 1 |  |  |  |  | 3 | 3 | КА, п.124 |  |  | 400007 | 0 |  | 0 | 214 | 0 | 1 | 1 | 1 | 1 | 1 | 1 |  | 0 | 0 |  |  |  | 1566 | 0 | 0 | [5 empty] | 0 |  | 0 | 3078.46 | 1539.23 | 0 | 0 | 0 | 0 | 0 | 0 | 0 | 0 | 0 | [13 empty] | 0 | 0 | 1 | 1 |  |  |  | 1013 | ШТ | ШТ | 1 | [6 empty] | 85635373 | 214 | Оборудование, отсутствующие в СНБ | 0 |  | 3 | 400007 | Оборудование, отсутствующие в СНБ | Оборуд. КА |  |  |  | 131088 | 0 | 1539.23 | 0 | 0 | 0 | 0 | 0 | 0 | [17 empty] | 0 | 3078.46 | 0 |  |  |  |  | 0 | 0 |  | [14 215,44 / 1,22 / 7,57] |  |  | 1 |  | 1058834684 | 2 | 4 | -2 | 0 | 0 | 0 | 3078.46 | 0 | 0 | 0 |  | 1 | 2 | 0 |  | 0 | 1 | 0 | 0 | 0 | 0 | 0 | 0 |  | 0 | 0
17 | 1 |  |  | 132 | КА, п.124 | Клапан КПУ-1Н-О-Н-315-0*ф-MV220-СН-0-0-0-0-0-0 | ШТ | 2 | 0 | 2 |  |  |  | 23303.94 | 23303.94 | 0 | 0 | 0 | 0 | 0 | 0 | 0 | 0 | 0 |  | 86553741 | 1539.23 | 1539.23 | 0 | 0 | 0 | 0 | 0 | 0 | 0 | 1539.23 | 1539.23 | 0 | 0 | 0 | 0 | 0 | 0 | 0 | 0 | 0 | 1 | 1 |  |  | 1 | 1 | 1 | 7.57 |  |  |  |  | 3 | 3 | КА, п.124 |  |  | 400007 | 0 |  | 0 | 214 | 0 | 1 | 1 | 1 | 1 | 1 | 1 |  | 0 | 0 |  |  |  | 1566 | 0 | 0 | [5 empty] | 0 |  | 0 | 23303.94 | 11651.97 | 0 | 0 | 0 | 0 | 0 | 0 | 0 | 0 | 0 | [13 empty] | 0 | 0 | 1 | 1 |  |  |  | 1013 | ШТ | ШТ | 1 | [6 empty] | 85635373 | 214 | Оборудование, отсутствующие в СНБ | 0 |  | 3 | 400007 | Оборудование, отсутствующие в СНБ | Оборуд. КА |  |  |  | 131088 | 0 | 1539.23 | 0 | 0 | 0 | 0 | 0 | 0 | 5 |  |  | 1 | 18 |  | 14215.44 | [10 empty] | 0 | 23303.94 | 0 |  |  |  |  | 0 | 0 |  | [14 215,44 / 1,22 / 7,57] |  |  | 1 |  | 1058834684 | 2 | 3 | 3 | 0 | 0 | 0 | 23303.94 | 0 | 0 | 0 |  | 1 | 1 | 0 |  | 0 | 1 | 0 | 0 | 0 | 0 | 0 | 0 |  | 0 | 0
51 | 1 | 5 | 527 |  | Новый подраздел | Противопожарный нормально-открытый клапан, канального типа , ЕI60 | 0 | [6 empty] | 292058.87 | 285158.35 | 225.26 | 29.95 | 6675.26 | 0 | 569.791 | 0 | 0 | 7308.68 | 4090.17 |  |  | 292058.87 | 285158.35 | 225.26 | 29.95 | 6675.26 | 0 | 569.791 | 0 | 0 | 7308.68 | 4090.17 |  |  | 0 | 281126.21 | 0 | 303457.72 | 22331.51 | 0 | 0 | 285158.35 | 4032.14 | 0 | 4032.14 | 281126.21 | 0 | 0 | 0 | 0 | [19 empty] | 0 | 281126.21 | 0 | 303457.72 | 22331.51 | 0 | 0 | 285158.35 | 4032.14 | 0 | 4032.14 | 281126.21 | 0 | 0 | 0 | 0 | [19 empty] | 2665554.31 | 2285819.51 | 3583.89 | 1687.67 | 376150.91 | 0 | 569.791 | 0 | 0 | 411844.06 | 230481.53 |  |  | 2665554.31 | 2285819.51 | 3583.89 | 1687.67 | 376150.91 | 0 | 569.791 | 0 | 0 | 411844.06 | 230481.53 |  |  | 0 | 2244590.15 | 0 | 3307879.9 | 1063289.75 | 0 | 0 | 2285819.51 | 41229.36 | 0 | 41229.36 | 2244590.15 | 0 | 0 | 0 | 0 | [19 empty] | 0 | 2244590.15 | 0 | 3307879.9 | 1063289.75 | 0 | 0 | 2285819.51 | 41229.36 | 0 | 41229.36 | 2244590.15 | 0 | 0 | 0 | 0 | [18 empty] | 0
50 | 0 | 0 | 1 | 201 | 292058.87 | ПЗ | Прямые затраты |  |  | 201 | 1 | 3 |  | 2 | 2665554.31 | [6 empty] | 292058.87 | 1 | 292058.87 | 2665554.31 | 1 | 2665554.31
50 | 0 | 0 | 1 | 202 | 285158.35 | СтМатОб | Стоимость материальных ресурсов (всего) |  |  | 202 | 2 | 3 |  | 2 | 2285819.51 | [6 empty] | 285158.35 | 1 | 285158.35 | 2285819.51 | 1 | 2285819.51
50 | 0 | 0 | 1 | 222 | 0 | СтМатОбЗак | Стоимость материалов и оборудования заказчика |  |  | 222 | 3 | 3 |  | 2 | 0 | [6 empty] | 0 | 1 | 0 | 0 | 1 | 0
50 | 0 | 0 | 1 | 225 | 285158.35 | СтМатОбПод | Стоимость материалов и оборудования подрядчика |  |  | 225 | 4 | 3 |  | 2 | 2285819.51 | [6 empty] | 285158.35 | 1 | 285158.35 | 2285819.51 | 1 | 2285819.51
50 | 0 | 0 | 1 | 226 | 4032.14 | СтМат | Стоимость материалов (всего) |  |  | 226 | 5 | 3 |  | 2 | 41229.36 | [6 empty] | 4032.14 | 1 | 4032.14 | 41229.36 | 1 | 41229.36
50 | 0 | 0 | 1 | 227 | 0 | СтМатЗак | Стоимость материалов заказчика |  |  | 227 | 6 | 3 |  | 2 | 0 | [6 empty] | 0 | 1 | 0 | 0 | 1 | 0
50 | 0 | 0 | 1 | 228 | 4032.14 | СтМатПод | Стоимость материалов подрядчика |  |  | 228 | 7 | 3 |  | 2 | 41229.36 | [6 empty] | 4032.14 | 1 | 4032.14 | 41229.36 | 1 | 41229.36
50 | 0 | 0 | 1 | 216 | 281126.21 | Оборуд | Стоимость оборудования (всего) |  |  | 216 | 8 | 3 |  | 2 | 2244590.15 | [6 empty] | 281126.21 | 1 | 281126.21 | 2244590.15 | 1 | 2244590.15
50 | 0 | 0 | 1 | 223 | 0 | ОборудЗак | Стоимость оборудования заказчика |  |  | 223 | 9 | 3 |  | 2 | 0 | [6 empty] | 0 | 1 | 0 | 0 | 1 | 0
50 | 0 | 0 | 1 | 229 | 281126.21 | ОборудПод | Стоимость оборудования подрядчика |  |  | 229 | 10 | 3 |  | 2 | 2244590.15 | [6 empty] | 281126.21 | 1 | 281126.21 | 2244590.15 | 1 | 2244590.15
50 | 0 | 0 | 1 | 203 | 225.26 | ЭММ | Эксплуатация машин |  |  | 203 | 11 | 3 |  | 2 | 3583.89 | [6 empty] | 225.26 | 1 | 225.26 | 3583.89 | 1 | 3583.89
50 | 0 | 0 | 1 | 231 | 0 | ЭММсНРиСП | Эксплуатация машин по ТСН-2001.16 |  |  | 231 | 12 | 3 |  | 2 | 0 | [6 empty] | 0 | 1 | 0 | 0 | 1 | 0
50 | 0 | 0 | 1 | 204 | 29.95 | ЗПМ | ЗП машинистов |  |  | 204 | 13 | 3 |  | 2 | 1687.67 | [6 empty] | 29.95 | 1 | 29.95 | 1687.67 | 1 | 1687.67
50 | 0 | 0 | 1 | 205 | 6675.26 | ОЗП | Основная ЗП рабочих |  |  | 205 | 14 | 3 |  | 2 | 376150.91 | [6 empty] | 6675.26 | 1 | 6675.26 | 376150.91 | 1 | 376150.91
50 | 0 | 0 | 1 | 232 | 0 | ОЗПсНРиСП | Основная ЗП рабочих по ТСН-2001.16 |  |  | 232 | 15 | 3 |  | 2 | 0 | [6 empty] | 0 | 1 | 0 | 0 | 1 | 0
50 | 0 | 0 | 1 | 214 | 22331.51 | Строит | Строительные работы с НР и СП |  |  | 214 | 16 | 3 |  | 2 | 1063289.75 | [6 empty] | 22331.51 | 1 | 22331.51 | 1063289.75 | 1 | 1063289.75
50 | 0 | 0 | 1 | 215 | 0 | Монтаж | Монтажные работы с НР и СП |  |  | 215 | 17 | 3 |  | 2 | 0 | [6 empty] | 0 | 1 | 0 | 0 | 1 | 0
50 | 0 | 0 | 1 | 217 | 0 | Прочие | Прочие работы с НР и СП |  |  | 217 | 18 | 3 |  | 2 | 0 | [6 empty] | 0 | 1 | 0 | 0 | 1 | 0
50 | 0 | 0 | 1 | 230 | 0 | ПрочиеЗатр | Прочие затраты по ТСН-2001.16 |  |  | 230 | 19 | 3 |  | 2 | 0 | [6 empty] | 0 | 1 | 0 | 0 | 1 | 0
50 | 0 | 0 | 1 | 206 | 0 | ВозврМат | Возврат материалов |  |  | 206 | 20 | 3 |  | 2 | 0 | [6 empty] | 0 | 1 | 0 | 0 | 1 | 0
50 | 0 | 0 | 1 | 207 | 569.791 | ТрудСтр | Трудозатраты строителей |  |  | 207 | 21 | 3 |  | -1 | 569.791 | [6 empty] | 569.791 | 1 | 569.791 | 569.791 | 1 | 569.791
50 | 0 | 0 | 1 | 208 | 0 | ТрудМаш | Трудозатраты машинистов |  |  | 208 | 22 | 3 |  | -1 | 0 | [6 empty] | 0 | 1 | 0 | 0 | 1 | 0
50 | 0 | 0 | 1 | 209 | 0 | ТранспМат | Транспорт материалов |  |  | 209 | 23 | 3 |  | 2 | 0 | [6 empty] | 0 | 1 | 0 | 0 | 1 | 0
50 | 0 | 0 | 1 | 233 | 0 | Перевозка | Перевозка грузов |  |  | 233 | 24 | 3 |  | 2 | 0 | [6 empty] | 0 | 1 | 0 | 0 | 1 | 0
50 | 0 | 0 | 1 | 210 | 7308.68 | НР | Накладные расходы |  |  | 210 | 25 | 3 |  | 2 | 411844.06 | [6 empty] | 7308.68 | 1 | 7308.68 | 411844.06 | 1 | 411844.06
50 | 0 | 0 | 1 | 211 | 4090.17 | СмПриб | Сметная прибыль |  |  | 211 | 26 | 3 |  | 2 | 230481.53 | [6 empty] | 4090.17 | 1 | 4090.17 | 230481.53 | 1 | 230481.53
50 | 0 | 0 | 1 | 224 | 303457.72 | Всего | Всего с НР и СП |  |  | 224 | 27 | 3 |  | 2 | 3307879.9 | [6 empty] | 303457.72 | 1 | 303457.72 | 3307879.9 | 1 | 3307879.9
5 | 1 |  | 645 |  | Новый подраздел | Теплоизоляция и огнезащита |  | 0 |  | -1 | [7 empty] | 0 | 0 |  | 2 | [53 empty] | 0 | [11 empty] | 0
52 | 1 | 5 | 624 | 0 | Новый подраздел | Теплоизоляция и огнезащита | [7 empty] | 110653 | 104190.69 | 258.98 | 40.75 | 6203.33 | 0 | 514.1534 | 0 | 0 | 5432.35 | 2934.72 | 0 | 0 | 110653 | 104190.69 | 258.98 | 40.75 | 6203.33 | 0 | 514.1534 | 0 | 0 | 5432.35 | 2934.72 | 0 | 0 | 0 | 0 | 0 | 119020.07 | 119020.07 | 0 | 0 | 104190.69 | 104190.69 | 0 | 104190.69 | 0 | 0 | 0 | 0 | 0 | 0 | 0 | 0 | 0 | 0 | 0 | 0 | 0 | 0 | 0 | 0 | 0 | 0 | 0 | 0 | 0 | 0 | 0 | 0 | 0 | 0 | 0 | 119020.07 | 119020.07 | 0 | 0 | 104190.69 | 104190.69 | 0 | 104190.69 | 0 | 0 | 0 | 0 | 0 | 0 | 0 | 0 | 0 | 0 | 0 | 0 | 0 | 0 | 0 | 0 | 0 | 0 | 0 | 0 | 0 | 0 | 0 | 0 | 1145845.18 | 791885.98 | 4401.56 | 2296.27 | 349557.64 | 0 | 514.1534 | 0 | 0 | 306112.9 | 165371.34 | 0 | 0 | 1145845.18 | 791885.98 | 4401.56 | 2296.27 | 349557.64 | 0 | 514.1534 | 0 | 0 | 306112.9 | 165371.34 | 0 | 0 | 0 | 0 | 0 | 1617329.42 | 1617329.42 | 0 | 0 | 791885.98 | 791885.98 | 0 | 791885.98 | 0 | 0 | 0 | 0 | 0 | 0 | 0 | 0 | 0 | 0 | 0 | 0 | 0 | 0 | 0 | 0 | 0 | 0 | 0 | 0 | 0 | 0 | 0 | 0 | 0 | 0 | 0 | 1617329.42 | 1617329.42 | 0 | 0 | 791885.98 | 791885.98 | 0 | 791885.98 | 0 | 0 | 0 | 0 | 0 | 0 | 0 | 0 | 0 | 0 | 0 | 0 | 0 | 0 | 0 | 0 | 0 | 0 | 0 | 0 | 0 | 0 | 0 | 0
17 | 1 | 384 | 507 | 133 | 3.26-16-3 | Изоляция плоских и криволинейных поверхностей изделиями из вспененного каучука, вспененного полиэтилена, листами | 1 М2 ИЗОЛЯЦИИ | 200 | 0 | 200 |  |  |  | 4210.2 | 2278.48 | 53.4 | 9.42 | 1878.32 | 0 | 144.486 | 0 | 0 | 1642.33 | 887.24 |  | 86553739 | 20.405 | 11.18 | 0.255 | 0.045 | 8.97 | 0 | 0.69 | 0 | 0 | 17.85 | 11.18 | 0.17 | 0.03 | 6.5 | 0 | 0.5 | 0 | 0 | 87 | 47 | 1.047 | 1.019 |  |  | 1 | 1 | 1 | 1 |  |  |  |  | 0 | 1 | ТСН-2001.3 Доп. 73, Сб. 26, т. 16, поз. 3 |  |  | 29 | 0 | 3.26-16-3 | 1 | 30 | 0 | 1 | 1 | 1 | 1 | 1 | 1 |  | 87 | 47 |  |  |  | 1566 | 0 | 0 | [5 empty] | 0 | Поправка: Гл.6.Прил.2.2.п.2.2.6_06.00.01.07.001 Наименование: При выполнении при капитальном ремонте и реконструкции работ, аналогичных технологическим процессам, характерным для нового строительства, и отсутствующих в сборниках на ремонтно-строительные работы ТСН-2001.6 Поправка: Гл.12.Прил.8.п.8. 3_12.00.01.11.001 Наименование: При наличии напряженных и стесненных условий производства работ (стесненность, сложность складирования и транспортной логистики и т.п.) для объектов, расположенных в пределах круговой магистральной системы улиц "Садовое кольцо" города Москвы | 0 | 4210.2 | 11.39 | 0.27 | 0.05 | 9.39 | 0 | 0.72243 | 0 | 0 | 1634.18 | 882.83 |  | 127 |  | *1)*1 | *1,25)*1,2 | *1,25)*1,2 | *1,15)*1,2 |  | *1,15)*1,2 | *1,25)*1,2 |  |  |  | 0 | 0 | 1 | 1 |  |  |  | 1013 | 1 М2 ИЗОЛЯЦИИ | 1 М2 ИЗОЛЯЦИИ | 1 | [6 empty] | 85635401 | 30 | Строительные работы | 0 |  | 1 | 29 | ТСН-2001.3-26. Теплоизоляционные работы | ТСН-2001.3-26-1 |  | Поправка: Гл.6.Прил.2.2.п.2.2.6_06.00.01.07.001 Поправка: Гл.12.Прил.8.п.8. 3_12.00.01.11.001 |  | 131072 | 17.85 | 11.18 | 0.17 | 0.03 | 6.5 | 0.5 | 0 | 0 | [17 empty] | 0 | 0 | 0 |  |  |  |  | 87 | 47 |  |  |  |  | 1 |  | 1884577854 | 2 | 1 | 2 | 0 | 0 | 0 | 6739.77 | 6739.77 | 0 | 0 |  | 0 | 3 | 0 |  | 0 | 1 | 0 | 0 | 0 | 0 |  |  |  | 0 | 0
17 | 1 | 390 | 514 | 133 | 3.26-16-3 | Изоляция плоских и криволинейных поверхностей изделиями из вспененного каучука, вспененного полиэтилена, листами | 1 М2 ИЗОЛЯЦИИ | 200 | 0 | 200 |  |  |  | 173928.02 | 67192.38 | 892.31 | 530.82 | 105843.33 | 0 | 144.486 | 0 | 0 | 92545.51 | 49995.85 |  | 86553741 | 20.405 | 11.18 | 0.255 | 0.045 | 8.97 | 0 | 0.69 | 0 | 0 | 17.85 | 11.18 | 0.17 | 0.03 | 6.5 | 0 | 0.5 | 0 | 0 | 87 | 47 | 1.047 | 1.019 |  |  | 1 | 56.35 | 16.71 | 29.49 |  |  |  |  | 0 | 1 | ТСН-2001.3 Доп. 73, Сб. 26, т. 16, поз. 3 |  |  | 29 | 0 | 3.26-16-3 | 1 | 30 | 0 | 56.35 | 1 | 1 | 1 | 1 | 1 |  | 87 | 47 |  |  |  | 1566 | 0 | 0 | [5 empty] | 0 | Поправка: Гл.6.Прил.2.2.п.2.2.6_06.00.01.07.001 Наименование: При выполнении при капитальном ремонте и реконструкции работ, аналогичных технологическим процессам, характерным для нового строительства, и отсутствующих в сборниках на ремонтно-строительные работы ТСН-2001.6 Поправка: Гл.12.Прил.8.п.8. 3_12.00.01.11.001 Наименование: При наличии напряженных и стесненных условий производства работ (стесненность, сложность складирования и транспортной логистики и т.п.) для объектов, расположенных в пределах круговой магистральной системы улиц "Садовое кольцо" города Москвы | 0 | 173928.02 | 335.89 | 4.51 | 2.82 | 529.13 | 0 | 0.72243 | 0 | 0 | 92086.15 | 49747.69 |  | 129 |  | *1)*1 | *1,25)*1,2 | *1,25)*1,2 | *1,15)*1,2 |  | *1,15)*1,2 | *1,25)*1,2 |  |  |  | 0 | 0 | 1 | 1 |  |  |  | 1013 | 1 М2 ИЗОЛЯЦИИ | 1 М2 ИЗОЛЯЦИИ | 1 | [6 empty] | 85635401 | 30 | Строительные работы | 0 |  | 1 | 29 | ТСН-2001.3-26. Теплоизоляционные работы | ТСН-2001.3-26-1 |  | Поправка: Гл.6.Прил.2.2.п.2.2.6_06.00.01.07.001 Поправка: Гл.12.Прил.8.п.8. 3_12.00.01.11.001 |  | 131072 | 17.85 | 11.18 | 0.17 | 0.03 | 6.5 | 0.5 | 0 | 0 | [17 empty] | 0 | 0 | 0 |  |  |  |  | 87 | 47 |  |  |  |  | 1 |  | 1884577854 | 2 | 1 | 2 | 0 | 0 | 0 | 316469.38 | 316469.38 | 0 | 0 |  | 0 | 3 | 0 |  | 0 | 1 | 0 | 0 | 0 | 0 |  |  |  | 0 | 0
18 | 1 | 384 |  | 133,1 | 1.1-1-517 | Лента с клеевым слоем, ширина 50 мм, толщина 0,5 мм | м | 400 | 2 | 2 |  |  |  | 957.86 | 957.86 | 0 | 0 | 0 | 0 | 0 | 0 | 0 | 0 | 0 |  | 86553739 | 2.35 | 2.35 | 0 | 0 | 0 | 0 | 0 | 0 | 0 | 2.35 | 2.35 | 0 | 0 | 0 | 0 | 0 | 0 | 0 | 87 | 47 | 1 | 1.019 |  |  | 1 | 1 | 1 | 1 |  |  |  |  | 3 | 1 | ТСН-2001.1 Доп. 55, Р. 1, о. 1, поз. 517 |  |  | 29 | 0 |  | 0 | 30 | 0 | 1 | 1 | 1 | 1 | 1 | 1 |  | 87 | 47 |  |  |  | 1566 | 0 | 0 | [5 empty] | 0 | Поправка: Гл.6.Прил.2.2.п.2.2.6_06.00.01.07.001 Наименование: При выполнении при капитальном ремонте и реконструкции работ, аналогичных технологическим процессам, характерным для нового строительства, и отсутствующих в сборниках на ремонтно-строительные работы ТСН-2001.6 Поправка: Гл.12.Прил.8.п.8. 3_12.00.01.11.001 Наименование: При наличии напряженных и стесненных условий производства работ (стесненность, сложность складирования и транспортной логистики и т.п.) для объектов, расположенных в пределах круговой магистральной системы улиц "Садовое кольцо" города Москвы | 0 | 957.86 | 2.39 | 0 | 0 | 0 | 0 | 0 | 0 | 0 | 0 | 0 | [13 empty] | 0 | 0 | 1 | 1 |  |  |  | 1003 | м | м | 1 | [6 empty] | 85635401 | 30 | Строительные работы | 0 |  | 1 | 29 | ТСН-2001.3-26. Теплоизоляционные работы | ТСН-2001.3-26-1 |  | Поправка: Гл.6.Прил.2.2.п.2.2.6_06.00.01.07.001 Поправка: Гл.12.Прил.8.п.8. 3_12.00.01.11.001 |  | 0 | 2.35 | 2.35 | 0 | 0 | 0 | 0 | 0 | [18 empty] | 0 | 0 | 0 |  |  |  |  | 87 | 47 |  |  |  |  | 1 |  | 1628137600 | 2 | 1 | -2 | 0 | 0 | 0 | 957.86 | 957.86 | 0 | 0 |  | 0 | 3 | 0 |  | 0 | 1 | 0 | 0 | 0 | 0 |  |  | *1)*1 | 0 | 0
18 | 1 | 390 |  | 133,1 | 1.1-1-517 | Лента с клеевым слоем, ширина 50 мм, толщина 0,5 мм | м | 400 | 2 | 2 |  |  |  | 14933.04 | 14933.04 | 0 | 0 | 0 | 0 | 0 | 0 | 0 | 0 | 0 |  | 86553741 | 2.35 | 2.35 | 0 | 0 | 0 | 0 | 0 | 0 | 0 | 2.35 | 2.35 | 0 | 0 | 0 | 0 | 0 | 0 | 0 | 87 | 47 | 1 | 1.019 |  |  | 1 | 1 | 1 | 15.59 |  |  |  |  | 3 | 1 | ТСН-2001.1 Доп. 55, Р. 1, о. 1, поз. 517 |  |  | 29 | 0 | 1.1-1-517 | 1 | 30 | 0 | 1 | 1 | 1 | 1 | 1 | 1 |  | 87 | 47 |  |  |  | 1566 | 0 | 0 | [5 empty] | 0 | Поправка: Гл.6.Прил.2.2.п.2.2.6_06.00.01.07.001 Наименование: При выполнении при капитальном ремонте и реконструкции работ, аналогичных технологическим процессам, характерным для нового строительства, и отсутствующих в сборниках на ремонтно-строительные работы ТСН-2001.6 Поправка: Гл.12.Прил.8.п.8. 3_12.00.01.11.001 Наименование: При наличии напряженных и стесненных условий производства работ (стесненность, сложность складирования и транспортной логистики и т.п.) для объектов, расположенных в пределах круговой магистральной системы улиц "Садовое кольцо" города Москвы | 0 | 14933.04 | 37.26 | 0 | 0 | 0 | 0 | 0 | 0 | 0 | 0 | 0 | [13 empty] | 0 | 0 | 1 | 1 |  |  |  | 1003 | м | м | 1 | [6 empty] | 85635401 | 30 | Строительные работы | 0 |  | 1 | 29 | ТСН-2001.3-26. Теплоизоляционные работы | ТСН-2001.3-26-1 |  | Поправка: Гл.6.Прил.2.2.п.2.2.6_06.00.01.07.001 Поправка: Гл.12.Прил.8.п.8. 3_12.00.01.11.001 |  | 0 | 2.35 | 2.35 | 0 | 0 | 0 | 0 | 0 | [18 empty] | 0 | 0 | 0 |  |  |  |  | 87 | 47 |  |  |  |  | 1 |  | 1628137600 | 2 | 1 | 2 | 0 | 0 | 0 | 14933.04 | 14933.04 | 0 | 0 |  | 0 | 3 | 0 |  | 0 | 1 | 0 | 0 | 0 | 0 |  |  | *1)*1 | 0 | 0
18 | 1 | 382 |  | 133,2 | 1.1-1-386 | Клей контактный, на основе полихлоропренового каучука, без ароматических растворителей, температура эксплуатации от -50 до +105°С, для склеивания гибких теплоизоляционных материалов | л | 50 | 0.25 | 0.25 |  |  |  | 7384.18 | 7384.18 | 0 | 0 | 0 | 0 | 0 | 0 | 0 | 0 | 0 |  | 86553739 | 144.93 | 144.93 | 0 | 0 | 0 | 0 | 0 | 0 | 0 | 144.93 | 144.93 | 0 | 0 | 0 | 0 | 0 | 0 | 0 | 87 | 47 | 1 | 1.019 |  |  | 1 | 1 | 1 | 1 |  |  |  |  | 3 | 1 | ТСН-2001.1 Доп. 79, Р. 1, о. 1, поз. 386 |  |  | 29 | 0 |  | 0 | 30 | 0 | 1 | 1 | 1 | 1 | 1 | 1 |  | 87 | 47 |  |  |  | 1566 | 0 | 0 | [5 empty] | 0 | Поправка: Гл.6.Прил.2.2.п.2.2.6_06.00.01.07.001 Наименование: При выполнении при капитальном ремонте и реконструкции работ, аналогичных технологическим процессам, характерным для нового строительства, и отсутствующих в сборниках на ремонтно-строительные работы ТСН-2001.6 Поправка: Гл.12.Прил.8.п.8. 3_12.00.01.11.001 Наименование: При наличии напряженных и стесненных условий производства работ (стесненность, сложность складирования и транспортной логистики и т.п.) для объектов, расположенных в пределах круговой магистральной системы улиц "Садовое кольцо" города Москвы | 0 | 7384.18 | 147.68 | 0 | 0 | 0 | 0 | 0 | 0 | 0 | 0 | 0 | [13 empty] | 0 | 0 | 1 | 1 |  |  |  | 1002 | л | л | 1 | [6 empty] | 85635401 | 30 | Строительные работы | 0 |  | 1 | 29 | ТСН-2001.3-26. Теплоизоляционные работы | ТСН-2001.3-26-1 |  | Поправка: Гл.6.Прил.2.2.п.2.2.6_06.00.01.07.001 Поправка: Гл.12.Прил.8.п.8. 3_12.00.01.11.001 |  | 0 | 144.93 | 144.93 | 0 | 0 | 0 | 0 | 0 | [18 empty] | 0 | 0 | 0 |  |  |  |  | 87 | 47 |  |  |  |  | 1 |  | -1831371659 | 2 | 1 | -2 | 0 | 0 | 0 | 7384.18 | 7384.18 | 0 | 0 |  | 0 | 3 | 0 |  | 0 | 1 | 0 | 0 | 0 | 0 |  |  | *1)*1 | 0 | 0
18 | 1 | 388 |  | 133,2 | 1.1-1-386 | Клей контактный, на основе полихлоропренового каучука, без ароматических растворителей, температура эксплуатации от -50 до +105°С, для склеивания гибких теплоизоляционных материалов | л | 50 | 0.25 | 0.25 |  |  |  | 57744.29 | 57744.29 | 0 | 0 | 0 | 0 | 0 | 0 | 0 | 0 | 0 |  | 86553741 | 144.93 | 144.93 | 0 | 0 | 0 | 0 | 0 | 0 | 0 | 144.93 | 144.93 | 0 | 0 | 0 | 0 | 0 | 0 | 0 | 87 | 47 | 1 | 1.019 |  |  | 1 | 1 | 1 | 7.82 |  |  |  |  | 3 | 1 | ТСН-2001.1 Доп. 79, Р. 1, о. 1, поз. 386 |  |  | 29 | 0 | 1.1-1-386 | 1 | 30 | 0 | 1 | 1 | 1 | 1 | 1 | 1 |  | 87 | 47 |  |  |  | 1566 | 0 | 0 | [5 empty] | 0 | Поправка: Гл.6.Прил.2.2.п.2.2.6_06.00.01.07.001 Наименование: При выполнении при капитальном ремонте и реконструкции работ, аналогичных технологическим процессам, характерным для нового строительства, и отсутствующих в сборниках на ремонтно-строительные работы ТСН-2001.6 Поправка: Гл.12.Прил.8.п.8. 3_12.00.01.11.001 Наименование: При наличии напряженных и стесненных условий производства работ (стесненность, сложность складирования и транспортной логистики и т.п.) для объектов, расположенных в пределах круговой магистральной системы улиц "Садовое кольцо" города Москвы | 0 | 57744.29 | 1154.86 | 0 | 0 | 0 | 0 | 0 | 0 | 0 | 0 | 0 | [13 empty] | 0 | 0 | 1 | 1 |  |  |  | 1002 | л | л | 1 | [6 empty] | 85635401 | 30 | Строительные работы | 0 |  | 1 | 29 | ТСН-2001.3-26. Теплоизоляционные работы | ТСН-2001.3-26-1 |  | Поправка: Гл.6.Прил.2.2.п.2.2.6_06.00.01.07.001 Поправка: Гл.12.Прил.8.п.8. 3_12.00.01.11.001 |  | 0 | 144.93 | 144.93 | 0 | 0 | 0 | 0 | 0 | [18 empty] | 0 | 0 | 0 |  |  |  |  | 87 | 47 |  |  |  |  | 1 |  | -1831371659 | 2 | 1 | 2 | 0 | 0 | 0 | 57744.29 | 57744.29 | 0 | 0 |  | 0 | 3 | 0 |  | 0 | 1 | 0 | 0 | 0 | 0 |  |  | *1)*1 | 0 | 0
17 | 1 |  |  | 134 | КА, п.75 | Изоляция из вспененного полиэтилена Пенофол С-10, толщина 40 мм | м2 | 200 | 0 | 200 |  |  |  | 12828 | 12828 | 0 | 0 | 0 | 0 | 0 | 0 | 0 | 0 | 0 |  | 86553739 | 64.14 | 64.14 | 0 | 0 | 0 | 0 | 0 | 0 | 0 | 64.14 | 64.14 | 0 | 0 | 0 | 0 | 0 | 0 | 0 | 0 | 0 | 1 | 1 |  |  | 1 | 1 | 1 | 1 |  |  |  |  | 3 | 1 | КА, п.75 |  |  | 400005 | 0 |  | 0 | 213 | 0 | 1 | 1 | 1 | 1 | 1 | 1 |  | 0 | 0 |  |  |  | 1566 | 0 | 0 | [5 empty] | 0 |  | 0 | 12828 | 64.14 | 0 | 0 | 0 | 0 | 0 | 0 | 0 | 0 | 0 | [13 empty] | 0 | 0 | 1 | 1 |  |  |  | 1005 | м2 | м2 | 1 | [6 empty] | 85635371 | 213 | Материалы, отсутствующие в СНБ (Строительные) | 0 |  | 1 | 400005 | Материалы, отсутствующие в СНБ (Строительные) | МР КА Строительные |  |  |  | 131088 | 0 | 64.14 | 0 | 0 | 0 | 0 | 0 | 0 | [17 empty] | 0 | 0 | 0 |  |  |  |  | 0 | 0 |  | [770 / 1,22 / 9,84] |  |  | 1 |  | -1809912257 | 2 | 4 | -2 | 0 | 0 | 0 | 12828 | 12828 | 0 | 0 |  | 1 | 2 | 0 |  | 0 | 1 | 0 | 0 | 0 | 0 | 0 | 0 |  | 0 | 0
17 | 1 |  |  | 134 | КА, п.75 | Изоляция из вспененного полиэтилена Пенофол С-10, толщина 40 мм | м2 | 200 | 0 | 200 |  |  |  | 126227.52 | 126227.52 | 0 | 0 | 0 | 0 | 0 | 0 | 0 | 0 | 0 |  | 86553741 | 64.14 | 64.14 | 0 | 0 | 0 | 0 | 0 | 0 | 0 | 64.14 | 64.14 | 0 | 0 | 0 | 0 | 0 | 0 | 0 | 0 | 0 | 1 | 1 |  |  | 1 | 1 | 1 | 9.84 |  |  |  |  | 3 | 1 | КА, п.75 |  |  | 400005 | 0 |  | 0 | 213 | 0 | 1 | 1 | 1 | 1 | 1 | 1 |  | 0 | 0 |  |  |  | 1566 | 0 | 0 | [5 empty] | 0 |  | 0 | 126227.52 | 631.14 | 0 | 0 | 0 | 0 | 0 | 0 | 0 | 0 | 0 | [13 empty] | 0 | 0 | 1 | 1 |  |  |  | 1005 | м2 | м2 | 1 | [6 empty] | 85635371 | 213 | Материалы, отсутствующие в СНБ (Строительные) | 0 |  | 1 | 400005 | Материалы, отсутствующие в СНБ (Строительные) | МР КА Строительные |  |  |  | 131088 | 0 | 64.14 | 0 | 0 | 0 | 0 | 0 | 0 | 5 |  |  | 1 | 18 |  | 770 | [10 empty] | 0 | 0 | 0 |  |  |  |  | 0 | 0 |  | [770 / 1,22 / 9,84] |  |  | 1 |  | -1809912257 | 2 | 3 | 3 | 0 | 0 | 0 | 126227.52 | 126227.52 | 0 | 0 |  | 1 | 1 | 0 |  | 0 | 1 | 0 | 0 | 0 | 0 | 0 | 0 |  | 0 | 0
17 | 1 | 394 | 519 | 135 | 3.26-65-2 | Устройство комбинированного теплоогнезащитного покрытия металлических конструкций с приведенной толщиной металла не менее 3,4 мм на основе базальтового материала и клеевого состава с пределом огнестойкости 1 час | 100 м2 | 17.5 | 0 | 17.5 |  |  |  | 27495.28 | 22964.69 | 205.58 | 31.33 | 4325.01 | 0 | 369.6674 | 0 | 0 | 3790.02 | 2047.48 |  | 86553739 | 1535.069 | 1287.8 | 11.22 | 1.71 | 236.049 | 0 | 20.1756 | 0 | 0 | 1466.33 | 1287.8 | 7.48 | 1.14 | 171.05 | 0 | 14.62 | 0 | 0 | 87 | 47 | 1.047 | 1.019 |  |  | 1 | 1 | 1 | 1 |  |  |  |  | 0 | 1 | ТСН-2001.3 Доп. 81, Сб. 26, т. 65, поз. 2 |  |  | 29 | 0 | 3.26-65-2 | 1 | 30 | 0 | 1 | 1 | 1 | 1 | 1 | 1 |  | 87 | 47 |  |  |  | 1566 | 0 | 0 | [5 empty] | 0 | Поправка: Гл.6.Прил.2.2.п.2.2.6_06.00.01.07.001 Наименование: При выполнении при капитальном ремонте и реконструкции работ, аналогичных технологическим процессам, характерным для нового строительства, и отсутствующих в сборниках на ремонтно-строительные работы ТСН-2001.6 Поправка: Гл.12.Прил.8.п.8. 3_12.00.01.11.001 Наименование: При наличии напряженных и стесненных условий производства работ (стесненность, сложность складирования и транспортной логистики и т.п.) для объектов, расположенных в пределах круговой магистральной системы улиц "Садовое кольцо" города Москвы | 0 | 27495.28 | 1312.27 | 11.75 | 1.79 | 247.14 | 0 | 21.1239 | 0 | 0 | 3764.32 | 2033.6 |  | 131 |  | *1)*1 | *1,25)*1,2 | *1,25)*1,2 | *1,15)*1,2 |  | *1,15)*1,2 | *1,25)*1,2 |  |  |  | 0 | 0 | 1 | 1 |  |  |  | 1005 | 100 м2 | 100 м2 | 100 | [6 empty] | 85635401 | 30 | Строительные работы | 0 |  | 1 | 29 | ТСН-2001.3-26. Теплоизоляционные работы | ТСН-2001.3-26-1 |  | Поправка: Гл.6.Прил.2.2.п.2.2.6_06.00.01.07.001 Поправка: Гл.12.Прил.8.п.8. 3_12.00.01.11.001 |  | 131072 | 1466.33 | 1287.8 | 7.48 | 1.14 | 171.05 | 14.62 | 0 | 0 | [17 empty] | 0 | 0 | 0 |  |  |  |  | 87 | 47 |  |  |  |  | 1 |  | -1126482818 | 2 | 1 | 2 | 0 | 0 | 0 | 33332.78 | 33332.78 | 0 | 0 |  | 0 | 3 | 0 |  | 0 | 1 | 0 | 0 | 0 | 0 |  |  |  | 0 | 0
17 | 1 | 398 | 524 | 135 | 3.26-65-2 | Устройство комбинированного теплоогнезащитного покрытия металлических конструкций с приведенной толщиной металла не менее 3,4 мм на основе базальтового материала и клеевого состава с пределом огнестойкости 1 час | 100 м2 | 17.5 | 0 | 17.5 |  |  |  | 387078.52 | 139854.96 | 3509.25 | 1765.45 | 243714.31 | 0 | 369.6674 | 0 | 0 | 213567.39 | 115375.49 |  | 86553741 | 1535.069 | 1287.8 | 11.22 | 1.71 | 236.049 | 0 | 20.1756 | 0 | 0 | 1466.33 | 1287.8 | 7.48 | 1.14 | 171.05 | 0 | 14.62 | 0 | 0 | 87 | 47 | 1.047 | 1.019 |  |  | 1 | 56.35 | 17.07 | 6.09 |  |  |  |  | 0 | 1 | ТСН-2001.3 Доп. 81, Сб. 26, т. 65, поз. 2 |  |  | 29 | 0 | 3.26-65-2 | 1 | 30 | 0 | 56.35 | 1 | 1 | 1 | 1 | 1 |  | 87 | 47 |  |  |  | 1566 | 0 | 0 | [5 empty] | 0 | Поправка: Гл.6.Прил.2.2.п.2.2.6_06.00.01.07.001 Наименование: При выполнении при капитальном ремонте и реконструкции работ, аналогичных технологическим процессам, характерным для нового строительства, и отсутствующих в сборниках на ремонтно-строительные работы ТСН-2001.6 Поправка: Гл.12.Прил.8.п.8. 3_12.00.01.11.001 Наименование: При наличии напряженных и стесненных условий производства работ (стесненность, сложность складирования и транспортной логистики и т.п.) для объектов, расположенных в пределах круговой магистральной системы улиц "Садовое кольцо" города Москвы | 0 | 387078.52 | 7991.72 | 200.57 | 100.87 | 13926.34 | 0 | 21.1239 | 0 | 0 | 212119.21 | 114593.13 |  | 133 |  | *1)*1 | *1,25)*1,2 | *1,25)*1,2 | *1,15)*1,2 |  | *1,15)*1,2 | *1,25)*1,2 |  |  |  | 0 | 0 | 1 | 1 |  |  |  | 1005 | 100 м2 | 100 м2 | 100 | [6 empty] | 85635401 | 30 | Строительные работы | 0 |  | 1 | 29 | ТСН-2001.3-26. Теплоизоляционные работы | ТСН-2001.3-26-1 |  | Поправка: Гл.6.Прил.2.2.п.2.2.6_06.00.01.07.001 Поправка: Гл.12.Прил.8.п.8. 3_12.00.01.11.001 |  | 131072 | 1466.33 | 1287.8 | 7.48 | 1.14 | 171.05 | 14.62 | 0 | 0 | [17 empty] | 0 | 0 | 0 |  |  |  |  | 87 | 47 |  |  |  |  | 1 |  | -1126482818 | 2 | 1 | 2 | 0 | 0 | 0 | 716021.4 | 716021.4 | 0 | 0 |  | 0 | 3 | 0 |  | 0 | 1 | 0 | 0 | 0 | 0 |  |  |  | 0 | 0
17 | 1 |  |  | 136 | 1.1-1-4393 | Материал рулонный тепло-, звуко-, огнезащитный, базальтовый, прошивной, с обкладкой из алюминиевой фольги с одной стороны, толщина материала 20 мм, плотность 35 кг/м3, теплопроводность при температуре +22°С не более 0,038 Вт/(м х К), для строительных конструкций, воздуховодов систем вентиляции и дымоудаления | м2 | 805.0065 | 0 | 805.0065 |  |  |  | 30826.94 | 30826.94 | 0 | 0 | 0 | 0 | 0 | 0 | 0 | 0 | 0 |  | 86553739 | 37.58 | 37.58 | 0 | 0 | 0 | 0 | 0 | 0 | 0 | 37.58 | 37.58 | 0 | 0 | 0 | 0 | 0 | 0 | 0 | 0 | 0 | 1 | 1.019 |  |  | 1 | 1 | 1 | 1 |  |  |  |  | 3 | 1 | ТСН-2001.1 Доп. 79, Р. 1, о. 1, поз. 4393 |  |  | 1617 | 0 |  | 0 | 200 | 0 | 1 | 1 | 1 | 1 | 1 | 1 |  | 0 | 0 |  |  |  | 1566 | 0 | 0 | [5 empty] | 0 |  | 0 | 30826.94 | 38.29 | 0 | 0 | 0 | 0 | 0 | 0 | 0 | 0 | 0 | [13 empty] | 0 | 0 | 1 | 1 |  |  |  | 1005 | м2 | м2 | 1 | [6 empty] | 85635469 | 200 | Материалы строительные | 0 |  | 1 | 1617 | ТСН-2001.1 Материалы строительные | ТСН-2001.1-1 |  |  |  | 131072 | 37.58 | 37.58 | 0 | 0 | 0 | 0 | 0 | 0 | [17 empty] | 0 | 0 | 0 |  |  |  |  | 0 | 0 |  |  |  |  | 1 |  | -1072631948 | 2 | 1 | -2 | 0 | 0 | 0 | 30826.94 | 30826.94 | 0 | 0 |  | 0 | 3 | 0 |  | 0 | 1 | 0 | 0 | 0 | 0 |  |  |  | 0 | 0
17 | 1 |  |  | 136 | 1.1-1-4393 | Материал рулонный тепло-, звуко-, огнезащитный, базальтовый, прошивной, с обкладкой из алюминиевой фольги с одной стороны, толщина материала 20 мм, плотность 35 кг/м3, теплопроводность при температуре +22°С не более 0,038 Вт/(м х К), для строительных конструкций, воздуховодов систем вентиляции и дымоудаления | м2 | 805.0065 | 0 | 805.0065 |  |  |  | 250931.29 | 250931.29 | 0 | 0 | 0 | 0 | 0 | 0 | 0 | 0 | 0 |  | 86553741 | 37.58 | 37.58 | 0 | 0 | 0 | 0 | 0 | 0 | 0 | 37.58 | 37.58 | 0 | 0 | 0 | 0 | 0 | 0 | 0 | 0 | 0 | 1 | 1.019 |  |  | 1 | 1 | 1 | 8.14 |  |  |  |  | 3 | 1 | ТСН-2001.1 Доп. 79, Р. 1, о. 1, поз. 4393 |  |  | 1617 | 0 | 1.1-1-4393 | 1 | 200 | 0 | 1 | 1 | 1 | 1 | 1 | 1 |  | 0 | 0 |  |  |  | 1566 | 0 | 0 | [5 empty] | 0 |  | 0 | 250931.29 | 311.68 | 0 | 0 | 0 | 0 | 0 | 0 | 0 | 0 | 0 | [13 empty] | 0 | 0 | 1 | 1 |  |  |  | 1005 | м2 | м2 | 1 | [6 empty] | 85635469 | 200 | Материалы строительные | 0 |  | 1 | 1617 | ТСН-2001.1 Материалы строительные | ТСН-2001.1-1 |  |  |  | 131072 | 37.58 | 37.58 | 0 | 0 | 0 | 0 | 0 | 0 | [17 empty] | 0 | 0 | 0 |  |  |  |  | 0 | 0 |  |  |  |  | 1 |  | -1072631948 | 2 | 1 | 2 | 0 | 0 | 0 | 250931.29 | 250931.29 | 0 | 0 |  | 0 | 3 | 0 |  | 0 | 1 | 0 | 0 | 0 | 0 |  |  |  | 0 | 0
17 | 1 |  |  | 137 | 1.1-1-4334 | Материал рулонный тепло-, звуко-, огнезащитный базальтовый, прошивной, с обкладкой из алюминиевой фольги с одной стороны, толщина материала 10 мм, теплопроводность при температуре +25°С не более 0,038 Вт/(м х К), для строительных конструкций, воздуховодов систем вентиляции и дымоудаления | м2 | 107.3342 | 0 | 107.3342 |  |  |  | 3157.77 | 3157.77 | 0 | 0 | 0 | 0 | 0 | 0 | 0 | 0 | 0 |  | 86553739 | 29.42 | 29.42 | 0 | 0 | 0 | 0 | 0 | 0 | 0 | 29.42 | 29.42 | 0 | 0 | 0 | 0 | 0 | 0 | 0 | 0 | 0 | 1 | 1 |  |  | 1 | 1 | 1 | 1 |  |  |  |  | 3 | 1 | ТСН-2001.1 Доп. 67, Р. 1, о. 1, поз. 4334 |  |  | 1617 | 0 |  | 0 | 200 | 0 | 1 | 1 | 1 | 1 | 1 | 1 |  | 0 | 0 |  |  |  | 1566 | 0 | 0 | [5 empty] | 0 |  | 0 | 3157.77 | 29.42 | 0 | 0 | 0 | 0 | 0 | 0 | 0 | 0 | 0 | [13 empty] | 0 | 0 | 1 | 1 |  |  |  | 1005 | м2 | м2 | 1 | [6 empty] | 85635469 | 200 | Материалы строительные | 0 |  | 1 | 1617 | ТСН-2001.1 Материалы строительные | ТСН-2001.1-1 |  |  |  | 131072 | 29.42 | 29.42 | 0 | 0 | 0 | 0 | 0 | 0 | [17 empty] | 0 | 0 | 0 |  |  |  |  | 0 | 0 |  |  |  |  | 1 |  | 1242087909 | 2 | 1 | -2 | 0 | 0 | 0 | 3157.77 | 3157.77 | 0 | 0 |  | 0 | 3 | 0 |  | 0 | 1 | 0 | 0 | 0 | 0 |  |  |  | 0 | 0
17 | 1 |  |  | 137 | 1.1-1-4334 | Материал рулонный тепло-, звуко-, огнезащитный базальтовый, прошивной, с обкладкой из алюминиевой фольги с одной стороны, толщина материала 10 мм, теплопроводность при температуре +25°С не более 0,038 Вт/(м х К), для строительных конструкций, воздуховодов систем вентиляции и дымоудаления | м2 | 107.3342 | 0 | 107.3342 |  |  |  | 20083.42 | 20083.42 | 0 | 0 | 0 | 0 | 0 | 0 | 0 | 0 | 0 |  | 86553741 | 29.42 | 29.42 | 0 | 0 | 0 | 0 | 0 | 0 | 0 | 29.42 | 29.42 | 0 | 0 | 0 | 0 | 0 | 0 | 0 | 0 | 0 | 1 | 1 |  |  | 1 | 1 | 1 | 6.36 |  |  |  |  | 3 | 1 | ТСН-2001.1 Доп. 67, Р. 1, о. 1, поз. 4334 |  |  | 1617 | 0 | 1.1-1-4334 | 1 | 200 | 0 | 1 | 1 | 1 | 1 | 1 | 1 |  | 0 | 0 |  |  |  | 1566 | 0 | 0 | [5 empty] | 0 |  | 0 | 20083.42 | 187.11 | 0 | 0 | 0 | 0 | 0 | 0 | 0 | 0 | 0 | [13 empty] | 0 | 0 | 1 | 1 |  |  |  | 1005 | м2 | м2 | 1 | [6 empty] | 85635469 | 200 | Материалы строительные | 0 |  | 1 | 1617 | ТСН-2001.1 Материалы строительные | ТСН-2001.1-1 |  |  |  | 131072 | 29.42 | 29.42 | 0 | 0 | 0 | 0 | 0 | 0 | [17 empty] | 0 | 0 | 0 |  |  |  |  | 0 | 0 |  |  |  |  | 1 |  | 1242087909 | 2 | 1 | 2 | 0 | 0 | 0 | 20083.42 | 20083.42 | 0 | 0 |  | 0 | 3 | 0 |  | 0 | 1 | 0 | 0 | 0 | 0 |  |  |  | 0 | 0
17 | 1 |  |  | 138 | 1.1-1-4332 | Материал рулонный тепло-, звуко-, огнезащитный, базальтовый, прошивной, с обкладкой из алюминиевой фольги с одной стороны, толщина материала 5 мм, теплопроводность при температуре +25°С не более 0,038 Вт/(м х К), для строительных конструкций, воздуховодов систем вентиляции и дымоудаления | м2 | 966.0078 | 0 | 966.0078 |  |  |  | 23792.77 | 23792.77 | 0 | 0 | 0 | 0 | 0 | 0 | 0 | 0 | 0 |  | 86553739 | 24.63 | 24.63 | 0 | 0 | 0 | 0 | 0 | 0 | 0 | 24.63 | 24.63 | 0 | 0 | 0 | 0 | 0 | 0 | 0 | 0 | 0 | 1 | 1 |  |  | 1 | 1 | 1 | 1 |  |  |  |  | 3 | 1 | ТСН-2001.1 Доп. 67, Р. 1, о. 1, поз. 4332 |  |  | 1617 | 0 |  | 0 | 200 | 0 | 1 | 1 | 1 | 1 | 1 | 1 |  | 0 | 0 |  |  |  | 1566 | 0 | 0 | [5 empty] | 0 |  | 0 | 23792.77 | 24.63 | 0 | 0 | 0 | 0 | 0 | 0 | 0 | 0 | 0 | [13 empty] | 0 | 0 | 1 | 1 |  |  |  | 1005 | м2 | м2 | 1 | [6 empty] | 85635469 | 200 | Материалы строительные | 0 |  | 1 | 1617 | ТСН-2001.1 Материалы строительные | ТСН-2001.1-1 |  |  |  | 131072 | 24.63 | 24.63 | 0 | 0 | 0 | 0 | 0 | 0 | [17 empty] | 0 | 0 | 0 |  |  |  |  | 0 | 0 |  |  |  |  | 1 |  | 702565785 | 2 | 1 | -2 | 0 | 0 | 0 | 23792.77 | 23792.77 | 0 | 0 |  | 0 | 3 | 0 |  | 0 | 1 | 0 | 0 | 0 | 0 |  |  |  | 0 | 0
17 | 1 |  |  | 138 | 1.1-1-4332 | Материал рулонный тепло-, звуко-, огнезащитный, базальтовый, прошивной, с обкладкой из алюминиевой фольги с одной стороны, толщина материала 5 мм, теплопроводность при температуре +25°С не более 0,038 Вт/(м х К), для строительных конструкций, воздуховодов систем вентиляции и дымоудаления | м2 | 966.0078 | 0 | 966.0078 |  |  |  | 114919.08 | 114919.08 | 0 | 0 | 0 | 0 | 0 | 0 | 0 | 0 | 0 |  | 86553741 | 24.63 | 24.63 | 0 | 0 | 0 | 0 | 0 | 0 | 0 | 24.63 | 24.63 | 0 | 0 | 0 | 0 | 0 | 0 | 0 | 0 | 0 | 1 | 1 |  |  | 1 | 1 | 1 | 4.83 |  |  |  |  | 3 | 1 | ТСН-2001.1 Доп. 67, Р. 1, о. 1, поз. 4332 |  |  | 1617 | 0 | 1.1-1-4332 | 1 | 200 | 0 | 1 | 1 | 1 | 1 | 1 | 1 |  | 0 | 0 |  |  |  | 1566 | 0 | 0 | [5 empty] | 0 |  | 0 | 114919.08 | 118.96 | 0 | 0 | 0 | 0 | 0 | 0 | 0 | 0 | 0 | [13 empty] | 0 | 0 | 1 | 1 |  |  |  | 1005 | м2 | м2 | 1 | [6 empty] | 85635469 | 200 | Материалы строительные | 0 |  | 1 | 1617 | ТСН-2001.1 Материалы строительные | ТСН-2001.1-1 |  |  |  | 131072 | 24.63 | 24.63 | 0 | 0 | 0 | 0 | 0 | 0 | [17 empty] | 0 | 0 | 0 |  |  |  |  | 0 | 0 |  |  |  |  | 1 |  | 702565785 | 2 | 1 | 2 | 0 | 0 | 0 | 114919.08 | 114919.08 | 0 | 0 |  | 0 | 3 | 0 |  | 0 | 1 | 0 | 0 | 0 | 0 |  |  |  | 0 | 0
51 | 1 | 5 | 624 |  | Новый подраздел | Теплоизоляция и огнезащита | 0 | [6 empty] | 110653 | 104190.69 | 258.98 | 40.75 | 6203.33 | 0 | 514.1534 | 0 | 0 | 5432.35 | 2934.72 |  |  | 110653 | 104190.69 | 258.98 | 40.75 | 6203.33 | 0 | 514.1534 | 0 | 0 | 5432.35 | 2934.72 |  |  | 0 | 0 | 0 | 119020.07 | 119020.07 | 0 | 0 | 104190.69 | 104190.69 | 0 | 104190.69 | 0 | 0 | 0 | 0 | 0 | [19 empty] | 0 | 0 | 0 | 119020.07 | 119020.07 | 0 | 0 | 104190.69 | 104190.69 | 0 | 104190.69 | 0 | 0 | 0 | 0 | 0 | [19 empty] | 1145845.18 | 791885.98 | 4401.56 | 2296.27 | 349557.64 | 0 | 514.1534 | 0 | 0 | 306112.9 | 165371.34 |  |  | 1145845.18 | 791885.98 | 4401.56 | 2296.27 | 349557.64 | 0 | 514.1534 | 0 | 0 | 306112.9 | 165371.34 |  |  | 0 | 0 | 0 | 1617329.42 | 1617329.42 | 0 | 0 | 791885.98 | 791885.98 | 0 | 791885.98 | 0 | 0 | 0 | 0 | 0 | [19 empty] | 0 | 0 | 0 | 1617329.42 | 1617329.42 | 0 | 0 | 791885.98 | 791885.98 | 0 | 791885.98 | 0 | 0 | 0 | 0 | 0 | [18 empty] | 0
50 | 0 | 0 | 1 | 201 | 110653 | ПЗ | Прямые затраты |  |  | 201 | 1 | 3 |  | 2 | 1145845.18 | [6 empty] | 110653 | 1 | 110653 | 1145845.18 | 1 | 1145845.18
50 | 0 | 0 | 1 | 202 | 104190.69 | СтМатОб | Стоимость материальных ресурсов (всего) |  |  | 202 | 2 | 3 |  | 2 | 791885.98 | [6 empty] | 104190.69 | 1 | 104190.69 | 791885.98 | 1 | 791885.98
50 | 0 | 0 | 1 | 222 | 0 | СтМатОбЗак | Стоимость материалов и оборудования заказчика |  |  | 222 | 3 | 3 |  | 2 | 0 | [6 empty] | 0 | 1 | 0 | 0 | 1 | 0
50 | 0 | 0 | 1 | 225 | 104190.69 | СтМатОбПод | Стоимость материалов и оборудования подрядчика |  |  | 225 | 4 | 3 |  | 2 | 791885.98 | [6 empty] | 104190.69 | 1 | 104190.69 | 791885.98 | 1 | 791885.98
50 | 0 | 0 | 1 | 226 | 104190.69 | СтМат | Стоимость материалов (всего) |  |  | 226 | 5 | 3 |  | 2 | 791885.98 | [6 empty] | 104190.69 | 1 | 104190.69 | 791885.98 | 1 | 791885.98
50 | 0 | 0 | 1 | 227 | 0 | СтМатЗак | Стоимость материалов заказчика |  |  | 227 | 6 | 3 |  | 2 | 0 | [6 empty] | 0 | 1 | 0 | 0 | 1 | 0
50 | 0 | 0 | 1 | 228 | 104190.69 | СтМатПод | Стоимость материалов подрядчика |  |  | 228 | 7 | 3 |  | 2 | 791885.98 | [6 empty] | 104190.69 | 1 | 104190.69 | 791885.98 | 1 | 791885.98
50 | 0 | 0 | 1 | 216 | 0 | Оборуд | Стоимость оборудования (всего) |  |  | 216 | 8 | 3 |  | 2 | 0 | [6 empty] | 0 | 1 | 0 | 0 | 1 | 0
50 | 0 | 0 | 1 | 223 | 0 | ОборудЗак | Стоимость оборудования заказчика |  |  | 223 | 9 | 3 |  | 2 | 0 | [6 empty] | 0 | 1 | 0 | 0 | 1 | 0
50 | 0 | 0 | 1 | 229 | 0 | ОборудПод | Стоимость оборудования подрядчика |  |  | 229 | 10 | 3 |  | 2 | 0 | [6 empty] | 0 | 1 | 0 | 0 | 1 | 0
50 | 0 | 0 | 1 | 203 | 258.98 | ЭММ | Эксплуатация машин |  |  | 203 | 11 | 3 |  | 2 | 4401.56 | [6 empty] | 258.98 | 1 | 258.98 | 4401.56 | 1 | 4401.56
50 | 0 | 0 | 1 | 231 | 0 | ЭММсНРиСП | Эксплуатация машин по ТСН-2001.16 |  |  | 231 | 12 | 3 |  | 2 | 0 | [6 empty] | 0 | 1 | 0 | 0 | 1 | 0
50 | 0 | 0 | 1 | 204 | 40.75 | ЗПМ | ЗП машинистов |  |  | 204 | 13 | 3 |  | 2 | 2296.27 | [6 empty] | 40.75 | 1 | 40.75 | 2296.27 | 1 | 2296.27
50 | 0 | 0 | 1 | 205 | 6203.33 | ОЗП | Основная ЗП рабочих |  |  | 205 | 14 | 3 |  | 2 | 349557.64 | [6 empty] | 6203.33 | 1 | 6203.33 | 349557.64 | 1 | 349557.64
50 | 0 | 0 | 1 | 232 | 0 | ОЗПсНРиСП | Основная ЗП рабочих по ТСН-2001.16 |  |  | 232 | 15 | 3 |  | 2 | 0 | [6 empty] | 0 | 1 | 0 | 0 | 1 | 0
50 | 0 | 0 | 1 | 214 | 119020.07 | Строит | Строительные работы с НР и СП |  |  | 214 | 16 | 3 |  | 2 | 1617329.42 | [6 empty] | 119020.07 | 1 | 119020.07 | 1617329.42 | 1 | 1617329.42
50 | 0 | 0 | 1 | 215 | 0 | Монтаж | Монтажные работы с НР и СП |  |  | 215 | 17 | 3 |  | 2 | 0 | [6 empty] | 0 | 1 | 0 | 0 | 1 | 0
50 | 0 | 0 | 1 | 217 | 0 | Прочие | Прочие работы с НР и СП |  |  | 217 | 18 | 3 |  | 2 | 0 | [6 empty] | 0 | 1 | 0 | 0 | 1 | 0
50 | 0 | 0 | 1 | 230 | 0 | ПрочиеЗатр | Прочие затраты по ТСН-2001.16 |  |  | 230 | 19 | 3 |  | 2 | 0 | [6 empty] | 0 | 1 | 0 | 0 | 1 | 0
50 | 0 | 0 | 1 | 206 | 0 | ВозврМат | Возврат материалов |  |  | 206 | 20 | 3 |  | 2 | 0 | [6 empty] | 0 | 1 | 0 | 0 | 1 | 0
50 | 0 | 0 | 1 | 207 | 514.1534 | ТрудСтр | Трудозатраты строителей |  |  | 207 | 21 | 3 |  | -1 | 514.1534 | [6 empty] | 514.1534 | 1 | 514.1534 | 514.1534 | 1 | 514.1534
50 | 0 | 0 | 1 | 208 | 0 | ТрудМаш | Трудозатраты машинистов |  |  | 208 | 22 | 3 |  | -1 | 0 | [6 empty] | 0 | 1 | 0 | 0 | 1 | 0
50 | 0 | 0 | 1 | 209 | 0 | ТранспМат | Транспорт материалов |  |  | 209 | 23 | 3 |  | 2 | 0 | [6 empty] | 0 | 1 | 0 | 0 | 1 | 0
50 | 0 | 0 | 1 | 233 | 0 | Перевозка | Перевозка грузов |  |  | 233 | 24 | 3 |  | 2 | 0 | [6 empty] | 0 | 1 | 0 | 0 | 1 | 0
50 | 0 | 0 | 1 | 210 | 5432.35 | НР | Накладные расходы |  |  | 210 | 25 | 3 |  | 2 | 306112.9 | [6 empty] | 5432.35 | 1 | 5432.35 | 306112.9 | 1 | 306112.9
50 | 0 | 0 | 1 | 211 | 2934.72 | СмПриб | Сметная прибыль |  |  | 211 | 26 | 3 |  | 2 | 165371.34 | [6 empty] | 2934.72 | 1 | 2934.72 | 165371.34 | 1 | 165371.34
50 | 0 | 0 | 1 | 224 | 119020.07 | Всего | Всего с НР и СП |  |  | 224 | 27 | 3 |  | 2 | 1617329.42 | [6 empty] | 119020.07 | 1 | 119020.07 | 1617329.42 | 1 | 1617329.42
51 | 1 | 4 | 387 |  | Новый раздел | Воздухораспределительные устройства | 0 | [6 empty] | 732482.6 | 710932.99 | 1490.19 | 133.71 | 20059.42 | 0 | 1685.1975 | 0 | 0 | 20624.3 | 11430.36 | [15 empty] | 0 | 282413.86 | 0 | 764537.26 | 482123.4 | 0 | 0 | 710932.99 | 428519.13 | 0 | 428519.13 | 282413.86 | 0 | 0 | 0 | 0 | [54 empty] | 5069293.17 | 3916292.31 | 22652.53 | 7534.55 | 1130348.33 | 0 | 1685.1975 | 0 | 0 | 1162178.87 | 644101.88 | [15 empty] | 0 | 2254337.66 | 0 | 6875573.92 | 4621236.26 | 0 | 0 | 3916292.31 | 1661954.65 | 0 | 1661954.65 | 2254337.66 | 0 | 0 | 0 | 0 | [53 empty] | 0
50 | 0 | 0 | 1 | 201 | 732482.6 | ПЗ | Прямые затраты |  |  | 201 | 1 | 3 |  | 2 | 5069293.17 | [6 empty] | 732482.6 | 1 | 732482.6 | 5069293.17 | 1 | 5069293.17
50 | 0 | 0 | 1 | 202 | 710932.99 | СтМатОб | Стоимость материальных ресурсов (всего) |  |  | 202 | 2 | 3 |  | 2 | 3916292.31 | [6 empty] | 710932.99 | 1 | 710932.99 | 3916292.31 | 1 | 3916292.31
50 | 0 | 0 | 1 | 222 | 0 | СтМатОбЗак | Стоимость материалов и оборудования заказчика |  |  | 222 | 3 | 3 |  | 2 | 0 | [6 empty] | 0 | 1 | 0 | 0 | 1 | 0
50 | 0 | 0 | 1 | 225 | 710932.99 | СтМатОбПод | Стоимость материалов и оборудования подрядчика |  |  | 225 | 4 | 3 |  | 2 | 3916292.31 | [6 empty] | 710932.99 | 1 | 710932.99 | 3916292.31 | 1 | 3916292.31
50 | 0 | 0 | 1 | 226 | 428519.13 | СтМат | Стоимость материалов (всего) |  |  | 226 | 5 | 3 |  | 2 | 1661954.65 | [6 empty] | 428519.13 | 1 | 428519.13 | 1661954.65 | 1 | 1661954.65
50 | 0 | 0 | 1 | 227 | 0 | СтМатЗак | Стоимость материалов заказчика |  |  | 227 | 6 | 3 |  | 2 | 0 | [6 empty] | 0 | 1 | 0 | 0 | 1 | 0
50 | 0 | 0 | 1 | 228 | 428519.13 | СтМатПод | Стоимость материалов подрядчика |  |  | 228 | 7 | 3 |  | 2 | 1661954.65 | [6 empty] | 428519.13 | 1 | 428519.13 | 1661954.65 | 1 | 1661954.65
50 | 0 | 0 | 1 | 216 | 282413.86 | Оборуд | Стоимость оборудования (всего) |  |  | 216 | 8 | 3 |  | 2 | 2254337.66 | [6 empty] | 282413.86 | 1 | 282413.86 | 2254337.66 | 1 | 2254337.66
50 | 0 | 0 | 1 | 223 | 0 | ОборудЗак | Стоимость оборудования заказчика |  |  | 223 | 9 | 3 |  | 2 | 0 | [6 empty] | 0 | 1 | 0 | 0 | 1 | 0
50 | 0 | 0 | 1 | 229 | 282413.86 | ОборудПод | Стоимость оборудования подрядчика |  |  | 229 | 10 | 3 |  | 2 | 2254337.66 | [6 empty] | 282413.86 | 1 | 282413.86 | 2254337.66 | 1 | 2254337.66
50 | 0 | 0 | 1 | 203 | 1490.19 | ЭММ | Эксплуатация машин |  |  | 203 | 11 | 3 |  | 2 | 22652.53 | [6 empty] | 1490.19 | 1 | 1490.19 | 22652.53 | 1 | 22652.53
50 | 0 | 0 | 1 | 231 | 0 | ЭММсНРиСП | Эксплуатация машин по ТСН-2001.16 |  |  | 231 | 12 | 3 |  | 2 | 0 | [6 empty] | 0 | 1 | 0 | 0 | 1 | 0
50 | 0 | 0 | 1 | 204 | 133.71 | ЗПМ | ЗП машинистов |  |  | 204 | 13 | 3 |  | 2 | 7534.55 | [6 empty] | 133.71 | 1 | 133.71 | 7534.55 | 1 | 7534.55
50 | 0 | 0 | 1 | 205 | 20059.42 | ОЗП | Основная ЗП рабочих |  |  | 205 | 14 | 3 |  | 2 | 1130348.33 | [6 empty] | 20059.42 | 1 | 20059.42 | 1130348.33 | 1 | 1130348.33
50 | 0 | 0 | 1 | 232 | 0 | ОЗПсНРиСП | Основная ЗП рабочих по ТСН-2001.16 |  |  | 232 | 15 | 3 |  | 2 | 0 | [6 empty] | 0 | 1 | 0 | 0 | 1 | 0
50 | 0 | 0 | 1 | 214 | 482123.4 | Строит | Строительные работы с НР и СП |  |  | 214 | 16 | 3 |  | 2 | 4621236.26 | [6 empty] | 482123.4 | 1 | 482123.4 | 4621236.26 | 1 | 4621236.26
50 | 0 | 0 | 1 | 215 | 0 | Монтаж | Монтажные работы с НР и СП |  |  | 215 | 17 | 3 |  | 2 | 0 | [6 empty] | 0 | 1 | 0 | 0 | 1 | 0
50 | 0 | 0 | 1 | 217 | 0 | Прочие | Прочие работы с НР и СП |  |  | 217 | 18 | 3 |  | 2 | 0 | [6 empty] | 0 | 1 | 0 | 0 | 1 | 0
50 | 0 | 0 | 1 | 230 | 0 | ПрочиеЗатр | Прочие затраты по ТСН-2001.16 |  |  | 230 | 19 | 3 |  | 2 | 0 | [6 empty] | 0 | 1 | 0 | 0 | 1 | 0
50 | 0 | 0 | 1 | 206 | 0 | ВозврМат | Возврат материалов |  |  | 206 | 20 | 3 |  | 2 | 0 | [6 empty] | 0 | 1 | 0 | 0 | 1 | 0
50 | 0 | 0 | 1 | 207 | 1685.1975 | ТрудСтр | Трудозатраты строителей |  |  | 207 | 21 | 3 |  | -1 | 1685.1975 | [6 empty] | 1685.1975 | 1 | 1685.1975 | 1685.1975 | 1 | 1685.1975
50 | 0 | 0 | 1 | 208 | 0 | ТрудМаш | Трудозатраты машинистов |  |  | 208 | 22 | 3 |  | -1 | 0 | [6 empty] | 0 | 1 | 0 | 0 | 1 | 0
50 | 0 | 0 | 1 | 209 | 0 | ТранспМат | Транспорт материалов |  |  | 209 | 23 | 3 |  | 2 | 0 | [6 empty] | 0 | 1 | 0 | 0 | 1 | 0
50 | 0 | 0 | 1 | 233 | 0 | Перевозка | Перевозка грузов |  |  | 233 | 24 | 3 |  | 2 | 0 | [6 empty] | 0 | 1 | 0 | 0 | 1 | 0
50 | 0 | 0 | 1 | 210 | 20624.3 | НР | Накладные расходы |  |  | 210 | 25 | 3 |  | 2 | 1162178.87 | [6 empty] | 20624.3 | 1 | 20624.3 | 1162178.87 | 1 | 1162178.87
50 | 0 | 0 | 1 | 211 | 11430.36 | СмПриб | Сметная прибыль |  |  | 211 | 26 | 3 |  | 2 | 644101.88 | [6 empty] | 11430.36 | 1 | 11430.36 | 644101.88 | 1 | 644101.88
50 | 0 | 0 | 1 | 224 | 764537.26 | Всего | Всего с НР и СП |  |  | 224 | 27 | 3 |  | 2 | 6875573.92 | [6 empty] | 764537.26 | 1 | 764537.26 | 6875573.92 | 1 | 6875573.92
4 | 1 |  | 1057 |  | Новый раздел | Противодымная вентиляция |  | 0 |  | 0 | [7 empty] | 0 | 0 |  | 2 | [53 empty] | 0 | [11 empty] | 0
52 | 1 | 4 | 705 | 0 | Новый раздел | Противодымная вентиляция | [7 empty] | 992217.54 | 973827.6 | 3484.94 | 542.97 | 14905 | 0 | 1266.7637 | 0 | 0 | 16181.09 | 9005.05 | 0 | 0 | 0 | 0 | 0 | 0 | 0 | 0 | 0 | 0 | 0 | 0 | 0 | 0 | 0 | 0 | 685100.44 | 0 | 1017403.68 | 332303.24 | 0 | 0 | 973827.6 | 288727.16 | 0 | 288727.16 | 685100.44 | 0 | 0 | 0 | 0 | 0 | 0 | 0 | 0 | 0 | 0 | 0 | 0 | 0 | 0 | 0 | 0 | 0 | 0 | 0 | 0 | 0 | 0 | 0 | 0 | 0 | 0 | 0 | 0 | 0 | 0 | 0 | 0 | 0 | 0 | 0 | 0 | 0 | 0 | 0 | 0 | 0 | 0 | 0 | 0 | 0 | 0 | 0 | 0 | 0 | 0 | 0 | 0 | 0 | 0 | 0 | 0 | 0 | 0 | 8069135.84 | 7168208.64 | 61030.46 | 30596.37 | 839896.74 | 0 | 1266.7637 | 0 | 0 | 911805.16 | 507434.77 | 0 | 0 | 0 | 0 | 0 | 0 | 0 | 0 | 0 | 0 | 0 | 0 | 0 | 0 | 0 | 0 | 5186210.31 | 0 | 9488375.77 | 4302165.46 | 0 | 0 | 7168208.64 | 1981998.33 | 0 | 1981998.33 | 5186210.31 | 0 | 0 | 0 | 0 | 0 | 0 | 0 | 0 | 0 | 0 | 0 | 0 | 0 | 0 | 0 | 0 | 0 | 0 | 0 | 0 | 0 | 0 | 0 | 0 | 0 | 0 | 0 | 0 | 0 | 0 | 0 | 0 | 0 | 0 | 0 | 0 | 0 | 0 | 0 | 0 | 0 | 0 | 0 | 0 | 0 | 0 | 0 | 0 | 0 | 0 | 0 | 0 | 0 | 0 | 0 | 0 | 0 | 0
5 | 1 |  | 732 |  | Новый подраздел | Система ДУ |  | 0 |  | -1 | [7 empty] | 0 | 0 |  | 2 | [53 empty] | 0 | [11 empty] | 0
52 | 1 | 5 | 709 | 0 | Новый подраздел | Система ДУ | [7 empty] | 339445.43 | 337598.56 | 663.53 | 78.43 | 1183.34 | 0 | 96.8003 | 0 | 0 | 1375.33 | 769.68 | 0 | 0 | 339445.43 | 337598.56 | 663.53 | 78.43 | 1183.34 | 0 | 96.8003 | 0 | 0 | 1375.33 | 769.68 | 0 | 0 | 0 | 336690.84 | 0 | 341590.44 | 4899.6 | 0 | 0 | 337598.56 | 907.72 | 0 | 907.72 | 336690.84 | 0 | 0 | 0 | 0 | 0 | 0 | 0 | 0 | 0 | 0 | 0 | 0 | 0 | 0 | 0 | 0 | 0 | 0 | 0 | 0 | 0 | 0 | 0 | 0 | 336690.84 | 0 | 341590.44 | 4899.6 | 0 | 0 | 337598.56 | 907.72 | 0 | 907.72 | 336690.84 | 0 | 0 | 0 | 0 | 0 | 0 | 0 | 0 | 0 | 0 | 0 | 0 | 0 | 0 | 0 | 0 | 0 | 0 | 0 | 0 | 0 | 0 | 0 | 2630209.79 | 2553228.24 | 10300.35 | 4419.53 | 66681.2 | 0 | 96.8003 | 0 | 0 | 77499.79 | 43371.44 | 0 | 0 | 2630209.79 | 2553228.24 | 10300.35 | 4419.53 | 66681.2 | 0 | 96.8003 | 0 | 0 | 77499.79 | 43371.44 | 0 | 0 | 0 | 2548749.64 | 0 | 2751081.02 | 202331.38 | 0 | 0 | 2553228.24 | 4478.6 | 0 | 4478.6 | 2548749.64 | 0 | 0 | 0 | 0 | 0 | 0 | 0 | 0 | 0 | 0 | 0 | 0 | 0 | 0 | 0 | 0 | 0 | 0 | 0 | 0 | 0 | 0 | 0 | 0 | 2548749.64 | 0 | 2751081.02 | 202331.38 | 0 | 0 | 2553228.24 | 4478.6 | 0 | 4478.6 | 2548749.64 | 0 | 0 | 0 | 0 | 0 | 0 | 0 | 0 | 0 | 0 | 0 | 0 | 0 | 0 | 0 | 0 | 0 | 0 | 0 | 0 | 0 | 0 | 0
17 | 1 | 404 | 531 | 139 | 3.20-31-2 | Установка вентиляторов крышных массой до 0,2 т | 1 вентилятор | 5 | 0 | 5 |  |  |  | 1654.23 | 450.25 | 459.54 | 54.2 | 744.44 | 0 | 59.6015 | 0 | 0 | 870.52 | 487.17 |  | 86553739 | 315.7255 | 90.05 | 86.1368 | 10.1587 | 139.5387 | 0 | 11.1718 | 0 | 0 | 241.04 | 90.05 | 54.69 | 6.45 | 96.3 | 0 | 7.71 | 0 | 0 | 109 | 61 | 1.067 | 1 |  |  | 1 | 1 | 1 | 1 |  |  |  |  | 0 | 1 | ТСН-2001.3 Доп. 79, Сб. 20, т. 31, поз. 2 |  |  | 25 | 0 | 3.20-31-2 | 1 | 30 | 0 | 1 | 1 | 1 | 1 | 1 | 1 |  | 109 | 61 |  |  |  | 1566 | 0 | 0 | [5 empty] | 0 | Поправка: Гл.12.Прил.8.п.8. 3_12.00.01.11.001 Наименование: При наличии напряженных и стесненных условий производства работ (стесненность, сложность складирования и транспортной логистики и т.п.) для объектов, расположенных в пределах круговой магистральной системы улиц "Садовое кольцо" города Москвы Поправка: Гл.6.Прил.2.2.п.2.2.6_06.00.01.07.001 Наименование: При выполнении при капитальном ремонте и реконструкции работ, аналогичных технологическим процессам, характерным для нового строительства, и отсутствующих в сборниках на ремонтно-строительные работы ТСН-2001.6 Поправка: 3-20. О.П. п.1.5 Наименование: Затраты на индивидуальные испытания систем вентиляции и кондиционирования воздуха | 0 | 1654.23 | 90.05 | 91.91 | 10.84 | 148.89 | 0 | 11.9203 | 0 | 0 | 823.26 | 460.72 |  | 135 |  | *1)*1)*1 | *1,2)*1,25)*1,05 | *1,2)*1,25)*1,05 | *1,2)*1,15)*1,05 |  | *1,2)*1,15)*1,05 | *1,2)*1,25)*1,05 |  |  |  | 0 | 0 | 1 | 1 |  |  |  | 1013 | 1 вентилятор | 1 вентилятор | 1 | [6 empty] | 85635397 | 30 | Строительные работы | 0 |  | 1 | 25 | ТСН-2001.3-20. Вентиляция и кондиционирование воздуха | ТСН-2001.3-20-1 |  | Поправка: Гл.12.Прил.8.п.8. 3_12.00.01.11.001 Поправка: Гл.6.Прил.2.2.п.2.2.6_06.00.01.07.001 Поправка: 3-20. О.П. п.1.5 |  | 0 | 241.04 | 90.05 | 54.69 | 6.45 | 96.3 | 7.71 | 0 | 0 | [17 empty] | 0 | 0 | 0 |  |  |  |  | 109 | 61 |  |  |  |  | 1 |  | 1851667621 | 2 | 1 | 2 | 0 | 0 | 0 | 3011.92 | 3011.92 | 0 | 0 |  | 0 | 3 | 0 |  | 0 | 1 | 0 | 0 | 0 | 0 |  |  |  | 0 | 0
17 | 1 | 410 | 538 | 139 | 3.20-31-2 | Установка вентиляторов крышных массой до 0,2 т | 1 вентилятор | 5 | 0 | 5 |  |  |  | 51278.38 | 2201.72 | 7127.47 | 3054.17 | 41949.19 | 0 | 59.6015 | 0 | 0 | 49053.66 | 27452.05 |  | 86553741 | 315.7255 | 90.05 | 86.1368 | 10.1587 | 139.5387 | 0 | 11.1718 | 0 | 0 | 241.04 | 90.05 | 54.69 | 6.45 | 96.3 | 0 | 7.71 | 0 | 0 | 109 | 61 | 1.067 | 1 |  |  | 1 | 56.35 | 15.51 | 4.89 |  |  |  |  | 0 | 1 | ТСН-2001.3 Доп. 79, Сб. 20, т. 31, поз. 2 |  |  | 25 | 0 | 3.20-31-2 | 1 | 30 | 0 | 56.35 | 1 | 1 | 1 | 1 | 1 |  | 109 | 61 |  |  |  | 1566 | 0 | 0 | [5 empty] | 0 | Поправка: Гл.12.Прил.8.п.8. 3_12.00.01.11.001 Наименование: При наличии напряженных и стесненных условий производства работ (стесненность, сложность складирования и транспортной логистики и т.п.) для объектов, расположенных в пределах круговой магистральной системы улиц "Садовое кольцо" города Москвы Поправка: Гл.6.Прил.2.2.п.2.2.6_06.00.01.07.001 Наименование: При выполнении при капитальном ремонте и реконструкции работ, аналогичных технологическим процессам, характерным для нового строительства, и отсутствующих в сборниках на ремонтно-строительные работы ТСН-2001.6 Поправка: 3-20. О.П. п.1.5 Наименование: Затраты на индивидуальные испытания систем вентиляции и кондиционирования воздуха | 0 | 51278.38 | 440.34 | 1425.52 | 610.83 | 8389.95 | 0 | 11.9203 | 0 | 0 | 46390.42 | 25961.61 |  | 138 |  | *1)*1)*1 | *1,2)*1,25)*1,05 | *1,2)*1,25)*1,05 | *1,2)*1,15)*1,05 |  | *1,2)*1,15)*1,05 | *1,2)*1,25)*1,05 |  |  |  | 0 | 0 | 1 | 1 |  |  |  | 1013 | 1 вентилятор | 1 вентилятор | 1 | [6 empty] | 85635397 | 30 | Строительные работы | 0 |  | 1 | 25 | ТСН-2001.3-20. Вентиляция и кондиционирование воздуха | ТСН-2001.3-20-1 |  | Поправка: Гл.12.Прил.8.п.8. 3_12.00.01.11.001 Поправка: Гл.6.Прил.2.2.п.2.2.6_06.00.01.07.001 Поправка: 3-20. О.П. п.1.5 |  | 0 | 241.04 | 90.05 | 54.69 | 6.45 | 96.3 | 7.71 | 0 | 0 | [17 empty] | 0 | 0 | 0 |  |  |  |  | 109 | 61 |  |  |  |  | 1 |  | 1851667621 | 2 | 1 | 2 | 0 | 0 | 0 | 127784.09 | 127784.09 | 0 | 0 |  | 0 | 3 | 0 |  | 0 | 1 | 0 | 0 | 0 | 0 |  |  |  | 0 | 0
17 | 1 |  |  | 140 | КА, п.76 | Система ДУ1 (L=14200 м3/ч, Pc=800 Па) | ШТ | 1 | 0 | 1 |  |  |  | 35733.78 | 35733.78 | 0 | 0 | 0 | 0 | 0 | 0 | 0 | 0 | 0 |  | 86553739 | 35733.78 | 35733.78 | 0 | 0 | 0 | 0 | 0 | 0 | 0 | 35733.78 | 35733.78 | 0 | 0 | 0 | 0 | 0 | 0 | 0 | 0 | 0 | 1 | 1 |  |  | 1 | 1 | 1 | 1 |  |  |  |  | 3 | 3 | КА, п.76 |  |  | 400007 | 0 |  | 0 | 214 | 0 | 1 | 1 | 1 | 1 | 1 | 1 |  | 0 | 0 |  |  |  | 1566 | 0 | 0 | [5 empty] | 0 |  | 0 | 35733.78 | 35733.78 | 0 | 0 | 0 | 0 | 0 | 0 | 0 | 0 | 0 | [13 empty] | 0 | 0 | 1 | 1 |  |  |  | 1013 | ШТ | ШТ | 1 | [6 empty] | 85635373 | 214 | Оборудование, отсутствующие в СНБ | 0 |  | 3 | 400007 | Оборудование, отсутствующие в СНБ | Оборуд. КА |  |  |  | 131088 | 0 | 35733.78 | 0 | 0 | 0 | 0 | 0 | 0 | [17 empty] | 0 | 35733.78 | 0 |  |  |  |  | 0 | 0 |  | [330 015,78 / 1,22 / 7,57] |  |  | 1 |  | 993120756 | 2 | 4 | -2 | 0 | 0 | 0 | 35733.78 | 0 | 0 | 0 |  | 1 | 2 | 0 |  | 0 | 1 | 0 | 0 | 0 | 0 | 0 | 0 |  | 0 | 0
17 | 1 |  |  | 140 | КА, п.76 | Система ДУ1 (L=14200 м3/ч, Pc=800 Па) | ШТ | 1 | 0 | 1 |  |  |  | 270504.71 | 270504.71 | 0 | 0 | 0 | 0 | 0 | 0 | 0 | 0 | 0 |  | 86553741 | 35733.78 | 35733.78 | 0 | 0 | 0 | 0 | 0 | 0 | 0 | 35733.78 | 35733.78 | 0 | 0 | 0 | 0 | 0 | 0 | 0 | 0 | 0 | 1 | 1 |  |  | 1 | 1 | 1 | 7.57 |  |  |  |  | 3 | 3 | КА, п.76 |  |  | 400007 | 0 |  | 0 | 214 | 0 | 1 | 1 | 1 | 1 | 1 | 1 |  | 0 | 0 |  |  |  | 1566 | 0 | 0 | [5 empty] | 0 |  | 0 | 270504.71 | 270504.71 | 0 | 0 | 0 | 0 | 0 | 0 | 0 | 0 | 0 | [13 empty] | 0 | 0 | 1 | 1 |  |  |  | 1013 | ШТ | ШТ | 1 | [6 empty] | 85635373 | 214 | Оборудование, отсутствующие в СНБ | 0 |  | 3 | 400007 | Оборудование, отсутствующие в СНБ | Оборуд. КА |  |  |  | 131088 | 0 | 35733.78 | 0 | 0 | 0 | 0 | 0 | 0 | 5 |  |  | 1 | 18 |  | 330015.78 | [10 empty] | 0 | 270504.71 | 0 |  |  |  |  | 0 | 0 |  | [330 015,78 / 1,22 / 7,57] |  |  | 1 |  | 993120756 | 2 | 3 | 3 | 0 | 0 | 0 | 270504.71 | 0 | 0 | 0 |  | 1 | 1 | 0 |  | 0 | 1 | 0 | 0 | 0 | 0 | 0 | 0 |  | 0 | 0
17 | 1 |  |  | 141 | КА, п.77 | Система ДУ2 (L=14200 м3/ч, Pc=800 Па) | ШТ | 1 | 0 | 1 |  |  |  | 35733.78 | 35733.78 | 0 | 0 | 0 | 0 | 0 | 0 | 0 | 0 | 0 |  | 86553739 | 35733.78 | 35733.78 | 0 | 0 | 0 | 0 | 0 | 0 | 0 | 35733.78 | 35733.78 | 0 | 0 | 0 | 0 | 0 | 0 | 0 | 0 | 0 | 1 | 1 |  |  | 1 | 1 | 1 | 1 |  |  |  |  | 3 | 3 | КА, п.77 |  |  | 400007 | 0 |  | 0 | 214 | 0 | 1 | 1 | 1 | 1 | 1 | 1 |  | 0 | 0 |  |  |  | 1566 | 0 | 0 | [5 empty] | 0 |  | 0 | 35733.78 | 35733.78 | 0 | 0 | 0 | 0 | 0 | 0 | 0 | 0 | 0 | [13 empty] | 0 | 0 | 1 | 1 |  |  |  | 1013 | ШТ | ШТ | 1 | [6 empty] | 85635373 | 214 | Оборудование, отсутствующие в СНБ | 0 |  | 3 | 400007 | Оборудование, отсутствующие в СНБ | Оборуд. КА |  |  |  | 131088 | 0 | 35733.78 | 0 | 0 | 0 | 0 | 0 | 0 | [17 empty] | 0 | 35733.78 | 0 |  |  |  |  | 0 | 0 |  | [330 015,78 / 1,22 / 7,57] |  |  | 1 |  | 2047595202 | 2 | 4 | -2 | 0 | 0 | 0 | 35733.78 | 0 | 0 | 0 |  | 1 | 2 | 0 |  | 0 | 1 | 0 | 0 | 0 | 0 | 0 | 0 |  | 0 | 0
17 | 1 |  |  | 141 | КА, п.77 | Система ДУ2 (L=14200 м3/ч, Pc=800 Па) | ШТ | 1 | 0 | 1 |  |  |  | 270504.71 | 270504.71 | 0 | 0 | 0 | 0 | 0 | 0 | 0 | 0 | 0 |  | 86553741 | 35733.78 | 35733.78 | 0 | 0 | 0 | 0 | 0 | 0 | 0 | 35733.78 | 35733.78 | 0 | 0 | 0 | 0 | 0 | 0 | 0 | 0 | 0 | 1 | 1 |  |  | 1 | 1 | 1 | 7.57 |  |  |  |  | 3 | 3 | КА, п.77 |  |  | 400007 | 0 |  | 0 | 214 | 0 | 1 | 1 | 1 | 1 | 1 | 1 |  | 0 | 0 |  |  |  | 1566 | 0 | 0 | [5 empty] | 0 |  | 0 | 270504.71 | 270504.71 | 0 | 0 | 0 | 0 | 0 | 0 | 0 | 0 | 0 | [13 empty] | 0 | 0 | 1 | 1 |  |  |  | 1013 | ШТ | ШТ | 1 | [6 empty] | 85635373 | 214 | Оборудование, отсутствующие в СНБ | 0 |  | 3 | 400007 | Оборудование, отсутствующие в СНБ | Оборуд. КА |  |  |  | 131088 | 0 | 35733.78 | 0 | 0 | 0 | 0 | 0 | 0 | 5 |  |  | 1 | 18 |  | 330015.78 | [10 empty] | 0 | 270504.71 | 0 |  |  |  |  | 0 | 0 |  | [330 015,78 / 1,22 / 7,57] |  |  | 1 |  | 2047595202 | 2 | 3 | 3 | 0 | 0 | 0 | 270504.71 | 0 | 0 | 0 |  | 1 | 1 | 0 |  | 0 | 1 | 0 | 0 | 0 | 0 | 0 | 0 |  | 0 | 0
17 | 1 |  |  | 142 | КА, п.79 | Система ДУ5 (L=14200 м3/ч, Pc=800 Па) | ШТ | 1 | 0 | 1 |  |  |  | 35733.78 | 35733.78 | 0 | 0 | 0 | 0 | 0 | 0 | 0 | 0 | 0 |  | 86553739 | 35733.78 | 35733.78 | 0 | 0 | 0 | 0 | 0 | 0 | 0 | 35733.78 | 35733.78 | 0 | 0 | 0 | 0 | 0 | 0 | 0 | 0 | 0 | 1 | 1 |  |  | 1 | 1 | 1 | 1 |  |  |  |  | 3 | 3 | КА, п.79 |  |  | 400007 | 0 |  | 0 | 214 | 0 | 1 | 1 | 1 | 1 | 1 | 1 |  | 0 | 0 |  |  |  | 1566 | 0 | 0 | [5 empty] | 0 |  | 0 | 35733.78 | 35733.78 | 0 | 0 | 0 | 0 | 0 | 0 | 0 | 0 | 0 | [13 empty] | 0 | 0 | 1 | 1 |  |  |  | 1013 | ШТ | ШТ | 1 | [6 empty] | 85635373 | 214 | Оборудование, отсутствующие в СНБ | 0 |  | 3 | 400007 | Оборудование, отсутствующие в СНБ | Оборуд. КА |  |  |  | 131088 | 0 | 35733.78 | 0 | 0 | 0 | 0 | 0 | 0 | [17 empty] | 0 | 35733.78 | 0 |  |  |  |  | 0 | 0 |  | [330 015,78 / 1,22 / 7,57] |  |  | 1 |  | -1917196478 | 2 | 4 | -2 | 0 | 0 | 0 | 35733.78 | 0 | 0 | 0 |  | 1 | 2 | 0 |  | 0 | 1 | 0 | 0 | 0 | 0 | 0 | 0 |  | 0 | 0
17 | 1 |  |  | 142 | КА, п.79 | Система ДУ5 (L=14200 м3/ч, Pc=800 Па) | ШТ | 1 | 0 | 1 |  |  |  | 270504.71 | 270504.71 | 0 | 0 | 0 | 0 | 0 | 0 | 0 | 0 | 0 |  | 86553741 | 35733.78 | 35733.78 | 0 | 0 | 0 | 0 | 0 | 0 | 0 | 35733.78 | 35733.78 | 0 | 0 | 0 | 0 | 0 | 0 | 0 | 0 | 0 | 1 | 1 |  |  | 1 | 1 | 1 | 7.57 |  |  |  |  | 3 | 3 | КА, п.79 |  |  | 400007 | 0 |  | 0 | 214 | 0 | 1 | 1 | 1 | 1 | 1 | 1 |  | 0 | 0 |  |  |  | 1566 | 0 | 0 | [5 empty] | 0 |  | 0 | 270504.71 | 270504.71 | 0 | 0 | 0 | 0 | 0 | 0 | 0 | 0 | 0 | [13 empty] | 0 | 0 | 1 | 1 |  |  |  | 1013 | ШТ | ШТ | 1 | [6 empty] | 85635373 | 214 | Оборудование, отсутствующие в СНБ | 0 |  | 3 | 400007 | Оборудование, отсутствующие в СНБ | Оборуд. КА |  |  |  | 131088 | 0 | 35733.78 | 0 | 0 | 0 | 0 | 0 | 0 | 5 |  |  | 1 | 18 |  | 330015.78 | [10 empty] | 0 | 270504.71 | 0 |  |  |  |  | 0 | 0 |  | [330 015,78 / 1,22 / 7,57] |  |  | 1 |  | -1917196478 | 2 | 3 | 3 | 0 | 0 | 0 | 270504.71 | 0 | 0 | 0 |  | 1 | 1 | 0 |  | 0 | 1 | 0 | 0 | 0 | 0 | 0 | 0 |  | 0 | 0
17 | 1 |  |  | 143 | КА, п.80 | Система ДУ6 (L=35000 м3/ч, Pc=900 Па) | ШТ | 1 | 0 | 1 |  |  |  | 62292.46 | 62292.46 | 0 | 0 | 0 | 0 | 0 | 0 | 0 | 0 | 0 |  | 86553739 | 62292.46 | 62292.46 | 0 | 0 | 0 | 0 | 0 | 0 | 0 | 62292.46 | 62292.46 | 0 | 0 | 0 | 0 | 0 | 0 | 0 | 0 | 0 | 1 | 1 |  |  | 1 | 1 | 1 | 1 |  |  |  |  | 3 | 3 | КА, п.80 |  |  | 400007 | 0 |  | 0 | 214 | 0 | 1 | 1 | 1 | 1 | 1 | 1 |  | 0 | 0 |  |  |  | 1566 | 0 | 0 | [5 empty] | 0 |  | 0 | 62292.46 | 62292.46 | 0 | 0 | 0 | 0 | 0 | 0 | 0 | 0 | 0 | [13 empty] | 0 | 0 | 1 | 1 |  |  |  | 1013 | ШТ | ШТ | 1 | [6 empty] | 85635373 | 214 | Оборудование, отсутствующие в СНБ | 0 |  | 3 | 400007 | Оборудование, отсутствующие в СНБ | Оборуд. КА |  |  |  | 131088 | 0 | 62292.46 | 0 | 0 | 0 | 0 | 0 | 0 | [17 empty] | 0 | 62292.46 | 0 |  |  |  |  | 0 | 0 |  | [575 295,78 / 1,22 / 7,57] |  |  | 1 |  | -138188081 | 2 | 4 | -2 | 0 | 0 | 0 | 62292.46 | 0 | 0 | 0 |  | 1 | 2 | 0 |  | 0 | 1 | 0 | 0 | 0 | 0 | 0 | 0 |  | 0 | 0
17 | 1 |  |  | 143 | КА, п.80 | Система ДУ6 (L=35000 м3/ч, Pc=900 Па) | ШТ | 1 | 0 | 1 |  |  |  | 471553.92 | 471553.92 | 0 | 0 | 0 | 0 | 0 | 0 | 0 | 0 | 0 |  | 86553741 | 62292.46 | 62292.46 | 0 | 0 | 0 | 0 | 0 | 0 | 0 | 62292.46 | 62292.46 | 0 | 0 | 0 | 0 | 0 | 0 | 0 | 0 | 0 | 1 | 1 |  |  | 1 | 1 | 1 | 7.57 |  |  |  |  | 3 | 3 | КА, п.80 |  |  | 400007 | 0 |  | 0 | 214 | 0 | 1 | 1 | 1 | 1 | 1 | 1 |  | 0 | 0 |  |  |  | 1566 | 0 | 0 | [5 empty] | 0 |  | 0 | 471553.92 | 471553.92 | 0 | 0 | 0 | 0 | 0 | 0 | 0 | 0 | 0 | [13 empty] | 0 | 0 | 1 | 1 |  |  |  | 1013 | ШТ | ШТ | 1 | [6 empty] | 85635373 | 214 | Оборудование, отсутствующие в СНБ | 0 |  | 3 | 400007 | Оборудование, отсутствующие в СНБ | Оборуд. КА |  |  |  | 131088 | 0 | 62292.46 | 0 | 0 | 0 | 0 | 0 | 0 | 5 |  |  | 1 | 18 |  | 575295.78 | [10 empty] | 0 | 471553.92 | 0 |  |  |  |  | 0 | 0 |  | [575 295,78 / 1,22 / 7,57] |  |  | 1 |  | -138188081 | 2 | 3 | 3 | 0 | 0 | 0 | 471553.92 | 0 | 0 | 0 |  | 1 | 1 | 0 |  | 0 | 1 | 0 | 0 | 0 | 0 | 0 | 0 |  | 0 | 0
17 | 1 |  |  | 144 | КА, п.81 | Система ДУ7 (L=15000 м3/ч, Pc=800 Па) | ШТ | 1 | 0 | 1 |  |  |  | 35733.78 | 35733.78 | 0 | 0 | 0 | 0 | 0 | 0 | 0 | 0 | 0 |  | 86553739 | 35733.78 | 35733.78 | 0 | 0 | 0 | 0 | 0 | 0 | 0 | 35733.78 | 35733.78 | 0 | 0 | 0 | 0 | 0 | 0 | 0 | 0 | 0 | 1 | 1 |  |  | 1 | 1 | 1 | 1 |  |  |  |  | 3 | 3 | КА, п.81 |  |  | 400007 | 0 |  | 0 | 214 | 0 | 1 | 1 | 1 | 1 | 1 | 1 |  | 0 | 0 |  |  |  | 1566 | 0 | 0 | [5 empty] | 0 |  | 0 | 35733.78 | 35733.78 | 0 | 0 | 0 | 0 | 0 | 0 | 0 | 0 | 0 | [13 empty] | 0 | 0 | 1 | 1 |  |  |  | 1013 | ШТ | ШТ | 1 | [6 empty] | 85635373 | 214 | Оборудование, отсутствующие в СНБ | 0 |  | 3 | 400007 | Оборудование, отсутствующие в СНБ | Оборуд. КА |  |  |  | 131088 | 0 | 35733.78 | 0 | 0 | 0 | 0 | 0 | 0 | [17 empty] | 0 | 35733.78 | 0 |  |  |  |  | 0 | 0 |  | [330 015,78 / 1,22 / 7,57] |  |  | 1 |  | 1235762328 | 2 | 4 | -2 | 0 | 0 | 0 | 35733.78 | 0 | 0 | 0 |  | 1 | 2 | 0 |  | 0 | 1 | 0 | 0 | 0 | 0 | 0 | 0 |  | 0 | 0
17 | 1 |  |  | 144 | КА, п.81 | Система ДУ7 (L=15000 м3/ч, Pc=800 Па) | ШТ | 1 | 0 | 1 |  |  |  | 270504.71 | 270504.71 | 0 | 0 | 0 | 0 | 0 | 0 | 0 | 0 | 0 |  | 86553741 | 35733.78 | 35733.78 | 0 | 0 | 0 | 0 | 0 | 0 | 0 | 35733.78 | 35733.78 | 0 | 0 | 0 | 0 | 0 | 0 | 0 | 0 | 0 | 1 | 1 |  |  | 1 | 1 | 1 | 7.57 |  |  |  |  | 3 | 3 | КА, п.81 |  |  | 400007 | 0 |  | 0 | 214 | 0 | 1 | 1 | 1 | 1 | 1 | 1 |  | 0 | 0 |  |  |  | 1566 | 0 | 0 | [5 empty] | 0 |  | 0 | 270504.71 | 270504.71 | 0 | 0 | 0 | 0 | 0 | 0 | 0 | 0 | 0 | [13 empty] | 0 | 0 | 1 | 1 |  |  |  | 1013 | ШТ | ШТ | 1 | [6 empty] | 85635373 | 214 | Оборудование, отсутствующие в СНБ | 0 |  | 3 | 400007 | Оборудование, отсутствующие в СНБ | Оборуд. КА |  |  |  | 131088 | 0 | 35733.78 | 0 | 0 | 0 | 0 | 0 | 0 | 5 |  |  | 1 | 18 |  | 330015.78 | [10 empty] | 0 | 270504.71 | 0 |  |  |  |  | 0 | 0 |  | [330 015,78 / 1,22 / 7,57] |  |  | 1 |  | 1235762328 | 2 | 3 | 3 | 0 | 0 | 0 | 270504.71 | 0 | 0 | 0 |  | 1 | 1 | 0 |  | 0 | 1 | 0 | 0 | 0 | 0 | 0 | 0 |  | 0 | 0
17 | 1 | 416 | 545 | 145 | 3.20-31-3 | Установка вентиляторов крышных массой до 0,4 т | 1 вентилятор | 1 | 0 | 1 |  |  |  | 537.14 | 167.07 | 169.2 | 20 | 200.87 | 0 | 16.6977 | 0 | 0 | 240.75 | 134.73 |  | 86553739 | 513.8951 | 167.07 | 158.571 | 18.7425 | 188.2541 | 0 | 15.6492 | 0 | 0 | 397.67 | 167.07 | 100.68 | 11.9 | 129.92 | 0 | 10.8 | 0 | 0 | 109 | 61 | 1.067 | 1 |  |  | 1 | 1 | 1 | 1 |  |  |  |  | 0 | 1 | ТСН-2001.3 Доп. 79, Сб. 20, т. 31, поз. 3 |  |  | 25 | 0 | 3.20-31-3 | 1 | 30 | 0 | 1 | 1 | 1 | 1 | 1 | 1 |  | 109 | 61 |  |  |  | 1566 | 0 | 0 | [5 empty] | 0 | Поправка: Гл.12.Прил.8.п.8. 3_12.00.01.11.001 Наименование: При наличии напряженных и стесненных условий производства работ (стесненность, сложность складирования и транспортной логистики и т.п.) для объектов, расположенных в пределах круговой магистральной системы улиц "Садовое кольцо" города Москвы Поправка: Гл.6.Прил.2.2.п.2.2.6_06.00.01.07.001 Наименование: При выполнении при капитальном ремонте и реконструкции работ, аналогичных технологическим процессам, характерным для нового строительства, и отсутствующих в сборниках на ремонтно-строительные работы ТСН-2001.6 Поправка: 3-20. О.П. п.1.5 Наименование: Затраты на индивидуальные испытания систем вентиляции и кондиционирования воздуха | 0 | 537.14 | 167.07 | 169.2 | 20 | 200.87 | 0 | 16.6977 | 0 | 0 | 240.75 | 134.73 |  | 141 |  | *1)*1)*1 | *1,2)*1,25)*1,05 | *1,2)*1,25)*1,05 | *1,2)*1,15)*1,05 |  | *1,2)*1,15)*1,05 | *1,2)*1,25)*1,05 |  |  |  | 0 | 0 | 1 | 1 |  |  |  | 1013 | 1 вентилятор | 1 вентилятор | 1 | [6 empty] | 85635397 | 30 | Строительные работы | 0 |  | 1 | 25 | ТСН-2001.3-20. Вентиляция и кондиционирование воздуха | ТСН-2001.3-20-1 |  | Поправка: Гл.12.Прил.8.п.8. 3_12.00.01.11.001 Поправка: Гл.6.Прил.2.2.п.2.2.6_06.00.01.07.001 Поправка: 3-20. О.П. п.1.5 |  | 131072 | 397.67 | 167.07 | 100.68 | 11.9 | 129.92 | 10.8 | 0 | 0 | [17 empty] | 0 | 0 | 0 |  |  |  |  | 109 | 61 |  |  |  |  | 1 |  | -1118294377 | 2 | 1 | 2 | 0 | 0 | 0 | 912.62 | 912.62 | 0 | 0 |  | 0 | 3 | 0 |  | 0 | 1 | 0 | 0 | 0 | 0 |  |  |  | 0 | 0
17 | 1 | 422 | 552 | 145 | 3.20-31-3 | Установка вентиляторов крышных массой до 0,4 т | 1 вентилятор | 1 | 0 | 1 |  |  |  | 14766.98 | 821.98 | 2625.98 | 1127 | 11319.02 | 0 | 16.6977 | 0 | 0 | 13566.16 | 7592.07 |  | 86553741 | 513.8951 | 167.07 | 158.571 | 18.7425 | 188.2541 | 0 | 15.6492 | 0 | 0 | 397.67 | 167.07 | 100.68 | 11.9 | 129.92 | 0 | 10.8 | 0 | 0 | 109 | 61 | 1.067 | 1 |  |  | 1 | 56.35 | 15.52 | 4.92 |  |  |  |  | 0 | 1 | ТСН-2001.3 Доп. 79, Сб. 20, т. 31, поз. 3 |  |  | 25 | 0 | 3.20-31-3 | 1 | 30 | 0 | 56.35 | 1 | 1 | 1 | 1 | 1 |  | 109 | 61 |  |  |  | 1566 | 0 | 0 | [5 empty] | 0 | Поправка: Гл.12.Прил.8.п.8. 3_12.00.01.11.001 Наименование: При наличии напряженных и стесненных условий производства работ (стесненность, сложность складирования и транспортной логистики и т.п.) для объектов, расположенных в пределах круговой магистральной системы улиц "Садовое кольцо" города Москвы Поправка: Гл.6.Прил.2.2.п.2.2.6_06.00.01.07.001 Наименование: При выполнении при капитальном ремонте и реконструкции работ, аналогичных технологическим процессам, характерным для нового строительства, и отсутствующих в сборниках на ремонтно-строительные работы ТСН-2001.6 Поправка: 3-20. О.П. п.1.5 Наименование: Затраты на индивидуальные испытания систем вентиляции и кондиционирования воздуха | 0 | 14766.98 | 821.98 | 2625.98 | 1127 | 11319.02 | 0 | 16.6977 | 0 | 0 | 13566.16 | 7592.07 |  | 144 |  | *1)*1)*1 | *1,2)*1,25)*1,05 | *1,2)*1,25)*1,05 | *1,2)*1,15)*1,05 |  | *1,2)*1,15)*1,05 | *1,2)*1,25)*1,05 |  |  |  | 0 | 0 | 1 | 1 |  |  |  | 1013 | 1 вентилятор | 1 вентилятор | 1 | [6 empty] | 85635397 | 30 | Строительные работы | 0 |  | 1 | 25 | ТСН-2001.3-20. Вентиляция и кондиционирование воздуха | ТСН-2001.3-20-1 |  | Поправка: Гл.12.Прил.8.п.8. 3_12.00.01.11.001 Поправка: Гл.6.Прил.2.2.п.2.2.6_06.00.01.07.001 Поправка: 3-20. О.П. п.1.5 |  | 131072 | 397.67 | 167.07 | 100.68 | 11.9 | 129.92 | 10.8 | 0 | 0 | [17 empty] | 0 | 0 | 0 |  |  |  |  | 109 | 61 |  |  |  |  | 1 |  | -1118294377 | 2 | 1 | 2 | 0 | 0 | 0 | 35925.21 | 35925.21 | 0 | 0 |  | 0 | 3 | 0 |  | 0 | 1 | 0 | 0 | 0 | 0 |  |  |  | 0 | 0
17 | 1 |  |  | 146 | КА, п.78 | Система ДУ3 (L=44000 м3/ч, Pc=900 Па) | ШТ | 1 | 0 | 1 |  |  |  | 131463.26 | 131463.26 | 0 | 0 | 0 | 0 | 0 | 0 | 0 | 0 | 0 |  | 86553739 | 131463.26 | 131463.26 | 0 | 0 | 0 | 0 | 0 | 0 | 0 | 131463.26 | 131463.26 | 0 | 0 | 0 | 0 | 0 | 0 | 0 | 0 | 0 | 1 | 1 |  |  | 1 | 1 | 1 | 1 |  |  |  |  | 3 | 3 | КА, п.78 |  |  | 400007 | 0 |  | 0 | 214 | 0 | 1 | 1 | 1 | 1 | 1 | 1 |  | 0 | 0 |  |  |  | 1566 | 0 | 0 | [5 empty] | 0 |  | 0 | 131463.26 | 131463.26 | 0 | 0 | 0 | 0 | 0 | 0 | 0 | 0 | 0 | [13 empty] | 0 | 0 | 1 | 1 |  |  |  | 1013 | ШТ | ШТ | 1 | [6 empty] | 85635373 | 214 | Оборудование, отсутствующие в СНБ | 0 |  | 3 | 400007 | Оборудование, отсутствующие в СНБ | Оборуд. КА |  |  |  | 131088 | 0 | 131463.26 | 0 | 0 | 0 | 0 | 0 | 0 | [17 empty] | 0 | 131463.26 | 0 |  |  |  |  | 0 | 0 |  | [1 214 115,78 / 1,22 / 7,57] |  |  | 1 |  | 1063663562 | 2 | 4 | -2 | 0 | 0 | 0 | 131463.26 | 0 | 0 | 0 |  | 1 | 2 | 0 |  | 0 | 1 | 0 | 0 | 0 | 0 | 0 | 0 |  | 0 | 0
17 | 1 |  |  | 146 | КА, п.78 | Система ДУ3 (L=44000 м3/ч, Pc=900 Па) | ШТ | 1 | 0 | 1 |  |  |  | 995176.88 | 995176.88 | 0 | 0 | 0 | 0 | 0 | 0 | 0 | 0 | 0 |  | 86553741 | 131463.26 | 131463.26 | 0 | 0 | 0 | 0 | 0 | 0 | 0 | 131463.26 | 131463.26 | 0 | 0 | 0 | 0 | 0 | 0 | 0 | 0 | 0 | 1 | 1 |  |  | 1 | 1 | 1 | 7.57 |  |  |  |  | 3 | 3 | КА, п.78 |  |  | 400007 | 0 |  | 0 | 214 | 0 | 1 | 1 | 1 | 1 | 1 | 1 |  | 0 | 0 |  |  |  | 1566 | 0 | 0 | [5 empty] | 0 |  | 0 | 995176.88 | 995176.88 | 0 | 0 | 0 | 0 | 0 | 0 | 0 | 0 | 0 | [13 empty] | 0 | 0 | 1 | 1 |  |  |  | 1013 | ШТ | ШТ | 1 | [6 empty] | 85635373 | 214 | Оборудование, отсутствующие в СНБ | 0 |  | 3 | 400007 | Оборудование, отсутствующие в СНБ | Оборуд. КА |  |  |  | 131088 | 0 | 131463.26 | 0 | 0 | 0 | 0 | 0 | 0 | 5 |  |  | 1 | 18 |  | 1214115.78 | [10 empty] | 0 | 995176.88 | 0 |  |  |  |  | 0 | 0 |  | [1 214 115,78 / 1,22 / 7,57] |  |  | 1 |  | 1063663562 | 2 | 3 | 3 | 0 | 0 | 0 | 995176.88 | 0 | 0 | 0 |  | 1 | 1 | 0 |  | 0 | 1 | 0 | 0 | 0 | 0 | 0 | 0 |  | 0 | 0
17 | 1 | 427 | 558 | 147 | 3.20-12-9 | Установка заслонок воздушных и клапанов воздушных КВР с ручным приводом периметром до 4000 мм (стоимость учтена в системе) | 1 ШТ. | 6 | 0 | 6 |  |  |  | 563.22 | 290.4 | 34.79 | 4.23 | 238.03 | 0 | 20.5011 | 0 | 0 | 264.06 | 147.78 |  | 86553739 | 91.0151 | 48.4 | 5.4337 | 0.6615 | 37.1813 | 0 | 3.2023 | 0 | 0 | 77.51 | 48.4 | 3.45 | 0.42 | 25.66 | 0 | 2.21 | 0 | 0 | 109 | 61 | 1.067 | 1 |  |  | 1 | 1 | 1 | 1 |  |  |  |  | 0 | 1 | ТСН-2001.3 Доп. 79, Сб. 20, т. 12, поз. 9 |  |  | 25 | 0 | 3.20-12-9 | 1 | 30 | 0 | 1 | 1 | 1 | 1 | 1 | 1 |  | 109 | 61 |  |  |  | 1566 | 0 | 0 | [5 empty] | 0 | Поправка: Гл.12.Прил.8.п.8. 3_12.00.01.11.001 Наименование: При наличии напряженных и стесненных условий производства работ (стесненность, сложность складирования и транспортной логистики и т.п.) для объектов, расположенных в пределах круговой магистральной системы улиц "Садовое кольцо" города Москвы Поправка: Гл.6.Прил.2.2.п.2.2.6_06.00.01.07.001 Наименование: При выполнении при капитальном ремонте и реконструкции работ, аналогичных технологическим процессам, характерным для нового строительства, и отсутствующих в сборниках на ремонтно-строительные работы ТСН-2001.6 Поправка: 3-20. О.П. п.1.5 Наименование: Затраты на индивидуальные испытания систем вентиляции и кондиционирования воздуха | 0 | 563.22 | 48.4 | 5.8 | 0.71 | 39.67 | 0 | 3.4168 | 0 | 0 | 260.23 | 145.63 |  | 147 |  | *1)*1)*1 | *1,2)*1,25)*1,05 | *1,2)*1,25)*1,05 | *1,2)*1,15)*1,05 |  | *1,2)*1,15)*1,05 | *1,2)*1,25)*1,05 |  |  |  | 0 | 0 | 1 | 1 |  |  |  | 1013 | 1 ШТ. | 1 ШТ. | 1 | [6 empty] | 85635397 | 30 | Строительные работы | 0 |  | 1 | 25 | ТСН-2001.3-20. Вентиляция и кондиционирование воздуха | ТСН-2001.3-20-1 |  | Поправка: Гл.12.Прил.8.п.8. 3_12.00.01.11.001 Поправка: Гл.6.Прил.2.2.п.2.2.6_06.00.01.07.001 Поправка: 3-20. О.П. п.1.5 |  | 131072 | 77.51 | 48.4 | 3.45 | 0.42 | 25.66 | 2.21 | 0 | 0 | [17 empty] | 0 | 0 | 0 |  |  |  |  | 109 | 61 |  |  |  |  | 1 |  | -1778345077 | 2 | 1 | 2 | 0 | 0 | 0 | 975.06 | 975.06 | 0 | 0 |  | 0 | 3 | 0 |  | 0 | 1 | 0 | 0 | 0 | 0 |  |  |  | 0 | 0
17 | 1 | 432 | 564 | 147 | 3.20-12-9 | Установка заслонок воздушных и клапанов воздушных КВР с ручным приводом периметром до 4000 мм (стоимость учтена в системе) | 1 ШТ. | 6 | 0 | 6 |  |  |  | 15414.79 | 1454.9 | 546.9 | 238.36 | 13412.99 | 0 | 20.5011 | 0 | 0 | 14879.97 | 8327.32 |  | 86553741 | 91.0151 | 48.4 | 5.4337 | 0.6615 | 37.1813 | 0 | 3.2023 | 0 | 0 | 77.51 | 48.4 | 3.45 | 0.42 | 25.66 | 0 | 2.21 | 0 | 0 | 109 | 61 | 1.067 | 1 |  |  | 1 | 56.35 | 15.72 | 5.01 |  |  |  |  | 0 | 1 | ТСН-2001.3 Доп. 79, Сб. 20, т. 12, поз. 9 |  |  | 25 | 0 | 3.20-12-9 | 1 | 30 | 0 | 56.35 | 1 | 1 | 1 | 1 | 1 |  | 109 | 61 |  |  |  | 1566 | 0 | 0 | [5 empty] | 0 | Поправка: Гл.12.Прил.8.п.8. 3_12.00.01.11.001 Наименование: При наличии напряженных и стесненных условий производства работ (стесненность, сложность складирования и транспортной логистики и т.п.) для объектов, расположенных в пределах круговой магистральной системы улиц "Садовое кольцо" города Москвы Поправка: Гл.6.Прил.2.2.п.2.2.6_06.00.01.07.001 Наименование: При выполнении при капитальном ремонте и реконструкции работ, аналогичных технологическим процессам, характерным для нового строительства, и отсутствующих в сборниках на ремонтно-строительные работы ТСН-2001.6 Поправка: 3-20. О.П. п.1.5 Наименование: Затраты на индивидуальные испытания систем вентиляции и кондиционирования воздуха | 0 | 15414.79 | 242.48 | 91.18 | 40.01 | 2235.4 | 0 | 3.4168 | 0 | 0 | 14663.77 | 8206.33 |  | 150 |  | *1)*1)*1 | *1,2)*1,25)*1,05 | *1,2)*1,25)*1,05 | *1,2)*1,15)*1,05 |  | *1,2)*1,15)*1,05 | *1,2)*1,25)*1,05 |  |  |  | 0 | 0 | 1 | 1 |  |  |  | 1013 | 1 ШТ. | 1 ШТ. | 1 | [6 empty] | 85635397 | 30 | Строительные работы | 0 |  | 1 | 25 | ТСН-2001.3-20. Вентиляция и кондиционирование воздуха | ТСН-2001.3-20-1 |  | Поправка: Гл.12.Прил.8.п.8. 3_12.00.01.11.001 Поправка: Гл.6.Прил.2.2.п.2.2.6_06.00.01.07.001 Поправка: 3-20. О.П. п.1.5 |  | 131072 | 77.51 | 48.4 | 3.45 | 0.42 | 25.66 | 2.21 | 0 | 0 | [17 empty] | 0 | 0 | 0 |  |  |  |  | 109 | 61 |  |  |  |  | 1 |  | -1778345077 | 2 | 1 | 2 | 0 | 0 | 0 | 38622.08 | 38622.08 | 0 | 0 |  | 0 | 3 | 0 |  | 0 | 1 | 0 | 0 | 0 | 0 |  |  |  | 0 | 0
51 | 1 | 5 | 709 |  | Новый подраздел | Система ДУ | 0 | [6 empty] | 339445.43 | 337598.56 | 663.53 | 78.43 | 1183.34 | 0 | 96.8003 | 0 | 0 | 1375.33 | 769.68 |  |  | 339445.43 | 337598.56 | 663.53 | 78.43 | 1183.34 | 0 | 96.8003 | 0 | 0 | 1375.33 | 769.68 |  |  | 0 | 336690.84 | 0 | 341590.44 | 4899.6 | 0 | 0 | 337598.56 | 907.72 | 0 | 907.72 | 336690.84 | 0 | 0 | 0 | 0 | [19 empty] | 0 | 336690.84 | 0 | 341590.44 | 4899.6 | 0 | 0 | 337598.56 | 907.72 | 0 | 907.72 | 336690.84 | 0 | 0 | 0 | 0 | [19 empty] | 2630209.79 | 2553228.24 | 10300.35 | 4419.53 | 66681.2 | 0 | 96.8003 | 0 | 0 | 77499.79 | 43371.44 |  |  | 2630209.79 | 2553228.24 | 10300.35 | 4419.53 | 66681.2 | 0 | 96.8003 | 0 | 0 | 77499.79 | 43371.44 |  |  | 0 | 2548749.64 | 0 | 2751081.02 | 202331.38 | 0 | 0 | 2553228.24 | 4478.6 | 0 | 4478.6 | 2548749.64 | 0 | 0 | 0 | 0 | [19 empty] | 0 | 2548749.64 | 0 | 2751081.02 | 202331.38 | 0 | 0 | 2553228.24 | 4478.6 | 0 | 4478.6 | 2548749.64 | 0 | 0 | 0 | 0 | [18 empty] | 0
50 | 0 | 0 | 1 | 201 | 339445.43 | ПЗ | Прямые затраты |  |  | 201 | 1 | 3 |  | 2 | 2630209.79 | [6 empty] | 339445.43 | 1 | 339445.43 | 2630209.79 | 1 | 2630209.79
50 | 0 | 0 | 1 | 202 | 337598.56 | СтМатОб | Стоимость материальных ресурсов (всего) |  |  | 202 | 2 | 3 |  | 2 | 2553228.24 | [6 empty] | 337598.56 | 1 | 337598.56 | 2553228.24 | 1 | 2553228.24
50 | 0 | 0 | 1 | 222 | 0 | СтМатОбЗак | Стоимость материалов и оборудования заказчика |  |  | 222 | 3 | 3 |  | 2 | 0 | [6 empty] | 0 | 1 | 0 | 0 | 1 | 0
50 | 0 | 0 | 1 | 225 | 337598.56 | СтМатОбПод | Стоимость материалов и оборудования подрядчика |  |  | 225 | 4 | 3 |  | 2 | 2553228.24 | [6 empty] | 337598.56 | 1 | 337598.56 | 2553228.24 | 1 | 2553228.24
50 | 0 | 0 | 1 | 226 | 907.72 | СтМат | Стоимость материалов (всего) |  |  | 226 | 5 | 3 |  | 2 | 4478.6 | [6 empty] | 907.72 | 1 | 907.72 | 4478.6 | 1 | 4478.6
50 | 0 | 0 | 1 | 227 | 0 | СтМатЗак | Стоимость материалов заказчика |  |  | 227 | 6 | 3 |  | 2 | 0 | [6 empty] | 0 | 1 | 0 | 0 | 1 | 0
50 | 0 | 0 | 1 | 228 | 907.72 | СтМатПод | Стоимость материалов подрядчика |  |  | 228 | 7 | 3 |  | 2 | 4478.6 | [6 empty] | 907.72 | 1 | 907.72 | 4478.6 | 1 | 4478.6
50 | 0 | 0 | 1 | 216 | 336690.84 | Оборуд | Стоимость оборудования (всего) |  |  | 216 | 8 | 3 |  | 2 | 2548749.64 | [6 empty] | 336690.84 | 1 | 336690.84 | 2548749.64 | 1 | 2548749.64
50 | 0 | 0 | 1 | 223 | 0 | ОборудЗак | Стоимость оборудования заказчика |  |  | 223 | 9 | 3 |  | 2 | 0 | [6 empty] | 0 | 1 | 0 | 0 | 1 | 0
50 | 0 | 0 | 1 | 229 | 336690.84 | ОборудПод | Стоимость оборудования подрядчика |  |  | 229 | 10 | 3 |  | 2 | 2548749.64 | [6 empty] | 336690.84 | 1 | 336690.84 | 2548749.64 | 1 | 2548749.64
50 | 0 | 0 | 1 | 203 | 663.53 | ЭММ | Эксплуатация машин |  |  | 203 | 11 | 3 |  | 2 | 10300.35 | [6 empty] | 663.53 | 1 | 663.53 | 10300.35 | 1 | 10300.35
50 | 0 | 0 | 1 | 231 | 0 | ЭММсНРиСП | Эксплуатация машин по ТСН-2001.16 |  |  | 231 | 12 | 3 |  | 2 | 0 | [6 empty] | 0 | 1 | 0 | 0 | 1 | 0
50 | 0 | 0 | 1 | 204 | 78.43 | ЗПМ | ЗП машинистов |  |  | 204 | 13 | 3 |  | 2 | 4419.53 | [6 empty] | 78.43 | 1 | 78.43 | 4419.53 | 1 | 4419.53
50 | 0 | 0 | 1 | 205 | 1183.34 | ОЗП | Основная ЗП рабочих |  |  | 205 | 14 | 3 |  | 2 | 66681.2 | [6 empty] | 1183.34 | 1 | 1183.34 | 66681.2 | 1 | 66681.2
50 | 0 | 0 | 1 | 232 | 0 | ОЗПсНРиСП | Основная ЗП рабочих по ТСН-2001.16 |  |  | 232 | 15 | 3 |  | 2 | 0 | [6 empty] | 0 | 1 | 0 | 0 | 1 | 0
50 | 0 | 0 | 1 | 214 | 4899.6 | Строит | Строительные работы с НР и СП |  |  | 214 | 16 | 3 |  | 2 | 202331.38 | [6 empty] | 4899.6 | 1 | 4899.6 | 202331.38 | 1 | 202331.38
50 | 0 | 0 | 1 | 215 | 0 | Монтаж | Монтажные работы с НР и СП |  |  | 215 | 17 | 3 |  | 2 | 0 | [6 empty] | 0 | 1 | 0 | 0 | 1 | 0
50 | 0 | 0 | 1 | 217 | 0 | Прочие | Прочие работы с НР и СП |  |  | 217 | 18 | 3 |  | 2 | 0 | [6 empty] | 0 | 1 | 0 | 0 | 1 | 0
50 | 0 | 0 | 1 | 230 | 0 | ПрочиеЗатр | Прочие затраты по ТСН-2001.16 |  |  | 230 | 19 | 3 |  | 2 | 0 | [6 empty] | 0 | 1 | 0 | 0 | 1 | 0
50 | 0 | 0 | 1 | 206 | 0 | ВозврМат | Возврат материалов |  |  | 206 | 20 | 3 |  | 2 | 0 | [6 empty] | 0 | 1 | 0 | 0 | 1 | 0
50 | 0 | 0 | 1 | 207 | 96.8003 | ТрудСтр | Трудозатраты строителей |  |  | 207 | 21 | 3 |  | -1 | 96.8003 | [6 empty] | 96.8003 | 1 | 96.8003 | 96.8003 | 1 | 96.8003
50 | 0 | 0 | 1 | 208 | 0 | ТрудМаш | Трудозатраты машинистов |  |  | 208 | 22 | 3 |  | -1 | 0 | [6 empty] | 0 | 1 | 0 | 0 | 1 | 0
50 | 0 | 0 | 1 | 209 | 0 | ТранспМат | Транспорт материалов |  |  | 209 | 23 | 3 |  | 2 | 0 | [6 empty] | 0 | 1 | 0 | 0 | 1 | 0
50 | 0 | 0 | 1 | 233 | 0 | Перевозка | Перевозка грузов |  |  | 233 | 24 | 3 |  | 2 | 0 | [6 empty] | 0 | 1 | 0 | 0 | 1 | 0
50 | 0 | 0 | 1 | 210 | 1375.33 | НР | Накладные расходы |  |  | 210 | 25 | 3 |  | 2 | 77499.79 | [6 empty] | 1375.33 | 1 | 1375.33 | 77499.79 | 1 | 77499.79
50 | 0 | 0 | 1 | 211 | 769.68 | СмПриб | Сметная прибыль |  |  | 211 | 26 | 3 |  | 2 | 43371.44 | [6 empty] | 769.68 | 1 | 769.68 | 43371.44 | 1 | 43371.44
50 | 0 | 0 | 1 | 224 | 341590.44 | Всего | Всего с НР и СП |  |  | 224 | 27 | 3 |  | 2 | 2751081.02 | [6 empty] | 341590.44 | 1 | 341590.44 | 2751081.02 | 1 | 2751081.02
5 | 1 |  | 787 |  | Новый подраздел | Система ПД |  | 0 |  | 0 | [7 empty] | 0 | 0 |  | 2 | [53 empty] | 0 | [11 empty] | 0
52 | 1 | 5 | 762 | 0 | Новый подраздел | Система ПД | [7 empty] | 156173.32 | 154696.39 | 256.46 | 36.07 | 1220.47 | 0 | 99.5677 | 0 | 0 | 1369.62 | 766.49 | 0 | 0 | 156173.32 | 154696.39 | 256.46 | 36.07 | 1220.47 | 0 | 99.5677 | 0 | 0 | 1369.62 | 766.49 | 0 | 0 | 0 | 153917.72 | 0 | 158309.43 | 4391.71 | 0 | 0 | 154696.39 | 778.67 | 0 | 778.67 | 153917.72 | 0 | 0 | 0 | 0 | 0 | 0 | 0 | 0 | 0 | 0 | 0 | 0 | 0 | 0 | 0 | 0 | 0 | 0 | 0 | 0 | 0 | 0 | 0 | 0 | 153917.72 | 0 | 158309.43 | 4391.71 | 0 | 0 | 154696.39 | 778.67 | 0 | 778.67 | 153917.72 | 0 | 0 | 0 | 0 | 0 | 0 | 0 | 0 | 0 | 0 | 0 | 0 | 0 | 0 | 0 | 0 | 0 | 0 | 0 | 0 | 0 | 0 | 0 | 1242013.27 | 1168996.38 | 4243.41 | 2032.54 | 68773.48 | 0 | 99.5677 | 0 | 0 | 77178.56 | 43191.67 | 0 | 0 | 1242013.27 | 1168996.38 | 4243.41 | 2032.54 | 68773.48 | 0 | 99.5677 | 0 | 0 | 77178.56 | 43191.67 | 0 | 0 | 0 | 1165157.14 | 0 | 1362383.5 | 197226.36 | 0 | 0 | 1168996.38 | 3839.24 | 0 | 3839.24 | 1165157.14 | 0 | 0 | 0 | 0 | 0 | 0 | 0 | 0 | 0 | 0 | 0 | 0 | 0 | 0 | 0 | 0 | 0 | 0 | 0 | 0 | 0 | 0 | 0 | 0 | 1165157.14 | 0 | 1362383.5 | 197226.36 | 0 | 0 | 1168996.38 | 3839.24 | 0 | 3839.24 | 1165157.14 | 0 | 0 | 0 | 0 | 0 | 0 | 0 | 0 | 0 | 0 | 0 | 0 | 0 | 0 | 0 | 0 | 0 | 0 | 0 | 0 | 0 | 0 | 0
17 | 1 | 437 | 570 | 148 | 3.20-30-2 | Установка вентиляторов осевых массой до 0,05 т | 1 вентилятор | 5 | 0 | 5 |  |  |  | 574.91 | 13.1 | 77.89 | 11.01 | 483.92 | 0 | 38.3429 | 0 | 0 | 539.47 | 301.91 |  | 86553739 | 107.9276 | 2.62 | 14.6003 | 2.0633 | 90.7074 | 0 | 7.187 | 0 | 0 | 74.49 | 2.62 | 9.27 | 1.31 | 62.6 | 0 | 4.96 | 0 | 0 | 109 | 61 | 1.067 | 1 |  |  | 1 | 1 | 1 | 1 |  |  |  |  | 0 | 1 | ТСН-2001.3 Доп. 68, Сб. 20, т. 30, поз. 2 |  |  | 25 | 0 | 3.20-30-2 | 1 | 30 | 0 | 1 | 1 | 1 | 1 | 1 | 1 |  | 109 | 61 |  |  |  | 1566 | 0 | 0 | [5 empty] | 0 | Поправка: Гл.12.Прил.8.п.8. 3_12.00.01.11.001 Наименование: При наличии напряженных и стесненных условий производства работ (стесненность, сложность складирования и транспортной логистики и т.п.) для объектов, расположенных в пределах круговой магистральной системы улиц "Садовое кольцо" города Москвы Поправка: Гл.6.Прил.2.2.п.2.2.6_06.00.01.07.001 Наименование: При выполнении при капитальном ремонте и реконструкции работ, аналогичных технологическим процессам, характерным для нового строительства, и отсутствующих в сборниках на ремонтно-строительные работы ТСН-2001.6 Поправка: 3-20. О.П. п.1.5 Наименование: Затраты на индивидуальные испытания систем вентиляции и кондиционирования воздуха | 0 | 574.91 | 2.62 | 15.58 | 2.2 | 96.78 | 0 | 7.6686 | 0 | 0 | 529.87 | 296.53 |  | 153 |  | *1)*1)*1 | *1,2)*1,25)*1,05 | *1,2)*1,25)*1,05 | *1,2)*1,15)*1,05 |  | *1,2)*1,15)*1,05 | *1,2)*1,25)*1,05 |  |  |  | 0 | 0 | 1 | 1 |  |  |  | 1013 | 1 вентилятор | 1 вентилятор | 1 | [6 empty] | 85635397 | 30 | Строительные работы | 0 |  | 1 | 25 | ТСН-2001.3-20. Вентиляция и кондиционирование воздуха | ТСН-2001.3-20-1 |  | Поправка: Гл.12.Прил.8.п.8. 3_12.00.01.11.001 Поправка: Гл.6.Прил.2.2.п.2.2.6_06.00.01.07.001 Поправка: 3-20. О.П. п.1.5 |  | 131072 | 74.49 | 2.62 | 9.27 | 1.31 | 62.6 | 4.96 | 0 | 0 | [17 empty] | 0 | 0 | 0 |  |  |  |  | 109 | 61 |  |  |  |  | 1 |  | 258582843 | 2 | 1 | 2 | 0 | 0 | 0 | 1416.29 | 1416.29 | 0 | 0 |  | 0 | 3 | 0 |  | 0 | 1 | 0 | 0 | 0 | 0 |  |  |  | 0 | 0
17 | 1 | 442 | 576 | 148 | 3.20-30-2 | Установка вентиляторов осевых массой до 0,05 т | 1 вентилятор | 5 | 0 | 5 |  |  |  | 28623.73 | 64.98 | 1289.86 | 620.41 | 27268.89 | 0 | 38.3429 | 0 | 0 | 30399.34 | 17012.47 |  | 86553741 | 107.9276 | 2.62 | 14.6003 | 2.0633 | 90.7074 | 0 | 7.187 | 0 | 0 | 74.49 | 2.62 | 9.27 | 1.31 | 62.6 | 0 | 4.96 | 0 | 0 | 109 | 61 | 1.067 | 1 |  |  | 1 | 56.35 | 16.56 | 4.96 |  |  |  |  | 0 | 1 | ТСН-2001.3 Доп. 68, Сб. 20, т. 30, поз. 2 |  |  | 25 | 0 | 3.20-30-2 | 1 | 30 | 0 | 56.35 | 1 | 1 | 1 | 1 | 1 |  | 109 | 61 |  |  |  | 1566 | 0 | 0 | [5 empty] | 0 | Поправка: Гл.12.Прил.8.п.8. 3_12.00.01.11.001 Наименование: При наличии напряженных и стесненных условий производства работ (стесненность, сложность складирования и транспортной логистики и т.п.) для объектов, расположенных в пределах круговой магистральной системы улиц "Садовое кольцо" города Москвы Поправка: Гл.6.Прил.2.2.п.2.2.6_06.00.01.07.001 Наименование: При выполнении при капитальном ремонте и реконструкции работ, аналогичных технологическим процессам, характерным для нового строительства, и отсутствующих в сборниках на ремонтно-строительные работы ТСН-2001.6 Поправка: 3-20. О.П. п.1.5 Наименование: Затраты на индивидуальные испытания систем вентиляции и кондиционирования воздуха | 0 | 28623.73 | 13 | 258 | 123.97 | 5453.55 | 0 | 7.6686 | 0 | 0 | 29858.22 | 16709.64 |  | 156 |  | *1)*1)*1 | *1,2)*1,25)*1,05 | *1,2)*1,25)*1,05 | *1,2)*1,15)*1,05 |  | *1,2)*1,15)*1,05 | *1,2)*1,25)*1,05 |  |  |  | 0 | 0 | 1 | 1 |  |  |  | 1013 | 1 вентилятор | 1 вентилятор | 1 | [6 empty] | 85635397 | 30 | Строительные работы | 0 |  | 1 | 25 | ТСН-2001.3-20. Вентиляция и кондиционирование воздуха | ТСН-2001.3-20-1 |  | Поправка: Гл.12.Прил.8.п.8. 3_12.00.01.11.001 Поправка: Гл.6.Прил.2.2.п.2.2.6_06.00.01.07.001 Поправка: 3-20. О.П. п.1.5 |  | 131072 | 74.49 | 2.62 | 9.27 | 1.31 | 62.6 | 4.96 | 0 | 0 | [17 empty] | 0 | 0 | 0 |  |  |  |  | 109 | 61 |  |  |  |  | 1 |  | 258582843 | 2 | 1 | 2 | 0 | 0 | 0 | 76035.54 | 76035.54 | 0 | 0 |  | 0 | 3 | 0 |  | 0 | 1 | 0 | 0 | 0 | 0 |  |  |  | 0 | 0
17 | 1 |  |  | 149 | КА, п.82 | Система ПД1 (L=11000 м3/ч, Pc=700 Па) | ШТ | 1 | 0 | 1 |  |  |  | 15064.35 | 15064.35 | 0 | 0 | 0 | 0 | 0 | 0 | 0 | 0 | 0 |  | 86553739 | 15064.35 | 15064.35 | 0 | 0 | 0 | 0 | 0 | 0 | 0 | 15064.35 | 15064.35 | 0 | 0 | 0 | 0 | 0 | 0 | 0 | 0 | 0 | 1 | 1 |  |  | 1 | 1 | 1 | 1 |  |  |  |  | 3 | 3 | КА, п.82 |  |  | 400007 | 0 |  | 0 | 214 | 0 | 1 | 1 | 1 | 1 | 1 | 1 |  | 0 | 0 |  |  |  | 1566 | 0 | 0 | [5 empty] | 0 |  | 0 | 15064.35 | 15064.35 | 0 | 0 | 0 | 0 | 0 | 0 | 0 | 0 | 0 | [13 empty] | 0 | 0 | 1 | 1 |  |  |  | 1013 | ШТ | ШТ | 1 | [6 empty] | 85635373 | 214 | Оборудование, отсутствующие в СНБ | 0 |  | 3 | 400007 | Оборудование, отсутствующие в СНБ | Оборуд. КА |  |  |  | 131088 | 0 | 15064.35 | 0 | 0 | 0 | 0 | 0 | 0 | [17 empty] | 0 | 15064.35 | 0 |  |  |  |  | 0 | 0 |  | [139 125,26 / 1,22 / 7,57] |  |  | 1 |  | 1744778299 | 2 | 4 | -2 | 0 | 0 | 0 | 15064.35 | 0 | 0 | 0 |  | 1 | 2 | 0 |  | 0 | 1 | 0 | 0 | 0 | 0 | 0 | 0 |  | 0 | 0
17 | 1 |  |  | 149 | КА, п.82 | Система ПД1 (L=11000 м3/ч, Pc=700 Па) | ШТ | 1 | 0 | 1 |  |  |  | 114037.13 | 114037.13 | 0 | 0 | 0 | 0 | 0 | 0 | 0 | 0 | 0 |  | 86553741 | 15064.35 | 15064.35 | 0 | 0 | 0 | 0 | 0 | 0 | 0 | 15064.35 | 15064.35 | 0 | 0 | 0 | 0 | 0 | 0 | 0 | 0 | 0 | 1 | 1 |  |  | 1 | 1 | 1 | 7.57 |  |  |  |  | 3 | 3 | КА, п.82 |  |  | 400007 | 0 |  | 0 | 214 | 0 | 1 | 1 | 1 | 1 | 1 | 1 |  | 0 | 0 |  |  |  | 1566 | 0 | 0 | [5 empty] | 0 |  | 0 | 114037.13 | 114037.13 | 0 | 0 | 0 | 0 | 0 | 0 | 0 | 0 | 0 | [13 empty] | 0 | 0 | 1 | 1 |  |  |  | 1013 | ШТ | ШТ | 1 | [6 empty] | 85635373 | 214 | Оборудование, отсутствующие в СНБ | 0 |  | 3 | 400007 | Оборудование, отсутствующие в СНБ | Оборуд. КА |  |  |  | 131088 | 0 | 15064.35 | 0 | 0 | 0 | 0 | 0 | 0 | 5 |  |  | 1 | 18 |  | 139125.26 | [10 empty] | 0 | 114037.13 | 0 |  |  |  |  | 0 | 0 |  | [139 125,26 / 1,22 / 7,57] |  |  | 1 |  | 1744778299 | 2 | 3 | 3 | 0 | 0 | 0 | 114037.13 | 0 | 0 | 0 |  | 1 | 1 | 0 |  | 0 | 1 | 0 | 0 | 0 | 0 | 0 | 0 |  | 0 | 0
17 | 1 |  |  | 150 | КА, п.83 | Система ПД2 (L=11000 м3/ч, Pc=700 Па) | ШТ | 1 | 0 | 1 |  |  |  | 15064.35 | 15064.35 | 0 | 0 | 0 | 0 | 0 | 0 | 0 | 0 | 0 |  | 86553739 | 15064.35 | 15064.35 | 0 | 0 | 0 | 0 | 0 | 0 | 0 | 15064.35 | 15064.35 | 0 | 0 | 0 | 0 | 0 | 0 | 0 | 0 | 0 | 1 | 1 |  |  | 1 | 1 | 1 | 1 |  |  |  |  | 3 | 3 | КА, п.83 |  |  | 400007 | 0 |  | 0 | 214 | 0 | 1 | 1 | 1 | 1 | 1 | 1 |  | 0 | 0 |  |  |  | 1566 | 0 | 0 | [5 empty] | 0 |  | 0 | 15064.35 | 15064.35 | 0 | 0 | 0 | 0 | 0 | 0 | 0 | 0 | 0 | [13 empty] | 0 | 0 | 1 | 1 |  |  |  | 1013 | ШТ | ШТ | 1 | [6 empty] | 85635373 | 214 | Оборудование, отсутствующие в СНБ | 0 |  | 3 | 400007 | Оборудование, отсутствующие в СНБ | Оборуд. КА |  |  |  | 131088 | 0 | 15064.35 | 0 | 0 | 0 | 0 | 0 | 0 | [17 empty] | 0 | 15064.35 | 0 |  |  |  |  | 0 | 0 |  | [139 125,26 / 1,22 / 7,57] |  |  | 1 |  | 63974284 | 2 | 4 | -2 | 0 | 0 | 0 | 15064.35 | 0 | 0 | 0 |  | 1 | 2 | 0 |  | 0 | 1 | 0 | 0 | 0 | 0 | 0 | 0 |  | 0 | 0
17 | 1 |  |  | 150 | КА, п.83 | Система ПД2 (L=11000 м3/ч, Pc=700 Па) | ШТ | 1 | 0 | 1 |  |  |  | 114037.13 | 114037.13 | 0 | 0 | 0 | 0 | 0 | 0 | 0 | 0 | 0 |  | 86553741 | 15064.35 | 15064.35 | 0 | 0 | 0 | 0 | 0 | 0 | 0 | 15064.35 | 15064.35 | 0 | 0 | 0 | 0 | 0 | 0 | 0 | 0 | 0 | 1 | 1 |  |  | 1 | 1 | 1 | 7.57 |  |  |  |  | 3 | 3 | КА, п.83 |  |  | 400007 | 0 |  | 0 | 214 | 0 | 1 | 1 | 1 | 1 | 1 | 1 |  | 0 | 0 |  |  |  | 1566 | 0 | 0 | [5 empty] | 0 |  | 0 | 114037.13 | 114037.13 | 0 | 0 | 0 | 0 | 0 | 0 | 0 | 0 | 0 | [13 empty] | 0 | 0 | 1 | 1 |  |  |  | 1013 | ШТ | ШТ | 1 | [6 empty] | 85635373 | 214 | Оборудование, отсутствующие в СНБ | 0 |  | 3 | 400007 | Оборудование, отсутствующие в СНБ | Оборуд. КА |  |  |  | 131088 | 0 | 15064.35 | 0 | 0 | 0 | 0 | 0 | 0 | 5 |  |  | 1 | 18 |  | 139125.26 | [10 empty] | 0 | 114037.13 | 0 |  |  |  |  | 0 | 0 |  | [139 125,26 / 1,22 / 7,57] |  |  | 1 |  | 63974284 | 2 | 3 | 3 | 0 | 0 | 0 | 114037.13 | 0 | 0 | 0 |  | 1 | 1 | 0 |  | 0 | 1 | 0 | 0 | 0 | 0 | 0 | 0 |  | 0 | 0
17 | 1 |  |  | 151 | КА, п.85 | Система ПД5 (L=9000 м3/ч, Pc=700 Па) | ШТ | 1 | 0 | 1 |  |  |  | 15064.35 | 15064.35 | 0 | 0 | 0 | 0 | 0 | 0 | 0 | 0 | 0 |  | 86553739 | 15064.35 | 15064.35 | 0 | 0 | 0 | 0 | 0 | 0 | 0 | 15064.35 | 15064.35 | 0 | 0 | 0 | 0 | 0 | 0 | 0 | 0 | 0 | 1 | 1 |  |  | 1 | 1 | 1 | 1 |  |  |  |  | 3 | 3 | КА, п.85 |  |  | 400007 | 0 |  | 0 | 214 | 0 | 1 | 1 | 1 | 1 | 1 | 1 |  | 0 | 0 |  |  |  | 1566 | 0 | 0 | [5 empty] | 0 |  | 0 | 15064.35 | 15064.35 | 0 | 0 | 0 | 0 | 0 | 0 | 0 | 0 | 0 | [13 empty] | 0 | 0 | 1 | 1 |  |  |  | 1013 | ШТ | ШТ | 1 | [6 empty] | 85635373 | 214 | Оборудование, отсутствующие в СНБ | 0 |  | 3 | 400007 | Оборудование, отсутствующие в СНБ | Оборуд. КА |  |  |  | 131088 | 0 | 15064.35 | 0 | 0 | 0 | 0 | 0 | 0 | [17 empty] | 0 | 15064.35 | 0 |  |  |  |  | 0 | 0 |  | [139 125,26 / 1,22 / 7,57] |  |  | 1 |  | 233586350 | 2 | 4 | -2 | 0 | 0 | 0 | 15064.35 | 0 | 0 | 0 |  | 1 | 2 | 0 |  | 0 | 1 | 0 | 0 | 0 | 0 | 0 | 0 |  | 0 | 0
17 | 1 |  |  | 151 | КА, п.85 | Система ПД5 (L=9000 м3/ч, Pc=700 Па) | ШТ | 1 | 0 | 1 |  |  |  | 114037.13 | 114037.13 | 0 | 0 | 0 | 0 | 0 | 0 | 0 | 0 | 0 |  | 86553741 | 15064.35 | 15064.35 | 0 | 0 | 0 | 0 | 0 | 0 | 0 | 15064.35 | 15064.35 | 0 | 0 | 0 | 0 | 0 | 0 | 0 | 0 | 0 | 1 | 1 |  |  | 1 | 1 | 1 | 7.57 |  |  |  |  | 3 | 3 | КА, п.85 |  |  | 400007 | 0 |  | 0 | 214 | 0 | 1 | 1 | 1 | 1 | 1 | 1 |  | 0 | 0 |  |  |  | 1566 | 0 | 0 | [5 empty] | 0 |  | 0 | 114037.13 | 114037.13 | 0 | 0 | 0 | 0 | 0 | 0 | 0 | 0 | 0 | [13 empty] | 0 | 0 | 1 | 1 |  |  |  | 1013 | ШТ | ШТ | 1 | [6 empty] | 85635373 | 214 | Оборудование, отсутствующие в СНБ | 0 |  | 3 | 400007 | Оборудование, отсутствующие в СНБ | Оборуд. КА |  |  |  | 131088 | 0 | 15064.35 | 0 | 0 | 0 | 0 | 0 | 0 | 5 |  |  | 1 | 18 |  | 139125.26 | [10 empty] | 0 | 114037.13 | 0 |  |  |  |  | 0 | 0 |  | [139 125,26 / 1,22 / 7,57] |  |  | 1 |  | 233586350 | 2 | 3 | 3 | 0 | 0 | 0 | 114037.13 | 0 | 0 | 0 |  | 1 | 1 | 0 |  | 0 | 1 | 0 | 0 | 0 | 0 | 0 | 0 |  | 0 | 0
17 | 1 |  |  | 152 | КА, п.88 | Система ПД9 (L=9000 м3/ч, Pc=700 Па) | ШТ | 1 | 0 | 1 |  |  |  | 15064.35 | 15064.35 | 0 | 0 | 0 | 0 | 0 | 0 | 0 | 0 | 0 |  | 86553739 | 15064.35 | 15064.35 | 0 | 0 | 0 | 0 | 0 | 0 | 0 | 15064.35 | 15064.35 | 0 | 0 | 0 | 0 | 0 | 0 | 0 | 0 | 0 | 1 | 1 |  |  | 1 | 1 | 1 | 1 |  |  |  |  | 3 | 3 | КА, п.88 |  |  | 400007 | 0 |  | 0 | 214 | 0 | 1 | 1 | 1 | 1 | 1 | 1 |  | 0 | 0 |  |  |  | 1566 | 0 | 0 | [5 empty] | 0 |  | 0 | 15064.35 | 15064.35 | 0 | 0 | 0 | 0 | 0 | 0 | 0 | 0 | 0 | [13 empty] | 0 | 0 | 1 | 1 |  |  |  | 1013 | ШТ | ШТ | 1 | [6 empty] | 85635373 | 214 | Оборудование, отсутствующие в СНБ | 0 |  | 3 | 400007 | Оборудование, отсутствующие в СНБ | Оборуд. КА |  |  |  | 131088 | 0 | 15064.35 | 0 | 0 | 0 | 0 | 0 | 0 | [17 empty] | 0 | 15064.35 | 0 |  |  |  |  | 0 | 0 |  | [139 125,26 / 1,22 / 7,57] |  |  | 1 |  | 1814827557 | 2 | 4 | -2 | 0 | 0 | 0 | 15064.35 | 0 | 0 | 0 |  | 1 | 2 | 0 |  | 0 | 1 | 0 | 0 | 0 | 0 | 0 | 0 |  | 0 | 0
17 | 1 |  |  | 152 | КА, п.88 | Система ПД9 (L=9000 м3/ч, Pc=700 Па) | ШТ | 1 | 0 | 1 |  |  |  | 114037.13 | 114037.13 | 0 | 0 | 0 | 0 | 0 | 0 | 0 | 0 | 0 |  | 86553741 | 15064.35 | 15064.35 | 0 | 0 | 0 | 0 | 0 | 0 | 0 | 15064.35 | 15064.35 | 0 | 0 | 0 | 0 | 0 | 0 | 0 | 0 | 0 | 1 | 1 |  |  | 1 | 1 | 1 | 7.57 |  |  |  |  | 3 | 3 | КА, п.88 |  |  | 400007 | 0 |  | 0 | 214 | 0 | 1 | 1 | 1 | 1 | 1 | 1 |  | 0 | 0 |  |  |  | 1566 | 0 | 0 | [5 empty] | 0 |  | 0 | 114037.13 | 114037.13 | 0 | 0 | 0 | 0 | 0 | 0 | 0 | 0 | 0 | [13 empty] | 0 | 0 | 1 | 1 |  |  |  | 1013 | ШТ | ШТ | 1 | [6 empty] | 85635373 | 214 | Оборудование, отсутствующие в СНБ | 0 |  | 3 | 400007 | Оборудование, отсутствующие в СНБ | Оборуд. КА |  |  |  | 131088 | 0 | 15064.35 | 0 | 0 | 0 | 0 | 0 | 0 | 5 |  |  | 1 | 18 |  | 139125.26 | [10 empty] | 0 | 114037.13 | 0 |  |  |  |  | 0 | 0 |  | [139 125,26 / 1,22 / 7,57] |  |  | 1 |  | 1814827557 | 2 | 3 | 3 | 0 | 0 | 0 | 114037.13 | 0 | 0 | 0 |  | 1 | 1 | 0 |  | 0 | 1 | 0 | 0 | 0 | 0 | 0 | 0 |  | 0 | 0
17 | 1 |  |  | 153 | КА, п.89 | Система ПД10 (L=500 м3/ч, Pc=500 Па) | ШТ | 1 | 0 | 1 |  |  |  | 12870.04 | 12870.04 | 0 | 0 | 0 | 0 | 0 | 0 | 0 | 0 | 0 |  | 86553739 | 12870.04 | 12870.04 | 0 | 0 | 0 | 0 | 0 | 0 | 0 | 12870.04 | 12870.04 | 0 | 0 | 0 | 0 | 0 | 0 | 0 | 0 | 0 | 1 | 1 |  |  | 1 | 1 | 1 | 1 |  |  |  |  | 3 | 3 | КА, п.89 |  |  | 400007 | 0 |  | 0 | 214 | 0 | 1 | 1 | 1 | 1 | 1 | 1 |  | 0 | 0 |  |  |  | 1566 | 0 | 0 | [5 empty] | 0 |  | 0 | 12870.04 | 12870.04 | 0 | 0 | 0 | 0 | 0 | 0 | 0 | 0 | 0 | [13 empty] | 0 | 0 | 1 | 1 |  |  |  | 1013 | ШТ | ШТ | 1 | [6 empty] | 85635373 | 214 | Оборудование, отсутствующие в СНБ | 0 |  | 3 | 400007 | Оборудование, отсутствующие в СНБ | Оборуд. КА |  |  |  | 131088 | 0 | 12870.04 | 0 | 0 | 0 | 0 | 0 | 0 | [17 empty] | 0 | 12870.04 | 0 |  |  |  |  | 0 | 0 |  | [118 860 / 1,22 / 7,57] |  |  | 1 |  | -1037992477 | 2 | 4 | -2 | 0 | 0 | 0 | 12870.04 | 0 | 0 | 0 |  | 1 | 2 | 0 |  | 0 | 1 | 0 | 0 | 0 | 0 | 0 | 0 |  | 0 | 0
17 | 1 |  |  | 153 | КА, п.89 | Система ПД10 (L=500 м3/ч, Pc=500 Па) | ШТ | 1 | 0 | 1 |  |  |  | 97426.2 | 97426.2 | 0 | 0 | 0 | 0 | 0 | 0 | 0 | 0 | 0 |  | 86553741 | 12870.04 | 12870.04 | 0 | 0 | 0 | 0 | 0 | 0 | 0 | 12870.04 | 12870.04 | 0 | 0 | 0 | 0 | 0 | 0 | 0 | 0 | 0 | 1 | 1 |  |  | 1 | 1 | 1 | 7.57 |  |  |  |  | 3 | 3 | КА, п.89 |  |  | 400007 | 0 |  | 0 | 214 | 0 | 1 | 1 | 1 | 1 | 1 | 1 |  | 0 | 0 |  |  |  | 1566 | 0 | 0 | [5 empty] | 0 |  | 0 | 97426.2 | 97426.2 | 0 | 0 | 0 | 0 | 0 | 0 | 0 | 0 | 0 | [13 empty] | 0 | 0 | 1 | 1 |  |  |  | 1013 | ШТ | ШТ | 1 | [6 empty] | 85635373 | 214 | Оборудование, отсутствующие в СНБ | 0 |  | 3 | 400007 | Оборудование, отсутствующие в СНБ | Оборуд. КА |  |  |  | 131088 | 0 | 12870.04 | 0 | 0 | 0 | 0 | 0 | 0 | 5 |  |  | 1 | 18 |  | 118860 | [10 empty] | 0 | 97426.2 | 0 |  |  |  |  | 0 | 0 |  | [118 860 / 1,22 / 7,57] |  |  | 1 |  | -1037992477 | 2 | 3 | 3 | 0 | 0 | 0 | 97426.2 | 0 | 0 | 0 |  | 1 | 1 | 0 |  | 0 | 1 | 0 | 0 | 0 | 0 | 0 | 0 |  | 0 | 0
17 | 1 | 448 | 583 | 154 | 3.20-30-4 | Установка вентиляторов осевых массой до 0,2 т | 1 вентилятор | 3 | 0 | 3 |  |  |  | 1680.69 | 765.57 | 178.57 | 25.06 | 736.55 | 0 | 61.2249 | 0 | 0 | 830.15 | 464.58 |  | 86553739 | 541.0777 | 255.19 | 55.7865 | 7.8277 | 230.1012 | 0 | 19.1268 | 0 | 0 | 449.41 | 255.19 | 35.42 | 4.97 | 158.8 | 0 | 13.2 | 0 | 0 | 109 | 61 | 1.067 | 1 |  |  | 1 | 1 | 1 | 1 |  |  |  |  | 0 | 1 | ТСН-2001.3 Доп. 79, Сб. 20, т. 30, поз. 4 |  |  | 25 | 0 | 3.20-30-4 | 1 | 30 | 0 | 1 | 1 | 1 | 1 | 1 | 1 |  | 109 | 61 |  |  |  | 1566 | 0 | 0 | [5 empty] | 0 | Поправка: Гл.12.Прил.8.п.8. 3_12.00.01.11.001 Наименование: При наличии напряженных и стесненных условий производства работ (стесненность, сложность складирования и транспортной логистики и т.п.) для объектов, расположенных в пределах круговой магистральной системы улиц "Садовое кольцо" города Москвы Поправка: Гл.6.Прил.2.2.п.2.2.6_06.00.01.07.001 Наименование: При выполнении при капитальном ремонте и реконструкции работ, аналогичных технологическим процессам, характерным для нового строительства, и отсутствующих в сборниках на ремонтно-строительные работы ТСН-2001.6 Поправка: 3-20. О.П. п.1.5 Наименование: Затраты на индивидуальные испытания систем вентиляции и кондиционирования воздуха | 0 | 1680.69 | 255.19 | 59.52 | 8.35 | 245.52 | 0 | 20.4083 | 0 | 0 | 811.94 | 454.39 |  | 159 |  | *1)*1)*1 | *1,2)*1,25)*1,05 | *1,2)*1,25)*1,05 | *1,2)*1,15)*1,05 |  | *1,2)*1,15)*1,05 | *1,2)*1,25)*1,05 |  |  |  | 0 | 0 | 1 | 1 |  |  |  | 1013 | 1 вентилятор | 1 вентилятор | 1 | [6 empty] | 85635397 | 30 | Строительные работы | 0 |  | 1 | 25 | ТСН-2001.3-20. Вентиляция и кондиционирование воздуха | ТСН-2001.3-20-1 |  | Поправка: Гл.12.Прил.8.п.8. 3_12.00.01.11.001 Поправка: Гл.6.Прил.2.2.п.2.2.6_06.00.01.07.001 Поправка: 3-20. О.П. п.1.5 |  | 131072 | 449.41 | 255.19 | 35.42 | 4.97 | 158.8 | 13.2 | 0 | 0 | [17 empty] | 0 | 0 | 0 |  |  |  |  | 109 | 61 |  |  |  |  | 1 |  | 308686379 | 2 | 1 | 2 | 0 | 0 | 0 | 2975.42 | 2975.42 | 0 | 0 |  | 0 | 3 | 0 |  | 0 | 1 | 0 | 0 | 0 | 0 |  |  |  | 0 | 0
17 | 1 | 454 | 590 | 154 | 3.20-30-4 | Установка вентиляторов осевых массой до 0,2 т | 1 вентилятор | 3 | 0 | 3 |  |  |  | 48232.4 | 3774.26 | 2953.55 | 1412.13 | 41504.59 | 0 | 61.2249 | 0 | 0 | 46779.22 | 26179.2 |  | 86553741 | 541.0777 | 255.19 | 55.7865 | 7.8277 | 230.1012 | 0 | 19.1268 | 0 | 0 | 449.41 | 255.19 | 35.42 | 4.97 | 158.8 | 0 | 13.2 | 0 | 0 | 109 | 61 | 1.067 | 1 |  |  | 1 | 56.35 | 16.54 | 4.93 |  |  |  |  | 0 | 1 | ТСН-2001.3 Доп. 79, Сб. 20, т. 30, поз. 4 |  |  | 25 | 0 | 3.20-30-4 | 1 | 30 | 0 | 56.35 | 1 | 1 | 1 | 1 | 1 |  | 109 | 61 |  |  |  | 1566 | 0 | 0 | [5 empty] | 0 | Поправка: Гл.12.Прил.8.п.8. 3_12.00.01.11.001 Наименование: При наличии напряженных и стесненных условий производства работ (стесненность, сложность складирования и транспортной логистики и т.п.) для объектов, расположенных в пределах круговой магистральной системы улиц "Садовое кольцо" города Москвы Поправка: Гл.6.Прил.2.2.п.2.2.6_06.00.01.07.001 Наименование: При выполнении при капитальном ремонте и реконструкции работ, аналогичных технологическим процессам, характерным для нового строительства, и отсутствующих в сборниках на ремонтно-строительные работы ТСН-2001.6 Поправка: 3-20. О.П. п.1.5 Наименование: Затраты на индивидуальные испытания систем вентиляции и кондиционирования воздуха | 0 | 48232.4 | 1258.09 | 984.46 | 470.52 | 13835.05 | 0 | 20.4083 | 0 | 0 | 45752.87 | 25604.82 |  | 162 |  | *1)*1)*1 | *1,2)*1,25)*1,05 | *1,2)*1,25)*1,05 | *1,2)*1,15)*1,05 |  | *1,2)*1,15)*1,05 | *1,2)*1,25)*1,05 |  |  |  | 0 | 0 | 1 | 1 |  |  |  | 1013 | 1 вентилятор | 1 вентилятор | 1 | [6 empty] | 85635397 | 30 | Строительные работы | 0 |  | 1 | 25 | ТСН-2001.3-20. Вентиляция и кондиционирование воздуха | ТСН-2001.3-20-1 |  | Поправка: Гл.12.Прил.8.п.8. 3_12.00.01.11.001 Поправка: Гл.6.Прил.2.2.п.2.2.6_06.00.01.07.001 Поправка: 3-20. О.П. п.1.5 |  | 131072 | 449.41 | 255.19 | 35.42 | 4.97 | 158.8 | 13.2 | 0 | 0 | [17 empty] | 0 | 0 | 0 |  |  |  |  | 109 | 61 |  |  |  |  | 1 |  | 308686379 | 2 | 1 | 2 | 0 | 0 | 0 | 121190.82 | 121190.82 | 0 | 0 |  | 0 | 3 | 0 |  | 0 | 1 | 0 | 0 | 0 | 0 |  |  |  | 0 | 0
17 | 1 |  |  | 155 | КА, п.84 | Система ПД3 (L=28000 м3/ч, Pc=700 Па) | ШТ | 1 | 0 | 1 |  |  |  | 28446.04 | 28446.04 | 0 | 0 | 0 | 0 | 0 | 0 | 0 | 0 | 0 |  | 86553739 | 28446.04 | 28446.04 | 0 | 0 | 0 | 0 | 0 | 0 | 0 | 28446.04 | 28446.04 | 0 | 0 | 0 | 0 | 0 | 0 | 0 | 0 | 0 | 1 | 1 |  |  | 1 | 1 | 1 | 1 |  |  |  |  | 3 | 3 | КА, п.84 |  |  | 400007 | 0 |  | 0 | 214 | 0 | 1 | 1 | 1 | 1 | 1 | 1 |  | 0 | 0 |  |  |  | 1566 | 0 | 0 | [5 empty] | 0 |  | 0 | 28446.04 | 28446.04 | 0 | 0 | 0 | 0 | 0 | 0 | 0 | 0 | 0 | [13 empty] | 0 | 0 | 1 | 1 |  |  |  | 1013 | ШТ | ШТ | 1 | [6 empty] | 85635373 | 214 | Оборудование, отсутствующие в СНБ | 0 |  | 3 | 400007 | Оборудование, отсутствующие в СНБ | Оборуд. КА |  |  |  | 131088 | 0 | 28446.04 | 0 | 0 | 0 | 0 | 0 | 0 | [17 empty] | 0 | 28446.04 | 0 |  |  |  |  | 0 | 0 |  | [262 710,53 / 1,22 / 7,57] |  |  | 1 |  | 1628408720 | 2 | 4 | -2 | 0 | 0 | 0 | 28446.04 | 0 | 0 | 0 |  | 1 | 2 | 0 |  | 0 | 1 | 0 | 0 | 0 | 0 | 0 | 0 |  | 0 | 0
17 | 1 |  |  | 155 | КА, п.84 | Система ПД3 (L=28000 м3/ч, Pc=700 Па) | ШТ | 1 | 0 | 1 |  |  |  | 215336.52 | 215336.52 | 0 | 0 | 0 | 0 | 0 | 0 | 0 | 0 | 0 |  | 86553741 | 28446.04 | 28446.04 | 0 | 0 | 0 | 0 | 0 | 0 | 0 | 28446.04 | 28446.04 | 0 | 0 | 0 | 0 | 0 | 0 | 0 | 0 | 0 | 1 | 1 |  |  | 1 | 1 | 1 | 7.57 |  |  |  |  | 3 | 3 | КА, п.84 |  |  | 400007 | 0 |  | 0 | 214 | 0 | 1 | 1 | 1 | 1 | 1 | 1 |  | 0 | 0 |  |  |  | 1566 | 0 | 0 | [5 empty] | 0 |  | 0 | 215336.52 | 215336.52 | 0 | 0 | 0 | 0 | 0 | 0 | 0 | 0 | 0 | [13 empty] | 0 | 0 | 1 | 1 |  |  |  | 1013 | ШТ | ШТ | 1 | [6 empty] | 85635373 | 214 | Оборудование, отсутствующие в СНБ | 0 |  | 3 | 400007 | Оборудование, отсутствующие в СНБ | Оборуд. КА |  |  |  | 131088 | 0 | 28446.04 | 0 | 0 | 0 | 0 | 0 | 0 | 5 |  |  | 1 | 18 |  | 262710.53 | [10 empty] | 0 | 215336.52 | 0 |  |  |  |  | 0 | 0 |  | [262 710,53 / 1,22 / 7,57] |  |  | 1 |  | 1628408720 | 2 | 3 | 3 | 0 | 0 | 0 | 215336.52 | 0 | 0 | 0 |  | 1 | 1 | 0 |  | 0 | 1 | 0 | 0 | 0 | 0 | 0 | 0 |  | 0 | 0
17 | 1 |  |  | 156 | КА, п.86 | Система ПД6 (L=24000 м3/ч, Pc=700 Па) | ШТ | 1 | 0 | 1 |  |  |  | 26172.12 | 26172.12 | 0 | 0 | 0 | 0 | 0 | 0 | 0 | 0 | 0 |  | 86553739 | 26172.12 | 26172.12 | 0 | 0 | 0 | 0 | 0 | 0 | 0 | 26172.12 | 26172.12 | 0 | 0 | 0 | 0 | 0 | 0 | 0 | 0 | 0 | 1 | 1 |  |  | 1 | 1 | 1 | 1 |  |  |  |  | 3 | 3 | КА, п.86 |  |  | 400007 | 0 |  | 0 | 214 | 0 | 1 | 1 | 1 | 1 | 1 | 1 |  | 0 | 0 |  |  |  | 1566 | 0 | 0 | [5 empty] | 0 |  | 0 | 26172.12 | 26172.12 | 0 | 0 | 0 | 0 | 0 | 0 | 0 | 0 | 0 | [13 empty] | 0 | 0 | 1 | 1 |  |  |  | 1013 | ШТ | ШТ | 1 | [6 empty] | 85635373 | 214 | Оборудование, отсутствующие в СНБ | 0 |  | 3 | 400007 | Оборудование, отсутствующие в СНБ | Оборуд. КА |  |  |  | 131088 | 0 | 26172.12 | 0 | 0 | 0 | 0 | 0 | 0 | [17 empty] | 0 | 26172.12 | 0 |  |  |  |  | 0 | 0 |  | [241 710 / 1,22 / 7,57] |  |  | 1 |  | 281295909 | 2 | 4 | -2 | 0 | 0 | 0 | 26172.12 | 0 | 0 | 0 |  | 1 | 2 | 0 |  | 0 | 1 | 0 | 0 | 0 | 0 | 0 | 0 |  | 0 | 0
17 | 1 |  |  | 156 | КА, п.86 | Система ПД6 (L=24000 м3/ч, Pc=700 Па) | ШТ | 1 | 0 | 1 |  |  |  | 198122.95 | 198122.95 | 0 | 0 | 0 | 0 | 0 | 0 | 0 | 0 | 0 |  | 86553741 | 26172.12 | 26172.12 | 0 | 0 | 0 | 0 | 0 | 0 | 0 | 26172.12 | 26172.12 | 0 | 0 | 0 | 0 | 0 | 0 | 0 | 0 | 0 | 1 | 1 |  |  | 1 | 1 | 1 | 7.57 |  |  |  |  | 3 | 3 | КА, п.86 |  |  | 400007 | 0 |  | 0 | 214 | 0 | 1 | 1 | 1 | 1 | 1 | 1 |  | 0 | 0 |  |  |  | 1566 | 0 | 0 | [5 empty] | 0 |  | 0 | 198122.95 | 198122.95 | 0 | 0 | 0 | 0 | 0 | 0 | 0 | 0 | 0 | [13 empty] | 0 | 0 | 1 | 1 |  |  |  | 1013 | ШТ | ШТ | 1 | [6 empty] | 85635373 | 214 | Оборудование, отсутствующие в СНБ | 0 |  | 3 | 400007 | Оборудование, отсутствующие в СНБ | Оборуд. КА |  |  |  | 131088 | 0 | 26172.12 | 0 | 0 | 0 | 0 | 0 | 0 | 5 |  |  | 1 | 18 |  | 241710 | [10 empty] | 0 | 198122.95 | 0 |  |  |  |  | 0 | 0 |  | [241 710 / 1,22 / 7,57] |  |  | 1 |  | 281295909 | 2 | 3 | 3 | 0 | 0 | 0 | 198122.95 | 0 | 0 | 0 |  | 1 | 1 | 0 |  | 0 | 1 | 0 | 0 | 0 | 0 | 0 | 0 |  | 0 | 0
17 | 1 |  |  | 157 | КА, п.87 | Система ПД7 (L=23000 м3/ч, Pc=700 Па) | ШТ | 1 | 0 | 1 |  |  |  | 26172.12 | 26172.12 | 0 | 0 | 0 | 0 | 0 | 0 | 0 | 0 | 0 |  | 86553739 | 26172.12 | 26172.12 | 0 | 0 | 0 | 0 | 0 | 0 | 0 | 26172.12 | 26172.12 | 0 | 0 | 0 | 0 | 0 | 0 | 0 | 0 | 0 | 1 | 1 |  |  | 1 | 1 | 1 | 1 |  |  |  |  | 3 | 3 | КА, п.87 |  |  | 400007 | 0 |  | 0 | 214 | 0 | 1 | 1 | 1 | 1 | 1 | 1 |  | 0 | 0 |  |  |  | 1566 | 0 | 0 | [5 empty] | 0 |  | 0 | 26172.12 | 26172.12 | 0 | 0 | 0 | 0 | 0 | 0 | 0 | 0 | 0 | [13 empty] | 0 | 0 | 1 | 1 |  |  |  | 1013 | ШТ | ШТ | 1 | [6 empty] | 85635373 | 214 | Оборудование, отсутствующие в СНБ | 0 |  | 3 | 400007 | Оборудование, отсутствующие в СНБ | Оборуд. КА |  |  |  | 131088 | 0 | 26172.12 | 0 | 0 | 0 | 0 | 0 | 0 | [17 empty] | 0 | 26172.12 | 0 |  |  |  |  | 0 | 0 |  | [241 710 / 1,22 / 7,57] |  |  | 1 |  | -2038495229 | 2 | 4 | -2 | 0 | 0 | 0 | 26172.12 | 0 | 0 | 0 |  | 1 | 2 | 0 |  | 0 | 1 | 0 | 0 | 0 | 0 | 0 | 0 |  | 0 | 0
17 | 1 |  |  | 157 | КА, п.87 | Система ПД7 (L=23000 м3/ч, Pc=700 Па) | ШТ | 1 | 0 | 1 |  |  |  | 198122.95 | 198122.95 | 0 | 0 | 0 | 0 | 0 | 0 | 0 | 0 | 0 |  | 86553741 | 26172.12 | 26172.12 | 0 | 0 | 0 | 0 | 0 | 0 | 0 | 26172.12 | 26172.12 | 0 | 0 | 0 | 0 | 0 | 0 | 0 | 0 | 0 | 1 | 1 |  |  | 1 | 1 | 1 | 7.57 |  |  |  |  | 3 | 3 | КА, п.87 |  |  | 400007 | 0 |  | 0 | 214 | 0 | 1 | 1 | 1 | 1 | 1 | 1 |  | 0 | 0 |  |  |  | 1566 | 0 | 0 | [5 empty] | 0 |  | 0 | 198122.95 | 198122.95 | 0 | 0 | 0 | 0 | 0 | 0 | 0 | 0 | 0 | [13 empty] | 0 | 0 | 1 | 1 |  |  |  | 1013 | ШТ | ШТ | 1 | [6 empty] | 85635373 | 214 | Оборудование, отсутствующие в СНБ | 0 |  | 3 | 400007 | Оборудование, отсутствующие в СНБ | Оборуд. КА |  |  |  | 131088 | 0 | 26172.12 | 0 | 0 | 0 | 0 | 0 | 0 | 5 |  |  | 1 | 18 |  | 241710 | [10 empty] | 0 | 198122.95 | 0 |  |  |  |  | 0 | 0 |  | [241 710 / 1,22 / 7,57] |  |  | 1 |  | -2038495229 | 2 | 3 | 3 | 0 | 0 | 0 | 198122.95 | 0 | 0 | 0 |  | 1 | 1 | 0 |  | 0 | 1 | 0 | 0 | 0 | 0 | 0 | 0 |  | 0 | 0
51 | 1 | 5 | 762 |  | Новый подраздел | Система ПД | 0 | [6 empty] | 156173.32 | 154696.39 | 256.46 | 36.07 | 1220.47 | 0 | 99.5677 | 0 | 0 | 1369.62 | 766.49 |  |  | 156173.32 | 154696.39 | 256.46 | 36.07 | 1220.47 | 0 | 99.5677 | 0 | 0 | 1369.62 | 766.49 |  |  | 0 | 153917.72 | 0 | 158309.43 | 4391.71 | 0 | 0 | 154696.39 | 778.67 | 0 | 778.67 | 153917.72 | 0 | 0 | 0 | 0 | [19 empty] | 0 | 153917.72 | 0 | 158309.43 | 4391.71 | 0 | 0 | 154696.39 | 778.67 | 0 | 778.67 | 153917.72 | 0 | 0 | 0 | 0 | [19 empty] | 1242013.27 | 1168996.38 | 4243.41 | 2032.54 | 68773.48 | 0 | 99.5677 | 0 | 0 | 77178.56 | 43191.67 |  |  | 1242013.27 | 1168996.38 | 4243.41 | 2032.54 | 68773.48 | 0 | 99.5677 | 0 | 0 | 77178.56 | 43191.67 |  |  | 0 | 1165157.14 | 0 | 1362383.5 | 197226.36 | 0 | 0 | 1168996.38 | 3839.24 | 0 | 3839.24 | 1165157.14 | 0 | 0 | 0 | 0 | [19 empty] | 0 | 1165157.14 | 0 | 1362383.5 | 197226.36 | 0 | 0 | 1168996.38 | 3839.24 | 0 | 3839.24 | 1165157.14 | 0 | 0 | 0 | 0 | [18 empty] | 0
50 | 0 | 0 | 1 | 201 | 156173.32 | ПЗ | Прямые затраты |  |  | 201 | 1 | 3 |  | 2 | 1242013.27 | [6 empty] | 156173.32 | 1 | 156173.32 | 1242013.27 | 1 | 1242013.27
50 | 0 | 0 | 1 | 202 | 154696.39 | СтМатОб | Стоимость материальных ресурсов (всего) |  |  | 202 | 2 | 3 |  | 2 | 1168996.38 | [6 empty] | 154696.39 | 1 | 154696.39 | 1168996.38 | 1 | 1168996.38
50 | 0 | 0 | 1 | 222 | 0 | СтМатОбЗак | Стоимость материалов и оборудования заказчика |  |  | 222 | 3 | 3 |  | 2 | 0 | [6 empty] | 0 | 1 | 0 | 0 | 1 | 0
50 | 0 | 0 | 1 | 225 | 154696.39 | СтМатОбПод | Стоимость материалов и оборудования подрядчика |  |  | 225 | 4 | 3 |  | 2 | 1168996.38 | [6 empty] | 154696.39 | 1 | 154696.39 | 1168996.38 | 1 | 1168996.38
50 | 0 | 0 | 1 | 226 | 778.67 | СтМат | Стоимость материалов (всего) |  |  | 226 | 5 | 3 |  | 2 | 3839.24 | [6 empty] | 778.67 | 1 | 778.67 | 3839.24 | 1 | 3839.24
50 | 0 | 0 | 1 | 227 | 0 | СтМатЗак | Стоимость материалов заказчика |  |  | 227 | 6 | 3 |  | 2 | 0 | [6 empty] | 0 | 1 | 0 | 0 | 1 | 0
50 | 0 | 0 | 1 | 228 | 778.67 | СтМатПод | Стоимость материалов подрядчика |  |  | 228 | 7 | 3 |  | 2 | 3839.24 | [6 empty] | 778.67 | 1 | 778.67 | 3839.24 | 1 | 3839.24
50 | 0 | 0 | 1 | 216 | 153917.72 | Оборуд | Стоимость оборудования (всего) |  |  | 216 | 8 | 3 |  | 2 | 1165157.14 | [6 empty] | 153917.72 | 1 | 153917.72 | 1165157.14 | 1 | 1165157.14
50 | 0 | 0 | 1 | 223 | 0 | ОборудЗак | Стоимость оборудования заказчика |  |  | 223 | 9 | 3 |  | 2 | 0 | [6 empty] | 0 | 1 | 0 | 0 | 1 | 0
50 | 0 | 0 | 1 | 229 | 153917.72 | ОборудПод | Стоимость оборудования подрядчика |  |  | 229 | 10 | 3 |  | 2 | 1165157.14 | [6 empty] | 153917.72 | 1 | 153917.72 | 1165157.14 | 1 | 1165157.14
50 | 0 | 0 | 1 | 203 | 256.46 | ЭММ | Эксплуатация машин |  |  | 203 | 11 | 3 |  | 2 | 4243.41 | [6 empty] | 256.46 | 1 | 256.46 | 4243.41 | 1 | 4243.41
50 | 0 | 0 | 1 | 231 | 0 | ЭММсНРиСП | Эксплуатация машин по ТСН-2001.16 |  |  | 231 | 12 | 3 |  | 2 | 0 | [6 empty] | 0 | 1 | 0 | 0 | 1 | 0
50 | 0 | 0 | 1 | 204 | 36.07 | ЗПМ | ЗП машинистов |  |  | 204 | 13 | 3 |  | 2 | 2032.54 | [6 empty] | 36.07 | 1 | 36.07 | 2032.54 | 1 | 2032.54
50 | 0 | 0 | 1 | 205 | 1220.47 | ОЗП | Основная ЗП рабочих |  |  | 205 | 14 | 3 |  | 2 | 68773.48 | [6 empty] | 1220.47 | 1 | 1220.47 | 68773.48 | 1 | 68773.48
50 | 0 | 0 | 1 | 232 | 0 | ОЗПсНРиСП | Основная ЗП рабочих по ТСН-2001.16 |  |  | 232 | 15 | 3 |  | 2 | 0 | [6 empty] | 0 | 1 | 0 | 0 | 1 | 0
50 | 0 | 0 | 1 | 214 | 4391.71 | Строит | Строительные работы с НР и СП |  |  | 214 | 16 | 3 |  | 2 | 197226.36 | [6 empty] | 4391.71 | 1 | 4391.71 | 197226.36 | 1 | 197226.36
50 | 0 | 0 | 1 | 215 | 0 | Монтаж | Монтажные работы с НР и СП |  |  | 215 | 17 | 3 |  | 2 | 0 | [6 empty] | 0 | 1 | 0 | 0 | 1 | 0
50 | 0 | 0 | 1 | 217 | 0 | Прочие | Прочие работы с НР и СП |  |  | 217 | 18 | 3 |  | 2 | 0 | [6 empty] | 0 | 1 | 0 | 0 | 1 | 0
50 | 0 | 0 | 1 | 230 | 0 | ПрочиеЗатр | Прочие затраты по ТСН-2001.16 |  |  | 230 | 19 | 3 |  | 2 | 0 | [6 empty] | 0 | 1 | 0 | 0 | 1 | 0
50 | 0 | 0 | 1 | 206 | 0 | ВозврМат | Возврат материалов |  |  | 206 | 20 | 3 |  | 2 | 0 | [6 empty] | 0 | 1 | 0 | 0 | 1 | 0
50 | 0 | 0 | 1 | 207 | 99.5677 | ТрудСтр | Трудозатраты строителей |  |  | 207 | 21 | 3 |  | -1 | 99.5677 | [6 empty] | 99.5677 | 1 | 99.5677 | 99.5677 | 1 | 99.5677
50 | 0 | 0 | 1 | 208 | 0 | ТрудМаш | Трудозатраты машинистов |  |  | 208 | 22 | 3 |  | -1 | 0 | [6 empty] | 0 | 1 | 0 | 0 | 1 | 0
50 | 0 | 0 | 1 | 209 | 0 | ТранспМат | Транспорт материалов |  |  | 209 | 23 | 3 |  | 2 | 0 | [6 empty] | 0 | 1 | 0 | 0 | 1 | 0
50 | 0 | 0 | 1 | 233 | 0 | Перевозка | Перевозка грузов |  |  | 233 | 24 | 3 |  | 2 | 0 | [6 empty] | 0 | 1 | 0 | 0 | 1 | 0
50 | 0 | 0 | 1 | 210 | 1369.62 | НР | Накладные расходы |  |  | 210 | 25 | 3 |  | 2 | 77178.56 | [6 empty] | 1369.62 | 1 | 1369.62 | 77178.56 | 1 | 77178.56
50 | 0 | 0 | 1 | 211 | 766.49 | СмПриб | Сметная прибыль |  |  | 211 | 26 | 3 |  | 2 | 43191.67 | [6 empty] | 766.49 | 1 | 766.49 | 43191.67 | 1 | 43191.67
50 | 0 | 0 | 1 | 224 | 158309.43 | Всего | Всего с НР и СП |  |  | 224 | 27 | 3 |  | 2 | 1362383.5 | [6 empty] | 158309.43 | 1 | 158309.43 | 1362383.5 | 1 | 1362383.5
5 | 1 |  | 860 |  | Новый подраздел | Воздуховоды |  | 0 |  | 0 | [7 empty] | 0 | 0 |  | 2 | [53 empty] | 0 | [11 empty] | 0
52 | 1 | 5 | 817 | 0 | Новый подраздел | Воздуховоды | [7 empty] | 222935.45 | 214942.75 | 2101.32 | 373.68 | 5891.38 | 0 | 503.7443 | 0 | 0 | 6828.92 | 3821.69 | 0 | 0 | 222935.45 | 214942.75 | 2101.32 | 373.68 | 5891.38 | 0 | 503.7443 | 0 | 0 | 6828.92 | 3821.69 | 0 | 0 | 0 | 0 | 0 | 233586.06 | 233586.06 | 0 | 0 | 214942.75 | 214942.75 | 0 | 214942.75 | 0 | 0 | 0 | 0 | 0 | 0 | 0 | 0 | 0 | 0 | 0 | 0 | 0 | 0 | 0 | 0 | 0 | 0 | 0 | 0 | 0 | 0 | 0 | 0 | 0 | 0 | 0 | 233586.06 | 233586.06 | 0 | 0 | 214942.75 | 214942.75 | 0 | 214942.75 | 0 | 0 | 0 | 0 | 0 | 0 | 0 | 0 | 0 | 0 | 0 | 0 | 0 | 0 | 0 | 0 | 0 | 0 | 0 | 0 | 0 | 0 | 0 | 0 | 1822999.23 | 1451820.84 | 39199.12 | 21056.88 | 331979.27 | 0 | 503.7443 | 0 | 0 | 384809.4 | 215352.05 | 0 | 0 | 1822999.23 | 1451820.84 | 39199.12 | 21056.88 | 331979.27 | 0 | 503.7443 | 0 | 0 | 384809.4 | 215352.05 | 0 | 0 | 0 | 0 | 0 | 2423160.68 | 2423160.68 | 0 | 0 | 1451820.84 | 1451820.84 | 0 | 1451820.84 | 0 | 0 | 0 | 0 | 0 | 0 | 0 | 0 | 0 | 0 | 0 | 0 | 0 | 0 | 0 | 0 | 0 | 0 | 0 | 0 | 0 | 0 | 0 | 0 | 0 | 0 | 0 | 2423160.68 | 2423160.68 | 0 | 0 | 1451820.84 | 1451820.84 | 0 | 1451820.84 | 0 | 0 | 0 | 0 | 0 | 0 | 0 | 0 | 0 | 0 | 0 | 0 | 0 | 0 | 0 | 0 | 0 | 0 | 0 | 0 | 0 | 0 | 0 | 0
17 | 1 | 463 | 605 | 158 | 3.20-60-14 | Прокладка воздуховодов прямоугольных из черной и оцинкованной стали толщиной свыше 0,9 до 2 мм, периметром свыше 1000 до 1800 мм | 100 м2 поверхности воздуховодов | 0.14 | 0 | 0.14 |  |  |  | 208.61 | 14.76 | 29.21 | 3.16 | 164.64 | 0 | 13.8875 | 0 | 0 | 182.9 | 102.36 |  | 86553739 | 1403.1294 | 105.41 | 195.552 | 21.1365 | 1102.1674 | 0 | 92.9678 | 0 | 0 | 990.21 | 105.41 | 124.16 | 13.42 | 760.64 | 0 | 64.16 | 0 | 0 | 109 | 61 | 1.067 | 1 |  |  | 1 | 1 | 1 | 1 |  |  |  |  | 0 | 1 | ТСН-2001.3 Доп. 80, Сб. 20, т. 60, поз. 14 |  |  | 25 | 0 | 3.20-60-14 | 1 | 30 | 0 | 1 | 1 | 1 | 1 | 1 | 1 |  | 109 | 61 |  |  |  | 1566 | 0 | 0 | [5 empty] | 0 | Поправка: Гл.12.Прил.8.п.8. 3_12.00.01.11.001 Наименование: При наличии напряженных и стесненных условий производства работ (стесненность, сложность складирования и транспортной логистики и т.п.) для объектов, расположенных в пределах круговой магистральной системы улиц "Садовое кольцо" города Москвы Поправка: Гл.6.Прил.2.2.п.2.2.6_06.00.01.07.001 Наименование: При выполнении при капитальном ремонте и реконструкции работ, аналогичных технологическим процессам, характерным для нового строительства, и отсутствующих в сборниках на ремонтно-строительные работы ТСН-2001.6 Поправка: 3-20. О.П. п.1.5 Наименование: Затраты на индивидуальные испытания систем вентиляции и кондиционирования воздуха | 0 | 208.61 | 105.41 | 208.65 | 22.55 | 1176.01 | 0 | 99.1967 | 0 | 0 | 204.04 | 114.19 |  | 165 |  | *1)*1)*1 | *1,2)*1,25)*1,05 | *1,2)*1,25)*1,05 | *1,2)*1,15)*1,05 |  | *1,2)*1,15)*1,05 | *1,2)*1,25)*1,05 |  |  |  | 0 | 0 | 1 | 1 |  |  |  | 1013 | 100 м2 поверхности воздуховодов | 100 м2 поверхности воздуховодов | 1 | [6 empty] | 85635397 | 30 | Строительные работы | 0 |  | 1 | 25 | ТСН-2001.3-20. Вентиляция и кондиционирование воздуха | ТСН-2001.3-20-1 |  | Поправка: Гл.12.Прил.8.п.8. 3_12.00.01.11.001 Поправка: Гл.6.Прил.2.2.п.2.2.6_06.00.01.07.001 Поправка: 3-20. О.П. п.1.5 |  | 131072 | 990.21 | 105.41 | 124.16 | 13.42 | 760.64 | 64.16 | 0 | 0 | [17 empty] | 0 | 0 | 0 |  |  |  |  | 109 | 61 |  |  |  |  | 1 |  | -1185100352 | 2 | 1 | 2 | 0 | 0 | 0 | 493.87 | 493.87 | 0 | 0 |  | 0 | 3 | 0 |  | 0 | 1 | 0 | 0 | 0 | 0 |  |  |  | 0 | 0
17 | 1 | 472 | 620 | 158 | 3.20-60-14 | Прокладка воздуховодов прямоугольных из черной и оцинкованной стали толщиной свыше 0,9 до 2 мм, периметром свыше 1000 до 1800 мм | 100 м2 поверхности воздуховодов | 0.14 | 0 | 0.14 |  |  |  | 9774.34 | 57.56 | 439.32 | 178.07 | 9277.46 | 0 | 13.8875 | 0 | 0 | 10306.53 | 5767.87 |  | 86553741 | 1403.1294 | 105.41 | 195.552 | 21.1365 | 1102.1674 | 0 | 92.9678 | 0 | 0 | 990.21 | 105.41 | 124.16 | 13.42 | 760.64 | 0 | 64.16 | 0 | 0 | 109 | 61 | 1.067 | 1 |  |  | 1 | 56.35 | 15.04 | 3.9 |  |  |  |  | 0 | 1 | ТСН-2001.3 Доп. 80, Сб. 20, т. 60, поз. 14 |  |  | 25 | 0 | 3.20-60-14 | 1 | 30 | 0 | 56.35 | 1 | 1 | 1 | 1 | 1 |  | 109 | 61 |  |  |  | 1566 | 0 | 0 | [5 empty] | 0 | Поправка: Гл.12.Прил.8.п.8. 3_12.00.01.11.001 Наименование: При наличии напряженных и стесненных условий производства работ (стесненность, сложность складирования и транспортной логистики и т.п.) для объектов, расположенных в пределах круговой магистральной системы улиц "Садовое кольцо" города Москвы Поправка: Гл.6.Прил.2.2.п.2.2.6_06.00.01.07.001 Наименование: При выполнении при капитальном ремонте и реконструкции работ, аналогичных технологическим процессам, характерным для нового строительства, и отсутствующих в сборниках на ремонтно-строительные работы ТСН-2001.6 Поправка: 3-20. О.П. п.1.5 Наименование: Затраты на индивидуальные испытания систем вентиляции и кондиционирования воздуха | 0 | 9774.34 | 411.1 | 3138.1 | 1270.69 | 66268.16 | 0 | 99.1967 | 0 | 0 | 11497.48 | 6434.37 |  | 168 |  | *1)*1)*1 | *1,2)*1,25)*1,05 | *1,2)*1,25)*1,05 | *1,2)*1,15)*1,05 |  | *1,2)*1,15)*1,05 | *1,2)*1,25)*1,05 |  |  |  | 0 | 0 | 1 | 1 |  |  |  | 1013 | 100 м2 поверхности воздуховодов | 100 м2 поверхности воздуховодов | 1 | [6 empty] | 85635397 | 30 | Строительные работы | 0 |  | 1 | 25 | ТСН-2001.3-20. Вентиляция и кондиционирование воздуха | ТСН-2001.3-20-1 |  | Поправка: Гл.12.Прил.8.п.8. 3_12.00.01.11.001 Поправка: Гл.6.Прил.2.2.п.2.2.6_06.00.01.07.001 Поправка: 3-20. О.П. п.1.5 |  | 131072 | 990.21 | 105.41 | 124.16 | 13.42 | 760.64 | 64.16 | 0 | 0 | [17 empty] | 0 | 0 | 0 |  |  |  |  | 109 | 61 |  |  |  |  | 1 |  | -1185100352 | 2 | 1 | 2 | 0 | 0 | 0 | 25848.74 | 25848.74 | 0 | 0 |  | 0 | 3 | 0 |  | 0 | 1 | 0 | 0 | 0 | 0 |  |  |  | 0 | 0
17 | 1 |  |  | 159 | 1.19-3-10 | Воздуховоды прямоугольного сечения из стали, толщина стенки до 1,2 мм, периметр 4000 мм | м2 | 14 | 0 | 14 |  |  |  | 1436.12 | 1436.12 | 0 | 0 | 0 | 0 | 0 | 0 | 0 | 0 | 0 |  | 86553739 | 102.58 | 102.58 | 0 | 0 | 0 | 0 | 0 | 0 | 0 | 102.58 | 102.58 | 0 | 0 | 0 | 0 | 0 | 0 | 0 | 0 | 0 | 1 | 1 |  |  | 1 | 1 | 1 | 1 |  |  |  |  | 3 | 1 | ТСН-2001.1 Доп. 79, Р. 19, о. 3, поз. 10 |  |  | 1617 | 0 |  | 0 | 200 | 0 | 1 | 1 | 1 | 1 | 1 | 1 |  | 0 | 0 |  |  |  | 1566 | 0 | 0 | [5 empty] | 0 |  | 0 | 1436.12 | 102.58 | 0 | 0 | 0 | 0 | 0 | 0 | 0 | 0 | 0 | [13 empty] | 0 | 0 | 1 | 1 |  |  |  | 1005 | м2 | м2 | 1 | [6 empty] | 85635469 | 200 | Материалы строительные | 0 |  | 1 | 1617 | ТСН-2001.1 Материалы строительные | ТСН-2001.1-1 |  |  |  | 131072 | 102.58 | 102.58 | 0 | 0 | 0 | 0 | 0 | 0 | [17 empty] | 0 | 0 | 0 |  |  |  |  | 0 | 0 |  |  |  |  | 1 |  | 746473926 | 2 | 1 | -2 | 0 | 0 | 0 | 1436.12 | 1436.12 | 0 | 0 |  | 0 | 3 | 0 |  | 0 | 1 | 0 | 0 | 0 | 0 |  |  |  | 0 | 0
17 | 1 |  |  | 159 | 1.19-3-10 | Воздуховоды прямоугольного сечения из стали, толщина стенки до 1,2 мм, периметр 4000 мм | м2 | 14 | 0 | 14 |  |  |  | 18109.47 | 18109.47 | 0 | 0 | 0 | 0 | 0 | 0 | 0 | 0 | 0 |  | 86553741 | 102.58 | 102.58 | 0 | 0 | 0 | 0 | 0 | 0 | 0 | 102.58 | 102.58 | 0 | 0 | 0 | 0 | 0 | 0 | 0 | 0 | 0 | 1 | 1 |  |  | 1 | 1 | 1 | 12.61 |  |  |  |  | 3 | 1 | ТСН-2001.1 Доп. 79, Р. 19, о. 3, поз. 10 |  |  | 1617 | 0 | 1.19-3-10 | 1 | 200 | 0 | 1 | 1 | 1 | 1 | 1 | 1 |  | 0 | 0 |  |  |  | 1566 | 0 | 0 | [5 empty] | 0 |  | 0 | 18109.47 | 1293.53 | 0 | 0 | 0 | 0 | 0 | 0 | 0 | 0 | 0 | [13 empty] | 0 | 0 | 1 | 1 |  |  |  | 1005 | м2 | м2 | 1 | [6 empty] | 85635469 | 200 | Материалы строительные | 0 |  | 1 | 1617 | ТСН-2001.1 Материалы строительные | ТСН-2001.1-1 |  |  |  | 131072 | 102.58 | 102.58 | 0 | 0 | 0 | 0 | 0 | 0 | [17 empty] | 0 | 0 | 0 |  |  |  |  | 0 | 0 |  |  |  |  | 1 |  | 746473926 | 2 | 1 | 2 | 0 | 0 | 0 | 18109.47 | 18109.47 | 0 | 0 |  | 0 | 3 | 0 |  | 0 | 1 | 0 | 0 | 0 | 0 |  |  |  | 0 | 0
17 | 1 | 481 | 635 | 160 | 3.20-60-15 | Прокладка воздуховодов прямоугольных из черной и оцинкованной стали толщиной свыше 0,9 до 2 мм, периметром свыше 1800 до 2000 мм | 100 м2 поверхности воздуховодов | 1.95 | 0 | 1.95 |  |  |  | 2012.29 | 98.98 | 366.11 | 39.85 | 1547.2 | 0 | 131.3575 | 0 | 0 | 1729.88 | 968.1 |  | 86553739 | 970.3313 | 50.76 | 175.959 | 19.152 | 743.6123 | 0 | 63.1329 | 0 | 0 | 675.67 | 50.76 | 111.72 | 12.16 | 513.19 | 0 | 43.57 | 0 | 0 | 109 | 61 | 1.067 | 1 |  |  | 1 | 1 | 1 | 1 |  |  |  |  | 0 | 1 | ТСН-2001.3 Доп. 80, Сб. 20, т. 60, поз. 15 |  |  | 25 | 0 | 3.20-60-15 | 1 | 30 | 0 | 1 | 1 | 1 | 1 | 1 | 1 |  | 109 | 61 |  |  |  | 1566 | 0 | 0 | [5 empty] | 0 | Поправка: Гл.12.Прил.8.п.8. 3_12.00.01.11.001 Наименование: При наличии напряженных и стесненных условий производства работ (стесненность, сложность складирования и транспортной логистики и т.п.) для объектов, расположенных в пределах круговой магистральной системы улиц "Садовое кольцо" города Москвы Поправка: Гл.6.Прил.2.2.п.2.2.6_06.00.01.07.001 Наименование: При выполнении при капитальном ремонте и реконструкции работ, аналогичных технологическим процессам, характерным для нового строительства, и отсутствующих в сборниках на ремонтно-строительные работы ТСН-2001.6 Поправка: 3-20. О.П. п.1.5 Наименование: Затраты на индивидуальные испытания систем вентиляции и кондиционирования воздуха | 0 | 2012.29 | 50.76 | 187.75 | 20.44 | 793.43 | 0 | 67.3628 | 0 | 0 | 1708.73 | 956.26 |  | 171 |  | *1)*1)*1 | *1,2)*1,25)*1,05 | *1,2)*1,25)*1,05 | *1,2)*1,15)*1,05 |  | *1,2)*1,15)*1,05 | *1,2)*1,25)*1,05 |  |  |  | 0 | 0 | 1 | 1 |  |  |  | 1013 | 100 м2 поверхности воздуховодов | 100 м2 поверхности воздуховодов | 1 | [6 empty] | 85635397 | 30 | Строительные работы | 0 |  | 1 | 25 | ТСН-2001.3-20. Вентиляция и кондиционирование воздуха | ТСН-2001.3-20-1 |  | Поправка: Гл.12.Прил.8.п.8. 3_12.00.01.11.001 Поправка: Гл.6.Прил.2.2.п.2.2.6_06.00.01.07.001 Поправка: 3-20. О.П. п.1.5 |  | 131072 | 675.67 | 50.76 | 111.72 | 12.16 | 513.19 | 43.57 | 0 | 0 | [17 empty] | 0 | 0 | 0 |  |  |  |  | 109 | 61 |  |  |  |  | 1 |  | -548310647 | 2 | 1 | 2 | 0 | 0 | 0 | 4710.27 | 4710.27 | 0 | 0 |  | 0 | 3 | 0 |  | 0 | 1 | 0 | 0 | 0 | 0 |  |  |  | 0 | 0
17 | 1 | 490 | 650 | 160 | 3.20-60-15 | Прокладка воздуховодов прямоугольных из черной и оцинкованной стали толщиной свыше 0,9 до 2 мм, периметром свыше 1800 до 2000 мм | 100 м2 поверхности воздуховодов | 1.95 | 0 | 1.95 |  |  |  | 93080.79 | 375.13 | 5520.94 | 2245.55 | 87184.72 | 0 | 131.3575 | 0 | 0 | 97478.99 | 54552.46 |  | 86553741 | 970.3313 | 50.76 | 175.959 | 19.152 | 743.6123 | 0 | 63.1329 | 0 | 0 | 675.67 | 50.76 | 111.72 | 12.16 | 513.19 | 0 | 43.57 | 0 | 0 | 109 | 61 | 1.067 | 1 |  |  | 1 | 56.35 | 15.08 | 3.79 |  |  |  |  | 0 | 1 | ТСН-2001.3 Доп. 80, Сб. 20, т. 60, поз. 15 |  |  | 25 | 0 | 3.20-60-15 | 1 | 30 | 0 | 56.35 | 1 | 1 | 1 | 1 | 1 |  | 109 | 61 |  |  |  | 1566 | 0 | 0 | [5 empty] | 0 | Поправка: Гл.12.Прил.8.п.8. 3_12.00.01.11.001 Наименование: При наличии напряженных и стесненных условий производства работ (стесненность, сложность складирования и транспортной логистики и т.п.) для объектов, расположенных в пределах круговой магистральной системы улиц "Садовое кольцо" города Москвы Поправка: Гл.6.Прил.2.2.п.2.2.6_06.00.01.07.001 Наименование: При выполнении при капитальном ремонте и реконструкции работ, аналогичных технологическим процессам, характерным для нового строительства, и отсутствующих в сборниках на ремонтно-строительные работы ТСН-2001.6 Поправка: 3-20. О.П. п.1.5 Наименование: Затраты на индивидуальные испытания систем вентиляции и кондиционирования воздуха | 0 | 93080.79 | 192.38 | 2831.27 | 1151.79 | 44709.78 | 0 | 67.3628 | 0 | 0 | 96286.8 | 53885.27 |  | 174 |  | *1)*1)*1 | *1,2)*1,25)*1,05 | *1,2)*1,25)*1,05 | *1,2)*1,15)*1,05 |  | *1,2)*1,15)*1,05 | *1,2)*1,25)*1,05 |  |  |  | 0 | 0 | 1 | 1 |  |  |  | 1013 | 100 м2 поверхности воздуховодов | 100 м2 поверхности воздуховодов | 1 | [6 empty] | 85635397 | 30 | Строительные работы | 0 |  | 1 | 25 | ТСН-2001.3-20. Вентиляция и кондиционирование воздуха | ТСН-2001.3-20-1 |  | Поправка: Гл.12.Прил.8.п.8. 3_12.00.01.11.001 Поправка: Гл.6.Прил.2.2.п.2.2.6_06.00.01.07.001 Поправка: 3-20. О.П. п.1.5 |  | 131072 | 675.67 | 50.76 | 111.72 | 12.16 | 513.19 | 43.57 | 0 | 0 | [17 empty] | 0 | 0 | 0 |  |  |  |  | 109 | 61 |  |  |  |  | 1 |  | -548310647 | 2 | 1 | 2 | 0 | 0 | 0 | 245112.24 | 245112.24 | 0 | 0 |  | 0 | 3 | 0 |  | 0 | 1 | 0 | 0 | 0 | 0 |  |  |  | 0 | 0
17 | 1 |  |  | 161 | 1.19-3-10 | Воздуховоды прямоугольного сечения из стали, толщина стенки до 1,2 мм, периметр 4000 мм | м2 | 1.95 | 0 | 1.95 |  |  |  | 200.03 | 200.03 | 0 | 0 | 0 | 0 | 0 | 0 | 0 | 0 | 0 |  | 86553739 | 102.58 | 102.58 | 0 | 0 | 0 | 0 | 0 | 0 | 0 | 102.58 | 102.58 | 0 | 0 | 0 | 0 | 0 | 0 | 0 | 0 | 0 | 1 | 1 |  |  | 1 | 1 | 1 | 1 |  |  |  |  | 3 | 1 | ТСН-2001.1 Доп. 79, Р. 19, о. 3, поз. 10 |  |  | 1617 | 0 |  | 0 | 200 | 0 | 1 | 1 | 1 | 1 | 1 | 1 |  | 0 | 0 |  |  |  | 1566 | 0 | 0 | [5 empty] | 0 |  | 0 | 200.03 | 102.58 | 0 | 0 | 0 | 0 | 0 | 0 | 0 | 0 | 0 | [13 empty] | 0 | 0 | 1 | 1 |  |  |  | 1005 | м2 | м2 | 1 | [6 empty] | 85635469 | 200 | Материалы строительные | 0 |  | 1 | 1617 | ТСН-2001.1 Материалы строительные | ТСН-2001.1-1 |  |  |  | 131072 | 102.58 | 102.58 | 0 | 0 | 0 | 0 | 0 | 0 | [17 empty] | 0 | 0 | 0 |  |  |  |  | 0 | 0 |  |  |  |  | 1 |  | 746473926 | 2 | 1 | -2 | 0 | 0 | 0 | 200.03 | 200.03 | 0 | 0 |  | 0 | 3 | 0 |  | 0 | 1 | 0 | 0 | 0 | 0 |  |  |  | 0 | 0
17 | 1 |  |  | 161 | 1.19-3-10 | Воздуховоды прямоугольного сечения из стали, толщина стенки до 1,2 мм, периметр 4000 мм | м2 | 1.95 | 0 | 1.95 |  |  |  | 2522.38 | 2522.38 | 0 | 0 | 0 | 0 | 0 | 0 | 0 | 0 | 0 |  | 86553741 | 102.58 | 102.58 | 0 | 0 | 0 | 0 | 0 | 0 | 0 | 102.58 | 102.58 | 0 | 0 | 0 | 0 | 0 | 0 | 0 | 0 | 0 | 1 | 1 |  |  | 1 | 1 | 1 | 12.61 |  |  |  |  | 3 | 1 | ТСН-2001.1 Доп. 79, Р. 19, о. 3, поз. 10 |  |  | 1617 | 0 | 1.19-3-10 | 1 | 200 | 0 | 1 | 1 | 1 | 1 | 1 | 1 |  | 0 | 0 |  |  |  | 1566 | 0 | 0 | [5 empty] | 0 |  | 0 | 2522.38 | 1293.53 | 0 | 0 | 0 | 0 | 0 | 0 | 0 | 0 | 0 | [13 empty] | 0 | 0 | 1 | 1 |  |  |  | 1005 | м2 | м2 | 1 | [6 empty] | 85635469 | 200 | Материалы строительные | 0 |  | 1 | 1617 | ТСН-2001.1 Материалы строительные | ТСН-2001.1-1 |  |  |  | 131072 | 102.58 | 102.58 | 0 | 0 | 0 | 0 | 0 | 0 | [17 empty] | 0 | 0 | 0 |  |  |  |  | 0 | 0 |  |  |  |  | 1 |  | 746473926 | 2 | 1 | 2 | 0 | 0 | 0 | 2522.38 | 2522.38 | 0 | 0 |  | 0 | 3 | 0 |  | 0 | 1 | 0 | 0 | 0 | 0 |  |  |  | 0 | 0
17 | 1 | 499 | 665 | 162 | 3.20-60-16 | Прокладка воздуховодов прямоугольных из черной и оцинкованной стали толщиной свыше 0,9 до 2 мм, периметром свыше 2000 до 3600 мм | 100 м2 поверхности воздуховодов | 4.68 | 0 | 4.68 |  |  |  | 3961.96 | 211.44 | 873.55 | 95.64 | 2876.97 | 0 | 245.0721 | 0 | 0 | 3240.14 | 1813.29 |  | 86553739 | 796.2521 | 45.18 | 174.9352 | 19.152 | 576.1369 | 0 | 49.0776 | 0 | 0 | 553.86 | 45.18 | 111.07 | 12.16 | 397.61 | 0 | 33.87 | 0 | 0 | 109 | 61 | 1.067 | 1 |  |  | 1 | 1 | 1 | 1 |  |  |  |  | 0 | 1 | ТСН-2001.3 Доп. 80, Сб. 20, т. 60, поз. 16 |  |  | 25 | 0 | 3.20-60-16 | 1 | 30 | 0 | 1 | 1 | 1 | 1 | 1 | 1 |  | 109 | 61 |  |  |  | 1566 | 0 | 0 | [5 empty] | 0 | Поправка: Гл.12.Прил.8.п.8. 3_12.00.01.11.001 Наименование: При наличии напряженных и стесненных условий производства работ (стесненность, сложность складирования и транспортной логистики и т.п.) для объектов, расположенных в пределах круговой магистральной системы улиц "Садовое кольцо" города Москвы Поправка: Гл.6.Прил.2.2.п.2.2.6_06.00.01.07.001 Наименование: При выполнении при капитальном ремонте и реконструкции работ, аналогичных технологическим процессам, характерным для нового строительства, и отсутствующих в сборниках на ремонтно-строительные работы ТСН-2001.6 Поправка: 3-20. О.П. п.1.5 Наименование: Затраты на индивидуальные испытания систем вентиляции и кондиционирования воздуха | 0 | 3961.96 | 45.18 | 186.66 | 20.44 | 614.74 | 0 | 52.3658 | 0 | 0 | 3158.18 | 1767.42 |  | 177 |  | *1)*1)*1 | *1,2)*1,25)*1,05 | *1,2)*1,25)*1,05 | *1,2)*1,15)*1,05 |  | *1,2)*1,15)*1,05 | *1,2)*1,25)*1,05 |  |  |  | 0 | 0 | 1 | 1 |  |  |  | 1013 | 100 м2 поверхности воздуховодов | 100 м2 поверхности воздуховодов | 1 | [6 empty] | 85635397 | 30 | Строительные работы | 0 |  | 1 | 25 | ТСН-2001.3-20. Вентиляция и кондиционирование воздуха | ТСН-2001.3-20-1 |  | Поправка: Гл.12.Прил.8.п.8. 3_12.00.01.11.001 Поправка: Гл.6.Прил.2.2.п.2.2.6_06.00.01.07.001 Поправка: 3-20. О.П. п.1.5 |  | 131072 | 553.86 | 45.18 | 111.07 | 12.16 | 397.61 | 33.87 | 0 | 0 | [17 empty] | 0 | 0 | 0 |  |  |  |  | 109 | 61 |  |  |  |  | 1 |  | 1805955014 | 2 | 1 | 2 | 0 | 0 | 0 | 9015.39 | 9015.39 | 0 | 0 |  | 0 | 3 | 0 |  | 0 | 1 | 0 | 0 | 0 | 0 |  |  |  | 0 | 0
17 | 1 | 508 | 680 | 162 | 3.20-60-16 | Прокладка воздуховодов прямоугольных из черной и оцинкованной стали толщиной свыше 0,9 до 2 мм, периметром свыше 2000 до 3600 мм | 100 м2 поверхности воздуховодов | 4.68 | 0 | 4.68 |  |  |  | 176103.16 | 786.56 | 13199.34 | 5389.31 | 162117.26 | 0 | 245.0721 | 0 | 0 | 182582.16 | 102179.01 |  | 86553741 | 796.2521 | 45.18 | 174.9352 | 19.152 | 576.1369 | 0 | 49.0776 | 0 | 0 | 553.86 | 45.18 | 111.07 | 12.16 | 397.61 | 0 | 33.87 | 0 | 0 | 109 | 61 | 1.067 | 1 |  |  | 1 | 56.35 | 15.11 | 3.72 |  |  |  |  | 0 | 1 | ТСН-2001.3 Доп. 80, Сб. 20, т. 60, поз. 16 |  |  | 25 | 0 | 3.20-60-16 | 1 | 30 | 0 | 56.35 | 1 | 1 | 1 | 1 | 1 |  | 109 | 61 |  |  |  | 1566 | 0 | 0 | [5 empty] | 0 | Поправка: Гл.12.Прил.8.п.8. 3_12.00.01.11.001 Наименование: При наличии напряженных и стесненных условий производства работ (стесненность, сложность складирования и транспортной логистики и т.п.) для объектов, расположенных в пределах круговой магистральной системы улиц "Садовое кольцо" города Москвы Поправка: Гл.6.Прил.2.2.п.2.2.6_06.00.01.07.001 Наименование: При выполнении при капитальном ремонте и реконструкции работ, аналогичных технологическим процессам, характерным для нового строительства, и отсутствующих в сборниках на ремонтно-строительные работы ТСН-2001.6 Поправка: 3-20. О.П. п.1.5 Наименование: Затраты на индивидуальные испытания систем вентиляции и кондиционирования воздуха | 0 | 176103.16 | 168.07 | 2820.43 | 1151.79 | 34640.6 | 0 | 52.3658 | 0 | 0 | 177963.26 | 99594.12 |  | 180 |  | *1)*1)*1 | *1,2)*1,25)*1,05 | *1,2)*1,25)*1,05 | *1,2)*1,15)*1,05 |  | *1,2)*1,15)*1,05 | *1,2)*1,25)*1,05 |  |  |  | 0 | 0 | 1 | 1 |  |  |  | 1013 | 100 м2 поверхности воздуховодов | 100 м2 поверхности воздуховодов | 1 | [6 empty] | 85635397 | 30 | Строительные работы | 0 |  | 1 | 25 | ТСН-2001.3-20. Вентиляция и кондиционирование воздуха | ТСН-2001.3-20-1 |  | Поправка: Гл.12.Прил.8.п.8. 3_12.00.01.11.001 Поправка: Гл.6.Прил.2.2.п.2.2.6_06.00.01.07.001 Поправка: 3-20. О.П. п.1.5 |  | 131072 | 553.86 | 45.18 | 111.07 | 12.16 | 397.61 | 33.87 | 0 | 0 | [17 empty] | 0 | 0 | 0 |  |  |  |  | 109 | 61 |  |  |  |  | 1 |  | 1805955014 | 2 | 1 | 2 | 0 | 0 | 0 | 460864.33 | 460864.33 | 0 | 0 |  | 0 | 3 | 0 |  | 0 | 1 | 0 | 0 | 0 | 0 |  |  |  | 0 | 0
17 | 1 |  |  | 163 | 1.19-3-10 | Воздуховоды прямоугольного сечения из стали, толщина стенки до 1,2 мм, периметр 4000 мм | м2 | 468 | 0 | 468 |  |  |  | 48007.44 | 48007.44 | 0 | 0 | 0 | 0 | 0 | 0 | 0 | 0 | 0 |  | 86553739 | 102.58 | 102.58 | 0 | 0 | 0 | 0 | 0 | 0 | 0 | 102.58 | 102.58 | 0 | 0 | 0 | 0 | 0 | 0 | 0 | 0 | 0 | 1 | 1 |  |  | 1 | 1 | 1 | 1 |  |  |  |  | 3 | 1 | ТСН-2001.1 Доп. 79, Р. 19, о. 3, поз. 10 |  |  | 1617 | 0 |  | 0 | 200 | 0 | 1 | 1 | 1 | 1 | 1 | 1 |  | 0 | 0 |  |  |  | 1566 | 0 | 0 | [5 empty] | 0 |  | 0 | 48007.44 | 102.58 | 0 | 0 | 0 | 0 | 0 | 0 | 0 | 0 | 0 | [13 empty] | 0 | 0 | 1 | 1 |  |  |  | 1005 | м2 | м2 | 1 | [6 empty] | 85635469 | 200 | Материалы строительные | 0 |  | 1 | 1617 | ТСН-2001.1 Материалы строительные | ТСН-2001.1-1 |  |  |  | 131072 | 102.58 | 102.58 | 0 | 0 | 0 | 0 | 0 | 0 | [17 empty] | 0 | 0 | 0 |  |  |  |  | 0 | 0 |  |  |  |  | 1 |  | 746473926 | 2 | 1 | -2 | 0 | 0 | 0 | 48007.44 | 48007.44 | 0 | 0 |  | 0 | 3 | 0 |  | 0 | 1 | 0 | 0 | 0 | 0 |  |  |  | 0 | 0
17 | 1 |  |  | 163 | 1.19-3-10 | Воздуховоды прямоугольного сечения из стали, толщина стенки до 1,2 мм, периметр 4000 мм | м2 | 468 | 0 | 468 |  |  |  | 605373.82 | 605373.82 | 0 | 0 | 0 | 0 | 0 | 0 | 0 | 0 | 0 |  | 86553741 | 102.58 | 102.58 | 0 | 0 | 0 | 0 | 0 | 0 | 0 | 102.58 | 102.58 | 0 | 0 | 0 | 0 | 0 | 0 | 0 | 0 | 0 | 1 | 1 |  |  | 1 | 1 | 1 | 12.61 |  |  |  |  | 3 | 1 | ТСН-2001.1 Доп. 79, Р. 19, о. 3, поз. 10 |  |  | 1617 | 0 | 1.19-3-10 | 1 | 200 | 0 | 1 | 1 | 1 | 1 | 1 | 1 |  | 0 | 0 |  |  |  | 1566 | 0 | 0 | [5 empty] | 0 |  | 0 | 605373.82 | 1293.53 | 0 | 0 | 0 | 0 | 0 | 0 | 0 | 0 | 0 | [13 empty] | 0 | 0 | 1 | 1 |  |  |  | 1005 | м2 | м2 | 1 | [6 empty] | 85635469 | 200 | Материалы строительные | 0 |  | 1 | 1617 | ТСН-2001.1 Материалы строительные | ТСН-2001.1-1 |  |  |  | 131072 | 102.58 | 102.58 | 0 | 0 | 0 | 0 | 0 | 0 | [17 empty] | 0 | 0 | 0 |  |  |  |  | 0 | 0 |  |  |  |  | 1 |  | 746473926 | 2 | 1 | 2 | 0 | 0 | 0 | 605373.82 | 605373.82 | 0 | 0 |  | 0 | 3 | 0 |  | 0 | 1 | 0 | 0 | 0 | 0 |  |  |  | 0 | 0
17 | 1 | 517 | 695 | 164 | 3.20-60-17 | Прокладка воздуховодов прямоугольных из черной и оцинкованной стали толщиной свыше 0,9 до 2 мм, периметром свыше 3600 до 4500 мм | 100 м2 поверхности воздуховодов | 0.04 | 0 | 0.04 |  |  |  | 24.02 | 1.04 | 7.25 | 0.79 | 15.73 | 0 | 1.3531 | 0 | 0 | 18.01 | 10.08 |  | 86553739 | 564.2997 | 25.93 | 169.8165 | 18.5535 | 368.5532 | 0 | 31.7041 | 0 | 0 | 388.1 | 25.93 | 107.82 | 11.78 | 254.35 | 0 | 21.88 | 0 | 0 | 109 | 61 | 1.067 | 1 |  |  | 1 | 1 | 1 | 1 |  |  |  |  | 0 | 1 | ТСН-2001.3 Доп. 80, Сб. 20, т. 60, поз. 17 |  |  | 25 | 0 | 3.20-60-17 | 1 | 30 | 0 | 1 | 1 | 1 | 1 | 1 | 1 |  | 109 | 61 |  |  |  | 1566 | 0 | 0 | [5 empty] | 0 | Поправка: Гл.12.Прил.8.п.8. 3_12.00.01.11.001 Наименование: При наличии напряженных и стесненных условий производства работ (стесненность, сложность складирования и транспортной логистики и т.п.) для объектов, расположенных в пределах круговой магистральной системы улиц "Садовое кольцо" города Москвы Поправка: Гл.6.Прил.2.2.п.2.2.6_06.00.01.07.001 Наименование: При выполнении при капитальном ремонте и реконструкции работ, аналогичных технологическим процессам, характерным для нового строительства, и отсутствующих в сборниках на ремонтно-строительные работы ТСН-2001.6 Поправка: 3-20. О.П. п.1.5 Наименование: Затраты на индивидуальные испытания систем вентиляции и кондиционирования воздуха | 0 | 24.02 | 25.93 | 181.19 | 19.8 | 393.25 | 0 | 33.8283 | 0 | 0 | 38.73 | 21.67 |  | 183 |  | *1)*1)*1 | *1,2)*1,25)*1,05 | *1,2)*1,25)*1,05 | *1,2)*1,15)*1,05 |  | *1,2)*1,15)*1,05 | *1,2)*1,25)*1,05 |  |  |  | 0 | 0 | 1 | 1 |  |  |  | 1013 | 100 м2 поверхности воздуховодов | 100 м2 поверхности воздуховодов | 1 | [6 empty] | 85635397 | 30 | Строительные работы | 0 |  | 1 | 25 | ТСН-2001.3-20. Вентиляция и кондиционирование воздуха | ТСН-2001.3-20-1 |  | Поправка: Гл.12.Прил.8.п.8. 3_12.00.01.11.001 Поправка: Гл.6.Прил.2.2.п.2.2.6_06.00.01.07.001 Поправка: 3-20. О.П. п.1.5 |  | 131072 | 388.1 | 25.93 | 107.82 | 11.78 | 254.35 | 21.88 | 0 | 0 | [17 empty] | 0 | 0 | 0 |  |  |  |  | 109 | 61 |  |  |  |  | 1 |  | -2118519147 | 2 | 1 | 2 | 0 | 0 | 0 | 52.11 | 52.11 | 0 | 0 |  | 0 | 3 | 0 |  | 0 | 1 | 0 | 0 | 0 | 0 |  |  |  | 0 | 0
17 | 1 | 526 | 710 | 164 | 3.20-60-17 | Прокладка воздуховодов прямоугольных из черной и оцинкованной стали толщиной свыше 0,9 до 2 мм, периметром свыше 3600 до 4500 мм | 100 м2 поверхности воздуховодов | 0.04 | 0 | 0.04 |  |  |  | 999.59 | 3.72 | 109.48 | 44.52 | 886.39 | 0 | 1.3531 | 0 | 0 | 1014.69 | 567.86 |  | 86553741 | 564.2997 | 25.93 | 169.8165 | 18.5535 | 368.5532 | 0 | 31.7041 | 0 | 0 | 388.1 | 25.93 | 107.82 | 11.78 | 254.35 | 0 | 21.88 | 0 | 0 | 109 | 61 | 1.067 | 1 |  |  | 1 | 56.35 | 15.1 | 3.58 |  |  |  |  | 0 | 1 | ТСН-2001.3 Доп. 80, Сб. 20, т. 60, поз. 17 |  |  | 25 | 0 | 3.20-60-17 | 1 | 30 | 0 | 56.35 | 1 | 1 | 1 | 1 | 1 |  | 109 | 61 |  |  |  | 1566 | 0 | 0 | [5 empty] | 0 | Поправка: Гл.12.Прил.8.п.8. 3_12.00.01.11.001 Наименование: При наличии напряженных и стесненных условий производства работ (стесненность, сложность складирования и транспортной логистики и т.п.) для объектов, расположенных в пределах круговой магистральной системы улиц "Садовое кольцо" города Москвы Поправка: Гл.6.Прил.2.2.п.2.2.6_06.00.01.07.001 Наименование: При выполнении при капитальном ремонте и реконструкции работ, аналогичных технологическим процессам, характерным для нового строительства, и отсутствующих в сборниках на ремонтно-строительные работы ТСН-2001.6 Поправка: 3-20. О.П. п.1.5 Наименование: Затраты на индивидуальные испытания систем вентиляции и кондиционирования воздуха | 0 | 999.59 | 92.83 | 2735.97 | 1115.73 | 22159.64 | 0 | 33.8283 | 0 | 0 | 2182.31 | 1221.29 |  | 186 |  | *1)*1)*1 | *1,2)*1,25)*1,05 | *1,2)*1,25)*1,05 | *1,2)*1,15)*1,05 |  | *1,2)*1,15)*1,05 | *1,2)*1,25)*1,05 |  |  |  | 0 | 0 | 1 | 1 |  |  |  | 1013 | 100 м2 поверхности воздуховодов | 100 м2 поверхности воздуховодов | 1 | [6 empty] | 85635397 | 30 | Строительные работы | 0 |  | 1 | 25 | ТСН-2001.3-20. Вентиляция и кондиционирование воздуха | ТСН-2001.3-20-1 |  | Поправка: Гл.12.Прил.8.п.8. 3_12.00.01.11.001 Поправка: Гл.6.Прил.2.2.п.2.2.6_06.00.01.07.001 Поправка: 3-20. О.П. п.1.5 |  | 131072 | 388.1 | 25.93 | 107.82 | 11.78 | 254.35 | 21.88 | 0 | 0 | [17 empty] | 0 | 0 | 0 |  |  |  |  | 109 | 61 |  |  |  |  | 1 |  | -2118519147 | 2 | 1 | 2 | 0 | 0 | 0 | 2582.14 | 2582.14 | 0 | 0 |  | 0 | 3 | 0 |  | 0 | 1 | 0 | 0 | 0 | 0 |  |  |  | 0 | 0
17 | 1 |  |  | 165 | 1.19-3-10 | Воздуховоды прямоугольного сечения из стали, толщина стенки до 1,2 мм, периметр 4000 мм | м2 | 4 | 0 | 4 |  |  |  | 410.32 | 410.32 | 0 | 0 | 0 | 0 | 0 | 0 | 0 | 0 | 0 |  | 86553739 | 102.58 | 102.58 | 0 | 0 | 0 | 0 | 0 | 0 | 0 | 102.58 | 102.58 | 0 | 0 | 0 | 0 | 0 | 0 | 0 | 0 | 0 | 1 | 1 |  |  | 1 | 1 | 1 | 1 |  |  |  |  | 3 | 1 | ТСН-2001.1 Доп. 79, Р. 19, о. 3, поз. 10 |  |  | 1617 | 0 |  | 0 | 200 | 0 | 1 | 1 | 1 | 1 | 1 | 1 |  | 0 | 0 |  |  |  | 1566 | 0 | 0 | [5 empty] | 0 |  | 0 | 410.32 | 102.58 | 0 | 0 | 0 | 0 | 0 | 0 | 0 | 0 | 0 | [13 empty] | 0 | 0 | 1 | 1 |  |  |  | 1005 | м2 | м2 | 1 | [6 empty] | 85635469 | 200 | Материалы строительные | 0 |  | 1 | 1617 | ТСН-2001.1 Материалы строительные | ТСН-2001.1-1 |  |  |  | 131072 | 102.58 | 102.58 | 0 | 0 | 0 | 0 | 0 | 0 | [17 empty] | 0 | 0 | 0 |  |  |  |  | 0 | 0 |  |  |  |  | 1 |  | 746473926 | 2 | 1 | -2 | 0 | 0 | 0 | 410.32 | 410.32 | 0 | 0 |  | 0 | 3 | 0 |  | 0 | 1 | 0 | 0 | 0 | 0 |  |  |  | 0 | 0
17 | 1 |  |  | 165 | 1.19-3-10 | Воздуховоды прямоугольного сечения из стали, толщина стенки до 1,2 мм, периметр 4000 мм | м2 | 4 | 0 | 4 |  |  |  | 5174.14 | 5174.14 | 0 | 0 | 0 | 0 | 0 | 0 | 0 | 0 | 0 |  | 86553741 | 102.58 | 102.58 | 0 | 0 | 0 | 0 | 0 | 0 | 0 | 102.58 | 102.58 | 0 | 0 | 0 | 0 | 0 | 0 | 0 | 0 | 0 | 1 | 1 |  |  | 1 | 1 | 1 | 12.61 |  |  |  |  | 3 | 1 | ТСН-2001.1 Доп. 79, Р. 19, о. 3, поз. 10 |  |  | 1617 | 0 | 1.19-3-10 | 1 | 200 | 0 | 1 | 1 | 1 | 1 | 1 | 1 |  | 0 | 0 |  |  |  | 1566 | 0 | 0 | [5 empty] | 0 |  | 0 | 5174.14 | 1293.53 | 0 | 0 | 0 | 0 | 0 | 0 | 0 | 0 | 0 | [13 empty] | 0 | 0 | 1 | 1 |  |  |  | 1005 | м2 | м2 | 1 | [6 empty] | 85635469 | 200 | Материалы строительные | 0 |  | 1 | 1617 | ТСН-2001.1 Материалы строительные | ТСН-2001.1-1 |  |  |  | 131072 | 102.58 | 102.58 | 0 | 0 | 0 | 0 | 0 | 0 | [17 empty] | 0 | 0 | 0 |  |  |  |  | 0 | 0 |  |  |  |  | 1 |  | 746473926 | 2 | 1 | 2 | 0 | 0 | 0 | 5174.14 | 5174.14 | 0 | 0 |  | 0 | 3 | 0 |  | 0 | 1 | 0 | 0 | 0 | 0 |  |  |  | 0 | 0
17 | 1 | 535 | 725 | 166 | 3.20-60-19 | Прокладка воздуховодов прямоугольных из черной и оцинкованной стали толщиной свыше 0,9 до 2 мм, периметром свыше 5200 до 7200 мм | 100 м2 поверхности воздуховодов | 0.7 | 0 | 0.7 |  |  |  | 364.78 | 12.57 | 126.55 | 13.86 | 225.66 | 0 | 19.5564 | 0 | 0 | 261.08 | 146.11 |  | 86553739 | 489.5195 | 17.95 | 169.4385 | 18.5535 | 302.131 | 0 | 26.1834 | 0 | 0 | 334.04 | 17.95 | 107.58 | 11.78 | 208.51 | 0 | 18.07 | 0 | 0 | 109 | 61 | 1.067 | 1 |  |  | 1 | 1 | 1 | 1 |  |  |  |  | 0 | 1 | ТСН-2001.3 Доп. 80, Сб. 20, т. 60, поз. 19 |  |  | 25 | 0 | 3.20-60-19 | 1 | 30 | 0 | 1 | 1 | 1 | 1 | 1 | 1 |  | 109 | 61 |  |  |  | 1566 | 0 | 0 | [5 empty] | 0 | Поправка: Гл.12.Прил.8.п.8. 3_12.00.01.11.001 Наименование: При наличии напряженных и стесненных условий производства работ (стесненность, сложность складирования и транспортной логистики и т.п.) для объектов, расположенных в пределах круговой магистральной системы улиц "Садовое кольцо" города Москвы Поправка: Гл.6.Прил.2.2.п.2.2.6_06.00.01.07.001 Наименование: При выполнении при капитальном ремонте и реконструкции работ, аналогичных технологическим процессам, характерным для нового строительства, и отсутствующих в сборниках на ремонтно-строительные работы ТСН-2001.6 Поправка: 3-20. О.П. п.1.5 Наименование: Затраты на индивидуальные испытания систем вентиляции и кондиционирования воздуха | 0 | 364.78 | 17.95 | 180.79 | 19.8 | 322.37 | 0 | 27.9377 | 0 | 0 | 267.55 | 149.73 |  | 189 |  | *1)*1)*1 | *1,2)*1,25)*1,05 | *1,2)*1,25)*1,05 | *1,2)*1,15)*1,05 |  | *1,2)*1,15)*1,05 | *1,2)*1,25)*1,05 |  |  |  | 0 | 0 | 1 | 1 |  |  |  | 1013 | 100 м2 поверхности воздуховодов | 100 м2 поверхности воздуховодов | 1 | [6 empty] | 85635397 | 30 | Строительные работы | 0 |  | 1 | 25 | ТСН-2001.3-20. Вентиляция и кондиционирование воздуха | ТСН-2001.3-20-1 |  | Поправка: Гл.12.Прил.8.п.8. 3_12.00.01.11.001 Поправка: Гл.6.Прил.2.2.п.2.2.6_06.00.01.07.001 Поправка: 3-20. О.П. п.1.5 |  | 131072 | 334.04 | 17.95 | 107.58 | 11.78 | 208.51 | 18.07 | 0 | 0 | [17 empty] | 0 | 0 | 0 |  |  |  |  | 109 | 61 |  |  |  |  | 1 |  | -802808854 | 2 | 1 | 2 | 0 | 0 | 0 | 771.97 | 771.97 | 0 | 0 |  | 0 | 3 | 0 |  | 0 | 1 | 0 | 0 | 0 | 0 |  |  |  | 0 | 0
17 | 1 | 544 | 740 | 166 | 3.20-60-19 | Прокладка воздуховодов прямоугольных из черной и оцинкованной стали толщиной свыше 0,9 до 2 мм, периметром свыше 5200 до 7200 мм | 100 м2 поверхности воздуховодов | 0.7 | 0 | 0.7 |  |  |  | 14672.73 | 44.62 | 1912.17 | 781.01 | 12715.94 | 0 | 19.5564 | 0 | 0 | 14711.68 | 8233.14 |  | 86553741 | 489.5195 | 17.95 | 169.4385 | 18.5535 | 302.131 | 0 | 26.1834 | 0 | 0 | 334.04 | 17.95 | 107.58 | 11.78 | 208.51 | 0 | 18.07 | 0 | 0 | 109 | 61 | 1.067 | 1 |  |  | 1 | 56.35 | 15.11 | 3.55 |  |  |  |  | 0 | 1 | ТСН-2001.3 Доп. 80, Сб. 20, т. 60, поз. 19 |  |  | 25 | 0 | 3.20-60-19 | 1 | 30 | 0 | 56.35 | 1 | 1 | 1 | 1 | 1 |  | 109 | 61 |  |  |  | 1566 | 0 | 0 | [5 empty] | 0 | Поправка: Гл.12.Прил.8.п.8. 3_12.00.01.11.001 Наименование: При наличии напряженных и стесненных условий производства работ (стесненность, сложность складирования и транспортной логистики и т.п.) для объектов, расположенных в пределах круговой магистральной системы улиц "Садовое кольцо" города Москвы Поправка: Гл.6.Прил.2.2.п.2.2.6_06.00.01.07.001 Наименование: При выполнении при капитальном ремонте и реконструкции работ, аналогичных технологическим процессам, характерным для нового строительства, и отсутствующих в сборниках на ремонтно-строительные работы ТСН-2001.6 Поправка: 3-20. О.П. п.1.5 Наименование: Затраты на индивидуальные испытания систем вентиляции и кондиционирования воздуха | 0 | 14672.73 | 63.72 | 2731.74 | 1115.73 | 18165.55 | 0 | 27.9377 | 0 | 0 | 15076.52 | 8437.32 |  | 192 |  | *1)*1)*1 | *1,2)*1,25)*1,05 | *1,2)*1,25)*1,05 | *1,2)*1,15)*1,05 |  | *1,2)*1,15)*1,05 | *1,2)*1,25)*1,05 |  |  |  | 0 | 0 | 1 | 1 |  |  |  | 1013 | 100 м2 поверхности воздуховодов | 100 м2 поверхности воздуховодов | 1 | [6 empty] | 85635397 | 30 | Строительные работы | 0 |  | 1 | 25 | ТСН-2001.3-20. Вентиляция и кондиционирование воздуха | ТСН-2001.3-20-1 |  | Поправка: Гл.12.Прил.8.п.8. 3_12.00.01.11.001 Поправка: Гл.6.Прил.2.2.п.2.2.6_06.00.01.07.001 Поправка: 3-20. О.П. п.1.5 |  | 131072 | 334.04 | 17.95 | 107.58 | 11.78 | 208.51 | 18.07 | 0 | 0 | [17 empty] | 0 | 0 | 0 |  |  |  |  | 109 | 61 |  |  |  |  | 1 |  | -802808854 | 2 | 1 | 2 | 0 | 0 | 0 | 37617.55 | 37617.55 | 0 | 0 |  | 0 | 3 | 0 |  | 0 | 1 | 0 | 0 | 0 | 0 |  |  |  | 0 | 0
17 | 1 |  |  | 167 | 1.19-3-11 | Воздуховоды прямоугольного сечения из стали, толщина стенки до 1,2 мм, периметр 8000 мм | м2 | 70 | 0 | 70 |  |  |  | 6845.3 | 6845.3 | 0 | 0 | 0 | 0 | 0 | 0 | 0 | 0 | 0 |  | 86553739 | 97.79 | 97.79 | 0 | 0 | 0 | 0 | 0 | 0 | 0 | 97.79 | 97.79 | 0 | 0 | 0 | 0 | 0 | 0 | 0 | 0 | 0 | 1 | 1 |  |  | 1 | 1 | 1 | 1 |  |  |  |  | 3 | 1 | ТСН-2001.1 Доп. 79, Р. 19, о. 3, поз. 11 |  |  | 1617 | 0 |  | 0 | 200 | 0 | 1 | 1 | 1 | 1 | 1 | 1 |  | 0 | 0 |  |  |  | 1566 | 0 | 0 | [5 empty] | 0 |  | 0 | 6845.3 | 97.79 | 0 | 0 | 0 | 0 | 0 | 0 | 0 | 0 | 0 | [13 empty] | 0 | 0 | 1 | 1 |  |  |  | 1005 | м2 | м2 | 1 | [6 empty] | 85635469 | 200 | Материалы строительные | 0 |  | 1 | 1617 | ТСН-2001.1 Материалы строительные | ТСН-2001.1-1 |  |  |  | 131072 | 97.79 | 97.79 | 0 | 0 | 0 | 0 | 0 | 0 | [17 empty] | 0 | 0 | 0 |  |  |  |  | 0 | 0 |  |  |  |  | 1 |  | 297733692 | 2 | 1 | -2 | 0 | 0 | 0 | 6845.3 | 6845.3 | 0 | 0 |  | 0 | 3 | 0 |  | 0 | 1 | 0 | 0 | 0 | 0 |  |  |  | 0 | 0
17 | 1 |  |  | 167 | 1.19-3-11 | Воздуховоды прямоугольного сечения из стали, толщина стенки до 1,2 мм, периметр 8000 мм | м2 | 70 | 0 | 70 |  |  |  | 97613.98 | 97613.98 | 0 | 0 | 0 | 0 | 0 | 0 | 0 | 0 | 0 |  | 86553741 | 97.79 | 97.79 | 0 | 0 | 0 | 0 | 0 | 0 | 0 | 97.79 | 97.79 | 0 | 0 | 0 | 0 | 0 | 0 | 0 | 0 | 0 | 1 | 1 |  |  | 1 | 1 | 1 | 14.26 |  |  |  |  | 3 | 1 | ТСН-2001.1 Доп. 79, Р. 19, о. 3, поз. 11 |  |  | 1617 | 0 | 1.19-3-11 | 1 | 200 | 0 | 1 | 1 | 1 | 1 | 1 | 1 |  | 0 | 0 |  |  |  | 1566 | 0 | 0 | [5 empty] | 0 |  | 0 | 97613.98 | 1394.49 | 0 | 0 | 0 | 0 | 0 | 0 | 0 | 0 | 0 | [13 empty] | 0 | 0 | 1 | 1 |  |  |  | 1005 | м2 | м2 | 1 | [6 empty] | 85635469 | 200 | Материалы строительные | 0 |  | 1 | 1617 | ТСН-2001.1 Материалы строительные | ТСН-2001.1-1 |  |  |  | 131072 | 97.79 | 97.79 | 0 | 0 | 0 | 0 | 0 | 0 | [17 empty] | 0 | 0 | 0 |  |  |  |  | 0 | 0 |  |  |  |  | 1 |  | 297733692 | 2 | 1 | 2 | 0 | 0 | 0 | 97613.98 | 97613.98 | 0 | 0 |  | 0 | 3 | 0 |  | 0 | 1 | 0 | 0 | 0 | 0 |  |  |  | 0 | 0
17 | 1 | 554 | 756 | 168 | 3.20-7-4 | Прокладка воздуховодов для систем аспирации и пневмотранспорта из тонколистовой стали, круглых, толщиной стали до 1 мм, диаметром до 500 мм | 100 м2 поверхности воздуховодов | 0.2 | 0 | 0.2 |  |  |  | 887.38 | 132.58 | 290.18 | 94.69 | 464.62 | 0 | 40.5074 | 0 | 0 | 609.65 | 341.18 |  | 86553739 | 4199.8959 | 662.88 | 1359.792 | 443.709 | 2177.2239 | 0 | 189.819 | 0 | 0 | 3028.81 | 662.88 | 863.36 | 281.72 | 1502.57 | 0 | 131 | 0 | 0 | 109 | 61 | 1.067 | 1 |  |  | 1 | 1 | 1 | 1 |  |  |  |  | 0 | 1 | ТСН-2001.3 Доп. 79, Сб. 20, т. 7, поз. 4 |  |  | 25 | 0 | 3.20-7-4 | 1 | 30 | 0 | 1 | 1 | 1 | 1 | 1 | 1 |  | 109 | 61 |  |  |  | 1566 | 0 | 0 | [5 empty] | 0 | Поправка: Гл.12.Прил.8.п.8. 3_12.00.01.11.001 Наименование: При наличии напряженных и стесненных условий производства работ (стесненность, сложность складирования и транспортной логистики и т.п.) для объектов, расположенных в пределах круговой магистральной системы улиц "Садовое кольцо" города Москвы Поправка: Гл.6.Прил.2.2.п.2.2.6_06.00.01.07.001 Наименование: При выполнении при капитальном ремонте и реконструкции работ, аналогичных технологическим процессам, характерным для нового строительства, и отсутствующих в сборниках на ремонтно-строительные работы ТСН-2001.6 Поправка: 3-20. О.П. п.1.5 Наименование: Затраты на индивидуальные испытания систем вентиляции и кондиционирования воздуха | 0 | 887.38 | 662.88 | 1450.9 | 473.44 | 2323.1 | 0 | 202.5369 | 0 | 0 | 1022.49 | 572.22 |  | 195 |  | *1)*1)*1 | *1,2)*1,25)*1,05 | *1,2)*1,25)*1,05 | *1,2)*1,15)*1,05 |  | *1,2)*1,15)*1,05 | *1,2)*1,25)*1,05 |  |  |  | 0 | 0 | 1 | 1 |  |  |  | 1013 | 100 м2 поверхности воздуховодов | 100 м2 поверхности воздуховодов | 1 | [6 empty] | 85635397 | 30 | Строительные работы | 0 |  | 1 | 25 | ТСН-2001.3-20. Вентиляция и кондиционирование воздуха | ТСН-2001.3-20-1 |  | Поправка: Гл.12.Прил.8.п.8. 3_12.00.01.11.001 Поправка: Гл.6.Прил.2.2.п.2.2.6_06.00.01.07.001 Поправка: 3-20. О.П. п.1.5 |  | 131072 | 3028.81 | 662.88 | 863.36 | 281.72 | 1502.57 | 131 | 0 | 0 | [17 empty] | 0 | 0 | 0 |  |  |  |  | 109 | 61 |  |  |  |  | 1 |  | 1192395053 | 2 | 1 | 2 | 0 | 0 | 0 | 1838.21 | 1838.21 | 0 | 0 |  | 0 | 3 | 0 |  | 0 | 1 | 0 | 0 | 0 | 0 |  |  |  | 0 | 0
17 | 1 | 564 | 772 | 168 | 3.20-7-4 | Прокладка воздуховодов для систем аспирации и пневмотранспорта из тонколистовой стали, круглых, толщиной стали до 1 мм, диаметром до 500 мм | 100 м2 поверхности воздуховодов | 0.2 | 0 | 0.2 |  |  |  | 34533.49 | 714.61 | 7637.54 | 5335.78 | 26181.34 | 0 | 40.5074 | 0 | 0 | 34353.66 | 19225.44 |  | 86553741 | 4199.8959 | 662.88 | 1359.792 | 443.709 | 2177.2239 | 0 | 189.819 | 0 | 0 | 3028.81 | 662.88 | 863.36 | 281.72 | 1502.57 | 0 | 131 | 0 | 0 | 109 | 61 | 1.067 | 1 |  |  | 1 | 56.35 | 26.32 | 5.39 |  |  |  |  | 0 | 1 | ТСН-2001.3 Доп. 79, Сб. 20, т. 7, поз. 4 |  |  | 25 | 0 | 3.20-7-4 | 1 | 30 | 0 | 56.35 | 1 | 1 | 1 | 1 | 1 |  | 109 | 61 |  |  |  | 1566 | 0 | 0 | [5 empty] | 0 | Поправка: Гл.12.Прил.8.п.8. 3_12.00.01.11.001 Наименование: При наличии напряженных и стесненных условий производства работ (стесненность, сложность складирования и транспортной логистики и т.п.) для объектов, расположенных в пределах круговой магистральной системы улиц "Садовое кольцо" города Москвы Поправка: Гл.6.Прил.2.2.п.2.2.6_06.00.01.07.001 Наименование: При выполнении при капитальном ремонте и реконструкции работ, аналогичных технологическим процессам, характерным для нового строительства, и отсутствующих в сборниках на ремонтно-строительные работы ТСН-2001.6 Поправка: 3-20. О.П. п.1.5 Наименование: Затраты на индивидуальные испытания систем вентиляции и кондиционирования воздуха | 0 | 34533.49 | 3572.92 | 38187.69 | 26678.34 | 130906.69 | 0 | 202.5369 | 0 | 0 | 57617.05 | 32244.4 |  | 198 |  | *1)*1)*1 | *1,2)*1,25)*1,05 | *1,2)*1,25)*1,05 | *1,2)*1,15)*1,05 |  | *1,2)*1,15)*1,05 | *1,2)*1,25)*1,05 |  |  |  | 0 | 0 | 1 | 1 |  |  |  | 1013 | 100 м2 поверхности воздуховодов | 100 м2 поверхности воздуховодов | 1 | [6 empty] | 85635397 | 30 | Строительные работы | 0 |  | 1 | 25 | ТСН-2001.3-20. Вентиляция и кондиционирование воздуха | ТСН-2001.3-20-1 |  | Поправка: Гл.12.Прил.8.п.8. 3_12.00.01.11.001 Поправка: Гл.6.Прил.2.2.п.2.2.6_06.00.01.07.001 Поправка: 3-20. О.П. п.1.5 |  | 131072 | 3028.81 | 662.88 | 863.36 | 281.72 | 1502.57 | 131 | 0 | 0 | [17 empty] | 0 | 0 | 0 |  |  |  |  | 109 | 61 |  |  |  |  | 1 |  | 1192395053 | 2 | 1 | 2 | 0 | 0 | 0 | 88112.59 | 88112.59 | 0 | 0 |  | 0 | 3 | 0 |  | 0 | 1 | 0 | 0 | 0 | 0 |  |  |  | 0 | 0
17 | 1 |  |  | 169 | 1.19-3-3 | Воздуховоды круглого сечения из черной стали, толщина стенки до 1,2 мм, диаметр от 500 до 800 мм | м2 | 20 | 0 | 20 |  |  |  | 2098.2 | 2098.2 | 0 | 0 | 0 | 0 | 0 | 0 | 0 | 0 | 0 |  | 86553739 | 104.91 | 104.91 | 0 | 0 | 0 | 0 | 0 | 0 | 0 | 104.91 | 104.91 | 0 | 0 | 0 | 0 | 0 | 0 | 0 | 0 | 0 | 1 | 1 |  |  | 1 | 1 | 1 | 1 |  |  |  |  | 3 | 1 | ТСН-2001.1 Доп. 79, Р. 19, о. 3, поз. 3 |  |  | 1617 | 0 |  | 0 | 200 | 0 | 1 | 1 | 1 | 1 | 1 | 1 |  | 0 | 0 |  |  |  | 1566 | 0 | 0 | [5 empty] | 0 |  | 0 | 2098.2 | 104.91 | 0 | 0 | 0 | 0 | 0 | 0 | 0 | 0 | 0 | [13 empty] | 0 | 0 | 1 | 1 |  |  |  | 1005 | м2 | м2 | 1 | [6 empty] | 85635469 | 200 | Материалы строительные | 0 |  | 1 | 1617 | ТСН-2001.1 Материалы строительные | ТСН-2001.1-1 |  |  |  | 131072 | 104.91 | 104.91 | 0 | 0 | 0 | 0 | 0 | 0 | [17 empty] | 0 | 0 | 0 |  |  |  |  | 0 | 0 |  |  |  |  | 1 |  | -165428684 | 2 | 1 | -2 | 0 | 0 | 0 | 2098.2 | 2098.2 | 0 | 0 |  | 0 | 3 | 0 |  | 0 | 1 | 0 | 0 | 0 | 0 |  |  |  | 0 | 0
17 | 1 |  |  | 169 | 1.19-3-3 | Воздуховоды круглого сечения из черной стали, толщина стенки до 1,2 мм, диаметр от 500 до 800 мм | м2 | 20 | 0 | 20 |  |  |  | 38564.92 | 38564.92 | 0 | 0 | 0 | 0 | 0 | 0 | 0 | 0 | 0 |  | 86553741 | 104.91 | 104.91 | 0 | 0 | 0 | 0 | 0 | 0 | 0 | 104.91 | 104.91 | 0 | 0 | 0 | 0 | 0 | 0 | 0 | 0 | 0 | 1 | 1 |  |  | 1 | 1 | 1 | 18.38 |  |  |  |  | 3 | 1 | ТСН-2001.1 Доп. 79, Р. 19, о. 3, поз. 3 |  |  | 1617 | 0 | 1.19-3-3 | 1 | 200 | 0 | 1 | 1 | 1 | 1 | 1 | 1 |  | 0 | 0 |  |  |  | 1566 | 0 | 0 | [5 empty] | 0 |  | 0 | 38564.92 | 1928.25 | 0 | 0 | 0 | 0 | 0 | 0 | 0 | 0 | 0 | [13 empty] | 0 | 0 | 1 | 1 |  |  |  | 1005 | м2 | м2 | 1 | [6 empty] | 85635469 | 200 | Материалы строительные | 0 |  | 1 | 1617 | ТСН-2001.1 Материалы строительные | ТСН-2001.1-1 |  |  |  | 131072 | 104.91 | 104.91 | 0 | 0 | 0 | 0 | 0 | 0 | [17 empty] | 0 | 0 | 0 |  |  |  |  | 0 | 0 |  |  |  |  | 1 |  | -165428684 | 2 | 1 | 2 | 0 | 0 | 0 | 38564.92 | 38564.92 | 0 | 0 |  | 0 | 3 | 0 |  | 0 | 1 | 0 | 0 | 0 | 0 |  |  |  | 0 | 0
17 | 1 | 574 | 788 | 170 | 3.20-7-5 | Прокладка воздуховодов для систем аспирации и пневмотранспорта из тонколистовой стали, круглых, толщиной стали до 1 мм, диаметром до 630 мм | 100 м2 поверхности воздуховодов | 0.16 | 0 | 0.16 |  |  |  | 617.3 | 119.13 | 180.38 | 56.19 | 317.79 | 0 | 27.7058 | 0 | 0 | 407.64 | 228.13 |  | 86553739 | 3662.5821 | 744.55 | 1056.5887 | 329.1592 | 1861.4434 | 0 | 162.288 | 0 | 0 | 2700.04 | 744.55 | 670.85 | 208.99 | 1284.64 | 0 | 112 | 0 | 0 | 109 | 61 | 1.067 | 1 |  |  | 1 | 1 | 1 | 1 |  |  |  |  | 0 | 1 | ТСН-2001.3 Доп. 79, Сб. 20, т. 7, поз. 5 |  |  | 25 | 0 | 3.20-7-5 | 1 | 30 | 0 | 1 | 1 | 1 | 1 | 1 | 1 |  | 109 | 61 |  |  |  | 1566 | 0 | 0 | [5 empty] | 0 | Поправка: Гл.12.Прил.8.п.8. 3_12.00.01.11.001 Наименование: При наличии напряженных и стесненных условий производства работ (стесненность, сложность складирования и транспортной логистики и т.п.) для объектов, расположенных в пределах круговой магистральной системы улиц "Садовое кольцо" города Москвы Поправка: Гл.6.Прил.2.2.п.2.2.6_06.00.01.07.001 Наименование: При выполнении при капитальном ремонте и реконструкции работ, аналогичных технологическим процессам, характерным для нового строительства, и отсутствующих в сборниках на ремонтно-строительные работы ТСН-2001.6 Поправка: 3-20. О.П. п.1.5 Наименование: Затраты на индивидуальные испытания систем вентиляции и кондиционирования воздуха | 0 | 617.3 | 744.55 | 1127.38 | 351.21 | 1986.16 | 0 | 173.1613 | 0 | 0 | 729.21 | 408.09 |  | 201 |  | *1)*1)*1 | *1,2)*1,25)*1,05 | *1,2)*1,25)*1,05 | *1,2)*1,15)*1,05 |  | *1,2)*1,15)*1,05 | *1,2)*1,25)*1,05 |  |  |  | 0 | 0 | 1 | 1 |  |  |  | 1013 | 100 м2 поверхности воздуховодов | 100 м2 поверхности воздуховодов | 1 | [6 empty] | 85635397 | 30 | Строительные работы | 0 |  | 1 | 25 | ТСН-2001.3-20. Вентиляция и кондиционирование воздуха | ТСН-2001.3-20-1 |  | Поправка: Гл.12.Прил.8.п.8. 3_12.00.01.11.001 Поправка: Гл.6.Прил.2.2.п.2.2.6_06.00.01.07.001 Поправка: 3-20. О.П. п.1.5 |  | 131072 | 2700.04 | 744.55 | 670.85 | 208.99 | 1284.64 | 112 | 0 | 0 | [17 empty] | 0 | 0 | 0 |  |  |  |  | 109 | 61 |  |  |  |  | 1 |  | 1221712064 | 2 | 1 | 2 | 0 | 0 | 0 | 1253.07 | 1253.07 | 0 | 0 |  | 0 | 3 | 0 |  | 0 | 1 | 0 | 0 | 0 | 0 |  |  |  | 0 | 0
17 | 1 | 584 | 804 | 170 | 3.20-7-5 | Прокладка воздуховодов для систем аспирации и пневмотранспорта из тонколистовой стали, круглых, толщиной стали до 1 мм, диаметром до 630 мм | 100 м2 поверхности воздуховодов | 0.16 | 0 | 0.16 |  |  |  | 23166.69 | 643.3 | 4615.92 | 3166.31 | 17907.47 | 0 | 27.7058 | 0 | 0 | 22970.42 | 12855.01 |  | 86553741 | 3662.5821 | 744.55 | 1056.5887 | 329.1592 | 1861.4434 | 0 | 162.288 | 0 | 0 | 2700.04 | 744.55 | 670.85 | 208.99 | 1284.64 | 0 | 112 | 0 | 0 | 109 | 61 | 1.067 | 1 |  |  | 1 | 56.35 | 25.59 | 5.4 |  |  |  |  | 0 | 1 | ТСН-2001.3 Доп. 79, Сб. 20, т. 7, поз. 5 |  |  | 25 | 0 | 3.20-7-5 | 1 | 30 | 0 | 56.35 | 1 | 1 | 1 | 1 | 1 |  | 109 | 61 |  |  |  | 1566 | 0 | 0 | [5 empty] | 0 | Поправка: Гл.12.Прил.8.п.8. 3_12.00.01.11.001 Наименование: При наличии напряженных и стесненных условий производства работ (стесненность, сложность складирования и транспортной логистики и т.п.) для объектов, расположенных в пределах круговой магистральной системы улиц "Садовое кольцо" города Москвы Поправка: Гл.6.Прил.2.2.п.2.2.6_06.00.01.07.001 Наименование: При выполнении при капитальном ремонте и реконструкции работ, аналогичных технологическим процессам, характерным для нового строительства, и отсутствующих в сборниках на ремонтно-строительные работы ТСН-2001.6 Поправка: 3-20. О.П. п.1.5 Наименование: Затраты на индивидуальные испытания систем вентиляции и кондиционирования воздуха | 0 | 23166.69 | 4020.57 | 28849.65 | 19790.68 | 111920.12 | 0 | 173.1613 | 0 | 0 | 41090.98 | 22995.87 |  | 204 |  | *1)*1)*1 | *1,2)*1,25)*1,05 | *1,2)*1,25)*1,05 | *1,2)*1,15)*1,05 |  | *1,2)*1,15)*1,05 | *1,2)*1,25)*1,05 |  |  |  | 0 | 0 | 1 | 1 |  |  |  | 1013 | 100 м2 поверхности воздуховодов | 100 м2 поверхности воздуховодов | 1 | [6 empty] | 85635397 | 30 | Строительные работы | 0 |  | 1 | 25 | ТСН-2001.3-20. Вентиляция и кондиционирование воздуха | ТСН-2001.3-20-1 |  | Поправка: Гл.12.Прил.8.п.8. 3_12.00.01.11.001 Поправка: Гл.6.Прил.2.2.п.2.2.6_06.00.01.07.001 Поправка: 3-20. О.П. п.1.5 |  | 131072 | 2700.04 | 744.55 | 670.85 | 208.99 | 1284.64 | 112 | 0 | 0 | [17 empty] | 0 | 0 | 0 |  |  |  |  | 109 | 61 |  |  |  |  | 1 |  | 1221712064 | 2 | 1 | 2 | 0 | 0 | 0 | 58992.12 | 58992.12 | 0 | 0 |  | 0 | 3 | 0 |  | 0 | 1 | 0 | 0 | 0 | 0 |  |  |  | 0 | 0
17 | 1 |  |  | 171 | 1.19-3-3 | Воздуховоды круглого сечения из черной стали, толщина стенки до 1,2 мм, диаметр от 500 до 800 мм | м2 | 16 | 0 | 16 |  |  |  | 1678.56 | 1678.56 | 0 | 0 | 0 | 0 | 0 | 0 | 0 | 0 | 0 |  | 86553739 | 104.91 | 104.91 | 0 | 0 | 0 | 0 | 0 | 0 | 0 | 104.91 | 104.91 | 0 | 0 | 0 | 0 | 0 | 0 | 0 | 0 | 0 | 1 | 1 |  |  | 1 | 1 | 1 | 1 |  |  |  |  | 3 | 1 | ТСН-2001.1 Доп. 79, Р. 19, о. 3, поз. 3 |  |  | 1617 | 0 |  | 0 | 200 | 0 | 1 | 1 | 1 | 1 | 1 | 1 |  | 0 | 0 |  |  |  | 1566 | 0 | 0 | [5 empty] | 0 |  | 0 | 1678.56 | 104.91 | 0 | 0 | 0 | 0 | 0 | 0 | 0 | 0 | 0 | [13 empty] | 0 | 0 | 1 | 1 |  |  |  | 1005 | м2 | м2 | 1 | [6 empty] | 85635469 | 200 | Материалы строительные | 0 |  | 1 | 1617 | ТСН-2001.1 Материалы строительные | ТСН-2001.1-1 |  |  |  | 131072 | 104.91 | 104.91 | 0 | 0 | 0 | 0 | 0 | 0 | [17 empty] | 0 | 0 | 0 |  |  |  |  | 0 | 0 |  |  |  |  | 1 |  | -165428684 | 2 | 1 | -2 | 0 | 0 | 0 | 1678.56 | 1678.56 | 0 | 0 |  | 0 | 3 | 0 |  | 0 | 1 | 0 | 0 | 0 | 0 |  |  |  | 0 | 0
17 | 1 |  |  | 171 | 1.19-3-3 | Воздуховоды круглого сечения из черной стали, толщина стенки до 1,2 мм, диаметр от 500 до 800 мм | м2 | 16 | 0 | 16 |  |  |  | 30851.93 | 30851.93 | 0 | 0 | 0 | 0 | 0 | 0 | 0 | 0 | 0 |  | 86553741 | 104.91 | 104.91 | 0 | 0 | 0 | 0 | 0 | 0 | 0 | 104.91 | 104.91 | 0 | 0 | 0 | 0 | 0 | 0 | 0 | 0 | 0 | 1 | 1 |  |  | 1 | 1 | 1 | 18.38 |  |  |  |  | 3 | 1 | ТСН-2001.1 Доп. 79, Р. 19, о. 3, поз. 3 |  |  | 1617 | 0 | 1.19-3-3 | 1 | 200 | 0 | 1 | 1 | 1 | 1 | 1 | 1 |  | 0 | 0 |  |  |  | 1566 | 0 | 0 | [5 empty] | 0 |  | 0 | 30851.93 | 1928.25 | 0 | 0 | 0 | 0 | 0 | 0 | 0 | 0 | 0 | [13 empty] | 0 | 0 | 1 | 1 |  |  |  | 1005 | м2 | м2 | 1 | [6 empty] | 85635469 | 200 | Материалы строительные | 0 |  | 1 | 1617 | ТСН-2001.1 Материалы строительные | ТСН-2001.1-1 |  |  |  | 131072 | 104.91 | 104.91 | 0 | 0 | 0 | 0 | 0 | 0 | [17 empty] | 0 | 0 | 0 |  |  |  |  | 0 | 0 |  |  |  |  | 1 |  | -165428684 | 2 | 1 | 2 | 0 | 0 | 0 | 30851.93 | 30851.93 | 0 | 0 |  | 0 | 3 | 0 |  | 0 | 1 | 0 | 0 | 0 | 0 |  |  |  | 0 | 0
17 | 1 | 594 | 820 | 172 | 3.20-7-6 | Прокладка воздуховодов для систем аспирации и пневмотранспорта из тонколистовой стали, круглых, толщиной стали до 1 мм, диаметром до 900 мм | 100 м2 поверхности воздуховодов | 0.18 | 0 | 0.18 |  |  |  | 573.61 | 119.32 | 208.5 | 64.2 | 245.79 | 0 | 21.4287 | 0 | 0 | 337.89 | 189.09 |  | 86553739 | 3028.2383 | 662.88 | 1085.616 | 334.2622 | 1279.7423 | 0 | 111.573 | 0 | 0 | 2235.35 | 662.88 | 689.28 | 212.23 | 883.19 | 0 | 77 | 0 | 0 | 109 | 61 | 1.067 | 1 |  |  | 1 | 1 | 1 | 1 |  |  |  |  | 0 | 1 | ТСН-2001.3 Доп. 79, Сб. 20, т. 7, поз. 6 |  |  | 25 | 0 | 3.20-7-6 | 1 | 30 | 0 | 1 | 1 | 1 | 1 | 1 | 1 |  | 109 | 61 |  |  |  | 1566 | 0 | 0 | [5 empty] | 0 | Поправка: Гл.12.Прил.8.п.8. 3_12.00.01.11.001 Наименование: При наличии напряженных и стесненных условий производства работ (стесненность, сложность складирования и транспортной логистики и т.п.) для объектов, расположенных в пределах круговой магистральной системы улиц "Садовое кольцо" города Москвы Поправка: Гл.6.Прил.2.2.п.2.2.6_06.00.01.07.001 Наименование: При выполнении при капитальном ремонте и реконструкции работ, аналогичных технологическим процессам, характерным для нового строительства, и отсутствующих в сборниках на ремонтно-строительные работы ТСН-2001.6 Поправка: 3-20. О.П. п.1.5 Наименование: Затраты на индивидуальные испытания систем вентиляции и кондиционирования воздуха | 0 | 573.61 | 662.88 | 1158.35 | 356.66 | 1365.49 | 0 | 119.0484 | 0 | 0 | 656.67 | 367.49 |  | 207 |  | *1)*1)*1 | *1,2)*1,25)*1,05 | *1,2)*1,25)*1,05 | *1,2)*1,15)*1,05 |  | *1,2)*1,15)*1,05 | *1,2)*1,25)*1,05 |  |  |  | 0 | 0 | 1 | 1 |  |  |  | 1013 | 100 м2 поверхности воздуховодов | 100 м2 поверхности воздуховодов | 1 | [6 empty] | 85635397 | 30 | Строительные работы | 0 |  | 1 | 25 | ТСН-2001.3-20. Вентиляция и кондиционирование воздуха | ТСН-2001.3-20-1 |  | Поправка: Гл.12.Прил.8.п.8. 3_12.00.01.11.001 Поправка: Гл.6.Прил.2.2.п.2.2.6_06.00.01.07.001 Поправка: 3-20. О.П. п.1.5 |  | 131072 | 2235.35 | 662.88 | 689.28 | 212.23 | 883.19 | 77 | 0 | 0 | [17 empty] | 0 | 0 | 0 |  |  |  |  | 109 | 61 |  |  |  |  | 1 |  | 250155679 | 2 | 1 | 2 | 0 | 0 | 0 | 1100.59 | 1100.59 | 0 | 0 |  | 0 | 3 | 0 |  | 0 | 1 | 0 | 0 | 0 | 0 |  |  |  | 0 | 0
17 | 1 | 604 | 836 | 172 | 3.20-7-6 | Прокладка воздуховодов для систем аспирации и пневмотранспорта из тонколистовой стали, круглых, толщиной стали до 1 мм, диаметром до 900 мм | 100 м2 поверхности воздуховодов | 0.18 | 0 | 0.18 |  |  |  | 19797.64 | 643.13 | 5304.24 | 3617.67 | 13850.27 | 0 | 21.4287 | 0 | 0 | 19040.05 | 10655.44 |  | 86553741 | 3028.2383 | 662.88 | 1085.616 | 334.2622 | 1279.7423 | 0 | 111.573 | 0 | 0 | 2235.35 | 662.88 | 689.28 | 212.23 | 883.19 | 0 | 77 | 0 | 0 | 109 | 61 | 1.067 | 1 |  |  | 1 | 56.35 | 25.44 | 5.39 |  |  |  |  | 0 | 1 | ТСН-2001.3 Доп. 79, Сб. 20, т. 7, поз. 6 |  |  | 25 | 0 | 3.20-7-6 | 1 | 30 | 0 | 56.35 | 1 | 1 | 1 | 1 | 1 |  | 109 | 61 |  |  |  | 1566 | 0 | 0 | [5 empty] | 0 | Поправка: Гл.12.Прил.8.п.8. 3_12.00.01.11.001 Наименование: При наличии напряженных и стесненных условий производства работ (стесненность, сложность складирования и транспортной логистики и т.п.) для объектов, расположенных в пределах круговой магистральной системы улиц "Садовое кольцо" города Москвы Поправка: Гл.6.Прил.2.2.п.2.2.6_06.00.01.07.001 Наименование: При выполнении при капитальном ремонте и реконструкции работ, аналогичных технологическим процессам, характерным для нового строительства, и отсутствующих в сборниках на ремонтно-строительные работы ТСН-2001.6 Поправка: 3-20. О.П. п.1.5 Наименование: Затраты на индивидуальные испытания систем вентиляции и кондиционирования воздуха | 0 | 19797.64 | 3572.92 | 29468.42 | 20097.79 | 76945.36 | 0 | 119.0484 | 0 | 0 | 37003.39 | 20708.32 |  | 210 |  | *1)*1)*1 | *1,2)*1,25)*1,05 | *1,2)*1,25)*1,05 | *1,2)*1,15)*1,05 |  | *1,2)*1,15)*1,05 | *1,2)*1,25)*1,05 |  |  |  | 0 | 0 | 1 | 1 |  |  |  | 1013 | 100 м2 поверхности воздуховодов | 100 м2 поверхности воздуховодов | 1 | [6 empty] | 85635397 | 30 | Строительные работы | 0 |  | 1 | 25 | ТСН-2001.3-20. Вентиляция и кондиционирование воздуха | ТСН-2001.3-20-1 |  | Поправка: Гл.12.Прил.8.п.8. 3_12.00.01.11.001 Поправка: Гл.6.Прил.2.2.п.2.2.6_06.00.01.07.001 Поправка: 3-20. О.П. п.1.5 |  | 131072 | 2235.35 | 662.88 | 689.28 | 212.23 | 883.19 | 77 | 0 | 0 | [17 empty] | 0 | 0 | 0 |  |  |  |  | 109 | 61 |  |  |  |  | 1 |  | 250155679 | 2 | 1 | 2 | 0 | 0 | 0 | 49493.13 | 49493.13 | 0 | 0 |  | 0 | 3 | 0 |  | 0 | 1 | 0 | 0 | 0 | 0 |  |  |  | 0 | 0
17 | 1 |  |  | 173 | 1.19-3-3 | Воздуховоды круглого сечения из черной стали, толщина стенки до 1,2 мм, диаметр от 500 до 800 мм | м2 | 18 | 0 | 18 |  |  |  | 1888.38 | 1888.38 | 0 | 0 | 0 | 0 | 0 | 0 | 0 | 0 | 0 |  | 86553739 | 104.91 | 104.91 | 0 | 0 | 0 | 0 | 0 | 0 | 0 | 104.91 | 104.91 | 0 | 0 | 0 | 0 | 0 | 0 | 0 | 0 | 0 | 1 | 1 |  |  | 1 | 1 | 1 | 1 |  |  |  |  | 3 | 1 | ТСН-2001.1 Доп. 79, Р. 19, о. 3, поз. 3 |  |  | 1617 | 0 |  | 0 | 200 | 0 | 1 | 1 | 1 | 1 | 1 | 1 |  | 0 | 0 |  |  |  | 1566 | 0 | 0 | [5 empty] | 0 |  | 0 | 1888.38 | 104.91 | 0 | 0 | 0 | 0 | 0 | 0 | 0 | 0 | 0 | [13 empty] | 0 | 0 | 1 | 1 |  |  |  | 1005 | м2 | м2 | 1 | [6 empty] | 85635469 | 200 | Материалы строительные | 0 |  | 1 | 1617 | ТСН-2001.1 Материалы строительные | ТСН-2001.1-1 |  |  |  | 131072 | 104.91 | 104.91 | 0 | 0 | 0 | 0 | 0 | 0 | [17 empty] | 0 | 0 | 0 |  |  |  |  | 0 | 0 |  |  |  |  | 1 |  | -165428684 | 2 | 1 | -2 | 0 | 0 | 0 | 1888.38 | 1888.38 | 0 | 0 |  | 0 | 3 | 0 |  | 0 | 1 | 0 | 0 | 0 | 0 |  |  |  | 0 | 0
17 | 1 |  |  | 173 | 1.19-3-3 | Воздуховоды круглого сечения из черной стали, толщина стенки до 1,2 мм, диаметр от 500 до 800 мм | м2 | 18 | 0 | 18 |  |  |  | 34708.42 | 34708.42 | 0 | 0 | 0 | 0 | 0 | 0 | 0 | 0 | 0 |  | 86553741 | 104.91 | 104.91 | 0 | 0 | 0 | 0 | 0 | 0 | 0 | 104.91 | 104.91 | 0 | 0 | 0 | 0 | 0 | 0 | 0 | 0 | 0 | 1 | 1 |  |  | 1 | 1 | 1 | 18.38 |  |  |  |  | 3 | 1 | ТСН-2001.1 Доп. 79, Р. 19, о. 3, поз. 3 |  |  | 1617 | 0 | 1.19-3-3 | 1 | 200 | 0 | 1 | 1 | 1 | 1 | 1 | 1 |  | 0 | 0 |  |  |  | 1566 | 0 | 0 | [5 empty] | 0 |  | 0 | 34708.42 | 1928.25 | 0 | 0 | 0 | 0 | 0 | 0 | 0 | 0 | 0 | [13 empty] | 0 | 0 | 1 | 1 |  |  |  | 1005 | м2 | м2 | 1 | [6 empty] | 85635469 | 200 | Материалы строительные | 0 |  | 1 | 1617 | ТСН-2001.1 Материалы строительные | ТСН-2001.1-1 |  |  |  | 131072 | 104.91 | 104.91 | 0 | 0 | 0 | 0 | 0 | 0 | [17 empty] | 0 | 0 | 0 |  |  |  |  | 0 | 0 |  |  |  |  | 1 |  | -165428684 | 2 | 1 | 2 | 0 | 0 | 0 | 34708.42 | 34708.42 | 0 | 0 |  | 0 | 3 | 0 |  | 0 | 1 | 0 | 0 | 0 | 0 |  |  |  | 0 | 0
17 | 1 | 614 | 852 | 174 | 3.20-7-7 | Прокладка воздуховодов для систем аспирации и пневмотранспорта из тонколистовой стали, круглых, толщиной стали до 1 мм, диаметром до 1400 мм | 100 м2 поверхности воздуховодов | 0.03 | 0 | 0.03 |  |  |  | 68.05 | 15.48 | 19.59 | 5.3 | 32.98 | 0 | 2.8757 | 0 | 0 | 41.73 | 23.35 |  | 86553739 | 2158.4466 | 516.07 | 611.9348 | 165.6428 | 1030.4419 | 0 | 89.838 | 0 | 0 | 1615.74 | 516.07 | 388.53 | 105.17 | 711.14 | 0 | 62 | 0 | 0 | 109 | 61 | 1.067 | 1 |  |  | 1 | 1 | 1 | 1 |  |  |  |  | 0 | 1 | ТСН-2001.3 Доп. 79, Сб. 20, т. 7, поз. 7 |  |  | 25 | 0 | 3.20-7-7 | 1 | 30 | 0 | 1 | 1 | 1 | 1 | 1 | 1 |  | 109 | 61 |  |  |  | 1566 | 0 | 0 | [5 empty] | 0 | Поправка: Гл.12.Прил.8.п.8. 3_12.00.01.11.001 Наименование: При наличии напряженных и стесненных условий производства работ (стесненность, сложность складирования и транспортной логистики и т.п.) для объектов, расположенных в пределах круговой магистральной системы улиц "Садовое кольцо" города Москвы Поправка: Гл.6.Прил.2.2.п.2.2.6_06.00.01.07.001 Наименование: При выполнении при капитальном ремонте и реконструкции работ, аналогичных технологическим процессам, характерным для нового строительства, и отсутствующих в сборниках на ремонтно-строительные работы ТСН-2001.6 Поправка: 3-20. О.П. п.1.5 Наименование: Затраты на индивидуальные испытания систем вентиляции и кондиционирования воздуха | 0 | 68.05 | 516.07 | 652.93 | 176.74 | 1099.48 | 0 | 95.8571 | 0 | 0 | 228.59 | 127.93 |  | 213 |  | *1)*1)*1 | *1,2)*1,25)*1,05 | *1,2)*1,25)*1,05 | *1,2)*1,15)*1,05 |  | *1,2)*1,15)*1,05 | *1,2)*1,25)*1,05 |  |  |  | 0 | 0 | 1 | 1 |  |  |  | 1013 | 100 м2 поверхности воздуховодов | 100 м2 поверхности воздуховодов | 1 | [6 empty] | 85635397 | 30 | Строительные работы | 0 |  | 1 | 25 | ТСН-2001.3-20. Вентиляция и кондиционирование воздуха | ТСН-2001.3-20-1 |  | Поправка: Гл.12.Прил.8.п.8. 3_12.00.01.11.001 Поправка: Гл.6.Прил.2.2.п.2.2.6_06.00.01.07.001 Поправка: 3-20. О.П. п.1.5 |  | 131072 | 1615.74 | 516.07 | 388.53 | 105.17 | 711.14 | 62 | 0 | 0 | [17 empty] | 0 | 0 | 0 |  |  |  |  | 109 | 61 |  |  |  |  | 1 |  | -1676873470 | 2 | 1 | 2 | 0 | 0 | 0 | 133.13 | 133.13 | 0 | 0 |  | 0 | 3 | 0 |  | 0 | 1 | 0 | 0 | 0 | 0 |  |  |  | 0 | 0
17 | 1 | 624 | 868 | 174 | 3.20-7-7 | Прокладка воздуховодов для систем аспирации и пневмотранспорта из тонколистовой стали, круглых, толщиной стали до 1 мм, диаметром до 1400 мм | 100 м2 поверхности воздуховодов | 0.03 | 0 | 0.03 |  |  |  | 2405.74 | 87.15 | 460.17 | 298.66 | 1858.42 | 0 | 2.8757 | 0 | 0 | 2351.22 | 1315.82 |  | 86553741 | 2158.4466 | 516.07 | 611.9348 | 165.6428 | 1030.4419 | 0 | 89.838 | 0 | 0 | 1615.74 | 516.07 | 388.53 | 105.17 | 711.14 | 0 | 62 | 0 | 0 | 109 | 61 | 1.067 | 1 |  |  | 1 | 56.35 | 23.49 | 5.63 |  |  |  |  | 0 | 1 | ТСН-2001.3 Доп. 79, Сб. 20, т. 7, поз. 7 |  |  | 25 | 0 | 3.20-7-7 | 1 | 30 | 0 | 56.35 | 1 | 1 | 1 | 1 | 1 |  | 109 | 61 |  |  |  | 1566 | 0 | 0 | [5 empty] | 0 | Поправка: Гл.12.Прил.8.п.8. 3_12.00.01.11.001 Наименование: При наличии напряженных и стесненных условий производства работ (стесненность, сложность складирования и транспортной логистики и т.п.) для объектов, расположенных в пределах круговой магистральной системы улиц "Садовое кольцо" города Москвы Поправка: Гл.6.Прил.2.2.п.2.2.6_06.00.01.07.001 Наименование: При выполнении при капитальном ремонте и реконструкции работ, аналогичных технологическим процессам, характерным для нового строительства, и отсутствующих в сборниках на ремонтно-строительные работы ТСН-2001.6 Поправка: 3-20. О.П. п.1.5 Наименование: Затраты на индивидуальные испытания систем вентиляции и кондиционирования воздуха | 0 | 2405.74 | 2905.47 | 15337.33 | 9959.3 | 61955.7 | 0 | 95.8571 | 0 | 0 | 12881.31 | 7208.81 |  | 216 |  | *1)*1)*1 | *1,2)*1,25)*1,05 | *1,2)*1,25)*1,05 | *1,2)*1,15)*1,05 |  | *1,2)*1,15)*1,05 | *1,2)*1,25)*1,05 |  |  |  | 0 | 0 | 1 | 1 |  |  |  | 1013 | 100 м2 поверхности воздуховодов | 100 м2 поверхности воздуховодов | 1 | [6 empty] | 85635397 | 30 | Строительные работы | 0 |  | 1 | 25 | ТСН-2001.3-20. Вентиляция и кондиционирование воздуха | ТСН-2001.3-20-1 |  | Поправка: Гл.12.Прил.8.п.8. 3_12.00.01.11.001 Поправка: Гл.6.Прил.2.2.п.2.2.6_06.00.01.07.001 Поправка: 3-20. О.П. п.1.5 |  | 131072 | 1615.74 | 516.07 | 388.53 | 105.17 | 711.14 | 62 | 0 | 0 | [17 empty] | 0 | 0 | 0 |  |  |  |  | 109 | 61 |  |  |  |  | 1 |  | -1676873470 | 2 | 1 | 2 | 0 | 0 | 0 | 6072.78 | 6072.78 | 0 | 0 |  | 0 | 3 | 0 |  | 0 | 1 | 0 | 0 | 0 | 0 |  |  |  | 0 | 0
17 | 1 |  |  | 175 | 1.19-3-4 | Воздуховоды круглого сечения из черной стали, толщина стенки до 1,2 мм, диаметр от 900 до 1250 мм | м2 | 3 | 0 | 3 |  |  |  | 331.5 | 331.5 | 0 | 0 | 0 | 0 | 0 | 0 | 0 | 0 | 0 |  | 86553739 | 110.5 | 110.5 | 0 | 0 | 0 | 0 | 0 | 0 | 0 | 110.5 | 110.5 | 0 | 0 | 0 | 0 | 0 | 0 | 0 | 0 | 0 | 1 | 1 |  |  | 1 | 1 | 1 | 1 |  |  |  |  | 3 | 1 | ТСН-2001.1 Доп. 79, Р. 19, о. 3, поз. 4 |  |  | 1617 | 0 |  | 0 | 200 | 0 | 1 | 1 | 1 | 1 | 1 | 1 |  | 0 | 0 |  |  |  | 1566 | 0 | 0 | [5 empty] | 0 |  | 0 | 331.5 | 110.5 | 0 | 0 | 0 | 0 | 0 | 0 | 0 | 0 | 0 | [13 empty] | 0 | 0 | 1 | 1 |  |  |  | 1005 | м2 | м2 | 1 | [6 empty] | 85635469 | 200 | Материалы строительные | 0 |  | 1 | 1617 | ТСН-2001.1 Материалы строительные | ТСН-2001.1-1 |  |  |  | 131072 | 110.5 | 110.5 | 0 | 0 | 0 | 0 | 0 | 0 | [17 empty] | 0 | 0 | 0 |  |  |  |  | 0 | 0 |  |  |  |  | 1 |  | -1406310107 | 2 | 1 | -2 | 0 | 0 | 0 | 331.5 | 331.5 | 0 | 0 |  | 0 | 3 | 0 |  | 0 | 1 | 0 | 0 | 0 | 0 |  |  |  | 0 | 0
17 | 1 |  |  | 175 | 1.19-3-4 | Воздуховоды круглого сечения из черной стали, толщина стенки до 1,2 мм, диаметр от 900 до 1250 мм | м2 | 3 | 0 | 3 |  |  |  | 4206.74 | 4206.74 | 0 | 0 | 0 | 0 | 0 | 0 | 0 | 0 | 0 |  | 86553741 | 110.5 | 110.5 | 0 | 0 | 0 | 0 | 0 | 0 | 0 | 110.5 | 110.5 | 0 | 0 | 0 | 0 | 0 | 0 | 0 | 0 | 0 | 1 | 1 |  |  | 1 | 1 | 1 | 12.69 |  |  |  |  | 3 | 1 | ТСН-2001.1 Доп. 79, Р. 19, о. 3, поз. 4 |  |  | 1617 | 0 | 1.19-3-4 | 1 | 200 | 0 | 1 | 1 | 1 | 1 | 1 | 1 |  | 0 | 0 |  |  |  | 1566 | 0 | 0 | [5 empty] | 0 |  | 0 | 4206.74 | 1402.25 | 0 | 0 | 0 | 0 | 0 | 0 | 0 | 0 | 0 | [13 empty] | 0 | 0 | 1 | 1 |  |  |  | 1005 | м2 | м2 | 1 | [6 empty] | 85635469 | 200 | Материалы строительные | 0 |  | 1 | 1617 | ТСН-2001.1 Материалы строительные | ТСН-2001.1-1 |  |  |  | 131072 | 110.5 | 110.5 | 0 | 0 | 0 | 0 | 0 | 0 | [17 empty] | 0 | 0 | 0 |  |  |  |  | 0 | 0 |  |  |  |  | 1 |  | -1406310107 | 2 | 1 | 2 | 0 | 0 | 0 | 4206.74 | 4206.74 | 0 | 0 |  | 0 | 3 | 0 |  | 0 | 1 | 0 | 0 | 0 | 0 |  |  |  | 0 | 0
17 | 1 |  |  | 176 | 1.19-3-19 | Детали ненормализованные воздуховодов, из черной стали (включая сварные) и оцинкованной стали | м2 | 320 | 0 | 320 |  |  |  | 151321.6 | 151321.6 | 0 | 0 | 0 | 0 | 0 | 0 | 0 | 0 | 0 |  | 86553739 | 472.88 | 472.88 | 0 | 0 | 0 | 0 | 0 | 0 | 0 | 472.88 | 472.88 | 0 | 0 | 0 | 0 | 0 | 0 | 0 | 0 | 0 | 1 | 1 |  |  | 1 | 1 | 1 | 1 |  |  |  |  | 3 | 1 | ТСН-2001.1 Доп. 79, Р. 19, о. 3, поз. 19 |  |  | 1617 | 0 |  | 0 | 200 | 0 | 1 | 1 | 1 | 1 | 1 | 1 |  | 0 | 0 |  |  |  | 1566 | 0 | 0 | [5 empty] | 0 |  | 0 | 151321.6 | 472.88 | 0 | 0 | 0 | 0 | 0 | 0 | 0 | 0 | 0 | [13 empty] | 0 | 0 | 1 | 1 |  |  |  | 1005 | м2 | м2 | 1 | [6 empty] | 85635469 | 200 | Материалы строительные | 0 |  | 1 | 1617 | ТСН-2001.1 Материалы строительные | ТСН-2001.1-1 |  |  |  | 131072 | 472.88 | 472.88 | 0 | 0 | 0 | 0 | 0 | 0 | [17 empty] | 0 | 0 | 0 |  |  |  |  | 0 | 0 |  |  |  |  | 1 |  | -433442305 | 2 | 1 | -2 | 0 | 0 | 0 | 151321.6 | 151321.6 | 0 | 0 |  | 0 | 3 | 0 |  | 0 | 1 | 0 | 0 | 0 | 0 |  |  |  | 0 | 0
17 | 1 |  |  | 176 | 1.19-3-19 | Детали ненормализованные воздуховодов, из черной стали (включая сварные) и оцинкованной стали | м2 | 320 | 0 | 320 |  |  |  | 611339.26 | 611339.26 | 0 | 0 | 0 | 0 | 0 | 0 | 0 | 0 | 0 |  | 86553741 | 472.88 | 472.88 | 0 | 0 | 0 | 0 | 0 | 0 | 0 | 472.88 | 472.88 | 0 | 0 | 0 | 0 | 0 | 0 | 0 | 0 | 0 | 1 | 1 |  |  | 1 | 1 | 1 | 4.04 |  |  |  |  | 3 | 1 | ТСН-2001.1 Доп. 79, Р. 19, о. 3, поз. 19 |  |  | 1617 | 0 | 1.19-3-19 | 1 | 200 | 0 | 1 | 1 | 1 | 1 | 1 | 1 |  | 0 | 0 |  |  |  | 1566 | 0 | 0 | [5 empty] | 0 |  | 0 | 611339.26 | 1910.44 | 0 | 0 | 0 | 0 | 0 | 0 | 0 | 0 | 0 | [13 empty] | 0 | 0 | 1 | 1 |  |  |  | 1005 | м2 | м2 | 1 | [6 empty] | 85635469 | 200 | Материалы строительные | 0 |  | 1 | 1617 | ТСН-2001.1 Материалы строительные | ТСН-2001.1-1 |  |  |  | 131072 | 472.88 | 472.88 | 0 | 0 | 0 | 0 | 0 | 0 | [17 empty] | 0 | 0 | 0 |  |  |  |  | 0 | 0 |  |  |  |  | 1 |  | -433442305 | 2 | 1 | 2 | 0 | 0 | 0 | 611339.26 | 611339.26 | 0 | 0 |  | 0 | 3 | 0 |  | 0 | 1 | 0 | 0 | 0 | 0 |  |  |  | 0 | 0
51 | 1 | 5 | 817 |  | Новый подраздел | Воздуховоды | 0 | [6 empty] | 222935.45 | 214942.75 | 2101.32 | 373.68 | 5891.38 | 0 | 503.7443 | 0 | 0 | 6828.92 | 3821.69 |  |  | 222935.45 | 214942.75 | 2101.32 | 373.68 | 5891.38 | 0 | 503.7443 | 0 | 0 | 6828.92 | 3821.69 |  |  | 0 | 0 | 0 | 233586.06 | 233586.06 | 0 | 0 | 214942.75 | 214942.75 | 0 | 214942.75 | 0 | 0 | 0 | 0 | 0 | [19 empty] | 0 | 0 | 0 | 233586.06 | 233586.06 | 0 | 0 | 214942.75 | 214942.75 | 0 | 214942.75 | 0 | 0 | 0 | 0 | 0 | [19 empty] | 1822999.23 | 1451820.84 | 39199.12 | 21056.88 | 331979.27 | 0 | 503.7443 | 0 | 0 | 384809.4 | 215352.05 |  |  | 1822999.23 | 1451820.84 | 39199.12 | 21056.88 | 331979.27 | 0 | 503.7443 | 0 | 0 | 384809.4 | 215352.05 |  |  | 0 | 0 | 0 | 2423160.68 | 2423160.68 | 0 | 0 | 1451820.84 | 1451820.84 | 0 | 1451820.84 | 0 | 0 | 0 | 0 | 0 | [19 empty] | 0 | 0 | 0 | 2423160.68 | 2423160.68 | 0 | 0 | 1451820.84 | 1451820.84 | 0 | 1451820.84 | 0 | 0 | 0 | 0 | 0 | [18 empty] | 0
50 | 0 | 0 | 1 | 201 | 222935.45 | ПЗ | Прямые затраты |  |  | 201 | 1 | 3 |  | 2 | 1822999.23 | [6 empty] | 222935.45 | 1 | 222935.45 | 1822999.23 | 1 | 1822999.23
50 | 0 | 0 | 1 | 202 | 214942.75 | СтМатОб | Стоимость материальных ресурсов (всего) |  |  | 202 | 2 | 3 |  | 2 | 1451820.84 | [6 empty] | 214942.75 | 1 | 214942.75 | 1451820.84 | 1 | 1451820.84
50 | 0 | 0 | 1 | 222 | 0 | СтМатОбЗак | Стоимость материалов и оборудования заказчика |  |  | 222 | 3 | 3 |  | 2 | 0 | [6 empty] | 0 | 1 | 0 | 0 | 1 | 0
50 | 0 | 0 | 1 | 225 | 214942.75 | СтМатОбПод | Стоимость материалов и оборудования подрядчика |  |  | 225 | 4 | 3 |  | 2 | 1451820.84 | [6 empty] | 214942.75 | 1 | 214942.75 | 1451820.84 | 1 | 1451820.84
50 | 0 | 0 | 1 | 226 | 214942.75 | СтМат | Стоимость материалов (всего) |  |  | 226 | 5 | 3 |  | 2 | 1451820.84 | [6 empty] | 214942.75 | 1 | 214942.75 | 1451820.84 | 1 | 1451820.84
50 | 0 | 0 | 1 | 227 | 0 | СтМатЗак | Стоимость материалов заказчика |  |  | 227 | 6 | 3 |  | 2 | 0 | [6 empty] | 0 | 1 | 0 | 0 | 1 | 0
50 | 0 | 0 | 1 | 228 | 214942.75 | СтМатПод | Стоимость материалов подрядчика |  |  | 228 | 7 | 3 |  | 2 | 1451820.84 | [6 empty] | 214942.75 | 1 | 214942.75 | 1451820.84 | 1 | 1451820.84
50 | 0 | 0 | 1 | 216 | 0 | Оборуд | Стоимость оборудования (всего) |  |  | 216 | 8 | 3 |  | 2 | 0 | [6 empty] | 0 | 1 | 0 | 0 | 1 | 0
50 | 0 | 0 | 1 | 223 | 0 | ОборудЗак | Стоимость оборудования заказчика |  |  | 223 | 9 | 3 |  | 2 | 0 | [6 empty] | 0 | 1 | 0 | 0 | 1 | 0
50 | 0 | 0 | 1 | 229 | 0 | ОборудПод | Стоимость оборудования подрядчика |  |  | 229 | 10 | 3 |  | 2 | 0 | [6 empty] | 0 | 1 | 0 | 0 | 1 | 0
50 | 0 | 0 | 1 | 203 | 2101.32 | ЭММ | Эксплуатация машин |  |  | 203 | 11 | 3 |  | 2 | 39199.12 | [6 empty] | 2101.32 | 1 | 2101.32 | 39199.12 | 1 | 39199.12
50 | 0 | 0 | 1 | 231 | 0 | ЭММсНРиСП | Эксплуатация машин по ТСН-2001.16 |  |  | 231 | 12 | 3 |  | 2 | 0 | [6 empty] | 0 | 1 | 0 | 0 | 1 | 0
50 | 0 | 0 | 1 | 204 | 373.68 | ЗПМ | ЗП машинистов |  |  | 204 | 13 | 3 |  | 2 | 21056.88 | [6 empty] | 373.68 | 1 | 373.68 | 21056.88 | 1 | 21056.88
50 | 0 | 0 | 1 | 205 | 5891.38 | ОЗП | Основная ЗП рабочих |  |  | 205 | 14 | 3 |  | 2 | 331979.27 | [6 empty] | 5891.38 | 1 | 5891.38 | 331979.27 | 1 | 331979.27
50 | 0 | 0 | 1 | 232 | 0 | ОЗПсНРиСП | Основная ЗП рабочих по ТСН-2001.16 |  |  | 232 | 15 | 3 |  | 2 | 0 | [6 empty] | 0 | 1 | 0 | 0 | 1 | 0
50 | 0 | 0 | 1 | 214 | 233586.06 | Строит | Строительные работы с НР и СП |  |  | 214 | 16 | 3 |  | 2 | 2423160.68 | [6 empty] | 233586.06 | 1 | 233586.06 | 2423160.68 | 1 | 2423160.68
50 | 0 | 0 | 1 | 215 | 0 | Монтаж | Монтажные работы с НР и СП |  |  | 215 | 17 | 3 |  | 2 | 0 | [6 empty] | 0 | 1 | 0 | 0 | 1 | 0
50 | 0 | 0 | 1 | 217 | 0 | Прочие | Прочие работы с НР и СП |  |  | 217 | 18 | 3 |  | 2 | 0 | [6 empty] | 0 | 1 | 0 | 0 | 1 | 0
50 | 0 | 0 | 1 | 230 | 0 | ПрочиеЗатр | Прочие затраты по ТСН-2001.16 |  |  | 230 | 19 | 3 |  | 2 | 0 | [6 empty] | 0 | 1 | 0 | 0 | 1 | 0
50 | 0 | 0 | 1 | 206 | 0 | ВозврМат | Возврат материалов |  |  | 206 | 20 | 3 |  | 2 | 0 | [6 empty] | 0 | 1 | 0 | 0 | 1 | 0
50 | 0 | 0 | 1 | 207 | 503.7443 | ТрудСтр | Трудозатраты строителей |  |  | 207 | 21 | 3 |  | -1 | 503.7443 | [6 empty] | 503.7443 | 1 | 503.7443 | 503.7443 | 1 | 503.7443
50 | 0 | 0 | 1 | 208 | 0 | ТрудМаш | Трудозатраты машинистов |  |  | 208 | 22 | 3 |  | -1 | 0 | [6 empty] | 0 | 1 | 0 | 0 | 1 | 0
50 | 0 | 0 | 1 | 209 | 0 | ТранспМат | Транспорт материалов |  |  | 209 | 23 | 3 |  | 2 | 0 | [6 empty] | 0 | 1 | 0 | 0 | 1 | 0
50 | 0 | 0 | 1 | 233 | 0 | Перевозка | Перевозка грузов |  |  | 233 | 24 | 3 |  | 2 | 0 | [6 empty] | 0 | 1 | 0 | 0 | 1 | 0
50 | 0 | 0 | 1 | 210 | 6828.92 | НР | Накладные расходы |  |  | 210 | 25 | 3 |  | 2 | 384809.4 | [6 empty] | 6828.92 | 1 | 6828.92 | 384809.4 | 1 | 384809.4
50 | 0 | 0 | 1 | 211 | 3821.69 | СмПриб | Сметная прибыль |  |  | 211 | 26 | 3 |  | 2 | 215352.05 | [6 empty] | 3821.69 | 1 | 3821.69 | 215352.05 | 1 | 215352.05
50 | 0 | 0 | 1 | 224 | 233586.06 | Всего | Всего с НР и СП |  |  | 224 | 27 | 3 |  | 2 | 2423160.68 | [6 empty] | 233586.06 | 1 | 233586.06 | 2423160.68 | 1 | 2423160.68
5 | 1 |  | 931 |  | Новый подраздел | Клапаны противопожарные нормально-закрытые EI60 с электроприводом 220В |  | 0 |  | -1 | [7 empty] | 0 | 0 |  | 2 | [53 empty] | 0 | [11 empty] | 0
52 | 1 | 5 | 890 | 0 | Новый подраздел | Клапаны противопожарные нормально-закрытые EI60 с электроприводом 220В | [7 empty] | 199434.17 | 196229.27 | 222.1 | 25.88 | 2982.8 | 0 | 256.9187 | 0 | 0 | 3279.46 | 1835.29 | 0 | 0 | 199434.17 | 196229.27 | 222.1 | 25.88 | 2982.8 | 0 | 256.9187 | 0 | 0 | 3279.46 | 1835.29 | 0 | 0 | 0 | 194491.88 | 0 | 204548.92 | 10057.04 | 0 | 0 | 196229.27 | 1737.39 | 0 | 1737.39 | 194491.88 | 0 | 0 | 0 | 0 | 0 | 0 | 0 | 0 | 0 | 0 | 0 | 0 | 0 | 0 | 0 | 0 | 0 | 0 | 0 | 0 | 0 | 0 | 0 | 0 | 194491.88 | 0 | 204548.92 | 10057.04 | 0 | 0 | 196229.27 | 1737.39 | 0 | 1737.39 | 194491.88 | 0 | 0 | 0 | 0 | 0 | 0 | 0 | 0 | 0 | 0 | 0 | 0 | 0 | 0 | 0 | 0 | 0 | 0 | 0 | 0 | 0 | 0 | 0 | 1664065.41 | 1492577.62 | 3407.01 | 1458.34 | 168080.78 | 0 | 256.9187 | 0 | 0 | 184797.64 | 103418.86 | 0 | 0 | 1664065.41 | 1492577.62 | 3407.01 | 1458.34 | 168080.78 | 0 | 256.9187 | 0 | 0 | 184797.64 | 103418.86 | 0 | 0 | 0 | 1472303.53 | 0 | 1952281.91 | 479978.38 | 0 | 0 | 1492577.62 | 20274.09 | 0 | 20274.09 | 1472303.53 | 0 | 0 | 0 | 0 | 0 | 0 | 0 | 0 | 0 | 0 | 0 | 0 | 0 | 0 | 0 | 0 | 0 | 0 | 0 | 0 | 0 | 0 | 0 | 0 | 1472303.53 | 0 | 1952281.91 | 479978.38 | 0 | 0 | 1492577.62 | 20274.09 | 0 | 20274.09 | 1472303.53 | 0 | 0 | 0 | 0 | 0 | 0 | 0 | 0 | 0 | 0 | 0 | 0 | 0 | 0 | 0 | 0 | 0 | 0 | 0 | 0 | 0 | 0 | 0
17 | 1 | 633 | 879 | 177 | 3.20-11-16 | Установка клапанов огнезадерживающих периметром до 3200 мм | 1 клапан | 35 | 0 | 35 |  |  |  | 4311.6 | 1106.7 | 222.1 | 25.88 | 2982.8 | 0 | 256.9187 | 0 | 0 | 3279.46 | 1835.29 |  | 86553739 | 117.4386 | 31.62 | 5.9472 | 0.693 | 79.8714 | 0 | 6.8796 | 0 | 0 | 99.73 | 31.62 | 4.72 | 0.55 | 63.39 | 0 | 5.46 | 0 | 0 | 109 | 61 | 1.067 | 1 |  |  | 1 | 1 | 1 | 1 |  |  |  |  | 0 | 1 | ТСН-2001.3 Доп. 79, Сб. 20, т. 11, поз. 16 |  |  | 25 | 0 | 3.20-11-16 | 1 | 30 | 0 | 1 | 1 | 1 | 1 | 1 | 1 |  | 109 | 61 |  |  |  | 1566 | 0 | 0 | [5 empty] | 0 | Поправка: Гл.12.Прил.8.п.8. 3_12.00.01.11.001 Наименование: При наличии напряженных и стесненных условий производства работ (стесненность, сложность складирования и транспортной логистики и т.п.) для объектов, расположенных в пределах круговой магистральной системы улиц "Садовое кольцо" города Москвы Поправка: 3-20. О.П. п.1.5 Наименование: Затраты на индивидуальные испытания систем вентиляции и кондиционирования воздуха | 0 | 4311.6 | 31.62 | 6.35 | 0.74 | 85.22 | 0 | 7.3405 | 0 | 0 | 3252.06 | 1819.96 |  | 219 |  | *1)*1 | *1,2)*1,05 | *1,2)*1,05 | *1,2)*1,05 |  | *1,2)*1,05 | *1,2)*1,05 |  |  |  | 0 | 0 | 1 | 1 |  |  |  | 1013 | 1 клапан | 1 клапан | 1 | [6 empty] | 85635397 | 30 | Строительные работы | 0 |  | 1 | 25 | ТСН-2001.3-20. Вентиляция и кондиционирование воздуха | ТСН-2001.3-20-1 |  | Поправка: Гл.12.Прил.8.п.8. 3_12.00.01.11.001 Поправка: 3-20. О.П. п.1.5 |  | 0 | 99.73 | 31.62 | 4.72 | 0.55 | 63.39 | 5.46 | 0 | 0 | [17 empty] | 0 | 0 | 0 |  |  |  |  | 109 | 61 |  |  |  |  | 1 |  | 754261519 | 2 | 1 | 2 | 0 | 0 | 0 | 9426.35 | 9426.35 | 0 | 0 |  | 0 | 3 | 0 |  | 0 | 1 | 0 | 0 | 0 | 0 |  |  |  | 0 | 0
17 | 1 | 642 | 890 | 177 | 3.20-11-16 | Установка клапанов огнезадерживающих периметром до 3200 мм | 1 клапан | 35 | 0 | 35 |  |  |  | 188021.89 | 16534.1 | 3407.01 | 1458.34 | 168080.78 | 0 | 256.9187 | 0 | 0 | 184797.64 | 103418.86 |  | 86553741 | 117.4386 | 31.62 | 5.9472 | 0.693 | 79.8714 | 0 | 6.8796 | 0 | 0 | 99.73 | 31.62 | 4.72 | 0.55 | 63.39 | 0 | 5.46 | 0 | 0 | 109 | 61 | 1.067 | 1 |  |  | 1 | 56.35 | 15.34 | 14.94 |  |  |  |  | 0 | 1 | ТСН-2001.3 Доп. 79, Сб. 20, т. 11, поз. 16 |  |  | 25 | 0 | 3.20-11-16 | 1 | 30 | 0 | 56.35 | 1 | 1 | 1 | 1 | 1 |  | 109 | 61 |  |  |  | 1566 | 0 | 0 | [5 empty] | 0 | Поправка: Гл.12.Прил.8.п.8. 3_12.00.01.11.001 Наименование: При наличии напряженных и стесненных условий производства работ (стесненность, сложность складирования и транспортной логистики и т.п.) для объектов, расположенных в пределах круговой магистральной системы улиц "Садовое кольцо" города Москвы Поправка: 3-20. О.П. п.1.5 Наименование: Затраты на индивидуальные испытания систем вентиляции и кондиционирования воздуха | 0 | 188021.89 | 472.4 | 97.41 | 41.7 | 4802.15 | 0 | 7.3405 | 0 | 0 | 183253.5 | 102554.71 |  | 221 |  | *1)*1 | *1,2)*1,05 | *1,2)*1,05 | *1,2)*1,05 |  | *1,2)*1,05 | *1,2)*1,05 |  |  |  | 0 | 0 | 1 | 1 |  |  |  | 1013 | 1 клапан | 1 клапан | 1 | [6 empty] | 85635397 | 30 | Строительные работы | 0 |  | 1 | 25 | ТСН-2001.3-20. Вентиляция и кондиционирование воздуха | ТСН-2001.3-20-1 |  | Поправка: Гл.12.Прил.8.п.8. 3_12.00.01.11.001 Поправка: 3-20. О.П. п.1.5 |  | 0 | 99.73 | 31.62 | 4.72 | 0.55 | 63.39 | 5.46 | 0 | 0 | [17 empty] | 0 | 0 | 0 |  |  |  |  | 109 | 61 |  |  |  |  | 1 |  | 754261519 | 2 | 1 | 2 | 0 | 0 | 0 | 476238.39 | 476238.39 | 0 | 0 |  | 0 | 3 | 0 |  | 0 | 1 | 0 | 0 | 0 | 0 |  |  |  | 0 | 0
18 | 1 | 632 |  | 177,1 | 1.1-1-60 | Болты строительные с шестигранной головкой с гайками, М6 | т | 0.028 | 0.0008 | 0.0008 |  |  |  | 630.69 | 630.69 | 0 | 0 | 0 | 0 | 0 | 0 | 0 | 0 | 0 |  | 86553739 | 22524.65 | 22524.65 | 0 | 0 | 0 | 0 | 0 | 0 | 0 | 22524.65 | 22524.65 | 0 | 0 | 0 | 0 | 0 | 0 | 0 | 109 | 61 | 1 | 1 |  |  | 1 | 1 | 1 | 1 |  |  |  |  | 3 | 1 | ТСН-2001.1 Доп. 79, Р. 1, о. 1, поз. 60 |  |  | 25 | 0 |  | 0 | 30 | 0 | 1 | 1 | 1 | 1 | 1 | 1 |  | 109 | 61 |  |  |  | 1566 | 0 | 0 | [5 empty] | 0 | Поправка: Гл.12.Прил.8.п.8. 3_12.00.01.11.001 Наименование: При наличии напряженных и стесненных условий производства работ (стесненность, сложность складирования и транспортной логистики и т.п.) для объектов, расположенных в пределах круговой магистральной системы улиц "Садовое кольцо" города Москвы Поправка: 3-20. О.П. п.1.5 Наименование: Затраты на индивидуальные испытания систем вентиляции и кондиционирования воздуха | 0 | 630.69 | 22524.65 | 0 | 0 | 0 | 0 | 0 | 0 | 0 | 0 | 0 | [13 empty] | 0 | 0 | 1 | 1 |  |  |  | 1009 | т | т | 1000 | [6 empty] | 85635397 | 30 | Строительные работы | 0 |  | 1 | 25 | ТСН-2001.3-20. Вентиляция и кондиционирование воздуха | ТСН-2001.3-20-1 |  | Поправка: Гл.12.Прил.8.п.8. 3_12.00.01.11.001 Поправка: 3-20. О.П. п.1.5 |  | 0 | 22524.65 | 22524.65 | 0 | 0 | 0 | 0 | 0 | [18 empty] | 0 | 0 | 0 |  |  |  |  | 109 | 61 |  |  |  |  | 1 |  | 1706974629 | 2 | 1 | -2 | 0 | 0 | 0 | 630.69 | 630.69 | 0 | 0 |  | 0 | 3 | 0 |  | 0 | 1 | 0 | 0 | 0 | 0 |  |  | *1)*1 | 0 | 0
18 | 1 | 641 |  | 177,1 | 1.1-1-60 | Болты строительные с шестигранной головкой с гайками, М6 | т | 0.028 | 0.0008 | 0.0008 |  |  |  | 3739.99 | 3739.99 | 0 | 0 | 0 | 0 | 0 | 0 | 0 | 0 | 0 |  | 86553741 | 22524.65 | 22524.65 | 0 | 0 | 0 | 0 | 0 | 0 | 0 | 22524.65 | 22524.65 | 0 | 0 | 0 | 0 | 0 | 0 | 0 | 109 | 61 | 1 | 1 |  |  | 1 | 1 | 1 | 5.93 |  |  |  |  | 3 | 1 | ТСН-2001.1 Доп. 79, Р. 1, о. 1, поз. 60 |  |  | 25 | 0 | 1.1-1-60 | 1 | 30 | 0 | 1 | 1 | 1 | 1 | 1 | 1 |  | 109 | 61 |  |  |  | 1566 | 0 | 0 | [5 empty] | 0 | Поправка: Гл.12.Прил.8.п.8. 3_12.00.01.11.001 Наименование: При наличии напряженных и стесненных условий производства работ (стесненность, сложность складирования и транспортной логистики и т.п.) для объектов, расположенных в пределах круговой магистральной системы улиц "Садовое кольцо" города Москвы Поправка: 3-20. О.П. п.1.5 Наименование: Затраты на индивидуальные испытания систем вентиляции и кондиционирования воздуха | 0 | 3739.99 | 133571.17 | 0 | 0 | 0 | 0 | 0 | 0 | 0 | 0 | 0 | [13 empty] | 0 | 0 | 1 | 1 |  |  |  | 1009 | т | т | 1000 | [6 empty] | 85635397 | 30 | Строительные работы | 0 |  | 1 | 25 | ТСН-2001.3-20. Вентиляция и кондиционирование воздуха | ТСН-2001.3-20-1 |  | Поправка: Гл.12.Прил.8.п.8. 3_12.00.01.11.001 Поправка: 3-20. О.П. п.1.5 |  | 0 | 22524.65 | 22524.65 | 0 | 0 | 0 | 0 | 0 | [18 empty] | 0 | 0 | 0 |  |  |  |  | 109 | 61 |  |  |  |  | 1 |  | 1706974629 | 2 | 1 | 2 | 0 | 0 | 0 | 3739.99 | 3739.99 | 0 | 0 |  | 0 | 3 | 0 |  | 0 | 1 | 0 | 0 | 0 | 0 |  |  | *1)*1 | 0 | 0
17 | 1 |  |  | 178 | КА, п.90 | Клапан противопожарный нормально-закрытый, EI60 с электроприводом 220В КПУ-1Н-З-EI60-1500x600-1Ф | ШТ | 1 | 0 | 1 |  |  |  | 6496.74 | 6496.74 | 0 | 0 | 0 | 0 | 0 | 0 | 0 | 0 | 0 |  | 86553739 | 6496.74 | 6496.74 | 0 | 0 | 0 | 0 | 0 | 0 | 0 | 6496.74 | 6496.74 | 0 | 0 | 0 | 0 | 0 | 0 | 0 | 0 | 0 | 1 | 1 |  |  | 1 | 1 | 1 | 1 |  |  |  |  | 3 | 3 | КА, п.90 |  |  | 400007 | 0 |  | 0 | 214 | 0 | 1 | 1 | 1 | 1 | 1 | 1 |  | 0 | 0 |  |  |  | 1566 | 0 | 0 | [5 empty] | 0 |  | 0 | 6496.74 | 6496.74 | 0 | 0 | 0 | 0 | 0 | 0 | 0 | 0 | 0 | [13 empty] | 0 | 0 | 1 | 1 |  |  |  | 1013 | ШТ | ШТ | 1 | [6 empty] | 85635373 | 214 | Оборудование, отсутствующие в СНБ | 0 |  | 3 | 400007 | Оборудование, отсутствующие в СНБ | Оборуд. КА |  |  |  | 131088 | 0 | 6496.74 | 0 | 0 | 0 | 0 | 0 | 0 | [17 empty] | 0 | 6496.74 | 0 |  |  |  |  | 0 | 0 |  | [60 000 / 1,22 / 7,57] |  |  | 1 |  | 2078053343 | 2 | 4 | -2 | 0 | 0 | 0 | 6496.74 | 0 | 0 | 0 |  | 1 | 2 | 0 |  | 0 | 1 | 0 | 0 | 0 | 0 | 0 | 0 |  | 0 | 0
17 | 1 |  |  | 178 | КА, п.90 | Клапан противопожарный нормально-закрытый, EI60 с электроприводом 220В КПУ-1Н-З-EI60-1500x600-1Ф | ШТ | 1 | 0 | 1 |  |  |  | 49180.32 | 49180.32 | 0 | 0 | 0 | 0 | 0 | 0 | 0 | 0 | 0 |  | 86553741 | 6496.74 | 6496.74 | 0 | 0 | 0 | 0 | 0 | 0 | 0 | 6496.74 | 6496.74 | 0 | 0 | 0 | 0 | 0 | 0 | 0 | 0 | 0 | 1 | 1 |  |  | 1 | 1 | 1 | 7.57 |  |  |  |  | 3 | 3 | КА, п.90 |  |  | 400007 | 0 |  | 0 | 214 | 0 | 1 | 1 | 1 | 1 | 1 | 1 |  | 0 | 0 |  |  |  | 1566 | 0 | 0 | [5 empty] | 0 |  | 0 | 49180.32 | 49180.32 | 0 | 0 | 0 | 0 | 0 | 0 | 0 | 0 | 0 | [13 empty] | 0 | 0 | 1 | 1 |  |  |  | 1013 | ШТ | ШТ | 1 | [6 empty] | 85635373 | 214 | Оборудование, отсутствующие в СНБ | 0 |  | 3 | 400007 | Оборудование, отсутствующие в СНБ | Оборуд. КА |  |  |  | 131088 | 0 | 6496.74 | 0 | 0 | 0 | 0 | 0 | 0 | 5 |  |  | 1 | 18 |  | 60000 | [10 empty] | 0 | 49180.32 | 0 |  |  |  |  | 0 | 0 |  | [60 000 / 1,22 / 7,57] |  |  | 1 |  | 2078053343 | 2 | 3 | 3 | 0 | 0 | 0 | 49180.32 | 0 | 0 | 0 |  | 1 | 1 | 0 |  | 0 | 1 | 0 | 0 | 0 | 0 | 0 | 0 |  | 0 | 0
17 | 1 |  |  | 179 | КА, п.91 | Клапан противопожарный нормально-закрытый, EI60 с электроприводом 220В КПУ-1Н-З-EI60-1200x400-1Ф | ШТ | 1 | 0 | 1 |  |  |  | 6193.56 | 6193.56 | 0 | 0 | 0 | 0 | 0 | 0 | 0 | 0 | 0 |  | 86553739 | 6193.56 | 6193.56 | 0 | 0 | 0 | 0 | 0 | 0 | 0 | 6193.56 | 6193.56 | 0 | 0 | 0 | 0 | 0 | 0 | 0 | 0 | 0 | 1 | 1 |  |  | 1 | 1 | 1 | 1 |  |  |  |  | 3 | 3 | КА, п.91 |  |  | 400007 | 0 |  | 0 | 214 | 0 | 1 | 1 | 1 | 1 | 1 | 1 |  | 0 | 0 |  |  |  | 1566 | 0 | 0 | [5 empty] | 0 |  | 0 | 6193.56 | 6193.56 | 0 | 0 | 0 | 0 | 0 | 0 | 0 | 0 | 0 | [13 empty] | 0 | 0 | 1 | 1 |  |  |  | 1013 | ШТ | ШТ | 1 | [6 empty] | 85635373 | 214 | Оборудование, отсутствующие в СНБ | 0 |  | 3 | 400007 | Оборудование, отсутствующие в СНБ | Оборуд. КА |  |  |  | 131088 | 0 | 6193.56 | 0 | 0 | 0 | 0 | 0 | 0 | [17 empty] | 0 | 6193.56 | 0 |  |  |  |  | 0 | 0 |  | [57 200 / 1,22 / 7,57] |  |  | 1 |  | -1272523184 | 2 | 4 | -2 | 0 | 0 | 0 | 6193.56 | 0 | 0 | 0 |  | 1 | 2 | 0 |  | 0 | 1 | 0 | 0 | 0 | 0 | 0 | 0 |  | 0 | 0
17 | 1 |  |  | 179 | КА, п.91 | Клапан противопожарный нормально-закрытый, EI60 с электроприводом 220В КПУ-1Н-З-EI60-1200x400-1Ф | ШТ | 1 | 0 | 1 |  |  |  | 46885.25 | 46885.25 | 0 | 0 | 0 | 0 | 0 | 0 | 0 | 0 | 0 |  | 86553741 | 6193.56 | 6193.56 | 0 | 0 | 0 | 0 | 0 | 0 | 0 | 6193.56 | 6193.56 | 0 | 0 | 0 | 0 | 0 | 0 | 0 | 0 | 0 | 1 | 1 |  |  | 1 | 1 | 1 | 7.57 |  |  |  |  | 3 | 3 | КА, п.91 |  |  | 400007 | 0 |  | 0 | 214 | 0 | 1 | 1 | 1 | 1 | 1 | 1 |  | 0 | 0 |  |  |  | 1566 | 0 | 0 | [5 empty] | 0 |  | 0 | 46885.25 | 46885.25 | 0 | 0 | 0 | 0 | 0 | 0 | 0 | 0 | 0 | [13 empty] | 0 | 0 | 1 | 1 |  |  |  | 1013 | ШТ | ШТ | 1 | [6 empty] | 85635373 | 214 | Оборудование, отсутствующие в СНБ | 0 |  | 3 | 400007 | Оборудование, отсутствующие в СНБ | Оборуд. КА |  |  |  | 131088 | 0 | 6193.56 | 0 | 0 | 0 | 0 | 0 | 0 | 5 |  |  | 1 | 18 |  | 57200 | [10 empty] | 0 | 46885.25 | 0 |  |  |  |  | 0 | 0 |  | [57 200 / 1,22 / 7,57] |  |  | 1 |  | -1272523184 | 2 | 3 | 3 | 0 | 0 | 0 | 46885.25 | 0 | 0 | 0 |  | 1 | 1 | 0 |  | 0 | 1 | 0 | 0 | 0 | 0 | 0 | 0 |  | 0 | 0
17 | 1 |  |  | 180 | КА, п.92 | Клапан противопожарный нормально-закрытый, EI60 с электроприводом 220В КПУ-1Н-З-EI60-1000x1000-1Ф | ШТ | 1 | 0 | 1 |  |  |  | 5749.62 | 5749.62 | 0 | 0 | 0 | 0 | 0 | 0 | 0 | 0 | 0 |  | 86553739 | 5749.62 | 5749.62 | 0 | 0 | 0 | 0 | 0 | 0 | 0 | 5749.62 | 5749.62 | 0 | 0 | 0 | 0 | 0 | 0 | 0 | 0 | 0 | 1 | 1 |  |  | 1 | 1 | 1 | 1 |  |  |  |  | 3 | 3 | КА, п.92 |  |  | 400007 | 0 |  | 0 | 214 | 0 | 1 | 1 | 1 | 1 | 1 | 1 |  | 0 | 0 |  |  |  | 1566 | 0 | 0 | [5 empty] | 0 |  | 0 | 5749.62 | 5749.62 | 0 | 0 | 0 | 0 | 0 | 0 | 0 | 0 | 0 | [13 empty] | 0 | 0 | 1 | 1 |  |  |  | 1013 | ШТ | ШТ | 1 | [6 empty] | 85635373 | 214 | Оборудование, отсутствующие в СНБ | 0 |  | 3 | 400007 | Оборудование, отсутствующие в СНБ | Оборуд. КА |  |  |  | 131088 | 0 | 5749.62 | 0 | 0 | 0 | 0 | 0 | 0 | [17 empty] | 0 | 5749.62 | 0 |  |  |  |  | 0 | 0 |  | [53 100 / 1,22 / 7,57] |  |  | 1 |  | -1755421624 | 2 | 4 | -2 | 0 | 0 | 0 | 5749.62 | 0 | 0 | 0 |  | 1 | 2 | 0 |  | 0 | 1 | 0 | 0 | 0 | 0 | 0 | 0 |  | 0 | 0
17 | 1 |  |  | 180 | КА, п.92 | Клапан противопожарный нормально-закрытый, EI60 с электроприводом 220В КПУ-1Н-З-EI60-1000x1000-1Ф | ШТ | 1 | 0 | 1 |  |  |  | 43524.62 | 43524.62 | 0 | 0 | 0 | 0 | 0 | 0 | 0 | 0 | 0 |  | 86553741 | 5749.62 | 5749.62 | 0 | 0 | 0 | 0 | 0 | 0 | 0 | 5749.62 | 5749.62 | 0 | 0 | 0 | 0 | 0 | 0 | 0 | 0 | 0 | 1 | 1 |  |  | 1 | 1 | 1 | 7.57 |  |  |  |  | 3 | 3 | КА, п.92 |  |  | 400007 | 0 |  | 0 | 214 | 0 | 1 | 1 | 1 | 1 | 1 | 1 |  | 0 | 0 |  |  |  | 1566 | 0 | 0 | [5 empty] | 0 |  | 0 | 43524.62 | 43524.62 | 0 | 0 | 0 | 0 | 0 | 0 | 0 | 0 | 0 | [13 empty] | 0 | 0 | 1 | 1 |  |  |  | 1013 | ШТ | ШТ | 1 | [6 empty] | 85635373 | 214 | Оборудование, отсутствующие в СНБ | 0 |  | 3 | 400007 | Оборудование, отсутствующие в СНБ | Оборуд. КА |  |  |  | 131088 | 0 | 5749.62 | 0 | 0 | 0 | 0 | 0 | 0 | 5 |  |  | 1 | 18 |  | 53100 | [10 empty] | 0 | 43524.62 | 0 |  |  |  |  | 0 | 0 |  | [53 100 / 1,22 / 7,57] |  |  | 1 |  | -1755421624 | 2 | 3 | 3 | 0 | 0 | 0 | 43524.62 | 0 | 0 | 0 |  | 1 | 1 | 0 |  | 0 | 1 | 0 | 0 | 0 | 0 | 0 | 0 |  | 0 | 0
17 | 1 |  |  | 181 | КА, п.93 | Клапан противопожарный нормально-закрытый, EI60 с электроприводом 220В КПУ-1Н-З-EI60-900x900-1Ф | ШТ | 1 | 0 | 1 |  |  |  | 5413.95 | 5413.95 | 0 | 0 | 0 | 0 | 0 | 0 | 0 | 0 | 0 |  | 86553739 | 5413.95 | 5413.95 | 0 | 0 | 0 | 0 | 0 | 0 | 0 | 5413.95 | 5413.95 | 0 | 0 | 0 | 0 | 0 | 0 | 0 | 0 | 0 | 1 | 1 |  |  | 1 | 1 | 1 | 1 |  |  |  |  | 3 | 3 | КА, п.93 |  |  | 400007 | 0 |  | 0 | 214 | 0 | 1 | 1 | 1 | 1 | 1 | 1 |  | 0 | 0 |  |  |  | 1566 | 0 | 0 | [5 empty] | 0 |  | 0 | 5413.95 | 5413.95 | 0 | 0 | 0 | 0 | 0 | 0 | 0 | 0 | 0 | [13 empty] | 0 | 0 | 1 | 1 |  |  |  | 1013 | ШТ | ШТ | 1 | [6 empty] | 85635373 | 214 | Оборудование, отсутствующие в СНБ | 0 |  | 3 | 400007 | Оборудование, отсутствующие в СНБ | Оборуд. КА |  |  |  | 131088 | 0 | 5413.95 | 0 | 0 | 0 | 0 | 0 | 0 | [17 empty] | 0 | 5413.95 | 0 |  |  |  |  | 0 | 0 |  | [50 000 / 1,22 / 7,57] |  |  | 1 |  | -227751854 | 2 | 4 | -2 | 0 | 0 | 0 | 5413.95 | 0 | 0 | 0 |  | 1 | 2 | 0 |  | 0 | 1 | 0 | 0 | 0 | 0 | 0 | 0 |  | 0 | 0
17 | 1 |  |  | 181 | КА, п.93 | Клапан противопожарный нормально-закрытый, EI60 с электроприводом 220В КПУ-1Н-З-EI60-900x900-1Ф | ШТ | 1 | 0 | 1 |  |  |  | 40983.6 | 40983.6 | 0 | 0 | 0 | 0 | 0 | 0 | 0 | 0 | 0 |  | 86553741 | 5413.95 | 5413.95 | 0 | 0 | 0 | 0 | 0 | 0 | 0 | 5413.95 | 5413.95 | 0 | 0 | 0 | 0 | 0 | 0 | 0 | 0 | 0 | 1 | 1 |  |  | 1 | 1 | 1 | 7.57 |  |  |  |  | 3 | 3 | КА, п.93 |  |  | 400007 | 0 |  | 0 | 214 | 0 | 1 | 1 | 1 | 1 | 1 | 1 |  | 0 | 0 |  |  |  | 1566 | 0 | 0 | [5 empty] | 0 |  | 0 | 40983.6 | 40983.6 | 0 | 0 | 0 | 0 | 0 | 0 | 0 | 0 | 0 | [13 empty] | 0 | 0 | 1 | 1 |  |  |  | 1013 | ШТ | ШТ | 1 | [6 empty] | 85635373 | 214 | Оборудование, отсутствующие в СНБ | 0 |  | 3 | 400007 | Оборудование, отсутствующие в СНБ | Оборуд. КА |  |  |  | 131088 | 0 | 5413.95 | 0 | 0 | 0 | 0 | 0 | 0 | 5 |  |  | 1 | 18 |  | 50000 | [10 empty] | 0 | 40983.6 | 0 |  |  |  |  | 0 | 0 |  | [50 000 / 1,22 / 7,57] |  |  | 1 |  | -227751854 | 2 | 3 | 3 | 0 | 0 | 0 | 40983.6 | 0 | 0 | 0 |  | 1 | 1 | 0 |  | 0 | 1 | 0 | 0 | 0 | 0 | 0 | 0 |  | 0 | 0
17 | 1 |  |  | 182 | КА, п.94 | Клапан противопожарный нормально-закрытый, EI60 с электроприводом 220В КПУ-1Н-З-EI60-900x400-1Ф | ШТ | 7 | 0 | 7 |  |  |  | 34827.94 | 34827.94 | 0 | 0 | 0 | 0 | 0 | 0 | 0 | 0 | 0 |  | 86553739 | 4975.42 | 4975.42 | 0 | 0 | 0 | 0 | 0 | 0 | 0 | 4975.42 | 4975.42 | 0 | 0 | 0 | 0 | 0 | 0 | 0 | 0 | 0 | 1 | 1 |  |  | 1 | 1 | 1 | 1 |  |  |  |  | 3 | 3 | КА, п.94 |  |  | 400007 | 0 |  | 0 | 214 | 0 | 1 | 1 | 1 | 1 | 1 | 1 |  | 0 | 0 |  |  |  | 1566 | 0 | 0 | [5 empty] | 0 |  | 0 | 34827.94 | 4975.42 | 0 | 0 | 0 | 0 | 0 | 0 | 0 | 0 | 0 | [13 empty] | 0 | 0 | 1 | 1 |  |  |  | 1013 | ШТ | ШТ | 1 | [6 empty] | 85635373 | 214 | Оборудование, отсутствующие в СНБ | 0 |  | 3 | 400007 | Оборудование, отсутствующие в СНБ | Оборуд. КА |  |  |  | 131088 | 0 | 4975.42 | 0 | 0 | 0 | 0 | 0 | 0 | [17 empty] | 0 | 34827.94 | 0 |  |  |  |  | 0 | 0 |  | [45 950 / 1,22 / 7,57] |  |  | 1 |  | -586694071 | 2 | 4 | -2 | 0 | 0 | 0 | 34827.94 | 0 | 0 | 0 |  | 1 | 2 | 0 |  | 0 | 1 | 0 | 0 | 0 | 0 | 0 | 0 |  | 0 | 0
17 | 1 |  |  | 182 | КА, п.94 | Клапан противопожарный нормально-закрытый, EI60 с электроприводом 220В КПУ-1Н-З-EI60-900x400-1Ф | ШТ | 7 | 0 | 7 |  |  |  | 263647.51 | 263647.51 | 0 | 0 | 0 | 0 | 0 | 0 | 0 | 0 | 0 |  | 86553741 | 4975.42 | 4975.42 | 0 | 0 | 0 | 0 | 0 | 0 | 0 | 4975.42 | 4975.42 | 0 | 0 | 0 | 0 | 0 | 0 | 0 | 0 | 0 | 1 | 1 |  |  | 1 | 1 | 1 | 7.57 |  |  |  |  | 3 | 3 | КА, п.94 |  |  | 400007 | 0 |  | 0 | 214 | 0 | 1 | 1 | 1 | 1 | 1 | 1 |  | 0 | 0 |  |  |  | 1566 | 0 | 0 | [5 empty] | 0 |  | 0 | 263647.51 | 37663.93 | 0 | 0 | 0 | 0 | 0 | 0 | 0 | 0 | 0 | [13 empty] | 0 | 0 | 1 | 1 |  |  |  | 1013 | ШТ | ШТ | 1 | [6 empty] | 85635373 | 214 | Оборудование, отсутствующие в СНБ | 0 |  | 3 | 400007 | Оборудование, отсутствующие в СНБ | Оборуд. КА |  |  |  | 131088 | 0 | 4975.42 | 0 | 0 | 0 | 0 | 0 | 0 | 5 |  |  | 1 | 18 |  | 45950 | [10 empty] | 0 | 263647.51 | 0 |  |  |  |  | 0 | 0 |  | [45 950 / 1,22 / 7,57] |  |  | 1 |  | -586694071 | 2 | 3 | 3 | 0 | 0 | 0 | 263647.51 | 0 | 0 | 0 |  | 1 | 1 | 0 |  | 0 | 1 | 0 | 0 | 0 | 0 | 0 | 0 |  | 0 | 0
17 | 1 |  |  | 183 | КА, п.95 | Клапан противопожарный нормально-закрытый, EI60 с электроприводом 220В КПУ-1Н-З-EI60-700x600-1Ф | ШТ | 6 | 0 | 6 |  |  |  | 29852.52 | 29852.52 | 0 | 0 | 0 | 0 | 0 | 0 | 0 | 0 | 0 |  | 86553739 | 4975.42 | 4975.42 | 0 | 0 | 0 | 0 | 0 | 0 | 0 | 4975.42 | 4975.42 | 0 | 0 | 0 | 0 | 0 | 0 | 0 | 0 | 0 | 1 | 1 |  |  | 1 | 1 | 1 | 1 |  |  |  |  | 3 | 3 | КА, п.95 |  |  | 400007 | 0 |  | 0 | 214 | 0 | 1 | 1 | 1 | 1 | 1 | 1 |  | 0 | 0 |  |  |  | 1566 | 0 | 0 | [5 empty] | 0 |  | 0 | 29852.52 | 4975.42 | 0 | 0 | 0 | 0 | 0 | 0 | 0 | 0 | 0 | [13 empty] | 0 | 0 | 1 | 1 |  |  |  | 1013 | ШТ | ШТ | 1 | [6 empty] | 85635373 | 214 | Оборудование, отсутствующие в СНБ | 0 |  | 3 | 400007 | Оборудование, отсутствующие в СНБ | Оборуд. КА |  |  |  | 131088 | 0 | 4975.42 | 0 | 0 | 0 | 0 | 0 | 0 | [17 empty] | 0 | 29852.52 | 0 |  |  |  |  | 0 | 0 |  | [45 950 / 1,22 / 7,57] |  |  | 1 |  | 1746358060 | 2 | 4 | -2 | 0 | 0 | 0 | 29852.52 | 0 | 0 | 0 |  | 1 | 2 | 0 |  | 0 | 1 | 0 | 0 | 0 | 0 | 0 | 0 |  | 0 | 0
17 | 1 |  |  | 183 | КА, п.95 | Клапан противопожарный нормально-закрытый, EI60 с электроприводом 220В КПУ-1Н-З-EI60-700x600-1Ф | ШТ | 6 | 0 | 6 |  |  |  | 225983.58 | 225983.58 | 0 | 0 | 0 | 0 | 0 | 0 | 0 | 0 | 0 |  | 86553741 | 4975.42 | 4975.42 | 0 | 0 | 0 | 0 | 0 | 0 | 0 | 4975.42 | 4975.42 | 0 | 0 | 0 | 0 | 0 | 0 | 0 | 0 | 0 | 1 | 1 |  |  | 1 | 1 | 1 | 7.57 |  |  |  |  | 3 | 3 | КА, п.95 |  |  | 400007 | 0 |  | 0 | 214 | 0 | 1 | 1 | 1 | 1 | 1 | 1 |  | 0 | 0 |  |  |  | 1566 | 0 | 0 | [5 empty] | 0 |  | 0 | 225983.58 | 37663.93 | 0 | 0 | 0 | 0 | 0 | 0 | 0 | 0 | 0 | [13 empty] | 0 | 0 | 1 | 1 |  |  |  | 1013 | ШТ | ШТ | 1 | [6 empty] | 85635373 | 214 | Оборудование, отсутствующие в СНБ | 0 |  | 3 | 400007 | Оборудование, отсутствующие в СНБ | Оборуд. КА |  |  |  | 131088 | 0 | 4975.42 | 0 | 0 | 0 | 0 | 0 | 0 | 5 |  |  | 1 | 18 |  | 45950 | [10 empty] | 0 | 225983.58 | 0 |  |  |  |  | 0 | 0 |  | [45 950 / 1,22 / 7,57] |  |  | 1 |  | 1746358060 | 2 | 3 | 3 | 0 | 0 | 0 | 225983.58 | 0 | 0 | 0 |  | 1 | 1 | 0 |  | 0 | 1 | 0 | 0 | 0 | 0 | 0 | 0 |  | 0 | 0
17 | 1 |  |  | 184 | КА, п.96 | Клапан противопожарный нормально-закрытый, EI60 с электроприводом 220В КПУ-1Н-З-EI60-700x400-1Ф | ШТ | 2 | 0 | 2 |  |  |  | 9554.54 | 9554.54 | 0 | 0 | 0 | 0 | 0 | 0 | 0 | 0 | 0 |  | 86553739 | 4777.27 | 4777.27 | 0 | 0 | 0 | 0 | 0 | 0 | 0 | 4777.27 | 4777.27 | 0 | 0 | 0 | 0 | 0 | 0 | 0 | 0 | 0 | 1 | 1 |  |  | 1 | 1 | 1 | 1 |  |  |  |  | 3 | 3 | КА, п.96 |  |  | 400007 | 0 |  | 0 | 214 | 0 | 1 | 1 | 1 | 1 | 1 | 1 |  | 0 | 0 |  |  |  | 1566 | 0 | 0 | [5 empty] | 0 |  | 0 | 9554.54 | 4777.27 | 0 | 0 | 0 | 0 | 0 | 0 | 0 | 0 | 0 | [13 empty] | 0 | 0 | 1 | 1 |  |  |  | 1013 | ШТ | ШТ | 1 | [6 empty] | 85635373 | 214 | Оборудование, отсутствующие в СНБ | 0 |  | 3 | 400007 | Оборудование, отсутствующие в СНБ | Оборуд. КА |  |  |  | 131088 | 0 | 4777.27 | 0 | 0 | 0 | 0 | 0 | 0 | [17 empty] | 0 | 9554.54 | 0 |  |  |  |  | 0 | 0 |  | [44 120 / 1,22 / 7,57] |  |  | 1 |  | -1377638269 | 2 | 4 | -2 | 0 | 0 | 0 | 9554.54 | 0 | 0 | 0 |  | 1 | 2 | 0 |  | 0 | 1 | 0 | 0 | 0 | 0 | 0 | 0 |  | 0 | 0
17 | 1 |  |  | 184 | КА, п.96 | Клапан противопожарный нормально-закрытый, EI60 с электроприводом 220В КПУ-1Н-З-EI60-700x400-1Ф | ШТ | 2 | 0 | 2 |  |  |  | 72327.87 | 72327.87 | 0 | 0 | 0 | 0 | 0 | 0 | 0 | 0 | 0 |  | 86553741 | 4777.27 | 4777.27 | 0 | 0 | 0 | 0 | 0 | 0 | 0 | 4777.27 | 4777.27 | 0 | 0 | 0 | 0 | 0 | 0 | 0 | 0 | 0 | 1 | 1 |  |  | 1 | 1 | 1 | 7.57 |  |  |  |  | 3 | 3 | КА, п.96 |  |  | 400007 | 0 |  | 0 | 214 | 0 | 1 | 1 | 1 | 1 | 1 | 1 |  | 0 | 0 |  |  |  | 1566 | 0 | 0 | [5 empty] | 0 |  | 0 | 72327.87 | 36163.93 | 0 | 0 | 0 | 0 | 0 | 0 | 0 | 0 | 0 | [13 empty] | 0 | 0 | 1 | 1 |  |  |  | 1013 | ШТ | ШТ | 1 | [6 empty] | 85635373 | 214 | Оборудование, отсутствующие в СНБ | 0 |  | 3 | 400007 | Оборудование, отсутствующие в СНБ | Оборуд. КА |  |  |  | 131088 | 0 | 4777.27 | 0 | 0 | 0 | 0 | 0 | 0 | 5 |  |  | 1 | 18 |  | 44120 | [10 empty] | 0 | 72327.87 | 0 |  |  |  |  | 0 | 0 |  | [44 120 / 1,22 / 7,57] |  |  | 1 |  | -1377638269 | 2 | 3 | 3 | 0 | 0 | 0 | 72327.87 | 0 | 0 | 0 |  | 1 | 1 | 0 |  | 0 | 1 | 0 | 0 | 0 | 0 | 0 | 0 |  | 0 | 0
17 | 1 |  |  | 185 | КА, п.97 | Клапан противопожарный нормально-закрытый, EI60 с электроприводом 220В КПУ-1Н-З-EI60-700x300-1Ф | ШТ | 1 | 0 | 1 |  |  |  | 4742.62 | 4742.62 | 0 | 0 | 0 | 0 | 0 | 0 | 0 | 0 | 0 |  | 86553739 | 4742.62 | 4742.62 | 0 | 0 | 0 | 0 | 0 | 0 | 0 | 4742.62 | 4742.62 | 0 | 0 | 0 | 0 | 0 | 0 | 0 | 0 | 0 | 1 | 1 |  |  | 1 | 1 | 1 | 1 |  |  |  |  | 3 | 3 | КА, п.97 |  |  | 400007 | 0 |  | 0 | 214 | 0 | 1 | 1 | 1 | 1 | 1 | 1 |  | 0 | 0 |  |  |  | 1566 | 0 | 0 | [5 empty] | 0 |  | 0 | 4742.62 | 4742.62 | 0 | 0 | 0 | 0 | 0 | 0 | 0 | 0 | 0 | [13 empty] | 0 | 0 | 1 | 1 |  |  |  | 1013 | ШТ | ШТ | 1 | [6 empty] | 85635373 | 214 | Оборудование, отсутствующие в СНБ | 0 |  | 3 | 400007 | Оборудование, отсутствующие в СНБ | Оборуд. КА |  |  |  | 131088 | 0 | 4742.62 | 0 | 0 | 0 | 0 | 0 | 0 | [17 empty] | 0 | 4742.62 | 0 |  |  |  |  | 0 | 0 |  | [43 800 / 1,22 / 7,57] |  |  | 1 |  | 1635478183 | 2 | 4 | -2 | 0 | 0 | 0 | 4742.62 | 0 | 0 | 0 |  | 1 | 2 | 0 |  | 0 | 1 | 0 | 0 | 0 | 0 | 0 | 0 |  | 0 | 0
17 | 1 |  |  | 185 | КА, п.97 | Клапан противопожарный нормально-закрытый, EI60 с электроприводом 220В КПУ-1Н-З-EI60-700x300-1Ф | ШТ | 1 | 0 | 1 |  |  |  | 35901.63 | 35901.63 | 0 | 0 | 0 | 0 | 0 | 0 | 0 | 0 | 0 |  | 86553741 | 4742.62 | 4742.62 | 0 | 0 | 0 | 0 | 0 | 0 | 0 | 4742.62 | 4742.62 | 0 | 0 | 0 | 0 | 0 | 0 | 0 | 0 | 0 | 1 | 1 |  |  | 1 | 1 | 1 | 7.57 |  |  |  |  | 3 | 3 | КА, п.97 |  |  | 400007 | 0 |  | 0 | 214 | 0 | 1 | 1 | 1 | 1 | 1 | 1 |  | 0 | 0 |  |  |  | 1566 | 0 | 0 | [5 empty] | 0 |  | 0 | 35901.63 | 35901.63 | 0 | 0 | 0 | 0 | 0 | 0 | 0 | 0 | 0 | [13 empty] | 0 | 0 | 1 | 1 |  |  |  | 1013 | ШТ | ШТ | 1 | [6 empty] | 85635373 | 214 | Оборудование, отсутствующие в СНБ | 0 |  | 3 | 400007 | Оборудование, отсутствующие в СНБ | Оборуд. КА |  |  |  | 131088 | 0 | 4742.62 | 0 | 0 | 0 | 0 | 0 | 0 | 5 |  |  | 1 | 18 |  | 43800 | [10 empty] | 0 | 35901.63 | 0 |  |  |  |  | 0 | 0 |  | [43 800 / 1,22 / 7,57] |  |  | 1 |  | 1635478183 | 2 | 3 | 3 | 0 | 0 | 0 | 35901.63 | 0 | 0 | 0 |  | 1 | 1 | 0 |  | 0 | 1 | 0 | 0 | 0 | 0 | 0 | 0 |  | 0 | 0
17 | 1 |  |  | 186 | КА, п.98 | Клапан противопожарный нормально-закрытый, EI60 с электроприводом 220В КПУ-1Н-З-EI60-600x400-1Ф | ШТ | 10 | 0 | 10 |  |  |  | 46560 | 46560 | 0 | 0 | 0 | 0 | 0 | 0 | 0 | 0 | 0 |  | 86553739 | 4656 | 4656 | 0 | 0 | 0 | 0 | 0 | 0 | 0 | 4656 | 4656 | 0 | 0 | 0 | 0 | 0 | 0 | 0 | 0 | 0 | 1 | 1 |  |  | 1 | 1 | 1 | 1 |  |  |  |  | 3 | 3 | КА, п.98 |  |  | 400007 | 0 |  | 0 | 214 | 0 | 1 | 1 | 1 | 1 | 1 | 1 |  | 0 | 0 |  |  |  | 1566 | 0 | 0 | [5 empty] | 0 |  | 0 | 46560 | 4656 | 0 | 0 | 0 | 0 | 0 | 0 | 0 | 0 | 0 | [13 empty] | 0 | 0 | 1 | 1 |  |  |  | 1013 | ШТ | ШТ | 1 | [6 empty] | 85635373 | 214 | Оборудование, отсутствующие в СНБ | 0 |  | 3 | 400007 | Оборудование, отсутствующие в СНБ | Оборуд. КА |  |  |  | 131088 | 0 | 4656 | 0 | 0 | 0 | 0 | 0 | 0 | [17 empty] | 0 | 46560 | 0 |  |  |  |  | 0 | 0 |  | [43 000 / 1,22 / 7,57] |  |  | 1 |  | 197012681 | 2 | 4 | -2 | 0 | 0 | 0 | 46560 | 0 | 0 | 0 |  | 1 | 2 | 0 |  | 0 | 1 | 0 | 0 | 0 | 0 | 0 | 0 |  | 0 | 0
17 | 1 |  |  | 186 | КА, п.98 | Клапан противопожарный нормально-закрытый, EI60 с электроприводом 220В КПУ-1Н-З-EI60-600x400-1Ф | ШТ | 10 | 0 | 10 |  |  |  | 352459.2 | 352459.2 | 0 | 0 | 0 | 0 | 0 | 0 | 0 | 0 | 0 |  | 86553741 | 4656 | 4656 | 0 | 0 | 0 | 0 | 0 | 0 | 0 | 4656 | 4656 | 0 | 0 | 0 | 0 | 0 | 0 | 0 | 0 | 0 | 1 | 1 |  |  | 1 | 1 | 1 | 7.57 |  |  |  |  | 3 | 3 | КА, п.98 |  |  | 400007 | 0 |  | 0 | 214 | 0 | 1 | 1 | 1 | 1 | 1 | 1 |  | 0 | 0 |  |  |  | 1566 | 0 | 0 | [5 empty] | 0 |  | 0 | 352459.2 | 35245.92 | 0 | 0 | 0 | 0 | 0 | 0 | 0 | 0 | 0 | [13 empty] | 0 | 0 | 1 | 1 |  |  |  | 1013 | ШТ | ШТ | 1 | [6 empty] | 85635373 | 214 | Оборудование, отсутствующие в СНБ | 0 |  | 3 | 400007 | Оборудование, отсутствующие в СНБ | Оборуд. КА |  |  |  | 131088 | 0 | 4656 | 0 | 0 | 0 | 0 | 0 | 0 | 5 |  |  | 1 | 18 |  | 43000 | [10 empty] | 0 | 352459.2 | 0 |  |  |  |  | 0 | 0 |  | [43 000 / 1,22 / 7,57] |  |  | 1 |  | 197012681 | 2 | 3 | 3 | 0 | 0 | 0 | 352459.2 | 0 | 0 | 0 |  | 1 | 1 | 0 |  | 0 | 1 | 0 | 0 | 0 | 0 | 0 | 0 |  | 0 | 0
17 | 1 |  |  | 187 | КА, п.99 | Клапан противопожарный нормально-закрытый, EI60 с электроприводом 220В КПУ-1Н-З-EI60-1200x400-2Ф | ШТ | 1 | 0 | 1 |  |  |  | 6193.56 | 6193.56 | 0 | 0 | 0 | 0 | 0 | 0 | 0 | 0 | 0 |  | 86553739 | 6193.56 | 6193.56 | 0 | 0 | 0 | 0 | 0 | 0 | 0 | 6193.56 | 6193.56 | 0 | 0 | 0 | 0 | 0 | 0 | 0 | 0 | 0 | 1 | 1 |  |  | 1 | 1 | 1 | 1 |  |  |  |  | 3 | 3 | КА, п.99 |  |  | 400007 | 0 |  | 0 | 214 | 0 | 1 | 1 | 1 | 1 | 1 | 1 |  | 0 | 0 |  |  |  | 1566 | 0 | 0 | [5 empty] | 0 |  | 0 | 6193.56 | 6193.56 | 0 | 0 | 0 | 0 | 0 | 0 | 0 | 0 | 0 | [13 empty] | 0 | 0 | 1 | 1 |  |  |  | 1013 | ШТ | ШТ | 1 | [6 empty] | 85635373 | 214 | Оборудование, отсутствующие в СНБ | 0 |  | 3 | 400007 | Оборудование, отсутствующие в СНБ | Оборуд. КА |  |  |  | 131088 | 0 | 6193.56 | 0 | 0 | 0 | 0 | 0 | 0 | [17 empty] | 0 | 6193.56 | 0 |  |  |  |  | 0 | 0 |  | [57 200 / 1,22 / 7,57] |  |  | 1 |  | -210581299 | 2 | 4 | -2 | 0 | 0 | 0 | 6193.56 | 0 | 0 | 0 |  | 1 | 2 | 0 |  | 0 | 1 | 0 | 0 | 0 | 0 | 0 | 0 |  | 0 | 0
17 | 1 |  |  | 187 | КА, п.99 | Клапан противопожарный нормально-закрытый, EI60 с электроприводом 220В КПУ-1Н-З-EI60-1200x400-2Ф | ШТ | 1 | 0 | 1 |  |  |  | 46885.25 | 46885.25 | 0 | 0 | 0 | 0 | 0 | 0 | 0 | 0 | 0 |  | 86553741 | 6193.56 | 6193.56 | 0 | 0 | 0 | 0 | 0 | 0 | 0 | 6193.56 | 6193.56 | 0 | 0 | 0 | 0 | 0 | 0 | 0 | 0 | 0 | 1 | 1 |  |  | 1 | 1 | 1 | 7.57 |  |  |  |  | 3 | 3 | КА, п.99 |  |  | 400007 | 0 |  | 0 | 214 | 0 | 1 | 1 | 1 | 1 | 1 | 1 |  | 0 | 0 |  |  |  | 1566 | 0 | 0 | [5 empty] | 0 |  | 0 | 46885.25 | 46885.25 | 0 | 0 | 0 | 0 | 0 | 0 | 0 | 0 | 0 | [13 empty] | 0 | 0 | 1 | 1 |  |  |  | 1013 | ШТ | ШТ | 1 | [6 empty] | 85635373 | 214 | Оборудование, отсутствующие в СНБ | 0 |  | 3 | 400007 | Оборудование, отсутствующие в СНБ | Оборуд. КА |  |  |  | 131088 | 0 | 6193.56 | 0 | 0 | 0 | 0 | 0 | 0 | 5 |  |  | 1 | 18 |  | 57200 | [10 empty] | 0 | 46885.25 | 0 |  |  |  |  | 0 | 0 |  | [57 200 / 1,22 / 7,57] |  |  | 1 |  | -210581299 | 2 | 3 | 3 | 0 | 0 | 0 | 46885.25 | 0 | 0 | 0 |  | 1 | 1 | 0 |  | 0 | 1 | 0 | 0 | 0 | 0 | 0 | 0 |  | 0 | 0
17 | 1 |  |  | 188 | КА, п.100 | Клапан противопожарный нормально-закрытый, EI60 с электроприводом 220В КПУ-1Н-З-EI60-700x400-2Ф | ШТ | 1 | 0 | 1 |  |  |  | 4777.27 | 4777.27 | 0 | 0 | 0 | 0 | 0 | 0 | 0 | 0 | 0 |  | 86553739 | 4777.27 | 4777.27 | 0 | 0 | 0 | 0 | 0 | 0 | 0 | 4777.27 | 4777.27 | 0 | 0 | 0 | 0 | 0 | 0 | 0 | 0 | 0 | 1 | 1 |  |  | 1 | 1 | 1 | 1 |  |  |  |  | 3 | 3 | КА, п.100 |  |  | 400007 | 0 |  | 0 | 214 | 0 | 1 | 1 | 1 | 1 | 1 | 1 |  | 0 | 0 |  |  |  | 1566 | 0 | 0 | [5 empty] | 0 |  | 0 | 4777.27 | 4777.27 | 0 | 0 | 0 | 0 | 0 | 0 | 0 | 0 | 0 | [13 empty] | 0 | 0 | 1 | 1 |  |  |  | 1013 | ШТ | ШТ | 1 | [6 empty] | 85635373 | 214 | Оборудование, отсутствующие в СНБ | 0 |  | 3 | 400007 | Оборудование, отсутствующие в СНБ | Оборуд. КА |  |  |  | 131088 | 0 | 4777.27 | 0 | 0 | 0 | 0 | 0 | 0 | [17 empty] | 0 | 4777.27 | 0 |  |  |  |  | 0 | 0 |  | [44 120 / 1,22 / 7,57] |  |  | 1 |  | -1639707740 | 2 | 4 | -2 | 0 | 0 | 0 | 4777.27 | 0 | 0 | 0 |  | 1 | 2 | 0 |  | 0 | 1 | 0 | 0 | 0 | 0 | 0 | 0 |  | 0 | 0
17 | 1 |  |  | 188 | КА, п.100 | Клапан противопожарный нормально-закрытый, EI60 с электроприводом 220В КПУ-1Н-З-EI60-700x400-2Ф | ШТ | 1 | 0 | 1 |  |  |  | 36163.93 | 36163.93 | 0 | 0 | 0 | 0 | 0 | 0 | 0 | 0 | 0 |  | 86553741 | 4777.27 | 4777.27 | 0 | 0 | 0 | 0 | 0 | 0 | 0 | 4777.27 | 4777.27 | 0 | 0 | 0 | 0 | 0 | 0 | 0 | 0 | 0 | 1 | 1 |  |  | 1 | 1 | 1 | 7.57 |  |  |  |  | 3 | 3 | КА, п.100 |  |  | 400007 | 0 |  | 0 | 214 | 0 | 1 | 1 | 1 | 1 | 1 | 1 |  | 0 | 0 |  |  |  | 1566 | 0 | 0 | [5 empty] | 0 |  | 0 | 36163.93 | 36163.93 | 0 | 0 | 0 | 0 | 0 | 0 | 0 | 0 | 0 | [13 empty] | 0 | 0 | 1 | 1 |  |  |  | 1013 | ШТ | ШТ | 1 | [6 empty] | 85635373 | 214 | Оборудование, отсутствующие в СНБ | 0 |  | 3 | 400007 | Оборудование, отсутствующие в СНБ | Оборуд. КА |  |  |  | 131088 | 0 | 4777.27 | 0 | 0 | 0 | 0 | 0 | 0 | 5 |  |  | 1 | 18 |  | 44120 | [10 empty] | 0 | 36163.93 | 0 |  |  |  |  | 0 | 0 |  | [44 120 / 1,22 / 7,57] |  |  | 1 |  | -1639707740 | 2 | 3 | 3 | 0 | 0 | 0 | 36163.93 | 0 | 0 | 0 |  | 1 | 1 | 0 |  | 0 | 1 | 0 | 0 | 0 | 0 | 0 | 0 |  | 0 | 0
17 | 1 |  |  | 189 | КА, п.101 | Клапан противопожарный нормально-закрытый, EI60 с электроприводом 220В КПУ-1Н-З-EI60-700x300-2Ф | ШТ | 1 | 0 | 1 |  |  |  | 4742.62 | 4742.62 | 0 | 0 | 0 | 0 | 0 | 0 | 0 | 0 | 0 |  | 86553739 | 4742.62 | 4742.62 | 0 | 0 | 0 | 0 | 0 | 0 | 0 | 4742.62 | 4742.62 | 0 | 0 | 0 | 0 | 0 | 0 | 0 | 0 | 0 | 1 | 1 |  |  | 1 | 1 | 1 | 1 |  |  |  |  | 3 | 3 | КА, п.101 |  |  | 400007 | 0 |  | 0 | 214 | 0 | 1 | 1 | 1 | 1 | 1 | 1 |  | 0 | 0 |  |  |  | 1566 | 0 | 0 | [5 empty] | 0 |  | 0 | 4742.62 | 4742.62 | 0 | 0 | 0 | 0 | 0 | 0 | 0 | 0 | 0 | [13 empty] | 0 | 0 | 1 | 1 |  |  |  | 1013 | ШТ | ШТ | 1 | [6 empty] | 85635373 | 214 | Оборудование, отсутствующие в СНБ | 0 |  | 3 | 400007 | Оборудование, отсутствующие в СНБ | Оборуд. КА |  |  |  | 131088 | 0 | 4742.62 | 0 | 0 | 0 | 0 | 0 | 0 | [17 empty] | 0 | 4742.62 | 0 |  |  |  |  | 0 | 0 |  | [43 800 / 1,22 / 7,57] |  |  | 1 |  | 1589600318 | 2 | 4 | -2 | 0 | 0 | 0 | 4742.62 | 0 | 0 | 0 |  | 1 | 2 | 0 |  | 0 | 1 | 0 | 0 | 0 | 0 | 0 | 0 |  | 0 | 0
17 | 1 |  |  | 189 | КА, п.101 | Клапан противопожарный нормально-закрытый, EI60 с электроприводом 220В КПУ-1Н-З-EI60-700x300-2Ф | ШТ | 1 | 0 | 1 |  |  |  | 35901.63 | 35901.63 | 0 | 0 | 0 | 0 | 0 | 0 | 0 | 0 | 0 |  | 86553741 | 4742.62 | 4742.62 | 0 | 0 | 0 | 0 | 0 | 0 | 0 | 4742.62 | 4742.62 | 0 | 0 | 0 | 0 | 0 | 0 | 0 | 0 | 0 | 1 | 1 |  |  | 1 | 1 | 1 | 7.57 |  |  |  |  | 3 | 3 | КА, п.101 |  |  | 400007 | 0 |  | 0 | 214 | 0 | 1 | 1 | 1 | 1 | 1 | 1 |  | 0 | 0 |  |  |  | 1566 | 0 | 0 | [5 empty] | 0 |  | 0 | 35901.63 | 35901.63 | 0 | 0 | 0 | 0 | 0 | 0 | 0 | 0 | 0 | [13 empty] | 0 | 0 | 1 | 1 |  |  |  | 1013 | ШТ | ШТ | 1 | [6 empty] | 85635373 | 214 | Оборудование, отсутствующие в СНБ | 0 |  | 3 | 400007 | Оборудование, отсутствующие в СНБ | Оборуд. КА |  |  |  | 131088 | 0 | 4742.62 | 0 | 0 | 0 | 0 | 0 | 0 | 5 |  |  | 1 | 18 |  | 43800 | [10 empty] | 0 | 35901.63 | 0 |  |  |  |  | 0 | 0 |  | [43 800 / 1,22 / 7,57] |  |  | 1 |  | 1589600318 | 2 | 3 | 3 | 0 | 0 | 0 | 35901.63 | 0 | 0 | 0 |  | 1 | 1 | 0 |  | 0 | 1 | 0 | 0 | 0 | 0 | 0 | 0 |  | 0 | 0
17 | 1 |  |  | 190 | КА, п.102 | Клапан противопожарный нормально-закрытый, EI60 с электроприводом 220В КПУ-1Н-З-EI60-600x400-2Ф | ШТ | 2 | 0 | 2 |  |  |  | 9312 | 9312 | 0 | 0 | 0 | 0 | 0 | 0 | 0 | 0 | 0 |  | 86553739 | 4656 | 4656 | 0 | 0 | 0 | 0 | 0 | 0 | 0 | 4656 | 4656 | 0 | 0 | 0 | 0 | 0 | 0 | 0 | 0 | 0 | 1 | 1 |  |  | 1 | 1 | 1 | 1 |  |  |  |  | 3 | 3 | КА, п.102 |  |  | 400007 | 0 |  | 0 | 214 | 0 | 1 | 1 | 1 | 1 | 1 | 1 |  | 0 | 0 |  |  |  | 1566 | 0 | 0 | [5 empty] | 0 |  | 0 | 9312 | 4656 | 0 | 0 | 0 | 0 | 0 | 0 | 0 | 0 | 0 | [13 empty] | 0 | 0 | 1 | 1 |  |  |  | 1013 | ШТ | ШТ | 1 | [6 empty] | 85635373 | 214 | Оборудование, отсутствующие в СНБ | 0 |  | 3 | 400007 | Оборудование, отсутствующие в СНБ | Оборуд. КА |  |  |  | 131088 | 0 | 4656 | 0 | 0 | 0 | 0 | 0 | 0 | [17 empty] | 0 | 9312 | 0 |  |  |  |  | 0 | 0 |  | [43 000 / 1,22 / 7,57] |  |  | 1 |  | -1282537031 | 2 | 4 | -2 | 0 | 0 | 0 | 9312 | 0 | 0 | 0 |  | 1 | 2 | 0 |  | 0 | 1 | 0 | 0 | 0 | 0 | 0 | 0 |  | 0 | 0
17 | 1 |  |  | 190 | КА, п.102 | Клапан противопожарный нормально-закрытый, EI60 с электроприводом 220В КПУ-1Н-З-EI60-600x400-2Ф | ШТ | 2 | 0 | 2 |  |  |  | 70491.84 | 70491.84 | 0 | 0 | 0 | 0 | 0 | 0 | 0 | 0 | 0 |  | 86553741 | 4656 | 4656 | 0 | 0 | 0 | 0 | 0 | 0 | 0 | 4656 | 4656 | 0 | 0 | 0 | 0 | 0 | 0 | 0 | 0 | 0 | 1 | 1 |  |  | 1 | 1 | 1 | 7.57 |  |  |  |  | 3 | 3 | КА, п.102 |  |  | 400007 | 0 |  | 0 | 214 | 0 | 1 | 1 | 1 | 1 | 1 | 1 |  | 0 | 0 |  |  |  | 1566 | 0 | 0 | [5 empty] | 0 |  | 0 | 70491.84 | 35245.92 | 0 | 0 | 0 | 0 | 0 | 0 | 0 | 0 | 0 | [13 empty] | 0 | 0 | 1 | 1 |  |  |  | 1013 | ШТ | ШТ | 1 | [6 empty] | 85635373 | 214 | Оборудование, отсутствующие в СНБ | 0 |  | 3 | 400007 | Оборудование, отсутствующие в СНБ | Оборуд. КА |  |  |  | 131088 | 0 | 4656 | 0 | 0 | 0 | 0 | 0 | 0 | 5 |  |  | 1 | 18 |  | 43000 | [10 empty] | 0 | 70491.84 | 0 |  |  |  |  | 0 | 0 |  | [43 000 / 1,22 / 7,57] |  |  | 1 |  | -1282537031 | 2 | 3 | 3 | 0 | 0 | 0 | 70491.84 | 0 | 0 | 0 |  | 1 | 1 | 0 |  | 0 | 1 | 0 | 0 | 0 | 0 | 0 | 0 |  | 0 | 0
17 | 1 |  |  | 191 | КА, п.103 | Клапан противопожарный нормально-закрытый, EI60 с электроприводом 220В КПУ-1Н-З-EI60-Ф500-2Ф | ШТ | 3 | 0 | 3 |  |  |  | 7406.28 | 7406.28 | 0 | 0 | 0 | 0 | 0 | 0 | 0 | 0 | 0 |  | 86553739 | 2468.76 | 2468.76 | 0 | 0 | 0 | 0 | 0 | 0 | 0 | 2468.76 | 2468.76 | 0 | 0 | 0 | 0 | 0 | 0 | 0 | 0 | 0 | 1 | 1 |  |  | 1 | 1 | 1 | 1 |  |  |  |  | 3 | 3 | КА, п.103 |  |  | 400007 | 0 |  | 0 | 214 | 0 | 1 | 1 | 1 | 1 | 1 | 1 |  | 0 | 0 |  |  |  | 1566 | 0 | 0 | [5 empty] | 0 |  | 0 | 7406.28 | 2468.76 | 0 | 0 | 0 | 0 | 0 | 0 | 0 | 0 | 0 | [13 empty] | 0 | 0 | 1 | 1 |  |  |  | 1013 | ШТ | ШТ | 1 | [6 empty] | 85635373 | 214 | Оборудование, отсутствующие в СНБ | 0 |  | 3 | 400007 | Оборудование, отсутствующие в СНБ | Оборуд. КА |  |  |  | 131088 | 0 | 2468.76 | 0 | 0 | 0 | 0 | 0 | 0 | [17 empty] | 0 | 7406.28 | 0 |  |  |  |  | 0 | 0 |  | [22 800 / 1,22 / 7,57] |  |  | 1 |  | 2111503599 | 2 | 4 | -2 | 0 | 0 | 0 | 7406.28 | 0 | 0 | 0 |  | 1 | 2 | 0 |  | 0 | 1 | 0 | 0 | 0 | 0 | 0 | 0 |  | 0 | 0
17 | 1 |  |  | 191 | КА, п.103 | Клапан противопожарный нормально-закрытый, EI60 с электроприводом 220В КПУ-1Н-З-EI60-Ф500-2Ф | ШТ | 3 | 0 | 3 |  |  |  | 56065.54 | 56065.54 | 0 | 0 | 0 | 0 | 0 | 0 | 0 | 0 | 0 |  | 86553741 | 2468.76 | 2468.76 | 0 | 0 | 0 | 0 | 0 | 0 | 0 | 2468.76 | 2468.76 | 0 | 0 | 0 | 0 | 0 | 0 | 0 | 0 | 0 | 1 | 1 |  |  | 1 | 1 | 1 | 7.57 |  |  |  |  | 3 | 3 | КА, п.103 |  |  | 400007 | 0 |  | 0 | 214 | 0 | 1 | 1 | 1 | 1 | 1 | 1 |  | 0 | 0 |  |  |  | 1566 | 0 | 0 | [5 empty] | 0 |  | 0 | 56065.54 | 18688.51 | 0 | 0 | 0 | 0 | 0 | 0 | 0 | 0 | 0 | [13 empty] | 0 | 0 | 1 | 1 |  |  |  | 1013 | ШТ | ШТ | 1 | [6 empty] | 85635373 | 214 | Оборудование, отсутствующие в СНБ | 0 |  | 3 | 400007 | Оборудование, отсутствующие в СНБ | Оборуд. КА |  |  |  | 131088 | 0 | 2468.76 | 0 | 0 | 0 | 0 | 0 | 0 | 5 |  |  | 1 | 18 |  | 22800 | [10 empty] | 0 | 56065.54 | 0 |  |  |  |  | 0 | 0 |  | [22 800 / 1,22 / 7,57] |  |  | 1 |  | 2111503599 | 2 | 3 | 3 | 0 | 0 | 0 | 56065.54 | 0 | 0 | 0 |  | 1 | 1 | 0 |  | 0 | 1 | 0 | 0 | 0 | 0 | 0 | 0 |  | 0 | 0
17 | 1 |  |  | 192 | КА, п.104 | Клапан противопожарный нормально-закрытый, EI60 с электроприводом 220В КПУ-1Н-З-EI60-Ф630-2Ф | ШТ | 4 | 0 | 4 |  |  |  | 9961.68 | 9961.68 | 0 | 0 | 0 | 0 | 0 | 0 | 0 | 0 | 0 |  | 86553739 | 2490.42 | 2490.42 | 0 | 0 | 0 | 0 | 0 | 0 | 0 | 2490.42 | 2490.42 | 0 | 0 | 0 | 0 | 0 | 0 | 0 | 0 | 0 | 1 | 1 |  |  | 1 | 1 | 1 | 1 |  |  |  |  | 3 | 3 | КА, п.104 |  |  | 400007 | 0 |  | 0 | 214 | 0 | 1 | 1 | 1 | 1 | 1 | 1 |  | 0 | 0 |  |  |  | 1566 | 0 | 0 | [5 empty] | 0 |  | 0 | 9961.68 | 2490.42 | 0 | 0 | 0 | 0 | 0 | 0 | 0 | 0 | 0 | [13 empty] | 0 | 0 | 1 | 1 |  |  |  | 1013 | ШТ | ШТ | 1 | [6 empty] | 85635373 | 214 | Оборудование, отсутствующие в СНБ | 0 |  | 3 | 400007 | Оборудование, отсутствующие в СНБ | Оборуд. КА |  |  |  | 131088 | 0 | 2490.42 | 0 | 0 | 0 | 0 | 0 | 0 | [17 empty] | 0 | 9961.68 | 0 |  |  |  |  | 0 | 0 |  | [23 000 / 1,22 / 7,57] |  |  | 1 |  | -834697282 | 2 | 4 | -2 | 0 | 0 | 0 | 9961.68 | 0 | 0 | 0 |  | 1 | 2 | 0 |  | 0 | 1 | 0 | 0 | 0 | 0 | 0 | 0 |  | 0 | 0
17 | 1 |  |  | 192 | КА, п.104 | Клапан противопожарный нормально-закрытый, EI60 с электроприводом 220В КПУ-1Н-З-EI60-Ф630-2Ф | ШТ | 4 | 0 | 4 |  |  |  | 75409.92 | 75409.92 | 0 | 0 | 0 | 0 | 0 | 0 | 0 | 0 | 0 |  | 86553741 | 2490.42 | 2490.42 | 0 | 0 | 0 | 0 | 0 | 0 | 0 | 2490.42 | 2490.42 | 0 | 0 | 0 | 0 | 0 | 0 | 0 | 0 | 0 | 1 | 1 |  |  | 1 | 1 | 1 | 7.57 |  |  |  |  | 3 | 3 | КА, п.104 |  |  | 400007 | 0 |  | 0 | 214 | 0 | 1 | 1 | 1 | 1 | 1 | 1 |  | 0 | 0 |  |  |  | 1566 | 0 | 0 | [5 empty] | 0 |  | 0 | 75409.92 | 18852.48 | 0 | 0 | 0 | 0 | 0 | 0 | 0 | 0 | 0 | [13 empty] | 0 | 0 | 1 | 1 |  |  |  | 1013 | ШТ | ШТ | 1 | [6 empty] | 85635373 | 214 | Оборудование, отсутствующие в СНБ | 0 |  | 3 | 400007 | Оборудование, отсутствующие в СНБ | Оборуд. КА |  |  |  | 131088 | 0 | 2490.42 | 0 | 0 | 0 | 0 | 0 | 0 | 5 |  |  | 1 | 18 |  | 23000 | [10 empty] | 0 | 75409.92 | 0 |  |  |  |  | 0 | 0 |  | [23 000 / 1,22 / 7,57] |  |  | 1 |  | -834697282 | 2 | 3 | 3 | 0 | 0 | 0 | 75409.92 | 0 | 0 | 0 |  | 1 | 1 | 0 |  | 0 | 1 | 0 | 0 | 0 | 0 | 0 | 0 |  | 0 | 0
17 | 1 |  |  | 193 | КА, п.105 | Клапан противопожарный нормально-закрытый, EI60 с электроприводом 220В КПУ-1Н-З-EI60-Ф710-2Ф | ШТ | 1 | 0 | 1 |  |  |  | 2706.98 | 2706.98 | 0 | 0 | 0 | 0 | 0 | 0 | 0 | 0 | 0 |  | 86553739 | 2706.98 | 2706.98 | 0 | 0 | 0 | 0 | 0 | 0 | 0 | 2706.98 | 2706.98 | 0 | 0 | 0 | 0 | 0 | 0 | 0 | 0 | 0 | 1 | 1 |  |  | 1 | 1 | 1 | 1 |  |  |  |  | 3 | 3 | КА, п.105 |  |  | 400007 | 0 |  | 0 | 214 | 0 | 1 | 1 | 1 | 1 | 1 | 1 |  | 0 | 0 |  |  |  | 1566 | 0 | 0 | [5 empty] | 0 |  | 0 | 2706.98 | 2706.98 | 0 | 0 | 0 | 0 | 0 | 0 | 0 | 0 | 0 | [13 empty] | 0 | 0 | 1 | 1 |  |  |  | 1013 | ШТ | ШТ | 1 | [6 empty] | 85635373 | 214 | Оборудование, отсутствующие в СНБ | 0 |  | 3 | 400007 | Оборудование, отсутствующие в СНБ | Оборуд. КА |  |  |  | 131088 | 0 | 2706.98 | 0 | 0 | 0 | 0 | 0 | 0 | [17 empty] | 0 | 2706.98 | 0 |  |  |  |  | 0 | 0 |  | [25 000 / 1,22 / 7,57] |  |  | 1 |  | -1353139022 | 2 | 4 | -2 | 0 | 0 | 0 | 2706.98 | 0 | 0 | 0 |  | 1 | 2 | 0 |  | 0 | 1 | 0 | 0 | 0 | 0 | 0 | 0 |  | 0 | 0
17 | 1 |  |  | 193 | КА, п.105 | Клапан противопожарный нормально-закрытый, EI60 с электроприводом 220В КПУ-1Н-З-EI60-Ф710-2Ф | ШТ | 1 | 0 | 1 |  |  |  | 20491.84 | 20491.84 | 0 | 0 | 0 | 0 | 0 | 0 | 0 | 0 | 0 |  | 86553741 | 2706.98 | 2706.98 | 0 | 0 | 0 | 0 | 0 | 0 | 0 | 2706.98 | 2706.98 | 0 | 0 | 0 | 0 | 0 | 0 | 0 | 0 | 0 | 1 | 1 |  |  | 1 | 1 | 1 | 7.57 |  |  |  |  | 3 | 3 | КА, п.105 |  |  | 400007 | 0 |  | 0 | 214 | 0 | 1 | 1 | 1 | 1 | 1 | 1 |  | 0 | 0 |  |  |  | 1566 | 0 | 0 | [5 empty] | 0 |  | 0 | 20491.84 | 20491.84 | 0 | 0 | 0 | 0 | 0 | 0 | 0 | 0 | 0 | [13 empty] | 0 | 0 | 1 | 1 |  |  |  | 1013 | ШТ | ШТ | 1 | [6 empty] | 85635373 | 214 | Оборудование, отсутствующие в СНБ | 0 |  | 3 | 400007 | Оборудование, отсутствующие в СНБ | Оборуд. КА |  |  |  | 131088 | 0 | 2706.98 | 0 | 0 | 0 | 0 | 0 | 0 | 5 |  |  | 1 | 18 |  | 25000 | [10 empty] | 0 | 20491.84 | 0 |  |  |  |  | 0 | 0 |  | [25 000 / 1,22 / 7,57] |  |  | 1 |  | -1353139022 | 2 | 3 | 3 | 0 | 0 | 0 | 20491.84 | 0 | 0 | 0 |  | 1 | 1 | 0 |  | 0 | 1 | 0 | 0 | 0 | 0 | 0 | 0 |  | 0 | 0
51 | 1 | 5 | 890 |  | Новый подраздел | Клапаны противопожарные нормально-закрытые EI60 с электроприводом 220В | 0 | [6 empty] | 199434.17 | 196229.27 | 222.1 | 25.88 | 2982.8 | 0 | 256.9187 | 0 | 0 | 3279.46 | 1835.29 |  |  | 199434.17 | 196229.27 | 222.1 | 25.88 | 2982.8 | 0 | 256.9187 | 0 | 0 | 3279.46 | 1835.29 |  |  | 0 | 194491.88 | 0 | 204548.92 | 10057.04 | 0 | 0 | 196229.27 | 1737.39 | 0 | 1737.39 | 194491.88 | 0 | 0 | 0 | 0 | [19 empty] | 0 | 194491.88 | 0 | 204548.92 | 10057.04 | 0 | 0 | 196229.27 | 1737.39 | 0 | 1737.39 | 194491.88 | 0 | 0 | 0 | 0 | [19 empty] | 1664065.41 | 1492577.62 | 3407.01 | 1458.34 | 168080.78 | 0 | 256.9187 | 0 | 0 | 184797.64 | 103418.86 |  |  | 1664065.41 | 1492577.62 | 3407.01 | 1458.34 | 168080.78 | 0 | 256.9187 | 0 | 0 | 184797.64 | 103418.86 |  |  | 0 | 1472303.53 | 0 | 1952281.91 | 479978.38 | 0 | 0 | 1492577.62 | 20274.09 | 0 | 20274.09 | 1472303.53 | 0 | 0 | 0 | 0 | [19 empty] | 0 | 1472303.53 | 0 | 1952281.91 | 479978.38 | 0 | 0 | 1492577.62 | 20274.09 | 0 | 20274.09 | 1472303.53 | 0 | 0 | 0 | 0 | [18 empty] | 0
50 | 0 | 0 | 1 | 201 | 199434.17 | ПЗ | Прямые затраты |  |  | 201 | 1 | 3 |  | 2 | 1664065.41 | [6 empty] | 199434.17 | 1 | 199434.17 | 1664065.41 | 1 | 1664065.41
50 | 0 | 0 | 1 | 202 | 196229.27 | СтМатОб | Стоимость материальных ресурсов (всего) |  |  | 202 | 2 | 3 |  | 2 | 1492577.62 | [6 empty] | 196229.27 | 1 | 196229.27 | 1492577.62 | 1 | 1492577.62
50 | 0 | 0 | 1 | 222 | 0 | СтМатОбЗак | Стоимость материалов и оборудования заказчика |  |  | 222 | 3 | 3 |  | 2 | 0 | [6 empty] | 0 | 1 | 0 | 0 | 1 | 0
50 | 0 | 0 | 1 | 225 | 196229.27 | СтМатОбПод | Стоимость материалов и оборудования подрядчика |  |  | 225 | 4 | 3 |  | 2 | 1492577.62 | [6 empty] | 196229.27 | 1 | 196229.27 | 1492577.62 | 1 | 1492577.62
50 | 0 | 0 | 1 | 226 | 1737.39 | СтМат | Стоимость материалов (всего) |  |  | 226 | 5 | 3 |  | 2 | 20274.09 | [6 empty] | 1737.39 | 1 | 1737.39 | 20274.09 | 1 | 20274.09
50 | 0 | 0 | 1 | 227 | 0 | СтМатЗак | Стоимость материалов заказчика |  |  | 227 | 6 | 3 |  | 2 | 0 | [6 empty] | 0 | 1 | 0 | 0 | 1 | 0
50 | 0 | 0 | 1 | 228 | 1737.39 | СтМатПод | Стоимость материалов подрядчика |  |  | 228 | 7 | 3 |  | 2 | 20274.09 | [6 empty] | 1737.39 | 1 | 1737.39 | 20274.09 | 1 | 20274.09
50 | 0 | 0 | 1 | 216 | 194491.88 | Оборуд | Стоимость оборудования (всего) |  |  | 216 | 8 | 3 |  | 2 | 1472303.53 | [6 empty] | 194491.88 | 1 | 194491.88 | 1472303.53 | 1 | 1472303.53
50 | 0 | 0 | 1 | 223 | 0 | ОборудЗак | Стоимость оборудования заказчика |  |  | 223 | 9 | 3 |  | 2 | 0 | [6 empty] | 0 | 1 | 0 | 0 | 1 | 0
50 | 0 | 0 | 1 | 229 | 194491.88 | ОборудПод | Стоимость оборудования подрядчика |  |  | 229 | 10 | 3 |  | 2 | 1472303.53 | [6 empty] | 194491.88 | 1 | 194491.88 | 1472303.53 | 1 | 1472303.53
50 | 0 | 0 | 1 | 203 | 222.1 | ЭММ | Эксплуатация машин |  |  | 203 | 11 | 3 |  | 2 | 3407.01 | [6 empty] | 222.1 | 1 | 222.1 | 3407.01 | 1 | 3407.01
50 | 0 | 0 | 1 | 231 | 0 | ЭММсНРиСП | Эксплуатация машин по ТСН-2001.16 |  |  | 231 | 12 | 3 |  | 2 | 0 | [6 empty] | 0 | 1 | 0 | 0 | 1 | 0
50 | 0 | 0 | 1 | 204 | 25.88 | ЗПМ | ЗП машинистов |  |  | 204 | 13 | 3 |  | 2 | 1458.34 | [6 empty] | 25.88 | 1 | 25.88 | 1458.34 | 1 | 1458.34
50 | 0 | 0 | 1 | 205 | 2982.8 | ОЗП | Основная ЗП рабочих |  |  | 205 | 14 | 3 |  | 2 | 168080.78 | [6 empty] | 2982.8 | 1 | 2982.8 | 168080.78 | 1 | 168080.78
50 | 0 | 0 | 1 | 232 | 0 | ОЗПсНРиСП | Основная ЗП рабочих по ТСН-2001.16 |  |  | 232 | 15 | 3 |  | 2 | 0 | [6 empty] | 0 | 1 | 0 | 0 | 1 | 0
50 | 0 | 0 | 1 | 214 | 10057.04 | Строит | Строительные работы с НР и СП |  |  | 214 | 16 | 3 |  | 2 | 479978.38 | [6 empty] | 10057.04 | 1 | 10057.04 | 479978.38 | 1 | 479978.38
50 | 0 | 0 | 1 | 215 | 0 | Монтаж | Монтажные работы с НР и СП |  |  | 215 | 17 | 3 |  | 2 | 0 | [6 empty] | 0 | 1 | 0 | 0 | 1 | 0
50 | 0 | 0 | 1 | 217 | 0 | Прочие | Прочие работы с НР и СП |  |  | 217 | 18 | 3 |  | 2 | 0 | [6 empty] | 0 | 1 | 0 | 0 | 1 | 0
50 | 0 | 0 | 1 | 230 | 0 | ПрочиеЗатр | Прочие затраты по ТСН-2001.16 |  |  | 230 | 19 | 3 |  | 2 | 0 | [6 empty] | 0 | 1 | 0 | 0 | 1 | 0
50 | 0 | 0 | 1 | 206 | 0 | ВозврМат | Возврат материалов |  |  | 206 | 20 | 3 |  | 2 | 0 | [6 empty] | 0 | 1 | 0 | 0 | 1 | 0
50 | 0 | 0 | 1 | 207 | 256.9187 | ТрудСтр | Трудозатраты строителей |  |  | 207 | 21 | 3 |  | -1 | 256.9187 | [6 empty] | 256.9187 | 1 | 256.9187 | 256.9187 | 1 | 256.9187
50 | 0 | 0 | 1 | 208 | 0 | ТрудМаш | Трудозатраты машинистов |  |  | 208 | 22 | 3 |  | -1 | 0 | [6 empty] | 0 | 1 | 0 | 0 | 1 | 0
50 | 0 | 0 | 1 | 209 | 0 | ТранспМат | Транспорт материалов |  |  | 209 | 23 | 3 |  | 2 | 0 | [6 empty] | 0 | 1 | 0 | 0 | 1 | 0
50 | 0 | 0 | 1 | 233 | 0 | Перевозка | Перевозка грузов |  |  | 233 | 24 | 3 |  | 2 | 0 | [6 empty] | 0 | 1 | 0 | 0 | 1 | 0
50 | 0 | 0 | 1 | 210 | 3279.46 | НР | Накладные расходы |  |  | 210 | 25 | 3 |  | 2 | 184797.64 | [6 empty] | 3279.46 | 1 | 3279.46 | 184797.64 | 1 | 184797.64
50 | 0 | 0 | 1 | 211 | 1835.29 | СмПриб | Сметная прибыль |  |  | 211 | 26 | 3 |  | 2 | 103418.86 | [6 empty] | 1835.29 | 1 | 1835.29 | 103418.86 | 1 | 103418.86
50 | 0 | 0 | 1 | 224 | 204548.92 | Всего | Всего с НР и СП |  |  | 224 | 27 | 3 |  | 2 | 1952281.91 | [6 empty] | 204548.92 | 1 | 204548.92 | 1952281.91 | 1 | 1952281.91
5 | 1 |  | 988 |  | Новый подраздел | Декоративные решетки |  | 0 |  | 0 | [7 empty] | 0 | 0 |  | 2 | [53 empty] | 0 | [11 empty] | 0
52 | 1 | 5 | 961 | 0 | Новый подраздел | Декоративные решетки | [7 empty] | 17481.99 | 16720.14 | 100.56 | 7.43 | 661.29 | 0 | 56.2465 | 0 | 0 | 728.9 | 407.92 | 0 | 0 | 17481.99 | 16720.14 | 100.56 | 7.43 | 661.29 | 0 | 56.2465 | 0 | 0 | 728.9 | 407.92 | 0 | 0 | 0 | 0 | 0 | 18618.81 | 18618.81 | 0 | 0 | 16720.14 | 16720.14 | 0 | 16720.14 | 0 | 0 | 0 | 0 | 0 | 0 | 0 | 0 | 0 | 0 | 0 | 0 | 0 | 0 | 0 | 0 | 0 | 0 | 0 | 0 | 0 | 0 | 0 | 0 | 0 | 0 | 0 | 18618.81 | 18618.81 | 0 | 0 | 16720.14 | 16720.14 | 0 | 16720.14 | 0 | 0 | 0 | 0 | 0 | 0 | 0 | 0 | 0 | 0 | 0 | 0 | 0 | 0 | 0 | 0 | 0 | 0 | 0 | 0 | 0 | 0 | 0 | 0 | 203421.69 | 164683.79 | 1474.21 | 418.68 | 37263.69 | 0 | 56.2465 | 0 | 0 | 41073.78 | 22986.25 | 0 | 0 | 203421.69 | 164683.79 | 1474.21 | 418.68 | 37263.69 | 0 | 56.2465 | 0 | 0 | 41073.78 | 22986.25 | 0 | 0 | 0 | 0 | 0 | 267481.72 | 267481.72 | 0 | 0 | 164683.79 | 164683.79 | 0 | 164683.79 | 0 | 0 | 0 | 0 | 0 | 0 | 0 | 0 | 0 | 0 | 0 | 0 | 0 | 0 | 0 | 0 | 0 | 0 | 0 | 0 | 0 | 0 | 0 | 0 | 0 | 0 | 0 | 267481.72 | 267481.72 | 0 | 0 | 164683.79 | 164683.79 | 0 | 164683.79 | 0 | 0 | 0 | 0 | 0 | 0 | 0 | 0 | 0 | 0 | 0 | 0 | 0 | 0 | 0 | 0 | 0 | 0 | 0 | 0 | 0 | 0 | 0 | 0
17 | 1 | 649 | 898 | 194 | 3.20-9-1 | Установка решеток жалюзийных площадью в свету до 0,25 м2 | 1 решетка | 34 | 0 | 34 |  |  |  | 864.87 | 103.02 | 100.56 | 7.43 | 661.29 | 0 | 56.2465 | 0 | 0 | 728.9 | 407.92 |  | 86553739 | 24.0304 | 3.03 | 2.772 | 0.20475 | 18.2284 | 0 | 1.5504 | 0 | 0 | 17.37 | 3.03 | 1.76 | 0.13 | 12.58 | 0 | 1.07 | 0 | 0 | 109 | 61 | 1.067 | 1 |  |  | 1 | 1 | 1 | 1 |  |  |  |  | 0 | 1 | ТСН-2001.3 Доп. 72, Сб. 20, т. 9, поз. 1 |  |  | 25 | 0 | 3.20-9-1 | 1 | 30 | 0 | 1 | 1 | 1 | 1 | 1 | 1 |  | 109 | 61 |  |  |  | 1566 | 0 | 0 | [5 empty] | 0 | Поправка: Гл.12.Прил.8.п.8. 3_12.00.01.11.001 Наименование: При наличии напряженных и стесненных условий производства работ (стесненность, сложность складирования и транспортной логистики и т.п.) для объектов, расположенных в пределах круговой магистральной системы улиц "Садовое кольцо" города Москвы Поправка: Гл.6.Прил.2.2.п.2.2.6_06.00.01.07.001 Наименование: При выполнении при капитальном ремонте и реконструкции работ, аналогичных технологическим процессам, характерным для нового строительства, и отсутствующих в сборниках на ремонтно-строительные работы ТСН-2001.6 Поправка: 3-20. О.П. п.1.5 Наименование: Затраты на индивидуальные испытания систем вентиляции и кондиционирования воздуха | 0 | 864.87 | 3.03 | 2.96 | 0.22 | 19.45 | 0 | 1.6543 | 0 | 0 | 721.05 | 403.52 |  | 223 |  | *1)*1)*1 | *1,2)*1,25)*1,05 | *1,2)*1,25)*1,05 | *1,2)*1,15)*1,05 |  | *1,2)*1,15)*1,05 | *1,2)*1,25)*1,05 |  |  |  | 0 | 0 | 1 | 1 |  |  |  | 1013 | 1 решетка | 1 решетка | 1 | [6 empty] | 85635397 | 30 | Строительные работы | 0 |  | 1 | 25 | ТСН-2001.3-20. Вентиляция и кондиционирование воздуха | ТСН-2001.3-20-1 |  | Поправка: Гл.12.Прил.8.п.8. 3_12.00.01.11.001 Поправка: Гл.6.Прил.2.2.п.2.2.6_06.00.01.07.001 Поправка: 3-20. О.П. п.1.5 |  | 131072 | 17.37 | 3.03 | 1.76 | 0.13 | 12.58 | 1.07 | 0 | 0 | [17 empty] | 0 | 0 | 0 |  |  |  |  | 109 | 61 |  |  |  |  | 1 |  | 945703540 | 2 | 1 | 2 | 0 | 0 | 0 | 2001.69 | 2001.69 | 0 | 0 |  | 0 | 3 | 0 |  | 0 | 1 | 0 | 0 | 0 | 0 |  |  |  | 0 | 0
17 | 1 | 656 | 906 | 194 | 3.20-9-1 | Установка решеток жалюзийных площадью в свету до 0,25 м2 | 1 решетка | 34 | 0 | 34 |  |  |  | 39909.24 | 1171.34 | 1474.21 | 418.68 | 37263.69 | 0 | 56.2465 | 0 | 0 | 41073.78 | 22986.25 |  | 86553741 | 24.0304 | 3.03 | 2.772 | 0.20475 | 18.2284 | 0 | 1.5504 | 0 | 0 | 17.37 | 3.03 | 1.76 | 0.13 | 12.58 | 0 | 1.07 | 0 | 0 | 109 | 61 | 1.067 | 1 |  |  | 1 | 56.35 | 14.66 | 11.37 |  |  |  |  | 0 | 1 | ТСН-2001.3 Доп. 72, Сб. 20, т. 9, поз. 1 |  |  | 25 | 0 | 3.20-9-1 | 1 | 30 | 0 | 56.35 | 1 | 1 | 1 | 1 | 1 |  | 109 | 61 |  |  |  | 1566 | 0 | 0 | [5 empty] | 0 | Поправка: Гл.12.Прил.8.п.8. 3_12.00.01.11.001 Наименование: При наличии напряженных и стесненных условий производства работ (стесненность, сложность складирования и транспортной логистики и т.п.) для объектов, расположенных в пределах круговой магистральной системы улиц "Садовое кольцо" города Москвы Поправка: Гл.6.Прил.2.2.п.2.2.6_06.00.01.07.001 Наименование: При выполнении при капитальном ремонте и реконструкции работ, аналогичных технологическим процессам, характерным для нового строительства, и отсутствующих в сборниках на ремонтно-строительные работы ТСН-2001.6 Поправка: 3-20. О.П. п.1.5 Наименование: Затраты на индивидуальные испытания систем вентиляции и кондиционирования воздуха | 0 | 39909.24 | 34.45 | 43.39 | 12.4 | 1096.01 | 0 | 1.6543 | 0 | 0 | 40630.94 | 22738.41 |  | 226 |  | *1)*1)*1 | *1,2)*1,25)*1,05 | *1,2)*1,25)*1,05 | *1,2)*1,15)*1,05 |  | *1,2)*1,15)*1,05 | *1,2)*1,25)*1,05 |  |  |  | 0 | 0 | 1 | 1 |  |  |  | 1013 | 1 решетка | 1 решетка | 1 | [6 empty] | 85635397 | 30 | Строительные работы | 0 |  | 1 | 25 | ТСН-2001.3-20. Вентиляция и кондиционирование воздуха | ТСН-2001.3-20-1 |  | Поправка: Гл.12.Прил.8.п.8. 3_12.00.01.11.001 Поправка: Гл.6.Прил.2.2.п.2.2.6_06.00.01.07.001 Поправка: 3-20. О.П. п.1.5 |  | 131072 | 17.37 | 3.03 | 1.76 | 0.13 | 12.58 | 1.07 | 0 | 0 | [17 empty] | 0 | 0 | 0 |  |  |  |  | 109 | 61 |  |  |  |  | 1 |  | 945703540 | 2 | 1 | 2 | 0 | 0 | 0 | 103969.27 | 103969.27 | 0 | 0 |  | 0 | 3 | 0 |  | 0 | 1 | 0 | 0 | 0 | 0 |  |  |  | 0 | 0
17 | 1 |  |  | 195 | КА, п.106 | Декоративная решетка РОН 130-1500x600 | ШТ | 1 | 0 | 1 |  |  |  | 707.22 | 707.22 | 0 | 0 | 0 | 0 | 0 | 0 | 0 | 0 | 0 |  | 86553739 | 707.22 | 707.22 | 0 | 0 | 0 | 0 | 0 | 0 | 0 | 707.22 | 707.22 | 0 | 0 | 0 | 0 | 0 | 0 | 0 | 0 | 0 | 1 | 1 |  |  | 1 | 1 | 1 | 1 |  |  |  |  | 3 | 1 | КА, п.106 |  |  | 400005 | 0 |  | 0 | 213 | 0 | 1 | 1 | 1 | 1 | 1 | 1 |  | 0 | 0 |  |  |  | 1566 | 0 | 0 | [5 empty] | 0 |  | 0 | 707.22 | 707.22 | 0 | 0 | 0 | 0 | 0 | 0 | 0 | 0 | 0 | [13 empty] | 0 | 0 | 1 | 1 |  |  |  | 1013 | ШТ | ШТ | 1 | [6 empty] | 85635371 | 213 | Материалы, отсутствующие в СНБ (Строительные) | 0 |  | 1 | 400005 | Материалы, отсутствующие в СНБ (Строительные) | МР КА Строительные |  |  |  | 131088 | 0 | 707.22 | 0 | 0 | 0 | 0 | 0 | 0 | [17 empty] | 0 | 0 | 0 |  |  |  |  | 0 | 0 |  | [8 490 / 1,22 / 9,84] |  |  | 1 |  | -946907447 | 2 | 4 | -2 | 0 | 0 | 0 | 707.22 | 707.22 | 0 | 0 |  | 1 | 2 | 0 |  | 0 | 1 | 0 | 0 | 0 | 0 | 0 | 0 |  | 0 | 0
17 | 1 |  |  | 195 | КА, п.106 | Декоративная решетка РОН 130-1500x600 | ШТ | 1 | 0 | 1 |  |  |  | 6959.04 | 6959.04 | 0 | 0 | 0 | 0 | 0 | 0 | 0 | 0 | 0 |  | 86553741 | 707.22 | 707.22 | 0 | 0 | 0 | 0 | 0 | 0 | 0 | 707.22 | 707.22 | 0 | 0 | 0 | 0 | 0 | 0 | 0 | 0 | 0 | 1 | 1 |  |  | 1 | 1 | 1 | 9.84 |  |  |  |  | 3 | 1 | КА, п.106 |  |  | 400005 | 0 |  | 0 | 213 | 0 | 1 | 1 | 1 | 1 | 1 | 1 |  | 0 | 0 |  |  |  | 1566 | 0 | 0 | [5 empty] | 0 |  | 0 | 6959.04 | 6959.04 | 0 | 0 | 0 | 0 | 0 | 0 | 0 | 0 | 0 | [13 empty] | 0 | 0 | 1 | 1 |  |  |  | 1013 | ШТ | ШТ | 1 | [6 empty] | 85635371 | 213 | Материалы, отсутствующие в СНБ (Строительные) | 0 |  | 1 | 400005 | Материалы, отсутствующие в СНБ (Строительные) | МР КА Строительные |  |  |  | 131088 | 0 | 707.22 | 0 | 0 | 0 | 0 | 0 | 0 | 5 |  |  | 1 | 18 |  | 8490 | [10 empty] | 0 | 0 | 0 |  |  |  |  | 0 | 0 |  | [8 490 / 1,22 / 9,84] |  |  | 1 |  | -946907447 | 2 | 3 | 3 | 0 | 0 | 0 | 6959.04 | 6959.04 | 0 | 0 |  | 1 | 1 | 0 |  | 0 | 1 | 0 | 0 | 0 | 0 | 0 | 0 |  | 0 | 0
17 | 1 |  |  | 196 | КА, п.107 | Декоративная решетка РОН 130-1200x400 | ШТ | 1 | 0 | 1 |  |  |  | 687.72 | 687.72 | 0 | 0 | 0 | 0 | 0 | 0 | 0 | 0 | 0 |  | 86553739 | 687.72 | 687.72 | 0 | 0 | 0 | 0 | 0 | 0 | 0 | 687.72 | 687.72 | 0 | 0 | 0 | 0 | 0 | 0 | 0 | 0 | 0 | 1 | 1 |  |  | 1 | 1 | 1 | 1 |  |  |  |  | 3 | 1 | КА, п.107 |  |  | 400005 | 0 |  | 0 | 213 | 0 | 1 | 1 | 1 | 1 | 1 | 1 |  | 0 | 0 |  |  |  | 1566 | 0 | 0 | [5 empty] | 0 |  | 0 | 687.72 | 687.72 | 0 | 0 | 0 | 0 | 0 | 0 | 0 | 0 | 0 | [13 empty] | 0 | 0 | 1 | 1 |  |  |  | 1013 | ШТ | ШТ | 1 | [6 empty] | 85635371 | 213 | Материалы, отсутствующие в СНБ (Строительные) | 0 |  | 1 | 400005 | Материалы, отсутствующие в СНБ (Строительные) | МР КА Строительные |  |  |  | 131088 | 0 | 687.72 | 0 | 0 | 0 | 0 | 0 | 0 | [17 empty] | 0 | 0 | 0 |  |  |  |  | 0 | 0 |  | [8 256 / 1,22 / 9,84] |  |  | 1 |  | -1604179256 | 2 | 4 | -2 | 0 | 0 | 0 | 687.72 | 687.72 | 0 | 0 |  | 1 | 2 | 0 |  | 0 | 1 | 0 | 0 | 0 | 0 | 0 | 0 |  | 0 | 0
17 | 1 |  |  | 196 | КА, п.107 | Декоративная решетка РОН 130-1200x400 | ШТ | 1 | 0 | 1 |  |  |  | 6767.16 | 6767.16 | 0 | 0 | 0 | 0 | 0 | 0 | 0 | 0 | 0 |  | 86553741 | 687.72 | 687.72 | 0 | 0 | 0 | 0 | 0 | 0 | 0 | 687.72 | 687.72 | 0 | 0 | 0 | 0 | 0 | 0 | 0 | 0 | 0 | 1 | 1 |  |  | 1 | 1 | 1 | 9.84 |  |  |  |  | 3 | 1 | КА, п.107 |  |  | 400005 | 0 |  | 0 | 213 | 0 | 1 | 1 | 1 | 1 | 1 | 1 |  | 0 | 0 |  |  |  | 1566 | 0 | 0 | [5 empty] | 0 |  | 0 | 6767.16 | 6767.16 | 0 | 0 | 0 | 0 | 0 | 0 | 0 | 0 | 0 | [13 empty] | 0 | 0 | 1 | 1 |  |  |  | 1013 | ШТ | ШТ | 1 | [6 empty] | 85635371 | 213 | Материалы, отсутствующие в СНБ (Строительные) | 0 |  | 1 | 400005 | Материалы, отсутствующие в СНБ (Строительные) | МР КА Строительные |  |  |  | 131088 | 0 | 687.72 | 0 | 0 | 0 | 0 | 0 | 0 | 5 |  |  | 1 | 18 |  | 8256 | [10 empty] | 0 | 0 | 0 |  |  |  |  | 0 | 0 |  | [8 256 / 1,22 / 9,84] |  |  | 1 |  | -1604179256 | 2 | 3 | 3 | 0 | 0 | 0 | 6767.16 | 6767.16 | 0 | 0 |  | 1 | 1 | 0 |  | 0 | 1 | 0 | 0 | 0 | 0 | 0 | 0 |  | 0 | 0
17 | 1 |  |  | 197 | КА, п.108 | Декоративная решетка РОН 130-1000x1000 | ШТ | 1 | 0 | 1 |  |  |  | 596.01 | 596.01 | 0 | 0 | 0 | 0 | 0 | 0 | 0 | 0 | 0 |  | 86553739 | 596.01 | 596.01 | 0 | 0 | 0 | 0 | 0 | 0 | 0 | 596.01 | 596.01 | 0 | 0 | 0 | 0 | 0 | 0 | 0 | 0 | 0 | 1 | 1 |  |  | 1 | 1 | 1 | 1 |  |  |  |  | 3 | 1 | КА, п.108 |  |  | 400005 | 0 |  | 0 | 213 | 0 | 1 | 1 | 1 | 1 | 1 | 1 |  | 0 | 0 |  |  |  | 1566 | 0 | 0 | [5 empty] | 0 |  | 0 | 596.01 | 596.01 | 0 | 0 | 0 | 0 | 0 | 0 | 0 | 0 | 0 | [13 empty] | 0 | 0 | 1 | 1 |  |  |  | 1013 | ШТ | ШТ | 1 | [6 empty] | 85635371 | 213 | Материалы, отсутствующие в СНБ (Строительные) | 0 |  | 1 | 400005 | Материалы, отсутствующие в СНБ (Строительные) | МР КА Строительные |  |  |  | 131088 | 0 | 596.01 | 0 | 0 | 0 | 0 | 0 | 0 | [17 empty] | 0 | 0 | 0 |  |  |  |  | 0 | 0 |  | [7 155 / 1,22 / 9,84] |  |  | 1 |  | -705760963 | 2 | 4 | -2 | 0 | 0 | 0 | 596.01 | 596.01 | 0 | 0 |  | 1 | 2 | 0 |  | 0 | 1 | 0 | 0 | 0 | 0 | 0 | 0 |  | 0 | 0
17 | 1 |  |  | 197 | КА, п.108 | Декоративная решетка РОН 130-1000x1000 | ШТ | 1 | 0 | 1 |  |  |  | 5864.74 | 5864.74 | 0 | 0 | 0 | 0 | 0 | 0 | 0 | 0 | 0 |  | 86553741 | 596.01 | 596.01 | 0 | 0 | 0 | 0 | 0 | 0 | 0 | 596.01 | 596.01 | 0 | 0 | 0 | 0 | 0 | 0 | 0 | 0 | 0 | 1 | 1 |  |  | 1 | 1 | 1 | 9.84 |  |  |  |  | 3 | 1 | КА, п.108 |  |  | 400005 | 0 |  | 0 | 213 | 0 | 1 | 1 | 1 | 1 | 1 | 1 |  | 0 | 0 |  |  |  | 1566 | 0 | 0 | [5 empty] | 0 |  | 0 | 5864.74 | 5864.74 | 0 | 0 | 0 | 0 | 0 | 0 | 0 | 0 | 0 | [13 empty] | 0 | 0 | 1 | 1 |  |  |  | 1013 | ШТ | ШТ | 1 | [6 empty] | 85635371 | 213 | Материалы, отсутствующие в СНБ (Строительные) | 0 |  | 1 | 400005 | Материалы, отсутствующие в СНБ (Строительные) | МР КА Строительные |  |  |  | 131088 | 0 | 596.01 | 0 | 0 | 0 | 0 | 0 | 0 | 5 |  |  | 1 | 18 |  | 7155 | [10 empty] | 0 | 0 | 0 |  |  |  |  | 0 | 0 |  | [7 155 / 1,22 / 9,84] |  |  | 1 |  | -705760963 | 2 | 3 | 3 | 0 | 0 | 0 | 5864.74 | 5864.74 | 0 | 0 |  | 1 | 1 | 0 |  | 0 | 1 | 0 | 0 | 0 | 0 | 0 | 0 |  | 0 | 0
17 | 1 |  |  | 198 | КА, п.109 | Декоративная решетка РОН 130-900х900 | ШТ | 1 | 0 | 1 |  |  |  | 550.2 | 550.2 | 0 | 0 | 0 | 0 | 0 | 0 | 0 | 0 | 0 |  | 86553739 | 550.2 | 550.2 | 0 | 0 | 0 | 0 | 0 | 0 | 0 | 550.2 | 550.2 | 0 | 0 | 0 | 0 | 0 | 0 | 0 | 0 | 0 | 1 | 1 |  |  | 1 | 1 | 1 | 1 |  |  |  |  | 3 | 1 | КА, п.109 |  |  | 400005 | 0 |  | 0 | 213 | 0 | 1 | 1 | 1 | 1 | 1 | 1 |  | 0 | 0 |  |  |  | 1566 | 0 | 0 | [5 empty] | 0 |  | 0 | 550.2 | 550.2 | 0 | 0 | 0 | 0 | 0 | 0 | 0 | 0 | 0 | [13 empty] | 0 | 0 | 1 | 1 |  |  |  | 1013 | ШТ | ШТ | 1 | [6 empty] | 85635371 | 213 | Материалы, отсутствующие в СНБ (Строительные) | 0 |  | 1 | 400005 | Материалы, отсутствующие в СНБ (Строительные) | МР КА Строительные |  |  |  | 131088 | 0 | 550.2 | 0 | 0 | 0 | 0 | 0 | 0 | [17 empty] | 0 | 0 | 0 |  |  |  |  | 0 | 0 |  | [6 605 / 1,22 / 9,84] |  |  | 1 |  | 2013067922 | 2 | 4 | -2 | 0 | 0 | 0 | 550.2 | 550.2 | 0 | 0 |  | 1 | 2 | 0 |  | 0 | 1 | 0 | 0 | 0 | 0 | 0 | 0 |  | 0 | 0
17 | 1 |  |  | 198 | КА, п.109 | Декоративная решетка РОН 130-900х900 | ШТ | 1 | 0 | 1 |  |  |  | 5413.97 | 5413.97 | 0 | 0 | 0 | 0 | 0 | 0 | 0 | 0 | 0 |  | 86553741 | 550.2 | 550.2 | 0 | 0 | 0 | 0 | 0 | 0 | 0 | 550.2 | 550.2 | 0 | 0 | 0 | 0 | 0 | 0 | 0 | 0 | 0 | 1 | 1 |  |  | 1 | 1 | 1 | 9.84 |  |  |  |  | 3 | 1 | КА, п.109 |  |  | 400005 | 0 |  | 0 | 213 | 0 | 1 | 1 | 1 | 1 | 1 | 1 |  | 0 | 0 |  |  |  | 1566 | 0 | 0 | [5 empty] | 0 |  | 0 | 5413.97 | 5413.97 | 0 | 0 | 0 | 0 | 0 | 0 | 0 | 0 | 0 | [13 empty] | 0 | 0 | 1 | 1 |  |  |  | 1013 | ШТ | ШТ | 1 | [6 empty] | 85635371 | 213 | Материалы, отсутствующие в СНБ (Строительные) | 0 |  | 1 | 400005 | Материалы, отсутствующие в СНБ (Строительные) | МР КА Строительные |  |  |  | 131088 | 0 | 550.2 | 0 | 0 | 0 | 0 | 0 | 0 | 5 |  |  | 1 | 18 |  | 6605 | [10 empty] | 0 | 0 | 0 |  |  |  |  | 0 | 0 |  | [6 605 / 1,22 / 9,84] |  |  | 1 |  | 2013067922 | 2 | 3 | 3 | 0 | 0 | 0 | 5413.97 | 5413.97 | 0 | 0 |  | 1 | 1 | 0 |  | 0 | 1 | 0 | 0 | 0 | 0 | 0 | 0 |  | 0 | 0
17 | 1 |  |  | 199 | КА, п.110 | Декоративная решетка РОН 130-900х400 | ШТ | 8 | 0 | 8 |  |  |  | 4401.6 | 4401.6 | 0 | 0 | 0 | 0 | 0 | 0 | 0 | 0 | 0 |  | 86553739 | 550.2 | 550.2 | 0 | 0 | 0 | 0 | 0 | 0 | 0 | 550.2 | 550.2 | 0 | 0 | 0 | 0 | 0 | 0 | 0 | 0 | 0 | 1 | 1 |  |  | 1 | 1 | 1 | 1 |  |  |  |  | 3 | 1 | КА, п.110 |  |  | 400005 | 0 |  | 0 | 213 | 0 | 1 | 1 | 1 | 1 | 1 | 1 |  | 0 | 0 |  |  |  | 1566 | 0 | 0 | [5 empty] | 0 |  | 0 | 4401.6 | 550.2 | 0 | 0 | 0 | 0 | 0 | 0 | 0 | 0 | 0 | [13 empty] | 0 | 0 | 1 | 1 |  |  |  | 1013 | ШТ | ШТ | 1 | [6 empty] | 85635371 | 213 | Материалы, отсутствующие в СНБ (Строительные) | 0 |  | 1 | 400005 | Материалы, отсутствующие в СНБ (Строительные) | МР КА Строительные |  |  |  | 131088 | 0 | 550.2 | 0 | 0 | 0 | 0 | 0 | 0 | [17 empty] | 0 | 0 | 0 |  |  |  |  | 0 | 0 |  | [6 605 / 1,22 / 9,84] |  |  | 1 |  | -1253169939 | 2 | 4 | -2 | 0 | 0 | 0 | 4401.6 | 4401.6 | 0 | 0 |  | 1 | 2 | 0 |  | 0 | 1 | 0 | 0 | 0 | 0 | 0 | 0 |  | 0 | 0
17 | 1 |  |  | 199 | КА, п.110 | Декоративная решетка РОН 130-900х400 | ШТ | 8 | 0 | 8 |  |  |  | 43311.74 | 43311.74 | 0 | 0 | 0 | 0 | 0 | 0 | 0 | 0 | 0 |  | 86553741 | 550.2 | 550.2 | 0 | 0 | 0 | 0 | 0 | 0 | 0 | 550.2 | 550.2 | 0 | 0 | 0 | 0 | 0 | 0 | 0 | 0 | 0 | 1 | 1 |  |  | 1 | 1 | 1 | 9.84 |  |  |  |  | 3 | 1 | КА, п.110 |  |  | 400005 | 0 |  | 0 | 213 | 0 | 1 | 1 | 1 | 1 | 1 | 1 |  | 0 | 0 |  |  |  | 1566 | 0 | 0 | [5 empty] | 0 |  | 0 | 43311.74 | 5413.97 | 0 | 0 | 0 | 0 | 0 | 0 | 0 | 0 | 0 | [13 empty] | 0 | 0 | 1 | 1 |  |  |  | 1013 | ШТ | ШТ | 1 | [6 empty] | 85635371 | 213 | Материалы, отсутствующие в СНБ (Строительные) | 0 |  | 1 | 400005 | Материалы, отсутствующие в СНБ (Строительные) | МР КА Строительные |  |  |  | 131088 | 0 | 550.2 | 0 | 0 | 0 | 0 | 0 | 0 | 5 |  |  | 1 | 18 |  | 6605 | [10 empty] | 0 | 0 | 0 |  |  |  |  | 0 | 0 |  | [6 605 / 1,22 / 9,84] |  |  | 1 |  | -1253169939 | 2 | 3 | 3 | 0 | 0 | 0 | 43311.74 | 43311.74 | 0 | 0 |  | 1 | 1 | 0 |  | 0 | 1 | 0 | 0 | 0 | 0 | 0 | 0 |  | 0 | 0
17 | 1 |  |  | 200 | КА, п.111 | Декоративная решетка РОН 130-800х500 | ШТ | 1 | 0 | 1 |  |  |  | 550.2 | 550.2 | 0 | 0 | 0 | 0 | 0 | 0 | 0 | 0 | 0 |  | 86553739 | 550.2 | 550.2 | 0 | 0 | 0 | 0 | 0 | 0 | 0 | 550.2 | 550.2 | 0 | 0 | 0 | 0 | 0 | 0 | 0 | 0 | 0 | 1 | 1 |  |  | 1 | 1 | 1 | 1 |  |  |  |  | 3 | 1 | КА, п.111 |  |  | 400005 | 0 |  | 0 | 213 | 0 | 1 | 1 | 1 | 1 | 1 | 1 |  | 0 | 0 |  |  |  | 1566 | 0 | 0 | [5 empty] | 0 |  | 0 | 550.2 | 550.2 | 0 | 0 | 0 | 0 | 0 | 0 | 0 | 0 | 0 | [13 empty] | 0 | 0 | 1 | 1 |  |  |  | 1013 | ШТ | ШТ | 1 | [6 empty] | 85635371 | 213 | Материалы, отсутствующие в СНБ (Строительные) | 0 |  | 1 | 400005 | Материалы, отсутствующие в СНБ (Строительные) | МР КА Строительные |  |  |  | 131088 | 0 | 550.2 | 0 | 0 | 0 | 0 | 0 | 0 | [17 empty] | 0 | 0 | 0 |  |  |  |  | 0 | 0 |  | [6 605 / 1,22 / 9,84] |  |  | 1 |  | -1926075540 | 2 | 4 | -2 | 0 | 0 | 0 | 550.2 | 550.2 | 0 | 0 |  | 1 | 2 | 0 |  | 0 | 1 | 0 | 0 | 0 | 0 | 0 | 0 |  | 0 | 0
17 | 1 |  |  | 200 | КА, п.111 | Декоративная решетка РОН 130-800х500 | ШТ | 1 | 0 | 1 |  |  |  | 5413.97 | 5413.97 | 0 | 0 | 0 | 0 | 0 | 0 | 0 | 0 | 0 |  | 86553741 | 550.2 | 550.2 | 0 | 0 | 0 | 0 | 0 | 0 | 0 | 550.2 | 550.2 | 0 | 0 | 0 | 0 | 0 | 0 | 0 | 0 | 0 | 1 | 1 |  |  | 1 | 1 | 1 | 9.84 |  |  |  |  | 3 | 1 | КА, п.111 |  |  | 400005 | 0 |  | 0 | 213 | 0 | 1 | 1 | 1 | 1 | 1 | 1 |  | 0 | 0 |  |  |  | 1566 | 0 | 0 | [5 empty] | 0 |  | 0 | 5413.97 | 5413.97 | 0 | 0 | 0 | 0 | 0 | 0 | 0 | 0 | 0 | [13 empty] | 0 | 0 | 1 | 1 |  |  |  | 1013 | ШТ | ШТ | 1 | [6 empty] | 85635371 | 213 | Материалы, отсутствующие в СНБ (Строительные) | 0 |  | 1 | 400005 | Материалы, отсутствующие в СНБ (Строительные) | МР КА Строительные |  |  |  | 131088 | 0 | 550.2 | 0 | 0 | 0 | 0 | 0 | 0 | 5 |  |  | 1 | 18 |  | 6605 | [10 empty] | 0 | 0 | 0 |  |  |  |  | 0 | 0 |  | [6 605 / 1,22 / 9,84] |  |  | 1 |  | -1926075540 | 2 | 3 | 3 | 0 | 0 | 0 | 5413.97 | 5413.97 | 0 | 0 |  | 1 | 1 | 0 |  | 0 | 1 | 0 | 0 | 0 | 0 | 0 | 0 |  | 0 | 0
17 | 1 |  |  | 201 | КА, п.112 | Декоративная решетка РОН 130-700х600 | ШТ | 6 | 0 | 6 |  |  |  | 2750.88 | 2750.88 | 0 | 0 | 0 | 0 | 0 | 0 | 0 | 0 | 0 |  | 86553739 | 458.48 | 458.48 | 0 | 0 | 0 | 0 | 0 | 0 | 0 | 458.48 | 458.48 | 0 | 0 | 0 | 0 | 0 | 0 | 0 | 0 | 0 | 1 | 1 |  |  | 1 | 1 | 1 | 1 |  |  |  |  | 3 | 1 | КА, п.112 |  |  | 400005 | 0 |  | 0 | 213 | 0 | 1 | 1 | 1 | 1 | 1 | 1 |  | 0 | 0 |  |  |  | 1566 | 0 | 0 | [5 empty] | 0 |  | 0 | 2750.88 | 458.48 | 0 | 0 | 0 | 0 | 0 | 0 | 0 | 0 | 0 | [13 empty] | 0 | 0 | 1 | 1 |  |  |  | 1013 | ШТ | ШТ | 1 | [6 empty] | 85635371 | 213 | Материалы, отсутствующие в СНБ (Строительные) | 0 |  | 1 | 400005 | Материалы, отсутствующие в СНБ (Строительные) | МР КА Строительные |  |  |  | 131088 | 0 | 458.48 | 0 | 0 | 0 | 0 | 0 | 0 | [17 empty] | 0 | 0 | 0 |  |  |  |  | 0 | 0 |  | [5 504 / 1,22 / 9,84] |  |  | 1 |  | -1393922355 | 2 | 4 | -2 | 0 | 0 | 0 | 2750.88 | 2750.88 | 0 | 0 |  | 1 | 2 | 0 |  | 0 | 1 | 0 | 0 | 0 | 0 | 0 | 0 |  | 0 | 0
17 | 1 |  |  | 201 | КА, п.112 | Декоративная решетка РОН 130-700х600 | ШТ | 6 | 0 | 6 |  |  |  | 27068.66 | 27068.66 | 0 | 0 | 0 | 0 | 0 | 0 | 0 | 0 | 0 |  | 86553741 | 458.48 | 458.48 | 0 | 0 | 0 | 0 | 0 | 0 | 0 | 458.48 | 458.48 | 0 | 0 | 0 | 0 | 0 | 0 | 0 | 0 | 0 | 1 | 1 |  |  | 1 | 1 | 1 | 9.84 |  |  |  |  | 3 | 1 | КА, п.112 |  |  | 400005 | 0 |  | 0 | 213 | 0 | 1 | 1 | 1 | 1 | 1 | 1 |  | 0 | 0 |  |  |  | 1566 | 0 | 0 | [5 empty] | 0 |  | 0 | 27068.66 | 4511.44 | 0 | 0 | 0 | 0 | 0 | 0 | 0 | 0 | 0 | [13 empty] | 0 | 0 | 1 | 1 |  |  |  | 1013 | ШТ | ШТ | 1 | [6 empty] | 85635371 | 213 | Материалы, отсутствующие в СНБ (Строительные) | 0 |  | 1 | 400005 | Материалы, отсутствующие в СНБ (Строительные) | МР КА Строительные |  |  |  | 131088 | 0 | 458.48 | 0 | 0 | 0 | 0 | 0 | 0 | 5 |  |  | 1 | 18 |  | 5504 | [10 empty] | 0 | 0 | 0 |  |  |  |  | 0 | 0 |  | [5 504 / 1,22 / 9,84] |  |  | 1 |  | -1393922355 | 2 | 3 | 3 | 0 | 0 | 0 | 27068.66 | 27068.66 | 0 | 0 |  | 1 | 1 | 0 |  | 0 | 1 | 0 | 0 | 0 | 0 | 0 | 0 |  | 0 | 0
17 | 1 |  |  | 202 | КА, п.113 | Декоративная решетка РОН 130-700х400 | ШТ | 3 | 0 | 3 |  |  |  | 1375.44 | 1375.44 | 0 | 0 | 0 | 0 | 0 | 0 | 0 | 0 | 0 |  | 86553739 | 458.48 | 458.48 | 0 | 0 | 0 | 0 | 0 | 0 | 0 | 458.48 | 458.48 | 0 | 0 | 0 | 0 | 0 | 0 | 0 | 0 | 0 | 1 | 1 |  |  | 1 | 1 | 1 | 1 |  |  |  |  | 3 | 1 | КА, п.113 |  |  | 400005 | 0 |  | 0 | 213 | 0 | 1 | 1 | 1 | 1 | 1 | 1 |  | 0 | 0 |  |  |  | 1566 | 0 | 0 | [5 empty] | 0 |  | 0 | 1375.44 | 458.48 | 0 | 0 | 0 | 0 | 0 | 0 | 0 | 0 | 0 | [13 empty] | 0 | 0 | 1 | 1 |  |  |  | 1013 | ШТ | ШТ | 1 | [6 empty] | 85635371 | 213 | Материалы, отсутствующие в СНБ (Строительные) | 0 |  | 1 | 400005 | Материалы, отсутствующие в СНБ (Строительные) | МР КА Строительные |  |  |  | 131088 | 0 | 458.48 | 0 | 0 | 0 | 0 | 0 | 0 | [17 empty] | 0 | 0 | 0 |  |  |  |  | 0 | 0 |  | [5 504 / 1,22 / 9,84] |  |  | 1 |  | 86496738 | 2 | 4 | -2 | 0 | 0 | 0 | 1375.44 | 1375.44 | 0 | 0 |  | 1 | 2 | 0 |  | 0 | 1 | 0 | 0 | 0 | 0 | 0 | 0 |  | 0 | 0
17 | 1 |  |  | 202 | КА, п.113 | Декоративная решетка РОН 130-700х400 | ШТ | 3 | 0 | 3 |  |  |  | 13534.33 | 13534.33 | 0 | 0 | 0 | 0 | 0 | 0 | 0 | 0 | 0 |  | 86553741 | 458.48 | 458.48 | 0 | 0 | 0 | 0 | 0 | 0 | 0 | 458.48 | 458.48 | 0 | 0 | 0 | 0 | 0 | 0 | 0 | 0 | 0 | 1 | 1 |  |  | 1 | 1 | 1 | 9.84 |  |  |  |  | 3 | 1 | КА, п.113 |  |  | 400005 | 0 |  | 0 | 213 | 0 | 1 | 1 | 1 | 1 | 1 | 1 |  | 0 | 0 |  |  |  | 1566 | 0 | 0 | [5 empty] | 0 |  | 0 | 13534.33 | 4511.44 | 0 | 0 | 0 | 0 | 0 | 0 | 0 | 0 | 0 | [13 empty] | 0 | 0 | 1 | 1 |  |  |  | 1013 | ШТ | ШТ | 1 | [6 empty] | 85635371 | 213 | Материалы, отсутствующие в СНБ (Строительные) | 0 |  | 1 | 400005 | Материалы, отсутствующие в СНБ (Строительные) | МР КА Строительные |  |  |  | 131088 | 0 | 458.48 | 0 | 0 | 0 | 0 | 0 | 0 | 5 |  |  | 1 | 18 |  | 5504 | [10 empty] | 0 | 0 | 0 |  |  |  |  | 0 | 0 |  | [5 504 / 1,22 / 9,84] |  |  | 1 |  | 86496738 | 2 | 3 | 3 | 0 | 0 | 0 | 13534.33 | 13534.33 | 0 | 0 |  | 1 | 1 | 0 |  | 0 | 1 | 0 | 0 | 0 | 0 | 0 | 0 |  | 0 | 0
17 | 1 |  |  | 203 | КА, п.114 | Декоративная решетка РОН 130-700х300 | ШТ | 1 | 0 | 1 |  |  |  | 458.48 | 458.48 | 0 | 0 | 0 | 0 | 0 | 0 | 0 | 0 | 0 |  | 86553739 | 458.48 | 458.48 | 0 | 0 | 0 | 0 | 0 | 0 | 0 | 458.48 | 458.48 | 0 | 0 | 0 | 0 | 0 | 0 | 0 | 0 | 0 | 1 | 1 |  |  | 1 | 1 | 1 | 1 |  |  |  |  | 3 | 1 | КА, п.114 |  |  | 400005 | 0 |  | 0 | 213 | 0 | 1 | 1 | 1 | 1 | 1 | 1 |  | 0 | 0 |  |  |  | 1566 | 0 | 0 | [5 empty] | 0 |  | 0 | 458.48 | 458.48 | 0 | 0 | 0 | 0 | 0 | 0 | 0 | 0 | 0 | [13 empty] | 0 | 0 | 1 | 1 |  |  |  | 1013 | ШТ | ШТ | 1 | [6 empty] | 85635371 | 213 | Материалы, отсутствующие в СНБ (Строительные) | 0 |  | 1 | 400005 | Материалы, отсутствующие в СНБ (Строительные) | МР КА Строительные |  |  |  | 131088 | 0 | 458.48 | 0 | 0 | 0 | 0 | 0 | 0 | [17 empty] | 0 | 0 | 0 |  |  |  |  | 0 | 0 |  | [5 504 / 1,22 / 9,84] |  |  | 1 |  | 756469685 | 2 | 4 | -2 | 0 | 0 | 0 | 458.48 | 458.48 | 0 | 0 |  | 1 | 2 | 0 |  | 0 | 1 | 0 | 0 | 0 | 0 | 0 | 0 |  | 0 | 0
17 | 1 |  |  | 203 | КА, п.114 | Декоративная решетка РОН 130-700х300 | ШТ | 1 | 0 | 1 |  |  |  | 4511.44 | 4511.44 | 0 | 0 | 0 | 0 | 0 | 0 | 0 | 0 | 0 |  | 86553741 | 458.48 | 458.48 | 0 | 0 | 0 | 0 | 0 | 0 | 0 | 458.48 | 458.48 | 0 | 0 | 0 | 0 | 0 | 0 | 0 | 0 | 0 | 1 | 1 |  |  | 1 | 1 | 1 | 9.84 |  |  |  |  | 3 | 1 | КА, п.114 |  |  | 400005 | 0 |  | 0 | 213 | 0 | 1 | 1 | 1 | 1 | 1 | 1 |  | 0 | 0 |  |  |  | 1566 | 0 | 0 | [5 empty] | 0 |  | 0 | 4511.44 | 4511.44 | 0 | 0 | 0 | 0 | 0 | 0 | 0 | 0 | 0 | [13 empty] | 0 | 0 | 1 | 1 |  |  |  | 1013 | ШТ | ШТ | 1 | [6 empty] | 85635371 | 213 | Материалы, отсутствующие в СНБ (Строительные) | 0 |  | 1 | 400005 | Материалы, отсутствующие в СНБ (Строительные) | МР КА Строительные |  |  |  | 131088 | 0 | 458.48 | 0 | 0 | 0 | 0 | 0 | 0 | 5 |  |  | 1 | 18 |  | 5504 | [10 empty] | 0 | 0 | 0 |  |  |  |  | 0 | 0 |  | [5 504 / 1,22 / 9,84] |  |  | 1 |  | 756469685 | 2 | 3 | 3 | 0 | 0 | 0 | 4511.44 | 4511.44 | 0 | 0 |  | 1 | 1 | 0 |  | 0 | 1 | 0 | 0 | 0 | 0 | 0 | 0 |  | 0 | 0
17 | 1 |  |  | 204 | КА, п.115 | Декоративная решетка РОН 130-600х400 | ШТ | 11 | 0 | 11 |  |  |  | 4539.37 | 4539.37 | 0 | 0 | 0 | 0 | 0 | 0 | 0 | 0 | 0 |  | 86553739 | 412.67 | 412.67 | 0 | 0 | 0 | 0 | 0 | 0 | 0 | 412.67 | 412.67 | 0 | 0 | 0 | 0 | 0 | 0 | 0 | 0 | 0 | 1 | 1 |  |  | 1 | 1 | 1 | 1 |  |  |  |  | 3 | 1 | КА, п.115 |  |  | 400005 | 0 |  | 0 | 213 | 0 | 1 | 1 | 1 | 1 | 1 | 1 |  | 0 | 0 |  |  |  | 1566 | 0 | 0 | [5 empty] | 0 |  | 0 | 4539.37 | 412.67 | 0 | 0 | 0 | 0 | 0 | 0 | 0 | 0 | 0 | [13 empty] | 0 | 0 | 1 | 1 |  |  |  | 1013 | ШТ | ШТ | 1 | [6 empty] | 85635371 | 213 | Материалы, отсутствующие в СНБ (Строительные) | 0 |  | 1 | 400005 | Материалы, отсутствующие в СНБ (Строительные) | МР КА Строительные |  |  |  | 131088 | 0 | 412.67 | 0 | 0 | 0 | 0 | 0 | 0 | [17 empty] | 0 | 0 | 0 |  |  |  |  | 0 | 0 |  | [4 954 / 1,22 / 9,84] |  |  | 1 |  | -716751467 | 2 | 4 | -2 | 0 | 0 | 0 | 4539.37 | 4539.37 | 0 | 0 |  | 1 | 2 | 0 |  | 0 | 1 | 0 | 0 | 0 | 0 | 0 | 0 |  | 0 | 0
17 | 1 |  |  | 204 | КА, п.115 | Декоративная решетка РОН 130-600х400 | ШТ | 11 | 0 | 11 |  |  |  | 44667.4 | 44667.4 | 0 | 0 | 0 | 0 | 0 | 0 | 0 | 0 | 0 |  | 86553741 | 412.67 | 412.67 | 0 | 0 | 0 | 0 | 0 | 0 | 0 | 412.67 | 412.67 | 0 | 0 | 0 | 0 | 0 | 0 | 0 | 0 | 0 | 1 | 1 |  |  | 1 | 1 | 1 | 9.84 |  |  |  |  | 3 | 1 | КА, п.115 |  |  | 400005 | 0 |  | 0 | 213 | 0 | 1 | 1 | 1 | 1 | 1 | 1 |  | 0 | 0 |  |  |  | 1566 | 0 | 0 | [5 empty] | 0 |  | 0 | 44667.4 | 4060.67 | 0 | 0 | 0 | 0 | 0 | 0 | 0 | 0 | 0 | [13 empty] | 0 | 0 | 1 | 1 |  |  |  | 1013 | ШТ | ШТ | 1 | [6 empty] | 85635371 | 213 | Материалы, отсутствующие в СНБ (Строительные) | 0 |  | 1 | 400005 | Материалы, отсутствующие в СНБ (Строительные) | МР КА Строительные |  |  |  | 131088 | 0 | 412.67 | 0 | 0 | 0 | 0 | 0 | 0 | 5 |  |  | 1 | 18 |  | 4954 | [10 empty] | 0 | 0 | 0 |  |  |  |  | 0 | 0 |  | [4 954 / 1,22 / 9,84] |  |  | 1 |  | -716751467 | 2 | 3 | 3 | 0 | 0 | 0 | 44667.4 | 44667.4 | 0 | 0 |  | 1 | 1 | 0 |  | 0 | 1 | 0 | 0 | 0 | 0 | 0 | 0 |  | 0 | 0
51 | 1 | 5 | 961 |  | Новый подраздел | Декоративные решетки | 0 | [6 empty] | 17481.99 | 16720.14 | 100.56 | 7.43 | 661.29 | 0 | 56.2465 | 0 | 0 | 728.9 | 407.92 |  |  | 17481.99 | 16720.14 | 100.56 | 7.43 | 661.29 | 0 | 56.2465 | 0 | 0 | 728.9 | 407.92 |  |  | 0 | 0 | 0 | 18618.81 | 18618.81 | 0 | 0 | 16720.14 | 16720.14 | 0 | 16720.14 | 0 | 0 | 0 | 0 | 0 | [19 empty] | 0 | 0 | 0 | 18618.81 | 18618.81 | 0 | 0 | 16720.14 | 16720.14 | 0 | 16720.14 | 0 | 0 | 0 | 0 | 0 | [19 empty] | 203421.69 | 164683.79 | 1474.21 | 418.68 | 37263.69 | 0 | 56.2465 | 0 | 0 | 41073.78 | 22986.25 |  |  | 203421.69 | 164683.79 | 1474.21 | 418.68 | 37263.69 | 0 | 56.2465 | 0 | 0 | 41073.78 | 22986.25 |  |  | 0 | 0 | 0 | 267481.72 | 267481.72 | 0 | 0 | 164683.79 | 164683.79 | 0 | 164683.79 | 0 | 0 | 0 | 0 | 0 | [19 empty] | 0 | 0 | 0 | 267481.72 | 267481.72 | 0 | 0 | 164683.79 | 164683.79 | 0 | 164683.79 | 0 | 0 | 0 | 0 | 0 | [18 empty] | 0
50 | 0 | 0 | 1 | 201 | 17481.99 | ПЗ | Прямые затраты |  |  | 201 | 1 | 3 |  | 2 | 203421.69 | [6 empty] | 17481.99 | 1 | 17481.99 | 203421.69 | 1 | 203421.69
50 | 0 | 0 | 1 | 202 | 16720.14 | СтМатОб | Стоимость материальных ресурсов (всего) |  |  | 202 | 2 | 3 |  | 2 | 164683.79 | [6 empty] | 16720.14 | 1 | 16720.14 | 164683.79 | 1 | 164683.79
50 | 0 | 0 | 1 | 222 | 0 | СтМатОбЗак | Стоимость материалов и оборудования заказчика |  |  | 222 | 3 | 3 |  | 2 | 0 | [6 empty] | 0 | 1 | 0 | 0 | 1 | 0
50 | 0 | 0 | 1 | 225 | 16720.14 | СтМатОбПод | Стоимость материалов и оборудования подрядчика |  |  | 225 | 4 | 3 |  | 2 | 164683.79 | [6 empty] | 16720.14 | 1 | 16720.14 | 164683.79 | 1 | 164683.79
50 | 0 | 0 | 1 | 226 | 16720.14 | СтМат | Стоимость материалов (всего) |  |  | 226 | 5 | 3 |  | 2 | 164683.79 | [6 empty] | 16720.14 | 1 | 16720.14 | 164683.79 | 1 | 164683.79
50 | 0 | 0 | 1 | 227 | 0 | СтМатЗак | Стоимость материалов заказчика |  |  | 227 | 6 | 3 |  | 2 | 0 | [6 empty] | 0 | 1 | 0 | 0 | 1 | 0
50 | 0 | 0 | 1 | 228 | 16720.14 | СтМатПод | Стоимость материалов подрядчика |  |  | 228 | 7 | 3 |  | 2 | 164683.79 | [6 empty] | 16720.14 | 1 | 16720.14 | 164683.79 | 1 | 164683.79
50 | 0 | 0 | 1 | 216 | 0 | Оборуд | Стоимость оборудования (всего) |  |  | 216 | 8 | 3 |  | 2 | 0 | [6 empty] | 0 | 1 | 0 | 0 | 1 | 0
50 | 0 | 0 | 1 | 223 | 0 | ОборудЗак | Стоимость оборудования заказчика |  |  | 223 | 9 | 3 |  | 2 | 0 | [6 empty] | 0 | 1 | 0 | 0 | 1 | 0
50 | 0 | 0 | 1 | 229 | 0 | ОборудПод | Стоимость оборудования подрядчика |  |  | 229 | 10 | 3 |  | 2 | 0 | [6 empty] | 0 | 1 | 0 | 0 | 1 | 0
50 | 0 | 0 | 1 | 203 | 100.56 | ЭММ | Эксплуатация машин |  |  | 203 | 11 | 3 |  | 2 | 1474.21 | [6 empty] | 100.56 | 1 | 100.56 | 1474.21 | 1 | 1474.21
50 | 0 | 0 | 1 | 231 | 0 | ЭММсНРиСП | Эксплуатация машин по ТСН-2001.16 |  |  | 231 | 12 | 3 |  | 2 | 0 | [6 empty] | 0 | 1 | 0 | 0 | 1 | 0
50 | 0 | 0 | 1 | 204 | 7.43 | ЗПМ | ЗП машинистов |  |  | 204 | 13 | 3 |  | 2 | 418.68 | [6 empty] | 7.43 | 1 | 7.43 | 418.68 | 1 | 418.68
50 | 0 | 0 | 1 | 205 | 661.29 | ОЗП | Основная ЗП рабочих |  |  | 205 | 14 | 3 |  | 2 | 37263.69 | [6 empty] | 661.29 | 1 | 661.29 | 37263.69 | 1 | 37263.69
50 | 0 | 0 | 1 | 232 | 0 | ОЗПсНРиСП | Основная ЗП рабочих по ТСН-2001.16 |  |  | 232 | 15 | 3 |  | 2 | 0 | [6 empty] | 0 | 1 | 0 | 0 | 1 | 0
50 | 0 | 0 | 1 | 214 | 18618.81 | Строит | Строительные работы с НР и СП |  |  | 214 | 16 | 3 |  | 2 | 267481.72 | [6 empty] | 18618.81 | 1 | 18618.81 | 267481.72 | 1 | 267481.72
50 | 0 | 0 | 1 | 215 | 0 | Монтаж | Монтажные работы с НР и СП |  |  | 215 | 17 | 3 |  | 2 | 0 | [6 empty] | 0 | 1 | 0 | 0 | 1 | 0
50 | 0 | 0 | 1 | 217 | 0 | Прочие | Прочие работы с НР и СП |  |  | 217 | 18 | 3 |  | 2 | 0 | [6 empty] | 0 | 1 | 0 | 0 | 1 | 0
50 | 0 | 0 | 1 | 230 | 0 | ПрочиеЗатр | Прочие затраты по ТСН-2001.16 |  |  | 230 | 19 | 3 |  | 2 | 0 | [6 empty] | 0 | 1 | 0 | 0 | 1 | 0
50 | 0 | 0 | 1 | 206 | 0 | ВозврМат | Возврат материалов |  |  | 206 | 20 | 3 |  | 2 | 0 | [6 empty] | 0 | 1 | 0 | 0 | 1 | 0
50 | 0 | 0 | 1 | 207 | 56.2465 | ТрудСтр | Трудозатраты строителей |  |  | 207 | 21 | 3 |  | -1 | 56.2465 | [6 empty] | 56.2465 | 1 | 56.2465 | 56.2465 | 1 | 56.2465
50 | 0 | 0 | 1 | 208 | 0 | ТрудМаш | Трудозатраты машинистов |  |  | 208 | 22 | 3 |  | -1 | 0 | [6 empty] | 0 | 1 | 0 | 0 | 1 | 0
50 | 0 | 0 | 1 | 209 | 0 | ТранспМат | Транспорт материалов |  |  | 209 | 23 | 3 |  | 2 | 0 | [6 empty] | 0 | 1 | 0 | 0 | 1 | 0
50 | 0 | 0 | 1 | 233 | 0 | Перевозка | Перевозка грузов |  |  | 233 | 24 | 3 |  | 2 | 0 | [6 empty] | 0 | 1 | 0 | 0 | 1 | 0
50 | 0 | 0 | 1 | 210 | 728.9 | НР | Накладные расходы |  |  | 210 | 25 | 3 |  | 2 | 41073.78 | [6 empty] | 728.9 | 1 | 728.9 | 41073.78 | 1 | 41073.78
50 | 0 | 0 | 1 | 211 | 407.92 | СмПриб | Сметная прибыль |  |  | 211 | 26 | 3 |  | 2 | 22986.25 | [6 empty] | 407.92 | 1 | 407.92 | 22986.25 | 1 | 22986.25
50 | 0 | 0 | 1 | 224 | 18618.81 | Всего | Всего с НР и СП |  |  | 224 | 27 | 3 |  | 2 | 267481.72 | [6 empty] | 18618.81 | 1 | 18618.81 | 267481.72 | 1 | 267481.72
5 | 1 |  | 1027 |  | Новый подраздел | Огнезащитное покрытие |  | 0 |  | 0 | [7 empty] | 0 | 0 |  | 2 | [53 empty] | 0 | [11 empty] | 0
52 | 1 | 5 | 1018 | 0 | Новый подраздел | Огнезащитное покрытие | [7 empty] | 56747.18 | 53640.49 | 140.97 | 21.48 | 2965.72 | 0 | 253.4862 | 0 | 0 | 2598.86 | 1403.98 | 0 | 0 | 56747.18 | 53640.49 | 140.97 | 21.48 | 2965.72 | 0 | 253.4862 | 0 | 0 | 2598.86 | 1403.98 | 0 | 0 | 0 | 0 | 0 | 60750.02 | 60750.02 | 0 | 0 | 53640.49 | 53640.49 | 0 | 53640.49 | 0 | 0 | 0 | 0 | 0 | 0 | 0 | 0 | 0 | 0 | 0 | 0 | 0 | 0 | 0 | 0 | 0 | 0 | 0 | 0 | 0 | 0 | 0 | 0 | 0 | 0 | 0 | 60750.02 | 60750.02 | 0 | 0 | 53640.49 | 53640.49 | 0 | 53640.49 | 0 | 0 | 0 | 0 | 0 | 0 | 0 | 0 | 0 | 0 | 0 | 0 | 0 | 0 | 0 | 0 | 0 | 0 | 0 | 0 | 0 | 0 | 0 | 0 | 506426.45 | 336901.77 | 2406.36 | 1210.4 | 167118.32 | 0 | 253.4862 | 0 | 0 | 146445.99 | 79114.5 | 0 | 0 | 506426.45 | 336901.77 | 2406.36 | 1210.4 | 167118.32 | 0 | 253.4862 | 0 | 0 | 146445.99 | 79114.5 | 0 | 0 | 0 | 0 | 0 | 731986.94 | 731986.94 | 0 | 0 | 336901.77 | 336901.77 | 0 | 336901.77 | 0 | 0 | 0 | 0 | 0 | 0 | 0 | 0 | 0 | 0 | 0 | 0 | 0 | 0 | 0 | 0 | 0 | 0 | 0 | 0 | 0 | 0 | 0 | 0 | 0 | 0 | 0 | 731986.94 | 731986.94 | 0 | 0 | 336901.77 | 336901.77 | 0 | 336901.77 | 0 | 0 | 0 | 0 | 0 | 0 | 0 | 0 | 0 | 0 | 0 | 0 | 0 | 0 | 0 | 0 | 0 | 0 | 0 | 0 | 0 | 0 | 0 | 0
17 | 1 | 660 | 911 | 205 | 3.26-65-2 | Устройство комбинированного теплоогнезащитного покрытия металлических конструкций с приведенной толщиной металла не менее 3,4 мм на основе базальтового материала и клеевого состава с пределом огнестойкости 1 час | 100 м2 | 12 | 0 | 12 |  |  |  | 18853.91 | 15747.22 | 140.97 | 21.48 | 2965.72 | 0 | 253.4862 | 0 | 0 | 2598.86 | 1403.98 |  | 86553739 | 1535.069 | 1287.8 | 11.22 | 1.71 | 236.049 | 0 | 20.1756 | 0 | 0 | 1466.33 | 1287.8 | 7.48 | 1.14 | 171.05 | 0 | 14.62 | 0 | 0 | 87 | 47 | 1.047 | 1.019 |  |  | 1 | 1 | 1 | 1 |  |  |  |  | 0 | 1 | ТСН-2001.3 Доп. 81, Сб. 26, т. 65, поз. 2 |  |  | 29 | 0 | 3.26-65-2 | 1 | 30 | 0 | 1 | 1 | 1 | 1 | 1 | 1 |  | 87 | 47 |  |  |  | 1566 | 0 | 0 | [5 empty] | 0 | Поправка: Гл.12.Прил.8.п.8. 3_12.00.01.11.001 Наименование: При наличии напряженных и стесненных условий производства работ (стесненность, сложность складирования и транспортной логистики и т.п.) для объектов, расположенных в пределах круговой магистральной системы улиц "Садовое кольцо" города Москвы Поправка: Гл.6.Прил.2.2.п.2.2.6_06.00.01.07.001 Наименование: При выполнении при капитальном ремонте и реконструкции работ, аналогичных технологическим процессам, характерным для нового строительства, и отсутствующих в сборниках на ремонтно-строительные работы ТСН-2001.6 | 0 | 18853.91 | 1312.27 | 11.75 | 1.79 | 247.14 | 0 | 21.1239 | 0 | 0 | 2581.73 | 1394.73 |  | 229 |  | *1)*1 | *1,2)*1,25 | *1,2)*1,25 | *1,2)*1,15 |  | *1,2)*1,15 | *1,2)*1,25 |  |  |  | 0 | 0 | 1 | 1 |  |  |  | 1005 | 100 м2 | 100 м2 | 100 | [6 empty] | 85635401 | 30 | Строительные работы | 0 |  | 1 | 29 | ТСН-2001.3-26. Теплоизоляционные работы | ТСН-2001.3-26-1 |  | Поправка: Гл.12.Прил.8.п.8. 3_12.00.01.11.001 Поправка: Гл.6.Прил.2.2.п.2.2.6_06.00.01.07.001 |  | 131072 | 1466.33 | 1287.8 | 7.48 | 1.14 | 171.05 | 14.62 | 0 | 0 | [17 empty] | 0 | 0 | 0 |  |  |  |  | 87 | 47 |  |  |  |  | 1 |  | -1126482818 | 2 | 1 | 2 | 0 | 0 | 0 | 22856.75 | 22856.75 | 0 | 0 |  | 0 | 3 | 0 |  | 0 | 1 | 0 | 0 | 0 | 0 |  |  |  | 0 | 0
17 | 1 | 664 | 916 | 205 | 3.26-65-2 | Устройство комбинированного теплоогнезащитного покрытия металлических конструкций с приведенной толщиной металла не менее 3,4 мм на основе базальтового материала и клеевого состава с пределом огнестойкости 1 час | 100 м2 | 12 | 0 | 12 |  |  |  | 265425.25 | 95900.57 | 2406.36 | 1210.4 | 167118.32 | 0 | 253.4862 | 0 | 0 | 146445.99 | 79114.5 |  | 86553741 | 1535.069 | 1287.8 | 11.22 | 1.71 | 236.049 | 0 | 20.1756 | 0 | 0 | 1466.33 | 1287.8 | 7.48 | 1.14 | 171.05 | 0 | 14.62 | 0 | 0 | 87 | 47 | 1.047 | 1.019 |  |  | 1 | 56.35 | 17.07 | 6.09 |  |  |  |  | 0 | 1 | ТСН-2001.3 Доп. 81, Сб. 26, т. 65, поз. 2 |  |  | 29 | 0 | 3.26-65-2 | 1 | 30 | 0 | 56.35 | 1 | 1 | 1 | 1 | 1 |  | 87 | 47 |  |  |  | 1566 | 0 | 0 | [5 empty] | 0 | Поправка: Гл.12.Прил.8.п.8. 3_12.00.01.11.001 Наименование: При наличии напряженных и стесненных условий производства работ (стесненность, сложность складирования и транспортной логистики и т.п.) для объектов, расположенных в пределах круговой магистральной системы улиц "Садовое кольцо" города Москвы Поправка: Гл.6.Прил.2.2.п.2.2.6_06.00.01.07.001 Наименование: При выполнении при капитальном ремонте и реконструкции работ, аналогичных технологическим процессам, характерным для нового строительства, и отсутствующих в сборниках на ремонтно-строительные работы ТСН-2001.6 | 0 | 265425.25 | 7991.72 | 200.57 | 100.87 | 13926.34 | 0 | 21.1239 | 0 | 0 | 145480.7 | 78593.02 |  | 231 |  | *1)*1 | *1,2)*1,25 | *1,2)*1,25 | *1,2)*1,15 |  | *1,2)*1,15 | *1,2)*1,25 |  |  |  | 0 | 0 | 1 | 1 |  |  |  | 1005 | 100 м2 | 100 м2 | 100 | [6 empty] | 85635401 | 30 | Строительные работы | 0 |  | 1 | 29 | ТСН-2001.3-26. Теплоизоляционные работы | ТСН-2001.3-26-1 |  | Поправка: Гл.12.Прил.8.п.8. 3_12.00.01.11.001 Поправка: Гл.6.Прил.2.2.п.2.2.6_06.00.01.07.001 |  | 131072 | 1466.33 | 1287.8 | 7.48 | 1.14 | 171.05 | 14.62 | 0 | 0 | [17 empty] | 0 | 0 | 0 |  |  |  |  | 87 | 47 |  |  |  |  | 1 |  | -1126482818 | 2 | 1 | 2 | 0 | 0 | 0 | 490985.74 | 490985.74 | 0 | 0 |  | 0 | 3 | 0 |  | 0 | 1 | 0 | 0 | 0 | 0 |  |  |  | 0 | 0
17 | 1 |  |  | 206 | 1.1-1-4334 | Материал рулонный тепло-, звуко-, огнезащитный базальтовый, прошивной, с обкладкой из алюминиевой фольги с одной стороны, толщина материала 10 мм, теплопроводность при температуре +25°С не более 0,038 Вт/(м х К), для строительных конструкций, воздуховодов систем вентиляции и дымоудаления | м2 | 1288.0104 | 0 | 1288.0104 |  |  |  | 37893.27 | 37893.27 | 0 | 0 | 0 | 0 | 0 | 0 | 0 | 0 | 0 |  | 86553739 | 29.42 | 29.42 | 0 | 0 | 0 | 0 | 0 | 0 | 0 | 29.42 | 29.42 | 0 | 0 | 0 | 0 | 0 | 0 | 0 | 0 | 0 | 1 | 1 |  |  | 1 | 1 | 1 | 1 |  |  |  |  | 3 | 1 | ТСН-2001.1 Доп. 67, Р. 1, о. 1, поз. 4334 |  |  | 1617 | 0 |  | 0 | 200 | 0 | 1 | 1 | 1 | 1 | 1 | 1 |  | 0 | 0 |  |  |  | 1566 | 0 | 0 | [5 empty] | 0 |  | 0 | 37893.27 | 29.42 | 0 | 0 | 0 | 0 | 0 | 0 | 0 | 0 | 0 | [13 empty] | 0 | 0 | 1 | 1 |  |  |  | 1005 | м2 | м2 | 1 | [6 empty] | 85635469 | 200 | Материалы строительные | 0 |  | 1 | 1617 | ТСН-2001.1 Материалы строительные | ТСН-2001.1-1 |  |  |  | 131072 | 29.42 | 29.42 | 0 | 0 | 0 | 0 | 0 | 0 | [17 empty] | 0 | 0 | 0 |  |  |  |  | 0 | 0 |  |  |  |  | 1 |  | 1242087909 | 2 | 1 | -2 | 0 | 0 | 0 | 37893.27 | 37893.27 | 0 | 0 |  | 0 | 3 | 0 |  | 0 | 1 | 0 | 0 | 0 | 0 |  |  |  | 0 | 0
17 | 1 |  |  | 206 | 1.1-1-4334 | Материал рулонный тепло-, звуко-, огнезащитный базальтовый, прошивной, с обкладкой из алюминиевой фольги с одной стороны, толщина материала 10 мм, теплопроводность при температуре +25°С не более 0,038 Вт/(м х К), для строительных конструкций, воздуховодов систем вентиляции и дымоудаления | м2 | 1288.0104 | 0 | 1288.0104 |  |  |  | 241001.2 | 241001.2 | 0 | 0 | 0 | 0 | 0 | 0 | 0 | 0 | 0 |  | 86553741 | 29.42 | 29.42 | 0 | 0 | 0 | 0 | 0 | 0 | 0 | 29.42 | 29.42 | 0 | 0 | 0 | 0 | 0 | 0 | 0 | 0 | 0 | 1 | 1 |  |  | 1 | 1 | 1 | 6.36 |  |  |  |  | 3 | 1 | ТСН-2001.1 Доп. 67, Р. 1, о. 1, поз. 4334 |  |  | 1617 | 0 | 1.1-1-4334 | 1 | 200 | 0 | 1 | 1 | 1 | 1 | 1 | 1 |  | 0 | 0 |  |  |  | 1566 | 0 | 0 | [5 empty] | 0 |  | 0 | 241001.2 | 187.11 | 0 | 0 | 0 | 0 | 0 | 0 | 0 | 0 | 0 | [13 empty] | 0 | 0 | 1 | 1 |  |  |  | 1005 | м2 | м2 | 1 | [6 empty] | 85635469 | 200 | Материалы строительные | 0 |  | 1 | 1617 | ТСН-2001.1 Материалы строительные | ТСН-2001.1-1 |  |  |  | 131072 | 29.42 | 29.42 | 0 | 0 | 0 | 0 | 0 | 0 | [17 empty] | 0 | 0 | 0 |  |  |  |  | 0 | 0 |  |  |  |  | 1 |  | 1242087909 | 2 | 1 | 2 | 0 | 0 | 0 | 241001.2 | 241001.2 | 0 | 0 |  | 0 | 3 | 0 |  | 0 | 1 | 0 | 0 | 0 | 0 |  |  |  | 0 | 0
51 | 1 | 5 | 1018 |  | Новый подраздел | Огнезащитное покрытие | 0 | [6 empty] | 56747.18 | 53640.49 | 140.97 | 21.48 | 2965.72 | 0 | 253.4862 | 0 | 0 | 2598.86 | 1403.98 |  |  | 56747.18 | 53640.49 | 140.97 | 21.48 | 2965.72 | 0 | 253.4862 | 0 | 0 | 2598.86 | 1403.98 |  |  | 0 | 0 | 0 | 60750.02 | 60750.02 | 0 | 0 | 53640.49 | 53640.49 | 0 | 53640.49 | 0 | 0 | 0 | 0 | 0 | [19 empty] | 0 | 0 | 0 | 60750.02 | 60750.02 | 0 | 0 | 53640.49 | 53640.49 | 0 | 53640.49 | 0 | 0 | 0 | 0 | 0 | [19 empty] | 506426.45 | 336901.77 | 2406.36 | 1210.4 | 167118.32 | 0 | 253.4862 | 0 | 0 | 146445.99 | 79114.5 |  |  | 506426.45 | 336901.77 | 2406.36 | 1210.4 | 167118.32 | 0 | 253.4862 | 0 | 0 | 146445.99 | 79114.5 |  |  | 0 | 0 | 0 | 731986.94 | 731986.94 | 0 | 0 | 336901.77 | 336901.77 | 0 | 336901.77 | 0 | 0 | 0 | 0 | 0 | [19 empty] | 0 | 0 | 0 | 731986.94 | 731986.94 | 0 | 0 | 336901.77 | 336901.77 | 0 | 336901.77 | 0 | 0 | 0 | 0 | 0 | [18 empty] | 0
50 | 0 | 0 | 1 | 201 | 56747.18 | ПЗ | Прямые затраты |  |  | 201 | 1 | 3 |  | 2 | 506426.45 | [6 empty] | 56747.18 | 1 | 56747.18 | 506426.45 | 1 | 506426.45
50 | 0 | 0 | 1 | 202 | 53640.49 | СтМатОб | Стоимость материальных ресурсов (всего) |  |  | 202 | 2 | 3 |  | 2 | 336901.77 | [6 empty] | 53640.49 | 1 | 53640.49 | 336901.77 | 1 | 336901.77
50 | 0 | 0 | 1 | 222 | 0 | СтМатОбЗак | Стоимость материалов и оборудования заказчика |  |  | 222 | 3 | 3 |  | 2 | 0 | [6 empty] | 0 | 1 | 0 | 0 | 1 | 0
50 | 0 | 0 | 1 | 225 | 53640.49 | СтМатОбПод | Стоимость материалов и оборудования подрядчика |  |  | 225 | 4 | 3 |  | 2 | 336901.77 | [6 empty] | 53640.49 | 1 | 53640.49 | 336901.77 | 1 | 336901.77
50 | 0 | 0 | 1 | 226 | 53640.49 | СтМат | Стоимость материалов (всего) |  |  | 226 | 5 | 3 |  | 2 | 336901.77 | [6 empty] | 53640.49 | 1 | 53640.49 | 336901.77 | 1 | 336901.77
50 | 0 | 0 | 1 | 227 | 0 | СтМатЗак | Стоимость материалов заказчика |  |  | 227 | 6 | 3 |  | 2 | 0 | [6 empty] | 0 | 1 | 0 | 0 | 1 | 0
50 | 0 | 0 | 1 | 228 | 53640.49 | СтМатПод | Стоимость материалов подрядчика |  |  | 228 | 7 | 3 |  | 2 | 336901.77 | [6 empty] | 53640.49 | 1 | 53640.49 | 336901.77 | 1 | 336901.77
50 | 0 | 0 | 1 | 216 | 0 | Оборуд | Стоимость оборудования (всего) |  |  | 216 | 8 | 3 |  | 2 | 0 | [6 empty] | 0 | 1 | 0 | 0 | 1 | 0
50 | 0 | 0 | 1 | 223 | 0 | ОборудЗак | Стоимость оборудования заказчика |  |  | 223 | 9 | 3 |  | 2 | 0 | [6 empty] | 0 | 1 | 0 | 0 | 1 | 0
50 | 0 | 0 | 1 | 229 | 0 | ОборудПод | Стоимость оборудования подрядчика |  |  | 229 | 10 | 3 |  | 2 | 0 | [6 empty] | 0 | 1 | 0 | 0 | 1 | 0
50 | 0 | 0 | 1 | 203 | 140.97 | ЭММ | Эксплуатация машин |  |  | 203 | 11 | 3 |  | 2 | 2406.36 | [6 empty] | 140.97 | 1 | 140.97 | 2406.36 | 1 | 2406.36
50 | 0 | 0 | 1 | 231 | 0 | ЭММсНРиСП | Эксплуатация машин по ТСН-2001.16 |  |  | 231 | 12 | 3 |  | 2 | 0 | [6 empty] | 0 | 1 | 0 | 0 | 1 | 0
50 | 0 | 0 | 1 | 204 | 21.48 | ЗПМ | ЗП машинистов |  |  | 204 | 13 | 3 |  | 2 | 1210.4 | [6 empty] | 21.48 | 1 | 21.48 | 1210.4 | 1 | 1210.4
50 | 0 | 0 | 1 | 205 | 2965.72 | ОЗП | Основная ЗП рабочих |  |  | 205 | 14 | 3 |  | 2 | 167118.32 | [6 empty] | 2965.72 | 1 | 2965.72 | 167118.32 | 1 | 167118.32
50 | 0 | 0 | 1 | 232 | 0 | ОЗПсНРиСП | Основная ЗП рабочих по ТСН-2001.16 |  |  | 232 | 15 | 3 |  | 2 | 0 | [6 empty] | 0 | 1 | 0 | 0 | 1 | 0
50 | 0 | 0 | 1 | 214 | 60750.02 | Строит | Строительные работы с НР и СП |  |  | 214 | 16 | 3 |  | 2 | 731986.94 | [6 empty] | 60750.02 | 1 | 60750.02 | 731986.94 | 1 | 731986.94
50 | 0 | 0 | 1 | 215 | 0 | Монтаж | Монтажные работы с НР и СП |  |  | 215 | 17 | 3 |  | 2 | 0 | [6 empty] | 0 | 1 | 0 | 0 | 1 | 0
50 | 0 | 0 | 1 | 217 | 0 | Прочие | Прочие работы с НР и СП |  |  | 217 | 18 | 3 |  | 2 | 0 | [6 empty] | 0 | 1 | 0 | 0 | 1 | 0
50 | 0 | 0 | 1 | 230 | 0 | ПрочиеЗатр | Прочие затраты по ТСН-2001.16 |  |  | 230 | 19 | 3 |  | 2 | 0 | [6 empty] | 0 | 1 | 0 | 0 | 1 | 0
50 | 0 | 0 | 1 | 206 | 0 | ВозврМат | Возврат материалов |  |  | 206 | 20 | 3 |  | 2 | 0 | [6 empty] | 0 | 1 | 0 | 0 | 1 | 0
50 | 0 | 0 | 1 | 207 | 253.4862 | ТрудСтр | Трудозатраты строителей |  |  | 207 | 21 | 3 |  | -1 | 253.4862 | [6 empty] | 253.4862 | 1 | 253.4862 | 253.4862 | 1 | 253.4862
50 | 0 | 0 | 1 | 208 | 0 | ТрудМаш | Трудозатраты машинистов |  |  | 208 | 22 | 3 |  | -1 | 0 | [6 empty] | 0 | 1 | 0 | 0 | 1 | 0
50 | 0 | 0 | 1 | 209 | 0 | ТранспМат | Транспорт материалов |  |  | 209 | 23 | 3 |  | 2 | 0 | [6 empty] | 0 | 1 | 0 | 0 | 1 | 0
50 | 0 | 0 | 1 | 233 | 0 | Перевозка | Перевозка грузов |  |  | 233 | 24 | 3 |  | 2 | 0 | [6 empty] | 0 | 1 | 0 | 0 | 1 | 0
50 | 0 | 0 | 1 | 210 | 2598.86 | НР | Накладные расходы |  |  | 210 | 25 | 3 |  | 2 | 146445.99 | [6 empty] | 2598.86 | 1 | 2598.86 | 146445.99 | 1 | 146445.99
50 | 0 | 0 | 1 | 211 | 1403.98 | СмПриб | Сметная прибыль |  |  | 211 | 26 | 3 |  | 2 | 79114.5 | [6 empty] | 1403.98 | 1 | 1403.98 | 79114.5 | 1 | 79114.5
50 | 0 | 0 | 1 | 224 | 60750.02 | Всего | Всего с НР и СП |  |  | 224 | 27 | 3 |  | 2 | 731986.94 | [6 empty] | 60750.02 | 1 | 60750.02 | 731986.94 | 1 | 731986.94
51 | 1 | 4 | 705 |  | Новый раздел | Противодымная вентиляция | 0 | [6 empty] | 992217.54 | 973827.6 | 3484.94 | 542.97 | 14905 | 0 | 1266.7637 | 0 | 0 | 16181.09 | 9005.05 | [15 empty] | 0 | 685100.44 | 0 | 1017403.68 | 332303.24 | 0 | 0 | 973827.6 | 288727.16 | 0 | 288727.16 | 685100.44 | 0 | 0 | 0 | 0 | [54 empty] | 8069135.84 | 7168208.64 | 61030.46 | 30596.37 | 839896.74 | 0 | 1266.7637 | 0 | 0 | 911805.16 | 507434.77 | [15 empty] | 0 | 5186210.31 | 0 | 9488375.77 | 4302165.46 | 0 | 0 | 7168208.64 | 1981998.33 | 0 | 1981998.33 | 5186210.31 | 0 | 0 | 0 | 0 | [53 empty] | 0
50 | 0 | 0 | 1 | 201 | 992217.54 | ПЗ | Прямые затраты |  |  | 201 | 1 | 3 |  | 2 | 8069135.84 | [6 empty] | 992217.54 | 1 | 992217.54 | 8069135.84 | 1 | 8069135.84
50 | 0 | 0 | 1 | 202 | 973827.6 | СтМатОб | Стоимость материальных ресурсов (всего) |  |  | 202 | 2 | 3 |  | 2 | 7168208.64 | [6 empty] | 973827.6 | 1 | 973827.6 | 7168208.64 | 1 | 7168208.64
50 | 0 | 0 | 1 | 222 | 0 | СтМатОбЗак | Стоимость материалов и оборудования заказчика |  |  | 222 | 3 | 3 |  | 2 | 0 | [6 empty] | 0 | 1 | 0 | 0 | 1 | 0
50 | 0 | 0 | 1 | 225 | 973827.6 | СтМатОбПод | Стоимость материалов и оборудования подрядчика |  |  | 225 | 4 | 3 |  | 2 | 7168208.64 | [6 empty] | 973827.6 | 1 | 973827.6 | 7168208.64 | 1 | 7168208.64
50 | 0 | 0 | 1 | 226 | 288727.16 | СтМат | Стоимость материалов (всего) |  |  | 226 | 5 | 3 |  | 2 | 1981998.33 | [6 empty] | 288727.16 | 1 | 288727.16 | 1981998.33 | 1 | 1981998.33
50 | 0 | 0 | 1 | 227 | 0 | СтМатЗак | Стоимость материалов заказчика |  |  | 227 | 6 | 3 |  | 2 | 0 | [6 empty] | 0 | 1 | 0 | 0 | 1 | 0
50 | 0 | 0 | 1 | 228 | 288727.16 | СтМатПод | Стоимость материалов подрядчика |  |  | 228 | 7 | 3 |  | 2 | 1981998.33 | [6 empty] | 288727.16 | 1 | 288727.16 | 1981998.33 | 1 | 1981998.33
50 | 0 | 0 | 1 | 216 | 685100.44 | Оборуд | Стоимость оборудования (всего) |  |  | 216 | 8 | 3 |  | 2 | 5186210.31 | [6 empty] | 685100.44 | 1 | 685100.44 | 5186210.31 | 1 | 5186210.31
50 | 0 | 0 | 1 | 223 | 0 | ОборудЗак | Стоимость оборудования заказчика |  |  | 223 | 9 | 3 |  | 2 | 0 | [6 empty] | 0 | 1 | 0 | 0 | 1 | 0
50 | 0 | 0 | 1 | 229 | 685100.44 | ОборудПод | Стоимость оборудования подрядчика |  |  | 229 | 10 | 3 |  | 2 | 5186210.31 | [6 empty] | 685100.44 | 1 | 685100.44 | 5186210.31 | 1 | 5186210.31
50 | 0 | 0 | 1 | 203 | 3484.94 | ЭММ | Эксплуатация машин |  |  | 203 | 11 | 3 |  | 2 | 61030.46 | [6 empty] | 3484.94 | 1 | 3484.94 | 61030.46 | 1 | 61030.46
50 | 0 | 0 | 1 | 231 | 0 | ЭММсНРиСП | Эксплуатация машин по ТСН-2001.16 |  |  | 231 | 12 | 3 |  | 2 | 0 | [6 empty] | 0 | 1 | 0 | 0 | 1 | 0
50 | 0 | 0 | 1 | 204 | 542.97 | ЗПМ | ЗП машинистов |  |  | 204 | 13 | 3 |  | 2 | 30596.37 | [6 empty] | 542.97 | 1 | 542.97 | 30596.37 | 1 | 30596.37
50 | 0 | 0 | 1 | 205 | 14905 | ОЗП | Основная ЗП рабочих |  |  | 205 | 14 | 3 |  | 2 | 839896.74 | [6 empty] | 14905 | 1 | 14905 | 839896.74 | 1 | 839896.74
50 | 0 | 0 | 1 | 232 | 0 | ОЗПсНРиСП | Основная ЗП рабочих по ТСН-2001.16 |  |  | 232 | 15 | 3 |  | 2 | 0 | [6 empty] | 0 | 1 | 0 | 0 | 1 | 0
50 | 0 | 0 | 1 | 214 | 332303.24 | Строит | Строительные работы с НР и СП |  |  | 214 | 16 | 3 |  | 2 | 4302165.46 | [6 empty] | 332303.24 | 1 | 332303.24 | 4302165.46 | 1 | 4302165.46
50 | 0 | 0 | 1 | 215 | 0 | Монтаж | Монтажные работы с НР и СП |  |  | 215 | 17 | 3 |  | 2 | 0 | [6 empty] | 0 | 1 | 0 | 0 | 1 | 0
50 | 0 | 0 | 1 | 217 | 0 | Прочие | Прочие работы с НР и СП |  |  | 217 | 18 | 3 |  | 2 | 0 | [6 empty] | 0 | 1 | 0 | 0 | 1 | 0
50 | 0 | 0 | 1 | 230 | 0 | ПрочиеЗатр | Прочие затраты по ТСН-2001.16 |  |  | 230 | 19 | 3 |  | 2 | 0 | [6 empty] | 0 | 1 | 0 | 0 | 1 | 0
50 | 0 | 0 | 1 | 206 | 0 | ВозврМат | Возврат материалов |  |  | 206 | 20 | 3 |  | 2 | 0 | [6 empty] | 0 | 1 | 0 | 0 | 1 | 0
50 | 0 | 0 | 1 | 207 | 1266.7637 | ТрудСтр | Трудозатраты строителей |  |  | 207 | 21 | 3 |  | -1 | 1266.7637 | [6 empty] | 1266.7637 | 1 | 1266.7637 | 1266.7637 | 1 | 1266.7637
50 | 0 | 0 | 1 | 208 | 0 | ТрудМаш | Трудозатраты машинистов |  |  | 208 | 22 | 3 |  | -1 | 0 | [6 empty] | 0 | 1 | 0 | 0 | 1 | 0
50 | 0 | 0 | 1 | 209 | 0 | ТранспМат | Транспорт материалов |  |  | 209 | 23 | 3 |  | 2 | 0 | [6 empty] | 0 | 1 | 0 | 0 | 1 | 0
50 | 0 | 0 | 1 | 233 | 0 | Перевозка | Перевозка грузов |  |  | 233 | 24 | 3 |  | 2 | 0 | [6 empty] | 0 | 1 | 0 | 0 | 1 | 0
50 | 0 | 0 | 1 | 210 | 16181.09 | НР | Накладные расходы |  |  | 210 | 25 | 3 |  | 2 | 911805.16 | [6 empty] | 16181.09 | 1 | 16181.09 | 911805.16 | 1 | 911805.16
50 | 0 | 0 | 1 | 211 | 9005.05 | СмПриб | Сметная прибыль |  |  | 211 | 26 | 3 |  | 2 | 507434.77 | [6 empty] | 9005.05 | 1 | 9005.05 | 507434.77 | 1 | 507434.77
50 | 0 | 0 | 1 | 224 | 1017403.68 | Всего | Всего с НР и СП |  |  | 224 | 27 | 3 |  | 2 | 9488375.77 | [6 empty] | 1017403.68 | 1 | 1017403.68 | 9488375.77 | 1 | 9488375.77
4 | 1 |  | 1174 |  | Новый раздел | Теплоснабжение |  | 0 |  | 0 | [7 empty] | 0 | 0 |  | 2 | [53 empty] | 0 | [11 empty] | 0
52 | 1 | 4 | 1087 | 0 | Новый раздел | Теплоснабжение | [7 empty] | 70893.6 | 66387.73 | 890.31 | 116.69 | 3615.56 | 0 | 292.1841 | 0 | 0 | 3993.17 | 2233.49 | 0 | 0 | 70893.6 | 66387.73 | 890.31 | 116.69 | 3615.56 | 0 | 292.1841 | 0 | 0 | 3993.17 | 2233.49 | 0 | 0 | 0 | 0 | 0 | 77120.26 | 77120.26 | 0 | 0 | 66387.73 | 66387.73 | 0 | 66387.73 | 0 | 0 | 0 | 0 | 0 | 0 | 0 | 0 | 0 | 0 | 0 | 0 | 0 | 0 | 0 | 0 | 0 | 0 | 0 | 0 | 0 | 0 | 0 | 0 | 0 | 0 | 0 | 77120.26 | 77120.26 | 0 | 0 | 66387.73 | 66387.73 | 0 | 66387.73 | 0 | 0 | 0 | 0 | 0 | 0 | 0 | 0 | 0 | 0 | 0 | 0 | 0 | 0 | 0 | 0 | 0 | 0 | 0 | 0 | 0 | 0 | 0 | 0 | 1048029.15 | 829573.06 | 14719.28 | 6575.47 | 203736.81 | 0 | 292.1841 | 0 | 0 | 225014.89 | 125856.22 | 0 | 0 | 1048029.15 | 829573.06 | 14719.28 | 6575.47 | 203736.81 | 0 | 292.1841 | 0 | 0 | 225014.89 | 125856.22 | 0 | 0 | 0 | 0 | 0 | 1398900.26 | 1398900.26 | 0 | 0 | 829573.06 | 829573.06 | 0 | 829573.06 | 0 | 0 | 0 | 0 | 0 | 0 | 0 | 0 | 0 | 0 | 0 | 0 | 0 | 0 | 0 | 0 | 0 | 0 | 0 | 0 | 0 | 0 | 0 | 0 | 0 | 0 | 0 | 1398900.26 | 1398900.26 | 0 | 0 | 829573.06 | 829573.06 | 0 | 829573.06 | 0 | 0 | 0 | 0 | 0 | 0 | 0 | 0 | 0 | 0 | 0 | 0 | 0 | 0 | 0 | 0 | 0 | 0 | 0 | 0 | 0 | 0 | 0 | 0
17 | 1 | 677 | 931 | 207 | 3.16-6-2 | Прокладка трубопроводов отопления из стальных водогазопроводных неоцинкованных труб диаметром 20 мм | 100 м трубопровода | 0.3 | 0 | 0.3 |  |  |  | 193.75 | 9.75 | 20.14 | 2.69 | 163.86 | 0 | 13.1196 | 0 | 0 | 181.54 | 101.6 |  | 86553739 | 607.346 | 32.51 | 62.925 | 8.4 | 511.911 | 0 | 40.986 | 0 | 0 | 445.41 | 32.51 | 41.95 | 5.6 | 370.95 | 0 | 29.7 | 0 | 0 | 109 | 61 | 1.067 | 1 |  |  | 1 | 1 | 1 | 1 |  |  |  |  | 0 | 1 | ТСН-2001.3 Доп. 79, Сб. 16, т. 6, поз. 2 |  |  | 21 | 0 | 3.16-6-2 | 1 | 30 | 0 | 1 | 1 | 1 | 1 | 1 | 1 |  | 109 | 61 |  |  |  | 1566 | 0 | 0 | [5 empty] | 0 | Поправка: Гл.12.Прил.8.п.8. 3_12.00.01.11.001 Наименование: При наличии напряженных и стесненных условий производства работ (стесненность, сложность складирования и транспортной логистики и т.п.) для объектов, расположенных в пределах круговой магистральной системы улиц "Садовое кольцо" города Москвы Поправка: Гл.6.Прил.2.2.п.2.2.6_06.00.01.07.001 Наименование: При выполнении при капитальном ремонте и реконструкции работ, аналогичных технологическим процессам, характерным для нового строительства, и отсутствующих в сборниках на ремонтно-строительные работы ТСН-2001.6 | 0 | 193.75 | 32.51 | 67.14 | 8.96 | 546.21 | 0 | 43.7321 | 0 | 0 | 188.37 | 105.42 |  | 233 |  | *1)*1 | *1,2)*1,25 | *1,2)*1,25 | *1,2)*1,15 |  | *1,2)*1,15 | *1,2)*1,25 |  |  |  | 0 | 0 | 1 | 1 |  |  |  | 1013 | 100 м трубопровода | 100 м трубопровода | 1 | [6 empty] | 85635393 | 30 | Строительные работы | 0 |  | 1 | 21 | ТСН-2001.3-16. Трубопроводы внутренние | ТСН-2001.3-16-1 |  | Поправка: Гл.12.Прил.8.п.8. 3_12.00.01.11.001 Поправка: Гл.6.Прил.2.2.п.2.2.6_06.00.01.07.001 |  | 131072 | 445.41 | 32.51 | 41.95 | 5.6 | 370.95 | 29.7 | 0 | 0 | [17 empty] | 0 | 0 | 0 |  |  |  |  | 109 | 61 |  |  |  |  | 1 |  | -436444023 | 2 | 1 | 2 | 0 | 0 | 0 | 476.89 | 476.89 | 0 | 0 |  | 0 | 3 | 0 |  | 0 | 1 | 0 | 0 | 0 | 0 |  |  |  | 0 | 0
17 | 1 | 690 | 946 | 207 | 3.16-6-2 | Прокладка трубопроводов отопления из стальных водогазопроводных неоцинкованных труб диаметром 20 мм | 100 м трубопровода | 0.3 | 0 | 0.3 |  |  |  | 9629.21 | 69.03 | 326.67 | 151.58 | 9233.51 | 0 | 13.1196 | 0 | 0 | 10229.75 | 5724.9 |  | 86553741 | 607.346 | 32.51 | 62.925 | 8.4 | 511.911 | 0 | 40.986 | 0 | 0 | 445.41 | 32.51 | 41.95 | 5.6 | 370.95 | 0 | 29.7 | 0 | 0 | 109 | 61 | 1.067 | 1 |  |  | 1 | 56.35 | 16.22 | 7.08 |  |  |  |  | 0 | 1 | ТСН-2001.3 Доп. 79, Сб. 16, т. 6, поз. 2 |  |  | 21 | 0 | 3.16-6-2 | 1 | 30 | 0 | 56.35 | 1 | 1 | 1 | 1 | 1 |  | 109 | 61 |  |  |  | 1566 | 0 | 0 | [5 empty] | 0 | Поправка: Гл.12.Прил.8.п.8. 3_12.00.01.11.001 Наименование: При наличии напряженных и стесненных условий производства работ (стесненность, сложность складирования и транспортной логистики и т.п.) для объектов, расположенных в пределах круговой магистральной системы улиц "Садовое кольцо" города Москвы Поправка: Гл.6.Прил.2.2.п.2.2.6_06.00.01.07.001 Наименование: При выполнении при капитальном ремонте и реконструкции работ, аналогичных технологическим процессам, характерным для нового строительства, и отсутствующих в сборниках на ремонтно-строительные работы ТСН-2001.6 | 0 | 9629.21 | 230.17 | 1089.01 | 504.9 | 30778.93 | 0 | 43.7321 | 0 | 0 | 10614.87 | 5940.43 |  | 235 |  | *1)*1 | *1,2)*1,25 | *1,2)*1,25 | *1,2)*1,15 |  | *1,2)*1,15 | *1,2)*1,25 |  |  |  | 0 | 0 | 1 | 1 |  |  |  | 1013 | 100 м трубопровода | 100 м трубопровода | 1 | [6 empty] | 85635393 | 30 | Строительные работы | 0 |  | 1 | 21 | ТСН-2001.3-16. Трубопроводы внутренние | ТСН-2001.3-16-1 |  | Поправка: Гл.12.Прил.8.п.8. 3_12.00.01.11.001 Поправка: Гл.6.Прил.2.2.п.2.2.6_06.00.01.07.001 |  | 131072 | 445.41 | 32.51 | 41.95 | 5.6 | 370.95 | 29.7 | 0 | 0 | [17 empty] | 0 | 0 | 0 |  |  |  |  | 109 | 61 |  |  |  |  | 1 |  | -436444023 | 2 | 1 | 2 | 0 | 0 | 0 | 25583.86 | 25583.86 | 0 | 0 |  | 0 | 3 | 0 |  | 0 | 1 | 0 | 0 | 0 | 0 |  |  |  | 0 | 0
18 | 1 | 677 |  | 207,1 | 1.12-1-41 | Узел трубопровода из стальных водогазопроводных неоцинкованных труб, с гильзами, для систем отопления, диаметр условного прохода 20 мм | м | 30 | 100 | 100 |  |  |  | 939.3 | 939.3 | 0 | 0 | 0 | 0 | 0 | 0 | 0 | 0 | 0 |  | 86553739 | 31.31 | 31.31 | 0 | 0 | 0 | 0 | 0 | 0 | 0 | 31.31 | 31.31 | 0 | 0 | 0 | 0 | 0 | 0 | 0 | 109 | 61 | 1 | 1 |  |  | 1 | 1 | 1 | 1 |  |  |  |  | 3 | 1 | ТСН-2001.1 Доп. 79, Р. 12, о. 1, поз. 41 |  |  | 21 | 0 |  | 0 | 30 | 0 | 1 | 1 | 1 | 1 | 1 | 1 |  | 109 | 61 |  |  |  | 1566 | 0 | 0 | [5 empty] | 0 | Поправка: Гл.12.Прил.8.п.8. 3_12.00.01.11.001 Наименование: При наличии напряженных и стесненных условий производства работ (стесненность, сложность складирования и транспортной логистики и т.п.) для объектов, расположенных в пределах круговой магистральной системы улиц "Садовое кольцо" города Москвы Поправка: Гл.6.Прил.2.2.п.2.2.6_06.00.01.07.001 Наименование: При выполнении при капитальном ремонте и реконструкции работ, аналогичных технологическим процессам, характерным для нового строительства, и отсутствующих в сборниках на ремонтно-строительные работы ТСН-2001.6 | 0 | 939.3 | 31.31 | 0 | 0 | 0 | 0 | 0 | 0 | 0 | 0 | 0 | [13 empty] | 0 | 0 | 1 | 1 |  |  |  | 1003 | м | м | 1 | [6 empty] | 85635393 | 30 | Строительные работы | 0 |  | 1 | 21 | ТСН-2001.3-16. Трубопроводы внутренние | ТСН-2001.3-16-1 |  | Поправка: Гл.12.Прил.8.п.8. 3_12.00.01.11.001 Поправка: Гл.6.Прил.2.2.п.2.2.6_06.00.01.07.001 |  | 0 | 31.31 | 31.31 | 0 | 0 | 0 | 0 | 0 | [18 empty] | 0 | 0 | 0 |  |  |  |  | 109 | 61 |  |  |  |  | 1 |  | -1416319633 | 2 | 1 | -2 | 0 | 0 | 0 | 939.3 | 939.3 | 0 | 0 |  | 0 | 3 | 0 |  | 0 | 1 | 0 | 0 | 0 | 0 |  |  | *1)*1 | 0 | 0
18 | 1 | 690 |  | 207,1 | 1.12-1-41 | Узел трубопровода из стальных водогазопроводных неоцинкованных труб, с гильзами, для систем отопления, диаметр условного прохода 20 мм | м | 30 | 100 | 100 |  |  |  | 10999.2 | 10999.2 | 0 | 0 | 0 | 0 | 0 | 0 | 0 | 0 | 0 |  | 86553741 | 31.31 | 31.31 | 0 | 0 | 0 | 0 | 0 | 0 | 0 | 31.31 | 31.31 | 0 | 0 | 0 | 0 | 0 | 0 | 0 | 109 | 61 | 1 | 1 |  |  | 1 | 1 | 1 | 11.71 |  |  |  |  | 3 | 1 | ТСН-2001.1 Доп. 79, Р. 12, о. 1, поз. 41 |  |  | 21 | 0 | 1.12-1-41 | 1 | 30 | 0 | 1 | 1 | 1 | 1 | 1 | 1 |  | 109 | 61 |  |  |  | 1566 | 0 | 0 | [5 empty] | 0 | Поправка: Гл.12.Прил.8.п.8. 3_12.00.01.11.001 Наименование: При наличии напряженных и стесненных условий производства работ (стесненность, сложность складирования и транспортной логистики и т.п.) для объектов, расположенных в пределах круговой магистральной системы улиц "Садовое кольцо" города Москвы Поправка: Гл.6.Прил.2.2.п.2.2.6_06.00.01.07.001 Наименование: При выполнении при капитальном ремонте и реконструкции работ, аналогичных технологическим процессам, характерным для нового строительства, и отсутствующих в сборниках на ремонтно-строительные работы ТСН-2001.6 | 0 | 10999.2 | 366.64 | 0 | 0 | 0 | 0 | 0 | 0 | 0 | 0 | 0 | [13 empty] | 0 | 0 | 1 | 1 |  |  |  | 1003 | м | м | 1 | [6 empty] | 85635393 | 30 | Строительные работы | 0 |  | 1 | 21 | ТСН-2001.3-16. Трубопроводы внутренние | ТСН-2001.3-16-1 |  | Поправка: Гл.12.Прил.8.п.8. 3_12.00.01.11.001 Поправка: Гл.6.Прил.2.2.п.2.2.6_06.00.01.07.001 |  | 0 | 31.31 | 31.31 | 0 | 0 | 0 | 0 | 0 | [18 empty] | 0 | 0 | 0 |  |  |  |  | 109 | 61 |  |  |  |  | 1 |  | -1416319633 | 2 | 1 | 2 | 0 | 0 | 0 | 10999.2 | 10999.2 | 0 | 0 |  | 0 | 3 | 0 |  | 0 | 1 | 0 | 0 | 0 | 0 |  |  | *1)*1 | 0 | 0
17 | 1 | 703 | 961 | 208 | 3.16-6-3 | Прокладка трубопроводов отопления из стальных водогазопроводных неоцинкованных труб диаметром 25 мм | 100 м трубопровода | 0.3 | 0 | 0.3 |  |  |  | 193.89 | 9.89 | 20.14 | 2.69 | 163.86 | 0 | 13.1196 | 0 | 0 | 181.54 | 101.6 |  | 86553739 | 607.796 | 32.96 | 62.925 | 8.4 | 511.911 | 0 | 40.986 | 0 | 0 | 445.86 | 32.96 | 41.95 | 5.6 | 370.95 | 0 | 29.7 | 0 | 0 | 109 | 61 | 1.067 | 1 |  |  | 1 | 1 | 1 | 1 |  |  |  |  | 0 | 1 | ТСН-2001.3 Доп. 79, Сб. 16, т. 6, поз. 3 |  |  | 21 | 0 | 3.16-6-3 | 1 | 30 | 0 | 1 | 1 | 1 | 1 | 1 | 1 |  | 109 | 61 |  |  |  | 1566 | 0 | 0 | [5 empty] | 0 | Поправка: Гл.12.Прил.8.п.8. 3_12.00.01.11.001 Наименование: При наличии напряженных и стесненных условий производства работ (стесненность, сложность складирования и транспортной логистики и т.п.) для объектов, расположенных в пределах круговой магистральной системы улиц "Садовое кольцо" города Москвы Поправка: Гл.6.Прил.2.2.п.2.2.6_06.00.01.07.001 Наименование: При выполнении при капитальном ремонте и реконструкции работ, аналогичных технологическим процессам, характерным для нового строительства, и отсутствующих в сборниках на ремонтно-строительные работы ТСН-2001.6 | 0 | 193.89 | 32.96 | 67.14 | 8.96 | 546.21 | 0 | 43.7321 | 0 | 0 | 188.37 | 105.42 |  | 237 |  | *1)*1 | *1,2)*1,25 | *1,2)*1,25 | *1,2)*1,15 |  | *1,2)*1,15 | *1,2)*1,25 |  |  |  | 0 | 0 | 1 | 1 |  |  |  | 1013 | 100 м трубопровода | 100 м трубопровода | 1 | [6 empty] | 85635393 | 30 | Строительные работы | 0 |  | 1 | 21 | ТСН-2001.3-16. Трубопроводы внутренние | ТСН-2001.3-16-1 |  | Поправка: Гл.12.Прил.8.п.8. 3_12.00.01.11.001 Поправка: Гл.6.Прил.2.2.п.2.2.6_06.00.01.07.001 |  | 131072 | 445.86 | 32.96 | 41.95 | 5.6 | 370.95 | 29.7 | 0 | 0 | [17 empty] | 0 | 0 | 0 |  |  |  |  | 109 | 61 |  |  |  |  | 1 |  | -1279469446 | 2 | 1 | 2 | 0 | 0 | 0 | 477.03 | 477.03 | 0 | 0 |  | 0 | 3 | 0 |  | 0 | 1 | 0 | 0 | 0 | 0 |  |  |  | 0 | 0
17 | 1 | 716 | 976 | 208 | 3.16-6-3 | Прокладка трубопроводов отопления из стальных водогазопроводных неоцинкованных труб диаметром 25 мм | 100 м трубопровода | 0.3 | 0 | 0.3 |  |  |  | 9630.3 | 70.12 | 326.67 | 151.58 | 9233.51 | 0 | 13.1196 | 0 | 0 | 10229.75 | 5724.9 |  | 86553741 | 607.796 | 32.96 | 62.925 | 8.4 | 511.911 | 0 | 40.986 | 0 | 0 | 445.86 | 32.96 | 41.95 | 5.6 | 370.95 | 0 | 29.7 | 0 | 0 | 109 | 61 | 1.067 | 1 |  |  | 1 | 56.35 | 16.22 | 7.09 |  |  |  |  | 0 | 1 | ТСН-2001.3 Доп. 79, Сб. 16, т. 6, поз. 3 |  |  | 21 | 0 | 3.16-6-3 | 1 | 30 | 0 | 56.35 | 1 | 1 | 1 | 1 | 1 |  | 109 | 61 |  |  |  | 1566 | 0 | 0 | [5 empty] | 0 | Поправка: Гл.12.Прил.8.п.8. 3_12.00.01.11.001 Наименование: При наличии напряженных и стесненных условий производства работ (стесненность, сложность складирования и транспортной логистики и т.п.) для объектов, расположенных в пределах круговой магистральной системы улиц "Садовое кольцо" города Москвы Поправка: Гл.6.Прил.2.2.п.2.2.6_06.00.01.07.001 Наименование: При выполнении при капитальном ремонте и реконструкции работ, аналогичных технологическим процессам, характерным для нового строительства, и отсутствующих в сборниках на ремонтно-строительные работы ТСН-2001.6 | 0 | 9630.3 | 233.69 | 1089.01 | 504.9 | 30778.93 | 0 | 43.7321 | 0 | 0 | 10614.87 | 5940.43 |  | 239 |  | *1)*1 | *1,2)*1,25 | *1,2)*1,25 | *1,2)*1,15 |  | *1,2)*1,15 | *1,2)*1,25 |  |  |  | 0 | 0 | 1 | 1 |  |  |  | 1013 | 100 м трубопровода | 100 м трубопровода | 1 | [6 empty] | 85635393 | 30 | Строительные работы | 0 |  | 1 | 21 | ТСН-2001.3-16. Трубопроводы внутренние | ТСН-2001.3-16-1 |  | Поправка: Гл.12.Прил.8.п.8. 3_12.00.01.11.001 Поправка: Гл.6.Прил.2.2.п.2.2.6_06.00.01.07.001 |  | 131072 | 445.86 | 32.96 | 41.95 | 5.6 | 370.95 | 29.7 | 0 | 0 | [17 empty] | 0 | 0 | 0 |  |  |  |  | 109 | 61 |  |  |  |  | 1 |  | -1279469446 | 2 | 1 | 2 | 0 | 0 | 0 | 25584.95 | 25584.95 | 0 | 0 |  | 0 | 3 | 0 |  | 0 | 1 | 0 | 0 | 0 | 0 |  |  |  | 0 | 0
18 | 1 | 703 |  | 208,1 | 1.12-1-42 | Узел трубопровода из стальных водогазопроводных неоцинкованных труб, с гильзами, для систем отопления, диаметр условного прохода 25 мм | м | 30 | 100 | 100 |  |  |  | 951.9 | 951.9 | 0 | 0 | 0 | 0 | 0 | 0 | 0 | 0 | 0 |  | 86553739 | 31.73 | 31.73 | 0 | 0 | 0 | 0 | 0 | 0 | 0 | 31.73 | 31.73 | 0 | 0 | 0 | 0 | 0 | 0 | 0 | 109 | 61 | 1 | 1 |  |  | 1 | 1 | 1 | 1 |  |  |  |  | 3 | 1 | ТСН-2001.1 Доп. 79, Р. 12, о. 1, поз. 42 |  |  | 21 | 0 |  | 0 | 30 | 0 | 1 | 1 | 1 | 1 | 1 | 1 |  | 109 | 61 |  |  |  | 1566 | 0 | 0 | [5 empty] | 0 | Поправка: Гл.12.Прил.8.п.8. 3_12.00.01.11.001 Наименование: При наличии напряженных и стесненных условий производства работ (стесненность, сложность складирования и транспортной логистики и т.п.) для объектов, расположенных в пределах круговой магистральной системы улиц "Садовое кольцо" города Москвы Поправка: Гл.6.Прил.2.2.п.2.2.6_06.00.01.07.001 Наименование: При выполнении при капитальном ремонте и реконструкции работ, аналогичных технологическим процессам, характерным для нового строительства, и отсутствующих в сборниках на ремонтно-строительные работы ТСН-2001.6 | 0 | 951.9 | 31.73 | 0 | 0 | 0 | 0 | 0 | 0 | 0 | 0 | 0 | [13 empty] | 0 | 0 | 1 | 1 |  |  |  | 1003 | м | м | 1 | [6 empty] | 85635393 | 30 | Строительные работы | 0 |  | 1 | 21 | ТСН-2001.3-16. Трубопроводы внутренние | ТСН-2001.3-16-1 |  | Поправка: Гл.12.Прил.8.п.8. 3_12.00.01.11.001 Поправка: Гл.6.Прил.2.2.п.2.2.6_06.00.01.07.001 |  | 0 | 31.73 | 31.73 | 0 | 0 | 0 | 0 | 0 | [18 empty] | 0 | 0 | 0 |  |  |  |  | 109 | 61 |  |  |  |  | 1 |  | 1091244886 | 2 | 1 | -2 | 0 | 0 | 0 | 951.9 | 951.9 | 0 | 0 |  | 0 | 3 | 0 |  | 0 | 1 | 0 | 0 | 0 | 0 |  |  | *1)*1 | 0 | 0
18 | 1 | 716 |  | 208,1 | 1.12-1-42 | Узел трубопровода из стальных водогазопроводных неоцинкованных труб, с гильзами, для систем отопления, диаметр условного прохода 25 мм | м | 30 | 100 | 100 |  |  |  | 13773.99 | 13773.99 | 0 | 0 | 0 | 0 | 0 | 0 | 0 | 0 | 0 |  | 86553741 | 31.73 | 31.73 | 0 | 0 | 0 | 0 | 0 | 0 | 0 | 31.73 | 31.73 | 0 | 0 | 0 | 0 | 0 | 0 | 0 | 109 | 61 | 1 | 1 |  |  | 1 | 1 | 1 | 14.47 |  |  |  |  | 3 | 1 | ТСН-2001.1 Доп. 79, Р. 12, о. 1, поз. 42 |  |  | 21 | 0 | 1.12-1-42 | 1 | 30 | 0 | 1 | 1 | 1 | 1 | 1 | 1 |  | 109 | 61 |  |  |  | 1566 | 0 | 0 | [5 empty] | 0 | Поправка: Гл.12.Прил.8.п.8. 3_12.00.01.11.001 Наименование: При наличии напряженных и стесненных условий производства работ (стесненность, сложность складирования и транспортной логистики и т.п.) для объектов, расположенных в пределах круговой магистральной системы улиц "Садовое кольцо" города Москвы Поправка: Гл.6.Прил.2.2.п.2.2.6_06.00.01.07.001 Наименование: При выполнении при капитальном ремонте и реконструкции работ, аналогичных технологическим процессам, характерным для нового строительства, и отсутствующих в сборниках на ремонтно-строительные работы ТСН-2001.6 | 0 | 13773.99 | 459.13 | 0 | 0 | 0 | 0 | 0 | 0 | 0 | 0 | 0 | [13 empty] | 0 | 0 | 1 | 1 |  |  |  | 1003 | м | м | 1 | [6 empty] | 85635393 | 30 | Строительные работы | 0 |  | 1 | 21 | ТСН-2001.3-16. Трубопроводы внутренние | ТСН-2001.3-16-1 |  | Поправка: Гл.12.Прил.8.п.8. 3_12.00.01.11.001 Поправка: Гл.6.Прил.2.2.п.2.2.6_06.00.01.07.001 |  | 0 | 31.73 | 31.73 | 0 | 0 | 0 | 0 | 0 | [18 empty] | 0 | 0 | 0 |  |  |  |  | 109 | 61 |  |  |  |  | 1 |  | 1091244886 | 2 | 1 | 2 | 0 | 0 | 0 | 13773.99 | 13773.99 | 0 | 0 |  | 0 | 3 | 0 |  | 0 | 1 | 0 | 0 | 0 | 0 |  |  | *1)*1 | 0 | 0
17 | 1 | 729 | 991 | 209 | 3.16-6-4 | Прокладка трубопроводов отопления из стальных водогазопроводных неоцинкованных труб диаметром 32 мм | 100 м трубопровода | 0.35 | 0 | 0.35 |  |  |  | 226.48 | 11.81 | 23.5 | 3.14 | 191.17 | 0 | 15.3062 | 0 | 0 | 211.8 | 118.53 |  | 86553739 | 608.576 | 33.74 | 62.925 | 8.4 | 511.911 | 0 | 40.986 | 0 | 0 | 446.64 | 33.74 | 41.95 | 5.6 | 370.95 | 0 | 29.7 | 0 | 0 | 109 | 61 | 1.067 | 1 |  |  | 1 | 1 | 1 | 1 |  |  |  |  | 0 | 1 | ТСН-2001.3 Доп. 79, Сб. 16, т. 6, поз. 4 |  |  | 21 | 0 | 3.16-6-4 | 1 | 30 | 0 | 1 | 1 | 1 | 1 | 1 | 1 |  | 109 | 61 |  |  |  | 1566 | 0 | 0 | [5 empty] | 0 | Поправка: Гл.12.Прил.8.п.8. 3_12.00.01.11.001 Наименование: При наличии напряженных и стесненных условий производства работ (стесненность, сложность складирования и транспортной логистики и т.п.) для объектов, расположенных в пределах круговой магистральной системы улиц "Садовое кольцо" города Москвы Поправка: Гл.6.Прил.2.2.п.2.2.6_06.00.01.07.001 Наименование: При выполнении при капитальном ремонте и реконструкции работ, аналогичных технологическим процессам, характерным для нового строительства, и отсутствующих в сборниках на ремонтно-строительные работы ТСН-2001.6 | 0 | 226.48 | 33.74 | 67.14 | 8.96 | 546.21 | 0 | 43.7321 | 0 | 0 | 218.14 | 122.08 |  | 241 |  | *1)*1 | *1,2)*1,25 | *1,2)*1,25 | *1,2)*1,15 |  | *1,2)*1,15 | *1,2)*1,25 |  |  |  | 0 | 0 | 1 | 1 |  |  |  | 1013 | 100 м трубопровода | 100 м трубопровода | 1 | [6 empty] | 85635393 | 30 | Строительные работы | 0 |  | 1 | 21 | ТСН-2001.3-16. Трубопроводы внутренние | ТСН-2001.3-16-1 |  | Поправка: Гл.12.Прил.8.п.8. 3_12.00.01.11.001 Поправка: Гл.6.Прил.2.2.п.2.2.6_06.00.01.07.001 |  | 131072 | 446.64 | 33.74 | 41.95 | 5.6 | 370.95 | 29.7 | 0 | 0 | [17 empty] | 0 | 0 | 0 |  |  |  |  | 109 | 61 |  |  |  |  | 1 |  | -1306831148 | 2 | 1 | 2 | 0 | 0 | 0 | 556.81 | 556.81 | 0 | 0 |  | 0 | 3 | 0 |  | 0 | 1 | 0 | 0 | 0 | 0 |  |  |  | 0 | 0
17 | 1 | 742 | 1006 | 209 | 3.16-6-4 | Прокладка трубопроводов отопления из стальных водогазопроводных неоцинкованных труб диаметром 32 мм | 100 м трубопровода | 0.35 | 0 | 0.35 |  |  |  | 11237.57 | 83.97 | 381.17 | 176.94 | 10772.43 | 0 | 15.3062 | 0 | 0 | 11934.81 | 6679.12 |  | 86553741 | 608.576 | 33.74 | 62.925 | 8.4 | 511.911 | 0 | 40.986 | 0 | 0 | 446.64 | 33.74 | 41.95 | 5.6 | 370.95 | 0 | 29.7 | 0 | 0 | 109 | 61 | 1.067 | 1 |  |  | 1 | 56.35 | 16.22 | 7.11 |  |  |  |  | 0 | 1 | ТСН-2001.3 Доп. 79, Сб. 16, т. 6, поз. 4 |  |  | 21 | 0 | 3.16-6-4 | 1 | 30 | 0 | 56.35 | 1 | 1 | 1 | 1 | 1 |  | 109 | 61 |  |  |  | 1566 | 0 | 0 | [5 empty] | 0 | Поправка: Гл.12.Прил.8.п.8. 3_12.00.01.11.001 Наименование: При наличии напряженных и стесненных условий производства работ (стесненность, сложность складирования и транспортной логистики и т.п.) для объектов, расположенных в пределах круговой магистральной системы улиц "Садовое кольцо" города Москвы Поправка: Гл.6.Прил.2.2.п.2.2.6_06.00.01.07.001 Наименование: При выполнении при капитальном ремонте и реконструкции работ, аналогичных технологическим процессам, характерным для нового строительства, и отсутствующих в сборниках на ремонтно-строительные работы ТСН-2001.6 | 0 | 11237.57 | 239.89 | 1089.01 | 504.9 | 30778.93 | 0 | 43.7321 | 0 | 0 | 12292.29 | 6879.17 |  | 243 |  | *1)*1 | *1,2)*1,25 | *1,2)*1,25 | *1,2)*1,15 |  | *1,2)*1,15 | *1,2)*1,25 |  |  |  | 0 | 0 | 1 | 1 |  |  |  | 1013 | 100 м трубопровода | 100 м трубопровода | 1 | [6 empty] | 85635393 | 30 | Строительные работы | 0 |  | 1 | 21 | ТСН-2001.3-16. Трубопроводы внутренние | ТСН-2001.3-16-1 |  | Поправка: Гл.12.Прил.8.п.8. 3_12.00.01.11.001 Поправка: Гл.6.Прил.2.2.п.2.2.6_06.00.01.07.001 |  | 131072 | 446.64 | 33.74 | 41.95 | 5.6 | 370.95 | 29.7 | 0 | 0 | [17 empty] | 0 | 0 | 0 |  |  |  |  | 109 | 61 |  |  |  |  | 1 |  | -1306831148 | 2 | 1 | 2 | 0 | 0 | 0 | 29851.5 | 29851.5 | 0 | 0 |  | 0 | 3 | 0 |  | 0 | 1 | 0 | 0 | 0 | 0 |  |  |  | 0 | 0
18 | 1 | 729 |  | 209,1 | 1.12-1-43 | Узел трубопровода из стальных водогазопроводных неоцинкованных труб, с гильзами, для систем отопления, диаметр условного прохода 32 мм | м | 35 | 100 | 100 |  |  |  | 1165.15 | 1165.15 | 0 | 0 | 0 | 0 | 0 | 0 | 0 | 0 | 0 |  | 86553739 | 33.29 | 33.29 | 0 | 0 | 0 | 0 | 0 | 0 | 0 | 33.29 | 33.29 | 0 | 0 | 0 | 0 | 0 | 0 | 0 | 109 | 61 | 1 | 1 |  |  | 1 | 1 | 1 | 1 |  |  |  |  | 3 | 1 | ТСН-2001.1 Доп. 79, Р. 12, о. 1, поз. 43 |  |  | 21 | 0 |  | 0 | 30 | 0 | 1 | 1 | 1 | 1 | 1 | 1 |  | 109 | 61 |  |  |  | 1566 | 0 | 0 | [5 empty] | 0 | Поправка: Гл.12.Прил.8.п.8. 3_12.00.01.11.001 Наименование: При наличии напряженных и стесненных условий производства работ (стесненность, сложность складирования и транспортной логистики и т.п.) для объектов, расположенных в пределах круговой магистральной системы улиц "Садовое кольцо" города Москвы Поправка: Гл.6.Прил.2.2.п.2.2.6_06.00.01.07.001 Наименование: При выполнении при капитальном ремонте и реконструкции работ, аналогичных технологическим процессам, характерным для нового строительства, и отсутствующих в сборниках на ремонтно-строительные работы ТСН-2001.6 | 0 | 1165.15 | 33.29 | 0 | 0 | 0 | 0 | 0 | 0 | 0 | 0 | 0 | [13 empty] | 0 | 0 | 1 | 1 |  |  |  | 1003 | м | м | 1 | [6 empty] | 85635393 | 30 | Строительные работы | 0 |  | 1 | 21 | ТСН-2001.3-16. Трубопроводы внутренние | ТСН-2001.3-16-1 |  | Поправка: Гл.12.Прил.8.п.8. 3_12.00.01.11.001 Поправка: Гл.6.Прил.2.2.п.2.2.6_06.00.01.07.001 |  | 0 | 33.29 | 33.29 | 0 | 0 | 0 | 0 | 0 | [18 empty] | 0 | 0 | 0 |  |  |  |  | 109 | 61 |  |  |  |  | 1 |  | -1072589213 | 2 | 1 | -2 | 0 | 0 | 0 | 1165.15 | 1165.15 | 0 | 0 |  | 0 | 3 | 0 |  | 0 | 1 | 0 | 0 | 0 | 0 |  |  | *1)*1 | 0 | 0
18 | 1 | 742 |  | 209,1 | 1.12-1-43 | Узел трубопровода из стальных водогазопроводных неоцинкованных труб, с гильзами, для систем отопления, диаметр условного прохода 32 мм | м | 35 | 100 | 100 |  |  |  | 19213.32 | 19213.32 | 0 | 0 | 0 | 0 | 0 | 0 | 0 | 0 | 0 |  | 86553741 | 33.29 | 33.29 | 0 | 0 | 0 | 0 | 0 | 0 | 0 | 33.29 | 33.29 | 0 | 0 | 0 | 0 | 0 | 0 | 0 | 109 | 61 | 1 | 1 |  |  | 1 | 1 | 1 | 16.49 |  |  |  |  | 3 | 1 | ТСН-2001.1 Доп. 79, Р. 12, о. 1, поз. 43 |  |  | 21 | 0 | 1.12-1-43 | 1 | 30 | 0 | 1 | 1 | 1 | 1 | 1 | 1 |  | 109 | 61 |  |  |  | 1566 | 0 | 0 | [5 empty] | 0 | Поправка: Гл.12.Прил.8.п.8. 3_12.00.01.11.001 Наименование: При наличии напряженных и стесненных условий производства работ (стесненность, сложность складирования и транспортной логистики и т.п.) для объектов, расположенных в пределах круговой магистральной системы улиц "Садовое кольцо" города Москвы Поправка: Гл.6.Прил.2.2.п.2.2.6_06.00.01.07.001 Наименование: При выполнении при капитальном ремонте и реконструкции работ, аналогичных технологическим процессам, характерным для нового строительства, и отсутствующих в сборниках на ремонтно-строительные работы ТСН-2001.6 | 0 | 19213.32 | 548.95 | 0 | 0 | 0 | 0 | 0 | 0 | 0 | 0 | 0 | [13 empty] | 0 | 0 | 1 | 1 |  |  |  | 1003 | м | м | 1 | [6 empty] | 85635393 | 30 | Строительные работы | 0 |  | 1 | 21 | ТСН-2001.3-16. Трубопроводы внутренние | ТСН-2001.3-16-1 |  | Поправка: Гл.12.Прил.8.п.8. 3_12.00.01.11.001 Поправка: Гл.6.Прил.2.2.п.2.2.6_06.00.01.07.001 |  | 0 | 33.29 | 33.29 | 0 | 0 | 0 | 0 | 0 | [18 empty] | 0 | 0 | 0 |  |  |  |  | 109 | 61 |  |  |  |  | 1 |  | -1072589213 | 2 | 1 | 2 | 0 | 0 | 0 | 19213.32 | 19213.32 | 0 | 0 |  | 0 | 3 | 0 |  | 0 | 1 | 0 | 0 | 0 | 0 |  |  | *1)*1 | 0 | 0
17 | 1 | 755 | 1021 | 210 | 3.16-6-5 | Прокладка трубопроводов отопления из стальных водогазопроводных неоцинкованных труб диаметром 40 мм | 100 м трубопровода | 1.4 | 0 | 1.4 |  |  |  | 907.58 | 48.89 | 94 | 12.55 | 764.69 | 0 | 61.2249 | 0 | 0 | 847.19 | 474.12 |  | 86553739 | 609.756 | 34.92 | 62.925 | 8.4 | 511.911 | 0 | 40.986 | 0 | 0 | 447.82 | 34.92 | 41.95 | 5.6 | 370.95 | 0 | 29.7 | 0 | 0 | 109 | 61 | 1.067 | 1 |  |  | 1 | 1 | 1 | 1 |  |  |  |  | 0 | 1 | ТСН-2001.3 Доп. 79, Сб. 16, т. 6, поз. 5 |  |  | 21 | 0 | 3.16-6-5 | 1 | 30 | 0 | 1 | 1 | 1 | 1 | 1 | 1 |  | 109 | 61 |  |  |  | 1566 | 0 | 0 | [5 empty] | 0 | Поправка: Гл.12.Прил.8.п.8. 3_12.00.01.11.001 Наименование: При наличии напряженных и стесненных условий производства работ (стесненность, сложность складирования и транспортной логистики и т.п.) для объектов, расположенных в пределах круговой магистральной системы улиц "Садовое кольцо" города Москвы Поправка: Гл.6.Прил.2.2.п.2.2.6_06.00.01.07.001 Наименование: При выполнении при капитальном ремонте и реконструкции работ, аналогичных технологическим процессам, характерным для нового строительства, и отсутствующих в сборниках на ремонтно-строительные работы ТСН-2001.6 | 0 | 907.58 | 34.92 | 67.14 | 8.96 | 546.21 | 0 | 43.7321 | 0 | 0 | 843.28 | 471.93 |  | 245 |  | *1)*1 | *1,2)*1,25 | *1,2)*1,25 | *1,2)*1,15 |  | *1,2)*1,15 | *1,2)*1,25 |  |  |  | 0 | 0 | 1 | 1 |  |  |  | 1013 | 100 м трубопровода | 100 м трубопровода | 1 | [6 empty] | 85635393 | 30 | Строительные работы | 0 |  | 1 | 21 | ТСН-2001.3-16. Трубопроводы внутренние | ТСН-2001.3-16-1 |  | Поправка: Гл.12.Прил.8.п.8. 3_12.00.01.11.001 Поправка: Гл.6.Прил.2.2.п.2.2.6_06.00.01.07.001 |  | 131072 | 447.82 | 34.92 | 41.95 | 5.6 | 370.95 | 29.7 | 0 | 0 | [17 empty] | 0 | 0 | 0 |  |  |  |  | 109 | 61 |  |  |  |  | 1 |  | 941858029 | 2 | 1 | 2 | 0 | 0 | 0 | 2228.89 | 2228.89 | 0 | 0 |  | 0 | 3 | 0 |  | 0 | 1 | 0 | 0 | 0 | 0 |  |  |  | 0 | 0
17 | 1 | 768 | 1036 | 210 | 3.16-6-5 | Прокладка трубопроводов отопления из стальных водогазопроводных неоцинкованных труб диаметром 40 мм | 100 м трубопровода | 1.4 | 0 | 1.4 |  |  |  | 44963.55 | 348.59 | 1524.68 | 707.19 | 43090.28 | 0 | 61.2249 | 0 | 0 | 47739.24 | 26716.46 |  | 86553741 | 609.756 | 34.92 | 62.925 | 8.4 | 511.911 | 0 | 40.986 | 0 | 0 | 447.82 | 34.92 | 41.95 | 5.6 | 370.95 | 0 | 29.7 | 0 | 0 | 109 | 61 | 1.067 | 1 |  |  | 1 | 56.35 | 16.22 | 7.13 |  |  |  |  | 0 | 1 | ТСН-2001.3 Доп. 79, Сб. 16, т. 6, поз. 5 |  |  | 21 | 0 | 3.16-6-5 | 1 | 30 | 0 | 56.35 | 1 | 1 | 1 | 1 | 1 |  | 109 | 61 |  |  |  | 1566 | 0 | 0 | [5 empty] | 0 | Поправка: Гл.12.Прил.8.п.8. 3_12.00.01.11.001 Наименование: При наличии напряженных и стесненных условий производства работ (стесненность, сложность складирования и транспортной логистики и т.п.) для объектов, расположенных в пределах круговой магистральной системы улиц "Садовое кольцо" города Москвы Поправка: Гл.6.Прил.2.2.п.2.2.6_06.00.01.07.001 Наименование: При выполнении при капитальном ремонте и реконструкции работ, аналогичных технологическим процессам, характерным для нового строительства, и отсутствующих в сборниках на ремонтно-строительные работы ТСН-2001.6 | 0 | 44963.55 | 248.98 | 1089.01 | 504.9 | 30778.93 | 0 | 43.7321 | 0 | 0 | 47518.75 | 26593.06 |  | 247 |  | *1)*1 | *1,2)*1,25 | *1,2)*1,25 | *1,2)*1,15 |  | *1,2)*1,15 | *1,2)*1,25 |  |  |  | 0 | 0 | 1 | 1 |  |  |  | 1013 | 100 м трубопровода | 100 м трубопровода | 1 | [6 empty] | 85635393 | 30 | Строительные работы | 0 |  | 1 | 21 | ТСН-2001.3-16. Трубопроводы внутренние | ТСН-2001.3-16-1 |  | Поправка: Гл.12.Прил.8.п.8. 3_12.00.01.11.001 Поправка: Гл.6.Прил.2.2.п.2.2.6_06.00.01.07.001 |  | 131072 | 447.82 | 34.92 | 41.95 | 5.6 | 370.95 | 29.7 | 0 | 0 | [17 empty] | 0 | 0 | 0 |  |  |  |  | 109 | 61 |  |  |  |  | 1 |  | 941858029 | 2 | 1 | 2 | 0 | 0 | 0 | 119419.25 | 119419.25 | 0 | 0 |  | 0 | 3 | 0 |  | 0 | 1 | 0 | 0 | 0 | 0 |  |  |  | 0 | 0
18 | 1 | 755 |  | 210,1 | 1.12-1-44 | Узел трубопровода из стальных водогазопроводных неоцинкованных труб, с гильзами, для систем отопления, диаметр условного прохода 40 мм | м | 140 | 100 | 100 |  |  |  | 5037.2 | 5037.2 | 0 | 0 | 0 | 0 | 0 | 0 | 0 | 0 | 0 |  | 86553739 | 35.98 | 35.98 | 0 | 0 | 0 | 0 | 0 | 0 | 0 | 35.98 | 35.98 | 0 | 0 | 0 | 0 | 0 | 0 | 0 | 109 | 61 | 1 | 1 |  |  | 1 | 1 | 1 | 1 |  |  |  |  | 3 | 1 | ТСН-2001.1 Доп. 79, Р. 12, о. 1, поз. 44 |  |  | 21 | 0 |  | 0 | 30 | 0 | 1 | 1 | 1 | 1 | 1 | 1 |  | 109 | 61 |  |  |  | 1566 | 0 | 0 | [5 empty] | 0 | Поправка: Гл.12.Прил.8.п.8. 3_12.00.01.11.001 Наименование: При наличии напряженных и стесненных условий производства работ (стесненность, сложность складирования и транспортной логистики и т.п.) для объектов, расположенных в пределах круговой магистральной системы улиц "Садовое кольцо" города Москвы Поправка: Гл.6.Прил.2.2.п.2.2.6_06.00.01.07.001 Наименование: При выполнении при капитальном ремонте и реконструкции работ, аналогичных технологическим процессам, характерным для нового строительства, и отсутствующих в сборниках на ремонтно-строительные работы ТСН-2001.6 | 0 | 5037.2 | 35.98 | 0 | 0 | 0 | 0 | 0 | 0 | 0 | 0 | 0 | [13 empty] | 0 | 0 | 1 | 1 |  |  |  | 1003 | м | м | 1 | [6 empty] | 85635393 | 30 | Строительные работы | 0 |  | 1 | 21 | ТСН-2001.3-16. Трубопроводы внутренние | ТСН-2001.3-16-1 |  | Поправка: Гл.12.Прил.8.п.8. 3_12.00.01.11.001 Поправка: Гл.6.Прил.2.2.п.2.2.6_06.00.01.07.001 |  | 0 | 35.98 | 35.98 | 0 | 0 | 0 | 0 | 0 | [18 empty] | 0 | 0 | 0 |  |  |  |  | 109 | 61 |  |  |  |  | 1 |  | -337259316 | 2 | 1 | -2 | 0 | 0 | 0 | 5037.2 | 5037.2 | 0 | 0 |  | 0 | 3 | 0 |  | 0 | 1 | 0 | 0 | 0 | 0 |  |  | *1)*1 | 0 | 0
18 | 1 | 768 |  | 210,1 | 1.12-1-44 | Узел трубопровода из стальных водогазопроводных неоцинкованных труб, с гильзами, для систем отопления, диаметр условного прохода 40 мм | м | 140 | 100 | 100 |  |  |  | 123159.54 | 123159.54 | 0 | 0 | 0 | 0 | 0 | 0 | 0 | 0 | 0 |  | 86553741 | 35.98 | 35.98 | 0 | 0 | 0 | 0 | 0 | 0 | 0 | 35.98 | 35.98 | 0 | 0 | 0 | 0 | 0 | 0 | 0 | 109 | 61 | 1 | 1 |  |  | 1 | 1 | 1 | 24.45 |  |  |  |  | 3 | 1 | ТСН-2001.1 Доп. 79, Р. 12, о. 1, поз. 44 |  |  | 21 | 0 | 1.12-1-44 | 1 | 30 | 0 | 1 | 1 | 1 | 1 | 1 | 1 |  | 109 | 61 |  |  |  | 1566 | 0 | 0 | [5 empty] | 0 | Поправка: Гл.12.Прил.8.п.8. 3_12.00.01.11.001 Наименование: При наличии напряженных и стесненных условий производства работ (стесненность, сложность складирования и транспортной логистики и т.п.) для объектов, расположенных в пределах круговой магистральной системы улиц "Садовое кольцо" города Москвы Поправка: Гл.6.Прил.2.2.п.2.2.6_06.00.01.07.001 Наименование: При выполнении при капитальном ремонте и реконструкции работ, аналогичных технологическим процессам, характерным для нового строительства, и отсутствующих в сборниках на ремонтно-строительные работы ТСН-2001.6 | 0 | 123159.54 | 879.71 | 0 | 0 | 0 | 0 | 0 | 0 | 0 | 0 | 0 | [13 empty] | 0 | 0 | 1 | 1 |  |  |  | 1003 | м | м | 1 | [6 empty] | 85635393 | 30 | Строительные работы | 0 |  | 1 | 21 | ТСН-2001.3-16. Трубопроводы внутренние | ТСН-2001.3-16-1 |  | Поправка: Гл.12.Прил.8.п.8. 3_12.00.01.11.001 Поправка: Гл.6.Прил.2.2.п.2.2.6_06.00.01.07.001 |  | 0 | 35.98 | 35.98 | 0 | 0 | 0 | 0 | 0 | [18 empty] | 0 | 0 | 0 |  |  |  |  | 109 | 61 |  |  |  |  | 1 |  | -337259316 | 2 | 1 | 2 | 0 | 0 | 0 | 123159.54 | 123159.54 | 0 | 0 |  | 0 | 3 | 0 |  | 0 | 1 | 0 | 0 | 0 | 0 |  |  | *1)*1 | 0 | 0
17 | 1 | 781 | 1051 | 211 | 3.16-6-6 | Прокладка трубопроводов отопления из стальных водогазопроводных неоцинкованных труб диаметром 50 мм | 100 м трубопровода | 1.1 | 0 | 1.1 |  |  |  | 961.3 | 67.33 | 141.41 | 20.09 | 752.56 | 0 | 60.2531 | 0 | 0 | 842.19 | 471.32 |  | 86553739 | 822.8794 | 61.21 | 120.48 | 17.115 | 641.1894 | 0 | 51.336 | 0 | 0 | 606.16 | 61.21 | 80.32 | 11.41 | 464.63 | 0 | 37.2 | 0 | 0 | 109 | 61 | 1.067 | 1 |  |  | 1 | 1 | 1 | 1 |  |  |  |  | 0 | 1 | ТСН-2001.3 Доп. 79, Сб. 16, т. 6, поз. 6 |  |  | 21 | 0 | 3.16-6-6 | 1 | 30 | 0 | 1 | 1 | 1 | 1 | 1 | 1 |  | 109 | 61 |  |  |  | 1566 | 0 | 0 | [5 empty] | 0 | Поправка: Гл.12.Прил.8.п.8. 3_12.00.01.11.001 Наименование: При наличии напряженных и стесненных условий производства работ (стесненность, сложность складирования и транспортной логистики и т.п.) для объектов, расположенных в пределах круговой магистральной системы улиц "Садовое кольцо" города Москвы Поправка: Гл.6.Прил.2.2.п.2.2.6_06.00.01.07.001 Наименование: При выполнении при капитальном ремонте и реконструкции работ, аналогичных технологическим процессам, характерным для нового строительства, и отсутствующих в сборниках на ремонтно-строительные работы ТСН-2001.6 | 0 | 961.3 | 61.21 | 128.55 | 18.26 | 684.15 | 0 | 54.7755 | 0 | 0 | 840.19 | 470.2 |  | 249 |  | *1)*1 | *1,2)*1,25 | *1,2)*1,25 | *1,2)*1,15 |  | *1,2)*1,15 | *1,2)*1,25 |  |  |  | 0 | 0 | 1 | 1 |  |  |  | 1013 | 100 м трубопровода | 100 м трубопровода | 1 | [6 empty] | 85635393 | 30 | Строительные работы | 0 |  | 1 | 21 | ТСН-2001.3-16. Трубопроводы внутренние | ТСН-2001.3-16-1 |  | Поправка: Гл.12.Прил.8.п.8. 3_12.00.01.11.001 Поправка: Гл.6.Прил.2.2.п.2.2.6_06.00.01.07.001 |  | 131072 | 606.16 | 61.21 | 80.32 | 11.41 | 464.63 | 37.2 | 0 | 0 | [17 empty] | 0 | 0 | 0 |  |  |  |  | 109 | 61 |  |  |  |  | 1 |  | -1362723995 | 2 | 1 | 2 | 0 | 0 | 0 | 2274.81 | 2274.81 | 0 | 0 |  | 0 | 3 | 0 |  | 0 | 1 | 0 | 0 | 0 | 0 |  |  |  | 0 | 0
17 | 1 | 794 | 1066 | 211 | 3.16-6-6 | Прокладка трубопроводов отопления из стальных водогазопроводных неоцинкованных труб диаметром 50 мм | 100 м трубопровода | 1.1 | 0 | 1.1 |  |  |  | 45379.73 | 624.15 | 2348.82 | 1132.07 | 42406.76 | 0 | 60.2531 | 0 | 0 | 47457.32 | 26558.69 |  | 86553741 | 822.8794 | 61.21 | 120.48 | 17.115 | 641.1894 | 0 | 51.336 | 0 | 0 | 606.16 | 61.21 | 80.32 | 11.41 | 464.63 | 0 | 37.2 | 0 | 0 | 109 | 61 | 1.067 | 1 |  |  | 1 | 56.35 | 16.61 | 9.27 |  |  |  |  | 0 | 1 | ТСН-2001.3 Доп. 79, Сб. 16, т. 6, поз. 6 |  |  | 21 | 0 | 3.16-6-6 | 1 | 30 | 0 | 56.35 | 1 | 1 | 1 | 1 | 1 |  | 109 | 61 |  |  |  | 1566 | 0 | 0 | [5 empty] | 0 | Поправка: Гл.12.Прил.8.п.8. 3_12.00.01.11.001 Наименование: При наличии напряженных и стесненных условий производства работ (стесненность, сложность складирования и транспортной логистики и т.п.) для объектов, расположенных в пределах круговой магистральной системы улиц "Садовое кольцо" города Москвы Поправка: Гл.6.Прил.2.2.п.2.2.6_06.00.01.07.001 Наименование: При выполнении при капитальном ремонте и реконструкции работ, аналогичных технологическим процессам, характерным для нового строительства, и отсутствующих в сборниках на ремонтно-строительные работы ТСН-2001.6 | 0 | 45379.73 | 567.42 | 2135.22 | 1028.95 | 38551.85 | 0 | 54.7755 | 0 | 0 | 47344.92 | 26495.78 |  | 251 |  | *1)*1 | *1,2)*1,25 | *1,2)*1,25 | *1,2)*1,15 |  | *1,2)*1,15 | *1,2)*1,25 |  |  |  | 0 | 0 | 1 | 1 |  |  |  | 1013 | 100 м трубопровода | 100 м трубопровода | 1 | [6 empty] | 85635393 | 30 | Строительные работы | 0 |  | 1 | 21 | ТСН-2001.3-16. Трубопроводы внутренние | ТСН-2001.3-16-1 |  | Поправка: Гл.12.Прил.8.п.8. 3_12.00.01.11.001 Поправка: Гл.6.Прил.2.2.п.2.2.6_06.00.01.07.001 |  | 131072 | 606.16 | 61.21 | 80.32 | 11.41 | 464.63 | 37.2 | 0 | 0 | [17 empty] | 0 | 0 | 0 |  |  |  |  | 109 | 61 |  |  |  |  | 1 |  | -1362723995 | 2 | 1 | 2 | 0 | 0 | 0 | 119395.74 | 119395.74 | 0 | 0 |  | 0 | 3 | 0 |  | 0 | 1 | 0 | 0 | 0 | 0 |  |  |  | 0 | 0
18 | 1 | 781 |  | 211,1 | 1.12-1-45 | Узел трубопровода из стальных водогазопроводных неоцинкованных труб, с гильзами, для систем отопления, диаметр условного прохода 50 мм | м | 110 | 100 | 100 |  |  |  | 4895 | 4895 | 0 | 0 | 0 | 0 | 0 | 0 | 0 | 0 | 0 |  | 86553739 | 44.5 | 44.5 | 0 | 0 | 0 | 0 | 0 | 0 | 0 | 44.5 | 44.5 | 0 | 0 | 0 | 0 | 0 | 0 | 0 | 109 | 61 | 1 | 1 |  |  | 1 | 1 | 1 | 1 |  |  |  |  | 3 | 1 | ТСН-2001.1 Доп. 79, Р. 12, о. 1, поз. 45 |  |  | 21 | 0 |  | 0 | 30 | 0 | 1 | 1 | 1 | 1 | 1 | 1 |  | 109 | 61 |  |  |  | 1566 | 0 | 0 | [5 empty] | 0 | Поправка: Гл.12.Прил.8.п.8. 3_12.00.01.11.001 Наименование: При наличии напряженных и стесненных условий производства работ (стесненность, сложность складирования и транспортной логистики и т.п.) для объектов, расположенных в пределах круговой магистральной системы улиц "Садовое кольцо" города Москвы Поправка: Гл.6.Прил.2.2.п.2.2.6_06.00.01.07.001 Наименование: При выполнении при капитальном ремонте и реконструкции работ, аналогичных технологическим процессам, характерным для нового строительства, и отсутствующих в сборниках на ремонтно-строительные работы ТСН-2001.6 | 0 | 4895 | 44.5 | 0 | 0 | 0 | 0 | 0 | 0 | 0 | 0 | 0 | [13 empty] | 0 | 0 | 1 | 1 |  |  |  | 1003 | м | м | 1 | [6 empty] | 85635393 | 30 | Строительные работы | 0 |  | 1 | 21 | ТСН-2001.3-16. Трубопроводы внутренние | ТСН-2001.3-16-1 |  | Поправка: Гл.12.Прил.8.п.8. 3_12.00.01.11.001 Поправка: Гл.6.Прил.2.2.п.2.2.6_06.00.01.07.001 |  | 0 | 44.5 | 44.5 | 0 | 0 | 0 | 0 | 0 | [18 empty] | 0 | 0 | 0 |  |  |  |  | 109 | 61 |  |  |  |  | 1 |  | -284105215 | 2 | 1 | -2 | 0 | 0 | 0 | 4895 | 4895 | 0 | 0 |  | 0 | 3 | 0 |  | 0 | 1 | 0 | 0 | 0 | 0 |  |  | *1)*1 | 0 | 0
18 | 1 | 794 |  | 211,1 | 1.12-1-45 | Узел трубопровода из стальных водогазопроводных неоцинкованных труб, с гильзами, для систем отопления, диаметр условного прохода 50 мм | м | 110 | 100 | 100 |  |  |  | 100200.65 | 100200.65 | 0 | 0 | 0 | 0 | 0 | 0 | 0 | 0 | 0 |  | 86553741 | 44.5 | 44.5 | 0 | 0 | 0 | 0 | 0 | 0 | 0 | 44.5 | 44.5 | 0 | 0 | 0 | 0 | 0 | 0 | 0 | 109 | 61 | 1 | 1 |  |  | 1 | 1 | 1 | 20.47 |  |  |  |  | 3 | 1 | ТСН-2001.1 Доп. 79, Р. 12, о. 1, поз. 45 |  |  | 21 | 0 | 1.12-1-45 | 1 | 30 | 0 | 1 | 1 | 1 | 1 | 1 | 1 |  | 109 | 61 |  |  |  | 1566 | 0 | 0 | [5 empty] | 0 | Поправка: Гл.12.Прил.8.п.8. 3_12.00.01.11.001 Наименование: При наличии напряженных и стесненных условий производства работ (стесненность, сложность складирования и транспортной логистики и т.п.) для объектов, расположенных в пределах круговой магистральной системы улиц "Садовое кольцо" города Москвы Поправка: Гл.6.Прил.2.2.п.2.2.6_06.00.01.07.001 Наименование: При выполнении при капитальном ремонте и реконструкции работ, аналогичных технологическим процессам, характерным для нового строительства, и отсутствующих в сборниках на ремонтно-строительные работы ТСН-2001.6 | 0 | 100200.65 | 910.92 | 0 | 0 | 0 | 0 | 0 | 0 | 0 | 0 | 0 | [13 empty] | 0 | 0 | 1 | 1 |  |  |  | 1003 | м | м | 1 | [6 empty] | 85635393 | 30 | Строительные работы | 0 |  | 1 | 21 | ТСН-2001.3-16. Трубопроводы внутренние | ТСН-2001.3-16-1 |  | Поправка: Гл.12.Прил.8.п.8. 3_12.00.01.11.001 Поправка: Гл.6.Прил.2.2.п.2.2.6_06.00.01.07.001 |  | 0 | 44.5 | 44.5 | 0 | 0 | 0 | 0 | 0 | [18 empty] | 0 | 0 | 0 |  |  |  |  | 109 | 61 |  |  |  |  | 1 |  | -284105215 | 2 | 1 | 2 | 0 | 0 | 0 | 100200.65 | 100200.65 | 0 | 0 |  | 0 | 3 | 0 |  | 0 | 1 | 0 | 0 | 0 | 0 |  |  | *1)*1 | 0 | 0
17 | 1 | 805 | 1079 | 212 | 3.16-7-8 | Прокладка трубопроводов водоснабжения из стальных водогазопроводных оцинкованных труб диаметром 80 мм | 100 м трубопровода | 0.15 | 0 | 0.15 |  |  |  | 196.63 | 21.87 | 27.29 | 3.52 | 147.47 | 0 | 12.2582 | 0 | 0 | 164.58 | 92.1 |  | 86553739 | 1237.7108 | 145.82 | 170.52 | 21.975 | 921.3708 | 0 | 76.59 | 0 | 0 | 927.16 | 145.82 | 113.68 | 14.65 | 667.66 | 0 | 55.5 | 0 | 0 | 109 | 61 | 1.067 | 1 |  |  | 1 | 1 | 1 | 1 |  |  |  |  | 0 | 1 | ТСН-2001.3 Доп. 79, Сб. 16, т. 7, поз. 8 |  |  | 21 | 0 | 3.16-7-8 | 1 | 30 | 0 | 1 | 1 | 1 | 1 | 1 | 1 |  | 109 | 61 |  |  |  | 1566 | 0 | 0 | [5 empty] | 0 | Поправка: Гл.12.Прил.8.п.8. 3_12.00.01.11.001 Наименование: При наличии напряженных и стесненных условий производства работ (стесненность, сложность складирования и транспортной логистики и т.п.) для объектов, расположенных в пределах круговой магистральной системы улиц "Садовое кольцо" города Москвы Поправка: Гл.6.Прил.2.2.п.2.2.6_06.00.01.07.001 Наименование: При выполнении при капитальном ремонте и реконструкции работ, аналогичных технологическим процессам, характерным для нового строительства, и отсутствующих в сборниках на ремонтно-строительные работы ТСН-2001.6 | 0 | 196.63 | 145.82 | 181.94 | 23.45 | 983.1 | 0 | 81.7215 | 0 | 0 | 186.3 | 104.26 |  | 253 |  | *1)*1 | *1,2)*1,25 | *1,2)*1,25 | *1,2)*1,15 |  | *1,2)*1,15 | *1,2)*1,25 |  |  |  | 0 | 0 | 1 | 1 |  |  |  | 1013 | 100 м трубопровода | 100 м трубопровода | 1 | [6 empty] | 85635393 | 30 | Строительные работы | 0 |  | 1 | 21 | ТСН-2001.3-16. Трубопроводы внутренние | ТСН-2001.3-16-1 |  | Поправка: Гл.12.Прил.8.п.8. 3_12.00.01.11.001 Поправка: Гл.6.Прил.2.2.п.2.2.6_06.00.01.07.001 |  | 131072 | 927.16 | 145.82 | 113.68 | 14.65 | 667.66 | 55.5 | 0 | 0 | [17 empty] | 0 | 0 | 0 |  |  |  |  | 109 | 61 |  |  |  |  | 1 |  | -33691066 | 2 | 1 | 2 | 0 | 0 | 0 | 453.31 | 453.31 | 0 | 0 |  | 0 | 3 | 0 |  | 0 | 1 | 0 | 0 | 0 | 0 |  |  |  | 0 | 0
17 | 1 | 816 | 1092 | 212 | 3.16-7-8 | Прокладка трубопроводов водоснабжения из стальных водогазопроводных оцинкованных труб диаметром 80 мм | 100 м трубопровода | 0.15 | 0 | 0.15 |  |  |  | 8998.55 | 241.88 | 446.74 | 198.35 | 8309.93 | 0 | 12.2582 | 0 | 0 | 9274.03 | 5190.05 |  | 86553741 | 1237.7108 | 145.82 | 170.52 | 21.975 | 921.3708 | 0 | 76.59 | 0 | 0 | 927.16 | 145.82 | 113.68 | 14.65 | 667.66 | 0 | 55.5 | 0 | 0 | 109 | 61 | 1.067 | 1 |  |  | 1 | 56.35 | 16.37 | 11.06 |  |  |  |  | 0 | 1 | ТСН-2001.3 Доп. 79, Сб. 16, т. 7, поз. 8 |  |  | 21 | 0 | 3.16-7-8 | 1 | 30 | 0 | 56.35 | 1 | 1 | 1 | 1 | 1 |  | 109 | 61 |  |  |  | 1566 | 0 | 0 | [5 empty] | 0 | Поправка: Гл.12.Прил.8.п.8. 3_12.00.01.11.001 Наименование: При наличии напряженных и стесненных условий производства работ (стесненность, сложность складирования и транспортной логистики и т.п.) для объектов, расположенных в пределах круговой магистральной системы улиц "Садовое кольцо" города Москвы Поправка: Гл.6.Прил.2.2.п.2.2.6_06.00.01.07.001 Наименование: При выполнении при капитальном ремонте и реконструкции работ, аналогичных технологическим процессам, характерным для нового строительства, и отсутствующих в сборниках на ремонтно-строительные работы ТСН-2001.6 | 0 | 8998.55 | 1612.77 | 2978.36 | 1321.41 | 55397.69 | 0 | 81.7215 | 0 | 0 | 10498.16 | 5875.12 |  | 255 |  | *1)*1 | *1,2)*1,25 | *1,2)*1,25 | *1,2)*1,15 |  | *1,2)*1,15 | *1,2)*1,25 |  |  |  | 0 | 0 | 1 | 1 |  |  |  | 1013 | 100 м трубопровода | 100 м трубопровода | 1 | [6 empty] | 85635393 | 30 | Строительные работы | 0 |  | 1 | 21 | ТСН-2001.3-16. Трубопроводы внутренние | ТСН-2001.3-16-1 |  | Поправка: Гл.12.Прил.8.п.8. 3_12.00.01.11.001 Поправка: Гл.6.Прил.2.2.п.2.2.6_06.00.01.07.001 |  | 131072 | 927.16 | 145.82 | 113.68 | 14.65 | 667.66 | 55.5 | 0 | 0 | [17 empty] | 0 | 0 | 0 |  |  |  |  | 109 | 61 |  |  |  |  | 1 |  | -33691066 | 2 | 1 | 2 | 0 | 0 | 0 | 23462.63 | 23462.63 | 0 | 0 |  | 0 | 3 | 0 |  | 0 | 1 | 0 | 0 | 0 | 0 |  |  |  | 0 | 0
18 | 1 | 804 |  | 212,1 | 1.12-1-47 | Узел трубопровода отопления, водоснабжения из стальных электросварных труб, с гильзами, наружный диаметр (толщина стенки) 76х3,5 мм | м | 15 | 100 | 100 |  |  |  | 1185.6 | 1185.6 | 0 | 0 | 0 | 0 | 0 | 0 | 0 | 0 | 0 |  | 86553739 | 79.04 | 79.04 | 0 | 0 | 0 | 0 | 0 | 0 | 0 | 79.04 | 79.04 | 0 | 0 | 0 | 0 | 0 | 0 | 0 | 109 | 61 | 1 | 1 |  |  | 1 | 1 | 1 | 1 |  |  |  |  | 3 | 1 | ТСН-2001.1 Доп. 79, Р. 12, о. 1, поз. 47 |  |  | 21 | 0 |  | 0 | 30 | 0 | 1 | 1 | 1 | 1 | 1 | 1 |  | 109 | 61 |  |  |  | 1566 | 0 | 0 | [5 empty] | 0 | Поправка: Гл.12.Прил.8.п.8. 3_12.00.01.11.001 Наименование: При наличии напряженных и стесненных условий производства работ (стесненность, сложность складирования и транспортной логистики и т.п.) для объектов, расположенных в пределах круговой магистральной системы улиц "Садовое кольцо" города Москвы Поправка: Гл.6.Прил.2.2.п.2.2.6_06.00.01.07.001 Наименование: При выполнении при капитальном ремонте и реконструкции работ, аналогичных технологическим процессам, характерным для нового строительства, и отсутствующих в сборниках на ремонтно-строительные работы ТСН-2001.6 | 0 | 1185.6 | 79.04 | 0 | 0 | 0 | 0 | 0 | 0 | 0 | 0 | 0 | [13 empty] | 0 | 0 | 1 | 1 |  |  |  | 1003 | м | м | 1 | [6 empty] | 85635393 | 30 | Строительные работы | 0 |  | 1 | 21 | ТСН-2001.3-16. Трубопроводы внутренние | ТСН-2001.3-16-1 |  | Поправка: Гл.12.Прил.8.п.8. 3_12.00.01.11.001 Поправка: Гл.6.Прил.2.2.п.2.2.6_06.00.01.07.001 |  | 0 | 79.04 | 79.04 | 0 | 0 | 0 | 0 | 0 | [18 empty] | 0 | 0 | 0 |  |  |  |  | 109 | 61 |  |  |  |  | 1 |  | -958209142 | 2 | 1 | -2 | 0 | 0 | 0 | 1185.6 | 1185.6 | 0 | 0 |  | 0 | 3 | 0 |  | 0 | 1 | 0 | 0 | 0 | 0 |  |  | *1)*1 | 0 | 0
18 | 1 | 815 |  | 212,1 | 1.12-1-47 | Узел трубопровода отопления, водоснабжения из стальных электросварных труб, с гильзами, наружный диаметр (толщина стенки) 76х3,5 мм | м | 15 | 100 | 100 |  |  |  | 26593.01 | 26593.01 | 0 | 0 | 0 | 0 | 0 | 0 | 0 | 0 | 0 |  | 86553741 | 79.04 | 79.04 | 0 | 0 | 0 | 0 | 0 | 0 | 0 | 79.04 | 79.04 | 0 | 0 | 0 | 0 | 0 | 0 | 0 | 109 | 61 | 1 | 1 |  |  | 1 | 1 | 1 | 22.43 |  |  |  |  | 3 | 1 | ТСН-2001.1 Доп. 79, Р. 12, о. 1, поз. 47 |  |  | 21 | 0 | 1.12-1-47 | 1 | 30 | 0 | 1 | 1 | 1 | 1 | 1 | 1 |  | 109 | 61 |  |  |  | 1566 | 0 | 0 | [5 empty] | 0 | Поправка: Гл.12.Прил.8.п.8. 3_12.00.01.11.001 Наименование: При наличии напряженных и стесненных условий производства работ (стесненность, сложность складирования и транспортной логистики и т.п.) для объектов, расположенных в пределах круговой магистральной системы улиц "Садовое кольцо" города Москвы Поправка: Гл.6.Прил.2.2.п.2.2.6_06.00.01.07.001 Наименование: При выполнении при капитальном ремонте и реконструкции работ, аналогичных технологическим процессам, характерным для нового строительства, и отсутствующих в сборниках на ремонтно-строительные работы ТСН-2001.6 | 0 | 26593.01 | 1772.87 | 0 | 0 | 0 | 0 | 0 | 0 | 0 | 0 | 0 | [13 empty] | 0 | 0 | 1 | 1 |  |  |  | 1003 | м | м | 1 | [6 empty] | 85635393 | 30 | Строительные работы | 0 |  | 1 | 21 | ТСН-2001.3-16. Трубопроводы внутренние | ТСН-2001.3-16-1 |  | Поправка: Гл.12.Прил.8.п.8. 3_12.00.01.11.001 Поправка: Гл.6.Прил.2.2.п.2.2.6_06.00.01.07.001 |  | 0 | 79.04 | 79.04 | 0 | 0 | 0 | 0 | 0 | [18 empty] | 0 | 0 | 0 |  |  |  |  | 109 | 61 |  |  |  |  | 1 |  | -958209142 | 2 | 1 | 2 | 0 | 0 | 0 | 26593.01 | 26593.01 | 0 | 0 |  | 0 | 3 | 0 |  | 0 | 1 | 0 | 0 | 0 | 0 |  |  | *1)*1 | 0 | 0
17 | 1 | 827 | 1105 | 213 | 3.16-7-9 | Прокладка трубопроводов водоснабжения из стальных водогазопроводных оцинкованных труб диаметром 90 мм | 100 м трубопровода | 0.3 | 0 | 0.3 |  |  |  | 503.91 | 59.08 | 78.16 | 10.2 | 366.67 | 0 | 30.4799 | 0 | 0 | 410.79 | 229.89 |  | 86553739 | 1586.5866 | 196.92 | 244.17 | 31.875 | 1145.4966 | 0 | 95.22 | 0 | 0 | 1189.77 | 196.92 | 162.78 | 21.25 | 830.07 | 0 | 69 | 0 | 0 | 109 | 61 | 1.067 | 1 |  |  | 1 | 1 | 1 | 1 |  |  |  |  | 0 | 1 | ТСН-2001.3 Доп. 79, Сб. 16, т. 7, поз. 9 |  |  | 21 | 0 | 3.16-7-9 | 1 | 30 | 0 | 1 | 1 | 1 | 1 | 1 | 1 |  | 109 | 61 |  |  |  | 1566 | 0 | 0 | [5 empty] | 0 | Поправка: Гл.12.Прил.8.п.8. 3_12.00.01.11.001 Наименование: При наличии напряженных и стесненных условий производства работ (стесненность, сложность складирования и транспортной логистики и т.п.) для объектов, расположенных в пределах круговой магистральной системы улиц "Садовое кольцо" города Москвы Поправка: Гл.6.Прил.2.2.п.2.2.6_06.00.01.07.001 Наименование: При выполнении при капитальном ремонте и реконструкции работ, аналогичных технологическим процессам, характерным для нового строительства, и отсутствующих в сборниках на ремонтно-строительные работы ТСН-2001.6 | 0 | 503.91 | 196.92 | 260.53 | 34.01 | 1222.24 | 0 | 101.5997 | 0 | 0 | 436.74 | 244.41 |  | 257 |  | *1)*1 | *1,2)*1,25 | *1,2)*1,25 | *1,2)*1,15 |  | *1,2)*1,15 | *1,2)*1,25 |  |  |  | 0 | 0 | 1 | 1 |  |  |  | 1013 | 100 м трубопровода | 100 м трубопровода | 1 | [6 empty] | 85635393 | 30 | Строительные работы | 0 |  | 1 | 21 | ТСН-2001.3-16. Трубопроводы внутренние | ТСН-2001.3-16-1 |  | Поправка: Гл.12.Прил.8.п.8. 3_12.00.01.11.001 Поправка: Гл.6.Прил.2.2.п.2.2.6_06.00.01.07.001 |  | 131072 | 1189.77 | 196.92 | 162.78 | 21.25 | 830.07 | 69 | 0 | 0 | [17 empty] | 0 | 0 | 0 |  |  |  |  | 109 | 61 |  |  |  |  | 1 |  | 160161495 | 2 | 1 | 2 | 0 | 0 | 0 | 1144.59 | 1144.59 | 0 | 0 |  | 0 | 3 | 0 |  | 0 | 1 | 0 | 0 | 0 | 0 |  |  |  | 0 | 0
17 | 1 | 838 | 1118 | 213 | 3.16-7-9 | Прокладка трубопроводов водоснабжения из стальных водогазопроводных оцинкованных труб диаметром 90 мм | 100 м трубопровода | 0.3 | 0 | 0.3 |  |  |  | 22609.87 | 662.29 | 1285.73 | 574.77 | 20661.85 | 0 | 30.4799 | 0 | 0 | 23147.92 | 12954.34 |  | 86553741 | 1586.5866 | 196.92 | 244.17 | 31.875 | 1145.4966 | 0 | 95.22 | 0 | 0 | 1189.77 | 196.92 | 162.78 | 21.25 | 830.07 | 0 | 69 | 0 | 0 | 109 | 61 | 1.067 | 1 |  |  | 1 | 56.35 | 16.45 | 11.21 |  |  |  |  | 0 | 1 | ТСН-2001.3 Доп. 79, Сб. 16, т. 7, поз. 9 |  |  | 21 | 0 | 3.16-7-9 | 1 | 30 | 0 | 56.35 | 1 | 1 | 1 | 1 | 1 |  | 109 | 61 |  |  |  | 1566 | 0 | 0 | [5 empty] | 0 | Поправка: Гл.12.Прил.8.п.8. 3_12.00.01.11.001 Наименование: При наличии напряженных и стесненных условий производства работ (стесненность, сложность складирования и транспортной логистики и т.п.) для объектов, расположенных в пределах круговой магистральной системы улиц "Садовое кольцо" города Москвы Поправка: Гл.6.Прил.2.2.п.2.2.6_06.00.01.07.001 Наименование: При выполнении при капитальном ремонте и реконструкции работ, аналогичных технологическим процессам, характерным для нового строительства, и отсутствующих в сборниках на ремонтно-строительные работы ТСН-2001.6 | 0 | 22609.87 | 2207.47 | 4285.72 | 1916.46 | 68873.22 | 0 | 101.5997 | 0 | 0 | 24610.36 | 13772.77 |  | 259 |  | *1)*1 | *1,2)*1,25 | *1,2)*1,25 | *1,2)*1,15 |  | *1,2)*1,15 | *1,2)*1,25 |  |  |  | 0 | 0 | 1 | 1 |  |  |  | 1013 | 100 м трубопровода | 100 м трубопровода | 1 | [6 empty] | 85635393 | 30 | Строительные работы | 0 |  | 1 | 21 | ТСН-2001.3-16. Трубопроводы внутренние | ТСН-2001.3-16-1 |  | Поправка: Гл.12.Прил.8.п.8. 3_12.00.01.11.001 Поправка: Гл.6.Прил.2.2.п.2.2.6_06.00.01.07.001 |  | 131072 | 1189.77 | 196.92 | 162.78 | 21.25 | 830.07 | 69 | 0 | 0 | [17 empty] | 0 | 0 | 0 |  |  |  |  | 109 | 61 |  |  |  |  | 1 |  | 160161495 | 2 | 1 | 2 | 0 | 0 | 0 | 58712.13 | 58712.13 | 0 | 0 |  | 0 | 3 | 0 |  | 0 | 1 | 0 | 0 | 0 | 0 |  |  |  | 0 | 0
18 | 1 | 826 |  | 213,1 | 1.12-1-48 | Узел трубопровода отопления, водоснабжения из стальных электросварных труб, с гильзами, наружный диаметр (толщина стенки) 89х3,5 мм | м | 30 | 100 | 100 |  |  |  | 2635.8 | 2635.8 | 0 | 0 | 0 | 0 | 0 | 0 | 0 | 0 | 0 |  | 86553739 | 87.86 | 87.86 | 0 | 0 | 0 | 0 | 0 | 0 | 0 | 87.86 | 87.86 | 0 | 0 | 0 | 0 | 0 | 0 | 0 | 109 | 61 | 1 | 1 |  |  | 1 | 1 | 1 | 1 |  |  |  |  | 3 | 1 | ТСН-2001.1 Доп. 79, Р. 12, о. 1, поз. 48 |  |  | 21 | 0 |  | 0 | 30 | 0 | 1 | 1 | 1 | 1 | 1 | 1 |  | 109 | 61 |  |  |  | 1566 | 0 | 0 | [5 empty] | 0 | Поправка: Гл.12.Прил.8.п.8. 3_12.00.01.11.001 Наименование: При наличии напряженных и стесненных условий производства работ (стесненность, сложность складирования и транспортной логистики и т.п.) для объектов, расположенных в пределах круговой магистральной системы улиц "Садовое кольцо" города Москвы Поправка: Гл.6.Прил.2.2.п.2.2.6_06.00.01.07.001 Наименование: При выполнении при капитальном ремонте и реконструкции работ, аналогичных технологическим процессам, характерным для нового строительства, и отсутствующих в сборниках на ремонтно-строительные работы ТСН-2001.6 | 0 | 2635.8 | 87.86 | 0 | 0 | 0 | 0 | 0 | 0 | 0 | 0 | 0 | [13 empty] | 0 | 0 | 1 | 1 |  |  |  | 1003 | м | м | 1 | [6 empty] | 85635393 | 30 | Строительные работы | 0 |  | 1 | 21 | ТСН-2001.3-16. Трубопроводы внутренние | ТСН-2001.3-16-1 |  | Поправка: Гл.12.Прил.8.п.8. 3_12.00.01.11.001 Поправка: Гл.6.Прил.2.2.п.2.2.6_06.00.01.07.001 |  | 0 | 87.86 | 87.86 | 0 | 0 | 0 | 0 | 0 | [18 empty] | 0 | 0 | 0 |  |  |  |  | 109 | 61 |  |  |  |  | 1 |  | -1637136052 | 2 | 1 | -2 | 0 | 0 | 0 | 2635.8 | 2635.8 | 0 | 0 |  | 0 | 3 | 0 |  | 0 | 1 | 0 | 0 | 0 | 0 |  |  | *1)*1 | 0 | 0
18 | 1 | 837 |  | 213,1 | 1.12-1-48 | Узел трубопровода отопления, водоснабжения из стальных электросварных труб, с гильзами, наружный диаметр (толщина стенки) 89х3,5 мм | м | 30 | 100 | 100 |  |  |  | 37164.78 | 37164.78 | 0 | 0 | 0 | 0 | 0 | 0 | 0 | 0 | 0 |  | 86553741 | 87.86 | 87.86 | 0 | 0 | 0 | 0 | 0 | 0 | 0 | 87.86 | 87.86 | 0 | 0 | 0 | 0 | 0 | 0 | 0 | 109 | 61 | 1 | 1 |  |  | 1 | 1 | 1 | 14.1 |  |  |  |  | 3 | 1 | ТСН-2001.1 Доп. 79, Р. 12, о. 1, поз. 48 |  |  | 21 | 0 | 1.12-1-48 | 1 | 30 | 0 | 1 | 1 | 1 | 1 | 1 | 1 |  | 109 | 61 |  |  |  | 1566 | 0 | 0 | [5 empty] | 0 | Поправка: Гл.12.Прил.8.п.8. 3_12.00.01.11.001 Наименование: При наличии напряженных и стесненных условий производства работ (стесненность, сложность складирования и транспортной логистики и т.п.) для объектов, расположенных в пределах круговой магистральной системы улиц "Садовое кольцо" города Москвы Поправка: Гл.6.Прил.2.2.п.2.2.6_06.00.01.07.001 Наименование: При выполнении при капитальном ремонте и реконструкции работ, аналогичных технологическим процессам, характерным для нового строительства, и отсутствующих в сборниках на ремонтно-строительные работы ТСН-2001.6 | 0 | 37164.78 | 1238.83 | 0 | 0 | 0 | 0 | 0 | 0 | 0 | 0 | 0 | [13 empty] | 0 | 0 | 1 | 1 |  |  |  | 1003 | м | м | 1 | [6 empty] | 85635393 | 30 | Строительные работы | 0 |  | 1 | 21 | ТСН-2001.3-16. Трубопроводы внутренние | ТСН-2001.3-16-1 |  | Поправка: Гл.12.Прил.8.п.8. 3_12.00.01.11.001 Поправка: Гл.6.Прил.2.2.п.2.2.6_06.00.01.07.001 |  | 0 | 87.86 | 87.86 | 0 | 0 | 0 | 0 | 0 | [18 empty] | 0 | 0 | 0 |  |  |  |  | 109 | 61 |  |  |  |  | 1 |  | -1637136052 | 2 | 1 | 2 | 0 | 0 | 0 | 37164.78 | 37164.78 | 0 | 0 |  | 0 | 3 | 0 |  | 0 | 1 | 0 | 0 | 0 | 0 |  |  | *1)*1 | 0 | 0
17 | 1 | 849 | 1131 | 214 | 3.16-7-10 | Прокладка трубопроводов водоснабжения из стальных водогазопроводных оцинкованных труб диаметром 100 мм | 100 м трубопровода | 0.4 | 0 | 0.4 |  |  |  | 672.68 | 79.57 | 104.21 | 13.6 | 488.9 | 0 | 40.6399 | 0 | 0 | 547.73 | 306.53 |  | 86553739 | 1588.5866 | 198.92 | 244.17 | 31.875 | 1145.4966 | 0 | 95.22 | 0 | 0 | 1191.77 | 198.92 | 162.78 | 21.25 | 830.07 | 0 | 69 | 0 | 0 | 109 | 61 | 1.067 | 1 |  |  | 1 | 1 | 1 | 1 |  |  |  |  | 0 | 1 | ТСН-2001.3 Доп. 79, Сб. 16, т. 7, поз. 10 |  |  | 21 | 0 | 3.16-7-10 | 1 | 30 | 0 | 1 | 1 | 1 | 1 | 1 | 1 |  | 109 | 61 |  |  |  | 1566 | 0 | 0 | [5 empty] | 0 | Поправка: Гл.12.Прил.8.п.8. 3_12.00.01.11.001 Наименование: При наличии напряженных и стесненных условий производства работ (стесненность, сложность складирования и транспортной логистики и т.п.) для объектов, расположенных в пределах круговой магистральной системы улиц "Садовое кольцо" города Москвы Поправка: Гл.6.Прил.2.2.п.2.2.6_06.00.01.07.001 Наименование: При выполнении при капитальном ремонте и реконструкции работ, аналогичных технологическим процессам, характерным для нового строительства, и отсутствующих в сборниках на ремонтно-строительные работы ТСН-2001.6 | 0 | 672.68 | 198.92 | 260.53 | 34.01 | 1222.24 | 0 | 101.5997 | 0 | 0 | 569.97 | 318.98 |  | 261 |  | *1)*1 | *1,2)*1,25 | *1,2)*1,25 | *1,2)*1,15 |  | *1,2)*1,15 | *1,2)*1,25 |  |  |  | 0 | 0 | 1 | 1 |  |  |  | 1013 | 100 м трубопровода | 100 м трубопровода | 1 | [6 empty] | 85635393 | 30 | Строительные работы | 0 |  | 1 | 21 | ТСН-2001.3-16. Трубопроводы внутренние | ТСН-2001.3-16-1 |  | Поправка: Гл.12.Прил.8.п.8. 3_12.00.01.11.001 Поправка: Гл.6.Прил.2.2.п.2.2.6_06.00.01.07.001 |  | 131072 | 1191.77 | 198.92 | 162.78 | 21.25 | 830.07 | 69 | 0 | 0 | [17 empty] | 0 | 0 | 0 |  |  |  |  | 109 | 61 |  |  |  |  | 1 |  | -556190582 | 2 | 1 | 2 | 0 | 0 | 0 | 1526.94 | 1526.94 | 0 | 0 |  | 0 | 3 | 0 |  | 0 | 1 | 0 | 0 | 0 | 0 |  |  |  | 0 | 0
17 | 1 | 860 | 1144 | 214 | 3.16-7-10 | Прокладка трубопроводов водоснабжения из стальных водогазопроводных оцинкованных труб диаметром 100 мм | 100 м трубопровода | 0.4 | 0 | 0.4 |  |  |  | 30153.36 | 889.59 | 1714.25 | 766.36 | 27549.52 | 0 | 40.6399 | 0 | 0 | 30864.31 | 17272.69 |  | 86553741 | 1588.5866 | 198.92 | 244.17 | 31.875 | 1145.4966 | 0 | 95.22 | 0 | 0 | 1191.77 | 198.92 | 162.78 | 21.25 | 830.07 | 0 | 69 | 0 | 0 | 109 | 61 | 1.067 | 1 |  |  | 1 | 56.35 | 16.45 | 11.18 |  |  |  |  | 0 | 1 | ТСН-2001.3 Доп. 79, Сб. 16, т. 7, поз. 10 |  |  | 21 | 0 | 3.16-7-10 | 1 | 30 | 0 | 56.35 | 1 | 1 | 1 | 1 | 1 |  | 109 | 61 |  |  |  | 1566 | 0 | 0 | [5 empty] | 0 | Поправка: Гл.12.Прил.8.п.8. 3_12.00.01.11.001 Наименование: При наличии напряженных и стесненных условий производства работ (стесненность, сложность складирования и транспортной логистики и т.п.) для объектов, расположенных в пределах круговой магистральной системы улиц "Садовое кольцо" города Москвы Поправка: Гл.6.Прил.2.2.п.2.2.6_06.00.01.07.001 Наименование: При выполнении при капитальном ремонте и реконструкции работ, аналогичных технологическим процессам, характерным для нового строительства, и отсутствующих в сборниках на ремонтно-строительные работы ТСН-2001.6 | 0 | 30153.36 | 2223.93 | 4285.72 | 1916.46 | 68873.22 | 0 | 101.5997 | 0 | 0 | 32117.92 | 17974.25 |  | 263 |  | *1)*1 | *1,2)*1,25 | *1,2)*1,25 | *1,2)*1,15 |  | *1,2)*1,15 | *1,2)*1,25 |  |  |  | 0 | 0 | 1 | 1 |  |  |  | 1013 | 100 м трубопровода | 100 м трубопровода | 1 | [6 empty] | 85635393 | 30 | Строительные работы | 0 |  | 1 | 21 | ТСН-2001.3-16. Трубопроводы внутренние | ТСН-2001.3-16-1 |  | Поправка: Гл.12.Прил.8.п.8. 3_12.00.01.11.001 Поправка: Гл.6.Прил.2.2.п.2.2.6_06.00.01.07.001 |  | 131072 | 1191.77 | 198.92 | 162.78 | 21.25 | 830.07 | 69 | 0 | 0 | [17 empty] | 0 | 0 | 0 |  |  |  |  | 109 | 61 |  |  |  |  | 1 |  | -556190582 | 2 | 1 | 2 | 0 | 0 | 0 | 78290.36 | 78290.36 | 0 | 0 |  | 0 | 3 | 0 |  | 0 | 1 | 0 | 0 | 0 | 0 |  |  |  | 0 | 0
18 | 1 | 848 |  | 214,1 | 1.12-1-49 | Узел трубопровода отопления, водоснабжения из стальных электросварных труб, с гильзами, наружный диаметр (толщина стенки) 108х4,0 мм | м | 40 | 100 | 100 |  |  |  | 4348 | 4348 | 0 | 0 | 0 | 0 | 0 | 0 | 0 | 0 | 0 |  | 86553739 | 108.7 | 108.7 | 0 | 0 | 0 | 0 | 0 | 0 | 0 | 108.7 | 108.7 | 0 | 0 | 0 | 0 | 0 | 0 | 0 | 109 | 61 | 1 | 1 |  |  | 1 | 1 | 1 | 1 |  |  |  |  | 3 | 1 | ТСН-2001.1 Доп. 79, Р. 12, о. 1, поз. 49 |  |  | 21 | 0 |  | 0 | 30 | 0 | 1 | 1 | 1 | 1 | 1 | 1 |  | 109 | 61 |  |  |  | 1566 | 0 | 0 | [5 empty] | 0 | Поправка: Гл.12.Прил.8.п.8. 3_12.00.01.11.001 Наименование: При наличии напряженных и стесненных условий производства работ (стесненность, сложность складирования и транспортной логистики и т.п.) для объектов, расположенных в пределах круговой магистральной системы улиц "Садовое кольцо" города Москвы Поправка: Гл.6.Прил.2.2.п.2.2.6_06.00.01.07.001 Наименование: При выполнении при капитальном ремонте и реконструкции работ, аналогичных технологическим процессам, характерным для нового строительства, и отсутствующих в сборниках на ремонтно-строительные работы ТСН-2001.6 | 0 | 4348 | 108.7 | 0 | 0 | 0 | 0 | 0 | 0 | 0 | 0 | 0 | [13 empty] | 0 | 0 | 1 | 1 |  |  |  | 1003 | м | м | 1 | [6 empty] | 85635393 | 30 | Строительные работы | 0 |  | 1 | 21 | ТСН-2001.3-16. Трубопроводы внутренние | ТСН-2001.3-16-1 |  | Поправка: Гл.12.Прил.8.п.8. 3_12.00.01.11.001 Поправка: Гл.6.Прил.2.2.п.2.2.6_06.00.01.07.001 |  | 0 | 108.7 | 108.7 | 0 | 0 | 0 | 0 | 0 | [18 empty] | 0 | 0 | 0 |  |  |  |  | 109 | 61 |  |  |  |  | 1 |  | 1897095614 | 2 | 1 | -2 | 0 | 0 | 0 | 4348 | 4348 | 0 | 0 |  | 0 | 3 | 0 |  | 0 | 1 | 0 | 0 | 0 | 0 |  |  | *1)*1 | 0 | 0
18 | 1 | 859 |  | 214,1 | 1.12-1-49 | Узел трубопровода отопления, водоснабжения из стальных электросварных труб, с гильзами, наружный диаметр (толщина стенки) 108х4,0 мм | м | 40 | 100 | 100 |  |  |  | 72568.12 | 72568.12 | 0 | 0 | 0 | 0 | 0 | 0 | 0 | 0 | 0 |  | 86553741 | 108.7 | 108.7 | 0 | 0 | 0 | 0 | 0 | 0 | 0 | 108.7 | 108.7 | 0 | 0 | 0 | 0 | 0 | 0 | 0 | 109 | 61 | 1 | 1 |  |  | 1 | 1 | 1 | 16.69 |  |  |  |  | 3 | 1 | ТСН-2001.1 Доп. 79, Р. 12, о. 1, поз. 49 |  |  | 21 | 0 | 1.12-1-49 | 1 | 30 | 0 | 1 | 1 | 1 | 1 | 1 | 1 |  | 109 | 61 |  |  |  | 1566 | 0 | 0 | [5 empty] | 0 | Поправка: Гл.12.Прил.8.п.8. 3_12.00.01.11.001 Наименование: При наличии напряженных и стесненных условий производства работ (стесненность, сложность складирования и транспортной логистики и т.п.) для объектов, расположенных в пределах круговой магистральной системы улиц "Садовое кольцо" города Москвы Поправка: Гл.6.Прил.2.2.п.2.2.6_06.00.01.07.001 Наименование: При выполнении при капитальном ремонте и реконструкции работ, аналогичных технологическим процессам, характерным для нового строительства, и отсутствующих в сборниках на ремонтно-строительные работы ТСН-2001.6 | 0 | 72568.12 | 1814.2 | 0 | 0 | 0 | 0 | 0 | 0 | 0 | 0 | 0 | [13 empty] | 0 | 0 | 1 | 1 |  |  |  | 1003 | м | м | 1 | [6 empty] | 85635393 | 30 | Строительные работы | 0 |  | 1 | 21 | ТСН-2001.3-16. Трубопроводы внутренние | ТСН-2001.3-16-1 |  | Поправка: Гл.12.Прил.8.п.8. 3_12.00.01.11.001 Поправка: Гл.6.Прил.2.2.п.2.2.6_06.00.01.07.001 |  | 0 | 108.7 | 108.7 | 0 | 0 | 0 | 0 | 0 | [18 empty] | 0 | 0 | 0 |  |  |  |  | 109 | 61 |  |  |  |  | 1 |  | 1897095614 | 2 | 1 | 2 | 0 | 0 | 0 | 72568.12 | 72568.12 | 0 | 0 |  | 0 | 3 | 0 |  | 0 | 1 | 0 | 0 | 0 | 0 |  |  | *1)*1 | 0 | 0
17 | 1 | 869 | 1153 | 215 | 3.26-1-1 | Изоляция трубопроводов цилиндрами, полуцилиндрами из минеральной ваты на синтетическом связующем | 1 м3 | 0.88558 | 0 | 0.88558 |  |  |  | 862.72 | 503.04 | 61.75 | 24.84 | 297.93 | 0 | 23.6074 | 0 | 0 | 280.81 | 151.7 |  | 86553739 | 945.3692 | 557.45 | 66.6 | 26.79 | 321.3192 | 0 | 25.461 | 0 | 0 | 834.69 | 557.45 | 44.4 | 17.86 | 232.84 | 0 | 18.45 | 0 | 0 | 87 | 47 | 1.047 | 1.019 |  |  | 1 | 1 | 1 | 1 |  |  |  |  | 0 | 1 | ТСН-2001.3 Доп. 79, Сб. 26, т. 1, поз. 1 |  |  | 29 | 0 | 3.26-1-1 | 1 | 30 | 0 | 1 | 1 | 1 | 1 | 1 | 1 |  | 87 | 47 |  |  |  | 1566 | 0 | 0 | [5 empty] | 0 | Поправка: Гл.12.Прил.8.п.8. 3_12.00.01.11.001 Наименование: При наличии напряженных и стесненных условий производства работ (стесненность, сложность складирования и транспортной логистики и т.п.) для объектов, расположенных в пределах круговой магистральной системы улиц "Садовое кольцо" города Москвы Поправка: Гл.6.Прил.2.2.п.2.2.6_06.00.01.07.001 Наименование: При выполнении при капитальном ремонте и реконструкции работ, аналогичных технологическим процессам, характерным для нового строительства, и отсутствующих в сборниках на ремонтно-строительные работы ТСН-2001.6 | 0 | 862.72 | 568.04 | 69.73 | 28.05 | 336.42 | 0 | 26.6577 | 0 | 0 | 283.6 | 153.21 |  | 265 |  | *1)*1 | *1,2)*1,25 | *1,2)*1,25 | *1,2)*1,15 |  | *1,2)*1,15 | *1,2)*1,25 |  |  |  | 0 | 0 | 1 | 1 |  |  |  | 1013 | 1 м3 | 1 м3 | 1 | [6 empty] | 85635401 | 30 | Строительные работы | 0 |  | 1 | 29 | ТСН-2001.3-26. Теплоизоляционные работы | ТСН-2001.3-26-1 |  | Поправка: Гл.12.Прил.8.п.8. 3_12.00.01.11.001 Поправка: Гл.6.Прил.2.2.п.2.2.6_06.00.01.07.001 |  | 131072 | 834.69 | 557.45 | 44.4 | 17.86 | 232.84 | 18.45 | 0 | 0 | [17 empty] | 0 | 0 | 0 |  |  |  |  | 87 | 47 |  |  |  |  | 1 |  | -456861503 | 2 | 1 | 2 | 0 | 0 | 0 | 1295.23 | 1295.23 | 0 | 0 |  | 0 | 3 | 0 |  | 0 | 1 | 0 | 0 | 0 | 0 |  |  |  | 0 | 0
17 | 1 | 878 | 1162 | 215 | 3.26-1-1 | Изоляция трубопроводов цилиндрами, полуцилиндрами из минеральной ваты на синтетическом связующем | 1 м3 | 0.88558 | 0 | 0.88558 |  |  |  | 21883.82 | 3325.09 | 1770.37 | 1399.73 | 16788.36 | 0 | 23.6074 | 0 | 0 | 15823.64 | 8548.4 |  | 86553741 | 945.3692 | 557.45 | 66.6 | 26.79 | 321.3192 | 0 | 25.461 | 0 | 0 | 834.69 | 557.45 | 44.4 | 17.86 | 232.84 | 0 | 18.45 | 0 | 0 | 87 | 47 | 1.047 | 1.019 |  |  | 1 | 56.35 | 28.67 | 6.61 |  |  |  |  | 0 | 1 | ТСН-2001.3 Доп. 79, Сб. 26, т. 1, поз. 1 |  |  | 29 | 0 | 3.26-1-1 | 1 | 30 | 0 | 56.35 | 1 | 1 | 1 | 1 | 1 |  | 87 | 47 |  |  |  | 1566 | 0 | 0 | [5 empty] | 0 | Поправка: Гл.12.Прил.8.п.8. 3_12.00.01.11.001 Наименование: При наличии напряженных и стесненных условий производства работ (стесненность, сложность складирования и транспортной логистики и т.п.) для объектов, расположенных в пределах круговой магистральной системы улиц "Садовое кольцо" города Москвы Поправка: Гл.6.Прил.2.2.п.2.2.6_06.00.01.07.001 Наименование: При выполнении при капитальном ремонте и реконструкции работ, аналогичных технологическим процессам, характерным для нового строительства, и отсутствующих в сборниках на ремонтно-строительные работы ТСН-2001.6 | 0 | 21883.82 | 3754.74 | 1999.16 | 1580.62 | 18957.27 | 0 | 26.6577 | 0 | 0 | 15981.01 | 8633.42 |  | 267 |  | *1)*1 | *1,2)*1,25 | *1,2)*1,25 | *1,2)*1,15 |  | *1,2)*1,15 | *1,2)*1,25 |  |  |  | 0 | 0 | 1 | 1 |  |  |  | 1013 | 1 м3 | 1 м3 | 1 | [6 empty] | 85635401 | 30 | Строительные работы | 0 |  | 1 | 29 | ТСН-2001.3-26. Теплоизоляционные работы | ТСН-2001.3-26-1 |  | Поправка: Гл.12.Прил.8.п.8. 3_12.00.01.11.001 Поправка: Гл.6.Прил.2.2.п.2.2.6_06.00.01.07.001 |  | 131072 | 834.69 | 557.45 | 44.4 | 17.86 | 232.84 | 18.45 | 0 | 0 | [17 empty] | 0 | 0 | 0 |  |  |  |  | 87 | 47 |  |  |  |  | 1 |  | -456861503 | 2 | 1 | 2 | 0 | 0 | 0 | 46255.86 | 46255.86 | 0 | 0 |  | 0 | 3 | 0 |  | 0 | 1 | 0 | 0 | 0 | 0 |  |  |  | 0 | 0
18 | 1 | 865 |  | 215,1 | 1.1-1-1342 | Цилиндры и полуцилиндры теплоизоляционные минераловатные на синтетическом связующем, простые, диаметр 18 мм, толщина 30 мм | м | 0.91391 | 1.032 | 1.032 |  |  |  | 32.09 | 32.09 | 0 | 0 | 0 | 0 | 0 | 0 | 0 | 0 | 0 |  | 86553739 | 34.46 | 34.46 | 0 | 0 | 0 | 0 | 0 | 0 | 0 | 34.46 | 34.46 | 0 | 0 | 0 | 0 | 0 | 0 | 0 | 87 | 47 | 1 | 1.019 |  |  | 1 | 1 | 1 | 1 |  |  |  |  | 3 | 1 | ТСН-2001.1 Доп. 79, Р. 1, о. 1, поз. 1342 |  |  | 29 | 0 |  | 0 | 30 | 0 | 1 | 1 | 1 | 1 | 1 | 1 |  | 87 | 47 |  |  |  | 1566 | 0 | 0 | [5 empty] | 0 | Поправка: Гл.12.Прил.8.п.8. 3_12.00.01.11.001 Наименование: При наличии напряженных и стесненных условий производства работ (стесненность, сложность складирования и транспортной логистики и т.п.) для объектов, расположенных в пределах круговой магистральной системы улиц "Садовое кольцо" города Москвы Поправка: Гл.6.Прил.2.2.п.2.2.6_06.00.01.07.001 Наименование: При выполнении при капитальном ремонте и реконструкции работ, аналогичных технологическим процессам, характерным для нового строительства, и отсутствующих в сборниках на ремонтно-строительные работы ТСН-2001.6 | 0 | 32.09 | 35.11 | 0 | 0 | 0 | 0 | 0 | 0 | 0 | 0 | 0 | [13 empty] | 0 | 0 | 1 | 1 |  |  |  | 1003 | м | м | 1 | [6 empty] | 85635401 | 30 | Строительные работы | 0 |  | 1 | 29 | ТСН-2001.3-26. Теплоизоляционные работы | ТСН-2001.3-26-1 |  | Поправка: Гл.12.Прил.8.п.8. 3_12.00.01.11.001 Поправка: Гл.6.Прил.2.2.п.2.2.6_06.00.01.07.001 |  | 0 | 34.46 | 34.46 | 0 | 0 | 0 | 0 | 0 | [18 empty] | 0 | 0 | 0 |  |  |  |  | 87 | 47 |  |  |  |  | 1 |  | 1935226305 | 2 | 1 | -2 | 0 | 0 | 0 | 32.09 | 32.09 | 0 | 0 |  | 0 | 3 | 0 |  | 0 | 1 | 0 | 0 | 0 | 0 |  |  | *1)*1 | 0 | 0
18 | 1 | 874 |  | 215,1 | 1.1-1-1342 | Цилиндры и полуцилиндры теплоизоляционные минераловатные на синтетическом связующем, простые, диаметр 18 мм, толщина 30 мм | м | 0.91391 | 1.032 | 1.032 |  |  |  | 157.88 | 157.88 | 0 | 0 | 0 | 0 | 0 | 0 | 0 | 0 | 0 |  | 86553741 | 34.46 | 34.46 | 0 | 0 | 0 | 0 | 0 | 0 | 0 | 34.46 | 34.46 | 0 | 0 | 0 | 0 | 0 | 0 | 0 | 87 | 47 | 1 | 1.019 |  |  | 1 | 1 | 1 | 4.92 |  |  |  |  | 3 | 1 | ТСН-2001.1 Доп. 79, Р. 1, о. 1, поз. 1342 |  |  | 29 | 0 | 1.1-1-1342 | 1 | 30 | 0 | 1 | 1 | 1 | 1 | 1 | 1 |  | 87 | 47 |  |  |  | 1566 | 0 | 0 | [5 empty] | 0 | Поправка: Гл.12.Прил.8.п.8. 3_12.00.01.11.001 Наименование: При наличии напряженных и стесненных условий производства работ (стесненность, сложность складирования и транспортной логистики и т.п.) для объектов, расположенных в пределах круговой магистральной системы улиц "Садовое кольцо" города Москвы Поправка: Гл.6.Прил.2.2.п.2.2.6_06.00.01.07.001 Наименование: При выполнении при капитальном ремонте и реконструкции работ, аналогичных технологическим процессам, характерным для нового строительства, и отсутствующих в сборниках на ремонтно-строительные работы ТСН-2001.6 | 0 | 157.88 | 172.74 | 0 | 0 | 0 | 0 | 0 | 0 | 0 | 0 | 0 | [13 empty] | 0 | 0 | 1 | 1 |  |  |  | 1003 | м | м | 1 | [6 empty] | 85635401 | 30 | Строительные работы | 0 |  | 1 | 29 | ТСН-2001.3-26. Теплоизоляционные работы | ТСН-2001.3-26-1 |  | Поправка: Гл.12.Прил.8.п.8. 3_12.00.01.11.001 Поправка: Гл.6.Прил.2.2.п.2.2.6_06.00.01.07.001 |  | 0 | 34.46 | 34.46 | 0 | 0 | 0 | 0 | 0 | [18 empty] | 0 | 0 | 0 |  |  |  |  | 87 | 47 |  |  |  |  | 1 |  | 1935226305 | 2 | 1 | 2 | 0 | 0 | 0 | 157.88 | 157.88 | 0 | 0 |  | 0 | 3 | 0 |  | 0 | 1 | 0 | 0 | 0 | 0 |  |  | *1)*1 | 0 | 0
17 | 1 |  |  | 216 | 1.1-1-1273 | Трубки теплоизоляционные из вспененного синтетического каучука, для систем трубопроводов отопления, водоснабжения и кондиционирования, диапазон температур применения от -50 до +110°С, теплопроводность при температуре 0°С не более 0,036 Вт/(м х К), внутренний диаметр 22 мм, толщина 13 мм | м | 30 | 0 | 30 |  |  |  | 311.4 | 311.4 | 0 | 0 | 0 | 0 | 0 | 0 | 0 | 0 | 0 |  | 86553739 | 10.38 | 10.38 | 0 | 0 | 0 | 0 | 0 | 0 | 0 | 10.38 | 10.38 | 0 | 0 | 0 | 0 | 0 | 0 | 0 | 0 | 0 | 1 | 1 |  |  | 1 | 1 | 1 | 1 |  |  |  |  | 3 | 1 | ТСН-2001.1 Доп. 73, Р. 1, о. 1, поз. 1273 |  |  | 1617 | 0 |  | 0 | 200 | 0 | 1 | 1 | 1 | 1 | 1 | 1 |  | 0 | 0 |  |  |  | 1566 | 0 | 0 | [5 empty] | 0 |  | 0 | 311.4 | 10.38 | 0 | 0 | 0 | 0 | 0 | 0 | 0 | 0 | 0 | [13 empty] | 0 | 0 | 1 | 1 |  |  |  | 1003 | м | м | 1 | [6 empty] | 85635469 | 200 | Материалы строительные | 0 |  | 1 | 1617 | ТСН-2001.1 Материалы строительные | ТСН-2001.1-1 |  |  |  | 131072 | 10.38 | 10.38 | 0 | 0 | 0 | 0 | 0 | 0 | [17 empty] | 0 | 0 | 0 |  |  |  |  | 0 | 0 |  |  |  |  | 1 |  | 442356811 | 2 | 1 | -2 | 0 | 0 | 0 | 311.4 | 311.4 | 0 | 0 |  | 0 | 3 | 0 |  | 0 | 1 | 0 | 0 | 0 | 0 |  |  |  | 0 | 0
17 | 1 |  |  | 216 | 1.1-1-1273 | Трубки теплоизоляционные из вспененного синтетического каучука, для систем трубопроводов отопления, водоснабжения и кондиционирования, диапазон температур применения от -50 до +110°С, теплопроводность при температуре 0°С не более 0,036 Вт/(м х К), внутренний диаметр 22 мм, толщина 13 мм | м | 30 | 0 | 30 |  |  |  | 2217.17 | 2217.17 | 0 | 0 | 0 | 0 | 0 | 0 | 0 | 0 | 0 |  | 86553741 | 10.38 | 10.38 | 0 | 0 | 0 | 0 | 0 | 0 | 0 | 10.38 | 10.38 | 0 | 0 | 0 | 0 | 0 | 0 | 0 | 0 | 0 | 1 | 1 |  |  | 1 | 1 | 1 | 7.12 |  |  |  |  | 3 | 1 | ТСН-2001.1 Доп. 73, Р. 1, о. 1, поз. 1273 |  |  | 1617 | 0 | 1.1-1-1273 | 1 | 200 | 0 | 1 | 1 | 1 | 1 | 1 | 1 |  | 0 | 0 |  |  |  | 1566 | 0 | 0 | [5 empty] | 0 |  | 0 | 2217.17 | 73.91 | 0 | 0 | 0 | 0 | 0 | 0 | 0 | 0 | 0 | [13 empty] | 0 | 0 | 1 | 1 |  |  |  | 1003 | м | м | 1 | [6 empty] | 85635469 | 200 | Материалы строительные | 0 |  | 1 | 1617 | ТСН-2001.1 Материалы строительные | ТСН-2001.1-1 |  |  |  | 131072 | 10.38 | 10.38 | 0 | 0 | 0 | 0 | 0 | 0 | [17 empty] | 0 | 0 | 0 |  |  |  |  | 0 | 0 |  |  |  |  | 1 |  | 442356811 | 2 | 1 | 2 | 0 | 0 | 0 | 2217.17 | 2217.17 | 0 | 0 |  | 0 | 3 | 0 |  | 0 | 1 | 0 | 0 | 0 | 0 |  |  |  | 0 | 0
17 | 1 |  |  | 217 | 1.1-1-1274 | Трубки теплоизоляционные из вспененного синтетического каучука, для систем трубопроводов отопления, водоснабжения и кондиционирования, диапазон температур применения от -50 до +110°С, теплопроводность при температуре 0°С не более 0,036 Вт/(м х К), внутренний диаметр 28 мм, толщина 13 мм | м | 30 | 0 | 30 |  |  |  | 361.2 | 361.2 | 0 | 0 | 0 | 0 | 0 | 0 | 0 | 0 | 0 |  | 86553739 | 12.04 | 12.04 | 0 | 0 | 0 | 0 | 0 | 0 | 0 | 12.04 | 12.04 | 0 | 0 | 0 | 0 | 0 | 0 | 0 | 0 | 0 | 1 | 1 |  |  | 1 | 1 | 1 | 1 |  |  |  |  | 3 | 1 | ТСН-2001.1 Доп. 73, Р. 1, о. 1, поз. 1274 |  |  | 1617 | 0 |  | 0 | 200 | 0 | 1 | 1 | 1 | 1 | 1 | 1 |  | 0 | 0 |  |  |  | 1566 | 0 | 0 | [5 empty] | 0 |  | 0 | 361.2 | 12.04 | 0 | 0 | 0 | 0 | 0 | 0 | 0 | 0 | 0 | [13 empty] | 0 | 0 | 1 | 1 |  |  |  | 1003 | м | м | 1 | [6 empty] | 85635469 | 200 | Материалы строительные | 0 |  | 1 | 1617 | ТСН-2001.1 Материалы строительные | ТСН-2001.1-1 |  |  |  | 131072 | 12.04 | 12.04 | 0 | 0 | 0 | 0 | 0 | 0 | [17 empty] | 0 | 0 | 0 |  |  |  |  | 0 | 0 |  |  |  |  | 1 |  | 996614633 | 2 | 1 | -2 | 0 | 0 | 0 | 361.2 | 361.2 | 0 | 0 |  | 0 | 3 | 0 |  | 0 | 1 | 0 | 0 | 0 | 0 |  |  |  | 0 | 0
17 | 1 |  |  | 217 | 1.1-1-1274 | Трубки теплоизоляционные из вспененного синтетического каучука, для систем трубопроводов отопления, водоснабжения и кондиционирования, диапазон температур применения от -50 до +110°С, теплопроводность при температуре 0°С не более 0,036 Вт/(м х К), внутренний диаметр 28 мм, толщина 13 мм | м | 30 | 0 | 30 |  |  |  | 2618.7 | 2618.7 | 0 | 0 | 0 | 0 | 0 | 0 | 0 | 0 | 0 |  | 86553741 | 12.04 | 12.04 | 0 | 0 | 0 | 0 | 0 | 0 | 0 | 12.04 | 12.04 | 0 | 0 | 0 | 0 | 0 | 0 | 0 | 0 | 0 | 1 | 1 |  |  | 1 | 1 | 1 | 7.25 |  |  |  |  | 3 | 1 | ТСН-2001.1 Доп. 73, Р. 1, о. 1, поз. 1274 |  |  | 1617 | 0 | 1.1-1-1274 | 1 | 200 | 0 | 1 | 1 | 1 | 1 | 1 | 1 |  | 0 | 0 |  |  |  | 1566 | 0 | 0 | [5 empty] | 0 |  | 0 | 2618.7 | 87.29 | 0 | 0 | 0 | 0 | 0 | 0 | 0 | 0 | 0 | [13 empty] | 0 | 0 | 1 | 1 |  |  |  | 1003 | м | м | 1 | [6 empty] | 85635469 | 200 | Материалы строительные | 0 |  | 1 | 1617 | ТСН-2001.1 Материалы строительные | ТСН-2001.1-1 |  |  |  | 131072 | 12.04 | 12.04 | 0 | 0 | 0 | 0 | 0 | 0 | [17 empty] | 0 | 0 | 0 |  |  |  |  | 0 | 0 |  |  |  |  | 1 |  | 996614633 | 2 | 1 | 2 | 0 | 0 | 0 | 2618.7 | 2618.7 | 0 | 0 |  | 0 | 3 | 0 |  | 0 | 1 | 0 | 0 | 0 | 0 |  |  |  | 0 | 0
17 | 1 |  |  | 218 | 1.1-1-1275 | Трубки теплоизоляционные из вспененного синтетического каучука, для систем трубопроводов отопления, водоснабжения и кондиционирования, диапазон температур применения от -50 до +110°С, теплопроводность при температуре 0°С не более 0,036 Вт/(м х К), внутренний диаметр 35 мм, толщина 13 мм | м | 35 | 0 | 35 |  |  |  | 505.75 | 505.75 | 0 | 0 | 0 | 0 | 0 | 0 | 0 | 0 | 0 |  | 86553739 | 14.45 | 14.45 | 0 | 0 | 0 | 0 | 0 | 0 | 0 | 14.45 | 14.45 | 0 | 0 | 0 | 0 | 0 | 0 | 0 | 0 | 0 | 1 | 1 |  |  | 1 | 1 | 1 | 1 |  |  |  |  | 3 | 1 | ТСН-2001.1 Доп. 73, Р. 1, о. 1, поз. 1275 |  |  | 1617 | 0 |  | 0 | 200 | 0 | 1 | 1 | 1 | 1 | 1 | 1 |  | 0 | 0 |  |  |  | 1566 | 0 | 0 | [5 empty] | 0 |  | 0 | 505.75 | 14.45 | 0 | 0 | 0 | 0 | 0 | 0 | 0 | 0 | 0 | [13 empty] | 0 | 0 | 1 | 1 |  |  |  | 1003 | м | м | 1 | [6 empty] | 85635469 | 200 | Материалы строительные | 0 |  | 1 | 1617 | ТСН-2001.1 Материалы строительные | ТСН-2001.1-1 |  |  |  | 131072 | 14.45 | 14.45 | 0 | 0 | 0 | 0 | 0 | 0 | [17 empty] | 0 | 0 | 0 |  |  |  |  | 0 | 0 |  |  |  |  | 1 |  | -1335964830 | 2 | 1 | -2 | 0 | 0 | 0 | 505.75 | 505.75 | 0 | 0 |  | 0 | 3 | 0 |  | 0 | 1 | 0 | 0 | 0 | 0 |  |  |  | 0 | 0
17 | 1 |  |  | 218 | 1.1-1-1275 | Трубки теплоизоляционные из вспененного синтетического каучука, для систем трубопроводов отопления, водоснабжения и кондиционирования, диапазон температур применения от -50 до +110°С, теплопроводность при температуре 0°С не более 0,036 Вт/(м х К), внутренний диаметр 35 мм, толщина 13 мм | м | 35 | 0 | 35 |  |  |  | 3732.44 | 3732.44 | 0 | 0 | 0 | 0 | 0 | 0 | 0 | 0 | 0 |  | 86553741 | 14.45 | 14.45 | 0 | 0 | 0 | 0 | 0 | 0 | 0 | 14.45 | 14.45 | 0 | 0 | 0 | 0 | 0 | 0 | 0 | 0 | 0 | 1 | 1 |  |  | 1 | 1 | 1 | 7.38 |  |  |  |  | 3 | 1 | ТСН-2001.1 Доп. 73, Р. 1, о. 1, поз. 1275 |  |  | 1617 | 0 | 1.1-1-1275 | 1 | 200 | 0 | 1 | 1 | 1 | 1 | 1 | 1 |  | 0 | 0 |  |  |  | 1566 | 0 | 0 | [5 empty] | 0 |  | 0 | 3732.44 | 106.64 | 0 | 0 | 0 | 0 | 0 | 0 | 0 | 0 | 0 | [13 empty] | 0 | 0 | 1 | 1 |  |  |  | 1003 | м | м | 1 | [6 empty] | 85635469 | 200 | Материалы строительные | 0 |  | 1 | 1617 | ТСН-2001.1 Материалы строительные | ТСН-2001.1-1 |  |  |  | 131072 | 14.45 | 14.45 | 0 | 0 | 0 | 0 | 0 | 0 | [17 empty] | 0 | 0 | 0 |  |  |  |  | 0 | 0 |  |  |  |  | 1 |  | -1335964830 | 2 | 1 | 2 | 0 | 0 | 0 | 3732.44 | 3732.44 | 0 | 0 |  | 0 | 3 | 0 |  | 0 | 1 | 0 | 0 | 0 | 0 |  |  |  | 0 | 0
17 | 1 |  |  | 219 | 1.1-1-1276 | Трубки теплоизоляционные из вспененного синтетического каучука, для систем трубопроводов отопления, водоснабжения и кондиционирования, диапазон температур применения от -50 до +110°С, теплопроводность при температуре 0°С не более 0,036 Вт/(м х К), внутренний диаметр 42 мм, толщина 13 мм | м | 140 | 0 | 140 |  |  |  | 2360.4 | 2360.4 | 0 | 0 | 0 | 0 | 0 | 0 | 0 | 0 | 0 |  | 86553739 | 16.86 | 16.86 | 0 | 0 | 0 | 0 | 0 | 0 | 0 | 16.86 | 16.86 | 0 | 0 | 0 | 0 | 0 | 0 | 0 | 0 | 0 | 1 | 1 |  |  | 1 | 1 | 1 | 1 |  |  |  |  | 3 | 1 | ТСН-2001.1 Доп. 73, Р. 1, о. 1, поз. 1276 |  |  | 1617 | 0 |  | 0 | 200 | 0 | 1 | 1 | 1 | 1 | 1 | 1 |  | 0 | 0 |  |  |  | 1566 | 0 | 0 | [5 empty] | 0 |  | 0 | 2360.4 | 16.86 | 0 | 0 | 0 | 0 | 0 | 0 | 0 | 0 | 0 | [13 empty] | 0 | 0 | 1 | 1 |  |  |  | 1003 | м | м | 1 | [6 empty] | 85635469 | 200 | Материалы строительные | 0 |  | 1 | 1617 | ТСН-2001.1 Материалы строительные | ТСН-2001.1-1 |  |  |  | 131072 | 16.86 | 16.86 | 0 | 0 | 0 | 0 | 0 | 0 | [17 empty] | 0 | 0 | 0 |  |  |  |  | 0 | 0 |  |  |  |  | 1 |  | 1800936510 | 2 | 1 | -2 | 0 | 0 | 0 | 2360.4 | 2360.4 | 0 | 0 |  | 0 | 3 | 0 |  | 0 | 1 | 0 | 0 | 0 | 0 |  |  |  | 0 | 0
17 | 1 |  |  | 219 | 1.1-1-1276 | Трубки теплоизоляционные из вспененного синтетического каучука, для систем трубопроводов отопления, водоснабжения и кондиционирования, диапазон температур применения от -50 до +110°С, теплопроводность при температуре 0°С не более 0,036 Вт/(м х К), внутренний диаметр 42 мм, толщина 13 мм | м | 140 | 0 | 140 |  |  |  | 15743.87 | 15743.87 | 0 | 0 | 0 | 0 | 0 | 0 | 0 | 0 | 0 |  | 86553741 | 16.86 | 16.86 | 0 | 0 | 0 | 0 | 0 | 0 | 0 | 16.86 | 16.86 | 0 | 0 | 0 | 0 | 0 | 0 | 0 | 0 | 0 | 1 | 1 |  |  | 1 | 1 | 1 | 6.67 |  |  |  |  | 3 | 1 | ТСН-2001.1 Доп. 73, Р. 1, о. 1, поз. 1276 |  |  | 1617 | 0 | 1.1-1-1276 | 1 | 200 | 0 | 1 | 1 | 1 | 1 | 1 | 1 |  | 0 | 0 |  |  |  | 1566 | 0 | 0 | [5 empty] | 0 |  | 0 | 15743.87 | 112.46 | 0 | 0 | 0 | 0 | 0 | 0 | 0 | 0 | 0 | [13 empty] | 0 | 0 | 1 | 1 |  |  |  | 1003 | м | м | 1 | [6 empty] | 85635469 | 200 | Материалы строительные | 0 |  | 1 | 1617 | ТСН-2001.1 Материалы строительные | ТСН-2001.1-1 |  |  |  | 131072 | 16.86 | 16.86 | 0 | 0 | 0 | 0 | 0 | 0 | [17 empty] | 0 | 0 | 0 |  |  |  |  | 0 | 0 |  |  |  |  | 1 |  | 1800936510 | 2 | 1 | 2 | 0 | 0 | 0 | 15743.87 | 15743.87 | 0 | 0 |  | 0 | 3 | 0 |  | 0 | 1 | 0 | 0 | 0 | 0 |  |  |  | 0 | 0
17 | 1 |  |  | 220 | 1.1-1-1277 | Трубки теплоизоляционные из вспененного синтетического каучука, для систем трубопроводов отопления, водоснабжения и кондиционирования, диапазон температур применения от -50 до +110°С, теплопроводность при температуре 0°С не более 0,036 Вт/(м х К), внутренний диаметр 48 мм, толщина 13 мм | м | 110 | 0 | 110 |  |  |  | 2017.4 | 2017.4 | 0 | 0 | 0 | 0 | 0 | 0 | 0 | 0 | 0 |  | 86553739 | 18.34 | 18.34 | 0 | 0 | 0 | 0 | 0 | 0 | 0 | 18.34 | 18.34 | 0 | 0 | 0 | 0 | 0 | 0 | 0 | 0 | 0 | 1 | 1 |  |  | 1 | 1 | 1 | 1 |  |  |  |  | 3 | 1 | ТСН-2001.1 Доп. 73, Р. 1, о. 1, поз. 1277 |  |  | 1617 | 0 |  | 0 | 200 | 0 | 1 | 1 | 1 | 1 | 1 | 1 |  | 0 | 0 |  |  |  | 1566 | 0 | 0 | [5 empty] | 0 |  | 0 | 2017.4 | 18.34 | 0 | 0 | 0 | 0 | 0 | 0 | 0 | 0 | 0 | [13 empty] | 0 | 0 | 1 | 1 |  |  |  | 1003 | м | м | 1 | [6 empty] | 85635469 | 200 | Материалы строительные | 0 |  | 1 | 1617 | ТСН-2001.1 Материалы строительные | ТСН-2001.1-1 |  |  |  | 131072 | 18.34 | 18.34 | 0 | 0 | 0 | 0 | 0 | 0 | [17 empty] | 0 | 0 | 0 |  |  |  |  | 0 | 0 |  |  |  |  | 1 |  | 591400329 | 2 | 1 | -2 | 0 | 0 | 0 | 2017.4 | 2017.4 | 0 | 0 |  | 0 | 3 | 0 |  | 0 | 1 | 0 | 0 | 0 | 0 |  |  |  | 0 | 0
17 | 1 |  |  | 220 | 1.1-1-1277 | Трубки теплоизоляционные из вспененного синтетического каучука, для систем трубопроводов отопления, водоснабжения и кондиционирования, диапазон температур применения от -50 до +110°С, теплопроводность при температуре 0°С не более 0,036 Вт/(м х К), внутренний диаметр 48 мм, толщина 13 мм | м | 110 | 0 | 110 |  |  |  | 14343.71 | 14343.71 | 0 | 0 | 0 | 0 | 0 | 0 | 0 | 0 | 0 |  | 86553741 | 18.34 | 18.34 | 0 | 0 | 0 | 0 | 0 | 0 | 0 | 18.34 | 18.34 | 0 | 0 | 0 | 0 | 0 | 0 | 0 | 0 | 0 | 1 | 1 |  |  | 1 | 1 | 1 | 7.11 |  |  |  |  | 3 | 1 | ТСН-2001.1 Доп. 73, Р. 1, о. 1, поз. 1277 |  |  | 1617 | 0 | 1.1-1-1277 | 1 | 200 | 0 | 1 | 1 | 1 | 1 | 1 | 1 |  | 0 | 0 |  |  |  | 1566 | 0 | 0 | [5 empty] | 0 |  | 0 | 14343.71 | 130.4 | 0 | 0 | 0 | 0 | 0 | 0 | 0 | 0 | 0 | [13 empty] | 0 | 0 | 1 | 1 |  |  |  | 1003 | м | м | 1 | [6 empty] | 85635469 | 200 | Материалы строительные | 0 |  | 1 | 1617 | ТСН-2001.1 Материалы строительные | ТСН-2001.1-1 |  |  |  | 131072 | 18.34 | 18.34 | 0 | 0 | 0 | 0 | 0 | 0 | [17 empty] | 0 | 0 | 0 |  |  |  |  | 0 | 0 |  |  |  |  | 1 |  | 591400329 | 2 | 1 | 2 | 0 | 0 | 0 | 14343.71 | 14343.71 | 0 | 0 |  | 0 | 3 | 0 |  | 0 | 1 | 0 | 0 | 0 | 0 |  |  |  | 0 | 0
17 | 1 |  |  | 221 | 1.1-1-1279 | Трубки теплоизоляционные из вспененного синтетического каучука, для систем трубопроводов отопления, водоснабжения и кондиционирования, диапазон температур применения от -50 до +110°С, теплопроводность при температуре 0°С не более 0,036 Вт/(м х К), внутренний диаметр 76 мм, толщина 13 мм | м | 15 | 0 | 15 |  |  |  | 455.7 | 455.7 | 0 | 0 | 0 | 0 | 0 | 0 | 0 | 0 | 0 |  | 86553739 | 30.38 | 30.38 | 0 | 0 | 0 | 0 | 0 | 0 | 0 | 30.38 | 30.38 | 0 | 0 | 0 | 0 | 0 | 0 | 0 | 0 | 0 | 1 | 1 |  |  | 1 | 1 | 1 | 1 |  |  |  |  | 3 | 1 | ТСН-2001.1 Доп. 73, Р. 1, о. 1, поз. 1279 |  |  | 1617 | 0 |  | 0 | 200 | 0 | 1 | 1 | 1 | 1 | 1 | 1 |  | 0 | 0 |  |  |  | 1566 | 0 | 0 | [5 empty] | 0 |  | 0 | 455.7 | 30.38 | 0 | 0 | 0 | 0 | 0 | 0 | 0 | 0 | 0 | [13 empty] | 0 | 0 | 1 | 1 |  |  |  | 1003 | м | м | 1 | [6 empty] | 85635469 | 200 | Материалы строительные | 0 |  | 1 | 1617 | ТСН-2001.1 Материалы строительные | ТСН-2001.1-1 |  |  |  | 131072 | 30.38 | 30.38 | 0 | 0 | 0 | 0 | 0 | 0 | [17 empty] | 0 | 0 | 0 |  |  |  |  | 0 | 0 |  |  |  |  | 1 |  | -1997428832 | 2 | 1 | -2 | 0 | 0 | 0 | 455.7 | 455.7 | 0 | 0 |  | 0 | 3 | 0 |  | 0 | 1 | 0 | 0 | 0 | 0 |  |  |  | 0 | 0
17 | 1 |  |  | 221 | 1.1-1-1279 | Трубки теплоизоляционные из вспененного синтетического каучука, для систем трубопроводов отопления, водоснабжения и кондиционирования, диапазон температур применения от -50 до +110°С, теплопроводность при температуре 0°С не более 0,036 Вт/(м х К), внутренний диаметр 76 мм, толщина 13 мм | м | 15 | 0 | 15 |  |  |  | 2993.95 | 2993.95 | 0 | 0 | 0 | 0 | 0 | 0 | 0 | 0 | 0 |  | 86553741 | 30.38 | 30.38 | 0 | 0 | 0 | 0 | 0 | 0 | 0 | 30.38 | 30.38 | 0 | 0 | 0 | 0 | 0 | 0 | 0 | 0 | 0 | 1 | 1 |  |  | 1 | 1 | 1 | 6.57 |  |  |  |  | 3 | 1 | ТСН-2001.1 Доп. 73, Р. 1, о. 1, поз. 1279 |  |  | 1617 | 0 | 1.1-1-1279 | 1 | 200 | 0 | 1 | 1 | 1 | 1 | 1 | 1 |  | 0 | 0 |  |  |  | 1566 | 0 | 0 | [5 empty] | 0 |  | 0 | 2993.95 | 199.6 | 0 | 0 | 0 | 0 | 0 | 0 | 0 | 0 | 0 | [13 empty] | 0 | 0 | 1 | 1 |  |  |  | 1003 | м | м | 1 | [6 empty] | 85635469 | 200 | Материалы строительные | 0 |  | 1 | 1617 | ТСН-2001.1 Материалы строительные | ТСН-2001.1-1 |  |  |  | 131072 | 30.38 | 30.38 | 0 | 0 | 0 | 0 | 0 | 0 | [17 empty] | 0 | 0 | 0 |  |  |  |  | 0 | 0 |  |  |  |  | 1 |  | -1997428832 | 2 | 1 | 2 | 0 | 0 | 0 | 2993.95 | 2993.95 | 0 | 0 |  | 0 | 3 | 0 |  | 0 | 1 | 0 | 0 | 0 | 0 |  |  |  | 0 | 0
17 | 1 |  |  | 222 | 1.1-1-1280 | Трубки теплоизоляционные из вспененного синтетического каучука, для систем трубопроводов отопления, водоснабжения и кондиционирования, диапазон температур применения от -50 до +110°С, теплопроводность при температуре 0°С не более 0,036 Вт/(м х К), внутренний диаметр 89 мм, толщина 13 мм | м | 30 | 0 | 30 |  |  |  | 1083.6 | 1083.6 | 0 | 0 | 0 | 0 | 0 | 0 | 0 | 0 | 0 |  | 86553739 | 36.12 | 36.12 | 0 | 0 | 0 | 0 | 0 | 0 | 0 | 36.12 | 36.12 | 0 | 0 | 0 | 0 | 0 | 0 | 0 | 0 | 0 | 1 | 1 |  |  | 1 | 1 | 1 | 1 |  |  |  |  | 3 | 1 | ТСН-2001.1 Доп. 79, Р. 1, о. 1, поз. 1280 |  |  | 1617 | 0 |  | 0 | 200 | 0 | 1 | 1 | 1 | 1 | 1 | 1 |  | 0 | 0 |  |  |  | 1566 | 0 | 0 | [5 empty] | 0 |  | 0 | 1083.6 | 36.12 | 0 | 0 | 0 | 0 | 0 | 0 | 0 | 0 | 0 | [13 empty] | 0 | 0 | 1 | 1 |  |  |  | 1003 | м | м | 1 | [6 empty] | 85635469 | 200 | Материалы строительные | 0 |  | 1 | 1617 | ТСН-2001.1 Материалы строительные | ТСН-2001.1-1 |  |  |  | 131072 | 36.12 | 36.12 | 0 | 0 | 0 | 0 | 0 | 0 | [17 empty] | 0 | 0 | 0 |  |  |  |  | 0 | 0 |  |  |  |  | 1 |  | -555860934 | 2 | 1 | -2 | 0 | 0 | 0 | 1083.6 | 1083.6 | 0 | 0 |  | 0 | 3 | 0 |  | 0 | 1 | 0 | 0 | 0 | 0 |  |  |  | 0 | 0
17 | 1 |  |  | 222 | 1.1-1-1280 | Трубки теплоизоляционные из вспененного синтетического каучука, для систем трубопроводов отопления, водоснабжения и кондиционирования, диапазон температур применения от -50 до +110°С, теплопроводность при температуре 0°С не более 0,036 Вт/(м х К), внутренний диаметр 89 мм, толщина 13 мм | м | 30 | 0 | 30 |  |  |  | 9383.98 | 9383.98 | 0 | 0 | 0 | 0 | 0 | 0 | 0 | 0 | 0 |  | 86553741 | 36.12 | 36.12 | 0 | 0 | 0 | 0 | 0 | 0 | 0 | 36.12 | 36.12 | 0 | 0 | 0 | 0 | 0 | 0 | 0 | 0 | 0 | 1 | 1 |  |  | 1 | 1 | 1 | 8.66 |  |  |  |  | 3 | 1 | ТСН-2001.1 Доп. 79, Р. 1, о. 1, поз. 1280 |  |  | 1617 | 0 | 1.1-1-1280 | 1 | 200 | 0 | 1 | 1 | 1 | 1 | 1 | 1 |  | 0 | 0 |  |  |  | 1566 | 0 | 0 | [5 empty] | 0 |  | 0 | 9383.98 | 312.8 | 0 | 0 | 0 | 0 | 0 | 0 | 0 | 0 | 0 | [13 empty] | 0 | 0 | 1 | 1 |  |  |  | 1003 | м | м | 1 | [6 empty] | 85635469 | 200 | Материалы строительные | 0 |  | 1 | 1617 | ТСН-2001.1 Материалы строительные | ТСН-2001.1-1 |  |  |  | 131072 | 36.12 | 36.12 | 0 | 0 | 0 | 0 | 0 | 0 | [17 empty] | 0 | 0 | 0 |  |  |  |  | 0 | 0 |  |  |  |  | 1 |  | -555860934 | 2 | 1 | 2 | 0 | 0 | 0 | 9383.98 | 9383.98 | 0 | 0 |  | 0 | 3 | 0 |  | 0 | 1 | 0 | 0 | 0 | 0 |  |  |  | 0 | 0
17 | 1 |  |  | 223 | 1.1-1-1281 | Трубки теплоизоляционные из вспененного синтетического каучука, для систем трубопроводов отопления, водоснабжения и кондиционирования, диапазон температур применения от -50 до +110°С, теплопроводность при температуре 0°С не более 0,036 Вт/(м х К), внутренний диаметр 114 мм, толщина 13 мм | м | 40 | 0 | 40 |  |  |  | 2890 | 2890 | 0 | 0 | 0 | 0 | 0 | 0 | 0 | 0 | 0 |  | 86553739 | 72.25 | 72.25 | 0 | 0 | 0 | 0 | 0 | 0 | 0 | 72.25 | 72.25 | 0 | 0 | 0 | 0 | 0 | 0 | 0 | 0 | 0 | 1 | 1 |  |  | 1 | 1 | 1 | 1 |  |  |  |  | 3 | 1 | ТСН-2001.1 Доп. 73, Р. 1, о. 1, поз. 1281 |  |  | 1617 | 0 |  | 0 | 200 | 0 | 1 | 1 | 1 | 1 | 1 | 1 |  | 0 | 0 |  |  |  | 1566 | 0 | 0 | [5 empty] | 0 |  | 0 | 2890 | 72.25 | 0 | 0 | 0 | 0 | 0 | 0 | 0 | 0 | 0 | [13 empty] | 0 | 0 | 1 | 1 |  |  |  | 1003 | м | м | 1 | [6 empty] | 85635469 | 200 | Материалы строительные | 0 |  | 1 | 1617 | ТСН-2001.1 Материалы строительные | ТСН-2001.1-1 |  |  |  | 131072 | 72.25 | 72.25 | 0 | 0 | 0 | 0 | 0 | 0 | [17 empty] | 0 | 0 | 0 |  |  |  |  | 0 | 0 |  |  |  |  | 1 |  | -1892572576 | 2 | 1 | -2 | 0 | 0 | 0 | 2890 | 2890 | 0 | 0 |  | 0 | 3 | 0 |  | 0 | 1 | 0 | 0 | 0 | 0 |  |  |  | 0 | 0
17 | 1 |  |  | 223 | 1.1-1-1281 | Трубки теплоизоляционные из вспененного синтетического каучука, для систем трубопроводов отопления, водоснабжения и кондиционирования, диапазон температур применения от -50 до +110°С, теплопроводность при температуре 0°С не более 0,036 Вт/(м х К), внутренний диаметр 114 мм, толщина 13 мм | м | 40 | 0 | 40 |  |  |  | 16270.7 | 16270.7 | 0 | 0 | 0 | 0 | 0 | 0 | 0 | 0 | 0 |  | 86553741 | 72.25 | 72.25 | 0 | 0 | 0 | 0 | 0 | 0 | 0 | 72.25 | 72.25 | 0 | 0 | 0 | 0 | 0 | 0 | 0 | 0 | 0 | 1 | 1 |  |  | 1 | 1 | 1 | 5.63 |  |  |  |  | 3 | 1 | ТСН-2001.1 Доп. 73, Р. 1, о. 1, поз. 1281 |  |  | 1617 | 0 | 1.1-1-1281 | 1 | 200 | 0 | 1 | 1 | 1 | 1 | 1 | 1 |  | 0 | 0 |  |  |  | 1566 | 0 | 0 | [5 empty] | 0 |  | 0 | 16270.7 | 406.77 | 0 | 0 | 0 | 0 | 0 | 0 | 0 | 0 | 0 | [13 empty] | 0 | 0 | 1 | 1 |  |  |  | 1003 | м | м | 1 | [6 empty] | 85635469 | 200 | Материалы строительные | 0 |  | 1 | 1617 | ТСН-2001.1 Материалы строительные | ТСН-2001.1-1 |  |  |  | 131072 | 72.25 | 72.25 | 0 | 0 | 0 | 0 | 0 | 0 | [17 empty] | 0 | 0 | 0 |  |  |  |  | 0 | 0 |  |  |  |  | 1 |  | -1892572576 | 2 | 1 | 2 | 0 | 0 | 0 | 16270.7 | 16270.7 | 0 | 0 |  | 0 | 3 | 0 |  | 0 | 1 | 0 | 0 | 0 | 0 |  |  |  | 0 | 0
17 | 1 |  |  | 224 | 1.13-4-75 | Кран шаровой, латунный, никелированный, запорный, полнопроходной, со спускным элементом, с алюминиевой ручкой, муфтовый, температура рабочей среды от -15 до +110°С, пропускная способность 156 м3/ч, номинальное давление PN 4,0 МПа, номинальный диаметр DN 40 мм | шт. | 2 | 0 | 2 |  |  |  | 432.88 | 432.88 | 0 | 0 | 0 | 0 | 0 | 0 | 0 | 0 | 0 |  | 86553739 | 216.44 | 216.44 | 0 | 0 | 0 | 0 | 0 | 0 | 0 | 216.44 | 216.44 | 0 | 0 | 0 | 0 | 0 | 0 | 0 | 0 | 0 | 1 | 1 |  |  | 1 | 1 | 1 | 1 |  |  |  |  | 3 | 1 | ТСН-2001.1 Доп. 73, Р. 13, о. 4, поз. 75 |  |  | 1617 | 0 |  | 0 | 200 | 0 | 1 | 1 | 1 | 1 | 1 | 1 |  | 0 | 0 |  |  |  | 1566 | 0 | 0 | [5 empty] | 0 |  | 0 | 432.88 | 216.44 | 0 | 0 | 0 | 0 | 0 | 0 | 0 | 0 | 0 | [13 empty] | 0 | 0 | 1 | 1 |  |  |  | 1010 | шт. | шт. | 1 | [6 empty] | 85635469 | 200 | Материалы строительные | 0 |  | 1 | 1617 | ТСН-2001.1 Материалы строительные | ТСН-2001.1-1 |  |  |  | 131072 | 216.44 | 216.44 | 0 | 0 | 0 | 0 | 0 | 0 | [17 empty] | 0 | 0 | 0 |  |  |  |  | 0 | 0 |  |  |  |  | 1 |  | -1187787069 | 2 | 1 | -2 | 0 | 0 | 0 | 432.88 | 432.88 | 0 | 0 |  | 0 | 3 | 0 |  | 0 | 1 | 0 | 0 | 0 | 0 |  |  |  | 0 | 0
17 | 1 |  |  | 224 | 1.13-4-75 | Кран шаровой, латунный, никелированный, запорный, полнопроходной, со спускным элементом, с алюминиевой ручкой, муфтовый, температура рабочей среды от -15 до +110°С, пропускная способность 156 м3/ч, номинальное давление PN 4,0 МПа, номинальный диаметр DN 40 мм | шт. | 2 | 0 | 2 |  |  |  | 8246.36 | 8246.36 | 0 | 0 | 0 | 0 | 0 | 0 | 0 | 0 | 0 |  | 86553741 | 216.44 | 216.44 | 0 | 0 | 0 | 0 | 0 | 0 | 0 | 216.44 | 216.44 | 0 | 0 | 0 | 0 | 0 | 0 | 0 | 0 | 0 | 1 | 1 |  |  | 1 | 1 | 1 | 19.05 |  |  |  |  | 3 | 1 | ТСН-2001.1 Доп. 73, Р. 13, о. 4, поз. 75 |  |  | 1617 | 0 | 1.13-4-75 | 1 | 200 | 0 | 1 | 1 | 1 | 1 | 1 | 1 |  | 0 | 0 |  |  |  | 1566 | 0 | 0 | [5 empty] | 0 |  | 0 | 8246.36 | 4123.18 | 0 | 0 | 0 | 0 | 0 | 0 | 0 | 0 | 0 | [13 empty] | 0 | 0 | 1 | 1 |  |  |  | 1010 | шт. | шт. | 1 | [6 empty] | 85635469 | 200 | Материалы строительные | 0 |  | 1 | 1617 | ТСН-2001.1 Материалы строительные | ТСН-2001.1-1 |  |  |  | 131072 | 216.44 | 216.44 | 0 | 0 | 0 | 0 | 0 | 0 | [17 empty] | 0 | 0 | 0 |  |  |  |  | 0 | 0 |  |  |  |  | 1 |  | -1187787069 | 2 | 1 | 2 | 0 | 0 | 0 | 8246.36 | 8246.36 | 0 | 0 |  | 0 | 3 | 0 |  | 0 | 1 | 0 | 0 | 0 | 0 |  |  |  | 0 | 0
17 | 1 |  |  | 225 | 1.13-4-76 | Кран шаровой, латунный, никелированный, запорный, полнопроходной, со спускным элементом, с алюминиевой ручкой, муфтовый, температура рабочей среды от -15 до +110°С, пропускная способность 243 м3/ч, номинальное давление PN 4,0 МПа, номинальный диаметр DN 50 мм | шт. | 1 | 0 | 1 |  |  |  | 279.78 | 279.78 | 0 | 0 | 0 | 0 | 0 | 0 | 0 | 0 | 0 |  | 86553739 | 279.78 | 279.78 | 0 | 0 | 0 | 0 | 0 | 0 | 0 | 279.78 | 279.78 | 0 | 0 | 0 | 0 | 0 | 0 | 0 | 0 | 0 | 1 | 1 |  |  | 1 | 1 | 1 | 1 |  |  |  |  | 3 | 1 | ТСН-2001.1 Доп. 70, Р. 13, о. 4, поз. 76 |  |  | 1617 | 0 |  | 0 | 200 | 0 | 1 | 1 | 1 | 1 | 1 | 1 |  | 0 | 0 |  |  |  | 1566 | 0 | 0 | [5 empty] | 0 |  | 0 | 279.78 | 279.78 | 0 | 0 | 0 | 0 | 0 | 0 | 0 | 0 | 0 | [13 empty] | 0 | 0 | 1 | 1 |  |  |  | 1010 | шт. | шт. | 1 | [6 empty] | 85635469 | 200 | Материалы строительные | 0 |  | 1 | 1617 | ТСН-2001.1 Материалы строительные | ТСН-2001.1-1 |  |  |  | 131072 | 279.78 | 279.78 | 0 | 0 | 0 | 0 | 0 | 0 | [17 empty] | 0 | 0 | 0 |  |  |  |  | 0 | 0 |  |  |  |  | 1 |  | -2023260133 | 2 | 1 | -2 | 0 | 0 | 0 | 279.78 | 279.78 | 0 | 0 |  | 0 | 3 | 0 |  | 0 | 1 | 0 | 0 | 0 | 0 |  |  |  | 0 | 0
17 | 1 |  |  | 225 | 1.13-4-76 | Кран шаровой, латунный, никелированный, запорный, полнопроходной, со спускным элементом, с алюминиевой ручкой, муфтовый, температура рабочей среды от -15 до +110°С, пропускная способность 243 м3/ч, номинальное давление PN 4,0 МПа, номинальный диаметр DN 50 мм | шт. | 1 | 0 | 1 |  |  |  | 6029.26 | 6029.26 | 0 | 0 | 0 | 0 | 0 | 0 | 0 | 0 | 0 |  | 86553741 | 279.78 | 279.78 | 0 | 0 | 0 | 0 | 0 | 0 | 0 | 279.78 | 279.78 | 0 | 0 | 0 | 0 | 0 | 0 | 0 | 0 | 0 | 1 | 1 |  |  | 1 | 1 | 1 | 21.55 |  |  |  |  | 3 | 1 | ТСН-2001.1 Доп. 70, Р. 13, о. 4, поз. 76 |  |  | 1617 | 0 | 1.13-4-76 | 1 | 200 | 0 | 1 | 1 | 1 | 1 | 1 | 1 |  | 0 | 0 |  |  |  | 1566 | 0 | 0 | [5 empty] | 0 |  | 0 | 6029.26 | 6029.26 | 0 | 0 | 0 | 0 | 0 | 0 | 0 | 0 | 0 | [13 empty] | 0 | 0 | 1 | 1 |  |  |  | 1010 | шт. | шт. | 1 | [6 empty] | 85635469 | 200 | Материалы строительные | 0 |  | 1 | 1617 | ТСН-2001.1 Материалы строительные | ТСН-2001.1-1 |  |  |  | 131072 | 279.78 | 279.78 | 0 | 0 | 0 | 0 | 0 | 0 | [17 empty] | 0 | 0 | 0 |  |  |  |  | 0 | 0 |  |  |  |  | 1 |  | -2023260133 | 2 | 1 | 2 | 0 | 0 | 0 | 6029.26 | 6029.26 | 0 | 0 |  | 0 | 3 | 0 |  | 0 | 1 | 0 | 0 | 0 | 0 |  |  |  | 0 | 0
17 | 1 |  |  | 226 | 1.13-4-68 | Кран шаровой, латунный, никелированный, полнопроходной, с алюминиевой рукояткой, муфтовый, температура рабочей среды от -15 до +110°С, номинальное давление PN 4,0 МПа, номинальный диаметр DN 80 мм | шт. | 1 | 0 | 1 |  |  |  | 926.1 | 926.1 | 0 | 0 | 0 | 0 | 0 | 0 | 0 | 0 | 0 |  | 86553739 | 926.1 | 926.1 | 0 | 0 | 0 | 0 | 0 | 0 | 0 | 926.1 | 926.1 | 0 | 0 | 0 | 0 | 0 | 0 | 0 | 0 | 0 | 1 | 1 |  |  | 1 | 1 | 1 | 1 |  |  |  |  | 3 | 1 | ТСН-2001.1 Доп. 73, Р. 13, о. 4, поз. 68 |  |  | 1617 | 0 |  | 0 | 200 | 0 | 1 | 1 | 1 | 1 | 1 | 1 |  | 0 | 0 |  |  |  | 1566 | 0 | 0 | [5 empty] | 0 |  | 0 | 926.1 | 926.1 | 0 | 0 | 0 | 0 | 0 | 0 | 0 | 0 | 0 | [13 empty] | 0 | 0 | 1 | 1 |  |  |  | 1010 | шт. | шт. | 1 | [6 empty] | 85635469 | 200 | Материалы строительные | 0 |  | 1 | 1617 | ТСН-2001.1 Материалы строительные | ТСН-2001.1-1 |  |  |  | 131072 | 926.1 | 926.1 | 0 | 0 | 0 | 0 | 0 | 0 | [17 empty] | 0 | 0 | 0 |  |  |  |  | 0 | 0 |  |  |  |  | 1 |  | 1078385257 | 2 | 1 | -2 | 0 | 0 | 0 | 926.1 | 926.1 | 0 | 0 |  | 0 | 3 | 0 |  | 0 | 1 | 0 | 0 | 0 | 0 |  |  |  | 0 | 0
17 | 1 |  |  | 226 | 1.13-4-68 | Кран шаровой, латунный, никелированный, полнопроходной, с алюминиевой рукояткой, муфтовый, температура рабочей среды от -15 до +110°С, номинальное давление PN 4,0 МПа, номинальный диаметр DN 80 мм | шт. | 1 | 0 | 1 |  |  |  | 18466.43 | 18466.43 | 0 | 0 | 0 | 0 | 0 | 0 | 0 | 0 | 0 |  | 86553741 | 926.1 | 926.1 | 0 | 0 | 0 | 0 | 0 | 0 | 0 | 926.1 | 926.1 | 0 | 0 | 0 | 0 | 0 | 0 | 0 | 0 | 0 | 1 | 1 |  |  | 1 | 1 | 1 | 19.94 |  |  |  |  | 3 | 1 | ТСН-2001.1 Доп. 73, Р. 13, о. 4, поз. 68 |  |  | 1617 | 0 | 1.13-4-68 | 1 | 200 | 0 | 1 | 1 | 1 | 1 | 1 | 1 |  | 0 | 0 |  |  |  | 1566 | 0 | 0 | [5 empty] | 0 |  | 0 | 18466.43 | 18466.43 | 0 | 0 | 0 | 0 | 0 | 0 | 0 | 0 | 0 | [13 empty] | 0 | 0 | 1 | 1 |  |  |  | 1010 | шт. | шт. | 1 | [6 empty] | 85635469 | 200 | Материалы строительные | 0 |  | 1 | 1617 | ТСН-2001.1 Материалы строительные | ТСН-2001.1-1 |  |  |  | 131072 | 926.1 | 926.1 | 0 | 0 | 0 | 0 | 0 | 0 | [17 empty] | 0 | 0 | 0 |  |  |  |  | 0 | 0 |  |  |  |  | 1 |  | 1078385257 | 2 | 1 | 2 | 0 | 0 | 0 | 18466.43 | 18466.43 | 0 | 0 |  | 0 | 3 | 0 |  | 0 | 1 | 0 | 0 | 0 | 0 |  |  |  | 0 | 0
17 | 1 | 885 | 1170 | 227 | 3.16-15-2 | Установка вентилей, задвижек, затворов, клапанов обратных, кранов проходных на трубопроводах из стальных труб диаметром до 50 мм | 1 ШТ. | 2 | 0 | 2 |  |  |  | 108.41 | 43.62 | 13.28 | 0.8 | 51.51 | 0 | 4.329 | 0 | 0 | 57.02 | 31.91 |  | 86553739 | 52.1712 | 21.81 | 6.225 | 0.375 | 24.1362 | 0 | 2.0286 | 0 | 0 | 43.45 | 21.81 | 4.15 | 0.25 | 17.49 | 0 | 1.47 | 0 | 0 | 109 | 61 | 1.067 | 1 |  |  | 1 | 1 | 1 | 1 |  |  |  |  | 0 | 1 | ТСН-2001.3 Доп. 79, Сб. 16, т. 15, поз. 2 |  |  | 21 | 0 | 3.16-15-2 | 1 | 30 | 0 | 1 | 1 | 1 | 1 | 1 | 1 |  | 109 | 61 |  |  |  | 1566 | 0 | 0 | [5 empty] | 0 | Поправка: Гл.12.Прил.8.п.8. 3_12.00.01.11.001 Наименование: При наличии напряженных и стесненных условий производства работ (стесненность, сложность складирования и транспортной логистики и т.п.) для объектов, расположенных в пределах круговой магистральной системы улиц "Садовое кольцо" города Москвы Поправка: Гл.6.Прил.2.2.п.2.2.6_06.00.01.07.001 Наименование: При выполнении при капитальном ремонте и реконструкции работ, аналогичных технологическим процессам, характерным для нового строительства, и отсутствующих в сборниках на ремонтно-строительные работы ТСН-2001.6 | 0 | 108.41 | 21.81 | 6.64 | 0.4 | 25.75 | 0 | 2.1645 | 0 | 0 | 56.58 | 31.67 |  | 269 |  | *1)*1 | *1,2)*1,25 | *1,2)*1,25 | *1,2)*1,15 |  | *1,2)*1,15 | *1,2)*1,25 |  |  |  | 0 | 0 | 1 | 1 |  |  |  | 1013 | 1 ШТ. | 1 ШТ. | 1 | [6 empty] | 85635393 | 30 | Строительные работы | 0 |  | 1 | 21 | ТСН-2001.3-16. Трубопроводы внутренние | ТСН-2001.3-16-1 |  | Поправка: Гл.12.Прил.8.п.8. 3_12.00.01.11.001 Поправка: Гл.6.Прил.2.2.п.2.2.6_06.00.01.07.001 |  | 131072 | 43.45 | 21.81 | 4.15 | 0.25 | 17.49 | 1.47 | 0 | 0 | [17 empty] | 0 | 0 | 0 |  |  |  |  | 109 | 61 |  |  |  |  | 1 |  | 104185105 | 2 | 1 | 2 | 0 | 0 | 0 | 197.34 | 197.34 | 0 | 0 |  | 0 | 3 | 0 |  | 0 | 1 | 0 | 0 | 0 | 0 |  |  |  | 0 | 0
17 | 1 | 892 | 1178 | 227 | 3.16-15-2 | Установка вентилей, задвижек, затворов, клапанов обратных, кранов проходных на трубопроводах из стальных труб диаметром до 50 мм | 1 ШТ. | 2 | 0 | 2 |  |  |  | 3452.17 | 351.58 | 198 | 45.08 | 2902.59 | 0 | 4.329 | 0 | 0 | 3212.96 | 1798.08 |  | 86553741 | 52.1712 | 21.81 | 6.225 | 0.375 | 24.1362 | 0 | 2.0286 | 0 | 0 | 43.45 | 21.81 | 4.15 | 0.25 | 17.49 | 0 | 1.47 | 0 | 0 | 109 | 61 | 1.067 | 1 |  |  | 1 | 56.35 | 14.91 | 8.06 |  |  |  |  | 0 | 1 | ТСН-2001.3 Доп. 79, Сб. 16, т. 15, поз. 2 |  |  | 21 | 0 | 3.16-15-2 | 1 | 30 | 0 | 56.35 | 1 | 1 | 1 | 1 | 1 |  | 109 | 61 |  |  |  | 1566 | 0 | 0 | [5 empty] | 0 | Поправка: Гл.12.Прил.8.п.8. 3_12.00.01.11.001 Наименование: При наличии напряженных и стесненных условий производства работ (стесненность, сложность складирования и транспортной логистики и т.п.) для объектов, расположенных в пределах круговой магистральной системы улиц "Садовое кольцо" города Москвы Поправка: Гл.6.Прил.2.2.п.2.2.6_06.00.01.07.001 Наименование: При выполнении при капитальном ремонте и реконструкции работ, аналогичных технологическим процессам, характерным для нового строительства, и отсутствующих в сборниках на ремонтно-строительные работы ТСН-2001.6 | 0 | 3452.17 | 175.79 | 99 | 22.54 | 1451.01 | 0 | 2.1645 | 0 | 0 | 3188.39 | 1784.33 |  | 271 |  | *1)*1 | *1,2)*1,25 | *1,2)*1,25 | *1,2)*1,15 |  | *1,2)*1,15 | *1,2)*1,25 |  |  |  | 0 | 0 | 1 | 1 |  |  |  | 1013 | 1 ШТ. | 1 ШТ. | 1 | [6 empty] | 85635393 | 30 | Строительные работы | 0 |  | 1 | 21 | ТСН-2001.3-16. Трубопроводы внутренние | ТСН-2001.3-16-1 |  | Поправка: Гл.12.Прил.8.п.8. 3_12.00.01.11.001 Поправка: Гл.6.Прил.2.2.п.2.2.6_06.00.01.07.001 |  | 131072 | 43.45 | 21.81 | 4.15 | 0.25 | 17.49 | 1.47 | 0 | 0 | [17 empty] | 0 | 0 | 0 |  |  |  |  | 109 | 61 |  |  |  |  | 1 |  | 104185105 | 2 | 1 | 2 | 0 | 0 | 0 | 8463.21 | 8463.21 | 0 | 0 |  | 0 | 3 | 0 |  | 0 | 1 | 0 | 0 | 0 | 0 |  |  |  | 0 | 0
18 | 1 | 884 |  | 227,1 | 1.12-9-3 | Фланец стальной плоский приварной с соединительным выступом, ГОСТ 33259-2015, из стали Ст3сп, номинальное давление PN 1,0 МПа, номинальный диаметр DN 40 мм | шт. | 4 | 2 | 2 |  |  |  | 150.48 | 150.48 | 0 | 0 | 0 | 0 | 0 | 0 | 0 | 0 | 0 |  | 86553739 | 37.62 | 37.62 | 0 | 0 | 0 | 0 | 0 | 0 | 0 | 37.62 | 37.62 | 0 | 0 | 0 | 0 | 0 | 0 | 0 | 109 | 61 | 1 | 1 |  |  | 1 | 1 | 1 | 1 |  |  |  |  | 3 | 1 | ТСН-2001.1 Доп. 80, Р. 12, о. 9, поз. 3 |  |  | 21 | 0 |  | 0 | 30 | 0 | 1 | 1 | 1 | 1 | 1 | 1 |  | 109 | 61 |  |  |  | 1566 | 0 | 0 | [5 empty] | 0 | Поправка: Гл.12.Прил.8.п.8. 3_12.00.01.11.001 Наименование: При наличии напряженных и стесненных условий производства работ (стесненность, сложность складирования и транспортной логистики и т.п.) для объектов, расположенных в пределах круговой магистральной системы улиц "Садовое кольцо" города Москвы Поправка: Гл.6.Прил.2.2.п.2.2.6_06.00.01.07.001 Наименование: При выполнении при капитальном ремонте и реконструкции работ, аналогичных технологическим процессам, характерным для нового строительства, и отсутствующих в сборниках на ремонтно-строительные работы ТСН-2001.6 | 0 | 150.48 | 37.62 | 0 | 0 | 0 | 0 | 0 | 0 | 0 | 0 | 0 | [13 empty] | 0 | 0 | 1 | 1 |  |  |  | 1010 | шт. | шт. | 1 | [6 empty] | 85635393 | 30 | Строительные работы | 0 |  | 1 | 21 | ТСН-2001.3-16. Трубопроводы внутренние | ТСН-2001.3-16-1 |  | Поправка: Гл.12.Прил.8.п.8. 3_12.00.01.11.001 Поправка: Гл.6.Прил.2.2.п.2.2.6_06.00.01.07.001 |  | 0 | 37.62 | 37.62 | 0 | 0 | 0 | 0 | 0 | [18 empty] | 0 | 0 | 0 |  |  |  |  | 109 | 61 |  |  |  |  | 1 |  | -1666017985 | 2 | 1 | -2 | 0 | 0 | 0 | 150.48 | 150.48 | 0 | 0 |  | 0 | 3 | 0 |  | 0 | 1 | 0 | 0 | 0 | 0 |  |  | *1)*1 | 0 | 0
18 | 1 | 891 |  | 227,1 | 1.12-9-3 | Фланец стальной плоский приварной с соединительным выступом, ГОСТ 33259-2015, из стали Ст3сп, номинальное давление PN 1,0 МПа, номинальный диаметр DN 40 мм | шт. | 4 | 2 | 2 |  |  |  | 1100.01 | 1100.01 | 0 | 0 | 0 | 0 | 0 | 0 | 0 | 0 | 0 |  | 86553741 | 37.62 | 37.62 | 0 | 0 | 0 | 0 | 0 | 0 | 0 | 37.62 | 37.62 | 0 | 0 | 0 | 0 | 0 | 0 | 0 | 109 | 61 | 1 | 1 |  |  | 1 | 1 | 1 | 7.31 |  |  |  |  | 3 | 1 | ТСН-2001.1 Доп. 80, Р. 12, о. 9, поз. 3 |  |  | 21 | 0 | 1.12-9-3 | 1 | 30 | 0 | 1 | 1 | 1 | 1 | 1 | 1 |  | 109 | 61 |  |  |  | 1566 | 0 | 0 | [5 empty] | 0 | Поправка: Гл.12.Прил.8.п.8. 3_12.00.01.11.001 Наименование: При наличии напряженных и стесненных условий производства работ (стесненность, сложность складирования и транспортной логистики и т.п.) для объектов, расположенных в пределах круговой магистральной системы улиц "Садовое кольцо" города Москвы Поправка: Гл.6.Прил.2.2.п.2.2.6_06.00.01.07.001 Наименование: При выполнении при капитальном ремонте и реконструкции работ, аналогичных технологическим процессам, характерным для нового строительства, и отсутствующих в сборниках на ремонтно-строительные работы ТСН-2001.6 | 0 | 1100.01 | 275 | 0 | 0 | 0 | 0 | 0 | 0 | 0 | 0 | 0 | [13 empty] | 0 | 0 | 1 | 1 |  |  |  | 1010 | шт. | шт. | 1 | [6 empty] | 85635393 | 30 | Строительные работы | 0 |  | 1 | 21 | ТСН-2001.3-16. Трубопроводы внутренние | ТСН-2001.3-16-1 |  | Поправка: Гл.12.Прил.8.п.8. 3_12.00.01.11.001 Поправка: Гл.6.Прил.2.2.п.2.2.6_06.00.01.07.001 |  | 0 | 37.62 | 37.62 | 0 | 0 | 0 | 0 | 0 | [18 empty] | 0 | 0 | 0 |  |  |  |  | 109 | 61 |  |  |  |  | 1 |  | -1666017985 | 2 | 1 | 2 | 0 | 0 | 0 | 1100.01 | 1100.01 | 0 | 0 |  | 0 | 3 | 0 |  | 0 | 1 | 0 | 0 | 0 | 0 |  |  | *1)*1 | 0 | 0
17 | 1 |  |  | 228 | КА, п.116 | Кран балансировочный ручной Д40 | ШТ | 2 | 0 | 2 |  |  |  | 5144.62 | 5144.62 | 0 | 0 | 0 | 0 | 0 | 0 | 0 | 0 | 0 |  | 86553739 | 2572.31 | 2572.31 | 0 | 0 | 0 | 0 | 0 | 0 | 0 | 2572.31 | 2572.31 | 0 | 0 | 0 | 0 | 0 | 0 | 0 | 0 | 0 | 1 | 1 |  |  | 1 | 1 | 1 | 1 |  |  |  |  | 3 | 1 | КА, п.116 |  |  | 400005 | 0 |  | 0 | 213 | 0 | 1 | 1 | 1 | 1 | 1 | 1 |  | 0 | 0 |  |  |  | 1566 | 0 | 0 | [5 empty] | 0 |  | 0 | 5144.62 | 2572.31 | 0 | 0 | 0 | 0 | 0 | 0 | 0 | 0 | 0 | [13 empty] | 0 | 0 | 1 | 1 |  |  |  | 1013 | ШТ | ШТ | 1 | [6 empty] | 85635371 | 213 | Материалы, отсутствующие в СНБ (Строительные) | 0 |  | 1 | 400005 | Материалы, отсутствующие в СНБ (Строительные) | МР КА Строительные |  |  |  | 131088 | 0 | 2572.31 | 0 | 0 | 0 | 0 | 0 | 0 | [17 empty] | 0 | 0 | 0 |  |  |  |  | 0 | 0 |  | [30 880,03 / 1,22 / 9,84] |  |  | 1 |  | 556417032 | 2 | 4 | -2 | 0 | 0 | 0 | 5144.62 | 5144.62 | 0 | 0 |  | 1 | 2 | 0 |  | 0 | 1 | 0 | 0 | 0 | 0 | 0 | 0 |  | 0 | 0
17 | 1 |  |  | 228 | КА, п.116 | Кран балансировочный ручной Д40 | ШТ | 2 | 0 | 2 |  |  |  | 50623.06 | 50623.06 | 0 | 0 | 0 | 0 | 0 | 0 | 0 | 0 | 0 |  | 86553741 | 2572.31 | 2572.31 | 0 | 0 | 0 | 0 | 0 | 0 | 0 | 2572.31 | 2572.31 | 0 | 0 | 0 | 0 | 0 | 0 | 0 | 0 | 0 | 1 | 1 |  |  | 1 | 1 | 1 | 9.84 |  |  |  |  | 3 | 1 | КА, п.116 |  |  | 400005 | 0 |  | 0 | 213 | 0 | 1 | 1 | 1 | 1 | 1 | 1 |  | 0 | 0 |  |  |  | 1566 | 0 | 0 | [5 empty] | 0 |  | 0 | 50623.06 | 25311.53 | 0 | 0 | 0 | 0 | 0 | 0 | 0 | 0 | 0 | [13 empty] | 0 | 0 | 1 | 1 |  |  |  | 1013 | ШТ | ШТ | 1 | [6 empty] | 85635371 | 213 | Материалы, отсутствующие в СНБ (Строительные) | 0 |  | 1 | 400005 | Материалы, отсутствующие в СНБ (Строительные) | МР КА Строительные |  |  |  | 131088 | 0 | 2572.31 | 0 | 0 | 0 | 0 | 0 | 0 | 5 |  |  | 1 | 18 |  | 30880.03 | [10 empty] | 0 | 0 | 0 |  |  |  |  | 0 | 0 |  | [30 880,03 / 1,22 / 9,84] |  |  | 1 |  | 556417032 | 2 | 3 | 3 | 0 | 0 | 0 | 50623.06 | 50623.06 | 0 | 0 |  | 1 | 1 | 0 |  | 0 | 1 | 0 | 0 | 0 | 0 | 0 | 0 |  | 0 | 0
17 | 1 | 899 | 1186 | 229 | 3.16-15-3 | Установка вентилей, задвижек, затворов, клапанов обратных, кранов проходных на трубопроводах из стальных труб диаметром до 100 мм | 1 ШТ. | 2 | 0 | 2 |  |  |  | 195.13 | 84.36 | 19.65 | 0.8 | 91.12 | 0 | 7.6568 | 0 | 0 | 100.19 | 56.07 |  | 86553739 | 94.0872 | 42.18 | 9.21 | 0.375 | 42.6972 | 0 | 3.588 | 0 | 0 | 79.26 | 42.18 | 6.14 | 0.25 | 30.94 | 0 | 2.6 | 0 | 0 | 109 | 61 | 1.067 | 1 |  |  | 1 | 1 | 1 | 1 |  |  |  |  | 0 | 1 | ТСН-2001.3 Доп. 79, Сб. 16, т. 15, поз. 3 |  |  | 21 | 0 | 3.16-15-3 | 1 | 30 | 0 | 1 | 1 | 1 | 1 | 1 | 1 |  | 109 | 61 |  |  |  | 1566 | 0 | 0 | [5 empty] | 0 | Поправка: Гл.12.Прил.8.п.8. 3_12.00.01.11.001 Наименование: При наличии напряженных и стесненных условий производства работ (стесненность, сложность складирования и транспортной логистики и т.п.) для объектов, расположенных в пределах круговой магистральной системы улиц "Садовое кольцо" города Москвы Поправка: Гл.6.Прил.2.2.п.2.2.6_06.00.01.07.001 Наименование: При выполнении при капитальном ремонте и реконструкции работ, аналогичных технологическим процессам, характерным для нового строительства, и отсутствующих в сборниках на ремонтно-строительные работы ТСН-2001.6 | 0 | 195.13 | 42.18 | 9.83 | 0.4 | 45.56 | 0 | 3.8284 | 0 | 0 | 99.76 | 55.83 |  | 273 |  | *1)*1 | *1,2)*1,25 | *1,2)*1,25 | *1,2)*1,15 |  | *1,2)*1,15 | *1,2)*1,25 |  |  |  | 0 | 0 | 1 | 1 |  |  |  | 1013 | 1 ШТ. | 1 ШТ. | 1 | [6 empty] | 85635393 | 30 | Строительные работы | 0 |  | 1 | 21 | ТСН-2001.3-16. Трубопроводы внутренние | ТСН-2001.3-16-1 |  | Поправка: Гл.12.Прил.8.п.8. 3_12.00.01.11.001 Поправка: Гл.6.Прил.2.2.п.2.2.6_06.00.01.07.001 |  | 131072 | 79.26 | 42.18 | 6.14 | 0.25 | 30.94 | 2.6 | 0 | 0 | [17 empty] | 0 | 0 | 0 |  |  |  |  | 109 | 61 |  |  |  |  | 1 |  | -567217693 | 2 | 1 | 2 | 0 | 0 | 0 | 351.39 | 351.39 | 0 | 0 |  | 0 | 3 | 0 |  | 0 | 1 | 0 | 0 | 0 | 0 |  |  |  | 0 | 0
17 | 1 | 906 | 1194 | 229 | 3.16-15-3 | Установка вентилей, задвижек, затворов, клапанов обратных, кранов проходных на трубопроводах из стальных труб диаметром до 100 мм | 1 ШТ. | 2 | 0 | 2 |  |  |  | 6123.61 | 705.25 | 283.75 | 45.08 | 5134.61 | 0 | 7.6568 | 0 | 0 | 5645.86 | 3159.61 |  | 86553741 | 94.0872 | 42.18 | 9.21 | 0.375 | 42.6972 | 0 | 3.588 | 0 | 0 | 79.26 | 42.18 | 6.14 | 0.25 | 30.94 | 0 | 2.6 | 0 | 0 | 109 | 61 | 1.067 | 1 |  |  | 1 | 56.35 | 14.44 | 8.36 |  |  |  |  | 0 | 1 | ТСН-2001.3 Доп. 79, Сб. 16, т. 15, поз. 3 |  |  | 21 | 0 | 3.16-15-3 | 1 | 30 | 0 | 56.35 | 1 | 1 | 1 | 1 | 1 |  | 109 | 61 |  |  |  | 1566 | 0 | 0 | [5 empty] | 0 | Поправка: Гл.12.Прил.8.п.8. 3_12.00.01.11.001 Наименование: При наличии напряженных и стесненных условий производства работ (стесненность, сложность складирования и транспортной логистики и т.п.) для объектов, расположенных в пределах круговой магистральной системы улиц "Садовое кольцо" города Москвы Поправка: Гл.6.Прил.2.2.п.2.2.6_06.00.01.07.001 Наименование: При выполнении при капитальном ремонте и реконструкции работ, аналогичных технологическим процессам, характерным для нового строительства, и отсутствующих в сборниках на ремонтно-строительные работы ТСН-2001.6 | 0 | 6123.61 | 352.62 | 141.95 | 22.54 | 2567.31 | 0 | 3.8284 | 0 | 0 | 5621.29 | 3145.86 |  | 275 |  | *1)*1 | *1,2)*1,25 | *1,2)*1,25 | *1,2)*1,15 |  | *1,2)*1,15 | *1,2)*1,25 |  |  |  | 0 | 0 | 1 | 1 |  |  |  | 1013 | 1 ШТ. | 1 ШТ. | 1 | [6 empty] | 85635393 | 30 | Строительные работы | 0 |  | 1 | 21 | ТСН-2001.3-16. Трубопроводы внутренние | ТСН-2001.3-16-1 |  | Поправка: Гл.12.Прил.8.п.8. 3_12.00.01.11.001 Поправка: Гл.6.Прил.2.2.п.2.2.6_06.00.01.07.001 |  | 131072 | 79.26 | 42.18 | 6.14 | 0.25 | 30.94 | 2.6 | 0 | 0 | [17 empty] | 0 | 0 | 0 |  |  |  |  | 109 | 61 |  |  |  |  | 1 |  | -567217693 | 2 | 1 | 2 | 0 | 0 | 0 | 14929.08 | 14929.08 | 0 | 0 |  | 0 | 3 | 0 |  | 0 | 1 | 0 | 0 | 0 | 0 |  |  |  | 0 | 0
18 | 1 | 898 |  | 229,1 | 1.12-9-6 | Фланец стальной плоский приварной с соединительным выступом, ГОСТ 33259-2015, из стали Ст3сп, номинальное давление PN 1,0 МПа, номинальный диаметр DN 80 мм | шт. | 4 | 2 | 2 |  |  |  | 294.08 | 294.08 | 0 | 0 | 0 | 0 | 0 | 0 | 0 | 0 | 0 |  | 86553739 | 73.52 | 73.52 | 0 | 0 | 0 | 0 | 0 | 0 | 0 | 73.52 | 73.52 | 0 | 0 | 0 | 0 | 0 | 0 | 0 | 109 | 61 | 1 | 1 |  |  | 1 | 1 | 1 | 1 |  |  |  |  | 3 | 1 | ТСН-2001.1 Доп. 80, Р. 12, о. 9, поз. 6 |  |  | 21 | 0 |  | 0 | 30 | 0 | 1 | 1 | 1 | 1 | 1 | 1 |  | 109 | 61 |  |  |  | 1566 | 0 | 0 | [5 empty] | 0 | Поправка: Гл.12.Прил.8.п.8. 3_12.00.01.11.001 Наименование: При наличии напряженных и стесненных условий производства работ (стесненность, сложность складирования и транспортной логистики и т.п.) для объектов, расположенных в пределах круговой магистральной системы улиц "Садовое кольцо" города Москвы Поправка: Гл.6.Прил.2.2.п.2.2.6_06.00.01.07.001 Наименование: При выполнении при капитальном ремонте и реконструкции работ, аналогичных технологическим процессам, характерным для нового строительства, и отсутствующих в сборниках на ремонтно-строительные работы ТСН-2001.6 | 0 | 294.08 | 73.52 | 0 | 0 | 0 | 0 | 0 | 0 | 0 | 0 | 0 | [13 empty] | 0 | 0 | 1 | 1 |  |  |  | 1010 | шт. | шт. | 1 | [6 empty] | 85635393 | 30 | Строительные работы | 0 |  | 1 | 21 | ТСН-2001.3-16. Трубопроводы внутренние | ТСН-2001.3-16-1 |  | Поправка: Гл.12.Прил.8.п.8. 3_12.00.01.11.001 Поправка: Гл.6.Прил.2.2.п.2.2.6_06.00.01.07.001 |  | 0 | 73.52 | 73.52 | 0 | 0 | 0 | 0 | 0 | [18 empty] | 0 | 0 | 0 |  |  |  |  | 109 | 61 |  |  |  |  | 1 |  | -1127264721 | 2 | 1 | -2 | 0 | 0 | 0 | 294.08 | 294.08 | 0 | 0 |  | 0 | 3 | 0 |  | 0 | 1 | 0 | 0 | 0 | 0 |  |  | *1)*1 | 0 | 0
18 | 1 | 905 |  | 229,1 | 1.12-9-6 | Фланец стальной плоский приварной с соединительным выступом, ГОСТ 33259-2015, из стали Ст3сп, номинальное давление PN 1,0 МПа, номинальный диаметр DN 80 мм | шт. | 4 | 2 | 2 |  |  |  | 1838 | 1838 | 0 | 0 | 0 | 0 | 0 | 0 | 0 | 0 | 0 |  | 86553741 | 73.52 | 73.52 | 0 | 0 | 0 | 0 | 0 | 0 | 0 | 73.52 | 73.52 | 0 | 0 | 0 | 0 | 0 | 0 | 0 | 109 | 61 | 1 | 1 |  |  | 1 | 1 | 1 | 6.25 |  |  |  |  | 3 | 1 | ТСН-2001.1 Доп. 80, Р. 12, о. 9, поз. 6 |  |  | 21 | 0 | 1.12-9-6 | 1 | 30 | 0 | 1 | 1 | 1 | 1 | 1 | 1 |  | 109 | 61 |  |  |  | 1566 | 0 | 0 | [5 empty] | 0 | Поправка: Гл.12.Прил.8.п.8. 3_12.00.01.11.001 Наименование: При наличии напряженных и стесненных условий производства работ (стесненность, сложность складирования и транспортной логистики и т.п.) для объектов, расположенных в пределах круговой магистральной системы улиц "Садовое кольцо" города Москвы Поправка: Гл.6.Прил.2.2.п.2.2.6_06.00.01.07.001 Наименование: При выполнении при капитальном ремонте и реконструкции работ, аналогичных технологическим процессам, характерным для нового строительства, и отсутствующих в сборниках на ремонтно-строительные работы ТСН-2001.6 | 0 | 1838 | 459.5 | 0 | 0 | 0 | 0 | 0 | 0 | 0 | 0 | 0 | [13 empty] | 0 | 0 | 1 | 1 |  |  |  | 1010 | шт. | шт. | 1 | [6 empty] | 85635393 | 30 | Строительные работы | 0 |  | 1 | 21 | ТСН-2001.3-16. Трубопроводы внутренние | ТСН-2001.3-16-1 |  | Поправка: Гл.12.Прил.8.п.8. 3_12.00.01.11.001 Поправка: Гл.6.Прил.2.2.п.2.2.6_06.00.01.07.001 |  | 0 | 73.52 | 73.52 | 0 | 0 | 0 | 0 | 0 | [18 empty] | 0 | 0 | 0 |  |  |  |  | 109 | 61 |  |  |  |  | 1 |  | -1127264721 | 2 | 1 | 2 | 0 | 0 | 0 | 1838 | 1838 | 0 | 0 |  | 0 | 3 | 0 |  | 0 | 1 | 0 | 0 | 0 | 0 |  |  | *1)*1 | 0 | 0
17 | 1 |  |  | 230 | КА, п.117 | Кран балансировочный ручной Д50 | ШТ | 1 | 0 | 1 |  |  |  | 2686.38 | 2686.38 | 0 | 0 | 0 | 0 | 0 | 0 | 0 | 0 | 0 |  | 86553739 | 2686.38 | 2686.38 | 0 | 0 | 0 | 0 | 0 | 0 | 0 | 2686.38 | 2686.38 | 0 | 0 | 0 | 0 | 0 | 0 | 0 | 0 | 0 | 1 | 1 |  |  | 1 | 1 | 1 | 1 |  |  |  |  | 3 | 1 | КА, п.117 |  |  | 400005 | 0 |  | 0 | 213 | 0 | 1 | 1 | 1 | 1 | 1 | 1 |  | 0 | 0 |  |  |  | 1566 | 0 | 0 | [5 empty] | 0 |  | 0 | 2686.38 | 2686.38 | 0 | 0 | 0 | 0 | 0 | 0 | 0 | 0 | 0 | [13 empty] | 0 | 0 | 1 | 1 |  |  |  | 1013 | ШТ | ШТ | 1 | [6 empty] | 85635371 | 213 | Материалы, отсутствующие в СНБ (Строительные) | 0 |  | 1 | 400005 | Материалы, отсутствующие в СНБ (Строительные) | МР КА Строительные |  |  |  | 131088 | 0 | 2686.38 | 0 | 0 | 0 | 0 | 0 | 0 | [17 empty] | 0 | 0 | 0 |  |  |  |  | 0 | 0 |  | [32 249,48 / 1,22 / 9,84] |  |  | 1 |  | 1472712120 | 2 | 4 | -2 | 0 | 0 | 0 | 2686.38 | 2686.38 | 0 | 0 |  | 1 | 2 | 0 |  | 0 | 1 | 0 | 0 | 0 | 0 | 0 | 0 |  | 0 | 0
17 | 1 |  |  | 230 | КА, п.117 | Кран балансировочный ручной Д50 | ШТ | 1 | 0 | 1 |  |  |  | 26433.98 | 26433.98 | 0 | 0 | 0 | 0 | 0 | 0 | 0 | 0 | 0 |  | 86553741 | 2686.38 | 2686.38 | 0 | 0 | 0 | 0 | 0 | 0 | 0 | 2686.38 | 2686.38 | 0 | 0 | 0 | 0 | 0 | 0 | 0 | 0 | 0 | 1 | 1 |  |  | 1 | 1 | 1 | 9.84 |  |  |  |  | 3 | 1 | КА, п.117 |  |  | 400005 | 0 |  | 0 | 213 | 0 | 1 | 1 | 1 | 1 | 1 | 1 |  | 0 | 0 |  |  |  | 1566 | 0 | 0 | [5 empty] | 0 |  | 0 | 26433.98 | 26433.98 | 0 | 0 | 0 | 0 | 0 | 0 | 0 | 0 | 0 | [13 empty] | 0 | 0 | 1 | 1 |  |  |  | 1013 | ШТ | ШТ | 1 | [6 empty] | 85635371 | 213 | Материалы, отсутствующие в СНБ (Строительные) | 0 |  | 1 | 400005 | Материалы, отсутствующие в СНБ (Строительные) | МР КА Строительные |  |  |  | 131088 | 0 | 2686.38 | 0 | 0 | 0 | 0 | 0 | 0 | 5 |  |  | 1 | 18 |  | 32249.48 | [10 empty] | 0 | 0 | 0 |  |  |  |  | 0 | 0 |  | [32 249,48 / 1,22 / 9,84] |  |  | 1 |  | 1472712120 | 2 | 3 | 3 | 0 | 0 | 0 | 26433.98 | 26433.98 | 0 | 0 |  | 1 | 1 | 0 |  | 0 | 1 | 0 | 0 | 0 | 0 | 0 | 0 |  | 0 | 0
17 | 1 |  |  | 231 | КА, п.118 | Кран балансировочный ручной Д89 | ШТ | 1 | 0 | 1 |  |  |  | 5389.43 | 5389.43 | 0 | 0 | 0 | 0 | 0 | 0 | 0 | 0 | 0 |  | 86553739 | 5389.43 | 5389.43 | 0 | 0 | 0 | 0 | 0 | 0 | 0 | 5389.43 | 5389.43 | 0 | 0 | 0 | 0 | 0 | 0 | 0 | 0 | 0 | 1 | 1 |  |  | 1 | 1 | 1 | 1 |  |  |  |  | 3 | 1 | КА, п.118 |  |  | 400005 | 0 |  | 0 | 213 | 0 | 1 | 1 | 1 | 1 | 1 | 1 |  | 0 | 0 |  |  |  | 1566 | 0 | 0 | [5 empty] | 0 |  | 0 | 5389.43 | 5389.43 | 0 | 0 | 0 | 0 | 0 | 0 | 0 | 0 | 0 | [13 empty] | 0 | 0 | 1 | 1 |  |  |  | 1013 | ШТ | ШТ | 1 | [6 empty] | 85635371 | 213 | Материалы, отсутствующие в СНБ (Строительные) | 0 |  | 1 | 400005 | Материалы, отсутствующие в СНБ (Строительные) | МР КА Строительные |  |  |  | 131088 | 0 | 5389.43 | 0 | 0 | 0 | 0 | 0 | 0 | [17 empty] | 0 | 0 | 0 |  |  |  |  | 0 | 0 |  | [64 699,04 / 1,22 / 9,84] |  |  | 1 |  | -2091183917 | 2 | 4 | -2 | 0 | 0 | 0 | 5389.43 | 5389.43 | 0 | 0 |  | 1 | 2 | 0 |  | 0 | 1 | 0 | 0 | 0 | 0 | 0 | 0 |  | 0 | 0
17 | 1 |  |  | 231 | КА, п.118 | Кран балансировочный ручной Д89 | ШТ | 1 | 0 | 1 |  |  |  | 53031.99 | 53031.99 | 0 | 0 | 0 | 0 | 0 | 0 | 0 | 0 | 0 |  | 86553741 | 5389.43 | 5389.43 | 0 | 0 | 0 | 0 | 0 | 0 | 0 | 5389.43 | 5389.43 | 0 | 0 | 0 | 0 | 0 | 0 | 0 | 0 | 0 | 1 | 1 |  |  | 1 | 1 | 1 | 9.84 |  |  |  |  | 3 | 1 | КА, п.118 |  |  | 400005 | 0 |  | 0 | 213 | 0 | 1 | 1 | 1 | 1 | 1 | 1 |  | 0 | 0 |  |  |  | 1566 | 0 | 0 | [5 empty] | 0 |  | 0 | 53031.99 | 53031.99 | 0 | 0 | 0 | 0 | 0 | 0 | 0 | 0 | 0 | [13 empty] | 0 | 0 | 1 | 1 |  |  |  | 1013 | ШТ | ШТ | 1 | [6 empty] | 85635371 | 213 | Материалы, отсутствующие в СНБ (Строительные) | 0 |  | 1 | 400005 | Материалы, отсутствующие в СНБ (Строительные) | МР КА Строительные |  |  |  | 131088 | 0 | 5389.43 | 0 | 0 | 0 | 0 | 0 | 0 | 5 |  |  | 1 | 18 |  | 64699.04 | [10 empty] | 0 | 0 | 0 |  |  |  |  | 0 | 0 |  | [64 699,04 / 1,22 / 9,84] |  |  | 1 |  | -2091183917 | 2 | 3 | 3 | 0 | 0 | 0 | 53031.99 | 53031.99 | 0 | 0 |  | 1 | 1 | 0 |  | 0 | 1 | 0 | 0 | 0 | 0 | 0 | 0 |  | 0 | 0
17 | 1 | 911 | 1199 | 232 | 3.18-20-5 | Установка кранов воздушных | 1 комплект | 25 | 0 | 25 |  |  |  | 206.16 | 148 | 0 | 0 | 58.16 | 0 | 4.4174 | 0 | 0 | 63.39 | 35.48 |  | 86553739 | 8.1004 | 5.92 | 0 | 0 | 2.1804 | 0 | 0.1656 | 0 | 0 | 7.5 | 5.92 | 0 | 0 | 1.58 | 0 | 0.12 | 0 | 0 | 109 | 61 | 1.067 | 1 |  |  | 1 | 1 | 1 | 1 |  |  |  |  | 0 | 1 | ТСН-2001.3. Доп. 1-42. Сб. 18, т. 20, поз. 5 |  |  | 23 | 0 | 3.18-20-5 | 1 | 30 | 0 | 1 | 1 | 1 | 1 | 1 | 1 |  | 109 | 61 |  |  |  | 1566 | 0 | 0 | [5 empty] | 0 | Поправка: Гл.12.Прил.8.п.8. 3_12.00.01.11.001 Наименование: При наличии напряженных и стесненных условий производства работ (стесненность, сложность складирования и транспортной логистики и т.п.) для объектов, расположенных в пределах круговой магистральной системы улиц "Садовое кольцо" города Москвы Поправка: Гл.6.Прил.2.2.п.2.2.6_06.00.01.07.001 Наименование: При выполнении при капитальном ремонте и реконструкции работ, аналогичных технологическим процессам, характерным для нового строительства, и отсутствующих в сборниках на ремонтно-строительные работы ТСН-2001.6 | 0 | 206.16 | 5.92 | 0 | 0 | 2.33 | 0 | 0.1767 | 0 | 0 | 63.39 | 35.48 |  | 277 |  | *1)*1 | *1,2)*1,25 | *1,2)*1,25 | *1,2)*1,15 |  | *1,2)*1,15 | *1,2)*1,25 |  |  |  | 0 | 0 | 1 | 1 |  |  |  | 1013 | 1 комплект | 1 комплект | 1 | [6 empty] | 85635395 | 30 | Строительные работы | 0 |  | 1 | 23 | ТСН-2001.3-18. Отопление - внутренние устройства | ТСН-2001.3-18-1 |  | Поправка: Гл.12.Прил.8.п.8. 3_12.00.01.11.001 Поправка: Гл.6.Прил.2.2.п.2.2.6_06.00.01.07.001 |  | 131072 | 7.5 | 5.92 | 0 | 0 | 1.58 | 0.12 | 0 | 0 | [17 empty] | 0 | 0 | 0 |  |  |  |  | 109 | 61 |  |  |  |  | 1 |  | -823241450 | 2 | 1 | 2 | 0 | 0 | 0 | 305.03 | 305.03 | 0 | 0 |  | 0 | 3 | 0 |  | 0 | 1 | 0 | 0 | 0 | 0 |  |  |  | 0 | 0
17 | 1 | 916 | 1204 | 232 | 3.18-20-5 | Установка кранов воздушных | 1 комплект | 25 | 0 | 25 |  |  |  | 4248.2 | 970.88 | 0 | 0 | 3277.32 | 0 | 4.4174 | 0 | 0 | 3572.28 | 1999.17 |  | 86553741 | 8.1004 | 5.92 | 0 | 0 | 2.1804 | 0 | 0.1656 | 0 | 0 | 7.5 | 5.92 | 0 | 0 | 1.58 | 0 | 0.12 | 0 | 0 | 109 | 61 | 1.067 | 1 |  |  | 1 | 56.35 | 1 | 6.56 |  |  |  |  | 0 | 1 | ТСН-2001.3. Доп. 1-42. Сб. 18, т. 20, поз. 5 |  |  | 23 | 0 | 3.18-20-5 | 1 | 30 | 0 | 56.35 | 1 | 1 | 1 | 1 | 1 |  | 109 | 61 |  |  |  | 1566 | 0 | 0 | [5 empty] | 0 | Поправка: Гл.12.Прил.8.п.8. 3_12.00.01.11.001 Наименование: При наличии напряженных и стесненных условий производства работ (стесненность, сложность складирования и транспортной логистики и т.п.) для объектов, расположенных в пределах круговой магистральной системы улиц "Садовое кольцо" города Москвы Поправка: Гл.6.Прил.2.2.п.2.2.6_06.00.01.07.001 Наименование: При выполнении при капитальном ремонте и реконструкции работ, аналогичных технологическим процессам, характерным для нового строительства, и отсутствующих в сборниках на ремонтно-строительные работы ТСН-2001.6 | 0 | 4248.2 | 38.84 | 0 | 0 | 131.3 | 0 | 0.1767 | 0 | 0 | 3572.28 | 1999.17 |  | 279 |  | *1)*1 | *1,2)*1,25 | *1,2)*1,25 | *1,2)*1,15 |  | *1,2)*1,15 | *1,2)*1,25 |  |  |  | 0 | 0 | 1 | 1 |  |  |  | 1013 | 1 комплект | 1 комплект | 1 | [6 empty] | 85635395 | 30 | Строительные работы | 0 |  | 1 | 23 | ТСН-2001.3-18. Отопление - внутренние устройства | ТСН-2001.3-18-1 |  | Поправка: Гл.12.Прил.8.п.8. 3_12.00.01.11.001 Поправка: Гл.6.Прил.2.2.п.2.2.6_06.00.01.07.001 |  | 131072 | 7.5 | 5.92 | 0 | 0 | 1.58 | 0.12 | 0 | 0 | [17 empty] | 0 | 0 | 0 |  |  |  |  | 109 | 61 |  |  |  |  | 1 |  | -823241450 | 2 | 1 | 2 | 0 | 0 | 0 | 9819.65 | 9819.65 | 0 | 0 |  | 0 | 3 | 0 |  | 0 | 1 | 0 | 0 | 0 | 0 |  |  |  | 0 | 0
17 | 1 |  |  | 233 | 1.13-4-40 | Кран спуска воздуха из систем водяного отопления (кран Маевского), латунный, цапковый, максимальная температура +110°С, номинальное давление PN 1,0 МПа, номинальный диаметр DN 15 мм | шт. | 25 | 0 | 25 |  |  |  | 124.75 | 124.75 | 0 | 0 | 0 | 0 | 0 | 0 | 0 | 0 | 0 |  | 86553739 | 4.99 | 4.99 | 0 | 0 | 0 | 0 | 0 | 0 | 0 | 4.99 | 4.99 | 0 | 0 | 0 | 0 | 0 | 0 | 0 | 0 | 0 | 1 | 1 |  |  | 1 | 1 | 1 | 1 |  |  |  |  | 3 | 1 | ТСН-2001.1 Доп. 67, Р. 13, о. 4, поз. 40 |  |  | 1617 | 0 |  | 0 | 200 | 0 | 1 | 1 | 1 | 1 | 1 | 1 |  | 0 | 0 |  |  |  | 1566 | 0 | 0 | [5 empty] | 0 |  | 0 | 124.75 | 4.99 | 0 | 0 | 0 | 0 | 0 | 0 | 0 | 0 | 0 | [13 empty] | 0 | 0 | 1 | 1 |  |  |  | 1010 | шт. | шт. | 1 | [6 empty] | 85635469 | 200 | Материалы строительные | 0 |  | 1 | 1617 | ТСН-2001.1 Материалы строительные | ТСН-2001.1-1 |  |  |  | 131072 | 4.99 | 4.99 | 0 | 0 | 0 | 0 | 0 | 0 | [17 empty] | 0 | 0 | 0 |  |  |  |  | 0 | 0 |  |  |  |  | 1 |  | 1828057185 | 2 | 1 | -2 | 0 | 0 | 0 | 124.75 | 124.75 | 0 | 0 |  | 0 | 3 | 0 |  | 0 | 1 | 0 | 0 | 0 | 0 |  |  |  | 0 | 0
17 | 1 |  |  | 233 | 1.13-4-40 | Кран спуска воздуха из систем водяного отопления (кран Маевского), латунный, цапковый, максимальная температура +110°С, номинальное давление PN 1,0 МПа, номинальный диаметр DN 15 мм | шт. | 25 | 0 | 25 |  |  |  | 844.56 | 844.56 | 0 | 0 | 0 | 0 | 0 | 0 | 0 | 0 | 0 |  | 86553741 | 4.99 | 4.99 | 0 | 0 | 0 | 0 | 0 | 0 | 0 | 4.99 | 4.99 | 0 | 0 | 0 | 0 | 0 | 0 | 0 | 0 | 0 | 1 | 1 |  |  | 1 | 1 | 1 | 6.77 |  |  |  |  | 3 | 1 | ТСН-2001.1 Доп. 67, Р. 13, о. 4, поз. 40 |  |  | 1617 | 0 | 1.13-4-40 | 1 | 200 | 0 | 1 | 1 | 1 | 1 | 1 | 1 |  | 0 | 0 |  |  |  | 1566 | 0 | 0 | [5 empty] | 0 |  | 0 | 844.56 | 33.78 | 0 | 0 | 0 | 0 | 0 | 0 | 0 | 0 | 0 | [13 empty] | 0 | 0 | 1 | 1 |  |  |  | 1010 | шт. | шт. | 1 | [6 empty] | 85635469 | 200 | Материалы строительные | 0 |  | 1 | 1617 | ТСН-2001.1 Материалы строительные | ТСН-2001.1-1 |  |  |  | 131072 | 4.99 | 4.99 | 0 | 0 | 0 | 0 | 0 | 0 | [17 empty] | 0 | 0 | 0 |  |  |  |  | 0 | 0 |  |  |  |  | 1 |  | 1828057185 | 2 | 1 | 2 | 0 | 0 | 0 | 844.56 | 844.56 | 0 | 0 |  | 0 | 3 | 0 |  | 0 | 1 | 0 | 0 | 0 | 0 |  |  |  | 0 | 0
17 | 1 | 931 | 1219 | 234 | 3.24-63-1 | Установка сильфонных компенсаторов диаметром 50 мм | 1 ШТ. | 2 | 0 | 2 |  |  |  | 560.83 | 196.39 | 286.78 | 21.77 | 77.66 | 0 | 5.772 | 0 | 0 | 104.4 | 62.64 |  | 86553739 | 268.6756 | 97.9 | 134.385 | 10.2 | 36.3906 | 0 | 2.7048 | 0 | 0 | 213.86 | 97.9 | 89.59 | 6.8 | 26.37 | 0 | 1.96 | 0 | 0 | 105 | 63 | 1.067 | 1.003 |  |  | 1 | 1 | 1 | 1 |  |  |  |  | 0 | 1 | ТСН-2001.3 Доп. 79, Сб. 24, т. 63, поз. 1 |  |  | 28 | 0 | 3.24-63-1 | 1 | 30 | 0 | 1 | 1 | 1 | 1 | 1 | 1 |  | 105 | 63 |  |  |  | 1566 | 0 | 0 | [5 empty] | 0 | Поправка: Гл.12.Прил.8.п.8. 3_12.00.01.11.001 Наименование: При наличии напряженных и стесненных условий производства работ (стесненность, сложность складирования и транспортной логистики и т.п.) для объектов, расположенных в пределах круговой магистральной системы улиц "Садовое кольцо" города Москвы Поправка: Гл.6.Прил.2.2.п.2.2.6_06.00.01.07.001 Наименование: При выполнении при капитальном ремонте и реконструкции работ, аналогичных технологическим процессам, характерным для нового строительства, и отсутствующих в сборниках на ремонтно-строительные работы ТСН-2001.6 | 0 | 560.83 | 98.19 | 143.39 | 10.88 | 38.83 | 0 | 2.886 | 0 | 0 | 92.97 | 55.78 |  | 281 |  | *1)*1 | *1,2)*1,25 | *1,2)*1,25 | *1,2)*1,15 |  | *1,2)*1,15 | *1,2)*1,25 |  |  |  | 0 | 0 | 1 | 1 |  |  |  | 1013 | 1 ШТ. | 1 ШТ. | 1 | [6 empty] | 85635400 | 30 | Строительные работы | 0 |  | 1 | 28 | ТСН-2001.3-24. Теплоснабжение и газопроводы - наружные сети | ТСН-2001.3-24-1 |  | Поправка: Гл.12.Прил.8.п.8. 3_12.00.01.11.001 Поправка: Гл.6.Прил.2.2.п.2.2.6_06.00.01.07.001 |  | 131072 | 213.86 | 97.9 | 89.59 | 6.8 | 26.37 | 1.96 | 0 | 0 | [17 empty] | 0 | 0 | 0 |  |  |  |  | 105 | 63 |  |  |  |  | 1 |  | -250492579 | 2 | 1 | 2 | 0 | 0 | 0 | 727.87 | 727.87 | 0 | 0 |  | 0 | 3 | 0 |  | 0 | 1 | 0 | 0 | 0 | 0 |  |  |  | 0 | 0
17 | 1 | 946 | 1234 | 234 | 3.24-63-1 | Установка сильфонных компенсаторов диаметром 50 мм | 1 ШТ. | 2 | 0 | 2 |  |  |  | 9193.61 | 705.04 | 4112.43 | 1226.74 | 4376.14 | 0 | 5.772 | 0 | 0 | 5883.02 | 3529.81 |  | 86553741 | 268.6756 | 97.9 | 134.385 | 10.2 | 36.3906 | 0 | 2.7048 | 0 | 0 | 213.86 | 97.9 | 89.59 | 6.8 | 26.37 | 0 | 1.96 | 0 | 0 | 105 | 63 | 1.067 | 1.003 |  |  | 1 | 56.35 | 14.34 | 3.59 |  |  |  |  | 0 | 1 | ТСН-2001.3 Доп. 79, Сб. 24, т. 63, поз. 1 |  |  | 28 | 0 | 3.24-63-1 | 1 | 30 | 0 | 56.35 | 1 | 1 | 1 | 1 | 1 |  | 105 | 63 |  |  |  | 1566 | 0 | 0 | [5 empty] | 0 | Поправка: Гл.12.Прил.8.п.8. 3_12.00.01.11.001 Наименование: При наличии напряженных и стесненных условий производства работ (стесненность, сложность складирования и транспортной логистики и т.п.) для объектов, расположенных в пределах круговой магистральной системы улиц "Садовое кольцо" города Москвы Поправка: Гл.6.Прил.2.2.п.2.2.6_06.00.01.07.001 Наименование: При выполнении при капитальном ремонте и реконструкции работ, аналогичных технологическим процессам, характерным для нового строительства, и отсутствующих в сборниках на ремонтно-строительные работы ТСН-2001.6 | 0 | 9193.61 | 352.5 | 2056.21 | 613.09 | 2188.07 | 0 | 2.886 | 0 | 0 | 5238.69 | 3143.21 |  | 283 |  | *1)*1 | *1,2)*1,25 | *1,2)*1,25 | *1,2)*1,15 |  | *1,2)*1,15 | *1,2)*1,25 |  |  |  | 0 | 0 | 1 | 1 |  |  |  | 1013 | 1 ШТ. | 1 ШТ. | 1 | [6 empty] | 85635400 | 30 | Строительные работы | 0 |  | 1 | 28 | ТСН-2001.3-24. Теплоснабжение и газопроводы - наружные сети | ТСН-2001.3-24-1 |  | Поправка: Гл.12.Прил.8.п.8. 3_12.00.01.11.001 Поправка: Гл.6.Прил.2.2.п.2.2.6_06.00.01.07.001 |  | 131072 | 213.86 | 97.9 | 89.59 | 6.8 | 26.37 | 1.96 | 0 | 0 | [17 empty] | 0 | 0 | 0 |  |  |  |  | 105 | 63 |  |  |  |  | 1 |  | -250492579 | 2 | 1 | 2 | 0 | 0 | 0 | 18606.44 | 18606.44 | 0 | 0 |  | 0 | 3 | 0 |  | 0 | 1 | 0 | 0 | 0 | 0 |  |  |  | 0 | 0
18 | 1 | 930 |  | 234,1 | 1.18-6-167 | Компенсатор сильфонный, стальной, осевой, односекционный, с внутренним экраном и защитным кожухом, под приварку, типа КСО 40-16-50, компенсирующая способность 50 мм, номинальное давление PN 1,6 МПа, номинальный диаметр DN 40 мм | шт. | 2 | 1 | 1 |  |  |  | 2507.3 | 2507.3 | 0 | 0 | 0 | 0 | 0 | 0 | 0 | 0 | 0 |  | 86553739 | 1249.9 | 1249.9 | 0 | 0 | 0 | 0 | 0 | 0 | 0 | 1249.9 | 1249.9 | 0 | 0 | 0 | 0 | 0 | 0 | 0 | 105 | 63 | 1 | 1.003 |  |  | 1 | 1 | 1 | 1 |  |  |  |  | 3 | 1 | ТСН-2001.1 Доп. 79, Р. 18, о. 6, поз. 167 |  |  | 28 | 0 |  | 0 | 30 | 0 | 1 | 1 | 1 | 1 | 1 | 1 |  | 105 | 63 |  |  |  | 1566 | 0 | 0 | [5 empty] | 0 | Поправка: Гл.12.Прил.8.п.8. 3_12.00.01.11.001 Наименование: При наличии напряженных и стесненных условий производства работ (стесненность, сложность складирования и транспортной логистики и т.п.) для объектов, расположенных в пределах круговой магистральной системы улиц "Садовое кольцо" города Москвы Поправка: Гл.6.Прил.2.2.п.2.2.6_06.00.01.07.001 Наименование: При выполнении при капитальном ремонте и реконструкции работ, аналогичных технологическим процессам, характерным для нового строительства, и отсутствующих в сборниках на ремонтно-строительные работы ТСН-2001.6 | 0 | 2507.3 | 1253.65 | 0 | 0 | 0 | 0 | 0 | 0 | 0 | 0 | 0 | [13 empty] | 0 | 0 | 1 | 1 |  |  |  | 1010 | шт. | шт. | 1 | [6 empty] | 85635400 | 30 | Строительные работы | 0 |  | 1 | 28 | ТСН-2001.3-24. Теплоснабжение и газопроводы - наружные сети | ТСН-2001.3-24-1 |  | Поправка: Гл.12.Прил.8.п.8. 3_12.00.01.11.001 Поправка: Гл.6.Прил.2.2.п.2.2.6_06.00.01.07.001 |  | 0 | 1249.9 | 1249.9 | 0 | 0 | 0 | 0 | 0 | [18 empty] | 0 | 0 | 0 |  |  |  |  | 105 | 63 |  |  |  |  | 1 |  | -1036969942 | 2 | 1 | -2 | 0 | 0 | 0 | 2507.3 | 2507.3 | 0 | 0 |  | 0 | 3 | 0 |  | 0 | 1 | 0 | 0 | 0 | 0 |  |  | *1)*1 | 0 | 0
18 | 1 | 945 |  | 234,1 | 1.18-6-167 | Компенсатор сильфонный, стальной, осевой, односекционный, с внутренним экраном и защитным кожухом, под приварку, типа КСО 40-16-50, компенсирующая способность 50 мм, номинальное давление PN 1,6 МПа, номинальный диаметр DN 40 мм | шт. | 2 | 1 | 1 |  |  |  | 10054.27 | 10054.27 | 0 | 0 | 0 | 0 | 0 | 0 | 0 | 0 | 0 |  | 86553741 | 1249.9 | 1249.9 | 0 | 0 | 0 | 0 | 0 | 0 | 0 | 1249.9 | 1249.9 | 0 | 0 | 0 | 0 | 0 | 0 | 0 | 105 | 63 | 1 | 1.003 |  |  | 1 | 1 | 1 | 4.01 |  |  |  |  | 3 | 1 | ТСН-2001.1 Доп. 79, Р. 18, о. 6, поз. 167 |  |  | 28 | 0 | 1.18-6-167 | 1 | 30 | 0 | 1 | 1 | 1 | 1 | 1 | 1 |  | 105 | 63 |  |  |  | 1566 | 0 | 0 | [5 empty] | 0 | Поправка: Гл.12.Прил.8.п.8. 3_12.00.01.11.001 Наименование: При наличии напряженных и стесненных условий производства работ (стесненность, сложность складирования и транспортной логистики и т.п.) для объектов, расположенных в пределах круговой магистральной системы улиц "Садовое кольцо" города Москвы Поправка: Гл.6.Прил.2.2.п.2.2.6_06.00.01.07.001 Наименование: При выполнении при капитальном ремонте и реконструкции работ, аналогичных технологическим процессам, характерным для нового строительства, и отсутствующих в сборниках на ремонтно-строительные работы ТСН-2001.6 | 0 | 10054.27 | 5027.14 | 0 | 0 | 0 | 0 | 0 | 0 | 0 | 0 | 0 | [13 empty] | 0 | 0 | 1 | 1 |  |  |  | 1010 | шт. | шт. | 1 | [6 empty] | 85635400 | 30 | Строительные работы | 0 |  | 1 | 28 | ТСН-2001.3-24. Теплоснабжение и газопроводы - наружные сети | ТСН-2001.3-24-1 |  | Поправка: Гл.12.Прил.8.п.8. 3_12.00.01.11.001 Поправка: Гл.6.Прил.2.2.п.2.2.6_06.00.01.07.001 |  | 0 | 1249.9 | 1249.9 | 0 | 0 | 0 | 0 | 0 | [18 empty] | 0 | 0 | 0 |  |  |  |  | 105 | 63 |  |  |  |  | 1 |  | -1036969942 | 2 | 1 | 2 | 0 | 0 | 0 | 10054.27 | 10054.27 | 0 | 0 |  | 0 | 3 | 0 |  | 0 | 1 | 0 | 0 | 0 | 0 |  |  | *1)*1 | 0 | 0
18 | 1 | 929 |  | 234,2 | 1.12-2-1169 | Скорлупы пенополиуретановые для изоляции трубопроводов тепловых сетей, наружный диаметр труб 108 мм, толщина изоляции 40 мм | м3 | 4 | 2 | 2 |  |  |  | 15992.84 | 15992.84 | 0 | 0 | 0 | 0 | 0 | 0 | 0 | 0 | 0 |  | 86553739 | 3986.25 | 3986.25 | 0 | 0 | 0 | 0 | 0 | 0 | 0 | 3986.25 | 3986.25 | 0 | 0 | 0 | 0 | 0 | 0 | 0 | 105 | 63 | 1 | 1.003 |  |  | 1 | 1 | 1 | 1 |  |  |  |  | 3 | 1 | ТСН-2001.1 Доп. 79, Р. 12, о. 2, поз. 1169 |  |  | 28 | 0 |  | 0 | 30 | 0 | 1 | 1 | 1 | 1 | 1 | 1 |  | 105 | 63 |  |  |  | 1566 | 0 | 0 | [5 empty] | 0 | Поправка: Гл.12.Прил.8.п.8. 3_12.00.01.11.001 Наименование: При наличии напряженных и стесненных условий производства работ (стесненность, сложность складирования и транспортной логистики и т.п.) для объектов, расположенных в пределах круговой магистральной системы улиц "Садовое кольцо" города Москвы Поправка: Гл.6.Прил.2.2.п.2.2.6_06.00.01.07.001 Наименование: При выполнении при капитальном ремонте и реконструкции работ, аналогичных технологическим процессам, характерным для нового строительства, и отсутствующих в сборниках на ремонтно-строительные работы ТСН-2001.6 | 0 | 15992.84 | 3998.21 | 0 | 0 | 0 | 0 | 0 | 0 | 0 | 0 | 0 | [13 empty] | 0 | 0 | 1 | 1 |  |  |  | 1007 | м3 | м3 | 1 | [6 empty] | 85635400 | 30 | Строительные работы | 0 |  | 1 | 28 | ТСН-2001.3-24. Теплоснабжение и газопроводы - наружные сети | ТСН-2001.3-24-1 |  | Поправка: Гл.12.Прил.8.п.8. 3_12.00.01.11.001 Поправка: Гл.6.Прил.2.2.п.2.2.6_06.00.01.07.001 |  | 0 | 3986.25 | 3986.25 | 0 | 0 | 0 | 0 | 0 | [18 empty] | 0 | 0 | 0 |  |  |  |  | 105 | 63 |  |  |  |  | 1 |  | 1955477178 | 2 | 1 | -2 | 0 | 0 | 0 | 15992.84 | 15992.84 | 0 | 0 |  | 0 | 3 | 0 |  | 0 | 1 | 0 | 0 | 0 | 0 |  |  | *1)*1 | 0 | 0
18 | 1 | 944 |  | 234,2 | 1.12-2-1169 | Скорлупы пенополиуретановые для изоляции трубопроводов тепловых сетей, наружный диаметр труб 108 мм, толщина изоляции 40 мм | м3 | 4 | 2 | 2 |  |  |  | 172722.67 | 172722.67 | 0 | 0 | 0 | 0 | 0 | 0 | 0 | 0 | 0 |  | 86553741 | 3986.25 | 3986.25 | 0 | 0 | 0 | 0 | 0 | 0 | 0 | 3986.25 | 3986.25 | 0 | 0 | 0 | 0 | 0 | 0 | 0 | 105 | 63 | 1 | 1.003 |  |  | 1 | 1 | 1 | 10.8 |  |  |  |  | 3 | 1 | ТСН-2001.1 Доп. 79, Р. 12, о. 2, поз. 1169 |  |  | 28 | 0 | 1.12-2-1169 | 1 | 30 | 0 | 1 | 1 | 1 | 1 | 1 | 1 |  | 105 | 63 |  |  |  | 1566 | 0 | 0 | [5 empty] | 0 | Поправка: Гл.12.Прил.8.п.8. 3_12.00.01.11.001 Наименование: При наличии напряженных и стесненных условий производства работ (стесненность, сложность складирования и транспортной логистики и т.п.) для объектов, расположенных в пределах круговой магистральной системы улиц "Садовое кольцо" города Москвы Поправка: Гл.6.Прил.2.2.п.2.2.6_06.00.01.07.001 Наименование: При выполнении при капитальном ремонте и реконструкции работ, аналогичных технологическим процессам, характерным для нового строительства, и отсутствующих в сборниках на ремонтно-строительные работы ТСН-2001.6 | 0 | 172722.67 | 43180.67 | 0 | 0 | 0 | 0 | 0 | 0 | 0 | 0 | 0 | [13 empty] | 0 | 0 | 1 | 1 |  |  |  | 1007 | м3 | м3 | 1 | [6 empty] | 85635400 | 30 | Строительные работы | 0 |  | 1 | 28 | ТСН-2001.3-24. Теплоснабжение и газопроводы - наружные сети | ТСН-2001.3-24-1 |  | Поправка: Гл.12.Прил.8.п.8. 3_12.00.01.11.001 Поправка: Гл.6.Прил.2.2.п.2.2.6_06.00.01.07.001 |  | 0 | 3986.25 | 3986.25 | 0 | 0 | 0 | 0 | 0 | [18 empty] | 0 | 0 | 0 |  |  |  |  | 105 | 63 |  |  |  |  | 1 |  | 1955477178 | 2 | 1 | 2 | 0 | 0 | 0 | 172722.67 | 172722.67 | 0 | 0 |  | 0 | 3 | 0 |  | 0 | 1 | 0 | 0 | 0 | 0 |  |  | *1)*1 | 0 | 0
51 | 1 | 4 | 1087 |  | Новый раздел | Теплоснабжение | 0 | [6 empty] | 70893.6 | 66387.73 | 890.31 | 116.69 | 3615.56 | 0 | 292.1841 | 0 | 0 | 3993.17 | 2233.49 |  |  | 70893.6 | 66387.73 | 890.31 | 116.69 | 3615.56 | 0 | 292.1841 | 0 | 0 | 3993.17 | 2233.49 |  |  | 0 | 0 | 0 | 77120.26 | 77120.26 | 0 | 0 | 66387.73 | 66387.73 | 0 | 66387.73 | 0 | 0 | 0 | 0 | 0 | [19 empty] | 0 | 0 | 0 | 77120.26 | 77120.26 | 0 | 0 | 66387.73 | 66387.73 | 0 | 66387.73 | 0 | 0 | 0 | 0 | 0 | [19 empty] | 1048029.15 | 829573.06 | 14719.28 | 6575.47 | 203736.81 | 0 | 292.1841 | 0 | 0 | 225014.89 | 125856.22 |  |  | 1048029.15 | 829573.06 | 14719.28 | 6575.47 | 203736.81 | 0 | 292.1841 | 0 | 0 | 225014.89 | 125856.22 |  |  | 0 | 0 | 0 | 1398900.26 | 1398900.26 | 0 | 0 | 829573.06 | 829573.06 | 0 | 829573.06 | 0 | 0 | 0 | 0 | 0 | [19 empty] | 0 | 0 | 0 | 1398900.26 | 1398900.26 | 0 | 0 | 829573.06 | 829573.06 | 0 | 829573.06 | 0 | 0 | 0 | 0 | 0 | [18 empty] | 0
50 | 0 | 0 | 1 | 201 | 70893.6 | ПЗ | Прямые затраты |  |  | 201 | 1 | 3 |  | 2 | 1048029.15 | [6 empty] | 70893.6 | 1 | 70893.6 | 1048029.15 | 1 | 1048029.15
50 | 0 | 0 | 1 | 202 | 66387.73 | СтМатОб | Стоимость материальных ресурсов (всего) |  |  | 202 | 2 | 3 |  | 2 | 829573.06 | [6 empty] | 66387.73 | 1 | 66387.73 | 829573.06 | 1 | 829573.06
50 | 0 | 0 | 1 | 222 | 0 | СтМатОбЗак | Стоимость материалов и оборудования заказчика |  |  | 222 | 3 | 3 |  | 2 | 0 | [6 empty] | 0 | 1 | 0 | 0 | 1 | 0
50 | 0 | 0 | 1 | 225 | 66387.73 | СтМатОбПод | Стоимость материалов и оборудования подрядчика |  |  | 225 | 4 | 3 |  | 2 | 829573.06 | [6 empty] | 66387.73 | 1 | 66387.73 | 829573.06 | 1 | 829573.06
50 | 0 | 0 | 1 | 226 | 66387.73 | СтМат | Стоимость материалов (всего) |  |  | 226 | 5 | 3 |  | 2 | 829573.06 | [6 empty] | 66387.73 | 1 | 66387.73 | 829573.06 | 1 | 829573.06
50 | 0 | 0 | 1 | 227 | 0 | СтМатЗак | Стоимость материалов заказчика |  |  | 227 | 6 | 3 |  | 2 | 0 | [6 empty] | 0 | 1 | 0 | 0 | 1 | 0
50 | 0 | 0 | 1 | 228 | 66387.73 | СтМатПод | Стоимость материалов подрядчика |  |  | 228 | 7 | 3 |  | 2 | 829573.06 | [6 empty] | 66387.73 | 1 | 66387.73 | 829573.06 | 1 | 829573.06
50 | 0 | 0 | 1 | 216 | 0 | Оборуд | Стоимость оборудования (всего) |  |  | 216 | 8 | 3 |  | 2 | 0 | [6 empty] | 0 | 1 | 0 | 0 | 1 | 0
50 | 0 | 0 | 1 | 223 | 0 | ОборудЗак | Стоимость оборудования заказчика |  |  | 223 | 9 | 3 |  | 2 | 0 | [6 empty] | 0 | 1 | 0 | 0 | 1 | 0
50 | 0 | 0 | 1 | 229 | 0 | ОборудПод | Стоимость оборудования подрядчика |  |  | 229 | 10 | 3 |  | 2 | 0 | [6 empty] | 0 | 1 | 0 | 0 | 1 | 0
50 | 0 | 0 | 1 | 203 | 890.31 | ЭММ | Эксплуатация машин |  |  | 203 | 11 | 3 |  | 2 | 14719.28 | [6 empty] | 890.31 | 1 | 890.31 | 14719.28 | 1 | 14719.28
50 | 0 | 0 | 1 | 231 | 0 | ЭММсНРиСП | Эксплуатация машин по ТСН-2001.16 |  |  | 231 | 12 | 3 |  | 2 | 0 | [6 empty] | 0 | 1 | 0 | 0 | 1 | 0
50 | 0 | 0 | 1 | 204 | 116.69 | ЗПМ | ЗП машинистов |  |  | 204 | 13 | 3 |  | 2 | 6575.47 | [6 empty] | 116.69 | 1 | 116.69 | 6575.47 | 1 | 6575.47
50 | 0 | 0 | 1 | 205 | 3615.56 | ОЗП | Основная ЗП рабочих |  |  | 205 | 14 | 3 |  | 2 | 203736.81 | [6 empty] | 3615.56 | 1 | 3615.56 | 203736.81 | 1 | 203736.81
50 | 0 | 0 | 1 | 232 | 0 | ОЗПсНРиСП | Основная ЗП рабочих по ТСН-2001.16 |  |  | 232 | 15 | 3 |  | 2 | 0 | [6 empty] | 0 | 1 | 0 | 0 | 1 | 0
50 | 0 | 0 | 1 | 214 | 77120.26 | Строит | Строительные работы с НР и СП |  |  | 214 | 16 | 3 |  | 2 | 1398900.26 | [6 empty] | 77120.26 | 1 | 77120.26 | 1398900.26 | 1 | 1398900.26
50 | 0 | 0 | 1 | 215 | 0 | Монтаж | Монтажные работы с НР и СП |  |  | 215 | 17 | 3 |  | 2 | 0 | [6 empty] | 0 | 1 | 0 | 0 | 1 | 0
50 | 0 | 0 | 1 | 217 | 0 | Прочие | Прочие работы с НР и СП |  |  | 217 | 18 | 3 |  | 2 | 0 | [6 empty] | 0 | 1 | 0 | 0 | 1 | 0
50 | 0 | 0 | 1 | 230 | 0 | ПрочиеЗатр | Прочие затраты по ТСН-2001.16 |  |  | 230 | 19 | 3 |  | 2 | 0 | [6 empty] | 0 | 1 | 0 | 0 | 1 | 0
50 | 0 | 0 | 1 | 206 | 0 | ВозврМат | Возврат материалов |  |  | 206 | 20 | 3 |  | 2 | 0 | [6 empty] | 0 | 1 | 0 | 0 | 1 | 0
50 | 0 | 0 | 1 | 207 | 292.1841 | ТрудСтр | Трудозатраты строителей |  |  | 207 | 21 | 3 |  | -1 | 292.1841 | [6 empty] | 292.1841 | 1 | 292.1841 | 292.1841 | 1 | 292.1841
50 | 0 | 0 | 1 | 208 | 0 | ТрудМаш | Трудозатраты машинистов |  |  | 208 | 22 | 3 |  | -1 | 0 | [6 empty] | 0 | 1 | 0 | 0 | 1 | 0
50 | 0 | 0 | 1 | 209 | 0 | ТранспМат | Транспорт материалов |  |  | 209 | 23 | 3 |  | 2 | 0 | [6 empty] | 0 | 1 | 0 | 0 | 1 | 0
50 | 0 | 0 | 1 | 233 | 0 | Перевозка | Перевозка грузов |  |  | 233 | 24 | 3 |  | 2 | 0 | [6 empty] | 0 | 1 | 0 | 0 | 1 | 0
50 | 0 | 0 | 1 | 210 | 3993.17 | НР | Накладные расходы |  |  | 210 | 25 | 3 |  | 2 | 225014.89 | [6 empty] | 3993.17 | 1 | 3993.17 | 225014.89 | 1 | 225014.89
50 | 0 | 0 | 1 | 211 | 2233.49 | СмПриб | Сметная прибыль |  |  | 211 | 26 | 3 |  | 2 | 125856.22 | [6 empty] | 2233.49 | 1 | 2233.49 | 125856.22 | 1 | 125856.22
50 | 0 | 0 | 1 | 224 | 77120.26 | Всего | Всего с НР и СП |  |  | 224 | 27 | 3 |  | 2 | 1398900.26 | [6 empty] | 77120.26 | 1 | 77120.26 | 1398900.26 | 1 | 1398900.26
4 | 1 |  | 1464 |  | Новый раздел | Кондиционирование |  | 0 |  | 0 | [7 empty] | 0 | 0 |  | 2 | [53 empty] | 0 | [11 empty] | 0
52 | 1 | 4 | 1204 | 0 | Новый раздел | Кондиционирование | [7 empty] | 1630411.46 | 1613587.68 | 698.04 | 78.81 | 16125.74 | 0 | 1253.158 | 0 | 0 | 16272.05 | 8991.22 | 0 | 0 | 0 | 0 | 0 | 0 | 0 | 0 | 0 | 0 | 0 | 0 | 0 | 0 | 0 | 0 | 1507674.37 | 0 | 1655674.73 | 146994.21 | 1006.15 | 0 | 1613587.68 | 105913.31 | 0 | 105913.31 | 1507674.37 | 0 | 0 | 0 | 0 | 0 | 0 | 0 | 0 | 0 | 0 | 0 | 0 | 0 | 0 | 0 | 0 | 0 | 0 | 0 | 0 | 0 | 0 | 0 | 0 | 0 | 0 | 0 | 0 | 0 | 0 | 0 | 0 | 0 | 0 | 0 | 0 | 0 | 0 | 0 | 0 | 0 | 0 | 0 | 0 | 0 | 0 | 0 | 0 | 0 | 0 | 0 | 0 | 0 | 0 | 0 | 0 | 0 | 0 | 13832770.32 | 12913140.39 | 10944.46 | 4440.95 | 908685.47 | 0 | 1253.158 | 0 | 0 | 916929.43 | 506654.72 | 0 | 0 | 0 | 0 | 0 | 0 | 0 | 0 | 0 | 0 | 0 | 0 | 0 | 0 | 0 | 0 | 11454869.23 | 0 | 15256354.47 | 3759600.62 | 41884.62 | 0 | 12913140.39 | 1458271.16 | 0 | 1458271.16 | 11454869.23 | 0 | 0 | 0 | 0 | 0 | 0 | 0 | 0 | 0 | 0 | 0 | 0 | 0 | 0 | 0 | 0 | 0 | 0 | 0 | 0 | 0 | 0 | 0 | 0 | 0 | 0 | 0 | 0 | 0 | 0 | 0 | 0 | 0 | 0 | 0 | 0 | 0 | 0 | 0 | 0 | 0 | 0 | 0 | 0 | 0 | 0 | 0 | 0 | 0 | 0 | 0 | 0 | 0 | 0 | 0 | 0 | 0 | 0
5 | 1 |  | 1229 |  | Новый подраздел | VRF системы |  | 0 |  | -1 | [7 empty] | 0 | 0 |  | 2 | [53 empty] | 0 | [11 empty] | 0
52 | 1 | 5 | 1208 | 0 | Новый подраздел | VRF системы | [7 empty] | 1185249.11 | 1182484.34 | 33.33 | 2.07 | 2731.44 | 0 | 211.1331 | 0 | 0 | 2979.52 | 1667.44 | 0 | 0 | 1185249.11 | 1182484.34 | 33.33 | 2.07 | 2731.44 | 0 | 211.1331 | 0 | 0 | 2979.52 | 1667.44 | 0 | 0 | 0 | 1175660.14 | 0 | 1189896.07 | 14235.93 | 0 | 0 | 1182484.34 | 6824.2 | 0 | 6824.2 | 1175660.14 | 0 | 0 | 0 | 0 | 0 | 0 | 0 | 0 | 0 | 0 | 0 | 0 | 0 | 0 | 0 | 0 | 0 | 0 | 0 | 0 | 0 | 0 | 0 | 0 | 1175660.14 | 0 | 1189896.07 | 14235.93 | 0 | 0 | 1182484.34 | 6824.2 | 0 | 6824.2 | 1175660.14 | 0 | 0 | 0 | 0 | 0 | 0 | 0 | 0 | 0 | 0 | 0 | 0 | 0 | 0 | 0 | 0 | 0 | 0 | 0 | 0 | 0 | 0 | 0 | 9108754.63 | 8954410.12 | 427.86 | 116.64 | 153916.65 | 0 | 211.1331 | 0 | 0 | 167896.29 | 93960.31 | 0 | 0 | 9108754.63 | 8954410.12 | 427.86 | 116.64 | 153916.65 | 0 | 211.1331 | 0 | 0 | 167896.29 | 93960.31 | 0 | 0 | 0 | 8899747.26 | 0 | 9370611.23 | 470863.97 | 0 | 0 | 8954410.12 | 54662.86 | 0 | 54662.86 | 8899747.26 | 0 | 0 | 0 | 0 | 0 | 0 | 0 | 0 | 0 | 0 | 0 | 0 | 0 | 0 | 0 | 0 | 0 | 0 | 0 | 0 | 0 | 0 | 0 | 0 | 8899747.26 | 0 | 9370611.23 | 470863.97 | 0 | 0 | 8954410.12 | 54662.86 | 0 | 54662.86 | 8899747.26 | 0 | 0 | 0 | 0 | 0 | 0 | 0 | 0 | 0 | 0 | 0 | 0 | 0 | 0 | 0 | 0 | 0 | 0 | 0 | 0 | 0 | 0 | 0
17 | 1 | 955 | 1244 | 235 | 3.20-59-2 | Установка наружного блока сплит-системы мощностью более 6,5 кВт на кронштейны | 1 блок | 4 | 0 | 4 |  |  |  | 534.19 | 456.92 | 4.91 | 0.47 | 72.36 | 0 | 5.5041 | 0 | 0 | 79.38 | 44.43 |  | 86553739 | 132.333 | 114.23 | 1.1498 | 0.11025 | 16.9533 | 0 | 1.2896 | 0 | 0 | 126.66 | 114.23 | 0.73 | 0.07 | 11.7 | 0 | 0.89 | 0 | 0 | 109 | 61 | 1.067 | 1 |  |  | 1 | 1 | 1 | 1 |  |  |  |  | 0 | 1 | ТСН-2001.3 Доп. 79, Сб. 20, т. 59, поз. 2 |  |  | 25 | 0 | 3.20-59-2 | 1 | 30 | 0 | 1 | 1 | 1 | 1 | 1 | 1 |  | 109 | 61 |  |  |  | 1566 | 0 | 0 | [5 empty] | 0 | Поправка: Гл.12.Прил.8.п.8. 3_12.00.01.11.001 Наименование: При наличии напряженных и стесненных условий производства работ (стесненность, сложность складирования и транспортной логистики и т.п.) для объектов, расположенных в пределах круговой магистральной системы улиц "Садовое кольцо" города Москвы Поправка: Гл.6.Прил.2.2.п.2.2.6_06.00.01.07.001 Наименование: При выполнении при капитальном ремонте и реконструкции работ, аналогичных технологическим процессам, характерным для нового строительства, и отсутствующих в сборниках на ремонтно-строительные работы ТСН-2001.6 Поправка: 3-20. О.П. п.1.5 Наименование: Затраты на индивидуальные испытания систем вентиляции и кондиционирования воздуха | 0 | 534.19 | 114.23 | 1.23 | 0.12 | 18.09 | 0 | 1.376 | 0 | 0 | 79 | 44.21 |  | 285 |  | *1)*1)*1 | *1,2)*1,25)*1,05 | *1,2)*1,25)*1,05 | *1,2)*1,15)*1,05 |  | *1,2)*1,15)*1,05 | *1,2)*1,25)*1,05 |  |  |  | 0 | 0 | 1 | 1 |  |  |  | 1013 | 1 блок | 1 блок | 1 | [6 empty] | 85635397 | 30 | Строительные работы | 0 |  | 1 | 25 | ТСН-2001.3-20. Вентиляция и кондиционирование воздуха | ТСН-2001.3-20-1 |  | Поправка: Гл.12.Прил.8.п.8. 3_12.00.01.11.001 Поправка: Гл.6.Прил.2.2.п.2.2.6_06.00.01.07.001 Поправка: 3-20. О.П. п.1.5 |  | 131072 | 126.66 | 114.23 | 0.73 | 0.07 | 11.7 | 0.89 | 0 | 0 | [17 empty] | 0 | 0 | 0 |  |  |  |  | 109 | 61 |  |  |  |  | 1 |  | 1261499435 | 2 | 1 | 2 | 0 | 0 | 0 | 658 | 658 | 0 | 0 |  | 0 | 3 | 0 |  | 0 | 1 | 0 | 0 | 0 | 0 |  |  |  | 0 | 0
17 | 1 | 964 | 1254 | 235 | 3.20-59-2 | Установка наружного блока сплит-системы мощностью более 6,5 кВт на кронштейны | 1 блок | 4 | 0 | 4 |  |  |  | 7044.13 | 2896.87 | 69.77 | 26.48 | 4077.49 | 0 | 5.5041 | 0 | 0 | 4473.33 | 2503.42 |  | 86553741 | 132.333 | 114.23 | 1.1498 | 0.11025 | 16.9533 | 0 | 1.2896 | 0 | 0 | 126.66 | 114.23 | 0.73 | 0.07 | 11.7 | 0 | 0.89 | 0 | 0 | 109 | 61 | 1.067 | 1 |  |  | 1 | 56.35 | 14.21 | 6.34 |  |  |  |  | 0 | 1 | ТСН-2001.3 Доп. 79, Сб. 20, т. 59, поз. 2 |  |  | 25 | 0 | 3.20-59-2 | 1 | 30 | 0 | 56.35 | 1 | 1 | 1 | 1 | 1 |  | 109 | 61 |  |  |  | 1566 | 0 | 0 | [5 empty] | 0 | Поправка: Гл.12.Прил.8.п.8. 3_12.00.01.11.001 Наименование: При наличии напряженных и стесненных условий производства работ (стесненность, сложность складирования и транспортной логистики и т.п.) для объектов, расположенных в пределах круговой магистральной системы улиц "Садовое кольцо" города Москвы Поправка: Гл.6.Прил.2.2.п.2.2.6_06.00.01.07.001 Наименование: При выполнении при капитальном ремонте и реконструкции работ, аналогичных технологическим процессам, характерным для нового строительства, и отсутствующих в сборниках на ремонтно-строительные работы ТСН-2001.6 Поправка: 3-20. О.П. п.1.5 Наименование: Затраты на индивидуальные испытания систем вентиляции и кондиционирования воздуха | 0 | 7044.13 | 724.22 | 17.48 | 6.76 | 1019.37 | 0 | 1.376 | 0 | 0 | 4451.83 | 2491.39 |  | 288 |  | *1)*1)*1 | *1,2)*1,25)*1,05 | *1,2)*1,25)*1,05 | *1,2)*1,15)*1,05 |  | *1,2)*1,15)*1,05 | *1,2)*1,25)*1,05 |  |  |  | 0 | 0 | 1 | 1 |  |  |  | 1013 | 1 блок | 1 блок | 1 | [6 empty] | 85635397 | 30 | Строительные работы | 0 |  | 1 | 25 | ТСН-2001.3-20. Вентиляция и кондиционирование воздуха | ТСН-2001.3-20-1 |  | Поправка: Гл.12.Прил.8.п.8. 3_12.00.01.11.001 Поправка: Гл.6.Прил.2.2.п.2.2.6_06.00.01.07.001 Поправка: 3-20. О.П. п.1.5 |  | 131072 | 126.66 | 114.23 | 0.73 | 0.07 | 11.7 | 0.89 | 0 | 0 | [17 empty] | 0 | 0 | 0 |  |  |  |  | 109 | 61 |  |  |  |  | 1 |  | 1261499435 | 2 | 1 | 2 | 0 | 0 | 0 | 14020.88 | 14020.88 | 0 | 0 |  | 0 | 3 | 0 |  | 0 | 1 | 0 | 0 | 0 | 0 |  |  |  | 0 | 0
17 | 1 |  |  | 236 | КА, п.125 | Наружный блок VRF системы AU08NFKERA Haier | ШТ | 2 | 0 | 2 |  |  |  | 157085.62 | 157085.62 | 0 | 0 | 0 | 0 | 0 | 0 | 0 | 0 | 0 |  | 86553739 | 78542.81 | 78542.81 | 0 | 0 | 0 | 0 | 0 | 0 | 0 | 78542.81 | 78542.81 | 0 | 0 | 0 | 0 | 0 | 0 | 0 | 0 | 0 | 1 | 1 |  |  | 1 | 1 | 1 | 1 |  |  |  |  | 3 | 3 | КА, п.125 |  |  | 400007 | 0 |  | 0 | 214 | 0 | 1 | 1 | 1 | 1 | 1 | 1 |  | 0 | 0 |  |  |  | 1566 | 0 | 0 | [5 empty] | 0 |  | 0 | 157085.62 | 78542.81 | 0 | 0 | 0 | 0 | 0 | 0 | 0 | 0 | 0 | [13 empty] | 0 | 0 | 1 | 1 |  |  |  | 1013 | ШТ | ШТ | 1 | [6 empty] | 85635373 | 214 | Оборудование, отсутствующие в СНБ | 0 |  | 3 | 400007 | Оборудование, отсутствующие в СНБ | Оборуд. КА |  |  |  | 131088 | 0 | 78542.81 | 0 | 0 | 0 | 0 | 0 | 0 | [17 empty] | 0 | 157085.62 | 0 |  |  |  |  | 0 | 0 |  | [725 374,27 / 1,22 / 7,57] |  |  | 1 |  | -417624356 | 2 | 4 | -2 | 0 | 0 | 0 | 157085.62 | 0 | 0 | 0 |  | 1 | 2 | 0 |  | 0 | 1 | 0 | 0 | 0 | 0 | 0 | 0 |  | 0 | 0
17 | 1 |  |  | 236 | КА, п.125 | Наружный блок VRF системы AU08NFKERA Haier | ШТ | 2 | 0 | 2 |  |  |  | 1189138.14 | 1189138.14 | 0 | 0 | 0 | 0 | 0 | 0 | 0 | 0 | 0 |  | 86553741 | 78542.81 | 78542.81 | 0 | 0 | 0 | 0 | 0 | 0 | 0 | 78542.81 | 78542.81 | 0 | 0 | 0 | 0 | 0 | 0 | 0 | 0 | 0 | 1 | 1 |  |  | 1 | 1 | 1 | 7.57 |  |  |  |  | 3 | 3 | КА, п.125 |  |  | 400007 | 0 |  | 0 | 214 | 0 | 1 | 1 | 1 | 1 | 1 | 1 |  | 0 | 0 |  |  |  | 1566 | 0 | 0 | [5 empty] | 0 |  | 0 | 1189138.14 | 594569.07 | 0 | 0 | 0 | 0 | 0 | 0 | 0 | 0 | 0 | [13 empty] | 0 | 0 | 1 | 1 |  |  |  | 1013 | ШТ | ШТ | 1 | [6 empty] | 85635373 | 214 | Оборудование, отсутствующие в СНБ | 0 |  | 3 | 400007 | Оборудование, отсутствующие в СНБ | Оборуд. КА |  |  |  | 131088 | 0 | 78542.81 | 0 | 0 | 0 | 0 | 0 | 0 | 5 |  |  | 1 | 18 |  | 725374.27 | [10 empty] | 0 | 1189138.14 | 0 |  |  |  |  | 0 | 0 |  | [725 374,27 / 1,22 / 7,57] |  |  | 1 |  | -417624356 | 2 | 3 | 3 | 0 | 0 | 0 | 1189138.14 | 0 | 0 | 0 |  | 1 | 1 | 0 |  | 0 | 1 | 0 | 0 | 0 | 0 | 0 | 0 |  | 0 | 0
17 | 1 |  |  | 237 | КА, п.126 | "Наружный блок VRF системы AU10NFKERA (Haier (Китай))" | ШТ | 2 | 0 | 2 |  |  |  | 190213.5 | 190213.5 | 0 | 0 | 0 | 0 | 0 | 0 | 0 | 0 | 0 |  | 86553739 | 95106.75 | 95106.75 | 0 | 0 | 0 | 0 | 0 | 0 | 0 | 95106.75 | 95106.75 | 0 | 0 | 0 | 0 | 0 | 0 | 0 | 0 | 0 | 1 | 1 |  |  | 1 | 1 | 1 | 1 |  |  |  |  | 3 | 3 | КА, п.126 |  |  | 400007 | 0 |  | 0 | 214 | 0 | 1 | 1 | 1 | 1 | 1 | 1 |  | 0 | 0 |  |  |  | 1566 | 0 | 0 | [5 empty] | 0 |  | 0 | 190213.5 | 95106.75 | 0 | 0 | 0 | 0 | 0 | 0 | 0 | 0 | 0 | [13 empty] | 0 | 0 | 1 | 1 |  |  |  | 1013 | ШТ | ШТ | 1 | [6 empty] | 85635373 | 214 | Оборудование, отсутствующие в СНБ | 0 |  | 3 | 400007 | Оборудование, отсутствующие в СНБ | Оборуд. КА |  |  |  | 131088 | 0 | 95106.75 | 0 | 0 | 0 | 0 | 0 | 0 | [17 empty] | 0 | 190213.5 | 0 |  |  |  |  | 0 | 0 |  | [878 348,86 / 1,22 / 7,57] |  |  | 1 |  | -1046949129 | 2 | 4 | -2 | 0 | 0 | 0 | 190213.5 | 0 | 0 | 0 |  | 1 | 2 | 0 |  | 0 | 1 | 0 | 0 | 0 | 0 | 0 | 0 |  | 0 | 0
17 | 1 |  |  | 237 | КА, п.126 | "Наружный блок VRF системы AU10NFKERA (Haier (Китай))" | ШТ | 2 | 0 | 2 |  |  |  | 1439916.2 | 1439916.2 | 0 | 0 | 0 | 0 | 0 | 0 | 0 | 0 | 0 |  | 86553741 | 95106.75 | 95106.75 | 0 | 0 | 0 | 0 | 0 | 0 | 0 | 95106.75 | 95106.75 | 0 | 0 | 0 | 0 | 0 | 0 | 0 | 0 | 0 | 1 | 1 |  |  | 1 | 1 | 1 | 7.57 |  |  |  |  | 3 | 3 | КА, п.126 |  |  | 400007 | 0 |  | 0 | 214 | 0 | 1 | 1 | 1 | 1 | 1 | 1 |  | 0 | 0 |  |  |  | 1566 | 0 | 0 | [5 empty] | 0 |  | 0 | 1439916.2 | 719958.1 | 0 | 0 | 0 | 0 | 0 | 0 | 0 | 0 | 0 | [13 empty] | 0 | 0 | 1 | 1 |  |  |  | 1013 | ШТ | ШТ | 1 | [6 empty] | 85635373 | 214 | Оборудование, отсутствующие в СНБ | 0 |  | 3 | 400007 | Оборудование, отсутствующие в СНБ | Оборуд. КА |  |  |  | 131088 | 0 | 95106.75 | 0 | 0 | 0 | 0 | 0 | 0 | 5 |  |  | 1 | 18 |  | 878348.86 | [10 empty] | 0 | 1439916.2 | 0 |  |  |  |  | 0 | 0 |  | [878 348,86 / 1,22 / 7,57] |  |  | 1 |  | -1046949129 | 2 | 3 | 3 | 0 | 0 | 0 | 1439916.2 | 0 | 0 | 0 |  | 1 | 1 | 0 |  | 0 | 1 | 0 | 0 | 0 | 0 | 0 | 0 |  | 0 | 0
17 | 1 | 984 | 1277 | 238 | 3.20-58-2 | Установка внутреннего блока сплит-системы настенного типа мощностью более 6,5 кВт | 1 блок | 19 | 0 | 19 |  |  |  | 9054.78 | 6367.28 | 28.42 | 1.6 | 2659.08 | 0 | 205.629 | 0 | 0 | 2900.14 | 1623.01 |  | 86553739 | 467.6852 | 335.12 | 1.4018 | 0.07875 | 131.1635 | 0 | 10.143 | 0 | 0 | 426.53 | 335.12 | 0.89 | 0.05 | 90.52 | 0 | 7 | 0 | 0 | 109 | 61 | 1.067 | 1 |  |  | 1 | 1 | 1 | 1 |  |  |  |  | 0 | 1 | ТСН-2001.3 Доп. 79, Сб. 20, т. 58, поз. 2 |  |  | 25 | 0 | 3.20-58-2 | 1 | 30 | 0 | 1 | 1 | 1 | 1 | 1 | 1 |  | 109 | 61 |  |  |  | 1566 | 0 | 0 | [5 empty] | 0 | Поправка: Гл.12.Прил.8.п.8. 3_12.00.01.11.001 Наименование: При наличии напряженных и стесненных условий производства работ (стесненность, сложность складирования и транспортной логистики и т.п.) для объектов, расположенных в пределах круговой магистральной системы улиц "Садовое кольцо" города Москвы Поправка: Гл.6.Прил.2.2.п.2.2.6_06.00.01.07.001 Наименование: При выполнении при капитальном ремонте и реконструкции работ, аналогичных технологическим процессам, характерным для нового строительства, и отсутствующих в сборниках на ремонтно-строительные работы ТСН-2001.6 Поправка: 3-20. О.П. п.1.5 Наименование: Затраты на индивидуальные испытания систем вентиляции и кондиционирования воздуха | 0 | 9054.78 | 335.12 | 1.5 | 0.08 | 139.95 | 0 | 10.8226 | 0 | 0 | 2898.48 | 1622.09 |  | 291 |  | *1)*1)*1 | *1,2)*1,25)*1,05 | *1,2)*1,25)*1,05 | *1,2)*1,15)*1,05 |  | *1,2)*1,15)*1,05 | *1,2)*1,25)*1,05 |  |  |  | 0 | 0 | 1 | 1 |  |  |  | 1013 | 1 блок | 1 блок | 1 | [6 empty] | 85635397 | 30 | Строительные работы | 0 |  | 1 | 25 | ТСН-2001.3-20. Вентиляция и кондиционирование воздуха | ТСН-2001.3-20-1 |  | Поправка: Гл.12.Прил.8.п.8. 3_12.00.01.11.001 Поправка: Гл.6.Прил.2.2.п.2.2.6_06.00.01.07.001 Поправка: 3-20. О.П. п.1.5 |  | 131072 | 426.53 | 335.12 | 0.89 | 0.05 | 90.52 | 7 | 0 | 0 | [17 empty] | 0 | 0 | 0 |  |  |  |  | 109 | 61 |  |  |  |  | 1 |  | 326280663 | 2 | 1 | 2 | 0 | 0 | 0 | 13577.93 | 13577.93 | 0 | 0 |  | 0 | 3 | 0 |  | 0 | 1 | 0 | 0 | 0 | 0 |  |  |  | 0 | 0
17 | 1 | 1004 | 1300 | 238 | 3.20-58-2 | Установка внутреннего блока сплит-системы настенного типа мощностью более 6,5 кВт | 1 блок | 19 | 0 | 19 |  |  |  | 201963.24 | 51765.99 | 358.09 | 90.16 | 149839.16 | 0 | 205.629 | 0 | 0 | 163422.96 | 91456.89 |  | 86553741 | 467.6852 | 335.12 | 1.4018 | 0.07875 | 131.1635 | 0 | 10.143 | 0 | 0 | 426.53 | 335.12 | 0.89 | 0.05 | 90.52 | 0 | 7 | 0 | 0 | 109 | 61 | 1.067 | 1 |  |  | 1 | 56.35 | 12.6 | 8.13 |  |  |  |  | 0 | 1 | ТСН-2001.3 Доп. 79, Сб. 20, т. 58, поз. 2 |  |  | 25 | 0 | 3.20-58-2 | 1 | 30 | 0 | 56.35 | 1 | 1 | 1 | 1 | 1 |  | 109 | 61 |  |  |  | 1566 | 0 | 0 | [5 empty] | 0 | Поправка: Гл.12.Прил.8.п.8. 3_12.00.01.11.001 Наименование: При наличии напряженных и стесненных условий производства работ (стесненность, сложность складирования и транспортной логистики и т.п.) для объектов, расположенных в пределах круговой магистральной системы улиц "Садовое кольцо" города Москвы Поправка: Гл.6.Прил.2.2.п.2.2.6_06.00.01.07.001 Наименование: При выполнении при капитальном ремонте и реконструкции работ, аналогичных технологическим процессам, характерным для нового строительства, и отсутствующих в сборниках на ремонтно-строительные работы ТСН-2001.6 Поправка: 3-20. О.П. п.1.5 Наименование: Затраты на индивидуальные испытания систем вентиляции и кондиционирования воздуха | 0 | 201963.24 | 2724.53 | 18.9 | 4.51 | 7886.18 | 0 | 10.8226 | 0 | 0 | 163329.6 | 91404.64 |  | 294 |  | *1)*1)*1 | *1,2)*1,25)*1,05 | *1,2)*1,25)*1,05 | *1,2)*1,15)*1,05 |  | *1,2)*1,15)*1,05 | *1,2)*1,25)*1,05 |  |  |  | 0 | 0 | 1 | 1 |  |  |  | 1013 | 1 блок | 1 блок | 1 | [6 empty] | 85635397 | 30 | Строительные работы | 0 |  | 1 | 25 | ТСН-2001.3-20. Вентиляция и кондиционирование воздуха | ТСН-2001.3-20-1 |  | Поправка: Гл.12.Прил.8.п.8. 3_12.00.01.11.001 Поправка: Гл.6.Прил.2.2.п.2.2.6_06.00.01.07.001 Поправка: 3-20. О.П. п.1.5 |  | 131072 | 426.53 | 335.12 | 0.89 | 0.05 | 90.52 | 7 | 0 | 0 | [17 empty] | 0 | 0 | 0 |  |  |  |  | 109 | 61 |  |  |  |  | 1 |  | 326280663 | 2 | 1 | 2 | 0 | 0 | 0 | 456843.09 | 456843.09 | 0 | 0 |  | 0 | 3 | 0 |  | 0 | 1 | 0 | 0 | 0 | 0 |  |  |  | 0 | 0
17 | 1 |  |  | 239 | КА, п.127 | Внутренние блоки VRV системы с пультом управления и декоративной панелью AB122MNERAB (Haier (Китай)) | ШТ | 4 | 0 | 4 |  |  |  | 428344.48 | 428344.48 | 0 | 0 | 0 | 0 | 0 | 0 | 0 | 0 | 0 |  | 86553739 | 107086.12 | 107086.12 | 0 | 0 | 0 | 0 | 0 | 0 | 0 | 107086.12 | 107086.12 | 0 | 0 | 0 | 0 | 0 | 0 | 0 | 0 | 0 | 1 | 1 |  |  | 1 | 1 | 1 | 1 |  |  |  |  | 3 | 3 | КА, п.127 |  |  | 400007 | 0 |  | 0 | 214 | 0 | 1 | 1 | 1 | 1 | 1 | 1 |  | 0 | 0 |  |  |  | 1566 | 0 | 0 | [5 empty] | 0 |  | 0 | 428344.48 | 107086.12 | 0 | 0 | 0 | 0 | 0 | 0 | 0 | 0 | 0 | [13 empty] | 0 | 0 | 1 | 1 |  |  |  | 1013 | ШТ | ШТ | 1 | [6 empty] | 85635373 | 214 | Оборудование, отсутствующие в СНБ | 0 |  | 3 | 400007 | Оборудование, отсутствующие в СНБ | Оборуд. КА |  |  |  | 131088 | 0 | 107086.12 | 0 | 0 | 0 | 0 | 0 | 0 | [17 empty] | 0 | 428344.48 | 0 |  |  |  |  | 0 | 0 |  | [988 983,12 / 1,22 / 7,57] |  |  | 1 |  | -1794896397 | 2 | 4 | -2 | 0 | 0 | 0 | 428344.48 | 0 | 0 | 0 |  | 1 | 2 | 0 |  | 0 | 1 | 0 | 0 | 0 | 0 | 0 | 0 |  | 0 | 0
17 | 1 |  |  | 239 | КА, п.127 | Внутренние блоки VRV системы с пультом управления и декоративной панелью AB122MNERAB (Haier (Китай)) | ШТ | 4 | 0 | 4 |  |  |  | 3242567.71 | 3242567.71 | 0 | 0 | 0 | 0 | 0 | 0 | 0 | 0 | 0 |  | 86553741 | 107086.12 | 107086.12 | 0 | 0 | 0 | 0 | 0 | 0 | 0 | 107086.12 | 107086.12 | 0 | 0 | 0 | 0 | 0 | 0 | 0 | 0 | 0 | 1 | 1 |  |  | 1 | 1 | 1 | 7.57 |  |  |  |  | 3 | 3 | КА, п.127 |  |  | 400007 | 0 |  | 0 | 214 | 0 | 1 | 1 | 1 | 1 | 1 | 1 |  | 0 | 0 |  |  |  | 1566 | 0 | 0 | [5 empty] | 0 |  | 0 | 3242567.71 | 810641.93 | 0 | 0 | 0 | 0 | 0 | 0 | 0 | 0 | 0 | [13 empty] | 0 | 0 | 1 | 1 |  |  |  | 1013 | ШТ | ШТ | 1 | [6 empty] | 85635373 | 214 | Оборудование, отсутствующие в СНБ | 0 |  | 3 | 400007 | Оборудование, отсутствующие в СНБ | Оборуд. КА |  |  |  | 131088 | 0 | 107086.12 | 0 | 0 | 0 | 0 | 0 | 0 | 5 |  |  | 1 | 18 |  | 988983.12 | [10 empty] | 0 | 3242567.71 | 0 |  |  |  |  | 0 | 0 |  | [988 983,12 / 1,22 / 7,57] |  |  | 1 |  | -1794896397 | 2 | 3 | 3 | 0 | 0 | 0 | 3242567.71 | 0 | 0 | 0 |  | 1 | 1 | 0 |  | 0 | 1 | 0 | 0 | 0 | 0 | 0 | 0 |  | 0 | 0
17 | 1 |  |  | 240 | КА, п.128 | Внутренние блоки VRV системы с пультом управления и декоративной панелью AB092MNERAB (Haier (Китай)) | ШТ | 3 | 0 | 3 |  |  |  | 140244.75 | 140244.75 | 0 | 0 | 0 | 0 | 0 | 0 | 0 | 0 | 0 |  | 86553739 | 46748.25 | 46748.25 | 0 | 0 | 0 | 0 | 0 | 0 | 0 | 46748.25 | 46748.25 | 0 | 0 | 0 | 0 | 0 | 0 | 0 | 0 | 0 | 1 | 1 |  |  | 1 | 1 | 1 | 1 |  |  |  |  | 3 | 3 | КА, п.128 |  |  | 400007 | 0 |  | 0 | 214 | 0 | 1 | 1 | 1 | 1 | 1 | 1 |  | 0 | 0 |  |  |  | 1566 | 0 | 0 | [5 empty] | 0 |  | 0 | 140244.75 | 46748.25 | 0 | 0 | 0 | 0 | 0 | 0 | 0 | 0 | 0 | [13 empty] | 0 | 0 | 1 | 1 |  |  |  | 1013 | ШТ | ШТ | 1 | [6 empty] | 85635373 | 214 | Оборудование, отсутствующие в СНБ | 0 |  | 3 | 400007 | Оборудование, отсутствующие в СНБ | Оборуд. КА |  |  |  | 131088 | 0 | 46748.25 | 0 | 0 | 0 | 0 | 0 | 0 | [17 empty] | 0 | 140244.75 | 0 |  |  |  |  | 0 | 0 |  | [431 738,82 / 1,22 / 7,57] |  |  | 1 |  | 72911612 | 2 | 4 | -2 | 0 | 0 | 0 | 140244.75 | 0 | 0 | 0 |  | 1 | 2 | 0 |  | 0 | 1 | 0 | 0 | 0 | 0 | 0 | 0 |  | 0 | 0
17 | 1 |  |  | 240 | КА, п.128 | Внутренние блоки VRV системы с пультом управления и декоративной панелью AB092MNERAB (Haier (Китай)) | ШТ | 3 | 0 | 3 |  |  |  | 1061652.76 | 1061652.76 | 0 | 0 | 0 | 0 | 0 | 0 | 0 | 0 | 0 |  | 86553741 | 46748.25 | 46748.25 | 0 | 0 | 0 | 0 | 0 | 0 | 0 | 46748.25 | 46748.25 | 0 | 0 | 0 | 0 | 0 | 0 | 0 | 0 | 0 | 1 | 1 |  |  | 1 | 1 | 1 | 7.57 |  |  |  |  | 3 | 3 | КА, п.128 |  |  | 400007 | 0 |  | 0 | 214 | 0 | 1 | 1 | 1 | 1 | 1 | 1 |  | 0 | 0 |  |  |  | 1566 | 0 | 0 | [5 empty] | 0 |  | 0 | 1061652.76 | 353884.25 | 0 | 0 | 0 | 0 | 0 | 0 | 0 | 0 | 0 | [13 empty] | 0 | 0 | 1 | 1 |  |  |  | 1013 | ШТ | ШТ | 1 | [6 empty] | 85635373 | 214 | Оборудование, отсутствующие в СНБ | 0 |  | 3 | 400007 | Оборудование, отсутствующие в СНБ | Оборуд. КА |  |  |  | 131088 | 0 | 46748.25 | 0 | 0 | 0 | 0 | 0 | 0 | 5 |  |  | 1 | 18 |  | 431738.82 | [10 empty] | 0 | 1061652.76 | 0 |  |  |  |  | 0 | 0 |  | [431 738,82 / 1,22 / 7,57] |  |  | 1 |  | 72911612 | 2 | 3 | 3 | 0 | 0 | 0 | 1061652.76 | 0 | 0 | 0 |  | 1 | 1 | 0 |  | 0 | 1 | 0 | 0 | 0 | 0 | 0 | 0 |  | 0 | 0
17 | 1 |  |  | 241 | КА, п.129 | Внутренние блоки VRV системы с пультом управления и декоративной панелью AB182MNERAB (Haier (Китай)) | ШТ | 7 | 0 | 7 |  |  |  | 148183.14 | 148183.14 | 0 | 0 | 0 | 0 | 0 | 0 | 0 | 0 | 0 |  | 86553739 | 21169.02 | 21169.02 | 0 | 0 | 0 | 0 | 0 | 0 | 0 | 21169.02 | 21169.02 | 0 | 0 | 0 | 0 | 0 | 0 | 0 | 0 | 0 | 1 | 1 |  |  | 1 | 1 | 1 | 1 |  |  |  |  | 3 | 3 | КА, п.129 |  |  | 400007 | 0 |  | 0 | 214 | 0 | 1 | 1 | 1 | 1 | 1 | 1 |  | 0 | 0 |  |  |  | 1566 | 0 | 0 | [5 empty] | 0 |  | 0 | 148183.14 | 21169.02 | 0 | 0 | 0 | 0 | 0 | 0 | 0 | 0 | 0 | [13 empty] | 0 | 0 | 1 | 1 |  |  |  | 1013 | ШТ | ШТ | 1 | [6 empty] | 85635373 | 214 | Оборудование, отсутствующие в СНБ | 0 |  | 3 | 400007 | Оборудование, отсутствующие в СНБ | Оборуд. КА |  |  |  | 131088 | 0 | 21169.02 | 0 | 0 | 0 | 0 | 0 | 0 | [17 empty] | 0 | 148183.14 | 0 |  |  |  |  | 0 | 0 |  | [195 504,37 / 1,22 / 7,57] |  |  | 1 |  | -264629901 | 2 | 4 | -2 | 0 | 0 | 0 | 148183.14 | 0 | 0 | 0 |  | 1 | 2 | 0 |  | 0 | 1 | 0 | 0 | 0 | 0 | 0 | 0 |  | 0 | 0
17 | 1 |  |  | 241 | КА, п.129 | Внутренние блоки VRV системы с пультом управления и декоративной панелью AB182MNERAB (Haier (Китай)) | ШТ | 7 | 0 | 7 |  |  |  | 1121746.37 | 1121746.37 | 0 | 0 | 0 | 0 | 0 | 0 | 0 | 0 | 0 |  | 86553741 | 21169.02 | 21169.02 | 0 | 0 | 0 | 0 | 0 | 0 | 0 | 21169.02 | 21169.02 | 0 | 0 | 0 | 0 | 0 | 0 | 0 | 0 | 0 | 1 | 1 |  |  | 1 | 1 | 1 | 7.57 |  |  |  |  | 3 | 3 | КА, п.129 |  |  | 400007 | 0 |  | 0 | 214 | 0 | 1 | 1 | 1 | 1 | 1 | 1 |  | 0 | 0 |  |  |  | 1566 | 0 | 0 | [5 empty] | 0 |  | 0 | 1121746.37 | 160249.48 | 0 | 0 | 0 | 0 | 0 | 0 | 0 | 0 | 0 | [13 empty] | 0 | 0 | 1 | 1 |  |  |  | 1013 | ШТ | ШТ | 1 | [6 empty] | 85635373 | 214 | Оборудование, отсутствующие в СНБ | 0 |  | 3 | 400007 | Оборудование, отсутствующие в СНБ | Оборуд. КА |  |  |  | 131088 | 0 | 21169.02 | 0 | 0 | 0 | 0 | 0 | 0 | 5 |  |  | 1 | 18 |  | 195504.37 | [10 empty] | 0 | 1121746.37 | 0 |  |  |  |  | 0 | 0 |  | [195 504,37 / 1,22 / 7,57] |  |  | 1 |  | -264629901 | 2 | 3 | 3 | 0 | 0 | 0 | 1121746.37 | 0 | 0 | 0 |  | 1 | 1 | 0 |  | 0 | 1 | 0 | 0 | 0 | 0 | 0 | 0 |  | 0 | 0
17 | 1 |  |  | 242 | КА, п.130 | Внутренние блоки VRV системы с пультом управления и декоративной панелью AB242MNERAB (Haier (Китай)) | ШТ | 5 | 0 | 5 |  |  |  | 111588.65 | 111588.65 | 0 | 0 | 0 | 0 | 0 | 0 | 0 | 0 | 0 |  | 86553739 | 22317.73 | 22317.73 | 0 | 0 | 0 | 0 | 0 | 0 | 0 | 22317.73 | 22317.73 | 0 | 0 | 0 | 0 | 0 | 0 | 0 | 0 | 0 | 1 | 1 |  |  | 1 | 1 | 1 | 1 |  |  |  |  | 3 | 3 | КА, п.130 |  |  | 400007 | 0 |  | 0 | 214 | 0 | 1 | 1 | 1 | 1 | 1 | 1 |  | 0 | 0 |  |  |  | 1566 | 0 | 0 | [5 empty] | 0 |  | 0 | 111588.65 | 22317.73 | 0 | 0 | 0 | 0 | 0 | 0 | 0 | 0 | 0 | [13 empty] | 0 | 0 | 1 | 1 |  |  |  | 1013 | ШТ | ШТ | 1 | [6 empty] | 85635373 | 214 | Оборудование, отсутствующие в СНБ | 0 |  | 3 | 400007 | Оборудование, отсутствующие в СНБ | Оборуд. КА |  |  |  | 131088 | 0 | 22317.73 | 0 | 0 | 0 | 0 | 0 | 0 | [17 empty] | 0 | 111588.65 | 0 |  |  |  |  | 0 | 0 |  | [206 113,14 / 1,22 / 7,57] |  |  | 1 |  | -995816784 | 2 | 4 | -2 | 0 | 0 | 0 | 111588.65 | 0 | 0 | 0 |  | 1 | 2 | 0 |  | 0 | 1 | 0 | 0 | 0 | 0 | 0 | 0 |  | 0 | 0
17 | 1 |  |  | 242 | КА, п.130 | Внутренние блоки VRV системы с пультом управления и декоративной панелью AB242MNERAB (Haier (Китай)) | ШТ | 5 | 0 | 5 |  |  |  | 844726.08 | 844726.08 | 0 | 0 | 0 | 0 | 0 | 0 | 0 | 0 | 0 |  | 86553741 | 22317.73 | 22317.73 | 0 | 0 | 0 | 0 | 0 | 0 | 0 | 22317.73 | 22317.73 | 0 | 0 | 0 | 0 | 0 | 0 | 0 | 0 | 0 | 1 | 1 |  |  | 1 | 1 | 1 | 7.57 |  |  |  |  | 3 | 3 | КА, п.130 |  |  | 400007 | 0 |  | 0 | 214 | 0 | 1 | 1 | 1 | 1 | 1 | 1 |  | 0 | 0 |  |  |  | 1566 | 0 | 0 | [5 empty] | 0 |  | 0 | 844726.08 | 168945.22 | 0 | 0 | 0 | 0 | 0 | 0 | 0 | 0 | 0 | [13 empty] | 0 | 0 | 1 | 1 |  |  |  | 1013 | ШТ | ШТ | 1 | [6 empty] | 85635373 | 214 | Оборудование, отсутствующие в СНБ | 0 |  | 3 | 400007 | Оборудование, отсутствующие в СНБ | Оборуд. КА |  |  |  | 131088 | 0 | 22317.73 | 0 | 0 | 0 | 0 | 0 | 0 | 5 |  |  | 1 | 18 |  | 206113.14 | [10 empty] | 0 | 844726.08 | 0 |  |  |  |  | 0 | 0 |  | [206 113,14 / 1,22 / 7,57] |  |  | 1 |  | -995816784 | 2 | 3 | 3 | 0 | 0 | 0 | 844726.08 | 0 | 0 | 0 |  | 1 | 1 | 0 |  | 0 | 1 | 0 | 0 | 0 | 0 | 0 | 0 |  | 0 | 0
51 | 1 | 5 | 1208 |  | Новый подраздел | VRF системы | 0 | [6 empty] | 1185249.11 | 1182484.34 | 33.33 | 2.07 | 2731.44 | 0 | 211.1331 | 0 | 0 | 2979.52 | 1667.44 |  |  | 1185249.11 | 1182484.34 | 33.33 | 2.07 | 2731.44 | 0 | 211.1331 | 0 | 0 | 2979.52 | 1667.44 |  |  | 0 | 1175660.14 | 0 | 1189896.07 | 14235.93 | 0 | 0 | 1182484.34 | 6824.2 | 0 | 6824.2 | 1175660.14 | 0 | 0 | 0 | 0 | [19 empty] | 0 | 1175660.14 | 0 | 1189896.07 | 14235.93 | 0 | 0 | 1182484.34 | 6824.2 | 0 | 6824.2 | 1175660.14 | 0 | 0 | 0 | 0 | [19 empty] | 9108754.63 | 8954410.12 | 427.86 | 116.64 | 153916.65 | 0 | 211.1331 | 0 | 0 | 167896.29 | 93960.31 |  |  | 9108754.63 | 8954410.12 | 427.86 | 116.64 | 153916.65 | 0 | 211.1331 | 0 | 0 | 167896.29 | 93960.31 |  |  | 0 | 8899747.26 | 0 | 9370611.23 | 470863.97 | 0 | 0 | 8954410.12 | 54662.86 | 0 | 54662.86 | 8899747.26 | 0 | 0 | 0 | 0 | [19 empty] | 0 | 8899747.26 | 0 | 9370611.23 | 470863.97 | 0 | 0 | 8954410.12 | 54662.86 | 0 | 54662.86 | 8899747.26 | 0 | 0 | 0 | 0 | [18 empty] | 0
50 | 0 | 0 | 1 | 201 | 1185249.11 | ПЗ | Прямые затраты |  |  | 201 | 1 | 3 |  | 2 | 9108754.63 | [6 empty] | 1185249.11 | 1 | 1185249.11 | 9108754.63 | 1 | 9108754.63
50 | 0 | 0 | 1 | 202 | 1182484.34 | СтМатОб | Стоимость материальных ресурсов (всего) |  |  | 202 | 2 | 3 |  | 2 | 8954410.12 | [6 empty] | 1182484.34 | 1 | 1182484.34 | 8954410.12 | 1 | 8954410.12
50 | 0 | 0 | 1 | 222 | 0 | СтМатОбЗак | Стоимость материалов и оборудования заказчика |  |  | 222 | 3 | 3 |  | 2 | 0 | [6 empty] | 0 | 1 | 0 | 0 | 1 | 0
50 | 0 | 0 | 1 | 225 | 1182484.34 | СтМатОбПод | Стоимость материалов и оборудования подрядчика |  |  | 225 | 4 | 3 |  | 2 | 8954410.12 | [6 empty] | 1182484.34 | 1 | 1182484.34 | 8954410.12 | 1 | 8954410.12
50 | 0 | 0 | 1 | 226 | 6824.2 | СтМат | Стоимость материалов (всего) |  |  | 226 | 5 | 3 |  | 2 | 54662.86 | [6 empty] | 6824.2 | 1 | 6824.2 | 54662.86 | 1 | 54662.86
50 | 0 | 0 | 1 | 227 | 0 | СтМатЗак | Стоимость материалов заказчика |  |  | 227 | 6 | 3 |  | 2 | 0 | [6 empty] | 0 | 1 | 0 | 0 | 1 | 0
50 | 0 | 0 | 1 | 228 | 6824.2 | СтМатПод | Стоимость материалов подрядчика |  |  | 228 | 7 | 3 |  | 2 | 54662.86 | [6 empty] | 6824.2 | 1 | 6824.2 | 54662.86 | 1 | 54662.86
50 | 0 | 0 | 1 | 216 | 1175660.14 | Оборуд | Стоимость оборудования (всего) |  |  | 216 | 8 | 3 |  | 2 | 8899747.26 | [6 empty] | 1175660.14 | 1 | 1175660.14 | 8899747.26 | 1 | 8899747.26
50 | 0 | 0 | 1 | 223 | 0 | ОборудЗак | Стоимость оборудования заказчика |  |  | 223 | 9 | 3 |  | 2 | 0 | [6 empty] | 0 | 1 | 0 | 0 | 1 | 0
50 | 0 | 0 | 1 | 229 | 1175660.14 | ОборудПод | Стоимость оборудования подрядчика |  |  | 229 | 10 | 3 |  | 2 | 8899747.26 | [6 empty] | 1175660.14 | 1 | 1175660.14 | 8899747.26 | 1 | 8899747.26
50 | 0 | 0 | 1 | 203 | 33.33 | ЭММ | Эксплуатация машин |  |  | 203 | 11 | 3 |  | 2 | 427.86 | [6 empty] | 33.33 | 1 | 33.33 | 427.86 | 1 | 427.86
50 | 0 | 0 | 1 | 231 | 0 | ЭММсНРиСП | Эксплуатация машин по ТСН-2001.16 |  |  | 231 | 12 | 3 |  | 2 | 0 | [6 empty] | 0 | 1 | 0 | 0 | 1 | 0
50 | 0 | 0 | 1 | 204 | 2.07 | ЗПМ | ЗП машинистов |  |  | 204 | 13 | 3 |  | 2 | 116.64 | [6 empty] | 2.07 | 1 | 2.07 | 116.64 | 1 | 116.64
50 | 0 | 0 | 1 | 205 | 2731.44 | ОЗП | Основная ЗП рабочих |  |  | 205 | 14 | 3 |  | 2 | 153916.65 | [6 empty] | 2731.44 | 1 | 2731.44 | 153916.65 | 1 | 153916.65
50 | 0 | 0 | 1 | 232 | 0 | ОЗПсНРиСП | Основная ЗП рабочих по ТСН-2001.16 |  |  | 232 | 15 | 3 |  | 2 | 0 | [6 empty] | 0 | 1 | 0 | 0 | 1 | 0
50 | 0 | 0 | 1 | 214 | 14235.93 | Строит | Строительные работы с НР и СП |  |  | 214 | 16 | 3 |  | 2 | 470863.97 | [6 empty] | 14235.93 | 1 | 14235.93 | 470863.97 | 1 | 470863.97
50 | 0 | 0 | 1 | 215 | 0 | Монтаж | Монтажные работы с НР и СП |  |  | 215 | 17 | 3 |  | 2 | 0 | [6 empty] | 0 | 1 | 0 | 0 | 1 | 0
50 | 0 | 0 | 1 | 217 | 0 | Прочие | Прочие работы с НР и СП |  |  | 217 | 18 | 3 |  | 2 | 0 | [6 empty] | 0 | 1 | 0 | 0 | 1 | 0
50 | 0 | 0 | 1 | 230 | 0 | ПрочиеЗатр | Прочие затраты по ТСН-2001.16 |  |  | 230 | 19 | 3 |  | 2 | 0 | [6 empty] | 0 | 1 | 0 | 0 | 1 | 0
50 | 0 | 0 | 1 | 206 | 0 | ВозврМат | Возврат материалов |  |  | 206 | 20 | 3 |  | 2 | 0 | [6 empty] | 0 | 1 | 0 | 0 | 1 | 0
50 | 0 | 0 | 1 | 207 | 211.1331 | ТрудСтр | Трудозатраты строителей |  |  | 207 | 21 | 3 |  | -1 | 211.1331 | [6 empty] | 211.1331 | 1 | 211.1331 | 211.1331 | 1 | 211.1331
50 | 0 | 0 | 1 | 208 | 0 | ТрудМаш | Трудозатраты машинистов |  |  | 208 | 22 | 3 |  | -1 | 0 | [6 empty] | 0 | 1 | 0 | 0 | 1 | 0
50 | 0 | 0 | 1 | 209 | 0 | ТранспМат | Транспорт материалов |  |  | 209 | 23 | 3 |  | 2 | 0 | [6 empty] | 0 | 1 | 0 | 0 | 1 | 0
50 | 0 | 0 | 1 | 233 | 0 | Перевозка | Перевозка грузов |  |  | 233 | 24 | 3 |  | 2 | 0 | [6 empty] | 0 | 1 | 0 | 0 | 1 | 0
50 | 0 | 0 | 1 | 210 | 2979.52 | НР | Накладные расходы |  |  | 210 | 25 | 3 |  | 2 | 167896.29 | [6 empty] | 2979.52 | 1 | 2979.52 | 167896.29 | 1 | 167896.29
50 | 0 | 0 | 1 | 211 | 1667.44 | СмПриб | Сметная прибыль |  |  | 211 | 26 | 3 |  | 2 | 93960.31 | [6 empty] | 1667.44 | 1 | 1667.44 | 93960.31 | 1 | 93960.31
50 | 0 | 0 | 1 | 224 | 1189896.07 | Всего | Всего с НР и СП |  |  | 224 | 27 | 3 |  | 2 | 9370611.23 | [6 empty] | 1189896.07 | 1 | 1189896.07 | 9370611.23 | 1 | 9370611.23
5 | 1 |  | 1270 |  | Новый подраздел | Сплит система AC105S2LH1FA/1U105S1LS1FA |  | 0 |  | -1 | [7 empty] | 0 | 0 |  | 2 | [53 empty] | 0 | [11 empty] | 0
52 | 1 | 5 | 1259 | 0 | Новый подраздел | Сплит система AC105S2LH1FA/1U105S1LS1FA | [7 empty] | 206807.06 | 205520.96 | 21.78 | 1.61 | 1264.32 | 0 | 97.5888 | 0 | 0 | 1379.87 | 772.22 | 0 | 0 | 206807.06 | 205520.96 | 21.78 | 1.61 | 1264.32 | 0 | 97.5888 | 0 | 0 | 1379.87 | 772.22 | 0 | 0 | 0 | 201926.16 | 0 | 208959.15 | 7032.99 | 0 | 0 | 205520.96 | 3594.8 | 0 | 3594.8 | 201926.16 | 0 | 0 | 0 | 0 | 0 | 0 | 0 | 0 | 0 | 0 | 0 | 0 | 0 | 0 | 0 | 0 | 0 | 0 | 0 | 0 | 0 | 0 | 0 | 0 | 201926.16 | 0 | 208959.15 | 7032.99 | 0 | 0 | 205520.96 | 3594.8 | 0 | 3594.8 | 201926.16 | 0 | 0 | 0 | 0 | 0 | 0 | 0 | 0 | 0 | 0 | 0 | 0 | 0 | 0 | 0 | 0 | 0 | 0 | 0 | 0 | 0 | 0 | 0 | 1627705.63 | 1556170.98 | 290.22 | 90.72 | 71244.43 | 0 | 97.5888 | 0 | 0 | 77755.31 | 43514.44 | 0 | 0 | 1627705.63 | 1556170.98 | 290.22 | 90.72 | 71244.43 | 0 | 97.5888 | 0 | 0 | 77755.31 | 43514.44 | 0 | 0 | 0 | 1528581.03 | 0 | 1748975.38 | 220394.35 | 0 | 0 | 1556170.98 | 27589.95 | 0 | 27589.95 | 1528581.03 | 0 | 0 | 0 | 0 | 0 | 0 | 0 | 0 | 0 | 0 | 0 | 0 | 0 | 0 | 0 | 0 | 0 | 0 | 0 | 0 | 0 | 0 | 0 | 0 | 1528581.03 | 0 | 1748975.38 | 220394.35 | 0 | 0 | 1556170.98 | 27589.95 | 0 | 27589.95 | 1528581.03 | 0 | 0 | 0 | 0 | 0 | 0 | 0 | 0 | 0 | 0 | 0 | 0 | 0 | 0 | 0 | 0 | 0 | 0 | 0 | 0 | 0 | 0 | 0
17 | 1 | 1013 | 1310 | 243 | 3.20-59-2 | Установка наружного блока сплит-системы мощностью более 6,5 кВт на кронштейны | 1 блок | 8 | 0 | 8 |  |  |  | 1068.36 | 913.84 | 9.81 | 0.94 | 144.71 | 0 | 11.0081 | 0 | 0 | 158.76 | 88.85 |  | 86553739 | 132.333 | 114.23 | 1.1498 | 0.11025 | 16.9533 | 0 | 1.2896 | 0 | 0 | 126.66 | 114.23 | 0.73 | 0.07 | 11.7 | 0 | 0.89 | 0 | 0 | 109 | 61 | 1.067 | 1 |  |  | 1 | 1 | 1 | 1 |  |  |  |  | 0 | 1 | ТСН-2001.3 Доп. 79, Сб. 20, т. 59, поз. 2 |  |  | 25 | 0 | 3.20-59-2 | 1 | 30 | 0 | 1 | 1 | 1 | 1 | 1 | 1 |  | 109 | 61 |  |  |  | 1566 | 0 | 0 | [5 empty] | 0 | Поправка: Гл.12.Прил.8.п.8. 3_12.00.01.11.001 Наименование: При наличии напряженных и стесненных условий производства работ (стесненность, сложность складирования и транспортной логистики и т.п.) для объектов, расположенных в пределах круговой магистральной системы улиц "Садовое кольцо" города Москвы Поправка: Гл.6.Прил.2.2.п.2.2.6_06.00.01.07.001 Наименование: При выполнении при капитальном ремонте и реконструкции работ, аналогичных технологическим процессам, характерным для нового строительства, и отсутствующих в сборниках на ремонтно-строительные работы ТСН-2001.6 Поправка: 3-20. О.П. п.1.5 Наименование: Затраты на индивидуальные испытания систем вентиляции и кондиционирования воздуха | 0 | 1068.36 | 114.23 | 1.23 | 0.12 | 18.09 | 0 | 1.376 | 0 | 0 | 157.86 | 88.35 |  | 297 |  | *1)*1)*1 | *1,2)*1,25)*1,05 | *1,2)*1,25)*1,05 | *1,2)*1,15)*1,05 |  | *1,2)*1,15)*1,05 | *1,2)*1,25)*1,05 |  |  |  | 0 | 0 | 1 | 1 |  |  |  | 1013 | 1 блок | 1 блок | 1 | [6 empty] | 85635397 | 30 | Строительные работы | 0 |  | 1 | 25 | ТСН-2001.3-20. Вентиляция и кондиционирование воздуха | ТСН-2001.3-20-1 |  | Поправка: Гл.12.Прил.8.п.8. 3_12.00.01.11.001 Поправка: Гл.6.Прил.2.2.п.2.2.6_06.00.01.07.001 Поправка: 3-20. О.П. п.1.5 |  | 131072 | 126.66 | 114.23 | 0.73 | 0.07 | 11.7 | 0.89 | 0 | 0 | [17 empty] | 0 | 0 | 0 |  |  |  |  | 109 | 61 |  |  |  |  | 1 |  | 1261499435 | 2 | 1 | 2 | 0 | 0 | 0 | 1315.97 | 1315.97 | 0 | 0 |  | 0 | 3 | 0 |  | 0 | 1 | 0 | 0 | 0 | 0 |  |  |  | 0 | 0
17 | 1 | 1022 | 1320 | 243 | 3.20-59-2 | Установка наружного блока сплит-системы мощностью более 6,5 кВт на кронштейны | 1 блок | 8 | 0 | 8 |  |  |  | 14087.56 | 5793.75 | 139.4 | 52.97 | 8154.41 | 0 | 11.0081 | 0 | 0 | 8946.04 | 5006.5 |  | 86553741 | 132.333 | 114.23 | 1.1498 | 0.11025 | 16.9533 | 0 | 1.2896 | 0 | 0 | 126.66 | 114.23 | 0.73 | 0.07 | 11.7 | 0 | 0.89 | 0 | 0 | 109 | 61 | 1.067 | 1 |  |  | 1 | 56.35 | 14.21 | 6.34 |  |  |  |  | 0 | 1 | ТСН-2001.3 Доп. 79, Сб. 20, т. 59, поз. 2 |  |  | 25 | 0 | 3.20-59-2 | 1 | 30 | 0 | 56.35 | 1 | 1 | 1 | 1 | 1 |  | 109 | 61 |  |  |  | 1566 | 0 | 0 | [5 empty] | 0 | Поправка: Гл.12.Прил.8.п.8. 3_12.00.01.11.001 Наименование: При наличии напряженных и стесненных условий производства работ (стесненность, сложность складирования и транспортной логистики и т.п.) для объектов, расположенных в пределах круговой магистральной системы улиц "Садовое кольцо" города Москвы Поправка: Гл.6.Прил.2.2.п.2.2.6_06.00.01.07.001 Наименование: При выполнении при капитальном ремонте и реконструкции работ, аналогичных технологическим процессам, характерным для нового строительства, и отсутствующих в сборниках на ремонтно-строительные работы ТСН-2001.6 Поправка: 3-20. О.П. п.1.5 Наименование: Затраты на индивидуальные испытания систем вентиляции и кондиционирования воздуха | 0 | 14087.56 | 724.22 | 17.48 | 6.76 | 1019.37 | 0 | 1.376 | 0 | 0 | 8895.68 | 4978.31 |  | 300 |  | *1)*1)*1 | *1,2)*1,25)*1,05 | *1,2)*1,25)*1,05 | *1,2)*1,15)*1,05 |  | *1,2)*1,15)*1,05 | *1,2)*1,25)*1,05 |  |  |  | 0 | 0 | 1 | 1 |  |  |  | 1013 | 1 блок | 1 блок | 1 | [6 empty] | 85635397 | 30 | Строительные работы | 0 |  | 1 | 25 | ТСН-2001.3-20. Вентиляция и кондиционирование воздуха | ТСН-2001.3-20-1 |  | Поправка: Гл.12.Прил.8.п.8. 3_12.00.01.11.001 Поправка: Гл.6.Прил.2.2.п.2.2.6_06.00.01.07.001 Поправка: 3-20. О.П. п.1.5 |  | 131072 | 126.66 | 114.23 | 0.73 | 0.07 | 11.7 | 0.89 | 0 | 0 | [17 empty] | 0 | 0 | 0 |  |  |  |  | 109 | 61 |  |  |  |  | 1 |  | 1261499435 | 2 | 1 | 2 | 0 | 0 | 0 | 28040.1 | 28040.1 | 0 | 0 |  | 0 | 3 | 0 |  | 0 | 1 | 0 | 0 | 0 | 0 |  |  |  | 0 | 0
17 | 1 | 1042 | 1343 | 244 | 3.20-58-2 | Установка внутреннего блока сплит-системы настенного типа мощностью более 6,5 кВт | 1 блок | 8 | 0 | 8 |  |  |  | 3812.54 | 2680.96 | 11.97 | 0.67 | 1119.61 | 0 | 86.5806 | 0 | 0 | 1221.11 | 683.37 |  | 86553739 | 467.6852 | 335.12 | 1.4018 | 0.07875 | 131.1635 | 0 | 10.143 | 0 | 0 | 426.53 | 335.12 | 0.89 | 0.05 | 90.52 | 0 | 7 | 0 | 0 | 109 | 61 | 1.067 | 1 |  |  | 1 | 1 | 1 | 1 |  |  |  |  | 0 | 1 | ТСН-2001.3 Доп. 79, Сб. 20, т. 58, поз. 2 |  |  | 25 | 0 | 3.20-58-2 | 1 | 30 | 0 | 1 | 1 | 1 | 1 | 1 | 1 |  | 109 | 61 |  |  |  | 1566 | 0 | 0 | [5 empty] | 0 | Поправка: Гл.12.Прил.8.п.8. 3_12.00.01.11.001 Наименование: При наличии напряженных и стесненных условий производства работ (стесненность, сложность складирования и транспортной логистики и т.п.) для объектов, расположенных в пределах круговой магистральной системы улиц "Садовое кольцо" города Москвы Поправка: Гл.6.Прил.2.2.п.2.2.6_06.00.01.07.001 Наименование: При выполнении при капитальном ремонте и реконструкции работ, аналогичных технологическим процессам, характерным для нового строительства, и отсутствующих в сборниках на ремонтно-строительные работы ТСН-2001.6 Поправка: 3-20. О.П. п.1.5 Наименование: Затраты на индивидуальные испытания систем вентиляции и кондиционирования воздуха | 0 | 3812.54 | 335.12 | 1.5 | 0.08 | 139.95 | 0 | 10.8226 | 0 | 0 | 1220.46 | 683.01 |  | 303 |  | *1)*1)*1 | *1,2)*1,25)*1,05 | *1,2)*1,25)*1,05 | *1,2)*1,15)*1,05 |  | *1,2)*1,15)*1,05 | *1,2)*1,25)*1,05 |  |  |  | 0 | 0 | 1 | 1 |  |  |  | 1013 | 1 блок | 1 блок | 1 | [6 empty] | 85635397 | 30 | Строительные работы | 0 |  | 1 | 25 | ТСН-2001.3-20. Вентиляция и кондиционирование воздуха | ТСН-2001.3-20-1 |  | Поправка: Гл.12.Прил.8.п.8. 3_12.00.01.11.001 Поправка: Гл.6.Прил.2.2.п.2.2.6_06.00.01.07.001 Поправка: 3-20. О.П. п.1.5 |  | 131072 | 426.53 | 335.12 | 0.89 | 0.05 | 90.52 | 7 | 0 | 0 | [17 empty] | 0 | 0 | 0 |  |  |  |  | 109 | 61 |  |  |  |  | 1 |  | 326280663 | 2 | 1 | 2 | 0 | 0 | 0 | 5717.02 | 5717.02 | 0 | 0 |  | 0 | 3 | 0 |  | 0 | 1 | 0 | 0 | 0 | 0 |  |  |  | 0 | 0
17 | 1 | 1062 | 1366 | 244 | 3.20-58-2 | Установка внутреннего блока сплит-системы настенного типа мощностью более 6,5 кВт | 1 блок | 8 | 0 | 8 |  |  |  | 85037.04 | 21796.2 | 150.82 | 37.75 | 63090.02 | 0 | 86.5806 | 0 | 0 | 68809.27 | 38507.94 |  | 86553741 | 467.6852 | 335.12 | 1.4018 | 0.07875 | 131.1635 | 0 | 10.143 | 0 | 0 | 426.53 | 335.12 | 0.89 | 0.05 | 90.52 | 0 | 7 | 0 | 0 | 109 | 61 | 1.067 | 1 |  |  | 1 | 56.35 | 12.6 | 8.13 |  |  |  |  | 0 | 1 | ТСН-2001.3 Доп. 79, Сб. 20, т. 58, поз. 2 |  |  | 25 | 0 | 3.20-58-2 | 1 | 30 | 0 | 56.35 | 1 | 1 | 1 | 1 | 1 |  | 109 | 61 |  |  |  | 1566 | 0 | 0 | [5 empty] | 0 | Поправка: Гл.12.Прил.8.п.8. 3_12.00.01.11.001 Наименование: При наличии напряженных и стесненных условий производства работ (стесненность, сложность складирования и транспортной логистики и т.п.) для объектов, расположенных в пределах круговой магистральной системы улиц "Садовое кольцо" города Москвы Поправка: Гл.6.Прил.2.2.п.2.2.6_06.00.01.07.001 Наименование: При выполнении при капитальном ремонте и реконструкции работ, аналогичных технологическим процессам, характерным для нового строительства, и отсутствующих в сборниках на ремонтно-строительные работы ТСН-2001.6 Поправка: 3-20. О.П. п.1.5 Наименование: Затраты на индивидуальные испытания систем вентиляции и кондиционирования воздуха | 0 | 85037.04 | 2724.53 | 18.9 | 4.51 | 7886.18 | 0 | 10.8226 | 0 | 0 | 68773.04 | 38487.66 |  | 306 |  | *1)*1)*1 | *1,2)*1,25)*1,05 | *1,2)*1,25)*1,05 | *1,2)*1,15)*1,05 |  | *1,2)*1,15)*1,05 | *1,2)*1,25)*1,05 |  |  |  | 0 | 0 | 1 | 1 |  |  |  | 1013 | 1 блок | 1 блок | 1 | [6 empty] | 85635397 | 30 | Строительные работы | 0 |  | 1 | 25 | ТСН-2001.3-20. Вентиляция и кондиционирование воздуха | ТСН-2001.3-20-1 |  | Поправка: Гл.12.Прил.8.п.8. 3_12.00.01.11.001 Поправка: Гл.6.Прил.2.2.п.2.2.6_06.00.01.07.001 Поправка: 3-20. О.П. п.1.5 |  | 131072 | 426.53 | 335.12 | 0.89 | 0.05 | 90.52 | 7 | 0 | 0 | [17 empty] | 0 | 0 | 0 |  |  |  |  | 109 | 61 |  |  |  |  | 1 |  | 326280663 | 2 | 1 | 2 | 0 | 0 | 0 | 192354.25 | 192354.25 | 0 | 0 |  | 0 | 3 | 0 |  | 0 | 1 | 0 | 0 | 0 | 0 |  |  |  | 0 | 0
17 | 1 |  |  | 245 | КА, п.131 | Сплит система с пультом управления и низкотемпературным комплектом AC105S2LH1FA/1U105S1LS1FA (Haier (Китай)) | ШТ | 8 | 0 | 8 |  |  |  | 201926.16 | 201926.16 | 0 | 0 | 0 | 0 | 0 | 0 | 0 | 0 | 0 |  | 86553739 | 25240.77 | 25240.77 | 0 | 0 | 0 | 0 | 0 | 0 | 0 | 25240.77 | 25240.77 | 0 | 0 | 0 | 0 | 0 | 0 | 0 | 0 | 0 | 1 | 1 |  |  | 1 | 1 | 1 | 1 |  |  |  |  | 3 | 3 | КА, п.131 |  |  | 400007 | 0 |  | 0 | 214 | 0 | 1 | 1 | 1 | 1 | 1 | 1 |  | 0 | 0 |  |  |  | 1566 | 0 | 0 | [5 empty] | 0 |  | 0 | 201926.16 | 25240.77 | 0 | 0 | 0 | 0 | 0 | 0 | 0 | 0 | 0 | [13 empty] | 0 | 0 | 1 | 1 |  |  |  | 1013 | ШТ | ШТ | 1 | [6 empty] | 85635373 | 214 | Оборудование, отсутствующие в СНБ | 0 |  | 3 | 400007 | Оборудование, отсутствующие в СНБ | Оборуд. КА |  |  |  | 131088 | 0 | 25240.77 | 0 | 0 | 0 | 0 | 0 | 0 | [17 empty] | 0 | 201926.16 | 0 |  |  |  |  | 0 | 0 |  | [233 108,65 / 1,22 / 7,57] |  |  | 1 |  | -400964809 | 2 | 4 | -2 | 0 | 0 | 0 | 201926.16 | 0 | 0 | 0 |  | 1 | 2 | 0 |  | 0 | 1 | 0 | 0 | 0 | 0 | 0 | 0 |  | 0 | 0
17 | 1 |  |  | 245 | КА, п.131 | Сплит система с пультом управления и низкотемпературным комплектом AC105S2LH1FA/1U105S1LS1FA (Haier (Китай)) | ШТ | 8 | 0 | 8 |  |  |  | 1528581.03 | 1528581.03 | 0 | 0 | 0 | 0 | 0 | 0 | 0 | 0 | 0 |  | 86553741 | 25240.77 | 25240.77 | 0 | 0 | 0 | 0 | 0 | 0 | 0 | 25240.77 | 25240.77 | 0 | 0 | 0 | 0 | 0 | 0 | 0 | 0 | 0 | 1 | 1 |  |  | 1 | 1 | 1 | 7.57 |  |  |  |  | 3 | 3 | КА, п.131 |  |  | 400007 | 0 |  | 0 | 214 | 0 | 1 | 1 | 1 | 1 | 1 | 1 |  | 0 | 0 |  |  |  | 1566 | 0 | 0 | [5 empty] | 0 |  | 0 | 1528581.03 | 191072.63 | 0 | 0 | 0 | 0 | 0 | 0 | 0 | 0 | 0 | [13 empty] | 0 | 0 | 1 | 1 |  |  |  | 1013 | ШТ | ШТ | 1 | [6 empty] | 85635373 | 214 | Оборудование, отсутствующие в СНБ | 0 |  | 3 | 400007 | Оборудование, отсутствующие в СНБ | Оборуд. КА |  |  |  | 131088 | 0 | 25240.77 | 0 | 0 | 0 | 0 | 0 | 0 | 5 |  |  | 1 | 18 |  | 233108.65 | [10 empty] | 0 | 1528581.03 | 0 |  |  |  |  | 0 | 0 |  | [233 108,65 / 1,22 / 7,57] |  |  | 1 |  | -400964809 | 2 | 3 | 3 | 0 | 0 | 0 | 1528581.03 | 0 | 0 | 0 |  | 1 | 1 | 0 |  | 0 | 1 | 0 | 0 | 0 | 0 | 0 | 0 |  | 0 | 0
51 | 1 | 5 | 1259 |  | Новый подраздел | Сплит система AC105S2LH1FA/1U105S1LS1FA | 0 | [6 empty] | 206807.06 | 205520.96 | 21.78 | 1.61 | 1264.32 | 0 | 97.5888 | 0 | 0 | 1379.87 | 772.22 |  |  | 206807.06 | 205520.96 | 21.78 | 1.61 | 1264.32 | 0 | 97.5888 | 0 | 0 | 1379.87 | 772.22 |  |  | 0 | 201926.16 | 0 | 208959.15 | 7032.99 | 0 | 0 | 205520.96 | 3594.8 | 0 | 3594.8 | 201926.16 | 0 | 0 | 0 | 0 | [19 empty] | 0 | 201926.16 | 0 | 208959.15 | 7032.99 | 0 | 0 | 205520.96 | 3594.8 | 0 | 3594.8 | 201926.16 | 0 | 0 | 0 | 0 | [19 empty] | 1627705.63 | 1556170.98 | 290.22 | 90.72 | 71244.43 | 0 | 97.5888 | 0 | 0 | 77755.31 | 43514.44 |  |  | 1627705.63 | 1556170.98 | 290.22 | 90.72 | 71244.43 | 0 | 97.5888 | 0 | 0 | 77755.31 | 43514.44 |  |  | 0 | 1528581.03 | 0 | 1748975.38 | 220394.35 | 0 | 0 | 1556170.98 | 27589.95 | 0 | 27589.95 | 1528581.03 | 0 | 0 | 0 | 0 | [19 empty] | 0 | 1528581.03 | 0 | 1748975.38 | 220394.35 | 0 | 0 | 1556170.98 | 27589.95 | 0 | 27589.95 | 1528581.03 | 0 | 0 | 0 | 0 | [18 empty] | 0
50 | 0 | 0 | 1 | 201 | 206807.06 | ПЗ | Прямые затраты |  |  | 201 | 1 | 3 |  | 2 | 1627705.63 | [6 empty] | 206807.06 | 1 | 206807.06 | 1627705.63 | 1 | 1627705.63
50 | 0 | 0 | 1 | 202 | 205520.96 | СтМатОб | Стоимость материальных ресурсов (всего) |  |  | 202 | 2 | 3 |  | 2 | 1556170.98 | [6 empty] | 205520.96 | 1 | 205520.96 | 1556170.98 | 1 | 1556170.98
50 | 0 | 0 | 1 | 222 | 0 | СтМатОбЗак | Стоимость материалов и оборудования заказчика |  |  | 222 | 3 | 3 |  | 2 | 0 | [6 empty] | 0 | 1 | 0 | 0 | 1 | 0
50 | 0 | 0 | 1 | 225 | 205520.96 | СтМатОбПод | Стоимость материалов и оборудования подрядчика |  |  | 225 | 4 | 3 |  | 2 | 1556170.98 | [6 empty] | 205520.96 | 1 | 205520.96 | 1556170.98 | 1 | 1556170.98
50 | 0 | 0 | 1 | 226 | 3594.8 | СтМат | Стоимость материалов (всего) |  |  | 226 | 5 | 3 |  | 2 | 27589.95 | [6 empty] | 3594.8 | 1 | 3594.8 | 27589.95 | 1 | 27589.95
50 | 0 | 0 | 1 | 227 | 0 | СтМатЗак | Стоимость материалов заказчика |  |  | 227 | 6 | 3 |  | 2 | 0 | [6 empty] | 0 | 1 | 0 | 0 | 1 | 0
50 | 0 | 0 | 1 | 228 | 3594.8 | СтМатПод | Стоимость материалов подрядчика |  |  | 228 | 7 | 3 |  | 2 | 27589.95 | [6 empty] | 3594.8 | 1 | 3594.8 | 27589.95 | 1 | 27589.95
50 | 0 | 0 | 1 | 216 | 201926.16 | Оборуд | Стоимость оборудования (всего) |  |  | 216 | 8 | 3 |  | 2 | 1528581.03 | [6 empty] | 201926.16 | 1 | 201926.16 | 1528581.03 | 1 | 1528581.03
50 | 0 | 0 | 1 | 223 | 0 | ОборудЗак | Стоимость оборудования заказчика |  |  | 223 | 9 | 3 |  | 2 | 0 | [6 empty] | 0 | 1 | 0 | 0 | 1 | 0
50 | 0 | 0 | 1 | 229 | 201926.16 | ОборудПод | Стоимость оборудования подрядчика |  |  | 229 | 10 | 3 |  | 2 | 1528581.03 | [6 empty] | 201926.16 | 1 | 201926.16 | 1528581.03 | 1 | 1528581.03
50 | 0 | 0 | 1 | 203 | 21.78 | ЭММ | Эксплуатация машин |  |  | 203 | 11 | 3 |  | 2 | 290.22 | [6 empty] | 21.78 | 1 | 21.78 | 290.22 | 1 | 290.22
50 | 0 | 0 | 1 | 231 | 0 | ЭММсНРиСП | Эксплуатация машин по ТСН-2001.16 |  |  | 231 | 12 | 3 |  | 2 | 0 | [6 empty] | 0 | 1 | 0 | 0 | 1 | 0
50 | 0 | 0 | 1 | 204 | 1.61 | ЗПМ | ЗП машинистов |  |  | 204 | 13 | 3 |  | 2 | 90.72 | [6 empty] | 1.61 | 1 | 1.61 | 90.72 | 1 | 90.72
50 | 0 | 0 | 1 | 205 | 1264.32 | ОЗП | Основная ЗП рабочих |  |  | 205 | 14 | 3 |  | 2 | 71244.43 | [6 empty] | 1264.32 | 1 | 1264.32 | 71244.43 | 1 | 71244.43
50 | 0 | 0 | 1 | 232 | 0 | ОЗПсНРиСП | Основная ЗП рабочих по ТСН-2001.16 |  |  | 232 | 15 | 3 |  | 2 | 0 | [6 empty] | 0 | 1 | 0 | 0 | 1 | 0
50 | 0 | 0 | 1 | 214 | 7032.99 | Строит | Строительные работы с НР и СП |  |  | 214 | 16 | 3 |  | 2 | 220394.35 | [6 empty] | 7032.99 | 1 | 7032.99 | 220394.35 | 1 | 220394.35
50 | 0 | 0 | 1 | 215 | 0 | Монтаж | Монтажные работы с НР и СП |  |  | 215 | 17 | 3 |  | 2 | 0 | [6 empty] | 0 | 1 | 0 | 0 | 1 | 0
50 | 0 | 0 | 1 | 217 | 0 | Прочие | Прочие работы с НР и СП |  |  | 217 | 18 | 3 |  | 2 | 0 | [6 empty] | 0 | 1 | 0 | 0 | 1 | 0
50 | 0 | 0 | 1 | 230 | 0 | ПрочиеЗатр | Прочие затраты по ТСН-2001.16 |  |  | 230 | 19 | 3 |  | 2 | 0 | [6 empty] | 0 | 1 | 0 | 0 | 1 | 0
50 | 0 | 0 | 1 | 206 | 0 | ВозврМат | Возврат материалов |  |  | 206 | 20 | 3 |  | 2 | 0 | [6 empty] | 0 | 1 | 0 | 0 | 1 | 0
50 | 0 | 0 | 1 | 207 | 97.5888 | ТрудСтр | Трудозатраты строителей |  |  | 207 | 21 | 3 |  | -1 | 97.5888 | [6 empty] | 97.5888 | 1 | 97.5888 | 97.5888 | 1 | 97.5888
50 | 0 | 0 | 1 | 208 | 0 | ТрудМаш | Трудозатраты машинистов |  |  | 208 | 22 | 3 |  | -1 | 0 | [6 empty] | 0 | 1 | 0 | 0 | 1 | 0
50 | 0 | 0 | 1 | 209 | 0 | ТранспМат | Транспорт материалов |  |  | 209 | 23 | 3 |  | 2 | 0 | [6 empty] | 0 | 1 | 0 | 0 | 1 | 0
50 | 0 | 0 | 1 | 233 | 0 | Перевозка | Перевозка грузов |  |  | 233 | 24 | 3 |  | 2 | 0 | [6 empty] | 0 | 1 | 0 | 0 | 1 | 0
50 | 0 | 0 | 1 | 210 | 1379.87 | НР | Накладные расходы |  |  | 210 | 25 | 3 |  | 2 | 77755.31 | [6 empty] | 1379.87 | 1 | 1379.87 | 77755.31 | 1 | 77755.31
50 | 0 | 0 | 1 | 211 | 772.22 | СмПриб | Сметная прибыль |  |  | 211 | 26 | 3 |  | 2 | 43514.44 | [6 empty] | 772.22 | 1 | 772.22 | 43514.44 | 1 | 43514.44
50 | 0 | 0 | 1 | 224 | 208959.15 | Всего | Всего с НР и СП |  |  | 224 | 27 | 3 |  | 2 | 1748975.38 | [6 empty] | 208959.15 | 1 | 208959.15 | 1748975.38 | 1 | 1748975.38
5 | 1 |  | 1313 |  | Новый подраздел | Сплит система HSU-33HPL103/ R3(IN)/HSU-33HPL03/ R3(OUT) |  | 0 |  | -1 | [7 empty] | 0 | 0 |  | 2 | [53 empty] | 0 | [11 empty] | 0
52 | 1 | 5 | 1300 | 0 | Новый подраздел | Сплит система HSU-33HPL103/ R3(IN)/HSU-33HPL03/ R3(OUT) | [7 empty] | 54220.18 | 53814.56 | 5.44 | 0.41 | 400.18 | 0 | 31.0561 | 0 | 0 | 420.67 | 231.75 | 0 | 0 | 54220.18 | 53814.56 | 5.44 | 0.41 | 400.18 | 0 | 31.0561 | 0 | 0 | 420.67 | 231.75 | 0 | 0 | 0 | 52911.18 | 0 | 54872.6 | 1758.26 | 203.16 | 0 | 53814.56 | 903.38 | 0 | 903.38 | 52911.18 | 0 | 0 | 0 | 0 | 0 | 0 | 0 | 0 | 0 | 0 | 0 | 0 | 0 | 0 | 0 | 0 | 0 | 0 | 0 | 0 | 0 | 0 | 0 | 0 | 52911.18 | 0 | 54872.6 | 1758.26 | 203.16 | 0 | 53814.56 | 903.38 | 0 | 903.38 | 52911.18 | 0 | 0 | 0 | 0 | 0 | 0 | 0 | 0 | 0 | 0 | 0 | 0 | 0 | 0 | 0 | 0 | 0 | 0 | 0 | 0 | 0 | 0 | 0 | 430105.67 | 407483.04 | 72.48 | 23.1 | 22550.15 | 0 | 31.0561 | 0 | 0 | 23704.43 | 13058.83 | 0 | 0 | 430105.67 | 407483.04 | 72.48 | 23.1 | 22550.15 | 0 | 31.0561 | 0 | 0 | 23704.43 | 13058.83 | 0 | 0 | 0 | 400537.63 | 0 | 466868.93 | 55099.24 | 11232.06 | 0 | 407483.04 | 6945.41 | 0 | 6945.41 | 400537.63 | 0 | 0 | 0 | 0 | 0 | 0 | 0 | 0 | 0 | 0 | 0 | 0 | 0 | 0 | 0 | 0 | 0 | 0 | 0 | 0 | 0 | 0 | 0 | 0 | 400537.63 | 0 | 466868.93 | 55099.24 | 11232.06 | 0 | 407483.04 | 6945.41 | 0 | 6945.41 | 400537.63 | 0 | 0 | 0 | 0 | 0 | 0 | 0 | 0 | 0 | 0 | 0 | 0 | 0 | 0 | 0 | 0 | 0 | 0 | 0 | 0 | 0 | 0 | 0
17 | 1 | 1071 | 1376 | 246 | 3.20-59-2 | Установка наружного блока сплит-системы мощностью более 6,5 кВт на кронштейны | 1 блок | 2 | 0 | 2 |  |  |  | 267.09 | 228.46 | 2.45 | 0.24 | 36.18 | 0 | 2.752 | 0 | 0 | 39.7 | 22.22 |  | 86553739 | 132.333 | 114.23 | 1.1498 | 0.11025 | 16.9533 | 0 | 1.2896 | 0 | 0 | 126.66 | 114.23 | 0.73 | 0.07 | 11.7 | 0 | 0.89 | 0 | 0 | 109 | 61 | 1.067 | 1 |  |  | 1 | 1 | 1 | 1 |  |  |  |  | 0 | 1 | ТСН-2001.3 Доп. 79, Сб. 20, т. 59, поз. 2 |  |  | 25 | 0 | 3.20-59-2 | 1 | 30 | 0 | 1 | 1 | 1 | 1 | 1 | 1 |  | 109 | 61 |  |  |  | 1566 | 0 | 0 | [5 empty] | 0 | Поправка: Гл.12.Прил.8.п.8. 3_12.00.01.11.001 Наименование: При наличии напряженных и стесненных условий производства работ (стесненность, сложность складирования и транспортной логистики и т.п.) для объектов, расположенных в пределах круговой магистральной системы улиц "Садовое кольцо" города Москвы Поправка: Гл.6.Прил.2.2.п.2.2.6_06.00.01.07.001 Наименование: При выполнении при капитальном ремонте и реконструкции работ, аналогичных технологическим процессам, характерным для нового строительства, и отсутствующих в сборниках на ремонтно-строительные работы ТСН-2001.6 Поправка: 3-20. О.П. п.1.5 Наименование: Затраты на индивидуальные испытания систем вентиляции и кондиционирования воздуха | 0 | 267.09 | 114.23 | 1.23 | 0.12 | 18.09 | 0 | 1.376 | 0 | 0 | 39.57 | 22.14 |  | 309 |  | *1)*1)*1 | *1,2)*1,25)*1,05 | *1,2)*1,25)*1,05 | *1,2)*1,15)*1,05 |  | *1,2)*1,15)*1,05 | *1,2)*1,25)*1,05 |  |  |  | 0 | 0 | 1 | 1 |  |  |  | 1013 | 1 блок | 1 блок | 1 | [6 empty] | 85635397 | 30 | Строительные работы | 0 |  | 1 | 25 | ТСН-2001.3-20. Вентиляция и кондиционирование воздуха | ТСН-2001.3-20-1 |  | Поправка: Гл.12.Прил.8.п.8. 3_12.00.01.11.001 Поправка: Гл.6.Прил.2.2.п.2.2.6_06.00.01.07.001 Поправка: 3-20. О.П. п.1.5 |  | 131072 | 126.66 | 114.23 | 0.73 | 0.07 | 11.7 | 0.89 | 0 | 0 | [17 empty] | 0 | 0 | 0 |  |  |  |  | 109 | 61 |  |  |  |  | 1 |  | 1261499435 | 2 | 1 | 2 | 0 | 0 | 0 | 329.01 | 329.01 | 0 | 0 |  | 0 | 3 | 0 |  | 0 | 1 | 0 | 0 | 0 | 0 |  |  |  | 0 | 0
17 | 1 | 1080 | 1386 | 246 | 3.20-59-2 | Установка наружного блока сплит-системы мощностью более 6,5 кВт на кронштейны | 1 блок | 2 | 0 | 2 |  |  |  | 3521.99 | 1448.44 | 34.81 | 13.52 | 2038.74 | 0 | 2.752 | 0 | 0 | 2236.96 | 1251.88 |  | 86553741 | 132.333 | 114.23 | 1.1498 | 0.11025 | 16.9533 | 0 | 1.2896 | 0 | 0 | 126.66 | 114.23 | 0.73 | 0.07 | 11.7 | 0 | 0.89 | 0 | 0 | 109 | 61 | 1.067 | 1 |  |  | 1 | 56.35 | 14.21 | 6.34 |  |  |  |  | 0 | 1 | ТСН-2001.3 Доп. 79, Сб. 20, т. 59, поз. 2 |  |  | 25 | 0 | 3.20-59-2 | 1 | 30 | 0 | 56.35 | 1 | 1 | 1 | 1 | 1 |  | 109 | 61 |  |  |  | 1566 | 0 | 0 | [5 empty] | 0 | Поправка: Гл.12.Прил.8.п.8. 3_12.00.01.11.001 Наименование: При наличии напряженных и стесненных условий производства работ (стесненность, сложность складирования и транспортной логистики и т.п.) для объектов, расположенных в пределах круговой магистральной системы улиц "Садовое кольцо" города Москвы Поправка: Гл.6.Прил.2.2.п.2.2.6_06.00.01.07.001 Наименование: При выполнении при капитальном ремонте и реконструкции работ, аналогичных технологическим процессам, характерным для нового строительства, и отсутствующих в сборниках на ремонтно-строительные работы ТСН-2001.6 Поправка: 3-20. О.П. п.1.5 Наименование: Затраты на индивидуальные испытания систем вентиляции и кондиционирования воздуха | 0 | 3521.99 | 724.22 | 17.48 | 6.76 | 1019.37 | 0 | 1.376 | 0 | 0 | 2229.6 | 1247.76 |  | 312 |  | *1)*1)*1 | *1,2)*1,25)*1,05 | *1,2)*1,25)*1,05 | *1,2)*1,15)*1,05 |  | *1,2)*1,15)*1,05 | *1,2)*1,25)*1,05 |  |  |  | 0 | 0 | 1 | 1 |  |  |  | 1013 | 1 блок | 1 блок | 1 | [6 empty] | 85635397 | 30 | Строительные работы | 0 |  | 1 | 25 | ТСН-2001.3-20. Вентиляция и кондиционирование воздуха | ТСН-2001.3-20-1 |  | Поправка: Гл.12.Прил.8.п.8. 3_12.00.01.11.001 Поправка: Гл.6.Прил.2.2.п.2.2.6_06.00.01.07.001 Поправка: 3-20. О.П. п.1.5 |  | 131072 | 126.66 | 114.23 | 0.73 | 0.07 | 11.7 | 0.89 | 0 | 0 | [17 empty] | 0 | 0 | 0 |  |  |  |  | 109 | 61 |  |  |  |  | 1 |  | 1261499435 | 2 | 1 | 2 | 0 | 0 | 0 | 7010.83 | 7010.83 | 0 | 0 |  | 0 | 3 | 0 |  | 0 | 1 | 0 | 0 | 0 | 0 |  |  |  | 0 | 0
17 | 1 | 1100 | 1409 | 247 | 3.20-58-2 | Установка внутреннего блока сплит-системы настенного типа мощностью более 6,5 кВт | 1 блок | 2 | 0 | 2 |  |  |  | 953.13 | 670.24 | 2.99 | 0.17 | 279.9 | 0 | 21.6452 | 0 | 0 | 305.28 | 170.84 |  | 86553739 | 467.6852 | 335.12 | 1.4018 | 0.07875 | 131.1635 | 0 | 10.143 | 0 | 0 | 426.53 | 335.12 | 0.89 | 0.05 | 90.52 | 0 | 7 | 0 | 0 | 109 | 61 | 1.067 | 1 |  |  | 1 | 1 | 1 | 1 |  |  |  |  | 0 | 1 | ТСН-2001.3 Доп. 79, Сб. 20, т. 58, поз. 2 |  |  | 25 | 0 | 3.20-58-2 | 1 | 30 | 0 | 1 | 1 | 1 | 1 | 1 | 1 |  | 109 | 61 |  |  |  | 1566 | 0 | 0 | [5 empty] | 0 | Поправка: Гл.12.Прил.8.п.8. 3_12.00.01.11.001 Наименование: При наличии напряженных и стесненных условий производства работ (стесненность, сложность складирования и транспортной логистики и т.п.) для объектов, расположенных в пределах круговой магистральной системы улиц "Садовое кольцо" города Москвы Поправка: Гл.6.Прил.2.2.п.2.2.6_06.00.01.07.001 Наименование: При выполнении при капитальном ремонте и реконструкции работ, аналогичных технологическим процессам, характерным для нового строительства, и отсутствующих в сборниках на ремонтно-строительные работы ТСН-2001.6 Поправка: 3-20. О.П. п.1.5 Наименование: Затраты на индивидуальные испытания систем вентиляции и кондиционирования воздуха | 0 | 953.13 | 335.12 | 1.5 | 0.08 | 139.95 | 0 | 10.8226 | 0 | 0 | 305.18 | 170.79 |  | 315 |  | *1)*1)*1 | *1,2)*1,25)*1,05 | *1,2)*1,25)*1,05 | *1,2)*1,15)*1,05 |  | *1,2)*1,15)*1,05 | *1,2)*1,25)*1,05 |  |  |  | 0 | 0 | 1 | 1 |  |  |  | 1013 | 1 блок | 1 блок | 1 | [6 empty] | 85635397 | 30 | Строительные работы | 0 |  | 1 | 25 | ТСН-2001.3-20. Вентиляция и кондиционирование воздуха | ТСН-2001.3-20-1 |  | Поправка: Гл.12.Прил.8.п.8. 3_12.00.01.11.001 Поправка: Гл.6.Прил.2.2.п.2.2.6_06.00.01.07.001 Поправка: 3-20. О.П. п.1.5 |  | 131072 | 426.53 | 335.12 | 0.89 | 0.05 | 90.52 | 7 | 0 | 0 | [17 empty] | 0 | 0 | 0 |  |  |  |  | 109 | 61 |  |  |  |  | 1 |  | 326280663 | 2 | 1 | 2 | 0 | 0 | 0 | 1429.25 | 1429.25 | 0 | 0 |  | 0 | 3 | 0 |  | 0 | 1 | 0 | 0 | 0 | 0 |  |  |  | 0 | 0
17 | 1 | 1120 | 1432 | 247 | 3.20-58-2 | Установка внутреннего блока сплит-системы настенного типа мощностью более 6,5 кВт | 1 блок | 2 | 0 | 2 |  |  |  | 21259.09 | 5449.05 | 37.67 | 9.58 | 15772.37 | 0 | 21.6452 | 0 | 0 | 17202.33 | 9626.99 |  | 86553741 | 467.6852 | 335.12 | 1.4018 | 0.07875 | 131.1635 | 0 | 10.143 | 0 | 0 | 426.53 | 335.12 | 0.89 | 0.05 | 90.52 | 0 | 7 | 0 | 0 | 109 | 61 | 1.067 | 1 |  |  | 1 | 56.35 | 12.6 | 8.13 |  |  |  |  | 0 | 1 | ТСН-2001.3 Доп. 79, Сб. 20, т. 58, поз. 2 |  |  | 25 | 0 | 3.20-58-2 | 1 | 30 | 0 | 56.35 | 1 | 1 | 1 | 1 | 1 |  | 109 | 61 |  |  |  | 1566 | 0 | 0 | [5 empty] | 0 | Поправка: Гл.12.Прил.8.п.8. 3_12.00.01.11.001 Наименование: При наличии напряженных и стесненных условий производства работ (стесненность, сложность складирования и транспортной логистики и т.п.) для объектов, расположенных в пределах круговой магистральной системы улиц "Садовое кольцо" города Москвы Поправка: Гл.6.Прил.2.2.п.2.2.6_06.00.01.07.001 Наименование: При выполнении при капитальном ремонте и реконструкции работ, аналогичных технологическим процессам, характерным для нового строительства, и отсутствующих в сборниках на ремонтно-строительные работы ТСН-2001.6 Поправка: 3-20. О.П. п.1.5 Наименование: Затраты на индивидуальные испытания систем вентиляции и кондиционирования воздуха | 0 | 21259.09 | 2724.53 | 18.9 | 4.51 | 7886.18 | 0 | 10.8226 | 0 | 0 | 17196.8 | 9623.9 |  | 318 |  | *1)*1)*1 | *1,2)*1,25)*1,05 | *1,2)*1,25)*1,05 | *1,2)*1,15)*1,05 |  | *1,2)*1,15)*1,05 | *1,2)*1,25)*1,05 |  |  |  | 0 | 0 | 1 | 1 |  |  |  | 1013 | 1 блок | 1 блок | 1 | [6 empty] | 85635397 | 30 | Строительные работы | 0 |  | 1 | 25 | ТСН-2001.3-20. Вентиляция и кондиционирование воздуха | ТСН-2001.3-20-1 |  | Поправка: Гл.12.Прил.8.п.8. 3_12.00.01.11.001 Поправка: Гл.6.Прил.2.2.п.2.2.6_06.00.01.07.001 Поправка: 3-20. О.П. п.1.5 |  | 131072 | 426.53 | 335.12 | 0.89 | 0.05 | 90.52 | 7 | 0 | 0 | [17 empty] | 0 | 0 | 0 |  |  |  |  | 109 | 61 |  |  |  |  | 1 |  | 326280663 | 2 | 1 | 2 | 0 | 0 | 0 | 48088.41 | 48088.41 | 0 | 0 |  | 0 | 3 | 0 |  | 0 | 1 | 0 | 0 | 0 | 0 |  |  |  | 0 | 0
17 | 1 | 1124 | 1437 | 248 | 4.10-170-2 | Монтаж блока информационно-управляющего (БИУ) в диспетчерской | 1 ШТ. | 2 | 0 | 2 |  |  |  | 88.78 | 4.68 | 0 | 0 | 84.1 | 0 | 6.6589 | 0 | 0 | 75.69 | 38.69 |  | 86553739 | 42.504 | 2.34 | 0 | 0 | 40.164 | 0 | 3.18 | 0 | 0 | 35.81 | 2.34 | 0 | 0 | 33.47 | 0 | 2.65 | 0 | 0 | 90 | 46 | 1.047 | 1 |  |  | 1 | 1 | 1 | 1 |  |  |  |  | 0 | 2 | ТСН-2001.4 Доп. 67, Сб. 10, т. 170, поз. 2 |  |  | 68 | 0 | 4.10-170-2 | 1 | 40 | 0 | 1 | 1 | 1 | 1 | 1 | 1 |  | 90 | 46 |  |  |  | 1566 | 0 | 0 | [5 empty] | 0 | Поправка: Гл.12.Прил.8.п.8. 3_12.00.01.11.001 Наименование: При наличии напряженных и стесненных условий производства работ (стесненность, сложность складирования и транспортной логистики и т.п.) для объектов, расположенных в пределах круговой магистральной системы улиц "Садовое кольцо" города Москвы | 0 | 88.78 | 2.34 | 0 | 0 | 42.05 | 0 | 3.3295 | 0 | 0 | 75.69 | 38.69 |  | 321 |  | *1 | *1,2 | *1,2 | *1,2 |  | *1,2 | *1,2 |  |  |  | 0 | 0 | 1 | 1 |  |  |  | 1013 | 1 ШТ. | 1 ШТ. | 1 | [6 empty] | 85635441 | 40 | Монтаж оборудования | 0 |  | 2 | 68 | ТСН-2001.4-10. Прокладка и монтаж сетей связи | ТСН-2001.4-10-1 |  | Поправка: Гл.12.Прил.8.п.8. 3_12.00.01.11.001 |  | 131072 | 35.81 | 2.34 | 0 | 0 | 33.47 | 2.65 | 0 | 0 | [17 empty] | 0 | 0 | 0 |  |  |  |  | 90 | 46 |  |  |  |  | 1 |  | -635525064 | 2 | 1 | 2 | 0 | 0 | 0 | 203.16 | 0 | 203.16 | 0 |  | 0 | 3 | 0 |  | 0 | 1 | 0 | 0 | 0 | 0 |  |  |  | 0 | 0
17 | 1 | 1128 | 1442 | 248 | 4.10-170-2 | Монтаж блока информационно-управляющего (БИУ) в диспетчерской | 1 ШТ. | 2 | 0 | 2 |  |  |  | 4786.96 | 47.92 | 0 | 0 | 4739.04 | 0 | 6.6589 | 0 | 0 | 4265.14 | 2179.96 |  | 86553741 | 42.504 | 2.34 | 0 | 0 | 40.164 | 0 | 3.18 | 0 | 0 | 35.81 | 2.34 | 0 | 0 | 33.47 | 0 | 2.65 | 0 | 0 | 90 | 46 | 1.047 | 1 |  |  | 1 | 56.35 | 1 | 10.24 |  |  |  |  | 0 | 2 | ТСН-2001.4 Доп. 67, Сб. 10, т. 170, поз. 2 |  |  | 68 | 0 | 4.10-170-2 | 1 | 40 | 0 | 56.35 | 1 | 1 | 1 | 1 | 1 |  | 90 | 46 |  |  |  | 1566 | 0 | 0 | [5 empty] | 0 | Поправка: Гл.12.Прил.8.п.8. 3_12.00.01.11.001 Наименование: При наличии напряженных и стесненных условий производства работ (стесненность, сложность складирования и транспортной логистики и т.п.) для объектов, расположенных в пределах круговой магистральной системы улиц "Садовое кольцо" города Москвы | 0 | 4786.96 | 23.96 | 0 | 0 | 2369.52 | 0 | 3.3295 | 0 | 0 | 4265.14 | 2179.96 |  | 322 |  | *1 | *1,2 | *1,2 | *1,2 |  | *1,2 | *1,2 |  |  |  | 0 | 0 | 1 | 1 |  |  |  | 1013 | 1 ШТ. | 1 ШТ. | 1 | [6 empty] | 85635441 | 40 | Монтаж оборудования | 0 |  | 2 | 68 | ТСН-2001.4-10. Прокладка и монтаж сетей связи | ТСН-2001.4-10-1 |  | Поправка: Гл.12.Прил.8.п.8. 3_12.00.01.11.001 |  | 131072 | 35.81 | 2.34 | 0 | 0 | 33.47 | 2.65 | 0 | 0 | [17 empty] | 0 | 0 | 0 |  |  |  |  | 90 | 46 |  |  |  |  | 1 |  | -635525064 | 2 | 1 | 2 | 0 | 0 | 0 | 11232.06 | 0 | 11232.06 | 0 |  | 0 | 3 | 0 |  | 0 | 1 | 0 | 0 | 0 | 0 |  |  |  | 0 | 0
17 | 1 |  |  | 249 | КА, п.132 | Сплит система с пультом управления и низкотемпературным комплектом HSU-33HPL103/ R3(IN)/HSU-33HPL03/ R3(OUT) (Haier (Китай)) | ШТ | 2 | 0 | 2 |  |  |  | 52911.18 | 52911.18 | 0 | 0 | 0 | 0 | 0 | 0 | 0 | 0 | 0 |  | 86553739 | 26455.59 | 26455.59 | 0 | 0 | 0 | 0 | 0 | 0 | 0 | 26455.59 | 26455.59 | 0 | 0 | 0 | 0 | 0 | 0 | 0 | 0 | 0 | 1 | 1 |  |  | 1 | 1 | 1 | 1 |  |  |  |  | 3 | 3 | КА, п.132 |  |  | 400007 | 0 |  | 0 | 214 | 0 | 1 | 1 | 1 | 1 | 1 | 1 |  | 0 | 0 |  |  |  | 1566 | 0 | 0 | [5 empty] | 0 |  | 0 | 52911.18 | 26455.59 | 0 | 0 | 0 | 0 | 0 | 0 | 0 | 0 | 0 | [13 empty] | 0 | 0 | 1 | 1 |  |  |  | 1013 | ШТ | ШТ | 1 | [6 empty] | 85635373 | 214 | Оборудование, отсутствующие в СНБ | 0 |  | 3 | 400007 | Оборудование, отсутствующие в СНБ | Оборуд. КА |  |  |  | 131088 | 0 | 26455.59 | 0 | 0 | 0 | 0 | 0 | 0 | [17 empty] | 0 | 52911.18 | 0 |  |  |  |  | 0 | 0 |  | [244 328 / 1,22 / 7,57] |  |  | 1 |  | 1242774365 | 2 | 4 | -2 | 0 | 0 | 0 | 52911.18 | 0 | 0 | 0 |  | 1 | 2 | 0 |  | 0 | 1 | 0 | 0 | 0 | 0 | 0 | 0 |  | 0 | 0
17 | 1 |  |  | 249 | КА, п.132 | Сплит система с пультом управления и низкотемпературным комплектом HSU-33HPL103/ R3(IN)/HSU-33HPL03/ R3(OUT) (Haier (Китай)) | ШТ | 2 | 0 | 2 |  |  |  | 400537.63 | 400537.63 | 0 | 0 | 0 | 0 | 0 | 0 | 0 | 0 | 0 |  | 86553741 | 26455.59 | 26455.59 | 0 | 0 | 0 | 0 | 0 | 0 | 0 | 26455.59 | 26455.59 | 0 | 0 | 0 | 0 | 0 | 0 | 0 | 0 | 0 | 1 | 1 |  |  | 1 | 1 | 1 | 7.57 |  |  |  |  | 3 | 3 | КА, п.132 |  |  | 400007 | 0 |  | 0 | 214 | 0 | 1 | 1 | 1 | 1 | 1 | 1 |  | 0 | 0 |  |  |  | 1566 | 0 | 0 | [5 empty] | 0 |  | 0 | 400537.63 | 200268.82 | 0 | 0 | 0 | 0 | 0 | 0 | 0 | 0 | 0 | [13 empty] | 0 | 0 | 1 | 1 |  |  |  | 1013 | ШТ | ШТ | 1 | [6 empty] | 85635373 | 214 | Оборудование, отсутствующие в СНБ | 0 |  | 3 | 400007 | Оборудование, отсутствующие в СНБ | Оборуд. КА |  |  |  | 131088 | 0 | 26455.59 | 0 | 0 | 0 | 0 | 0 | 0 | 5 |  |  | 1 | 18 |  | 244328 | [10 empty] | 0 | 400537.63 | 0 |  |  |  |  | 0 | 0 |  | [244 328 / 1,22 / 7,57] |  |  | 1 |  | 1242774365 | 2 | 3 | 3 | 0 | 0 | 0 | 400537.63 | 0 | 0 | 0 |  | 1 | 1 | 0 |  | 0 | 1 | 0 | 0 | 0 | 0 | 0 | 0 |  | 0 | 0
51 | 1 | 5 | 1300 |  | Новый подраздел | Сплит система HSU-33HPL103/ R3(IN)/HSU-33HPL03/ R3(OUT) | 0 | [6 empty] | 54220.18 | 53814.56 | 5.44 | 0.41 | 400.18 | 0 | 31.0561 | 0 | 0 | 420.67 | 231.75 |  |  | 54220.18 | 53814.56 | 5.44 | 0.41 | 400.18 | 0 | 31.0561 | 0 | 0 | 420.67 | 231.75 |  |  | 0 | 52911.18 | 0 | 54872.6 | 1758.26 | 203.16 | 0 | 53814.56 | 903.38 | 0 | 903.38 | 52911.18 | 0 | 0 | 0 | 0 | [19 empty] | 0 | 52911.18 | 0 | 54872.6 | 1758.26 | 203.16 | 0 | 53814.56 | 903.38 | 0 | 903.38 | 52911.18 | 0 | 0 | 0 | 0 | [19 empty] | 430105.67 | 407483.04 | 72.48 | 23.1 | 22550.15 | 0 | 31.0561 | 0 | 0 | 23704.43 | 13058.83 |  |  | 430105.67 | 407483.04 | 72.48 | 23.1 | 22550.15 | 0 | 31.0561 | 0 | 0 | 23704.43 | 13058.83 |  |  | 0 | 400537.63 | 0 | 466868.93 | 55099.24 | 11232.06 | 0 | 407483.04 | 6945.41 | 0 | 6945.41 | 400537.63 | 0 | 0 | 0 | 0 | [19 empty] | 0 | 400537.63 | 0 | 466868.93 | 55099.24 | 11232.06 | 0 | 407483.04 | 6945.41 | 0 | 6945.41 | 400537.63 | 0 | 0 | 0 | 0 | [18 empty] | 0
50 | 0 | 0 | 1 | 201 | 54220.18 | ПЗ | Прямые затраты |  |  | 201 | 1 | 3 |  | 2 | 430105.67 | [6 empty] | 54220.18 | 1 | 54220.18 | 430105.67 | 1 | 430105.67
50 | 0 | 0 | 1 | 202 | 53814.56 | СтМатОб | Стоимость материальных ресурсов (всего) |  |  | 202 | 2 | 3 |  | 2 | 407483.04 | [6 empty] | 53814.56 | 1 | 53814.56 | 407483.04 | 1 | 407483.04
50 | 0 | 0 | 1 | 222 | 0 | СтМатОбЗак | Стоимость материалов и оборудования заказчика |  |  | 222 | 3 | 3 |  | 2 | 0 | [6 empty] | 0 | 1 | 0 | 0 | 1 | 0
50 | 0 | 0 | 1 | 225 | 53814.56 | СтМатОбПод | Стоимость материалов и оборудования подрядчика |  |  | 225 | 4 | 3 |  | 2 | 407483.04 | [6 empty] | 53814.56 | 1 | 53814.56 | 407483.04 | 1 | 407483.04
50 | 0 | 0 | 1 | 226 | 903.38 | СтМат | Стоимость материалов (всего) |  |  | 226 | 5 | 3 |  | 2 | 6945.41 | [6 empty] | 903.38 | 1 | 903.38 | 6945.41 | 1 | 6945.41
50 | 0 | 0 | 1 | 227 | 0 | СтМатЗак | Стоимость материалов заказчика |  |  | 227 | 6 | 3 |  | 2 | 0 | [6 empty] | 0 | 1 | 0 | 0 | 1 | 0
50 | 0 | 0 | 1 | 228 | 903.38 | СтМатПод | Стоимость материалов подрядчика |  |  | 228 | 7 | 3 |  | 2 | 6945.41 | [6 empty] | 903.38 | 1 | 903.38 | 6945.41 | 1 | 6945.41
50 | 0 | 0 | 1 | 216 | 52911.18 | Оборуд | Стоимость оборудования (всего) |  |  | 216 | 8 | 3 |  | 2 | 400537.63 | [6 empty] | 52911.18 | 1 | 52911.18 | 400537.63 | 1 | 400537.63
50 | 0 | 0 | 1 | 223 | 0 | ОборудЗак | Стоимость оборудования заказчика |  |  | 223 | 9 | 3 |  | 2 | 0 | [6 empty] | 0 | 1 | 0 | 0 | 1 | 0
50 | 0 | 0 | 1 | 229 | 52911.18 | ОборудПод | Стоимость оборудования подрядчика |  |  | 229 | 10 | 3 |  | 2 | 400537.63 | [6 empty] | 52911.18 | 1 | 52911.18 | 400537.63 | 1 | 400537.63
50 | 0 | 0 | 1 | 203 | 5.44 | ЭММ | Эксплуатация машин |  |  | 203 | 11 | 3 |  | 2 | 72.48 | [6 empty] | 5.44 | 1 | 5.44 | 72.48 | 1 | 72.48
50 | 0 | 0 | 1 | 231 | 0 | ЭММсНРиСП | Эксплуатация машин по ТСН-2001.16 |  |  | 231 | 12 | 3 |  | 2 | 0 | [6 empty] | 0 | 1 | 0 | 0 | 1 | 0
50 | 0 | 0 | 1 | 204 | 0.41 | ЗПМ | ЗП машинистов |  |  | 204 | 13 | 3 |  | 2 | 23.1 | [6 empty] | 0.41 | 1 | 0.41 | 23.1 | 1 | 23.1
50 | 0 | 0 | 1 | 205 | 400.18 | ОЗП | Основная ЗП рабочих |  |  | 205 | 14 | 3 |  | 2 | 22550.15 | [6 empty] | 400.18 | 1 | 400.18 | 22550.15 | 1 | 22550.15
50 | 0 | 0 | 1 | 232 | 0 | ОЗПсНРиСП | Основная ЗП рабочих по ТСН-2001.16 |  |  | 232 | 15 | 3 |  | 2 | 0 | [6 empty] | 0 | 1 | 0 | 0 | 1 | 0
50 | 0 | 0 | 1 | 214 | 1758.26 | Строит | Строительные работы с НР и СП |  |  | 214 | 16 | 3 |  | 2 | 55099.24 | [6 empty] | 1758.26 | 1 | 1758.26 | 55099.24 | 1 | 55099.24
50 | 0 | 0 | 1 | 215 | 203.16 | Монтаж | Монтажные работы с НР и СП |  |  | 215 | 17 | 3 |  | 2 | 11232.06 | [6 empty] | 203.16 | 1 | 203.16 | 11232.06 | 1 | 11232.06
50 | 0 | 0 | 1 | 217 | 0 | Прочие | Прочие работы с НР и СП |  |  | 217 | 18 | 3 |  | 2 | 0 | [6 empty] | 0 | 1 | 0 | 0 | 1 | 0
50 | 0 | 0 | 1 | 230 | 0 | ПрочиеЗатр | Прочие затраты по ТСН-2001.16 |  |  | 230 | 19 | 3 |  | 2 | 0 | [6 empty] | 0 | 1 | 0 | 0 | 1 | 0
50 | 0 | 0 | 1 | 206 | 0 | ВозврМат | Возврат материалов |  |  | 206 | 20 | 3 |  | 2 | 0 | [6 empty] | 0 | 1 | 0 | 0 | 1 | 0
50 | 0 | 0 | 1 | 207 | 31.0561 | ТрудСтр | Трудозатраты строителей |  |  | 207 | 21 | 3 |  | -1 | 31.0561 | [6 empty] | 31.0561 | 1 | 31.0561 | 31.0561 | 1 | 31.0561
50 | 0 | 0 | 1 | 208 | 0 | ТрудМаш | Трудозатраты машинистов |  |  | 208 | 22 | 3 |  | -1 | 0 | [6 empty] | 0 | 1 | 0 | 0 | 1 | 0
50 | 0 | 0 | 1 | 209 | 0 | ТранспМат | Транспорт материалов |  |  | 209 | 23 | 3 |  | 2 | 0 | [6 empty] | 0 | 1 | 0 | 0 | 1 | 0
50 | 0 | 0 | 1 | 233 | 0 | Перевозка | Перевозка грузов |  |  | 233 | 24 | 3 |  | 2 | 0 | [6 empty] | 0 | 1 | 0 | 0 | 1 | 0
50 | 0 | 0 | 1 | 210 | 420.67 | НР | Накладные расходы |  |  | 210 | 25 | 3 |  | 2 | 23704.43 | [6 empty] | 420.67 | 1 | 420.67 | 23704.43 | 1 | 23704.43
50 | 0 | 0 | 1 | 211 | 231.75 | СмПриб | Сметная прибыль |  |  | 211 | 26 | 3 |  | 2 | 13058.83 | [6 empty] | 231.75 | 1 | 231.75 | 13058.83 | 1 | 13058.83
50 | 0 | 0 | 1 | 224 | 54872.6 | Всего | Всего с НР и СП |  |  | 224 | 27 | 3 |  | 2 | 466868.93 | [6 empty] | 54872.6 | 1 | 54872.6 | 466868.93 | 1 | 466868.93
5 | 1 |  | 1434 |  | Новый подраздел | Монтажные работы |  | 0 |  | 0 | [7 empty] | 0 | 0 |  | 2 | [53 empty] | 0 | [11 empty] | 0
52 | 1 | 5 | 1343 | 0 | Новый подраздел | Монтажные работы | [7 empty] | 184135.11 | 171767.82 | 637.49 | 74.72 | 11729.8 | 0 | 913.38 | 0 | 0 | 11491.99 | 6319.81 | 0 | 0 | 184135.11 | 171767.82 | 637.49 | 74.72 | 11729.8 | 0 | 913.38 | 0 | 0 | 11491.99 | 6319.81 | 0 | 0 | 0 | 77176.89 | 0 | 201946.91 | 123967.03 | 802.99 | 0 | 171767.82 | 94590.93 | 0 | 94590.93 | 77176.89 | 0 | 0 | 0 | 0 | 0 | 0 | 0 | 0 | 0 | 0 | 0 | 0 | 0 | 0 | 0 | 0 | 0 | 0 | 0 | 0 | 0 | 0 | 0 | 0 | 77176.89 | 0 | 201946.91 | 123967.03 | 802.99 | 0 | 171767.82 | 94590.93 | 0 | 94590.93 | 77176.89 | 0 | 0 | 0 | 0 | 0 | 0 | 0 | 0 | 0 | 0 | 0 | 0 | 0 | 0 | 0 | 0 | 0 | 0 | 0 | 0 | 0 | 0 | 0 | 2666204.39 | 1995076.25 | 10153.9 | 4210.49 | 660974.24 | 0 | 913.38 | 0 | 0 | 647573.4 | 356121.14 | 0 | 0 | 2666204.39 | 1995076.25 | 10153.9 | 4210.49 | 660974.24 | 0 | 913.38 | 0 | 0 | 647573.4 | 356121.14 | 0 | 0 | 0 | 626003.31 | 0 | 3669898.93 | 3013243.06 | 30652.56 | 0 | 1995076.25 | 1369072.94 | 0 | 1369072.94 | 626003.31 | 0 | 0 | 0 | 0 | 0 | 0 | 0 | 0 | 0 | 0 | 0 | 0 | 0 | 0 | 0 | 0 | 0 | 0 | 0 | 0 | 0 | 0 | 0 | 0 | 626003.31 | 0 | 3669898.93 | 3013243.06 | 30652.56 | 0 | 1995076.25 | 1369072.94 | 0 | 1369072.94 | 626003.31 | 0 | 0 | 0 | 0 | 0 | 0 | 0 | 0 | 0 | 0 | 0 | 0 | 0 | 0 | 0 | 0 | 0 | 0 | 0 | 0 | 0 | 0 | 0
17 | 1 | 1136 | 1451 | 250 | 3.20-58-3 | Добавлять/уменьшать на каждый 1 м трассы систем до 6,5 кВт | 1 м трассы | 669 | 0 | 669 |  |  |  | 25542.03 | 20451.33 | 62.96 | 8.99 | 5027.74 | 0 | 395.7435 | 0 | 0 | 5490.04 | 3072.41 |  | 86553739 | 37.7016 | 30.57 | 0.0882 | 0.0126 | 7.0434 | 0 | 0.5544 | 0 | 0 | 36.23 | 30.57 | 0.07 | 0.01 | 5.59 | 0 | 0.44 | 0 | 0 | 109 | 61 | 1.067 | 1 |  |  | 1 | 1 | 1 | 1 |  |  |  |  | 0 | 1 | ТСН-2001.3 Доп. 77, Сб. 20, т. 58, поз. 3 |  |  | 25 | 0 | 3.20-58-3 | 1 | 30 | 0 | 1 | 1 | 1 | 1 | 1 | 1 |  | 109 | 61 |  |  |  | 1566 | 0 | 0 | [5 empty] | 0 | Поправка: Гл.12.Прил.8.п.8. 3_12.00.01.11.001 Наименование: При наличии напряженных и стесненных условий производства работ (стесненность, сложность складирования и транспортной логистики и т.п.) для объектов, расположенных в пределах круговой магистральной системы улиц "Садовое кольцо" города Москвы Поправка: 3-20. О.П. п.1.5 Наименование: Затраты на индивидуальные испытания систем вентиляции и кондиционирования воздуха | 0 | 25542.03 | 30.57 | 0.09 | 0.01 | 7.52 | 0 | 0.59154 | 0 | 0 | 5480.25 | 3066.93 |  | 323 |  | *1)*1 | *1,2)*1,05 | *1,2)*1,05 | *1,2)*1,05 |  | *1,2)*1,05 | *1,2)*1,05 |  |  |  | 0 | 0 | 1 | 1 |  |  |  | 1013 | 1 м трассы | 1 м трассы | 1 | [6 empty] | 85635397 | 30 | Строительные работы | 0 |  | 1 | 25 | ТСН-2001.3-20. Вентиляция и кондиционирование воздуха | ТСН-2001.3-20-1 |  | Поправка: Гл.12.Прил.8.п.8. 3_12.00.01.11.001 Поправка: 3-20. О.П. п.1.5 |  | 131072 | 36.23 | 30.57 | 0.07 | 0.01 | 5.59 | 0.44 | 0 | 0 | [17 empty] | 0 | 0 | 0 |  |  |  |  | 109 | 61 |  |  |  |  | 1 |  | 268531669 | 2 | 1 | 2 | 0 | 0 | 0 | 34104.48 | 34104.48 | 0 | 0 |  | 0 | 3 | 0 |  | 0 | 1 | 0 | 0 | 0 | 0 |  |  |  | 0 | 0
17 | 1 | 1144 | 1460 | 250 | 3.20-58-3 | Добавлять/уменьшать на каждый 1 м трассы систем до 6,5 кВт | 1 м трассы | 669 | 0 | 669 |  |  |  | 601255.79 | 316791.1 | 1151.54 | 506.59 | 283313.15 | 0 | 395.7435 | 0 | 0 | 309363.52 | 173130.04 |  | 86553741 | 37.7016 | 30.57 | 0.0882 | 0.0126 | 7.0434 | 0 | 0.5544 | 0 | 0 | 36.23 | 30.57 | 0.07 | 0.01 | 5.59 | 0 | 0.44 | 0 | 0 | 109 | 61 | 1.067 | 1 |  |  | 1 | 56.35 | 18.29 | 15.49 |  |  |  |  | 0 | 1 | ТСН-2001.3 Доп. 77, Сб. 20, т. 58, поз. 3 |  |  | 25 | 0 | 3.20-58-3 | 1 | 30 | 0 | 56.35 | 1 | 1 | 1 | 1 | 1 |  | 109 | 61 |  |  |  | 1566 | 0 | 0 | [5 empty] | 0 | Поправка: Гл.12.Прил.8.п.8. 3_12.00.01.11.001 Наименование: При наличии напряженных и стесненных условий производства работ (стесненность, сложность складирования и транспортной логистики и т.п.) для объектов, расположенных в пределах круговой магистральной системы улиц "Садовое кольцо" города Москвы Поправка: 3-20. О.П. п.1.5 Наименование: Затраты на индивидуальные испытания систем вентиляции и кондиционирования воздуха | 0 | 601255.79 | 473.53 | 1.65 | 0.56 | 423.75 | 0 | 0.59154 | 0 | 0 | 308811.94 | 172821.36 |  | 325 |  | *1)*1 | *1,2)*1,05 | *1,2)*1,05 | *1,2)*1,05 |  | *1,2)*1,05 | *1,2)*1,05 |  |  |  | 0 | 0 | 1 | 1 |  |  |  | 1013 | 1 м трассы | 1 м трассы | 1 | [6 empty] | 85635397 | 30 | Строительные работы | 0 |  | 1 | 25 | ТСН-2001.3-20. Вентиляция и кондиционирование воздуха | ТСН-2001.3-20-1 |  | Поправка: Гл.12.Прил.8.п.8. 3_12.00.01.11.001 Поправка: 3-20. О.П. п.1.5 |  | 131072 | 36.23 | 30.57 | 0.07 | 0.01 | 5.59 | 0.44 | 0 | 0 | [17 empty] | 0 | 0 | 0 |  |  |  |  | 109 | 61 |  |  |  |  | 1 |  | 268531669 | 2 | 1 | 2 | 0 | 0 | 0 | 1083749.35 | 1083749.35 | 0 | 0 |  | 0 | 3 | 0 |  | 0 | 1 | 0 | 0 | 0 | 0 |  |  |  | 0 | 0
18 | 1 | 1132 |  | 250,1 | 1.1-1-3984 | Хладагент типа R404А, R22 | кг | 16.725 | 0.025 | 0.025 |  |  |  | 673.85 | 673.85 | 0 | 0 | 0 | 0 | 0 | 0 | 0 | 0 | 0 |  | 86553739 | 40.29 | 40.29 | 0 | 0 | 0 | 0 | 0 | 0 | 0 | 40.29 | 40.29 | 0 | 0 | 0 | 0 | 0 | 0 | 0 | 109 | 61 | 1 | 1 |  |  | 1 | 1 | 1 | 1 |  |  |  |  | 3 | 1 | ТСН-2001.1 Доп. 79, Р. 1, о. 1, поз. 3984 |  |  | 25 | 0 |  | 0 | 30 | 0 | 1 | 1 | 1 | 1 | 1 | 1 |  | 109 | 61 |  |  |  | 1566 | 0 | 0 | [5 empty] | 0 | Поправка: Гл.12.Прил.8.п.8. 3_12.00.01.11.001 Наименование: При наличии напряженных и стесненных условий производства работ (стесненность, сложность складирования и транспортной логистики и т.п.) для объектов, расположенных в пределах круговой магистральной системы улиц "Садовое кольцо" города Москвы Поправка: 3-20. О.П. п.1.5 Наименование: Затраты на индивидуальные испытания систем вентиляции и кондиционирования воздуха | 0 | 673.85 | 40.29 | 0 | 0 | 0 | 0 | 0 | 0 | 0 | 0 | 0 | [13 empty] | 0 | 0 | 1 | 1 |  |  |  | 1009 | кг | кг | 1 | [6 empty] | 85635397 | 30 | Строительные работы | 0 |  | 1 | 25 | ТСН-2001.3-20. Вентиляция и кондиционирование воздуха | ТСН-2001.3-20-1 |  | Поправка: Гл.12.Прил.8.п.8. 3_12.00.01.11.001 Поправка: 3-20. О.П. п.1.5 |  | 0 | 40.29 | 40.29 | 0 | 0 | 0 | 0 | 0 | [18 empty] | 0 | 0 | 0 |  |  |  |  | 109 | 61 |  |  |  |  | 1 |  | 1912471796 | 2 | 1 | -2 | 0 | 0 | 0 | 673.85 | 673.85 | 0 | 0 |  | 0 | 3 | 0 |  | 0 | 1 | 0 | 0 | 0 | 0 |  |  | *1)*1 | 0 | 0
18 | 1 | 1140 |  | 250,1 | 1.1-1-3984 | Хладагент типа R404А, R22 | кг | 16.725 | 0.025 | 0.025 |  |  |  | 12412.32 | 12412.32 | 0 | 0 | 0 | 0 | 0 | 0 | 0 | 0 | 0 |  | 86553741 | 40.29 | 40.29 | 0 | 0 | 0 | 0 | 0 | 0 | 0 | 40.29 | 40.29 | 0 | 0 | 0 | 0 | 0 | 0 | 0 | 109 | 61 | 1 | 1 |  |  | 1 | 1 | 1 | 18.42 |  |  |  |  | 3 | 1 | ТСН-2001.1 Доп. 79, Р. 1, о. 1, поз. 3984 |  |  | 25 | 0 | 1.1-1-3984 | 1 | 30 | 0 | 1 | 1 | 1 | 1 | 1 | 1 |  | 109 | 61 |  |  |  | 1566 | 0 | 0 | [5 empty] | 0 | Поправка: Гл.12.Прил.8.п.8. 3_12.00.01.11.001 Наименование: При наличии напряженных и стесненных условий производства работ (стесненность, сложность складирования и транспортной логистики и т.п.) для объектов, расположенных в пределах круговой магистральной системы улиц "Садовое кольцо" города Москвы Поправка: 3-20. О.П. п.1.5 Наименование: Затраты на индивидуальные испытания систем вентиляции и кондиционирования воздуха | 0 | 12412.32 | 742.14 | 0 | 0 | 0 | 0 | 0 | 0 | 0 | 0 | 0 | [13 empty] | 0 | 0 | 1 | 1 |  |  |  | 1009 | кг | кг | 1 | [6 empty] | 85635397 | 30 | Строительные работы | 0 |  | 1 | 25 | ТСН-2001.3-20. Вентиляция и кондиционирование воздуха | ТСН-2001.3-20-1 |  | Поправка: Гл.12.Прил.8.п.8. 3_12.00.01.11.001 Поправка: 3-20. О.П. п.1.5 |  | 0 | 40.29 | 40.29 | 0 | 0 | 0 | 0 | 0 | [18 empty] | 0 | 0 | 0 |  |  |  |  | 109 | 61 |  |  |  |  | 1 |  | 1912471796 | 2 | 1 | 2 | 0 | 0 | 0 | 12412.32 | 12412.32 | 0 | 0 |  | 0 | 3 | 0 |  | 0 | 1 | 0 | 0 | 0 | 0 |  |  | *1)*1 | 0 | 0
18 | 1 | 1136 |  | 250,2 | 1.23-8-564 | Кабель силовой с медными жилами, с изоляцией и оболочкой из ПВХ композиций пониженной пожароопасности, с пониженным дымо- и газовыделением, марка ВВГнг(А)-LS, напряжение 1000 В, число жил и сечение 2х1,5 мм2 | км | 0.669 | 0.001 | 0.001 |  |  |  | 3201.47 | 3201.47 | 0 | 0 | 0 | 0 | 0 | 0 | 0 | 0 | 0 |  | 86553739 | 4785.46 | 4785.46 | 0 | 0 | 0 | 0 | 0 | 0 | 0 | 4785.46 | 4785.46 | 0 | 0 | 0 | 0 | 0 | 0 | 0 | 109 | 61 | 1 | 1 |  |  | 1 | 1 | 1 | 1 |  |  |  |  | 3 | 1 | ТСН-2001.1 Доп. 79, Р. 23, о. 8, поз. 564 |  |  | 25 | 0 |  | 0 | 30 | 0 | 1 | 1 | 1 | 1 | 1 | 1 |  | 109 | 61 |  |  |  | 1566 | 0 | 0 | [5 empty] | 0 | Поправка: Гл.12.Прил.8.п.8. 3_12.00.01.11.001 Наименование: При наличии напряженных и стесненных условий производства работ (стесненность, сложность складирования и транспортной логистики и т.п.) для объектов, расположенных в пределах круговой магистральной системы улиц "Садовое кольцо" города Москвы Поправка: 3-20. О.П. п.1.5 Наименование: Затраты на индивидуальные испытания систем вентиляции и кондиционирования воздуха | 0 | 3201.47 | 4785.46 | 0 | 0 | 0 | 0 | 0 | 0 | 0 | 0 | 0 | [13 empty] | 0 | 0 | 1 | 1 |  |  |  | 1003 | км | км | 1000 | [6 empty] | 85635397 | 30 | Строительные работы | 0 |  | 1 | 25 | ТСН-2001.3-20. Вентиляция и кондиционирование воздуха | ТСН-2001.3-20-1 |  | Поправка: Гл.12.Прил.8.п.8. 3_12.00.01.11.001 Поправка: 3-20. О.П. п.1.5 |  | 0 | 4785.46 | 4785.46 | 0 | 0 | 0 | 0 | 0 | [18 empty] | 0 | 0 | 0 |  |  |  |  | 109 | 61 |  |  |  |  | 1 |  | 88807480 | 2 | 1 | -2 | 0 | 0 | 0 | 3201.47 | 3201.47 | 0 | 0 |  | 0 | 3 | 0 |  | 0 | 1 | 0 | 0 | 0 | 0 |  |  | *1)*1 | 0 | 0
18 | 1 | 1144 |  | 250,2 | 1.23-8-564 | Кабель силовой с медными жилами, с изоляцией и оболочкой из ПВХ композиций пониженной пожароопасности, с пониженным дымо- и газовыделением, марка ВВГнг(А)-LS, напряжение 1000 В, число жил и сечение 2х1,5 мм2 | км | 0.669 | 0.001 | 0.001 |  |  |  | 24939.45 | 24939.45 | 0 | 0 | 0 | 0 | 0 | 0 | 0 | 0 | 0 |  | 86553741 | 4785.46 | 4785.46 | 0 | 0 | 0 | 0 | 0 | 0 | 0 | 4785.46 | 4785.46 | 0 | 0 | 0 | 0 | 0 | 0 | 0 | 109 | 61 | 1 | 1 |  |  | 1 | 1 | 1 | 7.79 |  |  |  |  | 3 | 1 | ТСН-2001.1 Доп. 79, Р. 23, о. 8, поз. 564 |  |  | 25 | 0 | 1.23-8-564 | 1 | 30 | 0 | 1 | 1 | 1 | 1 | 1 | 1 |  | 109 | 61 |  |  |  | 1566 | 0 | 0 | [5 empty] | 0 | Поправка: Гл.12.Прил.8.п.8. 3_12.00.01.11.001 Наименование: При наличии напряженных и стесненных условий производства работ (стесненность, сложность складирования и транспортной логистики и т.п.) для объектов, расположенных в пределах круговой магистральной системы улиц "Садовое кольцо" города Москвы Поправка: 3-20. О.П. п.1.5 Наименование: Затраты на индивидуальные испытания систем вентиляции и кондиционирования воздуха | 0 | 24939.45 | 37278.73 | 0 | 0 | 0 | 0 | 0 | 0 | 0 | 0 | 0 | [13 empty] | 0 | 0 | 1 | 1 |  |  |  | 1003 | км | км | 1000 | [6 empty] | 85635397 | 30 | Строительные работы | 0 |  | 1 | 25 | ТСН-2001.3-20. Вентиляция и кондиционирование воздуха | ТСН-2001.3-20-1 |  | Поправка: Гл.12.Прил.8.п.8. 3_12.00.01.11.001 Поправка: 3-20. О.П. п.1.5 |  | 0 | 4785.46 | 4785.46 | 0 | 0 | 0 | 0 | 0 | [18 empty] | 0 | 0 | 0 |  |  |  |  | 109 | 61 |  |  |  |  | 1 |  | 88807480 | 2 | 1 | 2 | 0 | 0 | 0 | 24939.45 | 24939.45 | 0 | 0 |  | 0 | 3 | 0 |  | 0 | 1 | 0 | 0 | 0 | 0 |  |  | *1)*1 | 0 | 0
17 | 1 |  |  | 251 | 1.12-7-186 | Трубы медные для отопления и водоснабжения, наружный диаметр 6,35 мм, толщина стенки 0,76 мм | м | 153.75 | 0 | 153.75 |  |  |  | 671.89 | 671.89 | 0 | 0 | 0 | 0 | 0 | 0 | 0 | 0 | 0 |  | 86553739 | 4.37 | 4.37 | 0 | 0 | 0 | 0 | 0 | 0 | 0 | 4.37 | 4.37 | 0 | 0 | 0 | 0 | 0 | 0 | 0 | 0 | 0 | 1 | 1 |  |  | 1 | 1 | 1 | 1 |  |  |  |  | 3 | 1 | ТСН-2001.1 Доп. 67, Р. 12, о. 7, поз. 186 |  |  | 1617 | 0 |  | 0 | 200 | 0 | 1 | 1 | 1 | 1 | 1 | 1 |  | 0 | 0 |  |  |  | 1566 | 0 | 0 | [5 empty] | 0 |  | 0 | 671.89 | 4.37 | 0 | 0 | 0 | 0 | 0 | 0 | 0 | 0 | 0 | [13 empty] | 0 | 0 | 1 | 1 |  |  |  | 1003 | м | м | 1 | [6 empty] | 85635469 | 200 | Материалы строительные | 0 |  | 1 | 1617 | ТСН-2001.1 Материалы строительные | ТСН-2001.1-1 |  |  |  | 131072 | 4.37 | 4.37 | 0 | 0 | 0 | 0 | 0 | 0 | [17 empty] | 0 | 0 | 0 |  |  |  |  | 0 | 0 |  |  |  |  | 1 |  | 988110922 | 2 | 1 | -2 | 0 | 0 | 0 | 671.89 | 671.89 | 0 | 0 |  | 0 | 3 | 0 |  | 0 | 1 | 0 | 0 | 0 | 0 |  |  |  | 0 | 0
17 | 1 |  |  | 251 | 1.12-7-186 | Трубы медные для отопления и водоснабжения, наружный диаметр 6,35 мм, толщина стенки 0,76 мм | м | 153.75 | 0 | 153.75 |  |  |  | 22158.93 | 22158.93 | 0 | 0 | 0 | 0 | 0 | 0 | 0 | 0 | 0 |  | 86553741 | 4.37 | 4.37 | 0 | 0 | 0 | 0 | 0 | 0 | 0 | 4.37 | 4.37 | 0 | 0 | 0 | 0 | 0 | 0 | 0 | 0 | 0 | 1 | 1 |  |  | 1 | 1 | 1 | 32.98 |  |  |  |  | 3 | 1 | ТСН-2001.1 Доп. 67, Р. 12, о. 7, поз. 186 |  |  | 1617 | 0 | 1.12-7-186 | 1 | 200 | 0 | 1 | 1 | 1 | 1 | 1 | 1 |  | 0 | 0 |  |  |  | 1566 | 0 | 0 | [5 empty] | 0 |  | 0 | 22158.93 | 144.12 | 0 | 0 | 0 | 0 | 0 | 0 | 0 | 0 | 0 | [13 empty] | 0 | 0 | 1 | 1 |  |  |  | 1003 | м | м | 1 | [6 empty] | 85635469 | 200 | Материалы строительные | 0 |  | 1 | 1617 | ТСН-2001.1 Материалы строительные | ТСН-2001.1-1 |  |  |  | 131072 | 4.37 | 4.37 | 0 | 0 | 0 | 0 | 0 | 0 | [17 empty] | 0 | 0 | 0 |  |  |  |  | 0 | 0 |  |  |  |  | 1 |  | 988110922 | 2 | 1 | 2 | 0 | 0 | 0 | 22158.93 | 22158.93 | 0 | 0 |  | 0 | 3 | 0 |  | 0 | 1 | 0 | 0 | 0 | 0 |  |  |  | 0 | 0
17 | 1 |  |  | 252 | 1.12-7-187 | Трубы медные для отопления и водоснабжения, наружный диаметр 9,52 мм, толщина стенки 0,81 мм | м | 584.25 | 0 | 584.25 |  |  |  | 4516.25 | 4516.25 | 0 | 0 | 0 | 0 | 0 | 0 | 0 | 0 | 0 |  | 86553739 | 7.73 | 7.73 | 0 | 0 | 0 | 0 | 0 | 0 | 0 | 7.73 | 7.73 | 0 | 0 | 0 | 0 | 0 | 0 | 0 | 0 | 0 | 1 | 1 |  |  | 1 | 1 | 1 | 1 |  |  |  |  | 3 | 1 | ТСН-2001.1 Доп. 67, Р. 12, о. 7, поз. 187 |  |  | 1617 | 0 |  | 0 | 200 | 0 | 1 | 1 | 1 | 1 | 1 | 1 |  | 0 | 0 |  |  |  | 1566 | 0 | 0 | [5 empty] | 0 |  | 0 | 4516.25 | 7.73 | 0 | 0 | 0 | 0 | 0 | 0 | 0 | 0 | 0 | [13 empty] | 0 | 0 | 1 | 1 |  |  |  | 1003 | м | м | 1 | [6 empty] | 85635469 | 200 | Материалы строительные | 0 |  | 1 | 1617 | ТСН-2001.1 Материалы строительные | ТСН-2001.1-1 |  |  |  | 131072 | 7.73 | 7.73 | 0 | 0 | 0 | 0 | 0 | 0 | [17 empty] | 0 | 0 | 0 |  |  |  |  | 0 | 0 |  |  |  |  | 1 |  | 1578246370 | 2 | 1 | -2 | 0 | 0 | 0 | 4516.25 | 4516.25 | 0 | 0 |  | 0 | 3 | 0 |  | 0 | 1 | 0 | 0 | 0 | 0 |  |  |  | 0 | 0
17 | 1 |  |  | 252 | 1.12-7-187 | Трубы медные для отопления и водоснабжения, наружный диаметр 9,52 мм, толщина стенки 0,81 мм | м | 584.25 | 0 | 584.25 |  |  |  | 114306.29 | 114306.29 | 0 | 0 | 0 | 0 | 0 | 0 | 0 | 0 | 0 |  | 86553741 | 7.73 | 7.73 | 0 | 0 | 0 | 0 | 0 | 0 | 0 | 7.73 | 7.73 | 0 | 0 | 0 | 0 | 0 | 0 | 0 | 0 | 0 | 1 | 1 |  |  | 1 | 1 | 1 | 25.31 |  |  |  |  | 3 | 1 | ТСН-2001.1 Доп. 67, Р. 12, о. 7, поз. 187 |  |  | 1617 | 0 | 1.12-7-187 | 1 | 200 | 0 | 1 | 1 | 1 | 1 | 1 | 1 |  | 0 | 0 |  |  |  | 1566 | 0 | 0 | [5 empty] | 0 |  | 0 | 114306.29 | 195.65 | 0 | 0 | 0 | 0 | 0 | 0 | 0 | 0 | 0 | [13 empty] | 0 | 0 | 1 | 1 |  |  |  | 1003 | м | м | 1 | [6 empty] | 85635469 | 200 | Материалы строительные | 0 |  | 1 | 1617 | ТСН-2001.1 Материалы строительные | ТСН-2001.1-1 |  |  |  | 131072 | 7.73 | 7.73 | 0 | 0 | 0 | 0 | 0 | 0 | [17 empty] | 0 | 0 | 0 |  |  |  |  | 0 | 0 |  |  |  |  | 1 |  | 1578246370 | 2 | 1 | 2 | 0 | 0 | 0 | 114306.29 | 114306.29 | 0 | 0 |  | 0 | 3 | 0 |  | 0 | 1 | 0 | 0 | 0 | 0 |  |  |  | 0 | 0
17 | 1 |  |  | 253 | 1.12-7-188 | Трубы медные для отопления и водоснабжения, наружный диаметр 12,7 мм, толщина стенки 0,81 мм | м | 184.5 | 0 | 184.5 |  |  |  | 1896.66 | 1896.66 | 0 | 0 | 0 | 0 | 0 | 0 | 0 | 0 | 0 |  | 86553739 | 10.28 | 10.28 | 0 | 0 | 0 | 0 | 0 | 0 | 0 | 10.28 | 10.28 | 0 | 0 | 0 | 0 | 0 | 0 | 0 | 0 | 0 | 1 | 1 |  |  | 1 | 1 | 1 | 1 |  |  |  |  | 3 | 1 | ТСН-2001.1 Доп. 70, Р. 12, о. 7, поз. 188 |  |  | 1617 | 0 |  | 0 | 200 | 0 | 1 | 1 | 1 | 1 | 1 | 1 |  | 0 | 0 |  |  |  | 1566 | 0 | 0 | [5 empty] | 0 |  | 0 | 1896.66 | 10.28 | 0 | 0 | 0 | 0 | 0 | 0 | 0 | 0 | 0 | [13 empty] | 0 | 0 | 1 | 1 |  |  |  | 1003 | м | м | 1 | [6 empty] | 85635469 | 200 | Материалы строительные | 0 |  | 1 | 1617 | ТСН-2001.1 Материалы строительные | ТСН-2001.1-1 |  |  |  | 131072 | 10.28 | 10.28 | 0 | 0 | 0 | 0 | 0 | 0 | [17 empty] | 0 | 0 | 0 |  |  |  |  | 0 | 0 |  |  |  |  | 1 |  | 888672798 | 2 | 1 | -2 | 0 | 0 | 0 | 1896.66 | 1896.66 | 0 | 0 |  | 0 | 3 | 0 |  | 0 | 1 | 0 | 0 | 0 | 0 |  |  |  | 0 | 0
17 | 1 |  |  | 253 | 1.12-7-188 | Трубы медные для отопления и водоснабжения, наружный диаметр 12,7 мм, толщина стенки 0,81 мм | м | 184.5 | 0 | 184.5 |  |  |  | 52935.78 | 52935.78 | 0 | 0 | 0 | 0 | 0 | 0 | 0 | 0 | 0 |  | 86553741 | 10.28 | 10.28 | 0 | 0 | 0 | 0 | 0 | 0 | 0 | 10.28 | 10.28 | 0 | 0 | 0 | 0 | 0 | 0 | 0 | 0 | 0 | 1 | 1 |  |  | 1 | 1 | 1 | 27.91 |  |  |  |  | 3 | 1 | ТСН-2001.1 Доп. 70, Р. 12, о. 7, поз. 188 |  |  | 1617 | 0 | 1.12-7-188 | 1 | 200 | 0 | 1 | 1 | 1 | 1 | 1 | 1 |  | 0 | 0 |  |  |  | 1566 | 0 | 0 | [5 empty] | 0 |  | 0 | 52935.78 | 286.91 | 0 | 0 | 0 | 0 | 0 | 0 | 0 | 0 | 0 | [13 empty] | 0 | 0 | 1 | 1 |  |  |  | 1003 | м | м | 1 | [6 empty] | 85635469 | 200 | Материалы строительные | 0 |  | 1 | 1617 | ТСН-2001.1 Материалы строительные | ТСН-2001.1-1 |  |  |  | 131072 | 10.28 | 10.28 | 0 | 0 | 0 | 0 | 0 | 0 | [17 empty] | 0 | 0 | 0 |  |  |  |  | 0 | 0 |  |  |  |  | 1 |  | 888672798 | 2 | 1 | 2 | 0 | 0 | 0 | 52935.78 | 52935.78 | 0 | 0 |  | 0 | 3 | 0 |  | 0 | 1 | 0 | 0 | 0 | 0 |  |  |  | 0 | 0
17 | 1 |  |  | 254 | 1.12-7-192 | Трубы медные для отопления и водоснабжения, наружный диаметр 15,9 мм, толщина стенки 0,89 мм | м | 410 | 0 | 410 |  |  |  | 6186.9 | 6186.9 | 0 | 0 | 0 | 0 | 0 | 0 | 0 | 0 | 0 |  | 86553739 | 15.09 | 15.09 | 0 | 0 | 0 | 0 | 0 | 0 | 0 | 15.09 | 15.09 | 0 | 0 | 0 | 0 | 0 | 0 | 0 | 0 | 0 | 1 | 1 |  |  | 1 | 1 | 1 | 1 |  |  |  |  | 3 | 1 | ТСН-2001.1 Доп. 79, Р. 12, о. 7, поз. 192 |  |  | 1617 | 0 |  | 0 | 200 | 0 | 1 | 1 | 1 | 1 | 1 | 1 |  | 0 | 0 |  |  |  | 1566 | 0 | 0 | [5 empty] | 0 |  | 0 | 6186.9 | 15.09 | 0 | 0 | 0 | 0 | 0 | 0 | 0 | 0 | 0 | [13 empty] | 0 | 0 | 1 | 1 |  |  |  | 1003 | м | м | 1 | [6 empty] | 85635469 | 200 | Материалы строительные | 0 |  | 1 | 1617 | ТСН-2001.1 Материалы строительные | ТСН-2001.1-1 |  |  |  | 131072 | 15.09 | 15.09 | 0 | 0 | 0 | 0 | 0 | 0 | [17 empty] | 0 | 0 | 0 |  |  |  |  | 0 | 0 |  |  |  |  | 1 |  | -1856789173 | 2 | 1 | -2 | 0 | 0 | 0 | 6186.9 | 6186.9 | 0 | 0 |  | 0 | 3 | 0 |  | 0 | 1 | 0 | 0 | 0 | 0 |  |  |  | 0 | 0
17 | 1 |  |  | 254 | 1.12-7-192 | Трубы медные для отопления и водоснабжения, наружный диаметр 15,9 мм, толщина стенки 0,89 мм | м | 410 | 0 | 410 |  |  |  | 158941.46 | 158941.46 | 0 | 0 | 0 | 0 | 0 | 0 | 0 | 0 | 0 |  | 86553741 | 15.09 | 15.09 | 0 | 0 | 0 | 0 | 0 | 0 | 0 | 15.09 | 15.09 | 0 | 0 | 0 | 0 | 0 | 0 | 0 | 0 | 0 | 1 | 1 |  |  | 1 | 1 | 1 | 25.69 |  |  |  |  | 3 | 1 | ТСН-2001.1 Доп. 79, Р. 12, о. 7, поз. 192 |  |  | 1617 | 0 | 1.12-7-192 | 1 | 200 | 0 | 1 | 1 | 1 | 1 | 1 | 1 |  | 0 | 0 |  |  |  | 1566 | 0 | 0 | [5 empty] | 0 |  | 0 | 158941.46 | 387.66 | 0 | 0 | 0 | 0 | 0 | 0 | 0 | 0 | 0 | [13 empty] | 0 | 0 | 1 | 1 |  |  |  | 1003 | м | м | 1 | [6 empty] | 85635469 | 200 | Материалы строительные | 0 |  | 1 | 1617 | ТСН-2001.1 Материалы строительные | ТСН-2001.1-1 |  |  |  | 131072 | 15.09 | 15.09 | 0 | 0 | 0 | 0 | 0 | 0 | [17 empty] | 0 | 0 | 0 |  |  |  |  | 0 | 0 |  |  |  |  | 1 |  | -1856789173 | 2 | 1 | 2 | 0 | 0 | 0 | 158941.46 | 158941.46 | 0 | 0 |  | 0 | 3 | 0 |  | 0 | 1 | 0 | 0 | 0 | 0 |  |  |  | 0 | 0
17 | 1 |  |  | 255 | 1.12-7-189 | Трубы медные для отопления и водоснабжения, наружный диаметр 19,1 мм, толщина стенки 0,89 мм | м | 82 | 0 | 82 |  |  |  | 1439.1 | 1439.1 | 0 | 0 | 0 | 0 | 0 | 0 | 0 | 0 | 0 |  | 86553739 | 17.55 | 17.55 | 0 | 0 | 0 | 0 | 0 | 0 | 0 | 17.55 | 17.55 | 0 | 0 | 0 | 0 | 0 | 0 | 0 | 0 | 0 | 1 | 1 |  |  | 1 | 1 | 1 | 1 |  |  |  |  | 3 | 1 | ТСН-2001.1 Доп. 70, Р. 12, о. 7, поз. 189 |  |  | 1617 | 0 |  | 0 | 200 | 0 | 1 | 1 | 1 | 1 | 1 | 1 |  | 0 | 0 |  |  |  | 1566 | 0 | 0 | [5 empty] | 0 |  | 0 | 1439.1 | 17.55 | 0 | 0 | 0 | 0 | 0 | 0 | 0 | 0 | 0 | [13 empty] | 0 | 0 | 1 | 1 |  |  |  | 1003 | м | м | 1 | [6 empty] | 85635469 | 200 | Материалы строительные | 0 |  | 1 | 1617 | ТСН-2001.1 Материалы строительные | ТСН-2001.1-1 |  |  |  | 131072 | 17.55 | 17.55 | 0 | 0 | 0 | 0 | 0 | 0 | [17 empty] | 0 | 0 | 0 |  |  |  |  | 0 | 0 |  |  |  |  | 1 |  | 165315062 | 2 | 1 | -2 | 0 | 0 | 0 | 1439.1 | 1439.1 | 0 | 0 |  | 0 | 3 | 0 |  | 0 | 1 | 0 | 0 | 0 | 0 |  |  |  | 0 | 0
17 | 1 |  |  | 255 | 1.12-7-189 | Трубы медные для отопления и водоснабжения, наружный диаметр 19,1 мм, толщина стенки 0,89 мм | м | 82 | 0 | 82 |  |  |  | 38164.93 | 38164.93 | 0 | 0 | 0 | 0 | 0 | 0 | 0 | 0 | 0 |  | 86553741 | 17.55 | 17.55 | 0 | 0 | 0 | 0 | 0 | 0 | 0 | 17.55 | 17.55 | 0 | 0 | 0 | 0 | 0 | 0 | 0 | 0 | 0 | 1 | 1 |  |  | 1 | 1 | 1 | 26.52 |  |  |  |  | 3 | 1 | ТСН-2001.1 Доп. 70, Р. 12, о. 7, поз. 189 |  |  | 1617 | 0 | 1.12-7-189 | 1 | 200 | 0 | 1 | 1 | 1 | 1 | 1 | 1 |  | 0 | 0 |  |  |  | 1566 | 0 | 0 | [5 empty] | 0 |  | 0 | 38164.93 | 465.43 | 0 | 0 | 0 | 0 | 0 | 0 | 0 | 0 | 0 | [13 empty] | 0 | 0 | 1 | 1 |  |  |  | 1003 | м | м | 1 | [6 empty] | 85635469 | 200 | Материалы строительные | 0 |  | 1 | 1617 | ТСН-2001.1 Материалы строительные | ТСН-2001.1-1 |  |  |  | 131072 | 17.55 | 17.55 | 0 | 0 | 0 | 0 | 0 | 0 | [17 empty] | 0 | 0 | 0 |  |  |  |  | 0 | 0 |  |  |  |  | 1 |  | 165315062 | 2 | 1 | 2 | 0 | 0 | 0 | 38164.93 | 38164.93 | 0 | 0 |  | 0 | 3 | 0 |  | 0 | 1 | 0 | 0 | 0 | 0 |  |  |  | 0 | 0
17 | 1 |  |  | 256 | 1.12-7-190 | Трубы медные для отопления и водоснабжения, наружный диаметр 22,2 мм, толщина стенки 1,14 мм | м | 123 | 0 | 123 |  |  |  | 3301.32 | 3301.32 | 0 | 0 | 0 | 0 | 0 | 0 | 0 | 0 | 0 |  | 86553739 | 26.84 | 26.84 | 0 | 0 | 0 | 0 | 0 | 0 | 0 | 26.84 | 26.84 | 0 | 0 | 0 | 0 | 0 | 0 | 0 | 0 | 0 | 1 | 1 |  |  | 1 | 1 | 1 | 1 |  |  |  |  | 3 | 1 | ТСН-2001.1 Доп. 70, Р. 12, о. 7, поз. 190 |  |  | 1617 | 0 |  | 0 | 200 | 0 | 1 | 1 | 1 | 1 | 1 | 1 |  | 0 | 0 |  |  |  | 1566 | 0 | 0 | [5 empty] | 0 |  | 0 | 3301.32 | 26.84 | 0 | 0 | 0 | 0 | 0 | 0 | 0 | 0 | 0 | [13 empty] | 0 | 0 | 1 | 1 |  |  |  | 1003 | м | м | 1 | [6 empty] | 85635469 | 200 | Материалы строительные | 0 |  | 1 | 1617 | ТСН-2001.1 Материалы строительные | ТСН-2001.1-1 |  |  |  | 131072 | 26.84 | 26.84 | 0 | 0 | 0 | 0 | 0 | 0 | [17 empty] | 0 | 0 | 0 |  |  |  |  | 0 | 0 |  |  |  |  | 1 |  | -414776642 | 2 | 1 | -2 | 0 | 0 | 0 | 3301.32 | 3301.32 | 0 | 0 |  | 0 | 3 | 0 |  | 0 | 1 | 0 | 0 | 0 | 0 |  |  |  | 0 | 0
17 | 1 |  |  | 256 | 1.12-7-190 | Трубы медные для отопления и водоснабжения, наружный диаметр 22,2 мм, толщина стенки 1,14 мм | м | 123 | 0 | 123 |  |  |  | 110726.27 | 110726.27 | 0 | 0 | 0 | 0 | 0 | 0 | 0 | 0 | 0 |  | 86553741 | 26.84 | 26.84 | 0 | 0 | 0 | 0 | 0 | 0 | 0 | 26.84 | 26.84 | 0 | 0 | 0 | 0 | 0 | 0 | 0 | 0 | 0 | 1 | 1 |  |  | 1 | 1 | 1 | 33.54 |  |  |  |  | 3 | 1 | ТСН-2001.1 Доп. 70, Р. 12, о. 7, поз. 190 |  |  | 1617 | 0 | 1.12-7-190 | 1 | 200 | 0 | 1 | 1 | 1 | 1 | 1 | 1 |  | 0 | 0 |  |  |  | 1566 | 0 | 0 | [5 empty] | 0 |  | 0 | 110726.27 | 900.21 | 0 | 0 | 0 | 0 | 0 | 0 | 0 | 0 | 0 | [13 empty] | 0 | 0 | 1 | 1 |  |  |  | 1003 | м | м | 1 | [6 empty] | 85635469 | 200 | Материалы строительные | 0 |  | 1 | 1617 | ТСН-2001.1 Материалы строительные | ТСН-2001.1-1 |  |  |  | 131072 | 26.84 | 26.84 | 0 | 0 | 0 | 0 | 0 | 0 | [17 empty] | 0 | 0 | 0 |  |  |  |  | 0 | 0 |  |  |  |  | 1 |  | -414776642 | 2 | 1 | 2 | 0 | 0 | 0 | 110726.27 | 110726.27 | 0 | 0 |  | 0 | 3 | 0 |  | 0 | 1 | 0 | 0 | 0 | 0 |  |  |  | 0 | 0
17 | 1 |  |  | 257 | КА, п.133 | Рефнет FQG-B335A (Haier (Китай)) | ШТ | 15 | 0 | 15 |  |  |  | 27230.55 | 27230.55 | 0 | 0 | 0 | 0 | 0 | 0 | 0 | 0 | 0 |  | 86553739 | 1815.37 | 1815.37 | 0 | 0 | 0 | 0 | 0 | 0 | 0 | 1815.37 | 1815.37 | 0 | 0 | 0 | 0 | 0 | 0 | 0 | 0 | 0 | 1 | 1 |  |  | 1 | 1 | 1 | 1 |  |  |  |  | 3 | 3 | КА, п.133 |  |  | 400007 | 0 |  | 0 | 214 | 0 | 1 | 1 | 1 | 1 | 1 | 1 |  | 0 | 0 |  |  |  | 1566 | 0 | 0 | [5 empty] | 0 |  | 0 | 27230.55 | 1815.37 | 0 | 0 | 0 | 0 | 0 | 0 | 0 | 0 | 0 | [13 empty] | 0 | 0 | 1 | 1 |  |  |  | 1013 | ШТ | ШТ | 1 | [6 empty] | 85635373 | 214 | Оборудование, отсутствующие в СНБ | 0 |  | 3 | 400007 | Оборудование, отсутствующие в СНБ | Оборуд. КА |  |  |  | 131088 | 0 | 1815.37 | 0 | 0 | 0 | 0 | 0 | 0 | [17 empty] | 0 | 27230.55 | 0 |  |  |  |  | 0 | 0 |  | [16 765,64 / 1,22 / 7,57] |  |  | 1 |  | 373066844 | 2 | 4 | -2 | 0 | 0 | 0 | 27230.55 | 0 | 0 | 0 |  | 1 | 2 | 0 |  | 0 | 1 | 0 | 0 | 0 | 0 | 0 | 0 |  | 0 | 0
17 | 1 |  |  | 257 | КА, п.133 | Рефнет FQG-B335A (Haier (Китай)) | ШТ | 15 | 0 | 15 |  |  |  | 206135.26 | 206135.26 | 0 | 0 | 0 | 0 | 0 | 0 | 0 | 0 | 0 |  | 86553741 | 1815.37 | 1815.37 | 0 | 0 | 0 | 0 | 0 | 0 | 0 | 1815.37 | 1815.37 | 0 | 0 | 0 | 0 | 0 | 0 | 0 | 0 | 0 | 1 | 1 |  |  | 1 | 1 | 1 | 7.57 |  |  |  |  | 3 | 3 | КА, п.133 |  |  | 400007 | 0 |  | 0 | 214 | 0 | 1 | 1 | 1 | 1 | 1 | 1 |  | 0 | 0 |  |  |  | 1566 | 0 | 0 | [5 empty] | 0 |  | 0 | 206135.26 | 13742.35 | 0 | 0 | 0 | 0 | 0 | 0 | 0 | 0 | 0 | [13 empty] | 0 | 0 | 1 | 1 |  |  |  | 1013 | ШТ | ШТ | 1 | [6 empty] | 85635373 | 214 | Оборудование, отсутствующие в СНБ | 0 |  | 3 | 400007 | Оборудование, отсутствующие в СНБ | Оборуд. КА |  |  |  | 131088 | 0 | 1815.37 | 0 | 0 | 0 | 0 | 0 | 0 | 5 |  |  | 1 | 18 |  | 16765.64 | [10 empty] | 0 | 206135.26 | 0 |  |  |  |  | 0 | 0 |  | [16 765,64 / 1,22 / 7,57] |  |  | 1 |  | 373066844 | 2 | 3 | 3 | 0 | 0 | 0 | 206135.26 | 0 | 0 | 0 |  | 1 | 1 | 0 |  | 0 | 1 | 0 | 0 | 0 | 0 | 0 | 0 |  | 0 | 0
17 | 1 | 1151 | 1469 | 258 | 3.26-16-1 | Изоляция трубопроводов изделиями из вспененного каучука, вспененного полиэтилена, трубками | 10 м изоляции | 150 | 0 | 150 |  |  |  | 14042 | 8510.69 | 141.35 | 20.73 | 5389.96 | 0 | 414.612 | 0 | 0 | 4707.3 | 2543.02 |  | 86553739 | 90.9 | 55.68 | 0.9 | 0.132 | 34.32 | 0 | 2.64 | 0 | 0 | 85.03 | 55.68 | 0.75 | 0.11 | 28.6 | 0 | 2.2 | 0 | 0 | 87 | 47 | 1.047 | 1.019 |  |  | 1 | 1 | 1 | 1 |  |  |  |  | 0 | 1 | ТСН-2001.3 Доп. 79, Сб. 26, т. 16, поз. 1 |  |  | 29 | 0 | 3.26-16-1 | 1 | 30 | 0 | 1 | 1 | 1 | 1 | 1 | 1 |  | 87 | 47 |  |  |  | 1566 | 0 | 0 | [5 empty] | 0 | Поправка: Гл.12.Прил.8.п.8. 3_12.00.01.11.001 Наименование: При наличии напряженных и стесненных условий производства работ (стесненность, сложность складирования и транспортной логистики и т.п.) для объектов, расположенных в пределах круговой магистральной системы улиц "Садовое кольцо" города Москвы | 0 | 14042 | 56.74 | 0.94 | 0.14 | 35.93 | 0 | 2.7641 | 0 | 0 | 4689.39 | 2533.35 |  | 327 |  | *1 | *1,2 | *1,2 | *1,2 |  | *1,2 | *1,2 |  |  |  | 0 | 0 | 1 | 1 |  |  |  | 1013 | 10 м изоляции | 10 м изоляции | 1 | [6 empty] | 85635401 | 30 | Строительные работы | 0 |  | 1 | 29 | ТСН-2001.3-26. Теплоизоляционные работы | ТСН-2001.3-26-1 |  | Поправка: Гл.12.Прил.8.п.8. 3_12.00.01.11.001 |  | 131072 | 85.03 | 55.68 | 0.75 | 0.11 | 28.6 | 2.2 | 0 | 0 | [17 empty] | 0 | 0 | 0 |  |  |  |  | 87 | 47 |  |  |  |  | 1 |  | -2051619664 | 2 | 1 | 2 | 0 | 0 | 0 | 21292.32 | 21292.32 | 0 | 0 |  | 0 | 3 | 0 |  | 0 | 1 | 0 | 0 | 0 | 0 |  |  |  | 0 | 0
17 | 1 | 1158 | 1478 | 258 | 3.26-16-1 | Изоляция трубопроводов изделиями из вспененного каучука, вспененного полиэтилена, трубками | 10 м изоляции | 150 | 0 | 150 |  |  |  | 473026.07 | 166894.63 | 2407.19 | 1168.14 | 303724.25 | 0 | 414.612 | 0 | 0 | 265256.38 | 143299.42 |  | 86553741 | 90.9 | 55.68 | 0.9 | 0.132 | 34.32 | 0 | 2.64 | 0 | 0 | 85.03 | 55.68 | 0.75 | 0.11 | 28.6 | 0 | 2.2 | 0 | 0 | 87 | 47 | 1.047 | 1.019 |  |  | 1 | 56.35 | 17.03 | 19.61 |  |  |  |  | 0 | 1 | ТСН-2001.3 Доп. 79, Сб. 26, т. 16, поз. 1 |  |  | 29 | 0 | 3.26-16-1 | 1 | 30 | 0 | 56.35 | 1 | 1 | 1 | 1 | 1 |  | 87 | 47 |  |  |  | 1566 | 0 | 0 | [5 empty] | 0 | Поправка: Гл.12.Прил.8.п.8. 3_12.00.01.11.001 Наименование: При наличии напряженных и стесненных условий производства работ (стесненность, сложность складирования и транспортной логистики и т.п.) для объектов, расположенных в пределах круговой магистральной системы улиц "Садовое кольцо" города Москвы | 0 | 473026.07 | 1112.67 | 16.01 | 7.89 | 2024.66 | 0 | 2.7641 | 0 | 0 | 264246.96 | 142754.11 |  | 328 |  | *1 | *1,2 | *1,2 | *1,2 |  | *1,2 | *1,2 |  |  |  | 0 | 0 | 1 | 1 |  |  |  | 1013 | 10 м изоляции | 10 м изоляции | 1 | [6 empty] | 85635401 | 30 | Строительные работы | 0 |  | 1 | 29 | ТСН-2001.3-26. Теплоизоляционные работы | ТСН-2001.3-26-1 |  | Поправка: Гл.12.Прил.8.п.8. 3_12.00.01.11.001 |  | 131072 | 85.03 | 55.68 | 0.75 | 0.11 | 28.6 | 2.2 | 0 | 0 | [17 empty] | 0 | 0 | 0 |  |  |  |  | 87 | 47 |  |  |  |  | 1 |  | -2051619664 | 2 | 1 | 2 | 0 | 0 | 0 | 881581.87 | 881581.87 | 0 | 0 |  | 0 | 3 | 0 |  | 0 | 1 | 0 | 0 | 0 | 0 |  |  |  | 0 | 0
18 | 1 | 1151 |  | 258,1 | 1.1-1-517 | Лента с клеевым слоем, ширина 50 мм, толщина 0,5 мм | м | 2250 | 15 | 15 |  |  |  | 5387.96 | 5387.96 | 0 | 0 | 0 | 0 | 0 | 0 | 0 | 0 | 0 |  | 86553739 | 2.35 | 2.35 | 0 | 0 | 0 | 0 | 0 | 0 | 0 | 2.35 | 2.35 | 0 | 0 | 0 | 0 | 0 | 0 | 0 | 87 | 47 | 1 | 1.019 |  |  | 1 | 1 | 1 | 1 |  |  |  |  | 3 | 1 | ТСН-2001.1 Доп. 55, Р. 1, о. 1, поз. 517 |  |  | 29 | 0 |  | 0 | 30 | 0 | 1 | 1 | 1 | 1 | 1 | 1 |  | 87 | 47 |  |  |  | 1566 | 0 | 0 | [5 empty] | 0 | Поправка: Гл.12.Прил.8.п.8. 3_12.00.01.11.001 Наименование: При наличии напряженных и стесненных условий производства работ (стесненность, сложность складирования и транспортной логистики и т.п.) для объектов, расположенных в пределах круговой магистральной системы улиц "Садовое кольцо" города Москвы | 0 | 5387.96 | 2.39 | 0 | 0 | 0 | 0 | 0 | 0 | 0 | 0 | 0 | [13 empty] | 0 | 0 | 1 | 1 |  |  |  | 1003 | м | м | 1 | [6 empty] | 85635401 | 30 | Строительные работы | 0 |  | 1 | 29 | ТСН-2001.3-26. Теплоизоляционные работы | ТСН-2001.3-26-1 |  | Поправка: Гл.12.Прил.8.п.8. 3_12.00.01.11.001 |  | 0 | 2.35 | 2.35 | 0 | 0 | 0 | 0 | 0 | [18 empty] | 0 | 0 | 0 |  |  |  |  | 87 | 47 |  |  |  |  | 1 |  | 1628137600 | 2 | 1 | -2 | 0 | 0 | 0 | 5387.96 | 5387.96 | 0 | 0 |  | 0 | 3 | 0 |  | 0 | 1 | 0 | 0 | 0 | 0 |  |  | *1 | 0 | 0
18 | 1 | 1158 |  | 258,1 | 1.1-1-517 | Лента с клеевым слоем, ширина 50 мм, толщина 0,5 мм | м | 2250 | 15 | 15 |  |  |  | 83998.3 | 83998.3 | 0 | 0 | 0 | 0 | 0 | 0 | 0 | 0 | 0 |  | 86553741 | 2.35 | 2.35 | 0 | 0 | 0 | 0 | 0 | 0 | 0 | 2.35 | 2.35 | 0 | 0 | 0 | 0 | 0 | 0 | 0 | 87 | 47 | 1 | 1.019 |  |  | 1 | 1 | 1 | 15.59 |  |  |  |  | 3 | 1 | ТСН-2001.1 Доп. 55, Р. 1, о. 1, поз. 517 |  |  | 29 | 0 | 1.1-1-517 | 1 | 30 | 0 | 1 | 1 | 1 | 1 | 1 | 1 |  | 87 | 47 |  |  |  | 1566 | 0 | 0 | [5 empty] | 0 | Поправка: Гл.12.Прил.8.п.8. 3_12.00.01.11.001 Наименование: При наличии напряженных и стесненных условий производства работ (стесненность, сложность складирования и транспортной логистики и т.п.) для объектов, расположенных в пределах круговой магистральной системы улиц "Садовое кольцо" города Москвы | 0 | 83998.3 | 37.26 | 0 | 0 | 0 | 0 | 0 | 0 | 0 | 0 | 0 | [13 empty] | 0 | 0 | 1 | 1 |  |  |  | 1003 | м | м | 1 | [6 empty] | 85635401 | 30 | Строительные работы | 0 |  | 1 | 29 | ТСН-2001.3-26. Теплоизоляционные работы | ТСН-2001.3-26-1 |  | Поправка: Гл.12.Прил.8.п.8. 3_12.00.01.11.001 |  | 0 | 2.35 | 2.35 | 0 | 0 | 0 | 0 | 0 | [18 empty] | 0 | 0 | 0 |  |  |  |  | 87 | 47 |  |  |  |  | 1 |  | 1628137600 | 2 | 1 | 2 | 0 | 0 | 0 | 83998.3 | 83998.3 | 0 | 0 |  | 0 | 3 | 0 |  | 0 | 1 | 0 | 0 | 0 | 0 |  |  | *1 | 0 | 0
18 | 1 | 1148 |  | 258,2 | 1.1-1-386 | Клей контактный, на основе полихлоропренового каучука, без ароматических растворителей, температура эксплуатации от -50 до +105°С, для склеивания гибких теплоизоляционных материалов | л | 15 | 0.1 | 0.1 |  |  |  | 2215.26 | 2215.26 | 0 | 0 | 0 | 0 | 0 | 0 | 0 | 0 | 0 |  | 86553739 | 144.93 | 144.93 | 0 | 0 | 0 | 0 | 0 | 0 | 0 | 144.93 | 144.93 | 0 | 0 | 0 | 0 | 0 | 0 | 0 | 87 | 47 | 1 | 1.019 |  |  | 1 | 1 | 1 | 1 |  |  |  |  | 3 | 1 | ТСН-2001.1 Доп. 79, Р. 1, о. 1, поз. 386 |  |  | 29 | 0 |  | 0 | 30 | 0 | 1 | 1 | 1 | 1 | 1 | 1 |  | 87 | 47 |  |  |  | 1566 | 0 | 0 | [5 empty] | 0 | Поправка: Гл.12.Прил.8.п.8. 3_12.00.01.11.001 Наименование: При наличии напряженных и стесненных условий производства работ (стесненность, сложность складирования и транспортной логистики и т.п.) для объектов, расположенных в пределах круговой магистральной системы улиц "Садовое кольцо" города Москвы | 0 | 2215.26 | 147.68 | 0 | 0 | 0 | 0 | 0 | 0 | 0 | 0 | 0 | [13 empty] | 0 | 0 | 1 | 1 |  |  |  | 1002 | л | л | 1 | [6 empty] | 85635401 | 30 | Строительные работы | 0 |  | 1 | 29 | ТСН-2001.3-26. Теплоизоляционные работы | ТСН-2001.3-26-1 |  | Поправка: Гл.12.Прил.8.п.8. 3_12.00.01.11.001 |  | 0 | 144.93 | 144.93 | 0 | 0 | 0 | 0 | 0 | [18 empty] | 0 | 0 | 0 |  |  |  |  | 87 | 47 |  |  |  |  | 1 |  | -1831371659 | 2 | 1 | -2 | 0 | 0 | 0 | 2215.26 | 2215.26 | 0 | 0 |  | 0 | 3 | 0 |  | 0 | 1 | 0 | 0 | 0 | 0 |  |  | *1 | 0 | 0
18 | 1 | 1155 |  | 258,2 | 1.1-1-386 | Клей контактный, на основе полихлоропренового каучука, без ароматических растворителей, температура эксплуатации от -50 до +105°С, для склеивания гибких теплоизоляционных материалов | л | 15 | 0.1 | 0.1 |  |  |  | 17323.33 | 17323.33 | 0 | 0 | 0 | 0 | 0 | 0 | 0 | 0 | 0 |  | 86553741 | 144.93 | 144.93 | 0 | 0 | 0 | 0 | 0 | 0 | 0 | 144.93 | 144.93 | 0 | 0 | 0 | 0 | 0 | 0 | 0 | 87 | 47 | 1 | 1.019 |  |  | 1 | 1 | 1 | 7.82 |  |  |  |  | 3 | 1 | ТСН-2001.1 Доп. 79, Р. 1, о. 1, поз. 386 |  |  | 29 | 0 | 1.1-1-386 | 1 | 30 | 0 | 1 | 1 | 1 | 1 | 1 | 1 |  | 87 | 47 |  |  |  | 1566 | 0 | 0 | [5 empty] | 0 | Поправка: Гл.12.Прил.8.п.8. 3_12.00.01.11.001 Наименование: При наличии напряженных и стесненных условий производства работ (стесненность, сложность складирования и транспортной логистики и т.п.) для объектов, расположенных в пределах круговой магистральной системы улиц "Садовое кольцо" города Москвы | 0 | 17323.33 | 1154.86 | 0 | 0 | 0 | 0 | 0 | 0 | 0 | 0 | 0 | [13 empty] | 0 | 0 | 1 | 1 |  |  |  | 1002 | л | л | 1 | [6 empty] | 85635401 | 30 | Строительные работы | 0 |  | 1 | 29 | ТСН-2001.3-26. Теплоизоляционные работы | ТСН-2001.3-26-1 |  | Поправка: Гл.12.Прил.8.п.8. 3_12.00.01.11.001 |  | 0 | 144.93 | 144.93 | 0 | 0 | 0 | 0 | 0 | [18 empty] | 0 | 0 | 0 |  |  |  |  | 87 | 47 |  |  |  |  | 1 |  | -1831371659 | 2 | 1 | 2 | 0 | 0 | 0 | 17323.33 | 17323.33 | 0 | 0 |  | 0 | 3 | 0 |  | 0 | 1 | 0 | 0 | 0 | 0 |  |  | *1 | 0 | 0
17 | 1 |  |  | 259 | 1.1-1-3639 | Трубки теплоизоляционные из вспененного каучука, для систем трубопроводов, диапазон температур применения от -200 до +110°C, коэффициент теплопроводности при температуре 0°C не более 0,032 Вт/(м х К), внутренний диаметр 6 мм, толщина 9 мм | м | 157.5 | 0 | 157.5 |  |  |  | 1883.7 | 1883.7 | 0 | 0 | 0 | 0 | 0 | 0 | 0 | 0 | 0 |  | 86553739 | 11.96 | 11.96 | 0 | 0 | 0 | 0 | 0 | 0 | 0 | 11.96 | 11.96 | 0 | 0 | 0 | 0 | 0 | 0 | 0 | 0 | 0 | 1 | 1 |  |  | 1 | 1 | 1 | 1 |  |  |  |  | 3 | 1 | ТСН-2001.1 Доп. 67, Р. 1, о. 1, поз. 3639 |  |  | 1617 | 0 |  | 0 | 200 | 0 | 1 | 1 | 1 | 1 | 1 | 1 |  | 0 | 0 |  |  |  | 1566 | 0 | 0 | [5 empty] | 0 |  | 0 | 1883.7 | 11.96 | 0 | 0 | 0 | 0 | 0 | 0 | 0 | 0 | 0 | [13 empty] | 0 | 0 | 1 | 1 |  |  |  | 1003 | м | м | 1 | [6 empty] | 85635469 | 200 | Материалы строительные | 0 |  | 1 | 1617 | ТСН-2001.1 Материалы строительные | ТСН-2001.1-1 |  |  |  | 131072 | 11.96 | 11.96 | 0 | 0 | 0 | 0 | 0 | 0 | [17 empty] | 0 | 0 | 0 |  |  |  |  | 0 | 0 |  |  |  |  | 1 |  | -1593576981 | 2 | 1 | -2 | 0 | 0 | 0 | 1883.7 | 1883.7 | 0 | 0 |  | 0 | 3 | 0 |  | 0 | 1 | 0 | 0 | 0 | 0 |  |  |  | 0 | 0
17 | 1 |  |  | 259 | 1.1-1-3639 | Трубки теплоизоляционные из вспененного каучука, для систем трубопроводов, диапазон температур применения от -200 до +110°C, коэффициент теплопроводности при температуре 0°C не более 0,032 Вт/(м х К), внутренний диаметр 6 мм, толщина 9 мм | м | 157.5 | 0 | 157.5 |  |  |  | 7233.41 | 7233.41 | 0 | 0 | 0 | 0 | 0 | 0 | 0 | 0 | 0 |  | 86553741 | 11.96 | 11.96 | 0 | 0 | 0 | 0 | 0 | 0 | 0 | 11.96 | 11.96 | 0 | 0 | 0 | 0 | 0 | 0 | 0 | 0 | 0 | 1 | 1 |  |  | 1 | 1 | 1 | 3.84 |  |  |  |  | 3 | 1 | ТСН-2001.1 Доп. 67, Р. 1, о. 1, поз. 3639 |  |  | 1617 | 0 | 1.1-1-3639 | 1 | 200 | 0 | 1 | 1 | 1 | 1 | 1 | 1 |  | 0 | 0 |  |  |  | 1566 | 0 | 0 | [5 empty] | 0 |  | 0 | 7233.41 | 45.93 | 0 | 0 | 0 | 0 | 0 | 0 | 0 | 0 | 0 | [13 empty] | 0 | 0 | 1 | 1 |  |  |  | 1003 | м | м | 1 | [6 empty] | 85635469 | 200 | Материалы строительные | 0 |  | 1 | 1617 | ТСН-2001.1 Материалы строительные | ТСН-2001.1-1 |  |  |  | 131072 | 11.96 | 11.96 | 0 | 0 | 0 | 0 | 0 | 0 | [17 empty] | 0 | 0 | 0 |  |  |  |  | 0 | 0 |  |  |  |  | 1 |  | -1593576981 | 2 | 1 | 2 | 0 | 0 | 0 | 7233.41 | 7233.41 | 0 | 0 |  | 0 | 3 | 0 |  | 0 | 1 | 0 | 0 | 0 | 0 |  |  |  | 0 | 0
17 | 1 |  |  | 260 | 1.1-1-1289 | Трубки теплоизоляционные из вспененного синтетического каучука, для систем трубопроводов отопления, водоснабжения и кондиционирования, диапазон температур применения от -50 до +110°С, теплопроводность при температуре 0°С не более 0,036 Вт/(м х К), внутренний диаметр 15 мм, толщина 9 мм | м | 598.5 | 0 | 598.5 |  |  |  | 3501.23 | 3501.23 | 0 | 0 | 0 | 0 | 0 | 0 | 0 | 0 | 0 |  | 86553739 | 5.85 | 5.85 | 0 | 0 | 0 | 0 | 0 | 0 | 0 | 5.85 | 5.85 | 0 | 0 | 0 | 0 | 0 | 0 | 0 | 0 | 0 | 1 | 1 |  |  | 1 | 1 | 1 | 1 |  |  |  |  | 3 | 1 | ТСН-2001.1 Доп. 73, Р. 1, о. 1, поз. 1289 |  |  | 1617 | 0 |  | 0 | 200 | 0 | 1 | 1 | 1 | 1 | 1 | 1 |  | 0 | 0 |  |  |  | 1566 | 0 | 0 | [5 empty] | 0 |  | 0 | 3501.23 | 5.85 | 0 | 0 | 0 | 0 | 0 | 0 | 0 | 0 | 0 | [13 empty] | 0 | 0 | 1 | 1 |  |  |  | 1003 | м | м | 1 | [6 empty] | 85635469 | 200 | Материалы строительные | 0 |  | 1 | 1617 | ТСН-2001.1 Материалы строительные | ТСН-2001.1-1 |  |  |  | 131072 | 5.85 | 5.85 | 0 | 0 | 0 | 0 | 0 | 0 | [17 empty] | 0 | 0 | 0 |  |  |  |  | 0 | 0 |  |  |  |  | 1 |  | 1621681334 | 2 | 1 | -2 | 0 | 0 | 0 | 3501.23 | 3501.23 | 0 | 0 |  | 0 | 3 | 0 |  | 0 | 1 | 0 | 0 | 0 | 0 |  |  |  | 0 | 0
17 | 1 |  |  | 260 | 1.1-1-1289 | Трубки теплоизоляционные из вспененного синтетического каучука, для систем трубопроводов отопления, водоснабжения и кондиционирования, диапазон температур применения от -50 до +110°С, теплопроводность при температуре 0°С не более 0,036 Вт/(м х К), внутренний диаметр 15 мм, толщина 9 мм | м | 598.5 | 0 | 598.5 |  |  |  | 27589.69 | 27589.69 | 0 | 0 | 0 | 0 | 0 | 0 | 0 | 0 | 0 |  | 86553741 | 5.85 | 5.85 | 0 | 0 | 0 | 0 | 0 | 0 | 0 | 5.85 | 5.85 | 0 | 0 | 0 | 0 | 0 | 0 | 0 | 0 | 0 | 1 | 1 |  |  | 1 | 1 | 1 | 7.88 |  |  |  |  | 3 | 1 | ТСН-2001.1 Доп. 73, Р. 1, о. 1, поз. 1289 |  |  | 1617 | 0 | 1.1-1-1289 | 1 | 200 | 0 | 1 | 1 | 1 | 1 | 1 | 1 |  | 0 | 0 |  |  |  | 1566 | 0 | 0 | [5 empty] | 0 |  | 0 | 27589.69 | 46.1 | 0 | 0 | 0 | 0 | 0 | 0 | 0 | 0 | 0 | [13 empty] | 0 | 0 | 1 | 1 |  |  |  | 1003 | м | м | 1 | [6 empty] | 85635469 | 200 | Материалы строительные | 0 |  | 1 | 1617 | ТСН-2001.1 Материалы строительные | ТСН-2001.1-1 |  |  |  | 131072 | 5.85 | 5.85 | 0 | 0 | 0 | 0 | 0 | 0 | [17 empty] | 0 | 0 | 0 |  |  |  |  | 0 | 0 |  |  |  |  | 1 |  | 1621681334 | 2 | 1 | 2 | 0 | 0 | 0 | 27589.69 | 27589.69 | 0 | 0 |  | 0 | 3 | 0 |  | 0 | 1 | 0 | 0 | 0 | 0 |  |  |  | 0 | 0
17 | 1 |  |  | 261 | 1.1-1-1289 | Трубки теплоизоляционные из вспененного синтетического каучука, для систем трубопроводов отопления, водоснабжения и кондиционирования, диапазон температур применения от -50 до +110°С, теплопроводность при температуре 0°С не более 0,036 Вт/(м х К), внутренний диаметр 15 мм, толщина 9 мм/диаметр 12,7мм | м | 189 | 0 | 189 |  |  |  | 1105.65 | 1105.65 | 0 | 0 | 0 | 0 | 0 | 0 | 0 | 0 | 0 |  | 86553739 | 5.85 | 5.85 | 0 | 0 | 0 | 0 | 0 | 0 | 0 | 5.85 | 5.85 | 0 | 0 | 0 | 0 | 0 | 0 | 0 | 0 | 0 | 1 | 1 |  |  | 1 | 1 | 1 | 1 |  |  |  |  | 3 | 1 | ТСН-2001.1 Доп. 73, Р. 1, о. 1, поз. 1289 |  |  | 1617 | 0 |  | 0 | 200 | 0 | 1 | 1 | 1 | 1 | 1 | 1 |  | 0 | 0 |  |  |  | 1566 | 0 | 0 | [5 empty] | 0 |  | 0 | 1105.65 | 5.85 | 0 | 0 | 0 | 0 | 0 | 0 | 0 | 0 | 0 | [13 empty] | 0 | 0 | 1 | 1 |  |  |  | 1003 | м | м | 1 | [6 empty] | 85635469 | 200 | Материалы строительные | 0 |  | 1 | 1617 | ТСН-2001.1 Материалы строительные | ТСН-2001.1-1 |  |  |  | 131072 | 5.85 | 5.85 | 0 | 0 | 0 | 0 | 0 | 0 | [17 empty] | 0 | 0 | 0 |  |  |  |  | 0 | 0 |  |  |  |  | 1 |  | 916615910 | 2 | 1 | -2 | 0 | 0 | 0 | 1105.65 | 1105.65 | 0 | 0 |  | 0 | 3 | 0 |  | 0 | 1 | 0 | 0 | 0 | 0 |  |  |  | 0 | 0
17 | 1 |  |  | 261 | 1.1-1-1289 | Трубки теплоизоляционные из вспененного синтетического каучука, для систем трубопроводов отопления, водоснабжения и кондиционирования, диапазон температур применения от -50 до +110°С, теплопроводность при температуре 0°С не более 0,036 Вт/(м х К), внутренний диаметр 15 мм, толщина 9 мм/диаметр 12,7мм | м | 189 | 0 | 189 |  |  |  | 8712.52 | 8712.52 | 0 | 0 | 0 | 0 | 0 | 0 | 0 | 0 | 0 |  | 86553741 | 5.85 | 5.85 | 0 | 0 | 0 | 0 | 0 | 0 | 0 | 5.85 | 5.85 | 0 | 0 | 0 | 0 | 0 | 0 | 0 | 0 | 0 | 1 | 1 |  |  | 1 | 1 | 1 | 7.88 |  |  |  |  | 3 | 1 | ТСН-2001.1 Доп. 73, Р. 1, о. 1, поз. 1289 |  |  | 1617 | 0 | 1.1-1-1289 | 1 | 200 | 0 | 1 | 1 | 1 | 1 | 1 | 1 |  | 0 | 0 |  |  |  | 1566 | 0 | 0 | [5 empty] | 0 |  | 0 | 8712.52 | 46.1 | 0 | 0 | 0 | 0 | 0 | 0 | 0 | 0 | 0 | [13 empty] | 0 | 0 | 1 | 1 |  |  |  | 1003 | м | м | 1 | [6 empty] | 85635469 | 200 | Материалы строительные | 0 |  | 1 | 1617 | ТСН-2001.1 Материалы строительные | ТСН-2001.1-1 |  |  |  | 131072 | 5.85 | 5.85 | 0 | 0 | 0 | 0 | 0 | 0 | [17 empty] | 0 | 0 | 0 |  |  |  |  | 0 | 0 |  |  |  |  | 1 |  | 916615910 | 2 | 1 | 2 | 0 | 0 | 0 | 8712.52 | 8712.52 | 0 | 0 |  | 0 | 3 | 0 |  | 0 | 1 | 0 | 0 | 0 | 0 |  |  |  | 0 | 0
17 | 1 |  |  | 262 | 1.1-1-1289 | Трубки теплоизоляционные из вспененного синтетического каучука, для систем трубопроводов отопления, водоснабжения и кондиционирования, диапазон температур применения от -50 до +110°С, теплопроводность при температуре 0°С не более 0,036 Вт/(м х К), внутренний диаметр 15 мм, толщина 9 мм/диаметр 15,9мм | м | 420 | 0 | 420 |  |  |  | 2457 | 2457 | 0 | 0 | 0 | 0 | 0 | 0 | 0 | 0 | 0 |  | 86553739 | 5.85 | 5.85 | 0 | 0 | 0 | 0 | 0 | 0 | 0 | 5.85 | 5.85 | 0 | 0 | 0 | 0 | 0 | 0 | 0 | 0 | 0 | 1 | 1 |  |  | 1 | 1 | 1 | 1 |  |  |  |  | 3 | 1 | ТСН-2001.1 Доп. 73, Р. 1, о. 1, поз. 1289 |  |  | 1617 | 0 |  | 0 | 200 | 0 | 1 | 1 | 1 | 1 | 1 | 1 |  | 0 | 0 |  |  |  | 1566 | 0 | 0 | [5 empty] | 0 |  | 0 | 2457 | 5.85 | 0 | 0 | 0 | 0 | 0 | 0 | 0 | 0 | 0 | [13 empty] | 0 | 0 | 1 | 1 |  |  |  | 1003 | м | м | 1 | [6 empty] | 85635469 | 200 | Материалы строительные | 0 |  | 1 | 1617 | ТСН-2001.1 Материалы строительные | ТСН-2001.1-1 |  |  |  | 131072 | 5.85 | 5.85 | 0 | 0 | 0 | 0 | 0 | 0 | [17 empty] | 0 | 0 | 0 |  |  |  |  | 0 | 0 |  |  |  |  | 1 |  | 924866158 | 2 | 1 | -2 | 0 | 0 | 0 | 2457 | 2457 | 0 | 0 |  | 0 | 3 | 0 |  | 0 | 1 | 0 | 0 | 0 | 0 |  |  |  | 0 | 0
17 | 1 |  |  | 262 | 1.1-1-1289 | Трубки теплоизоляционные из вспененного синтетического каучука, для систем трубопроводов отопления, водоснабжения и кондиционирования, диапазон температур применения от -50 до +110°С, теплопроводность при температуре 0°С не более 0,036 Вт/(м х К), внутренний диаметр 15 мм, толщина 9 мм/диаметр 15,9мм | м | 420 | 0 | 420 |  |  |  | 19361.16 | 19361.16 | 0 | 0 | 0 | 0 | 0 | 0 | 0 | 0 | 0 |  | 86553741 | 5.85 | 5.85 | 0 | 0 | 0 | 0 | 0 | 0 | 0 | 5.85 | 5.85 | 0 | 0 | 0 | 0 | 0 | 0 | 0 | 0 | 0 | 1 | 1 |  |  | 1 | 1 | 1 | 7.88 |  |  |  |  | 3 | 1 | ТСН-2001.1 Доп. 73, Р. 1, о. 1, поз. 1289 |  |  | 1617 | 0 | 1.1-1-1289 | 1 | 200 | 0 | 1 | 1 | 1 | 1 | 1 | 1 |  | 0 | 0 |  |  |  | 1566 | 0 | 0 | [5 empty] | 0 |  | 0 | 19361.16 | 46.1 | 0 | 0 | 0 | 0 | 0 | 0 | 0 | 0 | 0 | [13 empty] | 0 | 0 | 1 | 1 |  |  |  | 1003 | м | м | 1 | [6 empty] | 85635469 | 200 | Материалы строительные | 0 |  | 1 | 1617 | ТСН-2001.1 Материалы строительные | ТСН-2001.1-1 |  |  |  | 131072 | 5.85 | 5.85 | 0 | 0 | 0 | 0 | 0 | 0 | [17 empty] | 0 | 0 | 0 |  |  |  |  | 0 | 0 |  |  |  |  | 1 |  | 924866158 | 2 | 1 | 2 | 0 | 0 | 0 | 19361.16 | 19361.16 | 0 | 0 |  | 0 | 3 | 0 |  | 0 | 1 | 0 | 0 | 0 | 0 |  |  |  | 0 | 0
17 | 1 |  |  | 263 | 1.1-1-1290 | Трубки теплоизоляционные из вспененного синтетического каучука, для систем трубопроводов отопления, водоснабжения и кондиционирования, диапазон температур применения от -50 до +110°С, теплопроводность при температуре 0°С не более 0,036 Вт/(м х К), внутренний диаметр 18 мм, толщина 9 мм/диаметр 19,1мм | м | 84 | 0 | 84 |  |  |  | 524.16 | 524.16 | 0 | 0 | 0 | 0 | 0 | 0 | 0 | 0 | 0 |  | 86553739 | 6.24 | 6.24 | 0 | 0 | 0 | 0 | 0 | 0 | 0 | 6.24 | 6.24 | 0 | 0 | 0 | 0 | 0 | 0 | 0 | 0 | 0 | 1 | 1 |  |  | 1 | 1 | 1 | 1 |  |  |  |  | 3 | 1 | ТСН-2001.1 Доп. 73, Р. 1, о. 1, поз. 1290 |  |  | 1617 | 0 |  | 0 | 200 | 0 | 1 | 1 | 1 | 1 | 1 | 1 |  | 0 | 0 |  |  |  | 1566 | 0 | 0 | [5 empty] | 0 |  | 0 | 524.16 | 6.24 | 0 | 0 | 0 | 0 | 0 | 0 | 0 | 0 | 0 | [13 empty] | 0 | 0 | 1 | 1 |  |  |  | 1003 | м | м | 1 | [6 empty] | 85635469 | 200 | Материалы строительные | 0 |  | 1 | 1617 | ТСН-2001.1 Материалы строительные | ТСН-2001.1-1 |  |  |  | 131072 | 6.24 | 6.24 | 0 | 0 | 0 | 0 | 0 | 0 | [17 empty] | 0 | 0 | 0 |  |  |  |  | 0 | 0 |  |  |  |  | 1 |  | 1196090358 | 2 | 1 | -2 | 0 | 0 | 0 | 524.16 | 524.16 | 0 | 0 |  | 0 | 3 | 0 |  | 0 | 1 | 0 | 0 | 0 | 0 |  |  |  | 0 | 0
17 | 1 |  |  | 263 | 1.1-1-1290 | Трубки теплоизоляционные из вспененного синтетического каучука, для систем трубопроводов отопления, водоснабжения и кондиционирования, диапазон температур применения от -50 до +110°С, теплопроводность при температуре 0°С не более 0,036 Вт/(м х К), внутренний диаметр 18 мм, толщина 9 мм/диаметр 19,1мм | м | 84 | 0 | 84 |  |  |  | 4114.66 | 4114.66 | 0 | 0 | 0 | 0 | 0 | 0 | 0 | 0 | 0 |  | 86553741 | 6.24 | 6.24 | 0 | 0 | 0 | 0 | 0 | 0 | 0 | 6.24 | 6.24 | 0 | 0 | 0 | 0 | 0 | 0 | 0 | 0 | 0 | 1 | 1 |  |  | 1 | 1 | 1 | 7.85 |  |  |  |  | 3 | 1 | ТСН-2001.1 Доп. 73, Р. 1, о. 1, поз. 1290 |  |  | 1617 | 0 | 1.1-1-1290 | 1 | 200 | 0 | 1 | 1 | 1 | 1 | 1 | 1 |  | 0 | 0 |  |  |  | 1566 | 0 | 0 | [5 empty] | 0 |  | 0 | 4114.66 | 48.98 | 0 | 0 | 0 | 0 | 0 | 0 | 0 | 0 | 0 | [13 empty] | 0 | 0 | 1 | 1 |  |  |  | 1003 | м | м | 1 | [6 empty] | 85635469 | 200 | Материалы строительные | 0 |  | 1 | 1617 | ТСН-2001.1 Материалы строительные | ТСН-2001.1-1 |  |  |  | 131072 | 6.24 | 6.24 | 0 | 0 | 0 | 0 | 0 | 0 | [17 empty] | 0 | 0 | 0 |  |  |  |  | 0 | 0 |  |  |  |  | 1 |  | 1196090358 | 2 | 1 | 2 | 0 | 0 | 0 | 4114.66 | 4114.66 | 0 | 0 |  | 0 | 3 | 0 |  | 0 | 1 | 0 | 0 | 0 | 0 |  |  |  | 0 | 0
17 | 1 |  |  | 264 | 1.1-1-3118 | Трубки теплоизоляционные из вспененного каучука, для систем трубопроводов, диапазон температур применения от -200 до +110°C, коэффициент теплопроводности при температуре 0°C не более 0,032 Вт/(м х К), внутренний диаметр 22 мм, толщина 9 мм/диаметр 22,2 | м | 126 | 0 | 126 |  |  |  | 2081.52 | 2081.52 | 0 | 0 | 0 | 0 | 0 | 0 | 0 | 0 | 0 |  | 86553739 | 16.52 | 16.52 | 0 | 0 | 0 | 0 | 0 | 0 | 0 | 16.52 | 16.52 | 0 | 0 | 0 | 0 | 0 | 0 | 0 | 0 | 0 | 1 | 1 |  |  | 1 | 1 | 1 | 1 |  |  |  |  | 3 | 1 | ТСН-2001.1 Доп. 67, Р. 1, о. 1, поз. 3118 |  |  | 1617 | 0 |  | 0 | 200 | 0 | 1 | 1 | 1 | 1 | 1 | 1 |  | 0 | 0 |  |  |  | 1566 | 0 | 0 | [5 empty] | 0 |  | 0 | 2081.52 | 16.52 | 0 | 0 | 0 | 0 | 0 | 0 | 0 | 0 | 0 | [13 empty] | 0 | 0 | 1 | 1 |  |  |  | 1003 | м | м | 1 | [6 empty] | 85635469 | 200 | Материалы строительные | 0 |  | 1 | 1617 | ТСН-2001.1 Материалы строительные | ТСН-2001.1-1 |  |  |  | 131072 | 16.52 | 16.52 | 0 | 0 | 0 | 0 | 0 | 0 | [17 empty] | 0 | 0 | 0 |  |  |  |  | 0 | 0 |  |  |  |  | 1 |  | 1878052781 | 2 | 1 | -2 | 0 | 0 | 0 | 2081.52 | 2081.52 | 0 | 0 |  | 0 | 3 | 0 |  | 0 | 1 | 0 | 0 | 0 | 0 |  |  |  | 0 | 0
17 | 1 |  |  | 264 | 1.1-1-3118 | Трубки теплоизоляционные из вспененного каучука, для систем трубопроводов, диапазон температур применения от -200 до +110°C, коэффициент теплопроводности при температуре 0°C не более 0,032 Вт/(м х К), внутренний диаметр 22 мм, толщина 9 мм/диаметр 22,2 | м | 126 | 0 | 126 |  |  |  | 9325.21 | 9325.21 | 0 | 0 | 0 | 0 | 0 | 0 | 0 | 0 | 0 |  | 86553741 | 16.52 | 16.52 | 0 | 0 | 0 | 0 | 0 | 0 | 0 | 16.52 | 16.52 | 0 | 0 | 0 | 0 | 0 | 0 | 0 | 0 | 0 | 1 | 1 |  |  | 1 | 1 | 1 | 4.48 |  |  |  |  | 3 | 1 | ТСН-2001.1 Доп. 67, Р. 1, о. 1, поз. 3118 |  |  | 1617 | 0 | 1.1-1-3118 | 1 | 200 | 0 | 1 | 1 | 1 | 1 | 1 | 1 |  | 0 | 0 |  |  |  | 1566 | 0 | 0 | [5 empty] | 0 |  | 0 | 9325.21 | 74.01 | 0 | 0 | 0 | 0 | 0 | 0 | 0 | 0 | 0 | [13 empty] | 0 | 0 | 1 | 1 |  |  |  | 1003 | м | м | 1 | [6 empty] | 85635469 | 200 | Материалы строительные | 0 |  | 1 | 1617 | ТСН-2001.1 Материалы строительные | ТСН-2001.1-1 |  |  |  | 131072 | 16.52 | 16.52 | 0 | 0 | 0 | 0 | 0 | 0 | [17 empty] | 0 | 0 | 0 |  |  |  |  | 0 | 0 |  |  |  |  | 1 |  | 1878052781 | 2 | 1 | 2 | 0 | 0 | 0 | 9325.21 | 9325.21 | 0 | 0 |  | 0 | 3 | 0 |  | 0 | 1 | 0 | 0 | 0 | 0 |  |  |  | 0 | 0
17 | 1 | 1169 | 1491 | 265 | 3.16-40-2 | Прокладка напорного трубопровода водоснабжения и отопления из многослойного полипропилена, армированного стекловолокном, из заранее собранных узлов, наружный диаметр 25 мм | 100 м | 1.2 | 0 | 1.2 |  |  |  | 506.99 | 161.64 | 37.78 | 1.46 | 307.57 | 0 | 24.8787 | 0 | 0 | 336.84 | 188.51 |  | 86553739 | 404.4216 | 134.7 | 29.505 | 1.14 | 240.2166 | 0 | 19.4304 | 0 | 0 | 328.44 | 134.7 | 19.67 | 0.76 | 174.07 | 0 | 14.08 | 0 | 0 | 109 | 61 | 1.067 | 1 |  |  | 1 | 1 | 1 | 1 |  |  |  |  | 0 | 1 | ТСН-2001.3 Доп. 79, Сб. 16, т. 40, поз. 2 |  |  | 21 | 0 | 3.16-40-2 | 1 | 30 | 0 | 1 | 1 | 1 | 1 | 1 | 1 |  | 109 | 61 |  |  |  | 1566 | 0 | 0 | [5 empty] | 0 | Поправка: Гл.12.Прил.8.п.8. 3_12.00.01.11.001 Наименование: При наличии напряженных и стесненных условий производства работ (стесненность, сложность складирования и транспортной логистики и т.п.) для объектов, расположенных в пределах круговой магистральной системы улиц "Садовое кольцо" города Москвы Поправка: Гл.6.Прил.2.2.п.2.2.6_06.00.01.07.001 Наименование: При выполнении при капитальном ремонте и реконструкции работ, аналогичных технологическим процессам, характерным для нового строительства, и отсутствующих в сборниках на ремонтно-строительные работы ТСН-2001.6 | 0 | 506.99 | 134.7 | 31.48 | 1.22 | 256.31 | 0 | 20.7322 | 0 | 0 | 336.58 | 188.36 |  | 329 |  | *1)*1 | *1,2)*1,25 | *1,2)*1,25 | *1,2)*1,15 |  | *1,2)*1,15 | *1,2)*1,25 |  |  |  | 0 | 0 | 1 | 1 |  |  |  | 1003 | 100 м | 100 м | 100 | [6 empty] | 85635393 | 30 | Строительные работы | 0 |  | 1 | 21 | ТСН-2001.3-16. Трубопроводы внутренние | ТСН-2001.3-16-1 |  | Поправка: Гл.12.Прил.8.п.8. 3_12.00.01.11.001 Поправка: Гл.6.Прил.2.2.п.2.2.6_06.00.01.07.001 |  | 131072 | 328.44 | 134.7 | 19.67 | 0.76 | 174.07 | 14.08 | 0 | 0 | [17 empty] | 0 | 0 | 0 |  |  |  |  | 109 | 61 |  |  |  |  | 1 |  | 976096438 | 2 | 1 | 2 | 0 | 0 | 0 | 1032.34 | 1032.34 | 0 | 0 |  | 0 | 3 | 0 |  | 0 | 1 | 0 | 0 | 0 | 0 |  |  |  | 0 | 0
17 | 1 | 1180 | 1504 | 265 | 3.16-40-2 | Прокладка напорного трубопровода водоснабжения и отопления из многослойного полипропилена, армированного стекловолокном, из заранее собранных узлов, наружный диаметр 25 мм | 100 м | 1.2 | 0 | 1.2 |  |  |  | 18158.04 | 345.91 | 480.56 | 82.27 | 17331.57 | 0 | 24.8787 | 0 | 0 | 18981.09 | 10622.44 |  | 86553741 | 404.4216 | 134.7 | 29.505 | 1.14 | 240.2166 | 0 | 19.4304 | 0 | 0 | 328.44 | 134.7 | 19.67 | 0.76 | 174.07 | 0 | 14.08 | 0 | 0 | 109 | 61 | 1.067 | 1 |  |  | 1 | 56.35 | 12.72 | 2.14 |  |  |  |  | 0 | 1 | ТСН-2001.3 Доп. 79, Сб. 16, т. 40, поз. 2 |  |  | 21 | 0 | 3.16-40-2 | 1 | 30 | 0 | 56.35 | 1 | 1 | 1 | 1 | 1 |  | 109 | 61 |  |  |  | 1566 | 0 | 0 | [5 empty] | 0 | Поправка: Гл.12.Прил.8.п.8. 3_12.00.01.11.001 Наименование: При наличии напряженных и стесненных условий производства работ (стесненность, сложность складирования и транспортной логистики и т.п.) для объектов, расположенных в пределах круговой магистральной системы улиц "Садовое кольцо" города Москвы Поправка: Гл.6.Прил.2.2.п.2.2.6_06.00.01.07.001 Наименование: При выполнении при капитальном ремонте и реконструкции работ, аналогичных технологическим процессам, характерным для нового строительства, и отсутствующих в сборниках на ремонтно-строительные работы ТСН-2001.6 | 0 | 18158.04 | 288.26 | 400.43 | 68.75 | 14443.07 | 0 | 20.7322 | 0 | 0 | 18966.35 | 10614.2 |  | 331 |  | *1)*1 | *1,2)*1,25 | *1,2)*1,25 | *1,2)*1,15 |  | *1,2)*1,15 | *1,2)*1,25 |  |  |  | 0 | 0 | 1 | 1 |  |  |  | 1003 | 100 м | 100 м | 100 | [6 empty] | 85635393 | 30 | Строительные работы | 0 |  | 1 | 21 | ТСН-2001.3-16. Трубопроводы внутренние | ТСН-2001.3-16-1 |  | Поправка: Гл.12.Прил.8.п.8. 3_12.00.01.11.001 Поправка: Гл.6.Прил.2.2.п.2.2.6_06.00.01.07.001 |  | 131072 | 328.44 | 134.7 | 19.67 | 0.76 | 174.07 | 14.08 | 0 | 0 | [17 empty] | 0 | 0 | 0 |  |  |  |  | 109 | 61 |  |  |  |  | 1 |  | 976096438 | 2 | 1 | 2 | 0 | 0 | 0 | 47761.57 | 47761.57 | 0 | 0 |  | 0 | 3 | 0 |  | 0 | 1 | 0 | 0 | 0 | 0 |  |  |  | 0 | 0
18 | 1 | 1167 |  | 265,1 | 1.12-5-971 | Крепление-клипса полипропиленовая PP-R, одинарная (опора), для полипропиленовых труб, номинальное давление PN 25, номинальный диаметр DN 25 мм | шт. | 240 | 200 | 200 |  |  |  | 780 | 780 | 0 | 0 | 0 | 0 | 0 | 0 | 0 | 0 | 0 |  | 86553739 | 3.25 | 3.25 | 0 | 0 | 0 | 0 | 0 | 0 | 0 | 3.25 | 3.25 | 0 | 0 | 0 | 0 | 0 | 0 | 0 | 109 | 61 | 1 | 1 |  |  | 1 | 1 | 1 | 1 |  |  |  |  | 3 | 1 | ТСН-2001.1 Доп. 67, Р. 12, о. 5, поз. 971 |  |  | 21 | 0 |  | 0 | 30 | 0 | 1 | 1 | 1 | 1 | 1 | 1 |  | 109 | 61 |  |  |  | 1566 | 0 | 0 | [5 empty] | 0 | Поправка: Гл.12.Прил.8.п.8. 3_12.00.01.11.001 Наименование: При наличии напряженных и стесненных условий производства работ (стесненность, сложность складирования и транспортной логистики и т.п.) для объектов, расположенных в пределах круговой магистральной системы улиц "Садовое кольцо" города Москвы Поправка: Гл.6.Прил.2.2.п.2.2.6_06.00.01.07.001 Наименование: При выполнении при капитальном ремонте и реконструкции работ, аналогичных технологическим процессам, характерным для нового строительства, и отсутствующих в сборниках на ремонтно-строительные работы ТСН-2001.6 | 0 | 780 | 3.25 | 0 | 0 | 0 | 0 | 0 | 0 | 0 | 0 | 0 | [13 empty] | 0 | 0 | 1 | 1 |  |  |  | 1010 | шт. | шт. | 1 | [6 empty] | 85635393 | 30 | Строительные работы | 0 |  | 1 | 21 | ТСН-2001.3-16. Трубопроводы внутренние | ТСН-2001.3-16-1 |  | Поправка: Гл.12.Прил.8.п.8. 3_12.00.01.11.001 Поправка: Гл.6.Прил.2.2.п.2.2.6_06.00.01.07.001 |  | 0 | 3.25 | 3.25 | 0 | 0 | 0 | 0 | 0 | [18 empty] | 0 | 0 | 0 |  |  |  |  | 109 | 61 |  |  |  |  | 1 |  | 1475268754 | 2 | 1 | -2 | 0 | 0 | 0 | 780 | 780 | 0 | 0 |  | 0 | 3 | 0 |  | 0 | 1 | 0 | 0 | 0 | 0 |  |  | *1)*1 | 0 | 0
18 | 1 | 1178 |  | 265,1 | 1.12-5-971 | Крепление-клипса полипропиленовая PP-R, одинарная (опора), для полипропиленовых труб, номинальное давление PN 25, номинальный диаметр DN 25 мм | шт. | 240 | 200 | 200 |  |  |  | 3478.8 | 3478.8 | 0 | 0 | 0 | 0 | 0 | 0 | 0 | 0 | 0 |  | 86553741 | 3.25 | 3.25 | 0 | 0 | 0 | 0 | 0 | 0 | 0 | 3.25 | 3.25 | 0 | 0 | 0 | 0 | 0 | 0 | 0 | 109 | 61 | 1 | 1 |  |  | 1 | 1 | 1 | 4.46 |  |  |  |  | 3 | 1 | ТСН-2001.1 Доп. 67, Р. 12, о. 5, поз. 971 |  |  | 21 | 0 | 1.12-5-971 | 1 | 30 | 0 | 1 | 1 | 1 | 1 | 1 | 1 |  | 109 | 61 |  |  |  | 1566 | 0 | 0 | [5 empty] | 0 | Поправка: Гл.12.Прил.8.п.8. 3_12.00.01.11.001 Наименование: При наличии напряженных и стесненных условий производства работ (стесненность, сложность складирования и транспортной логистики и т.п.) для объектов, расположенных в пределах круговой магистральной системы улиц "Садовое кольцо" города Москвы Поправка: Гл.6.Прил.2.2.п.2.2.6_06.00.01.07.001 Наименование: При выполнении при капитальном ремонте и реконструкции работ, аналогичных технологическим процессам, характерным для нового строительства, и отсутствующих в сборниках на ремонтно-строительные работы ТСН-2001.6 | 0 | 3478.8 | 14.5 | 0 | 0 | 0 | 0 | 0 | 0 | 0 | 0 | 0 | [13 empty] | 0 | 0 | 1 | 1 |  |  |  | 1010 | шт. | шт. | 1 | [6 empty] | 85635393 | 30 | Строительные работы | 0 |  | 1 | 21 | ТСН-2001.3-16. Трубопроводы внутренние | ТСН-2001.3-16-1 |  | Поправка: Гл.12.Прил.8.п.8. 3_12.00.01.11.001 Поправка: Гл.6.Прил.2.2.п.2.2.6_06.00.01.07.001 |  | 0 | 3.25 | 3.25 | 0 | 0 | 0 | 0 | 0 | [18 empty] | 0 | 0 | 0 |  |  |  |  | 109 | 61 |  |  |  |  | 1 |  | 1475268754 | 2 | 1 | 2 | 0 | 0 | 0 | 3478.8 | 3478.8 | 0 | 0 |  | 0 | 3 | 0 |  | 0 | 1 | 0 | 0 | 0 | 0 |  |  | *1)*1 | 0 | 0
18 | 1 | 1168 |  | 265,2 | 1.12-5-988 | Труба напорная из термостабилизированного полипропилена PPRT, ГОСТ 32415-2013, ГОСТ Р 53630-2015, армированная стекловолокном, для холодного, горячего водоснабжения и отопления, температура рабочей среды до +80°С, SDR 7,4, номинальное давление PN 2 МПа, номинальный диаметр DN 25 мм, стенка 3,5 мм | м | 123 | 102.5 | 102.5 |  |  |  | 5205.36 | 5205.36 | 0 | 0 | 0 | 0 | 0 | 0 | 0 | 0 | 0 |  | 86553739 | 42.32 | 42.32 | 0 | 0 | 0 | 0 | 0 | 0 | 0 | 42.32 | 42.32 | 0 | 0 | 0 | 0 | 0 | 0 | 0 | 109 | 61 | 1 | 1 |  |  | 1 | 1 | 1 | 1 |  |  |  |  | 3 | 1 | ТСН-2001.1 Доп. 77, Р. 12, о. 5, поз. 988 |  |  | 21 | 0 |  | 0 | 30 | 0 | 1 | 1 | 1 | 1 | 1 | 1 |  | 109 | 61 |  |  |  | 1566 | 0 | 0 | [5 empty] | 0 | Поправка: Гл.12.Прил.8.п.8. 3_12.00.01.11.001 Наименование: При наличии напряженных и стесненных условий производства работ (стесненность, сложность складирования и транспортной логистики и т.п.) для объектов, расположенных в пределах круговой магистральной системы улиц "Садовое кольцо" города Москвы Поправка: Гл.6.Прил.2.2.п.2.2.6_06.00.01.07.001 Наименование: При выполнении при капитальном ремонте и реконструкции работ, аналогичных технологическим процессам, характерным для нового строительства, и отсутствующих в сборниках на ремонтно-строительные работы ТСН-2001.6 | 0 | 5205.36 | 42.32 | 0 | 0 | 0 | 0 | 0 | 0 | 0 | 0 | 0 | [13 empty] | 0 | 0 | 1 | 1 |  |  |  | 1003 | м | м | 1 | [6 empty] | 85635393 | 30 | Строительные работы | 0 |  | 1 | 21 | ТСН-2001.3-16. Трубопроводы внутренние | ТСН-2001.3-16-1 |  | Поправка: Гл.12.Прил.8.п.8. 3_12.00.01.11.001 Поправка: Гл.6.Прил.2.2.п.2.2.6_06.00.01.07.001 |  | 0 | 42.32 | 42.32 | 0 | 0 | 0 | 0 | 0 | [18 empty] | 0 | 0 | 0 |  |  |  |  | 109 | 61 |  |  |  |  | 1 |  | 431305136 | 2 | 1 | -2 | 0 | 0 | 0 | 5205.36 | 5205.36 | 0 | 0 |  | 0 | 3 | 0 |  | 0 | 1 | 0 | 0 | 0 | 0 |  |  | *1)*1 | 0 | 0
18 | 1 | 1179 |  | 265,2 | 1.12-5-988 | Труба напорная из термостабилизированного полипропилена PPRT, ГОСТ 32415-2013, ГОСТ Р 53630-2015, армированная стекловолокном, для холодного, горячего водоснабжения и отопления, температура рабочей среды до +80°С, SDR 7,4, номинальное давление PN 2 МПа, номинальный диаметр DN 25 мм, стенка 3,5 мм | м | 123 | 102.5 | 102.5 |  |  |  | 41851.09 | 41851.09 | 0 | 0 | 0 | 0 | 0 | 0 | 0 | 0 | 0 |  | 86553741 | 42.32 | 42.32 | 0 | 0 | 0 | 0 | 0 | 0 | 0 | 42.32 | 42.32 | 0 | 0 | 0 | 0 | 0 | 0 | 0 | 109 | 61 | 1 | 1 |  |  | 1 | 1 | 1 | 8.04 |  |  |  |  | 3 | 1 | ТСН-2001.1 Доп. 77, Р. 12, о. 5, поз. 988 |  |  | 21 | 0 | 1.12-5-988 | 1 | 30 | 0 | 1 | 1 | 1 | 1 | 1 | 1 |  | 109 | 61 |  |  |  | 1566 | 0 | 0 | [5 empty] | 0 | Поправка: Гл.12.Прил.8.п.8. 3_12.00.01.11.001 Наименование: При наличии напряженных и стесненных условий производства работ (стесненность, сложность складирования и транспортной логистики и т.п.) для объектов, расположенных в пределах круговой магистральной системы улиц "Садовое кольцо" города Москвы Поправка: Гл.6.Прил.2.2.п.2.2.6_06.00.01.07.001 Наименование: При выполнении при капитальном ремонте и реконструкции работ, аналогичных технологическим процессам, характерным для нового строительства, и отсутствующих в сборниках на ремонтно-строительные работы ТСН-2001.6 | 0 | 41851.09 | 340.25 | 0 | 0 | 0 | 0 | 0 | 0 | 0 | 0 | 0 | [13 empty] | 0 | 0 | 1 | 1 |  |  |  | 1003 | м | м | 1 | [6 empty] | 85635393 | 30 | Строительные работы | 0 |  | 1 | 21 | ТСН-2001.3-16. Трубопроводы внутренние | ТСН-2001.3-16-1 |  | Поправка: Гл.12.Прил.8.п.8. 3_12.00.01.11.001 Поправка: Гл.6.Прил.2.2.п.2.2.6_06.00.01.07.001 |  | 0 | 42.32 | 42.32 | 0 | 0 | 0 | 0 | 0 | [18 empty] | 0 | 0 | 0 |  |  |  |  | 109 | 61 |  |  |  |  | 1 |  | 431305136 | 2 | 1 | 2 | 0 | 0 | 0 | 41851.09 | 41851.09 | 0 | 0 |  | 0 | 3 | 0 |  | 0 | 1 | 0 | 0 | 0 | 0 |  |  | *1)*1 | 0 | 0
18 | 1 | 1169 |  | 265,3 | 1.7-3-8 | Сверло победитовое, диаметр 8 мм, длина 80 мм | шт. | 1.08 | 0.9 | 0.9 |  |  |  | 12.77 | 12.77 | 0 | 0 | 0 | 0 | 0 | 0 | 0 | 0 | 0 |  | 86553739 | 11.82 | 11.82 | 0 | 0 | 0 | 0 | 0 | 0 | 0 | 11.82 | 11.82 | 0 | 0 | 0 | 0 | 0 | 0 | 0 | 109 | 61 | 1 | 1 |  |  | 1 | 1 | 1 | 1 |  |  |  |  | 3 | 1 | ТСН-2001.1. Доп. 1-42. Р. 7, о. 3, поз. 8 |  |  | 21 | 0 |  | 0 | 30 | 0 | 1 | 1 | 1 | 1 | 1 | 1 |  | 109 | 61 |  |  |  | 1566 | 0 | 0 | [5 empty] | 0 | Поправка: Гл.12.Прил.8.п.8. 3_12.00.01.11.001 Наименование: При наличии напряженных и стесненных условий производства работ (стесненность, сложность складирования и транспортной логистики и т.п.) для объектов, расположенных в пределах круговой магистральной системы улиц "Садовое кольцо" города Москвы Поправка: Гл.6.Прил.2.2.п.2.2.6_06.00.01.07.001 Наименование: При выполнении при капитальном ремонте и реконструкции работ, аналогичных технологическим процессам, характерным для нового строительства, и отсутствующих в сборниках на ремонтно-строительные работы ТСН-2001.6 | 0 | 12.77 | 11.82 | 0 | 0 | 0 | 0 | 0 | 0 | 0 | 0 | 0 | [13 empty] | 0 | 0 | 1 | 1 |  |  |  | 1010 | шт. | шт. | 1 | [6 empty] | 85635393 | 30 | Строительные работы | 0 |  | 1 | 21 | ТСН-2001.3-16. Трубопроводы внутренние | ТСН-2001.3-16-1 |  | Поправка: Гл.12.Прил.8.п.8. 3_12.00.01.11.001 Поправка: Гл.6.Прил.2.2.п.2.2.6_06.00.01.07.001 |  | 0 | 11.82 | 11.82 | 0 | 0 | 0 | 0 | 0 | [18 empty] | 0 | 0 | 0 |  |  |  |  | 109 | 61 |  |  |  |  | 1 |  | 1847581397 | 2 | 1 | -2 | 0 | 0 | 0 | 12.77 | 12.77 | 0 | 0 |  | 0 | 3 | 0 |  | 0 | 1 | 0 | 0 | 0 | 0 |  |  | *1)*1 | 0 | 0
18 | 1 | 1180 |  | 265,3 | 1.7-3-8 | Сверло победитовое, диаметр 8 мм, длина 80 мм | шт. | 1.08 | 0.9 | 0.9 |  |  |  | 79.81 | 79.81 | 0 | 0 | 0 | 0 | 0 | 0 | 0 | 0 | 0 |  | 86553741 | 11.82 | 11.82 | 0 | 0 | 0 | 0 | 0 | 0 | 0 | 11.82 | 11.82 | 0 | 0 | 0 | 0 | 0 | 0 | 0 | 109 | 61 | 1 | 1 |  |  | 1 | 1 | 1 | 6.25 |  |  |  |  | 3 | 1 | ТСН-2001.1. Доп. 1-42. Р. 7, о. 3, поз. 8 |  |  | 21 | 0 | 1.7-3-8 | 1 | 30 | 0 | 1 | 1 | 1 | 1 | 1 | 1 |  | 109 | 61 |  |  |  | 1566 | 0 | 0 | [5 empty] | 0 | Поправка: Гл.12.Прил.8.п.8. 3_12.00.01.11.001 Наименование: При наличии напряженных и стесненных условий производства работ (стесненность, сложность складирования и транспортной логистики и т.п.) для объектов, расположенных в пределах круговой магистральной системы улиц "Садовое кольцо" города Москвы Поправка: Гл.6.Прил.2.2.п.2.2.6_06.00.01.07.001 Наименование: При выполнении при капитальном ремонте и реконструкции работ, аналогичных технологическим процессам, характерным для нового строительства, и отсутствующих в сборниках на ремонтно-строительные работы ТСН-2001.6 | 0 | 79.81 | 73.88 | 0 | 0 | 0 | 0 | 0 | 0 | 0 | 0 | 0 | [13 empty] | 0 | 0 | 1 | 1 |  |  |  | 1010 | шт. | шт. | 1 | [6 empty] | 85635393 | 30 | Строительные работы | 0 |  | 1 | 21 | ТСН-2001.3-16. Трубопроводы внутренние | ТСН-2001.3-16-1 |  | Поправка: Гл.12.Прил.8.п.8. 3_12.00.01.11.001 Поправка: Гл.6.Прил.2.2.п.2.2.6_06.00.01.07.001 |  | 0 | 11.82 | 11.82 | 0 | 0 | 0 | 0 | 0 | [18 empty] | 0 | 0 | 0 |  |  |  |  | 109 | 61 |  |  |  |  | 1 |  | 1847581397 | 2 | 1 | 2 | 0 | 0 | 0 | 79.81 | 79.81 | 0 | 0 |  | 0 | 3 | 0 |  | 0 | 1 | 0 | 0 | 0 | 0 |  |  | *1)*1 | 0 | 0
17 | 1 | 1191 | 1517 | 266 | 3.16-40-3 | Прокладка напорного трубопровода водоснабжения и отопления из многослойного полипропилена, армированного стекловолокном, из заранее собранных узлов, наружный диаметр 32 мм | 100 м | 0.6 | 0 | 0.6 |  |  |  | 197.56 | 75.54 | 13.48 | 0.65 | 108.54 | 0 | 8.7899 | 0 | 0 | 119.02 | 66.61 |  | 86553739 | 316.5 | 125.9 | 21.06 | 1.01 | 169.54 | 0 | 13.73 | 0 | 0 | 316.5 | 125.9 | 21.06 | 1.01 | 169.54 | 0 | 13.73 | 0 | 0 | 109 | 61 | 1.067 | 1 |  |  | 1 | 1 | 1 | 1 |  |  |  |  | 0 | 1 | ТСН-2001.3 Доп. 79, Сб. 16, т. 40, поз. 3 |  |  | 21 | 0 | 3.16-40-3 | 1 | 30 | 0 | 1 | 1 | 1 | 1 | 1 | 1 |  | 109 | 61 |  |  |  | 1566 | 0 | 0 | [5 empty] | 0 |  | 0 | 197.56 | 125.9 | 22.47 | 1.08 | 180.9 | 0 | 14.6499 | 0 | 0 | 119.49 | 66.87 | [13 empty] | 0 | 0 | 1 | 1 |  |  |  | 1003 | 100 м | 100 м | 100 | [6 empty] | 85635393 | 30 | Строительные работы | 0 |  | 1 | 21 | ТСН-2001.3-16. Трубопроводы внутренние | ТСН-2001.3-16-1 |  |  |  | 131072 | 316.5 | 125.9 | 21.06 | 1.01 | 169.54 | 13.73 | 0 | 0 | [17 empty] | 0 | 0 | 0 |  |  |  |  | 109 | 61 |  |  |  |  | 1 |  | -364235827 | 2 | 1 | 2 | 0 | 0 | 0 | 383.19 | 383.19 | 0 | 0 |  | 0 | 3 | 0 |  | 0 | 1 | 0 | 0 | 0 | 0 |  |  |  | 0 | 0
17 | 1 | 1202 | 1530 | 266 | 3.16-40-3 | Прокладка напорного трубопровода водоснабжения и отопления из многослойного полипропилена, армированного стекловолокном, из заранее собранных узлов, наружный диаметр 32 мм | 100 м | 0.6 | 0 | 0.6 |  |  |  | 6481.67 | 188.85 | 176.59 | 36.63 | 6116.23 | 0 | 8.7899 | 0 | 0 | 6706.62 | 3753.24 |  | 86553741 | 316.5 | 125.9 | 21.06 | 1.01 | 169.54 | 0 | 13.73 | 0 | 0 | 316.5 | 125.9 | 21.06 | 1.01 | 169.54 | 0 | 13.73 | 0 | 0 | 109 | 61 | 1.067 | 1 |  |  | 1 | 56.35 | 13.1 | 2.5 |  |  |  |  | 0 | 1 | ТСН-2001.3 Доп. 79, Сб. 16, т. 40, поз. 3 |  |  | 21 | 0 | 3.16-40-3 | 1 | 30 | 0 | 56.35 | 1 | 1 | 1 | 1 | 1 |  | 109 | 61 |  |  |  | 1566 | 0 | 0 | [5 empty] | 0 |  | 0 | 6481.67 | 314.75 | 294.36 | 60.86 | 10193.72 | 0 | 14.6499 | 0 | 0 | 6733.03 | 3768.02 | [13 empty] | 0 | 0 | 1 | 1 |  |  |  | 1003 | 100 м | 100 м | 100 | [6 empty] | 85635393 | 30 | Строительные работы | 0 |  | 1 | 21 | ТСН-2001.3-16. Трубопроводы внутренние | ТСН-2001.3-16-1 |  |  |  | 131072 | 316.5 | 125.9 | 21.06 | 1.01 | 169.54 | 13.73 | 0 | 0 | [17 empty] | 0 | 0 | 0 |  |  |  |  | 109 | 61 |  |  |  |  | 1 |  | -364235827 | 2 | 1 | 2 | 0 | 0 | 0 | 16941.53 | 16941.53 | 0 | 0 |  | 0 | 3 | 0 |  | 0 | 1 | 0 | 0 | 0 | 0 |  |  |  | 0 | 0
18 | 1 | 1189 |  | 266,1 | 1.12-5-972 | Крепление-клипса полипропиленовая PP-R, одинарная (опора), для полипропиленовых труб, номинальное давление PN 25, номинальный диаметр DN 32 мм | шт. | 120 | 200 | 200 |  |  |  | 489.6 | 489.6 | 0 | 0 | 0 | 0 | 0 | 0 | 0 | 0 | 0 |  | 86553739 | 4.08 | 4.08 | 0 | 0 | 0 | 0 | 0 | 0 | 0 | 4.08 | 4.08 | 0 | 0 | 0 | 0 | 0 | 0 | 0 | 109 | 61 | 1 | 1 |  |  | 1 | 1 | 1 | 1 |  |  |  |  | 3 | 1 | ТСН-2001.1 Доп. 67, Р. 12, о. 5, поз. 972 |  |  | 21 | 0 |  | 0 | 30 | 0 | 1 | 1 | 1 | 1 | 1 | 1 |  | 109 | 61 |  |  |  | 1566 | 0 | 0 | [5 empty] | 0 |  | 0 | 489.6 | 4.08 | 0 | 0 | 0 | 0 | 0 | 0 | 0 | 0 | 0 | [13 empty] | 0 | 0 | 1 | 1 |  |  |  | 1010 | шт. | шт. | 1 | [6 empty] | 85635393 | 30 | Строительные работы | 0 |  | 1 | 21 | ТСН-2001.3-16. Трубопроводы внутренние | ТСН-2001.3-16-1 |  |  |  | 0 | 4.08 | 4.08 | 0 | 0 | 0 | 0 | 0 | [18 empty] | 0 | 0 | 0 |  |  |  |  | 109 | 61 |  |  |  |  | 1 |  | 1708902997 | 2 | 1 | -2 | 0 | 0 | 0 | 489.6 | 489.6 | 0 | 0 |  | 0 | 3 | 0 |  | 0 | 1 | 0 | 0 | 0 | 0 |  |  |  | 0 | 0
18 | 1 | 1200 |  | 266,1 | 1.12-5-972 | Крепление-клипса полипропиленовая PP-R, одинарная (опора), для полипропиленовых труб, номинальное давление PN 25, номинальный диаметр DN 32 мм | шт. | 120 | 200 | 200 |  |  |  | 2144.45 | 2144.45 | 0 | 0 | 0 | 0 | 0 | 0 | 0 | 0 | 0 |  | 86553741 | 4.08 | 4.08 | 0 | 0 | 0 | 0 | 0 | 0 | 0 | 4.08 | 4.08 | 0 | 0 | 0 | 0 | 0 | 0 | 0 | 109 | 61 | 1 | 1 |  |  | 1 | 1 | 1 | 4.38 |  |  |  |  | 3 | 1 | ТСН-2001.1 Доп. 67, Р. 12, о. 5, поз. 972 |  |  | 21 | 0 | 1.12-5-972 | 1 | 30 | 0 | 1 | 1 | 1 | 1 | 1 | 1 |  | 109 | 61 |  |  |  | 1566 | 0 | 0 | [5 empty] | 0 |  | 0 | 2144.45 | 17.87 | 0 | 0 | 0 | 0 | 0 | 0 | 0 | 0 | 0 | [13 empty] | 0 | 0 | 1 | 1 |  |  |  | 1010 | шт. | шт. | 1 | [6 empty] | 85635393 | 30 | Строительные работы | 0 |  | 1 | 21 | ТСН-2001.3-16. Трубопроводы внутренние | ТСН-2001.3-16-1 |  |  |  | 0 | 4.08 | 4.08 | 0 | 0 | 0 | 0 | 0 | [18 empty] | 0 | 0 | 0 |  |  |  |  | 109 | 61 |  |  |  |  | 1 |  | 1708902997 | 2 | 1 | 2 | 0 | 0 | 0 | 2144.45 | 2144.45 | 0 | 0 |  | 0 | 3 | 0 |  | 0 | 1 | 0 | 0 | 0 | 0 |  |  |  | 0 | 0
18 | 1 | 1190 |  | 266,2 | 1.12-5-989 | Труба напорная из термостабилизированного полипропилена PPRT, ГОСТ 32415-2013, ГОСТ Р 53630-2015, армированная стекловолокном, для холодного, горячего водоснабжения и отопления, температура рабочей среды до +80°С, SDR 9, номинальное давление PN 2,5 МПа, номинальный диаметр DN 32 мм, стенка 3,6 мм | м | 61.5 | 102.5 | 102.5 |  |  |  | 3969.83 | 3969.83 | 0 | 0 | 0 | 0 | 0 | 0 | 0 | 0 | 0 |  | 86553739 | 64.55 | 64.55 | 0 | 0 | 0 | 0 | 0 | 0 | 0 | 64.55 | 64.55 | 0 | 0 | 0 | 0 | 0 | 0 | 0 | 109 | 61 | 1 | 1 |  |  | 1 | 1 | 1 | 1 |  |  |  |  | 3 | 1 | ТСН-2001.1 Доп. 77, Р. 12, о. 5, поз. 989 |  |  | 21 | 0 |  | 0 | 30 | 0 | 1 | 1 | 1 | 1 | 1 | 1 |  | 109 | 61 |  |  |  | 1566 | 0 | 0 | [5 empty] | 0 |  | 0 | 3969.83 | 64.55 | 0 | 0 | 0 | 0 | 0 | 0 | 0 | 0 | 0 | [13 empty] | 0 | 0 | 1 | 1 |  |  |  | 1003 | м | м | 1 | [6 empty] | 85635393 | 30 | Строительные работы | 0 |  | 1 | 21 | ТСН-2001.3-16. Трубопроводы внутренние | ТСН-2001.3-16-1 |  |  |  | 0 | 64.55 | 64.55 | 0 | 0 | 0 | 0 | 0 | [18 empty] | 0 | 0 | 0 |  |  |  |  | 109 | 61 |  |  |  |  | 1 |  | -432914686 | 2 | 1 | -2 | 0 | 0 | 0 | 3969.83 | 3969.83 | 0 | 0 |  | 0 | 3 | 0 |  | 0 | 1 | 0 | 0 | 0 | 0 |  |  |  | 0 | 0
18 | 1 | 1201 |  | 266,2 | 1.12-5-989 | Труба напорная из термостабилизированного полипропилена PPRT, ГОСТ 32415-2013, ГОСТ Р 53630-2015, армированная стекловолокном, для холодного, горячего водоснабжения и отопления, температура рабочей среды до +80°С, SDR 9, номинальное давление PN 2,5 МПа, номинальный диаметр DN 32 мм, стенка 3,6 мм | м | 61.5 | 102.5 | 102.5 |  |  |  | 31798.34 | 31798.34 | 0 | 0 | 0 | 0 | 0 | 0 | 0 | 0 | 0 |  | 86553741 | 64.55 | 64.55 | 0 | 0 | 0 | 0 | 0 | 0 | 0 | 64.55 | 64.55 | 0 | 0 | 0 | 0 | 0 | 0 | 0 | 109 | 61 | 1 | 1 |  |  | 1 | 1 | 1 | 8.01 |  |  |  |  | 3 | 1 | ТСН-2001.1 Доп. 77, Р. 12, о. 5, поз. 989 |  |  | 21 | 0 | 1.12-5-989 | 1 | 30 | 0 | 1 | 1 | 1 | 1 | 1 | 1 |  | 109 | 61 |  |  |  | 1566 | 0 | 0 | [5 empty] | 0 |  | 0 | 31798.34 | 517.05 | 0 | 0 | 0 | 0 | 0 | 0 | 0 | 0 | 0 | [13 empty] | 0 | 0 | 1 | 1 |  |  |  | 1003 | м | м | 1 | [6 empty] | 85635393 | 30 | Строительные работы | 0 |  | 1 | 21 | ТСН-2001.3-16. Трубопроводы внутренние | ТСН-2001.3-16-1 |  |  |  | 0 | 64.55 | 64.55 | 0 | 0 | 0 | 0 | 0 | [18 empty] | 0 | 0 | 0 |  |  |  |  | 109 | 61 |  |  |  |  | 1 |  | -432914686 | 2 | 1 | 2 | 0 | 0 | 0 | 31798.34 | 31798.34 | 0 | 0 |  | 0 | 3 | 0 |  | 0 | 1 | 0 | 0 | 0 | 0 |  |  |  | 0 | 0
18 | 1 | 1191 |  | 266,3 | 1.7-3-8 | Сверло победитовое, диаметр 8 мм, длина 80 мм | шт. | 0.474 | 0.79 | 0.79 |  |  |  | 5.6 | 5.6 | 0 | 0 | 0 | 0 | 0 | 0 | 0 | 0 | 0 |  | 86553739 | 11.82 | 11.82 | 0 | 0 | 0 | 0 | 0 | 0 | 0 | 11.82 | 11.82 | 0 | 0 | 0 | 0 | 0 | 0 | 0 | 109 | 61 | 1 | 1 |  |  | 1 | 1 | 1 | 1 |  |  |  |  | 3 | 1 | ТСН-2001.1. Доп. 1-42. Р. 7, о. 3, поз. 8 |  |  | 21 | 0 |  | 0 | 30 | 0 | 1 | 1 | 1 | 1 | 1 | 1 |  | 109 | 61 |  |  |  | 1566 | 0 | 0 | [5 empty] | 0 |  | 0 | 5.6 | 11.82 | 0 | 0 | 0 | 0 | 0 | 0 | 0 | 0 | 0 | [13 empty] | 0 | 0 | 1 | 1 |  |  |  | 1010 | шт. | шт. | 1 | [6 empty] | 85635393 | 30 | Строительные работы | 0 |  | 1 | 21 | ТСН-2001.3-16. Трубопроводы внутренние | ТСН-2001.3-16-1 |  |  |  | 0 | 11.82 | 11.82 | 0 | 0 | 0 | 0 | 0 | [18 empty] | 0 | 0 | 0 |  |  |  |  | 109 | 61 |  |  |  |  | 1 |  | 1847581397 | 2 | 1 | -2 | 0 | 0 | 0 | 5.6 | 5.6 | 0 | 0 |  | 0 | 3 | 0 |  | 0 | 1 | 0 | 0 | 0 | 0 |  |  |  | 0 | 0
18 | 1 | 1202 |  | 266,3 | 1.7-3-8 | Сверло победитовое, диаметр 8 мм, длина 80 мм | шт. | 0.474 | 0.79 | 0.79 |  |  |  | 35 | 35 | 0 | 0 | 0 | 0 | 0 | 0 | 0 | 0 | 0 |  | 86553741 | 11.82 | 11.82 | 0 | 0 | 0 | 0 | 0 | 0 | 0 | 11.82 | 11.82 | 0 | 0 | 0 | 0 | 0 | 0 | 0 | 109 | 61 | 1 | 1 |  |  | 1 | 1 | 1 | 6.25 |  |  |  |  | 3 | 1 | ТСН-2001.1. Доп. 1-42. Р. 7, о. 3, поз. 8 |  |  | 21 | 0 | 1.7-3-8 | 1 | 30 | 0 | 1 | 1 | 1 | 1 | 1 | 1 |  | 109 | 61 |  |  |  | 1566 | 0 | 0 | [5 empty] | 0 |  | 0 | 35 | 73.88 | 0 | 0 | 0 | 0 | 0 | 0 | 0 | 0 | 0 | [13 empty] | 0 | 0 | 1 | 1 |  |  |  | 1010 | шт. | шт. | 1 | [6 empty] | 85635393 | 30 | Строительные работы | 0 |  | 1 | 21 | ТСН-2001.3-16. Трубопроводы внутренние | ТСН-2001.3-16-1 |  |  |  | 0 | 11.82 | 11.82 | 0 | 0 | 0 | 0 | 0 | [18 empty] | 0 | 0 | 0 |  |  |  |  | 109 | 61 |  |  |  |  | 1 |  | 1847581397 | 2 | 1 | 2 | 0 | 0 | 0 | 35 | 35 | 0 | 0 |  | 0 | 3 | 0 |  | 0 | 1 | 0 | 0 | 0 | 0 |  |  |  | 0 | 0
17 | 1 | 1213 | 1543 | 267 | 3.16-40-4 | Прокладка напорного трубопровода водоснабжения и отопления из многослойного полипропилена, армированного стекловолокном, из заранее собранных узлов, наружный диаметр 40 мм | 100 м | 0.4 | 0 | 0.4 |  |  |  | 130.25 | 48.8 | 10.32 | 0.64 | 71.13 | 0 | 5.7703 | 0 | 0 | 78.23 | 43.78 |  | 86553739 | 312.82 | 121.99 | 24.17 | 1.51 | 166.66 | 0 | 13.52 | 0 | 0 | 312.82 | 121.99 | 24.17 | 1.51 | 166.66 | 0 | 13.52 | 0 | 0 | 109 | 61 | 1.067 | 1 |  |  | 1 | 1 | 1 | 1 |  |  |  |  | 0 | 1 | ТСН-2001.3 Доп. 79, Сб. 16, т. 40, поз. 4 |  |  | 21 | 0 | 3.16-40-4 | 1 | 30 | 0 | 1 | 1 | 1 | 1 | 1 | 1 |  | 109 | 61 |  |  |  | 1566 | 0 | 0 | [5 empty] | 0 |  | 0 | 130.25 | 121.99 | 25.79 | 1.61 | 177.83 | 0 | 14.4258 | 0 | 0 | 79.29 | 44.37 | [13 empty] | 0 | 0 | 1 | 1 |  |  |  | 1003 | 100 м | 100 м | 100 | [6 empty] | 85635393 | 30 | Строительные работы | 0 |  | 1 | 21 | ТСН-2001.3-16. Трубопроводы внутренние | ТСН-2001.3-16-1 |  |  |  | 131072 | 312.82 | 121.99 | 24.17 | 1.51 | 166.66 | 13.52 | 0 | 0 | [17 empty] | 0 | 0 | 0 |  |  |  |  | 109 | 61 |  |  |  |  | 1 |  | -906128082 | 2 | 1 | 2 | 0 | 0 | 0 | 252.26 | 252.26 | 0 | 0 |  | 0 | 3 | 0 |  | 0 | 1 | 0 | 0 | 0 | 0 |  |  |  | 0 | 0
17 | 1 | 1224 | 1556 | 267 | 3.16-40-4 | Прокладка напорного трубопровода водоснабжения и отопления из многослойного полипропилена, армированного стекловолокном, из заранее собранных узлов, наружный диаметр 40 мм | 100 м | 0.4 | 0 | 0.4 |  |  |  | 4292.83 | 143.47 | 141.18 | 36.06 | 4008.18 | 0 | 5.7703 | 0 | 0 | 4408.22 | 2466.99 |  | 86553741 | 312.82 | 121.99 | 24.17 | 1.51 | 166.66 | 0 | 13.52 | 0 | 0 | 312.82 | 121.99 | 24.17 | 1.51 | 166.66 | 0 | 13.52 | 0 | 0 | 109 | 61 | 1.067 | 1 |  |  | 1 | 56.35 | 13.68 | 2.94 |  |  |  |  | 0 | 1 | ТСН-2001.3 Доп. 79, Сб. 16, т. 40, поз. 4 |  |  | 21 | 0 | 3.16-40-4 | 1 | 30 | 0 | 56.35 | 1 | 1 | 1 | 1 | 1 |  | 109 | 61 |  |  |  | 1566 | 0 | 0 | [5 empty] | 0 |  | 0 | 4292.83 | 358.65 | 352.81 | 90.72 | 10020.72 | 0 | 14.4258 | 0 | 0 | 4467.8 | 2500.33 | [13 empty] | 0 | 0 | 1 | 1 |  |  |  | 1003 | 100 м | 100 м | 100 | [6 empty] | 85635393 | 30 | Строительные работы | 0 |  | 1 | 21 | ТСН-2001.3-16. Трубопроводы внутренние | ТСН-2001.3-16-1 |  |  |  | 131072 | 312.82 | 121.99 | 24.17 | 1.51 | 166.66 | 13.52 | 0 | 0 | [17 empty] | 0 | 0 | 0 |  |  |  |  | 109 | 61 |  |  |  |  | 1 |  | -906128082 | 2 | 1 | 2 | 0 | 0 | 0 | 11168.04 | 11168.04 | 0 | 0 |  | 0 | 3 | 0 |  | 0 | 1 | 0 | 0 | 0 | 0 |  |  |  | 0 | 0
18 | 1 | 1211 |  | 267,1 | 1.12-2-1165 | Хомуты из оцинкованной стали с резиновыми прокладками для жесткого и скользящего крепления полипропиленовых труб, наружный диаметр 50 мм | шт. | 80 | 200 | 200 |  |  |  | 1752 | 1752 | 0 | 0 | 0 | 0 | 0 | 0 | 0 | 0 | 0 |  | 86553739 | 21.9 | 21.9 | 0 | 0 | 0 | 0 | 0 | 0 | 0 | 21.9 | 21.9 | 0 | 0 | 0 | 0 | 0 | 0 | 0 | 109 | 61 | 1 | 1 |  |  | 1 | 1 | 1 | 1 |  |  |  |  | 3 | 1 | ТСН-2001.1 Доп. 46, Р. 12, о. 2, поз. 1165 |  |  | 21 | 0 |  | 0 | 30 | 0 | 1 | 1 | 1 | 1 | 1 | 1 |  | 109 | 61 |  |  |  | 1566 | 0 | 0 | [5 empty] | 0 |  | 0 | 1752 | 21.9 | 0 | 0 | 0 | 0 | 0 | 0 | 0 | 0 | 0 | [13 empty] | 0 | 0 | 1 | 1 |  |  |  | 1010 | шт. | шт. | 1 | [6 empty] | 85635393 | 30 | Строительные работы | 0 |  | 1 | 21 | ТСН-2001.3-16. Трубопроводы внутренние | ТСН-2001.3-16-1 |  |  |  | 0 | 21.9 | 21.9 | 0 | 0 | 0 | 0 | 0 | [18 empty] | 0 | 0 | 0 |  |  |  |  | 109 | 61 |  |  |  |  | 1 |  | 1964568006 | 2 | 1 | -2 | 0 | 0 | 0 | 1752 | 1752 | 0 | 0 |  | 0 | 3 | 0 |  | 0 | 1 | 0 | 0 | 0 | 0 |  |  |  | 0 | 0
18 | 1 | 1222 |  | 267,1 | 1.12-2-1165 | Хомуты из оцинкованной стали с резиновыми прокладками для жесткого и скользящего крепления полипропиленовых труб, наружный диаметр 50 мм | шт. | 80 | 200 | 200 |  |  |  | 1629.36 | 1629.36 | 0 | 0 | 0 | 0 | 0 | 0 | 0 | 0 | 0 |  | 86553741 | 21.9 | 21.9 | 0 | 0 | 0 | 0 | 0 | 0 | 0 | 21.9 | 21.9 | 0 | 0 | 0 | 0 | 0 | 0 | 0 | 109 | 61 | 1 | 1 |  |  | 1 | 1 | 1 | 0.93 |  |  |  |  | 3 | 1 | ТСН-2001.1 Доп. 46, Р. 12, о. 2, поз. 1165 |  |  | 21 | 0 | 1.12-2-1165 | 1 | 30 | 0 | 1 | 1 | 1 | 1 | 1 | 1 |  | 109 | 61 |  |  |  | 1566 | 0 | 0 | [5 empty] | 0 |  | 0 | 1629.36 | 20.37 | 0 | 0 | 0 | 0 | 0 | 0 | 0 | 0 | 0 | [13 empty] | 0 | 0 | 1 | 1 |  |  |  | 1010 | шт. | шт. | 1 | [6 empty] | 85635393 | 30 | Строительные работы | 0 |  | 1 | 21 | ТСН-2001.3-16. Трубопроводы внутренние | ТСН-2001.3-16-1 |  |  |  | 0 | 21.9 | 21.9 | 0 | 0 | 0 | 0 | 0 | [18 empty] | 0 | 0 | 0 |  |  |  |  | 109 | 61 |  |  |  |  | 1 |  | 1964568006 | 2 | 1 | 2 | 0 | 0 | 0 | 1629.36 | 1629.36 | 0 | 0 |  | 0 | 3 | 0 |  | 0 | 1 | 0 | 0 | 0 | 0 |  |  |  | 0 | 0
18 | 1 | 1212 |  | 267,2 | 1.12-5-990 | Труба напорная из термостабилизированного полипропилена PPRT, ГОСТ 32415-2013, ГОСТ Р 53630-2015, армированная стекловолокном, для холодного, горячего водоснабжения и отопления, температура рабочей среды до +80°С, SDR 9, номинальное давление PN 2,5 МПа, номинальный диаметр DN 40 мм, стенка 4,5 мм | м | 41 | 102.5 | 102.5 |  |  |  | 3938.05 | 3938.05 | 0 | 0 | 0 | 0 | 0 | 0 | 0 | 0 | 0 |  | 86553739 | 96.05 | 96.05 | 0 | 0 | 0 | 0 | 0 | 0 | 0 | 96.05 | 96.05 | 0 | 0 | 0 | 0 | 0 | 0 | 0 | 109 | 61 | 1 | 1 |  |  | 1 | 1 | 1 | 1 |  |  |  |  | 3 | 1 | ТСН-2001.1 Доп. 77, Р. 12, о. 5, поз. 990 |  |  | 21 | 0 |  | 0 | 30 | 0 | 1 | 1 | 1 | 1 | 1 | 1 |  | 109 | 61 |  |  |  | 1566 | 0 | 0 | [5 empty] | 0 |  | 0 | 3938.05 | 96.05 | 0 | 0 | 0 | 0 | 0 | 0 | 0 | 0 | 0 | [13 empty] | 0 | 0 | 1 | 1 |  |  |  | 1003 | м | м | 1 | [6 empty] | 85635393 | 30 | Строительные работы | 0 |  | 1 | 21 | ТСН-2001.3-16. Трубопроводы внутренние | ТСН-2001.3-16-1 |  |  |  | 0 | 96.05 | 96.05 | 0 | 0 | 0 | 0 | 0 | [18 empty] | 0 | 0 | 0 |  |  |  |  | 109 | 61 |  |  |  |  | 1 |  | 1389239608 | 2 | 1 | -2 | 0 | 0 | 0 | 3938.05 | 3938.05 | 0 | 0 |  | 0 | 3 | 0 |  | 0 | 1 | 0 | 0 | 0 | 0 |  |  |  | 0 | 0
18 | 1 | 1223 |  | 267,2 | 1.12-5-990 | Труба напорная из термостабилизированного полипропилена PPRT, ГОСТ 32415-2013, ГОСТ Р 53630-2015, армированная стекловолокном, для холодного, горячего водоснабжения и отопления, температура рабочей среды до +80°С, SDR 9, номинальное давление PN 2,5 МПа, номинальный диаметр DN 40 мм, стенка 4,5 мм | м | 41 | 102.5 | 102.5 |  |  |  | 31622.54 | 31622.54 | 0 | 0 | 0 | 0 | 0 | 0 | 0 | 0 | 0 |  | 86553741 | 96.05 | 96.05 | 0 | 0 | 0 | 0 | 0 | 0 | 0 | 96.05 | 96.05 | 0 | 0 | 0 | 0 | 0 | 0 | 0 | 109 | 61 | 1 | 1 |  |  | 1 | 1 | 1 | 8.03 |  |  |  |  | 3 | 1 | ТСН-2001.1 Доп. 77, Р. 12, о. 5, поз. 990 |  |  | 21 | 0 | 1.12-5-990 | 1 | 30 | 0 | 1 | 1 | 1 | 1 | 1 | 1 |  | 109 | 61 |  |  |  | 1566 | 0 | 0 | [5 empty] | 0 |  | 0 | 31622.54 | 771.28 | 0 | 0 | 0 | 0 | 0 | 0 | 0 | 0 | 0 | [13 empty] | 0 | 0 | 1 | 1 |  |  |  | 1003 | м | м | 1 | [6 empty] | 85635393 | 30 | Строительные работы | 0 |  | 1 | 21 | ТСН-2001.3-16. Трубопроводы внутренние | ТСН-2001.3-16-1 |  |  |  | 0 | 96.05 | 96.05 | 0 | 0 | 0 | 0 | 0 | [18 empty] | 0 | 0 | 0 |  |  |  |  | 109 | 61 |  |  |  |  | 1 |  | 1389239608 | 2 | 1 | 2 | 0 | 0 | 0 | 31622.54 | 31622.54 | 0 | 0 |  | 0 | 3 | 0 |  | 0 | 1 | 0 | 0 | 0 | 0 |  |  |  | 0 | 0
18 | 1 | 1213 |  | 267,3 | 1.7-3-8 | Сверло победитовое, диаметр 8 мм, длина 80 мм | шт. | 0.28 | 0.7 | 0.7 |  |  |  | 3.31 | 3.31 | 0 | 0 | 0 | 0 | 0 | 0 | 0 | 0 | 0 |  | 86553739 | 11.82 | 11.82 | 0 | 0 | 0 | 0 | 0 | 0 | 0 | 11.82 | 11.82 | 0 | 0 | 0 | 0 | 0 | 0 | 0 | 109 | 61 | 1 | 1 |  |  | 1 | 1 | 1 | 1 |  |  |  |  | 3 | 1 | ТСН-2001.1. Доп. 1-42. Р. 7, о. 3, поз. 8 |  |  | 21 | 0 |  | 0 | 30 | 0 | 1 | 1 | 1 | 1 | 1 | 1 |  | 109 | 61 |  |  |  | 1566 | 0 | 0 | [5 empty] | 0 |  | 0 | 3.31 | 11.82 | 0 | 0 | 0 | 0 | 0 | 0 | 0 | 0 | 0 | [13 empty] | 0 | 0 | 1 | 1 |  |  |  | 1010 | шт. | шт. | 1 | [6 empty] | 85635393 | 30 | Строительные работы | 0 |  | 1 | 21 | ТСН-2001.3-16. Трубопроводы внутренние | ТСН-2001.3-16-1 |  |  |  | 0 | 11.82 | 11.82 | 0 | 0 | 0 | 0 | 0 | [18 empty] | 0 | 0 | 0 |  |  |  |  | 109 | 61 |  |  |  |  | 1 |  | 1847581397 | 2 | 1 | -2 | 0 | 0 | 0 | 3.31 | 3.31 | 0 | 0 |  | 0 | 3 | 0 |  | 0 | 1 | 0 | 0 | 0 | 0 |  |  |  | 0 | 0
18 | 1 | 1224 |  | 267,3 | 1.7-3-8 | Сверло победитовое, диаметр 8 мм, длина 80 мм | шт. | 0.28 | 0.7 | 0.7 |  |  |  | 20.69 | 20.69 | 0 | 0 | 0 | 0 | 0 | 0 | 0 | 0 | 0 |  | 86553741 | 11.82 | 11.82 | 0 | 0 | 0 | 0 | 0 | 0 | 0 | 11.82 | 11.82 | 0 | 0 | 0 | 0 | 0 | 0 | 0 | 109 | 61 | 1 | 1 |  |  | 1 | 1 | 1 | 6.25 |  |  |  |  | 3 | 1 | ТСН-2001.1. Доп. 1-42. Р. 7, о. 3, поз. 8 |  |  | 21 | 0 | 1.7-3-8 | 1 | 30 | 0 | 1 | 1 | 1 | 1 | 1 | 1 |  | 109 | 61 |  |  |  | 1566 | 0 | 0 | [5 empty] | 0 |  | 0 | 20.69 | 73.88 | 0 | 0 | 0 | 0 | 0 | 0 | 0 | 0 | 0 | [13 empty] | 0 | 0 | 1 | 1 |  |  |  | 1010 | шт. | шт. | 1 | [6 empty] | 85635393 | 30 | Строительные работы | 0 |  | 1 | 21 | ТСН-2001.3-16. Трубопроводы внутренние | ТСН-2001.3-16-1 |  |  |  | 0 | 11.82 | 11.82 | 0 | 0 | 0 | 0 | 0 | [18 empty] | 0 | 0 | 0 |  |  |  |  | 109 | 61 |  |  |  |  | 1 |  | 1847581397 | 2 | 1 | 2 | 0 | 0 | 0 | 20.69 | 20.69 | 0 | 0 |  | 0 | 3 | 0 |  | 0 | 1 | 0 | 0 | 0 | 0 |  |  |  | 0 | 0
17 | 1 | 1232 | 1565 | 268 | 3.26-16-1 | Изоляция трубопроводов изделиями из вспененного каучука, вспененного полиэтилена, трубками | 10 м изоляции | 22 | 0 | 22 |  |  |  | 1924.28 | 1248.23 | 17.28 | 2.53 | 658.77 | 0 | 50.6748 | 0 | 0 | 575.33 | 310.81 |  | 86553739 | 85.03 | 55.68 | 0.75 | 0.11 | 28.6 | 0 | 2.2 | 0 | 0 | 85.03 | 55.68 | 0.75 | 0.11 | 28.6 | 0 | 2.2 | 0 | 0 | 87 | 47 | 1.047 | 1.019 |  |  | 1 | 1 | 1 | 1 |  |  |  |  | 0 | 1 | ТСН-2001.3 Доп. 79, Сб. 26, т. 16, поз. 1 |  |  | 29 | 0 | 3.26-16-1 | 1 | 30 | 0 | 1 | 1 | 1 | 1 | 1 | 1 |  | 87 | 47 |  |  |  | 1566 | 0 | 0 | [5 empty] | 0 |  | 0 | 1924.28 | 56.74 | 0.79 | 0.12 | 29.94 | 0 | 2.3034 | 0 | 0 | 573.23 | 309.68 | [13 empty] | 0 | 0 | 1 | 1 |  |  |  | 1013 | 10 м изоляции | 10 м изоляции | 1 | [6 empty] | 85635401 | 30 | Строительные работы | 0 |  | 1 | 29 | ТСН-2001.3-26. Теплоизоляционные работы | ТСН-2001.3-26-1 |  |  |  | 131072 | 85.03 | 55.68 | 0.75 | 0.11 | 28.6 | 2.2 | 0 | 0 | [17 empty] | 0 | 0 | 0 |  |  |  |  | 87 | 47 |  |  |  |  | 1 |  | -2051619664 | 2 | 1 | 2 | 0 | 0 | 0 | 2810.42 | 2810.42 | 0 | 0 |  | 0 | 3 | 0 |  | 0 | 1 | 0 | 0 | 0 | 0 |  |  |  | 0 | 0
17 | 1 | 1240 | 1574 | 268 | 3.26-16-1 | Изоляция трубопроводов изделиями из вспененного каучука, вспененного полиэтилена, трубками | 10 м изоляции | 22 | 0 | 22 |  |  |  | 61893.76 | 24477.79 | 294.28 | 142.57 | 37121.69 | 0 | 50.6748 | 0 | 0 | 32419.91 | 17514.2 |  | 86553741 | 85.03 | 55.68 | 0.75 | 0.11 | 28.6 | 0 | 2.2 | 0 | 0 | 85.03 | 55.68 | 0.75 | 0.11 | 28.6 | 0 | 2.2 | 0 | 0 | 87 | 47 | 1.047 | 1.019 |  |  | 1 | 56.35 | 17.03 | 19.61 |  |  |  |  | 0 | 1 | ТСН-2001.3 Доп. 79, Сб. 26, т. 16, поз. 1 |  |  | 29 | 0 | 3.26-16-1 | 1 | 30 | 0 | 56.35 | 1 | 1 | 1 | 1 | 1 |  | 87 | 47 |  |  |  | 1566 | 0 | 0 | [5 empty] | 0 |  | 0 | 61893.76 | 1112.67 | 13.45 | 6.76 | 1687.12 | 0 | 2.3034 | 0 | 0 | 32301.75 | 17450.37 | [13 empty] | 0 | 0 | 1 | 1 |  |  |  | 1013 | 10 м изоляции | 10 м изоляции | 1 | [6 empty] | 85635401 | 30 | Строительные работы | 0 |  | 1 | 29 | ТСН-2001.3-26. Теплоизоляционные работы | ТСН-2001.3-26-1 |  |  |  | 131072 | 85.03 | 55.68 | 0.75 | 0.11 | 28.6 | 2.2 | 0 | 0 | [17 empty] | 0 | 0 | 0 |  |  |  |  | 87 | 47 |  |  |  |  | 1 |  | -2051619664 | 2 | 1 | 2 | 0 | 0 | 0 | 111827.87 | 111827.87 | 0 | 0 |  | 0 | 3 | 0 |  | 0 | 1 | 0 | 0 | 0 | 0 |  |  |  | 0 | 0
18 | 1 | 1232 |  | 268,1 | 1.1-1-517 | Лента с клеевым слоем, ширина 50 мм, толщина 0,5 мм | м | 330 | 15 | 15 |  |  |  | 790.23 | 790.23 | 0 | 0 | 0 | 0 | 0 | 0 | 0 | 0 | 0 |  | 86553739 | 2.35 | 2.35 | 0 | 0 | 0 | 0 | 0 | 0 | 0 | 2.35 | 2.35 | 0 | 0 | 0 | 0 | 0 | 0 | 0 | 87 | 47 | 1 | 1.019 |  |  | 1 | 1 | 1 | 1 |  |  |  |  | 3 | 1 | ТСН-2001.1 Доп. 55, Р. 1, о. 1, поз. 517 |  |  | 29 | 0 |  | 0 | 30 | 0 | 1 | 1 | 1 | 1 | 1 | 1 |  | 87 | 47 |  |  |  | 1566 | 0 | 0 | [5 empty] | 0 |  | 0 | 790.23 | 2.39 | 0 | 0 | 0 | 0 | 0 | 0 | 0 | 0 | 0 | [13 empty] | 0 | 0 | 1 | 1 |  |  |  | 1003 | м | м | 1 | [6 empty] | 85635401 | 30 | Строительные работы | 0 |  | 1 | 29 | ТСН-2001.3-26. Теплоизоляционные работы | ТСН-2001.3-26-1 |  |  |  | 0 | 2.35 | 2.35 | 0 | 0 | 0 | 0 | 0 | [18 empty] | 0 | 0 | 0 |  |  |  |  | 87 | 47 |  |  |  |  | 1 |  | 1628137600 | 2 | 1 | -2 | 0 | 0 | 0 | 790.23 | 790.23 | 0 | 0 |  | 0 | 3 | 0 |  | 0 | 1 | 0 | 0 | 0 | 0 |  |  |  | 0 | 0
18 | 1 | 1240 |  | 268,1 | 1.1-1-517 | Лента с клеевым слоем, ширина 50 мм, толщина 0,5 мм | м | 330 | 15 | 15 |  |  |  | 12319.69 | 12319.69 | 0 | 0 | 0 | 0 | 0 | 0 | 0 | 0 | 0 |  | 86553741 | 2.35 | 2.35 | 0 | 0 | 0 | 0 | 0 | 0 | 0 | 2.35 | 2.35 | 0 | 0 | 0 | 0 | 0 | 0 | 0 | 87 | 47 | 1 | 1.019 |  |  | 1 | 1 | 1 | 15.59 |  |  |  |  | 3 | 1 | ТСН-2001.1 Доп. 55, Р. 1, о. 1, поз. 517 |  |  | 29 | 0 | 1.1-1-517 | 1 | 30 | 0 | 1 | 1 | 1 | 1 | 1 | 1 |  | 87 | 47 |  |  |  | 1566 | 0 | 0 | [5 empty] | 0 |  | 0 | 12319.69 | 37.26 | 0 | 0 | 0 | 0 | 0 | 0 | 0 | 0 | 0 | [13 empty] | 0 | 0 | 1 | 1 |  |  |  | 1003 | м | м | 1 | [6 empty] | 85635401 | 30 | Строительные работы | 0 |  | 1 | 29 | ТСН-2001.3-26. Теплоизоляционные работы | ТСН-2001.3-26-1 |  |  |  | 0 | 2.35 | 2.35 | 0 | 0 | 0 | 0 | 0 | [18 empty] | 0 | 0 | 0 |  |  |  |  | 87 | 47 |  |  |  |  | 1 |  | 1628137600 | 2 | 1 | 2 | 0 | 0 | 0 | 12319.69 | 12319.69 | 0 | 0 |  | 0 | 3 | 0 |  | 0 | 1 | 0 | 0 | 0 | 0 |  |  |  | 0 | 0
18 | 1 | 1227 |  | 268,2 | 1.1-1-2507 | Трубки теплоизоляционные из вспененного каучука, для систем трубопроводов, диапазон температур применения от -200 до +110°C, коэффициент теплопроводности при температуре 0°C не более 0,032 Вт/(м х К), внутренний диаметр 28 мм, толщина 9 мм | м | 231 | 10.5 | 10.5 |  |  |  | 5776.45 | 5776.45 | 0 | 0 | 0 | 0 | 0 | 0 | 0 | 0 | 0 |  | 86553739 | 24.54 | 24.54 | 0 | 0 | 0 | 0 | 0 | 0 | 0 | 24.54 | 24.54 | 0 | 0 | 0 | 0 | 0 | 0 | 0 | 87 | 47 | 1 | 1.019 |  |  | 1 | 1 | 1 | 1 |  |  |  |  | 3 | 1 | ТСН-2001.1 Доп. 67, Р. 1, о. 1, поз. 2507 |  |  | 29 | 0 |  | 0 | 30 | 0 | 1 | 1 | 1 | 1 | 1 | 1 |  | 87 | 47 |  |  |  | 1566 | 0 | 0 | [5 empty] | 0 |  | 0 | 5776.45 | 25.01 | 0 | 0 | 0 | 0 | 0 | 0 | 0 | 0 | 0 | [13 empty] | 0 | 0 | 1 | 1 |  |  |  | 1003 | м | м | 1 | [6 empty] | 85635401 | 30 | Строительные работы | 0 |  | 1 | 29 | ТСН-2001.3-26. Теплоизоляционные работы | ТСН-2001.3-26-1 |  |  |  | 0 | 24.54 | 24.54 | 0 | 0 | 0 | 0 | 0 | [18 empty] | 0 | 0 | 0 |  |  |  |  | 87 | 47 |  |  |  |  | 1 |  | -2140631459 | 2 | 1 | -2 | 0 | 0 | 0 | 5776.45 | 5776.45 | 0 | 0 |  | 0 | 3 | 0 |  | 0 | 1 | 0 | 0 | 0 | 0 |  |  |  | 0 | 0
18 | 1 | 1235 |  | 268,2 | 1.1-1-2507 | Трубки теплоизоляционные из вспененного каучука, для систем трубопроводов, диапазон температур применения от -200 до +110°C, коэффициент теплопроводности при температуре 0°C не более 0,032 Вт/(м х К), внутренний диаметр 28 мм, толщина 9 мм | м | 231 | 10.5 | 10.5 |  |  |  | 20448.63 | 20448.63 | 0 | 0 | 0 | 0 | 0 | 0 | 0 | 0 | 0 |  | 86553741 | 24.54 | 24.54 | 0 | 0 | 0 | 0 | 0 | 0 | 0 | 24.54 | 24.54 | 0 | 0 | 0 | 0 | 0 | 0 | 0 | 87 | 47 | 1 | 1.019 |  |  | 1 | 1 | 1 | 3.54 |  |  |  |  | 3 | 1 | ТСН-2001.1 Доп. 67, Р. 1, о. 1, поз. 2507 |  |  | 29 | 0 | 1.1-1-2507 | 1 | 30 | 0 | 1 | 1 | 1 | 1 | 1 | 1 |  | 87 | 47 |  |  |  | 1566 | 0 | 0 | [5 empty] | 0 |  | 0 | 20448.63 | 88.54 | 0 | 0 | 0 | 0 | 0 | 0 | 0 | 0 | 0 | [13 empty] | 0 | 0 | 1 | 1 |  |  |  | 1003 | м | м | 1 | [6 empty] | 85635401 | 30 | Строительные работы | 0 |  | 1 | 29 | ТСН-2001.3-26. Теплоизоляционные работы | ТСН-2001.3-26-1 |  |  |  | 0 | 24.54 | 24.54 | 0 | 0 | 0 | 0 | 0 | [18 empty] | 0 | 0 | 0 |  |  |  |  | 87 | 47 |  |  |  |  | 1 |  | -2140631459 | 2 | 1 | 2 | 0 | 0 | 0 | 20448.63 | 20448.63 | 0 | 0 |  | 0 | 3 | 0 |  | 0 | 1 | 0 | 0 | 0 | 0 |  |  |  | 0 | 0
18 | 1 | 1229 |  | 268,3 | 1.1-1-386 | Клей контактный, на основе полихлоропренового каучука, без ароматических растворителей, температура эксплуатации от -50 до +105°С, для склеивания гибких теплоизоляционных материалов | л | 2.2 | 0.1 | 0.1 |  |  |  | 324.9 | 324.9 | 0 | 0 | 0 | 0 | 0 | 0 | 0 | 0 | 0 |  | 86553739 | 144.93 | 144.93 | 0 | 0 | 0 | 0 | 0 | 0 | 0 | 144.93 | 144.93 | 0 | 0 | 0 | 0 | 0 | 0 | 0 | 87 | 47 | 1 | 1.019 |  |  | 1 | 1 | 1 | 1 |  |  |  |  | 3 | 1 | ТСН-2001.1 Доп. 79, Р. 1, о. 1, поз. 386 |  |  | 29 | 0 |  | 0 | 30 | 0 | 1 | 1 | 1 | 1 | 1 | 1 |  | 87 | 47 |  |  |  | 1566 | 0 | 0 | [5 empty] | 0 |  | 0 | 324.9 | 147.68 | 0 | 0 | 0 | 0 | 0 | 0 | 0 | 0 | 0 | [13 empty] | 0 | 0 | 1 | 1 |  |  |  | 1002 | л | л | 1 | [6 empty] | 85635401 | 30 | Строительные работы | 0 |  | 1 | 29 | ТСН-2001.3-26. Теплоизоляционные работы | ТСН-2001.3-26-1 |  |  |  | 0 | 144.93 | 144.93 | 0 | 0 | 0 | 0 | 0 | [18 empty] | 0 | 0 | 0 |  |  |  |  | 87 | 47 |  |  |  |  | 1 |  | -1831371659 | 2 | 1 | -2 | 0 | 0 | 0 | 324.9 | 324.9 | 0 | 0 |  | 0 | 3 | 0 |  | 0 | 1 | 0 | 0 | 0 | 0 |  |  |  | 0 | 0
18 | 1 | 1237 |  | 268,3 | 1.1-1-386 | Клей контактный, на основе полихлоропренового каучука, без ароматических растворителей, температура эксплуатации от -50 до +105°С, для склеивания гибких теплоизоляционных материалов | л | 2.2 | 0.1 | 0.1 |  |  |  | 2540.72 | 2540.72 | 0 | 0 | 0 | 0 | 0 | 0 | 0 | 0 | 0 |  | 86553741 | 144.93 | 144.93 | 0 | 0 | 0 | 0 | 0 | 0 | 0 | 144.93 | 144.93 | 0 | 0 | 0 | 0 | 0 | 0 | 0 | 87 | 47 | 1 | 1.019 |  |  | 1 | 1 | 1 | 7.82 |  |  |  |  | 3 | 1 | ТСН-2001.1 Доп. 79, Р. 1, о. 1, поз. 386 |  |  | 29 | 0 | 1.1-1-386 | 1 | 30 | 0 | 1 | 1 | 1 | 1 | 1 | 1 |  | 87 | 47 |  |  |  | 1566 | 0 | 0 | [5 empty] | 0 |  | 0 | 2540.72 | 1154.86 | 0 | 0 | 0 | 0 | 0 | 0 | 0 | 0 | 0 | [13 empty] | 0 | 0 | 1 | 1 |  |  |  | 1002 | л | л | 1 | [6 empty] | 85635401 | 30 | Строительные работы | 0 |  | 1 | 29 | ТСН-2001.3-26. Теплоизоляционные работы | ТСН-2001.3-26-1 |  |  |  | 0 | 144.93 | 144.93 | 0 | 0 | 0 | 0 | 0 | [18 empty] | 0 | 0 | 0 |  |  |  |  | 87 | 47 |  |  |  |  | 1 |  | -1831371659 | 2 | 1 | 2 | 0 | 0 | 0 | 2540.72 | 2540.72 | 0 | 0 |  | 0 | 3 | 0 |  | 0 | 1 | 0 | 0 | 0 | 0 |  |  |  | 0 | 0
17 | 1 | 1244 | 1579 | 269 | 4.11-16-1 | Монтаж механизма исполнительного массой до 20 кг | 1 ШТ. | 10 | 0 | 10 |  |  |  | 427.18 | 0 | 354.18 | 39.7 | 73 | 0 | 6.5333 | 0 | 0 | 101.43 | 51.84 |  | 86553739 | 40.8 | 0 | 33.828 | 3.792 | 6.972 | 0 | 0.624 | 0 | 0 | 34 | 0 | 28.19 | 3.16 | 5.81 | 0 | 0.52 | 0 | 0 | 90 | 46 | 1.047 | 1 |  |  | 1 | 1 | 1 | 1 |  |  |  |  | 0 | 2 | ТСН-2001.4 Доп. 68, Сб. 11, т. 16, поз. 1 |  |  | 72 | 0 | 4.11-16-1 | 1 | 40 | 0 | 1 | 1 | 1 | 1 | 1 | 1 |  | 90 | 46 |  |  |  | 1566 | 0 | 0 | [5 empty] | 0 | Поправка: Гл.12.Прил.8.п.8. 3_12.00.01.11.001 Наименование: При наличии напряженных и стесненных условий производства работ (стесненность, сложность складирования и транспортной логистики и т.п.) для объектов, расположенных в пределах круговой магистральной системы улиц "Садовое кольцо" города Москвы | 0 | 427.18 | 0 | 35.42 | 3.97 | 7.3 | 0 | 0.65333 | 0 | 0 | 69.27 | 35.41 |  | 333 |  | *1 | *1,2 | *1,2 | *1,2 |  | *1,2 | *1,2 |  |  |  | 0 | 0 | 1 | 1 |  |  |  | 1013 | 1 ШТ. | 1 ШТ. | 1 | [6 empty] | 85635445 | 40 | Монтаж оборудования | 0 |  | 2 | 72 | ТСН-2001.4-11. Приборы и средства автоматизации и вычислительной техники | ТСН-2001.4-11-1 |  | Поправка: Гл.12.Прил.8.п.8. 3_12.00.01.11.001 |  | 131072 | 34 | 0 | 28.19 | 3.16 | 5.81 | 0.52 | 0 | 0 | [17 empty] | 0 | 0 | 0 |  |  |  |  | 90 | 46 |  |  |  |  | 1 |  | -653532716 | 2 | 1 | 2 | 0 | 0 | 0 | 580.45 | 0 | 580.45 | 0 |  | 0 | 3 | 0 |  | 0 | 1 | 0 | 0 | 0 | 0 |  |  |  | 0 | 0
17 | 1 | 1248 | 1584 | 269 | 4.11-16-1 | Монтаж механизма исполнительного массой до 20 кг | 1 ШТ. | 10 | 0 | 10 |  |  |  | 9613.97 | 0 | 5500.42 | 2237.1 | 4113.55 | 0 | 6.5333 | 0 | 0 | 5715.59 | 2921.3 |  | 86553741 | 40.8 | 0 | 33.828 | 3.792 | 6.972 | 0 | 0.624 | 0 | 0 | 34 | 0 | 28.19 | 3.16 | 5.81 | 0 | 0.52 | 0 | 0 | 90 | 46 | 1.047 | 1 |  |  | 1 | 56.35 | 15.53 | 1 |  |  |  |  | 0 | 2 | ТСН-2001.4 Доп. 68, Сб. 11, т. 16, поз. 1 |  |  | 72 | 0 | 4.11-16-1 | 1 | 40 | 0 | 56.35 | 1 | 1 | 1 | 1 | 1 |  | 90 | 46 |  |  |  | 1566 | 0 | 0 | [5 empty] | 0 | Поправка: Гл.12.Прил.8.п.8. 3_12.00.01.11.001 Наименование: При наличии напряженных и стесненных условий производства работ (стесненность, сложность складирования и транспортной логистики и т.п.) для объектов, расположенных в пределах круговой магистральной системы улиц "Садовое кольцо" города Москвы | 0 | 9613.97 | 0 | 550.07 | 223.71 | 411.36 | 0 | 0.65333 | 0 | 0 | 3903.53 | 1995.14 |  | 334 |  | *1 | *1,2 | *1,2 | *1,2 |  | *1,2 | *1,2 |  |  |  | 0 | 0 | 1 | 1 |  |  |  | 1013 | 1 ШТ. | 1 ШТ. | 1 | [6 empty] | 85635445 | 40 | Монтаж оборудования | 0 |  | 2 | 72 | ТСН-2001.4-11. Приборы и средства автоматизации и вычислительной техники | ТСН-2001.4-11-1 |  | Поправка: Гл.12.Прил.8.п.8. 3_12.00.01.11.001 |  | 131072 | 34 | 0 | 28.19 | 3.16 | 5.81 | 0.52 | 0 | 0 | [17 empty] | 0 | 0 | 0 |  |  |  |  | 90 | 46 |  |  |  |  | 1 |  | -653532716 | 2 | 1 | 2 | 0 | 0 | 0 | 18250.86 | 0 | 18250.86 | 0 |  | 0 | 3 | 0 |  | 0 | 1 | 0 | 0 | 0 | 0 |  |  |  | 0 | 0
18 | 1 | 1244 |  | 269,1 | 1.1-1-57 | Болты строительные с гайками и шайбами, черные, М10х100 мм | т | 3e-06 | 3e-07 | 3.2e-07 |  |  |  | 0.05 | 0.05 | 0 | 0 | 0 | 0 | 0 | 0 | 0 | 0 | 0 |  | 86553739 | 17868.28 | 17868.28 | 0 | 0 | 0 | 0 | 0 | 0 | 0 | 17868.28 | 17868.28 | 0 | 0 | 0 | 0 | 0 | 0 | 0 | 90 | 46 | 1 | 1 |  |  | 1 | 1 | 1 | 1 |  |  |  |  | 3 | 2 | ТСН-2001.1 Доп. 79, Р. 1, о. 1, поз. 57 |  |  | 72 | 0 |  | 0 | 40 | 0 | 1 | 1 | 1 | 1 | 1 | 1 |  | 90 | 46 |  |  |  | 1566 | 0 | 0 | [5 empty] | 0 | Поправка: Гл.12.Прил.8.п.8. 3_12.00.01.11.001 Наименование: При наличии напряженных и стесненных условий производства работ (стесненность, сложность складирования и транспортной логистики и т.п.) для объектов, расположенных в пределах круговой магистральной системы улиц "Садовое кольцо" города Москвы | 0 | 0.05 | 17868.28 | 0 | 0 | 0 | 0 | 0 | 0 | 0 | 0 | 0 | [13 empty] | 0 | 0 | 1 | 1 |  |  |  | 1009 | т | т | 1000 | [6 empty] | 85635445 | 40 | Монтаж оборудования | 0 |  | 2 | 72 | ТСН-2001.4-11. Приборы и средства автоматизации и вычислительной техники | ТСН-2001.4-11-1 |  | Поправка: Гл.12.Прил.8.п.8. 3_12.00.01.11.001 |  | 0 | 17868.28 | 17868.28 | 0 | 0 | 0 | 0 | 0 | [18 empty] | 0 | 0 | 0 |  |  |  |  | 90 | 46 |  |  |  |  | 1 |  | -268464753 | 2 | 1 | -2 | 0 | 0 | 0 | 0.05 | 0 | 0.05 | 0 |  | 0 | 3 | 0 |  | 0 | 1 | 0 | 0 | 0 | 0 |  |  | *1 | 0 | 0
18 | 1 | 1248 |  | 269,1 | 1.1-1-57 | Болты строительные с гайками и шайбами, черные, М10х100 мм | т | 3e-06 | 3e-07 | 3.2e-07 |  |  |  | 0.34 | 0.34 | 0 | 0 | 0 | 0 | 0 | 0 | 0 | 0 | 0 |  | 86553741 | 17868.28 | 17868.28 | 0 | 0 | 0 | 0 | 0 | 0 | 0 | 17868.28 | 17868.28 | 0 | 0 | 0 | 0 | 0 | 0 | 0 | 90 | 46 | 1 | 1 |  |  | 1 | 1 | 1 | 6.81 |  |  |  |  | 3 | 2 | ТСН-2001.1 Доп. 79, Р. 1, о. 1, поз. 57 |  |  | 72 | 0 | 1.1-1-57 | 1 | 40 | 0 | 1 | 1 | 1 | 1 | 1 | 1 |  | 90 | 46 |  |  |  | 1566 | 0 | 0 | [5 empty] | 0 | Поправка: Гл.12.Прил.8.п.8. 3_12.00.01.11.001 Наименование: При наличии напряженных и стесненных условий производства работ (стесненность, сложность складирования и транспортной логистики и т.п.) для объектов, расположенных в пределах круговой магистральной системы улиц "Садовое кольцо" города Москвы | 0 | 0.34 | 121682.99 | 0 | 0 | 0 | 0 | 0 | 0 | 0 | 0 | 0 | [13 empty] | 0 | 0 | 1 | 1 |  |  |  | 1009 | т | т | 1000 | [6 empty] | 85635445 | 40 | Монтаж оборудования | 0 |  | 2 | 72 | ТСН-2001.4-11. Приборы и средства автоматизации и вычислительной техники | ТСН-2001.4-11-1 |  | Поправка: Гл.12.Прил.8.п.8. 3_12.00.01.11.001 |  | 0 | 17868.28 | 17868.28 | 0 | 0 | 0 | 0 | 0 | [18 empty] | 0 | 0 | 0 |  |  |  |  | 90 | 46 |  |  |  |  | 1 |  | -268464753 | 2 | 1 | 2 | 0 | 0 | 0 | 0.34 | 0 | 0.34 | 0 |  | 0 | 3 | 0 |  | 0 | 1 | 0 | 0 | 0 | 0 |  |  | *1 | 0 | 0
17 | 1 |  |  | 270 | 13.1-5-357 | Насос дренажный (помпа) для кондиционеров производительность 10 л/ч, высота всасывания 1,5 м, высота отведения конденсата 6 м | шт. | 10 | 0 | 10 |  |  |  | 5475 | 5475 | 0 | 0 | 0 | 0 | 0 | 0 | 0 | 0 | 0 |  | 86553739 | 547.5 | 547.5 | 0 | 0 | 0 | 0 | 0 | 0 | 0 | 547.5 | 547.5 | 0 | 0 | 0 | 0 | 0 | 0 | 0 | 0 | 0 | 1 | 1 |  |  | 1 | 1 | 1 | 1 |  |  |  |  | 3 | 3 | ТСН-2001.13-2. Доп. 34. 13.1-5-357 |  |  | 746 | 0 |  | 0 | 130 | 0 | 1 | 1 | 1 | 1 | 1 | 1 |  | 110 | 74 |  |  |  | 1566 | 0 | 0 | [5 empty] | 0 |  | 0 | 5475 | 547.5 | 0 | 0 | 0 | 0 | 0 | 0 | 0 | 0 | 0 | [13 empty] | 0 | 0 | 1.067 | 1 |  |  |  | 1010 | шт. | шт. | 1 | [6 empty] | 85635346 | 130 | Сметная стоимость оборудования | 0 |  | 3 | 746 | ТСН-2001.13. Сметная стоимость оборудования | ТСН-2001.13 |  |  |  | 131072 | 547.5 | 547.5 | 0 | 0 | 0 | 0 | 0 | 0 | [17 empty] | 0 | 5475 | 0 |  |  |  |  | 110 | 74 |  |  |  |  | 1 |  | -407788224 | 2 | 1 | -2 | 0 | 0 | 0 | 5475 | 0 | 0 | 0 |  | 0 | 3 | 0 |  | 0 | 1 | 0 | 0 | 0 | 0 |  |  |  | 0 | 0
17 | 1 |  |  | 270 | 13.1-5-357 | Насос дренажный (помпа) для кондиционеров производительность 10 л/ч, высота всасывания 1,5 м, высота отведения конденсата 6 м | шт. | 10 | 0 | 10 |  |  |  | 83220 | 83220 | 0 | 0 | 0 | 0 | 0 | 0 | 0 | 0 | 0 |  | 86553741 | 547.5 | 547.5 | 0 | 0 | 0 | 0 | 0 | 0 | 0 | 547.5 | 547.5 | 0 | 0 | 0 | 0 | 0 | 0 | 0 | 0 | 0 | 1 | 1 |  |  | 1 | 1 | 1 | 15.2 |  |  |  |  | 3 | 3 | ТСН-2001.13-2. Доп. 34. 13.1-5-357 |  |  | 746 | 0 |  | 0 | 130 | 0 | 1 | 1 | 1 | 1 | 1 | 1 |  | 0 | 0 |  |  |  | 1566 | 0 | 0 | [5 empty] | 0 |  | 0 | 83220 | 8322 | 0 | 0 | 0 | 0 | 0 | 0 | 0 | 0 | 0 | [13 empty] | 0 | 0 | 1 | 1 |  |  |  | 1010 | шт. | шт. | 1 | [6 empty] | 85635346 | 130 | Сметная стоимость оборудования | 0 |  | 3 | 746 | ТСН-2001.13. Сметная стоимость оборудования | ТСН-2001.13 |  |  |  | 131072 | 547.5 | 547.5 | 0 | 0 | 0 | 0 | 0 | 0 | [17 empty] | 0 | 83220 | 0 |  |  |  |  | 0 | 0 |  |  |  |  | 1 |  | -407788224 | 2 | 1 | 2 | 0 | 0 | 0 | 83220 | 0 | 0 | 0 |  | 0 | 0 | 0 |  | 0 | 1 | 0 | 0 | 0 | 0 |  |  |  | 0 | 0
17 | 1 | 1250 | 1587 | 271 | 4.11-3-1 | Установка прибора массой до 5 кг на металлоконструкциях или щитах | 1 ШТ. | 4 | 0 | 4 |  |  |  | 33.92 | 0 | 0 | 0 | 33.92 | 0 | 2.6133 | 0 | 0 | 30.53 | 15.6 |  | 86553739 | 8.1 | 0 | 0 | 0 | 8.1 | 0 | 0.624 | 0 | 0 | 6.75 | 0 | 0 | 0 | 6.75 | 0 | 0.52 | 0 | 0 | 90 | 46 | 1.047 | 1 |  |  | 1 | 1 | 1 | 1 |  |  |  |  | 0 | 2 | ТСН-2001.4 Доп. 67, Сб. 11, т. 3, поз. 1 |  |  | 72 | 0 | 4.11-3-1 | 1 | 40 | 0 | 1 | 1 | 1 | 1 | 1 | 1 |  | 90 | 46 |  |  |  | 1566 | 0 | 0 | [5 empty] | 0 | Поправка: Гл.12.Прил.8.п.8. 3_12.00.01.11.001 Наименование: При наличии напряженных и стесненных условий производства работ (стесненность, сложность складирования и транспортной логистики и т.п.) для объектов, расположенных в пределах круговой магистральной системы улиц "Садовое кольцо" города Москвы | 0 | 33.92 | 0 | 0 | 0 | 8.48 | 0 | 0.65333 | 0 | 0 | 30.53 | 15.6 |  | 335 |  | *1 | *1,2 | *1,2 | *1,2 |  | *1,2 | *1,2 |  |  |  | 0 | 0 | 1 | 1 |  |  |  | 1013 | 1 ШТ. | 1 ШТ. | 1 | [6 empty] | 85635445 | 40 | Монтаж оборудования | 0 |  | 2 | 72 | ТСН-2001.4-11. Приборы и средства автоматизации и вычислительной техники | ТСН-2001.4-11-1 |  | Поправка: Гл.12.Прил.8.п.8. 3_12.00.01.11.001 |  | 131072 | 6.75 | 0 | 0 | 0 | 6.75 | 0.52 | 0 | 0 | [17 empty] | 0 | 0 | 0 |  |  |  |  | 90 | 46 |  |  |  |  | 1 |  | 257201664 | 2 | 1 | 2 | 0 | 0 | 0 | 80.05 | 0 | 80.05 | 0 |  | 0 | 3 | 0 |  | 0 | 1 | 0 | 0 | 0 | 0 |  |  |  | 0 | 0
17 | 1 | 1252 | 1590 | 271 | 4.11-3-1 | Установка прибора массой до 5 кг на металлоконструкциях или щитах | 1 ШТ. | 4 | 0 | 4 |  |  |  | 1911.39 | 0 | 0 | 0 | 1911.39 | 0 | 2.6133 | 0 | 0 | 1720.25 | 879.24 |  | 86553741 | 8.1 | 0 | 0 | 0 | 8.1 | 0 | 0.624 | 0 | 0 | 6.75 | 0 | 0 | 0 | 6.75 | 0 | 0.52 | 0 | 0 | 90 | 46 | 1.047 | 1 |  |  | 1 | 56.35 | 1 | 1 |  |  |  |  | 0 | 2 | ТСН-2001.4 Доп. 67, Сб. 11, т. 3, поз. 1 |  |  | 72 | 0 | 4.11-3-1 | 1 | 40 | 0 | 56.35 | 1 | 1 | 1 | 1 | 1 |  | 90 | 46 |  |  |  | 1566 | 0 | 0 | [5 empty] | 0 | Поправка: Гл.12.Прил.8.п.8. 3_12.00.01.11.001 Наименование: При наличии напряженных и стесненных условий производства работ (стесненность, сложность складирования и транспортной логистики и т.п.) для объектов, расположенных в пределах круговой магистральной системы улиц "Садовое кольцо" города Москвы | 0 | 1911.39 | 0 | 0 | 0 | 477.85 | 0 | 0.65333 | 0 | 0 | 1720.25 | 879.24 |  | 336 |  | *1 | *1,2 | *1,2 | *1,2 |  | *1,2 | *1,2 |  |  |  | 0 | 0 | 1 | 1 |  |  |  | 1013 | 1 ШТ. | 1 ШТ. | 1 | [6 empty] | 85635445 | 40 | Монтаж оборудования | 0 |  | 2 | 72 | ТСН-2001.4-11. Приборы и средства автоматизации и вычислительной техники | ТСН-2001.4-11-1 |  | Поправка: Гл.12.Прил.8.п.8. 3_12.00.01.11.001 |  | 131072 | 6.75 | 0 | 0 | 0 | 6.75 | 0.52 | 0 | 0 | [17 empty] | 0 | 0 | 0 |  |  |  |  | 90 | 46 |  |  |  |  | 1 |  | 257201664 | 2 | 1 | 2 | 0 | 0 | 0 | 4510.88 | 0 | 4510.88 | 0 |  | 0 | 3 | 0 |  | 0 | 1 | 0 | 0 | 0 | 0 |  |  |  | 0 | 0
18 | 1 | 1250 |  | 271,1 | 1.1-1-57 | Болты строительные с гайками и шайбами, черные, М10х100 мм | т | 0.00014 | 3.5e-05 | 3.5e-05 |  |  |  | 2.5 | 2.5 | 0 | 0 | 0 | 0 | 0 | 0 | 0 | 0 | 0 |  | 86553739 | 17868.28 | 17868.28 | 0 | 0 | 0 | 0 | 0 | 0 | 0 | 17868.28 | 17868.28 | 0 | 0 | 0 | 0 | 0 | 0 | 0 | 90 | 46 | 1 | 1 |  |  | 1 | 1 | 1 | 1 |  |  |  |  | 3 | 2 | ТСН-2001.1 Доп. 79, Р. 1, о. 1, поз. 57 |  |  | 72 | 0 |  | 0 | 40 | 0 | 1 | 1 | 1 | 1 | 1 | 1 |  | 90 | 46 |  |  |  | 1566 | 0 | 0 | [5 empty] | 0 | Поправка: Гл.12.Прил.8.п.8. 3_12.00.01.11.001 Наименование: При наличии напряженных и стесненных условий производства работ (стесненность, сложность складирования и транспортной логистики и т.п.) для объектов, расположенных в пределах круговой магистральной системы улиц "Садовое кольцо" города Москвы | 0 | 2.5 | 17868.28 | 0 | 0 | 0 | 0 | 0 | 0 | 0 | 0 | 0 | [13 empty] | 0 | 0 | 1 | 1 |  |  |  | 1009 | т | т | 1000 | [6 empty] | 85635445 | 40 | Монтаж оборудования | 0 |  | 2 | 72 | ТСН-2001.4-11. Приборы и средства автоматизации и вычислительной техники | ТСН-2001.4-11-1 |  | Поправка: Гл.12.Прил.8.п.8. 3_12.00.01.11.001 |  | 0 | 17868.28 | 17868.28 | 0 | 0 | 0 | 0 | 0 | [18 empty] | 0 | 0 | 0 |  |  |  |  | 90 | 46 |  |  |  |  | 1 |  | -268464753 | 2 | 1 | -2 | 0 | 0 | 0 | 2.5 | 0 | 2.5 | 0 |  | 0 | 3 | 0 |  | 0 | 1 | 0 | 0 | 0 | 0 |  |  | *1 | 0 | 0
18 | 1 | 1252 |  | 271,1 | 1.1-1-57 | Болты строительные с гайками и шайбами, черные, М10х100 мм | т | 0.00014 | 3.5e-05 | 3.5e-05 |  |  |  | 17.03 | 17.03 | 0 | 0 | 0 | 0 | 0 | 0 | 0 | 0 | 0 |  | 86553741 | 17868.28 | 17868.28 | 0 | 0 | 0 | 0 | 0 | 0 | 0 | 17868.28 | 17868.28 | 0 | 0 | 0 | 0 | 0 | 0 | 0 | 90 | 46 | 1 | 1 |  |  | 1 | 1 | 1 | 6.81 |  |  |  |  | 3 | 2 | ТСН-2001.1 Доп. 79, Р. 1, о. 1, поз. 57 |  |  | 72 | 0 | 1.1-1-57 | 1 | 40 | 0 | 1 | 1 | 1 | 1 | 1 | 1 |  | 90 | 46 |  |  |  | 1566 | 0 | 0 | [5 empty] | 0 | Поправка: Гл.12.Прил.8.п.8. 3_12.00.01.11.001 Наименование: При наличии напряженных и стесненных условий производства работ (стесненность, сложность складирования и транспортной логистики и т.п.) для объектов, расположенных в пределах круговой магистральной системы улиц "Садовое кольцо" города Москвы | 0 | 17.03 | 121682.99 | 0 | 0 | 0 | 0 | 0 | 0 | 0 | 0 | 0 | [13 empty] | 0 | 0 | 1 | 1 |  |  |  | 1009 | т | т | 1000 | [6 empty] | 85635445 | 40 | Монтаж оборудования | 0 |  | 2 | 72 | ТСН-2001.4-11. Приборы и средства автоматизации и вычислительной техники | ТСН-2001.4-11-1 |  | Поправка: Гл.12.Прил.8.п.8. 3_12.00.01.11.001 |  | 0 | 17868.28 | 17868.28 | 0 | 0 | 0 | 0 | 0 | [18 empty] | 0 | 0 | 0 |  |  |  |  | 90 | 46 |  |  |  |  | 1 |  | -268464753 | 2 | 1 | 2 | 0 | 0 | 0 | 17.03 | 0 | 17.03 | 0 |  | 0 | 3 | 0 |  | 0 | 1 | 0 | 0 | 0 | 0 |  |  | *1 | 0 | 0
17 | 1 |  |  | 272 | КА, п.134 | Плата PI485 PMNFP14A1.ENCXLRU | ШТ | 4 | 0 | 4 |  |  |  | 4840.96 | 4840.96 | 0 | 0 | 0 | 0 | 0 | 0 | 0 | 0 | 0 |  | 86553739 | 1210.24 | 1210.24 | 0 | 0 | 0 | 0 | 0 | 0 | 0 | 1210.24 | 1210.24 | 0 | 0 | 0 | 0 | 0 | 0 | 0 | 0 | 0 | 1 | 1 |  |  | 1 | 1 | 1 | 1 |  |  |  |  | 3 | 3 | КА, п.134 |  |  | 400007 | 0 |  | 0 | 214 | 0 | 1 | 1 | 1 | 1 | 1 | 1 |  | 0 | 0 |  |  |  | 1566 | 0 | 0 | [5 empty] | 0 |  | 0 | 4840.96 | 1210.24 | 0 | 0 | 0 | 0 | 0 | 0 | 0 | 0 | 0 | [13 empty] | 0 | 0 | 1 | 1 |  |  |  | 1013 | ШТ | ШТ | 1 | [6 empty] | 85635373 | 214 | Оборудование, отсутствующие в СНБ | 0 |  | 3 | 400007 | Оборудование, отсутствующие в СНБ | Оборуд. КА |  |  |  | 131088 | 0 | 1210.24 | 0 | 0 | 0 | 0 | 0 | 0 | [17 empty] | 0 | 4840.96 | 0 |  |  |  |  | 0 | 0 |  | [11 177,09 / 1,22 / 7,57] |  |  | 1 |  | -1645209211 | 2 | 4 | -2 | 0 | 0 | 0 | 4840.96 | 0 | 0 | 0 |  | 1 | 2 | 0 |  | 0 | 1 | 0 | 0 | 0 | 0 | 0 | 0 |  | 0 | 0
17 | 1 |  |  | 272 | КА, п.134 | Плата PI485 PMNFP14A1.ENCXLRU | ШТ | 4 | 0 | 4 |  |  |  | 36646.07 | 36646.07 | 0 | 0 | 0 | 0 | 0 | 0 | 0 | 0 | 0 |  | 86553741 | 1210.24 | 1210.24 | 0 | 0 | 0 | 0 | 0 | 0 | 0 | 1210.24 | 1210.24 | 0 | 0 | 0 | 0 | 0 | 0 | 0 | 0 | 0 | 1 | 1 |  |  | 1 | 1 | 1 | 7.57 |  |  |  |  | 3 | 3 | КА, п.134 |  |  | 400007 | 0 |  | 0 | 214 | 0 | 1 | 1 | 1 | 1 | 1 | 1 |  | 0 | 0 |  |  |  | 1566 | 0 | 0 | [5 empty] | 0 |  | 0 | 36646.07 | 9161.52 | 0 | 0 | 0 | 0 | 0 | 0 | 0 | 0 | 0 | [13 empty] | 0 | 0 | 1 | 1 |  |  |  | 1013 | ШТ | ШТ | 1 | [6 empty] | 85635373 | 214 | Оборудование, отсутствующие в СНБ | 0 |  | 3 | 400007 | Оборудование, отсутствующие в СНБ | Оборуд. КА |  |  |  | 131088 | 0 | 1210.24 | 0 | 0 | 0 | 0 | 0 | 0 | 5 |  |  | 1 | 18 |  | 11177.09 | [10 empty] | 0 | 36646.07 | 0 |  |  |  |  | 0 | 0 |  | [11 177,09 / 1,22 / 7,57] |  |  | 1 |  | -1645209211 | 2 | 3 | 3 | 0 | 0 | 0 | 36646.07 | 0 | 0 | 0 |  | 1 | 1 | 0 |  | 0 | 1 | 0 | 0 | 0 | 0 | 0 | 0 |  | 0 | 0
17 | 1 | 1256 | 1595 | 273 | 4.10-176-1 | Монтаж блока контроля датчиков (контроллер) | 10 шт. | 0.1 | 0 | 0.1 |  |  |  | 59.44 | 0.13 | 0.14 | 0.02 | 59.17 | 0 | 3.7642 | 0 | 0 | 53.27 | 27.23 |  | 86553739 | 567.738 | 1.29 | 1.32 | 0.156 | 565.128 | 0 | 35.952 | 0 | 0 | 473.33 | 1.29 | 1.1 | 0.13 | 470.94 | 0 | 29.96 | 0 | 0 | 90 | 46 | 1.047 | 1 |  |  | 1 | 1 | 1 | 1 |  |  |  |  | 0 | 2 | ТСН-2001.4 Доп. 80, Сб. 10, т. 176, поз. 1 |  |  | 68 | 0 | 4.10-176-1 | 1 | 40 | 0 | 1 | 1 | 1 | 1 | 1 | 1 |  | 90 | 46 |  |  |  | 1566 | 0 | 0 | [5 empty] | 0 | Поправка: Гл.12.Прил.8.п.8. 3_12.00.01.11.001 Наименование: При наличии напряженных и стесненных условий производства работ (стесненность, сложность складирования и транспортной логистики и т.п.) для объектов, расположенных в пределах круговой магистральной системы улиц "Садовое кольцо" города Москвы | 0 | 59.44 | 1.29 | 1.38 | 0.16 | 591.69 | 0 | 37.6417 | 0 | 0 | 53.4 | 27.29 |  | 337 |  | *1 | *1,2 | *1,2 | *1,2 |  | *1,2 | *1,2 |  |  |  | 0 | 0 | 1 | 1 |  |  |  | 1010 | 10 шт. | 10 шт. | 10 | [6 empty] | 85635441 | 40 | Монтаж оборудования | 0 |  | 2 | 68 | ТСН-2001.4-10. Прокладка и монтаж сетей связи | ТСН-2001.4-10-1 |  | Поправка: Гл.12.Прил.8.п.8. 3_12.00.01.11.001 |  | 131072 | 473.33 | 1.29 | 1.1 | 0.13 | 470.94 | 29.96 | 0 | 0 | [17 empty] | 0 | 0 | 0 |  |  |  |  | 90 | 46 |  |  |  |  | 1 |  | 968422704 | 2 | 1 | 2 | 0 | 0 | 0 | 139.94 | 0 | 139.94 | 0 |  | 0 | 3 | 0 |  | 0 | 1 | 0 | 0 | 0 | 0 |  |  |  | 0 | 0
17 | 1 | 1260 | 1600 | 273 | 4.10-176-1 | Монтаж блока контроля датчиков (контроллер) | 10 шт. | 0.1 | 0 | 0.1 |  |  |  | 3337.36 | 0.99 | 2.14 | 1.13 | 3334.23 | 0 | 3.7642 | 0 | 0 | 3001.82 | 1534.27 |  | 86553741 | 567.738 | 1.29 | 1.32 | 0.156 | 565.128 | 0 | 35.952 | 0 | 0 | 473.33 | 1.29 | 1.1 | 0.13 | 470.94 | 0 | 29.96 | 0 | 0 | 90 | 46 | 1.047 | 1 |  |  | 1 | 56.35 | 15.29 | 7.61 |  |  |  |  | 0 | 2 | ТСН-2001.4 Доп. 80, Сб. 10, т. 176, поз. 1 |  |  | 68 | 0 | 4.10-176-1 | 1 | 40 | 0 | 56.35 | 1 | 1 | 1 | 1 | 1 |  | 90 | 46 |  |  |  | 1566 | 0 | 0 | [5 empty] | 0 | Поправка: Гл.12.Прил.8.п.8. 3_12.00.01.11.001 Наименование: При наличии напряженных и стесненных условий производства работ (стесненность, сложность складирования и транспортной логистики и т.п.) для объектов, расположенных в пределах круговой магистральной системы улиц "Садовое кольцо" города Москвы | 0 | 3337.36 | 9.82 | 21.1 | 9.02 | 33341.73 | 0 | 37.6417 | 0 | 0 | 3008.93 | 1537.9 |  | 338 |  | *1 | *1,2 | *1,2 | *1,2 |  | *1,2 | *1,2 |  |  |  | 0 | 0 | 1 | 1 |  |  |  | 1010 | 10 шт. | 10 шт. | 10 | [6 empty] | 85635441 | 40 | Монтаж оборудования | 0 |  | 2 | 68 | ТСН-2001.4-10. Прокладка и монтаж сетей связи | ТСН-2001.4-10-1 |  | Поправка: Гл.12.Прил.8.п.8. 3_12.00.01.11.001 |  | 131072 | 473.33 | 1.29 | 1.1 | 0.13 | 470.94 | 29.96 | 0 | 0 | [17 empty] | 0 | 0 | 0 |  |  |  |  | 90 | 46 |  |  |  |  | 1 |  | 968422704 | 2 | 1 | 2 | 0 | 0 | 0 | 7873.45 | 0 | 7873.45 | 0 |  | 0 | 3 | 0 |  | 0 | 1 | 0 | 0 | 0 | 0 |  |  |  | 0 | 0
17 | 1 |  |  | 274 | КА, п.135 | "Центральный контроллер AC Smart 5 с сенсорным дисплеем (управление, планирование и мониторинг до 128 внутренних блоков) PACS5A000" | ШТ | 1 | 0 | 1 |  |  |  | 39630.38 | 39630.38 | 0 | 0 | 0 | 0 | 0 | 0 | 0 | 0 | 0 |  | 86553739 | 39630.38 | 39630.38 | 0 | 0 | 0 | 0 | 0 | 0 | 0 | 39630.38 | 39630.38 | 0 | 0 | 0 | 0 | 0 | 0 | 0 | 0 | 0 | 1 | 1 |  |  | 1 | 1 | 1 | 1 |  |  |  |  | 3 | 3 | КА, п.135 |  |  | 400007 | 0 |  | 0 | 214 | 0 | 1 | 1 | 1 | 1 | 1 | 1 |  | 0 | 0 |  |  |  | 1566 | 0 | 0 | [5 empty] | 0 |  | 0 | 39630.38 | 39630.38 | 0 | 0 | 0 | 0 | 0 | 0 | 0 | 0 | 0 | [13 empty] | 0 | 0 | 1 | 1 |  |  |  | 1013 | ШТ | ШТ | 1 | [6 empty] | 85635373 | 214 | Оборудование, отсутствующие в СНБ | 0 |  | 3 | 400007 | Оборудование, отсутствующие в СНБ | Оборуд. КА |  |  |  | 131088 | 0 | 39630.38 | 0 | 0 | 0 | 0 | 0 | 0 | [17 empty] | 0 | 39630.38 | 0 |  |  |  |  | 0 | 0 |  | [366 002,37 / 1,22 / 7,57] |  |  | 1 |  | 2038815427 | 2 | 4 | -2 | 0 | 0 | 0 | 39630.38 | 0 | 0 | 0 |  | 1 | 2 | 0 |  | 0 | 1 | 0 | 0 | 0 | 0 | 0 | 0 |  | 0 | 0
17 | 1 |  |  | 274 | КА, п.135 | "Центральный контроллер AC Smart 5 с сенсорным дисплеем (управление, планирование и мониторинг до 128 внутренних блоков) PACS5A000" | ШТ | 1 | 0 | 1 |  |  |  | 300001.98 | 300001.98 | 0 | 0 | 0 | 0 | 0 | 0 | 0 | 0 | 0 |  | 86553741 | 39630.38 | 39630.38 | 0 | 0 | 0 | 0 | 0 | 0 | 0 | 39630.38 | 39630.38 | 0 | 0 | 0 | 0 | 0 | 0 | 0 | 0 | 0 | 1 | 1 |  |  | 1 | 1 | 1 | 7.57 |  |  |  |  | 3 | 3 | КА, п.135 |  |  | 400007 | 0 |  | 0 | 214 | 0 | 1 | 1 | 1 | 1 | 1 | 1 |  | 0 | 0 |  |  |  | 1566 | 0 | 0 | [5 empty] | 0 |  | 0 | 300001.98 | 300001.98 | 0 | 0 | 0 | 0 | 0 | 0 | 0 | 0 | 0 | [13 empty] | 0 | 0 | 1 | 1 |  |  |  | 1013 | ШТ | ШТ | 1 | [6 empty] | 85635373 | 214 | Оборудование, отсутствующие в СНБ | 0 |  | 3 | 400007 | Оборудование, отсутствующие в СНБ | Оборуд. КА |  |  |  | 131088 | 0 | 39630.38 | 0 | 0 | 0 | 0 | 0 | 0 | 5 |  |  | 1 | 18 |  | 366002.37 | [10 empty] | 0 | 300001.98 | 0 |  |  |  |  | 0 | 0 |  | [366 002,37 / 1,22 / 7,57] |  |  | 1 |  | 2038815427 | 2 | 3 | 3 | 0 | 0 | 0 | 300001.98 | 0 | 0 | 0 |  | 1 | 1 | 0 |  | 0 | 1 | 0 | 0 | 0 | 0 | 0 | 0 |  | 0 | 0
51 | 1 | 5 | 1343 |  | Новый подраздел | Монтажные работы | 0 | [6 empty] | 184135.11 | 171767.82 | 637.49 | 74.72 | 11729.8 | 0 | 913.38 | 0 | 0 | 11491.99 | 6319.81 |  |  | 184135.11 | 171767.82 | 637.49 | 74.72 | 11729.8 | 0 | 913.38 | 0 | 0 | 11491.99 | 6319.81 |  |  | 0 | 77176.89 | 0 | 201946.91 | 123967.03 | 802.99 | 0 | 171767.82 | 94590.93 | 0 | 94590.93 | 77176.89 | 0 | 0 | 0 | 0 | [19 empty] | 0 | 77176.89 | 0 | 201946.91 | 123967.03 | 802.99 | 0 | 171767.82 | 94590.93 | 0 | 94590.93 | 77176.89 | 0 | 0 | 0 | 0 | [19 empty] | 2666204.39 | 1995076.25 | 10153.9 | 4210.49 | 660974.24 | 0 | 913.38 | 0 | 0 | 647573.4 | 356121.14 |  |  | 2666204.39 | 1995076.25 | 10153.9 | 4210.49 | 660974.24 | 0 | 913.38 | 0 | 0 | 647573.4 | 356121.14 |  |  | 0 | 626003.31 | 0 | 3669898.93 | 3013243.06 | 30652.56 | 0 | 1995076.25 | 1369072.94 | 0 | 1369072.94 | 626003.31 | 0 | 0 | 0 | 0 | [19 empty] | 0 | 626003.31 | 0 | 3669898.93 | 3013243.06 | 30652.56 | 0 | 1995076.25 | 1369072.94 | 0 | 1369072.94 | 626003.31 | 0 | 0 | 0 | 0 | [18 empty] | 0
50 | 0 | 0 | 1 | 201 | 184135.11 | ПЗ | Прямые затраты |  |  | 201 | 1 | 3 |  | 2 | 2666204.39 | [6 empty] | 184135.11 | 1 | 184135.11 | 2666204.39 | 1 | 2666204.39
50 | 0 | 0 | 1 | 202 | 171767.82 | СтМатОб | Стоимость материальных ресурсов (всего) |  |  | 202 | 2 | 3 |  | 2 | 1995076.25 | [6 empty] | 171767.82 | 1 | 171767.82 | 1995076.25 | 1 | 1995076.25
50 | 0 | 0 | 1 | 222 | 0 | СтМатОбЗак | Стоимость материалов и оборудования заказчика |  |  | 222 | 3 | 3 |  | 2 | 0 | [6 empty] | 0 | 1 | 0 | 0 | 1 | 0
50 | 0 | 0 | 1 | 225 | 171767.82 | СтМатОбПод | Стоимость материалов и оборудования подрядчика |  |  | 225 | 4 | 3 |  | 2 | 1995076.25 | [6 empty] | 171767.82 | 1 | 171767.82 | 1995076.25 | 1 | 1995076.25
50 | 0 | 0 | 1 | 226 | 94590.93 | СтМат | Стоимость материалов (всего) |  |  | 226 | 5 | 3 |  | 2 | 1369072.94 | [6 empty] | 94590.93 | 1 | 94590.93 | 1369072.94 | 1 | 1369072.94
50 | 0 | 0 | 1 | 227 | 0 | СтМатЗак | Стоимость материалов заказчика |  |  | 227 | 6 | 3 |  | 2 | 0 | [6 empty] | 0 | 1 | 0 | 0 | 1 | 0
50 | 0 | 0 | 1 | 228 | 94590.93 | СтМатПод | Стоимость материалов подрядчика |  |  | 228 | 7 | 3 |  | 2 | 1369072.94 | [6 empty] | 94590.93 | 1 | 94590.93 | 1369072.94 | 1 | 1369072.94
50 | 0 | 0 | 1 | 216 | 77176.89 | Оборуд | Стоимость оборудования (всего) |  |  | 216 | 8 | 3 |  | 2 | 626003.31 | [6 empty] | 77176.89 | 1 | 77176.89 | 626003.31 | 1 | 626003.31
50 | 0 | 0 | 1 | 223 | 0 | ОборудЗак | Стоимость оборудования заказчика |  |  | 223 | 9 | 3 |  | 2 | 0 | [6 empty] | 0 | 1 | 0 | 0 | 1 | 0
50 | 0 | 0 | 1 | 229 | 77176.89 | ОборудПод | Стоимость оборудования подрядчика |  |  | 229 | 10 | 3 |  | 2 | 626003.31 | [6 empty] | 77176.89 | 1 | 77176.89 | 626003.31 | 1 | 626003.31
50 | 0 | 0 | 1 | 203 | 637.49 | ЭММ | Эксплуатация машин |  |  | 203 | 11 | 3 |  | 2 | 10153.9 | [6 empty] | 637.49 | 1 | 637.49 | 10153.9 | 1 | 10153.9
50 | 0 | 0 | 1 | 231 | 0 | ЭММсНРиСП | Эксплуатация машин по ТСН-2001.16 |  |  | 231 | 12 | 3 |  | 2 | 0 | [6 empty] | 0 | 1 | 0 | 0 | 1 | 0
50 | 0 | 0 | 1 | 204 | 74.72 | ЗПМ | ЗП машинистов |  |  | 204 | 13 | 3 |  | 2 | 4210.49 | [6 empty] | 74.72 | 1 | 74.72 | 4210.49 | 1 | 4210.49
50 | 0 | 0 | 1 | 205 | 11729.8 | ОЗП | Основная ЗП рабочих |  |  | 205 | 14 | 3 |  | 2 | 660974.24 | [6 empty] | 11729.8 | 1 | 11729.8 | 660974.24 | 1 | 660974.24
50 | 0 | 0 | 1 | 232 | 0 | ОЗПсНРиСП | Основная ЗП рабочих по ТСН-2001.16 |  |  | 232 | 15 | 3 |  | 2 | 0 | [6 empty] | 0 | 1 | 0 | 0 | 1 | 0
50 | 0 | 0 | 1 | 214 | 123967.03 | Строит | Строительные работы с НР и СП |  |  | 214 | 16 | 3 |  | 2 | 3013243.06 | [6 empty] | 123967.03 | 1 | 123967.03 | 3013243.06 | 1 | 3013243.06
50 | 0 | 0 | 1 | 215 | 802.99 | Монтаж | Монтажные работы с НР и СП |  |  | 215 | 17 | 3 |  | 2 | 30652.56 | [6 empty] | 802.99 | 1 | 802.99 | 30652.56 | 1 | 30652.56
50 | 0 | 0 | 1 | 217 | 0 | Прочие | Прочие работы с НР и СП |  |  | 217 | 18 | 3 |  | 2 | 0 | [6 empty] | 0 | 1 | 0 | 0 | 1 | 0
50 | 0 | 0 | 1 | 230 | 0 | ПрочиеЗатр | Прочие затраты по ТСН-2001.16 |  |  | 230 | 19 | 3 |  | 2 | 0 | [6 empty] | 0 | 1 | 0 | 0 | 1 | 0
50 | 0 | 0 | 1 | 206 | 0 | ВозврМат | Возврат материалов |  |  | 206 | 20 | 3 |  | 2 | 0 | [6 empty] | 0 | 1 | 0 | 0 | 1 | 0
50 | 0 | 0 | 1 | 207 | 913.38 | ТрудСтр | Трудозатраты строителей |  |  | 207 | 21 | 3 |  | -1 | 913.38 | [6 empty] | 913.38 | 1 | 913.38 | 913.38 | 1 | 913.38
50 | 0 | 0 | 1 | 208 | 0 | ТрудМаш | Трудозатраты машинистов |  |  | 208 | 22 | 3 |  | -1 | 0 | [6 empty] | 0 | 1 | 0 | 0 | 1 | 0
50 | 0 | 0 | 1 | 209 | 0 | ТранспМат | Транспорт материалов |  |  | 209 | 23 | 3 |  | 2 | 0 | [6 empty] | 0 | 1 | 0 | 0 | 1 | 0
50 | 0 | 0 | 1 | 233 | 0 | Перевозка | Перевозка грузов |  |  | 233 | 24 | 3 |  | 2 | 0 | [6 empty] | 0 | 1 | 0 | 0 | 1 | 0
50 | 0 | 0 | 1 | 210 | 11491.99 | НР | Накладные расходы |  |  | 210 | 25 | 3 |  | 2 | 647573.4 | [6 empty] | 11491.99 | 1 | 11491.99 | 647573.4 | 1 | 647573.4
50 | 0 | 0 | 1 | 211 | 6319.81 | СмПриб | Сметная прибыль |  |  | 211 | 26 | 3 |  | 2 | 356121.14 | [6 empty] | 6319.81 | 1 | 6319.81 | 356121.14 | 1 | 356121.14
50 | 0 | 0 | 1 | 224 | 201946.91 | Всего | Всего с НР и СП |  |  | 224 | 27 | 3 |  | 2 | 3669898.93 | [6 empty] | 201946.91 | 1 | 201946.91 | 3669898.93 | 1 | 3669898.93
51 | 1 | 4 | 1204 |  | Новый раздел | Кондиционирование | 0 | [6 empty] | 1630411.46 | 1613587.68 | 698.04 | 78.81 | 16125.74 | 0 | 1253.158 | 0 | 0 | 16272.05 | 8991.22 | [15 empty] | 0 | 1507674.37 | 0 | 1655674.73 | 146994.21 | 1006.15 | 0 | 1613587.68 | 105913.31 | 0 | 105913.31 | 1507674.37 | 0 | 0 | 0 | 0 | [54 empty] | 13832770.32 | 12913140.39 | 10944.46 | 4440.95 | 908685.47 | 0 | 1253.158 | 0 | 0 | 916929.43 | 506654.72 | [15 empty] | 0 | 11454869.23 | 0 | 15256354.47 | 3759600.62 | 41884.62 | 0 | 12913140.39 | 1458271.16 | 0 | 1458271.16 | 11454869.23 | 0 | 0 | 0 | 0 | [53 empty] | 0
50 | 0 | 0 | 1 | 201 | 1630411.46 | ПЗ | Прямые затраты |  |  | 201 | 1 | 3 |  | 2 | 13832770.32 | [6 empty] | 1630411.46 | 1 | 1630411.46 | 13832770.32 | 1 | 13832770.32
50 | 0 | 0 | 1 | 202 | 1613587.68 | СтМатОб | Стоимость материальных ресурсов (всего) |  |  | 202 | 2 | 3 |  | 2 | 12913140.39 | [6 empty] | 1613587.68 | 1 | 1613587.68 | 12913140.39 | 1 | 12913140.39
50 | 0 | 0 | 1 | 222 | 0 | СтМатОбЗак | Стоимость материалов и оборудования заказчика |  |  | 222 | 3 | 3 |  | 2 | 0 | [6 empty] | 0 | 1 | 0 | 0 | 1 | 0
50 | 0 | 0 | 1 | 225 | 1613587.68 | СтМатОбПод | Стоимость материалов и оборудования подрядчика |  |  | 225 | 4 | 3 |  | 2 | 12913140.39 | [6 empty] | 1613587.68 | 1 | 1613587.68 | 12913140.39 | 1 | 12913140.39
50 | 0 | 0 | 1 | 226 | 105913.31 | СтМат | Стоимость материалов (всего) |  |  | 226 | 5 | 3 |  | 2 | 1458271.16 | [6 empty] | 105913.31 | 1 | 105913.31 | 1458271.16 | 1 | 1458271.16
50 | 0 | 0 | 1 | 227 | 0 | СтМатЗак | Стоимость материалов заказчика |  |  | 227 | 6 | 3 |  | 2 | 0 | [6 empty] | 0 | 1 | 0 | 0 | 1 | 0
50 | 0 | 0 | 1 | 228 | 105913.31 | СтМатПод | Стоимость материалов подрядчика |  |  | 228 | 7 | 3 |  | 2 | 1458271.16 | [6 empty] | 105913.31 | 1 | 105913.31 | 1458271.16 | 1 | 1458271.16
50 | 0 | 0 | 1 | 216 | 1507674.37 | Оборуд | Стоимость оборудования (всего) |  |  | 216 | 8 | 3 |  | 2 | 11454869.23 | [6 empty] | 1507674.37 | 1 | 1507674.37 | 11454869.23 | 1 | 11454869.23
50 | 0 | 0 | 1 | 223 | 0 | ОборудЗак | Стоимость оборудования заказчика |  |  | 223 | 9 | 3 |  | 2 | 0 | [6 empty] | 0 | 1 | 0 | 0 | 1 | 0
50 | 0 | 0 | 1 | 229 | 1507674.37 | ОборудПод | Стоимость оборудования подрядчика |  |  | 229 | 10 | 3 |  | 2 | 11454869.23 | [6 empty] | 1507674.37 | 1 | 1507674.37 | 11454869.23 | 1 | 11454869.23
50 | 0 | 0 | 1 | 203 | 698.04 | ЭММ | Эксплуатация машин |  |  | 203 | 11 | 3 |  | 2 | 10944.46 | [6 empty] | 698.04 | 1 | 698.04 | 10944.46 | 1 | 10944.46
50 | 0 | 0 | 1 | 231 | 0 | ЭММсНРиСП | Эксплуатация машин по ТСН-2001.16 |  |  | 231 | 12 | 3 |  | 2 | 0 | [6 empty] | 0 | 1 | 0 | 0 | 1 | 0
50 | 0 | 0 | 1 | 204 | 78.81 | ЗПМ | ЗП машинистов |  |  | 204 | 13 | 3 |  | 2 | 4440.95 | [6 empty] | 78.81 | 1 | 78.81 | 4440.95 | 1 | 4440.95
50 | 0 | 0 | 1 | 205 | 16125.74 | ОЗП | Основная ЗП рабочих |  |  | 205 | 14 | 3 |  | 2 | 908685.47 | [6 empty] | 16125.74 | 1 | 16125.74 | 908685.47 | 1 | 908685.47
50 | 0 | 0 | 1 | 232 | 0 | ОЗПсНРиСП | Основная ЗП рабочих по ТСН-2001.16 |  |  | 232 | 15 | 3 |  | 2 | 0 | [6 empty] | 0 | 1 | 0 | 0 | 1 | 0
50 | 0 | 0 | 1 | 214 | 146994.21 | Строит | Строительные работы с НР и СП |  |  | 214 | 16 | 3 |  | 2 | 3759600.62 | [6 empty] | 146994.21 | 1 | 146994.21 | 3759600.62 | 1 | 3759600.62
50 | 0 | 0 | 1 | 215 | 1006.15 | Монтаж | Монтажные работы с НР и СП |  |  | 215 | 17 | 3 |  | 2 | 41884.62 | [6 empty] | 1006.15 | 1 | 1006.15 | 41884.62 | 1 | 41884.62
50 | 0 | 0 | 1 | 217 | 0 | Прочие | Прочие работы с НР и СП |  |  | 217 | 18 | 3 |  | 2 | 0 | [6 empty] | 0 | 1 | 0 | 0 | 1 | 0
50 | 0 | 0 | 1 | 230 | 0 | ПрочиеЗатр | Прочие затраты по ТСН-2001.16 |  |  | 230 | 19 | 3 |  | 2 | 0 | [6 empty] | 0 | 1 | 0 | 0 | 1 | 0
50 | 0 | 0 | 1 | 206 | 0 | ВозврМат | Возврат материалов |  |  | 206 | 20 | 3 |  | 2 | 0 | [6 empty] | 0 | 1 | 0 | 0 | 1 | 0
50 | 0 | 0 | 1 | 207 | 1253.158 | ТрудСтр | Трудозатраты строителей |  |  | 207 | 21 | 3 |  | -1 | 1253.158 | [6 empty] | 1253.158 | 1 | 1253.158 | 1253.158 | 1 | 1253.158
50 | 0 | 0 | 1 | 208 | 0 | ТрудМаш | Трудозатраты машинистов |  |  | 208 | 22 | 3 |  | -1 | 0 | [6 empty] | 0 | 1 | 0 | 0 | 1 | 0
50 | 0 | 0 | 1 | 209 | 0 | ТранспМат | Транспорт материалов |  |  | 209 | 23 | 3 |  | 2 | 0 | [6 empty] | 0 | 1 | 0 | 0 | 1 | 0
50 | 0 | 0 | 1 | 233 | 0 | Перевозка | Перевозка грузов |  |  | 233 | 24 | 3 |  | 2 | 0 | [6 empty] | 0 | 1 | 0 | 0 | 1 | 0
50 | 0 | 0 | 1 | 210 | 16272.05 | НР | Накладные расходы |  |  | 210 | 25 | 3 |  | 2 | 916929.43 | [6 empty] | 16272.05 | 1 | 16272.05 | 916929.43 | 1 | 916929.43
50 | 0 | 0 | 1 | 211 | 8991.22 | СмПриб | Сметная прибыль |  |  | 211 | 26 | 3 |  | 2 | 506654.72 | [6 empty] | 8991.22 | 1 | 8991.22 | 506654.72 | 1 | 506654.72
50 | 0 | 0 | 1 | 224 | 1655674.73 | Всего | Всего с НР и СП |  |  | 224 | 27 | 3 |  | 2 | 15256354.47 | [6 empty] | 1655674.73 | 1 | 1655674.73 | 15256354.47 | 1 | 15256354.47
51 | 1 | 3 | 20 |  | 02-01-07 | Вентиляция и кондиционирование воздуха | 0 | [6 empty] | 6020673.66 | 5910434.94 | 12338.5 | 1490.32 | 97900.22 | 0 | 8045.6167 | 0 | 0 | 104826.39 | 58385.84 | [15 empty] | 0 | 4168869.67 | 0 | 6183885.89 | 2014010.07 | 1006.15 | 0 | 5910434.94 | 1741565.27 | 0 | 1741565.27 | 4168869.67 | 0 | 0 | 0 | 0 | [54 empty] | 45182634.68 | 39468808.05 | 197149.2 | 83979.55 | 5516677.43 | 0 | 8045.6167 | 0 | 0 | 5906966.44 | 3290041.4 | [15 empty] | 0 | 29106917.31 | 0 | 54379642.52 | 25230840.59 | 41884.62 | 0 | 39468808.05 | 10361890.74 | 0 | 10361890.74 | 29106917.31 | 0 | 0 | 0 | 0 | [53 empty] | 0
50 | 0 | 0 | 1 | 201 | 6020673.66 | ПЗ | Прямые затраты |  |  | 201 | 1 | 3 |  | 2 | 45182634.68 | [6 empty] | 6020673.66 | 1 | 6020673.66 | 45182634.68 | 1 | 45182634.68
50 | 0 | 0 | 1 | 202 | 5910434.94 | СтМатОб | Стоимость материальных ресурсов (всего) |  |  | 202 | 2 | 3 |  | 2 | 39468808.05 | [6 empty] | 5910434.94 | 1 | 5910434.94 | 39468808.05 | 1 | 39468808.05
50 | 0 | 0 | 1 | 222 | 0 | СтМатОбЗак | Стоимость материалов и оборудования заказчика |  |  | 222 | 3 | 3 |  | 2 | 0 | [6 empty] | 0 | 1 | 0 | 0 | 1 | 0
50 | 0 | 0 | 1 | 225 | 5910434.94 | СтМатОбПод | Стоимость материалов и оборудования подрядчика |  |  | 225 | 4 | 3 |  | 2 | 39468808.05 | [6 empty] | 5910434.94 | 1 | 5910434.94 | 39468808.05 | 1 | 39468808.05
50 | 0 | 0 | 1 | 226 | 1741565.27 | СтМат | Стоимость материалов (всего) |  |  | 226 | 5 | 3 |  | 2 | 10361890.74 | [6 empty] | 1741565.27 | 1 | 1741565.27 | 10361890.74 | 1 | 10361890.74
50 | 0 | 0 | 1 | 227 | 0 | СтМатЗак | Стоимость материалов заказчика |  |  | 227 | 6 | 3 |  | 2 | 0 | [6 empty] | 0 | 1 | 0 | 0 | 1 | 0
50 | 0 | 0 | 1 | 228 | 1741565.27 | СтМатПод | Стоимость материалов подрядчика |  |  | 228 | 7 | 3 |  | 2 | 10361890.74 | [6 empty] | 1741565.27 | 1 | 1741565.27 | 10361890.74 | 1 | 10361890.74
50 | 0 | 0 | 1 | 216 | 4168869.67 | Оборуд | Стоимость оборудования (всего) |  |  | 216 | 8 | 3 |  | 2 | 29106917.31 | [6 empty] | 4168869.67 | 1 | 4168869.67 | 29106917.31 | 1 | 29106917.31
50 | 0 | 0 | 1 | 223 | 0 | ОборудЗак | Стоимость оборудования заказчика |  |  | 223 | 9 | 3 |  | 2 | 0 | [6 empty] | 0 | 1 | 0 | 0 | 1 | 0
50 | 0 | 0 | 1 | 229 | 4168869.67 | ОборудПод | Стоимость оборудования подрядчика |  |  | 229 | 10 | 3 |  | 2 | 29106917.31 | [6 empty] | 4168869.67 | 1 | 4168869.67 | 29106917.31 | 1 | 29106917.31
50 | 0 | 0 | 1 | 203 | 12338.5 | ЭММ | Эксплуатация машин |  |  | 203 | 11 | 3 |  | 2 | 197149.2 | [6 empty] | 12338.5 | 1 | 12338.5 | 197149.2 | 1 | 197149.2
50 | 0 | 0 | 1 | 231 | 0 | ЭММсНРиСП | Эксплуатация машин по ТСН-2001.16 |  |  | 231 | 12 | 3 |  | 2 | 0 | [6 empty] | 0 | 1 | 0 | 0 | 1 | 0
50 | 0 | 0 | 1 | 204 | 1490.32 | ЗПМ | ЗП машинистов |  |  | 204 | 13 | 3 |  | 2 | 83979.55 | [6 empty] | 1490.32 | 1 | 1490.32 | 83979.55 | 1 | 83979.55
50 | 0 | 0 | 1 | 205 | 97900.22 | ОЗП | Основная ЗП рабочих |  |  | 205 | 14 | 3 |  | 2 | 5516677.43 | [6 empty] | 97900.22 | 1 | 97900.22 | 5516677.43 | 1 | 5516677.43
50 | 0 | 0 | 1 | 232 | 0 | ОЗПсНРиСП | Основная ЗП рабочих по ТСН-2001.16 |  |  | 232 | 15 | 3 |  | 2 | 0 | [6 empty] | 0 | 1 | 0 | 0 | 1 | 0
50 | 0 | 0 | 1 | 214 | 2014010.07 | Строит | Строительные работы с НР и СП |  |  | 214 | 16 | 3 |  | 2 | 25230840.59 | [6 empty] | 2014010.07 | 1 | 2014010.07 | 25230840.59 | 1 | 25230840.59
50 | 0 | 0 | 1 | 215 | 1006.15 | Монтаж | Монтажные работы с НР и СП |  |  | 215 | 17 | 3 |  | 2 | 41884.62 | [6 empty] | 1006.15 | 1 | 1006.15 | 41884.62 | 1 | 41884.62
50 | 0 | 0 | 1 | 217 | 0 | Прочие | Прочие работы с НР и СП |  |  | 217 | 18 | 3 |  | 2 | 0 | [6 empty] | 0 | 1 | 0 | 0 | 1 | 0
50 | 0 | 0 | 1 | 230 | 0 | ПрочиеЗатр | Прочие затраты по ТСН-2001.16 |  |  | 230 | 19 | 3 |  | 2 | 0 | [6 empty] | 0 | 1 | 0 | 0 | 1 | 0
50 | 0 | 0 | 1 | 206 | 0 | ВозврМат | Возврат материалов |  |  | 206 | 20 | 3 |  | 2 | 0 | [6 empty] | 0 | 1 | 0 | 0 | 1 | 0
50 | 0 | 0 | 1 | 207 | 8045.6167 | ТрудСтр | Трудозатраты строителей |  |  | 207 | 21 | 3 |  | -1 | 8045.6167 | [6 empty] | 8045.6167 | 1 | 8045.6167 | 8045.6167 | 1 | 8045.6167
50 | 0 | 0 | 1 | 208 | 0 | ТрудМаш | Трудозатраты машинистов |  |  | 208 | 22 | 3 |  | -1 | 0 | [6 empty] | 0 | 1 | 0 | 0 | 1 | 0
50 | 0 | 0 | 1 | 209 | 0 | ТранспМат | Транспорт материалов |  |  | 209 | 23 | 3 |  | 2 | 0 | [6 empty] | 0 | 1 | 0 | 0 | 1 | 0
50 | 0 | 0 | 1 | 233 | 0 | Перевозка | Перевозка грузов |  |  | 233 | 24 | 3 |  | 2 | 0 | [6 empty] | 0 | 1 | 0 | 0 | 1 | 0
50 | 0 | 0 | 1 | 210 | 104826.39 | НР | Накладные расходы |  |  | 210 | 25 | 3 |  | 2 | 5906966.44 | [6 empty] | 104826.39 | 1 | 104826.39 | 5906966.44 | 1 | 5906966.44
50 | 0 | 0 | 1 | 211 | 58385.84 | СмПриб | Сметная прибыль |  |  | 211 | 26 | 3 |  | 2 | 3290041.4 | [6 empty] | 58385.84 | 1 | 58385.84 | 3290041.4 | 1 | 3290041.4
50 | 0 | 0 | 1 | 224 | 6183885.89 | Всего | Всего с НР и СП |  |  | 224 | 27 | 3 |  | 2 | 54379642.52 | [6 empty] | 6183885.89 | 1 | 6183885.89 | 54379642.52 | 1 | 54379642.52
51 | 1565 | 1 | 12 |  | 02.01.07. |  | 0 | [6 empty] | 6020673.66 | 5910434.94 | 12338.5 | 1490.32 | 97900.22 | 0 | 8045.6167 | 0 | 0 | 104826.39 | 58385.84 | [15 empty] | 0 | 4168869.67 | 0 | 6183885.89 | 2014010.07 | 1006.15 | 0 | 5910434.94 | 1741565.27 | 0 | 1741565.27 | 4168869.67 | 0 | 0 | 0 | 0 | [54 empty] | 45182634.68 | 39468808.05 | 197149.2 | 83979.55 | 5516677.43 | 0 | 8045.6167 | 0 | 0 | 5906966.44 | 3290041.4 | [15 empty] | 0 | 29106917.31 | 0 | 54379642.52 | 25230840.59 | 41884.62 | 0 | 39468808.05 | 10361890.74 | 0 | 10361890.74 | 29106917.31 | 0 | 0 | 0 | 0 | [53 empty] | 0
50 | 0 | 0 | 1 | 201 | 6020673.66 | ПЗ | Прямые затраты |  |  | 201 | 1 | 3 |  | 2 | 45182634.68 | [6 empty] | 6020673.66 | 1 | 6020673.66 | 45182634.68 | 1 | 45182634.68
50 | 0 | 0 | 1 | 202 | 5910434.94 | СтМатОб | Стоимость материальных ресурсов (всего) |  |  | 202 | 2 | 3 |  | 2 | 39468808.05 | [6 empty] | 5910434.94 | 1 | 5910434.94 | 39468808.05 | 1 | 39468808.05
50 | 0 | 0 | 1 | 222 | 0 | СтМатОбЗак | Стоимость материалов и оборудования заказчика |  |  | 222 | 3 | 3 |  | 2 | 0 | [6 empty] | 0 | 1 | 0 | 0 | 1 | 0
50 | 0 | 0 | 1 | 225 | 5910434.94 | СтМатОбПод | Стоимость материалов и оборудования подрядчика |  |  | 225 | 4 | 3 |  | 2 | 39468808.05 | [6 empty] | 5910434.94 | 1 | 5910434.94 | 39468808.05 | 1 | 39468808.05
50 | 0 | 0 | 1 | 226 | 1741565.27 | СтМат | Стоимость материалов (всего) |  |  | 226 | 5 | 3 |  | 2 | 10361890.74 | [6 empty] | 1741565.27 | 1 | 1741565.27 | 10361890.74 | 1 | 10361890.74
50 | 0 | 0 | 1 | 227 | 0 | СтМатЗак | Стоимость материалов заказчика |  |  | 227 | 6 | 3 |  | 2 | 0 | [6 empty] | 0 | 1 | 0 | 0 | 1 | 0
50 | 0 | 0 | 1 | 228 | 1741565.27 | СтМатПод | Стоимость материалов подрядчика |  |  | 228 | 7 | 3 |  | 2 | 10361890.74 | [6 empty] | 1741565.27 | 1 | 1741565.27 | 10361890.74 | 1 | 10361890.74
50 | 0 | 0 | 1 | 216 | 4168869.67 | Оборуд | Стоимость оборудования (всего) |  |  | 216 | 8 | 3 |  | 2 | 29106917.31 | [6 empty] | 4168869.67 | 1 | 4168869.67 | 29106917.31 | 1 | 29106917.31
50 | 0 | 0 | 1 | 223 | 0 | ОборудЗак | Стоимость оборудования заказчика |  |  | 223 | 9 | 3 |  | 2 | 0 | [6 empty] | 0 | 1 | 0 | 0 | 1 | 0
50 | 0 | 0 | 1 | 229 | 4168869.67 | ОборудПод | Стоимость оборудования подрядчика |  |  | 229 | 10 | 3 |  | 2 | 29106917.31 | [6 empty] | 4168869.67 | 1 | 4168869.67 | 29106917.31 | 1 | 29106917.31
50 | 0 | 0 | 1 | 203 | 12338.5 | ЭММ | Эксплуатация машин |  |  | 203 | 11 | 3 |  | 2 | 197149.2 | [6 empty] | 12338.5 | 1 | 12338.5 | 197149.2 | 1 | 197149.2
50 | 0 | 0 | 1 | 231 | 0 | ЭММсНРиСП | Эксплуатация машин по ТСН-2001.16 |  |  | 231 | 12 | 3 |  | 2 | 0 | [6 empty] | 0 | 1 | 0 | 0 | 1 | 0
50 | 0 | 0 | 1 | 204 | 1490.32 | ЗПМ | ЗП машинистов |  |  | 204 | 13 | 3 |  | 2 | 83979.55 | [6 empty] | 1490.32 | 1 | 1490.32 | 83979.55 | 1 | 83979.55
50 | 0 | 0 | 1 | 205 | 97900.22 | ОЗП | Основная ЗП рабочих |  |  | 205 | 14 | 3 |  | 2 | 5516677.43 | [6 empty] | 97900.22 | 1 | 97900.22 | 5516677.43 | 1 | 5516677.43
50 | 0 | 0 | 1 | 232 | 0 | ОЗПсНРиСП | Основная ЗП рабочих по ТСН-2001.16 |  |  | 232 | 15 | 3 |  | 2 | 0 | [6 empty] | 0 | 1 | 0 | 0 | 1 | 0
50 | 0 | 0 | 1 | 214 | 2014010.07 | Строит | Строительные работы с НР и СП |  |  | 214 | 16 | 3 |  | 2 | 25230840.59 | [6 empty] | 2014010.07 | 1 | 2014010.07 | 25230840.59 | 1 | 25230840.59
50 | 0 | 0 | 1 | 215 | 1006.15 | Монтаж | Монтажные работы с НР и СП |  |  | 215 | 17 | 3 |  | 2 | 41884.62 | [6 empty] | 1006.15 | 1 | 1006.15 | 41884.62 | 1 | 41884.62
50 | 0 | 0 | 1 | 217 | 0 | Прочие | Прочие работы с НР и СП |  |  | 217 | 18 | 3 |  | 2 | 0 | [6 empty] | 0 | 1 | 0 | 0 | 1 | 0
50 | 0 | 0 | 1 | 230 | 0 | ПрочиеЗатр | Прочие затраты по ТСН-2001.16 |  |  | 230 | 19 | 3 |  | 2 | 0 | [6 empty] | 0 | 1 | 0 | 0 | 1 | 0
50 | 0 | 0 | 1 | 206 | 0 | ВозврМат | Возврат материалов |  |  | 206 | 20 | 3 |  | 2 | 0 | [6 empty] | 0 | 1 | 0 | 0 | 1 | 0
50 | 0 | 0 | 1 | 207 | 8045.6167 | ТрудСтр | Трудозатраты строителей |  |  | 207 | 21 | 3 |  | -1 | 8045.6167 | [6 empty] | 8045.6167 | 1 | 8045.6167 | 8045.6167 | 1 | 8045.6167
50 | 0 | 0 | 1 | 208 | 0 | ТрудМаш | Трудозатраты машинистов |  |  | 208 | 22 | 3 |  | -1 | 0 | [6 empty] | 0 | 1 | 0 | 0 | 1 | 0
50 | 0 | 0 | 1 | 209 | 0 | ТранспМат | Транспорт материалов |  |  | 209 | 23 | 3 |  | 2 | 0 | [6 empty] | 0 | 1 | 0 | 0 | 1 | 0
50 | 0 | 0 | 1 | 233 | 0 | Перевозка | Перевозка грузов |  |  | 233 | 24 | 3 |  | 2 | 0 | [6 empty] | 0 | 1 | 0 | 0 | 1 | 0
50 | 0 | 0 | 1 | 210 | 104826.39 | НР | Накладные расходы |  |  | 210 | 25 | 3 |  | 2 | 5906966.44 | [6 empty] | 104826.39 | 1 | 104826.39 | 5906966.44 | 1 | 5906966.44
50 | 0 | 0 | 1 | 211 | 58385.84 | СмПриб | Сметная прибыль |  |  | 211 | 26 | 3 |  | 2 | 3290041.4 | [6 empty] | 58385.84 | 1 | 58385.84 | 3290041.4 | 1 | 3290041.4
50 | 0 | 0 | 1 | 224 | 6183885.89 | Всего | Всего с НР и СП |  |  | 224 | 27 | 3 |  | 2 | 54379642.52 | [6 empty] | 6183885.89 | 1 | 6183885.89 | 54379642.52 | 1 | 54379642.52
70 | 1 |  | 1 | ОБ_ПР | Объект производственного назначения | 0 | 0 |  | 1 | 0 |  |  | 0 | 0
70 | 1 |  | 2 | ОБ_НПР | Объект непроизводственного назначения | 1 | 0 |  | 1 | 0 |  |  | 0 | 1
70 | 1 |  | 3 | 3_КАП_РЕМ_ИТО | {вкл} - Кап. ремонт сетей ИТО, кап. ремонт дорог и инженерных сооружений (в т.ч. гидротехнических сооружений, мостов, путепроводов и т.п.), кап. ремонт объектов производственного назначения {выкл} - Ремонт обычных объектов | 0 | 0 |  | 0 | 0 |  |  | 0 | 0
70 | 1 |  | 4 | 3.27_АВТО | {вкл} - НР и СП по п.18.1 "Автомобильные дороги" {выкл} - НР и СП по п.18.2 "Устройство покрытий дорожек, тротуаров, мостовых и площадок и прочее" Табл. 3.27-121, расценки 3.27-26-1...4 | 1 | 0 |  | 0 | 0 |  |  | 0 | 1
70 | 1 |  | 5 | 3.29_ЗАКР | {вкл} - Тоннели и метрополитены: закрытый способ работ {выкл} - Тоннели и метрополитены: открытый способ работ Отдел 1.5; таблицы 3.29-1905...1906 | 1 | 0 |  | 0 | 0 |  |  | 0 | 1
70 | 1 |  | 6 | 4.10_МЕЖГ | {вкл} - Прокладка и монтаж междугородных линий связи {выкл} - Прокладка и монтаж сетей связи Раздел 1.7.3...1.7.5 | 0 | 0 |  | 0 | 0 |  |  | 0 | 0
70 | 1 |  | 7 | 4_РЕМ | Кап.ремонт объектов, находящихся в эксплуатации {вкл} - применение нормативов НР и СП при ремонте объектов в эксплуатации {выкл} - применение нормативов НР и СП на обычные объекты | 0 | 0 |  | 0 | 0 |  |  | 0 | 0
-1
75 | Текущий уровень цен | 2026 | 1 | 0 |  | 0 | 1 | 1 | 1 | 0 | 0 | 1 | 86553741 | 1
1 | Сборник индексов | Коэффициенты к ТСН-2001 МГЭ Дополнение 81, ремонт | 2026 | 1 | 1 | 1 | 0 | 2 | 1 | 1 | 1 | 1 | 1 | 1 | 1 | 1 | [9 empty] | 219/81 | [12 empty] | 86553742
1 | Сборник индексов | Коэффициенты к ТСН-2001.13-2 Дополнение 47 | 2026 | 1 | 1 | 1 | 0 | 2 | 1 | 1 | 1 | 1 | 1 | 1 | 1 | 1 | [9 empty] | 64/47 | [12 empty] | 86553743
75 | Базовый уровень цен | 2000 | 0 | 1 | 0 | 0 | 1 | 1 | 3 | 0 | 0 | 0 | 86553739 | 2
1 | Сборник индексов | Коэффициенты к ТСН-2001 МГЭ Дополнение 81, ремонт | 2000 | 1 | 1 | 1 | 0 | 2 | 1 | 1 | 1 | 1 | 1 | 1 | 1 | 1 | [9 empty] | 0 | [12 empty] | 86553740
65 |  | 1 | 0 | 245

## SourceObSm
0 | Smeta.RU (495) 974-1589 |  | _OBSM_ |  | 0 | 0 | 0 | Smeta.RU |  | 1 | 74603 | 10 | 12 | 1 | 0 | 4
8 | 1 | -1 |  |  | Новый проект | Капитальный ремонт здания Государственного бюджетного общеобразовательного учреждения города Москвы «Школа №1574», расположенного по адресу: г. Москва, Старопименовский переулок, д. 5. 1 этап | [74 empty] | 0
1 | 51 | 0 |  | 0 | 02-01 |  |  | 0 |  | 0 | 0 | 4098 |  | 0 | 0 | 0 | 0 | 0 | 1 | Капитальный ремонт здания Государственного бюджетного общеобразовательного учреждения города Москвы «Школа №1574» | 2 | г. Москва, Старопименовский переулок, д. 5. 1 этап | [17 empty] | 0 | [5 empty] | Сметные нормы списания | Коды ОКП для ТСН-2001 МГЭ Дополнение 81 | 1 | 1 | 0 | 0 | 1 | 0 | 6 | 2 | 1 | 1 | 0 | 0 | 0 | 0 | 0 |  | Типовой расчет для ТСН-2001 МГЭ, Дополнение 81, ремонт | Территориальные сметные нормативы для Москвы ТСН-2001 (МГЭ), дополнение 81 | Территориальные сметные нормативы для Москвы ТСН-2001 (МГЭ), дополнение 81 | Территориальные сметные нормативы для Москвы ТСН-2001 (МГЭ), дополнение 81 | Территориальные сметные нормативы для Москвы ТСН-2001 (МГЭ), дополнение 81 | Поправки для ТСН-2001 от 07.04.2026 г. доп.81 | 0 | 0 | 8200 |  | 81 | Территориальные сметные нормативы для Москвы (ТСН-2001) | ТЕР | 41660 | 1 | 81 | 0 | 0
22 | 1 | 0 | 86553741 | 86553739 | 2 | 1
3 | 1 | 02-01-07 | Вентиляция и кондиционирование воздуха | 25230.84 | 41.88 | 29106.92 | 0 | 54379.64 | 5600.66 | 84651.44 | 0 | 0 | 54379.64 | [5 empty] | 2014.01 | 1.01 | 4168.87 | 0 | 6183.89 | 99.39 | 11931.11 | 0 | 0 | 6183.89 | 2 | -1 | 0 | 45182634.68 | 39468808.05 | 0 | 29106917.31 | 0 | 197149.2 | 83979.55 | 5516677.43 | 25230840.59 | 41884.62 | 0 | 0 | 8045.6167 | 0 | 0 | 5906966.44 | 3290041.4 | 54379642.52 | [6 empty] | 6020673.66 | 5910434.94 | 0 | 4168869.67 | 0 | 12338.5 | 1490.32 | 97900.22 | 2014010.07 | 1006.15 | 0 | 0 | 8045.6167 | 0 | 0 | 104826.39 | 58385.84 | 6183885.89
51 |  |  |  | 25230.84 | 41.88 | 29106.92 | 0 | 54379.64 | 5600.66 | 84651.44 | 0 | 0 | 54379.64 | [5 empty] | 2014.01 | 1.01 | 4168.87 | 0 | 6183.89 | 99.39 | 11931.11 | 0 | 0 | 6183.89
50 | 0 | 0 | 1 | 201 | 45182634.68 | ПЗ | Прямые затраты |  |  | 201 | 1 | 3 |  | 2 | 6020673.66
50 | 0 | 0 | 1 | 202 | 39468808.05 | СтМатОб | Стоимость материальных ресурсов (всего) |  |  | 202 | 2 | 3 |  | 2 | 5910434.94
50 | 0 | 0 | 1 | 222 | 0 | СтМатОбЗак | Стоимость материалов и оборудования заказчика |  |  | 222 | 3 | 3 |  | 2 | 0
50 | 0 | 0 | 1 | 225 | 39468808.05 | СтМатОбПод | Стоимость материалов и оборудования подрядчика |  |  | 225 | 4 | 3 |  | 2 | 5910434.94
50 | 0 | 0 | 1 | 226 | 10361890.74 | СтМат | Стоимость материалов (всего) |  |  | 226 | 5 | 3 |  | 2 | 1741565.27
50 | 0 | 0 | 1 | 227 | 0 | СтМатЗак | Стоимость материалов заказчика |  |  | 227 | 6 | 3 |  | 2 | 0
50 | 0 | 0 | 1 | 228 | 10361890.74 | СтМатПод | Стоимость материалов подрядчика |  |  | 228 | 7 | 3 |  | 2 | 1741565.27
50 | 0 | 0 | 1 | 216 | 29106917.31 | Оборуд | Стоимость оборудования (всего) |  |  | 216 | 8 | 3 |  | 2 | 4168869.67
50 | 0 | 0 | 1 | 223 | 0 | ОборудЗак | Стоимость оборудования заказчика |  |  | 223 | 9 | 3 |  | 2 | 0
50 | 0 | 0 | 1 | 229 | 29106917.31 | ОборудПод | Стоимость оборудования подрядчика |  |  | 229 | 10 | 3 |  | 2 | 4168869.67
50 | 0 | 0 | 1 | 203 | 197149.2 | ЭММ | Эксплуатация машин |  |  | 203 | 11 | 3 |  | 2 | 12338.5
50 | 0 | 0 | 1 | 231 | 0 | ЭММсНРиСП | Эксплуатация машин по ТСН-2001.16 |  |  | 231 | 12 | 3 |  | 2 | 0
50 | 0 | 0 | 1 | 204 | 83979.55 | ЗПМ | ЗП машинистов |  |  | 204 | 13 | 3 |  | 2 | 1490.32
50 | 0 | 0 | 1 | 205 | 5516677.43 | ОЗП | Основная ЗП рабочих |  |  | 205 | 14 | 3 |  | 2 | 97900.22
50 | 0 | 0 | 1 | 232 | 0 | ОЗПсНРиСП | Основная ЗП рабочих по ТСН-2001.16 |  |  | 232 | 15 | 3 |  | 2 | 0
50 | 0 | 0 | 1 | 214 | 25230840.59 | Строит | Строительные работы с НР и СП |  |  | 214 | 16 | 3 |  | 2 | 2014010.07
50 | 0 | 0 | 1 | 215 | 41884.62 | Монтаж | Монтажные работы с НР и СП |  |  | 215 | 17 | 3 |  | 2 | 1006.15
50 | 0 | 0 | 1 | 217 | 0 | Прочие | Прочие работы с НР и СП |  |  | 217 | 18 | 3 |  | 2 | 0
50 | 0 | 0 | 1 | 230 | 0 | ПрочиеЗатр | Прочие затраты по ТСН-2001.16 |  |  | 230 | 19 | 3 |  | 2 | 0
50 | 0 | 0 | 1 | 206 | 0 | ВозврМат | Возврат материалов |  |  | 206 | 20 | 3 |  | 2 | 0
50 | 0 | 0 | 1 | 207 | 8045.6167 | ТрудСтр | Трудозатраты строителей |  |  | 207 | 21 | 3 |  | -1 | 8045.6167
50 | 0 | 0 | 1 | 208 | 0 | ТрудМаш | Трудозатраты машинистов |  |  | 208 | 22 | 3 |  | -1 | 0
50 | 0 | 0 | 1 | 209 | 0 | ТранспМат | Транспорт материалов |  |  | 209 | 23 | 3 |  | 2 | 0
50 | 0 | 0 | 1 | 233 | 0 | Перевозка | Перевозка грузов |  |  | 233 | 24 | 3 |  | 2 | 0
50 | 0 | 0 | 1 | 210 | 5906966.44 | НР | Накладные расходы |  |  | 210 | 25 | 3 |  | 2 | 104826.39
50 | 0 | 0 | 1 | 211 | 3290041.4 | СмПриб | Сметная прибыль |  |  | 211 | 26 | 3 |  | 2 | 58385.84
50 | 0 | 0 | 1 | 224 | 54379642.52 | Всего | Всего с НР и СП |  |  | 224 | 27 | 3 |  | 2 | 6183885.89
-1
75 | Текущий уровень цен | 2026 | 1 | 0 |  | 0 | 1 | 1 | 1 | 0 | 0 | 1 | 86553741 | 1
1 | Сборник индексов | Коэффициенты к ТСН-2001 МГЭ Дополнение 81, ремонт | 2026 | 1 | 1 | 1 | 0 | 2 | 1 | 1 | 1 | 1 | 1 | 1 | 1 | 1 | [9 empty] | 219/81 |  |  |  |  | 86553742
1 | Сборник индексов | Коэффициенты к ТСН-2001.13-2 Дополнение 47 | 2026 | 1 | 1 | 1 | 0 | 2 | 1 | 1 | 1 | 1 | 1 | 1 | 1 | 1 | [9 empty] | 64/47 |  |  |  |  | 86553743
75 | Базовый уровень цен | 2000 | 0 | 1 | 0 | 0 | 1 | 1 | 3 | 0 | 0 | 0 | 86553739 | 2
1 | Сборник индексов | Коэффициенты к ТСН-2001 МГЭ Дополнение 81, ремонт | 2000 | 1 | 1 | 1 | 0 | 2 | 1 | 1 | 1 | 1 | 1 | 1 | 1 | 1 | [9 empty] | 0 |  |  |  |  | 86553740

## SmtRes
32 | 86553739 | 86902920 | 85665773 | 1081 | 1 | 1081 | 1 | 9999990008 |  | Трудозатраты рабочих | 1191 | 1013 | чел.-ч. | чел.-ч. | 1 | 0 | 476480486 | 58.1049 | 0 | 0 | 0 | 0 | 0 | 0 | 0 | 0 | 1 | 1 | 1 | 1 | -2 | 0 | 1 | 1 | 0 | 0 | 40.1 | *1,2)*1,15)*1,05 | 1 | 2 | 86902952 | 1 | 0 | 1 | 0 | 0 | 0 | 0 | 0 | 0 | 0 | 0 | 0 | 0 | 0 | 0 | 0 | 0 | 0 | 0 | 0 | 0 | 0 | 0 | 0 | 0 | 0 | 929.6784 | 0 | 929.6784 | 0 | 0 | 1 | 0 | 0 |  | 0 | 0 | 0 | 0 | 0 | 0 |  | 0 |  | 0
32 | 86553739 | 86902920 | 85731378 | 1 | 1 | 1081 | 2 | 2.1-13-14 | ТСН-2001.2. Доп. 68. п.1-13-14 (136001) | Аппараты сварочные постоянного тока (выпрямители) для ручной дуговой сварки, сварочный ток до 500 А | 1368 | 1011 | маш.-ч | маш.-ч | 1 | 0 | 1498588441 | 2.2837 | 0 | 7.59 | 0 | 0 | 0 | 7.11 | 0 | 0 | 1 | 1 | 1 | 1 | -2 | 0 | 1 | 1 | 0 | 0 | 1.45 | *1,2)*1,25)*1,05 | 0 | 2 | 86902953 | 1 | 0 | 2 | 0 | 0 | 0 | 0 | 0 | 0 | 0 | 0 | 0 | 0 | 0 | 0 | 0 | 0 | 0 | 0 | 0 | 0 | 0 | 0 | 0 | 0 |  | 0 | 0 | 36.54 | 7.59 | 7.11 | 1 | 16.2383 | 0 |  | 0 | 259.8 | 0 | 0 | 259.8 | 0 |  | 0 |  | 0
32 | 86553739 | 86902920 | 85731677 | 1 | 1 | 1081 | 2 | 2.1-18-7 | ТСН-2001.2. Доп. 68. п.1-18-7 (183001) | Автомобили грузовые бортовые, грузоподъемность до 5 т | 1368 | 1011 | маш.-ч | маш.-ч | 1 | 0 | 874612079 | 0.4725 | 0 | 88.67 | 13.47 | 0 | 0 | 83.1 | 12.62 | 0 | 1 | 1 | 1 | 1 | -2 | 0 | 1 | 1 | 0 | 0 | 0.3 | *1,2)*1,25)*1,05 | 0 | 2 | 86902954 | 1 | 0 | 3 | 0 | 0 | 0 | 0 | 0 | 0 | 0 | 0 | 0 | 0 | 0 | 0 | 0 | 0 | 0 | 0 | 0 | 0 | 0 | 0 | 0 | 0 |  | 0 | 95.4072 | 7.56 | 88.67 | 83.1 | 1 | 39.2647 | 5.9692 |  | 0 | 628.24 | 95.41 | 0 | 628.24 | 0 | 9999990009 | 0 | чел.-ч. | 12.62
32 | 86553739 | 86902920 | 85730911 | 1 | 1 | 1081 | 2 | 2.1-3-38 | ТСН-2001.2. Доп. 68. п.1-3-38 (032009) | Краны на автомобильном ходу, грузоподъемность до 16 т | 1368 | 1011 | маш.-ч | маш.-ч | 1 | 0 | -44940208 | 0.315 | 0 | 191.17 | 18.06 | 0 | 0 | 179.17 | 16.93 | 0 | 1 | 1 | 1 | 1 | -2 | 0 | 1 | 1 | 0 | 0 | 0.2 | *1,2)*1,25)*1,05 | 0 | 2 | 86902955 | 1 | 0 | 4 | 0 | 0 | 0 | 0 | 0 | 0 | 0 | 0 | 0 | 0 | 0 | 0 | 0 | 0 | 0 | 0 | 0 | 0 | 0 | 0 | 0 | 0 |  | 0 | 85.3272 | 5.04 | 191.17 | 179.17 | 1 | 56.4323 | 5.3392 |  | 0 | 903.02 | 85.33 | 0 | 903.02 | 0 | 9999990009 | 0 | чел.-ч. | 16.93
32 | 86553739 | 86902920 | 85701307 | 1 | 1 | 1081 | 3 | 1.1-1-1003 | ТСН-2001.1 Доп. 79, Р. 1, о. 1, поз. 1003 | Резина техническая, прессованная | 1348 | 1009 | т | т | 1000 | 0 | -287838193 | 0.00272 | 23114.43 | 0 | 0 | 0 | 23114.43 | 0 | 0 | 0 | 1 | 1 | 1 | 1 | -2 | 0 | 1 | 1 | 0 | 0 | 0.00272 |  | 0 | 2 | 86902956 | 1 | 0 | 5 | 0 | 0 | 0 | 0 | 0 | 0 | 0 | 0 | 0 | 0 | 0 | 0 | 0 | 0 | 0 | 0 | 0 | 0 | 0 | 0 | 0 | 0 |  | 0 | 0 | 0.04352 | 23114.43 | 23114.43 | 1 | 62.87 | 0 | *1)*1 | 1005.94 | 0 | 0 | 0 | 1005.94 | 0 |  | 0 |  | 0
32 | 86553739 | 86902920 | 85701679 | 1 | 1 | 1081 | 3 | 1.1-1-1459 | ТСН-2001.1 Доп. 79, Р. 1, о. 1, поз. 1459 | Шайбы черные, для болтов | 1348 | 1009 | т | т | 1000 | 0 | -1416888448 | 0.00018 | 18193.68 | 0 | 0 | 0 | 18193.68 | 0 | 0 | 0 | 1 | 1 | 1 | 1 | -2 | 0 | 1 | 1 | 0 | 0 | 0.00018 |  | 0 | 2 | 86902957 | 1 | 0 | 6 | 0 | 0 | 0 | 0 | 0 | 0 | 0 | 0 | 0 | 0 | 0 | 0 | 0 | 0 | 0 | 0 | 0 | 0 | 0 | 0 | 0 | 0 |  | 0 | 0 | 0.00288 | 18193.68 | 18193.68 | 1 | 3.27 | 0 | *1)*1 | 52.4 | 0 | 0 | 0 | 52.4 | 0 |  | 0 |  | 0
32 | 86553739 | 86902920 | 85701848 | 1 | 1 | 1081 | 3 | 1.1-1-1669 | ТСН-2001.1 Доп. 79, Р. 1, о. 1, поз. 1669 | Электроды, типа Э-42А, диаметр от 4 до 6 мм | 1348 | 1009 | т | т | 1000 | 0 | 277309194 | 0.00034 | 8590.86 | 0 | 0 | 0 | 8590.86 | 0 | 0 | 0 | 1 | 1 | 1 | 1 | -2 | 0 | 1 | 1 | 0 | 0 | 0.00034 |  | 0 | 2 | 86902958 | 1 | 0 | 7 | 0 | 0 | 0 | 0 | 0 | 0 | 0 | 0 | 0 | 0 | 0 | 0 | 0 | 0 | 0 | 0 | 0 | 0 | 0 | 0 | 0 | 0 |  | 0 | 0 | 0.00544 | 8590.86 | 8590.86 | 1 | 2.92 | 0 | *1)*1 | 46.73 | 0 | 0 | 0 | 46.73 | 0 |  | 0 |  | 0
32 | 86553739 | 86902920 | 85702416 | 1 | 1 | 1081 | 3 | 1.1-1-2481 | ТСН-2001.1 Доп. 79, Р. 1, о. 1, поз. 2481 | Волокно льняное №11 для уплотнения резьбовых соединений при монтаже систем водоснабжения и отопления | 1346 | 1009 | кг | кг | 1 | 0 | 1021383118 | 0.15 | 37.98 | 0 | 0 | 0 | 37.98 | 0 | 0 | 0 | 1 | 1 | 1 | 1 | -2 | 0 | 1 | 1 | 0 | 0 | 0.15 |  | 0 | 2 | 86902959 | 1 | 0 | 8 | 0 | 0 | 0 | 0 | 0 | 0 | 0 | 0 | 0 | 0 | 0 | 0 | 0 | 0 | 0 | 0 | 0 | 0 | 0 | 0 | 0 | 0 |  | 0 | 0 | 2.4 | 37.98 | 37.98 | 1 | 5.7 | 0 | *1)*1 | 91.15 | 0 | 0 | 0 | 91.15 | 0 |  | 0 |  | 0
32 | 86553739 | 86902920 | 85700871 | 1 | 1 | 1081 | 3 | 1.1-1-334 | ТСН-2001.1 Доп. 79, Р. 1, о. 1, поз. 334 | Картон строительный, многослойный, толщина 6,5 мм | 1327 | 1005 | м2 | м2 | 1 | 0 | 53084736 | 0.095 | 16.6 | 0 | 0 | 0 | 16.6 | 0 | 0 | 0 | 1 | 1 | 1 | 1 | -2 | 0 | 1 | 1 | 0 | 0 | 0.095 |  | 0 | 2 | 86902960 | 1 | 0 | 9 | 0 | 0 | 0 | 0 | 0 | 0 | 0 | 0 | 0 | 0 | 0 | 0 | 0 | 0 | 0 | 0 | 0 | 0 | 0 | 0 | 0 | 0 |  | 0 | 0 | 1.52 | 16.6 | 16.6 | 1 | 1.58 | 0 | *1)*1 | 25.23 | 0 | 0 | 0 | 25.23 | 0 |  | 0 |  | 0
32 | 86553739 | 86902920 | 85700975 | 1 | 1 | 1081 | 3 | 1.1-1-467 | ТСН-2001.1 Доп. 79, Р. 1, о. 1, поз. 467 | Краска масляная жидкотертая (готовая к употреблению), для наружных и внутренних работ по металлу, сурик железный, типа МА-15 | 1348 | 1009 | т | т | 1000 | 0 | 1270042986 | 0.00038 | 16214.84 | 0 | 0 | 0 | 16214.84 | 0 | 0 | 0 | 1 | 1 | 1 | 1 | -2 | 0 | 1 | 1 | 0 | 0 | 0.00038 |  | 0 | 2 | 86902961 | 1 | 0 | 10 | 0 | 0 | 0 | 0 | 0 | 0 | 0 | 0 | 0 | 0 | 0 | 0 | 0 | 0 | 0 | 0 | 0 | 0 | 0 | 0 | 0 | 0 |  | 0 | 0 | 0.00608 | 16214.84 | 16214.84 | 1 | 6.16 | 0 | *1)*1 | 98.59 | 0 | 0 | 0 | 98.59 | 0 |  | 0 |  | 0
32 | 86553739 | 86902920 | 85700656 | 1 | 1 | 1081 | 3 | 1.1-1-57 | ТСН-2001.1 Доп. 79, Р. 1, о. 1, поз. 57 | Болты строительные с гайками и шайбами, черные, М10х100 мм | 1348 | 1009 | т | т | 1000 | 0 | -268464753 | 0.0042 | 17868.28 | 0 | 0 | 0 | 17868.28 | 0 | 0 | 0 | 1 | 1 | 1 | 1 | -2 | 0 | 1 | 1 | 0 | 0 | 0.0042 |  | 0 | 2 | 86902962 | 1 | 0 | 11 | 0 | 0 | 0 | 0 | 0 | 0 | 0 | 0 | 0 | 0 | 0 | 0 | 0 | 0 | 0 | 0 | 0 | 0 | 0 | 0 | 0 | 0 |  | 0 | 0 | 0.0672 | 17868.28 | 17868.28 | 1 | 75.05 | 0 | *1)*1 | 1200.75 | 0 | 0 | 0 | 1200.75 | 0 |  | 0 |  | 0
32 | 86553739 | 86902920 | 85700658 | 1 | 1 | 1081 | 3 | 1.1-1-59 | ТСН-2001.1 Доп. 79, Р. 1, о. 1, поз. 59 | Болты строительные анкерные с гайками | 1348 | 1009 | т | т | 1000 | 0 | -1638796921 | 0.00096 | 26867.38 | 0 | 0 | 0 | 26867.38 | 0 | 0 | 0 | 1 | 1 | 1 | 1 | -2 | 0 | 1 | 1 | 0 | 0 | 0.00096 |  | 0 | 2 | 86902963 | 1 | 0 | 12 | 0 | 0 | 0 | 0 | 0 | 0 | 0 | 0 | 0 | 0 | 0 | 0 | 0 | 0 | 0 | 0 | 0 | 0 | 0 | 0 | 0 | 0 |  | 0 | 0 | 0.01536 | 26867.38 | 26867.38 | 1 | 25.79 | 0 | *1)*1 | 412.68 | 0 | 0 | 0 | 412.68 | 0 |  | 0 |  | 0
32 | 86553739 | 86902920 | 85701143 | 1 | 1 | 1081 | 3 | 1.1-1-732 | ТСН-2001.1 Доп. 67, Р. 1, о. 1, поз. 732 | Олифа для окраски комбинированная, типа Оксоль | 1346 | 1009 | кг | кг | 1 | 0 | 488689173 | 0.045 | 20.19 | 0 | 0 | 0 | 20.19 | 0 | 0 | 0 | 1 | 1 | 1 | 1 | -2 | 0 | 1 | 1 | 0 | 0 | 0.045 |  | 0 | 2 | 86902964 | 1 | 0 | 13 | 0 | 0 | 0 | 0 | 0 | 0 | 0 | 0 | 0 | 0 | 0 | 0 | 0 | 0 | 0 | 0 | 0 | 0 | 0 | 0 | 0 | 0 |  | 0 | 0 | 0.72 | 20.19 | 20.19 | 1 | 0.91 | 0 | *1)*1 | 14.54 | 0 | 0 | 0 | 14.54 | 0 |  | 0 |  | 0
32 | 86553739 | 86902920 | 85717103 | 1 | 1 | 1081 | 3 | 1.12-10-22 | ТСН-2001.1 Доп. 67, Р. 12, о. 10, поз. 22 | Фитинг (сгон) из стальных водогазопроводных неоцинкованных труб для соединения стальных трубопроводов, с муфтой и контргайкой, номинальный диаметр DN 40 мм | 1391 | 1013 | КОМПЛЕКТ | КОМПЛЕКТ | 1 | 0 | 297294583 | 3 | 11.9 | 0 | 0 | 0 | 11.9 | 0 | 0 | 0 | 1 | 1 | 1 | 1 | -2 | 0 | 1 | 1 | 0 | 0 | 3 |  | 0 | 2 | 86902965 | 1 | 0 | 14 | 0 | 0 | 0 | 0 | 0 | 0 | 0 | 0 | 0 | 0 | 0 | 0 | 0 | 0 | 0 | 0 | 0 | 0 | 0 | 0 | 0 | 0 |  | 0 | 0 | 48 | 11.9 | 11.9 | 1 | 35.7 | 0 | *1)*1 | 571.2 | 0 | 0 | 0 | 571.2 | 0 |  | 0 |  | 0
32 | 86553739 | 86902920 | 85708163 | 1 | 1 | 1081 | 3 | 1.3-2-4 | ТСН-2001.1 Доп. 79, Р. 3, о. 2, поз. 4 | Раствор цементный, марка М75 | 1339 | 1007 | м3 | м3 | 1 | 0 | 180148843 | 0.009 | 384.42 | 0 | 0 | 0 | 384.42 | 0 | 0 | 0 | 1 | 1 | 1 | 1 | -2 | 0 | 1 | 1 | 0 | 0 | 0.009 |  | 0 | 2 | 86902966 | 1 | 0 | 15 | 0 | 0 | 0 | 0 | 0 | 0 | 0 | 0 | 0 | 0 | 0 | 0 | 0 | 0 | 0 | 0 | 0 | 0 | 0 | 0 | 0 | 0 |  | 0 | 0 | 0.144 | 384.42 | 384.42 | 1 | 3.46 | 0 | *1)*1 | 55.36 | 0 | 0 | 0 | 55.36 | 0 |  | 0 |  | 0
33 | 86553741 | 86902920 | 85665773 | 1081 | 1 | 1081 | 1 | 9999990008 |  | Трудозатраты рабочих | 1191 | 1013 | чел.-ч. | чел.-ч. | 1 | 0 | 476480486 | 58.1049 | 0 | 0 | 0 | 0 | 0 | 0 | 0 | 0 | 1 | 1 | 1 | 1 | -2 | 0 | 1 | 1 | 0 | 0 | 40.1 | *1,2)*1,15)*1,05 | 1 | 2 | 86902952 | 1 | 0 | 17 | 0 | 0 | 0 | 0 | 0 | 0 | 0 | 0 | 0 | 0 | 0 | 0 | 0 | 0 | 0 | 0 | 0 | 0 | 0 | 0 | 0 | 0 | 0 | 929.6784 | 0 | 929.6784 | 0 | 0 | 1 | 0 | 0 |  | 0 | 0 | 0 | 0 | 0 | 0 |  | 0 |  | 0
33 | 86553741 | 86902920 | 85731378 | 1 | 1 | 1081 | 2 | 2.1-13-14 | ТСН-2001.2. Доп. 68. п.1-13-14 (136001) | Аппараты сварочные постоянного тока (выпрямители) для ручной дуговой сварки, сварочный ток до 500 А | 1368 | 1011 | маш.-ч | маш.-ч | 1 | 0 | 1498588441 | 2.2837 | 0 | 102.11 | 0 | 0 | 0 | 7.11 | 0 | 0 | 1 | 13.46 | 1 | 1 | 2 | 0 | 1 | 1 | 0 | 0 | 1.45 | *1,2)*1,25)*1,05 | 0 | 2 | 86902953 | 1 | 0 | 18 | 0 | 0 | 0 | 0 | 0 | 0 | 0 | 0 | 0 | 0 | 0 | 0 | 0 | 0 | 0 | 0 | 0 | 0 | 0 | 0 | 0 | 0 |  | 0 | 0 | 36.54 | 102.11 | 7.11 | 13.46 | 16.2383 | 0 |  | 0 | 3496.88 | 0 | 0 | 3496.88 | 0 |  | 0 |  | 0
33 | 86553741 | 86902920 | 85731677 | 1 | 1 | 1081 | 2 | 2.1-18-7 | ТСН-2001.2. Доп. 68. п.1-18-7 (183001) | Автомобили грузовые бортовые, грузоподъемность до 5 т | 1368 | 1011 | маш.-ч | маш.-ч | 1 | 0 | 874612079 | 0.4725 | 0 | 1513.56 | 758.78 | 0 | 0 | 83.1 | 12.62 | 0 | 1 | 17.07 | 56.35 | 1 | 2 | 0 | 1 | 1 | 0 | 0 | 0.3 | *1,2)*1,25)*1,05 | 0 | 2 | 86902954 | 1 | 0 | 19 | 0 | 0 | 0 | 0 | 0 | 0 | 0 | 0 | 0 | 0 | 0 | 0 | 0 | 0 | 0 | 0 | 0 | 0 | 0 | 0 | 0 | 0 |  | 0 | 95.4072 | 7.56 | 1513.56 | 83.1 | 17.07 | 39.2647 | 5.9692 |  | 0 | 10724.01 | 5376.22 | 0 | 10724.01 | 0 | 9999990009 | 0 | чел.-ч. | 12.62
33 | 86553741 | 86902920 | 85730911 | 1 | 1 | 1081 | 2 | 2.1-3-38 | ТСН-2001.2. Доп. 68. п.1-3-38 (032009) | Краны на автомобильном ходу, грузоподъемность до 16 т | 1368 | 1011 | маш.-ч | маш.-ч | 1 | 0 | -44940208 | 0.315 | 0 | 2758.65 | 1017.92 | 0 | 0 | 179.17 | 16.93 | 0 | 1 | 14.43 | 56.35 | 1 | 2 | 0 | 1 | 1 | 0 | 0 | 0.2 | *1,2)*1,25)*1,05 | 0 | 2 | 86902955 | 1 | 0 | 20 | 0 | 0 | 0 | 0 | 0 | 0 | 0 | 0 | 0 | 0 | 0 | 0 | 0 | 0 | 0 | 0 | 0 | 0 | 0 | 0 | 0 | 0 |  | 0 | 85.3272 | 5.04 | 2758.65 | 179.17 | 14.43 | 56.4323 | 5.3392 |  | 0 | 13030.52 | 4808.21 | 0 | 13030.52 | 0 | 9999990009 | 0 | чел.-ч. | 16.93
33 | 86553741 | 86902920 | 85701307 | 1 | 1 | 1081 | 3 | 1.1-1-1003 | ТСН-2001.1 Доп. 79, Р. 1, о. 1, поз. 1003 | Резина техническая, прессованная | 1348 | 1009 | т | т | 1000 | 0 | -287838193 | 0.00272 | 103783.79 | 0 | 0 | 0 | 23114.43 | 0 | 0 | 0 | 4.49 | 1 | 1 | 1 | 2 | 0 | 1 | 1 | 0 | 0 | 0.00272 |  | 0 | 2 | 86902956 | 1 | 0 | 21 | 0 | 0 | 0 | 0 | 0 | 0 | 0 | 0 | 0 | 0 | 0 | 0 | 0 | 0 | 0 | 0 | 0 | 0 | 0 | 0 | 0 | 0 |  | 0 | 0 | 0.04352 | 103783.79 | 23114.43 | 4.49 | 62.87 | 0 | *1)*1 | 4516.67 | 0 | 0 | 0 | 4516.67 | 0 |  | 0 |  | 0
33 | 86553741 | 86902920 | 85701679 | 1 | 1 | 1081 | 3 | 1.1-1-1459 | ТСН-2001.1 Доп. 79, Р. 1, о. 1, поз. 1459 | Шайбы черные, для болтов | 1348 | 1009 | т | т | 1000 | 0 | -1416888448 | 0.00018 | 96426.5 | 0 | 0 | 0 | 18193.68 | 0 | 0 | 0 | 5.3 | 1 | 1 | 1 | 2 | 0 | 1 | 1 | 0 | 0 | 0.00018 |  | 0 | 2 | 86902957 | 1 | 0 | 22 | 0 | 0 | 0 | 0 | 0 | 0 | 0 | 0 | 0 | 0 | 0 | 0 | 0 | 0 | 0 | 0 | 0 | 0 | 0 | 0 | 0 | 0 |  | 0 | 0 | 0.00288 | 96426.5 | 18193.68 | 5.3 | 3.27 | 0 | *1)*1 | 277.71 | 0 | 0 | 0 | 277.71 | 0 |  | 0 |  | 0
33 | 86553741 | 86902920 | 85701848 | 1 | 1 | 1081 | 3 | 1.1-1-1669 | ТСН-2001.1 Доп. 79, Р. 1, о. 1, поз. 1669 | Электроды, типа Э-42А, диаметр от 4 до 6 мм | 1348 | 1009 | т | т | 1000 | 0 | 277309194 | 0.00034 | 141233.74 | 0 | 0 | 0 | 8590.86 | 0 | 0 | 0 | 16.44 | 1 | 1 | 1 | 2 | 0 | 1 | 1 | 0 | 0 | 0.00034 |  | 0 | 2 | 86902958 | 1 | 0 | 23 | 0 | 0 | 0 | 0 | 0 | 0 | 0 | 0 | 0 | 0 | 0 | 0 | 0 | 0 | 0 | 0 | 0 | 0 | 0 | 0 | 0 | 0 |  | 0 | 0 | 0.00544 | 141233.74 | 8590.86 | 16.44 | 2.92 | 0 | *1)*1 | 768.31 | 0 | 0 | 0 | 768.31 | 0 |  | 0 |  | 0
33 | 86553741 | 86902920 | 85702416 | 1 | 1 | 1081 | 3 | 1.1-1-2481 | ТСН-2001.1 Доп. 79, Р. 1, о. 1, поз. 2481 | Волокно льняное №11 для уплотнения резьбовых соединений при монтаже систем водоснабжения и отопления | 1346 | 1009 | кг | кг | 1 | 0 | 1021383118 | 0.15 | 315.23 | 0 | 0 | 0 | 37.98 | 0 | 0 | 0 | 8.3 | 1 | 1 | 1 | 2 | 0 | 1 | 1 | 0 | 0 | 0.15 |  | 0 | 2 | 86902959 | 1 | 0 | 24 | 0 | 0 | 0 | 0 | 0 | 0 | 0 | 0 | 0 | 0 | 0 | 0 | 0 | 0 | 0 | 0 | 0 | 0 | 0 | 0 | 0 | 0 |  | 0 | 0 | 2.4 | 315.23 | 37.98 | 8.3 | 5.7 | 0 | *1)*1 | 756.55 | 0 | 0 | 0 | 756.55 | 0 |  | 0 |  | 0
33 | 86553741 | 86902920 | 85700871 | 1 | 1 | 1081 | 3 | 1.1-1-334 | ТСН-2001.1 Доп. 79, Р. 1, о. 1, поз. 334 | Картон строительный, многослойный, толщина 6,5 мм | 1327 | 1005 | м2 | м2 | 1 | 0 | 53084736 | 0.095 | 54.78 | 0 | 0 | 0 | 16.6 | 0 | 0 | 0 | 3.3 | 1 | 1 | 1 | 2 | 0 | 1 | 1 | 0 | 0 | 0.095 |  | 0 | 2 | 86902960 | 1 | 0 | 25 | 0 | 0 | 0 | 0 | 0 | 0 | 0 | 0 | 0 | 0 | 0 | 0 | 0 | 0 | 0 | 0 | 0 | 0 | 0 | 0 | 0 | 0 |  | 0 | 0 | 1.52 | 54.78 | 16.6 | 3.3 | 1.58 | 0 | *1)*1 | 83.27 | 0 | 0 | 0 | 83.27 | 0 |  | 0 |  | 0
33 | 86553741 | 86902920 | 85700975 | 1 | 1 | 1081 | 3 | 1.1-1-467 | ТСН-2001.1 Доп. 79, Р. 1, о. 1, поз. 467 | Краска масляная жидкотертая (готовая к употреблению), для наружных и внутренних работ по металлу, сурик железный, типа МА-15 | 1348 | 1009 | т | т | 1000 | 0 | 1270042986 | 0.00038 | 55941.2 | 0 | 0 | 0 | 16214.84 | 0 | 0 | 0 | 3.45 | 1 | 1 | 1 | 2 | 0 | 1 | 1 | 0 | 0 | 0.00038 |  | 0 | 2 | 86902961 | 1 | 0 | 26 | 0 | 0 | 0 | 0 | 0 | 0 | 0 | 0 | 0 | 0 | 0 | 0 | 0 | 0 | 0 | 0 | 0 | 0 | 0 | 0 | 0 | 0 |  | 0 | 0 | 0.00608 | 55941.2 | 16214.84 | 3.45 | 6.16 | 0 | *1)*1 | 340.12 | 0 | 0 | 0 | 340.12 | 0 |  | 0 |  | 0
33 | 86553741 | 86902920 | 85700656 | 1 | 1 | 1081 | 3 | 1.1-1-57 | ТСН-2001.1 Доп. 79, Р. 1, о. 1, поз. 57 | Болты строительные с гайками и шайбами, черные, М10х100 мм | 1348 | 1009 | т | т | 1000 | 0 | -268464753 | 0.0042 | 121682.99 | 0 | 0 | 0 | 17868.28 | 0 | 0 | 0 | 6.81 | 1 | 1 | 1 | 2 | 0 | 1 | 1 | 0 | 0 | 0.0042 |  | 0 | 2 | 86902962 | 1 | 0 | 27 | 0 | 0 | 0 | 0 | 0 | 0 | 0 | 0 | 0 | 0 | 0 | 0 | 0 | 0 | 0 | 0 | 0 | 0 | 0 | 0 | 0 | 0 |  | 0 | 0 | 0.0672 | 121682.99 | 17868.28 | 6.81 | 75.05 | 0 | *1)*1 | 8177.1 | 0 | 0 | 0 | 8177.1 | 0 |  | 0 |  | 0
33 | 86553741 | 86902920 | 85700658 | 1 | 1 | 1081 | 3 | 1.1-1-59 | ТСН-2001.1 Доп. 79, Р. 1, о. 1, поз. 59 | Болты строительные анкерные с гайками | 1348 | 1009 | т | т | 1000 | 0 | -1638796921 | 0.00096 | 132187.51 | 0 | 0 | 0 | 26867.38 | 0 | 0 | 0 | 4.92 | 1 | 1 | 1 | 2 | 0 | 1 | 1 | 0 | 0 | 0.00096 |  | 0 | 2 | 86902963 | 1 | 0 | 28 | 0 | 0 | 0 | 0 | 0 | 0 | 0 | 0 | 0 | 0 | 0 | 0 | 0 | 0 | 0 | 0 | 0 | 0 | 0 | 0 | 0 | 0 |  | 0 | 0 | 0.01536 | 132187.51 | 26867.38 | 4.92 | 25.79 | 0 | *1)*1 | 2030.4 | 0 | 0 | 0 | 2030.4 | 0 |  | 0 |  | 0
33 | 86553741 | 86902920 | 85701143 | 1 | 1 | 1081 | 3 | 1.1-1-732 | ТСН-2001.1 Доп. 67, Р. 1, о. 1, поз. 732 | Олифа для окраски комбинированная, типа Оксоль | 1346 | 1009 | кг | кг | 1 | 0 | 488689173 | 0.045 | 85.81 | 0 | 0 | 0 | 20.19 | 0 | 0 | 0 | 4.25 | 1 | 1 | 1 | 2 | 0 | 1 | 1 | 0 | 0 | 0.045 |  | 0 | 2 | 86902964 | 1 | 0 | 29 | 0 | 0 | 0 | 0 | 0 | 0 | 0 | 0 | 0 | 0 | 0 | 0 | 0 | 0 | 0 | 0 | 0 | 0 | 0 | 0 | 0 | 0 |  | 0 | 0 | 0.72 | 85.81 | 20.19 | 4.25 | 0.91 | 0 | *1)*1 | 61.78 | 0 | 0 | 0 | 61.78 | 0 |  | 0 |  | 0
33 | 86553741 | 86902920 | 85717103 | 1 | 1 | 1081 | 3 | 1.12-10-22 | ТСН-2001.1 Доп. 67, Р. 12, о. 10, поз. 22 | Фитинг (сгон) из стальных водогазопроводных неоцинкованных труб для соединения стальных трубопроводов, с муфтой и контргайкой, номинальный диаметр DN 40 мм | 1391 | 1013 | КОМПЛЕКТ | КОМПЛЕКТ | 1 | 0 | 297294583 | 3 | 313.57 | 0 | 0 | 0 | 11.9 | 0 | 0 | 0 | 26.35 | 1 | 1 | 1 | 2 | 0 | 1 | 1 | 0 | 0 | 3 |  | 0 | 2 | 86902965 | 1 | 0 | 30 | 0 | 0 | 0 | 0 | 0 | 0 | 0 | 0 | 0 | 0 | 0 | 0 | 0 | 0 | 0 | 0 | 0 | 0 | 0 | 0 | 0 | 0 |  | 0 | 0 | 48 | 313.57 | 11.9 | 26.35 | 35.7 | 0 | *1)*1 | 15051.36 | 0 | 0 | 0 | 15051.36 | 0 |  | 0 |  | 0
33 | 86553741 | 86902920 | 85708163 | 1 | 1 | 1081 | 3 | 1.3-2-4 | ТСН-2001.1 Доп. 79, Р. 3, о. 2, поз. 4 | Раствор цементный, марка М75 | 1339 | 1007 | м3 | м3 | 1 | 0 | 180148843 | 0.009 | 4728.37 | 0 | 0 | 0 | 384.42 | 0 | 0 | 0 | 12.3 | 1 | 1 | 1 | 2 | 0 | 1 | 1 | 0 | 0 | 0.009 |  | 0 | 2 | 86902966 | 1 | 0 | 31 | 0 | 0 | 0 | 0 | 0 | 0 | 0 | 0 | 0 | 0 | 0 | 0 | 0 | 0 | 0 | 0 | 0 | 0 | 0 | 0 | 0 | 0 |  | 0 | 0 | 0.144 | 4728.37 | 384.42 | 12.3 | 3.46 | 0 | *1)*1 | 680.89 | 0 | 0 | 0 | 680.89 | 0 |  | 0 |  | 0
66 | 86553739 | 86555246 | 85665773 | 1081 | 1 | 1081 | 1 | 9999990008 |  | Трудозатраты рабочих | 1191 | 1013 | чел.-ч. | чел.-ч. | 1 | 0 | 476480486 | 80.8542 | 0 | 0 | 0 | 0 | 0 | 0 | 0 | 0 | 1 | 1 | 1 | 1 | -2 | 0 | 1 | 1 | 0 | 0 | 55.8 | *1,05)*1,15)*1,2 | 1 | 2 | 86555262 | 1 | 0 | 33 | 0 | 0 | 0 | 0 | 0 | 0 | 0 | 0 | 0 | 0 | 0 | 0 | 0 | 0 | 0 | 0 | 0 | 0 | 0 | 0 | 0 | 0 | 0 | 80.8542 | 0 | 80.8542 | 0 | 0 | 1 | 0 | 0 |  | 0 | 0 | 0 | 0 | 0 | 0 |  | 0 |  | 0
66 | 86553739 | 86555246 | 85731378 | 1 | 1 | 1081 | 2 | 2.1-13-14 | ТСН-2001.2. Доп. 68. п.1-13-14 (136001) | Аппараты сварочные постоянного тока (выпрямители) для ручной дуговой сварки, сварочный ток до 500 А | 1368 | 1011 | маш.-ч | маш.-ч | 1 | 0 | 1498588441 | 3.6225 | 0 | 7.59 | 0 | 0 | 0 | 7.11 | 0 | 0 | 1 | 1 | 1 | 1 | -2 | 0 | 1 | 1 | 0 | 0 | 2.3 | *1,05)*1,25)*1,2 | 0 | 2 | 86555263 | 1 | 0 | 34 | 0 | 0 | 0 | 0 | 0 | 0 | 0 | 0 | 0 | 0 | 0 | 0 | 0 | 0 | 0 | 0 | 0 | 0 | 0 | 0 | 0 | 0 |  | 0 | 0 | 3.6225 | 7.59 | 7.11 | 1 | 25.7512 | 0 |  | 0 | 25.76 | 0 | 0 | 25.76 | 0 |  | 0 |  | 0
66 | 86553739 | 86555246 | 85731677 | 1 | 1 | 1081 | 2 | 2.1-18-7 | ТСН-2001.2. Доп. 68. п.1-18-7 (183001) | Автомобили грузовые бортовые, грузоподъемность до 5 т | 1368 | 1011 | маш.-ч | маш.-ч | 1 | 0 | 874612079 | 0.99225 | 0 | 88.67 | 13.47 | 0 | 0 | 83.1 | 12.62 | 0 | 1 | 1 | 1 | 1 | -2 | 0 | 1 | 1 | 0 | 0 | 0.63 | *1,05)*1,25)*1,2 | 0 | 2 | 86555264 | 1 | 0 | 35 | 0 | 0 | 0 | 0 | 0 | 0 | 0 | 0 | 0 | 0 | 0 | 0 | 0 | 0 | 0 | 0 | 0 | 0 | 0 | 0 | 0 | 0 |  | 0 | 12.5222 | 0.99225 | 88.67 | 83.1 | 1 | 82.4513 | 12.5213 |  | 0 | 82.46 | 12.52 | 0 | 82.46 | 0 | 9999990009 | 0 | чел.-ч. | 12.62
66 | 86553739 | 86555246 | 85730911 | 1 | 1 | 1081 | 2 | 2.1-3-38 | ТСН-2001.2. Доп. 68. п.1-3-38 (032009) | Краны на автомобильном ходу, грузоподъемность до 16 т | 1368 | 1011 | маш.-ч | маш.-ч | 1 | 0 | -44940208 | 0.6615 | 0 | 191.17 | 18.06 | 0 | 0 | 179.17 | 16.93 | 0 | 1 | 1 | 1 | 1 | -2 | 0 | 1 | 1 | 0 | 0 | 0.42 | *1,05)*1,25)*1,2 | 0 | 2 | 86555265 | 1 | 0 | 36 | 0 | 0 | 0 | 0 | 0 | 0 | 0 | 0 | 0 | 0 | 0 | 0 | 0 | 0 | 0 | 0 | 0 | 0 | 0 | 0 | 0 | 0 |  | 0 | 11.1992 | 0.6615 | 191.17 | 179.17 | 1 | 118.5187 | 11.1982 |  | 0 | 118.52 | 11.2 | 0 | 118.52 | 0 | 9999990009 | 0 | чел.-ч. | 16.93
66 | 86553739 | 86555246 | 85701307 | 1 | 1 | 1081 | 3 | 1.1-1-1003 | ТСН-2001.1 Доп. 79, Р. 1, о. 1, поз. 1003 | Резина техническая, прессованная | 1348 | 1009 | т | т | 1000 | 0 | -287838193 | 0.00442 | 23114.43 | 0 | 0 | 0 | 23114.43 | 0 | 0 | 0 | 1 | 1 | 1 | 1 | -2 | 0 | 1 | 1 | 0 | 0 | 0.00442 | *1)*1)*1 | 0 | 2 | 86555266 | 1 | 0 | 37 | 0 | 0 | 0 | 0 | 0 | 0 | 0 | 0 | 0 | 0 | 0 | 0 | 0 | 0 | 0 | 0 | 0 | 0 | 0 | 0 | 0 | 0 |  | 0 | 0 | 0.00442 | 23114.43 | 23114.43 | 1 | 102.17 | 0 |  | 102.17 | 0 | 0 | 0 | 102.17 | 0 |  | 0 |  | 0
66 | 86553739 | 86555246 | 85701679 | 1 | 1 | 1081 | 3 | 1.1-1-1459 | ТСН-2001.1 Доп. 79, Р. 1, о. 1, поз. 1459 | Шайбы черные, для болтов | 1348 | 1009 | т | т | 1000 | 0 | -1416888448 | 0.001 | 18193.68 | 0 | 0 | 0 | 18193.68 | 0 | 0 | 0 | 1 | 1 | 1 | 1 | -2 | 0 | 1 | 1 | 0 | 0 | 0.001 | *1)*1)*1 | 0 | 2 | 86555267 | 1 | 0 | 38 | 0 | 0 | 0 | 0 | 0 | 0 | 0 | 0 | 0 | 0 | 0 | 0 | 0 | 0 | 0 | 0 | 0 | 0 | 0 | 0 | 0 | 0 |  | 0 | 0 | 0.001 | 18193.68 | 18193.68 | 1 | 18.19 | 0 |  | 18.19 | 0 | 0 | 0 | 18.19 | 0 |  | 0 |  | 0
66 | 86553739 | 86555246 | 85701848 | 1 | 1 | 1081 | 3 | 1.1-1-1669 | ТСН-2001.1 Доп. 79, Р. 1, о. 1, поз. 1669 | Электроды, типа Э-42А, диаметр от 4 до 6 мм | 1348 | 1009 | т | т | 1000 | 0 | 277309194 | 0.00054 | 8590.86 | 0 | 0 | 0 | 8590.86 | 0 | 0 | 0 | 1 | 1 | 1 | 1 | -2 | 0 | 1 | 1 | 0 | 0 | 0.00054 | *1)*1)*1 | 0 | 2 | 86555268 | 1 | 0 | 39 | 0 | 0 | 0 | 0 | 0 | 0 | 0 | 0 | 0 | 0 | 0 | 0 | 0 | 0 | 0 | 0 | 0 | 0 | 0 | 0 | 0 | 0 |  | 0 | 0 | 0.00054 | 8590.86 | 8590.86 | 1 | 4.64 | 0 |  | 4.64 | 0 | 0 | 0 | 4.64 | 0 |  | 0 |  | 0
66 | 86553739 | 86555246 | 85702416 | 1 | 1 | 1081 | 3 | 1.1-1-2481 | ТСН-2001.1 Доп. 79, Р. 1, о. 1, поз. 2481 | Волокно льняное №11 для уплотнения резьбовых соединений при монтаже систем водоснабжения и отопления | 1346 | 1009 | кг | кг | 1 | 0 | 1021383118 | 0.15 | 37.98 | 0 | 0 | 0 | 37.98 | 0 | 0 | 0 | 1 | 1 | 1 | 1 | -2 | 0 | 1 | 1 | 0 | 0 | 0.15 | *1)*1)*1 | 0 | 2 | 86555269 | 1 | 0 | 40 | 0 | 0 | 0 | 0 | 0 | 0 | 0 | 0 | 0 | 0 | 0 | 0 | 0 | 0 | 0 | 0 | 0 | 0 | 0 | 0 | 0 | 0 |  | 0 | 0 | 0.15 | 37.98 | 37.98 | 1 | 5.7 | 0 |  | 5.7 | 0 | 0 | 0 | 5.7 | 0 |  | 0 |  | 0
66 | 86553739 | 86555246 | 85700871 | 1 | 1 | 1081 | 3 | 1.1-1-334 | ТСН-2001.1 Доп. 79, Р. 1, о. 1, поз. 334 | Картон строительный, многослойный, толщина 6,5 мм | 1327 | 1005 | м2 | м2 | 1 | 0 | 53084736 | 0.208 | 16.6 | 0 | 0 | 0 | 16.6 | 0 | 0 | 0 | 1 | 1 | 1 | 1 | -2 | 0 | 1 | 1 | 0 | 0 | 0.208 | *1)*1)*1 | 0 | 2 | 86555270 | 1 | 0 | 41 | 0 | 0 | 0 | 0 | 0 | 0 | 0 | 0 | 0 | 0 | 0 | 0 | 0 | 0 | 0 | 0 | 0 | 0 | 0 | 0 | 0 | 0 |  | 0 | 0 | 0.208 | 16.6 | 16.6 | 1 | 3.45 | 0 |  | 3.45 | 0 | 0 | 0 | 3.45 | 0 |  | 0 |  | 0
66 | 86553739 | 86555246 | 85700975 | 1 | 1 | 1081 | 3 | 1.1-1-467 | ТСН-2001.1 Доп. 79, Р. 1, о. 1, поз. 467 | Краска масляная жидкотертая (готовая к употреблению), для наружных и внутренних работ по металлу, сурик железный, типа МА-15 | 1348 | 1009 | т | т | 1000 | 0 | 1270042986 | 0.00038 | 16214.84 | 0 | 0 | 0 | 16214.84 | 0 | 0 | 0 | 1 | 1 | 1 | 1 | -2 | 0 | 1 | 1 | 0 | 0 | 0.00038 | *1)*1)*1 | 0 | 2 | 86555271 | 1 | 0 | 42 | 0 | 0 | 0 | 0 | 0 | 0 | 0 | 0 | 0 | 0 | 0 | 0 | 0 | 0 | 0 | 0 | 0 | 0 | 0 | 0 | 0 | 0 |  | 0 | 0 | 0.00038 | 16214.84 | 16214.84 | 1 | 6.16 | 0 |  | 6.16 | 0 | 0 | 0 | 6.16 | 0 |  | 0 |  | 0
66 | 86553739 | 86555246 | 85700656 | 1 | 1 | 1081 | 3 | 1.1-1-57 | ТСН-2001.1 Доп. 79, Р. 1, о. 1, поз. 57 | Болты строительные с гайками и шайбами, черные, М10х100 мм | 1348 | 1009 | т | т | 1000 | 0 | -268464753 | 0.0088 | 17868.28 | 0 | 0 | 0 | 17868.28 | 0 | 0 | 0 | 1 | 1 | 1 | 1 | -2 | 0 | 1 | 1 | 0 | 0 | 0.0088 | *1)*1)*1 | 0 | 2 | 86555272 | 1 | 0 | 43 | 0 | 0 | 0 | 0 | 0 | 0 | 0 | 0 | 0 | 0 | 0 | 0 | 0 | 0 | 0 | 0 | 0 | 0 | 0 | 0 | 0 | 0 |  | 0 | 0 | 0.0088 | 17868.28 | 17868.28 | 1 | 157.24 | 0 |  | 157.24 | 0 | 0 | 0 | 157.24 | 0 |  | 0 |  | 0
66 | 86553739 | 86555246 | 85700658 | 1 | 1 | 1081 | 3 | 1.1-1-59 | ТСН-2001.1 Доп. 79, Р. 1, о. 1, поз. 59 | Болты строительные анкерные с гайками | 1348 | 1009 | т | т | 1000 | 0 | -1638796921 | 0.00128 | 26867.38 | 0 | 0 | 0 | 26867.38 | 0 | 0 | 0 | 1 | 1 | 1 | 1 | -2 | 0 | 1 | 1 | 0 | 0 | 0.00128 | *1)*1)*1 | 0 | 2 | 86555273 | 1 | 0 | 44 | 0 | 0 | 0 | 0 | 0 | 0 | 0 | 0 | 0 | 0 | 0 | 0 | 0 | 0 | 0 | 0 | 0 | 0 | 0 | 0 | 0 | 0 |  | 0 | 0 | 0.00128 | 26867.38 | 26867.38 | 1 | 34.39 | 0 |  | 34.39 | 0 | 0 | 0 | 34.39 | 0 |  | 0 |  | 0
66 | 86553739 | 86555246 | 85701143 | 1 | 1 | 1081 | 3 | 1.1-1-732 | ТСН-2001.1 Доп. 67, Р. 1, о. 1, поз. 732 | Олифа для окраски комбинированная, типа Оксоль | 1346 | 1009 | кг | кг | 1 | 0 | 488689173 | 0.045 | 20.19 | 0 | 0 | 0 | 20.19 | 0 | 0 | 0 | 1 | 1 | 1 | 1 | -2 | 0 | 1 | 1 | 0 | 0 | 0.045 | *1)*1)*1 | 0 | 2 | 86555274 | 1 | 0 | 45 | 0 | 0 | 0 | 0 | 0 | 0 | 0 | 0 | 0 | 0 | 0 | 0 | 0 | 0 | 0 | 0 | 0 | 0 | 0 | 0 | 0 | 0 |  | 0 | 0 | 0.045 | 20.19 | 20.19 | 1 | 0.91 | 0 |  | 0.91 | 0 | 0 | 0 | 0.91 | 0 |  | 0 |  | 0
66 | 86553739 | 86555246 | 85717103 | 1 | 1 | 1081 | 3 | 1.12-10-22 | ТСН-2001.1 Доп. 67, Р. 12, о. 10, поз. 22 | Фитинг (сгон) из стальных водогазопроводных неоцинкованных труб для соединения стальных трубопроводов, с муфтой и контргайкой, номинальный диаметр DN 40 мм | 1391 | 1013 | КОМПЛЕКТ | КОМПЛЕКТ | 1 | 0 | 297294583 | 3 | 11.9 | 0 | 0 | 0 | 11.9 | 0 | 0 | 0 | 1 | 1 | 1 | 1 | -2 | 0 | 1 | 1 | 0 | 0 | 3 | *1)*1)*1 | 0 | 2 | 86555275 | 1 | 0 | 46 | 0 | 0 | 0 | 0 | 0 | 0 | 0 | 0 | 0 | 0 | 0 | 0 | 0 | 0 | 0 | 0 | 0 | 0 | 0 | 0 | 0 | 0 |  | 0 | 0 | 3 | 11.9 | 11.9 | 1 | 35.7 | 0 |  | 35.7 | 0 | 0 | 0 | 35.7 | 0 |  | 0 |  | 0
66 | 86553739 | 86555246 | 85708163 | 1 | 1 | 1081 | 3 | 1.3-2-4 | ТСН-2001.1 Доп. 79, Р. 3, о. 2, поз. 4 | Раствор цементный, марка М75 | 1339 | 1007 | м3 | м3 | 1 | 0 | 180148843 | 0.009 | 384.42 | 0 | 0 | 0 | 384.42 | 0 | 0 | 0 | 1 | 1 | 1 | 1 | -2 | 0 | 1 | 1 | 0 | 0 | 0.009 | *1)*1)*1 | 0 | 2 | 86555276 | 1 | 0 | 47 | 0 | 0 | 0 | 0 | 0 | 0 | 0 | 0 | 0 | 0 | 0 | 0 | 0 | 0 | 0 | 0 | 0 | 0 | 0 | 0 | 0 | 0 |  | 0 | 0 | 0.009 | 384.42 | 384.42 | 1 | 3.46 | 0 |  | 3.46 | 0 | 0 | 0 | 3.46 | 0 |  | 0 |  | 0
67 | 86553741 | 86555246 | 85665773 | 1081 | 1 | 1081 | 1 | 9999990008 |  | Трудозатраты рабочих | 1191 | 1013 | чел.-ч. | чел.-ч. | 1 | 0 | 476480486 | 80.8542 | 0 | 0 | 0 | 0 | 0 | 0 | 0 | 0 | 1 | 1 | 1 | 1 | -2 | 0 | 1 | 1 | 0 | 0 | 55.8 | *1,05)*1,15)*1,2 | 1 | 2 | 86555262 | 1 | 0 | 49 | 0 | 0 | 0 | 0 | 0 | 0 | 0 | 0 | 0 | 0 | 0 | 0 | 0 | 0 | 0 | 0 | 0 | 0 | 0 | 0 | 0 | 0 | 0 | 80.8542 | 0 | 80.8542 | 0 | 0 | 1 | 0 | 0 |  | 0 | 0 | 0 | 0 | 0 | 0 |  | 0 |  | 0
67 | 86553741 | 86555246 | 85731378 | 1 | 1 | 1081 | 2 | 2.1-13-14 | ТСН-2001.2. Доп. 68. п.1-13-14 (136001) | Аппараты сварочные постоянного тока (выпрямители) для ручной дуговой сварки, сварочный ток до 500 А | 1368 | 1011 | маш.-ч | маш.-ч | 1 | 0 | 1498588441 | 3.6225 | 0 | 102.11 | 0 | 0 | 0 | 7.11 | 0 | 0 | 1 | 13.46 | 1 | 1 | 2 | 0 | 1 | 1 | 0 | 0 | 2.3 | *1,05)*1,25)*1,2 | 0 | 2 | 86555263 | 1 | 0 | 50 | 0 | 0 | 0 | 0 | 0 | 0 | 0 | 0 | 0 | 0 | 0 | 0 | 0 | 0 | 0 | 0 | 0 | 0 | 0 | 0 | 0 | 0 |  | 0 | 0 | 3.6225 | 102.11 | 7.11 | 13.46 | 25.7512 | 0 |  | 0 | 346.67 | 0 | 0 | 346.67 | 0 |  | 0 |  | 0
67 | 86553741 | 86555246 | 85731677 | 1 | 1 | 1081 | 2 | 2.1-18-7 | ТСН-2001.2. Доп. 68. п.1-18-7 (183001) | Автомобили грузовые бортовые, грузоподъемность до 5 т | 1368 | 1011 | маш.-ч | маш.-ч | 1 | 0 | 874612079 | 0.99225 | 0 | 1513.56 | 758.78 | 0 | 0 | 83.1 | 12.62 | 0 | 1 | 17.07 | 56.35 | 1 | 2 | 0 | 1 | 1 | 0 | 0 | 0.63 | *1,05)*1,25)*1,2 | 0 | 2 | 86555264 | 1 | 0 | 51 | 0 | 0 | 0 | 0 | 0 | 0 | 0 | 0 | 0 | 0 | 0 | 0 | 0 | 0 | 0 | 0 | 0 | 0 | 0 | 0 | 0 | 0 |  | 0 | 12.5222 | 0.99225 | 1513.56 | 83.1 | 17.07 | 82.4513 | 12.5213 |  | 0 | 1407.53 | 705.63 | 0 | 1407.53 | 0 | 9999990009 | 0 | чел.-ч. | 12.62
67 | 86553741 | 86555246 | 85730911 | 1 | 1 | 1081 | 2 | 2.1-3-38 | ТСН-2001.2. Доп. 68. п.1-3-38 (032009) | Краны на автомобильном ходу, грузоподъемность до 16 т | 1368 | 1011 | маш.-ч | маш.-ч | 1 | 0 | -44940208 | 0.6615 | 0 | 2758.65 | 1017.92 | 0 | 0 | 179.17 | 16.93 | 0 | 1 | 14.43 | 56.35 | 1 | 2 | 0 | 1 | 1 | 0 | 0 | 0.42 | *1,05)*1,25)*1,2 | 0 | 2 | 86555265 | 1 | 0 | 52 | 0 | 0 | 0 | 0 | 0 | 0 | 0 | 0 | 0 | 0 | 0 | 0 | 0 | 0 | 0 | 0 | 0 | 0 | 0 | 0 | 0 | 0 |  | 0 | 11.1992 | 0.6615 | 2758.65 | 179.17 | 14.43 | 118.5187 | 11.1982 |  | 0 | 1710.26 | 631.08 | 0 | 1710.26 | 0 | 9999990009 | 0 | чел.-ч. | 16.93
67 | 86553741 | 86555246 | 85701307 | 1 | 1 | 1081 | 3 | 1.1-1-1003 | ТСН-2001.1 Доп. 79, Р. 1, о. 1, поз. 1003 | Резина техническая, прессованная | 1348 | 1009 | т | т | 1000 | 0 | -287838193 | 0.00442 | 103783.79 | 0 | 0 | 0 | 23114.43 | 0 | 0 | 0 | 4.49 | 1 | 1 | 1 | 2 | 0 | 1 | 1 | 0 | 0 | 0.00442 | *1)*1)*1 | 0 | 2 | 86555266 | 1 | 0 | 53 | 0 | 0 | 0 | 0 | 0 | 0 | 0 | 0 | 0 | 0 | 0 | 0 | 0 | 0 | 0 | 0 | 0 | 0 | 0 | 0 | 0 | 0 |  | 0 | 0 | 0.00442 | 103783.79 | 23114.43 | 4.49 | 102.17 | 0 |  | 458.72 | 0 | 0 | 0 | 458.72 | 0 |  | 0 |  | 0
67 | 86553741 | 86555246 | 85701679 | 1 | 1 | 1081 | 3 | 1.1-1-1459 | ТСН-2001.1 Доп. 79, Р. 1, о. 1, поз. 1459 | Шайбы черные, для болтов | 1348 | 1009 | т | т | 1000 | 0 | -1416888448 | 0.001 | 96426.5 | 0 | 0 | 0 | 18193.68 | 0 | 0 | 0 | 5.3 | 1 | 1 | 1 | 2 | 0 | 1 | 1 | 0 | 0 | 0.001 | *1)*1)*1 | 0 | 2 | 86555267 | 1 | 0 | 54 | 0 | 0 | 0 | 0 | 0 | 0 | 0 | 0 | 0 | 0 | 0 | 0 | 0 | 0 | 0 | 0 | 0 | 0 | 0 | 0 | 0 | 0 |  | 0 | 0 | 0.001 | 96426.5 | 18193.68 | 5.3 | 18.19 | 0 |  | 96.43 | 0 | 0 | 0 | 96.43 | 0 |  | 0 |  | 0
67 | 86553741 | 86555246 | 85701848 | 1 | 1 | 1081 | 3 | 1.1-1-1669 | ТСН-2001.1 Доп. 79, Р. 1, о. 1, поз. 1669 | Электроды, типа Э-42А, диаметр от 4 до 6 мм | 1348 | 1009 | т | т | 1000 | 0 | 277309194 | 0.00054 | 141233.74 | 0 | 0 | 0 | 8590.86 | 0 | 0 | 0 | 16.44 | 1 | 1 | 1 | 2 | 0 | 1 | 1 | 0 | 0 | 0.00054 | *1)*1)*1 | 0 | 2 | 86555268 | 1 | 0 | 55 | 0 | 0 | 0 | 0 | 0 | 0 | 0 | 0 | 0 | 0 | 0 | 0 | 0 | 0 | 0 | 0 | 0 | 0 | 0 | 0 | 0 | 0 |  | 0 | 0 | 0.00054 | 141233.74 | 8590.86 | 16.44 | 4.64 | 0 |  | 76.27 | 0 | 0 | 0 | 76.27 | 0 |  | 0 |  | 0
67 | 86553741 | 86555246 | 85702416 | 1 | 1 | 1081 | 3 | 1.1-1-2481 | ТСН-2001.1 Доп. 79, Р. 1, о. 1, поз. 2481 | Волокно льняное №11 для уплотнения резьбовых соединений при монтаже систем водоснабжения и отопления | 1346 | 1009 | кг | кг | 1 | 0 | 1021383118 | 0.15 | 315.23 | 0 | 0 | 0 | 37.98 | 0 | 0 | 0 | 8.3 | 1 | 1 | 1 | 2 | 0 | 1 | 1 | 0 | 0 | 0.15 | *1)*1)*1 | 0 | 2 | 86555269 | 1 | 0 | 56 | 0 | 0 | 0 | 0 | 0 | 0 | 0 | 0 | 0 | 0 | 0 | 0 | 0 | 0 | 0 | 0 | 0 | 0 | 0 | 0 | 0 | 0 |  | 0 | 0 | 0.15 | 315.23 | 37.98 | 8.3 | 5.7 | 0 |  | 47.28 | 0 | 0 | 0 | 47.28 | 0 |  | 0 |  | 0
67 | 86553741 | 86555246 | 85700871 | 1 | 1 | 1081 | 3 | 1.1-1-334 | ТСН-2001.1 Доп. 79, Р. 1, о. 1, поз. 334 | Картон строительный, многослойный, толщина 6,5 мм | 1327 | 1005 | м2 | м2 | 1 | 0 | 53084736 | 0.208 | 54.78 | 0 | 0 | 0 | 16.6 | 0 | 0 | 0 | 3.3 | 1 | 1 | 1 | 2 | 0 | 1 | 1 | 0 | 0 | 0.208 | *1)*1)*1 | 0 | 2 | 86555270 | 1 | 0 | 57 | 0 | 0 | 0 | 0 | 0 | 0 | 0 | 0 | 0 | 0 | 0 | 0 | 0 | 0 | 0 | 0 | 0 | 0 | 0 | 0 | 0 | 0 |  | 0 | 0 | 0.208 | 54.78 | 16.6 | 3.3 | 3.45 | 0 |  | 11.39 | 0 | 0 | 0 | 11.39 | 0 |  | 0 |  | 0
67 | 86553741 | 86555246 | 85700975 | 1 | 1 | 1081 | 3 | 1.1-1-467 | ТСН-2001.1 Доп. 79, Р. 1, о. 1, поз. 467 | Краска масляная жидкотертая (готовая к употреблению), для наружных и внутренних работ по металлу, сурик железный, типа МА-15 | 1348 | 1009 | т | т | 1000 | 0 | 1270042986 | 0.00038 | 55941.2 | 0 | 0 | 0 | 16214.84 | 0 | 0 | 0 | 3.45 | 1 | 1 | 1 | 2 | 0 | 1 | 1 | 0 | 0 | 0.00038 | *1)*1)*1 | 0 | 2 | 86555271 | 1 | 0 | 58 | 0 | 0 | 0 | 0 | 0 | 0 | 0 | 0 | 0 | 0 | 0 | 0 | 0 | 0 | 0 | 0 | 0 | 0 | 0 | 0 | 0 | 0 |  | 0 | 0 | 0.00038 | 55941.2 | 16214.84 | 3.45 | 6.16 | 0 |  | 21.26 | 0 | 0 | 0 | 21.26 | 0 |  | 0 |  | 0
67 | 86553741 | 86555246 | 85700656 | 1 | 1 | 1081 | 3 | 1.1-1-57 | ТСН-2001.1 Доп. 79, Р. 1, о. 1, поз. 57 | Болты строительные с гайками и шайбами, черные, М10х100 мм | 1348 | 1009 | т | т | 1000 | 0 | -268464753 | 0.0088 | 121682.99 | 0 | 0 | 0 | 17868.28 | 0 | 0 | 0 | 6.81 | 1 | 1 | 1 | 2 | 0 | 1 | 1 | 0 | 0 | 0.0088 | *1)*1)*1 | 0 | 2 | 86555272 | 1 | 0 | 59 | 0 | 0 | 0 | 0 | 0 | 0 | 0 | 0 | 0 | 0 | 0 | 0 | 0 | 0 | 0 | 0 | 0 | 0 | 0 | 0 | 0 | 0 |  | 0 | 0 | 0.0088 | 121682.99 | 17868.28 | 6.81 | 157.24 | 0 |  | 1070.81 | 0 | 0 | 0 | 1070.81 | 0 |  | 0 |  | 0
67 | 86553741 | 86555246 | 85700658 | 1 | 1 | 1081 | 3 | 1.1-1-59 | ТСН-2001.1 Доп. 79, Р. 1, о. 1, поз. 59 | Болты строительные анкерные с гайками | 1348 | 1009 | т | т | 1000 | 0 | -1638796921 | 0.00128 | 132187.51 | 0 | 0 | 0 | 26867.38 | 0 | 0 | 0 | 4.92 | 1 | 1 | 1 | 2 | 0 | 1 | 1 | 0 | 0 | 0.00128 | *1)*1)*1 | 0 | 2 | 86555273 | 1 | 0 | 60 | 0 | 0 | 0 | 0 | 0 | 0 | 0 | 0 | 0 | 0 | 0 | 0 | 0 | 0 | 0 | 0 | 0 | 0 | 0 | 0 | 0 | 0 |  | 0 | 0 | 0.00128 | 132187.51 | 26867.38 | 4.92 | 34.39 | 0 |  | 169.2 | 0 | 0 | 0 | 169.2 | 0 |  | 0 |  | 0
67 | 86553741 | 86555246 | 85701143 | 1 | 1 | 1081 | 3 | 1.1-1-732 | ТСН-2001.1 Доп. 67, Р. 1, о. 1, поз. 732 | Олифа для окраски комбинированная, типа Оксоль | 1346 | 1009 | кг | кг | 1 | 0 | 488689173 | 0.045 | 85.81 | 0 | 0 | 0 | 20.19 | 0 | 0 | 0 | 4.25 | 1 | 1 | 1 | 2 | 0 | 1 | 1 | 0 | 0 | 0.045 | *1)*1)*1 | 0 | 2 | 86555274 | 1 | 0 | 61 | 0 | 0 | 0 | 0 | 0 | 0 | 0 | 0 | 0 | 0 | 0 | 0 | 0 | 0 | 0 | 0 | 0 | 0 | 0 | 0 | 0 | 0 |  | 0 | 0 | 0.045 | 85.81 | 20.19 | 4.25 | 0.91 | 0 |  | 3.86 | 0 | 0 | 0 | 3.86 | 0 |  | 0 |  | 0
67 | 86553741 | 86555246 | 85717103 | 1 | 1 | 1081 | 3 | 1.12-10-22 | ТСН-2001.1 Доп. 67, Р. 12, о. 10, поз. 22 | Фитинг (сгон) из стальных водогазопроводных неоцинкованных труб для соединения стальных трубопроводов, с муфтой и контргайкой, номинальный диаметр DN 40 мм | 1391 | 1013 | КОМПЛЕКТ | КОМПЛЕКТ | 1 | 0 | 297294583 | 3 | 313.57 | 0 | 0 | 0 | 11.9 | 0 | 0 | 0 | 26.35 | 1 | 1 | 1 | 2 | 0 | 1 | 1 | 0 | 0 | 3 | *1)*1)*1 | 0 | 2 | 86555275 | 1 | 0 | 62 | 0 | 0 | 0 | 0 | 0 | 0 | 0 | 0 | 0 | 0 | 0 | 0 | 0 | 0 | 0 | 0 | 0 | 0 | 0 | 0 | 0 | 0 |  | 0 | 0 | 3 | 313.57 | 11.9 | 26.35 | 35.7 | 0 |  | 940.71 | 0 | 0 | 0 | 940.71 | 0 |  | 0 |  | 0
67 | 86553741 | 86555246 | 85708163 | 1 | 1 | 1081 | 3 | 1.3-2-4 | ТСН-2001.1 Доп. 79, Р. 3, о. 2, поз. 4 | Раствор цементный, марка М75 | 1339 | 1007 | м3 | м3 | 1 | 0 | 180148843 | 0.009 | 4728.37 | 0 | 0 | 0 | 384.42 | 0 | 0 | 0 | 12.3 | 1 | 1 | 1 | 2 | 0 | 1 | 1 | 0 | 0 | 0.009 | *1)*1)*1 | 0 | 2 | 86555276 | 1 | 0 | 63 | 0 | 0 | 0 | 0 | 0 | 0 | 0 | 0 | 0 | 0 | 0 | 0 | 0 | 0 | 0 | 0 | 0 | 0 | 0 | 0 | 0 | 0 |  | 0 | 0 | 0.009 | 4728.37 | 384.42 | 12.3 | 3.46 | 0 |  | 42.56 | 0 | 0 | 0 | 42.56 | 0 |  | 0 |  | 0
105 | 86553739 | 86555351 | 85665773 | 1081 | 1 | 1081 | 1 | 9999990008 |  | Трудозатраты рабочих | 1191 | 1013 | чел.-ч. | чел.-ч. | 1 | 0 | 476480486 | 3.4341 | 0 | 0 | 0 | 0 | 0 | 0 | 0 | 0 | 1 | 1 | 1 | 1 | -2 | 0 | 1 | 1 | 0 | 0 | 2.37 | *1,15)*1,05)*1,2 | 1 | 2 | 86555361 | 1 | 0 | 65 | 0 | 0 | 0 | 0 | 0 | 0 | 0 | 0 | 0 | 0 | 0 | 0 | 0 | 0 | 0 | 0 | 0 | 0 | 0 | 0 | 0 | 0 | 0 | 48.0778 | 0 | 48.0778 | 0 | 0 | 1 | 0 | 0 |  | 0 | 0 | 0 | 0 | 0 | 0 |  | 0 |  | 0
105 | 86553739 | 86555351 | 85731378 | 1 | 1 | 1081 | 2 | 2.1-13-14 | ТСН-2001.2. Доп. 68. п.1-13-14 (136001) | Аппараты сварочные постоянного тока (выпрямители) для ручной дуговой сварки, сварочный ток до 500 А | 1368 | 1011 | маш.-ч | маш.-ч | 1 | 0 | 1498588441 | 0.504 | 0 | 7.59 | 0 | 0 | 0 | 7.11 | 0 | 0 | 1 | 1 | 1 | 1 | -2 | 0 | 1 | 1 | 0 | 0 | 0.32 | *1,25)*1,05)*1,2 | 0 | 2 | 86555362 | 1 | 0 | 66 | 0 | 0 | 0 | 0 | 0 | 0 | 0 | 0 | 0 | 0 | 0 | 0 | 0 | 0 | 0 | 0 | 0 | 0 | 0 | 0 | 0 | 0 |  | 0 | 0 | 7.056 | 7.59 | 7.11 | 1 | 3.591 | 0 |  | 0 | 50.17 | 0 | 0 | 50.17 | 0 |  | 0 |  | 0
105 | 86553739 | 86555351 | 85731677 | 1 | 1 | 1081 | 2 | 2.1-18-7 | ТСН-2001.2. Доп. 68. п.1-18-7 (183001) | Автомобили грузовые бортовые, грузоподъемность до 5 т | 1368 | 1011 | маш.-ч | маш.-ч | 1 | 0 | 874612079 | 0.04725 | 0 | 88.67 | 13.47 | 0 | 0 | 83.1 | 12.62 | 0 | 1 | 1 | 1 | 1 | -2 | 0 | 1 | 1 | 0 | 0 | 0.03 | *1,25)*1,05)*1,2 | 0 | 2 | 86555363 | 1 | 0 | 67 | 0 | 0 | 0 | 0 | 0 | 0 | 0 | 0 | 0 | 0 | 0 | 0 | 0 | 0 | 0 | 0 | 0 | 0 | 0 | 0 | 0 | 0 |  | 0 | 8.3481 | 0.6615 | 88.67 | 83.1 | 1 | 3.9217 | 0.5985 |  | 0 | 54.97 | 8.35 | 0 | 54.97 | 0 | 9999990009 | 0 | чел.-ч. | 12.62
105 | 86553739 | 86555351 | 85701307 | 1 | 1 | 1081 | 3 | 1.1-1-1003 | ТСН-2001.1 Доп. 79, Р. 1, о. 1, поз. 1003 | Резина техническая, прессованная | 1348 | 1009 | т | т | 1000 | 0 | -287838193 | 3.9e-05 | 23114.43 | 0 | 0 | 0 | 23114.43 | 0 | 0 | 0 | 1 | 1 | 1 | 1 | -2 | 0 | 1 | 1 | 0 | 0 | 3.9e-05 | *1)*1)*1 | 0 | 2 | 86555364 | 1 | 0 | 68 | 0 | 0 | 0 | 0 | 0 | 0 | 0 | 0 | 0 | 0 | 0 | 0 | 0 | 0 | 0 | 0 | 0 | 0 | 0 | 0 | 0 | 0 |  | 0 | 0 | 0.000546 | 23114.43 | 23114.43 | 1 | 0.9 | 0 |  | 12.62 | 0 | 0 | 0 | 12.62 | 0 |  | 0 |  | 0
105 | 86553739 | 86555351 | 85701848 | 1 | 1 | 1081 | 3 | 1.1-1-1669 | ТСН-2001.1 Доп. 79, Р. 1, о. 1, поз. 1669 | Электроды, типа Э-42А, диаметр от 4 до 6 мм | 1348 | 1009 | т | т | 1000 | 0 | 277309194 | 0.0004 | 8590.86 | 0 | 0 | 0 | 8590.86 | 0 | 0 | 0 | 1 | 1 | 1 | 1 | -2 | 0 | 1 | 1 | 0 | 0 | 0.0004 | *1)*1)*1 | 0 | 2 | 86555365 | 1 | 0 | 69 | 0 | 0 | 0 | 0 | 0 | 0 | 0 | 0 | 0 | 0 | 0 | 0 | 0 | 0 | 0 | 0 | 0 | 0 | 0 | 0 | 0 | 0 |  | 0 | 0 | 0.0056 | 8590.86 | 8590.86 | 1 | 3.44 | 0 |  | 48.11 | 0 | 0 | 0 | 48.11 | 0 |  | 0 |  | 0
105 | 86553739 | 86555351 | 85700837 | 1 | 1 | 1081 | 3 | 1.1-1-296 | ТСН-2001.1 Доп. 79, Р. 1, о. 1, поз. 296 | Каболка | 1348 | 1009 | т | т | 1000 | 0 | 1827646295 | 3e-06 | 25762.5 | 0 | 0 | 0 | 25762.5 | 0 | 0 | 0 | 1 | 1 | 1 | 1 | -2 | 0 | 1 | 1 | 0 | 0 | 3e-06 | *1)*1)*1 | 0 | 2 | 86555366 | 1 | 0 | 70 | 0 | 0 | 0 | 0 | 0 | 0 | 0 | 0 | 0 | 0 | 0 | 0 | 0 | 0 | 0 | 0 | 0 | 0 | 0 | 0 | 0 | 0 |  | 0 | 0 | 4.2e-05 | 25762.5 | 25762.5 | 1 | 0.08 | 0 |  | 1.08 | 0 | 0 | 0 | 1.08 | 0 |  | 0 |  | 0
105 | 86553739 | 86555351 | 85700975 | 1 | 1 | 1081 | 3 | 1.1-1-467 | ТСН-2001.1 Доп. 79, Р. 1, о. 1, поз. 467 | Краска масляная жидкотертая (готовая к употреблению), для наружных и внутренних работ по металлу, сурик железный, типа МА-15 | 1348 | 1009 | т | т | 1000 | 0 | 1270042986 | 9e-06 | 16214.84 | 0 | 0 | 0 | 16214.84 | 0 | 0 | 0 | 1 | 1 | 1 | 1 | -2 | 0 | 1 | 1 | 0 | 0 | 9e-06 | *1)*1)*1 | 0 | 2 | 86555367 | 1 | 0 | 71 | 0 | 0 | 0 | 0 | 0 | 0 | 0 | 0 | 0 | 0 | 0 | 0 | 0 | 0 | 0 | 0 | 0 | 0 | 0 | 0 | 0 | 0 |  | 0 | 0 | 0.000126 | 16214.84 | 16214.84 | 1 | 0.15 | 0 |  | 2.04 | 0 | 0 | 0 | 2.04 | 0 |  | 0 |  | 0
105 | 86553739 | 86555351 | 85700656 | 1 | 1 | 1081 | 3 | 1.1-1-57 | ТСН-2001.1 Доп. 79, Р. 1, о. 1, поз. 57 | Болты строительные с гайками и шайбами, черные, М10х100 мм | 1348 | 1009 | т | т | 1000 | 0 | -268464753 | 0.0012 | 17868.28 | 0 | 0 | 0 | 17868.28 | 0 | 0 | 0 | 1 | 1 | 1 | 1 | -2 | 0 | 1 | 1 | 0 | 0 | 0.0012 | *1)*1)*1 | 0 | 2 | 86555368 | 1 | 0 | 72 | 0 | 0 | 0 | 0 | 0 | 0 | 0 | 0 | 0 | 0 | 0 | 0 | 0 | 0 | 0 | 0 | 0 | 0 | 0 | 0 | 0 | 0 |  | 0 | 0 | 0.0168 | 17868.28 | 17868.28 | 1 | 21.44 | 0 |  | 300.19 | 0 | 0 | 0 | 300.19 | 0 |  | 0 |  | 0
105 | 86553739 | 86555351 | 85701143 | 1 | 1 | 1081 | 3 | 1.1-1-732 | ТСН-2001.1 Доп. 67, Р. 1, о. 1, поз. 732 | Олифа для окраски комбинированная, типа Оксоль | 1346 | 1009 | кг | кг | 1 | 0 | 488689173 | 0.001 | 20.19 | 0 | 0 | 0 | 20.19 | 0 | 0 | 0 | 1 | 1 | 1 | 1 | -2 | 0 | 1 | 1 | 0 | 0 | 0.001 | *1)*1)*1 | 0 | 2 | 86555369 | 1 | 0 | 73 | 0 | 0 | 0 | 0 | 0 | 0 | 0 | 0 | 0 | 0 | 0 | 0 | 0 | 0 | 0 | 0 | 0 | 0 | 0 | 0 | 0 | 0 |  | 0 | 0 | 0.014 | 20.19 | 20.19 | 1 | 0.02 | 0 |  | 0.28 | 0 | 0 | 0 | 0.28 | 0 |  | 0 |  | 0
106 | 86553741 | 86555351 | 85665773 | 1081 | 1 | 1081 | 1 | 9999990008 |  | Трудозатраты рабочих | 1191 | 1013 | чел.-ч. | чел.-ч. | 1 | 0 | 476480486 | 3.4341 | 0 | 0 | 0 | 0 | 0 | 0 | 0 | 0 | 1 | 1 | 1 | 1 | -2 | 0 | 1 | 1 | 0 | 0 | 2.37 | *1,15)*1,05)*1,2 | 1 | 2 | 86555361 | 1 | 0 | 75 | 0 | 0 | 0 | 0 | 0 | 0 | 0 | 0 | 0 | 0 | 0 | 0 | 0 | 0 | 0 | 0 | 0 | 0 | 0 | 0 | 0 | 0 | 0 | 48.0778 | 0 | 48.0778 | 0 | 0 | 1 | 0 | 0 |  | 0 | 0 | 0 | 0 | 0 | 0 |  | 0 |  | 0
106 | 86553741 | 86555351 | 85731378 | 1 | 1 | 1081 | 2 | 2.1-13-14 | ТСН-2001.2. Доп. 68. п.1-13-14 (136001) | Аппараты сварочные постоянного тока (выпрямители) для ручной дуговой сварки, сварочный ток до 500 А | 1368 | 1011 | маш.-ч | маш.-ч | 1 | 0 | 1498588441 | 0.504 | 0 | 102.11 | 0 | 0 | 0 | 7.11 | 0 | 0 | 1 | 13.46 | 1 | 1 | 2 | 0 | 1 | 1 | 0 | 0 | 0.32 | *1,25)*1,05)*1,2 | 0 | 2 | 86555362 | 1 | 0 | 76 | 0 | 0 | 0 | 0 | 0 | 0 | 0 | 0 | 0 | 0 | 0 | 0 | 0 | 0 | 0 | 0 | 0 | 0 | 0 | 0 | 0 | 0 |  | 0 | 0 | 7.056 | 102.11 | 7.11 | 13.46 | 3.591 | 0 |  | 0 | 675.26 | 0 | 0 | 675.26 | 0 |  | 0 |  | 0
106 | 86553741 | 86555351 | 85731677 | 1 | 1 | 1081 | 2 | 2.1-18-7 | ТСН-2001.2. Доп. 68. п.1-18-7 (183001) | Автомобили грузовые бортовые, грузоподъемность до 5 т | 1368 | 1011 | маш.-ч | маш.-ч | 1 | 0 | 874612079 | 0.04725 | 0 | 1513.56 | 758.78 | 0 | 0 | 83.1 | 12.62 | 0 | 1 | 17.07 | 56.35 | 1 | 2 | 0 | 1 | 1 | 0 | 0 | 0.03 | *1,25)*1,05)*1,2 | 0 | 2 | 86555363 | 1 | 0 | 77 | 0 | 0 | 0 | 0 | 0 | 0 | 0 | 0 | 0 | 0 | 0 | 0 | 0 | 0 | 0 | 0 | 0 | 0 | 0 | 0 | 0 | 0 |  | 0 | 8.3481 | 0.6615 | 1513.56 | 83.1 | 17.07 | 3.9217 | 0.5985 |  | 0 | 938.35 | 470.42 | 0 | 938.35 | 0 | 9999990009 | 0 | чел.-ч. | 12.62
106 | 86553741 | 86555351 | 85701307 | 1 | 1 | 1081 | 3 | 1.1-1-1003 | ТСН-2001.1 Доп. 79, Р. 1, о. 1, поз. 1003 | Резина техническая, прессованная | 1348 | 1009 | т | т | 1000 | 0 | -287838193 | 3.9e-05 | 103783.79 | 0 | 0 | 0 | 23114.43 | 0 | 0 | 0 | 4.49 | 1 | 1 | 1 | 2 | 0 | 1 | 1 | 0 | 0 | 3.9e-05 | *1)*1)*1 | 0 | 2 | 86555364 | 1 | 0 | 78 | 0 | 0 | 0 | 0 | 0 | 0 | 0 | 0 | 0 | 0 | 0 | 0 | 0 | 0 | 0 | 0 | 0 | 0 | 0 | 0 | 0 | 0 |  | 0 | 0 | 0.000546 | 103783.79 | 23114.43 | 4.49 | 0.9 | 0 |  | 56.67 | 0 | 0 | 0 | 56.67 | 0 |  | 0 |  | 0
106 | 86553741 | 86555351 | 85701848 | 1 | 1 | 1081 | 3 | 1.1-1-1669 | ТСН-2001.1 Доп. 79, Р. 1, о. 1, поз. 1669 | Электроды, типа Э-42А, диаметр от 4 до 6 мм | 1348 | 1009 | т | т | 1000 | 0 | 277309194 | 0.0004 | 141233.74 | 0 | 0 | 0 | 8590.86 | 0 | 0 | 0 | 16.44 | 1 | 1 | 1 | 2 | 0 | 1 | 1 | 0 | 0 | 0.0004 | *1)*1)*1 | 0 | 2 | 86555365 | 1 | 0 | 79 | 0 | 0 | 0 | 0 | 0 | 0 | 0 | 0 | 0 | 0 | 0 | 0 | 0 | 0 | 0 | 0 | 0 | 0 | 0 | 0 | 0 | 0 |  | 0 | 0 | 0.0056 | 141233.74 | 8590.86 | 16.44 | 3.44 | 0 |  | 790.91 | 0 | 0 | 0 | 790.91 | 0 |  | 0 |  | 0
106 | 86553741 | 86555351 | 85700837 | 1 | 1 | 1081 | 3 | 1.1-1-296 | ТСН-2001.1 Доп. 79, Р. 1, о. 1, поз. 296 | Каболка | 1348 | 1009 | т | т | 1000 | 0 | 1827646295 | 3e-06 | 205069.5 | 0 | 0 | 0 | 25762.5 | 0 | 0 | 0 | 7.96 | 1 | 1 | 1 | 2 | 0 | 1 | 1 | 0 | 0 | 3e-06 | *1)*1)*1 | 0 | 2 | 86555366 | 1 | 0 | 80 | 0 | 0 | 0 | 0 | 0 | 0 | 0 | 0 | 0 | 0 | 0 | 0 | 0 | 0 | 0 | 0 | 0 | 0 | 0 | 0 | 0 | 0 |  | 0 | 0 | 4.2e-05 | 205069.5 | 25762.5 | 7.96 | 0.08 | 0 |  | 8.61 | 0 | 0 | 0 | 8.61 | 0 |  | 0 |  | 0
106 | 86553741 | 86555351 | 85700975 | 1 | 1 | 1081 | 3 | 1.1-1-467 | ТСН-2001.1 Доп. 79, Р. 1, о. 1, поз. 467 | Краска масляная жидкотертая (готовая к употреблению), для наружных и внутренних работ по металлу, сурик железный, типа МА-15 | 1348 | 1009 | т | т | 1000 | 0 | 1270042986 | 9e-06 | 55941.2 | 0 | 0 | 0 | 16214.84 | 0 | 0 | 0 | 3.45 | 1 | 1 | 1 | 2 | 0 | 1 | 1 | 0 | 0 | 9e-06 | *1)*1)*1 | 0 | 2 | 86555367 | 1 | 0 | 81 | 0 | 0 | 0 | 0 | 0 | 0 | 0 | 0 | 0 | 0 | 0 | 0 | 0 | 0 | 0 | 0 | 0 | 0 | 0 | 0 | 0 | 0 |  | 0 | 0 | 0.000126 | 55941.2 | 16214.84 | 3.45 | 0.15 | 0 |  | 7.05 | 0 | 0 | 0 | 7.05 | 0 |  | 0 |  | 0
106 | 86553741 | 86555351 | 85700656 | 1 | 1 | 1081 | 3 | 1.1-1-57 | ТСН-2001.1 Доп. 79, Р. 1, о. 1, поз. 57 | Болты строительные с гайками и шайбами, черные, М10х100 мм | 1348 | 1009 | т | т | 1000 | 0 | -268464753 | 0.0012 | 121682.99 | 0 | 0 | 0 | 17868.28 | 0 | 0 | 0 | 6.81 | 1 | 1 | 1 | 2 | 0 | 1 | 1 | 0 | 0 | 0.0012 | *1)*1)*1 | 0 | 2 | 86555368 | 1 | 0 | 82 | 0 | 0 | 0 | 0 | 0 | 0 | 0 | 0 | 0 | 0 | 0 | 0 | 0 | 0 | 0 | 0 | 0 | 0 | 0 | 0 | 0 | 0 |  | 0 | 0 | 0.0168 | 121682.99 | 17868.28 | 6.81 | 21.44 | 0 |  | 2044.27 | 0 | 0 | 0 | 2044.27 | 0 |  | 0 |  | 0
106 | 86553741 | 86555351 | 85701143 | 1 | 1 | 1081 | 3 | 1.1-1-732 | ТСН-2001.1 Доп. 67, Р. 1, о. 1, поз. 732 | Олифа для окраски комбинированная, типа Оксоль | 1346 | 1009 | кг | кг | 1 | 0 | 488689173 | 0.001 | 85.81 | 0 | 0 | 0 | 20.19 | 0 | 0 | 0 | 4.25 | 1 | 1 | 1 | 2 | 0 | 1 | 1 | 0 | 0 | 0.001 | *1)*1)*1 | 0 | 2 | 86555369 | 1 | 0 | 83 | 0 | 0 | 0 | 0 | 0 | 0 | 0 | 0 | 0 | 0 | 0 | 0 | 0 | 0 | 0 | 0 | 0 | 0 | 0 | 0 | 0 | 0 |  | 0 | 0 | 0.014 | 85.81 | 20.19 | 4.25 | 0.02 | 0 |  | 1.2 | 0 | 0 | 0 | 1.2 | 0 |  | 0 |  | 0
152 | 86553739 | 86555279 | 85665773 | 1081 | 1 | 1081 | 1 | 9999990008 |  | Трудозатраты рабочих | 1191 | 1013 | чел.-ч. | чел.-ч. | 1 | 0 | 476480486 | 15.6492 | 0 | 0 | 0 | 0 | 0 | 0 | 0 | 0 | 1 | 1 | 1 | 1 | -2 | 0 | 1 | 1 | 0 | 0 | 10.8 | *1,05)*1,15)*1,2 | 1 | 2 | 86555284 | 1 | 0 | 85 | 0 | 0 | 0 | 0 | 0 | 0 | 0 | 0 | 0 | 0 | 0 | 0 | 0 | 0 | 0 | 0 | 0 | 0 | 0 | 0 | 0 | 0 | 0 | 469.476 | 0 | 469.476 | 0 | 0 | 1 | 0 | 0 |  | 0 | 0 | 0 | 0 | 0 | 0 |  | 0 |  | 0
152 | 86553739 | 86555279 | 85731677 | 1 | 1 | 1081 | 2 | 2.1-18-7 | ТСН-2001.2. Доп. 68. п.1-18-7 (183001) | Автомобили грузовые бортовые, грузоподъемность до 5 т | 1368 | 1011 | маш.-ч | маш.-ч | 1 | 0 | 874612079 | 0.126 | 0 | 88.67 | 13.47 | 0 | 0 | 83.1 | 12.62 | 0 | 1 | 1 | 1 | 1 | -2 | 0 | 1 | 1 | 0 | 0 | 0.08 | *1,05)*1,25)*1,2 | 0 | 2 | 86555285 | 1 | 0 | 86 | 0 | 0 | 0 | 0 | 0 | 0 | 0 | 0 | 0 | 0 | 0 | 0 | 0 | 0 | 0 | 0 | 0 | 0 | 0 | 0 | 0 | 0 |  | 0 | 47.7036 | 3.78 | 88.67 | 83.1 | 1 | 10.4738 | 1.5908 |  | 0 | 314.12 | 47.7 | 0 | 314.12 | 0 | 9999990009 | 0 | чел.-ч. | 12.62
152 | 86553739 | 86555279 | 85730911 | 1 | 1 | 1081 | 2 | 2.1-3-38 | ТСН-2001.2. Доп. 68. п.1-3-38 (032009) | Краны на автомобильном ходу, грузоподъемность до 16 т | 1368 | 1011 | маш.-ч | маш.-ч | 1 | 0 | -44940208 | 0.0945 | 0 | 191.17 | 18.06 | 0 | 0 | 179.17 | 16.93 | 0 | 1 | 1 | 1 | 1 | -2 | 0 | 1 | 1 | 0 | 0 | 0.06 | *1,05)*1,25)*1,2 | 0 | 2 | 86555286 | 1 | 0 | 87 | 0 | 0 | 0 | 0 | 0 | 0 | 0 | 0 | 0 | 0 | 0 | 0 | 0 | 0 | 0 | 0 | 0 | 0 | 0 | 0 | 0 | 0 |  | 0 | 47.9965 | 2.835 | 191.17 | 179.17 | 1 | 16.9312 | 1.6065 |  | 0 | 507.95 | 48 | 0 | 507.95 | 0 | 9999990009 | 0 | чел.-ч. | 16.93
152 | 86553739 | 86555279 | 85700658 | 1 | 1 | 1081 | 3 | 1.1-1-59 | ТСН-2001.1 Доп. 79, Р. 1, о. 1, поз. 59 | Болты строительные анкерные с гайками | 1348 | 1009 | т | т | 1000 | 0 | -1638796921 | 0.0062 | 26867.38 | 0 | 0 | 0 | 26867.38 | 0 | 0 | 0 | 1 | 1 | 1 | 1 | -2 | 0 | 1 | 1 | 0 | 0 | 0.0062 | *1)*1)*1 | 0 | 2 | 86555287 | 1 | 0 | 88 | 0 | 0 | 0 | 0 | 0 | 0 | 0 | 0 | 0 | 0 | 0 | 0 | 0 | 0 | 0 | 0 | 0 | 0 | 0 | 0 | 0 | 0 |  | 0 | 0 | 0.186 | 26867.38 | 26867.38 | 1 | 166.58 | 0 |  | 4997.33 | 0 | 0 | 0 | 4997.33 | 0 |  | 0 |  | 0
153 | 86553741 | 86555279 | 85665773 | 1081 | 1 | 1081 | 1 | 9999990008 |  | Трудозатраты рабочих | 1191 | 1013 | чел.-ч. | чел.-ч. | 1 | 0 | 476480486 | 15.6492 | 0 | 0 | 0 | 0 | 0 | 0 | 0 | 0 | 1 | 1 | 1 | 1 | -2 | 0 | 1 | 1 | 0 | 0 | 10.8 | *1,05)*1,15)*1,2 | 1 | 2 | 86555284 | 1 | 0 | 90 | 0 | 0 | 0 | 0 | 0 | 0 | 0 | 0 | 0 | 0 | 0 | 0 | 0 | 0 | 0 | 0 | 0 | 0 | 0 | 0 | 0 | 0 | 0 | 469.476 | 0 | 469.476 | 0 | 0 | 1 | 0 | 0 |  | 0 | 0 | 0 | 0 | 0 | 0 |  | 0 |  | 0
153 | 86553741 | 86555279 | 85731677 | 1 | 1 | 1081 | 2 | 2.1-18-7 | ТСН-2001.2. Доп. 68. п.1-18-7 (183001) | Автомобили грузовые бортовые, грузоподъемность до 5 т | 1368 | 1011 | маш.-ч | маш.-ч | 1 | 0 | 874612079 | 0.126 | 0 | 1513.56 | 758.78 | 0 | 0 | 83.1 | 12.62 | 0 | 1 | 17.07 | 56.35 | 1 | 2 | 0 | 1 | 1 | 0 | 0 | 0.08 | *1,05)*1,25)*1,2 | 0 | 2 | 86555285 | 1 | 0 | 91 | 0 | 0 | 0 | 0 | 0 | 0 | 0 | 0 | 0 | 0 | 0 | 0 | 0 | 0 | 0 | 0 | 0 | 0 | 0 | 0 | 0 | 0 |  | 0 | 47.7036 | 3.78 | 1513.56 | 83.1 | 17.07 | 10.4738 | 1.5908 |  | 0 | 5362.01 | 2688.11 | 0 | 5362.01 | 0 | 9999990009 | 0 | чел.-ч. | 12.62
153 | 86553741 | 86555279 | 85730911 | 1 | 1 | 1081 | 2 | 2.1-3-38 | ТСН-2001.2. Доп. 68. п.1-3-38 (032009) | Краны на автомобильном ходу, грузоподъемность до 16 т | 1368 | 1011 | маш.-ч | маш.-ч | 1 | 0 | -44940208 | 0.0945 | 0 | 2758.65 | 1017.92 | 0 | 0 | 179.17 | 16.93 | 0 | 1 | 14.43 | 56.35 | 1 | 2 | 0 | 1 | 1 | 0 | 0 | 0.06 | *1,05)*1,25)*1,2 | 0 | 2 | 86555286 | 1 | 0 | 92 | 0 | 0 | 0 | 0 | 0 | 0 | 0 | 0 | 0 | 0 | 0 | 0 | 0 | 0 | 0 | 0 | 0 | 0 | 0 | 0 | 0 | 0 |  | 0 | 47.9965 | 2.835 | 2758.65 | 179.17 | 14.43 | 16.9312 | 1.6065 |  | 0 | 7329.67 | 2704.62 | 0 | 7329.67 | 0 | 9999990009 | 0 | чел.-ч. | 16.93
153 | 86553741 | 86555279 | 85700658 | 1 | 1 | 1081 | 3 | 1.1-1-59 | ТСН-2001.1 Доп. 79, Р. 1, о. 1, поз. 59 | Болты строительные анкерные с гайками | 1348 | 1009 | т | т | 1000 | 0 | -1638796921 | 0.0062 | 132187.51 | 0 | 0 | 0 | 26867.38 | 0 | 0 | 0 | 4.92 | 1 | 1 | 1 | 2 | 0 | 1 | 1 | 0 | 0 | 0.0062 | *1)*1)*1 | 0 | 2 | 86555287 | 1 | 0 | 93 | 0 | 0 | 0 | 0 | 0 | 0 | 0 | 0 | 0 | 0 | 0 | 0 | 0 | 0 | 0 | 0 | 0 | 0 | 0 | 0 | 0 | 0 |  | 0 | 0 | 0.186 | 132187.51 | 26867.38 | 4.92 | 166.58 | 0 |  | 24586.88 | 0 | 0 | 0 | 24586.88 | 0 |  | 0 |  | 0
214 | 86553739 | 86555319 | 85665773 | 1081 | 1 | 1081 | 1 | 9999990008 |  | Трудозатраты рабочих | 1191 | 1013 | чел.-ч. | чел.-ч. | 1 | 0 | 476480486 | 70.2765 | 0 | 0 | 0 | 0 | 0 | 0 | 0 | 0 | 1 | 1 | 1 | 1 | -2 | 0 | 1 | 1 | 0 | 0 | 48.5 | *1,05)*1,15)*1,2 | 1 | 2 | 86555324 | 1 | 0 | 95 | 0 | 0 | 0 | 0 | 0 | 0 | 0 | 0 | 0 | 0 | 0 | 0 | 0 | 0 | 0 | 0 | 0 | 0 | 0 | 0 | 0 | 0 | 0 | 70.2765 | 0 | 70.2765 | 0 | 0 | 1 | 0 | 0 |  | 0 | 0 | 0 | 0 | 0 | 0 |  | 0 |  | 0
214 | 86553739 | 86555319 | 85731677 | 1 | 1 | 1081 | 2 | 2.1-18-7 | ТСН-2001.2. Доп. 68. п.1-18-7 (183001) | Автомобили грузовые бортовые, грузоподъемность до 5 т | 1368 | 1011 | маш.-ч | маш.-ч | 1 | 0 | 874612079 | 1.9688 | 0 | 88.67 | 13.47 | 0 | 0 | 83.1 | 12.62 | 0 | 1 | 1 | 1 | 1 | -2 | 0 | 1 | 1 | 0 | 0 | 1.25 | *1,05)*1,25)*1,2 | 0 | 2 | 86555325 | 1 | 0 | 96 | 0 | 0 | 0 | 0 | 0 | 0 | 0 | 0 | 0 | 0 | 0 | 0 | 0 | 0 | 0 | 0 | 0 | 0 | 0 | 0 | 0 | 0 |  | 0 | 24.8456 | 1.9688 | 88.67 | 83.1 | 1 | 163.611 | 24.8535 |  | 0 | 163.6 | 24.85 | 0 | 163.6 | 0 | 9999990009 | 0 | чел.-ч. | 12.62
214 | 86553739 | 86555319 | 85730911 | 1 | 1 | 1081 | 2 | 2.1-3-38 | ТСН-2001.2. Доп. 68. п.1-3-38 (032009) | Краны на автомобильном ходу, грузоподъемность до 16 т | 1368 | 1011 | маш.-ч | маш.-ч | 1 | 0 | -44940208 | 1.3073 | 0 | 191.17 | 18.06 | 0 | 0 | 179.17 | 16.93 | 0 | 1 | 1 | 1 | 1 | -2 | 0 | 1 | 1 | 0 | 0 | 0.83 | *1,05)*1,25)*1,2 | 0 | 2 | 86555326 | 1 | 0 | 97 | 0 | 0 | 0 | 0 | 0 | 0 | 0 | 0 | 0 | 0 | 0 | 0 | 0 | 0 | 0 | 0 | 0 | 0 | 0 | 0 | 0 | 0 |  | 0 | 22.1317 | 1.3073 | 191.17 | 179.17 | 1 | 234.2183 | 22.1288 |  | 0 | 234.22 | 22.13 | 0 | 234.22 | 0 | 9999990009 | 0 | чел.-ч. | 16.93
214 | 86553739 | 86555319 | 85700658 | 1 | 1 | 1081 | 3 | 1.1-1-59 | ТСН-2001.1 Доп. 79, Р. 1, о. 1, поз. 59 | Болты строительные анкерные с гайками | 1348 | 1009 | т | т | 1000 | 0 | -1638796921 | 0.0174 | 26867.38 | 0 | 0 | 0 | 26867.38 | 0 | 0 | 0 | 1 | 1 | 1 | 1 | -2 | 0 | 1 | 1 | 0 | 0 | 0.0174 | *1)*1)*1 | 0 | 2 | 86555327 | 1 | 0 | 98 | 0 | 0 | 0 | 0 | 0 | 0 | 0 | 0 | 0 | 0 | 0 | 0 | 0 | 0 | 0 | 0 | 0 | 0 | 0 | 0 | 0 | 0 |  | 0 | 0 | 0.0174 | 26867.38 | 26867.38 | 1 | 467.49 | 0 |  | 467.49 | 0 | 0 | 0 | 467.49 | 0 |  | 0 |  | 0
215 | 86553741 | 86555319 | 85665773 | 1081 | 1 | 1081 | 1 | 9999990008 |  | Трудозатраты рабочих | 1191 | 1013 | чел.-ч. | чел.-ч. | 1 | 0 | 476480486 | 70.2765 | 0 | 0 | 0 | 0 | 0 | 0 | 0 | 0 | 1 | 1 | 1 | 1 | -2 | 0 | 1 | 1 | 0 | 0 | 48.5 | *1,05)*1,15)*1,2 | 1 | 2 | 86555324 | 1 | 0 | 100 | 0 | 0 | 0 | 0 | 0 | 0 | 0 | 0 | 0 | 0 | 0 | 0 | 0 | 0 | 0 | 0 | 0 | 0 | 0 | 0 | 0 | 0 | 0 | 70.2765 | 0 | 70.2765 | 0 | 0 | 1 | 0 | 0 |  | 0 | 0 | 0 | 0 | 0 | 0 |  | 0 |  | 0
215 | 86553741 | 86555319 | 85731677 | 1 | 1 | 1081 | 2 | 2.1-18-7 | ТСН-2001.2. Доп. 68. п.1-18-7 (183001) | Автомобили грузовые бортовые, грузоподъемность до 5 т | 1368 | 1011 | маш.-ч | маш.-ч | 1 | 0 | 874612079 | 1.9688 | 0 | 1513.56 | 758.78 | 0 | 0 | 83.1 | 12.62 | 0 | 1 | 17.07 | 56.35 | 1 | 2 | 0 | 1 | 1 | 0 | 0 | 1.25 | *1,05)*1,25)*1,2 | 0 | 2 | 86555325 | 1 | 0 | 101 | 0 | 0 | 0 | 0 | 0 | 0 | 0 | 0 | 0 | 0 | 0 | 0 | 0 | 0 | 0 | 0 | 0 | 0 | 0 | 0 | 0 | 0 |  | 0 | 24.8456 | 1.9688 | 1513.56 | 83.1 | 17.07 | 163.611 | 24.8535 |  | 0 | 2792.71 | 1400.06 | 0 | 2792.71 | 0 | 9999990009 | 0 | чел.-ч. | 12.62
215 | 86553741 | 86555319 | 85730911 | 1 | 1 | 1081 | 2 | 2.1-3-38 | ТСН-2001.2. Доп. 68. п.1-3-38 (032009) | Краны на автомобильном ходу, грузоподъемность до 16 т | 1368 | 1011 | маш.-ч | маш.-ч | 1 | 0 | -44940208 | 1.3073 | 0 | 2758.65 | 1017.92 | 0 | 0 | 179.17 | 16.93 | 0 | 1 | 14.43 | 56.35 | 1 | 2 | 0 | 1 | 1 | 0 | 0 | 0.83 | *1,05)*1,25)*1,2 | 0 | 2 | 86555326 | 1 | 0 | 102 | 0 | 0 | 0 | 0 | 0 | 0 | 0 | 0 | 0 | 0 | 0 | 0 | 0 | 0 | 0 | 0 | 0 | 0 | 0 | 0 | 0 | 0 |  | 0 | 22.1317 | 1.3073 | 2758.65 | 179.17 | 14.43 | 234.2183 | 22.1288 |  | 0 | 3379.79 | 1247.13 | 0 | 3379.79 | 0 | 9999990009 | 0 | чел.-ч. | 16.93
215 | 86553741 | 86555319 | 85700658 | 1 | 1 | 1081 | 3 | 1.1-1-59 | ТСН-2001.1 Доп. 79, Р. 1, о. 1, поз. 59 | Болты строительные анкерные с гайками | 1348 | 1009 | т | т | 1000 | 0 | -1638796921 | 0.0174 | 132187.51 | 0 | 0 | 0 | 26867.38 | 0 | 0 | 0 | 4.92 | 1 | 1 | 1 | 2 | 0 | 1 | 1 | 0 | 0 | 0.0174 | *1)*1)*1 | 0 | 2 | 86555327 | 1 | 0 | 103 | 0 | 0 | 0 | 0 | 0 | 0 | 0 | 0 | 0 | 0 | 0 | 0 | 0 | 0 | 0 | 0 | 0 | 0 | 0 | 0 | 0 | 0 |  | 0 | 0 | 0.0174 | 132187.51 | 26867.38 | 4.92 | 467.49 | 0 |  | 2300.06 | 0 | 0 | 0 | 2300.06 | 0 |  | 0 |  | 0
253 | 86553739 | 86555330 | 85665773 | 1081 | 1 | 1081 | 1 | 9999990008 |  | Трудозатраты рабочих | 1191 | 1013 | чел.-ч. | чел.-ч. | 1 | 0 | 476480486 | 43.1512 | 0 | 0 | 0 | 0 | 0 | 0 | 0 | 0 | 1 | 1 | 1 | 1 | -2 | 0 | 1 | 1 | 0 | 0 | 29.78 | *1,05)*1,15)*1,2 | 1 | 2 | 86555340 | 1 | 0 | 105 | 0 | 0 | 0 | 0 | 0 | 0 | 0 | 0 | 0 | 0 | 0 | 0 | 0 | 0 | 0 | 0 | 0 | 0 | 0 | 0 | 0 | 0 | 0 | 12.9454 | 0 | 12.9454 | 0 | 0 | 1 | 0 | 0 |  | 0 | 0 | 0 | 0 | 0 | 0 |  | 0 |  | 0
253 | 86553739 | 86555330 | 85731677 | 1 | 1 | 1081 | 2 | 2.1-18-7 | ТСН-2001.2. Доп. 68. п.1-18-7 (183001) | Автомобили грузовые бортовые, грузоподъемность до 5 т | 1368 | 1011 | маш.-ч | маш.-ч | 1 | 0 | 874612079 | 0.36225 | 0 | 88.67 | 13.47 | 0 | 0 | 83.1 | 12.62 | 0 | 1 | 1 | 1 | 1 | -2 | 0 | 1 | 1 | 0 | 0 | 0.23 | *1,05)*1,25)*1,2 | 0 | 2 | 86555341 | 1 | 0 | 106 | 0 | 0 | 0 | 0 | 0 | 0 | 0 | 0 | 0 | 0 | 0 | 0 | 0 | 0 | 0 | 0 | 0 | 0 | 0 | 0 | 0 | 0 |  | 0 | 1.3715 | 0.10867 | 88.67 | 83.1 | 1 | 30.0983 | 4.5675 |  | 0 | 9.03 | 1.37 | 0 | 9.03 | 0 | 9999990009 | 0 | чел.-ч. | 12.62
253 | 86553739 | 86555330 | 85731738 | 1 | 1 | 1081 | 2 | 2.1-30-19 | ТСН-2001.2. Доп. 80. п.1-30-19 (305001) | Машины шлифовальные электрические, мощность до 1700 Вт | 1368 | 1011 | маш.-ч | маш.-ч | 1 | 0 | -1412866184 | 0.99225 | 0 | 0.45 | 0 | 0 | 0 | 0.42 | 0 | 0 | 1 | 1 | 1 | 1 | -2 | 0 | 1 | 1 | 0 | 0 | 0.63 | *1,05)*1,25)*1,2 | 0 | 2 | 86555342 | 1 | 0 | 107 | 0 | 0 | 0 | 0 | 0 | 0 | 0 | 0 | 0 | 0 | 0 | 0 | 0 | 0 | 0 | 0 | 0 | 0 | 0 | 0 | 0 | 0 |  | 0 | 0 | 0.29768 | 0.45 | 0.42 | 1 | 0.4095 | 0 |  | 0 | 0.13 | 0 | 0 | 0.13 | 0 |  | 0 |  | 0
253 | 86553739 | 86555330 | 85731764 | 1 | 1 | 1081 | 2 | 2.1-30-56 | ТСН-2001.2. Доп. 68. п.1-30-56 (309101) | Шуруповерты | 1368 | 1011 | маш.-ч | маш.-ч | 1 | 0 | -643591644 | 2.0947 | 0 | 0.5 | 0 | 0 | 0 | 0.47 | 0 | 0 | 1 | 1 | 1 | 1 | -2 | 0 | 1 | 1 | 0 | 0 | 1.33 | *1,05)*1,25)*1,2 | 0 | 2 | 86555343 | 1 | 0 | 108 | 0 | 0 | 0 | 0 | 0 | 0 | 0 | 0 | 0 | 0 | 0 | 0 | 0 | 0 | 0 | 0 | 0 | 0 | 0 | 0 | 0 | 0 |  | 0 | 0 | 0.62843 | 0.5 | 0.47 | 1 | 0.99225 | 0 |  | 0 | 0.3 | 0 | 0 | 0.3 | 0 |  | 0 |  | 0
253 | 86553739 | 86555330 | 85703451 | 1 | 1 | 1081 | 3 | 1.1-1-3929 | ТСН-2001.1 Доп. 79, Р. 1, о. 1, поз. 3929 | Шпильки резьбовые оцинкованные, М5, М6 | 1346 | 1009 | кг | кг | 1 | 0 | -790371566 | 1.992 | 53 | 0 | 0 | 0 | 53 | 0 | 0 | 0 | 1 | 1 | 1 | 1 | -2 | 0 | 1 | 1 | 0 | 0 | 1.992 | *1)*1)*1 | 0 | 2 | 86555344 | 1 | 0 | 109 | 0 | 0 | 0 | 0 | 0 | 0 | 0 | 0 | 0 | 0 | 0 | 0 | 0 | 0 | 0 | 0 | 0 | 0 | 0 | 0 | 0 | 0 |  | 0 | 0 | 0.5976 | 53 | 53 | 1 | 105.58 | 0 |  | 31.67 | 0 | 0 | 0 | 31.67 | 0 |  | 0 |  | 0
253 | 86553739 | 86555330 | 85707531 | 1 | 1 | 1081 | 3 | 1.1-1-8094 | ТСН-2001.1 Доп. 79, Р. 1, о. 1, поз. 8094 | Гайки шестигранные стальные оцинкованные, М6 | 1348 | 1009 | т | т | 1000 | 0 | 15095402 | 0.0003 | 30758.31 | 0 | 0 | 0 | 30758.31 | 0 | 0 | 0 | 1 | 1 | 1 | 1 | -2 | 0 | 1 | 1 | 0 | 0 | 0.0003 | *1)*1)*1 | 0 | 2 | 86555345 | 1 | 0 | 110 | 0 | 0 | 0 | 0 | 0 | 0 | 0 | 0 | 0 | 0 | 0 | 0 | 0 | 0 | 0 | 0 | 0 | 0 | 0 | 0 | 0 | 0 |  | 0 | 0 | 9e-05 | 30758.31 | 30758.31 | 1 | 9.23 | 0 |  | 2.77 | 0 | 0 | 0 | 2.77 | 0 |  | 0 |  | 0
253 | 86553739 | 86555330 | 85707532 | 1 | 1 | 1081 | 3 | 1.1-1-8095 | ТСН-2001.1 Доп. 70, Р. 1, о. 1, поз. 8095 | Шайба из нержавеющей стали, М6 | 1355 | 1010 | 100 шт. | 100 шт. | 100 | 0 | 1227563963 | 1.6 | 12.52 | 0 | 0 | 0 | 12.52 | 0 | 0 | 0 | 1 | 1 | 1 | 1 | -2 | 0 | 1 | 1 | 0 | 0 | 1.6 | *1)*1)*1 | 0 | 2 | 86555346 | 1 | 0 | 111 | 0 | 0 | 0 | 0 | 0 | 0 | 0 | 0 | 0 | 0 | 0 | 0 | 0 | 0 | 0 | 0 | 0 | 0 | 0 | 0 | 0 | 0 |  | 0 | 0 | 0.48 | 12.52 | 12.52 | 1 | 20.03 | 0 |  | 6.01 | 0 | 0 | 0 | 6.01 | 0 |  | 0 |  | 0
253 | 86553739 | 86555330 | 85710739 | 1 | 1 | 1081 | 3 | 1.7-3-130 | ТСН-2001.1 Доп. 65, Р. 7, о. 3, поз. 130 | Бур с наконечником из твердого сплава, с хвостовиком SDS-plus, диаметр 6 мм, длина 210 мм | 1354 | 1010 | шт. | шт. | 1 | 0 | 1339646332 | 0.22 | 14.56 | 0 | 0 | 0 | 14.56 | 0 | 0 | 0 | 1 | 1 | 1 | 1 | -2 | 0 | 1 | 1 | 0 | 0 | 0.22 | *1)*1)*1 | 0 | 2 | 86555347 | 1 | 0 | 112 | 0 | 0 | 0 | 0 | 0 | 0 | 0 | 0 | 0 | 0 | 0 | 0 | 0 | 0 | 0 | 0 | 0 | 0 | 0 | 0 | 0 | 0 |  | 0 | 0 | 0.066 | 14.56 | 14.56 | 1 | 3.2 | 0 |  | 0.96 | 0 | 0 | 0 | 0.96 | 0 |  | 0 |  | 0
253 | 86553739 | 86555330 | 85710690 | 1 | 1 | 1081 | 3 | 1.7-3-51 | ТСН-2001.1 Доп. 67, Р. 7, о. 3, поз. 51 | Круг (диск) отрезной, для резки металла, диаметр 125 мм | 1354 | 1010 | шт. | шт. | 1 | 0 | -1452932200 | 0.68 | 4.36 | 0 | 0 | 0 | 4.36 | 0 | 0 | 0 | 1 | 1 | 1 | 1 | -2 | 0 | 1 | 1 | 0 | 0 | 0.68 | *1)*1)*1 | 0 | 2 | 86555348 | 1 | 0 | 113 | 0 | 0 | 0 | 0 | 0 | 0 | 0 | 0 | 0 | 0 | 0 | 0 | 0 | 0 | 0 | 0 | 0 | 0 | 0 | 0 | 0 | 0 |  | 0 | 0 | 0.204 | 4.36 | 4.36 | 1 | 2.96 | 0 |  | 0.89 | 0 | 0 | 0 | 0.89 | 0 |  | 0 |  | 0
254 | 86553741 | 86555330 | 85665773 | 1081 | 1 | 1081 | 1 | 9999990008 |  | Трудозатраты рабочих | 1191 | 1013 | чел.-ч. | чел.-ч. | 1 | 0 | 476480486 | 43.1512 | 0 | 0 | 0 | 0 | 0 | 0 | 0 | 0 | 1 | 1 | 1 | 1 | -2 | 0 | 1 | 1 | 0 | 0 | 29.78 | *1,05)*1,15)*1,2 | 1 | 2 | 86555340 | 1 | 0 | 115 | 0 | 0 | 0 | 0 | 0 | 0 | 0 | 0 | 0 | 0 | 0 | 0 | 0 | 0 | 0 | 0 | 0 | 0 | 0 | 0 | 0 | 0 | 0 | 12.9454 | 0 | 12.9454 | 0 | 0 | 1 | 0 | 0 |  | 0 | 0 | 0 | 0 | 0 | 0 |  | 0 |  | 0
254 | 86553741 | 86555330 | 85731677 | 1 | 1 | 1081 | 2 | 2.1-18-7 | ТСН-2001.2. Доп. 68. п.1-18-7 (183001) | Автомобили грузовые бортовые, грузоподъемность до 5 т | 1368 | 1011 | маш.-ч | маш.-ч | 1 | 0 | 874612079 | 0.36225 | 0 | 1513.56 | 758.78 | 0 | 0 | 83.1 | 12.62 | 0 | 1 | 17.07 | 56.35 | 1 | 2 | 0 | 1 | 1 | 0 | 0 | 0.23 | *1,05)*1,25)*1,2 | 0 | 2 | 86555341 | 1 | 0 | 116 | 0 | 0 | 0 | 0 | 0 | 0 | 0 | 0 | 0 | 0 | 0 | 0 | 0 | 0 | 0 | 0 | 0 | 0 | 0 | 0 | 0 | 0 |  | 0 | 1.3715 | 0.10867 | 1513.56 | 83.1 | 17.07 | 30.0983 | 4.5675 |  | 0 | 154.16 | 77.28 | 0 | 154.16 | 0 | 9999990009 | 0 | чел.-ч. | 12.62
254 | 86553741 | 86555330 | 85731738 | 1 | 1 | 1081 | 2 | 2.1-30-19 | ТСН-2001.2. Доп. 80. п.1-30-19 (305001) | Машины шлифовальные электрические, мощность до 1700 Вт | 1368 | 1011 | маш.-ч | маш.-ч | 1 | 0 | -1412866184 | 0.99225 | 0 | 4.41 | 0 | 0 | 0 | 0.42 | 0 | 0 | 1 | 9.83 | 1 | 1 | 2 | 0 | 1 | 1 | 0 | 0 | 0.63 | *1,05)*1,25)*1,2 | 0 | 2 | 86555342 | 1 | 0 | 117 | 0 | 0 | 0 | 0 | 0 | 0 | 0 | 0 | 0 | 0 | 0 | 0 | 0 | 0 | 0 | 0 | 0 | 0 | 0 | 0 | 0 | 0 |  | 0 | 0 | 0.29768 | 4.41 | 0.42 | 9.83 | 0.4095 | 0 |  | 0 | 1.23 | 0 | 0 | 1.23 | 0 |  | 0 |  | 0
254 | 86553741 | 86555330 | 85731764 | 1 | 1 | 1081 | 2 | 2.1-30-56 | ТСН-2001.2. Доп. 68. п.1-30-56 (309101) | Шуруповерты | 1368 | 1011 | маш.-ч | маш.-ч | 1 | 0 | -643591644 | 2.0947 | 0 | 4.84 | 0 | 0 | 0 | 0.47 | 0 | 0 | 1 | 9.66 | 1 | 1 | 2 | 0 | 1 | 1 | 0 | 0 | 1.33 | *1,05)*1,25)*1,2 | 0 | 2 | 86555343 | 1 | 0 | 118 | 0 | 0 | 0 | 0 | 0 | 0 | 0 | 0 | 0 | 0 | 0 | 0 | 0 | 0 | 0 | 0 | 0 | 0 | 0 | 0 | 0 | 0 |  | 0 | 0 | 0.62843 | 4.84 | 0.47 | 9.66 | 0.99225 | 0 |  | 0 | 2.85 | 0 | 0 | 2.85 | 0 |  | 0 |  | 0
254 | 86553741 | 86555330 | 85703451 | 1 | 1 | 1081 | 3 | 1.1-1-3929 | ТСН-2001.1 Доп. 79, Р. 1, о. 1, поз. 3929 | Шпильки резьбовые оцинкованные, М5, М6 | 1346 | 1009 | кг | кг | 1 | 0 | -790371566 | 1.992 | 94.34 | 0 | 0 | 0 | 53 | 0 | 0 | 0 | 1.78 | 1 | 1 | 1 | 2 | 0 | 1 | 1 | 0 | 0 | 1.992 | *1)*1)*1 | 0 | 2 | 86555344 | 1 | 0 | 119 | 0 | 0 | 0 | 0 | 0 | 0 | 0 | 0 | 0 | 0 | 0 | 0 | 0 | 0 | 0 | 0 | 0 | 0 | 0 | 0 | 0 | 0 |  | 0 | 0 | 0.5976 | 94.34 | 53 | 1.78 | 105.58 | 0 |  | 56.38 | 0 | 0 | 0 | 56.38 | 0 |  | 0 |  | 0
254 | 86553741 | 86555330 | 85707531 | 1 | 1 | 1081 | 3 | 1.1-1-8094 | ТСН-2001.1 Доп. 79, Р. 1, о. 1, поз. 8094 | Гайки шестигранные стальные оцинкованные, М6 | 1348 | 1009 | т | т | 1000 | 0 | 15095402 | 0.0003 | 86738.43 | 0 | 0 | 0 | 30758.31 | 0 | 0 | 0 | 2.82 | 1 | 1 | 1 | 2 | 0 | 1 | 1 | 0 | 0 | 0.0003 | *1)*1)*1 | 0 | 2 | 86555345 | 1 | 0 | 120 | 0 | 0 | 0 | 0 | 0 | 0 | 0 | 0 | 0 | 0 | 0 | 0 | 0 | 0 | 0 | 0 | 0 | 0 | 0 | 0 | 0 | 0 |  | 0 | 0 | 9e-05 | 86738.43 | 30758.31 | 2.82 | 9.23 | 0 |  | 7.81 | 0 | 0 | 0 | 7.81 | 0 |  | 0 |  | 0
254 | 86553741 | 86555330 | 85707532 | 1 | 1 | 1081 | 3 | 1.1-1-8095 | ТСН-2001.1 Доп. 70, Р. 1, о. 1, поз. 8095 | Шайба из нержавеющей стали, М6 | 1355 | 1010 | 100 шт. | 100 шт. | 100 | 0 | 1227563963 | 1.6 | 48.58 | 0 | 0 | 0 | 12.52 | 0 | 0 | 0 | 3.88 | 1 | 1 | 1 | 2 | 0 | 1 | 1 | 0 | 0 | 1.6 | *1)*1)*1 | 0 | 2 | 86555346 | 1 | 0 | 121 | 0 | 0 | 0 | 0 | 0 | 0 | 0 | 0 | 0 | 0 | 0 | 0 | 0 | 0 | 0 | 0 | 0 | 0 | 0 | 0 | 0 | 0 |  | 0 | 0 | 0.48 | 48.58 | 12.52 | 3.88 | 20.03 | 0 |  | 23.32 | 0 | 0 | 0 | 23.32 | 0 |  | 0 |  | 0
254 | 86553741 | 86555330 | 85710739 | 1 | 1 | 1081 | 3 | 1.7-3-130 | ТСН-2001.1 Доп. 65, Р. 7, о. 3, поз. 130 | Бур с наконечником из твердого сплава, с хвостовиком SDS-plus, диаметр 6 мм, длина 210 мм | 1354 | 1010 | шт. | шт. | 1 | 0 | 1339646332 | 0.22 | 71.78 | 0 | 0 | 0 | 14.56 | 0 | 0 | 0 | 4.93 | 1 | 1 | 1 | 2 | 0 | 1 | 1 | 0 | 0 | 0.22 | *1)*1)*1 | 0 | 2 | 86555347 | 1 | 0 | 122 | 0 | 0 | 0 | 0 | 0 | 0 | 0 | 0 | 0 | 0 | 0 | 0 | 0 | 0 | 0 | 0 | 0 | 0 | 0 | 0 | 0 | 0 |  | 0 | 0 | 0.066 | 71.78 | 14.56 | 4.93 | 3.2 | 0 |  | 4.74 | 0 | 0 | 0 | 4.74 | 0 |  | 0 |  | 0
254 | 86553741 | 86555330 | 85710690 | 1 | 1 | 1081 | 3 | 1.7-3-51 | ТСН-2001.1 Доп. 67, Р. 7, о. 3, поз. 51 | Круг (диск) отрезной, для резки металла, диаметр 125 мм | 1354 | 1010 | шт. | шт. | 1 | 0 | -1452932200 | 0.68 | 13.39 | 0 | 0 | 0 | 4.36 | 0 | 0 | 0 | 3.07 | 1 | 1 | 1 | 2 | 0 | 1 | 1 | 0 | 0 | 0.68 | *1)*1)*1 | 0 | 2 | 86555348 | 1 | 0 | 123 | 0 | 0 | 0 | 0 | 0 | 0 | 0 | 0 | 0 | 0 | 0 | 0 | 0 | 0 | 0 | 0 | 0 | 0 | 0 | 0 | 0 | 0 |  | 0 | 0 | 0.204 | 13.39 | 4.36 | 3.07 | 2.96 | 0 |  | 2.73 | 0 | 0 | 0 | 2.73 | 0 |  | 0 |  | 0
292 | 86553739 | 86555376 | 85665773 | 1081 | 1 | 1081 | 1 | 9999990008 |  | Трудозатраты рабочих | 1191 | 1013 | чел.-ч. | чел.-ч. | 1 | 0 | 476480486 | 133.5398 | 0 | 0 | 0 | 0 | 0 | 0 | 0 | 0 | 1 | 1 | 1 | 1 | -2 | 0 | 1 | 1 | 0 | 0 | 92.16 | *1,2)*1,15)*1,05 | 1 | 2 | 86555387 | 1 | 0 | 125 | 0 | 0 | 0 | 0 | 0 | 0 | 0 | 0 | 0 | 0 | 0 | 0 | 0 | 0 | 0 | 0 | 0 | 0 | 0 | 0 | 0 | 0 | 0 | 534.1594 | 0 | 534.1594 | 0 | 0 | 1 | 0 | 0 |  | 0 | 0 | 0 | 0 | 0 | 0 |  | 0 |  | 0
292 | 86553739 | 86555376 | 85731677 | 1 | 1 | 1081 | 2 | 2.1-18-7 | ТСН-2001.2. Доп. 68. п.1-18-7 (183001) | Автомобили грузовые бортовые, грузоподъемность до 5 т | 1368 | 1011 | маш.-ч | маш.-ч | 1 | 0 | 874612079 | 0.5355 | 0 | 88.67 | 13.47 | 0 | 0 | 83.1 | 12.62 | 0 | 1 | 1 | 1 | 1 | -2 | 0 | 1 | 1 | 0 | 0 | 0.34 | *1,2)*1,25)*1,05 | 0 | 2 | 86555388 | 1 | 0 | 126 | 0 | 0 | 0 | 0 | 0 | 0 | 0 | 0 | 0 | 0 | 0 | 0 | 0 | 0 | 0 | 0 | 0 | 0 | 0 | 0 | 0 | 0 |  | 0 | 27.032 | 2.142 | 88.67 | 83.1 | 1 | 44.4937 | 6.7568 |  | 0 | 178 | 27.03 | 0 | 178 | 0 | 9999990009 | 0 | чел.-ч. | 12.62
292 | 86553739 | 86555376 | 85731731 | 1 | 1 | 1081 | 2 | 2.1-30-10 | ТСН-2001.2. Доп. 68. п.1-30-10 (304101) | Перфораторы, мощность до 800 Вт | 1368 | 1011 | маш.-ч | маш.-ч | 1 | 0 | -1895752648 | 2.0003 | 0 | 0.82 | 0 | 0 | 0 | 0.77 | 0 | 0 | 1 | 1 | 1 | 1 | -2 | 0 | 1 | 1 | 0 | 0 | 1.27 | *1,2)*1,25)*1,05 | 0 | 2 | 86555390 | 1 | 0 | 127 | 0 | 0 | 0 | 0 | 0 | 0 | 0 | 0 | 0 | 0 | 0 | 0 | 0 | 0 | 0 | 0 | 0 | 0 | 0 | 0 | 0 | 0 |  | 0 | 0 | 8.001 | 0.82 | 0.77 | 1 | 1.5435 | 0 |  | 0 | 6.16 | 0 | 0 | 6.16 | 0 |  | 0 |  | 0
292 | 86553739 | 86555376 | 85731738 | 1 | 1 | 1081 | 2 | 2.1-30-19 | ТСН-2001.2. Доп. 80. п.1-30-19 (305001) | Машины шлифовальные электрические, мощность до 1700 Вт | 1368 | 1011 | маш.-ч | маш.-ч | 1 | 0 | -1412866184 | 6.5835 | 0 | 0.45 | 0 | 0 | 0 | 0.42 | 0 | 0 | 1 | 1 | 1 | 1 | -2 | 0 | 1 | 1 | 0 | 0 | 4.18 | *1,2)*1,25)*1,05 | 0 | 2 | 86555391 | 1 | 0 | 128 | 0 | 0 | 0 | 0 | 0 | 0 | 0 | 0 | 0 | 0 | 0 | 0 | 0 | 0 | 0 | 0 | 0 | 0 | 0 | 0 | 0 | 0 |  | 0 | 0 | 26.334 | 0.45 | 0.42 | 1 | 2.772 | 0 |  | 0 | 11.06 | 0 | 0 | 11.06 | 0 |  | 0 |  | 0
292 | 86553739 | 86555376 | 85731764 | 1 | 1 | 1081 | 2 | 2.1-30-56 | ТСН-2001.2. Доп. 68. п.1-30-56 (309101) | Шуруповерты | 1368 | 1011 | маш.-ч | маш.-ч | 1 | 0 | -643591644 | 15.372 | 0 | 0.5 | 0 | 0 | 0 | 0.47 | 0 | 0 | 1 | 1 | 1 | 1 | -2 | 0 | 1 | 1 | 0 | 0 | 9.76 | *1,2)*1,25)*1,05 | 0 | 2 | 86555392 | 1 | 0 | 129 | 0 | 0 | 0 | 0 | 0 | 0 | 0 | 0 | 0 | 0 | 0 | 0 | 0 | 0 | 0 | 0 | 0 | 0 | 0 | 0 | 0 | 0 |  | 0 | 0 | 61.488 | 0.5 | 0.47 | 1 | 7.2293 | 0 |  | 0 | 28.9 | 0 | 0 | 28.9 | 0 |  | 0 |  | 0
292 | 86553739 | 86555376 | 85730911 | 1 | 1 | 1081 | 2 | 2.1-3-38 | ТСН-2001.2. Доп. 68. п.1-3-38 (032009) | Краны на автомобильном ходу, грузоподъемность до 16 т | 1368 | 1011 | маш.-ч | маш.-ч | 1 | 0 | -44940208 | 0.33075 | 0 | 191.17 | 18.06 | 0 | 0 | 179.17 | 16.93 | 0 | 1 | 1 | 1 | 1 | -2 | 0 | 1 | 1 | 0 | 0 | 0.21 | *1,2)*1,25)*1,05 | 0 | 2 | 86555389 | 1 | 0 | 130 | 0 | 0 | 0 | 0 | 0 | 0 | 0 | 0 | 0 | 0 | 0 | 0 | 0 | 0 | 0 | 0 | 0 | 0 | 0 | 0 | 0 | 0 |  | 0 | 22.3984 | 1.323 | 191.17 | 179.17 | 1 | 59.2672 | 5.607 |  | 0 | 237.04 | 22.4 | 0 | 237.04 | 0 | 9999990009 | 0 | чел.-ч. | 16.93
292 | 86553739 | 86555376 | 85702126 | 1 | 1 | 1081 | 3 | 1.1-1-2085 | ТСН-2001.1 Доп. 79, Р. 1, о. 1, поз. 2085 | Герметик силиконовый | 1296 | 1002 | л | л | 1 | 0 | 1977302506 | 1.07 | 84.21 | 0 | 0 | 0 | 84.21 | 0 | 0 | 0 | 1 | 1 | 1 | 1 | -2 | 0 | 1 | 1 | 0 | 0 | 1.07 | *1)*1)*1 | 0 | 2 | 86555393 | 1 | 0 | 131 | 0 | 0 | 0 | 0 | 0 | 0 | 0 | 0 | 0 | 0 | 0 | 0 | 0 | 0 | 0 | 0 | 0 | 0 | 0 | 0 | 0 | 0 |  | 0 | 0 | 4.28 | 84.21 | 84.21 | 1 | 90.1 | 0 |  | 360.42 | 0 | 0 | 0 | 360.42 | 0 |  | 0 |  | 0
292 | 86553739 | 86555376 | 85721747 | 1 | 1 | 1081 | 3 | 1.19-3-12 | ТСН-2001.1 Доп. 79, Р. 19, о. 3, поз. 12 | Воздуховоды прямоугольного сечения из оцинкованной стали, толщина стенки до 1,2 мм, периметр до 1000 мм | 1327 | 1005 | м2 | м2 | 1 | 0 | -1350445412 | 100 | 125.58 | 0 | 0 | 0 | 125.58 | 0 | 0 | 0 | 1 | 1 | 1 | 1 | 0 | 0 | 0 | 0 | 0 | 0 | 100 | *1)*1)*1 | 0 | 1 | -1 | 0 | 0 |  | 0 | 0 | 0 | 0 | 0 | 0 | 0 | 0 | 0 | 0 | 0 | 0 | 0 | 0 | 0 | 0 | 0 | 0 | 0 | 0 | 0 | 0 |  | 0 | 0 | 400 | 125.58 | 125.58 | 1 | 12558 | 0 |  | 50232 | 0 | 0 | 0 | 50232 | 0 |  | 0 |  | 0
292 | 86553739 | 86555376 | 85710740 | 1 | 1 | 1081 | 3 | 1.7-3-131 | ТСН-2001.1 Доп. 65, Р. 7, о. 3, поз. 131 | Бур с наконечником из твердого сплава, с хвостовиком SDS-plus, диаметр 12 мм, длина 210 мм | 1354 | 1010 | шт. | шт. | 1 | 0 | 451408244 | 0.17 | 7.74 | 0 | 0 | 0 | 7.74 | 0 | 0 | 0 | 1 | 1 | 1 | 1 | -2 | 0 | 1 | 1 | 0 | 0 | 0.17 | *1)*1)*1 | 0 | 2 | 86555394 | 1 | 0 | 132 | 0 | 0 | 0 | 0 | 0 | 0 | 0 | 0 | 0 | 0 | 0 | 0 | 0 | 0 | 0 | 0 | 0 | 0 | 0 | 0 | 0 | 0 |  | 0 | 0 | 0.68 | 7.74 | 7.74 | 1 | 1.32 | 0 |  | 5.26 | 0 | 0 | 0 | 5.26 | 0 |  | 0 |  | 0
292 | 86553739 | 86555376 | 85710690 | 1 | 1 | 1081 | 3 | 1.7-3-51 | ТСН-2001.1 Доп. 67, Р. 7, о. 3, поз. 51 | Круг (диск) отрезной, для резки металла, диаметр 125 мм | 1354 | 1010 | шт. | шт. | 1 | 0 | -1452932200 | 18.78 | 4.36 | 0 | 0 | 0 | 4.36 | 0 | 0 | 0 | 1 | 1 | 1 | 1 | -2 | 0 | 1 | 1 | 0 | 0 | 18.78 | *1)*1)*1 | 0 | 2 | 86555395 | 1 | 0 | 133 | 0 | 0 | 0 | 0 | 0 | 0 | 0 | 0 | 0 | 0 | 0 | 0 | 0 | 0 | 0 | 0 | 0 | 0 | 0 | 0 | 0 | 0 |  | 0 | 0 | 75.12 | 4.36 | 4.36 | 1 | 81.88 | 0 |  | 327.52 | 0 | 0 | 0 | 327.52 | 0 |  | 0 |  | 0
293 | 86553741 | 86555376 | 85665773 | 1081 | 1 | 1081 | 1 | 9999990008 |  | Трудозатраты рабочих | 1191 | 1013 | чел.-ч. | чел.-ч. | 1 | 0 | 476480486 | 133.5398 | 0 | 0 | 0 | 0 | 0 | 0 | 0 | 0 | 1 | 1 | 1 | 1 | -2 | 0 | 1 | 1 | 0 | 0 | 92.16 | *1,2)*1,15)*1,05 | 1 | 2 | 86555387 | 1 | 0 | 140 | 0 | 0 | 0 | 0 | 0 | 0 | 0 | 0 | 0 | 0 | 0 | 0 | 0 | 0 | 0 | 0 | 0 | 0 | 0 | 0 | 0 | 0 | 0 | 534.1594 | 0 | 534.1594 | 0 | 0 | 1 | 0 | 0 |  | 0 | 0 | 0 | 0 | 0 | 0 |  | 0 |  | 0
293 | 86553741 | 86555376 | 85731677 | 1 | 1 | 1081 | 2 | 2.1-18-7 | ТСН-2001.2. Доп. 68. п.1-18-7 (183001) | Автомобили грузовые бортовые, грузоподъемность до 5 т | 1368 | 1011 | маш.-ч | маш.-ч | 1 | 0 | 874612079 | 0.5355 | 0 | 1513.56 | 758.78 | 0 | 0 | 83.1 | 12.62 | 0 | 1 | 17.07 | 56.35 | 1 | 2 | 0 | 1 | 1 | 0 | 0 | 0.34 | *1,2)*1,25)*1,05 | 0 | 2 | 86555388 | 1 | 0 | 141 | 0 | 0 | 0 | 0 | 0 | 0 | 0 | 0 | 0 | 0 | 0 | 0 | 0 | 0 | 0 | 0 | 0 | 0 | 0 | 0 | 0 | 0 |  | 0 | 27.032 | 2.142 | 1513.56 | 83.1 | 17.07 | 44.4937 | 6.7568 |  | 0 | 3038.47 | 1523.26 | 0 | 3038.47 | 0 | 9999990009 | 0 | чел.-ч. | 12.62
293 | 86553741 | 86555376 | 85731731 | 1 | 1 | 1081 | 2 | 2.1-30-10 | ТСН-2001.2. Доп. 68. п.1-30-10 (304101) | Перфораторы, мощность до 800 Вт | 1368 | 1011 | маш.-ч | маш.-ч | 1 | 0 | -1895752648 | 2.0003 | 0 | 7.85 | 0 | 0 | 0 | 0.77 | 0 | 0 | 1 | 9.56 | 1 | 1 | 2 | 0 | 1 | 1 | 0 | 0 | 1.27 | *1,2)*1,25)*1,05 | 0 | 2 | 86555390 | 1 | 0 | 142 | 0 | 0 | 0 | 0 | 0 | 0 | 0 | 0 | 0 | 0 | 0 | 0 | 0 | 0 | 0 | 0 | 0 | 0 | 0 | 0 | 0 | 0 |  | 0 | 0 | 8.001 | 7.85 | 0.77 | 9.56 | 1.5435 | 0 |  | 0 | 58.89 | 0 | 0 | 58.89 | 0 |  | 0 |  | 0
293 | 86553741 | 86555376 | 85731738 | 1 | 1 | 1081 | 2 | 2.1-30-19 | ТСН-2001.2. Доп. 80. п.1-30-19 (305001) | Машины шлифовальные электрические, мощность до 1700 Вт | 1368 | 1011 | маш.-ч | маш.-ч | 1 | 0 | -1412866184 | 6.5835 | 0 | 4.41 | 0 | 0 | 0 | 0.42 | 0 | 0 | 1 | 9.83 | 1 | 1 | 2 | 0 | 1 | 1 | 0 | 0 | 4.18 | *1,2)*1,25)*1,05 | 0 | 2 | 86555391 | 1 | 0 | 143 | 0 | 0 | 0 | 0 | 0 | 0 | 0 | 0 | 0 | 0 | 0 | 0 | 0 | 0 | 0 | 0 | 0 | 0 | 0 | 0 | 0 | 0 |  | 0 | 0 | 26.334 | 4.41 | 0.42 | 9.83 | 2.772 | 0 |  | 0 | 108.76 | 0 | 0 | 108.76 | 0 |  | 0 |  | 0
293 | 86553741 | 86555376 | 85731764 | 1 | 1 | 1081 | 2 | 2.1-30-56 | ТСН-2001.2. Доп. 68. п.1-30-56 (309101) | Шуруповерты | 1368 | 1011 | маш.-ч | маш.-ч | 1 | 0 | -643591644 | 15.372 | 0 | 4.84 | 0 | 0 | 0 | 0.47 | 0 | 0 | 1 | 9.66 | 1 | 1 | 2 | 0 | 1 | 1 | 0 | 0 | 9.76 | *1,2)*1,25)*1,05 | 0 | 2 | 86555392 | 1 | 0 | 144 | 0 | 0 | 0 | 0 | 0 | 0 | 0 | 0 | 0 | 0 | 0 | 0 | 0 | 0 | 0 | 0 | 0 | 0 | 0 | 0 | 0 | 0 |  | 0 | 0 | 61.488 | 4.84 | 0.47 | 9.66 | 7.2293 | 0 |  | 0 | 279.16 | 0 | 0 | 279.16 | 0 |  | 0 |  | 0
293 | 86553741 | 86555376 | 85730911 | 1 | 1 | 1081 | 2 | 2.1-3-38 | ТСН-2001.2. Доп. 68. п.1-3-38 (032009) | Краны на автомобильном ходу, грузоподъемность до 16 т | 1368 | 1011 | маш.-ч | маш.-ч | 1 | 0 | -44940208 | 0.33075 | 0 | 2758.65 | 1017.92 | 0 | 0 | 179.17 | 16.93 | 0 | 1 | 14.43 | 56.35 | 1 | 2 | 0 | 1 | 1 | 0 | 0 | 0.21 | *1,2)*1,25)*1,05 | 0 | 2 | 86555389 | 1 | 0 | 145 | 0 | 0 | 0 | 0 | 0 | 0 | 0 | 0 | 0 | 0 | 0 | 0 | 0 | 0 | 0 | 0 | 0 | 0 | 0 | 0 | 0 | 0 |  | 0 | 22.3984 | 1.323 | 2758.65 | 179.17 | 14.43 | 59.2672 | 5.607 |  | 0 | 3420.51 | 1262.16 | 0 | 3420.51 | 0 | 9999990009 | 0 | чел.-ч. | 16.93
293 | 86553741 | 86555376 | 85702126 | 1 | 1 | 1081 | 3 | 1.1-1-2085 | ТСН-2001.1 Доп. 79, Р. 1, о. 1, поз. 2085 | Герметик силиконовый | 1296 | 1002 | л | л | 1 | 0 | 1977302506 | 1.07 | 410.94 | 0 | 0 | 0 | 84.21 | 0 | 0 | 0 | 4.88 | 1 | 1 | 1 | 2 | 0 | 1 | 1 | 0 | 0 | 1.07 | *1)*1)*1 | 0 | 2 | 86555393 | 1 | 0 | 146 | 0 | 0 | 0 | 0 | 0 | 0 | 0 | 0 | 0 | 0 | 0 | 0 | 0 | 0 | 0 | 0 | 0 | 0 | 0 | 0 | 0 | 0 |  | 0 | 0 | 4.28 | 410.94 | 84.21 | 4.88 | 90.1 | 0 |  | 1758.82 | 0 | 0 | 0 | 1758.82 | 0 |  | 0 |  | 0
293 | 86553741 | 86555376 | 85721747 | 1 | 1 | 1081 | 3 | 1.19-3-12 | ТСН-2001.1 Доп. 79, Р. 19, о. 3, поз. 12 | Воздуховоды прямоугольного сечения из оцинкованной стали, толщина стенки до 1,2 мм, периметр до 1000 мм | 1327 | 1005 | м2 | м2 | 1 | 0 | -1350445412 | 100 | 1067.43 | 0 | 0 | 0 | 125.58 | 0 | 0 | 0 | 8.5 | 1 | 1 | 1 | 0 | 0 | 0 | 0 | 0 | 0 | 100 | *1)*1)*1 | 0 | 1 | -1 | 0 | 0 |  | 0 | 0 | 0 | 0 | 0 | 0 | 0 | 0 | 0 | 0 | 0 | 0 | 0 | 0 | 0 | 0 | 0 | 0 | 0 | 0 | 0 | 0 |  | 0 | 0 | 400 | 1067.43 | 125.58 | 8.5 | 12558 | 0 |  | 426972 | 0 | 0 | 0 | 426972 | 0 |  | 0 |  | 0
293 | 86553741 | 86555376 | 85710740 | 1 | 1 | 1081 | 3 | 1.7-3-131 | ТСН-2001.1 Доп. 65, Р. 7, о. 3, поз. 131 | Бур с наконечником из твердого сплава, с хвостовиком SDS-plus, диаметр 12 мм, длина 210 мм | 1354 | 1010 | шт. | шт. | 1 | 0 | 451408244 | 0.17 | 152.94 | 0 | 0 | 0 | 7.74 | 0 | 0 | 0 | 19.76 | 1 | 1 | 1 | 2 | 0 | 1 | 1 | 0 | 0 | 0.17 | *1)*1)*1 | 0 | 2 | 86555394 | 1 | 0 | 147 | 0 | 0 | 0 | 0 | 0 | 0 | 0 | 0 | 0 | 0 | 0 | 0 | 0 | 0 | 0 | 0 | 0 | 0 | 0 | 0 | 0 | 0 |  | 0 | 0 | 0.68 | 152.94 | 7.74 | 19.76 | 1.32 | 0 |  | 104 | 0 | 0 | 0 | 104 | 0 |  | 0 |  | 0
293 | 86553741 | 86555376 | 85710690 | 1 | 1 | 1081 | 3 | 1.7-3-51 | ТСН-2001.1 Доп. 67, Р. 7, о. 3, поз. 51 | Круг (диск) отрезной, для резки металла, диаметр 125 мм | 1354 | 1010 | шт. | шт. | 1 | 0 | -1452932200 | 18.78 | 13.39 | 0 | 0 | 0 | 4.36 | 0 | 0 | 0 | 3.07 | 1 | 1 | 1 | 2 | 0 | 1 | 1 | 0 | 0 | 18.78 | *1)*1)*1 | 0 | 2 | 86555395 | 1 | 0 | 148 | 0 | 0 | 0 | 0 | 0 | 0 | 0 | 0 | 0 | 0 | 0 | 0 | 0 | 0 | 0 | 0 | 0 | 0 | 0 | 0 | 0 | 0 |  | 0 | 0 | 75.12 | 13.39 | 4.36 | 3.07 | 81.88 | 0 |  | 1005.86 | 0 | 0 | 0 | 1005.86 | 0 |  | 0 |  | 0
296 | 86553739 | 86555403 | 85665773 | 1081 | 1 | 1081 | 1 | 9999990008 |  | Трудозатраты рабочих | 1191 | 1013 | чел.-ч. | чел.-ч. | 1 | 0 | 476480486 | 88.9251 | 0 | 0 | 0 | 0 | 0 | 0 | 0 | 0 | 1 | 1 | 1 | 1 | -2 | 0 | 1 | 1 | 0 | 0 | 61.37 | *1,2)*1,15)*1,05 | 1 | 2 | 86555414 | 1 | 0 | 155 | 0 | 0 | 0 | 0 | 0 | 0 | 0 | 0 | 0 | 0 | 0 | 0 | 0 | 0 | 0 | 0 | 0 | 0 | 0 | 0 | 0 | 0 | 0 | 719.4043 | 0 | 719.4043 | 0 | 0 | 1 | 0 | 0 |  | 0 | 0 | 0 | 0 | 0 | 0 |  | 0 |  | 0
296 | 86553739 | 86555403 | 85731677 | 1 | 1 | 1081 | 2 | 2.1-18-7 | ТСН-2001.2. Доп. 68. п.1-18-7 (183001) | Автомобили грузовые бортовые, грузоподъемность до 5 т | 1368 | 1011 | маш.-ч | маш.-ч | 1 | 0 | 874612079 | 0.45675 | 0 | 88.67 | 13.47 | 0 | 0 | 83.1 | 12.62 | 0 | 1 | 1 | 1 | 1 | -2 | 0 | 1 | 1 | 0 | 0 | 0.29 | *1,2)*1,25)*1,05 | 0 | 2 | 86555415 | 1 | 0 | 156 | 0 | 0 | 0 | 0 | 0 | 0 | 0 | 0 | 0 | 0 | 0 | 0 | 0 | 0 | 0 | 0 | 0 | 0 | 0 | 0 | 0 | 0 |  | 0 | 46.6323 | 3.6951 | 88.67 | 83.1 | 1 | 37.9575 | 5.7645 |  | 0 | 307.06 | 46.63 | 0 | 307.06 | 0 | 9999990009 | 0 | чел.-ч. | 12.62
296 | 86553739 | 86555403 | 85731731 | 1 | 1 | 1081 | 2 | 2.1-30-10 | ТСН-2001.2. Доп. 68. п.1-30-10 (304101) | Перфораторы, мощность до 800 Вт | 1368 | 1011 | маш.-ч | маш.-ч | 1 | 0 | -1895752648 | 0.8505 | 0 | 0.82 | 0 | 0 | 0 | 0.77 | 0 | 0 | 1 | 1 | 1 | 1 | -2 | 0 | 1 | 1 | 0 | 0 | 0.54 | *1,2)*1,25)*1,05 | 0 | 2 | 86555417 | 1 | 0 | 157 | 0 | 0 | 0 | 0 | 0 | 0 | 0 | 0 | 0 | 0 | 0 | 0 | 0 | 0 | 0 | 0 | 0 | 0 | 0 | 0 | 0 | 0 |  | 0 | 0 | 6.8805 | 0.82 | 0.77 | 1 | 0.6615 | 0 |  | 0 | 5.3 | 0 | 0 | 5.3 | 0 |  | 0 |  | 0
296 | 86553739 | 86555403 | 85731738 | 1 | 1 | 1081 | 2 | 2.1-30-19 | ТСН-2001.2. Доп. 80. п.1-30-19 (305001) | Машины шлифовальные электрические, мощность до 1700 Вт | 1368 | 1011 | маш.-ч | маш.-ч | 1 | 0 | -1412866184 | 4.1107 | 0 | 0.45 | 0 | 0 | 0 | 0.42 | 0 | 0 | 1 | 1 | 1 | 1 | -2 | 0 | 1 | 1 | 0 | 0 | 2.61 | *1,2)*1,25)*1,05 | 0 | 2 | 86555418 | 1 | 0 | 158 | 0 | 0 | 0 | 0 | 0 | 0 | 0 | 0 | 0 | 0 | 0 | 0 | 0 | 0 | 0 | 0 | 0 | 0 | 0 | 0 | 0 | 0 |  | 0 | 0 | 33.256 | 0.45 | 0.42 | 1 | 1.7325 | 0 |  | 0 | 13.97 | 0 | 0 | 13.97 | 0 |  | 0 |  | 0
296 | 86553739 | 86555403 | 85731764 | 1 | 1 | 1081 | 2 | 2.1-30-56 | ТСН-2001.2. Доп. 68. п.1-30-56 (309101) | Шуруповерты | 1368 | 1011 | маш.-ч | маш.-ч | 1 | 0 | -643591644 | 12.7102 | 0 | 0.5 | 0 | 0 | 0 | 0.47 | 0 | 0 | 1 | 1 | 1 | 1 | -2 | 0 | 1 | 1 | 0 | 0 | 8.07 | *1,2)*1,25)*1,05 | 0 | 2 | 86555419 | 1 | 0 | 159 | 0 | 0 | 0 | 0 | 0 | 0 | 0 | 0 | 0 | 0 | 0 | 0 | 0 | 0 | 0 | 0 | 0 | 0 | 0 | 0 | 0 | 0 |  | 0 | 0 | 102.8259 | 0.5 | 0.47 | 1 | 5.9692 | 0 |  | 0 | 48.33 | 0 | 0 | 48.33 | 0 |  | 0 |  | 0
296 | 86553739 | 86555403 | 85730911 | 1 | 1 | 1081 | 2 | 2.1-3-38 | ТСН-2001.2. Доп. 68. п.1-3-38 (032009) | Краны на автомобильном ходу, грузоподъемность до 16 т | 1368 | 1011 | маш.-ч | маш.-ч | 1 | 0 | -44940208 | 0.33075 | 0 | 191.17 | 18.06 | 0 | 0 | 179.17 | 16.93 | 0 | 1 | 1 | 1 | 1 | -2 | 0 | 1 | 1 | 0 | 0 | 0.21 | *1,2)*1,25)*1,05 | 0 | 2 | 86555416 | 1 | 0 | 160 | 0 | 0 | 0 | 0 | 0 | 0 | 0 | 0 | 0 | 0 | 0 | 0 | 0 | 0 | 0 | 0 | 0 | 0 | 0 | 0 | 0 | 0 |  | 0 | 45.3007 | 2.6758 | 191.17 | 179.17 | 1 | 59.2672 | 5.607 |  | 0 | 479.42 | 45.3 | 0 | 479.42 | 0 | 9999990009 | 0 | чел.-ч. | 16.93
296 | 86553739 | 86555403 | 85702126 | 1 | 1 | 1081 | 3 | 1.1-1-2085 | ТСН-2001.1 Доп. 79, Р. 1, о. 1, поз. 2085 | Герметик силиконовый | 1296 | 1002 | л | л | 1 | 0 | 1977302506 | 0.52 | 84.21 | 0 | 0 | 0 | 84.21 | 0 | 0 | 0 | 1 | 1 | 1 | 1 | -2 | 0 | 1 | 1 | 0 | 0 | 0.52 | *1)*1)*1 | 0 | 2 | 86555420 | 1 | 0 | 161 | 0 | 0 | 0 | 0 | 0 | 0 | 0 | 0 | 0 | 0 | 0 | 0 | 0 | 0 | 0 | 0 | 0 | 0 | 0 | 0 | 0 | 0 |  | 0 | 0 | 4.2068 | 84.21 | 84.21 | 1 | 43.79 | 0 |  | 354.25 | 0 | 0 | 0 | 354.25 | 0 |  | 0 |  | 0
296 | 86553739 | 86555403 | 85721748 | 1 | 1 | 1081 | 3 | 1.19-3-13 | ТСН-2001.1 Доп. 79, Р. 19, о. 3, поз. 13 | Воздуховоды прямоугольного сечения из оцинкованной стали, толщина стенки до 1,2 мм, периметр до 4000 мм | 1327 | 1005 | м2 | м2 | 1 | 0 | 1400373867 | 100 | 157.48 | 0 | 0 | 0 | 157.48 | 0 | 0 | 0 | 1 | 1 | 1 | 1 | 0 | 0 | 0 | 0 | 0 | 0 | 100 |  | 0 | 1 | -1 | 0 | 0 |  | 0 | 0 | 0 | 0 | 0 | 0 | 0 | 0 | 0 | 0 | 0 | 0 | 0 | 0 | 0 | 0 | 0 | 0 | 0 | 0 | 0 | 0 |  | 0 | 0 | 809 | 157.48 | 157.48 | 1 | 15748 | 0 |  | 127401.32 | 0 | 0 | 0 | 127401.32 | 0 |  | 0 |  | 0
296 | 86553739 | 86555403 | 85710740 | 1 | 1 | 1081 | 3 | 1.7-3-131 | ТСН-2001.1 Доп. 65, Р. 7, о. 3, поз. 131 | Бур с наконечником из твердого сплава, с хвостовиком SDS-plus, диаметр 12 мм, длина 210 мм | 1354 | 1010 | шт. | шт. | 1 | 0 | 451408244 | 0.07 | 7.74 | 0 | 0 | 0 | 7.74 | 0 | 0 | 0 | 1 | 1 | 1 | 1 | -2 | 0 | 1 | 1 | 0 | 0 | 0.07 | *1)*1)*1 | 0 | 2 | 86555421 | 1 | 0 | 162 | 0 | 0 | 0 | 0 | 0 | 0 | 0 | 0 | 0 | 0 | 0 | 0 | 0 | 0 | 0 | 0 | 0 | 0 | 0 | 0 | 0 | 0 |  | 0 | 0 | 0.5663 | 7.74 | 7.74 | 1 | 0.54 | 0 |  | 4.38 | 0 | 0 | 0 | 4.38 | 0 |  | 0 |  | 0
296 | 86553739 | 86555403 | 85710690 | 1 | 1 | 1081 | 3 | 1.7-3-51 | ТСН-2001.1 Доп. 67, Р. 7, о. 3, поз. 51 | Круг (диск) отрезной, для резки металла, диаметр 125 мм | 1354 | 1010 | шт. | шт. | 1 | 0 | -1452932200 | 12.56 | 4.36 | 0 | 0 | 0 | 4.36 | 0 | 0 | 0 | 1 | 1 | 1 | 1 | -2 | 0 | 1 | 1 | 0 | 0 | 12.56 | *1)*1)*1 | 0 | 2 | 86555422 | 1 | 0 | 163 | 0 | 0 | 0 | 0 | 0 | 0 | 0 | 0 | 0 | 0 | 0 | 0 | 0 | 0 | 0 | 0 | 0 | 0 | 0 | 0 | 0 | 0 |  | 0 | 0 | 101.6104 | 4.36 | 4.36 | 1 | 54.76 | 0 |  | 443.02 | 0 | 0 | 0 | 443.02 | 0 |  | 0 |  | 0
297 | 86553741 | 86555403 | 85665773 | 1081 | 1 | 1081 | 1 | 9999990008 |  | Трудозатраты рабочих | 1191 | 1013 | чел.-ч. | чел.-ч. | 1 | 0 | 476480486 | 88.9251 | 0 | 0 | 0 | 0 | 0 | 0 | 0 | 0 | 1 | 1 | 1 | 1 | -2 | 0 | 1 | 1 | 0 | 0 | 61.37 | *1,2)*1,15)*1,05 | 1 | 2 | 86555414 | 1 | 0 | 170 | 0 | 0 | 0 | 0 | 0 | 0 | 0 | 0 | 0 | 0 | 0 | 0 | 0 | 0 | 0 | 0 | 0 | 0 | 0 | 0 | 0 | 0 | 0 | 719.4043 | 0 | 719.4043 | 0 | 0 | 1 | 0 | 0 |  | 0 | 0 | 0 | 0 | 0 | 0 |  | 0 |  | 0
297 | 86553741 | 86555403 | 85731677 | 1 | 1 | 1081 | 2 | 2.1-18-7 | ТСН-2001.2. Доп. 68. п.1-18-7 (183001) | Автомобили грузовые бортовые, грузоподъемность до 5 т | 1368 | 1011 | маш.-ч | маш.-ч | 1 | 0 | 874612079 | 0.45675 | 0 | 1513.56 | 758.78 | 0 | 0 | 83.1 | 12.62 | 0 | 1 | 17.07 | 56.35 | 1 | 2 | 0 | 1 | 1 | 0 | 0 | 0.29 | *1,2)*1,25)*1,05 | 0 | 2 | 86555415 | 1 | 0 | 171 | 0 | 0 | 0 | 0 | 0 | 0 | 0 | 0 | 0 | 0 | 0 | 0 | 0 | 0 | 0 | 0 | 0 | 0 | 0 | 0 | 0 | 0 |  | 0 | 46.6323 | 3.6951 | 1513.56 | 83.1 | 17.07 | 37.9575 | 5.7645 |  | 0 | 5241.58 | 2627.74 | 0 | 5241.58 | 0 | 9999990009 | 0 | чел.-ч. | 12.62
297 | 86553741 | 86555403 | 85731731 | 1 | 1 | 1081 | 2 | 2.1-30-10 | ТСН-2001.2. Доп. 68. п.1-30-10 (304101) | Перфораторы, мощность до 800 Вт | 1368 | 1011 | маш.-ч | маш.-ч | 1 | 0 | -1895752648 | 0.8505 | 0 | 7.85 | 0 | 0 | 0 | 0.77 | 0 | 0 | 1 | 9.56 | 1 | 1 | 2 | 0 | 1 | 1 | 0 | 0 | 0.54 | *1,2)*1,25)*1,05 | 0 | 2 | 86555417 | 1 | 0 | 172 | 0 | 0 | 0 | 0 | 0 | 0 | 0 | 0 | 0 | 0 | 0 | 0 | 0 | 0 | 0 | 0 | 0 | 0 | 0 | 0 | 0 | 0 |  | 0 | 0 | 6.8805 | 7.85 | 0.77 | 9.56 | 0.6615 | 0 |  | 0 | 50.64 | 0 | 0 | 50.64 | 0 |  | 0 |  | 0
297 | 86553741 | 86555403 | 85731738 | 1 | 1 | 1081 | 2 | 2.1-30-19 | ТСН-2001.2. Доп. 80. п.1-30-19 (305001) | Машины шлифовальные электрические, мощность до 1700 Вт | 1368 | 1011 | маш.-ч | маш.-ч | 1 | 0 | -1412866184 | 4.1107 | 0 | 4.41 | 0 | 0 | 0 | 0.42 | 0 | 0 | 1 | 9.83 | 1 | 1 | 2 | 0 | 1 | 1 | 0 | 0 | 2.61 | *1,2)*1,25)*1,05 | 0 | 2 | 86555418 | 1 | 0 | 173 | 0 | 0 | 0 | 0 | 0 | 0 | 0 | 0 | 0 | 0 | 0 | 0 | 0 | 0 | 0 | 0 | 0 | 0 | 0 | 0 | 0 | 0 |  | 0 | 0 | 33.256 | 4.41 | 0.42 | 9.83 | 1.7325 | 0 |  | 0 | 137.35 | 0 | 0 | 137.35 | 0 |  | 0 |  | 0
297 | 86553741 | 86555403 | 85731764 | 1 | 1 | 1081 | 2 | 2.1-30-56 | ТСН-2001.2. Доп. 68. п.1-30-56 (309101) | Шуруповерты | 1368 | 1011 | маш.-ч | маш.-ч | 1 | 0 | -643591644 | 12.7102 | 0 | 4.84 | 0 | 0 | 0 | 0.47 | 0 | 0 | 1 | 9.66 | 1 | 1 | 2 | 0 | 1 | 1 | 0 | 0 | 8.07 | *1,2)*1,25)*1,05 | 0 | 2 | 86555419 | 1 | 0 | 174 | 0 | 0 | 0 | 0 | 0 | 0 | 0 | 0 | 0 | 0 | 0 | 0 | 0 | 0 | 0 | 0 | 0 | 0 | 0 | 0 | 0 | 0 |  | 0 | 0 | 102.8259 | 4.84 | 0.47 | 9.66 | 5.9692 | 0 |  | 0 | 466.83 | 0 | 0 | 466.83 | 0 |  | 0 |  | 0
297 | 86553741 | 86555403 | 85730911 | 1 | 1 | 1081 | 2 | 2.1-3-38 | ТСН-2001.2. Доп. 68. п.1-3-38 (032009) | Краны на автомобильном ходу, грузоподъемность до 16 т | 1368 | 1011 | маш.-ч | маш.-ч | 1 | 0 | -44940208 | 0.33075 | 0 | 2758.65 | 1017.92 | 0 | 0 | 179.17 | 16.93 | 0 | 1 | 14.43 | 56.35 | 1 | 2 | 0 | 1 | 1 | 0 | 0 | 0.21 | *1,2)*1,25)*1,05 | 0 | 2 | 86555416 | 1 | 0 | 175 | 0 | 0 | 0 | 0 | 0 | 0 | 0 | 0 | 0 | 0 | 0 | 0 | 0 | 0 | 0 | 0 | 0 | 0 | 0 | 0 | 0 | 0 |  | 0 | 45.3007 | 2.6758 | 2758.65 | 179.17 | 14.43 | 59.2672 | 5.607 |  | 0 | 6917.98 | 2552.71 | 0 | 6917.98 | 0 | 9999990009 | 0 | чел.-ч. | 16.93
297 | 86553741 | 86555403 | 85702126 | 1 | 1 | 1081 | 3 | 1.1-1-2085 | ТСН-2001.1 Доп. 79, Р. 1, о. 1, поз. 2085 | Герметик силиконовый | 1296 | 1002 | л | л | 1 | 0 | 1977302506 | 0.52 | 410.94 | 0 | 0 | 0 | 84.21 | 0 | 0 | 0 | 4.88 | 1 | 1 | 1 | 2 | 0 | 1 | 1 | 0 | 0 | 0.52 | *1)*1)*1 | 0 | 2 | 86555420 | 1 | 0 | 176 | 0 | 0 | 0 | 0 | 0 | 0 | 0 | 0 | 0 | 0 | 0 | 0 | 0 | 0 | 0 | 0 | 0 | 0 | 0 | 0 | 0 | 0 |  | 0 | 0 | 4.2068 | 410.94 | 84.21 | 4.88 | 43.79 | 0 |  | 1728.74 | 0 | 0 | 0 | 1728.74 | 0 |  | 0 |  | 0
297 | 86553741 | 86555403 | 85721748 | 1 | 1 | 1081 | 3 | 1.19-3-13 | ТСН-2001.1 Доп. 79, Р. 19, о. 3, поз. 13 | Воздуховоды прямоугольного сечения из оцинкованной стали, толщина стенки до 1,2 мм, периметр до 4000 мм | 1327 | 1005 | м2 | м2 | 1 | 0 | 1400373867 | 100 | 1067.71 | 0 | 0 | 0 | 157.48 | 0 | 0 | 0 | 6.78 | 1 | 1 | 1 | 0 | 0 | 0 | 0 | 0 | 0 | 100 |  | 0 | 1 | -1 | 0 | 0 |  | 0 | 0 | 0 | 0 | 0 | 0 | 0 | 0 | 0 | 0 | 0 | 0 | 0 | 0 | 0 | 0 | 0 | 0 | 0 | 0 | 0 | 0 |  | 0 | 0 | 809 | 1067.71 | 157.48 | 6.78 | 15748 | 0 |  | 863777.39 | 0 | 0 | 0 | 863777.39 | 0 |  | 0 |  | 0
297 | 86553741 | 86555403 | 85710740 | 1 | 1 | 1081 | 3 | 1.7-3-131 | ТСН-2001.1 Доп. 65, Р. 7, о. 3, поз. 131 | Бур с наконечником из твердого сплава, с хвостовиком SDS-plus, диаметр 12 мм, длина 210 мм | 1354 | 1010 | шт. | шт. | 1 | 0 | 451408244 | 0.07 | 152.94 | 0 | 0 | 0 | 7.74 | 0 | 0 | 0 | 19.76 | 1 | 1 | 1 | 2 | 0 | 1 | 1 | 0 | 0 | 0.07 | *1)*1)*1 | 0 | 2 | 86555421 | 1 | 0 | 177 | 0 | 0 | 0 | 0 | 0 | 0 | 0 | 0 | 0 | 0 | 0 | 0 | 0 | 0 | 0 | 0 | 0 | 0 | 0 | 0 | 0 | 0 |  | 0 | 0 | 0.5663 | 152.94 | 7.74 | 19.76 | 0.54 | 0 |  | 86.61 | 0 | 0 | 0 | 86.61 | 0 |  | 0 |  | 0
297 | 86553741 | 86555403 | 85710690 | 1 | 1 | 1081 | 3 | 1.7-3-51 | ТСН-2001.1 Доп. 67, Р. 7, о. 3, поз. 51 | Круг (диск) отрезной, для резки металла, диаметр 125 мм | 1354 | 1010 | шт. | шт. | 1 | 0 | -1452932200 | 12.56 | 13.39 | 0 | 0 | 0 | 4.36 | 0 | 0 | 0 | 3.07 | 1 | 1 | 1 | 2 | 0 | 1 | 1 | 0 | 0 | 12.56 | *1)*1)*1 | 0 | 2 | 86555422 | 1 | 0 | 178 | 0 | 0 | 0 | 0 | 0 | 0 | 0 | 0 | 0 | 0 | 0 | 0 | 0 | 0 | 0 | 0 | 0 | 0 | 0 | 0 | 0 | 0 |  | 0 | 0 | 101.6104 | 13.39 | 4.36 | 3.07 | 54.76 | 0 |  | 1360.56 | 0 | 0 | 0 | 1360.56 | 0 |  | 0 |  | 0
300 | 86553739 | 86555430 | 85665773 | 1081 | 1 | 1081 | 1 | 9999990008 |  | Трудозатраты рабочих | 1191 | 1013 | чел.-ч. | чел.-ч. | 1 | 0 | 476480486 | 56.9268 | 0 | 0 | 0 | 0 | 0 | 0 | 0 | 0 | 1 | 1 | 1 | 1 | -2 | 0 | 1 | 1 | 0 | 0 | 45.18 | *1,2)*1,05 | 1 | 2 | 86555441 | 1 | 0 | 185 | 0 | 0 | 0 | 0 | 0 | 0 | 0 | 0 | 0 | 0 | 0 | 0 | 0 | 0 | 0 | 0 | 0 | 0 | 0 | 0 | 0 | 0 | 0 | 332.4525 | 0 | 332.4525 | 0 | 0 | 1 | 0 | 0 |  | 0 | 0 | 0 | 0 | 0 | 0 |  | 0 |  | 0
300 | 86553739 | 86555430 | 85731677 | 1 | 1 | 1081 | 2 | 2.1-18-7 | ТСН-2001.2. Доп. 68. п.1-18-7 (183001) | Автомобили грузовые бортовые, грузоподъемность до 5 т | 1368 | 1011 | маш.-ч | маш.-ч | 1 | 0 | 874612079 | 0.3276 | 0 | 88.67 | 13.47 | 0 | 0 | 83.1 | 12.62 | 0 | 1 | 1 | 1 | 1 | -2 | 0 | 1 | 1 | 0 | 0 | 0.26 | *1,2)*1,05 | 0 | 2 | 86555442 | 1 | 0 | 186 | 0 | 0 | 0 | 0 | 0 | 0 | 0 | 0 | 0 | 0 | 0 | 0 | 0 | 0 | 0 | 0 | 0 | 0 | 0 | 0 | 0 | 0 |  | 0 | 24.1444 | 1.9132 | 88.67 | 83.1 | 1 | 27.2286 | 4.1328 |  | 0 | 158.99 | 24.14 | 0 | 158.99 | 0 | 9999990009 | 0 | чел.-ч. | 12.62
300 | 86553739 | 86555430 | 85731731 | 1 | 1 | 1081 | 2 | 2.1-30-10 | ТСН-2001.2. Доп. 68. п.1-30-10 (304101) | Перфораторы, мощность до 800 Вт | 1368 | 1011 | маш.-ч | маш.-ч | 1 | 0 | -1895752648 | 0.441 | 0 | 0.82 | 0 | 0 | 0 | 0.77 | 0 | 0 | 1 | 1 | 1 | 1 | -2 | 0 | 1 | 1 | 0 | 0 | 0.35 | *1,2)*1,05 | 0 | 2 | 86555444 | 1 | 0 | 187 | 0 | 0 | 0 | 0 | 0 | 0 | 0 | 0 | 0 | 0 | 0 | 0 | 0 | 0 | 0 | 0 | 0 | 0 | 0 | 0 | 0 | 0 |  | 0 | 0 | 2.5754 | 0.82 | 0.77 | 1 | 0.3402 | 0 |  | 0 | 1.98 | 0 | 0 | 1.98 | 0 |  | 0 |  | 0
300 | 86553739 | 86555430 | 85731738 | 1 | 1 | 1081 | 2 | 2.1-30-19 | ТСН-2001.2. Доп. 80. п.1-30-19 (305001) | Машины шлифовальные электрические, мощность до 1700 Вт | 1368 | 1011 | маш.-ч | маш.-ч | 1 | 0 | -1412866184 | 2.5704 | 0 | 0.45 | 0 | 0 | 0 | 0.42 | 0 | 0 | 1 | 1 | 1 | 1 | -2 | 0 | 1 | 1 | 0 | 0 | 2.04 | *1,2)*1,05 | 0 | 2 | 86555445 | 1 | 0 | 188 | 0 | 0 | 0 | 0 | 0 | 0 | 0 | 0 | 0 | 0 | 0 | 0 | 0 | 0 | 0 | 0 | 0 | 0 | 0 | 0 | 0 | 0 |  | 0 | 0 | 15.0111 | 0.45 | 0.42 | 1 | 1.0836 | 0 |  | 0 | 6.3 | 0 | 0 | 6.3 | 0 |  | 0 |  | 0
300 | 86553739 | 86555430 | 85731764 | 1 | 1 | 1081 | 2 | 2.1-30-56 | ТСН-2001.2. Доп. 68. п.1-30-56 (309101) | Шуруповерты | 1368 | 1011 | маш.-ч | маш.-ч | 1 | 0 | -643591644 | 7.497 | 0 | 0.5 | 0 | 0 | 0 | 0.47 | 0 | 0 | 1 | 1 | 1 | 1 | -2 | 0 | 1 | 1 | 0 | 0 | 5.95 | *1,2)*1,05 | 0 | 2 | 86555446 | 1 | 0 | 189 | 0 | 0 | 0 | 0 | 0 | 0 | 0 | 0 | 0 | 0 | 0 | 0 | 0 | 0 | 0 | 0 | 0 | 0 | 0 | 0 | 0 | 0 |  | 0 | 0 | 43.7825 | 0.5 | 0.47 | 1 | 3.528 | 0 |  | 0 | 20.58 | 0 | 0 | 20.58 | 0 |  | 0 |  | 0
300 | 86553739 | 86555430 | 85730911 | 1 | 1 | 1081 | 2 | 2.1-3-38 | ТСН-2001.2. Доп. 68. п.1-3-38 (032009) | Краны на автомобильном ходу, грузоподъемность до 16 т | 1368 | 1011 | маш.-ч | маш.-ч | 1 | 0 | -44940208 | 0.2646 | 0 | 191.17 | 18.06 | 0 | 0 | 179.17 | 16.93 | 0 | 1 | 1 | 1 | 1 | -2 | 0 | 1 | 1 | 0 | 0 | 0.21 | *1,2)*1,05 | 0 | 2 | 86555443 | 1 | 0 | 190 | 0 | 0 | 0 | 0 | 0 | 0 | 0 | 0 | 0 | 0 | 0 | 0 | 0 | 0 | 0 | 0 | 0 | 0 | 0 | 0 | 0 | 0 |  | 0 | 26.1613 | 1.5453 | 191.17 | 179.17 | 1 | 47.4138 | 4.4856 |  | 0 | 276.86 | 26.16 | 0 | 276.86 | 0 | 9999990009 | 0 | чел.-ч. | 16.93
300 | 86553739 | 86555430 | 85702126 | 1 | 1 | 1081 | 3 | 1.1-1-2085 | ТСН-2001.1 Доп. 79, Р. 1, о. 1, поз. 2085 | Герметик силиконовый | 1296 | 1002 | л | л | 1 | 0 | 1977302506 | 0.32 | 84.21 | 0 | 0 | 0 | 84.21 | 0 | 0 | 0 | 1 | 1 | 1 | 1 | -2 | 0 | 1 | 1 | 0 | 0 | 0.32 | *1)*1 | 0 | 2 | 86555447 | 1 | 0 | 191 | 0 | 0 | 0 | 0 | 0 | 0 | 0 | 0 | 0 | 0 | 0 | 0 | 0 | 0 | 0 | 0 | 0 | 0 | 0 | 0 | 0 | 0 |  | 0 | 0 | 1.8688 | 84.21 | 84.21 | 1 | 26.95 | 0 |  | 157.37 | 0 | 0 | 0 | 157.37 | 0 |  | 0 |  | 0
300 | 86553739 | 86555430 | 85721748 | 1 | 1 | 1081 | 3 | 1.19-3-13 | ТСН-2001.1 Доп. 79, Р. 19, о. 3, поз. 13 | Воздуховоды прямоугольного сечения из оцинкованной стали, толщина стенки до 1,2 мм, периметр до 4000 мм | 1327 | 1005 | м2 | м2 | 1 | 0 | 1400373867 | 100 | 157.48 | 0 | 0 | 0 | 157.48 | 0 | 0 | 0 | 1 | 1 | 1 | 1 | 0 | 0 | 0 | 1 | 0 | 0 | 100 | *1)*1 | 0 | 1 | -1 | 0 | 0 |  | 0 | 0 | 0 | 0 | 0 | 0 | 0 | 0 | 0 | 0 | 0 | 0 | 0 | 0 | 0 | 0 | 0 | 0 | 0 | 0 | 0 | 0 |  | 0 | 0 | 584 | 157.48 | 157.48 | 1 | 15748 | 0 |  | 91968.32 | 0 | 0 | 0 | 91968.32 | 0 |  | 0 |  | 0
300 | 86553739 | 86555430 | 85710740 | 1 | 1 | 1081 | 3 | 1.7-3-131 | ТСН-2001.1 Доп. 65, Р. 7, о. 3, поз. 131 | Бур с наконечником из твердого сплава, с хвостовиком SDS-plus, диаметр 12 мм, длина 210 мм | 1354 | 1010 | шт. | шт. | 1 | 0 | 451408244 | 0.05 | 7.74 | 0 | 0 | 0 | 7.74 | 0 | 0 | 0 | 1 | 1 | 1 | 1 | -2 | 0 | 1 | 1 | 0 | 0 | 0.05 | *1)*1 | 0 | 2 | 86555448 | 1 | 0 | 192 | 0 | 0 | 0 | 0 | 0 | 0 | 0 | 0 | 0 | 0 | 0 | 0 | 0 | 0 | 0 | 0 | 0 | 0 | 0 | 0 | 0 | 0 |  | 0 | 0 | 0.292 | 7.74 | 7.74 | 1 | 0.39 | 0 |  | 2.26 | 0 | 0 | 0 | 2.26 | 0 |  | 0 |  | 0
300 | 86553739 | 86555430 | 85710690 | 1 | 1 | 1081 | 3 | 1.7-3-51 | ТСН-2001.1 Доп. 67, Р. 7, о. 3, поз. 51 | Круг (диск) отрезной, для резки металла, диаметр 125 мм | 1354 | 1010 | шт. | шт. | 1 | 0 | -1452932200 | 10.12 | 4.36 | 0 | 0 | 0 | 4.36 | 0 | 0 | 0 | 1 | 1 | 1 | 1 | -2 | 0 | 1 | 1 | 0 | 0 | 10.12 | *1)*1 | 0 | 2 | 86555449 | 1 | 0 | 193 | 0 | 0 | 0 | 0 | 0 | 0 | 0 | 0 | 0 | 0 | 0 | 0 | 0 | 0 | 0 | 0 | 0 | 0 | 0 | 0 | 0 | 0 |  | 0 | 0 | 59.1008 | 4.36 | 4.36 | 1 | 44.12 | 0 |  | 257.68 | 0 | 0 | 0 | 257.68 | 0 |  | 0 |  | 0
301 | 86553741 | 86555430 | 85665773 | 1081 | 1 | 1081 | 1 | 9999990008 |  | Трудозатраты рабочих | 1191 | 1013 | чел.-ч. | чел.-ч. | 1 | 0 | 476480486 | 56.9268 | 0 | 0 | 0 | 0 | 0 | 0 | 0 | 0 | 1 | 1 | 1 | 1 | -2 | 0 | 1 | 1 | 0 | 0 | 45.18 | *1,2)*1,05 | 1 | 2 | 86555441 | 1 | 0 | 200 | 0 | 0 | 0 | 0 | 0 | 0 | 0 | 0 | 0 | 0 | 0 | 0 | 0 | 0 | 0 | 0 | 0 | 0 | 0 | 0 | 0 | 0 | 0 | 332.4525 | 0 | 332.4525 | 0 | 0 | 1 | 0 | 0 |  | 0 | 0 | 0 | 0 | 0 | 0 |  | 0 |  | 0
301 | 86553741 | 86555430 | 85731677 | 1 | 1 | 1081 | 2 | 2.1-18-7 | ТСН-2001.2. Доп. 68. п.1-18-7 (183001) | Автомобили грузовые бортовые, грузоподъемность до 5 т | 1368 | 1011 | маш.-ч | маш.-ч | 1 | 0 | 874612079 | 0.3276 | 0 | 1513.56 | 758.78 | 0 | 0 | 83.1 | 12.62 | 0 | 1 | 17.07 | 56.35 | 1 | 2 | 0 | 1 | 1 | 0 | 0 | 0.26 | *1,2)*1,05 | 0 | 2 | 86555442 | 1 | 0 | 201 | 0 | 0 | 0 | 0 | 0 | 0 | 0 | 0 | 0 | 0 | 0 | 0 | 0 | 0 | 0 | 0 | 0 | 0 | 0 | 0 | 0 | 0 |  | 0 | 24.1444 | 1.9132 | 1513.56 | 83.1 | 17.07 | 27.2286 | 4.1328 |  | 0 | 2713.89 | 1360.54 | 0 | 2713.89 | 0 | 9999990009 | 0 | чел.-ч. | 12.62
301 | 86553741 | 86555430 | 85731731 | 1 | 1 | 1081 | 2 | 2.1-30-10 | ТСН-2001.2. Доп. 68. п.1-30-10 (304101) | Перфораторы, мощность до 800 Вт | 1368 | 1011 | маш.-ч | маш.-ч | 1 | 0 | -1895752648 | 0.441 | 0 | 7.85 | 0 | 0 | 0 | 0.77 | 0 | 0 | 1 | 9.56 | 1 | 1 | 2 | 0 | 1 | 1 | 0 | 0 | 0.35 | *1,2)*1,05 | 0 | 2 | 86555444 | 1 | 0 | 202 | 0 | 0 | 0 | 0 | 0 | 0 | 0 | 0 | 0 | 0 | 0 | 0 | 0 | 0 | 0 | 0 | 0 | 0 | 0 | 0 | 0 | 0 |  | 0 | 0 | 2.5754 | 7.85 | 0.77 | 9.56 | 0.3402 | 0 |  | 0 | 18.96 | 0 | 0 | 18.96 | 0 |  | 0 |  | 0
301 | 86553741 | 86555430 | 85731738 | 1 | 1 | 1081 | 2 | 2.1-30-19 | ТСН-2001.2. Доп. 80. п.1-30-19 (305001) | Машины шлифовальные электрические, мощность до 1700 Вт | 1368 | 1011 | маш.-ч | маш.-ч | 1 | 0 | -1412866184 | 2.5704 | 0 | 4.41 | 0 | 0 | 0 | 0.42 | 0 | 0 | 1 | 9.83 | 1 | 1 | 2 | 0 | 1 | 1 | 0 | 0 | 2.04 | *1,2)*1,05 | 0 | 2 | 86555445 | 1 | 0 | 203 | 0 | 0 | 0 | 0 | 0 | 0 | 0 | 0 | 0 | 0 | 0 | 0 | 0 | 0 | 0 | 0 | 0 | 0 | 0 | 0 | 0 | 0 |  | 0 | 0 | 15.0111 | 4.41 | 0.42 | 9.83 | 1.0836 | 0 |  | 0 | 62 | 0 | 0 | 62 | 0 |  | 0 |  | 0
301 | 86553741 | 86555430 | 85731764 | 1 | 1 | 1081 | 2 | 2.1-30-56 | ТСН-2001.2. Доп. 68. п.1-30-56 (309101) | Шуруповерты | 1368 | 1011 | маш.-ч | маш.-ч | 1 | 0 | -643591644 | 7.497 | 0 | 4.84 | 0 | 0 | 0 | 0.47 | 0 | 0 | 1 | 9.66 | 1 | 1 | 2 | 0 | 1 | 1 | 0 | 0 | 5.95 | *1,2)*1,05 | 0 | 2 | 86555446 | 1 | 0 | 204 | 0 | 0 | 0 | 0 | 0 | 0 | 0 | 0 | 0 | 0 | 0 | 0 | 0 | 0 | 0 | 0 | 0 | 0 | 0 | 0 | 0 | 0 |  | 0 | 0 | 43.7825 | 4.84 | 0.47 | 9.66 | 3.528 | 0 |  | 0 | 198.77 | 0 | 0 | 198.77 | 0 |  | 0 |  | 0
301 | 86553741 | 86555430 | 85730911 | 1 | 1 | 1081 | 2 | 2.1-3-38 | ТСН-2001.2. Доп. 68. п.1-3-38 (032009) | Краны на автомобильном ходу, грузоподъемность до 16 т | 1368 | 1011 | маш.-ч | маш.-ч | 1 | 0 | -44940208 | 0.2646 | 0 | 2758.65 | 1017.92 | 0 | 0 | 179.17 | 16.93 | 0 | 1 | 14.43 | 56.35 | 1 | 2 | 0 | 1 | 1 | 0 | 0 | 0.21 | *1,2)*1,05 | 0 | 2 | 86555443 | 1 | 0 | 205 | 0 | 0 | 0 | 0 | 0 | 0 | 0 | 0 | 0 | 0 | 0 | 0 | 0 | 0 | 0 | 0 | 0 | 0 | 0 | 0 | 0 | 0 |  | 0 | 26.1613 | 1.5453 | 2758.65 | 179.17 | 14.43 | 47.4138 | 4.4856 |  | 0 | 3995.16 | 1474.2 | 0 | 3995.16 | 0 | 9999990009 | 0 | чел.-ч. | 16.93
301 | 86553741 | 86555430 | 85702126 | 1 | 1 | 1081 | 3 | 1.1-1-2085 | ТСН-2001.1 Доп. 79, Р. 1, о. 1, поз. 2085 | Герметик силиконовый | 1296 | 1002 | л | л | 1 | 0 | 1977302506 | 0.32 | 410.94 | 0 | 0 | 0 | 84.21 | 0 | 0 | 0 | 4.88 | 1 | 1 | 1 | 2 | 0 | 1 | 1 | 0 | 0 | 0.32 | *1)*1 | 0 | 2 | 86555447 | 1 | 0 | 206 | 0 | 0 | 0 | 0 | 0 | 0 | 0 | 0 | 0 | 0 | 0 | 0 | 0 | 0 | 0 | 0 | 0 | 0 | 0 | 0 | 0 | 0 |  | 0 | 0 | 1.8688 | 410.94 | 84.21 | 4.88 | 26.95 | 0 |  | 767.96 | 0 | 0 | 0 | 767.96 | 0 |  | 0 |  | 0
301 | 86553741 | 86555430 | 85721748 | 1 | 1 | 1081 | 3 | 1.19-3-13 | ТСН-2001.1 Доп. 79, Р. 19, о. 3, поз. 13 | Воздуховоды прямоугольного сечения из оцинкованной стали, толщина стенки до 1,2 мм, периметр до 4000 мм | 1327 | 1005 | м2 | м2 | 1 | 0 | 1400373867 | 100 | 1067.71 | 0 | 0 | 0 | 157.48 | 0 | 0 | 0 | 6.78 | 1 | 1 | 1 | 0 | 0 | 0 | 1 | 0 | 0 | 100 | *1)*1 | 0 | 1 | -1 | 0 | 0 |  | 0 | 0 | 0 | 0 | 0 | 0 | 0 | 0 | 0 | 0 | 0 | 0 | 0 | 0 | 0 | 0 | 0 | 0 | 0 | 0 | 0 | 0 |  | 0 | 0 | 584 | 1067.71 | 157.48 | 6.78 | 15748 | 0 |  | 623542.64 | 0 | 0 | 0 | 623542.64 | 0 |  | 0 |  | 0
301 | 86553741 | 86555430 | 85710740 | 1 | 1 | 1081 | 3 | 1.7-3-131 | ТСН-2001.1 Доп. 65, Р. 7, о. 3, поз. 131 | Бур с наконечником из твердого сплава, с хвостовиком SDS-plus, диаметр 12 мм, длина 210 мм | 1354 | 1010 | шт. | шт. | 1 | 0 | 451408244 | 0.05 | 152.94 | 0 | 0 | 0 | 7.74 | 0 | 0 | 0 | 19.76 | 1 | 1 | 1 | 2 | 0 | 1 | 1 | 0 | 0 | 0.05 | *1)*1 | 0 | 2 | 86555448 | 1 | 0 | 207 | 0 | 0 | 0 | 0 | 0 | 0 | 0 | 0 | 0 | 0 | 0 | 0 | 0 | 0 | 0 | 0 | 0 | 0 | 0 | 0 | 0 | 0 |  | 0 | 0 | 0.292 | 152.94 | 7.74 | 19.76 | 0.39 | 0 |  | 44.66 | 0 | 0 | 0 | 44.66 | 0 |  | 0 |  | 0
301 | 86553741 | 86555430 | 85710690 | 1 | 1 | 1081 | 3 | 1.7-3-51 | ТСН-2001.1 Доп. 67, Р. 7, о. 3, поз. 51 | Круг (диск) отрезной, для резки металла, диаметр 125 мм | 1354 | 1010 | шт. | шт. | 1 | 0 | -1452932200 | 10.12 | 13.39 | 0 | 0 | 0 | 4.36 | 0 | 0 | 0 | 3.07 | 1 | 1 | 1 | 2 | 0 | 1 | 1 | 0 | 0 | 10.12 | *1)*1 | 0 | 2 | 86555449 | 1 | 0 | 208 | 0 | 0 | 0 | 0 | 0 | 0 | 0 | 0 | 0 | 0 | 0 | 0 | 0 | 0 | 0 | 0 | 0 | 0 | 0 | 0 | 0 | 0 |  | 0 | 0 | 59.1008 | 13.39 | 4.36 | 3.07 | 44.12 | 0 |  | 791.36 | 0 | 0 | 0 | 791.36 | 0 |  | 0 |  | 0
304 | 86553739 | 86555457 | 85665773 | 1081 | 1 | 1081 | 1 | 9999990008 |  | Трудозатраты рабочих | 1191 | 1013 | чел.-ч. | чел.-ч. | 1 | 0 | 476480486 | 46.7737 | 0 | 0 | 0 | 0 | 0 | 0 | 0 | 0 | 1 | 1 | 1 | 1 | -2 | 0 | 1 | 1 | 0 | 0 | 32.28 | *1,2)*1,15)*1,05 | 1 | 2 | 86555468 | 1 | 0 | 215 | 0 | 0 | 0 | 0 | 0 | 0 | 0 | 0 | 0 | 0 | 0 | 0 | 0 | 0 | 0 | 0 | 0 | 0 | 0 | 0 | 0 | 0 | 0 | 94.4829 | 0 | 94.4829 | 0 | 0 | 1 | 0 | 0 |  | 0 | 0 | 0 | 0 | 0 | 0 |  | 0 |  | 0
304 | 86553739 | 86555457 | 85731677 | 1 | 1 | 1081 | 2 | 2.1-18-7 | ТСН-2001.2. Доп. 68. п.1-18-7 (183001) | Автомобили грузовые бортовые, грузоподъемность до 5 т | 1368 | 1011 | маш.-ч | маш.-ч | 1 | 0 | 874612079 | 0.33075 | 0 | 88.67 | 13.47 | 0 | 0 | 83.1 | 12.62 | 0 | 1 | 1 | 1 | 1 | -2 | 0 | 1 | 1 | 0 | 0 | 0.21 | *1,2)*1,25)*1,05 | 0 | 2 | 86555469 | 1 | 0 | 216 | 0 | 0 | 0 | 0 | 0 | 0 | 0 | 0 | 0 | 0 | 0 | 0 | 0 | 0 | 0 | 0 | 0 | 0 | 0 | 0 | 0 | 0 |  | 0 | 8.4316 | 0.66812 | 88.67 | 83.1 | 1 | 27.4838 | 4.1738 |  | 0 | 55.52 | 8.43 | 0 | 55.52 | 0 | 9999990009 | 0 | чел.-ч. | 12.62
304 | 86553739 | 86555457 | 85731731 | 1 | 1 | 1081 | 2 | 2.1-30-10 | ТСН-2001.2. Доп. 68. п.1-30-10 (304101) | Перфораторы, мощность до 800 Вт | 1368 | 1011 | маш.-ч | маш.-ч | 1 | 0 | -1895752648 | 0.504 | 0 | 0.82 | 0 | 0 | 0 | 0.77 | 0 | 0 | 1 | 1 | 1 | 1 | -2 | 0 | 1 | 1 | 0 | 0 | 0.32 | *1,2)*1,25)*1,05 | 0 | 2 | 86555471 | 1 | 0 | 217 | 0 | 0 | 0 | 0 | 0 | 0 | 0 | 0 | 0 | 0 | 0 | 0 | 0 | 0 | 0 | 0 | 0 | 0 | 0 | 0 | 0 | 0 |  | 0 | 0 | 1.0181 | 0.82 | 0.77 | 1 | 0.39375 | 0 |  | 0 | 0.78 | 0 | 0 | 0.78 | 0 |  | 0 |  | 0
304 | 86553739 | 86555457 | 85731738 | 1 | 1 | 1081 | 2 | 2.1-30-19 | ТСН-2001.2. Доп. 80. п.1-30-19 (305001) | Машины шлифовальные электрические, мощность до 1700 Вт | 1368 | 1011 | маш.-ч | маш.-ч | 1 | 0 | -1412866184 | 2.709 | 0 | 0.45 | 0 | 0 | 0 | 0.42 | 0 | 0 | 1 | 1 | 1 | 1 | -2 | 0 | 1 | 1 | 0 | 0 | 1.72 | *1,2)*1,25)*1,05 | 0 | 2 | 86555472 | 1 | 0 | 218 | 0 | 0 | 0 | 0 | 0 | 0 | 0 | 0 | 0 | 0 | 0 | 0 | 0 | 0 | 0 | 0 | 0 | 0 | 0 | 0 | 0 | 0 |  | 0 | 0 | 5.4722 | 0.45 | 0.42 | 1 | 1.134 | 0 |  | 0 | 2.3 | 0 | 0 | 2.3 | 0 |  | 0 |  | 0
304 | 86553739 | 86555457 | 85731764 | 1 | 1 | 1081 | 2 | 2.1-30-56 | ТСН-2001.2. Доп. 68. п.1-30-56 (309101) | Шуруповерты | 1368 | 1011 | маш.-ч | маш.-ч | 1 | 0 | -643591644 | 5.9535 | 0 | 0.5 | 0 | 0 | 0 | 0.47 | 0 | 0 | 1 | 1 | 1 | 1 | -2 | 0 | 1 | 1 | 0 | 0 | 3.78 | *1,2)*1,25)*1,05 | 0 | 2 | 86555473 | 1 | 0 | 219 | 0 | 0 | 0 | 0 | 0 | 0 | 0 | 0 | 0 | 0 | 0 | 0 | 0 | 0 | 0 | 0 | 0 | 0 | 0 | 0 | 0 | 0 |  | 0 | 0 | 12.0261 | 0.5 | 0.47 | 1 | 2.8035 | 0 |  | 0 | 5.65 | 0 | 0 | 5.65 | 0 |  | 0 |  | 0
304 | 86553739 | 86555457 | 85730911 | 1 | 1 | 1081 | 2 | 2.1-3-38 | ТСН-2001.2. Доп. 68. п.1-3-38 (032009) | Краны на автомобильном ходу, грузоподъемность до 16 т | 1368 | 1011 | маш.-ч | маш.-ч | 1 | 0 | -44940208 | 0.2835 | 0 | 191.17 | 18.06 | 0 | 0 | 179.17 | 16.93 | 0 | 1 | 1 | 1 | 1 | -2 | 0 | 1 | 1 | 0 | 0 | 0.18 | *1,2)*1,25)*1,05 | 0 | 2 | 86555470 | 1 | 0 | 220 | 0 | 0 | 0 | 0 | 0 | 0 | 0 | 0 | 0 | 0 | 0 | 0 | 0 | 0 | 0 | 0 | 0 | 0 | 0 | 0 | 0 | 0 |  | 0 | 9.6953 | 0.57267 | 191.17 | 179.17 | 1 | 50.7938 | 4.8037 |  | 0 | 102.61 | 9.7 | 0 | 102.61 | 0 | 9999990009 | 0 | чел.-ч. | 16.93
304 | 86553739 | 86555457 | 85702126 | 1 | 1 | 1081 | 3 | 1.1-1-2085 | ТСН-2001.1 Доп. 79, Р. 1, о. 1, поз. 2085 | Герметик силиконовый | 1296 | 1002 | л | л | 1 | 0 | 1977302506 | 0.22 | 84.21 | 0 | 0 | 0 | 84.21 | 0 | 0 | 0 | 1 | 1 | 1 | 1 | -2 | 0 | 1 | 1 | 0 | 0 | 0.22 | *1)*1)*1 | 0 | 2 | 86555474 | 1 | 0 | 221 | 0 | 0 | 0 | 0 | 0 | 0 | 0 | 0 | 0 | 0 | 0 | 0 | 0 | 0 | 0 | 0 | 0 | 0 | 0 | 0 | 0 | 0 |  | 0 | 0 | 0.4444 | 84.21 | 84.21 | 1 | 18.53 | 0 |  | 37.42 | 0 | 0 | 0 | 37.42 | 0 |  | 0 |  | 0
304 | 86553739 | 86555457 | 85721748 | 1 | 1 | 1081 | 3 | 1.19-3-13 | ТСН-2001.1 Доп. 79, Р. 19, о. 3, поз. 13 | Воздуховоды прямоугольного сечения из оцинкованной стали, толщина стенки до 1,2 мм, периметр до 4000 мм | 1327 | 1005 | м2 | м2 | 1 | 0 | 1400373867 | 100 | 157.48 | 0 | 0 | 0 | 157.48 | 0 | 0 | 0 | 1 | 1 | 1 | 1 | 0 | 0 | 0 | 1 | 0 | 0 | 100 | *1)*1)*1)*1)*1)*1 | 0 | 1 | -1 | 0 | 0 |  | 0 | 0 | 0 | 0 | 0 | 0 | 0 | 0 | 0 | 0 | 0 | 0 | 0 | 0 | 0 | 0 | 0 | 0 | 0 | 0 | 0 | 0 |  | 0 | 0 | 202 | 157.48 | 157.48 | 1 | 15748 | 0 |  | 31810.96 | 0 | 0 | 0 | 31810.96 | 0 |  | 0 |  | 0
304 | 86553739 | 86555457 | 85710740 | 1 | 1 | 1081 | 3 | 1.7-3-131 | ТСН-2001.1 Доп. 65, Р. 7, о. 3, поз. 131 | Бур с наконечником из твердого сплава, с хвостовиком SDS-plus, диаметр 12 мм, длина 210 мм | 1354 | 1010 | шт. | шт. | 1 | 0 | 451408244 | 0.04 | 7.74 | 0 | 0 | 0 | 7.74 | 0 | 0 | 0 | 1 | 1 | 1 | 1 | -2 | 0 | 1 | 1 | 0 | 0 | 0.04 | *1)*1)*1 | 0 | 2 | 86555475 | 1 | 0 | 222 | 0 | 0 | 0 | 0 | 0 | 0 | 0 | 0 | 0 | 0 | 0 | 0 | 0 | 0 | 0 | 0 | 0 | 0 | 0 | 0 | 0 | 0 |  | 0 | 0 | 0.0808 | 7.74 | 7.74 | 1 | 0.31 | 0 |  | 0.63 | 0 | 0 | 0 | 0.63 | 0 |  | 0 |  | 0
304 | 86553739 | 86555457 | 85710690 | 1 | 1 | 1081 | 3 | 1.7-3-51 | ТСН-2001.1 Доп. 67, Р. 7, о. 3, поз. 51 | Круг (диск) отрезной, для резки металла, диаметр 125 мм | 1354 | 1010 | шт. | шт. | 1 | 0 | -1452932200 | 8.9 | 4.36 | 0 | 0 | 0 | 4.36 | 0 | 0 | 0 | 1 | 1 | 1 | 1 | -2 | 0 | 1 | 1 | 0 | 0 | 8.9 | *1)*1)*1 | 0 | 2 | 86555476 | 1 | 0 | 223 | 0 | 0 | 0 | 0 | 0 | 0 | 0 | 0 | 0 | 0 | 0 | 0 | 0 | 0 | 0 | 0 | 0 | 0 | 0 | 0 | 0 | 0 |  | 0 | 0 | 17.978 | 4.36 | 4.36 | 1 | 38.8 | 0 |  | 78.38 | 0 | 0 | 0 | 78.38 | 0 |  | 0 |  | 0
305 | 86553741 | 86555457 | 85665773 | 1081 | 1 | 1081 | 1 | 9999990008 |  | Трудозатраты рабочих | 1191 | 1013 | чел.-ч. | чел.-ч. | 1 | 0 | 476480486 | 46.7737 | 0 | 0 | 0 | 0 | 0 | 0 | 0 | 0 | 1 | 1 | 1 | 1 | -2 | 0 | 1 | 1 | 0 | 0 | 32.28 | *1,2)*1,15)*1,05 | 1 | 2 | 86555468 | 1 | 0 | 230 | 0 | 0 | 0 | 0 | 0 | 0 | 0 | 0 | 0 | 0 | 0 | 0 | 0 | 0 | 0 | 0 | 0 | 0 | 0 | 0 | 0 | 0 | 0 | 94.4829 | 0 | 94.4829 | 0 | 0 | 1 | 0 | 0 |  | 0 | 0 | 0 | 0 | 0 | 0 |  | 0 |  | 0
305 | 86553741 | 86555457 | 85731677 | 1 | 1 | 1081 | 2 | 2.1-18-7 | ТСН-2001.2. Доп. 68. п.1-18-7 (183001) | Автомобили грузовые бортовые, грузоподъемность до 5 т | 1368 | 1011 | маш.-ч | маш.-ч | 1 | 0 | 874612079 | 0.33075 | 0 | 1513.56 | 758.78 | 0 | 0 | 83.1 | 12.62 | 0 | 1 | 17.07 | 56.35 | 1 | 2 | 0 | 1 | 1 | 0 | 0 | 0.21 | *1,2)*1,25)*1,05 | 0 | 2 | 86555469 | 1 | 0 | 231 | 0 | 0 | 0 | 0 | 0 | 0 | 0 | 0 | 0 | 0 | 0 | 0 | 0 | 0 | 0 | 0 | 0 | 0 | 0 | 0 | 0 | 0 |  | 0 | 8.4316 | 0.66812 | 1513.56 | 83.1 | 17.07 | 27.4838 | 4.1738 |  | 0 | 947.73 | 475.12 | 0 | 947.73 | 0 | 9999990009 | 0 | чел.-ч. | 12.62
305 | 86553741 | 86555457 | 85731731 | 1 | 1 | 1081 | 2 | 2.1-30-10 | ТСН-2001.2. Доп. 68. п.1-30-10 (304101) | Перфораторы, мощность до 800 Вт | 1368 | 1011 | маш.-ч | маш.-ч | 1 | 0 | -1895752648 | 0.504 | 0 | 7.85 | 0 | 0 | 0 | 0.77 | 0 | 0 | 1 | 9.56 | 1 | 1 | 2 | 0 | 1 | 1 | 0 | 0 | 0.32 | *1,2)*1,25)*1,05 | 0 | 2 | 86555471 | 1 | 0 | 232 | 0 | 0 | 0 | 0 | 0 | 0 | 0 | 0 | 0 | 0 | 0 | 0 | 0 | 0 | 0 | 0 | 0 | 0 | 0 | 0 | 0 | 0 |  | 0 | 0 | 1.0181 | 7.85 | 0.77 | 9.56 | 0.39375 | 0 |  | 0 | 7.49 | 0 | 0 | 7.49 | 0 |  | 0 |  | 0
305 | 86553741 | 86555457 | 85731738 | 1 | 1 | 1081 | 2 | 2.1-30-19 | ТСН-2001.2. Доп. 80. п.1-30-19 (305001) | Машины шлифовальные электрические, мощность до 1700 Вт | 1368 | 1011 | маш.-ч | маш.-ч | 1 | 0 | -1412866184 | 2.709 | 0 | 4.41 | 0 | 0 | 0 | 0.42 | 0 | 0 | 1 | 9.83 | 1 | 1 | 2 | 0 | 1 | 1 | 0 | 0 | 1.72 | *1,2)*1,25)*1,05 | 0 | 2 | 86555472 | 1 | 0 | 233 | 0 | 0 | 0 | 0 | 0 | 0 | 0 | 0 | 0 | 0 | 0 | 0 | 0 | 0 | 0 | 0 | 0 | 0 | 0 | 0 | 0 | 0 |  | 0 | 0 | 5.4722 | 4.41 | 0.42 | 9.83 | 1.134 | 0 |  | 0 | 22.6 | 0 | 0 | 22.6 | 0 |  | 0 |  | 0
305 | 86553741 | 86555457 | 85731764 | 1 | 1 | 1081 | 2 | 2.1-30-56 | ТСН-2001.2. Доп. 68. п.1-30-56 (309101) | Шуруповерты | 1368 | 1011 | маш.-ч | маш.-ч | 1 | 0 | -643591644 | 5.9535 | 0 | 4.84 | 0 | 0 | 0 | 0.47 | 0 | 0 | 1 | 9.66 | 1 | 1 | 2 | 0 | 1 | 1 | 0 | 0 | 3.78 | *1,2)*1,25)*1,05 | 0 | 2 | 86555473 | 1 | 0 | 234 | 0 | 0 | 0 | 0 | 0 | 0 | 0 | 0 | 0 | 0 | 0 | 0 | 0 | 0 | 0 | 0 | 0 | 0 | 0 | 0 | 0 | 0 |  | 0 | 0 | 12.0261 | 4.84 | 0.47 | 9.66 | 2.8035 | 0 |  | 0 | 54.6 | 0 | 0 | 54.6 | 0 |  | 0 |  | 0
305 | 86553741 | 86555457 | 85730911 | 1 | 1 | 1081 | 2 | 2.1-3-38 | ТСН-2001.2. Доп. 68. п.1-3-38 (032009) | Краны на автомобильном ходу, грузоподъемность до 16 т | 1368 | 1011 | маш.-ч | маш.-ч | 1 | 0 | -44940208 | 0.2835 | 0 | 2758.65 | 1017.92 | 0 | 0 | 179.17 | 16.93 | 0 | 1 | 14.43 | 56.35 | 1 | 2 | 0 | 1 | 1 | 0 | 0 | 0.18 | *1,2)*1,25)*1,05 | 0 | 2 | 86555470 | 1 | 0 | 235 | 0 | 0 | 0 | 0 | 0 | 0 | 0 | 0 | 0 | 0 | 0 | 0 | 0 | 0 | 0 | 0 | 0 | 0 | 0 | 0 | 0 | 0 |  | 0 | 9.6953 | 0.57267 | 2758.65 | 179.17 | 14.43 | 50.7938 | 4.8037 |  | 0 | 1480.59 | 546.33 | 0 | 1480.59 | 0 | 9999990009 | 0 | чел.-ч. | 16.93
305 | 86553741 | 86555457 | 85702126 | 1 | 1 | 1081 | 3 | 1.1-1-2085 | ТСН-2001.1 Доп. 79, Р. 1, о. 1, поз. 2085 | Герметик силиконовый | 1296 | 1002 | л | л | 1 | 0 | 1977302506 | 0.22 | 410.94 | 0 | 0 | 0 | 84.21 | 0 | 0 | 0 | 4.88 | 1 | 1 | 1 | 2 | 0 | 1 | 1 | 0 | 0 | 0.22 | *1)*1)*1 | 0 | 2 | 86555474 | 1 | 0 | 236 | 0 | 0 | 0 | 0 | 0 | 0 | 0 | 0 | 0 | 0 | 0 | 0 | 0 | 0 | 0 | 0 | 0 | 0 | 0 | 0 | 0 | 0 |  | 0 | 0 | 0.4444 | 410.94 | 84.21 | 4.88 | 18.53 | 0 |  | 182.62 | 0 | 0 | 0 | 182.62 | 0 |  | 0 |  | 0
305 | 86553741 | 86555457 | 85721748 | 1 | 1 | 1081 | 3 | 1.19-3-13 | ТСН-2001.1 Доп. 79, Р. 19, о. 3, поз. 13 | Воздуховоды прямоугольного сечения из оцинкованной стали, толщина стенки до 1,2 мм, периметр до 4000 мм | 1327 | 1005 | м2 | м2 | 1 | 0 | 1400373867 | 100 | 1067.71 | 0 | 0 | 0 | 157.48 | 0 | 0 | 0 | 6.78 | 1 | 1 | 1 | 0 | 0 | 0 | 1 | 0 | 0 | 100 | *1)*1)*1)*1)*1)*1 | 0 | 1 | -1 | 0 | 0 |  | 0 | 0 | 0 | 0 | 0 | 0 | 0 | 0 | 0 | 0 | 0 | 0 | 0 | 0 | 0 | 0 | 0 | 0 | 0 | 0 | 0 | 0 |  | 0 | 0 | 202 | 1067.71 | 157.48 | 6.78 | 15748 | 0 |  | 215677.42 | 0 | 0 | 0 | 215677.42 | 0 |  | 0 |  | 0
305 | 86553741 | 86555457 | 85710740 | 1 | 1 | 1081 | 3 | 1.7-3-131 | ТСН-2001.1 Доп. 65, Р. 7, о. 3, поз. 131 | Бур с наконечником из твердого сплава, с хвостовиком SDS-plus, диаметр 12 мм, длина 210 мм | 1354 | 1010 | шт. | шт. | 1 | 0 | 451408244 | 0.04 | 152.94 | 0 | 0 | 0 | 7.74 | 0 | 0 | 0 | 19.76 | 1 | 1 | 1 | 2 | 0 | 1 | 1 | 0 | 0 | 0.04 | *1)*1)*1 | 0 | 2 | 86555475 | 1 | 0 | 237 | 0 | 0 | 0 | 0 | 0 | 0 | 0 | 0 | 0 | 0 | 0 | 0 | 0 | 0 | 0 | 0 | 0 | 0 | 0 | 0 | 0 | 0 |  | 0 | 0 | 0.0808 | 152.94 | 7.74 | 19.76 | 0.31 | 0 |  | 12.36 | 0 | 0 | 0 | 12.36 | 0 |  | 0 |  | 0
305 | 86553741 | 86555457 | 85710690 | 1 | 1 | 1081 | 3 | 1.7-3-51 | ТСН-2001.1 Доп. 67, Р. 7, о. 3, поз. 51 | Круг (диск) отрезной, для резки металла, диаметр 125 мм | 1354 | 1010 | шт. | шт. | 1 | 0 | -1452932200 | 8.9 | 13.39 | 0 | 0 | 0 | 4.36 | 0 | 0 | 0 | 3.07 | 1 | 1 | 1 | 2 | 0 | 1 | 1 | 0 | 0 | 8.9 | *1)*1)*1 | 0 | 2 | 86555476 | 1 | 0 | 238 | 0 | 0 | 0 | 0 | 0 | 0 | 0 | 0 | 0 | 0 | 0 | 0 | 0 | 0 | 0 | 0 | 0 | 0 | 0 | 0 | 0 | 0 |  | 0 | 0 | 17.978 | 13.39 | 4.36 | 3.07 | 38.8 | 0 |  | 240.73 | 0 | 0 | 0 | 240.73 | 0 |  | 0 |  | 0
308 | 86553739 | 86555484 | 85665773 | 1081 | 1 | 1081 | 1 | 9999990008 |  | Трудозатраты рабочих | 1191 | 1013 | чел.-ч. | чел.-ч. | 1 | 0 | 476480486 | 28.5598 | 0 | 0 | 0 | 0 | 0 | 0 | 0 | 0 | 1 | 1 | 1 | 1 | -2 | 0 | 1 | 1 | 0 | 0 | 19.71 | *1,2)*1,15)*1,05 | 1 | 2 | 86555495 | 1 | 0 | 245 | 0 | 0 | 0 | 0 | 0 | 0 | 0 | 0 | 0 | 0 | 0 | 0 | 0 | 0 | 0 | 0 | 0 | 0 | 0 | 0 | 0 | 0 | 0 | 5.712 | 0 | 5.712 | 0 | 0 | 1 | 0 | 0 |  | 0 | 0 | 0 | 0 | 0 | 0 |  | 0 |  | 0
308 | 86553739 | 86555484 | 85731677 | 1 | 1 | 1081 | 2 | 2.1-18-7 | ТСН-2001.2. Доп. 68. п.1-18-7 (183001) | Автомобили грузовые бортовые, грузоподъемность до 5 т | 1368 | 1011 | маш.-ч | маш.-ч | 1 | 0 | 874612079 | 0.29925 | 0 | 88.67 | 13.47 | 0 | 0 | 83.1 | 12.62 | 0 | 1 | 1 | 1 | 1 | -2 | 0 | 1 | 1 | 0 | 0 | 0.19 | *1,2)*1,25)*1,05 | 0 | 2 | 86555496 | 1 | 0 | 246 | 0 | 0 | 0 | 0 | 0 | 0 | 0 | 0 | 0 | 0 | 0 | 0 | 0 | 0 | 0 | 0 | 0 | 0 | 0 | 0 | 0 | 0 |  | 0 | 0.75531 | 0.05985 | 88.67 | 83.1 | 1 | 24.8693 | 3.78 |  | 0 | 4.97 | 0.76 | 0 | 4.97 | 0 | 9999990009 | 0 | чел.-ч. | 12.62
308 | 86553739 | 86555484 | 85731731 | 1 | 1 | 1081 | 2 | 2.1-30-10 | ТСН-2001.2. Доп. 68. п.1-30-10 (304101) | Перфораторы, мощность до 800 Вт | 1368 | 1011 | маш.-ч | маш.-ч | 1 | 0 | -1895752648 | 0.26775 | 0 | 0.82 | 0 | 0 | 0 | 0.77 | 0 | 0 | 1 | 1 | 1 | 1 | -2 | 0 | 1 | 1 | 0 | 0 | 0.17 | *1,2)*1,25)*1,05 | 0 | 2 | 86555498 | 1 | 0 | 247 | 0 | 0 | 0 | 0 | 0 | 0 | 0 | 0 | 0 | 0 | 0 | 0 | 0 | 0 | 0 | 0 | 0 | 0 | 0 | 0 | 0 | 0 |  | 0 | 0 | 0.05355 | 0.82 | 0.77 | 1 | 0.20475 | 0 |  | 0 | 0.04 | 0 | 0 | 0.04 | 0 |  | 0 |  | 0
308 | 86553739 | 86555484 | 85731738 | 1 | 1 | 1081 | 2 | 2.1-30-19 | ТСН-2001.2. Доп. 80. п.1-30-19 (305001) | Машины шлифовальные электрические, мощность до 1700 Вт | 1368 | 1011 | маш.-ч | маш.-ч | 1 | 0 | -1412866184 | 1.071 | 0 | 0.45 | 0 | 0 | 0 | 0.42 | 0 | 0 | 1 | 1 | 1 | 1 | -2 | 0 | 1 | 1 | 0 | 0 | 0.68 | *1,2)*1,25)*1,05 | 0 | 2 | 86555499 | 1 | 0 | 248 | 0 | 0 | 0 | 0 | 0 | 0 | 0 | 0 | 0 | 0 | 0 | 0 | 0 | 0 | 0 | 0 | 0 | 0 | 0 | 0 | 0 | 0 |  | 0 | 0 | 0.2142 | 0.45 | 0.42 | 1 | 0.45675 | 0 |  | 0 | 0.09 | 0 | 0 | 0.09 | 0 |  | 0 |  | 0
308 | 86553739 | 86555484 | 85731764 | 1 | 1 | 1081 | 2 | 2.1-30-56 | ТСН-2001.2. Доп. 68. п.1-30-56 (309101) | Шуруповерты | 1368 | 1011 | маш.-ч | маш.-ч | 1 | 0 | -643591644 | 4.5675 | 0 | 0.5 | 0 | 0 | 0 | 0.47 | 0 | 0 | 1 | 1 | 1 | 1 | -2 | 0 | 1 | 1 | 0 | 0 | 2.9 | *1,2)*1,25)*1,05 | 0 | 2 | 86555500 | 1 | 0 | 249 | 0 | 0 | 0 | 0 | 0 | 0 | 0 | 0 | 0 | 0 | 0 | 0 | 0 | 0 | 0 | 0 | 0 | 0 | 0 | 0 | 0 | 0 |  | 0 | 0 | 0.9135 | 0.5 | 0.47 | 1 | 2.142 | 0 |  | 0 | 0.43 | 0 | 0 | 0.43 | 0 |  | 0 |  | 0
308 | 86553739 | 86555484 | 85730911 | 1 | 1 | 1081 | 2 | 2.1-3-38 | ТСН-2001.2. Доп. 68. п.1-3-38 (032009) | Краны на автомобильном ходу, грузоподъемность до 16 т | 1368 | 1011 | маш.-ч | маш.-ч | 1 | 0 | -44940208 | 0.2835 | 0 | 191.17 | 18.06 | 0 | 0 | 179.17 | 16.93 | 0 | 1 | 1 | 1 | 1 | -2 | 0 | 1 | 1 | 0 | 0 | 0.18 | *1,2)*1,25)*1,05 | 0 | 2 | 86555497 | 1 | 0 | 250 | 0 | 0 | 0 | 0 | 0 | 0 | 0 | 0 | 0 | 0 | 0 | 0 | 0 | 0 | 0 | 0 | 0 | 0 | 0 | 0 | 0 | 0 |  | 0 | 0.95993 | 0.0567 | 191.17 | 179.17 | 1 | 50.7938 | 4.8037 |  | 0 | 10.16 | 0.96 | 0 | 10.16 | 0 | 9999990009 | 0 | чел.-ч. | 16.93
308 | 86553739 | 86555484 | 85702126 | 1 | 1 | 1081 | 3 | 1.1-1-2085 | ТСН-2001.1 Доп. 79, Р. 1, о. 1, поз. 2085 | Герметик силиконовый | 1296 | 1002 | л | л | 1 | 0 | 1977302506 | 0.06 | 84.21 | 0 | 0 | 0 | 84.21 | 0 | 0 | 0 | 1 | 1 | 1 | 1 | -2 | 0 | 1 | 1 | 0 | 0 | 0.06 | *1)*1)*1 | 0 | 2 | 86555501 | 1 | 0 | 251 | 0 | 0 | 0 | 0 | 0 | 0 | 0 | 0 | 0 | 0 | 0 | 0 | 0 | 0 | 0 | 0 | 0 | 0 | 0 | 0 | 0 | 0 |  | 0 | 0 | 0.012 | 84.21 | 84.21 | 1 | 5.05 | 0 |  | 1.01 | 0 | 0 | 0 | 1.01 | 0 |  | 0 |  | 0
308 | 86553739 | 86555484 | 85721748 | 1 | 1 | 1081 | 3 | 1.19-3-13 | ТСН-2001.1 Доп. 79, Р. 19, о. 3, поз. 13 | Воздуховоды прямоугольного сечения из оцинкованной стали, толщина стенки до 1,2 мм, периметр до 4000 мм | 1327 | 1005 | м2 | м2 | 1 | 0 | 1400373867 | 100 | 157.48 | 0 | 0 | 0 | 157.48 | 0 | 0 | 0 | 1 | 1 | 1 | 1 | 0 | 0 | 0 | 0 | 0 | 0 | 100 | *1)*1)*1 | 0 | 1 | -1 | 0 | 0 |  | 0 | 0 | 0 | 0 | 0 | 0 | 0 | 0 | 0 | 0 | 0 | 0 | 0 | 0 | 0 | 0 | 0 | 0 | 0 | 0 | 0 | 0 |  | 0 | 0 | 20 | 157.48 | 157.48 | 1 | 15748 | 0 |  | 3149.6 | 0 | 0 | 0 | 3149.6 | 0 |  | 0 |  | 0
308 | 86553739 | 86555484 | 85710740 | 1 | 1 | 1081 | 3 | 1.7-3-131 | ТСН-2001.1 Доп. 65, Р. 7, о. 3, поз. 131 | Бур с наконечником из твердого сплава, с хвостовиком SDS-plus, диаметр 12 мм, длина 210 мм | 1354 | 1010 | шт. | шт. | 1 | 0 | 451408244 | 0.02 | 7.74 | 0 | 0 | 0 | 7.74 | 0 | 0 | 0 | 1 | 1 | 1 | 1 | -2 | 0 | 1 | 1 | 0 | 0 | 0.02 | *1)*1)*1 | 0 | 2 | 86555502 | 1 | 0 | 252 | 0 | 0 | 0 | 0 | 0 | 0 | 0 | 0 | 0 | 0 | 0 | 0 | 0 | 0 | 0 | 0 | 0 | 0 | 0 | 0 | 0 | 0 |  | 0 | 0 | 0.004 | 7.74 | 7.74 | 1 | 0.15 | 0 |  | 0.03 | 0 | 0 | 0 | 0.03 | 0 |  | 0 |  | 0
308 | 86553739 | 86555484 | 85710690 | 1 | 1 | 1081 | 3 | 1.7-3-51 | ТСН-2001.1 Доп. 67, Р. 7, о. 3, поз. 51 | Круг (диск) отрезной, для резки металла, диаметр 125 мм | 1354 | 1010 | шт. | шт. | 1 | 0 | -1452932200 | 3.51 | 4.36 | 0 | 0 | 0 | 4.36 | 0 | 0 | 0 | 1 | 1 | 1 | 1 | -2 | 0 | 1 | 1 | 0 | 0 | 3.51 | *1)*1)*1 | 0 | 2 | 86555503 | 1 | 0 | 253 | 0 | 0 | 0 | 0 | 0 | 0 | 0 | 0 | 0 | 0 | 0 | 0 | 0 | 0 | 0 | 0 | 0 | 0 | 0 | 0 | 0 | 0 |  | 0 | 0 | 0.702 | 4.36 | 4.36 | 1 | 15.3 | 0 |  | 3.06 | 0 | 0 | 0 | 3.06 | 0 |  | 0 |  | 0
309 | 86553741 | 86555484 | 85665773 | 1081 | 1 | 1081 | 1 | 9999990008 |  | Трудозатраты рабочих | 1191 | 1013 | чел.-ч. | чел.-ч. | 1 | 0 | 476480486 | 28.5598 | 0 | 0 | 0 | 0 | 0 | 0 | 0 | 0 | 1 | 1 | 1 | 1 | -2 | 0 | 1 | 1 | 0 | 0 | 19.71 | *1,2)*1,15)*1,05 | 1 | 2 | 86555495 | 1 | 0 | 260 | 0 | 0 | 0 | 0 | 0 | 0 | 0 | 0 | 0 | 0 | 0 | 0 | 0 | 0 | 0 | 0 | 0 | 0 | 0 | 0 | 0 | 0 | 0 | 5.712 | 0 | 5.712 | 0 | 0 | 1 | 0 | 0 |  | 0 | 0 | 0 | 0 | 0 | 0 |  | 0 |  | 0
309 | 86553741 | 86555484 | 85731677 | 1 | 1 | 1081 | 2 | 2.1-18-7 | ТСН-2001.2. Доп. 68. п.1-18-7 (183001) | Автомобили грузовые бортовые, грузоподъемность до 5 т | 1368 | 1011 | маш.-ч | маш.-ч | 1 | 0 | 874612079 | 0.29925 | 0 | 1513.56 | 758.78 | 0 | 0 | 83.1 | 12.62 | 0 | 1 | 17.07 | 56.35 | 1 | 2 | 0 | 1 | 1 | 0 | 0 | 0.19 | *1,2)*1,25)*1,05 | 0 | 2 | 86555496 | 1 | 0 | 261 | 0 | 0 | 0 | 0 | 0 | 0 | 0 | 0 | 0 | 0 | 0 | 0 | 0 | 0 | 0 | 0 | 0 | 0 | 0 | 0 | 0 | 0 |  | 0 | 0.75531 | 0.05985 | 1513.56 | 83.1 | 17.07 | 24.8693 | 3.78 |  | 0 | 84.9 | 42.56 | 0 | 84.9 | 0 | 9999990009 | 0 | чел.-ч. | 12.62
309 | 86553741 | 86555484 | 85731731 | 1 | 1 | 1081 | 2 | 2.1-30-10 | ТСН-2001.2. Доп. 68. п.1-30-10 (304101) | Перфораторы, мощность до 800 Вт | 1368 | 1011 | маш.-ч | маш.-ч | 1 | 0 | -1895752648 | 0.26775 | 0 | 7.85 | 0 | 0 | 0 | 0.77 | 0 | 0 | 1 | 9.56 | 1 | 1 | 2 | 0 | 1 | 1 | 0 | 0 | 0.17 | *1,2)*1,25)*1,05 | 0 | 2 | 86555498 | 1 | 0 | 262 | 0 | 0 | 0 | 0 | 0 | 0 | 0 | 0 | 0 | 0 | 0 | 0 | 0 | 0 | 0 | 0 | 0 | 0 | 0 | 0 | 0 | 0 |  | 0 | 0 | 0.05355 | 7.85 | 0.77 | 9.56 | 0.20475 | 0 |  | 0 | 0.39 | 0 | 0 | 0.39 | 0 |  | 0 |  | 0
309 | 86553741 | 86555484 | 85731738 | 1 | 1 | 1081 | 2 | 2.1-30-19 | ТСН-2001.2. Доп. 80. п.1-30-19 (305001) | Машины шлифовальные электрические, мощность до 1700 Вт | 1368 | 1011 | маш.-ч | маш.-ч | 1 | 0 | -1412866184 | 1.071 | 0 | 4.41 | 0 | 0 | 0 | 0.42 | 0 | 0 | 1 | 9.83 | 1 | 1 | 2 | 0 | 1 | 1 | 0 | 0 | 0.68 | *1,2)*1,25)*1,05 | 0 | 2 | 86555499 | 1 | 0 | 263 | 0 | 0 | 0 | 0 | 0 | 0 | 0 | 0 | 0 | 0 | 0 | 0 | 0 | 0 | 0 | 0 | 0 | 0 | 0 | 0 | 0 | 0 |  | 0 | 0 | 0.2142 | 4.41 | 0.42 | 9.83 | 0.45675 | 0 |  | 0 | 0.88 | 0 | 0 | 0.88 | 0 |  | 0 |  | 0
309 | 86553741 | 86555484 | 85731764 | 1 | 1 | 1081 | 2 | 2.1-30-56 | ТСН-2001.2. Доп. 68. п.1-30-56 (309101) | Шуруповерты | 1368 | 1011 | маш.-ч | маш.-ч | 1 | 0 | -643591644 | 4.5675 | 0 | 4.84 | 0 | 0 | 0 | 0.47 | 0 | 0 | 1 | 9.66 | 1 | 1 | 2 | 0 | 1 | 1 | 0 | 0 | 2.9 | *1,2)*1,25)*1,05 | 0 | 2 | 86555500 | 1 | 0 | 264 | 0 | 0 | 0 | 0 | 0 | 0 | 0 | 0 | 0 | 0 | 0 | 0 | 0 | 0 | 0 | 0 | 0 | 0 | 0 | 0 | 0 | 0 |  | 0 | 0 | 0.9135 | 4.84 | 0.47 | 9.66 | 2.142 | 0 |  | 0 | 4.15 | 0 | 0 | 4.15 | 0 |  | 0 |  | 0
309 | 86553741 | 86555484 | 85730911 | 1 | 1 | 1081 | 2 | 2.1-3-38 | ТСН-2001.2. Доп. 68. п.1-3-38 (032009) | Краны на автомобильном ходу, грузоподъемность до 16 т | 1368 | 1011 | маш.-ч | маш.-ч | 1 | 0 | -44940208 | 0.2835 | 0 | 2758.65 | 1017.92 | 0 | 0 | 179.17 | 16.93 | 0 | 1 | 14.43 | 56.35 | 1 | 2 | 0 | 1 | 1 | 0 | 0 | 0.18 | *1,2)*1,25)*1,05 | 0 | 2 | 86555497 | 1 | 0 | 265 | 0 | 0 | 0 | 0 | 0 | 0 | 0 | 0 | 0 | 0 | 0 | 0 | 0 | 0 | 0 | 0 | 0 | 0 | 0 | 0 | 0 | 0 |  | 0 | 0.95993 | 0.0567 | 2758.65 | 179.17 | 14.43 | 50.7938 | 4.8037 |  | 0 | 146.59 | 54.09 | 0 | 146.59 | 0 | 9999990009 | 0 | чел.-ч. | 16.93
309 | 86553741 | 86555484 | 85702126 | 1 | 1 | 1081 | 3 | 1.1-1-2085 | ТСН-2001.1 Доп. 79, Р. 1, о. 1, поз. 2085 | Герметик силиконовый | 1296 | 1002 | л | л | 1 | 0 | 1977302506 | 0.06 | 410.94 | 0 | 0 | 0 | 84.21 | 0 | 0 | 0 | 4.88 | 1 | 1 | 1 | 2 | 0 | 1 | 1 | 0 | 0 | 0.06 | *1)*1)*1 | 0 | 2 | 86555501 | 1 | 0 | 266 | 0 | 0 | 0 | 0 | 0 | 0 | 0 | 0 | 0 | 0 | 0 | 0 | 0 | 0 | 0 | 0 | 0 | 0 | 0 | 0 | 0 | 0 |  | 0 | 0 | 0.012 | 410.94 | 84.21 | 4.88 | 5.05 | 0 |  | 4.93 | 0 | 0 | 0 | 4.93 | 0 |  | 0 |  | 0
309 | 86553741 | 86555484 | 85721748 | 1 | 1 | 1081 | 3 | 1.19-3-13 | ТСН-2001.1 Доп. 79, Р. 19, о. 3, поз. 13 | Воздуховоды прямоугольного сечения из оцинкованной стали, толщина стенки до 1,2 мм, периметр до 4000 мм | 1327 | 1005 | м2 | м2 | 1 | 0 | 1400373867 | 100 | 1067.71 | 0 | 0 | 0 | 157.48 | 0 | 0 | 0 | 6.78 | 1 | 1 | 1 | 0 | 0 | 0 | 0 | 0 | 0 | 100 | *1)*1)*1 | 0 | 1 | -1 | 0 | 0 |  | 0 | 0 | 0 | 0 | 0 | 0 | 0 | 0 | 0 | 0 | 0 | 0 | 0 | 0 | 0 | 0 | 0 | 0 | 0 | 0 | 0 | 0 |  | 0 | 0 | 20 | 1067.71 | 157.48 | 6.78 | 15748 | 0 |  | 21354.2 | 0 | 0 | 0 | 21354.2 | 0 |  | 0 |  | 0
309 | 86553741 | 86555484 | 85710740 | 1 | 1 | 1081 | 3 | 1.7-3-131 | ТСН-2001.1 Доп. 65, Р. 7, о. 3, поз. 131 | Бур с наконечником из твердого сплава, с хвостовиком SDS-plus, диаметр 12 мм, длина 210 мм | 1354 | 1010 | шт. | шт. | 1 | 0 | 451408244 | 0.02 | 152.94 | 0 | 0 | 0 | 7.74 | 0 | 0 | 0 | 19.76 | 1 | 1 | 1 | 2 | 0 | 1 | 1 | 0 | 0 | 0.02 | *1)*1)*1 | 0 | 2 | 86555502 | 1 | 0 | 267 | 0 | 0 | 0 | 0 | 0 | 0 | 0 | 0 | 0 | 0 | 0 | 0 | 0 | 0 | 0 | 0 | 0 | 0 | 0 | 0 | 0 | 0 |  | 0 | 0 | 0.004 | 152.94 | 7.74 | 19.76 | 0.15 | 0 |  | 0.61 | 0 | 0 | 0 | 0.61 | 0 |  | 0 |  | 0
309 | 86553741 | 86555484 | 85710690 | 1 | 1 | 1081 | 3 | 1.7-3-51 | ТСН-2001.1 Доп. 67, Р. 7, о. 3, поз. 51 | Круг (диск) отрезной, для резки металла, диаметр 125 мм | 1354 | 1010 | шт. | шт. | 1 | 0 | -1452932200 | 3.51 | 13.39 | 0 | 0 | 0 | 4.36 | 0 | 0 | 0 | 3.07 | 1 | 1 | 1 | 2 | 0 | 1 | 1 | 0 | 0 | 3.51 | *1)*1)*1 | 0 | 2 | 86555503 | 1 | 0 | 268 | 0 | 0 | 0 | 0 | 0 | 0 | 0 | 0 | 0 | 0 | 0 | 0 | 0 | 0 | 0 | 0 | 0 | 0 | 0 | 0 | 0 | 0 |  | 0 | 0 | 0.702 | 13.39 | 4.36 | 3.07 | 15.3 | 0 |  | 9.4 | 0 | 0 | 0 | 9.4 | 0 |  | 0 |  | 0
312 | 86553739 | 86555511 | 85665773 | 1081 | 1 | 1081 | 1 | 9999990008 |  | Трудозатраты рабочих | 1191 | 1013 | чел.-ч. | чел.-ч. | 1 | 0 | 476480486 | 30.5594 | 0 | 0 | 0 | 0 | 0 | 0 | 0 | 0 | 1 | 1 | 1 | 1 | -2 | 0 | 1 | 1 | 0 | 0 | 21.09 | *1,2)*1,15)*1,05 | 1 | 2 | 86555522 | 1 | 0 | 275 | 0 | 0 | 0 | 0 | 0 | 0 | 0 | 0 | 0 | 0 | 0 | 0 | 0 | 0 | 0 | 0 | 0 | 0 | 0 | 0 | 0 | 0 | 0 | 6.1119 | 0 | 6.1119 | 0 | 0 | 1 | 0 | 0 |  | 0 | 0 | 0 | 0 | 0 | 0 |  | 0 |  | 0
312 | 86553739 | 86555511 | 85731677 | 1 | 1 | 1081 | 2 | 2.1-18-7 | ТСН-2001.2. Доп. 68. п.1-18-7 (183001) | Автомобили грузовые бортовые, грузоподъемность до 5 т | 1368 | 1011 | маш.-ч | маш.-ч | 1 | 0 | 874612079 | 0.36225 | 0 | 88.67 | 13.47 | 0 | 0 | 83.1 | 12.62 | 0 | 1 | 1 | 1 | 1 | -2 | 0 | 1 | 1 | 0 | 0 | 0.23 | *1,2)*1,25)*1,05 | 0 | 2 | 86555523 | 1 | 0 | 276 | 0 | 0 | 0 | 0 | 0 | 0 | 0 | 0 | 0 | 0 | 0 | 0 | 0 | 0 | 0 | 0 | 0 | 0 | 0 | 0 | 0 | 0 |  | 0 | 0.91432 | 0.07245 | 88.67 | 83.1 | 1 | 30.0983 | 4.5675 |  | 0 | 6.02 | 0.91 | 0 | 6.02 | 0 | 9999990009 | 0 | чел.-ч. | 12.62
312 | 86553739 | 86555511 | 85731731 | 1 | 1 | 1081 | 2 | 2.1-30-10 | ТСН-2001.2. Доп. 68. п.1-30-10 (304101) | Перфораторы, мощность до 800 Вт | 1368 | 1011 | маш.-ч | маш.-ч | 1 | 0 | -1895752648 | 0.26775 | 0 | 0.82 | 0 | 0 | 0 | 0.77 | 0 | 0 | 1 | 1 | 1 | 1 | -2 | 0 | 1 | 1 | 0 | 0 | 0.17 | *1,2)*1,25)*1,05 | 0 | 2 | 86555525 | 1 | 0 | 277 | 0 | 0 | 0 | 0 | 0 | 0 | 0 | 0 | 0 | 0 | 0 | 0 | 0 | 0 | 0 | 0 | 0 | 0 | 0 | 0 | 0 | 0 |  | 0 | 0 | 0.05355 | 0.82 | 0.77 | 1 | 0.20475 | 0 |  | 0 | 0.04 | 0 | 0 | 0.04 | 0 |  | 0 |  | 0
312 | 86553739 | 86555511 | 85731738 | 1 | 1 | 1081 | 2 | 2.1-30-19 | ТСН-2001.2. Доп. 80. п.1-30-19 (305001) | Машины шлифовальные электрические, мощность до 1700 Вт | 1368 | 1011 | маш.-ч | маш.-ч | 1 | 0 | -1412866184 | 1.3387 | 0 | 0.45 | 0 | 0 | 0 | 0.42 | 0 | 0 | 1 | 1 | 1 | 1 | -2 | 0 | 1 | 1 | 0 | 0 | 0.85 | *1,2)*1,25)*1,05 | 0 | 2 | 86555526 | 1 | 0 | 278 | 0 | 0 | 0 | 0 | 0 | 0 | 0 | 0 | 0 | 0 | 0 | 0 | 0 | 0 | 0 | 0 | 0 | 0 | 0 | 0 | 0 | 0 |  | 0 | 0 | 0.26775 | 0.45 | 0.42 | 1 | 0.567 | 0 |  | 0 | 0.11 | 0 | 0 | 0.11 | 0 |  | 0 |  | 0
312 | 86553739 | 86555511 | 85731764 | 1 | 1 | 1081 | 2 | 2.1-30-56 | ТСН-2001.2. Доп. 68. п.1-30-56 (309101) | Шуруповерты | 1368 | 1011 | маш.-ч | маш.-ч | 1 | 0 | -643591644 | 4.8667 | 0 | 0.5 | 0 | 0 | 0 | 0.47 | 0 | 0 | 1 | 1 | 1 | 1 | -2 | 0 | 1 | 1 | 0 | 0 | 3.09 | *1,2)*1,25)*1,05 | 0 | 2 | 86555527 | 1 | 0 | 279 | 0 | 0 | 0 | 0 | 0 | 0 | 0 | 0 | 0 | 0 | 0 | 0 | 0 | 0 | 0 | 0 | 0 | 0 | 0 | 0 | 0 | 0 |  | 0 | 0 | 0.97335 | 0.5 | 0.47 | 1 | 2.2837 | 0 |  | 0 | 0.46 | 0 | 0 | 0.46 | 0 |  | 0 |  | 0
312 | 86553739 | 86555511 | 85730911 | 1 | 1 | 1081 | 2 | 2.1-3-38 | ТСН-2001.2. Доп. 68. п.1-3-38 (032009) | Краны на автомобильном ходу, грузоподъемность до 16 т | 1368 | 1011 | маш.-ч | маш.-ч | 1 | 0 | -44940208 | 0.378 | 0 | 191.17 | 18.06 | 0 | 0 | 179.17 | 16.93 | 0 | 1 | 1 | 1 | 1 | -2 | 0 | 1 | 1 | 0 | 0 | 0.24 | *1,2)*1,25)*1,05 | 0 | 2 | 86555524 | 1 | 0 | 280 | 0 | 0 | 0 | 0 | 0 | 0 | 0 | 0 | 0 | 0 | 0 | 0 | 0 | 0 | 0 | 0 | 0 | 0 | 0 | 0 | 0 | 0 |  | 0 | 1.2799 | 0.0756 | 191.17 | 179.17 | 1 | 67.725 | 6.3945 |  | 0 | 13.55 | 1.28 | 0 | 13.55 | 0 | 9999990009 | 0 | чел.-ч. | 16.93
312 | 86553739 | 86555511 | 85702126 | 1 | 1 | 1081 | 3 | 1.1-1-2085 | ТСН-2001.1 Доп. 79, Р. 1, о. 1, поз. 2085 | Герметик силиконовый | 1296 | 1002 | л | л | 1 | 0 | 1977302506 | 0.08 | 84.21 | 0 | 0 | 0 | 84.21 | 0 | 0 | 0 | 1 | 1 | 1 | 1 | -2 | 0 | 1 | 1 | 0 | 0 | 0.08 | *1)*1)*1 | 0 | 2 | 86555528 | 1 | 0 | 281 | 0 | 0 | 0 | 0 | 0 | 0 | 0 | 0 | 0 | 0 | 0 | 0 | 0 | 0 | 0 | 0 | 0 | 0 | 0 | 0 | 0 | 0 |  | 0 | 0 | 0.016 | 84.21 | 84.21 | 1 | 6.74 | 0 |  | 1.35 | 0 | 0 | 0 | 1.35 | 0 |  | 0 |  | 0
312 | 86553739 | 86555511 | 85721748 | 1 | 1 | 1081 | 3 | 1.19-3-13 | ТСН-2001.1 Доп. 79, Р. 19, о. 3, поз. 13 | Воздуховоды прямоугольного сечения из оцинкованной стали, толщина стенки до 1,2 мм, периметр до 4000 мм | 1327 | 1005 | м2 | м2 | 1 | 0 | 1400373867 | 100 | 157.48 | 0 | 0 | 0 | 157.48 | 0 | 0 | 0 | 1 | 1 | 1 | 1 | 0 | 0 | 0 | 0 | 0 | 0 | 100 | *1)*1)*1 | 0 | 1 | -1 | 0 | 0 |  | 0 | 0 | 0 | 0 | 0 | 0 | 0 | 0 | 0 | 0 | 0 | 0 | 0 | 0 | 0 | 0 | 0 | 0 | 0 | 0 | 0 | 0 |  | 0 | 0 | 20 | 157.48 | 157.48 | 1 | 15748 | 0 |  | 3149.6 | 0 | 0 | 0 | 3149.6 | 0 |  | 0 |  | 0
312 | 86553739 | 86555511 | 85710740 | 1 | 1 | 1081 | 3 | 1.7-3-131 | ТСН-2001.1 Доп. 65, Р. 7, о. 3, поз. 131 | Бур с наконечником из твердого сплава, с хвостовиком SDS-plus, диаметр 12 мм, длина 210 мм | 1354 | 1010 | шт. | шт. | 1 | 0 | 451408244 | 0.02 | 7.74 | 0 | 0 | 0 | 7.74 | 0 | 0 | 0 | 1 | 1 | 1 | 1 | -2 | 0 | 1 | 1 | 0 | 0 | 0.02 | *1)*1)*1 | 0 | 2 | 86555529 | 1 | 0 | 282 | 0 | 0 | 0 | 0 | 0 | 0 | 0 | 0 | 0 | 0 | 0 | 0 | 0 | 0 | 0 | 0 | 0 | 0 | 0 | 0 | 0 | 0 |  | 0 | 0 | 0.004 | 7.74 | 7.74 | 1 | 0.15 | 0 |  | 0.03 | 0 | 0 | 0 | 0.03 | 0 |  | 0 |  | 0
312 | 86553739 | 86555511 | 85710690 | 1 | 1 | 1081 | 3 | 1.7-3-51 | ТСН-2001.1 Доп. 67, Р. 7, о. 3, поз. 51 | Круг (диск) отрезной, для резки металла, диаметр 125 мм | 1354 | 1010 | шт. | шт. | 1 | 0 | -1452932200 | 4.59 | 4.36 | 0 | 0 | 0 | 4.36 | 0 | 0 | 0 | 1 | 1 | 1 | 1 | -2 | 0 | 1 | 1 | 0 | 0 | 4.59 | *1)*1)*1 | 0 | 2 | 86555530 | 1 | 0 | 283 | 0 | 0 | 0 | 0 | 0 | 0 | 0 | 0 | 0 | 0 | 0 | 0 | 0 | 0 | 0 | 0 | 0 | 0 | 0 | 0 | 0 | 0 |  | 0 | 0 | 0.918 | 4.36 | 4.36 | 1 | 20.01 | 0 |  | 4 | 0 | 0 | 0 | 4 | 0 |  | 0 |  | 0
313 | 86553741 | 86555511 | 85665773 | 1081 | 1 | 1081 | 1 | 9999990008 |  | Трудозатраты рабочих | 1191 | 1013 | чел.-ч. | чел.-ч. | 1 | 0 | 476480486 | 30.5594 | 0 | 0 | 0 | 0 | 0 | 0 | 0 | 0 | 1 | 1 | 1 | 1 | -2 | 0 | 1 | 1 | 0 | 0 | 21.09 | *1,2)*1,15)*1,05 | 1 | 2 | 86555522 | 1 | 0 | 290 | 0 | 0 | 0 | 0 | 0 | 0 | 0 | 0 | 0 | 0 | 0 | 0 | 0 | 0 | 0 | 0 | 0 | 0 | 0 | 0 | 0 | 0 | 0 | 6.1119 | 0 | 6.1119 | 0 | 0 | 1 | 0 | 0 |  | 0 | 0 | 0 | 0 | 0 | 0 |  | 0 |  | 0
313 | 86553741 | 86555511 | 85731677 | 1 | 1 | 1081 | 2 | 2.1-18-7 | ТСН-2001.2. Доп. 68. п.1-18-7 (183001) | Автомобили грузовые бортовые, грузоподъемность до 5 т | 1368 | 1011 | маш.-ч | маш.-ч | 1 | 0 | 874612079 | 0.36225 | 0 | 1513.56 | 758.78 | 0 | 0 | 83.1 | 12.62 | 0 | 1 | 17.07 | 56.35 | 1 | 2 | 0 | 1 | 1 | 0 | 0 | 0.23 | *1,2)*1,25)*1,05 | 0 | 2 | 86555523 | 1 | 0 | 291 | 0 | 0 | 0 | 0 | 0 | 0 | 0 | 0 | 0 | 0 | 0 | 0 | 0 | 0 | 0 | 0 | 0 | 0 | 0 | 0 | 0 | 0 |  | 0 | 0.91432 | 0.07245 | 1513.56 | 83.1 | 17.07 | 30.0983 | 4.5675 |  | 0 | 102.77 | 51.52 | 0 | 102.77 | 0 | 9999990009 | 0 | чел.-ч. | 12.62
313 | 86553741 | 86555511 | 85731731 | 1 | 1 | 1081 | 2 | 2.1-30-10 | ТСН-2001.2. Доп. 68. п.1-30-10 (304101) | Перфораторы, мощность до 800 Вт | 1368 | 1011 | маш.-ч | маш.-ч | 1 | 0 | -1895752648 | 0.26775 | 0 | 7.85 | 0 | 0 | 0 | 0.77 | 0 | 0 | 1 | 9.56 | 1 | 1 | 2 | 0 | 1 | 1 | 0 | 0 | 0.17 | *1,2)*1,25)*1,05 | 0 | 2 | 86555525 | 1 | 0 | 292 | 0 | 0 | 0 | 0 | 0 | 0 | 0 | 0 | 0 | 0 | 0 | 0 | 0 | 0 | 0 | 0 | 0 | 0 | 0 | 0 | 0 | 0 |  | 0 | 0 | 0.05355 | 7.85 | 0.77 | 9.56 | 0.20475 | 0 |  | 0 | 0.39 | 0 | 0 | 0.39 | 0 |  | 0 |  | 0
313 | 86553741 | 86555511 | 85731738 | 1 | 1 | 1081 | 2 | 2.1-30-19 | ТСН-2001.2. Доп. 80. п.1-30-19 (305001) | Машины шлифовальные электрические, мощность до 1700 Вт | 1368 | 1011 | маш.-ч | маш.-ч | 1 | 0 | -1412866184 | 1.3387 | 0 | 4.41 | 0 | 0 | 0 | 0.42 | 0 | 0 | 1 | 9.83 | 1 | 1 | 2 | 0 | 1 | 1 | 0 | 0 | 0.85 | *1,2)*1,25)*1,05 | 0 | 2 | 86555526 | 1 | 0 | 293 | 0 | 0 | 0 | 0 | 0 | 0 | 0 | 0 | 0 | 0 | 0 | 0 | 0 | 0 | 0 | 0 | 0 | 0 | 0 | 0 | 0 | 0 |  | 0 | 0 | 0.26775 | 4.41 | 0.42 | 9.83 | 0.567 | 0 |  | 0 | 1.11 | 0 | 0 | 1.11 | 0 |  | 0 |  | 0
313 | 86553741 | 86555511 | 85731764 | 1 | 1 | 1081 | 2 | 2.1-30-56 | ТСН-2001.2. Доп. 68. п.1-30-56 (309101) | Шуруповерты | 1368 | 1011 | маш.-ч | маш.-ч | 1 | 0 | -643591644 | 4.8667 | 0 | 4.84 | 0 | 0 | 0 | 0.47 | 0 | 0 | 1 | 9.66 | 1 | 1 | 2 | 0 | 1 | 1 | 0 | 0 | 3.09 | *1,2)*1,25)*1,05 | 0 | 2 | 86555527 | 1 | 0 | 294 | 0 | 0 | 0 | 0 | 0 | 0 | 0 | 0 | 0 | 0 | 0 | 0 | 0 | 0 | 0 | 0 | 0 | 0 | 0 | 0 | 0 | 0 |  | 0 | 0 | 0.97335 | 4.84 | 0.47 | 9.66 | 2.2837 | 0 |  | 0 | 4.42 | 0 | 0 | 4.42 | 0 |  | 0 |  | 0
313 | 86553741 | 86555511 | 85730911 | 1 | 1 | 1081 | 2 | 2.1-3-38 | ТСН-2001.2. Доп. 68. п.1-3-38 (032009) | Краны на автомобильном ходу, грузоподъемность до 16 т | 1368 | 1011 | маш.-ч | маш.-ч | 1 | 0 | -44940208 | 0.378 | 0 | 2758.65 | 1017.92 | 0 | 0 | 179.17 | 16.93 | 0 | 1 | 14.43 | 56.35 | 1 | 2 | 0 | 1 | 1 | 0 | 0 | 0.24 | *1,2)*1,25)*1,05 | 0 | 2 | 86555524 | 1 | 0 | 295 | 0 | 0 | 0 | 0 | 0 | 0 | 0 | 0 | 0 | 0 | 0 | 0 | 0 | 0 | 0 | 0 | 0 | 0 | 0 | 0 | 0 | 0 |  | 0 | 1.2799 | 0.0756 | 2758.65 | 179.17 | 14.43 | 67.725 | 6.3945 |  | 0 | 195.46 | 72.12 | 0 | 195.46 | 0 | 9999990009 | 0 | чел.-ч. | 16.93
313 | 86553741 | 86555511 | 85702126 | 1 | 1 | 1081 | 3 | 1.1-1-2085 | ТСН-2001.1 Доп. 79, Р. 1, о. 1, поз. 2085 | Герметик силиконовый | 1296 | 1002 | л | л | 1 | 0 | 1977302506 | 0.08 | 410.94 | 0 | 0 | 0 | 84.21 | 0 | 0 | 0 | 4.88 | 1 | 1 | 1 | 2 | 0 | 1 | 1 | 0 | 0 | 0.08 | *1)*1)*1 | 0 | 2 | 86555528 | 1 | 0 | 296 | 0 | 0 | 0 | 0 | 0 | 0 | 0 | 0 | 0 | 0 | 0 | 0 | 0 | 0 | 0 | 0 | 0 | 0 | 0 | 0 | 0 | 0 |  | 0 | 0 | 0.016 | 410.94 | 84.21 | 4.88 | 6.74 | 0 |  | 6.58 | 0 | 0 | 0 | 6.58 | 0 |  | 0 |  | 0
313 | 86553741 | 86555511 | 85721748 | 1 | 1 | 1081 | 3 | 1.19-3-13 | ТСН-2001.1 Доп. 79, Р. 19, о. 3, поз. 13 | Воздуховоды прямоугольного сечения из оцинкованной стали, толщина стенки до 1,2 мм, периметр до 4000 мм | 1327 | 1005 | м2 | м2 | 1 | 0 | 1400373867 | 100 | 1067.71 | 0 | 0 | 0 | 157.48 | 0 | 0 | 0 | 6.78 | 1 | 1 | 1 | 0 | 0 | 0 | 0 | 0 | 0 | 100 | *1)*1)*1 | 0 | 1 | -1 | 0 | 0 |  | 0 | 0 | 0 | 0 | 0 | 0 | 0 | 0 | 0 | 0 | 0 | 0 | 0 | 0 | 0 | 0 | 0 | 0 | 0 | 0 | 0 | 0 |  | 0 | 0 | 20 | 1067.71 | 157.48 | 6.78 | 15748 | 0 |  | 21354.2 | 0 | 0 | 0 | 21354.2 | 0 |  | 0 |  | 0
313 | 86553741 | 86555511 | 85710740 | 1 | 1 | 1081 | 3 | 1.7-3-131 | ТСН-2001.1 Доп. 65, Р. 7, о. 3, поз. 131 | Бур с наконечником из твердого сплава, с хвостовиком SDS-plus, диаметр 12 мм, длина 210 мм | 1354 | 1010 | шт. | шт. | 1 | 0 | 451408244 | 0.02 | 152.94 | 0 | 0 | 0 | 7.74 | 0 | 0 | 0 | 19.76 | 1 | 1 | 1 | 2 | 0 | 1 | 1 | 0 | 0 | 0.02 | *1)*1)*1 | 0 | 2 | 86555529 | 1 | 0 | 297 | 0 | 0 | 0 | 0 | 0 | 0 | 0 | 0 | 0 | 0 | 0 | 0 | 0 | 0 | 0 | 0 | 0 | 0 | 0 | 0 | 0 | 0 |  | 0 | 0 | 0.004 | 152.94 | 7.74 | 19.76 | 0.15 | 0 |  | 0.61 | 0 | 0 | 0 | 0.61 | 0 |  | 0 |  | 0
313 | 86553741 | 86555511 | 85710690 | 1 | 1 | 1081 | 3 | 1.7-3-51 | ТСН-2001.1 Доп. 67, Р. 7, о. 3, поз. 51 | Круг (диск) отрезной, для резки металла, диаметр 125 мм | 1354 | 1010 | шт. | шт. | 1 | 0 | -1452932200 | 4.59 | 13.39 | 0 | 0 | 0 | 4.36 | 0 | 0 | 0 | 3.07 | 1 | 1 | 1 | 2 | 0 | 1 | 1 | 0 | 0 | 4.59 | *1)*1)*1 | 0 | 2 | 86555530 | 1 | 0 | 298 | 0 | 0 | 0 | 0 | 0 | 0 | 0 | 0 | 0 | 0 | 0 | 0 | 0 | 0 | 0 | 0 | 0 | 0 | 0 | 0 | 0 | 0 |  | 0 | 0 | 0.918 | 13.39 | 4.36 | 3.07 | 20.01 | 0 |  | 12.29 | 0 | 0 | 0 | 12.29 | 0 |  | 0 |  | 0
316 | 86553739 | 86555538 | 85665773 | 1081 | 1 | 1081 | 1 | 9999990008 |  | Трудозатраты рабочих | 1191 | 1013 | чел.-ч. | чел.-ч. | 1 | 0 | 476480486 | 28.951 | 0 | 0 | 0 | 0 | 0 | 0 | 0 | 0 | 1 | 1 | 1 | 1 | -2 | 0 | 1 | 1 | 0 | 0 | 19.98 | *1,2)*1,15)*1,05 | 1 | 2 | 86555549 | 1 | 0 | 305 | 0 | 0 | 0 | 0 | 0 | 0 | 0 | 0 | 0 | 0 | 0 | 0 | 0 | 0 | 0 | 0 | 0 | 0 | 0 | 0 | 0 | 0 | 0 | 20.2657 | 0 | 20.2657 | 0 | 0 | 1 | 0 | 0 |  | 0 | 0 | 0 | 0 | 0 | 0 |  | 0 |  | 0
316 | 86553739 | 86555538 | 85731677 | 1 | 1 | 1081 | 2 | 2.1-18-7 | ТСН-2001.2. Доп. 68. п.1-18-7 (183001) | Автомобили грузовые бортовые, грузоподъемность до 5 т | 1368 | 1011 | маш.-ч | маш.-ч | 1 | 0 | 874612079 | 0.36225 | 0 | 88.67 | 13.47 | 0 | 0 | 83.1 | 12.62 | 0 | 1 | 1 | 1 | 1 | -2 | 0 | 1 | 1 | 0 | 0 | 0.23 | *1,2)*1,25)*1,05 | 0 | 2 | 86555550 | 1 | 0 | 306 | 0 | 0 | 0 | 0 | 0 | 0 | 0 | 0 | 0 | 0 | 0 | 0 | 0 | 0 | 0 | 0 | 0 | 0 | 0 | 0 | 0 | 0 |  | 0 | 3.2001 | 0.25357 | 88.67 | 83.1 | 1 | 30.0983 | 4.5675 |  | 0 | 21.07 | 3.2 | 0 | 21.07 | 0 | 9999990009 | 0 | чел.-ч. | 12.62
316 | 86553739 | 86555538 | 85731731 | 1 | 1 | 1081 | 2 | 2.1-30-10 | ТСН-2001.2. Доп. 68. п.1-30-10 (304101) | Перфораторы, мощность до 800 Вт | 1368 | 1011 | маш.-ч | маш.-ч | 1 | 0 | -1895752648 | 0.23625 | 0 | 0.82 | 0 | 0 | 0 | 0.77 | 0 | 0 | 1 | 1 | 1 | 1 | -2 | 0 | 1 | 1 | 0 | 0 | 0.15 | *1,2)*1,25)*1,05 | 0 | 2 | 86555552 | 1 | 0 | 307 | 0 | 0 | 0 | 0 | 0 | 0 | 0 | 0 | 0 | 0 | 0 | 0 | 0 | 0 | 0 | 0 | 0 | 0 | 0 | 0 | 0 | 0 |  | 0 | 0 | 0.16537 | 0.82 | 0.77 | 1 | 0.189 | 0 |  | 0 | 0.13 | 0 | 0 | 0.13 | 0 |  | 0 |  | 0
316 | 86553739 | 86555538 | 85731738 | 1 | 1 | 1081 | 2 | 2.1-30-19 | ТСН-2001.2. Доп. 80. п.1-30-19 (305001) | Машины шлифовальные электрические, мощность до 1700 Вт | 1368 | 1011 | маш.-ч | маш.-ч | 1 | 0 | -1412866184 | 0.99225 | 0 | 0.45 | 0 | 0 | 0 | 0.42 | 0 | 0 | 1 | 1 | 1 | 1 | -2 | 0 | 1 | 1 | 0 | 0 | 0.63 | *1,2)*1,25)*1,05 | 0 | 2 | 86555553 | 1 | 0 | 308 | 0 | 0 | 0 | 0 | 0 | 0 | 0 | 0 | 0 | 0 | 0 | 0 | 0 | 0 | 0 | 0 | 0 | 0 | 0 | 0 | 0 | 0 |  | 0 | 0 | 0.69458 | 0.45 | 0.42 | 1 | 0.4095 | 0 |  | 0 | 0.29 | 0 | 0 | 0.29 | 0 |  | 0 |  | 0
316 | 86553739 | 86555538 | 85731764 | 1 | 1 | 1081 | 2 | 2.1-30-56 | ТСН-2001.2. Доп. 68. п.1-30-56 (309101) | Шуруповерты | 1368 | 1011 | маш.-ч | маш.-ч | 1 | 0 | -643591644 | 4.5833 | 0 | 0.5 | 0 | 0 | 0 | 0.47 | 0 | 0 | 1 | 1 | 1 | 1 | -2 | 0 | 1 | 1 | 0 | 0 | 2.91 | *1,2)*1,25)*1,05 | 0 | 2 | 86555554 | 1 | 0 | 309 | 0 | 0 | 0 | 0 | 0 | 0 | 0 | 0 | 0 | 0 | 0 | 0 | 0 | 0 | 0 | 0 | 0 | 0 | 0 | 0 | 0 | 0 |  | 0 | 0 | 3.2083 | 0.5 | 0.47 | 1 | 2.1578 | 0 |  | 0 | 1.51 | 0 | 0 | 1.51 | 0 |  | 0 |  | 0
316 | 86553739 | 86555538 | 85730911 | 1 | 1 | 1081 | 2 | 2.1-3-38 | ТСН-2001.2. Доп. 68. п.1-3-38 (032009) | Краны на автомобильном ходу, грузоподъемность до 16 т | 1368 | 1011 | маш.-ч | маш.-ч | 1 | 0 | -44940208 | 0.378 | 0 | 191.17 | 18.06 | 0 | 0 | 179.17 | 16.93 | 0 | 1 | 1 | 1 | 1 | -2 | 0 | 1 | 1 | 0 | 0 | 0.24 | *1,2)*1,25)*1,05 | 0 | 2 | 86555551 | 1 | 0 | 310 | 0 | 0 | 0 | 0 | 0 | 0 | 0 | 0 | 0 | 0 | 0 | 0 | 0 | 0 | 0 | 0 | 0 | 0 | 0 | 0 | 0 | 0 |  | 0 | 4.4797 | 0.2646 | 191.17 | 179.17 | 1 | 67.725 | 6.3945 |  | 0 | 47.41 | 4.48 | 0 | 47.41 | 0 | 9999990009 | 0 | чел.-ч. | 16.93
316 | 86553739 | 86555538 | 85702126 | 1 | 1 | 1081 | 3 | 1.1-1-2085 | ТСН-2001.1 Доп. 79, Р. 1, о. 1, поз. 2085 | Герметик силиконовый | 1296 | 1002 | л | л | 1 | 0 | 1977302506 | 0.05 | 84.21 | 0 | 0 | 0 | 84.21 | 0 | 0 | 0 | 1 | 1 | 1 | 1 | -2 | 0 | 1 | 1 | 0 | 0 | 0.05 | *1)*1)*1 | 0 | 2 | 86555555 | 1 | 0 | 311 | 0 | 0 | 0 | 0 | 0 | 0 | 0 | 0 | 0 | 0 | 0 | 0 | 0 | 0 | 0 | 0 | 0 | 0 | 0 | 0 | 0 | 0 |  | 0 | 0 | 0.035 | 84.21 | 84.21 | 1 | 4.21 | 0 |  | 2.95 | 0 | 0 | 0 | 2.95 | 0 |  | 0 |  | 0
316 | 86553739 | 86555538 | 85721749 | 1 | 1 | 1081 | 3 | 1.19-3-14 | ТСН-2001.1 Доп. 79, Р. 19, о. 3, поз. 14 | Воздуховоды прямоугольного сечения из оцинкованной стали, толщина стенки до 1,2 мм, периметр до 8000 мм | 1327 | 1005 | м2 | м2 | 1 | 0 | 8370033 | 100 | 159.32 | 0 | 0 | 0 | 159.32 | 0 | 0 | 0 | 1 | 1 | 1 | 1 | 0 | 0 | 0 | 1 | 0 | 0 | 100 | *1)*1)*1 | 0 | 1 | -1 | 0 | 0 |  | 0 | 0 | 0 | 0 | 0 | 0 | 0 | 0 | 0 | 0 | 0 | 0 | 0 | 0 | 0 | 0 | 0 | 0 | 0 | 0 | 0 | 0 |  | 0 | 0 | 70 | 159.32 | 159.32 | 1 | 15932 | 0 |  | 11152.4 | 0 | 0 | 0 | 11152.4 | 0 |  | 0 |  | 0
316 | 86553739 | 86555538 | 85710740 | 1 | 1 | 1081 | 3 | 1.7-3-131 | ТСН-2001.1 Доп. 65, Р. 7, о. 3, поз. 131 | Бур с наконечником из твердого сплава, с хвостовиком SDS-plus, диаметр 12 мм, длина 210 мм | 1354 | 1010 | шт. | шт. | 1 | 0 | 451408244 | 0.02 | 7.74 | 0 | 0 | 0 | 7.74 | 0 | 0 | 0 | 1 | 1 | 1 | 1 | -2 | 0 | 1 | 1 | 0 | 0 | 0.02 | *1)*1)*1 | 0 | 2 | 86555556 | 1 | 0 | 312 | 0 | 0 | 0 | 0 | 0 | 0 | 0 | 0 | 0 | 0 | 0 | 0 | 0 | 0 | 0 | 0 | 0 | 0 | 0 | 0 | 0 | 0 |  | 0 | 0 | 0.014 | 7.74 | 7.74 | 1 | 0.15 | 0 |  | 0.11 | 0 | 0 | 0 | 0.11 | 0 |  | 0 |  | 0
316 | 86553739 | 86555538 | 85710690 | 1 | 1 | 1081 | 3 | 1.7-3-51 | ТСН-2001.1 Доп. 67, Р. 7, о. 3, поз. 51 | Круг (диск) отрезной, для резки металла, диаметр 125 мм | 1354 | 1010 | шт. | шт. | 1 | 0 | -1452932200 | 3.33 | 4.36 | 0 | 0 | 0 | 4.36 | 0 | 0 | 0 | 1 | 1 | 1 | 1 | -2 | 0 | 1 | 1 | 0 | 0 | 3.33 | *1)*1)*1 | 0 | 2 | 86555557 | 1 | 0 | 313 | 0 | 0 | 0 | 0 | 0 | 0 | 0 | 0 | 0 | 0 | 0 | 0 | 0 | 0 | 0 | 0 | 0 | 0 | 0 | 0 | 0 | 0 |  | 0 | 0 | 2.331 | 4.36 | 4.36 | 1 | 14.52 | 0 |  | 10.16 | 0 | 0 | 0 | 10.16 | 0 |  | 0 |  | 0
317 | 86553741 | 86555538 | 85665773 | 1081 | 1 | 1081 | 1 | 9999990008 |  | Трудозатраты рабочих | 1191 | 1013 | чел.-ч. | чел.-ч. | 1 | 0 | 476480486 | 28.951 | 0 | 0 | 0 | 0 | 0 | 0 | 0 | 0 | 1 | 1 | 1 | 1 | -2 | 0 | 1 | 1 | 0 | 0 | 19.98 | *1,2)*1,15)*1,05 | 1 | 2 | 86555549 | 1 | 0 | 320 | 0 | 0 | 0 | 0 | 0 | 0 | 0 | 0 | 0 | 0 | 0 | 0 | 0 | 0 | 0 | 0 | 0 | 0 | 0 | 0 | 0 | 0 | 0 | 20.2657 | 0 | 20.2657 | 0 | 0 | 1 | 0 | 0 |  | 0 | 0 | 0 | 0 | 0 | 0 |  | 0 |  | 0
317 | 86553741 | 86555538 | 85731677 | 1 | 1 | 1081 | 2 | 2.1-18-7 | ТСН-2001.2. Доп. 68. п.1-18-7 (183001) | Автомобили грузовые бортовые, грузоподъемность до 5 т | 1368 | 1011 | маш.-ч | маш.-ч | 1 | 0 | 874612079 | 0.36225 | 0 | 1513.56 | 758.78 | 0 | 0 | 83.1 | 12.62 | 0 | 1 | 17.07 | 56.35 | 1 | 2 | 0 | 1 | 1 | 0 | 0 | 0.23 | *1,2)*1,25)*1,05 | 0 | 2 | 86555550 | 1 | 0 | 321 | 0 | 0 | 0 | 0 | 0 | 0 | 0 | 0 | 0 | 0 | 0 | 0 | 0 | 0 | 0 | 0 | 0 | 0 | 0 | 0 | 0 | 0 |  | 0 | 3.2001 | 0.25357 | 1513.56 | 83.1 | 17.07 | 30.0983 | 4.5675 |  | 0 | 359.7 | 180.33 | 0 | 359.7 | 0 | 9999990009 | 0 | чел.-ч. | 12.62
317 | 86553741 | 86555538 | 85731731 | 1 | 1 | 1081 | 2 | 2.1-30-10 | ТСН-2001.2. Доп. 68. п.1-30-10 (304101) | Перфораторы, мощность до 800 Вт | 1368 | 1011 | маш.-ч | маш.-ч | 1 | 0 | -1895752648 | 0.23625 | 0 | 7.85 | 0 | 0 | 0 | 0.77 | 0 | 0 | 1 | 9.56 | 1 | 1 | 2 | 0 | 1 | 1 | 0 | 0 | 0.15 | *1,2)*1,25)*1,05 | 0 | 2 | 86555552 | 1 | 0 | 322 | 0 | 0 | 0 | 0 | 0 | 0 | 0 | 0 | 0 | 0 | 0 | 0 | 0 | 0 | 0 | 0 | 0 | 0 | 0 | 0 | 0 | 0 |  | 0 | 0 | 0.16537 | 7.85 | 0.77 | 9.56 | 0.189 | 0 |  | 0 | 1.22 | 0 | 0 | 1.22 | 0 |  | 0 |  | 0
317 | 86553741 | 86555538 | 85731738 | 1 | 1 | 1081 | 2 | 2.1-30-19 | ТСН-2001.2. Доп. 80. п.1-30-19 (305001) | Машины шлифовальные электрические, мощность до 1700 Вт | 1368 | 1011 | маш.-ч | маш.-ч | 1 | 0 | -1412866184 | 0.99225 | 0 | 4.41 | 0 | 0 | 0 | 0.42 | 0 | 0 | 1 | 9.83 | 1 | 1 | 2 | 0 | 1 | 1 | 0 | 0 | 0.63 | *1,2)*1,25)*1,05 | 0 | 2 | 86555553 | 1 | 0 | 323 | 0 | 0 | 0 | 0 | 0 | 0 | 0 | 0 | 0 | 0 | 0 | 0 | 0 | 0 | 0 | 0 | 0 | 0 | 0 | 0 | 0 | 0 |  | 0 | 0 | 0.69458 | 4.41 | 0.42 | 9.83 | 0.4095 | 0 |  | 0 | 2.87 | 0 | 0 | 2.87 | 0 |  | 0 |  | 0
317 | 86553741 | 86555538 | 85731764 | 1 | 1 | 1081 | 2 | 2.1-30-56 | ТСН-2001.2. Доп. 68. п.1-30-56 (309101) | Шуруповерты | 1368 | 1011 | маш.-ч | маш.-ч | 1 | 0 | -643591644 | 4.5833 | 0 | 4.84 | 0 | 0 | 0 | 0.47 | 0 | 0 | 1 | 9.66 | 1 | 1 | 2 | 0 | 1 | 1 | 0 | 0 | 2.91 | *1,2)*1,25)*1,05 | 0 | 2 | 86555554 | 1 | 0 | 324 | 0 | 0 | 0 | 0 | 0 | 0 | 0 | 0 | 0 | 0 | 0 | 0 | 0 | 0 | 0 | 0 | 0 | 0 | 0 | 0 | 0 | 0 |  | 0 | 0 | 3.2083 | 4.84 | 0.47 | 9.66 | 2.1578 | 0 |  | 0 | 14.57 | 0 | 0 | 14.57 | 0 |  | 0 |  | 0
317 | 86553741 | 86555538 | 85730911 | 1 | 1 | 1081 | 2 | 2.1-3-38 | ТСН-2001.2. Доп. 68. п.1-3-38 (032009) | Краны на автомобильном ходу, грузоподъемность до 16 т | 1368 | 1011 | маш.-ч | маш.-ч | 1 | 0 | -44940208 | 0.378 | 0 | 2758.65 | 1017.92 | 0 | 0 | 179.17 | 16.93 | 0 | 1 | 14.43 | 56.35 | 1 | 2 | 0 | 1 | 1 | 0 | 0 | 0.24 | *1,2)*1,25)*1,05 | 0 | 2 | 86555551 | 1 | 0 | 325 | 0 | 0 | 0 | 0 | 0 | 0 | 0 | 0 | 0 | 0 | 0 | 0 | 0 | 0 | 0 | 0 | 0 | 0 | 0 | 0 | 0 | 0 |  | 0 | 4.4797 | 0.2646 | 2758.65 | 179.17 | 14.43 | 67.725 | 6.3945 |  | 0 | 684.1 | 252.43 | 0 | 684.1 | 0 | 9999990009 | 0 | чел.-ч. | 16.93
317 | 86553741 | 86555538 | 85702126 | 1 | 1 | 1081 | 3 | 1.1-1-2085 | ТСН-2001.1 Доп. 79, Р. 1, о. 1, поз. 2085 | Герметик силиконовый | 1296 | 1002 | л | л | 1 | 0 | 1977302506 | 0.05 | 410.94 | 0 | 0 | 0 | 84.21 | 0 | 0 | 0 | 4.88 | 1 | 1 | 1 | 2 | 0 | 1 | 1 | 0 | 0 | 0.05 | *1)*1)*1 | 0 | 2 | 86555555 | 1 | 0 | 326 | 0 | 0 | 0 | 0 | 0 | 0 | 0 | 0 | 0 | 0 | 0 | 0 | 0 | 0 | 0 | 0 | 0 | 0 | 0 | 0 | 0 | 0 |  | 0 | 0 | 0.035 | 410.94 | 84.21 | 4.88 | 4.21 | 0 |  | 14.38 | 0 | 0 | 0 | 14.38 | 0 |  | 0 |  | 0
317 | 86553741 | 86555538 | 85721749 | 1 | 1 | 1081 | 3 | 1.19-3-14 | ТСН-2001.1 Доп. 79, Р. 19, о. 3, поз. 14 | Воздуховоды прямоугольного сечения из оцинкованной стали, толщина стенки до 1,2 мм, периметр до 8000 мм | 1327 | 1005 | м2 | м2 | 1 | 0 | 8370033 | 100 | 1067.44 | 0 | 0 | 0 | 159.32 | 0 | 0 | 0 | 6.7 | 1 | 1 | 1 | 0 | 0 | 0 | 1 | 0 | 0 | 100 | *1)*1)*1 | 0 | 1 | -1 | 0 | 0 |  | 0 | 0 | 0 | 0 | 0 | 0 | 0 | 0 | 0 | 0 | 0 | 0 | 0 | 0 | 0 | 0 | 0 | 0 | 0 | 0 | 0 | 0 |  | 0 | 0 | 70 | 1067.44 | 159.32 | 6.7 | 15932 | 0 |  | 74720.8 | 0 | 0 | 0 | 74720.8 | 0 |  | 0 |  | 0
317 | 86553741 | 86555538 | 85710740 | 1 | 1 | 1081 | 3 | 1.7-3-131 | ТСН-2001.1 Доп. 65, Р. 7, о. 3, поз. 131 | Бур с наконечником из твердого сплава, с хвостовиком SDS-plus, диаметр 12 мм, длина 210 мм | 1354 | 1010 | шт. | шт. | 1 | 0 | 451408244 | 0.02 | 152.94 | 0 | 0 | 0 | 7.74 | 0 | 0 | 0 | 19.76 | 1 | 1 | 1 | 2 | 0 | 1 | 1 | 0 | 0 | 0.02 | *1)*1)*1 | 0 | 2 | 86555556 | 1 | 0 | 327 | 0 | 0 | 0 | 0 | 0 | 0 | 0 | 0 | 0 | 0 | 0 | 0 | 0 | 0 | 0 | 0 | 0 | 0 | 0 | 0 | 0 | 0 |  | 0 | 0 | 0.014 | 152.94 | 7.74 | 19.76 | 0.15 | 0 |  | 2.14 | 0 | 0 | 0 | 2.14 | 0 |  | 0 |  | 0
317 | 86553741 | 86555538 | 85710690 | 1 | 1 | 1081 | 3 | 1.7-3-51 | ТСН-2001.1 Доп. 67, Р. 7, о. 3, поз. 51 | Круг (диск) отрезной, для резки металла, диаметр 125 мм | 1354 | 1010 | шт. | шт. | 1 | 0 | -1452932200 | 3.33 | 13.39 | 0 | 0 | 0 | 4.36 | 0 | 0 | 0 | 3.07 | 1 | 1 | 1 | 2 | 0 | 1 | 1 | 0 | 0 | 3.33 | *1)*1)*1 | 0 | 2 | 86555557 | 1 | 0 | 328 | 0 | 0 | 0 | 0 | 0 | 0 | 0 | 0 | 0 | 0 | 0 | 0 | 0 | 0 | 0 | 0 | 0 | 0 | 0 | 0 | 0 | 0 |  | 0 | 0 | 2.331 | 13.39 | 4.36 | 3.07 | 14.52 | 0 |  | 31.21 | 0 | 0 | 0 | 31.21 | 0 |  | 0 |  | 0
320 | 86553739 | 86555565 | 85665773 | 1081 | 1 | 1081 | 1 | 9999990008 |  | Трудозатраты рабочих | 1191 | 1013 | чел.-ч. | чел.-ч. | 1 | 0 | 476480486 | 22.9666 | 0 | 0 | 0 | 0 | 0 | 0 | 0 | 0 | 1 | 1 | 1 | 1 | -2 | 0 | 1 | 1 | 0 | 0 | 15.85 | *1,2)*1,15)*1,05 | 1 | 2 | 86555576 | 1 | 0 | 335 | 0 | 0 | 0 | 0 | 0 | 0 | 0 | 0 | 0 | 0 | 0 | 0 | 0 | 0 | 0 | 0 | 0 | 0 | 0 | 0 | 0 | 0 | 0 | 1.6077 | 0 | 1.6077 | 0 | 0 | 1 | 0 | 0 |  | 0 | 0 | 0 | 0 | 0 | 0 |  | 0 |  | 0
320 | 86553739 | 86555565 | 85731677 | 1 | 1 | 1081 | 2 | 2.1-18-7 | ТСН-2001.2. Доп. 68. п.1-18-7 (183001) | Автомобили грузовые бортовые, грузоподъемность до 5 т | 1368 | 1011 | маш.-ч | маш.-ч | 1 | 0 | 874612079 | 0.36225 | 0 | 88.67 | 13.47 | 0 | 0 | 83.1 | 12.62 | 0 | 1 | 1 | 1 | 1 | -2 | 0 | 1 | 1 | 0 | 0 | 0.23 | *1,2)*1,25)*1,05 | 0 | 2 | 86555577 | 1 | 0 | 336 | 0 | 0 | 0 | 0 | 0 | 0 | 0 | 0 | 0 | 0 | 0 | 0 | 0 | 0 | 0 | 0 | 0 | 0 | 0 | 0 | 0 | 0 |  | 0 | 0.32001 | 0.025358 | 88.67 | 83.1 | 1 | 30.0983 | 4.5675 |  | 0 | 2.11 | 0.32 | 0 | 2.11 | 0 | 9999990009 | 0 | чел.-ч. | 12.62
320 | 86553739 | 86555565 | 85731731 | 1 | 1 | 1081 | 2 | 2.1-30-10 | ТСН-2001.2. Доп. 68. п.1-30-10 (304101) | Перфораторы, мощность до 800 Вт | 1368 | 1011 | маш.-ч | маш.-ч | 1 | 0 | -1895752648 | 0.20475 | 0 | 0.82 | 0 | 0 | 0 | 0.77 | 0 | 0 | 1 | 1 | 1 | 1 | -2 | 0 | 1 | 1 | 0 | 0 | 0.13 | *1,2)*1,25)*1,05 | 0 | 2 | 86555579 | 1 | 0 | 337 | 0 | 0 | 0 | 0 | 0 | 0 | 0 | 0 | 0 | 0 | 0 | 0 | 0 | 0 | 0 | 0 | 0 | 0 | 0 | 0 | 0 | 0 |  | 0 | 0 | 0.014332 | 0.82 | 0.77 | 1 | 0.1575 | 0 |  | 0 | 0.01 | 0 | 0 | 0.01 | 0 |  | 0 |  | 0
320 | 86553739 | 86555565 | 85731738 | 1 | 1 | 1081 | 2 | 2.1-30-19 | ТСН-2001.2. Доп. 80. п.1-30-19 (305001) | Машины шлифовальные электрические, мощность до 1700 Вт | 1368 | 1011 | маш.-ч | маш.-ч | 1 | 0 | -1412866184 | 0.882 | 0 | 0.45 | 0 | 0 | 0 | 0.42 | 0 | 0 | 1 | 1 | 1 | 1 | -2 | 0 | 1 | 1 | 0 | 0 | 0.56 | *1,2)*1,25)*1,05 | 0 | 2 | 86555580 | 1 | 0 | 338 | 0 | 0 | 0 | 0 | 0 | 0 | 0 | 0 | 0 | 0 | 0 | 0 | 0 | 0 | 0 | 0 | 0 | 0 | 0 | 0 | 0 | 0 |  | 0 | 0 | 0.06174 | 0.45 | 0.42 | 1 | 0.378 | 0 |  | 0 | 0.03 | 0 | 0 | 0.03 | 0 |  | 0 |  | 0
320 | 86553739 | 86555565 | 85731764 | 1 | 1 | 1081 | 2 | 2.1-30-56 | ТСН-2001.2. Доп. 68. п.1-30-56 (309101) | Шуруповерты | 1368 | 1011 | маш.-ч | маш.-ч | 1 | 0 | -643591644 | 4.1738 | 0 | 0.5 | 0 | 0 | 0 | 0.47 | 0 | 0 | 1 | 1 | 1 | 1 | -2 | 0 | 1 | 1 | 0 | 0 | 2.65 | *1,2)*1,25)*1,05 | 0 | 2 | 86555581 | 1 | 0 | 339 | 0 | 0 | 0 | 0 | 0 | 0 | 0 | 0 | 0 | 0 | 0 | 0 | 0 | 0 | 0 | 0 | 0 | 0 | 0 | 0 | 0 | 0 |  | 0 | 0 | 0.29216 | 0.5 | 0.47 | 1 | 1.9688 | 0 |  | 0 | 0.14 | 0 | 0 | 0.14 | 0 |  | 0 |  | 0
320 | 86553739 | 86555565 | 85730911 | 1 | 1 | 1081 | 2 | 2.1-3-38 | ТСН-2001.2. Доп. 68. п.1-3-38 (032009) | Краны на автомобильном ходу, грузоподъемность до 16 т | 1368 | 1011 | маш.-ч | маш.-ч | 1 | 0 | -44940208 | 0.378 | 0 | 191.17 | 18.06 | 0 | 0 | 179.17 | 16.93 | 0 | 1 | 1 | 1 | 1 | -2 | 0 | 1 | 1 | 0 | 0 | 0.24 | *1,2)*1,25)*1,05 | 0 | 2 | 86555578 | 1 | 0 | 340 | 0 | 0 | 0 | 0 | 0 | 0 | 0 | 0 | 0 | 0 | 0 | 0 | 0 | 0 | 0 | 0 | 0 | 0 | 0 | 0 | 0 | 0 |  | 0 | 0.44797 | 0.02646 | 191.17 | 179.17 | 1 | 67.725 | 6.3945 |  | 0 | 4.74 | 0.45 | 0 | 4.74 | 0 | 9999990009 | 0 | чел.-ч. | 16.93
320 | 86553739 | 86555565 | 85702126 | 1 | 1 | 1081 | 3 | 1.1-1-2085 | ТСН-2001.1 Доп. 79, Р. 1, о. 1, поз. 2085 | Герметик силиконовый | 1296 | 1002 | л | л | 1 | 0 | 1977302506 | 0.04 | 84.21 | 0 | 0 | 0 | 84.21 | 0 | 0 | 0 | 1 | 1 | 1 | 1 | -2 | 0 | 1 | 1 | 0 | 0 | 0.04 | *1)*1)*1 | 0 | 2 | 86555582 | 1 | 0 | 341 | 0 | 0 | 0 | 0 | 0 | 0 | 0 | 0 | 0 | 0 | 0 | 0 | 0 | 0 | 0 | 0 | 0 | 0 | 0 | 0 | 0 | 0 |  | 0 | 0 | 0.0028 | 84.21 | 84.21 | 1 | 3.37 | 0 |  | 0.24 | 0 | 0 | 0 | 0.24 | 0 |  | 0 |  | 0
320 | 86553739 | 86555565 | 85721749 | 1 | 1 | 1081 | 3 | 1.19-3-14 | ТСН-2001.1 Доп. 79, Р. 19, о. 3, поз. 14 | Воздуховоды прямоугольного сечения из оцинкованной стали, толщина стенки до 1,2 мм, периметр до 8000 мм | 1327 | 1005 | м2 | м2 | 1 | 0 | 8370033 | 100 | 159.32 | 0 | 0 | 0 | 159.32 | 0 | 0 | 0 | 1 | 1 | 1 | 1 | 0 | 0 | 0 | 1 | 0 | 0 | 100 | *1)*1)*1 | 0 | 1 | -1 | 0 | 0 |  | 0 | 0 | 0 | 0 | 0 | 0 | 0 | 0 | 0 | 0 | 0 | 0 | 0 | 0 | 0 | 0 | 0 | 0 | 0 | 0 | 0 | 0 |  | 0 | 0 | 7 | 159.32 | 159.32 | 1 | 15932 | 0 |  | 1115.24 | 0 | 0 | 0 | 1115.24 | 0 |  | 0 |  | 0
320 | 86553739 | 86555565 | 85710740 | 1 | 1 | 1081 | 3 | 1.7-3-131 | ТСН-2001.1 Доп. 65, Р. 7, о. 3, поз. 131 | Бур с наконечником из твердого сплава, с хвостовиком SDS-plus, диаметр 12 мм, длина 210 мм | 1354 | 1010 | шт. | шт. | 1 | 0 | 451408244 | 0.02 | 7.74 | 0 | 0 | 0 | 7.74 | 0 | 0 | 0 | 1 | 1 | 1 | 1 | -2 | 0 | 1 | 1 | 0 | 0 | 0.02 | *1)*1)*1 | 0 | 2 | 86555583 | 1 | 0 | 342 | 0 | 0 | 0 | 0 | 0 | 0 | 0 | 0 | 0 | 0 | 0 | 0 | 0 | 0 | 0 | 0 | 0 | 0 | 0 | 0 | 0 | 0 |  | 0 | 0 | 0.0014 | 7.74 | 7.74 | 1 | 0.15 | 0 |  | 0.01 | 0 | 0 | 0 | 0.01 | 0 |  | 0 |  | 0
320 | 86553739 | 86555565 | 85710690 | 1 | 1 | 1081 | 3 | 1.7-3-51 | ТСН-2001.1 Доп. 67, Р. 7, о. 3, поз. 51 | Круг (диск) отрезной, для резки металла, диаметр 125 мм | 1354 | 1010 | шт. | шт. | 1 | 0 | -1452932200 | 3 | 4.36 | 0 | 0 | 0 | 4.36 | 0 | 0 | 0 | 1 | 1 | 1 | 1 | -2 | 0 | 1 | 1 | 0 | 0 | 3 | *1)*1)*1 | 0 | 2 | 86555584 | 1 | 0 | 343 | 0 | 0 | 0 | 0 | 0 | 0 | 0 | 0 | 0 | 0 | 0 | 0 | 0 | 0 | 0 | 0 | 0 | 0 | 0 | 0 | 0 | 0 |  | 0 | 0 | 0.21 | 4.36 | 4.36 | 1 | 13.08 | 0 |  | 0.92 | 0 | 0 | 0 | 0.92 | 0 |  | 0 |  | 0
321 | 86553741 | 86555565 | 85665773 | 1081 | 1 | 1081 | 1 | 9999990008 |  | Трудозатраты рабочих | 1191 | 1013 | чел.-ч. | чел.-ч. | 1 | 0 | 476480486 | 22.9666 | 0 | 0 | 0 | 0 | 0 | 0 | 0 | 0 | 1 | 1 | 1 | 1 | -2 | 0 | 1 | 1 | 0 | 0 | 15.85 | *1,2)*1,15)*1,05 | 1 | 2 | 86555576 | 1 | 0 | 350 | 0 | 0 | 0 | 0 | 0 | 0 | 0 | 0 | 0 | 0 | 0 | 0 | 0 | 0 | 0 | 0 | 0 | 0 | 0 | 0 | 0 | 0 | 0 | 1.6077 | 0 | 1.6077 | 0 | 0 | 1 | 0 | 0 |  | 0 | 0 | 0 | 0 | 0 | 0 |  | 0 |  | 0
321 | 86553741 | 86555565 | 85731677 | 1 | 1 | 1081 | 2 | 2.1-18-7 | ТСН-2001.2. Доп. 68. п.1-18-7 (183001) | Автомобили грузовые бортовые, грузоподъемность до 5 т | 1368 | 1011 | маш.-ч | маш.-ч | 1 | 0 | 874612079 | 0.36225 | 0 | 1513.56 | 758.78 | 0 | 0 | 83.1 | 12.62 | 0 | 1 | 17.07 | 56.35 | 1 | 2 | 0 | 1 | 1 | 0 | 0 | 0.23 | *1,2)*1,25)*1,05 | 0 | 2 | 86555577 | 1 | 0 | 351 | 0 | 0 | 0 | 0 | 0 | 0 | 0 | 0 | 0 | 0 | 0 | 0 | 0 | 0 | 0 | 0 | 0 | 0 | 0 | 0 | 0 | 0 |  | 0 | 0.32001 | 0.025358 | 1513.56 | 83.1 | 17.07 | 30.0983 | 4.5675 |  | 0 | 35.97 | 18.03 | 0 | 35.97 | 0 | 9999990009 | 0 | чел.-ч. | 12.62
321 | 86553741 | 86555565 | 85731731 | 1 | 1 | 1081 | 2 | 2.1-30-10 | ТСН-2001.2. Доп. 68. п.1-30-10 (304101) | Перфораторы, мощность до 800 Вт | 1368 | 1011 | маш.-ч | маш.-ч | 1 | 0 | -1895752648 | 0.20475 | 0 | 7.85 | 0 | 0 | 0 | 0.77 | 0 | 0 | 1 | 9.56 | 1 | 1 | 2 | 0 | 1 | 1 | 0 | 0 | 0.13 | *1,2)*1,25)*1,05 | 0 | 2 | 86555579 | 1 | 0 | 352 | 0 | 0 | 0 | 0 | 0 | 0 | 0 | 0 | 0 | 0 | 0 | 0 | 0 | 0 | 0 | 0 | 0 | 0 | 0 | 0 | 0 | 0 |  | 0 | 0 | 0.014332 | 7.85 | 0.77 | 9.56 | 0.1575 | 0 |  | 0 | 0.11 | 0 | 0 | 0.11 | 0 |  | 0 |  | 0
321 | 86553741 | 86555565 | 85731738 | 1 | 1 | 1081 | 2 | 2.1-30-19 | ТСН-2001.2. Доп. 80. п.1-30-19 (305001) | Машины шлифовальные электрические, мощность до 1700 Вт | 1368 | 1011 | маш.-ч | маш.-ч | 1 | 0 | -1412866184 | 0.882 | 0 | 4.41 | 0 | 0 | 0 | 0.42 | 0 | 0 | 1 | 9.83 | 1 | 1 | 2 | 0 | 1 | 1 | 0 | 0 | 0.56 | *1,2)*1,25)*1,05 | 0 | 2 | 86555580 | 1 | 0 | 353 | 0 | 0 | 0 | 0 | 0 | 0 | 0 | 0 | 0 | 0 | 0 | 0 | 0 | 0 | 0 | 0 | 0 | 0 | 0 | 0 | 0 | 0 |  | 0 | 0 | 0.06174 | 4.41 | 0.42 | 9.83 | 0.378 | 0 |  | 0 | 0.25 | 0 | 0 | 0.25 | 0 |  | 0 |  | 0
321 | 86553741 | 86555565 | 85731764 | 1 | 1 | 1081 | 2 | 2.1-30-56 | ТСН-2001.2. Доп. 68. п.1-30-56 (309101) | Шуруповерты | 1368 | 1011 | маш.-ч | маш.-ч | 1 | 0 | -643591644 | 4.1738 | 0 | 4.84 | 0 | 0 | 0 | 0.47 | 0 | 0 | 1 | 9.66 | 1 | 1 | 2 | 0 | 1 | 1 | 0 | 0 | 2.65 | *1,2)*1,25)*1,05 | 0 | 2 | 86555581 | 1 | 0 | 354 | 0 | 0 | 0 | 0 | 0 | 0 | 0 | 0 | 0 | 0 | 0 | 0 | 0 | 0 | 0 | 0 | 0 | 0 | 0 | 0 | 0 | 0 |  | 0 | 0 | 0.29216 | 4.84 | 0.47 | 9.66 | 1.9688 | 0 |  | 0 | 1.33 | 0 | 0 | 1.33 | 0 |  | 0 |  | 0
321 | 86553741 | 86555565 | 85730911 | 1 | 1 | 1081 | 2 | 2.1-3-38 | ТСН-2001.2. Доп. 68. п.1-3-38 (032009) | Краны на автомобильном ходу, грузоподъемность до 16 т | 1368 | 1011 | маш.-ч | маш.-ч | 1 | 0 | -44940208 | 0.378 | 0 | 2758.65 | 1017.92 | 0 | 0 | 179.17 | 16.93 | 0 | 1 | 14.43 | 56.35 | 1 | 2 | 0 | 1 | 1 | 0 | 0 | 0.24 | *1,2)*1,25)*1,05 | 0 | 2 | 86555578 | 1 | 0 | 355 | 0 | 0 | 0 | 0 | 0 | 0 | 0 | 0 | 0 | 0 | 0 | 0 | 0 | 0 | 0 | 0 | 0 | 0 | 0 | 0 | 0 | 0 |  | 0 | 0.44797 | 0.02646 | 2758.65 | 179.17 | 14.43 | 67.725 | 6.3945 |  | 0 | 68.41 | 25.24 | 0 | 68.41 | 0 | 9999990009 | 0 | чел.-ч. | 16.93
321 | 86553741 | 86555565 | 85702126 | 1 | 1 | 1081 | 3 | 1.1-1-2085 | ТСН-2001.1 Доп. 79, Р. 1, о. 1, поз. 2085 | Герметик силиконовый | 1296 | 1002 | л | л | 1 | 0 | 1977302506 | 0.04 | 410.94 | 0 | 0 | 0 | 84.21 | 0 | 0 | 0 | 4.88 | 1 | 1 | 1 | 2 | 0 | 1 | 1 | 0 | 0 | 0.04 | *1)*1)*1 | 0 | 2 | 86555582 | 1 | 0 | 356 | 0 | 0 | 0 | 0 | 0 | 0 | 0 | 0 | 0 | 0 | 0 | 0 | 0 | 0 | 0 | 0 | 0 | 0 | 0 | 0 | 0 | 0 |  | 0 | 0 | 0.0028 | 410.94 | 84.21 | 4.88 | 3.37 | 0 |  | 1.15 | 0 | 0 | 0 | 1.15 | 0 |  | 0 |  | 0
321 | 86553741 | 86555565 | 85721749 | 1 | 1 | 1081 | 3 | 1.19-3-14 | ТСН-2001.1 Доп. 79, Р. 19, о. 3, поз. 14 | Воздуховоды прямоугольного сечения из оцинкованной стали, толщина стенки до 1,2 мм, периметр до 8000 мм | 1327 | 1005 | м2 | м2 | 1 | 0 | 8370033 | 100 | 1067.44 | 0 | 0 | 0 | 159.32 | 0 | 0 | 0 | 6.7 | 1 | 1 | 1 | 0 | 0 | 0 | 1 | 0 | 0 | 100 | *1)*1)*1 | 0 | 1 | -1 | 0 | 0 |  | 0 | 0 | 0 | 0 | 0 | 0 | 0 | 0 | 0 | 0 | 0 | 0 | 0 | 0 | 0 | 0 | 0 | 0 | 0 | 0 | 0 | 0 |  | 0 | 0 | 7 | 1067.44 | 159.32 | 6.7 | 15932 | 0 |  | 7472.08 | 0 | 0 | 0 | 7472.08 | 0 |  | 0 |  | 0
321 | 86553741 | 86555565 | 85710740 | 1 | 1 | 1081 | 3 | 1.7-3-131 | ТСН-2001.1 Доп. 65, Р. 7, о. 3, поз. 131 | Бур с наконечником из твердого сплава, с хвостовиком SDS-plus, диаметр 12 мм, длина 210 мм | 1354 | 1010 | шт. | шт. | 1 | 0 | 451408244 | 0.02 | 152.94 | 0 | 0 | 0 | 7.74 | 0 | 0 | 0 | 19.76 | 1 | 1 | 1 | 2 | 0 | 1 | 1 | 0 | 0 | 0.02 | *1)*1)*1 | 0 | 2 | 86555583 | 1 | 0 | 357 | 0 | 0 | 0 | 0 | 0 | 0 | 0 | 0 | 0 | 0 | 0 | 0 | 0 | 0 | 0 | 0 | 0 | 0 | 0 | 0 | 0 | 0 |  | 0 | 0 | 0.0014 | 152.94 | 7.74 | 19.76 | 0.15 | 0 |  | 0.21 | 0 | 0 | 0 | 0.21 | 0 |  | 0 |  | 0
321 | 86553741 | 86555565 | 85710690 | 1 | 1 | 1081 | 3 | 1.7-3-51 | ТСН-2001.1 Доп. 67, Р. 7, о. 3, поз. 51 | Круг (диск) отрезной, для резки металла, диаметр 125 мм | 1354 | 1010 | шт. | шт. | 1 | 0 | -1452932200 | 3 | 13.39 | 0 | 0 | 0 | 4.36 | 0 | 0 | 0 | 3.07 | 1 | 1 | 1 | 2 | 0 | 1 | 1 | 0 | 0 | 3 | *1)*1)*1 | 0 | 2 | 86555584 | 1 | 0 | 358 | 0 | 0 | 0 | 0 | 0 | 0 | 0 | 0 | 0 | 0 | 0 | 0 | 0 | 0 | 0 | 0 | 0 | 0 | 0 | 0 | 0 | 0 |  | 0 | 0 | 0.21 | 13.39 | 4.36 | 3.07 | 13.08 | 0 |  | 2.81 | 0 | 0 | 0 | 2.81 | 0 |  | 0 |  | 0
395 | 86553739 | 86902969 | 85665773 | 1081 | 1 | 1081 | 1 | 9999990008 |  | Трудозатраты рабочих | 1191 | 1013 | чел.-ч. | чел.-ч. | 1 | 0 | 476480486 | 1.5504 | 0 | 0 | 0 | 0 | 0 | 0 | 0 | 0 | 1 | 1 | 1 | 1 | -2 | 0 | 1 | 1 | 0 | 0 | 1.07 | *1,2)*1,15)*1,05 | 1 | 2 | 86902991 | 1 | 0 | 365 | 0 | 0 | 0 | 0 | 0 | 0 | 0 | 0 | 0 | 0 | 0 | 0 | 0 | 0 | 0 | 0 | 0 | 0 | 0 | 0 | 0 | 0 | 0 | 96.1267 | 0 | 96.1267 | 0 | 0 | 1 | 0 | 0 |  | 0 | 0 | 0 | 0 | 0 | 0 |  | 0 |  | 0
395 | 86553739 | 86902969 | 85731378 | 1 | 1 | 1081 | 2 | 2.1-13-14 | ТСН-2001.2. Доп. 68. п.1-13-14 (136001) | Аппараты сварочные постоянного тока (выпрямители) для ручной дуговой сварки, сварочный ток до 500 А | 1368 | 1011 | маш.-ч | маш.-ч | 1 | 0 | 1498588441 | 0.1575 | 0 | 7.59 | 0 | 0 | 0 | 7.11 | 0 | 0 | 1 | 1 | 1 | 1 | -2 | 0 | 1 | 1 | 0 | 0 | 0.1 | *1,2)*1,25)*1,05 | 0 | 2 | 86902992 | 1 | 0 | 366 | 0 | 0 | 0 | 0 | 0 | 0 | 0 | 0 | 0 | 0 | 0 | 0 | 0 | 0 | 0 | 0 | 0 | 0 | 0 | 0 | 0 | 0 |  | 0 | 0 | 9.765 | 7.59 | 7.11 | 1 | 1.1182 | 0 |  | 0 | 69.43 | 0 | 0 | 69.43 | 0 |  | 0 |  | 0
395 | 86553739 | 86902969 | 85731677 | 1 | 1 | 1081 | 2 | 2.1-18-7 | ТСН-2001.2. Доп. 68. п.1-18-7 (183001) | Автомобили грузовые бортовые, грузоподъемность до 5 т | 1368 | 1011 | маш.-ч | маш.-ч | 1 | 0 | 874612079 | 0.01575 | 0 | 88.67 | 13.47 | 0 | 0 | 83.1 | 12.62 | 0 | 1 | 1 | 1 | 1 | -2 | 0 | 1 | 1 | 0 | 0 | 0.01 | *1,2)*1,25)*1,05 | 0 | 2 | 86902993 | 1 | 0 | 367 | 0 | 0 | 0 | 0 | 0 | 0 | 0 | 0 | 0 | 0 | 0 | 0 | 0 | 0 | 0 | 0 | 0 | 0 | 0 | 0 | 0 | 0 |  | 0 | 12.3234 | 0.9765 | 88.67 | 83.1 | 1 | 1.3073 | 0.20475 |  | 0 | 81.15 | 12.32 | 0 | 81.15 | 0 | 9999990009 | 0 | чел.-ч. | 12.62
395 | 86553739 | 86902969 | 85731798 | 1 | 1 | 1081 | 2 | 2.1-30-102 | ТСН-2001.2. Доп. 68. п.1-30-102 (303704) | Дрели, мощность до 800 Вт | 1368 | 1011 | маш.-ч | маш.-ч | 1 | 0 | -2083101341 | 0.42525 | 0 | 0.85 | 0 | 0 | 0 | 0.8 | 0 | 0 | 1 | 1 | 1 | 1 | -2 | 0 | 1 | 1 | 0 | 0 | 0.27 | *1,2)*1,25)*1,05 | 0 | 2 | 86902994 | 1 | 0 | 368 | 0 | 0 | 0 | 0 | 0 | 0 | 0 | 0 | 0 | 0 | 0 | 0 | 0 | 0 | 0 | 0 | 0 | 0 | 0 | 0 | 0 | 0 |  | 0 | 0 | 26.3655 | 0.85 | 0.8 | 1 | 0.3465 | 0 |  | 0 | 21.09 | 0 | 0 | 21.09 | 0 |  | 0 |  | 0
395 | 86553739 | 86902969 | 85701848 | 1 | 1 | 1081 | 3 | 1.1-1-1669 | ТСН-2001.1 Доп. 79, Р. 1, о. 1, поз. 1669 | Электроды, типа Э-42А, диаметр от 4 до 6 мм | 1348 | 1009 | т | т | 1000 | 0 | 277309194 | 0.00011 | 8590.86 | 0 | 0 | 0 | 8590.86 | 0 | 0 | 0 | 1 | 1 | 1 | 1 | -2 | 0 | 1 | 1 | 0 | 0 | 0.00011 | *1)*1)*1 | 0 | 2 | 86902995 | 1 | 0 | 369 | 0 | 0 | 0 | 0 | 0 | 0 | 0 | 0 | 0 | 0 | 0 | 0 | 0 | 0 | 0 | 0 | 0 | 0 | 0 | 0 | 0 | 0 |  | 0 | 0 | 0.00682 | 8590.86 | 8590.86 | 1 | 0.94 | 0 |  | 58.59 | 0 | 0 | 0 | 58.59 | 0 |  | 0 |  | 0
395 | 86553739 | 86902969 | 85708163 | 1 | 1 | 1081 | 3 | 1.3-2-4 | ТСН-2001.1 Доп. 79, Р. 3, о. 2, поз. 4 | Раствор цементный, марка М75 | 1339 | 1007 | м3 | м3 | 1 | 0 | 180148843 | 0.0003 | 384.42 | 0 | 0 | 0 | 384.42 | 0 | 0 | 0 | 1 | 1 | 1 | 1 | -2 | 0 | 1 | 1 | 0 | 0 | 0.0003 | *1)*1)*1 | 0 | 2 | 86902996 | 1 | 0 | 370 | 0 | 0 | 0 | 0 | 0 | 0 | 0 | 0 | 0 | 0 | 0 | 0 | 0 | 0 | 0 | 0 | 0 | 0 | 0 | 0 | 0 | 0 |  | 0 | 0 | 0.0186 | 384.42 | 384.42 | 1 | 0.12 | 0 |  | 7.15 | 0 | 0 | 0 | 7.15 | 0 |  | 0 |  | 0
395 | 86553739 | 86902969 | 85708528 | 1 | 1 | 1081 | 3 | 1.3-4-128 | ТСН-2001.1 Доп. 80, Р. 3, о. 4, поз. 128 | Сталь арматурная для изготовления арматурных изделий на строительной площадке, ГОСТ 5781-82, ГОСТ 34028-2016, класс А-I (А240), диаметр 12 мм | 1348 | 1009 | т | т | 1000 | 0 | 1060286971 | 0.00043 | 4573.36 | 0 | 0 | 0 | 4573.36 | 0 | 0 | 0 | 1 | 1 | 1 | 1 | -2 | 0 | 1 | 1 | 0 | 0 | 0.00043 | *1)*1)*1 | 0 | 2 | 86902997 | 1 | 0 | 371 | 0 | 0 | 0 | 0 | 0 | 0 | 0 | 0 | 0 | 0 | 0 | 0 | 0 | 0 | 0 | 0 | 0 | 0 | 0 | 0 | 0 | 0 |  | 0 | 0 | 0.02666 | 4573.36 | 4573.36 | 1 | 1.97 | 0 |  | 121.93 | 0 | 0 | 0 | 121.93 | 0 |  | 0 |  | 0
396 | 86553741 | 86902969 | 85665773 | 1081 | 1 | 1081 | 1 | 9999990008 |  | Трудозатраты рабочих | 1191 | 1013 | чел.-ч. | чел.-ч. | 1 | 0 | 476480486 | 1.5504 | 0 | 0 | 0 | 0 | 0 | 0 | 0 | 0 | 1 | 1 | 1 | 1 | -2 | 0 | 1 | 1 | 0 | 0 | 1.07 | *1,2)*1,15)*1,05 | 1 | 2 | 86902991 | 1 | 0 | 373 | 0 | 0 | 0 | 0 | 0 | 0 | 0 | 0 | 0 | 0 | 0 | 0 | 0 | 0 | 0 | 0 | 0 | 0 | 0 | 0 | 0 | 0 | 0 | 96.1267 | 0 | 96.1267 | 0 | 0 | 1 | 0 | 0 |  | 0 | 0 | 0 | 0 | 0 | 0 |  | 0 |  | 0
396 | 86553741 | 86902969 | 85731378 | 1 | 1 | 1081 | 2 | 2.1-13-14 | ТСН-2001.2. Доп. 68. п.1-13-14 (136001) | Аппараты сварочные постоянного тока (выпрямители) для ручной дуговой сварки, сварочный ток до 500 А | 1368 | 1011 | маш.-ч | маш.-ч | 1 | 0 | 1498588441 | 0.1575 | 0 | 102.11 | 0 | 0 | 0 | 7.11 | 0 | 0 | 1 | 13.46 | 1 | 1 | 2 | 0 | 1 | 1 | 0 | 0 | 0.1 | *1,2)*1,25)*1,05 | 0 | 2 | 86902992 | 1 | 0 | 374 | 0 | 0 | 0 | 0 | 0 | 0 | 0 | 0 | 0 | 0 | 0 | 0 | 0 | 0 | 0 | 0 | 0 | 0 | 0 | 0 | 0 | 0 |  | 0 | 0 | 9.765 | 102.11 | 7.11 | 13.46 | 1.1182 | 0 |  | 0 | 934.51 | 0 | 0 | 934.51 | 0 |  | 0 |  | 0
396 | 86553741 | 86902969 | 85731677 | 1 | 1 | 1081 | 2 | 2.1-18-7 | ТСН-2001.2. Доп. 68. п.1-18-7 (183001) | Автомобили грузовые бортовые, грузоподъемность до 5 т | 1368 | 1011 | маш.-ч | маш.-ч | 1 | 0 | 874612079 | 0.01575 | 0 | 1513.56 | 758.78 | 0 | 0 | 83.1 | 12.62 | 0 | 1 | 17.07 | 56.35 | 1 | 2 | 0 | 1 | 1 | 0 | 0 | 0.01 | *1,2)*1,25)*1,05 | 0 | 2 | 86902993 | 1 | 0 | 375 | 0 | 0 | 0 | 0 | 0 | 0 | 0 | 0 | 0 | 0 | 0 | 0 | 0 | 0 | 0 | 0 | 0 | 0 | 0 | 0 | 0 | 0 |  | 0 | 12.3234 | 0.9765 | 1513.56 | 83.1 | 17.07 | 1.3073 | 0.20475 |  | 0 | 1385.18 | 694.43 | 0 | 1385.18 | 0 | 9999990009 | 0 | чел.-ч. | 12.62
396 | 86553741 | 86902969 | 85731798 | 1 | 1 | 1081 | 2 | 2.1-30-102 | ТСН-2001.2. Доп. 68. п.1-30-102 (303704) | Дрели, мощность до 800 Вт | 1368 | 1011 | маш.-ч | маш.-ч | 1 | 0 | -2083101341 | 0.42525 | 0 | 8.08 | 0 | 0 | 0 | 0.8 | 0 | 0 | 1 | 9.46 | 1 | 1 | 2 | 0 | 1 | 1 | 0 | 0 | 0.27 | *1,2)*1,25)*1,05 | 0 | 2 | 86902994 | 1 | 0 | 376 | 0 | 0 | 0 | 0 | 0 | 0 | 0 | 0 | 0 | 0 | 0 | 0 | 0 | 0 | 0 | 0 | 0 | 0 | 0 | 0 | 0 | 0 |  | 0 | 0 | 26.3655 | 8.08 | 0.8 | 9.46 | 0.3465 | 0 |  | 0 | 199.59 | 0 | 0 | 199.59 | 0 |  | 0 |  | 0
396 | 86553741 | 86902969 | 85701848 | 1 | 1 | 1081 | 3 | 1.1-1-1669 | ТСН-2001.1 Доп. 79, Р. 1, о. 1, поз. 1669 | Электроды, типа Э-42А, диаметр от 4 до 6 мм | 1348 | 1009 | т | т | 1000 | 0 | 277309194 | 0.00011 | 141233.74 | 0 | 0 | 0 | 8590.86 | 0 | 0 | 0 | 16.44 | 1 | 1 | 1 | 2 | 0 | 1 | 1 | 0 | 0 | 0.00011 | *1)*1)*1 | 0 | 2 | 86902995 | 1 | 0 | 377 | 0 | 0 | 0 | 0 | 0 | 0 | 0 | 0 | 0 | 0 | 0 | 0 | 0 | 0 | 0 | 0 | 0 | 0 | 0 | 0 | 0 | 0 |  | 0 | 0 | 0.00682 | 141233.74 | 8590.86 | 16.44 | 0.94 | 0 |  | 963.21 | 0 | 0 | 0 | 963.21 | 0 |  | 0 |  | 0
396 | 86553741 | 86902969 | 85708163 | 1 | 1 | 1081 | 3 | 1.3-2-4 | ТСН-2001.1 Доп. 79, Р. 3, о. 2, поз. 4 | Раствор цементный, марка М75 | 1339 | 1007 | м3 | м3 | 1 | 0 | 180148843 | 0.0003 | 4728.37 | 0 | 0 | 0 | 384.42 | 0 | 0 | 0 | 12.3 | 1 | 1 | 1 | 2 | 0 | 1 | 1 | 0 | 0 | 0.0003 | *1)*1)*1 | 0 | 2 | 86902996 | 1 | 0 | 378 | 0 | 0 | 0 | 0 | 0 | 0 | 0 | 0 | 0 | 0 | 0 | 0 | 0 | 0 | 0 | 0 | 0 | 0 | 0 | 0 | 0 | 0 |  | 0 | 0 | 0.0186 | 4728.37 | 384.42 | 12.3 | 0.12 | 0 |  | 87.95 | 0 | 0 | 0 | 87.95 | 0 |  | 0 |  | 0
396 | 86553741 | 86902969 | 85708528 | 1 | 1 | 1081 | 3 | 1.3-4-128 | ТСН-2001.1 Доп. 80, Р. 3, о. 4, поз. 128 | Сталь арматурная для изготовления арматурных изделий на строительной площадке, ГОСТ 5781-82, ГОСТ 34028-2016, класс А-I (А240), диаметр 12 мм | 1348 | 1009 | т | т | 1000 | 0 | 1060286971 | 0.00043 | 40702.9 | 0 | 0 | 0 | 4573.36 | 0 | 0 | 0 | 8.9 | 1 | 1 | 1 | 2 | 0 | 1 | 1 | 0 | 0 | 0.00043 | *1)*1)*1 | 0 | 2 | 86902997 | 1 | 0 | 379 | 0 | 0 | 0 | 0 | 0 | 0 | 0 | 0 | 0 | 0 | 0 | 0 | 0 | 0 | 0 | 0 | 0 | 0 | 0 | 0 | 0 | 0 |  | 0 | 0 | 0.02666 | 40702.9 | 4573.36 | 8.9 | 1.97 | 0 |  | 1085.14 | 0 | 0 | 0 | 1085.14 | 0 |  | 0 |  | 0
415 | 86553739 | 86903003 | 85665773 | 1081 | 1 | 1081 | 1 | 9999990008 |  | Трудозатраты рабочих | 1191 | 1013 | чел.-ч. | чел.-ч. | 1 | 0 | 476480486 | 1.5372 | 0 | 0 | 0 | 0 | 0 | 0 | 0 | 0 | 1 | 1 | 1 | 1 | -2 | 0 | 1 | 1 | 0 | 0 | 1.22 | *1,2)*1,05 | 1 | 2 | 86903022 | 1 | 0 | 381 | 0 | 0 | 0 | 0 | 0 | 0 | 0 | 0 | 0 | 0 | 0 | 0 | 0 | 0 | 0 | 0 | 0 | 0 | 0 | 0 | 0 | 0 | 0 | 347.4072 | 0 | 347.4072 | 0 | 0 | 1 | 0 | 0 |  | 0 | 0 | 0 | 0 | 0 | 0 |  | 0 |  | 0
415 | 86553739 | 86903003 | 85731378 | 1 | 1 | 1081 | 2 | 2.1-13-14 | ТСН-2001.2. Доп. 68. п.1-13-14 (136001) | Аппараты сварочные постоянного тока (выпрямители) для ручной дуговой сварки, сварочный ток до 500 А | 1368 | 1011 | маш.-ч | маш.-ч | 1 | 0 | 1498588441 | 0.252 | 0 | 7.59 | 0 | 0 | 0 | 7.11 | 0 | 0 | 1 | 1 | 1 | 1 | -2 | 0 | 1 | 1 | 0 | 0 | 0.2 | *1,2)*1,05 | 0 | 2 | 86903023 | 1 | 0 | 382 | 0 | 0 | 0 | 0 | 0 | 0 | 0 | 0 | 0 | 0 | 0 | 0 | 0 | 0 | 0 | 0 | 0 | 0 | 0 | 0 | 0 | 0 |  | 0 | 0 | 56.952 | 7.59 | 7.11 | 1 | 1.7892 | 0 |  | 0 | 404.93 | 0 | 0 | 404.93 | 0 |  | 0 |  | 0
415 | 86553739 | 86903003 | 85731677 | 1 | 1 | 1081 | 2 | 2.1-18-7 | ТСН-2001.2. Доп. 68. п.1-18-7 (183001) | Автомобили грузовые бортовые, грузоподъемность до 5 т | 1368 | 1011 | маш.-ч | маш.-ч | 1 | 0 | 874612079 | 0.0126 | 0 | 88.67 | 13.47 | 0 | 0 | 83.1 | 12.62 | 0 | 1 | 1 | 1 | 1 | -2 | 0 | 1 | 1 | 0 | 0 | 0.01 | *1,2)*1,05 | 0 | 2 | 86903024 | 1 | 0 | 383 | 0 | 0 | 0 | 0 | 0 | 0 | 0 | 0 | 0 | 0 | 0 | 0 | 0 | 0 | 0 | 0 | 0 | 0 | 0 | 0 | 0 | 0 |  | 0 | 35.9367 | 2.8476 | 88.67 | 83.1 | 1 | 1.0458 | 0.1638 |  | 0 | 236.64 | 35.94 | 0 | 236.64 | 0 | 9999990009 | 0 | чел.-ч. | 12.62
415 | 86553739 | 86903003 | 85730995 | 1 | 1 | 1081 | 2 | 2.1-4-32 | ТСН-2001.2. Доп. 68. п.1-4-32 (042904) | Лебедки электрические, тяговое усилие до 19,62 кН (2 тc) | 1368 | 1011 | маш.-ч | маш.-ч | 1 | 0 | -1755828087 | 0.0504 | 0 | 3.39 | 0 | 0 | 0 | 3.18 | 0 | 0 | 1 | 1 | 1 | 1 | -2 | 0 | 1 | 1 | 0 | 0 | 0.04 | *1,2)*1,05 | 0 | 2 | 86903025 | 1 | 0 | 384 | 0 | 0 | 0 | 0 | 0 | 0 | 0 | 0 | 0 | 0 | 0 | 0 | 0 | 0 | 0 | 0 | 0 | 0 | 0 | 0 | 0 | 0 |  | 0 | 0 | 11.3904 | 3.39 | 3.18 | 1 | 0.1638 | 0 |  | 0 | 36.22 | 0 | 0 | 36.22 | 0 |  | 0 |  | 0
415 | 86553739 | 86903003 | 85701307 | 1 | 1 | 1081 | 3 | 1.1-1-1003 | ТСН-2001.1 Доп. 79, Р. 1, о. 1, поз. 1003 | Резина техническая, прессованная | 1348 | 1009 | т | т | 1000 | 0 | -287838193 | 0.00016 | 23114.43 | 0 | 0 | 0 | 23114.43 | 0 | 0 | 0 | 1 | 1 | 1 | 1 | -2 | 0 | 1 | 1 | 0 | 0 | 0.00016 | *1)*1 | 0 | 2 | 86903026 | 1 | 0 | 385 | 0 | 0 | 0 | 0 | 0 | 0 | 0 | 0 | 0 | 0 | 0 | 0 | 0 | 0 | 0 | 0 | 0 | 0 | 0 | 0 | 0 | 0 |  | 0 | 0 | 0.03616 | 23114.43 | 23114.43 | 1 | 3.7 | 0 |  | 835.82 | 0 | 0 | 0 | 835.82 | 0 |  | 0 |  | 0
415 | 86553739 | 86903003 | 85701848 | 1 | 1 | 1081 | 3 | 1.1-1-1669 | ТСН-2001.1 Доп. 79, Р. 1, о. 1, поз. 1669 | Электроды, типа Э-42А, диаметр от 4 до 6 мм | 1348 | 1009 | т | т | 1000 | 0 | 277309194 | 0.0002 | 8590.86 | 0 | 0 | 0 | 8590.86 | 0 | 0 | 0 | 1 | 1 | 1 | 1 | -2 | 0 | 1 | 1 | 0 | 0 | 0.0002 | *1)*1 | 0 | 2 | 86903027 | 1 | 0 | 386 | 0 | 0 | 0 | 0 | 0 | 0 | 0 | 0 | 0 | 0 | 0 | 0 | 0 | 0 | 0 | 0 | 0 | 0 | 0 | 0 | 0 | 0 |  | 0 | 0 | 0.0452 | 8590.86 | 8590.86 | 1 | 1.72 | 0 |  | 388.31 | 0 | 0 | 0 | 388.31 | 0 |  | 0 |  | 0
415 | 86553739 | 86903003 | 85700656 | 1 | 1 | 1081 | 3 | 1.1-1-57 | ТСН-2001.1 Доп. 79, Р. 1, о. 1, поз. 57 | Болты строительные с гайками и шайбами, черные, М10х100 мм | 1348 | 1009 | т | т | 1000 | 0 | -268464753 | 0.00014 | 17868.28 | 0 | 0 | 0 | 17868.28 | 0 | 0 | 0 | 1 | 1 | 1 | 1 | -2 | 0 | 1 | 1 | 0 | 0 | 0.00014 | *1)*1 | 0 | 2 | 86903028 | 1 | 0 | 387 | 0 | 0 | 0 | 0 | 0 | 0 | 0 | 0 | 0 | 0 | 0 | 0 | 0 | 0 | 0 | 0 | 0 | 0 | 0 | 0 | 0 | 0 |  | 0 | 0 | 0.03164 | 17868.28 | 17868.28 | 1 | 2.5 | 0 |  | 565.35 | 0 | 0 | 0 | 565.35 | 0 |  | 0 |  | 0
416 | 86553741 | 86903003 | 85665773 | 1081 | 1 | 1081 | 1 | 9999990008 |  | Трудозатраты рабочих | 1191 | 1013 | чел.-ч. | чел.-ч. | 1 | 0 | 476480486 | 1.5372 | 0 | 0 | 0 | 0 | 0 | 0 | 0 | 0 | 1 | 1 | 1 | 1 | -2 | 0 | 1 | 1 | 0 | 0 | 1.22 | *1,2)*1,05 | 1 | 2 | 86903022 | 1 | 0 | 390 | 0 | 0 | 0 | 0 | 0 | 0 | 0 | 0 | 0 | 0 | 0 | 0 | 0 | 0 | 0 | 0 | 0 | 0 | 0 | 0 | 0 | 0 | 0 | 347.4072 | 0 | 347.4072 | 0 | 0 | 1 | 0 | 0 |  | 0 | 0 | 0 | 0 | 0 | 0 |  | 0 |  | 0
416 | 86553741 | 86903003 | 85731378 | 1 | 1 | 1081 | 2 | 2.1-13-14 | ТСН-2001.2. Доп. 68. п.1-13-14 (136001) | Аппараты сварочные постоянного тока (выпрямители) для ручной дуговой сварки, сварочный ток до 500 А | 1368 | 1011 | маш.-ч | маш.-ч | 1 | 0 | 1498588441 | 0.252 | 0 | 102.11 | 0 | 0 | 0 | 7.11 | 0 | 0 | 1 | 13.46 | 1 | 1 | 2 | 0 | 1 | 1 | 0 | 0 | 0.2 | *1,2)*1,05 | 0 | 2 | 86903023 | 1 | 0 | 391 | 0 | 0 | 0 | 0 | 0 | 0 | 0 | 0 | 0 | 0 | 0 | 0 | 0 | 0 | 0 | 0 | 0 | 0 | 0 | 0 | 0 | 0 |  | 0 | 0 | 56.952 | 102.11 | 7.11 | 13.46 | 1.7892 | 0 |  | 0 | 5450.31 | 0 | 0 | 5450.31 | 0 |  | 0 |  | 0
416 | 86553741 | 86903003 | 85731677 | 1 | 1 | 1081 | 2 | 2.1-18-7 | ТСН-2001.2. Доп. 68. п.1-18-7 (183001) | Автомобили грузовые бортовые, грузоподъемность до 5 т | 1368 | 1011 | маш.-ч | маш.-ч | 1 | 0 | 874612079 | 0.0126 | 0 | 1513.56 | 758.78 | 0 | 0 | 83.1 | 12.62 | 0 | 1 | 17.07 | 56.35 | 1 | 2 | 0 | 1 | 1 | 0 | 0 | 0.01 | *1,2)*1,05 | 0 | 2 | 86903024 | 1 | 0 | 392 | 0 | 0 | 0 | 0 | 0 | 0 | 0 | 0 | 0 | 0 | 0 | 0 | 0 | 0 | 0 | 0 | 0 | 0 | 0 | 0 | 0 | 0 |  | 0 | 35.9367 | 2.8476 | 1513.56 | 83.1 | 17.07 | 1.0458 | 0.1638 |  | 0 | 4039.38 | 2025.04 | 0 | 4039.38 | 0 | 9999990009 | 0 | чел.-ч. | 12.62
416 | 86553741 | 86903003 | 85730995 | 1 | 1 | 1081 | 2 | 2.1-4-32 | ТСН-2001.2. Доп. 68. п.1-4-32 (042904) | Лебедки электрические, тяговое усилие до 19,62 кН (2 тc) | 1368 | 1011 | маш.-ч | маш.-ч | 1 | 0 | -1755828087 | 0.0504 | 0 | 34.85 | 0 | 0 | 0 | 3.18 | 0 | 0 | 1 | 10.27 | 1 | 1 | 2 | 0 | 1 | 1 | 0 | 0 | 0.04 | *1,2)*1,05 | 0 | 2 | 86903025 | 1 | 0 | 393 | 0 | 0 | 0 | 0 | 0 | 0 | 0 | 0 | 0 | 0 | 0 | 0 | 0 | 0 | 0 | 0 | 0 | 0 | 0 | 0 | 0 | 0 |  | 0 | 0 | 11.3904 | 34.85 | 3.18 | 10.27 | 0.1638 | 0 |  | 0 | 372.01 | 0 | 0 | 372.01 | 0 |  | 0 |  | 0
416 | 86553741 | 86903003 | 85701307 | 1 | 1 | 1081 | 3 | 1.1-1-1003 | ТСН-2001.1 Доп. 79, Р. 1, о. 1, поз. 1003 | Резина техническая, прессованная | 1348 | 1009 | т | т | 1000 | 0 | -287838193 | 0.00016 | 103783.79 | 0 | 0 | 0 | 23114.43 | 0 | 0 | 0 | 4.49 | 1 | 1 | 1 | 2 | 0 | 1 | 1 | 0 | 0 | 0.00016 | *1)*1 | 0 | 2 | 86903026 | 1 | 0 | 394 | 0 | 0 | 0 | 0 | 0 | 0 | 0 | 0 | 0 | 0 | 0 | 0 | 0 | 0 | 0 | 0 | 0 | 0 | 0 | 0 | 0 | 0 |  | 0 | 0 | 0.03616 | 103783.79 | 23114.43 | 4.49 | 3.7 | 0 |  | 3752.82 | 0 | 0 | 0 | 3752.82 | 0 |  | 0 |  | 0
416 | 86553741 | 86903003 | 85701848 | 1 | 1 | 1081 | 3 | 1.1-1-1669 | ТСН-2001.1 Доп. 79, Р. 1, о. 1, поз. 1669 | Электроды, типа Э-42А, диаметр от 4 до 6 мм | 1348 | 1009 | т | т | 1000 | 0 | 277309194 | 0.0002 | 141233.74 | 0 | 0 | 0 | 8590.86 | 0 | 0 | 0 | 16.44 | 1 | 1 | 1 | 2 | 0 | 1 | 1 | 0 | 0 | 0.0002 | *1)*1 | 0 | 2 | 86903027 | 1 | 0 | 395 | 0 | 0 | 0 | 0 | 0 | 0 | 0 | 0 | 0 | 0 | 0 | 0 | 0 | 0 | 0 | 0 | 0 | 0 | 0 | 0 | 0 | 0 |  | 0 | 0 | 0.0452 | 141233.74 | 8590.86 | 16.44 | 1.72 | 0 |  | 6383.77 | 0 | 0 | 0 | 6383.77 | 0 |  | 0 |  | 0
416 | 86553741 | 86903003 | 85700656 | 1 | 1 | 1081 | 3 | 1.1-1-57 | ТСН-2001.1 Доп. 79, Р. 1, о. 1, поз. 57 | Болты строительные с гайками и шайбами, черные, М10х100 мм | 1348 | 1009 | т | т | 1000 | 0 | -268464753 | 0.00014 | 121682.99 | 0 | 0 | 0 | 17868.28 | 0 | 0 | 0 | 6.81 | 1 | 1 | 1 | 2 | 0 | 1 | 1 | 0 | 0 | 0.00014 | *1)*1 | 0 | 2 | 86903028 | 1 | 0 | 396 | 0 | 0 | 0 | 0 | 0 | 0 | 0 | 0 | 0 | 0 | 0 | 0 | 0 | 0 | 0 | 0 | 0 | 0 | 0 | 0 | 0 | 0 |  | 0 | 0 | 0.03164 | 121682.99 | 17868.28 | 6.81 | 2.5 | 0 |  | 3850.05 | 0 | 0 | 0 | 3850.05 | 0 |  | 0 |  | 0
425 | 86553739 | 86903034 | 85665773 | 1081 | 1 | 1081 | 1 | 9999990008 |  | Трудозатраты рабочих | 1191 | 1013 | чел.-ч. | чел.-ч. | 1 | 0 | 476480486 | 4.5499 | 0 | 0 | 0 | 0 | 0 | 0 | 0 | 0 | 1 | 1 | 1 | 1 | -2 | 0 | 1 | 1 | 0 | 0 | 3.14 | *1,2)*1,15)*1,05 | 1 | 2 | 86903035 | 1 | 0 | 399 | 0 | 0 | 0 | 0 | 0 | 0 | 0 | 0 | 0 | 0 | 0 | 0 | 0 | 0 | 0 | 0 | 0 | 0 | 0 | 0 | 0 | 0 | 0 | 13.6496 | 0 | 13.6496 | 0 | 0 | 1 | 0 | 0 |  | 0 | 0 | 0 | 0 | 0 | 0 |  | 0 |  | 0
425 | 86553739 | 86903034 | 85731677 | 1 | 1 | 1081 | 2 | 2.1-18-7 | ТСН-2001.2. Доп. 68. п.1-18-7 (183001) | Автомобили грузовые бортовые, грузоподъемность до 5 т | 1368 | 1011 | маш.-ч | маш.-ч | 1 | 0 | 874612079 | 0.01575 | 0 | 88.67 | 13.47 | 0 | 0 | 83.1 | 12.62 | 0 | 1 | 1 | 1 | 1 | -2 | 0 | 1 | 1 | 0 | 0 | 0.01 | *1,2)*1,25)*1,05 | 0 | 2 | 86903036 | 1 | 0 | 400 | 0 | 0 | 0 | 0 | 0 | 0 | 0 | 0 | 0 | 0 | 0 | 0 | 0 | 0 | 0 | 0 | 0 | 0 | 0 | 0 | 0 | 0 |  | 0 | 0.5963 | 0.04725 | 88.67 | 83.1 | 1 | 1.3073 | 0.20475 |  | 0 | 3.93 | 0.6 | 0 | 3.93 | 0 | 9999990009 | 0 | чел.-ч. | 12.62
425 | 86553739 | 86903034 | 85730991 | 1 | 1 | 1081 | 2 | 2.1-4-28 | ТСН-2001.2. Доп. 68. п.1-4-28 (042805) | Лебедки ручные, грузоподъемность до 3 т | 1368 | 1011 | маш.-ч | маш.-ч | 1 | 0 | -597652516 | 1.2443 | 0 | 0.34 | 0 | 0 | 0 | 0.32 | 0 | 0 | 1 | 1 | 1 | 1 | -2 | 0 | 1 | 1 | 0 | 0 | 0.79 | *1,2)*1,25)*1,05 | 0 | 2 | 86903037 | 1 | 0 | 401 | 0 | 0 | 0 | 0 | 0 | 0 | 0 | 0 | 0 | 0 | 0 | 0 | 0 | 0 | 0 | 0 | 0 | 0 | 0 | 0 | 0 | 0 |  | 0 | 0 | 3.7327 | 0.34 | 0.32 | 1 | 0.39375 | 0 |  | 0 | 1.19 | 0 | 0 | 1.19 | 0 |  | 0 |  | 0
425 | 86553739 | 86903034 | 85702515 | 1 | 1 | 1081 | 3 | 1.1-1-2585 | ТСН-2001.1 Доп. 79, Р. 1, о. 1, поз. 2585 | Техпластина резиновая, типа ТМКЩ, толщина от 2 до 40 мм | 1346 | 1009 | кг | кг | 1 | 0 | 1389232946 | 0.12 | 15.02 | 0 | 0 | 0 | 15.02 | 0 | 0 | 0 | 1 | 1 | 1 | 1 | -2 | 0 | 1 | 1 | 0 | 0 | 0.12 | *1)*1)*1 | 0 | 2 | 86903038 | 1 | 0 | 402 | 0 | 0 | 0 | 0 | 0 | 0 | 0 | 0 | 0 | 0 | 0 | 0 | 0 | 0 | 0 | 0 | 0 | 0 | 0 | 0 | 0 | 0 |  | 0 | 0 | 0.36 | 15.02 | 15.02 | 1 | 1.8 | 0 |  | 5.41 | 0 | 0 | 0 | 5.41 | 0 |  | 0 |  | 0
425 | 86553739 | 86903034 | 85700656 | 1 | 1 | 1081 | 3 | 1.1-1-57 | ТСН-2001.1 Доп. 79, Р. 1, о. 1, поз. 57 | Болты строительные с гайками и шайбами, черные, М10х100 мм | 1348 | 1009 | т | т | 1000 | 0 | -268464753 | 5e-05 | 17868.28 | 0 | 0 | 0 | 17868.28 | 0 | 0 | 0 | 1 | 1 | 1 | 1 | -2 | 0 | 1 | 1 | 0 | 0 | 5e-05 | *1)*1)*1 | 0 | 2 | 86903039 | 1 | 0 | 403 | 0 | 0 | 0 | 0 | 0 | 0 | 0 | 0 | 0 | 0 | 0 | 0 | 0 | 0 | 0 | 0 | 0 | 0 | 0 | 0 | 0 | 0 |  | 0 | 0 | 0.00015 | 17868.28 | 17868.28 | 1 | 0.89 | 0 |  | 2.68 | 0 | 0 | 0 | 2.68 | 0 |  | 0 |  | 0
426 | 86553741 | 86903034 | 85665773 | 1081 | 1 | 1081 | 1 | 9999990008 |  | Трудозатраты рабочих | 1191 | 1013 | чел.-ч. | чел.-ч. | 1 | 0 | 476480486 | 4.5499 | 0 | 0 | 0 | 0 | 0 | 0 | 0 | 0 | 1 | 1 | 1 | 1 | -2 | 0 | 1 | 1 | 0 | 0 | 3.14 | *1,2)*1,15)*1,05 | 1 | 2 | 86903035 | 1 | 0 | 406 | 0 | 0 | 0 | 0 | 0 | 0 | 0 | 0 | 0 | 0 | 0 | 0 | 0 | 0 | 0 | 0 | 0 | 0 | 0 | 0 | 0 | 0 | 0 | 13.6496 | 0 | 13.6496 | 0 | 0 | 1 | 0 | 0 |  | 0 | 0 | 0 | 0 | 0 | 0 |  | 0 |  | 0
426 | 86553741 | 86903034 | 85731677 | 1 | 1 | 1081 | 2 | 2.1-18-7 | ТСН-2001.2. Доп. 68. п.1-18-7 (183001) | Автомобили грузовые бортовые, грузоподъемность до 5 т | 1368 | 1011 | маш.-ч | маш.-ч | 1 | 0 | 874612079 | 0.01575 | 0 | 1513.56 | 758.78 | 0 | 0 | 83.1 | 12.62 | 0 | 1 | 17.07 | 56.35 | 1 | 2 | 0 | 1 | 1 | 0 | 0 | 0.01 | *1,2)*1,25)*1,05 | 0 | 2 | 86903036 | 1 | 0 | 407 | 0 | 0 | 0 | 0 | 0 | 0 | 0 | 0 | 0 | 0 | 0 | 0 | 0 | 0 | 0 | 0 | 0 | 0 | 0 | 0 | 0 | 0 |  | 0 | 0.5963 | 0.04725 | 1513.56 | 83.1 | 17.07 | 1.3073 | 0.20475 |  | 0 | 67.03 | 33.6 | 0 | 67.03 | 0 | 9999990009 | 0 | чел.-ч. | 12.62
426 | 86553741 | 86903034 | 85730991 | 1 | 1 | 1081 | 2 | 2.1-4-28 | ТСН-2001.2. Доп. 68. п.1-4-28 (042805) | Лебедки ручные, грузоподъемность до 3 т | 1368 | 1011 | маш.-ч | маш.-ч | 1 | 0 | -597652516 | 1.2443 | 0 | 3.14 | 0 | 0 | 0 | 0.32 | 0 | 0 | 1 | 9.19 | 1 | 1 | 2 | 0 | 1 | 1 | 0 | 0 | 0.79 | *1,2)*1,25)*1,05 | 0 | 2 | 86903037 | 1 | 0 | 408 | 0 | 0 | 0 | 0 | 0 | 0 | 0 | 0 | 0 | 0 | 0 | 0 | 0 | 0 | 0 | 0 | 0 | 0 | 0 | 0 | 0 | 0 |  | 0 | 0 | 3.7327 | 3.14 | 0.32 | 9.19 | 0.39375 | 0 |  | 0 | 10.97 | 0 | 0 | 10.97 | 0 |  | 0 |  | 0
426 | 86553741 | 86903034 | 85702515 | 1 | 1 | 1081 | 3 | 1.1-1-2585 | ТСН-2001.1 Доп. 79, Р. 1, о. 1, поз. 2585 | Техпластина резиновая, типа ТМКЩ, толщина от 2 до 40 мм | 1346 | 1009 | кг | кг | 1 | 0 | 1389232946 | 0.12 | 98.38 | 0 | 0 | 0 | 15.02 | 0 | 0 | 0 | 6.55 | 1 | 1 | 1 | 2 | 0 | 1 | 1 | 0 | 0 | 0.12 | *1)*1)*1 | 0 | 2 | 86903038 | 1 | 0 | 409 | 0 | 0 | 0 | 0 | 0 | 0 | 0 | 0 | 0 | 0 | 0 | 0 | 0 | 0 | 0 | 0 | 0 | 0 | 0 | 0 | 0 | 0 |  | 0 | 0 | 0.36 | 98.38 | 15.02 | 6.55 | 1.8 | 0 |  | 35.42 | 0 | 0 | 0 | 35.42 | 0 |  | 0 |  | 0
426 | 86553741 | 86903034 | 85700656 | 1 | 1 | 1081 | 3 | 1.1-1-57 | ТСН-2001.1 Доп. 79, Р. 1, о. 1, поз. 57 | Болты строительные с гайками и шайбами, черные, М10х100 мм | 1348 | 1009 | т | т | 1000 | 0 | -268464753 | 5e-05 | 121682.99 | 0 | 0 | 0 | 17868.28 | 0 | 0 | 0 | 6.81 | 1 | 1 | 1 | 2 | 0 | 1 | 1 | 0 | 0 | 5e-05 | *1)*1)*1 | 0 | 2 | 86903039 | 1 | 0 | 410 | 0 | 0 | 0 | 0 | 0 | 0 | 0 | 0 | 0 | 0 | 0 | 0 | 0 | 0 | 0 | 0 | 0 | 0 | 0 | 0 | 0 | 0 |  | 0 | 0 | 0.00015 | 121682.99 | 17868.28 | 6.81 | 0.89 | 0 |  | 18.25 | 0 | 0 | 0 | 18.25 | 0 |  | 0 |  | 0
431 | 86553739 | 86903044 | 85665773 | 1081 | 1 | 1081 | 1 | 9999990008 |  | Трудозатраты рабочих | 1191 | 1013 | чел.-ч. | чел.-ч. | 1 | 0 | 476480486 | 6.448 | 0 | 0 | 0 | 0 | 0 | 0 | 0 | 0 | 1 | 1 | 1 | 1 | -2 | 0 | 1 | 1 | 0 | 0 | 4.45 | *1,2)*1,15)*1,05 | 1 | 2 | 86903045 | 1 | 0 | 413 | 0 | 0 | 0 | 0 | 0 | 0 | 0 | 0 | 0 | 0 | 0 | 0 | 0 | 0 | 0 | 0 | 0 | 0 | 0 | 0 | 0 | 0 | 0 | 51.5844 | 0 | 51.5844 | 0 | 0 | 1 | 0 | 0 |  | 0 | 0 | 0 | 0 | 0 | 0 |  | 0 |  | 0
431 | 86553739 | 86903044 | 85731677 | 1 | 1 | 1081 | 2 | 2.1-18-7 | ТСН-2001.2. Доп. 68. п.1-18-7 (183001) | Автомобили грузовые бортовые, грузоподъемность до 5 т | 1368 | 1011 | маш.-ч | маш.-ч | 1 | 0 | 874612079 | 0.01575 | 0 | 88.67 | 13.47 | 0 | 0 | 83.1 | 12.62 | 0 | 1 | 1 | 1 | 1 | -2 | 0 | 1 | 1 | 0 | 0 | 0.01 | *1,2)*1,25)*1,05 | 0 | 2 | 86903046 | 1 | 0 | 414 | 0 | 0 | 0 | 0 | 0 | 0 | 0 | 0 | 0 | 0 | 0 | 0 | 0 | 0 | 0 | 0 | 0 | 0 | 0 | 0 | 0 | 0 |  | 0 | 1.5901 | 0.126 | 88.67 | 83.1 | 1 | 1.3073 | 0.20475 |  | 0 | 10.47 | 1.59 | 0 | 10.47 | 0 | 9999990009 | 0 | чел.-ч. | 12.62
431 | 86553739 | 86903044 | 85730911 | 1 | 1 | 1081 | 2 | 2.1-3-38 | ТСН-2001.2. Доп. 68. п.1-3-38 (032009) | Краны на автомобильном ходу, грузоподъемность до 16 т | 1368 | 1011 | маш.-ч | маш.-ч | 1 | 0 | -44940208 | 0.01575 | 0 | 191.17 | 18.06 | 0 | 0 | 179.17 | 16.93 | 0 | 1 | 1 | 1 | 1 | -2 | 0 | 1 | 1 | 0 | 0 | 0.01 | *1,2)*1,25)*1,05 | 0 | 2 | 86903047 | 1 | 0 | 415 | 0 | 0 | 0 | 0 | 0 | 0 | 0 | 0 | 0 | 0 | 0 | 0 | 0 | 0 | 0 | 0 | 0 | 0 | 0 | 0 | 0 | 0 |  | 0 | 2.1332 | 0.126 | 191.17 | 179.17 | 1 | 2.8192 | 0.26775 |  | 0 | 22.58 | 2.13 | 0 | 22.58 | 0 | 9999990009 | 0 | чел.-ч. | 16.93
431 | 86553739 | 86903044 | 85730991 | 1 | 1 | 1081 | 2 | 2.1-4-28 | ТСН-2001.2. Доп. 68. п.1-4-28 (042805) | Лебедки ручные, грузоподъемность до 3 т | 1368 | 1011 | маш.-ч | маш.-ч | 1 | 0 | -597652516 | 1.7483 | 0 | 0.34 | 0 | 0 | 0 | 0.32 | 0 | 0 | 1 | 1 | 1 | 1 | -2 | 0 | 1 | 1 | 0 | 0 | 1.11 | *1,2)*1,25)*1,05 | 0 | 2 | 86903048 | 1 | 0 | 416 | 0 | 0 | 0 | 0 | 0 | 0 | 0 | 0 | 0 | 0 | 0 | 0 | 0 | 0 | 0 | 0 | 0 | 0 | 0 | 0 | 0 | 0 |  | 0 | 0 | 13.986 | 0.34 | 0.32 | 1 | 0.567 | 0 |  | 0 | 4.48 | 0 | 0 | 4.48 | 0 |  | 0 |  | 0
431 | 86553739 | 86903044 | 85702515 | 1 | 1 | 1081 | 3 | 1.1-1-2585 | ТСН-2001.1 Доп. 79, Р. 1, о. 1, поз. 2585 | Техпластина резиновая, типа ТМКЩ, толщина от 2 до 40 мм | 1346 | 1009 | кг | кг | 1 | 0 | 1389232946 | 0.22 | 15.02 | 0 | 0 | 0 | 15.02 | 0 | 0 | 0 | 1 | 1 | 1 | 1 | -2 | 0 | 1 | 1 | 0 | 0 | 0.22 | *1)*1)*1 | 0 | 2 | 86903049 | 1 | 0 | 417 | 0 | 0 | 0 | 0 | 0 | 0 | 0 | 0 | 0 | 0 | 0 | 0 | 0 | 0 | 0 | 0 | 0 | 0 | 0 | 0 | 0 | 0 |  | 0 | 0 | 1.76 | 15.02 | 15.02 | 1 | 3.3 | 0 |  | 26.44 | 0 | 0 | 0 | 26.44 | 0 |  | 0 |  | 0
431 | 86553739 | 86903044 | 85700656 | 1 | 1 | 1081 | 3 | 1.1-1-57 | ТСН-2001.1 Доп. 79, Р. 1, о. 1, поз. 57 | Болты строительные с гайками и шайбами, черные, М10х100 мм | 1348 | 1009 | т | т | 1000 | 0 | -268464753 | 5e-05 | 17868.28 | 0 | 0 | 0 | 17868.28 | 0 | 0 | 0 | 1 | 1 | 1 | 1 | -2 | 0 | 1 | 1 | 0 | 0 | 5e-05 | *1)*1)*1 | 0 | 2 | 86903050 | 1 | 0 | 418 | 0 | 0 | 0 | 0 | 0 | 0 | 0 | 0 | 0 | 0 | 0 | 0 | 0 | 0 | 0 | 0 | 0 | 0 | 0 | 0 | 0 | 0 |  | 0 | 0 | 0.0004 | 17868.28 | 17868.28 | 1 | 0.89 | 0 |  | 7.15 | 0 | 0 | 0 | 7.15 | 0 |  | 0 |  | 0
432 | 86553741 | 86903044 | 85665773 | 1081 | 1 | 1081 | 1 | 9999990008 |  | Трудозатраты рабочих | 1191 | 1013 | чел.-ч. | чел.-ч. | 1 | 0 | 476480486 | 6.448 | 0 | 0 | 0 | 0 | 0 | 0 | 0 | 0 | 1 | 1 | 1 | 1 | -2 | 0 | 1 | 1 | 0 | 0 | 4.45 | *1,2)*1,15)*1,05 | 1 | 2 | 86903045 | 1 | 0 | 421 | 0 | 0 | 0 | 0 | 0 | 0 | 0 | 0 | 0 | 0 | 0 | 0 | 0 | 0 | 0 | 0 | 0 | 0 | 0 | 0 | 0 | 0 | 0 | 51.5844 | 0 | 51.5844 | 0 | 0 | 1 | 0 | 0 |  | 0 | 0 | 0 | 0 | 0 | 0 |  | 0 |  | 0
432 | 86553741 | 86903044 | 85731677 | 1 | 1 | 1081 | 2 | 2.1-18-7 | ТСН-2001.2. Доп. 68. п.1-18-7 (183001) | Автомобили грузовые бортовые, грузоподъемность до 5 т | 1368 | 1011 | маш.-ч | маш.-ч | 1 | 0 | 874612079 | 0.01575 | 0 | 1513.56 | 758.78 | 0 | 0 | 83.1 | 12.62 | 0 | 1 | 17.07 | 56.35 | 1 | 2 | 0 | 1 | 1 | 0 | 0 | 0.01 | *1,2)*1,25)*1,05 | 0 | 2 | 86903046 | 1 | 0 | 422 | 0 | 0 | 0 | 0 | 0 | 0 | 0 | 0 | 0 | 0 | 0 | 0 | 0 | 0 | 0 | 0 | 0 | 0 | 0 | 0 | 0 | 0 |  | 0 | 1.5901 | 0.126 | 1513.56 | 83.1 | 17.07 | 1.3073 | 0.20475 |  | 0 | 178.73 | 89.6 | 0 | 178.73 | 0 | 9999990009 | 0 | чел.-ч. | 12.62
432 | 86553741 | 86903044 | 85730911 | 1 | 1 | 1081 | 2 | 2.1-3-38 | ТСН-2001.2. Доп. 68. п.1-3-38 (032009) | Краны на автомобильном ходу, грузоподъемность до 16 т | 1368 | 1011 | маш.-ч | маш.-ч | 1 | 0 | -44940208 | 0.01575 | 0 | 2758.65 | 1017.92 | 0 | 0 | 179.17 | 16.93 | 0 | 1 | 14.43 | 56.35 | 1 | 2 | 0 | 1 | 1 | 0 | 0 | 0.01 | *1,2)*1,25)*1,05 | 0 | 2 | 86903047 | 1 | 0 | 423 | 0 | 0 | 0 | 0 | 0 | 0 | 0 | 0 | 0 | 0 | 0 | 0 | 0 | 0 | 0 | 0 | 0 | 0 | 0 | 0 | 0 | 0 |  | 0 | 2.1332 | 0.126 | 2758.65 | 179.17 | 14.43 | 2.8192 | 0.26775 |  | 0 | 325.76 | 120.21 | 0 | 325.76 | 0 | 9999990009 | 0 | чел.-ч. | 16.93
432 | 86553741 | 86903044 | 85730991 | 1 | 1 | 1081 | 2 | 2.1-4-28 | ТСН-2001.2. Доп. 68. п.1-4-28 (042805) | Лебедки ручные, грузоподъемность до 3 т | 1368 | 1011 | маш.-ч | маш.-ч | 1 | 0 | -597652516 | 1.7483 | 0 | 3.14 | 0 | 0 | 0 | 0.32 | 0 | 0 | 1 | 9.19 | 1 | 1 | 2 | 0 | 1 | 1 | 0 | 0 | 1.11 | *1,2)*1,25)*1,05 | 0 | 2 | 86903048 | 1 | 0 | 424 | 0 | 0 | 0 | 0 | 0 | 0 | 0 | 0 | 0 | 0 | 0 | 0 | 0 | 0 | 0 | 0 | 0 | 0 | 0 | 0 | 0 | 0 |  | 0 | 0 | 13.986 | 3.14 | 0.32 | 9.19 | 0.567 | 0 |  | 0 | 41.12 | 0 | 0 | 41.12 | 0 |  | 0 |  | 0
432 | 86553741 | 86903044 | 85702515 | 1 | 1 | 1081 | 3 | 1.1-1-2585 | ТСН-2001.1 Доп. 79, Р. 1, о. 1, поз. 2585 | Техпластина резиновая, типа ТМКЩ, толщина от 2 до 40 мм | 1346 | 1009 | кг | кг | 1 | 0 | 1389232946 | 0.22 | 98.38 | 0 | 0 | 0 | 15.02 | 0 | 0 | 0 | 6.55 | 1 | 1 | 1 | 2 | 0 | 1 | 1 | 0 | 0 | 0.22 | *1)*1)*1 | 0 | 2 | 86903049 | 1 | 0 | 425 | 0 | 0 | 0 | 0 | 0 | 0 | 0 | 0 | 0 | 0 | 0 | 0 | 0 | 0 | 0 | 0 | 0 | 0 | 0 | 0 | 0 | 0 |  | 0 | 0 | 1.76 | 98.38 | 15.02 | 6.55 | 3.3 | 0 |  | 173.15 | 0 | 0 | 0 | 173.15 | 0 |  | 0 |  | 0
432 | 86553741 | 86903044 | 85700656 | 1 | 1 | 1081 | 3 | 1.1-1-57 | ТСН-2001.1 Доп. 79, Р. 1, о. 1, поз. 57 | Болты строительные с гайками и шайбами, черные, М10х100 мм | 1348 | 1009 | т | т | 1000 | 0 | -268464753 | 5e-05 | 121682.99 | 0 | 0 | 0 | 17868.28 | 0 | 0 | 0 | 6.81 | 1 | 1 | 1 | 2 | 0 | 1 | 1 | 0 | 0 | 5e-05 | *1)*1)*1 | 0 | 2 | 86903050 | 1 | 0 | 426 | 0 | 0 | 0 | 0 | 0 | 0 | 0 | 0 | 0 | 0 | 0 | 0 | 0 | 0 | 0 | 0 | 0 | 0 | 0 | 0 | 0 | 0 |  | 0 | 0 | 0.0004 | 121682.99 | 17868.28 | 6.81 | 0.89 | 0 |  | 48.67 | 0 | 0 | 0 | 48.67 | 0 |  | 0 |  | 0
435 | 86553739 | 86903055 | 85665773 | 1081 | 1 | 1081 | 1 | 9999990008 |  | Трудозатраты рабочих | 1191 | 1013 | чел.-ч. | чел.-ч. | 1 | 0 | 476480486 | 9.8532 | 0 | 0 | 0 | 0 | 0 | 0 | 0 | 0 | 1 | 1 | 1 | 1 | -2 | 0 | 1 | 1 | 0 | 0 | 6.8 | *1,2)*1,15)*1,05 | 1 | 2 | 86903056 | 1 | 0 | 429 | 0 | 0 | 0 | 0 | 0 | 0 | 0 | 0 | 0 | 0 | 0 | 0 | 0 | 0 | 0 | 0 | 0 | 0 | 0 | 0 | 0 | 0 | 0 | 19.7064 | 0 | 19.7064 | 0 | 0 | 1 | 0 | 0 |  | 0 | 0 | 0 | 0 | 0 | 0 |  | 0 |  | 0
435 | 86553739 | 86903055 | 85731677 | 1 | 1 | 1081 | 2 | 2.1-18-7 | ТСН-2001.2. Доп. 68. п.1-18-7 (183001) | Автомобили грузовые бортовые, грузоподъемность до 5 т | 1368 | 1011 | маш.-ч | маш.-ч | 1 | 0 | 874612079 | 0.01575 | 0 | 88.67 | 13.47 | 0 | 0 | 83.1 | 12.62 | 0 | 1 | 1 | 1 | 1 | -2 | 0 | 1 | 1 | 0 | 0 | 0.01 | *1,2)*1,25)*1,05 | 0 | 2 | 86903057 | 1 | 0 | 430 | 0 | 0 | 0 | 0 | 0 | 0 | 0 | 0 | 0 | 0 | 0 | 0 | 0 | 0 | 0 | 0 | 0 | 0 | 0 | 0 | 0 | 0 |  | 0 | 0.39753 | 0.0315 | 88.67 | 83.1 | 1 | 1.3073 | 0.20475 |  | 0 | 2.62 | 0.4 | 0 | 2.62 | 0 | 9999990009 | 0 | чел.-ч. | 12.62
435 | 86553739 | 86903055 | 85730911 | 1 | 1 | 1081 | 2 | 2.1-3-38 | ТСН-2001.2. Доп. 68. п.1-3-38 (032009) | Краны на автомобильном ходу, грузоподъемность до 16 т | 1368 | 1011 | маш.-ч | маш.-ч | 1 | 0 | -44940208 | 0.01575 | 0 | 191.17 | 18.06 | 0 | 0 | 179.17 | 16.93 | 0 | 1 | 1 | 1 | 1 | -2 | 0 | 1 | 1 | 0 | 0 | 0.01 | *1,2)*1,25)*1,05 | 0 | 2 | 86903058 | 1 | 0 | 431 | 0 | 0 | 0 | 0 | 0 | 0 | 0 | 0 | 0 | 0 | 0 | 0 | 0 | 0 | 0 | 0 | 0 | 0 | 0 | 0 | 0 | 0 |  | 0 | 0.53329 | 0.0315 | 191.17 | 179.17 | 1 | 2.8192 | 0.26775 |  | 0 | 5.64 | 0.53 | 0 | 5.64 | 0 | 9999990009 | 0 | чел.-ч. | 16.93
435 | 86553739 | 86903055 | 85730991 | 1 | 1 | 1081 | 2 | 2.1-4-28 | ТСН-2001.2. Доп. 68. п.1-4-28 (042805) | Лебедки ручные, грузоподъемность до 3 т | 1368 | 1011 | маш.-ч | маш.-ч | 1 | 0 | -597652516 | 2.6775 | 0 | 0.34 | 0 | 0 | 0 | 0.32 | 0 | 0 | 1 | 1 | 1 | 1 | -2 | 0 | 1 | 1 | 0 | 0 | 1.7 | *1,2)*1,25)*1,05 | 0 | 2 | 86903059 | 1 | 0 | 432 | 0 | 0 | 0 | 0 | 0 | 0 | 0 | 0 | 0 | 0 | 0 | 0 | 0 | 0 | 0 | 0 | 0 | 0 | 0 | 0 | 0 | 0 |  | 0 | 0 | 5.355 | 0.34 | 0.32 | 1 | 0.8505 | 0 |  | 0 | 1.71 | 0 | 0 | 1.71 | 0 |  | 0 |  | 0
435 | 86553739 | 86903055 | 85702515 | 1 | 1 | 1081 | 3 | 1.1-1-2585 | ТСН-2001.1 Доп. 79, Р. 1, о. 1, поз. 2585 | Техпластина резиновая, типа ТМКЩ, толщина от 2 до 40 мм | 1346 | 1009 | кг | кг | 1 | 0 | 1389232946 | 0.27 | 15.02 | 0 | 0 | 0 | 15.02 | 0 | 0 | 0 | 1 | 1 | 1 | 1 | -2 | 0 | 1 | 1 | 0 | 0 | 0.27 | *1)*1)*1 | 0 | 2 | 86903060 | 1 | 0 | 433 | 0 | 0 | 0 | 0 | 0 | 0 | 0 | 0 | 0 | 0 | 0 | 0 | 0 | 0 | 0 | 0 | 0 | 0 | 0 | 0 | 0 | 0 |  | 0 | 0 | 0.54 | 15.02 | 15.02 | 1 | 4.06 | 0 |  | 8.11 | 0 | 0 | 0 | 8.11 | 0 |  | 0 |  | 0
435 | 86553739 | 86903055 | 85700656 | 1 | 1 | 1081 | 3 | 1.1-1-57 | ТСН-2001.1 Доп. 79, Р. 1, о. 1, поз. 57 | Болты строительные с гайками и шайбами, черные, М10х100 мм | 1348 | 1009 | т | т | 1000 | 0 | -268464753 | 0.00012 | 17868.28 | 0 | 0 | 0 | 17868.28 | 0 | 0 | 0 | 1 | 1 | 1 | 1 | -2 | 0 | 1 | 1 | 0 | 0 | 0.00012 | *1)*1)*1 | 0 | 2 | 86903061 | 1 | 0 | 434 | 0 | 0 | 0 | 0 | 0 | 0 | 0 | 0 | 0 | 0 | 0 | 0 | 0 | 0 | 0 | 0 | 0 | 0 | 0 | 0 | 0 | 0 |  | 0 | 0 | 0.00024 | 17868.28 | 17868.28 | 1 | 2.14 | 0 |  | 4.29 | 0 | 0 | 0 | 4.29 | 0 |  | 0 |  | 0
436 | 86553741 | 86903055 | 85665773 | 1081 | 1 | 1081 | 1 | 9999990008 |  | Трудозатраты рабочих | 1191 | 1013 | чел.-ч. | чел.-ч. | 1 | 0 | 476480486 | 9.8532 | 0 | 0 | 0 | 0 | 0 | 0 | 0 | 0 | 1 | 1 | 1 | 1 | -2 | 0 | 1 | 1 | 0 | 0 | 6.8 | *1,2)*1,15)*1,05 | 1 | 2 | 86903056 | 1 | 0 | 437 | 0 | 0 | 0 | 0 | 0 | 0 | 0 | 0 | 0 | 0 | 0 | 0 | 0 | 0 | 0 | 0 | 0 | 0 | 0 | 0 | 0 | 0 | 0 | 19.7064 | 0 | 19.7064 | 0 | 0 | 1 | 0 | 0 |  | 0 | 0 | 0 | 0 | 0 | 0 |  | 0 |  | 0
436 | 86553741 | 86903055 | 85731677 | 1 | 1 | 1081 | 2 | 2.1-18-7 | ТСН-2001.2. Доп. 68. п.1-18-7 (183001) | Автомобили грузовые бортовые, грузоподъемность до 5 т | 1368 | 1011 | маш.-ч | маш.-ч | 1 | 0 | 874612079 | 0.01575 | 0 | 1513.56 | 758.78 | 0 | 0 | 83.1 | 12.62 | 0 | 1 | 17.07 | 56.35 | 1 | 2 | 0 | 1 | 1 | 0 | 0 | 0.01 | *1,2)*1,25)*1,05 | 0 | 2 | 86903057 | 1 | 0 | 438 | 0 | 0 | 0 | 0 | 0 | 0 | 0 | 0 | 0 | 0 | 0 | 0 | 0 | 0 | 0 | 0 | 0 | 0 | 0 | 0 | 0 | 0 |  | 0 | 0.39753 | 0.0315 | 1513.56 | 83.1 | 17.07 | 1.3073 | 0.20475 |  | 0 | 44.68 | 22.4 | 0 | 44.68 | 0 | 9999990009 | 0 | чел.-ч. | 12.62
436 | 86553741 | 86903055 | 85730911 | 1 | 1 | 1081 | 2 | 2.1-3-38 | ТСН-2001.2. Доп. 68. п.1-3-38 (032009) | Краны на автомобильном ходу, грузоподъемность до 16 т | 1368 | 1011 | маш.-ч | маш.-ч | 1 | 0 | -44940208 | 0.01575 | 0 | 2758.65 | 1017.92 | 0 | 0 | 179.17 | 16.93 | 0 | 1 | 14.43 | 56.35 | 1 | 2 | 0 | 1 | 1 | 0 | 0 | 0.01 | *1,2)*1,25)*1,05 | 0 | 2 | 86903058 | 1 | 0 | 439 | 0 | 0 | 0 | 0 | 0 | 0 | 0 | 0 | 0 | 0 | 0 | 0 | 0 | 0 | 0 | 0 | 0 | 0 | 0 | 0 | 0 | 0 |  | 0 | 0.53329 | 0.0315 | 2758.65 | 179.17 | 14.43 | 2.8192 | 0.26775 |  | 0 | 81.44 | 30.05 | 0 | 81.44 | 0 | 9999990009 | 0 | чел.-ч. | 16.93
436 | 86553741 | 86903055 | 85730991 | 1 | 1 | 1081 | 2 | 2.1-4-28 | ТСН-2001.2. Доп. 68. п.1-4-28 (042805) | Лебедки ручные, грузоподъемность до 3 т | 1368 | 1011 | маш.-ч | маш.-ч | 1 | 0 | -597652516 | 2.6775 | 0 | 3.14 | 0 | 0 | 0 | 0.32 | 0 | 0 | 1 | 9.19 | 1 | 1 | 2 | 0 | 1 | 1 | 0 | 0 | 1.7 | *1,2)*1,25)*1,05 | 0 | 2 | 86903059 | 1 | 0 | 440 | 0 | 0 | 0 | 0 | 0 | 0 | 0 | 0 | 0 | 0 | 0 | 0 | 0 | 0 | 0 | 0 | 0 | 0 | 0 | 0 | 0 | 0 |  | 0 | 0 | 5.355 | 3.14 | 0.32 | 9.19 | 0.8505 | 0 |  | 0 | 15.74 | 0 | 0 | 15.74 | 0 |  | 0 |  | 0
436 | 86553741 | 86903055 | 85702515 | 1 | 1 | 1081 | 3 | 1.1-1-2585 | ТСН-2001.1 Доп. 79, Р. 1, о. 1, поз. 2585 | Техпластина резиновая, типа ТМКЩ, толщина от 2 до 40 мм | 1346 | 1009 | кг | кг | 1 | 0 | 1389232946 | 0.27 | 98.38 | 0 | 0 | 0 | 15.02 | 0 | 0 | 0 | 6.55 | 1 | 1 | 1 | 2 | 0 | 1 | 1 | 0 | 0 | 0.27 | *1)*1)*1 | 0 | 2 | 86903060 | 1 | 0 | 441 | 0 | 0 | 0 | 0 | 0 | 0 | 0 | 0 | 0 | 0 | 0 | 0 | 0 | 0 | 0 | 0 | 0 | 0 | 0 | 0 | 0 | 0 |  | 0 | 0 | 0.54 | 98.38 | 15.02 | 6.55 | 4.06 | 0 |  | 53.13 | 0 | 0 | 0 | 53.13 | 0 |  | 0 |  | 0
436 | 86553741 | 86903055 | 85700656 | 1 | 1 | 1081 | 3 | 1.1-1-57 | ТСН-2001.1 Доп. 79, Р. 1, о. 1, поз. 57 | Болты строительные с гайками и шайбами, черные, М10х100 мм | 1348 | 1009 | т | т | 1000 | 0 | -268464753 | 0.00012 | 121682.99 | 0 | 0 | 0 | 17868.28 | 0 | 0 | 0 | 6.81 | 1 | 1 | 1 | 2 | 0 | 1 | 1 | 0 | 0 | 0.00012 | *1)*1)*1 | 0 | 2 | 86903061 | 1 | 0 | 442 | 0 | 0 | 0 | 0 | 0 | 0 | 0 | 0 | 0 | 0 | 0 | 0 | 0 | 0 | 0 | 0 | 0 | 0 | 0 | 0 | 0 | 0 |  | 0 | 0 | 0.00024 | 121682.99 | 17868.28 | 6.81 | 2.14 | 0 |  | 29.2 | 0 | 0 | 0 | 29.2 | 0 |  | 0 |  | 0
439 | 86553739 | 86903066 | 85665773 | 1081 | 1 | 1081 | 1 | 9999990008 |  | Трудозатраты рабочих | 1191 | 1013 | чел.-ч. | чел.-ч. | 1 | 0 | 476480486 | 14.6349 | 0 | 0 | 0 | 0 | 0 | 0 | 0 | 0 | 1 | 1 | 1 | 1 | -2 | 0 | 1 | 1 | 0 | 0 | 10.1 | *1,2)*1,15)*1,05 | 1 | 2 | 86903067 | 1 | 0 | 445 | 0 | 0 | 0 | 0 | 0 | 0 | 0 | 0 | 0 | 0 | 0 | 0 | 0 | 0 | 0 | 0 | 0 | 0 | 0 | 0 | 0 | 0 | 0 | 29.2698 | 0 | 29.2698 | 0 | 0 | 1 | 0 | 0 |  | 0 | 0 | 0 | 0 | 0 | 0 |  | 0 |  | 0
439 | 86553739 | 86903066 | 85731677 | 1 | 1 | 1081 | 2 | 2.1-18-7 | ТСН-2001.2. Доп. 68. п.1-18-7 (183001) | Автомобили грузовые бортовые, грузоподъемность до 5 т | 1368 | 1011 | маш.-ч | маш.-ч | 1 | 0 | 874612079 | 0.063 | 0 | 88.67 | 13.47 | 0 | 0 | 83.1 | 12.62 | 0 | 1 | 1 | 1 | 1 | -2 | 0 | 1 | 1 | 0 | 0 | 0.04 | *1,2)*1,25)*1,05 | 0 | 2 | 86903068 | 1 | 0 | 446 | 0 | 0 | 0 | 0 | 0 | 0 | 0 | 0 | 0 | 0 | 0 | 0 | 0 | 0 | 0 | 0 | 0 | 0 | 0 | 0 | 0 | 0 |  | 0 | 1.5901 | 0.126 | 88.67 | 83.1 | 1 | 5.229 | 0.7875 |  | 0 | 10.47 | 1.59 | 0 | 10.47 | 0 | 9999990009 | 0 | чел.-ч. | 12.62
439 | 86553739 | 86903066 | 85730911 | 1 | 1 | 1081 | 2 | 2.1-3-38 | ТСН-2001.2. Доп. 68. п.1-3-38 (032009) | Краны на автомобильном ходу, грузоподъемность до 16 т | 1368 | 1011 | маш.-ч | маш.-ч | 1 | 0 | -44940208 | 0.0315 | 0 | 191.17 | 18.06 | 0 | 0 | 179.17 | 16.93 | 0 | 1 | 1 | 1 | 1 | -2 | 0 | 1 | 1 | 0 | 0 | 0.02 | *1,2)*1,25)*1,05 | 0 | 2 | 86903069 | 1 | 0 | 447 | 0 | 0 | 0 | 0 | 0 | 0 | 0 | 0 | 0 | 0 | 0 | 0 | 0 | 0 | 0 | 0 | 0 | 0 | 0 | 0 | 0 | 0 |  | 0 | 1.0666 | 0.063 | 191.17 | 179.17 | 1 | 5.6385 | 0.5355 |  | 0 | 11.29 | 1.07 | 0 | 11.29 | 0 | 9999990009 | 0 | чел.-ч. | 16.93
439 | 86553739 | 86903066 | 85730991 | 1 | 1 | 1081 | 2 | 2.1-4-28 | ТСН-2001.2. Доп. 68. п.1-4-28 (042805) | Лебедки ручные, грузоподъемность до 3 т | 1368 | 1011 | маш.-ч | маш.-ч | 1 | 0 | -597652516 | 3.9847 | 0 | 0.34 | 0 | 0 | 0 | 0.32 | 0 | 0 | 1 | 1 | 1 | 1 | -2 | 0 | 1 | 1 | 0 | 0 | 2.53 | *1,2)*1,25)*1,05 | 0 | 2 | 86903070 | 1 | 0 | 448 | 0 | 0 | 0 | 0 | 0 | 0 | 0 | 0 | 0 | 0 | 0 | 0 | 0 | 0 | 0 | 0 | 0 | 0 | 0 | 0 | 0 | 0 |  | 0 | 0 | 7.9695 | 0.34 | 0.32 | 1 | 1.2757 | 0 |  | 0 | 2.55 | 0 | 0 | 2.55 | 0 |  | 0 |  | 0
439 | 86553739 | 86903066 | 85702515 | 1 | 1 | 1081 | 3 | 1.1-1-2585 | ТСН-2001.1 Доп. 79, Р. 1, о. 1, поз. 2585 | Техпластина резиновая, типа ТМКЩ, толщина от 2 до 40 мм | 1346 | 1009 | кг | кг | 1 | 0 | 1389232946 | 0.31 | 15.02 | 0 | 0 | 0 | 15.02 | 0 | 0 | 0 | 1 | 1 | 1 | 1 | -2 | 0 | 1 | 1 | 0 | 0 | 0.31 | *1)*1)*1 | 0 | 2 | 86903071 | 1 | 0 | 449 | 0 | 0 | 0 | 0 | 0 | 0 | 0 | 0 | 0 | 0 | 0 | 0 | 0 | 0 | 0 | 0 | 0 | 0 | 0 | 0 | 0 | 0 |  | 0 | 0 | 0.62 | 15.02 | 15.02 | 1 | 4.66 | 0 |  | 9.31 | 0 | 0 | 0 | 9.31 | 0 |  | 0 |  | 0
439 | 86553739 | 86903066 | 85700656 | 1 | 1 | 1081 | 3 | 1.1-1-57 | ТСН-2001.1 Доп. 79, Р. 1, о. 1, поз. 57 | Болты строительные с гайками и шайбами, черные, М10х100 мм | 1348 | 1009 | т | т | 1000 | 0 | -268464753 | 0.00012 | 17868.28 | 0 | 0 | 0 | 17868.28 | 0 | 0 | 0 | 1 | 1 | 1 | 1 | -2 | 0 | 1 | 1 | 0 | 0 | 0.00012 | *1)*1)*1 | 0 | 2 | 86903072 | 1 | 0 | 450 | 0 | 0 | 0 | 0 | 0 | 0 | 0 | 0 | 0 | 0 | 0 | 0 | 0 | 0 | 0 | 0 | 0 | 0 | 0 | 0 | 0 | 0 |  | 0 | 0 | 0.00024 | 17868.28 | 17868.28 | 1 | 2.14 | 0 |  | 4.29 | 0 | 0 | 0 | 4.29 | 0 |  | 0 |  | 0
440 | 86553741 | 86903066 | 85665773 | 1081 | 1 | 1081 | 1 | 9999990008 |  | Трудозатраты рабочих | 1191 | 1013 | чел.-ч. | чел.-ч. | 1 | 0 | 476480486 | 14.6349 | 0 | 0 | 0 | 0 | 0 | 0 | 0 | 0 | 1 | 1 | 1 | 1 | -2 | 0 | 1 | 1 | 0 | 0 | 10.1 | *1,2)*1,15)*1,05 | 1 | 2 | 86903067 | 1 | 0 | 453 | 0 | 0 | 0 | 0 | 0 | 0 | 0 | 0 | 0 | 0 | 0 | 0 | 0 | 0 | 0 | 0 | 0 | 0 | 0 | 0 | 0 | 0 | 0 | 29.2698 | 0 | 29.2698 | 0 | 0 | 1 | 0 | 0 |  | 0 | 0 | 0 | 0 | 0 | 0 |  | 0 |  | 0
440 | 86553741 | 86903066 | 85731677 | 1 | 1 | 1081 | 2 | 2.1-18-7 | ТСН-2001.2. Доп. 68. п.1-18-7 (183001) | Автомобили грузовые бортовые, грузоподъемность до 5 т | 1368 | 1011 | маш.-ч | маш.-ч | 1 | 0 | 874612079 | 0.063 | 0 | 1513.56 | 758.78 | 0 | 0 | 83.1 | 12.62 | 0 | 1 | 17.07 | 56.35 | 1 | 2 | 0 | 1 | 1 | 0 | 0 | 0.04 | *1,2)*1,25)*1,05 | 0 | 2 | 86903068 | 1 | 0 | 454 | 0 | 0 | 0 | 0 | 0 | 0 | 0 | 0 | 0 | 0 | 0 | 0 | 0 | 0 | 0 | 0 | 0 | 0 | 0 | 0 | 0 | 0 |  | 0 | 1.5901 | 0.126 | 1513.56 | 83.1 | 17.07 | 5.229 | 0.7875 |  | 0 | 178.73 | 89.6 | 0 | 178.73 | 0 | 9999990009 | 0 | чел.-ч. | 12.62
440 | 86553741 | 86903066 | 85730911 | 1 | 1 | 1081 | 2 | 2.1-3-38 | ТСН-2001.2. Доп. 68. п.1-3-38 (032009) | Краны на автомобильном ходу, грузоподъемность до 16 т | 1368 | 1011 | маш.-ч | маш.-ч | 1 | 0 | -44940208 | 0.0315 | 0 | 2758.65 | 1017.92 | 0 | 0 | 179.17 | 16.93 | 0 | 1 | 14.43 | 56.35 | 1 | 2 | 0 | 1 | 1 | 0 | 0 | 0.02 | *1,2)*1,25)*1,05 | 0 | 2 | 86903069 | 1 | 0 | 455 | 0 | 0 | 0 | 0 | 0 | 0 | 0 | 0 | 0 | 0 | 0 | 0 | 0 | 0 | 0 | 0 | 0 | 0 | 0 | 0 | 0 | 0 |  | 0 | 1.0666 | 0.063 | 2758.65 | 179.17 | 14.43 | 5.6385 | 0.5355 |  | 0 | 162.88 | 60.1 | 0 | 162.88 | 0 | 9999990009 | 0 | чел.-ч. | 16.93
440 | 86553741 | 86903066 | 85730991 | 1 | 1 | 1081 | 2 | 2.1-4-28 | ТСН-2001.2. Доп. 68. п.1-4-28 (042805) | Лебедки ручные, грузоподъемность до 3 т | 1368 | 1011 | маш.-ч | маш.-ч | 1 | 0 | -597652516 | 3.9847 | 0 | 3.14 | 0 | 0 | 0 | 0.32 | 0 | 0 | 1 | 9.19 | 1 | 1 | 2 | 0 | 1 | 1 | 0 | 0 | 2.53 | *1,2)*1,25)*1,05 | 0 | 2 | 86903070 | 1 | 0 | 456 | 0 | 0 | 0 | 0 | 0 | 0 | 0 | 0 | 0 | 0 | 0 | 0 | 0 | 0 | 0 | 0 | 0 | 0 | 0 | 0 | 0 | 0 |  | 0 | 0 | 7.9695 | 3.14 | 0.32 | 9.19 | 1.2757 | 0 |  | 0 | 23.43 | 0 | 0 | 23.43 | 0 |  | 0 |  | 0
440 | 86553741 | 86903066 | 85702515 | 1 | 1 | 1081 | 3 | 1.1-1-2585 | ТСН-2001.1 Доп. 79, Р. 1, о. 1, поз. 2585 | Техпластина резиновая, типа ТМКЩ, толщина от 2 до 40 мм | 1346 | 1009 | кг | кг | 1 | 0 | 1389232946 | 0.31 | 98.38 | 0 | 0 | 0 | 15.02 | 0 | 0 | 0 | 6.55 | 1 | 1 | 1 | 2 | 0 | 1 | 1 | 0 | 0 | 0.31 | *1)*1)*1 | 0 | 2 | 86903071 | 1 | 0 | 457 | 0 | 0 | 0 | 0 | 0 | 0 | 0 | 0 | 0 | 0 | 0 | 0 | 0 | 0 | 0 | 0 | 0 | 0 | 0 | 0 | 0 | 0 |  | 0 | 0 | 0.62 | 98.38 | 15.02 | 6.55 | 4.66 | 0 |  | 61 | 0 | 0 | 0 | 61 | 0 |  | 0 |  | 0
440 | 86553741 | 86903066 | 85700656 | 1 | 1 | 1081 | 3 | 1.1-1-57 | ТСН-2001.1 Доп. 79, Р. 1, о. 1, поз. 57 | Болты строительные с гайками и шайбами, черные, М10х100 мм | 1348 | 1009 | т | т | 1000 | 0 | -268464753 | 0.00012 | 121682.99 | 0 | 0 | 0 | 17868.28 | 0 | 0 | 0 | 6.81 | 1 | 1 | 1 | 2 | 0 | 1 | 1 | 0 | 0 | 0.00012 | *1)*1)*1 | 0 | 2 | 86903072 | 1 | 0 | 458 | 0 | 0 | 0 | 0 | 0 | 0 | 0 | 0 | 0 | 0 | 0 | 0 | 0 | 0 | 0 | 0 | 0 | 0 | 0 | 0 | 0 | 0 |  | 0 | 0 | 0.00024 | 121682.99 | 17868.28 | 6.81 | 2.14 | 0 |  | 29.2 | 0 | 0 | 0 | 29.2 | 0 |  | 0 |  | 0
531 | 86553739 | 86903077 | 85665773 | 1081 | 1 | 1081 | 1 | 9999990008 |  | Трудозатраты рабочих | 1191 | 1013 | чел.-ч. | чел.-ч. | 1 | 0 | 476480486 | 4.8541 | 0 | 0 | 0 | 0 | 0 | 0 | 0 | 0 | 1 | 1 | 1 | 1 | -2 | 0 | 1 | 1 | 0 | 0 | 4.02 | *1,15)*1,05 | 1 | 2 | 86903115 | 1 | 0 | 461 | 0 | 0 | 0 | 0 | 0 | 0 | 0 | 0 | 0 | 0 | 0 | 0 | 0 | 0 | 0 | 0 | 0 | 0 | 0 | 0 | 0 | 0 | 0 | 368.9154 | 0 | 368.9154 | 0 | 0 | 1 | 0 | 0 |  | 0 | 0 | 0 | 0 | 0 | 0 |  | 0 |  | 0
531 | 86553739 | 86903077 | 85731677 | 1 | 1 | 1081 | 2 | 2.1-18-7 | ТСН-2001.2. Доп. 68. п.1-18-7 (183001) | Автомобили грузовые бортовые, грузоподъемность до 5 т | 1368 | 1011 | маш.-ч | маш.-ч | 1 | 0 | 874612079 | 0.013125 | 0 | 88.67 | 13.47 | 0 | 0 | 83.1 | 12.62 | 0 | 1 | 1 | 1 | 1 | -2 | 0 | 1 | 1 | 0 | 0 | 0.01 | *1,25)*1,05 | 0 | 2 | 86903116 | 1 | 0 | 462 | 0 | 0 | 0 | 0 | 0 | 0 | 0 | 0 | 0 | 0 | 0 | 0 | 0 | 0 | 0 | 0 | 0 | 0 | 0 | 0 | 0 | 0 |  | 0 | 12.5884 | 0.9975 | 88.67 | 83.1 | 1 | 1.0894 | 0.17062 |  | 0 | 82.89 | 12.59 | 0 | 82.89 | 0 | 9999990009 | 0 | чел.-ч. | 12.62
531 | 86553739 | 86903077 | 85730991 | 1 | 1 | 1081 | 2 | 2.1-4-28 | ТСН-2001.2. Доп. 68. п.1-4-28 (042805) | Лебедки ручные, грузоподъемность до 3 т | 1368 | 1011 | маш.-ч | маш.-ч | 1 | 0 | -597652516 | 1.3256 | 0 | 0.34 | 0 | 0 | 0 | 0.32 | 0 | 0 | 1 | 1 | 1 | 1 | -2 | 0 | 1 | 1 | 0 | 0 | 1.01 | *1,25)*1,05 | 0 | 2 | 86903117 | 1 | 0 | 463 | 0 | 0 | 0 | 0 | 0 | 0 | 0 | 0 | 0 | 0 | 0 | 0 | 0 | 0 | 0 | 0 | 0 | 0 | 0 | 0 | 0 | 0 |  | 0 | 0 | 100.7475 | 0.34 | 0.32 | 1 | 0.42 | 0 |  | 0 | 32.24 | 0 | 0 | 32.24 | 0 |  | 0 |  | 0
531 | 86553739 | 86903077 | 85702515 | 1 | 1 | 1081 | 3 | 1.1-1-2585 | ТСН-2001.1 Доп. 79, Р. 1, о. 1, поз. 2585 | Техпластина резиновая, типа ТМКЩ, толщина от 2 до 40 мм | 1346 | 1009 | кг | кг | 1 | 0 | 1389232946 | 0.16 | 15.02 | 0 | 0 | 0 | 15.02 | 0 | 0 | 0 | 1 | 1 | 1 | 1 | -2 | 0 | 1 | 1 | 0 | 0 | 0.16 | *1)*1 | 0 | 2 | 86903118 | 1 | 0 | 464 | 0 | 0 | 0 | 0 | 0 | 0 | 0 | 0 | 0 | 0 | 0 | 0 | 0 | 0 | 0 | 0 | 0 | 0 | 0 | 0 | 0 | 0 |  | 0 | 0 | 12.16 | 15.02 | 15.02 | 1 | 2.4 | 0 |  | 182.64 | 0 | 0 | 0 | 182.64 | 0 |  | 0 |  | 0
531 | 86553739 | 86903077 | 85700859 | 1 | 1 | 1081 | 3 | 1.1-1-321 | ТСН-2001.1 Доп. 67, Р. 1, о. 1, поз. 321 | Канат стальной одинарной свивки конструкции 1х19 (1+6+12), типа ТК, диаметр 3,0 мм | 1302 | 1003 | 10 м | 10 м | 10 | 0 | 557045828 | 0.93 | 9.7 | 0 | 0 | 0 | 9.7 | 0 | 0 | 0 | 1 | 1 | 1 | 1 | -2 | 0 | 1 | 1 | 0 | 0 | 0.93 | *1)*1 | 0 | 2 | 86903119 | 1 | 0 | 465 | 0 | 0 | 0 | 0 | 0 | 0 | 0 | 0 | 0 | 0 | 0 | 0 | 0 | 0 | 0 | 0 | 0 | 0 | 0 | 0 | 0 | 0 |  | 0 | 0 | 70.68 | 9.7 | 9.7 | 1 | 9.02 | 0 |  | 685.6 | 0 | 0 | 0 | 685.6 | 0 |  | 0 |  | 0
531 | 86553739 | 86903077 | 85703258 | 1 | 1 | 1081 | 3 | 1.1-1-3692 | ТСН-2001.1 Доп. 79, Р. 1, о. 1, поз. 3692 | Шнур асбестовый, общего назначения, типа ШАОН, диаметр 12 мм | 1348 | 1009 | т | т | 1000 | 0 | 751670598 | 0.00013 | 20338.31 | 0 | 0 | 0 | 20338.31 | 0 | 0 | 0 | 1 | 1 | 1 | 1 | -2 | 0 | 1 | 1 | 0 | 0 | 0.00013 | *1)*1 | 0 | 2 | 86903120 | 1 | 0 | 466 | 0 | 0 | 0 | 0 | 0 | 0 | 0 | 0 | 0 | 0 | 0 | 0 | 0 | 0 | 0 | 0 | 0 | 0 | 0 | 0 | 0 | 0 |  | 0 | 0 | 0.00988 | 20338.31 | 20338.31 | 1 | 2.64 | 0 |  | 200.94 | 0 | 0 | 0 | 200.94 | 0 |  | 0 |  | 0
531 | 86553739 | 86903077 | 78239289 | 1 | 1 | 1081 | 3 | 1.1-1-60 | ТСН-2001.1 Доп. 67, Р. 1, о. 1, поз. 60 | Болты строительные с шестигранной головкой с гайками, М6 | 1348 | 1009 | т | т | 1000 | 0 | -1995626180 | 0.00018 | 22533.28 | 0 | 0 | 0 | 22533.28 | 0 | 0 | 0 | 1 | 1 | 1 | 1 | 0 | 0 | 0 | 1 | 0 | 0 | 0.00018 | *1)*1 | 0 | 1 | -1 | 0 | 0 |  | 0 | 0 | 0 | 0 | 0 | 0 | 0 | 0 | 0 | 0 | 0 | 0 | 0 | 0 | 0 | 0 | 0 | 0 | 0 | 0 | 0 | 0 |  | 0 | 0 | 0.01368 | 22533.28 | 22533.28 | 1 | 4.06 | 0 |  | 308.26 | 0 | 0 | 0 | 308.26 | 0 |  | 0 |  | 0
531 | 86553739 | 86903077 | 85715981 | 1 | 1 | 1081 | 3 | 1.12-6-652 | ТСН-2001.1 Доп. 79, Р. 12, о. 6, поз. 652 | Трубы стальные сварные водогазопроводные, оцинкованные, легкие, ГОСТ 3262-75, диаметр условного прохода 25 мм, толщина стенки 2,8 мм | 1301 | 1003 | м | м | 1 | 0 | 1949386481 | 0.39 | 25.73 | 0 | 0 | 0 | 25.73 | 0 | 0 | 0 | 1 | 1 | 1 | 1 | -2 | 0 | 1 | 1 | 0 | 0 | 0.39 | *1)*1 | 0 | 2 | 86903121 | 1 | 0 | 467 | 0 | 0 | 0 | 0 | 0 | 0 | 0 | 0 | 0 | 0 | 0 | 0 | 0 | 0 | 0 | 0 | 0 | 0 | 0 | 0 | 0 | 0 |  | 0 | 0 | 29.64 | 25.73 | 25.73 | 1 | 10.03 | 0 |  | 762.64 | 0 | 0 | 0 | 762.64 | 0 |  | 0 |  | 0
532 | 86553741 | 86903077 | 85665773 | 1081 | 1 | 1081 | 1 | 9999990008 |  | Трудозатраты рабочих | 1191 | 1013 | чел.-ч. | чел.-ч. | 1 | 0 | 476480486 | 4.8541 | 0 | 0 | 0 | 0 | 0 | 0 | 0 | 0 | 1 | 1 | 1 | 1 | -2 | 0 | 1 | 1 | 0 | 0 | 4.02 | *1,15)*1,05 | 1 | 2 | 86903115 | 1 | 0 | 471 | 0 | 0 | 0 | 0 | 0 | 0 | 0 | 0 | 0 | 0 | 0 | 0 | 0 | 0 | 0 | 0 | 0 | 0 | 0 | 0 | 0 | 0 | 0 | 368.9154 | 0 | 368.9154 | 0 | 0 | 1 | 0 | 0 |  | 0 | 0 | 0 | 0 | 0 | 0 |  | 0 |  | 0
532 | 86553741 | 86903077 | 85731677 | 1 | 1 | 1081 | 2 | 2.1-18-7 | ТСН-2001.2. Доп. 68. п.1-18-7 (183001) | Автомобили грузовые бортовые, грузоподъемность до 5 т | 1368 | 1011 | маш.-ч | маш.-ч | 1 | 0 | 874612079 | 0.013125 | 0 | 1513.56 | 758.78 | 0 | 0 | 83.1 | 12.62 | 0 | 1 | 17.07 | 56.35 | 1 | 2 | 0 | 1 | 1 | 0 | 0 | 0.01 | *1,25)*1,05 | 0 | 2 | 86903116 | 1 | 0 | 472 | 0 | 0 | 0 | 0 | 0 | 0 | 0 | 0 | 0 | 0 | 0 | 0 | 0 | 0 | 0 | 0 | 0 | 0 | 0 | 0 | 0 | 0 |  | 0 | 12.5884 | 0.9975 | 1513.56 | 83.1 | 17.07 | 1.0894 | 0.17062 |  | 0 | 1414.97 | 709.36 | 0 | 1414.97 | 0 | 9999990009 | 0 | чел.-ч. | 12.62
532 | 86553741 | 86903077 | 85730991 | 1 | 1 | 1081 | 2 | 2.1-4-28 | ТСН-2001.2. Доп. 68. п.1-4-28 (042805) | Лебедки ручные, грузоподъемность до 3 т | 1368 | 1011 | маш.-ч | маш.-ч | 1 | 0 | -597652516 | 1.3256 | 0 | 3.14 | 0 | 0 | 0 | 0.32 | 0 | 0 | 1 | 9.19 | 1 | 1 | 2 | 0 | 1 | 1 | 0 | 0 | 1.01 | *1,25)*1,05 | 0 | 2 | 86903117 | 1 | 0 | 473 | 0 | 0 | 0 | 0 | 0 | 0 | 0 | 0 | 0 | 0 | 0 | 0 | 0 | 0 | 0 | 0 | 0 | 0 | 0 | 0 | 0 | 0 |  | 0 | 0 | 100.7475 | 3.14 | 0.32 | 9.19 | 0.42 | 0 |  | 0 | 296.2 | 0 | 0 | 296.2 | 0 |  | 0 |  | 0
532 | 86553741 | 86903077 | 85702515 | 1 | 1 | 1081 | 3 | 1.1-1-2585 | ТСН-2001.1 Доп. 79, Р. 1, о. 1, поз. 2585 | Техпластина резиновая, типа ТМКЩ, толщина от 2 до 40 мм | 1346 | 1009 | кг | кг | 1 | 0 | 1389232946 | 0.16 | 98.38 | 0 | 0 | 0 | 15.02 | 0 | 0 | 0 | 6.55 | 1 | 1 | 1 | 2 | 0 | 1 | 1 | 0 | 0 | 0.16 | *1)*1 | 0 | 2 | 86903118 | 1 | 0 | 474 | 0 | 0 | 0 | 0 | 0 | 0 | 0 | 0 | 0 | 0 | 0 | 0 | 0 | 0 | 0 | 0 | 0 | 0 | 0 | 0 | 0 | 0 |  | 0 | 0 | 12.16 | 98.38 | 15.02 | 6.55 | 2.4 | 0 |  | 1196.3 | 0 | 0 | 0 | 1196.3 | 0 |  | 0 |  | 0
532 | 86553741 | 86903077 | 85700859 | 1 | 1 | 1081 | 3 | 1.1-1-321 | ТСН-2001.1 Доп. 67, Р. 1, о. 1, поз. 321 | Канат стальной одинарной свивки конструкции 1х19 (1+6+12), типа ТК, диаметр 3,0 мм | 1302 | 1003 | 10 м | 10 м | 10 | 0 | 557045828 | 0.93 | 292.36 | 0 | 0 | 0 | 9.7 | 0 | 0 | 0 | 30.14 | 1 | 1 | 1 | 2 | 0 | 1 | 1 | 0 | 0 | 0.93 | *1)*1 | 0 | 2 | 86903119 | 1 | 0 | 475 | 0 | 0 | 0 | 0 | 0 | 0 | 0 | 0 | 0 | 0 | 0 | 0 | 0 | 0 | 0 | 0 | 0 | 0 | 0 | 0 | 0 | 0 |  | 0 | 0 | 70.68 | 292.36 | 9.7 | 30.14 | 9.02 | 0 |  | 20664 | 0 | 0 | 0 | 20664 | 0 |  | 0 |  | 0
532 | 86553741 | 86903077 | 85703258 | 1 | 1 | 1081 | 3 | 1.1-1-3692 | ТСН-2001.1 Доп. 79, Р. 1, о. 1, поз. 3692 | Шнур асбестовый, общего назначения, типа ШАОН, диаметр 12 мм | 1348 | 1009 | т | т | 1000 | 0 | 751670598 | 0.00013 | 304464.5 | 0 | 0 | 0 | 20338.31 | 0 | 0 | 0 | 14.97 | 1 | 1 | 1 | 2 | 0 | 1 | 1 | 0 | 0 | 0.00013 | *1)*1 | 0 | 2 | 86903120 | 1 | 0 | 476 | 0 | 0 | 0 | 0 | 0 | 0 | 0 | 0 | 0 | 0 | 0 | 0 | 0 | 0 | 0 | 0 | 0 | 0 | 0 | 0 | 0 | 0 |  | 0 | 0 | 0.00988 | 304464.5 | 20338.31 | 14.97 | 2.64 | 0 |  | 3008.11 | 0 | 0 | 0 | 3008.11 | 0 |  | 0 |  | 0
532 | 86553741 | 86903077 | 78239289 | 1 | 1 | 1081 | 3 | 1.1-1-60 | ТСН-2001.1 Доп. 67, Р. 1, о. 1, поз. 60 | Болты строительные с шестигранной головкой с гайками, М6 | 1348 | 1009 | т | т | 1000 | 0 | -1995626180 | 0.00018 | 133622.35 | 0 | 0 | 0 | 22533.28 | 0 | 0 | 0 | 5.93 | 1 | 1 | 1 | 0 | 0 | 0 | 1 | 0 | 0 | 0.00018 | *1)*1 | 0 | 1 | -1 | 0 | 0 |  | 0 | 0 | 0 | 0 | 0 | 0 | 0 | 0 | 0 | 0 | 0 | 0 | 0 | 0 | 0 | 0 | 0 | 0 | 0 | 0 | 0 | 0 |  | 0 | 0 | 0.01368 | 133622.35 | 22533.28 | 5.93 | 4.06 | 0 |  | 1827.95 | 0 | 0 | 0 | 1827.95 | 0 |  | 0 |  | 0
532 | 86553741 | 86903077 | 85715981 | 1 | 1 | 1081 | 3 | 1.12-6-652 | ТСН-2001.1 Доп. 79, Р. 12, о. 6, поз. 652 | Трубы стальные сварные водогазопроводные, оцинкованные, легкие, ГОСТ 3262-75, диаметр условного прохода 25 мм, толщина стенки 2,8 мм | 1301 | 1003 | м | м | 1 | 0 | 1949386481 | 0.39 | 171.36 | 0 | 0 | 0 | 25.73 | 0 | 0 | 0 | 6.66 | 1 | 1 | 1 | 2 | 0 | 1 | 1 | 0 | 0 | 0.39 | *1)*1 | 0 | 2 | 86903121 | 1 | 0 | 477 | 0 | 0 | 0 | 0 | 0 | 0 | 0 | 0 | 0 | 0 | 0 | 0 | 0 | 0 | 0 | 0 | 0 | 0 | 0 | 0 | 0 | 0 |  | 0 | 0 | 29.64 | 171.36 | 25.73 | 6.66 | 10.03 | 0 |  | 5079.11 | 0 | 0 | 0 | 5079.11 | 0 |  | 0 |  | 0
577 | 86553739 | 86555643 | 85665773 | 1081 | 1 | 1081 | 1 | 9999990008 |  | Трудозатраты рабочих | 1191 | 1013 | чел.-ч. | чел.-ч. | 1 | 0 | 476480486 | 1.42 | 0 | 0 | 0 | 0 | 0 | 0 | 0 | 0 | 1 | 1 | 1 | 1 | -2 | 0 | 1 | 1 | 0 | 0 | 1.42 |  | 1 | 2 | 86555648 | 1 | 0 | 481 | 0 | 0 | 0 | 0 | 0 | 0 | 0 | 0 | 0 | 0 | 0 | 0 | 0 | 0 | 0 | 0 | 0 | 0 | 0 | 0 | 0 | 0 | 0 | 160.46 | 0 | 160.46 | 0 | 0 | 1 | 0 | 0 |  | 0 | 0 | 0 | 0 | 0 | 0 |  | 0 |  | 0
577 | 86553739 | 86555643 | 85731677 | 1 | 1 | 1081 | 2 | 2.1-18-7 | ТСН-2001.2. Доп. 68. п.1-18-7 (183001) | Автомобили грузовые бортовые, грузоподъемность до 5 т | 1368 | 1011 | маш.-ч | маш.-ч | 1 | 0 | 874612079 | 0.01 | 0 | 88.67 | 13.47 | 0 | 0 | 83.1 | 12.62 | 0 | 1 | 1 | 1 | 1 | -2 | 0 | 1 | 1 | 0 | 0 | 0.01 |  | 0 | 2 | 86555649 | 1 | 0 | 482 | 0 | 0 | 0 | 0 | 0 | 0 | 0 | 0 | 0 | 0 | 0 | 0 | 0 | 0 | 0 | 0 | 0 | 0 | 0 | 0 | 0 | 0 |  | 0 | 14.2606 | 1.13 | 88.67 | 83.1 | 1 | 0.83 | 0.13 |  | 0 | 93.9 | 14.26 | 0 | 93.9 | 0 | 9999990009 | 0 | чел.-ч. | 12.62
577 | 86553739 | 86555643 | 85701307 | 1 | 1 | 1081 | 3 | 1.1-1-1003 | ТСН-2001.1 Доп. 79, Р. 1, о. 1, поз. 1003 | Резина техническая, прессованная | 1348 | 1009 | т | т | 1000 | 0 | -287838193 | 0.00056 | 23114.43 | 0 | 0 | 0 | 23114.43 | 0 | 0 | 0 | 1 | 1 | 1 | 1 | -2 | 0 | 1 | 1 | 0 | 0 | 0.00056 |  | 0 | 2 | 86555650 | 1 | 0 | 483 | 0 | 0 | 0 | 0 | 0 | 0 | 0 | 0 | 0 | 0 | 0 | 0 | 0 | 0 | 0 | 0 | 0 | 0 | 0 | 0 | 0 | 0 |  | 0 | 0 | 0.06328 | 23114.43 | 23114.43 | 1 | 12.94 | 0 |  | 1462.68 | 0 | 0 | 0 | 1462.68 | 0 |  | 0 |  | 0
577 | 86553739 | 86555643 | 85700656 | 1 | 1 | 1081 | 3 | 1.1-1-57 | ТСН-2001.1 Доп. 79, Р. 1, о. 1, поз. 57 | Болты строительные с гайками и шайбами, черные, М10х100 мм | 1348 | 1009 | т | т | 1000 | 0 | -268464753 | 0.0002 | 17868.28 | 0 | 0 | 0 | 17868.28 | 0 | 0 | 0 | 1 | 1 | 1 | 1 | -2 | 0 | 1 | 1 | 0 | 0 | 0.0002 |  | 0 | 2 | 86555651 | 1 | 0 | 484 | 0 | 0 | 0 | 0 | 0 | 0 | 0 | 0 | 0 | 0 | 0 | 0 | 0 | 0 | 0 | 0 | 0 | 0 | 0 | 0 | 0 | 0 |  | 0 | 0 | 0.0226 | 17868.28 | 17868.28 | 1 | 3.57 | 0 |  | 403.82 | 0 | 0 | 0 | 403.82 | 0 |  | 0 |  | 0
578 | 86553741 | 86555643 | 85665773 | 1081 | 1 | 1081 | 1 | 9999990008 |  | Трудозатраты рабочих | 1191 | 1013 | чел.-ч. | чел.-ч. | 1 | 0 | 476480486 | 1.42 | 0 | 0 | 0 | 0 | 0 | 0 | 0 | 0 | 1 | 1 | 1 | 1 | -2 | 0 | 1 | 1 | 0 | 0 | 1.42 |  | 1 | 2 | 86555648 | 1 | 0 | 486 | 0 | 0 | 0 | 0 | 0 | 0 | 0 | 0 | 0 | 0 | 0 | 0 | 0 | 0 | 0 | 0 | 0 | 0 | 0 | 0 | 0 | 0 | 0 | 160.46 | 0 | 160.46 | 0 | 0 | 1 | 0 | 0 |  | 0 | 0 | 0 | 0 | 0 | 0 |  | 0 |  | 0
578 | 86553741 | 86555643 | 85731677 | 1 | 1 | 1081 | 2 | 2.1-18-7 | ТСН-2001.2. Доп. 68. п.1-18-7 (183001) | Автомобили грузовые бортовые, грузоподъемность до 5 т | 1368 | 1011 | маш.-ч | маш.-ч | 1 | 0 | 874612079 | 0.01 | 0 | 1513.56 | 758.78 | 0 | 0 | 83.1 | 12.62 | 0 | 1 | 17.07 | 56.35 | 1 | 2 | 0 | 1 | 1 | 0 | 0 | 0.01 |  | 0 | 2 | 86555649 | 1 | 0 | 487 | 0 | 0 | 0 | 0 | 0 | 0 | 0 | 0 | 0 | 0 | 0 | 0 | 0 | 0 | 0 | 0 | 0 | 0 | 0 | 0 | 0 | 0 |  | 0 | 14.2606 | 1.13 | 1513.56 | 83.1 | 17.07 | 0.83 | 0.13 |  | 0 | 1602.93 | 803.59 | 0 | 1602.93 | 0 | 9999990009 | 0 | чел.-ч. | 12.62
578 | 86553741 | 86555643 | 85701307 | 1 | 1 | 1081 | 3 | 1.1-1-1003 | ТСН-2001.1 Доп. 79, Р. 1, о. 1, поз. 1003 | Резина техническая, прессованная | 1348 | 1009 | т | т | 1000 | 0 | -287838193 | 0.00056 | 103783.79 | 0 | 0 | 0 | 23114.43 | 0 | 0 | 0 | 4.49 | 1 | 1 | 1 | 2 | 0 | 1 | 1 | 0 | 0 | 0.00056 |  | 0 | 2 | 86555650 | 1 | 0 | 488 | 0 | 0 | 0 | 0 | 0 | 0 | 0 | 0 | 0 | 0 | 0 | 0 | 0 | 0 | 0 | 0 | 0 | 0 | 0 | 0 | 0 | 0 |  | 0 | 0 | 0.06328 | 103783.79 | 23114.43 | 4.49 | 12.94 | 0 |  | 6567.44 | 0 | 0 | 0 | 6567.44 | 0 |  | 0 |  | 0
578 | 86553741 | 86555643 | 85700656 | 1 | 1 | 1081 | 3 | 1.1-1-57 | ТСН-2001.1 Доп. 79, Р. 1, о. 1, поз. 57 | Болты строительные с гайками и шайбами, черные, М10х100 мм | 1348 | 1009 | т | т | 1000 | 0 | -268464753 | 0.0002 | 121682.99 | 0 | 0 | 0 | 17868.28 | 0 | 0 | 0 | 6.81 | 1 | 1 | 1 | 2 | 0 | 1 | 1 | 0 | 0 | 0.0002 |  | 0 | 2 | 86555651 | 1 | 0 | 489 | 0 | 0 | 0 | 0 | 0 | 0 | 0 | 0 | 0 | 0 | 0 | 0 | 0 | 0 | 0 | 0 | 0 | 0 | 0 | 0 | 0 | 0 |  | 0 | 0 | 0.0226 | 121682.99 | 17868.28 | 6.81 | 3.57 | 0 |  | 2750.04 | 0 | 0 | 0 | 2750.04 | 0 |  | 0 |  | 0
589 | 86553739 | 86555658 | 85665773 | 1081 | 1 | 1081 | 1 | 9999990008 |  | Трудозатраты рабочих | 1191 | 1013 | чел.-ч. | чел.-ч. | 1 | 0 | 476480486 | 2.3184 | 0 | 0 | 0 | 0 | 0 | 0 | 0 | 0 | 1 | 1 | 1 | 1 | -2 | 0 | 1 | 1 | 0 | 0 | 1.6 | *1,15)*1,2)*1,05 | 1 | 2 | 86555663 | 1 | 0 | 491 | 0 | 0 | 0 | 0 | 0 | 0 | 0 | 0 | 0 | 0 | 0 | 0 | 0 | 0 | 0 | 0 | 0 | 0 | 0 | 0 | 0 | 0 | 0 | 4.6368 | 0 | 4.6368 | 0 | 0 | 1 | 0 | 0 |  | 0 | 0 | 0 | 0 | 0 | 0 |  | 0 |  | 0
589 | 86553739 | 86555658 | 85731677 | 1 | 1 | 1081 | 2 | 2.1-18-7 | ТСН-2001.2. Доп. 68. п.1-18-7 (183001) | Автомобили грузовые бортовые, грузоподъемность до 5 т | 1368 | 1011 | маш.-ч | маш.-ч | 1 | 0 | 874612079 | 0.01575 | 0 | 88.67 | 13.47 | 0 | 0 | 83.1 | 12.62 | 0 | 1 | 1 | 1 | 1 | -2 | 0 | 1 | 1 | 0 | 0 | 0.01 | *1,25)*1,2)*1,05 | 0 | 2 | 86555664 | 1 | 0 | 492 | 0 | 0 | 0 | 0 | 0 | 0 | 0 | 0 | 0 | 0 | 0 | 0 | 0 | 0 | 0 | 0 | 0 | 0 | 0 | 0 | 0 | 0 |  | 0 | 0.39753 | 0.0315 | 88.67 | 83.1 | 1 | 1.3073 | 0.20475 |  | 0 | 2.62 | 0.4 | 0 | 2.62 | 0 | 9999990009 | 0 | чел.-ч. | 12.62
589 | 86553739 | 86555658 | 85701307 | 1 | 1 | 1081 | 3 | 1.1-1-1003 | ТСН-2001.1 Доп. 79, Р. 1, о. 1, поз. 1003 | Резина техническая, прессованная | 1348 | 1009 | т | т | 1000 | 0 | -287838193 | 0.00032 | 23114.43 | 0 | 0 | 0 | 23114.43 | 0 | 0 | 0 | 1 | 1 | 1 | 1 | -2 | 0 | 1 | 1 | 0 | 0 | 0.00032 | *1)*1)*1 | 0 | 2 | 86555665 | 1 | 0 | 493 | 0 | 0 | 0 | 0 | 0 | 0 | 0 | 0 | 0 | 0 | 0 | 0 | 0 | 0 | 0 | 0 | 0 | 0 | 0 | 0 | 0 | 0 |  | 0 | 0 | 0.00064 | 23114.43 | 23114.43 | 1 | 7.4 | 0 |  | 14.79 | 0 | 0 | 0 | 14.79 | 0 |  | 0 |  | 0
589 | 86553739 | 86555658 | 85700656 | 1 | 1 | 1081 | 3 | 1.1-1-57 | ТСН-2001.1 Доп. 79, Р. 1, о. 1, поз. 57 | Болты строительные с гайками и шайбами, черные, М10х100 мм | 1348 | 1009 | т | т | 1000 | 0 | -268464753 | 0.0003 | 17868.28 | 0 | 0 | 0 | 17868.28 | 0 | 0 | 0 | 1 | 1 | 1 | 1 | -2 | 0 | 1 | 1 | 0 | 0 | 0.0003 | *1)*1)*1 | 0 | 2 | 86555666 | 1 | 0 | 494 | 0 | 0 | 0 | 0 | 0 | 0 | 0 | 0 | 0 | 0 | 0 | 0 | 0 | 0 | 0 | 0 | 0 | 0 | 0 | 0 | 0 | 0 |  | 0 | 0 | 0.0006 | 17868.28 | 17868.28 | 1 | 5.36 | 0 |  | 10.72 | 0 | 0 | 0 | 10.72 | 0 |  | 0 |  | 0
590 | 86553741 | 86555658 | 85665773 | 1081 | 1 | 1081 | 1 | 9999990008 |  | Трудозатраты рабочих | 1191 | 1013 | чел.-ч. | чел.-ч. | 1 | 0 | 476480486 | 2.3184 | 0 | 0 | 0 | 0 | 0 | 0 | 0 | 0 | 1 | 1 | 1 | 1 | -2 | 0 | 1 | 1 | 0 | 0 | 1.6 | *1,15)*1,2)*1,05 | 1 | 2 | 86555663 | 1 | 0 | 496 | 0 | 0 | 0 | 0 | 0 | 0 | 0 | 0 | 0 | 0 | 0 | 0 | 0 | 0 | 0 | 0 | 0 | 0 | 0 | 0 | 0 | 0 | 0 | 4.6368 | 0 | 4.6368 | 0 | 0 | 1 | 0 | 0 |  | 0 | 0 | 0 | 0 | 0 | 0 |  | 0 |  | 0
590 | 86553741 | 86555658 | 85731677 | 1 | 1 | 1081 | 2 | 2.1-18-7 | ТСН-2001.2. Доп. 68. п.1-18-7 (183001) | Автомобили грузовые бортовые, грузоподъемность до 5 т | 1368 | 1011 | маш.-ч | маш.-ч | 1 | 0 | 874612079 | 0.01575 | 0 | 1513.56 | 758.78 | 0 | 0 | 83.1 | 12.62 | 0 | 1 | 17.07 | 56.35 | 1 | 2 | 0 | 1 | 1 | 0 | 0 | 0.01 | *1,25)*1,2)*1,05 | 0 | 2 | 86555664 | 1 | 0 | 497 | 0 | 0 | 0 | 0 | 0 | 0 | 0 | 0 | 0 | 0 | 0 | 0 | 0 | 0 | 0 | 0 | 0 | 0 | 0 | 0 | 0 | 0 |  | 0 | 0.39753 | 0.0315 | 1513.56 | 83.1 | 17.07 | 1.3073 | 0.20475 |  | 0 | 44.68 | 22.4 | 0 | 44.68 | 0 | 9999990009 | 0 | чел.-ч. | 12.62
590 | 86553741 | 86555658 | 85701307 | 1 | 1 | 1081 | 3 | 1.1-1-1003 | ТСН-2001.1 Доп. 79, Р. 1, о. 1, поз. 1003 | Резина техническая, прессованная | 1348 | 1009 | т | т | 1000 | 0 | -287838193 | 0.00032 | 103783.79 | 0 | 0 | 0 | 23114.43 | 0 | 0 | 0 | 4.49 | 1 | 1 | 1 | 2 | 0 | 1 | 1 | 0 | 0 | 0.00032 | *1)*1)*1 | 0 | 2 | 86555665 | 1 | 0 | 498 | 0 | 0 | 0 | 0 | 0 | 0 | 0 | 0 | 0 | 0 | 0 | 0 | 0 | 0 | 0 | 0 | 0 | 0 | 0 | 0 | 0 | 0 |  | 0 | 0 | 0.00064 | 103783.79 | 23114.43 | 4.49 | 7.4 | 0 |  | 66.42 | 0 | 0 | 0 | 66.42 | 0 |  | 0 |  | 0
590 | 86553741 | 86555658 | 85700656 | 1 | 1 | 1081 | 3 | 1.1-1-57 | ТСН-2001.1 Доп. 79, Р. 1, о. 1, поз. 57 | Болты строительные с гайками и шайбами, черные, М10х100 мм | 1348 | 1009 | т | т | 1000 | 0 | -268464753 | 0.0003 | 121682.99 | 0 | 0 | 0 | 17868.28 | 0 | 0 | 0 | 6.81 | 1 | 1 | 1 | 2 | 0 | 1 | 1 | 0 | 0 | 0.0003 | *1)*1)*1 | 0 | 2 | 86555666 | 1 | 0 | 499 | 0 | 0 | 0 | 0 | 0 | 0 | 0 | 0 | 0 | 0 | 0 | 0 | 0 | 0 | 0 | 0 | 0 | 0 | 0 | 0 | 0 | 0 |  | 0 | 0 | 0.0006 | 121682.99 | 17868.28 | 6.81 | 5.36 | 0 |  | 73.01 | 0 | 0 | 0 | 73.01 | 0 |  | 0 |  | 0
628 | 86553739 | 86555669 | 85665773 | 1081 | 1 | 1081 | 1 | 9999990008 |  | Трудозатраты рабочих | 1191 | 1013 | чел.-ч. | чел.-ч. | 1 | 0 | 476480486 | 0.69 | 0 | 0 | 0 | 0 | 0 | 0 | 0 | 0 | 1 | 1 | 1 | 1 | -2 | 0 | 1 | 1 | 0 | 0 | 0.5 | *1,15)*1,2 | 1 | 2 | 86555676 | 1 | 0 | 501 | 0 | 0 | 0 | 0 | 0 | 0 | 0 | 0 | 0 | 0 | 0 | 0 | 0 | 0 | 0 | 0 | 0 | 0 | 0 | 0 | 0 | 0 | 0 | 138 | 0 | 138 | 0 | 0 | 1 | 0 | 0 |  | 0 | 0 | 0 | 0 | 0 | 0 |  | 0 |  | 0
628 | 86553739 | 86555669 | 85731677 | 1 | 1 | 1081 | 2 | 2.1-18-7 | ТСН-2001.2. Доп. 68. п.1-18-7 (183001) | Автомобили грузовые бортовые, грузоподъемность до 5 т | 1368 | 1011 | маш.-ч | маш.-ч | 1 | 0 | 874612079 | 0.003 | 0 | 87.01 | 13.21 | 0 | 0 | 83.1 | 12.62 | 0 | 1 | 1 | 1 | 1 | -2 | 0 | 1 | 1 | 0 | 0 | 0.002 | *1,25)*1,2 | 0 | 2 | 86555677 | 1 | 0 | 502 | 0 | 0 | 0 | 0 | 0 | 0 | 0 | 0 | 0 | 0 | 0 | 0 | 0 | 0 | 0 | 0 | 0 | 0 | 0 | 0 | 0 | 0 |  | 0 | 7.572 | 0.6 | 87.01 | 83.1 | 1 | 0.255 | 0.045 |  | 0 | 49.86 | 7.57 | 0 | 49.86 | 0 | 9999990009 | 0 | чел.-ч. | 12.62
628 | 86553739 | 86555669 | 85703190 | 1 | 1 | 1081 | 3 | 1.1-1-3610 | ТСН-2001.1 Доп. 79, Р. 1, о. 1, поз. 3610 | Обезжириватель (очиститель) на основе метилэтилкетона | 1346 | 1009 | кг | кг | 1 | 0 | 1006061021 | 0.0467 | 54.34 | 0 | 0 | 0 | 53.33 | 0 | 0 | 0 | 1 | 1 | 1 | 1 | -2 | 0 | 1 | 1 | 0 | 0 | 0.0467 | *1)*1 | 0 | 2 | 86555678 | 1 | 0 | 503 | 0 | 0 | 0 | 0 | 0 | 0 | 0 | 0 | 0 | 0 | 0 | 0 | 0 | 0 | 0 | 0 | 0 | 0 | 0 | 0 | 0 | 0 |  | 0 | 0 | 9.34 | 54.34 | 53.33 | 1 | 2.49 | 0 |  | 498.1 | 0 | 0 | 0 | 498.1 | 0 |  | 0 |  | 0
628 | 86553739 | 86555669 | 85700910 | 1 | 1 | 1081 | 3 | 1.1-1-386 | ТСН-2001.1 Доп. 79, Р. 1, о. 1, поз. 386 | Клей контактный, на основе полихлоропренового каучука, без ароматических растворителей, температура эксплуатации от -50 до +105°С, для склеивания гибких теплоизоляционных материалов | 1296 | 1002 | л | л | 1 | 0 | -1831371659 | 0.25 | 147.68 | 0 | 0 | 0 | 144.93 | 0 | 0 | 0 | 1 | 1 | 1 | 1 | 0 | 0 | 0 | 1 | 0 | 0 | 0.25 | *1)*1 | 0 | 1 | -1 | 0 | 0 |  | 0 | 0 | 0 | 0 | 0 | 0 | 0 | 0 | 0 | 0 | 0 | 0 | 0 | 0 | 0 | 0 | 0 | 0 | 0 | 0 | 0 | 0 |  | 0 | 0 | 50 | 147.68 | 144.93 | 1 | 36.23 | 0 |  | 7246.5 | 0 | 0 | 0 | 7246.5 | 0 |  | 0 |  | 0
628 | 86553739 | 86555669 | 85700972 | 1 | 1 | 1081 | 3 | 1.1-1-464 | ТСН-2001.1 Доп. 79, Р. 1, о. 1, поз. 464 | Краска на водной основе, эластичная, для защиты теплоизоляции из вспененного синтетического каучука, для наружных и внутренних работ | 1296 | 1002 | л | л | 1 | 0 | 1871464502 | 0.25 | 35.4 | 0 | 0 | 0 | 34.74 | 0 | 0 | 0 | 1 | 1 | 1 | 1 | -2 | 0 | 1 | 1 | 0 | 0 | 0.25 | *1)*1 | 0 | 2 | 86555679 | 1 | 0 | 504 | 0 | 0 | 0 | 0 | 0 | 0 | 0 | 0 | 0 | 0 | 0 | 0 | 0 | 0 | 0 | 0 | 0 | 0 | 0 | 0 | 0 | 0 |  | 0 | 0 | 50 | 35.4 | 34.74 | 1 | 8.69 | 0 |  | 1737 | 0 | 0 | 0 | 1737 | 0 |  | 0 |  | 0
628 | 86553739 | 86555669 | 85701002 | 1 | 1 | 1081 | 3 | 1.1-1-517 | ТСН-2001.1 Доп. 55, Р. 1, о. 1, поз. 517 | Лента с клеевым слоем, ширина 50 мм, толщина 0,5 мм | 1301 | 1003 | м | м | 1 | 0 | 1628137600 | 2 | 2.39 | 0 | 0 | 0 | 2.35 | 0 | 0 | 0 | 1 | 1 | 1 | 1 | 0 | 0 | 0 | 1 | 0 | 0 | 2 | *1)*1 | 0 | 1 | -1 | 0 | 0 |  | 0 | 0 | 0 | 0 | 0 | 0 | 0 | 0 | 0 | 0 | 0 | 0 | 0 | 0 | 0 | 0 | 0 | 0 | 0 | 0 | 0 | 0 |  | 0 | 0 | 400 | 2.39 | 2.35 | 1 | 4.7 | 0 |  | 940 | 0 | 0 | 0 | 940 | 0 |  | 0 |  | 0
629 | 86553741 | 86555669 | 85665773 | 1081 | 1 | 1081 | 1 | 9999990008 |  | Трудозатраты рабочих | 1191 | 1013 | чел.-ч. | чел.-ч. | 1 | 0 | 476480486 | 0.69 | 0 | 0 | 0 | 0 | 0 | 0 | 0 | 0 | 1 | 1 | 1 | 1 | -2 | 0 | 1 | 1 | 0 | 0 | 0.5 | *1,15)*1,2 | 1 | 2 | 86555676 | 1 | 0 | 508 | 0 | 0 | 0 | 0 | 0 | 0 | 0 | 0 | 0 | 0 | 0 | 0 | 0 | 0 | 0 | 0 | 0 | 0 | 0 | 0 | 0 | 0 | 0 | 138 | 0 | 138 | 0 | 0 | 1 | 0 | 0 |  | 0 | 0 | 0 | 0 | 0 | 0 |  | 0 |  | 0
629 | 86553741 | 86555669 | 85731677 | 1 | 1 | 1081 | 2 | 2.1-18-7 | ТСН-2001.2. Доп. 68. п.1-18-7 (183001) | Автомобили грузовые бортовые, грузоподъемность до 5 т | 1368 | 1011 | маш.-ч | маш.-ч | 1 | 0 | 874612079 | 0.003 | 0 | 1485.19 | 744.56 | 0 | 0 | 83.1 | 12.62 | 0 | 1 | 17.07 | 56.35 | 1 | 2 | 0 | 1 | 1 | 0 | 0 | 0.002 | *1,25)*1,2 | 0 | 2 | 86555677 | 1 | 0 | 509 | 0 | 0 | 0 | 0 | 0 | 0 | 0 | 0 | 0 | 0 | 0 | 0 | 0 | 0 | 0 | 0 | 0 | 0 | 0 | 0 | 0 | 0 |  | 0 | 7.572 | 0.6 | 1485.19 | 83.1 | 17.07 | 0.255 | 0.045 |  | 0 | 851.11 | 426.68 | 0 | 851.11 | 0 | 9999990009 | 0 | чел.-ч. | 12.62
629 | 86553741 | 86555669 | 85703190 | 1 | 1 | 1081 | 3 | 1.1-1-3610 | ТСН-2001.1 Доп. 79, Р. 1, о. 1, поз. 3610 | Обезжириватель (очиститель) на основе метилэтилкетона | 1346 | 1009 | кг | кг | 1 | 0 | 1006061021 | 0.0467 | 1419.99 | 0 | 0 | 0 | 53.33 | 0 | 0 | 0 | 26.13 | 1 | 1 | 1 | 2 | 0 | 1 | 1 | 0 | 0 | 0.0467 | *1)*1 | 0 | 2 | 86555678 | 1 | 0 | 510 | 0 | 0 | 0 | 0 | 0 | 0 | 0 | 0 | 0 | 0 | 0 | 0 | 0 | 0 | 0 | 0 | 0 | 0 | 0 | 0 | 0 | 0 |  | 0 | 0 | 9.34 | 1419.99 | 53.33 | 26.13 | 2.49 | 0 |  | 13015.38 | 0 | 0 | 0 | 13015.38 | 0 |  | 0 |  | 0
629 | 86553741 | 86555669 | 85700910 | 1 | 1 | 1081 | 3 | 1.1-1-386 | ТСН-2001.1 Доп. 79, Р. 1, о. 1, поз. 386 | Клей контактный, на основе полихлоропренового каучука, без ароматических растворителей, температура эксплуатации от -50 до +105°С, для склеивания гибких теплоизоляционных материалов | 1296 | 1002 | л | л | 1 | 0 | -1831371659 | 0.25 | 1154.89 | 0 | 0 | 0 | 144.93 | 0 | 0 | 0 | 7.82 | 1 | 1 | 1 | 0 | 0 | 0 | 1 | 0 | 0 | 0.25 | *1)*1 | 0 | 1 | -1 | 0 | 0 |  | 0 | 0 | 0 | 0 | 0 | 0 | 0 | 0 | 0 | 0 | 0 | 0 | 0 | 0 | 0 | 0 | 0 | 0 | 0 | 0 | 0 | 0 |  | 0 | 0 | 50 | 1154.89 | 144.93 | 7.82 | 36.23 | 0 |  | 56667.5 | 0 | 0 | 0 | 56667.5 | 0 |  | 0 |  | 0
629 | 86553741 | 86555669 | 85700972 | 1 | 1 | 1081 | 3 | 1.1-1-464 | ТСН-2001.1 Доп. 79, Р. 1, о. 1, поз. 464 | Краска на водной основе, эластичная, для защиты теплоизоляции из вспененного синтетического каучука, для наружных и внутренних работ | 1296 | 1002 | л | л | 1 | 0 | 1871464502 | 0.25 | 1078.29 | 0 | 0 | 0 | 34.74 | 0 | 0 | 0 | 30.46 | 1 | 1 | 1 | 2 | 0 | 1 | 1 | 0 | 0 | 0.25 | *1)*1 | 0 | 2 | 86555679 | 1 | 0 | 511 | 0 | 0 | 0 | 0 | 0 | 0 | 0 | 0 | 0 | 0 | 0 | 0 | 0 | 0 | 0 | 0 | 0 | 0 | 0 | 0 | 0 | 0 |  | 0 | 0 | 50 | 1078.29 | 34.74 | 30.46 | 8.69 | 0 |  | 52909 | 0 | 0 | 0 | 52909 | 0 |  | 0 |  | 0
629 | 86553741 | 86555669 | 85701002 | 1 | 1 | 1081 | 3 | 1.1-1-517 | ТСН-2001.1 Доп. 55, Р. 1, о. 1, поз. 517 | Лента с клеевым слоем, ширина 50 мм, толщина 0,5 мм | 1301 | 1003 | м | м | 1 | 0 | 1628137600 | 2 | 37.33 | 0 | 0 | 0 | 2.35 | 0 | 0 | 0 | 15.59 | 1 | 1 | 1 | 0 | 0 | 0 | 1 | 0 | 0 | 2 | *1)*1 | 0 | 1 | -1 | 0 | 0 |  | 0 | 0 | 0 | 0 | 0 | 0 | 0 | 0 | 0 | 0 | 0 | 0 | 0 | 0 | 0 | 0 | 0 | 0 | 0 | 0 | 0 | 0 |  | 0 | 0 | 400 | 37.33 | 2.35 | 15.59 | 4.7 | 0 |  | 14656 | 0 | 0 | 0 | 14656 | 0 |  | 0 |  | 0
636 | 86553739 | 86555686 | 85665773 | 1081 | 1 | 1081 | 1 | 9999990008 |  | Трудозатраты рабочих | 1191 | 1013 | чел.-ч. | чел.-ч. | 1 | 0 | 476480486 | 20.1756 | 0 | 0 | 0 | 0 | 0 | 0 | 0 | 0 | 1 | 1 | 1 | 1 | -2 | 0 | 1 | 1 | 0 | 0 | 14.62 | *1,15)*1,2 | 1 | 2 | 86555691 | 1 | 0 | 515 | 0 | 0 | 0 | 0 | 0 | 0 | 0 | 0 | 0 | 0 | 0 | 0 | 0 | 0 | 0 | 0 | 0 | 0 | 0 | 0 | 0 | 0 | 0 | 353.073 | 0 | 353.073 | 0 | 0 | 1 | 0 | 0 |  | 0 | 0 | 0 | 0 | 0 | 0 |  | 0 |  | 0
636 | 86553739 | 86555686 | 85731677 | 1 | 1 | 1081 | 2 | 2.1-18-7 | ТСН-2001.2. Доп. 68. п.1-18-7 (183001) | Автомобили грузовые бортовые, грузоподъемность до 5 т | 1368 | 1011 | маш.-ч | маш.-ч | 1 | 0 | 874612079 | 0.135 | 0 | 87.01 | 13.21 | 0 | 0 | 83.1 | 12.62 | 0 | 1 | 1 | 1 | 1 | -2 | 0 | 1 | 1 | 0 | 0 | 0.09 | *1,25)*1,2 | 0 | 2 | 86555692 | 1 | 0 | 516 | 0 | 0 | 0 | 0 | 0 | 0 | 0 | 0 | 0 | 0 | 0 | 0 | 0 | 0 | 0 | 0 | 0 | 0 | 0 | 0 | 0 | 0 |  | 0 | 29.8148 | 2.3625 | 87.01 | 83.1 | 1 | 11.22 | 1.71 |  | 0 | 196.32 | 29.81 | 0 | 196.32 | 0 | 9999990009 | 0 | чел.-ч. | 12.62
636 | 86553739 | 86555686 | 85703211 | 1 | 1 | 1081 | 3 | 1.1-1-3637 | ТСН-2001.1 Доп. 67, Р. 1, о. 1, поз. 3637 | Лента алюминиевая, самоклеящаяся, ширина 75 мм | 1301 | 1003 | м | м | 1 | 0 | -454914877 | 33.1279 | 3.14 | 0 | 0 | 0 | 3.08 | 0 | 0 | 0 | 1 | 1 | 1 | 1 | -2 | 0 | 1 | 1 | 0 | 0 | 33.1279 | *1)*1 | 0 | 2 | 86555693 | 1 | 0 | 517 | 0 | 0 | 0 | 0 | 0 | 0 | 0 | 0 | 0 | 0 | 0 | 0 | 0 | 0 | 0 | 0 | 0 | 0 | 0 | 0 | 0 | 0 |  | 0 | 0 | 579.7382 | 3.14 | 3.08 | 1 | 102.03 | 0 |  | 1785.59 | 0 | 0 | 0 | 1785.59 | 0 |  | 0 |  | 0
636 | 86553739 | 86555686 | 85703227 | 1 | 1 | 1081 | 3 | 1.1-1-3653 | ТСН-2001.1 Доп. 79, Р. 1, о. 1, поз. 3653 | Состав огнезащитный, вспучивающийся, на основе силикатного связующего (жидкого натриевого стекла), минеральных наполнителей и целевых добавок, механизированного и ручного нанесения, для внутренних работ, сухой остаток 80%, плотность от 1,3 до 1,45 г/см3, для защиты металлических воздуховодов, огнезащитная эффективность до 4-й группы (60 мин) | 1346 | 1009 | кг | кг | 1 | 0 | -1325612231 | 132.34 | 9.13 | 0 | 0 | 0 | 8.96 | 0 | 0 | 0 | 1 | 1 | 1 | 1 | -2 | 0 | 1 | 1 | 0 | 0 | 132.34 | *1)*1 | 0 | 2 | 86555694 | 1 | 0 | 518 | 0 | 0 | 0 | 0 | 0 | 0 | 0 | 0 | 0 | 0 | 0 | 0 | 0 | 0 | 0 | 0 | 0 | 0 | 0 | 0 | 0 | 0 |  | 0 | 0 | 2315.95 | 9.13 | 8.96 | 1 | 1185.77 | 0 |  | 20750.91 | 0 | 0 | 0 | 20750.91 | 0 |  | 0 |  | 0
637 | 86553741 | 86555686 | 85665773 | 1081 | 1 | 1081 | 1 | 9999990008 |  | Трудозатраты рабочих | 1191 | 1013 | чел.-ч. | чел.-ч. | 1 | 0 | 476480486 | 20.1756 | 0 | 0 | 0 | 0 | 0 | 0 | 0 | 0 | 1 | 1 | 1 | 1 | -2 | 0 | 1 | 1 | 0 | 0 | 14.62 | *1,15)*1,2 | 1 | 2 | 86555691 | 1 | 0 | 520 | 0 | 0 | 0 | 0 | 0 | 0 | 0 | 0 | 0 | 0 | 0 | 0 | 0 | 0 | 0 | 0 | 0 | 0 | 0 | 0 | 0 | 0 | 0 | 353.073 | 0 | 353.073 | 0 | 0 | 1 | 0 | 0 |  | 0 | 0 | 0 | 0 | 0 | 0 |  | 0 |  | 0
637 | 86553741 | 86555686 | 85731677 | 1 | 1 | 1081 | 2 | 2.1-18-7 | ТСН-2001.2. Доп. 68. п.1-18-7 (183001) | Автомобили грузовые бортовые, грузоподъемность до 5 т | 1368 | 1011 | маш.-ч | маш.-ч | 1 | 0 | 874612079 | 0.135 | 0 | 1485.19 | 744.56 | 0 | 0 | 83.1 | 12.62 | 0 | 1 | 17.07 | 56.35 | 1 | 2 | 0 | 1 | 1 | 0 | 0 | 0.09 | *1,25)*1,2 | 0 | 2 | 86555692 | 1 | 0 | 521 | 0 | 0 | 0 | 0 | 0 | 0 | 0 | 0 | 0 | 0 | 0 | 0 | 0 | 0 | 0 | 0 | 0 | 0 | 0 | 0 | 0 | 0 |  | 0 | 29.8148 | 2.3625 | 1485.19 | 83.1 | 17.07 | 11.22 | 1.71 |  | 0 | 3351.25 | 1680.07 | 0 | 3351.25 | 0 | 9999990009 | 0 | чел.-ч. | 12.62
637 | 86553741 | 86555686 | 85703211 | 1 | 1 | 1081 | 3 | 1.1-1-3637 | ТСН-2001.1 Доп. 67, Р. 1, о. 1, поз. 3637 | Лента алюминиевая, самоклеящаяся, ширина 75 мм | 1301 | 1003 | м | м | 1 | 0 | -454914877 | 33.1279 | 8.1 | 0 | 0 | 0 | 3.08 | 0 | 0 | 0 | 2.58 | 1 | 1 | 1 | 2 | 0 | 1 | 1 | 0 | 0 | 33.1279 | *1)*1 | 0 | 2 | 86555693 | 1 | 0 | 522 | 0 | 0 | 0 | 0 | 0 | 0 | 0 | 0 | 0 | 0 | 0 | 0 | 0 | 0 | 0 | 0 | 0 | 0 | 0 | 0 | 0 | 0 |  | 0 | 0 | 579.7382 | 8.1 | 3.08 | 2.58 | 102.03 | 0 |  | 4608.92 | 0 | 0 | 0 | 4608.92 | 0 |  | 0 |  | 0
637 | 86553741 | 86555686 | 85703227 | 1 | 1 | 1081 | 3 | 1.1-1-3653 | ТСН-2001.1 Доп. 79, Р. 1, о. 1, поз. 3653 | Состав огнезащитный, вспучивающийся, на основе силикатного связующего (жидкого натриевого стекла), минеральных наполнителей и целевых добавок, механизированного и ручного нанесения, для внутренних работ, сухой остаток 80%, плотность от 1,3 до 1,45 г/см3, для защиты металлических воздуховодов, огнезащитная эффективность до 4-й группы (60 мин) | 1346 | 1009 | кг | кг | 1 | 0 | -1325612231 | 132.34 | 58.34 | 0 | 0 | 0 | 8.96 | 0 | 0 | 0 | 6.39 | 1 | 1 | 1 | 2 | 0 | 1 | 1 | 0 | 0 | 132.34 | *1)*1 | 0 | 2 | 86555694 | 1 | 0 | 523 | 0 | 0 | 0 | 0 | 0 | 0 | 0 | 0 | 0 | 0 | 0 | 0 | 0 | 0 | 0 | 0 | 0 | 0 | 0 | 0 | 0 | 0 |  | 0 | 0 | 2315.95 | 58.34 | 8.96 | 6.39 | 1185.77 | 0 |  | 132588.14 | 0 | 0 | 0 | 132588.14 | 0 |  | 0 |  | 0
713 | 86553739 | 86903139 | 85665773 | 1081 | 1 | 1081 | 1 | 9999990008 |  | Трудозатраты рабочих | 1191 | 1013 | чел.-ч. | чел.-ч. | 1 | 0 | 476480486 | 11.1718 | 0 | 0 | 0 | 0 | 0 | 0 | 0 | 0 | 1 | 1 | 1 | 1 | -2 | 0 | 1 | 1 | 0 | 0 | 7.71 | *1,2)*1,15)*1,05 | 1 | 2 | 86903153 | 1 | 0 | 525 | 0 | 0 | 0 | 0 | 0 | 0 | 0 | 0 | 0 | 0 | 0 | 0 | 0 | 0 | 0 | 0 | 0 | 0 | 0 | 0 | 0 | 0 | 0 | 55.859 | 0 | 55.859 | 0 | 0 | 1 | 0 | 0 |  | 0 | 0 | 0 | 0 | 0 | 0 |  | 0 |  | 0
713 | 86553739 | 86903139 | 85731677 | 1 | 1 | 1081 | 2 | 2.1-18-7 | ТСН-2001.2. Доп. 68. п.1-18-7 (183001) | Автомобили грузовые бортовые, грузоподъемность до 5 т | 1368 | 1011 | маш.-ч | маш.-ч | 1 | 0 | 874612079 | 0.42525 | 0 | 88.67 | 13.47 | 0 | 0 | 83.1 | 12.62 | 0 | 1 | 1 | 1 | 1 | -2 | 0 | 1 | 1 | 0 | 0 | 0.27 | *1,2)*1,25)*1,05 | 0 | 2 | 86903154 | 1 | 0 | 526 | 0 | 0 | 0 | 0 | 0 | 0 | 0 | 0 | 0 | 0 | 0 | 0 | 0 | 0 | 0 | 0 | 0 | 0 | 0 | 0 | 0 | 0 |  | 0 | 26.8333 | 2.1263 | 88.67 | 83.1 | 1 | 35.343 | 5.3708 |  | 0 | 176.69 | 26.83 | 0 | 176.69 | 0 | 9999990009 | 0 | чел.-ч. | 12.62
713 | 86553739 | 86903139 | 85730911 | 1 | 1 | 1081 | 2 | 2.1-3-38 | ТСН-2001.2. Доп. 68. п.1-3-38 (032009) | Краны на автомобильном ходу, грузоподъемность до 16 т | 1368 | 1011 | маш.-ч | маш.-ч | 1 | 0 | -44940208 | 0.2835 | 0 | 191.17 | 18.06 | 0 | 0 | 179.17 | 16.93 | 0 | 1 | 1 | 1 | 1 | -2 | 0 | 1 | 1 | 0 | 0 | 0.18 | *1,2)*1,25)*1,05 | 0 | 2 | 86903155 | 1 | 0 | 527 | 0 | 0 | 0 | 0 | 0 | 0 | 0 | 0 | 0 | 0 | 0 | 0 | 0 | 0 | 0 | 0 | 0 | 0 | 0 | 0 | 0 | 0 |  | 0 | 23.9983 | 1.4175 | 191.17 | 179.17 | 1 | 50.7938 | 4.8037 |  | 0 | 253.97 | 24 | 0 | 253.97 | 0 | 9999990009 | 0 | чел.-ч. | 16.93
713 | 86553739 | 86903139 | 85701307 | 1 | 1 | 1081 | 3 | 1.1-1-1003 | ТСН-2001.1 Доп. 79, Р. 1, о. 1, поз. 1003 | Резина техническая, прессованная | 1348 | 1009 | т | т | 1000 | 0 | -287838193 | 0.000587 | 23114.43 | 0 | 0 | 0 | 23114.43 | 0 | 0 | 0 | 1 | 1 | 1 | 1 | -2 | 0 | 1 | 1 | 0 | 0 | 0.000587 | *1)*1)*1 | 0 | 2 | 86903156 | 1 | 0 | 528 | 0 | 0 | 0 | 0 | 0 | 0 | 0 | 0 | 0 | 0 | 0 | 0 | 0 | 0 | 0 | 0 | 0 | 0 | 0 | 0 | 0 | 0 |  | 0 | 0 | 0.002935 | 23114.43 | 23114.43 | 1 | 13.57 | 0 |  | 67.84 | 0 | 0 | 0 | 67.84 | 0 |  | 0 |  | 0
713 | 86553739 | 86903139 | 85700656 | 1 | 1 | 1081 | 3 | 1.1-1-57 | ТСН-2001.1 Доп. 79, Р. 1, о. 1, поз. 57 | Болты строительные с гайками и шайбами, черные, М10х100 мм | 1348 | 1009 | т | т | 1000 | 0 | -268464753 | 7e-05 | 17868.28 | 0 | 0 | 0 | 17868.28 | 0 | 0 | 0 | 1 | 1 | 1 | 1 | -2 | 0 | 1 | 1 | 0 | 0 | 7e-05 | *1)*1)*1 | 0 | 2 | 86903157 | 1 | 0 | 529 | 0 | 0 | 0 | 0 | 0 | 0 | 0 | 0 | 0 | 0 | 0 | 0 | 0 | 0 | 0 | 0 | 0 | 0 | 0 | 0 | 0 | 0 |  | 0 | 0 | 0.00035 | 17868.28 | 17868.28 | 1 | 1.25 | 0 |  | 6.25 | 0 | 0 | 0 | 6.25 | 0 |  | 0 |  | 0
713 | 86553739 | 86903139 | 85700658 | 1 | 1 | 1081 | 3 | 1.1-1-59 | ТСН-2001.1 Доп. 79, Р. 1, о. 1, поз. 59 | Болты строительные анкерные с гайками | 1348 | 1009 | т | т | 1000 | 0 | -1638796921 | 0.0028 | 26867.38 | 0 | 0 | 0 | 26867.38 | 0 | 0 | 0 | 1 | 1 | 1 | 1 | -2 | 0 | 1 | 1 | 0 | 0 | 0.0028 | *1)*1)*1 | 0 | 2 | 86903158 | 1 | 0 | 530 | 0 | 0 | 0 | 0 | 0 | 0 | 0 | 0 | 0 | 0 | 0 | 0 | 0 | 0 | 0 | 0 | 0 | 0 | 0 | 0 | 0 | 0 |  | 0 | 0 | 0.014 | 26867.38 | 26867.38 | 1 | 75.23 | 0 |  | 376.14 | 0 | 0 | 0 | 376.14 | 0 |  | 0 |  | 0
714 | 86553741 | 86903139 | 85665773 | 1081 | 1 | 1081 | 1 | 9999990008 |  | Трудозатраты рабочих | 1191 | 1013 | чел.-ч. | чел.-ч. | 1 | 0 | 476480486 | 11.1718 | 0 | 0 | 0 | 0 | 0 | 0 | 0 | 0 | 1 | 1 | 1 | 1 | -2 | 0 | 1 | 1 | 0 | 0 | 7.71 | *1,2)*1,15)*1,05 | 1 | 2 | 86903153 | 1 | 0 | 532 | 0 | 0 | 0 | 0 | 0 | 0 | 0 | 0 | 0 | 0 | 0 | 0 | 0 | 0 | 0 | 0 | 0 | 0 | 0 | 0 | 0 | 0 | 0 | 55.859 | 0 | 55.859 | 0 | 0 | 1 | 0 | 0 |  | 0 | 0 | 0 | 0 | 0 | 0 |  | 0 |  | 0
714 | 86553741 | 86903139 | 85731677 | 1 | 1 | 1081 | 2 | 2.1-18-7 | ТСН-2001.2. Доп. 68. п.1-18-7 (183001) | Автомобили грузовые бортовые, грузоподъемность до 5 т | 1368 | 1011 | маш.-ч | маш.-ч | 1 | 0 | 874612079 | 0.42525 | 0 | 1513.56 | 758.78 | 0 | 0 | 83.1 | 12.62 | 0 | 1 | 17.07 | 56.35 | 1 | 2 | 0 | 1 | 1 | 0 | 0 | 0.27 | *1,2)*1,25)*1,05 | 0 | 2 | 86903154 | 1 | 0 | 533 | 0 | 0 | 0 | 0 | 0 | 0 | 0 | 0 | 0 | 0 | 0 | 0 | 0 | 0 | 0 | 0 | 0 | 0 | 0 | 0 | 0 | 0 |  | 0 | 26.8333 | 2.1263 | 1513.56 | 83.1 | 17.07 | 35.343 | 5.3708 |  | 0 | 3016.13 | 1512.06 | 0 | 3016.13 | 0 | 9999990009 | 0 | чел.-ч. | 12.62
714 | 86553741 | 86903139 | 85730911 | 1 | 1 | 1081 | 2 | 2.1-3-38 | ТСН-2001.2. Доп. 68. п.1-3-38 (032009) | Краны на автомобильном ходу, грузоподъемность до 16 т | 1368 | 1011 | маш.-ч | маш.-ч | 1 | 0 | -44940208 | 0.2835 | 0 | 2758.65 | 1017.92 | 0 | 0 | 179.17 | 16.93 | 0 | 1 | 14.43 | 56.35 | 1 | 2 | 0 | 1 | 1 | 0 | 0 | 0.18 | *1,2)*1,25)*1,05 | 0 | 2 | 86903155 | 1 | 0 | 534 | 0 | 0 | 0 | 0 | 0 | 0 | 0 | 0 | 0 | 0 | 0 | 0 | 0 | 0 | 0 | 0 | 0 | 0 | 0 | 0 | 0 | 0 |  | 0 | 23.9983 | 1.4175 | 2758.65 | 179.17 | 14.43 | 50.7938 | 4.8037 |  | 0 | 3664.83 | 1352.31 | 0 | 3664.83 | 0 | 9999990009 | 0 | чел.-ч. | 16.93
714 | 86553741 | 86903139 | 85701307 | 1 | 1 | 1081 | 3 | 1.1-1-1003 | ТСН-2001.1 Доп. 79, Р. 1, о. 1, поз. 1003 | Резина техническая, прессованная | 1348 | 1009 | т | т | 1000 | 0 | -287838193 | 0.000587 | 103783.79 | 0 | 0 | 0 | 23114.43 | 0 | 0 | 0 | 4.49 | 1 | 1 | 1 | 2 | 0 | 1 | 1 | 0 | 0 | 0.000587 | *1)*1)*1 | 0 | 2 | 86903156 | 1 | 0 | 535 | 0 | 0 | 0 | 0 | 0 | 0 | 0 | 0 | 0 | 0 | 0 | 0 | 0 | 0 | 0 | 0 | 0 | 0 | 0 | 0 | 0 | 0 |  | 0 | 0 | 0.002935 | 103783.79 | 23114.43 | 4.49 | 13.57 | 0 |  | 304.61 | 0 | 0 | 0 | 304.61 | 0 |  | 0 |  | 0
714 | 86553741 | 86903139 | 85700656 | 1 | 1 | 1081 | 3 | 1.1-1-57 | ТСН-2001.1 Доп. 79, Р. 1, о. 1, поз. 57 | Болты строительные с гайками и шайбами, черные, М10х100 мм | 1348 | 1009 | т | т | 1000 | 0 | -268464753 | 7e-05 | 121682.99 | 0 | 0 | 0 | 17868.28 | 0 | 0 | 0 | 6.81 | 1 | 1 | 1 | 2 | 0 | 1 | 1 | 0 | 0 | 7e-05 | *1)*1)*1 | 0 | 2 | 86903157 | 1 | 0 | 536 | 0 | 0 | 0 | 0 | 0 | 0 | 0 | 0 | 0 | 0 | 0 | 0 | 0 | 0 | 0 | 0 | 0 | 0 | 0 | 0 | 0 | 0 |  | 0 | 0 | 0.00035 | 121682.99 | 17868.28 | 6.81 | 1.25 | 0 |  | 42.59 | 0 | 0 | 0 | 42.59 | 0 |  | 0 |  | 0
714 | 86553741 | 86903139 | 85700658 | 1 | 1 | 1081 | 3 | 1.1-1-59 | ТСН-2001.1 Доп. 79, Р. 1, о. 1, поз. 59 | Болты строительные анкерные с гайками | 1348 | 1009 | т | т | 1000 | 0 | -1638796921 | 0.0028 | 132187.51 | 0 | 0 | 0 | 26867.38 | 0 | 0 | 0 | 4.92 | 1 | 1 | 1 | 2 | 0 | 1 | 1 | 0 | 0 | 0.0028 | *1)*1)*1 | 0 | 2 | 86903158 | 1 | 0 | 537 | 0 | 0 | 0 | 0 | 0 | 0 | 0 | 0 | 0 | 0 | 0 | 0 | 0 | 0 | 0 | 0 | 0 | 0 | 0 | 0 | 0 | 0 |  | 0 | 0 | 0.014 | 132187.51 | 26867.38 | 4.92 | 75.23 | 0 |  | 1850.63 | 0 | 0 | 0 | 1850.63 | 0 |  | 0 |  | 0
725 | 86553739 | 86555718 | 85665773 | 1081 | 1 | 1081 | 1 | 9999990008 |  | Трудозатраты рабочих | 1191 | 1013 | чел.-ч. | чел.-ч. | 1 | 0 | 476480486 | 15.6492 | 0 | 0 | 0 | 0 | 0 | 0 | 0 | 0 | 1 | 1 | 1 | 1 | -2 | 0 | 1 | 1 | 0 | 0 | 10.8 | *1,2)*1,15)*1,05 | 1 | 2 | 86555725 | 1 | 0 | 539 | 0 | 0 | 0 | 0 | 0 | 0 | 0 | 0 | 0 | 0 | 0 | 0 | 0 | 0 | 0 | 0 | 0 | 0 | 0 | 0 | 0 | 0 | 0 | 15.6492 | 0 | 15.6492 | 0 | 0 | 1 | 0 | 0 |  | 0 | 0 | 0 | 0 | 0 | 0 |  | 0 |  | 0
725 | 86553739 | 86555718 | 85731677 | 1 | 1 | 1081 | 2 | 2.1-18-7 | ТСН-2001.2. Доп. 68. п.1-18-7 (183001) | Автомобили грузовые бортовые, грузоподъемность до 5 т | 1368 | 1011 | маш.-ч | маш.-ч | 1 | 0 | 874612079 | 0.7875 | 0 | 88.67 | 13.47 | 0 | 0 | 83.1 | 12.62 | 0 | 1 | 1 | 1 | 1 | -2 | 0 | 1 | 1 | 0 | 0 | 0.5 | *1,2)*1,25)*1,05 | 0 | 2 | 86555726 | 1 | 0 | 540 | 0 | 0 | 0 | 0 | 0 | 0 | 0 | 0 | 0 | 0 | 0 | 0 | 0 | 0 | 0 | 0 | 0 | 0 | 0 | 0 | 0 | 0 |  | 0 | 9.9383 | 0.7875 | 88.67 | 83.1 | 1 | 65.4412 | 9.9383 |  | 0 | 65.44 | 9.94 | 0 | 65.44 | 0 | 9999990009 | 0 | чел.-ч. | 12.62
725 | 86553739 | 86555718 | 85730911 | 1 | 1 | 1081 | 2 | 2.1-3-38 | ТСН-2001.2. Доп. 68. п.1-3-38 (032009) | Краны на автомобильном ходу, грузоподъемность до 16 т | 1368 | 1011 | маш.-ч | маш.-ч | 1 | 0 | -44940208 | 0.51975 | 0 | 191.17 | 18.06 | 0 | 0 | 179.17 | 16.93 | 0 | 1 | 1 | 1 | 1 | -2 | 0 | 1 | 1 | 0 | 0 | 0.33 | *1,2)*1,25)*1,05 | 0 | 2 | 86555727 | 1 | 0 | 541 | 0 | 0 | 0 | 0 | 0 | 0 | 0 | 0 | 0 | 0 | 0 | 0 | 0 | 0 | 0 | 0 | 0 | 0 | 0 | 0 | 0 | 0 |  | 0 | 8.7994 | 0.51975 | 191.17 | 179.17 | 1 | 93.1298 | 8.8042 |  | 0 | 93.12 | 8.8 | 0 | 93.12 | 0 | 9999990009 | 0 | чел.-ч. | 16.93
725 | 86553739 | 86555718 | 85701307 | 1 | 1 | 1081 | 3 | 1.1-1-1003 | ТСН-2001.1 Доп. 79, Р. 1, о. 1, поз. 1003 | Резина техническая, прессованная | 1348 | 1009 | т | т | 1000 | 0 | -287838193 | 0.000882 | 23114.43 | 0 | 0 | 0 | 23114.43 | 0 | 0 | 0 | 1 | 1 | 1 | 1 | -2 | 0 | 1 | 1 | 0 | 0 | 0.000882 | *1)*1)*1 | 0 | 2 | 86555728 | 1 | 0 | 542 | 0 | 0 | 0 | 0 | 0 | 0 | 0 | 0 | 0 | 0 | 0 | 0 | 0 | 0 | 0 | 0 | 0 | 0 | 0 | 0 | 0 | 0 |  | 0 | 0 | 0.000882 | 23114.43 | 23114.43 | 1 | 20.39 | 0 |  | 20.39 | 0 | 0 | 0 | 20.39 | 0 |  | 0 |  | 0
725 | 86553739 | 86555718 | 85700656 | 1 | 1 | 1081 | 3 | 1.1-1-57 | ТСН-2001.1 Доп. 79, Р. 1, о. 1, поз. 57 | Болты строительные с гайками и шайбами, черные, М10х100 мм | 1348 | 1009 | т | т | 1000 | 0 | -268464753 | 0.00024 | 17868.28 | 0 | 0 | 0 | 17868.28 | 0 | 0 | 0 | 1 | 1 | 1 | 1 | -2 | 0 | 1 | 1 | 0 | 0 | 0.00024 | *1)*1)*1 | 0 | 2 | 86555729 | 1 | 0 | 543 | 0 | 0 | 0 | 0 | 0 | 0 | 0 | 0 | 0 | 0 | 0 | 0 | 0 | 0 | 0 | 0 | 0 | 0 | 0 | 0 | 0 | 0 |  | 0 | 0 | 0.00024 | 17868.28 | 17868.28 | 1 | 4.29 | 0 |  | 4.29 | 0 | 0 | 0 | 4.29 | 0 |  | 0 |  | 0
725 | 86553739 | 86555718 | 85700658 | 1 | 1 | 1081 | 3 | 1.1-1-59 | ТСН-2001.1 Доп. 79, Р. 1, о. 1, поз. 59 | Болты строительные анкерные с гайками | 1348 | 1009 | т | т | 1000 | 0 | -1638796921 | 0.0053 | 26867.38 | 0 | 0 | 0 | 26867.38 | 0 | 0 | 0 | 1 | 1 | 1 | 1 | -2 | 0 | 1 | 1 | 0 | 0 | 0.0053 | *1)*1)*1 | 0 | 2 | 86555730 | 1 | 0 | 544 | 0 | 0 | 0 | 0 | 0 | 0 | 0 | 0 | 0 | 0 | 0 | 0 | 0 | 0 | 0 | 0 | 0 | 0 | 0 | 0 | 0 | 0 |  | 0 | 0 | 0.0053 | 26867.38 | 26867.38 | 1 | 142.4 | 0 |  | 142.4 | 0 | 0 | 0 | 142.4 | 0 |  | 0 |  | 0
726 | 86553741 | 86555718 | 85665773 | 1081 | 1 | 1081 | 1 | 9999990008 |  | Трудозатраты рабочих | 1191 | 1013 | чел.-ч. | чел.-ч. | 1 | 0 | 476480486 | 15.6492 | 0 | 0 | 0 | 0 | 0 | 0 | 0 | 0 | 1 | 1 | 1 | 1 | -2 | 0 | 1 | 1 | 0 | 0 | 10.8 | *1,2)*1,15)*1,05 | 1 | 2 | 86555725 | 1 | 0 | 546 | 0 | 0 | 0 | 0 | 0 | 0 | 0 | 0 | 0 | 0 | 0 | 0 | 0 | 0 | 0 | 0 | 0 | 0 | 0 | 0 | 0 | 0 | 0 | 15.6492 | 0 | 15.6492 | 0 | 0 | 1 | 0 | 0 |  | 0 | 0 | 0 | 0 | 0 | 0 |  | 0 |  | 0
726 | 86553741 | 86555718 | 85731677 | 1 | 1 | 1081 | 2 | 2.1-18-7 | ТСН-2001.2. Доп. 68. п.1-18-7 (183001) | Автомобили грузовые бортовые, грузоподъемность до 5 т | 1368 | 1011 | маш.-ч | маш.-ч | 1 | 0 | 874612079 | 0.7875 | 0 | 1513.56 | 758.78 | 0 | 0 | 83.1 | 12.62 | 0 | 1 | 17.07 | 56.35 | 1 | 2 | 0 | 1 | 1 | 0 | 0 | 0.5 | *1,2)*1,25)*1,05 | 0 | 2 | 86555726 | 1 | 0 | 547 | 0 | 0 | 0 | 0 | 0 | 0 | 0 | 0 | 0 | 0 | 0 | 0 | 0 | 0 | 0 | 0 | 0 | 0 | 0 | 0 | 0 | 0 |  | 0 | 9.9383 | 0.7875 | 1513.56 | 83.1 | 17.07 | 65.4412 | 9.9383 |  | 0 | 1117.08 | 560.02 | 0 | 1117.08 | 0 | 9999990009 | 0 | чел.-ч. | 12.62
726 | 86553741 | 86555718 | 85730911 | 1 | 1 | 1081 | 2 | 2.1-3-38 | ТСН-2001.2. Доп. 68. п.1-3-38 (032009) | Краны на автомобильном ходу, грузоподъемность до 16 т | 1368 | 1011 | маш.-ч | маш.-ч | 1 | 0 | -44940208 | 0.51975 | 0 | 2758.65 | 1017.92 | 0 | 0 | 179.17 | 16.93 | 0 | 1 | 14.43 | 56.35 | 1 | 2 | 0 | 1 | 1 | 0 | 0 | 0.33 | *1,2)*1,25)*1,05 | 0 | 2 | 86555727 | 1 | 0 | 548 | 0 | 0 | 0 | 0 | 0 | 0 | 0 | 0 | 0 | 0 | 0 | 0 | 0 | 0 | 0 | 0 | 0 | 0 | 0 | 0 | 0 | 0 |  | 0 | 8.7994 | 0.51975 | 2758.65 | 179.17 | 14.43 | 93.1298 | 8.8042 |  | 0 | 1343.77 | 495.85 | 0 | 1343.77 | 0 | 9999990009 | 0 | чел.-ч. | 16.93
726 | 86553741 | 86555718 | 85701307 | 1 | 1 | 1081 | 3 | 1.1-1-1003 | ТСН-2001.1 Доп. 79, Р. 1, о. 1, поз. 1003 | Резина техническая, прессованная | 1348 | 1009 | т | т | 1000 | 0 | -287838193 | 0.000882 | 103783.79 | 0 | 0 | 0 | 23114.43 | 0 | 0 | 0 | 4.49 | 1 | 1 | 1 | 2 | 0 | 1 | 1 | 0 | 0 | 0.000882 | *1)*1)*1 | 0 | 2 | 86555728 | 1 | 0 | 549 | 0 | 0 | 0 | 0 | 0 | 0 | 0 | 0 | 0 | 0 | 0 | 0 | 0 | 0 | 0 | 0 | 0 | 0 | 0 | 0 | 0 | 0 |  | 0 | 0 | 0.000882 | 103783.79 | 23114.43 | 4.49 | 20.39 | 0 |  | 91.54 | 0 | 0 | 0 | 91.54 | 0 |  | 0 |  | 0
726 | 86553741 | 86555718 | 85700656 | 1 | 1 | 1081 | 3 | 1.1-1-57 | ТСН-2001.1 Доп. 79, Р. 1, о. 1, поз. 57 | Болты строительные с гайками и шайбами, черные, М10х100 мм | 1348 | 1009 | т | т | 1000 | 0 | -268464753 | 0.00024 | 121682.99 | 0 | 0 | 0 | 17868.28 | 0 | 0 | 0 | 6.81 | 1 | 1 | 1 | 2 | 0 | 1 | 1 | 0 | 0 | 0.00024 | *1)*1)*1 | 0 | 2 | 86555729 | 1 | 0 | 550 | 0 | 0 | 0 | 0 | 0 | 0 | 0 | 0 | 0 | 0 | 0 | 0 | 0 | 0 | 0 | 0 | 0 | 0 | 0 | 0 | 0 | 0 |  | 0 | 0 | 0.00024 | 121682.99 | 17868.28 | 6.81 | 4.29 | 0 |  | 29.2 | 0 | 0 | 0 | 29.2 | 0 |  | 0 |  | 0
726 | 86553741 | 86555718 | 85700658 | 1 | 1 | 1081 | 3 | 1.1-1-59 | ТСН-2001.1 Доп. 79, Р. 1, о. 1, поз. 59 | Болты строительные анкерные с гайками | 1348 | 1009 | т | т | 1000 | 0 | -1638796921 | 0.0053 | 132187.51 | 0 | 0 | 0 | 26867.38 | 0 | 0 | 0 | 4.92 | 1 | 1 | 1 | 2 | 0 | 1 | 1 | 0 | 0 | 0.0053 | *1)*1)*1 | 0 | 2 | 86555730 | 1 | 0 | 551 | 0 | 0 | 0 | 0 | 0 | 0 | 0 | 0 | 0 | 0 | 0 | 0 | 0 | 0 | 0 | 0 | 0 | 0 | 0 | 0 | 0 | 0 |  | 0 | 0 | 0.0053 | 132187.51 | 26867.38 | 4.92 | 142.4 | 0 |  | 700.59 | 0 | 0 | 0 | 700.59 | 0 |  | 0 |  | 0
729 | 86553739 | 86555733 | 85665773 | 1081 | 1 | 1081 | 1 | 9999990008 |  | Трудозатраты рабочих | 1191 | 1013 | чел.-ч. | чел.-ч. | 1 | 0 | 476480486 | 3.2023 | 0 | 0 | 0 | 0 | 0 | 0 | 0 | 0 | 1 | 1 | 1 | 1 | -2 | 0 | 1 | 1 | 0 | 0 | 2.21 | *1,2)*1,15)*1,05 | 1 | 2 | 86555739 | 1 | 0 | 553 | 0 | 0 | 0 | 0 | 0 | 0 | 0 | 0 | 0 | 0 | 0 | 0 | 0 | 0 | 0 | 0 | 0 | 0 | 0 | 0 | 0 | 0 | 0 | 19.2137 | 0 | 19.2137 | 0 | 0 | 1 | 0 | 0 |  | 0 | 0 | 0 | 0 | 0 | 0 |  | 0 |  | 0
729 | 86553739 | 86555733 | 85731677 | 1 | 1 | 1081 | 2 | 2.1-18-7 | ТСН-2001.2. Доп. 68. п.1-18-7 (183001) | Автомобили грузовые бортовые, грузоподъемность до 5 т | 1368 | 1011 | маш.-ч | маш.-ч | 1 | 0 | 874612079 | 0.0315 | 0 | 88.67 | 13.47 | 0 | 0 | 83.1 | 12.62 | 0 | 1 | 1 | 1 | 1 | -2 | 0 | 1 | 1 | 0 | 0 | 0.02 | *1,2)*1,25)*1,05 | 0 | 2 | 86555740 | 1 | 0 | 554 | 0 | 0 | 0 | 0 | 0 | 0 | 0 | 0 | 0 | 0 | 0 | 0 | 0 | 0 | 0 | 0 | 0 | 0 | 0 | 0 | 0 | 0 |  | 0 | 2.3852 | 0.189 | 88.67 | 83.1 | 1 | 2.6145 | 0.39375 |  | 0 | 15.71 | 2.39 | 0 | 15.71 | 0 | 9999990009 | 0 | чел.-ч. | 12.62
729 | 86553739 | 86555733 | 85730911 | 1 | 1 | 1081 | 2 | 2.1-3-38 | ТСН-2001.2. Доп. 68. п.1-3-38 (032009) | Краны на автомобильном ходу, грузоподъемность до 16 т | 1368 | 1011 | маш.-ч | маш.-ч | 1 | 0 | -44940208 | 0.01575 | 0 | 191.17 | 18.06 | 0 | 0 | 179.17 | 16.93 | 0 | 1 | 1 | 1 | 1 | -2 | 0 | 1 | 1 | 0 | 0 | 0.01 | *1,2)*1,25)*1,05 | 0 | 2 | 86555741 | 1 | 0 | 555 | 0 | 0 | 0 | 0 | 0 | 0 | 0 | 0 | 0 | 0 | 0 | 0 | 0 | 0 | 0 | 0 | 0 | 0 | 0 | 0 | 0 | 0 |  | 0 | 1.5999 | 0.0945 | 191.17 | 179.17 | 1 | 2.8192 | 0.26775 |  | 0 | 16.93 | 1.6 | 0 | 16.93 | 0 | 9999990009 | 0 | чел.-ч. | 16.93
729 | 86553739 | 86555733 | 85701307 | 1 | 1 | 1081 | 3 | 1.1-1-1003 | ТСН-2001.1 Доп. 79, Р. 1, о. 1, поз. 1003 | Резина техническая, прессованная | 1348 | 1009 | т | т | 1000 | 0 | -287838193 | 0.00163 | 23114.43 | 0 | 0 | 0 | 23114.43 | 0 | 0 | 0 | 1 | 1 | 1 | 1 | -2 | 0 | 1 | 1 | 0 | 0 | 0.00163 | *1)*1)*1 | 0 | 2 | 86555742 | 1 | 0 | 556 | 0 | 0 | 0 | 0 | 0 | 0 | 0 | 0 | 0 | 0 | 0 | 0 | 0 | 0 | 0 | 0 | 0 | 0 | 0 | 0 | 0 | 0 |  | 0 | 0 | 0.00978 | 23114.43 | 23114.43 | 1 | 37.68 | 0 |  | 226.06 | 0 | 0 | 0 | 226.06 | 0 |  | 0 |  | 0
729 | 86553739 | 86555733 | 85700656 | 1 | 1 | 1081 | 3 | 1.1-1-57 | ТСН-2001.1 Доп. 79, Р. 1, о. 1, поз. 57 | Болты строительные с гайками и шайбами, черные, М10х100 мм | 1348 | 1009 | т | т | 1000 | 0 | -268464753 | 0.0006 | 17868.28 | 0 | 0 | 0 | 17868.28 | 0 | 0 | 0 | 1 | 1 | 1 | 1 | -2 | 0 | 1 | 1 | 0 | 0 | 0.0006 | *1)*1)*1 | 0 | 2 | 86555743 | 1 | 0 | 557 | 0 | 0 | 0 | 0 | 0 | 0 | 0 | 0 | 0 | 0 | 0 | 0 | 0 | 0 | 0 | 0 | 0 | 0 | 0 | 0 | 0 | 0 |  | 0 | 0 | 0.0036 | 17868.28 | 17868.28 | 1 | 10.72 | 0 |  | 64.33 | 0 | 0 | 0 | 64.33 | 0 |  | 0 |  | 0
730 | 86553741 | 86555733 | 85665773 | 1081 | 1 | 1081 | 1 | 9999990008 |  | Трудозатраты рабочих | 1191 | 1013 | чел.-ч. | чел.-ч. | 1 | 0 | 476480486 | 3.2023 | 0 | 0 | 0 | 0 | 0 | 0 | 0 | 0 | 1 | 1 | 1 | 1 | -2 | 0 | 1 | 1 | 0 | 0 | 2.21 | *1,2)*1,15)*1,05 | 1 | 2 | 86555739 | 1 | 0 | 559 | 0 | 0 | 0 | 0 | 0 | 0 | 0 | 0 | 0 | 0 | 0 | 0 | 0 | 0 | 0 | 0 | 0 | 0 | 0 | 0 | 0 | 0 | 0 | 19.2137 | 0 | 19.2137 | 0 | 0 | 1 | 0 | 0 |  | 0 | 0 | 0 | 0 | 0 | 0 |  | 0 |  | 0
730 | 86553741 | 86555733 | 85731677 | 1 | 1 | 1081 | 2 | 2.1-18-7 | ТСН-2001.2. Доп. 68. п.1-18-7 (183001) | Автомобили грузовые бортовые, грузоподъемность до 5 т | 1368 | 1011 | маш.-ч | маш.-ч | 1 | 0 | 874612079 | 0.0315 | 0 | 1513.56 | 758.78 | 0 | 0 | 83.1 | 12.62 | 0 | 1 | 17.07 | 56.35 | 1 | 2 | 0 | 1 | 1 | 0 | 0 | 0.02 | *1,2)*1,25)*1,05 | 0 | 2 | 86555740 | 1 | 0 | 560 | 0 | 0 | 0 | 0 | 0 | 0 | 0 | 0 | 0 | 0 | 0 | 0 | 0 | 0 | 0 | 0 | 0 | 0 | 0 | 0 | 0 | 0 |  | 0 | 2.3852 | 0.189 | 1513.56 | 83.1 | 17.07 | 2.6145 | 0.39375 |  | 0 | 268.1 | 134.41 | 0 | 268.1 | 0 | 9999990009 | 0 | чел.-ч. | 12.62
730 | 86553741 | 86555733 | 85730911 | 1 | 1 | 1081 | 2 | 2.1-3-38 | ТСН-2001.2. Доп. 68. п.1-3-38 (032009) | Краны на автомобильном ходу, грузоподъемность до 16 т | 1368 | 1011 | маш.-ч | маш.-ч | 1 | 0 | -44940208 | 0.01575 | 0 | 2758.65 | 1017.92 | 0 | 0 | 179.17 | 16.93 | 0 | 1 | 14.43 | 56.35 | 1 | 2 | 0 | 1 | 1 | 0 | 0 | 0.01 | *1,2)*1,25)*1,05 | 0 | 2 | 86555741 | 1 | 0 | 561 | 0 | 0 | 0 | 0 | 0 | 0 | 0 | 0 | 0 | 0 | 0 | 0 | 0 | 0 | 0 | 0 | 0 | 0 | 0 | 0 | 0 | 0 |  | 0 | 1.5999 | 0.0945 | 2758.65 | 179.17 | 14.43 | 2.8192 | 0.26775 |  | 0 | 244.32 | 90.15 | 0 | 244.32 | 0 | 9999990009 | 0 | чел.-ч. | 16.93
730 | 86553741 | 86555733 | 85701307 | 1 | 1 | 1081 | 3 | 1.1-1-1003 | ТСН-2001.1 Доп. 79, Р. 1, о. 1, поз. 1003 | Резина техническая, прессованная | 1348 | 1009 | т | т | 1000 | 0 | -287838193 | 0.00163 | 103783.79 | 0 | 0 | 0 | 23114.43 | 0 | 0 | 0 | 4.49 | 1 | 1 | 1 | 2 | 0 | 1 | 1 | 0 | 0 | 0.00163 | *1)*1)*1 | 0 | 2 | 86555742 | 1 | 0 | 562 | 0 | 0 | 0 | 0 | 0 | 0 | 0 | 0 | 0 | 0 | 0 | 0 | 0 | 0 | 0 | 0 | 0 | 0 | 0 | 0 | 0 | 0 |  | 0 | 0 | 0.00978 | 103783.79 | 23114.43 | 4.49 | 37.68 | 0 |  | 1015.01 | 0 | 0 | 0 | 1015.01 | 0 |  | 0 |  | 0
730 | 86553741 | 86555733 | 85700656 | 1 | 1 | 1081 | 3 | 1.1-1-57 | ТСН-2001.1 Доп. 79, Р. 1, о. 1, поз. 57 | Болты строительные с гайками и шайбами, черные, М10х100 мм | 1348 | 1009 | т | т | 1000 | 0 | -268464753 | 0.0006 | 121682.99 | 0 | 0 | 0 | 17868.28 | 0 | 0 | 0 | 6.81 | 1 | 1 | 1 | 2 | 0 | 1 | 1 | 0 | 0 | 0.0006 | *1)*1)*1 | 0 | 2 | 86555743 | 1 | 0 | 563 | 0 | 0 | 0 | 0 | 0 | 0 | 0 | 0 | 0 | 0 | 0 | 0 | 0 | 0 | 0 | 0 | 0 | 0 | 0 | 0 | 0 | 0 |  | 0 | 0 | 0.0036 | 121682.99 | 17868.28 | 6.81 | 10.72 | 0 |  | 438.06 | 0 | 0 | 0 | 438.06 | 0 |  | 0 |  | 0
766 | 86553739 | 86556914 | 85665773 | 1081 | 1 | 1081 | 1 | 9999990008 |  | Трудозатраты рабочих | 1191 | 1013 | чел.-ч. | чел.-ч. | 1 | 0 | 476480486 | 7.187 | 0 | 0 | 0 | 0 | 0 | 0 | 0 | 0 | 1 | 1 | 1 | 1 | -2 | 0 | 1 | 1 | 0 | 0 | 4.96 | *1,2)*1,15)*1,05 | 1 | 2 | 86556920 | 1 | 0 | 565 | 0 | 0 | 0 | 0 | 0 | 0 | 0 | 0 | 0 | 0 | 0 | 0 | 0 | 0 | 0 | 0 | 0 | 0 | 0 | 0 | 0 | 0 | 0 | 35.9352 | 0 | 35.9352 | 0 | 0 | 1 | 0 | 0 |  | 0 | 0 | 0 | 0 | 0 | 0 |  | 0 |  | 0
766 | 86553739 | 86556914 | 85731677 | 1 | 1 | 1081 | 2 | 2.1-18-7 | ТСН-2001.2. Доп. 68. п.1-18-7 (183001) | Автомобили грузовые бортовые, грузоподъемность до 5 т | 1368 | 1011 | маш.-ч | маш.-ч | 1 | 0 | 874612079 | 0.14175 | 0 | 88.67 | 13.47 | 0 | 0 | 83.1 | 12.62 | 0 | 1 | 1 | 1 | 1 | -2 | 0 | 1 | 1 | 0 | 0 | 0.09 | *1,2)*1,25)*1,05 | 0 | 2 | 86556921 | 1 | 0 | 566 | 0 | 0 | 0 | 0 | 0 | 0 | 0 | 0 | 0 | 0 | 0 | 0 | 0 | 0 | 0 | 0 | 0 | 0 | 0 | 0 | 0 | 0 |  | 0 | 8.9444 | 0.70875 | 88.67 | 83.1 | 1 | 11.781 | 1.7955 |  | 0 | 58.9 | 8.94 | 0 | 58.9 | 0 | 9999990009 | 0 | чел.-ч. | 12.62
766 | 86553739 | 86556914 | 85730911 | 1 | 1 | 1081 | 2 | 2.1-3-38 | ТСН-2001.2. Доп. 68. п.1-3-38 (032009) | Краны на автомобильном ходу, грузоподъемность до 16 т | 1368 | 1011 | маш.-ч | маш.-ч | 1 | 0 | -44940208 | 0.01575 | 0 | 191.17 | 18.06 | 0 | 0 | 179.17 | 16.93 | 0 | 1 | 1 | 1 | 1 | -2 | 0 | 1 | 1 | 0 | 0 | 0.01 | *1,2)*1,25)*1,05 | 0 | 2 | 86556922 | 1 | 0 | 567 | 0 | 0 | 0 | 0 | 0 | 0 | 0 | 0 | 0 | 0 | 0 | 0 | 0 | 0 | 0 | 0 | 0 | 0 | 0 | 0 | 0 | 0 |  | 0 | 1.3332 | 0.07875 | 191.17 | 179.17 | 1 | 2.8192 | 0.26775 |  | 0 | 14.11 | 1.33 | 0 | 14.11 | 0 | 9999990009 | 0 | чел.-ч. | 16.93
766 | 86553739 | 86556914 | 85701307 | 1 | 1 | 1081 | 3 | 1.1-1-1003 | ТСН-2001.1 Доп. 79, Р. 1, о. 1, поз. 1003 | Резина техническая, прессованная | 1348 | 1009 | т | т | 1000 | 0 | -287838193 | 9e-05 | 23114.43 | 0 | 0 | 0 | 23114.43 | 0 | 0 | 0 | 1 | 1 | 1 | 1 | -2 | 0 | 1 | 1 | 0 | 0 | 9e-05 | *1)*1)*1 | 0 | 2 | 86556923 | 1 | 0 | 568 | 0 | 0 | 0 | 0 | 0 | 0 | 0 | 0 | 0 | 0 | 0 | 0 | 0 | 0 | 0 | 0 | 0 | 0 | 0 | 0 | 0 | 0 |  | 0 | 0 | 0.00045 | 23114.43 | 23114.43 | 1 | 2.08 | 0 |  | 10.4 | 0 | 0 | 0 | 10.4 | 0 |  | 0 |  | 0
766 | 86553739 | 86556914 | 85700656 | 1 | 1 | 1081 | 3 | 1.1-1-57 | ТСН-2001.1 Доп. 79, Р. 1, о. 1, поз. 57 | Болты строительные с гайками и шайбами, черные, М10х100 мм | 1348 | 1009 | т | т | 1000 | 0 | -268464753 | 3e-05 | 17868.28 | 0 | 0 | 0 | 17868.28 | 0 | 0 | 0 | 1 | 1 | 1 | 1 | -2 | 0 | 1 | 1 | 0 | 0 | 3e-05 | *1)*1)*1 | 0 | 2 | 86556924 | 1 | 0 | 569 | 0 | 0 | 0 | 0 | 0 | 0 | 0 | 0 | 0 | 0 | 0 | 0 | 0 | 0 | 0 | 0 | 0 | 0 | 0 | 0 | 0 | 0 |  | 0 | 0 | 0.00015 | 17868.28 | 17868.28 | 1 | 0.54 | 0 |  | 2.68 | 0 | 0 | 0 | 2.68 | 0 |  | 0 |  | 0
767 | 86553741 | 86556914 | 85665773 | 1081 | 1 | 1081 | 1 | 9999990008 |  | Трудозатраты рабочих | 1191 | 1013 | чел.-ч. | чел.-ч. | 1 | 0 | 476480486 | 7.187 | 0 | 0 | 0 | 0 | 0 | 0 | 0 | 0 | 1 | 1 | 1 | 1 | -2 | 0 | 1 | 1 | 0 | 0 | 4.96 | *1,2)*1,15)*1,05 | 1 | 2 | 86556920 | 1 | 0 | 571 | 0 | 0 | 0 | 0 | 0 | 0 | 0 | 0 | 0 | 0 | 0 | 0 | 0 | 0 | 0 | 0 | 0 | 0 | 0 | 0 | 0 | 0 | 0 | 35.9352 | 0 | 35.9352 | 0 | 0 | 1 | 0 | 0 |  | 0 | 0 | 0 | 0 | 0 | 0 |  | 0 |  | 0
767 | 86553741 | 86556914 | 85731677 | 1 | 1 | 1081 | 2 | 2.1-18-7 | ТСН-2001.2. Доп. 68. п.1-18-7 (183001) | Автомобили грузовые бортовые, грузоподъемность до 5 т | 1368 | 1011 | маш.-ч | маш.-ч | 1 | 0 | 874612079 | 0.14175 | 0 | 1513.56 | 758.78 | 0 | 0 | 83.1 | 12.62 | 0 | 1 | 17.07 | 56.35 | 1 | 2 | 0 | 1 | 1 | 0 | 0 | 0.09 | *1,2)*1,25)*1,05 | 0 | 2 | 86556921 | 1 | 0 | 572 | 0 | 0 | 0 | 0 | 0 | 0 | 0 | 0 | 0 | 0 | 0 | 0 | 0 | 0 | 0 | 0 | 0 | 0 | 0 | 0 | 0 | 0 |  | 0 | 8.9444 | 0.70875 | 1513.56 | 83.1 | 17.07 | 11.781 | 1.7955 |  | 0 | 1005.38 | 504.02 | 0 | 1005.38 | 0 | 9999990009 | 0 | чел.-ч. | 12.62
767 | 86553741 | 86556914 | 85730911 | 1 | 1 | 1081 | 2 | 2.1-3-38 | ТСН-2001.2. Доп. 68. п.1-3-38 (032009) | Краны на автомобильном ходу, грузоподъемность до 16 т | 1368 | 1011 | маш.-ч | маш.-ч | 1 | 0 | -44940208 | 0.01575 | 0 | 2758.65 | 1017.92 | 0 | 0 | 179.17 | 16.93 | 0 | 1 | 14.43 | 56.35 | 1 | 2 | 0 | 1 | 1 | 0 | 0 | 0.01 | *1,2)*1,25)*1,05 | 0 | 2 | 86556922 | 1 | 0 | 573 | 0 | 0 | 0 | 0 | 0 | 0 | 0 | 0 | 0 | 0 | 0 | 0 | 0 | 0 | 0 | 0 | 0 | 0 | 0 | 0 | 0 | 0 |  | 0 | 1.3332 | 0.07875 | 2758.65 | 179.17 | 14.43 | 2.8192 | 0.26775 |  | 0 | 203.6 | 75.13 | 0 | 203.6 | 0 | 9999990009 | 0 | чел.-ч. | 16.93
767 | 86553741 | 86556914 | 85701307 | 1 | 1 | 1081 | 3 | 1.1-1-1003 | ТСН-2001.1 Доп. 79, Р. 1, о. 1, поз. 1003 | Резина техническая, прессованная | 1348 | 1009 | т | т | 1000 | 0 | -287838193 | 9e-05 | 103783.79 | 0 | 0 | 0 | 23114.43 | 0 | 0 | 0 | 4.49 | 1 | 1 | 1 | 2 | 0 | 1 | 1 | 0 | 0 | 9e-05 | *1)*1)*1 | 0 | 2 | 86556923 | 1 | 0 | 574 | 0 | 0 | 0 | 0 | 0 | 0 | 0 | 0 | 0 | 0 | 0 | 0 | 0 | 0 | 0 | 0 | 0 | 0 | 0 | 0 | 0 | 0 |  | 0 | 0 | 0.00045 | 103783.79 | 23114.43 | 4.49 | 2.08 | 0 |  | 46.7 | 0 | 0 | 0 | 46.7 | 0 |  | 0 |  | 0
767 | 86553741 | 86556914 | 85700656 | 1 | 1 | 1081 | 3 | 1.1-1-57 | ТСН-2001.1 Доп. 79, Р. 1, о. 1, поз. 57 | Болты строительные с гайками и шайбами, черные, М10х100 мм | 1348 | 1009 | т | т | 1000 | 0 | -268464753 | 3e-05 | 121682.99 | 0 | 0 | 0 | 17868.28 | 0 | 0 | 0 | 6.81 | 1 | 1 | 1 | 2 | 0 | 1 | 1 | 0 | 0 | 3e-05 | *1)*1)*1 | 0 | 2 | 86556924 | 1 | 0 | 575 | 0 | 0 | 0 | 0 | 0 | 0 | 0 | 0 | 0 | 0 | 0 | 0 | 0 | 0 | 0 | 0 | 0 | 0 | 0 | 0 | 0 | 0 |  | 0 | 0 | 0.00015 | 121682.99 | 17868.28 | 6.81 | 0.54 | 0 |  | 18.25 | 0 | 0 | 0 | 18.25 | 0 |  | 0 |  | 0
778 | 86553739 | 86556931 | 85665773 | 1081 | 1 | 1081 | 1 | 9999990008 |  | Трудозатраты рабочих | 1191 | 1013 | чел.-ч. | чел.-ч. | 1 | 0 | 476480486 | 19.1268 | 0 | 0 | 0 | 0 | 0 | 0 | 0 | 0 | 1 | 1 | 1 | 1 | -2 | 0 | 1 | 1 | 0 | 0 | 13.2 | *1,2)*1,15)*1,05 | 1 | 2 | 86556938 | 1 | 0 | 577 | 0 | 0 | 0 | 0 | 0 | 0 | 0 | 0 | 0 | 0 | 0 | 0 | 0 | 0 | 0 | 0 | 0 | 0 | 0 | 0 | 0 | 0 | 0 | 57.3804 | 0 | 57.3804 | 0 | 0 | 1 | 0 | 0 |  | 0 | 0 | 0 | 0 | 0 | 0 |  | 0 |  | 0
778 | 86553739 | 86556931 | 85731677 | 1 | 1 | 1081 | 2 | 2.1-18-7 | ТСН-2001.2. Доп. 68. п.1-18-7 (183001) | Автомобили грузовые бортовые, грузоподъемность до 5 т | 1368 | 1011 | маш.-ч | маш.-ч | 1 | 0 | 874612079 | 0.5355 | 0 | 88.67 | 13.47 | 0 | 0 | 83.1 | 12.62 | 0 | 1 | 1 | 1 | 1 | -2 | 0 | 1 | 1 | 0 | 0 | 0.34 | *1,2)*1,25)*1,05 | 0 | 2 | 86556939 | 1 | 0 | 578 | 0 | 0 | 0 | 0 | 0 | 0 | 0 | 0 | 0 | 0 | 0 | 0 | 0 | 0 | 0 | 0 | 0 | 0 | 0 | 0 | 0 | 0 |  | 0 | 20.274 | 1.6065 | 88.67 | 83.1 | 1 | 44.4937 | 6.7568 |  | 0 | 133.5 | 20.27 | 0 | 133.5 | 0 | 9999990009 | 0 | чел.-ч. | 12.62
778 | 86553739 | 86556931 | 85730911 | 1 | 1 | 1081 | 2 | 2.1-3-38 | ТСН-2001.2. Доп. 68. п.1-3-38 (032009) | Краны на автомобильном ходу, грузоподъемность до 16 т | 1368 | 1011 | маш.-ч | маш.-ч | 1 | 0 | -44940208 | 0.063 | 0 | 191.17 | 18.06 | 0 | 0 | 179.17 | 16.93 | 0 | 1 | 1 | 1 | 1 | -2 | 0 | 1 | 1 | 0 | 0 | 0.04 | *1,2)*1,25)*1,05 | 0 | 2 | 86556940 | 1 | 0 | 579 | 0 | 0 | 0 | 0 | 0 | 0 | 0 | 0 | 0 | 0 | 0 | 0 | 0 | 0 | 0 | 0 | 0 | 0 | 0 | 0 | 0 | 0 |  | 0 | 3.1998 | 0.189 | 191.17 | 179.17 | 1 | 11.2927 | 1.071 |  | 0 | 33.86 | 3.2 | 0 | 33.86 | 0 | 9999990009 | 0 | чел.-ч. | 16.93
778 | 86553739 | 86556931 | 85701307 | 1 | 1 | 1081 | 3 | 1.1-1-1003 | ТСН-2001.1 Доп. 79, Р. 1, о. 1, поз. 1003 | Резина техническая, прессованная | 1348 | 1009 | т | т | 1000 | 0 | -287838193 | 6e-05 | 23114.43 | 0 | 0 | 0 | 23114.43 | 0 | 0 | 0 | 1 | 1 | 1 | 1 | -2 | 0 | 1 | 1 | 0 | 0 | 6e-05 | *1)*1)*1 | 0 | 2 | 86556941 | 1 | 0 | 580 | 0 | 0 | 0 | 0 | 0 | 0 | 0 | 0 | 0 | 0 | 0 | 0 | 0 | 0 | 0 | 0 | 0 | 0 | 0 | 0 | 0 | 0 |  | 0 | 0 | 0.00018 | 23114.43 | 23114.43 | 1 | 1.39 | 0 |  | 4.16 | 0 | 0 | 0 | 4.16 | 0 |  | 0 |  | 0
778 | 86553739 | 86556931 | 85700656 | 1 | 1 | 1081 | 3 | 1.1-1-57 | ТСН-2001.1 Доп. 79, Р. 1, о. 1, поз. 57 | Болты строительные с гайками и шайбами, черные, М10х100 мм | 1348 | 1009 | т | т | 1000 | 0 | -268464753 | 7e-05 | 17868.28 | 0 | 0 | 0 | 17868.28 | 0 | 0 | 0 | 1 | 1 | 1 | 1 | -2 | 0 | 1 | 1 | 0 | 0 | 7e-05 | *1)*1)*1 | 0 | 2 | 86556942 | 1 | 0 | 581 | 0 | 0 | 0 | 0 | 0 | 0 | 0 | 0 | 0 | 0 | 0 | 0 | 0 | 0 | 0 | 0 | 0 | 0 | 0 | 0 | 0 | 0 |  | 0 | 0 | 0.00021 | 17868.28 | 17868.28 | 1 | 1.25 | 0 |  | 3.75 | 0 | 0 | 0 | 3.75 | 0 |  | 0 |  | 0
778 | 86553739 | 86556931 | 85700658 | 1 | 1 | 1081 | 3 | 1.1-1-59 | ТСН-2001.1 Доп. 79, Р. 1, о. 1, поз. 59 | Болты строительные анкерные с гайками | 1348 | 1009 | т | т | 1000 | 0 | -1638796921 | 0.0094 | 26867.38 | 0 | 0 | 0 | 26867.38 | 0 | 0 | 0 | 1 | 1 | 1 | 1 | -2 | 0 | 1 | 1 | 0 | 0 | 0.0094 | *1)*1)*1 | 0 | 2 | 86556943 | 1 | 0 | 582 | 0 | 0 | 0 | 0 | 0 | 0 | 0 | 0 | 0 | 0 | 0 | 0 | 0 | 0 | 0 | 0 | 0 | 0 | 0 | 0 | 0 | 0 |  | 0 | 0 | 0.0282 | 26867.38 | 26867.38 | 1 | 252.55 | 0 |  | 757.66 | 0 | 0 | 0 | 757.66 | 0 |  | 0 |  | 0
779 | 86553741 | 86556931 | 85665773 | 1081 | 1 | 1081 | 1 | 9999990008 |  | Трудозатраты рабочих | 1191 | 1013 | чел.-ч. | чел.-ч. | 1 | 0 | 476480486 | 19.1268 | 0 | 0 | 0 | 0 | 0 | 0 | 0 | 0 | 1 | 1 | 1 | 1 | -2 | 0 | 1 | 1 | 0 | 0 | 13.2 | *1,2)*1,15)*1,05 | 1 | 2 | 86556938 | 1 | 0 | 584 | 0 | 0 | 0 | 0 | 0 | 0 | 0 | 0 | 0 | 0 | 0 | 0 | 0 | 0 | 0 | 0 | 0 | 0 | 0 | 0 | 0 | 0 | 0 | 57.3804 | 0 | 57.3804 | 0 | 0 | 1 | 0 | 0 |  | 0 | 0 | 0 | 0 | 0 | 0 |  | 0 |  | 0
779 | 86553741 | 86556931 | 85731677 | 1 | 1 | 1081 | 2 | 2.1-18-7 | ТСН-2001.2. Доп. 68. п.1-18-7 (183001) | Автомобили грузовые бортовые, грузоподъемность до 5 т | 1368 | 1011 | маш.-ч | маш.-ч | 1 | 0 | 874612079 | 0.5355 | 0 | 1513.56 | 758.78 | 0 | 0 | 83.1 | 12.62 | 0 | 1 | 17.07 | 56.35 | 1 | 2 | 0 | 1 | 1 | 0 | 0 | 0.34 | *1,2)*1,25)*1,05 | 0 | 2 | 86556939 | 1 | 0 | 585 | 0 | 0 | 0 | 0 | 0 | 0 | 0 | 0 | 0 | 0 | 0 | 0 | 0 | 0 | 0 | 0 | 0 | 0 | 0 | 0 | 0 | 0 |  | 0 | 20.274 | 1.6065 | 1513.56 | 83.1 | 17.07 | 44.4937 | 6.7568 |  | 0 | 2278.85 | 1142.45 | 0 | 2278.85 | 0 | 9999990009 | 0 | чел.-ч. | 12.62
779 | 86553741 | 86556931 | 85730911 | 1 | 1 | 1081 | 2 | 2.1-3-38 | ТСН-2001.2. Доп. 68. п.1-3-38 (032009) | Краны на автомобильном ходу, грузоподъемность до 16 т | 1368 | 1011 | маш.-ч | маш.-ч | 1 | 0 | -44940208 | 0.063 | 0 | 2758.65 | 1017.92 | 0 | 0 | 179.17 | 16.93 | 0 | 1 | 14.43 | 56.35 | 1 | 2 | 0 | 1 | 1 | 0 | 0 | 0.04 | *1,2)*1,25)*1,05 | 0 | 2 | 86556940 | 1 | 0 | 586 | 0 | 0 | 0 | 0 | 0 | 0 | 0 | 0 | 0 | 0 | 0 | 0 | 0 | 0 | 0 | 0 | 0 | 0 | 0 | 0 | 0 | 0 |  | 0 | 3.1998 | 0.189 | 2758.65 | 179.17 | 14.43 | 11.2927 | 1.071 |  | 0 | 488.64 | 180.31 | 0 | 488.64 | 0 | 9999990009 | 0 | чел.-ч. | 16.93
779 | 86553741 | 86556931 | 85701307 | 1 | 1 | 1081 | 3 | 1.1-1-1003 | ТСН-2001.1 Доп. 79, Р. 1, о. 1, поз. 1003 | Резина техническая, прессованная | 1348 | 1009 | т | т | 1000 | 0 | -287838193 | 6e-05 | 103783.79 | 0 | 0 | 0 | 23114.43 | 0 | 0 | 0 | 4.49 | 1 | 1 | 1 | 2 | 0 | 1 | 1 | 0 | 0 | 6e-05 | *1)*1)*1 | 0 | 2 | 86556941 | 1 | 0 | 587 | 0 | 0 | 0 | 0 | 0 | 0 | 0 | 0 | 0 | 0 | 0 | 0 | 0 | 0 | 0 | 0 | 0 | 0 | 0 | 0 | 0 | 0 |  | 0 | 0 | 0.00018 | 103783.79 | 23114.43 | 4.49 | 1.39 | 0 |  | 18.68 | 0 | 0 | 0 | 18.68 | 0 |  | 0 |  | 0
779 | 86553741 | 86556931 | 85700656 | 1 | 1 | 1081 | 3 | 1.1-1-57 | ТСН-2001.1 Доп. 79, Р. 1, о. 1, поз. 57 | Болты строительные с гайками и шайбами, черные, М10х100 мм | 1348 | 1009 | т | т | 1000 | 0 | -268464753 | 7e-05 | 121682.99 | 0 | 0 | 0 | 17868.28 | 0 | 0 | 0 | 6.81 | 1 | 1 | 1 | 2 | 0 | 1 | 1 | 0 | 0 | 7e-05 | *1)*1)*1 | 0 | 2 | 86556942 | 1 | 0 | 588 | 0 | 0 | 0 | 0 | 0 | 0 | 0 | 0 | 0 | 0 | 0 | 0 | 0 | 0 | 0 | 0 | 0 | 0 | 0 | 0 | 0 | 0 |  | 0 | 0 | 0.00021 | 121682.99 | 17868.28 | 6.81 | 1.25 | 0 |  | 25.55 | 0 | 0 | 0 | 25.55 | 0 |  | 0 |  | 0
779 | 86553741 | 86556931 | 85700658 | 1 | 1 | 1081 | 3 | 1.1-1-59 | ТСН-2001.1 Доп. 79, Р. 1, о. 1, поз. 59 | Болты строительные анкерные с гайками | 1348 | 1009 | т | т | 1000 | 0 | -1638796921 | 0.0094 | 132187.51 | 0 | 0 | 0 | 26867.38 | 0 | 0 | 0 | 4.92 | 1 | 1 | 1 | 2 | 0 | 1 | 1 | 0 | 0 | 0.0094 | *1)*1)*1 | 0 | 2 | 86556943 | 1 | 0 | 589 | 0 | 0 | 0 | 0 | 0 | 0 | 0 | 0 | 0 | 0 | 0 | 0 | 0 | 0 | 0 | 0 | 0 | 0 | 0 | 0 | 0 | 0 |  | 0 | 0 | 0.0282 | 132187.51 | 26867.38 | 4.92 | 252.55 | 0 |  | 3727.69 | 0 | 0 | 0 | 3727.69 | 0 |  | 0 |  | 0
821 | 86553739 | 86555745 | 85665773 | 1081 | 1 | 1081 | 1 | 9999990008 |  | Трудозатраты рабочих | 1191 | 1013 | чел.-ч. | чел.-ч. | 1 | 0 | 476480486 | 92.9678 | 0 | 0 | 0 | 0 | 0 | 0 | 0 | 0 | 1 | 1 | 1 | 1 | -2 | 0 | 1 | 1 | 0 | 0 | 64.16 | *1,2)*1,15)*1,05 | 1 | 2 | 86555755 | 1 | 0 | 591 | 0 | 0 | 0 | 0 | 0 | 0 | 0 | 0 | 0 | 0 | 0 | 0 | 0 | 0 | 0 | 0 | 0 | 0 | 0 | 0 | 0 | 0 | 0 | 13.0155 | 0 | 13.0155 | 0 | 0 | 1 | 0 | 0 |  | 0 | 0 | 0 | 0 | 0 | 0 |  | 0 |  | 0
821 | 86553739 | 86555745 | 85731677 | 1 | 1 | 1081 | 2 | 2.1-18-7 | ТСН-2001.2. Доп. 68. п.1-18-7 (183001) | Автомобили грузовые бортовые, грузоподъемность до 5 т | 1368 | 1011 | маш.-ч | маш.-ч | 1 | 0 | 874612079 | 0.7245 | 0 | 88.67 | 13.47 | 0 | 0 | 83.1 | 12.62 | 0 | 1 | 1 | 1 | 1 | -2 | 0 | 1 | 1 | 0 | 0 | 0.46 | *1,2)*1,25)*1,05 | 0 | 2 | 86555756 | 1 | 0 | 592 | 0 | 0 | 0 | 0 | 0 | 0 | 0 | 0 | 0 | 0 | 0 | 0 | 0 | 0 | 0 | 0 | 0 | 0 | 0 | 0 | 0 | 0 |  | 0 | 1.28 | 0.10143 | 88.67 | 83.1 | 1 | 60.2122 | 9.1508 |  | 0 | 8.43 | 1.28 | 0 | 8.43 | 0 | 9999990009 | 0 | чел.-ч. | 12.62
821 | 86553739 | 86555745 | 85731731 | 1 | 1 | 1081 | 2 | 2.1-30-10 | ТСН-2001.2. Доп. 68. п.1-30-10 (304101) | Перфораторы, мощность до 800 Вт | 1368 | 1011 | маш.-ч | маш.-ч | 1 | 0 | -1895752648 | 0.8505 | 0 | 0.82 | 0 | 0 | 0 | 0.77 | 0 | 0 | 1 | 1 | 1 | 1 | -2 | 0 | 1 | 1 | 0 | 0 | 0.54 | *1,2)*1,25)*1,05 | 0 | 2 | 86555758 | 1 | 0 | 593 | 0 | 0 | 0 | 0 | 0 | 0 | 0 | 0 | 0 | 0 | 0 | 0 | 0 | 0 | 0 | 0 | 0 | 0 | 0 | 0 | 0 | 0 |  | 0 | 0 | 0.11907 | 0.82 | 0.77 | 1 | 0.6615 | 0 |  | 0 | 0.09 | 0 | 0 | 0.09 | 0 |  | 0 |  | 0
821 | 86553739 | 86555745 | 85731738 | 1 | 1 | 1081 | 2 | 2.1-30-19 | ТСН-2001.2. Доп. 80. п.1-30-19 (305001) | Машины шлифовальные электрические, мощность до 1700 Вт | 1368 | 1011 | маш.-ч | маш.-ч | 1 | 0 | -1412866184 | 4.1107 | 0 | 0.45 | 0 | 0 | 0 | 0.42 | 0 | 0 | 1 | 1 | 1 | 1 | -2 | 0 | 1 | 1 | 0 | 0 | 2.61 | *1,2)*1,25)*1,05 | 0 | 2 | 86555759 | 1 | 0 | 594 | 0 | 0 | 0 | 0 | 0 | 0 | 0 | 0 | 0 | 0 | 0 | 0 | 0 | 0 | 0 | 0 | 0 | 0 | 0 | 0 | 0 | 0 |  | 0 | 0 | 0.57551 | 0.45 | 0.42 | 1 | 1.7325 | 0 |  | 0 | 0.24 | 0 | 0 | 0.24 | 0 |  | 0 |  | 0
821 | 86553739 | 86555745 | 85731764 | 1 | 1 | 1081 | 2 | 2.1-30-56 | ТСН-2001.2. Доп. 68. п.1-30-56 (309101) | Шуруповерты | 1368 | 1011 | маш.-ч | маш.-ч | 1 | 0 | -643591644 | 12.7102 | 0 | 0.5 | 0 | 0 | 0 | 0.47 | 0 | 0 | 1 | 1 | 1 | 1 | -2 | 0 | 1 | 1 | 0 | 0 | 8.07 | *1,2)*1,25)*1,05 | 0 | 2 | 86555760 | 1 | 0 | 595 | 0 | 0 | 0 | 0 | 0 | 0 | 0 | 0 | 0 | 0 | 0 | 0 | 0 | 0 | 0 | 0 | 0 | 0 | 0 | 0 | 0 | 0 |  | 0 | 0 | 1.7794 | 0.5 | 0.47 | 1 | 5.9692 | 0 |  | 0 | 0.84 | 0 | 0 | 0.84 | 0 |  | 0 |  | 0
821 | 86553739 | 86555745 | 85730911 | 1 | 1 | 1081 | 2 | 2.1-3-38 | ТСН-2001.2. Доп. 68. п.1-3-38 (032009) | Краны на автомобильном ходу, грузоподъемность до 16 т | 1368 | 1011 | маш.-ч | маш.-ч | 1 | 0 | -44940208 | 0.70875 | 0 | 191.17 | 18.06 | 0 | 0 | 179.17 | 16.93 | 0 | 1 | 1 | 1 | 1 | -2 | 0 | 1 | 1 | 0 | 0 | 0.45 | *1,2)*1,25)*1,05 | 0 | 2 | 86555757 | 1 | 0 | 596 | 0 | 0 | 0 | 0 | 0 | 0 | 0 | 0 | 0 | 0 | 0 | 0 | 0 | 0 | 0 | 0 | 0 | 0 | 0 | 0 | 0 | 0 |  | 0 | 1.6799 | 0.099225 | 191.17 | 179.17 | 1 | 126.9922 | 12.0015 |  | 0 | 17.78 | 1.68 | 0 | 17.78 | 0 | 9999990009 | 0 | чел.-ч. | 16.93
821 | 86553739 | 86555745 | 85702126 | 1 | 1 | 1081 | 3 | 1.1-1-2085 | ТСН-2001.1 Доп. 79, Р. 1, о. 1, поз. 2085 | Герметик силиконовый | 1296 | 1002 | л | л | 1 | 0 | 1977302506 | 0.52 | 84.21 | 0 | 0 | 0 | 84.21 | 0 | 0 | 0 | 1 | 1 | 1 | 1 | -2 | 0 | 1 | 1 | 0 | 0 | 0.52 | *1)*1)*1 | 0 | 2 | 86555761 | 1 | 0 | 597 | 0 | 0 | 0 | 0 | 0 | 0 | 0 | 0 | 0 | 0 | 0 | 0 | 0 | 0 | 0 | 0 | 0 | 0 | 0 | 0 | 0 | 0 |  | 0 | 0 | 0.0728 | 84.21 | 84.21 | 1 | 43.79 | 0 |  | 6.13 | 0 | 0 | 0 | 6.13 | 0 |  | 0 |  | 0
821 | 86553739 | 86555745 | 85710740 | 1 | 1 | 1081 | 3 | 1.7-3-131 | ТСН-2001.1 Доп. 65, Р. 7, о. 3, поз. 131 | Бур с наконечником из твердого сплава, с хвостовиком SDS-plus, диаметр 12 мм, длина 210 мм | 1354 | 1010 | шт. | шт. | 1 | 0 | 451408244 | 0.07 | 7.74 | 0 | 0 | 0 | 7.74 | 0 | 0 | 0 | 1 | 1 | 1 | 1 | -2 | 0 | 1 | 1 | 0 | 0 | 0.07 | *1)*1)*1 | 0 | 2 | 86555762 | 1 | 0 | 598 | 0 | 0 | 0 | 0 | 0 | 0 | 0 | 0 | 0 | 0 | 0 | 0 | 0 | 0 | 0 | 0 | 0 | 0 | 0 | 0 | 0 | 0 |  | 0 | 0 | 0.0098 | 7.74 | 7.74 | 1 | 0.54 | 0 |  | 0.08 | 0 | 0 | 0 | 0.08 | 0 |  | 0 |  | 0
821 | 86553739 | 86555745 | 85710690 | 1 | 1 | 1081 | 3 | 1.7-3-51 | ТСН-2001.1 Доп. 67, Р. 7, о. 3, поз. 51 | Круг (диск) отрезной, для резки металла, диаметр 125 мм | 1354 | 1010 | шт. | шт. | 1 | 0 | -1452932200 | 14.01 | 4.36 | 0 | 0 | 0 | 4.36 | 0 | 0 | 0 | 1 | 1 | 1 | 1 | -2 | 0 | 1 | 1 | 0 | 0 | 14.01 | *1)*1)*1 | 0 | 2 | 86555763 | 1 | 0 | 599 | 0 | 0 | 0 | 0 | 0 | 0 | 0 | 0 | 0 | 0 | 0 | 0 | 0 | 0 | 0 | 0 | 0 | 0 | 0 | 0 | 0 | 0 |  | 0 | 0 | 1.9614 | 4.36 | 4.36 | 1 | 61.08 | 0 |  | 8.55 | 0 | 0 | 0 | 8.55 | 0 |  | 0 |  | 0
822 | 86553741 | 86555745 | 85665773 | 1081 | 1 | 1081 | 1 | 9999990008 |  | Трудозатраты рабочих | 1191 | 1013 | чел.-ч. | чел.-ч. | 1 | 0 | 476480486 | 92.9678 | 0 | 0 | 0 | 0 | 0 | 0 | 0 | 0 | 1 | 1 | 1 | 1 | -2 | 0 | 1 | 1 | 0 | 0 | 64.16 | *1,2)*1,15)*1,05 | 1 | 2 | 86555755 | 1 | 0 | 606 | 0 | 0 | 0 | 0 | 0 | 0 | 0 | 0 | 0 | 0 | 0 | 0 | 0 | 0 | 0 | 0 | 0 | 0 | 0 | 0 | 0 | 0 | 0 | 13.0155 | 0 | 13.0155 | 0 | 0 | 1 | 0 | 0 |  | 0 | 0 | 0 | 0 | 0 | 0 |  | 0 |  | 0
822 | 86553741 | 86555745 | 85731677 | 1 | 1 | 1081 | 2 | 2.1-18-7 | ТСН-2001.2. Доп. 68. п.1-18-7 (183001) | Автомобили грузовые бортовые, грузоподъемность до 5 т | 1368 | 1011 | маш.-ч | маш.-ч | 1 | 0 | 874612079 | 0.7245 | 0 | 1513.56 | 758.78 | 0 | 0 | 83.1 | 12.62 | 0 | 1 | 17.07 | 56.35 | 1 | 2 | 0 | 1 | 1 | 0 | 0 | 0.46 | *1,2)*1,25)*1,05 | 0 | 2 | 86555756 | 1 | 0 | 607 | 0 | 0 | 0 | 0 | 0 | 0 | 0 | 0 | 0 | 0 | 0 | 0 | 0 | 0 | 0 | 0 | 0 | 0 | 0 | 0 | 0 | 0 |  | 0 | 1.28 | 0.10143 | 1513.56 | 83.1 | 17.07 | 60.2122 | 9.1508 |  | 0 | 143.88 | 72.13 | 0 | 143.88 | 0 | 9999990009 | 0 | чел.-ч. | 12.62
822 | 86553741 | 86555745 | 85731731 | 1 | 1 | 1081 | 2 | 2.1-30-10 | ТСН-2001.2. Доп. 68. п.1-30-10 (304101) | Перфораторы, мощность до 800 Вт | 1368 | 1011 | маш.-ч | маш.-ч | 1 | 0 | -1895752648 | 0.8505 | 0 | 7.85 | 0 | 0 | 0 | 0.77 | 0 | 0 | 1 | 9.56 | 1 | 1 | 2 | 0 | 1 | 1 | 0 | 0 | 0.54 | *1,2)*1,25)*1,05 | 0 | 2 | 86555758 | 1 | 0 | 608 | 0 | 0 | 0 | 0 | 0 | 0 | 0 | 0 | 0 | 0 | 0 | 0 | 0 | 0 | 0 | 0 | 0 | 0 | 0 | 0 | 0 | 0 |  | 0 | 0 | 0.11907 | 7.85 | 0.77 | 9.56 | 0.6615 | 0 |  | 0 | 0.88 | 0 | 0 | 0.88 | 0 |  | 0 |  | 0
822 | 86553741 | 86555745 | 85731738 | 1 | 1 | 1081 | 2 | 2.1-30-19 | ТСН-2001.2. Доп. 80. п.1-30-19 (305001) | Машины шлифовальные электрические, мощность до 1700 Вт | 1368 | 1011 | маш.-ч | маш.-ч | 1 | 0 | -1412866184 | 4.1107 | 0 | 4.41 | 0 | 0 | 0 | 0.42 | 0 | 0 | 1 | 9.83 | 1 | 1 | 2 | 0 | 1 | 1 | 0 | 0 | 2.61 | *1,2)*1,25)*1,05 | 0 | 2 | 86555759 | 1 | 0 | 609 | 0 | 0 | 0 | 0 | 0 | 0 | 0 | 0 | 0 | 0 | 0 | 0 | 0 | 0 | 0 | 0 | 0 | 0 | 0 | 0 | 0 | 0 |  | 0 | 0 | 0.57551 | 4.41 | 0.42 | 9.83 | 1.7325 | 0 |  | 0 | 2.38 | 0 | 0 | 2.38 | 0 |  | 0 |  | 0
822 | 86553741 | 86555745 | 85731764 | 1 | 1 | 1081 | 2 | 2.1-30-56 | ТСН-2001.2. Доп. 68. п.1-30-56 (309101) | Шуруповерты | 1368 | 1011 | маш.-ч | маш.-ч | 1 | 0 | -643591644 | 12.7102 | 0 | 4.84 | 0 | 0 | 0 | 0.47 | 0 | 0 | 1 | 9.66 | 1 | 1 | 2 | 0 | 1 | 1 | 0 | 0 | 8.07 | *1,2)*1,25)*1,05 | 0 | 2 | 86555760 | 1 | 0 | 610 | 0 | 0 | 0 | 0 | 0 | 0 | 0 | 0 | 0 | 0 | 0 | 0 | 0 | 0 | 0 | 0 | 0 | 0 | 0 | 0 | 0 | 0 |  | 0 | 0 | 1.7794 | 4.84 | 0.47 | 9.66 | 5.9692 | 0 |  | 0 | 8.08 | 0 | 0 | 8.08 | 0 |  | 0 |  | 0
822 | 86553741 | 86555745 | 85730911 | 1 | 1 | 1081 | 2 | 2.1-3-38 | ТСН-2001.2. Доп. 68. п.1-3-38 (032009) | Краны на автомобильном ходу, грузоподъемность до 16 т | 1368 | 1011 | маш.-ч | маш.-ч | 1 | 0 | -44940208 | 0.70875 | 0 | 2758.65 | 1017.92 | 0 | 0 | 179.17 | 16.93 | 0 | 1 | 14.43 | 56.35 | 1 | 2 | 0 | 1 | 1 | 0 | 0 | 0.45 | *1,2)*1,25)*1,05 | 0 | 2 | 86555757 | 1 | 0 | 611 | 0 | 0 | 0 | 0 | 0 | 0 | 0 | 0 | 0 | 0 | 0 | 0 | 0 | 0 | 0 | 0 | 0 | 0 | 0 | 0 | 0 | 0 |  | 0 | 1.6799 | 0.099225 | 2758.65 | 179.17 | 14.43 | 126.9922 | 12.0015 |  | 0 | 256.54 | 94.66 | 0 | 256.54 | 0 | 9999990009 | 0 | чел.-ч. | 16.93
822 | 86553741 | 86555745 | 85702126 | 1 | 1 | 1081 | 3 | 1.1-1-2085 | ТСН-2001.1 Доп. 79, Р. 1, о. 1, поз. 2085 | Герметик силиконовый | 1296 | 1002 | л | л | 1 | 0 | 1977302506 | 0.52 | 410.94 | 0 | 0 | 0 | 84.21 | 0 | 0 | 0 | 4.88 | 1 | 1 | 1 | 2 | 0 | 1 | 1 | 0 | 0 | 0.52 | *1)*1)*1 | 0 | 2 | 86555761 | 1 | 0 | 612 | 0 | 0 | 0 | 0 | 0 | 0 | 0 | 0 | 0 | 0 | 0 | 0 | 0 | 0 | 0 | 0 | 0 | 0 | 0 | 0 | 0 | 0 |  | 0 | 0 | 0.0728 | 410.94 | 84.21 | 4.88 | 43.79 | 0 |  | 29.92 | 0 | 0 | 0 | 29.92 | 0 |  | 0 |  | 0
822 | 86553741 | 86555745 | 85710740 | 1 | 1 | 1081 | 3 | 1.7-3-131 | ТСН-2001.1 Доп. 65, Р. 7, о. 3, поз. 131 | Бур с наконечником из твердого сплава, с хвостовиком SDS-plus, диаметр 12 мм, длина 210 мм | 1354 | 1010 | шт. | шт. | 1 | 0 | 451408244 | 0.07 | 152.94 | 0 | 0 | 0 | 7.74 | 0 | 0 | 0 | 19.76 | 1 | 1 | 1 | 2 | 0 | 1 | 1 | 0 | 0 | 0.07 | *1)*1)*1 | 0 | 2 | 86555762 | 1 | 0 | 613 | 0 | 0 | 0 | 0 | 0 | 0 | 0 | 0 | 0 | 0 | 0 | 0 | 0 | 0 | 0 | 0 | 0 | 0 | 0 | 0 | 0 | 0 |  | 0 | 0 | 0.0098 | 152.94 | 7.74 | 19.76 | 0.54 | 0 |  | 1.5 | 0 | 0 | 0 | 1.5 | 0 |  | 0 |  | 0
822 | 86553741 | 86555745 | 85710690 | 1 | 1 | 1081 | 3 | 1.7-3-51 | ТСН-2001.1 Доп. 67, Р. 7, о. 3, поз. 51 | Круг (диск) отрезной, для резки металла, диаметр 125 мм | 1354 | 1010 | шт. | шт. | 1 | 0 | -1452932200 | 14.01 | 13.39 | 0 | 0 | 0 | 4.36 | 0 | 0 | 0 | 3.07 | 1 | 1 | 1 | 2 | 0 | 1 | 1 | 0 | 0 | 14.01 | *1)*1)*1 | 0 | 2 | 86555763 | 1 | 0 | 614 | 0 | 0 | 0 | 0 | 0 | 0 | 0 | 0 | 0 | 0 | 0 | 0 | 0 | 0 | 0 | 0 | 0 | 0 | 0 | 0 | 0 | 0 |  | 0 | 0 | 1.9614 | 13.39 | 4.36 | 3.07 | 61.08 | 0 |  | 26.26 | 0 | 0 | 0 | 26.26 | 0 |  | 0 |  | 0
825 | 86553739 | 86555771 | 85665773 | 1081 | 1 | 1081 | 1 | 9999990008 |  | Трудозатраты рабочих | 1191 | 1013 | чел.-ч. | чел.-ч. | 1 | 0 | 476480486 | 63.1329 | 0 | 0 | 0 | 0 | 0 | 0 | 0 | 0 | 1 | 1 | 1 | 1 | -2 | 0 | 1 | 1 | 0 | 0 | 43.57 | *1,2)*1,15)*1,05 | 1 | 2 | 86555781 | 1 | 0 | 621 | 0 | 0 | 0 | 0 | 0 | 0 | 0 | 0 | 0 | 0 | 0 | 0 | 0 | 0 | 0 | 0 | 0 | 0 | 0 | 0 | 0 | 0 | 0 | 123.1092 | 0 | 123.1092 | 0 | 0 | 1 | 0 | 0 |  | 0 | 0 | 0 | 0 | 0 | 0 |  | 0 |  | 0
825 | 86553739 | 86555771 | 85731677 | 1 | 1 | 1081 | 2 | 2.1-18-7 | ТСН-2001.2. Доп. 68. п.1-18-7 (183001) | Автомобили грузовые бортовые, грузоподъемность до 5 т | 1368 | 1011 | маш.-ч | маш.-ч | 1 | 0 | 874612079 | 0.63 | 0 | 88.67 | 13.47 | 0 | 0 | 83.1 | 12.62 | 0 | 1 | 1 | 1 | 1 | -2 | 0 | 1 | 1 | 0 | 0 | 0.4 | *1,2)*1,25)*1,05 | 0 | 2 | 86555782 | 1 | 0 | 622 | 0 | 0 | 0 | 0 | 0 | 0 | 0 | 0 | 0 | 0 | 0 | 0 | 0 | 0 | 0 | 0 | 0 | 0 | 0 | 0 | 0 | 0 |  | 0 | 15.5037 | 1.2285 | 88.67 | 83.1 | 1 | 52.353 | 7.9538 |  | 0 | 102.09 | 15.5 | 0 | 102.09 | 0 | 9999990009 | 0 | чел.-ч. | 12.62
825 | 86553739 | 86555771 | 85731731 | 1 | 1 | 1081 | 2 | 2.1-30-10 | ТСН-2001.2. Доп. 68. п.1-30-10 (304101) | Перфораторы, мощность до 800 Вт | 1368 | 1011 | маш.-ч | маш.-ч | 1 | 0 | -1895752648 | 0.5985 | 0 | 0.82 | 0 | 0 | 0 | 0.77 | 0 | 0 | 1 | 1 | 1 | 1 | -2 | 0 | 1 | 1 | 0 | 0 | 0.38 | *1,2)*1,25)*1,05 | 0 | 2 | 86555784 | 1 | 0 | 623 | 0 | 0 | 0 | 0 | 0 | 0 | 0 | 0 | 0 | 0 | 0 | 0 | 0 | 0 | 0 | 0 | 0 | 0 | 0 | 0 | 0 | 0 |  | 0 | 0 | 1.1671 | 0.82 | 0.77 | 1 | 0.45675 | 0 |  | 0 | 0.9 | 0 | 0 | 0.9 | 0 |  | 0 |  | 0
825 | 86553739 | 86555771 | 85731738 | 1 | 1 | 1081 | 2 | 2.1-30-19 | ТСН-2001.2. Доп. 80. п.1-30-19 (305001) | Машины шлифовальные электрические, мощность до 1700 Вт | 1368 | 1011 | маш.-ч | маш.-ч | 1 | 0 | -1412866184 | 2.205 | 0 | 0.45 | 0 | 0 | 0 | 0.42 | 0 | 0 | 1 | 1 | 1 | 1 | -2 | 0 | 1 | 1 | 0 | 0 | 1.4 | *1,2)*1,25)*1,05 | 0 | 2 | 86555785 | 1 | 0 | 624 | 0 | 0 | 0 | 0 | 0 | 0 | 0 | 0 | 0 | 0 | 0 | 0 | 0 | 0 | 0 | 0 | 0 | 0 | 0 | 0 | 0 | 0 |  | 0 | 0 | 4.2998 | 0.45 | 0.42 | 1 | 0.92925 | 0 |  | 0 | 1.81 | 0 | 0 | 1.81 | 0 |  | 0 |  | 0
825 | 86553739 | 86555771 | 85731764 | 1 | 1 | 1081 | 2 | 2.1-30-56 | ТСН-2001.2. Доп. 68. п.1-30-56 (309101) | Шуруповерты | 1368 | 1011 | маш.-ч | маш.-ч | 1 | 0 | -643591644 | 7.8593 | 0 | 0.5 | 0 | 0 | 0 | 0.47 | 0 | 0 | 1 | 1 | 1 | 1 | -2 | 0 | 1 | 1 | 0 | 0 | 4.99 | *1,2)*1,25)*1,05 | 0 | 2 | 86555786 | 1 | 0 | 625 | 0 | 0 | 0 | 0 | 0 | 0 | 0 | 0 | 0 | 0 | 0 | 0 | 0 | 0 | 0 | 0 | 0 | 0 | 0 | 0 | 0 | 0 |  | 0 | 0 | 15.3255 | 0.5 | 0.47 | 1 | 3.7012 | 0 |  | 0 | 7.2 | 0 | 0 | 7.2 | 0 |  | 0 |  | 0
825 | 86553739 | 86555771 | 85730911 | 1 | 1 | 1081 | 2 | 2.1-3-38 | ТСН-2001.2. Доп. 68. п.1-3-38 (032009) | Краны на автомобильном ходу, грузоподъемность до 16 т | 1368 | 1011 | маш.-ч | маш.-ч | 1 | 0 | -44940208 | 0.6615 | 0 | 191.17 | 18.06 | 0 | 0 | 179.17 | 16.93 | 0 | 1 | 1 | 1 | 1 | -2 | 0 | 1 | 1 | 0 | 0 | 0.42 | *1,2)*1,25)*1,05 | 0 | 2 | 86555783 | 1 | 0 | 626 | 0 | 0 | 0 | 0 | 0 | 0 | 0 | 0 | 0 | 0 | 0 | 0 | 0 | 0 | 0 | 0 | 0 | 0 | 0 | 0 | 0 | 0 |  | 0 | 21.8384 | 1.2899 | 191.17 | 179.17 | 1 | 118.5187 | 11.1982 |  | 0 | 231.12 | 21.84 | 0 | 231.12 | 0 | 9999990009 | 0 | чел.-ч. | 16.93
825 | 86553739 | 86555771 | 85702126 | 1 | 1 | 1081 | 3 | 1.1-1-2085 | ТСН-2001.1 Доп. 79, Р. 1, о. 1, поз. 2085 | Герметик силиконовый | 1296 | 1002 | л | л | 1 | 0 | 1977302506 | 0.2 | 84.21 | 0 | 0 | 0 | 84.21 | 0 | 0 | 0 | 1 | 1 | 1 | 1 | -2 | 0 | 1 | 1 | 0 | 0 | 0.2 | *1)*1)*1 | 0 | 2 | 86555787 | 1 | 0 | 627 | 0 | 0 | 0 | 0 | 0 | 0 | 0 | 0 | 0 | 0 | 0 | 0 | 0 | 0 | 0 | 0 | 0 | 0 | 0 | 0 | 0 | 0 |  | 0 | 0 | 0.39 | 84.21 | 84.21 | 1 | 16.84 | 0 |  | 32.84 | 0 | 0 | 0 | 32.84 | 0 |  | 0 |  | 0
825 | 86553739 | 86555771 | 85710740 | 1 | 1 | 1081 | 3 | 1.7-3-131 | ТСН-2001.1 Доп. 65, Р. 7, о. 3, поз. 131 | Бур с наконечником из твердого сплава, с хвостовиком SDS-plus, диаметр 12 мм, длина 210 мм | 1354 | 1010 | шт. | шт. | 1 | 0 | 451408244 | 0.05 | 7.74 | 0 | 0 | 0 | 7.74 | 0 | 0 | 0 | 1 | 1 | 1 | 1 | -2 | 0 | 1 | 1 | 0 | 0 | 0.05 | *1)*1)*1 | 0 | 2 | 86555788 | 1 | 0 | 628 | 0 | 0 | 0 | 0 | 0 | 0 | 0 | 0 | 0 | 0 | 0 | 0 | 0 | 0 | 0 | 0 | 0 | 0 | 0 | 0 | 0 | 0 |  | 0 | 0 | 0.0975 | 7.74 | 7.74 | 1 | 0.39 | 0 |  | 0.75 | 0 | 0 | 0 | 0.75 | 0 |  | 0 |  | 0
825 | 86553739 | 86555771 | 85710690 | 1 | 1 | 1081 | 3 | 1.7-3-51 | ТСН-2001.1 Доп. 67, Р. 7, о. 3, поз. 51 | Круг (диск) отрезной, для резки металла, диаметр 125 мм | 1354 | 1010 | шт. | шт. | 1 | 0 | -1452932200 | 7.69 | 4.36 | 0 | 0 | 0 | 4.36 | 0 | 0 | 0 | 1 | 1 | 1 | 1 | -2 | 0 | 1 | 1 | 0 | 0 | 7.69 | *1)*1)*1 | 0 | 2 | 86555789 | 1 | 0 | 629 | 0 | 0 | 0 | 0 | 0 | 0 | 0 | 0 | 0 | 0 | 0 | 0 | 0 | 0 | 0 | 0 | 0 | 0 | 0 | 0 | 0 | 0 |  | 0 | 0 | 14.9955 | 4.36 | 4.36 | 1 | 33.53 | 0 |  | 65.38 | 0 | 0 | 0 | 65.38 | 0 |  | 0 |  | 0
826 | 86553741 | 86555771 | 85665773 | 1081 | 1 | 1081 | 1 | 9999990008 |  | Трудозатраты рабочих | 1191 | 1013 | чел.-ч. | чел.-ч. | 1 | 0 | 476480486 | 63.1329 | 0 | 0 | 0 | 0 | 0 | 0 | 0 | 0 | 1 | 1 | 1 | 1 | -2 | 0 | 1 | 1 | 0 | 0 | 43.57 | *1,2)*1,15)*1,05 | 1 | 2 | 86555781 | 1 | 0 | 636 | 0 | 0 | 0 | 0 | 0 | 0 | 0 | 0 | 0 | 0 | 0 | 0 | 0 | 0 | 0 | 0 | 0 | 0 | 0 | 0 | 0 | 0 | 0 | 123.1092 | 0 | 123.1092 | 0 | 0 | 1 | 0 | 0 |  | 0 | 0 | 0 | 0 | 0 | 0 |  | 0 |  | 0
826 | 86553741 | 86555771 | 85731677 | 1 | 1 | 1081 | 2 | 2.1-18-7 | ТСН-2001.2. Доп. 68. п.1-18-7 (183001) | Автомобили грузовые бортовые, грузоподъемность до 5 т | 1368 | 1011 | маш.-ч | маш.-ч | 1 | 0 | 874612079 | 0.63 | 0 | 1513.56 | 758.78 | 0 | 0 | 83.1 | 12.62 | 0 | 1 | 17.07 | 56.35 | 1 | 2 | 0 | 1 | 1 | 0 | 0 | 0.4 | *1,2)*1,25)*1,05 | 0 | 2 | 86555782 | 1 | 0 | 637 | 0 | 0 | 0 | 0 | 0 | 0 | 0 | 0 | 0 | 0 | 0 | 0 | 0 | 0 | 0 | 0 | 0 | 0 | 0 | 0 | 0 | 0 |  | 0 | 15.5037 | 1.2285 | 1513.56 | 83.1 | 17.07 | 52.353 | 7.9538 |  | 0 | 1742.65 | 873.64 | 0 | 1742.65 | 0 | 9999990009 | 0 | чел.-ч. | 12.62
826 | 86553741 | 86555771 | 85731731 | 1 | 1 | 1081 | 2 | 2.1-30-10 | ТСН-2001.2. Доп. 68. п.1-30-10 (304101) | Перфораторы, мощность до 800 Вт | 1368 | 1011 | маш.-ч | маш.-ч | 1 | 0 | -1895752648 | 0.5985 | 0 | 7.85 | 0 | 0 | 0 | 0.77 | 0 | 0 | 1 | 9.56 | 1 | 1 | 2 | 0 | 1 | 1 | 0 | 0 | 0.38 | *1,2)*1,25)*1,05 | 0 | 2 | 86555784 | 1 | 0 | 638 | 0 | 0 | 0 | 0 | 0 | 0 | 0 | 0 | 0 | 0 | 0 | 0 | 0 | 0 | 0 | 0 | 0 | 0 | 0 | 0 | 0 | 0 |  | 0 | 0 | 1.1671 | 7.85 | 0.77 | 9.56 | 0.45675 | 0 |  | 0 | 8.59 | 0 | 0 | 8.59 | 0 |  | 0 |  | 0
826 | 86553741 | 86555771 | 85731738 | 1 | 1 | 1081 | 2 | 2.1-30-19 | ТСН-2001.2. Доп. 80. п.1-30-19 (305001) | Машины шлифовальные электрические, мощность до 1700 Вт | 1368 | 1011 | маш.-ч | маш.-ч | 1 | 0 | -1412866184 | 2.205 | 0 | 4.41 | 0 | 0 | 0 | 0.42 | 0 | 0 | 1 | 9.83 | 1 | 1 | 2 | 0 | 1 | 1 | 0 | 0 | 1.4 | *1,2)*1,25)*1,05 | 0 | 2 | 86555785 | 1 | 0 | 639 | 0 | 0 | 0 | 0 | 0 | 0 | 0 | 0 | 0 | 0 | 0 | 0 | 0 | 0 | 0 | 0 | 0 | 0 | 0 | 0 | 0 | 0 |  | 0 | 0 | 4.2998 | 4.41 | 0.42 | 9.83 | 0.92925 | 0 |  | 0 | 17.76 | 0 | 0 | 17.76 | 0 |  | 0 |  | 0
826 | 86553741 | 86555771 | 85731764 | 1 | 1 | 1081 | 2 | 2.1-30-56 | ТСН-2001.2. Доп. 68. п.1-30-56 (309101) | Шуруповерты | 1368 | 1011 | маш.-ч | маш.-ч | 1 | 0 | -643591644 | 7.8593 | 0 | 4.84 | 0 | 0 | 0 | 0.47 | 0 | 0 | 1 | 9.66 | 1 | 1 | 2 | 0 | 1 | 1 | 0 | 0 | 4.99 | *1,2)*1,25)*1,05 | 0 | 2 | 86555786 | 1 | 0 | 640 | 0 | 0 | 0 | 0 | 0 | 0 | 0 | 0 | 0 | 0 | 0 | 0 | 0 | 0 | 0 | 0 | 0 | 0 | 0 | 0 | 0 | 0 |  | 0 | 0 | 15.3255 | 4.84 | 0.47 | 9.66 | 3.7012 | 0 |  | 0 | 69.58 | 0 | 0 | 69.58 | 0 |  | 0 |  | 0
826 | 86553741 | 86555771 | 85730911 | 1 | 1 | 1081 | 2 | 2.1-3-38 | ТСН-2001.2. Доп. 68. п.1-3-38 (032009) | Краны на автомобильном ходу, грузоподъемность до 16 т | 1368 | 1011 | маш.-ч | маш.-ч | 1 | 0 | -44940208 | 0.6615 | 0 | 2758.65 | 1017.92 | 0 | 0 | 179.17 | 16.93 | 0 | 1 | 14.43 | 56.35 | 1 | 2 | 0 | 1 | 1 | 0 | 0 | 0.42 | *1,2)*1,25)*1,05 | 0 | 2 | 86555783 | 1 | 0 | 641 | 0 | 0 | 0 | 0 | 0 | 0 | 0 | 0 | 0 | 0 | 0 | 0 | 0 | 0 | 0 | 0 | 0 | 0 | 0 | 0 | 0 | 0 |  | 0 | 21.8384 | 1.2899 | 2758.65 | 179.17 | 14.43 | 118.5187 | 11.1982 |  | 0 | 3335 | 1230.6 | 0 | 3335 | 0 | 9999990009 | 0 | чел.-ч. | 16.93
826 | 86553741 | 86555771 | 85702126 | 1 | 1 | 1081 | 3 | 1.1-1-2085 | ТСН-2001.1 Доп. 79, Р. 1, о. 1, поз. 2085 | Герметик силиконовый | 1296 | 1002 | л | л | 1 | 0 | 1977302506 | 0.2 | 410.94 | 0 | 0 | 0 | 84.21 | 0 | 0 | 0 | 4.88 | 1 | 1 | 1 | 2 | 0 | 1 | 1 | 0 | 0 | 0.2 | *1)*1)*1 | 0 | 2 | 86555787 | 1 | 0 | 642 | 0 | 0 | 0 | 0 | 0 | 0 | 0 | 0 | 0 | 0 | 0 | 0 | 0 | 0 | 0 | 0 | 0 | 0 | 0 | 0 | 0 | 0 |  | 0 | 0 | 0.39 | 410.94 | 84.21 | 4.88 | 16.84 | 0 |  | 160.27 | 0 | 0 | 0 | 160.27 | 0 |  | 0 |  | 0
826 | 86553741 | 86555771 | 85710740 | 1 | 1 | 1081 | 3 | 1.7-3-131 | ТСН-2001.1 Доп. 65, Р. 7, о. 3, поз. 131 | Бур с наконечником из твердого сплава, с хвостовиком SDS-plus, диаметр 12 мм, длина 210 мм | 1354 | 1010 | шт. | шт. | 1 | 0 | 451408244 | 0.05 | 152.94 | 0 | 0 | 0 | 7.74 | 0 | 0 | 0 | 19.76 | 1 | 1 | 1 | 2 | 0 | 1 | 1 | 0 | 0 | 0.05 | *1)*1)*1 | 0 | 2 | 86555788 | 1 | 0 | 643 | 0 | 0 | 0 | 0 | 0 | 0 | 0 | 0 | 0 | 0 | 0 | 0 | 0 | 0 | 0 | 0 | 0 | 0 | 0 | 0 | 0 | 0 |  | 0 | 0 | 0.0975 | 152.94 | 7.74 | 19.76 | 0.39 | 0 |  | 14.91 | 0 | 0 | 0 | 14.91 | 0 |  | 0 |  | 0
826 | 86553741 | 86555771 | 85710690 | 1 | 1 | 1081 | 3 | 1.7-3-51 | ТСН-2001.1 Доп. 67, Р. 7, о. 3, поз. 51 | Круг (диск) отрезной, для резки металла, диаметр 125 мм | 1354 | 1010 | шт. | шт. | 1 | 0 | -1452932200 | 7.69 | 13.39 | 0 | 0 | 0 | 4.36 | 0 | 0 | 0 | 3.07 | 1 | 1 | 1 | 2 | 0 | 1 | 1 | 0 | 0 | 7.69 | *1)*1)*1 | 0 | 2 | 86555789 | 1 | 0 | 644 | 0 | 0 | 0 | 0 | 0 | 0 | 0 | 0 | 0 | 0 | 0 | 0 | 0 | 0 | 0 | 0 | 0 | 0 | 0 | 0 | 0 | 0 |  | 0 | 0 | 14.9955 | 13.39 | 4.36 | 3.07 | 33.53 | 0 |  | 200.79 | 0 | 0 | 0 | 200.79 | 0 |  | 0 |  | 0
829 | 86553739 | 86555797 | 85665773 | 1081 | 1 | 1081 | 1 | 9999990008 |  | Трудозатраты рабочих | 1191 | 1013 | чел.-ч. | чел.-ч. | 1 | 0 | 476480486 | 49.0776 | 0 | 0 | 0 | 0 | 0 | 0 | 0 | 0 | 1 | 1 | 1 | 1 | -2 | 0 | 1 | 1 | 0 | 0 | 33.87 | *1,2)*1,15)*1,05 | 1 | 2 | 86555807 | 1 | 0 | 651 | 0 | 0 | 0 | 0 | 0 | 0 | 0 | 0 | 0 | 0 | 0 | 0 | 0 | 0 | 0 | 0 | 0 | 0 | 0 | 0 | 0 | 0 | 0 | 229.6833 | 0 | 229.6833 | 0 | 0 | 1 | 0 | 0 |  | 0 | 0 | 0 | 0 | 0 | 0 |  | 0 |  | 0
829 | 86553739 | 86555797 | 85731677 | 1 | 1 | 1081 | 2 | 2.1-18-7 | ТСН-2001.2. Доп. 68. п.1-18-7 (183001) | Автомобили грузовые бортовые, грузоподъемность до 5 т | 1368 | 1011 | маш.-ч | маш.-ч | 1 | 0 | 874612079 | 0.63 | 0 | 88.67 | 13.47 | 0 | 0 | 83.1 | 12.62 | 0 | 1 | 1 | 1 | 1 | -2 | 0 | 1 | 1 | 0 | 0 | 0.4 | *1,2)*1,25)*1,05 | 0 | 2 | 86555808 | 1 | 0 | 652 | 0 | 0 | 0 | 0 | 0 | 0 | 0 | 0 | 0 | 0 | 0 | 0 | 0 | 0 | 0 | 0 | 0 | 0 | 0 | 0 | 0 | 0 |  | 0 | 37.2088 | 2.9484 | 88.67 | 83.1 | 1 | 52.353 | 7.9538 |  | 0 | 245.01 | 37.21 | 0 | 245.01 | 0 | 9999990009 | 0 | чел.-ч. | 12.62
829 | 86553739 | 86555797 | 85731731 | 1 | 1 | 1081 | 2 | 2.1-30-10 | ТСН-2001.2. Доп. 68. п.1-30-10 (304101) | Перфораторы, мощность до 800 Вт | 1368 | 1011 | маш.-ч | маш.-ч | 1 | 0 | -1895752648 | 0.4725 | 0 | 0.82 | 0 | 0 | 0 | 0.77 | 0 | 0 | 1 | 1 | 1 | 1 | -2 | 0 | 1 | 1 | 0 | 0 | 0.3 | *1,2)*1,25)*1,05 | 0 | 2 | 86555810 | 1 | 0 | 653 | 0 | 0 | 0 | 0 | 0 | 0 | 0 | 0 | 0 | 0 | 0 | 0 | 0 | 0 | 0 | 0 | 0 | 0 | 0 | 0 | 0 | 0 |  | 0 | 0 | 2.2113 | 0.82 | 0.77 | 1 | 0.36225 | 0 |  | 0 | 1.7 | 0 | 0 | 1.7 | 0 |  | 0 |  | 0
829 | 86553739 | 86555797 | 85731738 | 1 | 1 | 1081 | 2 | 2.1-30-19 | ТСН-2001.2. Доп. 80. п.1-30-19 (305001) | Машины шлифовальные электрические, мощность до 1700 Вт | 1368 | 1011 | маш.-ч | маш.-ч | 1 | 0 | -1412866184 | 1.9845 | 0 | 0.45 | 0 | 0 | 0 | 0.42 | 0 | 0 | 1 | 1 | 1 | 1 | -2 | 0 | 1 | 1 | 0 | 0 | 1.26 | *1,2)*1,25)*1,05 | 0 | 2 | 86555811 | 1 | 0 | 654 | 0 | 0 | 0 | 0 | 0 | 0 | 0 | 0 | 0 | 0 | 0 | 0 | 0 | 0 | 0 | 0 | 0 | 0 | 0 | 0 | 0 | 0 |  | 0 | 0 | 9.2875 | 0.45 | 0.42 | 1 | 0.83475 | 0 |  | 0 | 3.9 | 0 | 0 | 3.9 | 0 |  | 0 |  | 0
829 | 86553739 | 86555797 | 85731764 | 1 | 1 | 1081 | 2 | 2.1-30-56 | ТСН-2001.2. Доп. 68. п.1-30-56 (309101) | Шуруповерты | 1368 | 1011 | маш.-ч | маш.-ч | 1 | 0 | -643591644 | 6.0795 | 0 | 0.5 | 0 | 0 | 0 | 0.47 | 0 | 0 | 1 | 1 | 1 | 1 | -2 | 0 | 1 | 1 | 0 | 0 | 3.86 | *1,2)*1,25)*1,05 | 0 | 2 | 86555812 | 1 | 0 | 655 | 0 | 0 | 0 | 0 | 0 | 0 | 0 | 0 | 0 | 0 | 0 | 0 | 0 | 0 | 0 | 0 | 0 | 0 | 0 | 0 | 0 | 0 |  | 0 | 0 | 28.4521 | 0.5 | 0.47 | 1 | 2.8508 | 0 |  | 0 | 13.37 | 0 | 0 | 13.37 | 0 |  | 0 |  | 0
829 | 86553739 | 86555797 | 85730911 | 1 | 1 | 1081 | 2 | 2.1-3-38 | ТСН-2001.2. Доп. 68. п.1-3-38 (032009) | Краны на автомобильном ходу, грузоподъемность до 16 т | 1368 | 1011 | маш.-ч | маш.-ч | 1 | 0 | -44940208 | 0.6615 | 0 | 191.17 | 18.06 | 0 | 0 | 179.17 | 16.93 | 0 | 1 | 1 | 1 | 1 | -2 | 0 | 1 | 1 | 0 | 0 | 0.42 | *1,2)*1,25)*1,05 | 0 | 2 | 86555809 | 1 | 0 | 656 | 0 | 0 | 0 | 0 | 0 | 0 | 0 | 0 | 0 | 0 | 0 | 0 | 0 | 0 | 0 | 0 | 0 | 0 | 0 | 0 | 0 | 0 |  | 0 | 52.4122 | 3.0958 | 191.17 | 179.17 | 1 | 118.5187 | 11.1982 |  | 0 | 554.68 | 52.41 | 0 | 554.68 | 0 | 9999990009 | 0 | чел.-ч. | 16.93
829 | 86553739 | 86555797 | 85702126 | 1 | 1 | 1081 | 3 | 1.1-1-2085 | ТСН-2001.1 Доп. 79, Р. 1, о. 1, поз. 2085 | Герметик силиконовый | 1296 | 1002 | л | л | 1 | 0 | 1977302506 | 0.16 | 84.21 | 0 | 0 | 0 | 84.21 | 0 | 0 | 0 | 1 | 1 | 1 | 1 | -2 | 0 | 1 | 1 | 0 | 0 | 0.16 | *1)*1)*1 | 0 | 2 | 86555813 | 1 | 0 | 657 | 0 | 0 | 0 | 0 | 0 | 0 | 0 | 0 | 0 | 0 | 0 | 0 | 0 | 0 | 0 | 0 | 0 | 0 | 0 | 0 | 0 | 0 |  | 0 | 0 | 0.7488 | 84.21 | 84.21 | 1 | 13.47 | 0 |  | 63.06 | 0 | 0 | 0 | 63.06 | 0 |  | 0 |  | 0
829 | 86553739 | 86555797 | 85710740 | 1 | 1 | 1081 | 3 | 1.7-3-131 | ТСН-2001.1 Доп. 65, Р. 7, о. 3, поз. 131 | Бур с наконечником из твердого сплава, с хвостовиком SDS-plus, диаметр 12 мм, длина 210 мм | 1354 | 1010 | шт. | шт. | 1 | 0 | 451408244 | 0.04 | 7.74 | 0 | 0 | 0 | 7.74 | 0 | 0 | 0 | 1 | 1 | 1 | 1 | -2 | 0 | 1 | 1 | 0 | 0 | 0.04 | *1)*1)*1 | 0 | 2 | 86555814 | 1 | 0 | 658 | 0 | 0 | 0 | 0 | 0 | 0 | 0 | 0 | 0 | 0 | 0 | 0 | 0 | 0 | 0 | 0 | 0 | 0 | 0 | 0 | 0 | 0 |  | 0 | 0 | 0.1872 | 7.74 | 7.74 | 1 | 0.31 | 0 |  | 1.45 | 0 | 0 | 0 | 1.45 | 0 |  | 0 |  | 0
829 | 86553739 | 86555797 | 85710690 | 1 | 1 | 1081 | 3 | 1.7-3-51 | ТСН-2001.1 Доп. 67, Р. 7, о. 3, поз. 51 | Круг (диск) отрезной, для резки металла, диаметр 125 мм | 1354 | 1010 | шт. | шт. | 1 | 0 | -1452932200 | 7.2 | 4.36 | 0 | 0 | 0 | 4.36 | 0 | 0 | 0 | 1 | 1 | 1 | 1 | -2 | 0 | 1 | 1 | 0 | 0 | 7.2 | *1)*1)*1 | 0 | 2 | 86555815 | 1 | 0 | 659 | 0 | 0 | 0 | 0 | 0 | 0 | 0 | 0 | 0 | 0 | 0 | 0 | 0 | 0 | 0 | 0 | 0 | 0 | 0 | 0 | 0 | 0 |  | 0 | 0 | 33.696 | 4.36 | 4.36 | 1 | 31.39 | 0 |  | 146.91 | 0 | 0 | 0 | 146.91 | 0 |  | 0 |  | 0
830 | 86553741 | 86555797 | 85665773 | 1081 | 1 | 1081 | 1 | 9999990008 |  | Трудозатраты рабочих | 1191 | 1013 | чел.-ч. | чел.-ч. | 1 | 0 | 476480486 | 49.0776 | 0 | 0 | 0 | 0 | 0 | 0 | 0 | 0 | 1 | 1 | 1 | 1 | -2 | 0 | 1 | 1 | 0 | 0 | 33.87 | *1,2)*1,15)*1,05 | 1 | 2 | 86555807 | 1 | 0 | 666 | 0 | 0 | 0 | 0 | 0 | 0 | 0 | 0 | 0 | 0 | 0 | 0 | 0 | 0 | 0 | 0 | 0 | 0 | 0 | 0 | 0 | 0 | 0 | 229.6833 | 0 | 229.6833 | 0 | 0 | 1 | 0 | 0 |  | 0 | 0 | 0 | 0 | 0 | 0 |  | 0 |  | 0
830 | 86553741 | 86555797 | 85731677 | 1 | 1 | 1081 | 2 | 2.1-18-7 | ТСН-2001.2. Доп. 68. п.1-18-7 (183001) | Автомобили грузовые бортовые, грузоподъемность до 5 т | 1368 | 1011 | маш.-ч | маш.-ч | 1 | 0 | 874612079 | 0.63 | 0 | 1513.56 | 758.78 | 0 | 0 | 83.1 | 12.62 | 0 | 1 | 17.07 | 56.35 | 1 | 2 | 0 | 1 | 1 | 0 | 0 | 0.4 | *1,2)*1,25)*1,05 | 0 | 2 | 86555808 | 1 | 0 | 667 | 0 | 0 | 0 | 0 | 0 | 0 | 0 | 0 | 0 | 0 | 0 | 0 | 0 | 0 | 0 | 0 | 0 | 0 | 0 | 0 | 0 | 0 |  | 0 | 37.2088 | 2.9484 | 1513.56 | 83.1 | 17.07 | 52.353 | 7.9538 |  | 0 | 4182.36 | 2096.73 | 0 | 4182.36 | 0 | 9999990009 | 0 | чел.-ч. | 12.62
830 | 86553741 | 86555797 | 85731731 | 1 | 1 | 1081 | 2 | 2.1-30-10 | ТСН-2001.2. Доп. 68. п.1-30-10 (304101) | Перфораторы, мощность до 800 Вт | 1368 | 1011 | маш.-ч | маш.-ч | 1 | 0 | -1895752648 | 0.4725 | 0 | 7.85 | 0 | 0 | 0 | 0.77 | 0 | 0 | 1 | 9.56 | 1 | 1 | 2 | 0 | 1 | 1 | 0 | 0 | 0.3 | *1,2)*1,25)*1,05 | 0 | 2 | 86555810 | 1 | 0 | 668 | 0 | 0 | 0 | 0 | 0 | 0 | 0 | 0 | 0 | 0 | 0 | 0 | 0 | 0 | 0 | 0 | 0 | 0 | 0 | 0 | 0 | 0 |  | 0 | 0 | 2.2113 | 7.85 | 0.77 | 9.56 | 0.36225 | 0 |  | 0 | 16.28 | 0 | 0 | 16.28 | 0 |  | 0 |  | 0
830 | 86553741 | 86555797 | 85731738 | 1 | 1 | 1081 | 2 | 2.1-30-19 | ТСН-2001.2. Доп. 80. п.1-30-19 (305001) | Машины шлифовальные электрические, мощность до 1700 Вт | 1368 | 1011 | маш.-ч | маш.-ч | 1 | 0 | -1412866184 | 1.9845 | 0 | 4.41 | 0 | 0 | 0 | 0.42 | 0 | 0 | 1 | 9.83 | 1 | 1 | 2 | 0 | 1 | 1 | 0 | 0 | 1.26 | *1,2)*1,25)*1,05 | 0 | 2 | 86555811 | 1 | 0 | 669 | 0 | 0 | 0 | 0 | 0 | 0 | 0 | 0 | 0 | 0 | 0 | 0 | 0 | 0 | 0 | 0 | 0 | 0 | 0 | 0 | 0 | 0 |  | 0 | 0 | 9.2875 | 4.41 | 0.42 | 9.83 | 0.83475 | 0 |  | 0 | 38.36 | 0 | 0 | 38.36 | 0 |  | 0 |  | 0
830 | 86553741 | 86555797 | 85731764 | 1 | 1 | 1081 | 2 | 2.1-30-56 | ТСН-2001.2. Доп. 68. п.1-30-56 (309101) | Шуруповерты | 1368 | 1011 | маш.-ч | маш.-ч | 1 | 0 | -643591644 | 6.0795 | 0 | 4.84 | 0 | 0 | 0 | 0.47 | 0 | 0 | 1 | 9.66 | 1 | 1 | 2 | 0 | 1 | 1 | 0 | 0 | 3.86 | *1,2)*1,25)*1,05 | 0 | 2 | 86555812 | 1 | 0 | 670 | 0 | 0 | 0 | 0 | 0 | 0 | 0 | 0 | 0 | 0 | 0 | 0 | 0 | 0 | 0 | 0 | 0 | 0 | 0 | 0 | 0 | 0 |  | 0 | 0 | 28.4521 | 4.84 | 0.47 | 9.66 | 2.8508 | 0 |  | 0 | 129.17 | 0 | 0 | 129.17 | 0 |  | 0 |  | 0
830 | 86553741 | 86555797 | 85730911 | 1 | 1 | 1081 | 2 | 2.1-3-38 | ТСН-2001.2. Доп. 68. п.1-3-38 (032009) | Краны на автомобильном ходу, грузоподъемность до 16 т | 1368 | 1011 | маш.-ч | маш.-ч | 1 | 0 | -44940208 | 0.6615 | 0 | 2758.65 | 1017.92 | 0 | 0 | 179.17 | 16.93 | 0 | 1 | 14.43 | 56.35 | 1 | 2 | 0 | 1 | 1 | 0 | 0 | 0.42 | *1,2)*1,25)*1,05 | 0 | 2 | 86555809 | 1 | 0 | 671 | 0 | 0 | 0 | 0 | 0 | 0 | 0 | 0 | 0 | 0 | 0 | 0 | 0 | 0 | 0 | 0 | 0 | 0 | 0 | 0 | 0 | 0 |  | 0 | 52.4122 | 3.0958 | 2758.65 | 179.17 | 14.43 | 118.5187 | 11.1982 |  | 0 | 8003.99 | 2953.44 | 0 | 8003.99 | 0 | 9999990009 | 0 | чел.-ч. | 16.93
830 | 86553741 | 86555797 | 85702126 | 1 | 1 | 1081 | 3 | 1.1-1-2085 | ТСН-2001.1 Доп. 79, Р. 1, о. 1, поз. 2085 | Герметик силиконовый | 1296 | 1002 | л | л | 1 | 0 | 1977302506 | 0.16 | 410.94 | 0 | 0 | 0 | 84.21 | 0 | 0 | 0 | 4.88 | 1 | 1 | 1 | 2 | 0 | 1 | 1 | 0 | 0 | 0.16 | *1)*1)*1 | 0 | 2 | 86555813 | 1 | 0 | 672 | 0 | 0 | 0 | 0 | 0 | 0 | 0 | 0 | 0 | 0 | 0 | 0 | 0 | 0 | 0 | 0 | 0 | 0 | 0 | 0 | 0 | 0 |  | 0 | 0 | 0.7488 | 410.94 | 84.21 | 4.88 | 13.47 | 0 |  | 307.71 | 0 | 0 | 0 | 307.71 | 0 |  | 0 |  | 0
830 | 86553741 | 86555797 | 85710740 | 1 | 1 | 1081 | 3 | 1.7-3-131 | ТСН-2001.1 Доп. 65, Р. 7, о. 3, поз. 131 | Бур с наконечником из твердого сплава, с хвостовиком SDS-plus, диаметр 12 мм, длина 210 мм | 1354 | 1010 | шт. | шт. | 1 | 0 | 451408244 | 0.04 | 152.94 | 0 | 0 | 0 | 7.74 | 0 | 0 | 0 | 19.76 | 1 | 1 | 1 | 2 | 0 | 1 | 1 | 0 | 0 | 0.04 | *1)*1)*1 | 0 | 2 | 86555814 | 1 | 0 | 673 | 0 | 0 | 0 | 0 | 0 | 0 | 0 | 0 | 0 | 0 | 0 | 0 | 0 | 0 | 0 | 0 | 0 | 0 | 0 | 0 | 0 | 0 |  | 0 | 0 | 0.1872 | 152.94 | 7.74 | 19.76 | 0.31 | 0 |  | 28.63 | 0 | 0 | 0 | 28.63 | 0 |  | 0 |  | 0
830 | 86553741 | 86555797 | 85710690 | 1 | 1 | 1081 | 3 | 1.7-3-51 | ТСН-2001.1 Доп. 67, Р. 7, о. 3, поз. 51 | Круг (диск) отрезной, для резки металла, диаметр 125 мм | 1354 | 1010 | шт. | шт. | 1 | 0 | -1452932200 | 7.2 | 13.39 | 0 | 0 | 0 | 4.36 | 0 | 0 | 0 | 3.07 | 1 | 1 | 1 | 2 | 0 | 1 | 1 | 0 | 0 | 7.2 | *1)*1)*1 | 0 | 2 | 86555815 | 1 | 0 | 674 | 0 | 0 | 0 | 0 | 0 | 0 | 0 | 0 | 0 | 0 | 0 | 0 | 0 | 0 | 0 | 0 | 0 | 0 | 0 | 0 | 0 | 0 |  | 0 | 0 | 33.696 | 13.39 | 4.36 | 3.07 | 31.39 | 0 |  | 451.19 | 0 | 0 | 0 | 451.19 | 0 |  | 0 |  | 0
833 | 86553739 | 86555823 | 85665773 | 1081 | 1 | 1081 | 1 | 9999990008 |  | Трудозатраты рабочих | 1191 | 1013 | чел.-ч. | чел.-ч. | 1 | 0 | 476480486 | 31.7041 | 0 | 0 | 0 | 0 | 0 | 0 | 0 | 0 | 1 | 1 | 1 | 1 | -2 | 0 | 1 | 1 | 0 | 0 | 21.88 | *1,2)*1,15)*1,05 | 1 | 2 | 86555833 | 1 | 0 | 681 | 0 | 0 | 0 | 0 | 0 | 0 | 0 | 0 | 0 | 0 | 0 | 0 | 0 | 0 | 0 | 0 | 0 | 0 | 0 | 0 | 0 | 0 | 0 | 1.2682 | 0 | 1.2682 | 0 | 0 | 1 | 0 | 0 |  | 0 | 0 | 0 | 0 | 0 | 0 |  | 0 |  | 0
833 | 86553739 | 86555823 | 85731677 | 1 | 1 | 1081 | 2 | 2.1-18-7 | ТСН-2001.2. Доп. 68. п.1-18-7 (183001) | Автомобили грузовые бортовые, грузоподъемность до 5 т | 1368 | 1011 | маш.-ч | маш.-ч | 1 | 0 | 874612079 | 0.58275 | 0 | 88.67 | 13.47 | 0 | 0 | 83.1 | 12.62 | 0 | 1 | 1 | 1 | 1 | -2 | 0 | 1 | 1 | 0 | 0 | 0.37 | *1,2)*1,25)*1,05 | 0 | 2 | 86555834 | 1 | 0 | 682 | 0 | 0 | 0 | 0 | 0 | 0 | 0 | 0 | 0 | 0 | 0 | 0 | 0 | 0 | 0 | 0 | 0 | 0 | 0 | 0 | 0 | 0 |  | 0 | 0.29417 | 0.02331 | 88.67 | 83.1 | 1 | 48.4312 | 7.3552 |  | 0 | 1.94 | 0.29 | 0 | 1.94 | 0 | 9999990009 | 0 | чел.-ч. | 12.62
833 | 86553739 | 86555823 | 85731731 | 1 | 1 | 1081 | 2 | 2.1-30-10 | ТСН-2001.2. Доп. 68. п.1-30-10 (304101) | Перфораторы, мощность до 800 Вт | 1368 | 1011 | маш.-ч | маш.-ч | 1 | 0 | -1895752648 | 0.252 | 0 | 0.82 | 0 | 0 | 0 | 0.77 | 0 | 0 | 1 | 1 | 1 | 1 | -2 | 0 | 1 | 1 | 0 | 0 | 0.16 | *1,2)*1,25)*1,05 | 0 | 2 | 86555836 | 1 | 0 | 683 | 0 | 0 | 0 | 0 | 0 | 0 | 0 | 0 | 0 | 0 | 0 | 0 | 0 | 0 | 0 | 0 | 0 | 0 | 0 | 0 | 0 | 0 |  | 0 | 0 | 0.01008 | 0.82 | 0.77 | 1 | 0.189 | 0 |  | 0 | 0.01 | 0 | 0 | 0.01 | 0 |  | 0 |  | 0
833 | 86553739 | 86555823 | 85731738 | 1 | 1 | 1081 | 2 | 2.1-30-19 | ТСН-2001.2. Доп. 80. п.1-30-19 (305001) | Машины шлифовальные электрические, мощность до 1700 Вт | 1368 | 1011 | маш.-ч | маш.-ч | 1 | 0 | -1412866184 | 1.197 | 0 | 0.45 | 0 | 0 | 0 | 0.42 | 0 | 0 | 1 | 1 | 1 | 1 | -2 | 0 | 1 | 1 | 0 | 0 | 0.76 | *1,2)*1,25)*1,05 | 0 | 2 | 86555837 | 1 | 0 | 684 | 0 | 0 | 0 | 0 | 0 | 0 | 0 | 0 | 0 | 0 | 0 | 0 | 0 | 0 | 0 | 0 | 0 | 0 | 0 | 0 | 0 | 0 |  | 0 | 0 | 0.04788 | 0.45 | 0.42 | 1 | 0.504 | 0 |  | 0 | 0.02 | 0 | 0 | 0.02 | 0 |  | 0 |  | 0
833 | 86553739 | 86555823 | 85731764 | 1 | 1 | 1081 | 2 | 2.1-30-56 | ТСН-2001.2. Доп. 68. п.1-30-56 (309101) | Шуруповерты | 1368 | 1011 | маш.-ч | маш.-ч | 1 | 0 | -643591644 | 4.6305 | 0 | 0.5 | 0 | 0 | 0 | 0.47 | 0 | 0 | 1 | 1 | 1 | 1 | -2 | 0 | 1 | 1 | 0 | 0 | 2.94 | *1,2)*1,25)*1,05 | 0 | 2 | 86555838 | 1 | 0 | 685 | 0 | 0 | 0 | 0 | 0 | 0 | 0 | 0 | 0 | 0 | 0 | 0 | 0 | 0 | 0 | 0 | 0 | 0 | 0 | 0 | 0 | 0 |  | 0 | 0 | 0.18522 | 0.5 | 0.47 | 1 | 2.1735 | 0 |  | 0 | 0.09 | 0 | 0 | 0.09 | 0 |  | 0 |  | 0
833 | 86553739 | 86555823 | 85730911 | 1 | 1 | 1081 | 2 | 2.1-3-38 | ТСН-2001.2. Доп. 68. п.1-3-38 (032009) | Краны на автомобильном ходу, грузоподъемность до 16 т | 1368 | 1011 | маш.-ч | маш.-ч | 1 | 0 | -44940208 | 0.6615 | 0 | 191.17 | 18.06 | 0 | 0 | 179.17 | 16.93 | 0 | 1 | 1 | 1 | 1 | -2 | 0 | 1 | 1 | 0 | 0 | 0.42 | *1,2)*1,25)*1,05 | 0 | 2 | 86555835 | 1 | 0 | 686 | 0 | 0 | 0 | 0 | 0 | 0 | 0 | 0 | 0 | 0 | 0 | 0 | 0 | 0 | 0 | 0 | 0 | 0 | 0 | 0 | 0 | 0 |  | 0 | 0.44797 | 0.02646 | 191.17 | 179.17 | 1 | 118.5187 | 11.1982 |  | 0 | 4.74 | 0.45 | 0 | 4.74 | 0 | 9999990009 | 0 | чел.-ч. | 16.93
833 | 86553739 | 86555823 | 85702126 | 1 | 1 | 1081 | 3 | 1.1-1-2085 | ТСН-2001.1 Доп. 79, Р. 1, о. 1, поз. 2085 | Герметик силиконовый | 1296 | 1002 | л | л | 1 | 0 | 1977302506 | 0.07 | 84.21 | 0 | 0 | 0 | 84.21 | 0 | 0 | 0 | 1 | 1 | 1 | 1 | -2 | 0 | 1 | 1 | 0 | 0 | 0.07 | *1)*1)*1 | 0 | 2 | 86555839 | 1 | 0 | 687 | 0 | 0 | 0 | 0 | 0 | 0 | 0 | 0 | 0 | 0 | 0 | 0 | 0 | 0 | 0 | 0 | 0 | 0 | 0 | 0 | 0 | 0 |  | 0 | 0 | 0.0028 | 84.21 | 84.21 | 1 | 5.89 | 0 |  | 0.24 | 0 | 0 | 0 | 0.24 | 0 |  | 0 |  | 0
833 | 86553739 | 86555823 | 85710740 | 1 | 1 | 1081 | 3 | 1.7-3-131 | ТСН-2001.1 Доп. 65, Р. 7, о. 3, поз. 131 | Бур с наконечником из твердого сплава, с хвостовиком SDS-plus, диаметр 12 мм, длина 210 мм | 1354 | 1010 | шт. | шт. | 1 | 0 | 451408244 | 0.02 | 7.74 | 0 | 0 | 0 | 7.74 | 0 | 0 | 0 | 1 | 1 | 1 | 1 | -2 | 0 | 1 | 1 | 0 | 0 | 0.02 | *1)*1)*1 | 0 | 2 | 86555840 | 1 | 0 | 688 | 0 | 0 | 0 | 0 | 0 | 0 | 0 | 0 | 0 | 0 | 0 | 0 | 0 | 0 | 0 | 0 | 0 | 0 | 0 | 0 | 0 | 0 |  | 0 | 0 | 0.0008 | 7.74 | 7.74 | 1 | 0.15 | 0 |  | 0.01 | 0 | 0 | 0 | 0.01 | 0 |  | 0 |  | 0
833 | 86553739 | 86555823 | 85710690 | 1 | 1 | 1081 | 3 | 1.7-3-51 | ТСН-2001.1 Доп. 67, Р. 7, о. 3, поз. 51 | Круг (диск) отрезной, для резки металла, диаметр 125 мм | 1354 | 1010 | шт. | шт. | 1 | 0 | -1452932200 | 4.56 | 4.36 | 0 | 0 | 0 | 4.36 | 0 | 0 | 0 | 1 | 1 | 1 | 1 | -2 | 0 | 1 | 1 | 0 | 0 | 4.56 | *1)*1)*1 | 0 | 2 | 86555841 | 1 | 0 | 689 | 0 | 0 | 0 | 0 | 0 | 0 | 0 | 0 | 0 | 0 | 0 | 0 | 0 | 0 | 0 | 0 | 0 | 0 | 0 | 0 | 0 | 0 |  | 0 | 0 | 0.1824 | 4.36 | 4.36 | 1 | 19.88 | 0 |  | 0.8 | 0 | 0 | 0 | 0.8 | 0 |  | 0 |  | 0
834 | 86553741 | 86555823 | 85665773 | 1081 | 1 | 1081 | 1 | 9999990008 |  | Трудозатраты рабочих | 1191 | 1013 | чел.-ч. | чел.-ч. | 1 | 0 | 476480486 | 31.7041 | 0 | 0 | 0 | 0 | 0 | 0 | 0 | 0 | 1 | 1 | 1 | 1 | -2 | 0 | 1 | 1 | 0 | 0 | 21.88 | *1,2)*1,15)*1,05 | 1 | 2 | 86555833 | 1 | 0 | 696 | 0 | 0 | 0 | 0 | 0 | 0 | 0 | 0 | 0 | 0 | 0 | 0 | 0 | 0 | 0 | 0 | 0 | 0 | 0 | 0 | 0 | 0 | 0 | 1.2682 | 0 | 1.2682 | 0 | 0 | 1 | 0 | 0 |  | 0 | 0 | 0 | 0 | 0 | 0 |  | 0 |  | 0
834 | 86553741 | 86555823 | 85731677 | 1 | 1 | 1081 | 2 | 2.1-18-7 | ТСН-2001.2. Доп. 68. п.1-18-7 (183001) | Автомобили грузовые бортовые, грузоподъемность до 5 т | 1368 | 1011 | маш.-ч | маш.-ч | 1 | 0 | 874612079 | 0.58275 | 0 | 1513.56 | 758.78 | 0 | 0 | 83.1 | 12.62 | 0 | 1 | 17.07 | 56.35 | 1 | 2 | 0 | 1 | 1 | 0 | 0 | 0.37 | *1,2)*1,25)*1,05 | 0 | 2 | 86555834 | 1 | 0 | 697 | 0 | 0 | 0 | 0 | 0 | 0 | 0 | 0 | 0 | 0 | 0 | 0 | 0 | 0 | 0 | 0 | 0 | 0 | 0 | 0 | 0 | 0 |  | 0 | 0.29417 | 0.02331 | 1513.56 | 83.1 | 17.07 | 48.4312 | 7.3552 |  | 0 | 33.07 | 16.58 | 0 | 33.07 | 0 | 9999990009 | 0 | чел.-ч. | 12.62
834 | 86553741 | 86555823 | 85731731 | 1 | 1 | 1081 | 2 | 2.1-30-10 | ТСН-2001.2. Доп. 68. п.1-30-10 (304101) | Перфораторы, мощность до 800 Вт | 1368 | 1011 | маш.-ч | маш.-ч | 1 | 0 | -1895752648 | 0.252 | 0 | 7.85 | 0 | 0 | 0 | 0.77 | 0 | 0 | 1 | 9.56 | 1 | 1 | 2 | 0 | 1 | 1 | 0 | 0 | 0.16 | *1,2)*1,25)*1,05 | 0 | 2 | 86555836 | 1 | 0 | 698 | 0 | 0 | 0 | 0 | 0 | 0 | 0 | 0 | 0 | 0 | 0 | 0 | 0 | 0 | 0 | 0 | 0 | 0 | 0 | 0 | 0 | 0 |  | 0 | 0 | 0.01008 | 7.85 | 0.77 | 9.56 | 0.189 | 0 |  | 0 | 0.07 | 0 | 0 | 0.07 | 0 |  | 0 |  | 0
834 | 86553741 | 86555823 | 85731738 | 1 | 1 | 1081 | 2 | 2.1-30-19 | ТСН-2001.2. Доп. 80. п.1-30-19 (305001) | Машины шлифовальные электрические, мощность до 1700 Вт | 1368 | 1011 | маш.-ч | маш.-ч | 1 | 0 | -1412866184 | 1.197 | 0 | 4.41 | 0 | 0 | 0 | 0.42 | 0 | 0 | 1 | 9.83 | 1 | 1 | 2 | 0 | 1 | 1 | 0 | 0 | 0.76 | *1,2)*1,25)*1,05 | 0 | 2 | 86555837 | 1 | 0 | 699 | 0 | 0 | 0 | 0 | 0 | 0 | 0 | 0 | 0 | 0 | 0 | 0 | 0 | 0 | 0 | 0 | 0 | 0 | 0 | 0 | 0 | 0 |  | 0 | 0 | 0.04788 | 4.41 | 0.42 | 9.83 | 0.504 | 0 |  | 0 | 0.2 | 0 | 0 | 0.2 | 0 |  | 0 |  | 0
834 | 86553741 | 86555823 | 85731764 | 1 | 1 | 1081 | 2 | 2.1-30-56 | ТСН-2001.2. Доп. 68. п.1-30-56 (309101) | Шуруповерты | 1368 | 1011 | маш.-ч | маш.-ч | 1 | 0 | -643591644 | 4.6305 | 0 | 4.84 | 0 | 0 | 0 | 0.47 | 0 | 0 | 1 | 9.66 | 1 | 1 | 2 | 0 | 1 | 1 | 0 | 0 | 2.94 | *1,2)*1,25)*1,05 | 0 | 2 | 86555838 | 1 | 0 | 700 | 0 | 0 | 0 | 0 | 0 | 0 | 0 | 0 | 0 | 0 | 0 | 0 | 0 | 0 | 0 | 0 | 0 | 0 | 0 | 0 | 0 | 0 |  | 0 | 0 | 0.18522 | 4.84 | 0.47 | 9.66 | 2.1735 | 0 |  | 0 | 0.84 | 0 | 0 | 0.84 | 0 |  | 0 |  | 0
834 | 86553741 | 86555823 | 85730911 | 1 | 1 | 1081 | 2 | 2.1-3-38 | ТСН-2001.2. Доп. 68. п.1-3-38 (032009) | Краны на автомобильном ходу, грузоподъемность до 16 т | 1368 | 1011 | маш.-ч | маш.-ч | 1 | 0 | -44940208 | 0.6615 | 0 | 2758.65 | 1017.92 | 0 | 0 | 179.17 | 16.93 | 0 | 1 | 14.43 | 56.35 | 1 | 2 | 0 | 1 | 1 | 0 | 0 | 0.42 | *1,2)*1,25)*1,05 | 0 | 2 | 86555835 | 1 | 0 | 701 | 0 | 0 | 0 | 0 | 0 | 0 | 0 | 0 | 0 | 0 | 0 | 0 | 0 | 0 | 0 | 0 | 0 | 0 | 0 | 0 | 0 | 0 |  | 0 | 0.44797 | 0.02646 | 2758.65 | 179.17 | 14.43 | 118.5187 | 11.1982 |  | 0 | 68.41 | 25.24 | 0 | 68.41 | 0 | 9999990009 | 0 | чел.-ч. | 16.93
834 | 86553741 | 86555823 | 85702126 | 1 | 1 | 1081 | 3 | 1.1-1-2085 | ТСН-2001.1 Доп. 79, Р. 1, о. 1, поз. 2085 | Герметик силиконовый | 1296 | 1002 | л | л | 1 | 0 | 1977302506 | 0.07 | 410.94 | 0 | 0 | 0 | 84.21 | 0 | 0 | 0 | 4.88 | 1 | 1 | 1 | 2 | 0 | 1 | 1 | 0 | 0 | 0.07 | *1)*1)*1 | 0 | 2 | 86555839 | 1 | 0 | 702 | 0 | 0 | 0 | 0 | 0 | 0 | 0 | 0 | 0 | 0 | 0 | 0 | 0 | 0 | 0 | 0 | 0 | 0 | 0 | 0 | 0 | 0 |  | 0 | 0 | 0.0028 | 410.94 | 84.21 | 4.88 | 5.89 | 0 |  | 1.15 | 0 | 0 | 0 | 1.15 | 0 |  | 0 |  | 0
834 | 86553741 | 86555823 | 85710740 | 1 | 1 | 1081 | 3 | 1.7-3-131 | ТСН-2001.1 Доп. 65, Р. 7, о. 3, поз. 131 | Бур с наконечником из твердого сплава, с хвостовиком SDS-plus, диаметр 12 мм, длина 210 мм | 1354 | 1010 | шт. | шт. | 1 | 0 | 451408244 | 0.02 | 152.94 | 0 | 0 | 0 | 7.74 | 0 | 0 | 0 | 19.76 | 1 | 1 | 1 | 2 | 0 | 1 | 1 | 0 | 0 | 0.02 | *1)*1)*1 | 0 | 2 | 86555840 | 1 | 0 | 703 | 0 | 0 | 0 | 0 | 0 | 0 | 0 | 0 | 0 | 0 | 0 | 0 | 0 | 0 | 0 | 0 | 0 | 0 | 0 | 0 | 0 | 0 |  | 0 | 0 | 0.0008 | 152.94 | 7.74 | 19.76 | 0.15 | 0 |  | 0.12 | 0 | 0 | 0 | 0.12 | 0 |  | 0 |  | 0
834 | 86553741 | 86555823 | 85710690 | 1 | 1 | 1081 | 3 | 1.7-3-51 | ТСН-2001.1 Доп. 67, Р. 7, о. 3, поз. 51 | Круг (диск) отрезной, для резки металла, диаметр 125 мм | 1354 | 1010 | шт. | шт. | 1 | 0 | -1452932200 | 4.56 | 13.39 | 0 | 0 | 0 | 4.36 | 0 | 0 | 0 | 3.07 | 1 | 1 | 1 | 2 | 0 | 1 | 1 | 0 | 0 | 4.56 | *1)*1)*1 | 0 | 2 | 86555841 | 1 | 0 | 704 | 0 | 0 | 0 | 0 | 0 | 0 | 0 | 0 | 0 | 0 | 0 | 0 | 0 | 0 | 0 | 0 | 0 | 0 | 0 | 0 | 0 | 0 |  | 0 | 0 | 0.1824 | 13.39 | 4.36 | 3.07 | 19.88 | 0 |  | 2.44 | 0 | 0 | 0 | 2.44 | 0 |  | 0 |  | 0
837 | 86553739 | 86555849 | 85665773 | 1081 | 1 | 1081 | 1 | 9999990008 |  | Трудозатраты рабочих | 1191 | 1013 | чел.-ч. | чел.-ч. | 1 | 0 | 476480486 | 26.1834 | 0 | 0 | 0 | 0 | 0 | 0 | 0 | 0 | 1 | 1 | 1 | 1 | -2 | 0 | 1 | 1 | 0 | 0 | 18.07 | *1,2)*1,15)*1,05 | 1 | 2 | 86555859 | 1 | 0 | 711 | 0 | 0 | 0 | 0 | 0 | 0 | 0 | 0 | 0 | 0 | 0 | 0 | 0 | 0 | 0 | 0 | 0 | 0 | 0 | 0 | 0 | 0 | 0 | 18.3284 | 0 | 18.3284 | 0 | 0 | 1 | 0 | 0 |  | 0 | 0 | 0 | 0 | 0 | 0 |  | 0 |  | 0
837 | 86553739 | 86555849 | 85731677 | 1 | 1 | 1081 | 2 | 2.1-18-7 | ТСН-2001.2. Доп. 68. п.1-18-7 (183001) | Автомобили грузовые бортовые, грузоподъемность до 5 т | 1368 | 1011 | маш.-ч | маш.-ч | 1 | 0 | 874612079 | 0.58275 | 0 | 88.67 | 13.47 | 0 | 0 | 83.1 | 12.62 | 0 | 1 | 1 | 1 | 1 | -2 | 0 | 1 | 1 | 0 | 0 | 0.37 | *1,2)*1,25)*1,05 | 0 | 2 | 86555860 | 1 | 0 | 712 | 0 | 0 | 0 | 0 | 0 | 0 | 0 | 0 | 0 | 0 | 0 | 0 | 0 | 0 | 0 | 0 | 0 | 0 | 0 | 0 | 0 | 0 |  | 0 | 5.148 | 0.40792 | 88.67 | 83.1 | 1 | 48.4312 | 7.3552 |  | 0 | 33.9 | 5.15 | 0 | 33.9 | 0 | 9999990009 | 0 | чел.-ч. | 12.62
837 | 86553739 | 86555849 | 85731731 | 1 | 1 | 1081 | 2 | 2.1-30-10 | ТСН-2001.2. Доп. 68. п.1-30-10 (304101) | Перфораторы, мощность до 800 Вт | 1368 | 1011 | маш.-ч | маш.-ч | 1 | 0 | -1895752648 | 0.20475 | 0 | 0.82 | 0 | 0 | 0 | 0.77 | 0 | 0 | 1 | 1 | 1 | 1 | -2 | 0 | 1 | 1 | 0 | 0 | 0.13 | *1,2)*1,25)*1,05 | 0 | 2 | 86555862 | 1 | 0 | 713 | 0 | 0 | 0 | 0 | 0 | 0 | 0 | 0 | 0 | 0 | 0 | 0 | 0 | 0 | 0 | 0 | 0 | 0 | 0 | 0 | 0 | 0 |  | 0 | 0 | 0.14333 | 0.82 | 0.77 | 1 | 0.1575 | 0 |  | 0 | 0.11 | 0 | 0 | 0.11 | 0 |  | 0 |  | 0
837 | 86553739 | 86555849 | 85731738 | 1 | 1 | 1081 | 2 | 2.1-30-19 | ТСН-2001.2. Доп. 80. п.1-30-19 (305001) | Машины шлифовальные электрические, мощность до 1700 Вт | 1368 | 1011 | маш.-ч | маш.-ч | 1 | 0 | -1412866184 | 0.882 | 0 | 0.45 | 0 | 0 | 0 | 0.42 | 0 | 0 | 1 | 1 | 1 | 1 | -2 | 0 | 1 | 1 | 0 | 0 | 0.56 | *1,2)*1,25)*1,05 | 0 | 2 | 86555863 | 1 | 0 | 714 | 0 | 0 | 0 | 0 | 0 | 0 | 0 | 0 | 0 | 0 | 0 | 0 | 0 | 0 | 0 | 0 | 0 | 0 | 0 | 0 | 0 | 0 |  | 0 | 0 | 0.6174 | 0.45 | 0.42 | 1 | 0.378 | 0 |  | 0 | 0.26 | 0 | 0 | 0.26 | 0 |  | 0 |  | 0
837 | 86553739 | 86555849 | 85731764 | 1 | 1 | 1081 | 2 | 2.1-30-56 | ТСН-2001.2. Доп. 68. п.1-30-56 (309101) | Шуруповерты | 1368 | 1011 | маш.-ч | маш.-ч | 1 | 0 | -643591644 | 4.1738 | 0 | 0.5 | 0 | 0 | 0 | 0.47 | 0 | 0 | 1 | 1 | 1 | 1 | -2 | 0 | 1 | 1 | 0 | 0 | 2.65 | *1,2)*1,25)*1,05 | 0 | 2 | 86555864 | 1 | 0 | 715 | 0 | 0 | 0 | 0 | 0 | 0 | 0 | 0 | 0 | 0 | 0 | 0 | 0 | 0 | 0 | 0 | 0 | 0 | 0 | 0 | 0 | 0 |  | 0 | 0 | 2.9216 | 0.5 | 0.47 | 1 | 1.9688 | 0 |  | 0 | 1.37 | 0 | 0 | 1.37 | 0 |  | 0 |  | 0
837 | 86553739 | 86555849 | 85730911 | 1 | 1 | 1081 | 2 | 2.1-3-38 | ТСН-2001.2. Доп. 68. п.1-3-38 (032009) | Краны на автомобильном ходу, грузоподъемность до 16 т | 1368 | 1011 | маш.-ч | маш.-ч | 1 | 0 | -44940208 | 0.6615 | 0 | 191.17 | 18.06 | 0 | 0 | 179.17 | 16.93 | 0 | 1 | 1 | 1 | 1 | -2 | 0 | 1 | 1 | 0 | 0 | 0.42 | *1,2)*1,25)*1,05 | 0 | 2 | 86555861 | 1 | 0 | 716 | 0 | 0 | 0 | 0 | 0 | 0 | 0 | 0 | 0 | 0 | 0 | 0 | 0 | 0 | 0 | 0 | 0 | 0 | 0 | 0 | 0 | 0 |  | 0 | 7.8394 | 0.46305 | 191.17 | 179.17 | 1 | 118.5187 | 11.1982 |  | 0 | 82.96 | 7.84 | 0 | 82.96 | 0 | 9999990009 | 0 | чел.-ч. | 16.93
837 | 86553739 | 86555849 | 85702126 | 1 | 1 | 1081 | 3 | 1.1-1-2085 | ТСН-2001.1 Доп. 79, Р. 1, о. 1, поз. 2085 | Герметик силиконовый | 1296 | 1002 | л | л | 1 | 0 | 1977302506 | 0.04 | 84.21 | 0 | 0 | 0 | 84.21 | 0 | 0 | 0 | 1 | 1 | 1 | 1 | -2 | 0 | 1 | 1 | 0 | 0 | 0.04 | *1)*1)*1 | 0 | 2 | 86555865 | 1 | 0 | 717 | 0 | 0 | 0 | 0 | 0 | 0 | 0 | 0 | 0 | 0 | 0 | 0 | 0 | 0 | 0 | 0 | 0 | 0 | 0 | 0 | 0 | 0 |  | 0 | 0 | 0.028 | 84.21 | 84.21 | 1 | 3.37 | 0 |  | 2.36 | 0 | 0 | 0 | 2.36 | 0 |  | 0 |  | 0
837 | 86553739 | 86555849 | 85710740 | 1 | 1 | 1081 | 3 | 1.7-3-131 | ТСН-2001.1 Доп. 65, Р. 7, о. 3, поз. 131 | Бур с наконечником из твердого сплава, с хвостовиком SDS-plus, диаметр 12 мм, длина 210 мм | 1354 | 1010 | шт. | шт. | 1 | 0 | 451408244 | 0.02 | 7.74 | 0 | 0 | 0 | 7.74 | 0 | 0 | 0 | 1 | 1 | 1 | 1 | -2 | 0 | 1 | 1 | 0 | 0 | 0.02 | *1)*1)*1 | 0 | 2 | 86555866 | 1 | 0 | 718 | 0 | 0 | 0 | 0 | 0 | 0 | 0 | 0 | 0 | 0 | 0 | 0 | 0 | 0 | 0 | 0 | 0 | 0 | 0 | 0 | 0 | 0 |  | 0 | 0 | 0.014 | 7.74 | 7.74 | 1 | 0.15 | 0 |  | 0.11 | 0 | 0 | 0 | 0.11 | 0 |  | 0 |  | 0
837 | 86553739 | 86555849 | 85710690 | 1 | 1 | 1081 | 3 | 1.7-3-51 | ТСН-2001.1 Доп. 67, Р. 7, о. 3, поз. 51 | Круг (диск) отрезной, для резки металла, диаметр 125 мм | 1354 | 1010 | шт. | шт. | 1 | 0 | -1452932200 | 3.31 | 4.36 | 0 | 0 | 0 | 4.36 | 0 | 0 | 0 | 1 | 1 | 1 | 1 | -2 | 0 | 1 | 1 | 0 | 0 | 3.31 | *1)*1)*1 | 0 | 2 | 86555867 | 1 | 0 | 719 | 0 | 0 | 0 | 0 | 0 | 0 | 0 | 0 | 0 | 0 | 0 | 0 | 0 | 0 | 0 | 0 | 0 | 0 | 0 | 0 | 0 | 0 |  | 0 | 0 | 2.317 | 4.36 | 4.36 | 1 | 14.43 | 0 |  | 10.1 | 0 | 0 | 0 | 10.1 | 0 |  | 0 |  | 0
838 | 86553741 | 86555849 | 85665773 | 1081 | 1 | 1081 | 1 | 9999990008 |  | Трудозатраты рабочих | 1191 | 1013 | чел.-ч. | чел.-ч. | 1 | 0 | 476480486 | 26.1834 | 0 | 0 | 0 | 0 | 0 | 0 | 0 | 0 | 1 | 1 | 1 | 1 | -2 | 0 | 1 | 1 | 0 | 0 | 18.07 | *1,2)*1,15)*1,05 | 1 | 2 | 86555859 | 1 | 0 | 726 | 0 | 0 | 0 | 0 | 0 | 0 | 0 | 0 | 0 | 0 | 0 | 0 | 0 | 0 | 0 | 0 | 0 | 0 | 0 | 0 | 0 | 0 | 0 | 18.3284 | 0 | 18.3284 | 0 | 0 | 1 | 0 | 0 |  | 0 | 0 | 0 | 0 | 0 | 0 |  | 0 |  | 0
838 | 86553741 | 86555849 | 85731677 | 1 | 1 | 1081 | 2 | 2.1-18-7 | ТСН-2001.2. Доп. 68. п.1-18-7 (183001) | Автомобили грузовые бортовые, грузоподъемность до 5 т | 1368 | 1011 | маш.-ч | маш.-ч | 1 | 0 | 874612079 | 0.58275 | 0 | 1513.56 | 758.78 | 0 | 0 | 83.1 | 12.62 | 0 | 1 | 17.07 | 56.35 | 1 | 2 | 0 | 1 | 1 | 0 | 0 | 0.37 | *1,2)*1,25)*1,05 | 0 | 2 | 86555860 | 1 | 0 | 727 | 0 | 0 | 0 | 0 | 0 | 0 | 0 | 0 | 0 | 0 | 0 | 0 | 0 | 0 | 0 | 0 | 0 | 0 | 0 | 0 | 0 | 0 |  | 0 | 5.148 | 0.40792 | 1513.56 | 83.1 | 17.07 | 48.4312 | 7.3552 |  | 0 | 578.65 | 290.09 | 0 | 578.65 | 0 | 9999990009 | 0 | чел.-ч. | 12.62
838 | 86553741 | 86555849 | 85731731 | 1 | 1 | 1081 | 2 | 2.1-30-10 | ТСН-2001.2. Доп. 68. п.1-30-10 (304101) | Перфораторы, мощность до 800 Вт | 1368 | 1011 | маш.-ч | маш.-ч | 1 | 0 | -1895752648 | 0.20475 | 0 | 7.85 | 0 | 0 | 0 | 0.77 | 0 | 0 | 1 | 9.56 | 1 | 1 | 2 | 0 | 1 | 1 | 0 | 0 | 0.13 | *1,2)*1,25)*1,05 | 0 | 2 | 86555862 | 1 | 0 | 728 | 0 | 0 | 0 | 0 | 0 | 0 | 0 | 0 | 0 | 0 | 0 | 0 | 0 | 0 | 0 | 0 | 0 | 0 | 0 | 0 | 0 | 0 |  | 0 | 0 | 0.14333 | 7.85 | 0.77 | 9.56 | 0.1575 | 0 |  | 0 | 1.05 | 0 | 0 | 1.05 | 0 |  | 0 |  | 0
838 | 86553741 | 86555849 | 85731738 | 1 | 1 | 1081 | 2 | 2.1-30-19 | ТСН-2001.2. Доп. 80. п.1-30-19 (305001) | Машины шлифовальные электрические, мощность до 1700 Вт | 1368 | 1011 | маш.-ч | маш.-ч | 1 | 0 | -1412866184 | 0.882 | 0 | 4.41 | 0 | 0 | 0 | 0.42 | 0 | 0 | 1 | 9.83 | 1 | 1 | 2 | 0 | 1 | 1 | 0 | 0 | 0.56 | *1,2)*1,25)*1,05 | 0 | 2 | 86555863 | 1 | 0 | 729 | 0 | 0 | 0 | 0 | 0 | 0 | 0 | 0 | 0 | 0 | 0 | 0 | 0 | 0 | 0 | 0 | 0 | 0 | 0 | 0 | 0 | 0 |  | 0 | 0 | 0.6174 | 4.41 | 0.42 | 9.83 | 0.378 | 0 |  | 0 | 2.55 | 0 | 0 | 2.55 | 0 |  | 0 |  | 0
838 | 86553741 | 86555849 | 85731764 | 1 | 1 | 1081 | 2 | 2.1-30-56 | ТСН-2001.2. Доп. 68. п.1-30-56 (309101) | Шуруповерты | 1368 | 1011 | маш.-ч | маш.-ч | 1 | 0 | -643591644 | 4.1738 | 0 | 4.84 | 0 | 0 | 0 | 0.47 | 0 | 0 | 1 | 9.66 | 1 | 1 | 2 | 0 | 1 | 1 | 0 | 0 | 2.65 | *1,2)*1,25)*1,05 | 0 | 2 | 86555864 | 1 | 0 | 730 | 0 | 0 | 0 | 0 | 0 | 0 | 0 | 0 | 0 | 0 | 0 | 0 | 0 | 0 | 0 | 0 | 0 | 0 | 0 | 0 | 0 | 0 |  | 0 | 0 | 2.9216 | 4.84 | 0.47 | 9.66 | 1.9688 | 0 |  | 0 | 13.26 | 0 | 0 | 13.26 | 0 |  | 0 |  | 0
838 | 86553741 | 86555849 | 85730911 | 1 | 1 | 1081 | 2 | 2.1-3-38 | ТСН-2001.2. Доп. 68. п.1-3-38 (032009) | Краны на автомобильном ходу, грузоподъемность до 16 т | 1368 | 1011 | маш.-ч | маш.-ч | 1 | 0 | -44940208 | 0.6615 | 0 | 2758.65 | 1017.92 | 0 | 0 | 179.17 | 16.93 | 0 | 1 | 14.43 | 56.35 | 1 | 2 | 0 | 1 | 1 | 0 | 0 | 0.42 | *1,2)*1,25)*1,05 | 0 | 2 | 86555861 | 1 | 0 | 731 | 0 | 0 | 0 | 0 | 0 | 0 | 0 | 0 | 0 | 0 | 0 | 0 | 0 | 0 | 0 | 0 | 0 | 0 | 0 | 0 | 0 | 0 |  | 0 | 7.8394 | 0.46305 | 2758.65 | 179.17 | 14.43 | 118.5187 | 11.1982 |  | 0 | 1197.18 | 441.75 | 0 | 1197.18 | 0 | 9999990009 | 0 | чел.-ч. | 16.93
838 | 86553741 | 86555849 | 85702126 | 1 | 1 | 1081 | 3 | 1.1-1-2085 | ТСН-2001.1 Доп. 79, Р. 1, о. 1, поз. 2085 | Герметик силиконовый | 1296 | 1002 | л | л | 1 | 0 | 1977302506 | 0.04 | 410.94 | 0 | 0 | 0 | 84.21 | 0 | 0 | 0 | 4.88 | 1 | 1 | 1 | 2 | 0 | 1 | 1 | 0 | 0 | 0.04 | *1)*1)*1 | 0 | 2 | 86555865 | 1 | 0 | 732 | 0 | 0 | 0 | 0 | 0 | 0 | 0 | 0 | 0 | 0 | 0 | 0 | 0 | 0 | 0 | 0 | 0 | 0 | 0 | 0 | 0 | 0 |  | 0 | 0 | 0.028 | 410.94 | 84.21 | 4.88 | 3.37 | 0 |  | 11.51 | 0 | 0 | 0 | 11.51 | 0 |  | 0 |  | 0
838 | 86553741 | 86555849 | 85710740 | 1 | 1 | 1081 | 3 | 1.7-3-131 | ТСН-2001.1 Доп. 65, Р. 7, о. 3, поз. 131 | Бур с наконечником из твердого сплава, с хвостовиком SDS-plus, диаметр 12 мм, длина 210 мм | 1354 | 1010 | шт. | шт. | 1 | 0 | 451408244 | 0.02 | 152.94 | 0 | 0 | 0 | 7.74 | 0 | 0 | 0 | 19.76 | 1 | 1 | 1 | 2 | 0 | 1 | 1 | 0 | 0 | 0.02 | *1)*1)*1 | 0 | 2 | 86555866 | 1 | 0 | 733 | 0 | 0 | 0 | 0 | 0 | 0 | 0 | 0 | 0 | 0 | 0 | 0 | 0 | 0 | 0 | 0 | 0 | 0 | 0 | 0 | 0 | 0 |  | 0 | 0 | 0.014 | 152.94 | 7.74 | 19.76 | 0.15 | 0 |  | 2.14 | 0 | 0 | 0 | 2.14 | 0 |  | 0 |  | 0
838 | 86553741 | 86555849 | 85710690 | 1 | 1 | 1081 | 3 | 1.7-3-51 | ТСН-2001.1 Доп. 67, Р. 7, о. 3, поз. 51 | Круг (диск) отрезной, для резки металла, диаметр 125 мм | 1354 | 1010 | шт. | шт. | 1 | 0 | -1452932200 | 3.31 | 13.39 | 0 | 0 | 0 | 4.36 | 0 | 0 | 0 | 3.07 | 1 | 1 | 1 | 2 | 0 | 1 | 1 | 0 | 0 | 3.31 | *1)*1)*1 | 0 | 2 | 86555867 | 1 | 0 | 734 | 0 | 0 | 0 | 0 | 0 | 0 | 0 | 0 | 0 | 0 | 0 | 0 | 0 | 0 | 0 | 0 | 0 | 0 | 0 | 0 | 0 | 0 |  | 0 | 0 | 2.317 | 13.39 | 4.36 | 3.07 | 14.43 | 0 |  | 31.02 | 0 | 0 | 0 | 31.02 | 0 |  | 0 |  | 0
841 | 86553739 | 86555875 | 85665773 | 1081 | 1 | 1081 | 1 | 9999990008 |  | Трудозатраты рабочих | 1191 | 1013 | чел.-ч. | чел.-ч. | 1 | 0 | 476480486 | 189.819 | 0 | 0 | 0 | 0 | 0 | 0 | 0 | 0 | 1 | 1 | 1 | 1 | -2 | 0 | 1 | 1 | 0 | 0 | 131 | *1,2)*1,15)*1,05 | 1 | 2 | 86555886 | 1 | 0 | 741 | 0 | 0 | 0 | 0 | 0 | 0 | 0 | 0 | 0 | 0 | 0 | 0 | 0 | 0 | 0 | 0 | 0 | 0 | 0 | 0 | 0 | 0 | 0 | 37.9638 | 0 | 37.9638 | 0 | 0 | 1 | 0 | 0 |  | 0 | 0 | 0 | 0 | 0 | 0 |  | 0 |  | 0
841 | 86553739 | 86555875 | 85731274 | 1 | 1 | 1081 | 2 | 2.1-10-4 | ТСН-2001.2. Доп. 68. п.1-10-4 (101001) | Компрессоры передвижные с двигателем внутреннего сгорания, давление до 7 ат, производительность до 2,5 м3/мин | 1368 | 1011 | маш.-ч | маш.-ч | 1 | 0 | -1900514421 | 33.39 | 0 | 36.79 | 13.47 | 0 | 0 | 34.48 | 12.62 | 0 | 1 | 1 | 1 | 1 | -2 | 0 | 1 | 1 | 0 | 0 | 21.2 | *1,2)*1,25)*1,05 | 0 | 2 | 86555887 | 1 | 0 | 742 | 0 | 0 | 0 | 0 | 0 | 0 | 0 | 0 | 0 | 0 | 0 | 0 | 0 | 0 | 0 | 0 | 0 | 0 | 0 | 0 | 0 | 0 |  | 0 | 84.2764 | 6.678 | 36.79 | 34.48 | 1 | 1151.2935 | 421.3755 |  | 0 | 230.26 | 84.28 | 0 | 230.26 | 0 | 9999990009 | 0 | чел.-ч. | 12.62
841 | 86553739 | 86555875 | 85731378 | 1 | 1 | 1081 | 2 | 2.1-13-14 | ТСН-2001.2. Доп. 68. п.1-13-14 (136001) | Аппараты сварочные постоянного тока (выпрямители) для ручной дуговой сварки, сварочный ток до 500 А | 1368 | 1011 | маш.-ч | маш.-ч | 1 | 0 | 1498588441 | 2.583 | 0 | 7.59 | 0 | 0 | 0 | 7.11 | 0 | 0 | 1 | 1 | 1 | 1 | -2 | 0 | 1 | 1 | 0 | 0 | 1.64 | *1,2)*1,25)*1,05 | 0 | 2 | 86555888 | 1 | 0 | 743 | 0 | 0 | 0 | 0 | 0 | 0 | 0 | 0 | 0 | 0 | 0 | 0 | 0 | 0 | 0 | 0 | 0 | 0 | 0 | 0 | 0 | 0 |  | 0 | 0 | 0.5166 | 7.59 | 7.11 | 1 | 18.3645 | 0 |  | 0 | 3.67 | 0 | 0 | 3.67 | 0 |  | 0 |  | 0
841 | 86553739 | 86555875 | 85731677 | 1 | 1 | 1081 | 2 | 2.1-18-7 | ТСН-2001.2. Доп. 68. п.1-18-7 (183001) | Автомобили грузовые бортовые, грузоподъемность до 5 т | 1368 | 1011 | маш.-ч | маш.-ч | 1 | 0 | 874612079 | 0.945 | 0 | 88.67 | 13.47 | 0 | 0 | 83.1 | 12.62 | 0 | 1 | 1 | 1 | 1 | -2 | 0 | 1 | 1 | 0 | 0 | 0.6 | *1,2)*1,25)*1,05 | 0 | 2 | 86555889 | 1 | 0 | 744 | 0 | 0 | 0 | 0 | 0 | 0 | 0 | 0 | 0 | 0 | 0 | 0 | 0 | 0 | 0 | 0 | 0 | 0 | 0 | 0 | 0 | 0 |  | 0 | 2.3852 | 0.189 | 88.67 | 83.1 | 1 | 78.5295 | 11.9228 |  | 0 | 15.71 | 2.39 | 0 | 15.71 | 0 | 9999990009 | 0 | чел.-ч. | 12.62
841 | 86553739 | 86555875 | 85730911 | 1 | 1 | 1081 | 2 | 2.1-3-38 | ТСН-2001.2. Доп. 68. п.1-3-38 (032009) | Краны на автомобильном ходу, грузоподъемность до 16 т | 1368 | 1011 | маш.-ч | маш.-ч | 1 | 0 | -44940208 | 0.61425 | 0 | 191.17 | 18.06 | 0 | 0 | 179.17 | 16.93 | 0 | 1 | 1 | 1 | 1 | -2 | 0 | 1 | 1 | 0 | 0 | 0.39 | *1,2)*1,25)*1,05 | 0 | 2 | 86555890 | 1 | 0 | 745 | 0 | 0 | 0 | 0 | 0 | 0 | 0 | 0 | 0 | 0 | 0 | 0 | 0 | 0 | 0 | 0 | 0 | 0 | 0 | 0 | 0 | 0 |  | 0 | 2.0799 | 0.12285 | 191.17 | 179.17 | 1 | 110.061 | 10.395 |  | 0 | 22.01 | 2.08 | 0 | 22.01 | 0 | 9999990009 | 0 | чел.-ч. | 16.93
841 | 86553739 | 86555875 | 85730995 | 1 | 1 | 1081 | 2 | 2.1-4-32 | ТСН-2001.2. Доп. 68. п.1-4-32 (042904) | Лебедки электрические, тяговое усилие до 19,62 кН (2 тc) | 1368 | 1011 | маш.-ч | маш.-ч | 1 | 0 | -1755828087 | 0.48825 | 0 | 3.39 | 0 | 0 | 0 | 3.18 | 0 | 0 | 1 | 1 | 1 | 1 | -2 | 0 | 1 | 1 | 0 | 0 | 0.31 | *1,2)*1,25)*1,05 | 0 | 2 | 86555891 | 1 | 0 | 746 | 0 | 0 | 0 | 0 | 0 | 0 | 0 | 0 | 0 | 0 | 0 | 0 | 0 | 0 | 0 | 0 | 0 | 0 | 0 | 0 | 0 | 0 |  | 0 | 0 | 0.09765 | 3.39 | 3.18 | 1 | 1.5593 | 0 |  | 0 | 0.31 | 0 | 0 | 0.31 | 0 |  | 0 |  | 0
841 | 86553739 | 86555875 | 85701307 | 1 | 1 | 1081 | 3 | 1.1-1-1003 | ТСН-2001.1 Доп. 79, Р. 1, о. 1, поз. 1003 | Резина техническая, прессованная | 1348 | 1009 | т | т | 1000 | 0 | -287838193 | 0.019 | 23114.43 | 0 | 0 | 0 | 23114.43 | 0 | 0 | 0 | 1 | 1 | 1 | 1 | -2 | 0 | 1 | 1 | 0 | 0 | 0.019 | *1)*1)*1 | 0 | 2 | 86555892 | 1 | 0 | 747 | 0 | 0 | 0 | 0 | 0 | 0 | 0 | 0 | 0 | 0 | 0 | 0 | 0 | 0 | 0 | 0 | 0 | 0 | 0 | 0 | 0 | 0 |  | 0 | 0 | 0.0038 | 23114.43 | 23114.43 | 1 | 439.17 | 0 |  | 87.83 | 0 | 0 | 0 | 87.83 | 0 |  | 0 |  | 0
841 | 86553739 | 86555875 | 85701845 | 1 | 1 | 1081 | 3 | 1.1-1-1666 | ТСН-2001.1 Доп. 79, Р. 1, о. 1, поз. 1666 | Шнур асбестовый, общего назначения, типа ШАОН, диаметр от 22 до 25 мм | 1348 | 1009 | т | т | 1000 | 0 | 1853127572 | 0.00027 | 19114.98 | 0 | 0 | 0 | 19114.98 | 0 | 0 | 0 | 1 | 1 | 1 | 1 | -2 | 0 | 1 | 1 | 0 | 0 | 0.00027 | *1)*1)*1 | 0 | 2 | 86555893 | 1 | 0 | 748 | 0 | 0 | 0 | 0 | 0 | 0 | 0 | 0 | 0 | 0 | 0 | 0 | 0 | 0 | 0 | 0 | 0 | 0 | 0 | 0 | 0 | 0 |  | 0 | 0 | 5.4e-05 | 19114.98 | 19114.98 | 1 | 5.16 | 0 |  | 1.03 | 0 | 0 | 0 | 1.03 | 0 |  | 0 |  | 0
841 | 86553739 | 86555875 | 85701848 | 1 | 1 | 1081 | 3 | 1.1-1-1669 | ТСН-2001.1 Доп. 79, Р. 1, о. 1, поз. 1669 | Электроды, типа Э-42А, диаметр от 4 до 6 мм | 1348 | 1009 | т | т | 1000 | 0 | 277309194 | 0.00048 | 8590.86 | 0 | 0 | 0 | 8590.86 | 0 | 0 | 0 | 1 | 1 | 1 | 1 | -2 | 0 | 1 | 1 | 0 | 0 | 0.00048 | *1)*1)*1 | 0 | 2 | 86555894 | 1 | 0 | 749 | 0 | 0 | 0 | 0 | 0 | 0 | 0 | 0 | 0 | 0 | 0 | 0 | 0 | 0 | 0 | 0 | 0 | 0 | 0 | 0 | 0 | 0 |  | 0 | 0 | 9.6e-05 | 8590.86 | 8590.86 | 1 | 4.12 | 0 |  | 0.82 | 0 | 0 | 0 | 0.82 | 0 |  | 0 |  | 0
841 | 86553739 | 86555875 | 85700656 | 1 | 1 | 1081 | 3 | 1.1-1-57 | ТСН-2001.1 Доп. 79, Р. 1, о. 1, поз. 57 | Болты строительные с гайками и шайбами, черные, М10х100 мм | 1348 | 1009 | т | т | 1000 | 0 | -268464753 | 0.012 | 17868.28 | 0 | 0 | 0 | 17868.28 | 0 | 0 | 0 | 1 | 1 | 1 | 1 | -2 | 0 | 1 | 1 | 0 | 0 | 0.012 | *1)*1)*1 | 0 | 2 | 86555895 | 1 | 0 | 750 | 0 | 0 | 0 | 0 | 0 | 0 | 0 | 0 | 0 | 0 | 0 | 0 | 0 | 0 | 0 | 0 | 0 | 0 | 0 | 0 | 0 | 0 |  | 0 | 0 | 0.0024 | 17868.28 | 17868.28 | 1 | 214.42 | 0 |  | 42.88 | 0 | 0 | 0 | 42.88 | 0 |  | 0 |  | 0
842 | 86553741 | 86555875 | 85665773 | 1081 | 1 | 1081 | 1 | 9999990008 |  | Трудозатраты рабочих | 1191 | 1013 | чел.-ч. | чел.-ч. | 1 | 0 | 476480486 | 189.819 | 0 | 0 | 0 | 0 | 0 | 0 | 0 | 0 | 1 | 1 | 1 | 1 | -2 | 0 | 1 | 1 | 0 | 0 | 131 | *1,2)*1,15)*1,05 | 1 | 2 | 86555886 | 1 | 0 | 757 | 0 | 0 | 0 | 0 | 0 | 0 | 0 | 0 | 0 | 0 | 0 | 0 | 0 | 0 | 0 | 0 | 0 | 0 | 0 | 0 | 0 | 0 | 0 | 37.9638 | 0 | 37.9638 | 0 | 0 | 1 | 0 | 0 |  | 0 | 0 | 0 | 0 | 0 | 0 |  | 0 |  | 0
842 | 86553741 | 86555875 | 85731274 | 1 | 1 | 1081 | 2 | 2.1-10-4 | ТСН-2001.2. Доп. 68. п.1-10-4 (101001) | Компрессоры передвижные с двигателем внутреннего сгорания, давление до 7 ат, производительность до 2,5 м3/мин | 1368 | 1011 | маш.-ч | маш.-ч | 1 | 0 | -1900514421 | 33.39 | 0 | 1041.9 | 758.78 | 0 | 0 | 34.48 | 12.62 | 0 | 1 | 28.32 | 56.35 | 1 | 2 | 0 | 1 | 1 | 0 | 0 | 21.2 | *1,2)*1,25)*1,05 | 0 | 2 | 86555887 | 1 | 0 | 758 | 0 | 0 | 0 | 0 | 0 | 0 | 0 | 0 | 0 | 0 | 0 | 0 | 0 | 0 | 0 | 0 | 0 | 0 | 0 | 0 | 0 | 0 |  | 0 | 84.2764 | 6.678 | 1041.9 | 34.48 | 28.32 | 1151.2935 | 421.3755 |  | 0 | 6520.87 | 4748.99 | 0 | 6520.87 | 0 | 9999990009 | 0 | чел.-ч. | 12.62
842 | 86553741 | 86555875 | 85731378 | 1 | 1 | 1081 | 2 | 2.1-13-14 | ТСН-2001.2. Доп. 68. п.1-13-14 (136001) | Аппараты сварочные постоянного тока (выпрямители) для ручной дуговой сварки, сварочный ток до 500 А | 1368 | 1011 | маш.-ч | маш.-ч | 1 | 0 | 1498588441 | 2.583 | 0 | 102.11 | 0 | 0 | 0 | 7.11 | 0 | 0 | 1 | 13.46 | 1 | 1 | 2 | 0 | 1 | 1 | 0 | 0 | 1.64 | *1,2)*1,25)*1,05 | 0 | 2 | 86555888 | 1 | 0 | 759 | 0 | 0 | 0 | 0 | 0 | 0 | 0 | 0 | 0 | 0 | 0 | 0 | 0 | 0 | 0 | 0 | 0 | 0 | 0 | 0 | 0 | 0 |  | 0 | 0 | 0.5166 | 102.11 | 7.11 | 13.46 | 18.3645 | 0 |  | 0 | 49.44 | 0 | 0 | 49.44 | 0 |  | 0 |  | 0
842 | 86553741 | 86555875 | 85731677 | 1 | 1 | 1081 | 2 | 2.1-18-7 | ТСН-2001.2. Доп. 68. п.1-18-7 (183001) | Автомобили грузовые бортовые, грузоподъемность до 5 т | 1368 | 1011 | маш.-ч | маш.-ч | 1 | 0 | 874612079 | 0.945 | 0 | 1513.56 | 758.78 | 0 | 0 | 83.1 | 12.62 | 0 | 1 | 17.07 | 56.35 | 1 | 2 | 0 | 1 | 1 | 0 | 0 | 0.6 | *1,2)*1,25)*1,05 | 0 | 2 | 86555889 | 1 | 0 | 760 | 0 | 0 | 0 | 0 | 0 | 0 | 0 | 0 | 0 | 0 | 0 | 0 | 0 | 0 | 0 | 0 | 0 | 0 | 0 | 0 | 0 | 0 |  | 0 | 2.3852 | 0.189 | 1513.56 | 83.1 | 17.07 | 78.5295 | 11.9228 |  | 0 | 268.1 | 134.41 | 0 | 268.1 | 0 | 9999990009 | 0 | чел.-ч. | 12.62
842 | 86553741 | 86555875 | 85730911 | 1 | 1 | 1081 | 2 | 2.1-3-38 | ТСН-2001.2. Доп. 68. п.1-3-38 (032009) | Краны на автомобильном ходу, грузоподъемность до 16 т | 1368 | 1011 | маш.-ч | маш.-ч | 1 | 0 | -44940208 | 0.61425 | 0 | 2758.65 | 1017.92 | 0 | 0 | 179.17 | 16.93 | 0 | 1 | 14.43 | 56.35 | 1 | 2 | 0 | 1 | 1 | 0 | 0 | 0.39 | *1,2)*1,25)*1,05 | 0 | 2 | 86555890 | 1 | 0 | 761 | 0 | 0 | 0 | 0 | 0 | 0 | 0 | 0 | 0 | 0 | 0 | 0 | 0 | 0 | 0 | 0 | 0 | 0 | 0 | 0 | 0 | 0 |  | 0 | 2.0799 | 0.12285 | 2758.65 | 179.17 | 14.43 | 110.061 | 10.395 |  | 0 | 317.62 | 117.2 | 0 | 317.62 | 0 | 9999990009 | 0 | чел.-ч. | 16.93
842 | 86553741 | 86555875 | 85730995 | 1 | 1 | 1081 | 2 | 2.1-4-32 | ТСН-2001.2. Доп. 68. п.1-4-32 (042904) | Лебедки электрические, тяговое усилие до 19,62 кН (2 тc) | 1368 | 1011 | маш.-ч | маш.-ч | 1 | 0 | -1755828087 | 0.48825 | 0 | 34.85 | 0 | 0 | 0 | 3.18 | 0 | 0 | 1 | 10.27 | 1 | 1 | 2 | 0 | 1 | 1 | 0 | 0 | 0.31 | *1,2)*1,25)*1,05 | 0 | 2 | 86555891 | 1 | 0 | 762 | 0 | 0 | 0 | 0 | 0 | 0 | 0 | 0 | 0 | 0 | 0 | 0 | 0 | 0 | 0 | 0 | 0 | 0 | 0 | 0 | 0 | 0 |  | 0 | 0 | 0.09765 | 34.85 | 3.18 | 10.27 | 1.5593 | 0 |  | 0 | 3.19 | 0 | 0 | 3.19 | 0 |  | 0 |  | 0
842 | 86553741 | 86555875 | 85701307 | 1 | 1 | 1081 | 3 | 1.1-1-1003 | ТСН-2001.1 Доп. 79, Р. 1, о. 1, поз. 1003 | Резина техническая, прессованная | 1348 | 1009 | т | т | 1000 | 0 | -287838193 | 0.019 | 103783.79 | 0 | 0 | 0 | 23114.43 | 0 | 0 | 0 | 4.49 | 1 | 1 | 1 | 2 | 0 | 1 | 1 | 0 | 0 | 0.019 | *1)*1)*1 | 0 | 2 | 86555892 | 1 | 0 | 763 | 0 | 0 | 0 | 0 | 0 | 0 | 0 | 0 | 0 | 0 | 0 | 0 | 0 | 0 | 0 | 0 | 0 | 0 | 0 | 0 | 0 | 0 |  | 0 | 0 | 0.0038 | 103783.79 | 23114.43 | 4.49 | 439.17 | 0 |  | 394.38 | 0 | 0 | 0 | 394.38 | 0 |  | 0 |  | 0
842 | 86553741 | 86555875 | 85701845 | 1 | 1 | 1081 | 3 | 1.1-1-1666 | ТСН-2001.1 Доп. 79, Р. 1, о. 1, поз. 1666 | Шнур асбестовый, общего назначения, типа ШАОН, диаметр от 22 до 25 мм | 1348 | 1009 | т | т | 1000 | 0 | 1853127572 | 0.00027 | 264360.17 | 0 | 0 | 0 | 19114.98 | 0 | 0 | 0 | 13.83 | 1 | 1 | 1 | 2 | 0 | 1 | 1 | 0 | 0 | 0.00027 | *1)*1)*1 | 0 | 2 | 86555893 | 1 | 0 | 764 | 0 | 0 | 0 | 0 | 0 | 0 | 0 | 0 | 0 | 0 | 0 | 0 | 0 | 0 | 0 | 0 | 0 | 0 | 0 | 0 | 0 | 0 |  | 0 | 0 | 5.4e-05 | 264360.17 | 19114.98 | 13.83 | 5.16 | 0 |  | 14.28 | 0 | 0 | 0 | 14.28 | 0 |  | 0 |  | 0
842 | 86553741 | 86555875 | 85701848 | 1 | 1 | 1081 | 3 | 1.1-1-1669 | ТСН-2001.1 Доп. 79, Р. 1, о. 1, поз. 1669 | Электроды, типа Э-42А, диаметр от 4 до 6 мм | 1348 | 1009 | т | т | 1000 | 0 | 277309194 | 0.00048 | 141233.74 | 0 | 0 | 0 | 8590.86 | 0 | 0 | 0 | 16.44 | 1 | 1 | 1 | 2 | 0 | 1 | 1 | 0 | 0 | 0.00048 | *1)*1)*1 | 0 | 2 | 86555894 | 1 | 0 | 765 | 0 | 0 | 0 | 0 | 0 | 0 | 0 | 0 | 0 | 0 | 0 | 0 | 0 | 0 | 0 | 0 | 0 | 0 | 0 | 0 | 0 | 0 |  | 0 | 0 | 9.6e-05 | 141233.74 | 8590.86 | 16.44 | 4.12 | 0 |  | 13.56 | 0 | 0 | 0 | 13.56 | 0 |  | 0 |  | 0
842 | 86553741 | 86555875 | 85700656 | 1 | 1 | 1081 | 3 | 1.1-1-57 | ТСН-2001.1 Доп. 79, Р. 1, о. 1, поз. 57 | Болты строительные с гайками и шайбами, черные, М10х100 мм | 1348 | 1009 | т | т | 1000 | 0 | -268464753 | 0.012 | 121682.99 | 0 | 0 | 0 | 17868.28 | 0 | 0 | 0 | 6.81 | 1 | 1 | 1 | 2 | 0 | 1 | 1 | 0 | 0 | 0.012 | *1)*1)*1 | 0 | 2 | 86555895 | 1 | 0 | 766 | 0 | 0 | 0 | 0 | 0 | 0 | 0 | 0 | 0 | 0 | 0 | 0 | 0 | 0 | 0 | 0 | 0 | 0 | 0 | 0 | 0 | 0 |  | 0 | 0 | 0.0024 | 121682.99 | 17868.28 | 6.81 | 214.42 | 0 |  | 292.04 | 0 | 0 | 0 | 292.04 | 0 |  | 0 |  | 0
845 | 86553739 | 86555903 | 85665773 | 1081 | 1 | 1081 | 1 | 9999990008 |  | Трудозатраты рабочих | 1191 | 1013 | чел.-ч. | чел.-ч. | 1 | 0 | 476480486 | 162.288 | 0 | 0 | 0 | 0 | 0 | 0 | 0 | 0 | 1 | 1 | 1 | 1 | -2 | 0 | 1 | 1 | 0 | 0 | 112 | *1,2)*1,15)*1,05 | 1 | 2 | 86555914 | 1 | 0 | 773 | 0 | 0 | 0 | 0 | 0 | 0 | 0 | 0 | 0 | 0 | 0 | 0 | 0 | 0 | 0 | 0 | 0 | 0 | 0 | 0 | 0 | 0 | 0 | 25.9661 | 0 | 25.9661 | 0 | 0 | 1 | 0 | 0 |  | 0 | 0 | 0 | 0 | 0 | 0 |  | 0 |  | 0
845 | 86553739 | 86555903 | 85731274 | 1 | 1 | 1081 | 2 | 2.1-10-4 | ТСН-2001.2. Доп. 68. п.1-10-4 (101001) | Компрессоры передвижные с двигателем внутреннего сгорания, давление до 7 ат, производительность до 2,5 м3/мин | 1368 | 1011 | маш.-ч | маш.-ч | 1 | 0 | -1900514421 | 24.2393 | 0 | 36.79 | 13.47 | 0 | 0 | 34.48 | 12.62 | 0 | 1 | 1 | 1 | 1 | -2 | 0 | 1 | 1 | 0 | 0 | 15.39 | *1,2)*1,25)*1,05 | 0 | 2 | 86555915 | 1 | 0 | 774 | 0 | 0 | 0 | 0 | 0 | 0 | 0 | 0 | 0 | 0 | 0 | 0 | 0 | 0 | 0 | 0 | 0 | 0 | 0 | 0 | 0 | 0 |  | 0 | 48.9439 | 3.8783 | 36.79 | 34.48 | 1 | 835.7737 | 305.8965 |  | 0 | 133.72 | 48.94 | 0 | 133.72 | 0 | 9999990009 | 0 | чел.-ч. | 12.62
845 | 86553739 | 86555903 | 85731378 | 1 | 1 | 1081 | 2 | 2.1-13-14 | ТСН-2001.2. Доп. 68. п.1-13-14 (136001) | Аппараты сварочные постоянного тока (выпрямители) для ручной дуговой сварки, сварочный ток до 500 А | 1368 | 1011 | маш.-ч | маш.-ч | 1 | 0 | 1498588441 | 2.8508 | 0 | 7.59 | 0 | 0 | 0 | 7.11 | 0 | 0 | 1 | 1 | 1 | 1 | -2 | 0 | 1 | 1 | 0 | 0 | 1.81 | *1,2)*1,25)*1,05 | 0 | 2 | 86555916 | 1 | 0 | 775 | 0 | 0 | 0 | 0 | 0 | 0 | 0 | 0 | 0 | 0 | 0 | 0 | 0 | 0 | 0 | 0 | 0 | 0 | 0 | 0 | 0 | 0 |  | 0 | 0 | 0.45612 | 7.59 | 7.11 | 1 | 20.2703 | 0 |  | 0 | 3.24 | 0 | 0 | 3.24 | 0 |  | 0 |  | 0
845 | 86553739 | 86555903 | 85731677 | 1 | 1 | 1081 | 2 | 2.1-18-7 | ТСН-2001.2. Доп. 68. п.1-18-7 (183001) | Автомобили грузовые бортовые, грузоподъемность до 5 т | 1368 | 1011 | маш.-ч | маш.-ч | 1 | 0 | 874612079 | 0.9765 | 0 | 88.67 | 13.47 | 0 | 0 | 83.1 | 12.62 | 0 | 1 | 1 | 1 | 1 | -2 | 0 | 1 | 1 | 0 | 0 | 0.62 | *1,2)*1,25)*1,05 | 0 | 2 | 86555917 | 1 | 0 | 776 | 0 | 0 | 0 | 0 | 0 | 0 | 0 | 0 | 0 | 0 | 0 | 0 | 0 | 0 | 0 | 0 | 0 | 0 | 0 | 0 | 0 | 0 |  | 0 | 1.9717 | 0.15624 | 88.67 | 83.1 | 1 | 81.144 | 12.3165 |  | 0 | 12.98 | 1.97 | 0 | 12.98 | 0 | 9999990009 | 0 | чел.-ч. | 12.62
845 | 86553739 | 86555903 | 85730911 | 1 | 1 | 1081 | 2 | 2.1-3-38 | ТСН-2001.2. Доп. 68. п.1-3-38 (032009) | Краны на автомобильном ходу, грузоподъемность до 16 т | 1368 | 1011 | маш.-ч | маш.-ч | 1 | 0 | -44940208 | 0.64575 | 0 | 191.17 | 18.06 | 0 | 0 | 179.17 | 16.93 | 0 | 1 | 1 | 1 | 1 | -2 | 0 | 1 | 1 | 0 | 0 | 0.41 | *1,2)*1,25)*1,05 | 0 | 2 | 86555918 | 1 | 0 | 777 | 0 | 0 | 0 | 0 | 0 | 0 | 0 | 0 | 0 | 0 | 0 | 0 | 0 | 0 | 0 | 0 | 0 | 0 | 0 | 0 | 0 | 0 |  | 0 | 1.7492 | 0.10332 | 191.17 | 179.17 | 1 | 115.6995 | 10.9305 |  | 0 | 18.51 | 1.75 | 0 | 18.51 | 0 | 9999990009 | 0 | чел.-ч. | 16.93
845 | 86553739 | 86555903 | 85730995 | 1 | 1 | 1081 | 2 | 2.1-4-32 | ТСН-2001.2. Доп. 68. п.1-4-32 (042904) | Лебедки электрические, тяговое усилие до 19,62 кН (2 тc) | 1368 | 1011 | маш.-ч | маш.-ч | 1 | 0 | -1755828087 | 1.1655 | 0 | 3.39 | 0 | 0 | 0 | 3.18 | 0 | 0 | 1 | 1 | 1 | 1 | -2 | 0 | 1 | 1 | 0 | 0 | 0.74 | *1,2)*1,25)*1,05 | 0 | 2 | 86555919 | 1 | 0 | 778 | 0 | 0 | 0 | 0 | 0 | 0 | 0 | 0 | 0 | 0 | 0 | 0 | 0 | 0 | 0 | 0 | 0 | 0 | 0 | 0 | 0 | 0 |  | 0 | 0 | 0.18648 | 3.39 | 3.18 | 1 | 3.7012 | 0 |  | 0 | 0.59 | 0 | 0 | 0.59 | 0 |  | 0 |  | 0
845 | 86553739 | 86555903 | 85701307 | 1 | 1 | 1081 | 3 | 1.1-1-1003 | ТСН-2001.1 Доп. 79, Р. 1, о. 1, поз. 1003 | Резина техническая, прессованная | 1348 | 1009 | т | т | 1000 | 0 | -287838193 | 0.0216 | 23114.43 | 0 | 0 | 0 | 23114.43 | 0 | 0 | 0 | 1 | 1 | 1 | 1 | -2 | 0 | 1 | 1 | 0 | 0 | 0.0216 | *1)*1)*1 | 0 | 2 | 86555920 | 1 | 0 | 779 | 0 | 0 | 0 | 0 | 0 | 0 | 0 | 0 | 0 | 0 | 0 | 0 | 0 | 0 | 0 | 0 | 0 | 0 | 0 | 0 | 0 | 0 |  | 0 | 0 | 0.003456 | 23114.43 | 23114.43 | 1 | 499.27 | 0 |  | 79.88 | 0 | 0 | 0 | 79.88 | 0 |  | 0 |  | 0
845 | 86553739 | 86555903 | 85701845 | 1 | 1 | 1081 | 3 | 1.1-1-1666 | ТСН-2001.1 Доп. 79, Р. 1, о. 1, поз. 1666 | Шнур асбестовый, общего назначения, типа ШАОН, диаметр от 22 до 25 мм | 1348 | 1009 | т | т | 1000 | 0 | 1853127572 | 0.00032 | 19114.98 | 0 | 0 | 0 | 19114.98 | 0 | 0 | 0 | 1 | 1 | 1 | 1 | -2 | 0 | 1 | 1 | 0 | 0 | 0.00032 | *1)*1)*1 | 0 | 2 | 86555921 | 1 | 0 | 780 | 0 | 0 | 0 | 0 | 0 | 0 | 0 | 0 | 0 | 0 | 0 | 0 | 0 | 0 | 0 | 0 | 0 | 0 | 0 | 0 | 0 | 0 |  | 0 | 0 | 5.12e-05 | 19114.98 | 19114.98 | 1 | 6.12 | 0 |  | 0.98 | 0 | 0 | 0 | 0.98 | 0 |  | 0 |  | 0
845 | 86553739 | 86555903 | 85701848 | 1 | 1 | 1081 | 3 | 1.1-1-1669 | ТСН-2001.1 Доп. 79, Р. 1, о. 1, поз. 1669 | Электроды, типа Э-42А, диаметр от 4 до 6 мм | 1348 | 1009 | т | т | 1000 | 0 | 277309194 | 0.0008 | 8590.86 | 0 | 0 | 0 | 8590.86 | 0 | 0 | 0 | 1 | 1 | 1 | 1 | -2 | 0 | 1 | 1 | 0 | 0 | 0.0008 | *1)*1)*1 | 0 | 2 | 86555922 | 1 | 0 | 781 | 0 | 0 | 0 | 0 | 0 | 0 | 0 | 0 | 0 | 0 | 0 | 0 | 0 | 0 | 0 | 0 | 0 | 0 | 0 | 0 | 0 | 0 |  | 0 | 0 | 0.000128 | 8590.86 | 8590.86 | 1 | 6.87 | 0 |  | 1.1 | 0 | 0 | 0 | 1.1 | 0 |  | 0 |  | 0
845 | 86553739 | 86555903 | 85700656 | 1 | 1 | 1081 | 3 | 1.1-1-57 | ТСН-2001.1 Доп. 79, Р. 1, о. 1, поз. 57 | Болты строительные с гайками и шайбами, черные, М10х100 мм | 1348 | 1009 | т | т | 1000 | 0 | -268464753 | 0.013 | 17868.28 | 0 | 0 | 0 | 17868.28 | 0 | 0 | 0 | 1 | 1 | 1 | 1 | -2 | 0 | 1 | 1 | 0 | 0 | 0.013 | *1)*1)*1 | 0 | 2 | 86555923 | 1 | 0 | 782 | 0 | 0 | 0 | 0 | 0 | 0 | 0 | 0 | 0 | 0 | 0 | 0 | 0 | 0 | 0 | 0 | 0 | 0 | 0 | 0 | 0 | 0 |  | 0 | 0 | 0.00208 | 17868.28 | 17868.28 | 1 | 232.29 | 0 |  | 37.17 | 0 | 0 | 0 | 37.17 | 0 |  | 0 |  | 0
846 | 86553741 | 86555903 | 85665773 | 1081 | 1 | 1081 | 1 | 9999990008 |  | Трудозатраты рабочих | 1191 | 1013 | чел.-ч. | чел.-ч. | 1 | 0 | 476480486 | 162.288 | 0 | 0 | 0 | 0 | 0 | 0 | 0 | 0 | 1 | 1 | 1 | 1 | -2 | 0 | 1 | 1 | 0 | 0 | 112 | *1,2)*1,15)*1,05 | 1 | 2 | 86555914 | 1 | 0 | 789 | 0 | 0 | 0 | 0 | 0 | 0 | 0 | 0 | 0 | 0 | 0 | 0 | 0 | 0 | 0 | 0 | 0 | 0 | 0 | 0 | 0 | 0 | 0 | 25.9661 | 0 | 25.9661 | 0 | 0 | 1 | 0 | 0 |  | 0 | 0 | 0 | 0 | 0 | 0 |  | 0 |  | 0
846 | 86553741 | 86555903 | 85731274 | 1 | 1 | 1081 | 2 | 2.1-10-4 | ТСН-2001.2. Доп. 68. п.1-10-4 (101001) | Компрессоры передвижные с двигателем внутреннего сгорания, давление до 7 ат, производительность до 2,5 м3/мин | 1368 | 1011 | маш.-ч | маш.-ч | 1 | 0 | -1900514421 | 24.2393 | 0 | 1041.9 | 758.78 | 0 | 0 | 34.48 | 12.62 | 0 | 1 | 28.32 | 56.35 | 1 | 2 | 0 | 1 | 1 | 0 | 0 | 15.39 | *1,2)*1,25)*1,05 | 0 | 2 | 86555915 | 1 | 0 | 790 | 0 | 0 | 0 | 0 | 0 | 0 | 0 | 0 | 0 | 0 | 0 | 0 | 0 | 0 | 0 | 0 | 0 | 0 | 0 | 0 | 0 | 0 |  | 0 | 48.9439 | 3.8783 | 1041.9 | 34.48 | 28.32 | 835.7737 | 305.8965 |  | 0 | 3787.02 | 2758 | 0 | 3787.02 | 0 | 9999990009 | 0 | чел.-ч. | 12.62
846 | 86553741 | 86555903 | 85731378 | 1 | 1 | 1081 | 2 | 2.1-13-14 | ТСН-2001.2. Доп. 68. п.1-13-14 (136001) | Аппараты сварочные постоянного тока (выпрямители) для ручной дуговой сварки, сварочный ток до 500 А | 1368 | 1011 | маш.-ч | маш.-ч | 1 | 0 | 1498588441 | 2.8508 | 0 | 102.11 | 0 | 0 | 0 | 7.11 | 0 | 0 | 1 | 13.46 | 1 | 1 | 2 | 0 | 1 | 1 | 0 | 0 | 1.81 | *1,2)*1,25)*1,05 | 0 | 2 | 86555916 | 1 | 0 | 791 | 0 | 0 | 0 | 0 | 0 | 0 | 0 | 0 | 0 | 0 | 0 | 0 | 0 | 0 | 0 | 0 | 0 | 0 | 0 | 0 | 0 | 0 |  | 0 | 0 | 0.45612 | 102.11 | 7.11 | 13.46 | 20.2703 | 0 |  | 0 | 43.65 | 0 | 0 | 43.65 | 0 |  | 0 |  | 0
846 | 86553741 | 86555903 | 85731677 | 1 | 1 | 1081 | 2 | 2.1-18-7 | ТСН-2001.2. Доп. 68. п.1-18-7 (183001) | Автомобили грузовые бортовые, грузоподъемность до 5 т | 1368 | 1011 | маш.-ч | маш.-ч | 1 | 0 | 874612079 | 0.9765 | 0 | 1513.56 | 758.78 | 0 | 0 | 83.1 | 12.62 | 0 | 1 | 17.07 | 56.35 | 1 | 2 | 0 | 1 | 1 | 0 | 0 | 0.62 | *1,2)*1,25)*1,05 | 0 | 2 | 86555917 | 1 | 0 | 792 | 0 | 0 | 0 | 0 | 0 | 0 | 0 | 0 | 0 | 0 | 0 | 0 | 0 | 0 | 0 | 0 | 0 | 0 | 0 | 0 | 0 | 0 |  | 0 | 1.9717 | 0.15624 | 1513.56 | 83.1 | 17.07 | 81.144 | 12.3165 |  | 0 | 221.63 | 111.11 | 0 | 221.63 | 0 | 9999990009 | 0 | чел.-ч. | 12.62
846 | 86553741 | 86555903 | 85730911 | 1 | 1 | 1081 | 2 | 2.1-3-38 | ТСН-2001.2. Доп. 68. п.1-3-38 (032009) | Краны на автомобильном ходу, грузоподъемность до 16 т | 1368 | 1011 | маш.-ч | маш.-ч | 1 | 0 | -44940208 | 0.64575 | 0 | 2758.65 | 1017.92 | 0 | 0 | 179.17 | 16.93 | 0 | 1 | 14.43 | 56.35 | 1 | 2 | 0 | 1 | 1 | 0 | 0 | 0.41 | *1,2)*1,25)*1,05 | 0 | 2 | 86555918 | 1 | 0 | 793 | 0 | 0 | 0 | 0 | 0 | 0 | 0 | 0 | 0 | 0 | 0 | 0 | 0 | 0 | 0 | 0 | 0 | 0 | 0 | 0 | 0 | 0 |  | 0 | 1.7492 | 0.10332 | 2758.65 | 179.17 | 14.43 | 115.6995 | 10.9305 |  | 0 | 267.13 | 98.57 | 0 | 267.13 | 0 | 9999990009 | 0 | чел.-ч. | 16.93
846 | 86553741 | 86555903 | 85730995 | 1 | 1 | 1081 | 2 | 2.1-4-32 | ТСН-2001.2. Доп. 68. п.1-4-32 (042904) | Лебедки электрические, тяговое усилие до 19,62 кН (2 тc) | 1368 | 1011 | маш.-ч | маш.-ч | 1 | 0 | -1755828087 | 1.1655 | 0 | 34.85 | 0 | 0 | 0 | 3.18 | 0 | 0 | 1 | 10.27 | 1 | 1 | 2 | 0 | 1 | 1 | 0 | 0 | 0.74 | *1,2)*1,25)*1,05 | 0 | 2 | 86555919 | 1 | 0 | 794 | 0 | 0 | 0 | 0 | 0 | 0 | 0 | 0 | 0 | 0 | 0 | 0 | 0 | 0 | 0 | 0 | 0 | 0 | 0 | 0 | 0 | 0 |  | 0 | 0 | 0.18648 | 34.85 | 3.18 | 10.27 | 3.7012 | 0 |  | 0 | 6.09 | 0 | 0 | 6.09 | 0 |  | 0 |  | 0
846 | 86553741 | 86555903 | 85701307 | 1 | 1 | 1081 | 3 | 1.1-1-1003 | ТСН-2001.1 Доп. 79, Р. 1, о. 1, поз. 1003 | Резина техническая, прессованная | 1348 | 1009 | т | т | 1000 | 0 | -287838193 | 0.0216 | 103783.79 | 0 | 0 | 0 | 23114.43 | 0 | 0 | 0 | 4.49 | 1 | 1 | 1 | 2 | 0 | 1 | 1 | 0 | 0 | 0.0216 | *1)*1)*1 | 0 | 2 | 86555920 | 1 | 0 | 795 | 0 | 0 | 0 | 0 | 0 | 0 | 0 | 0 | 0 | 0 | 0 | 0 | 0 | 0 | 0 | 0 | 0 | 0 | 0 | 0 | 0 | 0 |  | 0 | 0 | 0.003456 | 103783.79 | 23114.43 | 4.49 | 499.27 | 0 |  | 358.68 | 0 | 0 | 0 | 358.68 | 0 |  | 0 |  | 0
846 | 86553741 | 86555903 | 85701845 | 1 | 1 | 1081 | 3 | 1.1-1-1666 | ТСН-2001.1 Доп. 79, Р. 1, о. 1, поз. 1666 | Шнур асбестовый, общего назначения, типа ШАОН, диаметр от 22 до 25 мм | 1348 | 1009 | т | т | 1000 | 0 | 1853127572 | 0.00032 | 264360.17 | 0 | 0 | 0 | 19114.98 | 0 | 0 | 0 | 13.83 | 1 | 1 | 1 | 2 | 0 | 1 | 1 | 0 | 0 | 0.00032 | *1)*1)*1 | 0 | 2 | 86555921 | 1 | 0 | 796 | 0 | 0 | 0 | 0 | 0 | 0 | 0 | 0 | 0 | 0 | 0 | 0 | 0 | 0 | 0 | 0 | 0 | 0 | 0 | 0 | 0 | 0 |  | 0 | 0 | 5.12e-05 | 264360.17 | 19114.98 | 13.83 | 6.12 | 0 |  | 13.54 | 0 | 0 | 0 | 13.54 | 0 |  | 0 |  | 0
846 | 86553741 | 86555903 | 85701848 | 1 | 1 | 1081 | 3 | 1.1-1-1669 | ТСН-2001.1 Доп. 79, Р. 1, о. 1, поз. 1669 | Электроды, типа Э-42А, диаметр от 4 до 6 мм | 1348 | 1009 | т | т | 1000 | 0 | 277309194 | 0.0008 | 141233.74 | 0 | 0 | 0 | 8590.86 | 0 | 0 | 0 | 16.44 | 1 | 1 | 1 | 2 | 0 | 1 | 1 | 0 | 0 | 0.0008 | *1)*1)*1 | 0 | 2 | 86555922 | 1 | 0 | 797 | 0 | 0 | 0 | 0 | 0 | 0 | 0 | 0 | 0 | 0 | 0 | 0 | 0 | 0 | 0 | 0 | 0 | 0 | 0 | 0 | 0 | 0 |  | 0 | 0 | 0.000128 | 141233.74 | 8590.86 | 16.44 | 6.87 | 0 |  | 18.08 | 0 | 0 | 0 | 18.08 | 0 |  | 0 |  | 0
846 | 86553741 | 86555903 | 85700656 | 1 | 1 | 1081 | 3 | 1.1-1-57 | ТСН-2001.1 Доп. 79, Р. 1, о. 1, поз. 57 | Болты строительные с гайками и шайбами, черные, М10х100 мм | 1348 | 1009 | т | т | 1000 | 0 | -268464753 | 0.013 | 121682.99 | 0 | 0 | 0 | 17868.28 | 0 | 0 | 0 | 6.81 | 1 | 1 | 1 | 2 | 0 | 1 | 1 | 0 | 0 | 0.013 | *1)*1)*1 | 0 | 2 | 86555923 | 1 | 0 | 798 | 0 | 0 | 0 | 0 | 0 | 0 | 0 | 0 | 0 | 0 | 0 | 0 | 0 | 0 | 0 | 0 | 0 | 0 | 0 | 0 | 0 | 0 |  | 0 | 0 | 0.00208 | 121682.99 | 17868.28 | 6.81 | 232.29 | 0 |  | 253.1 | 0 | 0 | 0 | 253.1 | 0 |  | 0 |  | 0
849 | 86553739 | 86555931 | 85665773 | 1081 | 1 | 1081 | 1 | 9999990008 |  | Трудозатраты рабочих | 1191 | 1013 | чел.-ч. | чел.-ч. | 1 | 0 | 476480486 | 111.573 | 0 | 0 | 0 | 0 | 0 | 0 | 0 | 0 | 1 | 1 | 1 | 1 | -2 | 0 | 1 | 1 | 0 | 0 | 77 | *1,2)*1,15)*1,05 | 1 | 2 | 86555942 | 1 | 0 | 805 | 0 | 0 | 0 | 0 | 0 | 0 | 0 | 0 | 0 | 0 | 0 | 0 | 0 | 0 | 0 | 0 | 0 | 0 | 0 | 0 | 0 | 0 | 0 | 20.0831 | 0 | 20.0831 | 0 | 0 | 1 | 0 | 0 |  | 0 | 0 | 0 | 0 | 0 | 0 |  | 0 |  | 0
849 | 86553739 | 86555931 | 85731274 | 1 | 1 | 1081 | 2 | 2.1-10-4 | ТСН-2001.2. Доп. 68. п.1-10-4 (101001) | Компрессоры передвижные с двигателем внутреннего сгорания, давление до 7 ат, производительность до 2,5 м3/мин | 1368 | 1011 | маш.-ч | маш.-ч | 1 | 0 | -1900514421 | 24.57 | 0 | 36.79 | 13.47 | 0 | 0 | 34.48 | 12.62 | 0 | 1 | 1 | 1 | 1 | -2 | 0 | 1 | 1 | 0 | 0 | 15.6 | *1,2)*1,25)*1,05 | 0 | 2 | 86555943 | 1 | 0 | 806 | 0 | 0 | 0 | 0 | 0 | 0 | 0 | 0 | 0 | 0 | 0 | 0 | 0 | 0 | 0 | 0 | 0 | 0 | 0 | 0 | 0 | 0 |  | 0 | 55.8132 | 4.4226 | 36.79 | 34.48 | 1 | 847.1767 | 310.0702 |  | 0 | 152.49 | 55.81 | 0 | 152.49 | 0 | 9999990009 | 0 | чел.-ч. | 12.62
849 | 86553739 | 86555931 | 85731378 | 1 | 1 | 1081 | 2 | 2.1-13-14 | ТСН-2001.2. Доп. 68. п.1-13-14 (136001) | Аппараты сварочные постоянного тока (выпрямители) для ручной дуговой сварки, сварочный ток до 500 А | 1368 | 1011 | маш.-ч | маш.-ч | 1 | 0 | 1498588441 | 4.3155 | 0 | 7.59 | 0 | 0 | 0 | 7.11 | 0 | 0 | 1 | 1 | 1 | 1 | -2 | 0 | 1 | 1 | 0 | 0 | 2.74 | *1,2)*1,25)*1,05 | 0 | 2 | 86555944 | 1 | 0 | 807 | 0 | 0 | 0 | 0 | 0 | 0 | 0 | 0 | 0 | 0 | 0 | 0 | 0 | 0 | 0 | 0 | 0 | 0 | 0 | 0 | 0 | 0 |  | 0 | 0 | 0.77679 | 7.59 | 7.11 | 1 | 30.681 | 0 |  | 0 | 5.52 | 0 | 0 | 5.52 | 0 |  | 0 |  | 0
849 | 86553739 | 86555931 | 85731677 | 1 | 1 | 1081 | 2 | 2.1-18-7 | ТСН-2001.2. Доп. 68. п.1-18-7 (183001) | Автомобили грузовые бортовые, грузоподъемность до 5 т | 1368 | 1011 | маш.-ч | маш.-ч | 1 | 0 | 874612079 | 1.008 | 0 | 88.67 | 13.47 | 0 | 0 | 83.1 | 12.62 | 0 | 1 | 1 | 1 | 1 | -2 | 0 | 1 | 1 | 0 | 0 | 0.64 | *1,2)*1,25)*1,05 | 0 | 2 | 86555945 | 1 | 0 | 808 | 0 | 0 | 0 | 0 | 0 | 0 | 0 | 0 | 0 | 0 | 0 | 0 | 0 | 0 | 0 | 0 | 0 | 0 | 0 | 0 | 0 | 0 |  | 0 | 2.2898 | 0.18144 | 88.67 | 83.1 | 1 | 83.7585 | 12.726 |  | 0 | 15.08 | 2.29 | 0 | 15.08 | 0 | 9999990009 | 0 | чел.-ч. | 12.62
849 | 86553739 | 86555931 | 85730911 | 1 | 1 | 1081 | 2 | 2.1-3-38 | ТСН-2001.2. Доп. 68. п.1-3-38 (032009) | Краны на автомобильном ходу, грузоподъемность до 16 т | 1368 | 1011 | маш.-ч | маш.-ч | 1 | 0 | -44940208 | 0.67725 | 0 | 191.17 | 18.06 | 0 | 0 | 179.17 | 16.93 | 0 | 1 | 1 | 1 | 1 | -2 | 0 | 1 | 1 | 0 | 0 | 0.43 | *1,2)*1,25)*1,05 | 0 | 2 | 86555946 | 1 | 0 | 809 | 0 | 0 | 0 | 0 | 0 | 0 | 0 | 0 | 0 | 0 | 0 | 0 | 0 | 0 | 0 | 0 | 0 | 0 | 0 | 0 | 0 | 0 |  | 0 | 2.0639 | 0.1219 | 191.17 | 179.17 | 1 | 121.338 | 11.466 |  | 0 | 21.84 | 2.06 | 0 | 21.84 | 0 | 9999990009 | 0 | чел.-ч. | 16.93
849 | 86553739 | 86555931 | 85730995 | 1 | 1 | 1081 | 2 | 2.1-4-32 | ТСН-2001.2. Доп. 68. п.1-4-32 (042904) | Лебедки электрические, тяговое усилие до 19,62 кН (2 тc) | 1368 | 1011 | маш.-ч | маш.-ч | 1 | 0 | -1755828087 | 0.83475 | 0 | 3.39 | 0 | 0 | 0 | 3.18 | 0 | 0 | 1 | 1 | 1 | 1 | -2 | 0 | 1 | 1 | 0 | 0 | 0.53 | *1,2)*1,25)*1,05 | 0 | 2 | 86555947 | 1 | 0 | 810 | 0 | 0 | 0 | 0 | 0 | 0 | 0 | 0 | 0 | 0 | 0 | 0 | 0 | 0 | 0 | 0 | 0 | 0 | 0 | 0 | 0 | 0 |  | 0 | 0 | 0.15025 | 3.39 | 3.18 | 1 | 2.6618 | 0 |  | 0 | 0.48 | 0 | 0 | 0.48 | 0 |  | 0 |  | 0
849 | 86553739 | 86555931 | 85701307 | 1 | 1 | 1081 | 3 | 1.1-1-1003 | ТСН-2001.1 Доп. 79, Р. 1, о. 1, поз. 1003 | Резина техническая, прессованная | 1348 | 1009 | т | т | 1000 | 0 | -287838193 | 0.019 | 23114.43 | 0 | 0 | 0 | 23114.43 | 0 | 0 | 0 | 1 | 1 | 1 | 1 | -2 | 0 | 1 | 1 | 0 | 0 | 0.019 | *1)*1)*1 | 0 | 2 | 86555948 | 1 | 0 | 811 | 0 | 0 | 0 | 0 | 0 | 0 | 0 | 0 | 0 | 0 | 0 | 0 | 0 | 0 | 0 | 0 | 0 | 0 | 0 | 0 | 0 | 0 |  | 0 | 0 | 0.00342 | 23114.43 | 23114.43 | 1 | 439.17 | 0 |  | 79.05 | 0 | 0 | 0 | 79.05 | 0 |  | 0 |  | 0
849 | 86553739 | 86555931 | 85701845 | 1 | 1 | 1081 | 3 | 1.1-1-1666 | ТСН-2001.1 Доп. 79, Р. 1, о. 1, поз. 1666 | Шнур асбестовый, общего назначения, типа ШАОН, диаметр от 22 до 25 мм | 1348 | 1009 | т | т | 1000 | 0 | 1853127572 | 0.00027 | 19114.98 | 0 | 0 | 0 | 19114.98 | 0 | 0 | 0 | 1 | 1 | 1 | 1 | -2 | 0 | 1 | 1 | 0 | 0 | 0.00027 | *1)*1)*1 | 0 | 2 | 86555949 | 1 | 0 | 812 | 0 | 0 | 0 | 0 | 0 | 0 | 0 | 0 | 0 | 0 | 0 | 0 | 0 | 0 | 0 | 0 | 0 | 0 | 0 | 0 | 0 | 0 |  | 0 | 0 | 4.86e-05 | 19114.98 | 19114.98 | 1 | 5.16 | 0 |  | 0.93 | 0 | 0 | 0 | 0.93 | 0 |  | 0 |  | 0
849 | 86553739 | 86555931 | 85701848 | 1 | 1 | 1081 | 3 | 1.1-1-1669 | ТСН-2001.1 Доп. 79, Р. 1, о. 1, поз. 1669 | Электроды, типа Э-42А, диаметр от 4 до 6 мм | 1348 | 1009 | т | т | 1000 | 0 | 277309194 | 0.00048 | 8590.86 | 0 | 0 | 0 | 8590.86 | 0 | 0 | 0 | 1 | 1 | 1 | 1 | -2 | 0 | 1 | 1 | 0 | 0 | 0.00048 | *1)*1)*1 | 0 | 2 | 86555950 | 1 | 0 | 813 | 0 | 0 | 0 | 0 | 0 | 0 | 0 | 0 | 0 | 0 | 0 | 0 | 0 | 0 | 0 | 0 | 0 | 0 | 0 | 0 | 0 | 0 |  | 0 | 0 | 8.64e-05 | 8590.86 | 8590.86 | 1 | 4.12 | 0 |  | 0.74 | 0 | 0 | 0 | 0.74 | 0 |  | 0 |  | 0
849 | 86553739 | 86555931 | 85700656 | 1 | 1 | 1081 | 3 | 1.1-1-57 | ТСН-2001.1 Доп. 79, Р. 1, о. 1, поз. 57 | Болты строительные с гайками и шайбами, черные, М10х100 мм | 1348 | 1009 | т | т | 1000 | 0 | -268464753 | 0.012 | 17868.28 | 0 | 0 | 0 | 17868.28 | 0 | 0 | 0 | 1 | 1 | 1 | 1 | -2 | 0 | 1 | 1 | 0 | 0 | 0.012 | *1)*1)*1 | 0 | 2 | 86555951 | 1 | 0 | 814 | 0 | 0 | 0 | 0 | 0 | 0 | 0 | 0 | 0 | 0 | 0 | 0 | 0 | 0 | 0 | 0 | 0 | 0 | 0 | 0 | 0 | 0 |  | 0 | 0 | 0.00216 | 17868.28 | 17868.28 | 1 | 214.42 | 0 |  | 38.6 | 0 | 0 | 0 | 38.6 | 0 |  | 0 |  | 0
850 | 86553741 | 86555931 | 85665773 | 1081 | 1 | 1081 | 1 | 9999990008 |  | Трудозатраты рабочих | 1191 | 1013 | чел.-ч. | чел.-ч. | 1 | 0 | 476480486 | 111.573 | 0 | 0 | 0 | 0 | 0 | 0 | 0 | 0 | 1 | 1 | 1 | 1 | -2 | 0 | 1 | 1 | 0 | 0 | 77 | *1,2)*1,15)*1,05 | 1 | 2 | 86555942 | 1 | 0 | 821 | 0 | 0 | 0 | 0 | 0 | 0 | 0 | 0 | 0 | 0 | 0 | 0 | 0 | 0 | 0 | 0 | 0 | 0 | 0 | 0 | 0 | 0 | 0 | 20.0831 | 0 | 20.0831 | 0 | 0 | 1 | 0 | 0 |  | 0 | 0 | 0 | 0 | 0 | 0 |  | 0 |  | 0
850 | 86553741 | 86555931 | 85731274 | 1 | 1 | 1081 | 2 | 2.1-10-4 | ТСН-2001.2. Доп. 68. п.1-10-4 (101001) | Компрессоры передвижные с двигателем внутреннего сгорания, давление до 7 ат, производительность до 2,5 м3/мин | 1368 | 1011 | маш.-ч | маш.-ч | 1 | 0 | -1900514421 | 24.57 | 0 | 1041.9 | 758.78 | 0 | 0 | 34.48 | 12.62 | 0 | 1 | 28.32 | 56.35 | 1 | 2 | 0 | 1 | 1 | 0 | 0 | 15.6 | *1,2)*1,25)*1,05 | 0 | 2 | 86555943 | 1 | 0 | 822 | 0 | 0 | 0 | 0 | 0 | 0 | 0 | 0 | 0 | 0 | 0 | 0 | 0 | 0 | 0 | 0 | 0 | 0 | 0 | 0 | 0 | 0 |  | 0 | 55.8132 | 4.4226 | 1041.9 | 34.48 | 28.32 | 847.1767 | 310.0702 |  | 0 | 4318.54 | 3145.09 | 0 | 4318.54 | 0 | 9999990009 | 0 | чел.-ч. | 12.62
850 | 86553741 | 86555931 | 85731378 | 1 | 1 | 1081 | 2 | 2.1-13-14 | ТСН-2001.2. Доп. 68. п.1-13-14 (136001) | Аппараты сварочные постоянного тока (выпрямители) для ручной дуговой сварки, сварочный ток до 500 А | 1368 | 1011 | маш.-ч | маш.-ч | 1 | 0 | 1498588441 | 4.3155 | 0 | 102.11 | 0 | 0 | 0 | 7.11 | 0 | 0 | 1 | 13.46 | 1 | 1 | 2 | 0 | 1 | 1 | 0 | 0 | 2.74 | *1,2)*1,25)*1,05 | 0 | 2 | 86555944 | 1 | 0 | 823 | 0 | 0 | 0 | 0 | 0 | 0 | 0 | 0 | 0 | 0 | 0 | 0 | 0 | 0 | 0 | 0 | 0 | 0 | 0 | 0 | 0 | 0 |  | 0 | 0 | 0.77679 | 102.11 | 7.11 | 13.46 | 30.681 | 0 |  | 0 | 74.34 | 0 | 0 | 74.34 | 0 |  | 0 |  | 0
850 | 86553741 | 86555931 | 85731677 | 1 | 1 | 1081 | 2 | 2.1-18-7 | ТСН-2001.2. Доп. 68. п.1-18-7 (183001) | Автомобили грузовые бортовые, грузоподъемность до 5 т | 1368 | 1011 | маш.-ч | маш.-ч | 1 | 0 | 874612079 | 1.008 | 0 | 1513.56 | 758.78 | 0 | 0 | 83.1 | 12.62 | 0 | 1 | 17.07 | 56.35 | 1 | 2 | 0 | 1 | 1 | 0 | 0 | 0.64 | *1,2)*1,25)*1,05 | 0 | 2 | 86555945 | 1 | 0 | 824 | 0 | 0 | 0 | 0 | 0 | 0 | 0 | 0 | 0 | 0 | 0 | 0 | 0 | 0 | 0 | 0 | 0 | 0 | 0 | 0 | 0 | 0 |  | 0 | 2.2898 | 0.18144 | 1513.56 | 83.1 | 17.07 | 83.7585 | 12.726 |  | 0 | 257.38 | 129.03 | 0 | 257.38 | 0 | 9999990009 | 0 | чел.-ч. | 12.62
850 | 86553741 | 86555931 | 85730911 | 1 | 1 | 1081 | 2 | 2.1-3-38 | ТСН-2001.2. Доп. 68. п.1-3-38 (032009) | Краны на автомобильном ходу, грузоподъемность до 16 т | 1368 | 1011 | маш.-ч | маш.-ч | 1 | 0 | -44940208 | 0.67725 | 0 | 2758.65 | 1017.92 | 0 | 0 | 179.17 | 16.93 | 0 | 1 | 14.43 | 56.35 | 1 | 2 | 0 | 1 | 1 | 0 | 0 | 0.43 | *1,2)*1,25)*1,05 | 0 | 2 | 86555946 | 1 | 0 | 825 | 0 | 0 | 0 | 0 | 0 | 0 | 0 | 0 | 0 | 0 | 0 | 0 | 0 | 0 | 0 | 0 | 0 | 0 | 0 | 0 | 0 | 0 |  | 0 | 2.0639 | 0.1219 | 2758.65 | 179.17 | 14.43 | 121.338 | 11.466 |  | 0 | 315.18 | 116.3 | 0 | 315.18 | 0 | 9999990009 | 0 | чел.-ч. | 16.93
850 | 86553741 | 86555931 | 85730995 | 1 | 1 | 1081 | 2 | 2.1-4-32 | ТСН-2001.2. Доп. 68. п.1-4-32 (042904) | Лебедки электрические, тяговое усилие до 19,62 кН (2 тc) | 1368 | 1011 | маш.-ч | маш.-ч | 1 | 0 | -1755828087 | 0.83475 | 0 | 34.85 | 0 | 0 | 0 | 3.18 | 0 | 0 | 1 | 10.27 | 1 | 1 | 2 | 0 | 1 | 1 | 0 | 0 | 0.53 | *1,2)*1,25)*1,05 | 0 | 2 | 86555947 | 1 | 0 | 826 | 0 | 0 | 0 | 0 | 0 | 0 | 0 | 0 | 0 | 0 | 0 | 0 | 0 | 0 | 0 | 0 | 0 | 0 | 0 | 0 | 0 | 0 |  | 0 | 0 | 0.15025 | 34.85 | 3.18 | 10.27 | 2.6618 | 0 |  | 0 | 4.91 | 0 | 0 | 4.91 | 0 |  | 0 |  | 0
850 | 86553741 | 86555931 | 85701307 | 1 | 1 | 1081 | 3 | 1.1-1-1003 | ТСН-2001.1 Доп. 79, Р. 1, о. 1, поз. 1003 | Резина техническая, прессованная | 1348 | 1009 | т | т | 1000 | 0 | -287838193 | 0.019 | 103783.79 | 0 | 0 | 0 | 23114.43 | 0 | 0 | 0 | 4.49 | 1 | 1 | 1 | 2 | 0 | 1 | 1 | 0 | 0 | 0.019 | *1)*1)*1 | 0 | 2 | 86555948 | 1 | 0 | 827 | 0 | 0 | 0 | 0 | 0 | 0 | 0 | 0 | 0 | 0 | 0 | 0 | 0 | 0 | 0 | 0 | 0 | 0 | 0 | 0 | 0 | 0 |  | 0 | 0 | 0.00342 | 103783.79 | 23114.43 | 4.49 | 439.17 | 0 |  | 354.94 | 0 | 0 | 0 | 354.94 | 0 |  | 0 |  | 0
850 | 86553741 | 86555931 | 85701845 | 1 | 1 | 1081 | 3 | 1.1-1-1666 | ТСН-2001.1 Доп. 79, Р. 1, о. 1, поз. 1666 | Шнур асбестовый, общего назначения, типа ШАОН, диаметр от 22 до 25 мм | 1348 | 1009 | т | т | 1000 | 0 | 1853127572 | 0.00027 | 264360.17 | 0 | 0 | 0 | 19114.98 | 0 | 0 | 0 | 13.83 | 1 | 1 | 1 | 2 | 0 | 1 | 1 | 0 | 0 | 0.00027 | *1)*1)*1 | 0 | 2 | 86555949 | 1 | 0 | 828 | 0 | 0 | 0 | 0 | 0 | 0 | 0 | 0 | 0 | 0 | 0 | 0 | 0 | 0 | 0 | 0 | 0 | 0 | 0 | 0 | 0 | 0 |  | 0 | 0 | 4.86e-05 | 264360.17 | 19114.98 | 13.83 | 5.16 | 0 |  | 12.85 | 0 | 0 | 0 | 12.85 | 0 |  | 0 |  | 0
850 | 86553741 | 86555931 | 85701848 | 1 | 1 | 1081 | 3 | 1.1-1-1669 | ТСН-2001.1 Доп. 79, Р. 1, о. 1, поз. 1669 | Электроды, типа Э-42А, диаметр от 4 до 6 мм | 1348 | 1009 | т | т | 1000 | 0 | 277309194 | 0.00048 | 141233.74 | 0 | 0 | 0 | 8590.86 | 0 | 0 | 0 | 16.44 | 1 | 1 | 1 | 2 | 0 | 1 | 1 | 0 | 0 | 0.00048 | *1)*1)*1 | 0 | 2 | 86555950 | 1 | 0 | 829 | 0 | 0 | 0 | 0 | 0 | 0 | 0 | 0 | 0 | 0 | 0 | 0 | 0 | 0 | 0 | 0 | 0 | 0 | 0 | 0 | 0 | 0 |  | 0 | 0 | 8.64e-05 | 141233.74 | 8590.86 | 16.44 | 4.12 | 0 |  | 12.2 | 0 | 0 | 0 | 12.2 | 0 |  | 0 |  | 0
850 | 86553741 | 86555931 | 85700656 | 1 | 1 | 1081 | 3 | 1.1-1-57 | ТСН-2001.1 Доп. 79, Р. 1, о. 1, поз. 57 | Болты строительные с гайками и шайбами, черные, М10х100 мм | 1348 | 1009 | т | т | 1000 | 0 | -268464753 | 0.012 | 121682.99 | 0 | 0 | 0 | 17868.28 | 0 | 0 | 0 | 6.81 | 1 | 1 | 1 | 2 | 0 | 1 | 1 | 0 | 0 | 0.012 | *1)*1)*1 | 0 | 2 | 86555951 | 1 | 0 | 830 | 0 | 0 | 0 | 0 | 0 | 0 | 0 | 0 | 0 | 0 | 0 | 0 | 0 | 0 | 0 | 0 | 0 | 0 | 0 | 0 | 0 | 0 |  | 0 | 0 | 0.00216 | 121682.99 | 17868.28 | 6.81 | 214.42 | 0 |  | 262.84 | 0 | 0 | 0 | 262.84 | 0 |  | 0 |  | 0
853 | 86553739 | 86555959 | 85665773 | 1081 | 1 | 1081 | 1 | 9999990008 |  | Трудозатраты рабочих | 1191 | 1013 | чел.-ч. | чел.-ч. | 1 | 0 | 476480486 | 89.838 | 0 | 0 | 0 | 0 | 0 | 0 | 0 | 0 | 1 | 1 | 1 | 1 | -2 | 0 | 1 | 1 | 0 | 0 | 62 | *1,2)*1,15)*1,05 | 1 | 2 | 86555970 | 1 | 0 | 837 | 0 | 0 | 0 | 0 | 0 | 0 | 0 | 0 | 0 | 0 | 0 | 0 | 0 | 0 | 0 | 0 | 0 | 0 | 0 | 0 | 0 | 0 | 0 | 2.6951 | 0 | 2.6951 | 0 | 0 | 1 | 0 | 0 |  | 0 | 0 | 0 | 0 | 0 | 0 |  | 0 |  | 0
853 | 86553739 | 86555959 | 85731274 | 1 | 1 | 1081 | 2 | 2.1-10-4 | ТСН-2001.2. Доп. 68. п.1-10-4 (101001) | Компрессоры передвижные с двигателем внутреннего сгорания, давление до 7 ат, производительность до 2,5 м3/мин | 1368 | 1011 | маш.-ч | маш.-ч | 1 | 0 | -1900514421 | 11.1353 | 0 | 36.79 | 13.47 | 0 | 0 | 34.48 | 12.62 | 0 | 1 | 1 | 1 | 1 | -2 | 0 | 1 | 1 | 0 | 0 | 7.07 | *1,2)*1,25)*1,05 | 0 | 2 | 86555971 | 1 | 0 | 838 | 0 | 0 | 0 | 0 | 0 | 0 | 0 | 0 | 0 | 0 | 0 | 0 | 0 | 0 | 0 | 0 | 0 | 0 | 0 | 0 | 0 | 0 |  | 0 | 4.2158 | 0.33406 | 36.79 | 34.48 | 1 | 383.9377 | 140.5215 |  | 0 | 11.52 | 4.22 | 0 | 11.52 | 0 | 9999990009 | 0 | чел.-ч. | 12.62
853 | 86553739 | 86555959 | 85731378 | 1 | 1 | 1081 | 2 | 2.1-13-14 | ТСН-2001.2. Доп. 68. п.1-13-14 (136001) | Аппараты сварочные постоянного тока (выпрямители) для ручной дуговой сварки, сварочный ток до 500 А | 1368 | 1011 | маш.-ч | маш.-ч | 1 | 0 | 1498588441 | 2.0003 | 0 | 7.59 | 0 | 0 | 0 | 7.11 | 0 | 0 | 1 | 1 | 1 | 1 | -2 | 0 | 1 | 1 | 0 | 0 | 1.27 | *1,2)*1,25)*1,05 | 0 | 2 | 86555972 | 1 | 0 | 839 | 0 | 0 | 0 | 0 | 0 | 0 | 0 | 0 | 0 | 0 | 0 | 0 | 0 | 0 | 0 | 0 | 0 | 0 | 0 | 0 | 0 | 0 |  | 0 | 0 | 0.060007 | 7.59 | 7.11 | 1 | 14.2223 | 0 |  | 0 | 0.43 | 0 | 0 | 0.43 | 0 |  | 0 |  | 0
853 | 86553739 | 86555959 | 85731677 | 1 | 1 | 1081 | 2 | 2.1-18-7 | ТСН-2001.2. Доп. 68. п.1-18-7 (183001) | Автомобили грузовые бортовые, грузоподъемность до 5 т | 1368 | 1011 | маш.-ч | маш.-ч | 1 | 0 | 874612079 | 1.0395 | 0 | 88.67 | 13.47 | 0 | 0 | 83.1 | 12.62 | 0 | 1 | 1 | 1 | 1 | -2 | 0 | 1 | 1 | 0 | 0 | 0.66 | *1,2)*1,25)*1,05 | 0 | 2 | 86555973 | 1 | 0 | 840 | 0 | 0 | 0 | 0 | 0 | 0 | 0 | 0 | 0 | 0 | 0 | 0 | 0 | 0 | 0 | 0 | 0 | 0 | 0 | 0 | 0 | 0 |  | 0 | 0.39355 | 0.031185 | 88.67 | 83.1 | 1 | 86.3888 | 13.1197 |  | 0 | 2.59 | 0.39 | 0 | 2.59 | 0 | 9999990009 | 0 | чел.-ч. | 12.62
853 | 86553739 | 86555959 | 85730911 | 1 | 1 | 1081 | 2 | 2.1-3-38 | ТСН-2001.2. Доп. 68. п.1-3-38 (032009) | Краны на автомобильном ходу, грузоподъемность до 16 т | 1368 | 1011 | маш.-ч | маш.-ч | 1 | 0 | -44940208 | 0.70875 | 0 | 191.17 | 18.06 | 0 | 0 | 179.17 | 16.93 | 0 | 1 | 1 | 1 | 1 | -2 | 0 | 1 | 1 | 0 | 0 | 0.45 | *1,2)*1,25)*1,05 | 0 | 2 | 86555974 | 1 | 0 | 841 | 0 | 0 | 0 | 0 | 0 | 0 | 0 | 0 | 0 | 0 | 0 | 0 | 0 | 0 | 0 | 0 | 0 | 0 | 0 | 0 | 0 | 0 |  | 0 | 0.35997 | 0.021263 | 191.17 | 179.17 | 1 | 126.9922 | 12.0015 |  | 0 | 3.81 | 0.36 | 0 | 3.81 | 0 | 9999990009 | 0 | чел.-ч. | 16.93
853 | 86553739 | 86555959 | 85730995 | 1 | 1 | 1081 | 2 | 2.1-4-32 | ТСН-2001.2. Доп. 68. п.1-4-32 (042904) | Лебедки электрические, тяговое усилие до 19,62 кН (2 тc) | 1368 | 1011 | маш.-ч | маш.-ч | 1 | 0 | -1755828087 | 0.126 | 0 | 3.39 | 0 | 0 | 0 | 3.18 | 0 | 0 | 1 | 1 | 1 | 1 | -2 | 0 | 1 | 1 | 0 | 0 | 0.08 | *1,2)*1,25)*1,05 | 0 | 2 | 86555975 | 1 | 0 | 842 | 0 | 0 | 0 | 0 | 0 | 0 | 0 | 0 | 0 | 0 | 0 | 0 | 0 | 0 | 0 | 0 | 0 | 0 | 0 | 0 | 0 | 0 |  | 0 | 0 | 0.00378 | 3.39 | 3.18 | 1 | 0.39375 | 0 |  | 0 | 0.01 | 0 | 0 | 0.01 | 0 |  | 0 |  | 0
853 | 86553739 | 86555959 | 85701307 | 1 | 1 | 1081 | 3 | 1.1-1-1003 | ТСН-2001.1 Доп. 79, Р. 1, о. 1, поз. 1003 | Резина техническая, прессованная | 1348 | 1009 | т | т | 1000 | 0 | -287838193 | 0.0143 | 23114.43 | 0 | 0 | 0 | 23114.43 | 0 | 0 | 0 | 1 | 1 | 1 | 1 | -2 | 0 | 1 | 1 | 0 | 0 | 0.0143 | *1)*1)*1 | 0 | 2 | 86555976 | 1 | 0 | 843 | 0 | 0 | 0 | 0 | 0 | 0 | 0 | 0 | 0 | 0 | 0 | 0 | 0 | 0 | 0 | 0 | 0 | 0 | 0 | 0 | 0 | 0 |  | 0 | 0 | 0.000429 | 23114.43 | 23114.43 | 1 | 330.54 | 0 |  | 9.92 | 0 | 0 | 0 | 9.92 | 0 |  | 0 |  | 0
853 | 86553739 | 86555959 | 85701845 | 1 | 1 | 1081 | 3 | 1.1-1-1666 | ТСН-2001.1 Доп. 79, Р. 1, о. 1, поз. 1666 | Шнур асбестовый, общего назначения, типа ШАОН, диаметр от 22 до 25 мм | 1348 | 1009 | т | т | 1000 | 0 | 1853127572 | 0.00094 | 19114.98 | 0 | 0 | 0 | 19114.98 | 0 | 0 | 0 | 1 | 1 | 1 | 1 | -2 | 0 | 1 | 1 | 0 | 0 | 0.00094 | *1)*1)*1 | 0 | 2 | 86555977 | 1 | 0 | 844 | 0 | 0 | 0 | 0 | 0 | 0 | 0 | 0 | 0 | 0 | 0 | 0 | 0 | 0 | 0 | 0 | 0 | 0 | 0 | 0 | 0 | 0 |  | 0 | 0 | 2.82e-05 | 19114.98 | 19114.98 | 1 | 17.97 | 0 |  | 0.54 | 0 | 0 | 0 | 0.54 | 0 |  | 0 |  | 0
853 | 86553739 | 86555959 | 85701848 | 1 | 1 | 1081 | 3 | 1.1-1-1669 | ТСН-2001.1 Доп. 79, Р. 1, о. 1, поз. 1669 | Электроды, типа Э-42А, диаметр от 4 до 6 мм | 1348 | 1009 | т | т | 1000 | 0 | 277309194 | 0.00037 | 8590.86 | 0 | 0 | 0 | 8590.86 | 0 | 0 | 0 | 1 | 1 | 1 | 1 | -2 | 0 | 1 | 1 | 0 | 0 | 0.00037 | *1)*1)*1 | 0 | 2 | 86555978 | 1 | 0 | 845 | 0 | 0 | 0 | 0 | 0 | 0 | 0 | 0 | 0 | 0 | 0 | 0 | 0 | 0 | 0 | 0 | 0 | 0 | 0 | 0 | 0 | 0 |  | 0 | 0 | 1.11e-05 | 8590.86 | 8590.86 | 1 | 3.18 | 0 |  | 0.1 | 0 | 0 | 0 | 0.1 | 0 |  | 0 |  | 0
853 | 86553739 | 86555959 | 85700656 | 1 | 1 | 1081 | 3 | 1.1-1-57 | ТСН-2001.1 Доп. 79, Р. 1, о. 1, поз. 57 | Болты строительные с гайками и шайбами, черные, М10х100 мм | 1348 | 1009 | т | т | 1000 | 0 | -268464753 | 0.0092 | 17868.28 | 0 | 0 | 0 | 17868.28 | 0 | 0 | 0 | 1 | 1 | 1 | 1 | -2 | 0 | 1 | 1 | 0 | 0 | 0.0092 | *1)*1)*1 | 0 | 2 | 86555979 | 1 | 0 | 846 | 0 | 0 | 0 | 0 | 0 | 0 | 0 | 0 | 0 | 0 | 0 | 0 | 0 | 0 | 0 | 0 | 0 | 0 | 0 | 0 | 0 | 0 |  | 0 | 0 | 0.000276 | 17868.28 | 17868.28 | 1 | 164.39 | 0 |  | 4.93 | 0 | 0 | 0 | 4.93 | 0 |  | 0 |  | 0
854 | 86553741 | 86555959 | 85665773 | 1081 | 1 | 1081 | 1 | 9999990008 |  | Трудозатраты рабочих | 1191 | 1013 | чел.-ч. | чел.-ч. | 1 | 0 | 476480486 | 89.838 | 0 | 0 | 0 | 0 | 0 | 0 | 0 | 0 | 1 | 1 | 1 | 1 | -2 | 0 | 1 | 1 | 0 | 0 | 62 | *1,2)*1,15)*1,05 | 1 | 2 | 86555970 | 1 | 0 | 853 | 0 | 0 | 0 | 0 | 0 | 0 | 0 | 0 | 0 | 0 | 0 | 0 | 0 | 0 | 0 | 0 | 0 | 0 | 0 | 0 | 0 | 0 | 0 | 2.6951 | 0 | 2.6951 | 0 | 0 | 1 | 0 | 0 |  | 0 | 0 | 0 | 0 | 0 | 0 |  | 0 |  | 0
854 | 86553741 | 86555959 | 85731274 | 1 | 1 | 1081 | 2 | 2.1-10-4 | ТСН-2001.2. Доп. 68. п.1-10-4 (101001) | Компрессоры передвижные с двигателем внутреннего сгорания, давление до 7 ат, производительность до 2,5 м3/мин | 1368 | 1011 | маш.-ч | маш.-ч | 1 | 0 | -1900514421 | 11.1353 | 0 | 1041.9 | 758.78 | 0 | 0 | 34.48 | 12.62 | 0 | 1 | 28.32 | 56.35 | 1 | 2 | 0 | 1 | 1 | 0 | 0 | 7.07 | *1,2)*1,25)*1,05 | 0 | 2 | 86555971 | 1 | 0 | 854 | 0 | 0 | 0 | 0 | 0 | 0 | 0 | 0 | 0 | 0 | 0 | 0 | 0 | 0 | 0 | 0 | 0 | 0 | 0 | 0 | 0 | 0 |  | 0 | 4.2158 | 0.33406 | 1041.9 | 34.48 | 28.32 | 383.9377 | 140.5215 |  | 0 | 326.2 | 237.56 | 0 | 326.2 | 0 | 9999990009 | 0 | чел.-ч. | 12.62
854 | 86553741 | 86555959 | 85731378 | 1 | 1 | 1081 | 2 | 2.1-13-14 | ТСН-2001.2. Доп. 68. п.1-13-14 (136001) | Аппараты сварочные постоянного тока (выпрямители) для ручной дуговой сварки, сварочный ток до 500 А | 1368 | 1011 | маш.-ч | маш.-ч | 1 | 0 | 1498588441 | 2.0003 | 0 | 102.11 | 0 | 0 | 0 | 7.11 | 0 | 0 | 1 | 13.46 | 1 | 1 | 2 | 0 | 1 | 1 | 0 | 0 | 1.27 | *1,2)*1,25)*1,05 | 0 | 2 | 86555972 | 1 | 0 | 855 | 0 | 0 | 0 | 0 | 0 | 0 | 0 | 0 | 0 | 0 | 0 | 0 | 0 | 0 | 0 | 0 | 0 | 0 | 0 | 0 | 0 | 0 |  | 0 | 0 | 0.060007 | 102.11 | 7.11 | 13.46 | 14.2223 | 0 |  | 0 | 5.74 | 0 | 0 | 5.74 | 0 |  | 0 |  | 0
854 | 86553741 | 86555959 | 85731677 | 1 | 1 | 1081 | 2 | 2.1-18-7 | ТСН-2001.2. Доп. 68. п.1-18-7 (183001) | Автомобили грузовые бортовые, грузоподъемность до 5 т | 1368 | 1011 | маш.-ч | маш.-ч | 1 | 0 | 874612079 | 1.0395 | 0 | 1513.56 | 758.78 | 0 | 0 | 83.1 | 12.62 | 0 | 1 | 17.07 | 56.35 | 1 | 2 | 0 | 1 | 1 | 0 | 0 | 0.66 | *1,2)*1,25)*1,05 | 0 | 2 | 86555973 | 1 | 0 | 856 | 0 | 0 | 0 | 0 | 0 | 0 | 0 | 0 | 0 | 0 | 0 | 0 | 0 | 0 | 0 | 0 | 0 | 0 | 0 | 0 | 0 | 0 |  | 0 | 0.39355 | 0.031185 | 1513.56 | 83.1 | 17.07 | 86.3888 | 13.1197 |  | 0 | 44.24 | 22.18 | 0 | 44.24 | 0 | 9999990009 | 0 | чел.-ч. | 12.62
854 | 86553741 | 86555959 | 85730911 | 1 | 1 | 1081 | 2 | 2.1-3-38 | ТСН-2001.2. Доп. 68. п.1-3-38 (032009) | Краны на автомобильном ходу, грузоподъемность до 16 т | 1368 | 1011 | маш.-ч | маш.-ч | 1 | 0 | -44940208 | 0.70875 | 0 | 2758.65 | 1017.92 | 0 | 0 | 179.17 | 16.93 | 0 | 1 | 14.43 | 56.35 | 1 | 2 | 0 | 1 | 1 | 0 | 0 | 0.45 | *1,2)*1,25)*1,05 | 0 | 2 | 86555974 | 1 | 0 | 857 | 0 | 0 | 0 | 0 | 0 | 0 | 0 | 0 | 0 | 0 | 0 | 0 | 0 | 0 | 0 | 0 | 0 | 0 | 0 | 0 | 0 | 0 |  | 0 | 0.35997 | 0.021263 | 2758.65 | 179.17 | 14.43 | 126.9922 | 12.0015 |  | 0 | 54.97 | 20.28 | 0 | 54.97 | 0 | 9999990009 | 0 | чел.-ч. | 16.93
854 | 86553741 | 86555959 | 85730995 | 1 | 1 | 1081 | 2 | 2.1-4-32 | ТСН-2001.2. Доп. 68. п.1-4-32 (042904) | Лебедки электрические, тяговое усилие до 19,62 кН (2 тc) | 1368 | 1011 | маш.-ч | маш.-ч | 1 | 0 | -1755828087 | 0.126 | 0 | 34.85 | 0 | 0 | 0 | 3.18 | 0 | 0 | 1 | 10.27 | 1 | 1 | 2 | 0 | 1 | 1 | 0 | 0 | 0.08 | *1,2)*1,25)*1,05 | 0 | 2 | 86555975 | 1 | 0 | 858 | 0 | 0 | 0 | 0 | 0 | 0 | 0 | 0 | 0 | 0 | 0 | 0 | 0 | 0 | 0 | 0 | 0 | 0 | 0 | 0 | 0 | 0 |  | 0 | 0 | 0.00378 | 34.85 | 3.18 | 10.27 | 0.39375 | 0 |  | 0 | 0.12 | 0 | 0 | 0.12 | 0 |  | 0 |  | 0
854 | 86553741 | 86555959 | 85701307 | 1 | 1 | 1081 | 3 | 1.1-1-1003 | ТСН-2001.1 Доп. 79, Р. 1, о. 1, поз. 1003 | Резина техническая, прессованная | 1348 | 1009 | т | т | 1000 | 0 | -287838193 | 0.0143 | 103783.79 | 0 | 0 | 0 | 23114.43 | 0 | 0 | 0 | 4.49 | 1 | 1 | 1 | 2 | 0 | 1 | 1 | 0 | 0 | 0.0143 | *1)*1)*1 | 0 | 2 | 86555976 | 1 | 0 | 859 | 0 | 0 | 0 | 0 | 0 | 0 | 0 | 0 | 0 | 0 | 0 | 0 | 0 | 0 | 0 | 0 | 0 | 0 | 0 | 0 | 0 | 0 |  | 0 | 0 | 0.000429 | 103783.79 | 23114.43 | 4.49 | 330.54 | 0 |  | 44.52 | 0 | 0 | 0 | 44.52 | 0 |  | 0 |  | 0
854 | 86553741 | 86555959 | 85701845 | 1 | 1 | 1081 | 3 | 1.1-1-1666 | ТСН-2001.1 Доп. 79, Р. 1, о. 1, поз. 1666 | Шнур асбестовый, общего назначения, типа ШАОН, диаметр от 22 до 25 мм | 1348 | 1009 | т | т | 1000 | 0 | 1853127572 | 0.00094 | 264360.17 | 0 | 0 | 0 | 19114.98 | 0 | 0 | 0 | 13.83 | 1 | 1 | 1 | 2 | 0 | 1 | 1 | 0 | 0 | 0.00094 | *1)*1)*1 | 0 | 2 | 86555977 | 1 | 0 | 860 | 0 | 0 | 0 | 0 | 0 | 0 | 0 | 0 | 0 | 0 | 0 | 0 | 0 | 0 | 0 | 0 | 0 | 0 | 0 | 0 | 0 | 0 |  | 0 | 0 | 2.82e-05 | 264360.17 | 19114.98 | 13.83 | 17.97 | 0 |  | 7.45 | 0 | 0 | 0 | 7.45 | 0 |  | 0 |  | 0
854 | 86553741 | 86555959 | 85701848 | 1 | 1 | 1081 | 3 | 1.1-1-1669 | ТСН-2001.1 Доп. 79, Р. 1, о. 1, поз. 1669 | Электроды, типа Э-42А, диаметр от 4 до 6 мм | 1348 | 1009 | т | т | 1000 | 0 | 277309194 | 0.00037 | 141233.74 | 0 | 0 | 0 | 8590.86 | 0 | 0 | 0 | 16.44 | 1 | 1 | 1 | 2 | 0 | 1 | 1 | 0 | 0 | 0.00037 | *1)*1)*1 | 0 | 2 | 86555978 | 1 | 0 | 861 | 0 | 0 | 0 | 0 | 0 | 0 | 0 | 0 | 0 | 0 | 0 | 0 | 0 | 0 | 0 | 0 | 0 | 0 | 0 | 0 | 0 | 0 |  | 0 | 0 | 1.11e-05 | 141233.74 | 8590.86 | 16.44 | 3.18 | 0 |  | 1.57 | 0 | 0 | 0 | 1.57 | 0 |  | 0 |  | 0
854 | 86553741 | 86555959 | 85700656 | 1 | 1 | 1081 | 3 | 1.1-1-57 | ТСН-2001.1 Доп. 79, Р. 1, о. 1, поз. 57 | Болты строительные с гайками и шайбами, черные, М10х100 мм | 1348 | 1009 | т | т | 1000 | 0 | -268464753 | 0.0092 | 121682.99 | 0 | 0 | 0 | 17868.28 | 0 | 0 | 0 | 6.81 | 1 | 1 | 1 | 2 | 0 | 1 | 1 | 0 | 0 | 0.0092 | *1)*1)*1 | 0 | 2 | 86555979 | 1 | 0 | 862 | 0 | 0 | 0 | 0 | 0 | 0 | 0 | 0 | 0 | 0 | 0 | 0 | 0 | 0 | 0 | 0 | 0 | 0 | 0 | 0 | 0 | 0 |  | 0 | 0 | 0.000276 | 121682.99 | 17868.28 | 6.81 | 164.39 | 0 |  | 33.58 | 0 | 0 | 0 | 33.58 | 0 |  | 0 |  | 0
894 | 86553739 | 86903161 | 85665773 | 1081 | 1 | 1081 | 1 | 9999990008 |  | Трудозатраты рабочих | 1191 | 1013 | чел.-ч. | чел.-ч. | 1 | 0 | 476480486 | 6.8796 | 0 | 0 | 0 | 0 | 0 | 0 | 0 | 0 | 1 | 1 | 1 | 1 | -2 | 0 | 1 | 1 | 0 | 0 | 5.46 | *1,2)*1,05 | 1 | 2 | 86903183 | 1 | 0 | 869 | 0 | 0 | 0 | 0 | 0 | 0 | 0 | 0 | 0 | 0 | 0 | 0 | 0 | 0 | 0 | 0 | 0 | 0 | 0 | 0 | 0 | 0 | 0 | 240.786 | 0 | 240.786 | 0 | 0 | 1 | 0 | 0 |  | 0 | 0 | 0 | 0 | 0 | 0 |  | 0 |  | 0
894 | 86553739 | 86903161 | 85731677 | 1 | 1 | 1081 | 2 | 2.1-18-7 | ТСН-2001.2. Доп. 68. п.1-18-7 (183001) | Автомобили грузовые бортовые, грузоподъемность до 5 т | 1368 | 1011 | маш.-ч | маш.-ч | 1 | 0 | 874612079 | 0.0378 | 0 | 88.67 | 13.47 | 0 | 0 | 83.1 | 12.62 | 0 | 1 | 1 | 1 | 1 | -2 | 0 | 1 | 1 | 0 | 0 | 0.03 | *1,2)*1,05 | 0 | 2 | 86903184 | 1 | 0 | 870 | 0 | 0 | 0 | 0 | 0 | 0 | 0 | 0 | 0 | 0 | 0 | 0 | 0 | 0 | 0 | 0 | 0 | 0 | 0 | 0 | 0 | 0 |  | 0 | 16.6963 | 1.323 | 88.67 | 83.1 | 1 | 3.1374 | 0.4788 |  | 0 | 109.94 | 16.7 | 0 | 109.94 | 0 | 9999990009 | 0 | чел.-ч. | 12.62
894 | 86553739 | 86903161 | 85730911 | 1 | 1 | 1081 | 2 | 2.1-3-38 | ТСН-2001.2. Доп. 68. п.1-3-38 (032009) | Краны на автомобильном ходу, грузоподъемность до 16 т | 1368 | 1011 | маш.-ч | маш.-ч | 1 | 0 | -44940208 | 0.0126 | 0 | 191.17 | 18.06 | 0 | 0 | 179.17 | 16.93 | 0 | 1 | 1 | 1 | 1 | -2 | 0 | 1 | 1 | 0 | 0 | 0.01 | *1,2)*1,05 | 0 | 2 | 86903185 | 1 | 0 | 871 | 0 | 0 | 0 | 0 | 0 | 0 | 0 | 0 | 0 | 0 | 0 | 0 | 0 | 0 | 0 | 0 | 0 | 0 | 0 | 0 | 0 | 0 |  | 0 | 7.4661 | 0.441 | 191.17 | 179.17 | 1 | 2.2554 | 0.2142 |  | 0 | 79.01 | 7.47 | 0 | 79.01 | 0 | 9999990009 | 0 | чел.-ч. | 16.93
894 | 86553739 | 86903161 | 85730991 | 1 | 1 | 1081 | 2 | 2.1-4-28 | ТСН-2001.2. Доп. 68. п.1-4-28 (042805) | Лебедки ручные, грузоподъемность до 3 т | 1368 | 1011 | маш.-ч | маш.-ч | 1 | 0 | -597652516 | 1.7136 | 0 | 0.34 | 0 | 0 | 0 | 0.32 | 0 | 0 | 1 | 1 | 1 | 1 | -2 | 0 | 1 | 1 | 0 | 0 | 1.36 | *1,2)*1,05 | 0 | 2 | 86903186 | 1 | 0 | 872 | 0 | 0 | 0 | 0 | 0 | 0 | 0 | 0 | 0 | 0 | 0 | 0 | 0 | 0 | 0 | 0 | 0 | 0 | 0 | 0 | 0 | 0 |  | 0 | 0 | 59.976 | 0.34 | 0.32 | 1 | 0.5544 | 0 |  | 0 | 19.19 | 0 | 0 | 19.19 | 0 |  | 0 |  | 0
894 | 86553739 | 86903161 | 85702515 | 1 | 1 | 1081 | 3 | 1.1-1-2585 | ТСН-2001.1 Доп. 79, Р. 1, о. 1, поз. 2585 | Техпластина резиновая, типа ТМКЩ, толщина от 2 до 40 мм | 1346 | 1009 | кг | кг | 1 | 0 | 1389232946 | 0.43 | 15.02 | 0 | 0 | 0 | 15.02 | 0 | 0 | 0 | 1 | 1 | 1 | 1 | -2 | 0 | 1 | 1 | 0 | 0 | 0.43 | *1)*1 | 0 | 2 | 86903187 | 1 | 0 | 873 | 0 | 0 | 0 | 0 | 0 | 0 | 0 | 0 | 0 | 0 | 0 | 0 | 0 | 0 | 0 | 0 | 0 | 0 | 0 | 0 | 0 | 0 |  | 0 | 0 | 15.05 | 15.02 | 15.02 | 1 | 6.46 | 0 |  | 226.05 | 0 | 0 | 0 | 226.05 | 0 |  | 0 |  | 0
894 | 86553739 | 86903161 | 85700859 | 1 | 1 | 1081 | 3 | 1.1-1-321 | ТСН-2001.1 Доп. 67, Р. 1, о. 1, поз. 321 | Канат стальной одинарной свивки конструкции 1х19 (1+6+12), типа ТК, диаметр 3,0 мм | 1302 | 1003 | 10 м | 10 м | 10 | 0 | 557045828 | 0.93 | 9.7 | 0 | 0 | 0 | 9.7 | 0 | 0 | 0 | 1 | 1 | 1 | 1 | -2 | 0 | 1 | 1 | 0 | 0 | 0.93 | *1)*1 | 0 | 2 | 86903188 | 1 | 0 | 874 | 0 | 0 | 0 | 0 | 0 | 0 | 0 | 0 | 0 | 0 | 0 | 0 | 0 | 0 | 0 | 0 | 0 | 0 | 0 | 0 | 0 | 0 |  | 0 | 0 | 32.55 | 9.7 | 9.7 | 1 | 9.02 | 0 |  | 315.74 | 0 | 0 | 0 | 315.74 | 0 |  | 0 |  | 0
894 | 86553739 | 86903161 | 85703258 | 1 | 1 | 1081 | 3 | 1.1-1-3692 | ТСН-2001.1 Доп. 79, Р. 1, о. 1, поз. 3692 | Шнур асбестовый, общего назначения, типа ШАОН, диаметр 12 мм | 1348 | 1009 | т | т | 1000 | 0 | 751670598 | 0.0003 | 20338.31 | 0 | 0 | 0 | 20338.31 | 0 | 0 | 0 | 1 | 1 | 1 | 1 | -2 | 0 | 1 | 1 | 0 | 0 | 0.0003 | *1)*1 | 0 | 2 | 86903189 | 1 | 0 | 875 | 0 | 0 | 0 | 0 | 0 | 0 | 0 | 0 | 0 | 0 | 0 | 0 | 0 | 0 | 0 | 0 | 0 | 0 | 0 | 0 | 0 | 0 |  | 0 | 0 | 0.0105 | 20338.31 | 20338.31 | 1 | 6.1 | 0 |  | 213.55 | 0 | 0 | 0 | 213.55 | 0 |  | 0 |  | 0
894 | 86553739 | 86903161 | 85700659 | 1 | 1 | 1081 | 3 | 1.1-1-60 | ТСН-2001.1 Доп. 79, Р. 1, о. 1, поз. 60 | Болты строительные с шестигранной головкой с гайками, М6 | 1348 | 1009 | т | т | 1000 | 0 | 1706974629 | 0.0008 | 22524.65 | 0 | 0 | 0 | 22524.65 | 0 | 0 | 0 | 1 | 1 | 1 | 1 | 0 | 0 | 0 | 1 | 0 | 0 | 0.0008 | *1)*1 | 0 | 1 | -1 | 0 | 0 |  | 0 | 0 | 0 | 0 | 0 | 0 | 0 | 0 | 0 | 0 | 0 | 0 | 0 | 0 | 0 | 0 | 0 | 0 | 0 | 0 | 0 | 0 |  | 0 | 0 | 0.028 | 22524.65 | 22524.65 | 1 | 18.02 | 0 |  | 630.69 | 0 | 0 | 0 | 630.69 | 0 |  | 0 |  | 0
894 | 86553739 | 86903161 | 85715981 | 1 | 1 | 1081 | 3 | 1.12-6-652 | ТСН-2001.1 Доп. 79, Р. 12, о. 6, поз. 652 | Трубы стальные сварные водогазопроводные, оцинкованные, легкие, ГОСТ 3262-75, диаметр условного прохода 25 мм, толщина стенки 2,8 мм | 1301 | 1003 | м | м | 1 | 0 | 1949386481 | 0.39 | 25.73 | 0 | 0 | 0 | 25.73 | 0 | 0 | 0 | 1 | 1 | 1 | 1 | -2 | 0 | 1 | 1 | 0 | 0 | 0.39 | *1)*1 | 0 | 2 | 86903190 | 1 | 0 | 876 | 0 | 0 | 0 | 0 | 0 | 0 | 0 | 0 | 0 | 0 | 0 | 0 | 0 | 0 | 0 | 0 | 0 | 0 | 0 | 0 | 0 | 0 |  | 0 | 0 | 13.65 | 25.73 | 25.73 | 1 | 10.03 | 0 |  | 351.21 | 0 | 0 | 0 | 351.21 | 0 |  | 0 |  | 0
895 | 86553741 | 86903161 | 85665773 | 1081 | 1 | 1081 | 1 | 9999990008 |  | Трудозатраты рабочих | 1191 | 1013 | чел.-ч. | чел.-ч. | 1 | 0 | 476480486 | 6.8796 | 0 | 0 | 0 | 0 | 0 | 0 | 0 | 0 | 1 | 1 | 1 | 1 | -2 | 0 | 1 | 1 | 0 | 0 | 5.46 | *1,2)*1,05 | 1 | 2 | 86903183 | 1 | 0 | 880 | 0 | 0 | 0 | 0 | 0 | 0 | 0 | 0 | 0 | 0 | 0 | 0 | 0 | 0 | 0 | 0 | 0 | 0 | 0 | 0 | 0 | 0 | 0 | 240.786 | 0 | 240.786 | 0 | 0 | 1 | 0 | 0 |  | 0 | 0 | 0 | 0 | 0 | 0 |  | 0 |  | 0
895 | 86553741 | 86903161 | 85731677 | 1 | 1 | 1081 | 2 | 2.1-18-7 | ТСН-2001.2. Доп. 68. п.1-18-7 (183001) | Автомобили грузовые бортовые, грузоподъемность до 5 т | 1368 | 1011 | маш.-ч | маш.-ч | 1 | 0 | 874612079 | 0.0378 | 0 | 1513.56 | 758.78 | 0 | 0 | 83.1 | 12.62 | 0 | 1 | 17.07 | 56.35 | 1 | 2 | 0 | 1 | 1 | 0 | 0 | 0.03 | *1,2)*1,05 | 0 | 2 | 86903184 | 1 | 0 | 881 | 0 | 0 | 0 | 0 | 0 | 0 | 0 | 0 | 0 | 0 | 0 | 0 | 0 | 0 | 0 | 0 | 0 | 0 | 0 | 0 | 0 | 0 |  | 0 | 16.6963 | 1.323 | 1513.56 | 83.1 | 17.07 | 3.1374 | 0.4788 |  | 0 | 1876.7 | 940.84 | 0 | 1876.7 | 0 | 9999990009 | 0 | чел.-ч. | 12.62
895 | 86553741 | 86903161 | 85730911 | 1 | 1 | 1081 | 2 | 2.1-3-38 | ТСН-2001.2. Доп. 68. п.1-3-38 (032009) | Краны на автомобильном ходу, грузоподъемность до 16 т | 1368 | 1011 | маш.-ч | маш.-ч | 1 | 0 | -44940208 | 0.0126 | 0 | 2758.65 | 1017.92 | 0 | 0 | 179.17 | 16.93 | 0 | 1 | 14.43 | 56.35 | 1 | 2 | 0 | 1 | 1 | 0 | 0 | 0.01 | *1,2)*1,05 | 0 | 2 | 86903185 | 1 | 0 | 882 | 0 | 0 | 0 | 0 | 0 | 0 | 0 | 0 | 0 | 0 | 0 | 0 | 0 | 0 | 0 | 0 | 0 | 0 | 0 | 0 | 0 | 0 |  | 0 | 7.4661 | 0.441 | 2758.65 | 179.17 | 14.43 | 2.2554 | 0.2142 |  | 0 | 1140.17 | 420.72 | 0 | 1140.17 | 0 | 9999990009 | 0 | чел.-ч. | 16.93
895 | 86553741 | 86903161 | 85730991 | 1 | 1 | 1081 | 2 | 2.1-4-28 | ТСН-2001.2. Доп. 68. п.1-4-28 (042805) | Лебедки ручные, грузоподъемность до 3 т | 1368 | 1011 | маш.-ч | маш.-ч | 1 | 0 | -597652516 | 1.7136 | 0 | 3.14 | 0 | 0 | 0 | 0.32 | 0 | 0 | 1 | 9.19 | 1 | 1 | 2 | 0 | 1 | 1 | 0 | 0 | 1.36 | *1,2)*1,05 | 0 | 2 | 86903186 | 1 | 0 | 883 | 0 | 0 | 0 | 0 | 0 | 0 | 0 | 0 | 0 | 0 | 0 | 0 | 0 | 0 | 0 | 0 | 0 | 0 | 0 | 0 | 0 | 0 |  | 0 | 0 | 59.976 | 3.14 | 0.32 | 9.19 | 0.5544 | 0 |  | 0 | 176.33 | 0 | 0 | 176.33 | 0 |  | 0 |  | 0
895 | 86553741 | 86903161 | 85702515 | 1 | 1 | 1081 | 3 | 1.1-1-2585 | ТСН-2001.1 Доп. 79, Р. 1, о. 1, поз. 2585 | Техпластина резиновая, типа ТМКЩ, толщина от 2 до 40 мм | 1346 | 1009 | кг | кг | 1 | 0 | 1389232946 | 0.43 | 98.38 | 0 | 0 | 0 | 15.02 | 0 | 0 | 0 | 6.55 | 1 | 1 | 1 | 2 | 0 | 1 | 1 | 0 | 0 | 0.43 | *1)*1 | 0 | 2 | 86903187 | 1 | 0 | 884 | 0 | 0 | 0 | 0 | 0 | 0 | 0 | 0 | 0 | 0 | 0 | 0 | 0 | 0 | 0 | 0 | 0 | 0 | 0 | 0 | 0 | 0 |  | 0 | 0 | 15.05 | 98.38 | 15.02 | 6.55 | 6.46 | 0 |  | 1480.62 | 0 | 0 | 0 | 1480.62 | 0 |  | 0 |  | 0
895 | 86553741 | 86903161 | 85700859 | 1 | 1 | 1081 | 3 | 1.1-1-321 | ТСН-2001.1 Доп. 67, Р. 1, о. 1, поз. 321 | Канат стальной одинарной свивки конструкции 1х19 (1+6+12), типа ТК, диаметр 3,0 мм | 1302 | 1003 | 10 м | 10 м | 10 | 0 | 557045828 | 0.93 | 292.36 | 0 | 0 | 0 | 9.7 | 0 | 0 | 0 | 30.14 | 1 | 1 | 1 | 2 | 0 | 1 | 1 | 0 | 0 | 0.93 | *1)*1 | 0 | 2 | 86903188 | 1 | 0 | 885 | 0 | 0 | 0 | 0 | 0 | 0 | 0 | 0 | 0 | 0 | 0 | 0 | 0 | 0 | 0 | 0 | 0 | 0 | 0 | 0 | 0 | 0 |  | 0 | 0 | 32.55 | 292.36 | 9.7 | 30.14 | 9.02 | 0 |  | 9516.32 | 0 | 0 | 0 | 9516.32 | 0 |  | 0 |  | 0
895 | 86553741 | 86903161 | 85703258 | 1 | 1 | 1081 | 3 | 1.1-1-3692 | ТСН-2001.1 Доп. 79, Р. 1, о. 1, поз. 3692 | Шнур асбестовый, общего назначения, типа ШАОН, диаметр 12 мм | 1348 | 1009 | т | т | 1000 | 0 | 751670598 | 0.0003 | 304464.5 | 0 | 0 | 0 | 20338.31 | 0 | 0 | 0 | 14.97 | 1 | 1 | 1 | 2 | 0 | 1 | 1 | 0 | 0 | 0.0003 | *1)*1 | 0 | 2 | 86903189 | 1 | 0 | 886 | 0 | 0 | 0 | 0 | 0 | 0 | 0 | 0 | 0 | 0 | 0 | 0 | 0 | 0 | 0 | 0 | 0 | 0 | 0 | 0 | 0 | 0 |  | 0 | 0 | 0.0105 | 304464.5 | 20338.31 | 14.97 | 6.1 | 0 |  | 3196.88 | 0 | 0 | 0 | 3196.88 | 0 |  | 0 |  | 0
895 | 86553741 | 86903161 | 85700659 | 1 | 1 | 1081 | 3 | 1.1-1-60 | ТСН-2001.1 Доп. 79, Р. 1, о. 1, поз. 60 | Болты строительные с шестигранной головкой с гайками, М6 | 1348 | 1009 | т | т | 1000 | 0 | 1706974629 | 0.0008 | 133571.17 | 0 | 0 | 0 | 22524.65 | 0 | 0 | 0 | 5.93 | 1 | 1 | 1 | 0 | 0 | 0 | 1 | 0 | 0 | 0.0008 | *1)*1 | 0 | 1 | -1 | 0 | 0 |  | 0 | 0 | 0 | 0 | 0 | 0 | 0 | 0 | 0 | 0 | 0 | 0 | 0 | 0 | 0 | 0 | 0 | 0 | 0 | 0 | 0 | 0 |  | 0 | 0 | 0.028 | 133571.17 | 22524.65 | 5.93 | 18.02 | 0 |  | 3739.99 | 0 | 0 | 0 | 3739.99 | 0 |  | 0 |  | 0
895 | 86553741 | 86903161 | 85715981 | 1 | 1 | 1081 | 3 | 1.12-6-652 | ТСН-2001.1 Доп. 79, Р. 12, о. 6, поз. 652 | Трубы стальные сварные водогазопроводные, оцинкованные, легкие, ГОСТ 3262-75, диаметр условного прохода 25 мм, толщина стенки 2,8 мм | 1301 | 1003 | м | м | 1 | 0 | 1949386481 | 0.39 | 171.36 | 0 | 0 | 0 | 25.73 | 0 | 0 | 0 | 6.66 | 1 | 1 | 1 | 2 | 0 | 1 | 1 | 0 | 0 | 0.39 | *1)*1 | 0 | 2 | 86903190 | 1 | 0 | 887 | 0 | 0 | 0 | 0 | 0 | 0 | 0 | 0 | 0 | 0 | 0 | 0 | 0 | 0 | 0 | 0 | 0 | 0 | 0 | 0 | 0 | 0 |  | 0 | 0 | 13.65 | 171.36 | 25.73 | 6.66 | 10.03 | 0 |  | 2339.06 | 0 | 0 | 0 | 2339.06 | 0 |  | 0 |  | 0
965 | 86553739 | 86556026 | 85665773 | 1081 | 1 | 1081 | 1 | 9999990008 |  | Трудозатраты рабочих | 1191 | 1013 | чел.-ч. | чел.-ч. | 1 | 0 | 476480486 | 1.5504 | 0 | 0 | 0 | 0 | 0 | 0 | 0 | 0 | 1 | 1 | 1 | 1 | -2 | 0 | 1 | 1 | 0 | 0 | 1.07 | *1,2)*1,15)*1,05 | 1 | 2 | 86556034 | 1 | 0 | 891 | 0 | 0 | 0 | 0 | 0 | 0 | 0 | 0 | 0 | 0 | 0 | 0 | 0 | 0 | 0 | 0 | 0 | 0 | 0 | 0 | 0 | 0 | 0 | 52.7146 | 0 | 52.7146 | 0 | 0 | 1 | 0 | 0 |  | 0 | 0 | 0 | 0 | 0 | 0 |  | 0 |  | 0
965 | 86553739 | 86556026 | 85731378 | 1 | 1 | 1081 | 2 | 2.1-13-14 | ТСН-2001.2. Доп. 68. п.1-13-14 (136001) | Аппараты сварочные постоянного тока (выпрямители) для ручной дуговой сварки, сварочный ток до 500 А | 1368 | 1011 | маш.-ч | маш.-ч | 1 | 0 | 1498588441 | 0.1575 | 0 | 7.59 | 0 | 0 | 0 | 7.11 | 0 | 0 | 1 | 1 | 1 | 1 | -2 | 0 | 1 | 1 | 0 | 0 | 0.1 | *1,2)*1,25)*1,05 | 0 | 2 | 86556035 | 1 | 0 | 892 | 0 | 0 | 0 | 0 | 0 | 0 | 0 | 0 | 0 | 0 | 0 | 0 | 0 | 0 | 0 | 0 | 0 | 0 | 0 | 0 | 0 | 0 |  | 0 | 0 | 5.355 | 7.59 | 7.11 | 1 | 1.1182 | 0 |  | 0 | 38.07 | 0 | 0 | 38.07 | 0 |  | 0 |  | 0
965 | 86553739 | 86556026 | 85731677 | 1 | 1 | 1081 | 2 | 2.1-18-7 | ТСН-2001.2. Доп. 68. п.1-18-7 (183001) | Автомобили грузовые бортовые, грузоподъемность до 5 т | 1368 | 1011 | маш.-ч | маш.-ч | 1 | 0 | 874612079 | 0.01575 | 0 | 88.67 | 13.47 | 0 | 0 | 83.1 | 12.62 | 0 | 1 | 1 | 1 | 1 | -2 | 0 | 1 | 1 | 0 | 0 | 0.01 | *1,2)*1,25)*1,05 | 0 | 2 | 86556036 | 1 | 0 | 893 | 0 | 0 | 0 | 0 | 0 | 0 | 0 | 0 | 0 | 0 | 0 | 0 | 0 | 0 | 0 | 0 | 0 | 0 | 0 | 0 | 0 | 0 |  | 0 | 6.758 | 0.5355 | 88.67 | 83.1 | 1 | 1.3073 | 0.20475 |  | 0 | 44.5 | 6.76 | 0 | 44.5 | 0 | 9999990009 | 0 | чел.-ч. | 12.62
965 | 86553739 | 86556026 | 85731798 | 1 | 1 | 1081 | 2 | 2.1-30-102 | ТСН-2001.2. Доп. 68. п.1-30-102 (303704) | Дрели, мощность до 800 Вт | 1368 | 1011 | маш.-ч | маш.-ч | 1 | 0 | -2083101341 | 0.42525 | 0 | 0.85 | 0 | 0 | 0 | 0.8 | 0 | 0 | 1 | 1 | 1 | 1 | -2 | 0 | 1 | 1 | 0 | 0 | 0.27 | *1,2)*1,25)*1,05 | 0 | 2 | 86556037 | 1 | 0 | 894 | 0 | 0 | 0 | 0 | 0 | 0 | 0 | 0 | 0 | 0 | 0 | 0 | 0 | 0 | 0 | 0 | 0 | 0 | 0 | 0 | 0 | 0 |  | 0 | 0 | 14.4585 | 0.85 | 0.8 | 1 | 0.3465 | 0 |  | 0 | 11.57 | 0 | 0 | 11.57 | 0 |  | 0 |  | 0
965 | 86553739 | 86556026 | 85701848 | 1 | 1 | 1081 | 3 | 1.1-1-1669 | ТСН-2001.1 Доп. 79, Р. 1, о. 1, поз. 1669 | Электроды, типа Э-42А, диаметр от 4 до 6 мм | 1348 | 1009 | т | т | 1000 | 0 | 277309194 | 0.00011 | 8590.86 | 0 | 0 | 0 | 8590.86 | 0 | 0 | 0 | 1 | 1 | 1 | 1 | -2 | 0 | 1 | 1 | 0 | 0 | 0.00011 | *1)*1)*1 | 0 | 2 | 86556038 | 1 | 0 | 895 | 0 | 0 | 0 | 0 | 0 | 0 | 0 | 0 | 0 | 0 | 0 | 0 | 0 | 0 | 0 | 0 | 0 | 0 | 0 | 0 | 0 | 0 |  | 0 | 0 | 0.00374 | 8590.86 | 8590.86 | 1 | 0.94 | 0 |  | 32.13 | 0 | 0 | 0 | 32.13 | 0 |  | 0 |  | 0
965 | 86553739 | 86556026 | 85708163 | 1 | 1 | 1081 | 3 | 1.3-2-4 | ТСН-2001.1 Доп. 79, Р. 3, о. 2, поз. 4 | Раствор цементный, марка М75 | 1339 | 1007 | м3 | м3 | 1 | 0 | 180148843 | 0.0003 | 384.42 | 0 | 0 | 0 | 384.42 | 0 | 0 | 0 | 1 | 1 | 1 | 1 | -2 | 0 | 1 | 1 | 0 | 0 | 0.0003 | *1)*1)*1 | 0 | 2 | 86556039 | 1 | 0 | 896 | 0 | 0 | 0 | 0 | 0 | 0 | 0 | 0 | 0 | 0 | 0 | 0 | 0 | 0 | 0 | 0 | 0 | 0 | 0 | 0 | 0 | 0 |  | 0 | 0 | 0.0102 | 384.42 | 384.42 | 1 | 0.12 | 0 |  | 3.92 | 0 | 0 | 0 | 3.92 | 0 |  | 0 |  | 0
965 | 86553739 | 86556026 | 85708528 | 1 | 1 | 1081 | 3 | 1.3-4-128 | ТСН-2001.1 Доп. 80, Р. 3, о. 4, поз. 128 | Сталь арматурная для изготовления арматурных изделий на строительной площадке, ГОСТ 5781-82, ГОСТ 34028-2016, класс А-I (А240), диаметр 12 мм | 1348 | 1009 | т | т | 1000 | 0 | 1060286971 | 0.00043 | 4573.36 | 0 | 0 | 0 | 4573.36 | 0 | 0 | 0 | 1 | 1 | 1 | 1 | -2 | 0 | 1 | 1 | 0 | 0 | 0.00043 | *1)*1)*1 | 0 | 2 | 86556040 | 1 | 0 | 897 | 0 | 0 | 0 | 0 | 0 | 0 | 0 | 0 | 0 | 0 | 0 | 0 | 0 | 0 | 0 | 0 | 0 | 0 | 0 | 0 | 0 | 0 |  | 0 | 0 | 0.01462 | 4573.36 | 4573.36 | 1 | 1.97 | 0 |  | 66.86 | 0 | 0 | 0 | 66.86 | 0 |  | 0 |  | 0
966 | 86553741 | 86556026 | 85665773 | 1081 | 1 | 1081 | 1 | 9999990008 |  | Трудозатраты рабочих | 1191 | 1013 | чел.-ч. | чел.-ч. | 1 | 0 | 476480486 | 1.5504 | 0 | 0 | 0 | 0 | 0 | 0 | 0 | 0 | 1 | 1 | 1 | 1 | -2 | 0 | 1 | 1 | 0 | 0 | 1.07 | *1,2)*1,15)*1,05 | 1 | 2 | 86556034 | 1 | 0 | 899 | 0 | 0 | 0 | 0 | 0 | 0 | 0 | 0 | 0 | 0 | 0 | 0 | 0 | 0 | 0 | 0 | 0 | 0 | 0 | 0 | 0 | 0 | 0 | 52.7146 | 0 | 52.7146 | 0 | 0 | 1 | 0 | 0 |  | 0 | 0 | 0 | 0 | 0 | 0 |  | 0 |  | 0
966 | 86553741 | 86556026 | 85731378 | 1 | 1 | 1081 | 2 | 2.1-13-14 | ТСН-2001.2. Доп. 68. п.1-13-14 (136001) | Аппараты сварочные постоянного тока (выпрямители) для ручной дуговой сварки, сварочный ток до 500 А | 1368 | 1011 | маш.-ч | маш.-ч | 1 | 0 | 1498588441 | 0.1575 | 0 | 102.11 | 0 | 0 | 0 | 7.11 | 0 | 0 | 1 | 13.46 | 1 | 1 | 2 | 0 | 1 | 1 | 0 | 0 | 0.1 | *1,2)*1,25)*1,05 | 0 | 2 | 86556035 | 1 | 0 | 900 | 0 | 0 | 0 | 0 | 0 | 0 | 0 | 0 | 0 | 0 | 0 | 0 | 0 | 0 | 0 | 0 | 0 | 0 | 0 | 0 | 0 | 0 |  | 0 | 0 | 5.355 | 102.11 | 7.11 | 13.46 | 1.1182 | 0 |  | 0 | 512.47 | 0 | 0 | 512.47 | 0 |  | 0 |  | 0
966 | 86553741 | 86556026 | 85731677 | 1 | 1 | 1081 | 2 | 2.1-18-7 | ТСН-2001.2. Доп. 68. п.1-18-7 (183001) | Автомобили грузовые бортовые, грузоподъемность до 5 т | 1368 | 1011 | маш.-ч | маш.-ч | 1 | 0 | 874612079 | 0.01575 | 0 | 1513.56 | 758.78 | 0 | 0 | 83.1 | 12.62 | 0 | 1 | 17.07 | 56.35 | 1 | 2 | 0 | 1 | 1 | 0 | 0 | 0.01 | *1,2)*1,25)*1,05 | 0 | 2 | 86556036 | 1 | 0 | 901 | 0 | 0 | 0 | 0 | 0 | 0 | 0 | 0 | 0 | 0 | 0 | 0 | 0 | 0 | 0 | 0 | 0 | 0 | 0 | 0 | 0 | 0 |  | 0 | 6.758 | 0.5355 | 1513.56 | 83.1 | 17.07 | 1.3073 | 0.20475 |  | 0 | 759.62 | 380.82 | 0 | 759.62 | 0 | 9999990009 | 0 | чел.-ч. | 12.62
966 | 86553741 | 86556026 | 85731798 | 1 | 1 | 1081 | 2 | 2.1-30-102 | ТСН-2001.2. Доп. 68. п.1-30-102 (303704) | Дрели, мощность до 800 Вт | 1368 | 1011 | маш.-ч | маш.-ч | 1 | 0 | -2083101341 | 0.42525 | 0 | 8.08 | 0 | 0 | 0 | 0.8 | 0 | 0 | 1 | 9.46 | 1 | 1 | 2 | 0 | 1 | 1 | 0 | 0 | 0.27 | *1,2)*1,25)*1,05 | 0 | 2 | 86556037 | 1 | 0 | 902 | 0 | 0 | 0 | 0 | 0 | 0 | 0 | 0 | 0 | 0 | 0 | 0 | 0 | 0 | 0 | 0 | 0 | 0 | 0 | 0 | 0 | 0 |  | 0 | 0 | 14.4585 | 8.08 | 0.8 | 9.46 | 0.3465 | 0 |  | 0 | 109.45 | 0 | 0 | 109.45 | 0 |  | 0 |  | 0
966 | 86553741 | 86556026 | 85701848 | 1 | 1 | 1081 | 3 | 1.1-1-1669 | ТСН-2001.1 Доп. 79, Р. 1, о. 1, поз. 1669 | Электроды, типа Э-42А, диаметр от 4 до 6 мм | 1348 | 1009 | т | т | 1000 | 0 | 277309194 | 0.00011 | 141233.74 | 0 | 0 | 0 | 8590.86 | 0 | 0 | 0 | 16.44 | 1 | 1 | 1 | 2 | 0 | 1 | 1 | 0 | 0 | 0.00011 | *1)*1)*1 | 0 | 2 | 86556038 | 1 | 0 | 903 | 0 | 0 | 0 | 0 | 0 | 0 | 0 | 0 | 0 | 0 | 0 | 0 | 0 | 0 | 0 | 0 | 0 | 0 | 0 | 0 | 0 | 0 |  | 0 | 0 | 0.00374 | 141233.74 | 8590.86 | 16.44 | 0.94 | 0 |  | 528.21 | 0 | 0 | 0 | 528.21 | 0 |  | 0 |  | 0
966 | 86553741 | 86556026 | 85708163 | 1 | 1 | 1081 | 3 | 1.3-2-4 | ТСН-2001.1 Доп. 79, Р. 3, о. 2, поз. 4 | Раствор цементный, марка М75 | 1339 | 1007 | м3 | м3 | 1 | 0 | 180148843 | 0.0003 | 4728.37 | 0 | 0 | 0 | 384.42 | 0 | 0 | 0 | 12.3 | 1 | 1 | 1 | 2 | 0 | 1 | 1 | 0 | 0 | 0.0003 | *1)*1)*1 | 0 | 2 | 86556039 | 1 | 0 | 904 | 0 | 0 | 0 | 0 | 0 | 0 | 0 | 0 | 0 | 0 | 0 | 0 | 0 | 0 | 0 | 0 | 0 | 0 | 0 | 0 | 0 | 0 |  | 0 | 0 | 0.0102 | 4728.37 | 384.42 | 12.3 | 0.12 | 0 |  | 48.23 | 0 | 0 | 0 | 48.23 | 0 |  | 0 |  | 0
966 | 86553741 | 86556026 | 85708528 | 1 | 1 | 1081 | 3 | 1.3-4-128 | ТСН-2001.1 Доп. 80, Р. 3, о. 4, поз. 128 | Сталь арматурная для изготовления арматурных изделий на строительной площадке, ГОСТ 5781-82, ГОСТ 34028-2016, класс А-I (А240), диаметр 12 мм | 1348 | 1009 | т | т | 1000 | 0 | 1060286971 | 0.00043 | 40702.9 | 0 | 0 | 0 | 4573.36 | 0 | 0 | 0 | 8.9 | 1 | 1 | 1 | 2 | 0 | 1 | 1 | 0 | 0 | 0.00043 | *1)*1)*1 | 0 | 2 | 86556040 | 1 | 0 | 905 | 0 | 0 | 0 | 0 | 0 | 0 | 0 | 0 | 0 | 0 | 0 | 0 | 0 | 0 | 0 | 0 | 0 | 0 | 0 | 0 | 0 | 0 |  | 0 | 0 | 0.01462 | 40702.9 | 4573.36 | 8.9 | 1.97 | 0 |  | 595.08 | 0 | 0 | 0 | 595.08 | 0 |  | 0 |  | 0
1022 | 86553739 | 86556052 | 85665773 | 1081 | 1 | 1081 | 1 | 9999990008 |  | Трудозатраты рабочих | 1191 | 1013 | чел.-ч. | чел.-ч. | 1 | 0 | 476480486 | 20.1756 | 0 | 0 | 0 | 0 | 0 | 0 | 0 | 0 | 1 | 1 | 1 | 1 | -2 | 0 | 1 | 1 | 0 | 0 | 14.62 | *1,2)*1,15 | 1 | 2 | 86556057 | 1 | 0 | 907 | 0 | 0 | 0 | 0 | 0 | 0 | 0 | 0 | 0 | 0 | 0 | 0 | 0 | 0 | 0 | 0 | 0 | 0 | 0 | 0 | 0 | 0 | 0 | 242.1072 | 0 | 242.1072 | 0 | 0 | 1 | 0 | 0 |  | 0 | 0 | 0 | 0 | 0 | 0 |  | 0 |  | 0
1022 | 86553739 | 86556052 | 85731677 | 1 | 1 | 1081 | 2 | 2.1-18-7 | ТСН-2001.2. Доп. 68. п.1-18-7 (183001) | Автомобили грузовые бортовые, грузоподъемность до 5 т | 1368 | 1011 | маш.-ч | маш.-ч | 1 | 0 | 874612079 | 0.135 | 0 | 87.01 | 13.21 | 0 | 0 | 83.1 | 12.62 | 0 | 1 | 1 | 1 | 1 | -2 | 0 | 1 | 1 | 0 | 0 | 0.09 | *1,2)*1,25 | 0 | 2 | 86556058 | 1 | 0 | 908 | 0 | 0 | 0 | 0 | 0 | 0 | 0 | 0 | 0 | 0 | 0 | 0 | 0 | 0 | 0 | 0 | 0 | 0 | 0 | 0 | 0 | 0 |  | 0 | 20.4444 | 1.62 | 87.01 | 83.1 | 1 | 11.22 | 1.71 |  | 0 | 134.62 | 20.44 | 0 | 134.62 | 0 | 9999990009 | 0 | чел.-ч. | 12.62
1022 | 86553739 | 86556052 | 85703211 | 1 | 1 | 1081 | 3 | 1.1-1-3637 | ТСН-2001.1 Доп. 67, Р. 1, о. 1, поз. 3637 | Лента алюминиевая, самоклеящаяся, ширина 75 мм | 1301 | 1003 | м | м | 1 | 0 | -454914877 | 33.1279 | 3.14 | 0 | 0 | 0 | 3.08 | 0 | 0 | 0 | 1 | 1 | 1 | 1 | -2 | 0 | 1 | 1 | 0 | 0 | 33.1279 | *1)*1 | 0 | 2 | 86556059 | 1 | 0 | 909 | 0 | 0 | 0 | 0 | 0 | 0 | 0 | 0 | 0 | 0 | 0 | 0 | 0 | 0 | 0 | 0 | 0 | 0 | 0 | 0 | 0 | 0 |  | 0 | 0 | 397.5348 | 3.14 | 3.08 | 1 | 102.03 | 0 |  | 1224.41 | 0 | 0 | 0 | 1224.41 | 0 |  | 0 |  | 0
1022 | 86553739 | 86556052 | 85703227 | 1 | 1 | 1081 | 3 | 1.1-1-3653 | ТСН-2001.1 Доп. 79, Р. 1, о. 1, поз. 3653 | Состав огнезащитный, вспучивающийся, на основе силикатного связующего (жидкого натриевого стекла), минеральных наполнителей и целевых добавок, механизированного и ручного нанесения, для внутренних работ, сухой остаток 80%, плотность от 1,3 до 1,45 г/см3, для защиты металлических воздуховодов, огнезащитная эффективность до 4-й группы (60 мин) | 1346 | 1009 | кг | кг | 1 | 0 | -1325612231 | 132.34 | 9.13 | 0 | 0 | 0 | 8.96 | 0 | 0 | 0 | 1 | 1 | 1 | 1 | -2 | 0 | 1 | 1 | 0 | 0 | 132.34 | *1)*1 | 0 | 2 | 86556060 | 1 | 0 | 910 | 0 | 0 | 0 | 0 | 0 | 0 | 0 | 0 | 0 | 0 | 0 | 0 | 0 | 0 | 0 | 0 | 0 | 0 | 0 | 0 | 0 | 0 |  | 0 | 0 | 1588.08 | 9.13 | 8.96 | 1 | 1185.77 | 0 |  | 14229.2 | 0 | 0 | 0 | 14229.2 | 0 |  | 0 |  | 0
1023 | 86553741 | 86556052 | 85665773 | 1081 | 1 | 1081 | 1 | 9999990008 |  | Трудозатраты рабочих | 1191 | 1013 | чел.-ч. | чел.-ч. | 1 | 0 | 476480486 | 20.1756 | 0 | 0 | 0 | 0 | 0 | 0 | 0 | 0 | 1 | 1 | 1 | 1 | -2 | 0 | 1 | 1 | 0 | 0 | 14.62 | *1,2)*1,15 | 1 | 2 | 86556057 | 1 | 0 | 912 | 0 | 0 | 0 | 0 | 0 | 0 | 0 | 0 | 0 | 0 | 0 | 0 | 0 | 0 | 0 | 0 | 0 | 0 | 0 | 0 | 0 | 0 | 0 | 242.1072 | 0 | 242.1072 | 0 | 0 | 1 | 0 | 0 |  | 0 | 0 | 0 | 0 | 0 | 0 |  | 0 |  | 0
1023 | 86553741 | 86556052 | 85731677 | 1 | 1 | 1081 | 2 | 2.1-18-7 | ТСН-2001.2. Доп. 68. п.1-18-7 (183001) | Автомобили грузовые бортовые, грузоподъемность до 5 т | 1368 | 1011 | маш.-ч | маш.-ч | 1 | 0 | 874612079 | 0.135 | 0 | 1485.19 | 744.56 | 0 | 0 | 83.1 | 12.62 | 0 | 1 | 17.07 | 56.35 | 1 | 2 | 0 | 1 | 1 | 0 | 0 | 0.09 | *1,2)*1,25 | 0 | 2 | 86556058 | 1 | 0 | 913 | 0 | 0 | 0 | 0 | 0 | 0 | 0 | 0 | 0 | 0 | 0 | 0 | 0 | 0 | 0 | 0 | 0 | 0 | 0 | 0 | 0 | 0 |  | 0 | 20.4444 | 1.62 | 1485.19 | 83.1 | 17.07 | 11.22 | 1.71 |  | 0 | 2298 | 1152.05 | 0 | 2298 | 0 | 9999990009 | 0 | чел.-ч. | 12.62
1023 | 86553741 | 86556052 | 85703211 | 1 | 1 | 1081 | 3 | 1.1-1-3637 | ТСН-2001.1 Доп. 67, Р. 1, о. 1, поз. 3637 | Лента алюминиевая, самоклеящаяся, ширина 75 мм | 1301 | 1003 | м | м | 1 | 0 | -454914877 | 33.1279 | 8.1 | 0 | 0 | 0 | 3.08 | 0 | 0 | 0 | 2.58 | 1 | 1 | 1 | 2 | 0 | 1 | 1 | 0 | 0 | 33.1279 | *1)*1 | 0 | 2 | 86556059 | 1 | 0 | 914 | 0 | 0 | 0 | 0 | 0 | 0 | 0 | 0 | 0 | 0 | 0 | 0 | 0 | 0 | 0 | 0 | 0 | 0 | 0 | 0 | 0 | 0 |  | 0 | 0 | 397.5348 | 8.1 | 3.08 | 2.58 | 102.03 | 0 |  | 3160.4 | 0 | 0 | 0 | 3160.4 | 0 |  | 0 |  | 0
1023 | 86553741 | 86556052 | 85703227 | 1 | 1 | 1081 | 3 | 1.1-1-3653 | ТСН-2001.1 Доп. 79, Р. 1, о. 1, поз. 3653 | Состав огнезащитный, вспучивающийся, на основе силикатного связующего (жидкого натриевого стекла), минеральных наполнителей и целевых добавок, механизированного и ручного нанесения, для внутренних работ, сухой остаток 80%, плотность от 1,3 до 1,45 г/см3, для защиты металлических воздуховодов, огнезащитная эффективность до 4-й группы (60 мин) | 1346 | 1009 | кг | кг | 1 | 0 | -1325612231 | 132.34 | 58.34 | 0 | 0 | 0 | 8.96 | 0 | 0 | 0 | 6.39 | 1 | 1 | 1 | 2 | 0 | 1 | 1 | 0 | 0 | 132.34 | *1)*1 | 0 | 2 | 86556060 | 1 | 0 | 915 | 0 | 0 | 0 | 0 | 0 | 0 | 0 | 0 | 0 | 0 | 0 | 0 | 0 | 0 | 0 | 0 | 0 | 0 | 0 | 0 | 0 | 0 |  | 0 | 0 | 1588.08 | 58.34 | 8.96 | 6.39 | 1185.77 | 0 |  | 90917.58 | 0 | 0 | 0 | 90917.58 | 0 |  | 0 |  | 0
1091 | 86553739 | 86556063 | 85665773 | 1081 | 1 | 1081 | 1 | 9999990008 |  | Трудозатраты рабочих | 1191 | 1013 | чел.-ч. | чел.-ч. | 1 | 0 | 476480486 | 40.986 | 0 | 0 | 0 | 0 | 0 | 0 | 0 | 0 | 1 | 1 | 1 | 1 | -2 | 0 | 1 | 1 | 0 | 0 | 29.7 | *1,2)*1,15 | 1 | 2 | 86556083 | 1 | 0 | 917 | 0 | 0 | 0 | 0 | 0 | 0 | 0 | 0 | 0 | 0 | 0 | 0 | 0 | 0 | 0 | 0 | 0 | 0 | 0 | 0 | 0 | 0 | 0 | 12.2958 | 0 | 12.2958 | 0 | 0 | 1 | 0 | 0 |  | 0 | 0 | 0 | 0 | 0 | 0 |  | 0 |  | 0
1091 | 86553739 | 86556063 | 85731380 | 1 | 1 | 1081 | 2 | 2.1-13-16 | ТСН-2001.2. Доп. 68. п.1-13-16 (136301) | Аппараты для газовой сварки и резки (комплект оборудования) | 1368 | 1011 | маш.-ч | маш.-ч | 1 | 0 | -49672420 | 1.725 | 0 | 0.3 | 0 | 0 | 0 | 0.28 | 0 | 0 | 1 | 1 | 1 | 1 | -2 | 0 | 1 | 1 | 0 | 0 | 1.15 | *1,2)*1,25 | 0 | 2 | 86556084 | 1 | 0 | 918 | 0 | 0 | 0 | 0 | 0 | 0 | 0 | 0 | 0 | 0 | 0 | 0 | 0 | 0 | 0 | 0 | 0 | 0 | 0 | 0 | 0 | 0 |  | 0 | 0 | 0.5175 | 0.3 | 0.28 | 1 | 0.48 | 0 |  | 0 | 0.14 | 0 | 0 | 0.14 | 0 |  | 0 |  | 0
1091 | 86553739 | 86556063 | 85731677 | 1 | 1 | 1081 | 2 | 2.1-18-7 | ТСН-2001.2. Доп. 68. п.1-18-7 (183001) | Автомобили грузовые бортовые, грузоподъемность до 5 т | 1368 | 1011 | маш.-ч | маш.-ч | 1 | 0 | 874612079 | 0.525 | 0 | 88.67 | 13.47 | 0 | 0 | 83.1 | 12.62 | 0 | 1 | 1 | 1 | 1 | -2 | 0 | 1 | 1 | 0 | 0 | 0.35 | *1,2)*1,25 | 0 | 2 | 86556085 | 1 | 0 | 919 | 0 | 0 | 0 | 0 | 0 | 0 | 0 | 0 | 0 | 0 | 0 | 0 | 0 | 0 | 0 | 0 | 0 | 0 | 0 | 0 | 0 | 0 |  | 0 | 1.9876 | 0.1575 | 88.67 | 83.1 | 1 | 43.635 | 6.63 |  | 0 | 13.09 | 1.99 | 0 | 13.09 | 0 | 9999990009 | 0 | чел.-ч. | 12.62
1091 | 86553739 | 86556063 | 85730911 | 1 | 1 | 1081 | 2 | 2.1-3-38 | ТСН-2001.2. Доп. 68. п.1-3-38 (032009) | Краны на автомобильном ходу, грузоподъемность до 16 т | 1368 | 1011 | маш.-ч | маш.-ч | 1 | 0 | -44940208 | 0.105 | 0 | 191.17 | 18.06 | 0 | 0 | 179.17 | 16.93 | 0 | 1 | 1 | 1 | 1 | -2 | 0 | 1 | 1 | 0 | 0 | 0.07 | *1,2)*1,25 | 0 | 2 | 86556086 | 1 | 0 | 920 | 0 | 0 | 0 | 0 | 0 | 0 | 0 | 0 | 0 | 0 | 0 | 0 | 0 | 0 | 0 | 0 | 0 | 0 | 0 | 0 | 0 | 0 |  | 0 | 0.53329 | 0.0315 | 191.17 | 179.17 | 1 | 18.81 | 1.785 |  | 0 | 5.64 | 0.53 | 0 | 5.64 | 0 | 9999990009 | 0 | чел.-ч. | 16.93
1091 | 86553739 | 86556063 | 85700705 | 1 | 1 | 1081 | 3 | 1.1-1-118 | ТСН-2001.1. Доп. 1-42. Р. 1, о. 1, поз. 118 | Вода | 1339 | 1007 | м3 | м3 | 1 | 0 | -1622585150 | 0.113 | 7.07 | 0 | 0 | 0 | 7.07 | 0 | 0 | 0 | 1 | 1 | 1 | 1 | -2 | 0 | 1 | 1 | 0 | 0 | 0.113 | *1)*1 | 0 | 2 | 86556087 | 1 | 0 | 921 | 0 | 0 | 0 | 0 | 0 | 0 | 0 | 0 | 0 | 0 | 0 | 0 | 0 | 0 | 0 | 0 | 0 | 0 | 0 | 0 | 0 | 0 |  | 0 | 0 | 0.0339 | 7.07 | 7.07 | 1 | 0.8 | 0 |  | 0.24 | 0 | 0 | 0 | 0.24 | 0 |  | 0 |  | 0
1091 | 86553739 | 86556063 | 85701843 | 1 | 1 | 1081 | 3 | 1.1-1-1664 | ТСН-2001.1 Доп. 79, Р. 1, о. 1, поз. 1664 | Проволока сварочная, марка СВ-08 Г2С, диаметр 2 мм | 1346 | 1009 | кг | кг | 1 | 0 | 732400950 | 0.17 | 21 | 0 | 0 | 0 | 21 | 0 | 0 | 0 | 1 | 1 | 1 | 1 | -2 | 0 | 1 | 1 | 0 | 0 | 0.17 | *1)*1 | 0 | 2 | 86556088 | 1 | 0 | 922 | 0 | 0 | 0 | 0 | 0 | 0 | 0 | 0 | 0 | 0 | 0 | 0 | 0 | 0 | 0 | 0 | 0 | 0 | 0 | 0 | 0 | 0 |  | 0 | 0 | 0.051 | 21 | 21 | 1 | 3.57 | 0 |  | 1.07 | 0 | 0 | 0 | 1.07 | 0 |  | 0 |  | 0
1091 | 86553739 | 86556063 | 85702416 | 1 | 1 | 1081 | 3 | 1.1-1-2481 | ТСН-2001.1 Доп. 79, Р. 1, о. 1, поз. 2481 | Волокно льняное №11 для уплотнения резьбовых соединений при монтаже систем водоснабжения и отопления | 1346 | 1009 | кг | кг | 1 | 0 | 1021383118 | 0.06 | 37.98 | 0 | 0 | 0 | 37.98 | 0 | 0 | 0 | 1 | 1 | 1 | 1 | -2 | 0 | 1 | 1 | 0 | 0 | 0.06 | *1)*1 | 0 | 2 | 86556089 | 1 | 0 | 923 | 0 | 0 | 0 | 0 | 0 | 0 | 0 | 0 | 0 | 0 | 0 | 0 | 0 | 0 | 0 | 0 | 0 | 0 | 0 | 0 | 0 | 0 |  | 0 | 0 | 0.018 | 37.98 | 37.98 | 1 | 2.28 | 0 |  | 0.68 | 0 | 0 | 0 | 0.68 | 0 |  | 0 |  | 0
1091 | 86553739 | 86556063 | 85700824 | 1 | 1 | 1081 | 3 | 1.1-1-258 | ТСН-2001.1 Доп. 79, Р. 1, о. 1, поз. 258 | Известь хлорная | 1348 | 1009 | т | т | 1000 | 0 | -1462767551 | 1e-05 | 3234.81 | 0 | 0 | 0 | 3234.81 | 0 | 0 | 0 | 1 | 1 | 1 | 1 | -2 | 0 | 1 | 1 | 0 | 0 | 1e-05 | *1)*1 | 0 | 2 | 86556090 | 1 | 0 | 924 | 0 | 0 | 0 | 0 | 0 | 0 | 0 | 0 | 0 | 0 | 0 | 0 | 0 | 0 | 0 | 0 | 0 | 0 | 0 | 0 | 0 | 0 |  | 0 | 0 | 3e-06 | 3234.81 | 3234.81 | 1 | 0.03 | 0 |  | 0.01 | 0 | 0 | 0 | 0.01 | 0 |  | 0 |  | 0
1091 | 86553739 | 86556063 | 85700637 | 1 | 1 | 1081 | 3 | 1.1-1-26 | ТСН-2001.1 Доп. 79, Р. 1, о. 1, поз. 26 | Ацетилен технический | 1339 | 1007 | м3 | м3 | 1 | 0 | -676034668 | 0.119 | 53.42 | 0 | 0 | 0 | 53.42 | 0 | 0 | 0 | 1 | 1 | 1 | 1 | -2 | 0 | 1 | 1 | 0 | 0 | 0.119 | *1)*1 | 0 | 2 | 86556091 | 1 | 0 | 925 | 0 | 0 | 0 | 0 | 0 | 0 | 0 | 0 | 0 | 0 | 0 | 0 | 0 | 0 | 0 | 0 | 0 | 0 | 0 | 0 | 0 | 0 |  | 0 | 0 | 0.0357 | 53.42 | 53.42 | 1 | 6.36 | 0 |  | 1.91 | 0 | 0 | 0 | 1.91 | 0 |  | 0 |  | 0
1091 | 86553739 | 86556063 | 85700903 | 1 | 1 | 1081 | 3 | 1.1-1-376 | ТСН-2001.1 Доп. 79, Р. 1, о. 1, поз. 376 | Кислород технический, газообразный | 1339 | 1007 | м3 | м3 | 1 | 0 | -1235260082 | 0.281 | 5.82 | 0 | 0 | 0 | 5.82 | 0 | 0 | 0 | 1 | 1 | 1 | 1 | -2 | 0 | 1 | 1 | 0 | 0 | 0.281 | *1)*1 | 0 | 2 | 86556077 | 1 | 0 | 926 | 0 | 0 | 0 | 0 | 0 | 0 | 0 | 0 | 0 | 0 | 0 | 0 | 0 | 0 | 0 | 0 | 0 | 0 | 0 | 0 | 0 | 0 |  | 0 | 0 | 0.0843 | 5.82 | 5.82 | 1 | 1.64 | 0 |  | 0.49 | 0 | 0 | 0 | 0.49 | 0 |  | 0 |  | 0
1091 | 86553739 | 86556063 | 85700975 | 1 | 1 | 1081 | 3 | 1.1-1-467 | ТСН-2001.1 Доп. 79, Р. 1, о. 1, поз. 467 | Краска масляная жидкотертая (готовая к употреблению), для наружных и внутренних работ по металлу, сурик железный, типа МА-15 | 1348 | 1009 | т | т | 1000 | 0 | 1270042986 | 0.00044 | 16214.84 | 0 | 0 | 0 | 16214.84 | 0 | 0 | 0 | 1 | 1 | 1 | 1 | -2 | 0 | 1 | 1 | 0 | 0 | 0.00044 | *1)*1 | 0 | 2 | 86556078 | 1 | 0 | 927 | 0 | 0 | 0 | 0 | 0 | 0 | 0 | 0 | 0 | 0 | 0 | 0 | 0 | 0 | 0 | 0 | 0 | 0 | 0 | 0 | 0 | 0 |  | 0 | 0 | 0.000132 | 16214.84 | 16214.84 | 1 | 7.13 | 0 |  | 2.14 | 0 | 0 | 0 | 2.14 | 0 |  | 0 |  | 0
1091 | 86553739 | 86556063 | 85701143 | 1 | 1 | 1081 | 3 | 1.1-1-732 | ТСН-2001.1 Доп. 67, Р. 1, о. 1, поз. 732 | Олифа для окраски комбинированная, типа Оксоль | 1346 | 1009 | кг | кг | 1 | 0 | 488689173 | 0.53 | 20.19 | 0 | 0 | 0 | 20.19 | 0 | 0 | 0 | 1 | 1 | 1 | 1 | -2 | 0 | 1 | 1 | 0 | 0 | 0.53 | *1)*1 | 0 | 2 | 86556079 | 1 | 0 | 928 | 0 | 0 | 0 | 0 | 0 | 0 | 0 | 0 | 0 | 0 | 0 | 0 | 0 | 0 | 0 | 0 | 0 | 0 | 0 | 0 | 0 | 0 |  | 0 | 0 | 0.159 | 20.19 | 20.19 | 1 | 10.7 | 0 |  | 3.21 | 0 | 0 | 0 | 3.21 | 0 |  | 0 |  | 0
1091 | 86553739 | 86556063 | 85713190 | 1 | 1 | 1081 | 3 | 1.12-1-41 | ТСН-2001.1 Доп. 79, Р. 12, о. 1, поз. 41 | Узел трубопровода из стальных водогазопроводных неоцинкованных труб, с гильзами, для систем отопления, диаметр условного прохода 20 мм | 1301 | 1003 | м | м | 1 | 0 | -1416319633 | 100 | 31.31 | 0 | 0 | 0 | 31.31 | 0 | 0 | 0 | 1 | 1 | 1 | 1 | 0 | 0 | 0 | 1 | 0 | 0 | 100 | *1)*1 | 0 | 1 | -1 | 0 | 0 |  | 0 | 0 | 0 | 0 | 0 | 0 | 0 | 0 | 0 | 0 | 0 | 0 | 0 | 0 | 0 | 0 | 0 | 0 | 0 | 0 | 0 | 0 |  | 0 | 0 | 30 | 31.31 | 31.31 | 1 | 3131 | 0 |  | 939.3 | 0 | 0 | 0 | 939.3 | 0 |  | 0 |  | 0
1092 | 86553741 | 86556063 | 85665773 | 1081 | 1 | 1081 | 1 | 9999990008 |  | Трудозатраты рабочих | 1191 | 1013 | чел.-ч. | чел.-ч. | 1 | 0 | 476480486 | 40.986 | 0 | 0 | 0 | 0 | 0 | 0 | 0 | 0 | 1 | 1 | 1 | 1 | -2 | 0 | 1 | 1 | 0 | 0 | 29.7 | *1,2)*1,15 | 1 | 2 | 86556083 | 1 | 0 | 932 | 0 | 0 | 0 | 0 | 0 | 0 | 0 | 0 | 0 | 0 | 0 | 0 | 0 | 0 | 0 | 0 | 0 | 0 | 0 | 0 | 0 | 0 | 0 | 12.2958 | 0 | 12.2958 | 0 | 0 | 1 | 0 | 0 |  | 0 | 0 | 0 | 0 | 0 | 0 |  | 0 |  | 0
1092 | 86553741 | 86556063 | 85731380 | 1 | 1 | 1081 | 2 | 2.1-13-16 | ТСН-2001.2. Доп. 68. п.1-13-16 (136301) | Аппараты для газовой сварки и резки (комплект оборудования) | 1368 | 1011 | маш.-ч | маш.-ч | 1 | 0 | -49672420 | 1.725 | 0 | 2.78 | 0 | 0 | 0 | 0.28 | 0 | 0 | 1 | 9.29 | 1 | 1 | 2 | 0 | 1 | 1 | 0 | 0 | 1.15 | *1,2)*1,25 | 0 | 2 | 86556084 | 1 | 0 | 933 | 0 | 0 | 0 | 0 | 0 | 0 | 0 | 0 | 0 | 0 | 0 | 0 | 0 | 0 | 0 | 0 | 0 | 0 | 0 | 0 | 0 | 0 |  | 0 | 0 | 0.5175 | 2.78 | 0.28 | 9.29 | 0.48 | 0 |  | 0 | 1.35 | 0 | 0 | 1.35 | 0 |  | 0 |  | 0
1092 | 86553741 | 86556063 | 85731677 | 1 | 1 | 1081 | 2 | 2.1-18-7 | ТСН-2001.2. Доп. 68. п.1-18-7 (183001) | Автомобили грузовые бортовые, грузоподъемность до 5 т | 1368 | 1011 | маш.-ч | маш.-ч | 1 | 0 | 874612079 | 0.525 | 0 | 1513.56 | 758.78 | 0 | 0 | 83.1 | 12.62 | 0 | 1 | 17.07 | 56.35 | 1 | 2 | 0 | 1 | 1 | 0 | 0 | 0.35 | *1,2)*1,25 | 0 | 2 | 86556085 | 1 | 0 | 934 | 0 | 0 | 0 | 0 | 0 | 0 | 0 | 0 | 0 | 0 | 0 | 0 | 0 | 0 | 0 | 0 | 0 | 0 | 0 | 0 | 0 | 0 |  | 0 | 1.9876 | 0.1575 | 1513.56 | 83.1 | 17.07 | 43.635 | 6.63 |  | 0 | 223.42 | 112 | 0 | 223.42 | 0 | 9999990009 | 0 | чел.-ч. | 12.62
1092 | 86553741 | 86556063 | 85730911 | 1 | 1 | 1081 | 2 | 2.1-3-38 | ТСН-2001.2. Доп. 68. п.1-3-38 (032009) | Краны на автомобильном ходу, грузоподъемность до 16 т | 1368 | 1011 | маш.-ч | маш.-ч | 1 | 0 | -44940208 | 0.105 | 0 | 2758.65 | 1017.92 | 0 | 0 | 179.17 | 16.93 | 0 | 1 | 14.43 | 56.35 | 1 | 2 | 0 | 1 | 1 | 0 | 0 | 0.07 | *1,2)*1,25 | 0 | 2 | 86556086 | 1 | 0 | 935 | 0 | 0 | 0 | 0 | 0 | 0 | 0 | 0 | 0 | 0 | 0 | 0 | 0 | 0 | 0 | 0 | 0 | 0 | 0 | 0 | 0 | 0 |  | 0 | 0.53329 | 0.0315 | 2758.65 | 179.17 | 14.43 | 18.81 | 1.785 |  | 0 | 81.44 | 30.05 | 0 | 81.44 | 0 | 9999990009 | 0 | чел.-ч. | 16.93
1092 | 86553741 | 86556063 | 85700705 | 1 | 1 | 1081 | 3 | 1.1-1-118 | ТСН-2001.1. Доп. 1-42. Р. 1, о. 1, поз. 118 | Вода | 1339 | 1007 | м3 | м3 | 1 | 0 | -1622585150 | 0.113 | 54.79 | 0 | 0 | 0 | 7.07 | 0 | 0 | 0 | 7.75 | 1 | 1 | 1 | 2 | 0 | 1 | 1 | 0 | 0 | 0.113 | *1)*1 | 0 | 2 | 86556087 | 1 | 0 | 936 | 0 | 0 | 0 | 0 | 0 | 0 | 0 | 0 | 0 | 0 | 0 | 0 | 0 | 0 | 0 | 0 | 0 | 0 | 0 | 0 | 0 | 0 |  | 0 | 0 | 0.0339 | 54.79 | 7.07 | 7.75 | 0.8 | 0 |  | 1.86 | 0 | 0 | 0 | 1.86 | 0 |  | 0 |  | 0
1092 | 86553741 | 86556063 | 85701843 | 1 | 1 | 1081 | 3 | 1.1-1-1664 | ТСН-2001.1 Доп. 79, Р. 1, о. 1, поз. 1664 | Проволока сварочная, марка СВ-08 Г2С, диаметр 2 мм | 1346 | 1009 | кг | кг | 1 | 0 | 732400950 | 0.17 | 91.56 | 0 | 0 | 0 | 21 | 0 | 0 | 0 | 4.36 | 1 | 1 | 1 | 2 | 0 | 1 | 1 | 0 | 0 | 0.17 | *1)*1 | 0 | 2 | 86556088 | 1 | 0 | 937 | 0 | 0 | 0 | 0 | 0 | 0 | 0 | 0 | 0 | 0 | 0 | 0 | 0 | 0 | 0 | 0 | 0 | 0 | 0 | 0 | 0 | 0 |  | 0 | 0 | 0.051 | 91.56 | 21 | 4.36 | 3.57 | 0 |  | 4.67 | 0 | 0 | 0 | 4.67 | 0 |  | 0 |  | 0
1092 | 86553741 | 86556063 | 85702416 | 1 | 1 | 1081 | 3 | 1.1-1-2481 | ТСН-2001.1 Доп. 79, Р. 1, о. 1, поз. 2481 | Волокно льняное №11 для уплотнения резьбовых соединений при монтаже систем водоснабжения и отопления | 1346 | 1009 | кг | кг | 1 | 0 | 1021383118 | 0.06 | 315.23 | 0 | 0 | 0 | 37.98 | 0 | 0 | 0 | 8.3 | 1 | 1 | 1 | 2 | 0 | 1 | 1 | 0 | 0 | 0.06 | *1)*1 | 0 | 2 | 86556089 | 1 | 0 | 938 | 0 | 0 | 0 | 0 | 0 | 0 | 0 | 0 | 0 | 0 | 0 | 0 | 0 | 0 | 0 | 0 | 0 | 0 | 0 | 0 | 0 | 0 |  | 0 | 0 | 0.018 | 315.23 | 37.98 | 8.3 | 2.28 | 0 |  | 5.67 | 0 | 0 | 0 | 5.67 | 0 |  | 0 |  | 0
1092 | 86553741 | 86556063 | 85700824 | 1 | 1 | 1081 | 3 | 1.1-1-258 | ТСН-2001.1 Доп. 79, Р. 1, о. 1, поз. 258 | Известь хлорная | 1348 | 1009 | т | т | 1000 | 0 | -1462767551 | 1e-05 | 65213.77 | 0 | 0 | 0 | 3234.81 | 0 | 0 | 0 | 20.16 | 1 | 1 | 1 | 2 | 0 | 1 | 1 | 0 | 0 | 1e-05 | *1)*1 | 0 | 2 | 86556090 | 1 | 0 | 939 | 0 | 0 | 0 | 0 | 0 | 0 | 0 | 0 | 0 | 0 | 0 | 0 | 0 | 0 | 0 | 0 | 0 | 0 | 0 | 0 | 0 | 0 |  | 0 | 0 | 3e-06 | 65213.77 | 3234.81 | 20.16 | 0.03 | 0 |  | 0.2 | 0 | 0 | 0 | 0.2 | 0 |  | 0 |  | 0
1092 | 86553741 | 86556063 | 85700637 | 1 | 1 | 1081 | 3 | 1.1-1-26 | ТСН-2001.1 Доп. 79, Р. 1, о. 1, поз. 26 | Ацетилен технический | 1339 | 1007 | м3 | м3 | 1 | 0 | -676034668 | 0.119 | 760.17 | 0 | 0 | 0 | 53.42 | 0 | 0 | 0 | 14.23 | 1 | 1 | 1 | 2 | 0 | 1 | 1 | 0 | 0 | 0.119 | *1)*1 | 0 | 2 | 86556091 | 1 | 0 | 940 | 0 | 0 | 0 | 0 | 0 | 0 | 0 | 0 | 0 | 0 | 0 | 0 | 0 | 0 | 0 | 0 | 0 | 0 | 0 | 0 | 0 | 0 |  | 0 | 0 | 0.0357 | 760.17 | 53.42 | 14.23 | 6.36 | 0 |  | 27.14 | 0 | 0 | 0 | 27.14 | 0 |  | 0 |  | 0
1092 | 86553741 | 86556063 | 85700903 | 1 | 1 | 1081 | 3 | 1.1-1-376 | ТСН-2001.1 Доп. 79, Р. 1, о. 1, поз. 376 | Кислород технический, газообразный | 1339 | 1007 | м3 | м3 | 1 | 0 | -1235260082 | 0.281 | 101.33 | 0 | 0 | 0 | 5.82 | 0 | 0 | 0 | 17.41 | 1 | 1 | 1 | 2 | 0 | 1 | 1 | 0 | 0 | 0.281 | *1)*1 | 0 | 2 | 86556077 | 1 | 0 | 941 | 0 | 0 | 0 | 0 | 0 | 0 | 0 | 0 | 0 | 0 | 0 | 0 | 0 | 0 | 0 | 0 | 0 | 0 | 0 | 0 | 0 | 0 |  | 0 | 0 | 0.0843 | 101.33 | 5.82 | 17.41 | 1.64 | 0 |  | 8.54 | 0 | 0 | 0 | 8.54 | 0 |  | 0 |  | 0
1092 | 86553741 | 86556063 | 85700975 | 1 | 1 | 1081 | 3 | 1.1-1-467 | ТСН-2001.1 Доп. 79, Р. 1, о. 1, поз. 467 | Краска масляная жидкотертая (готовая к употреблению), для наружных и внутренних работ по металлу, сурик железный, типа МА-15 | 1348 | 1009 | т | т | 1000 | 0 | 1270042986 | 0.00044 | 55941.2 | 0 | 0 | 0 | 16214.84 | 0 | 0 | 0 | 3.45 | 1 | 1 | 1 | 2 | 0 | 1 | 1 | 0 | 0 | 0.00044 | *1)*1 | 0 | 2 | 86556078 | 1 | 0 | 942 | 0 | 0 | 0 | 0 | 0 | 0 | 0 | 0 | 0 | 0 | 0 | 0 | 0 | 0 | 0 | 0 | 0 | 0 | 0 | 0 | 0 | 0 |  | 0 | 0 | 0.000132 | 55941.2 | 16214.84 | 3.45 | 7.13 | 0 |  | 7.38 | 0 | 0 | 0 | 7.38 | 0 |  | 0 |  | 0
1092 | 86553741 | 86556063 | 85701143 | 1 | 1 | 1081 | 3 | 1.1-1-732 | ТСН-2001.1 Доп. 67, Р. 1, о. 1, поз. 732 | Олифа для окраски комбинированная, типа Оксоль | 1346 | 1009 | кг | кг | 1 | 0 | 488689173 | 0.53 | 85.81 | 0 | 0 | 0 | 20.19 | 0 | 0 | 0 | 4.25 | 1 | 1 | 1 | 2 | 0 | 1 | 1 | 0 | 0 | 0.53 | *1)*1 | 0 | 2 | 86556079 | 1 | 0 | 943 | 0 | 0 | 0 | 0 | 0 | 0 | 0 | 0 | 0 | 0 | 0 | 0 | 0 | 0 | 0 | 0 | 0 | 0 | 0 | 0 | 0 | 0 |  | 0 | 0 | 0.159 | 85.81 | 20.19 | 4.25 | 10.7 | 0 |  | 13.64 | 0 | 0 | 0 | 13.64 | 0 |  | 0 |  | 0
1092 | 86553741 | 86556063 | 85713190 | 1 | 1 | 1081 | 3 | 1.12-1-41 | ТСН-2001.1 Доп. 79, Р. 12, о. 1, поз. 41 | Узел трубопровода из стальных водогазопроводных неоцинкованных труб, с гильзами, для систем отопления, диаметр условного прохода 20 мм | 1301 | 1003 | м | м | 1 | 0 | -1416319633 | 100 | 366.64 | 0 | 0 | 0 | 31.31 | 0 | 0 | 0 | 11.71 | 1 | 1 | 1 | 0 | 0 | 0 | 1 | 0 | 0 | 100 | *1)*1 | 0 | 1 | -1 | 0 | 0 |  | 0 | 0 | 0 | 0 | 0 | 0 | 0 | 0 | 0 | 0 | 0 | 0 | 0 | 0 | 0 | 0 | 0 | 0 | 0 | 0 | 0 | 0 |  | 0 | 0 | 30 | 366.64 | 31.31 | 11.71 | 3131 | 0 |  | 10999.2 | 0 | 0 | 0 | 10999.2 | 0 |  | 0 |  | 0
1095 | 86553739 | 86556093 | 85665773 | 1081 | 1 | 1081 | 1 | 9999990008 |  | Трудозатраты рабочих | 1191 | 1013 | чел.-ч. | чел.-ч. | 1 | 0 | 476480486 | 40.986 | 0 | 0 | 0 | 0 | 0 | 0 | 0 | 0 | 1 | 1 | 1 | 1 | -2 | 0 | 1 | 1 | 0 | 0 | 29.7 | *1,2)*1,15 | 1 | 2 | 86556107 | 1 | 0 | 947 | 0 | 0 | 0 | 0 | 0 | 0 | 0 | 0 | 0 | 0 | 0 | 0 | 0 | 0 | 0 | 0 | 0 | 0 | 0 | 0 | 0 | 0 | 0 | 12.2958 | 0 | 12.2958 | 0 | 0 | 1 | 0 | 0 |  | 0 | 0 | 0 | 0 | 0 | 0 |  | 0 |  | 0
1095 | 86553739 | 86556093 | 85731380 | 1 | 1 | 1081 | 2 | 2.1-13-16 | ТСН-2001.2. Доп. 68. п.1-13-16 (136301) | Аппараты для газовой сварки и резки (комплект оборудования) | 1368 | 1011 | маш.-ч | маш.-ч | 1 | 0 | -49672420 | 1.725 | 0 | 0.3 | 0 | 0 | 0 | 0.28 | 0 | 0 | 1 | 1 | 1 | 1 | -2 | 0 | 1 | 1 | 0 | 0 | 1.15 | *1,2)*1,25 | 0 | 2 | 86556108 | 1 | 0 | 948 | 0 | 0 | 0 | 0 | 0 | 0 | 0 | 0 | 0 | 0 | 0 | 0 | 0 | 0 | 0 | 0 | 0 | 0 | 0 | 0 | 0 | 0 |  | 0 | 0 | 0.5175 | 0.3 | 0.28 | 1 | 0.48 | 0 |  | 0 | 0.14 | 0 | 0 | 0.14 | 0 |  | 0 |  | 0
1095 | 86553739 | 86556093 | 85731677 | 1 | 1 | 1081 | 2 | 2.1-18-7 | ТСН-2001.2. Доп. 68. п.1-18-7 (183001) | Автомобили грузовые бортовые, грузоподъемность до 5 т | 1368 | 1011 | маш.-ч | маш.-ч | 1 | 0 | 874612079 | 0.525 | 0 | 88.67 | 13.47 | 0 | 0 | 83.1 | 12.62 | 0 | 1 | 1 | 1 | 1 | -2 | 0 | 1 | 1 | 0 | 0 | 0.35 | *1,2)*1,25 | 0 | 2 | 86556109 | 1 | 0 | 949 | 0 | 0 | 0 | 0 | 0 | 0 | 0 | 0 | 0 | 0 | 0 | 0 | 0 | 0 | 0 | 0 | 0 | 0 | 0 | 0 | 0 | 0 |  | 0 | 1.9876 | 0.1575 | 88.67 | 83.1 | 1 | 43.635 | 6.63 |  | 0 | 13.09 | 1.99 | 0 | 13.09 | 0 | 9999990009 | 0 | чел.-ч. | 12.62
1095 | 86553739 | 86556093 | 85730911 | 1 | 1 | 1081 | 2 | 2.1-3-38 | ТСН-2001.2. Доп. 68. п.1-3-38 (032009) | Краны на автомобильном ходу, грузоподъемность до 16 т | 1368 | 1011 | маш.-ч | маш.-ч | 1 | 0 | -44940208 | 0.105 | 0 | 191.17 | 18.06 | 0 | 0 | 179.17 | 16.93 | 0 | 1 | 1 | 1 | 1 | -2 | 0 | 1 | 1 | 0 | 0 | 0.07 | *1,2)*1,25 | 0 | 2 | 86556110 | 1 | 0 | 950 | 0 | 0 | 0 | 0 | 0 | 0 | 0 | 0 | 0 | 0 | 0 | 0 | 0 | 0 | 0 | 0 | 0 | 0 | 0 | 0 | 0 | 0 |  | 0 | 0.53329 | 0.0315 | 191.17 | 179.17 | 1 | 18.81 | 1.785 |  | 0 | 5.64 | 0.53 | 0 | 5.64 | 0 | 9999990009 | 0 | чел.-ч. | 16.93
1095 | 86553739 | 86556093 | 85700705 | 1 | 1 | 1081 | 3 | 1.1-1-118 | ТСН-2001.1. Доп. 1-42. Р. 1, о. 1, поз. 118 | Вода | 1339 | 1007 | м3 | м3 | 1 | 0 | -1622585150 | 0.177 | 7.07 | 0 | 0 | 0 | 7.07 | 0 | 0 | 0 | 1 | 1 | 1 | 1 | -2 | 0 | 1 | 1 | 0 | 0 | 0.177 | *1)*1 | 0 | 2 | 86556111 | 1 | 0 | 951 | 0 | 0 | 0 | 0 | 0 | 0 | 0 | 0 | 0 | 0 | 0 | 0 | 0 | 0 | 0 | 0 | 0 | 0 | 0 | 0 | 0 | 0 |  | 0 | 0 | 0.0531 | 7.07 | 7.07 | 1 | 1.25 | 0 |  | 0.38 | 0 | 0 | 0 | 0.38 | 0 |  | 0 |  | 0
1095 | 86553739 | 86556093 | 85701843 | 1 | 1 | 1081 | 3 | 1.1-1-1664 | ТСН-2001.1 Доп. 79, Р. 1, о. 1, поз. 1664 | Проволока сварочная, марка СВ-08 Г2С, диаметр 2 мм | 1346 | 1009 | кг | кг | 1 | 0 | 732400950 | 0.17 | 21 | 0 | 0 | 0 | 21 | 0 | 0 | 0 | 1 | 1 | 1 | 1 | -2 | 0 | 1 | 1 | 0 | 0 | 0.17 | *1)*1 | 0 | 2 | 86556112 | 1 | 0 | 952 | 0 | 0 | 0 | 0 | 0 | 0 | 0 | 0 | 0 | 0 | 0 | 0 | 0 | 0 | 0 | 0 | 0 | 0 | 0 | 0 | 0 | 0 |  | 0 | 0 | 0.051 | 21 | 21 | 1 | 3.57 | 0 |  | 1.07 | 0 | 0 | 0 | 1.07 | 0 |  | 0 |  | 0
1095 | 86553739 | 86556093 | 85702416 | 1 | 1 | 1081 | 3 | 1.1-1-2481 | ТСН-2001.1 Доп. 79, Р. 1, о. 1, поз. 2481 | Волокно льняное №11 для уплотнения резьбовых соединений при монтаже систем водоснабжения и отопления | 1346 | 1009 | кг | кг | 1 | 0 | 1021383118 | 0.06 | 37.98 | 0 | 0 | 0 | 37.98 | 0 | 0 | 0 | 1 | 1 | 1 | 1 | -2 | 0 | 1 | 1 | 0 | 0 | 0.06 | *1)*1 | 0 | 2 | 86556113 | 1 | 0 | 953 | 0 | 0 | 0 | 0 | 0 | 0 | 0 | 0 | 0 | 0 | 0 | 0 | 0 | 0 | 0 | 0 | 0 | 0 | 0 | 0 | 0 | 0 |  | 0 | 0 | 0.018 | 37.98 | 37.98 | 1 | 2.28 | 0 |  | 0.68 | 0 | 0 | 0 | 0.68 | 0 |  | 0 |  | 0
1095 | 86553739 | 86556093 | 85700824 | 1 | 1 | 1081 | 3 | 1.1-1-258 | ТСН-2001.1 Доп. 79, Р. 1, о. 1, поз. 258 | Известь хлорная | 1348 | 1009 | т | т | 1000 | 0 | -1462767551 | 1e-05 | 3234.81 | 0 | 0 | 0 | 3234.81 | 0 | 0 | 0 | 1 | 1 | 1 | 1 | -2 | 0 | 1 | 1 | 0 | 0 | 1e-05 | *1)*1 | 0 | 2 | 86556114 | 1 | 0 | 954 | 0 | 0 | 0 | 0 | 0 | 0 | 0 | 0 | 0 | 0 | 0 | 0 | 0 | 0 | 0 | 0 | 0 | 0 | 0 | 0 | 0 | 0 |  | 0 | 0 | 3e-06 | 3234.81 | 3234.81 | 1 | 0.03 | 0 |  | 0.01 | 0 | 0 | 0 | 0.01 | 0 |  | 0 |  | 0
1095 | 86553739 | 86556093 | 85700637 | 1 | 1 | 1081 | 3 | 1.1-1-26 | ТСН-2001.1 Доп. 79, Р. 1, о. 1, поз. 26 | Ацетилен технический | 1339 | 1007 | м3 | м3 | 1 | 0 | -676034668 | 0.119 | 53.42 | 0 | 0 | 0 | 53.42 | 0 | 0 | 0 | 1 | 1 | 1 | 1 | -2 | 0 | 1 | 1 | 0 | 0 | 0.119 | *1)*1 | 0 | 2 | 86556115 | 1 | 0 | 955 | 0 | 0 | 0 | 0 | 0 | 0 | 0 | 0 | 0 | 0 | 0 | 0 | 0 | 0 | 0 | 0 | 0 | 0 | 0 | 0 | 0 | 0 |  | 0 | 0 | 0.0357 | 53.42 | 53.42 | 1 | 6.36 | 0 |  | 1.91 | 0 | 0 | 0 | 1.91 | 0 |  | 0 |  | 0
1095 | 86553739 | 86556093 | 85700903 | 1 | 1 | 1081 | 3 | 1.1-1-376 | ТСН-2001.1 Доп. 79, Р. 1, о. 1, поз. 376 | Кислород технический, газообразный | 1339 | 1007 | м3 | м3 | 1 | 0 | -1235260082 | 0.281 | 5.82 | 0 | 0 | 0 | 5.82 | 0 | 0 | 0 | 1 | 1 | 1 | 1 | -2 | 0 | 1 | 1 | 0 | 0 | 0.281 | *1)*1 | 0 | 2 | 86556116 | 1 | 0 | 956 | 0 | 0 | 0 | 0 | 0 | 0 | 0 | 0 | 0 | 0 | 0 | 0 | 0 | 0 | 0 | 0 | 0 | 0 | 0 | 0 | 0 | 0 |  | 0 | 0 | 0.0843 | 5.82 | 5.82 | 1 | 1.64 | 0 |  | 0.49 | 0 | 0 | 0 | 0.49 | 0 |  | 0 |  | 0
1095 | 86553739 | 86556093 | 85700975 | 1 | 1 | 1081 | 3 | 1.1-1-467 | ТСН-2001.1 Доп. 79, Р. 1, о. 1, поз. 467 | Краска масляная жидкотертая (готовая к употреблению), для наружных и внутренних работ по металлу, сурик железный, типа МА-15 | 1348 | 1009 | т | т | 1000 | 0 | 1270042986 | 0.00044 | 16214.84 | 0 | 0 | 0 | 16214.84 | 0 | 0 | 0 | 1 | 1 | 1 | 1 | -2 | 0 | 1 | 1 | 0 | 0 | 0.00044 | *1)*1 | 0 | 2 | 86556117 | 1 | 0 | 957 | 0 | 0 | 0 | 0 | 0 | 0 | 0 | 0 | 0 | 0 | 0 | 0 | 0 | 0 | 0 | 0 | 0 | 0 | 0 | 0 | 0 | 0 |  | 0 | 0 | 0.000132 | 16214.84 | 16214.84 | 1 | 7.13 | 0 |  | 2.14 | 0 | 0 | 0 | 2.14 | 0 |  | 0 |  | 0
1095 | 86553739 | 86556093 | 85701143 | 1 | 1 | 1081 | 3 | 1.1-1-732 | ТСН-2001.1 Доп. 67, Р. 1, о. 1, поз. 732 | Олифа для окраски комбинированная, типа Оксоль | 1346 | 1009 | кг | кг | 1 | 0 | 488689173 | 0.53 | 20.19 | 0 | 0 | 0 | 20.19 | 0 | 0 | 0 | 1 | 1 | 1 | 1 | -2 | 0 | 1 | 1 | 0 | 0 | 0.53 | *1)*1 | 0 | 2 | 86556118 | 1 | 0 | 958 | 0 | 0 | 0 | 0 | 0 | 0 | 0 | 0 | 0 | 0 | 0 | 0 | 0 | 0 | 0 | 0 | 0 | 0 | 0 | 0 | 0 | 0 |  | 0 | 0 | 0.159 | 20.19 | 20.19 | 1 | 10.7 | 0 |  | 3.21 | 0 | 0 | 0 | 3.21 | 0 |  | 0 |  | 0
1095 | 86553739 | 86556093 | 85713191 | 1 | 1 | 1081 | 3 | 1.12-1-42 | ТСН-2001.1 Доп. 79, Р. 12, о. 1, поз. 42 | Узел трубопровода из стальных водогазопроводных неоцинкованных труб, с гильзами, для систем отопления, диаметр условного прохода 25 мм | 1301 | 1003 | м | м | 1 | 0 | 1091244886 | 100 | 31.73 | 0 | 0 | 0 | 31.73 | 0 | 0 | 0 | 1 | 1 | 1 | 1 | 0 | 0 | 0 | 1 | 0 | 0 | 100 | *1)*1 | 0 | 1 | -1 | 0 | 0 |  | 0 | 0 | 0 | 0 | 0 | 0 | 0 | 0 | 0 | 0 | 0 | 0 | 0 | 0 | 0 | 0 | 0 | 0 | 0 | 0 | 0 | 0 |  | 0 | 0 | 30 | 31.73 | 31.73 | 1 | 3173 | 0 |  | 951.9 | 0 | 0 | 0 | 951.9 | 0 |  | 0 |  | 0
1096 | 86553741 | 86556093 | 85665773 | 1081 | 1 | 1081 | 1 | 9999990008 |  | Трудозатраты рабочих | 1191 | 1013 | чел.-ч. | чел.-ч. | 1 | 0 | 476480486 | 40.986 | 0 | 0 | 0 | 0 | 0 | 0 | 0 | 0 | 1 | 1 | 1 | 1 | -2 | 0 | 1 | 1 | 0 | 0 | 29.7 | *1,2)*1,15 | 1 | 2 | 86556107 | 1 | 0 | 962 | 0 | 0 | 0 | 0 | 0 | 0 | 0 | 0 | 0 | 0 | 0 | 0 | 0 | 0 | 0 | 0 | 0 | 0 | 0 | 0 | 0 | 0 | 0 | 12.2958 | 0 | 12.2958 | 0 | 0 | 1 | 0 | 0 |  | 0 | 0 | 0 | 0 | 0 | 0 |  | 0 |  | 0
1096 | 86553741 | 86556093 | 85731380 | 1 | 1 | 1081 | 2 | 2.1-13-16 | ТСН-2001.2. Доп. 68. п.1-13-16 (136301) | Аппараты для газовой сварки и резки (комплект оборудования) | 1368 | 1011 | маш.-ч | маш.-ч | 1 | 0 | -49672420 | 1.725 | 0 | 2.78 | 0 | 0 | 0 | 0.28 | 0 | 0 | 1 | 9.29 | 1 | 1 | 2 | 0 | 1 | 1 | 0 | 0 | 1.15 | *1,2)*1,25 | 0 | 2 | 86556108 | 1 | 0 | 963 | 0 | 0 | 0 | 0 | 0 | 0 | 0 | 0 | 0 | 0 | 0 | 0 | 0 | 0 | 0 | 0 | 0 | 0 | 0 | 0 | 0 | 0 |  | 0 | 0 | 0.5175 | 2.78 | 0.28 | 9.29 | 0.48 | 0 |  | 0 | 1.35 | 0 | 0 | 1.35 | 0 |  | 0 |  | 0
1096 | 86553741 | 86556093 | 85731677 | 1 | 1 | 1081 | 2 | 2.1-18-7 | ТСН-2001.2. Доп. 68. п.1-18-7 (183001) | Автомобили грузовые бортовые, грузоподъемность до 5 т | 1368 | 1011 | маш.-ч | маш.-ч | 1 | 0 | 874612079 | 0.525 | 0 | 1513.56 | 758.78 | 0 | 0 | 83.1 | 12.62 | 0 | 1 | 17.07 | 56.35 | 1 | 2 | 0 | 1 | 1 | 0 | 0 | 0.35 | *1,2)*1,25 | 0 | 2 | 86556109 | 1 | 0 | 964 | 0 | 0 | 0 | 0 | 0 | 0 | 0 | 0 | 0 | 0 | 0 | 0 | 0 | 0 | 0 | 0 | 0 | 0 | 0 | 0 | 0 | 0 |  | 0 | 1.9876 | 0.1575 | 1513.56 | 83.1 | 17.07 | 43.635 | 6.63 |  | 0 | 223.42 | 112 | 0 | 223.42 | 0 | 9999990009 | 0 | чел.-ч. | 12.62
1096 | 86553741 | 86556093 | 85730911 | 1 | 1 | 1081 | 2 | 2.1-3-38 | ТСН-2001.2. Доп. 68. п.1-3-38 (032009) | Краны на автомобильном ходу, грузоподъемность до 16 т | 1368 | 1011 | маш.-ч | маш.-ч | 1 | 0 | -44940208 | 0.105 | 0 | 2758.65 | 1017.92 | 0 | 0 | 179.17 | 16.93 | 0 | 1 | 14.43 | 56.35 | 1 | 2 | 0 | 1 | 1 | 0 | 0 | 0.07 | *1,2)*1,25 | 0 | 2 | 86556110 | 1 | 0 | 965 | 0 | 0 | 0 | 0 | 0 | 0 | 0 | 0 | 0 | 0 | 0 | 0 | 0 | 0 | 0 | 0 | 0 | 0 | 0 | 0 | 0 | 0 |  | 0 | 0.53329 | 0.0315 | 2758.65 | 179.17 | 14.43 | 18.81 | 1.785 |  | 0 | 81.44 | 30.05 | 0 | 81.44 | 0 | 9999990009 | 0 | чел.-ч. | 16.93
1096 | 86553741 | 86556093 | 85700705 | 1 | 1 | 1081 | 3 | 1.1-1-118 | ТСН-2001.1. Доп. 1-42. Р. 1, о. 1, поз. 118 | Вода | 1339 | 1007 | м3 | м3 | 1 | 0 | -1622585150 | 0.177 | 54.79 | 0 | 0 | 0 | 7.07 | 0 | 0 | 0 | 7.75 | 1 | 1 | 1 | 2 | 0 | 1 | 1 | 0 | 0 | 0.177 | *1)*1 | 0 | 2 | 86556111 | 1 | 0 | 966 | 0 | 0 | 0 | 0 | 0 | 0 | 0 | 0 | 0 | 0 | 0 | 0 | 0 | 0 | 0 | 0 | 0 | 0 | 0 | 0 | 0 | 0 |  | 0 | 0 | 0.0531 | 54.79 | 7.07 | 7.75 | 1.25 | 0 |  | 2.91 | 0 | 0 | 0 | 2.91 | 0 |  | 0 |  | 0
1096 | 86553741 | 86556093 | 85701843 | 1 | 1 | 1081 | 3 | 1.1-1-1664 | ТСН-2001.1 Доп. 79, Р. 1, о. 1, поз. 1664 | Проволока сварочная, марка СВ-08 Г2С, диаметр 2 мм | 1346 | 1009 | кг | кг | 1 | 0 | 732400950 | 0.17 | 91.56 | 0 | 0 | 0 | 21 | 0 | 0 | 0 | 4.36 | 1 | 1 | 1 | 2 | 0 | 1 | 1 | 0 | 0 | 0.17 | *1)*1 | 0 | 2 | 86556112 | 1 | 0 | 967 | 0 | 0 | 0 | 0 | 0 | 0 | 0 | 0 | 0 | 0 | 0 | 0 | 0 | 0 | 0 | 0 | 0 | 0 | 0 | 0 | 0 | 0 |  | 0 | 0 | 0.051 | 91.56 | 21 | 4.36 | 3.57 | 0 |  | 4.67 | 0 | 0 | 0 | 4.67 | 0 |  | 0 |  | 0
1096 | 86553741 | 86556093 | 85702416 | 1 | 1 | 1081 | 3 | 1.1-1-2481 | ТСН-2001.1 Доп. 79, Р. 1, о. 1, поз. 2481 | Волокно льняное №11 для уплотнения резьбовых соединений при монтаже систем водоснабжения и отопления | 1346 | 1009 | кг | кг | 1 | 0 | 1021383118 | 0.06 | 315.23 | 0 | 0 | 0 | 37.98 | 0 | 0 | 0 | 8.3 | 1 | 1 | 1 | 2 | 0 | 1 | 1 | 0 | 0 | 0.06 | *1)*1 | 0 | 2 | 86556113 | 1 | 0 | 968 | 0 | 0 | 0 | 0 | 0 | 0 | 0 | 0 | 0 | 0 | 0 | 0 | 0 | 0 | 0 | 0 | 0 | 0 | 0 | 0 | 0 | 0 |  | 0 | 0 | 0.018 | 315.23 | 37.98 | 8.3 | 2.28 | 0 |  | 5.67 | 0 | 0 | 0 | 5.67 | 0 |  | 0 |  | 0
1096 | 86553741 | 86556093 | 85700824 | 1 | 1 | 1081 | 3 | 1.1-1-258 | ТСН-2001.1 Доп. 79, Р. 1, о. 1, поз. 258 | Известь хлорная | 1348 | 1009 | т | т | 1000 | 0 | -1462767551 | 1e-05 | 65213.77 | 0 | 0 | 0 | 3234.81 | 0 | 0 | 0 | 20.16 | 1 | 1 | 1 | 2 | 0 | 1 | 1 | 0 | 0 | 1e-05 | *1)*1 | 0 | 2 | 86556114 | 1 | 0 | 969 | 0 | 0 | 0 | 0 | 0 | 0 | 0 | 0 | 0 | 0 | 0 | 0 | 0 | 0 | 0 | 0 | 0 | 0 | 0 | 0 | 0 | 0 |  | 0 | 0 | 3e-06 | 65213.77 | 3234.81 | 20.16 | 0.03 | 0 |  | 0.2 | 0 | 0 | 0 | 0.2 | 0 |  | 0 |  | 0
1096 | 86553741 | 86556093 | 85700637 | 1 | 1 | 1081 | 3 | 1.1-1-26 | ТСН-2001.1 Доп. 79, Р. 1, о. 1, поз. 26 | Ацетилен технический | 1339 | 1007 | м3 | м3 | 1 | 0 | -676034668 | 0.119 | 760.17 | 0 | 0 | 0 | 53.42 | 0 | 0 | 0 | 14.23 | 1 | 1 | 1 | 2 | 0 | 1 | 1 | 0 | 0 | 0.119 | *1)*1 | 0 | 2 | 86556115 | 1 | 0 | 970 | 0 | 0 | 0 | 0 | 0 | 0 | 0 | 0 | 0 | 0 | 0 | 0 | 0 | 0 | 0 | 0 | 0 | 0 | 0 | 0 | 0 | 0 |  | 0 | 0 | 0.0357 | 760.17 | 53.42 | 14.23 | 6.36 | 0 |  | 27.14 | 0 | 0 | 0 | 27.14 | 0 |  | 0 |  | 0
1096 | 86553741 | 86556093 | 85700903 | 1 | 1 | 1081 | 3 | 1.1-1-376 | ТСН-2001.1 Доп. 79, Р. 1, о. 1, поз. 376 | Кислород технический, газообразный | 1339 | 1007 | м3 | м3 | 1 | 0 | -1235260082 | 0.281 | 101.33 | 0 | 0 | 0 | 5.82 | 0 | 0 | 0 | 17.41 | 1 | 1 | 1 | 2 | 0 | 1 | 1 | 0 | 0 | 0.281 | *1)*1 | 0 | 2 | 86556116 | 1 | 0 | 971 | 0 | 0 | 0 | 0 | 0 | 0 | 0 | 0 | 0 | 0 | 0 | 0 | 0 | 0 | 0 | 0 | 0 | 0 | 0 | 0 | 0 | 0 |  | 0 | 0 | 0.0843 | 101.33 | 5.82 | 17.41 | 1.64 | 0 |  | 8.54 | 0 | 0 | 0 | 8.54 | 0 |  | 0 |  | 0
1096 | 86553741 | 86556093 | 85700975 | 1 | 1 | 1081 | 3 | 1.1-1-467 | ТСН-2001.1 Доп. 79, Р. 1, о. 1, поз. 467 | Краска масляная жидкотертая (готовая к употреблению), для наружных и внутренних работ по металлу, сурик железный, типа МА-15 | 1348 | 1009 | т | т | 1000 | 0 | 1270042986 | 0.00044 | 55941.2 | 0 | 0 | 0 | 16214.84 | 0 | 0 | 0 | 3.45 | 1 | 1 | 1 | 2 | 0 | 1 | 1 | 0 | 0 | 0.00044 | *1)*1 | 0 | 2 | 86556117 | 1 | 0 | 972 | 0 | 0 | 0 | 0 | 0 | 0 | 0 | 0 | 0 | 0 | 0 | 0 | 0 | 0 | 0 | 0 | 0 | 0 | 0 | 0 | 0 | 0 |  | 0 | 0 | 0.000132 | 55941.2 | 16214.84 | 3.45 | 7.13 | 0 |  | 7.38 | 0 | 0 | 0 | 7.38 | 0 |  | 0 |  | 0
1096 | 86553741 | 86556093 | 85701143 | 1 | 1 | 1081 | 3 | 1.1-1-732 | ТСН-2001.1 Доп. 67, Р. 1, о. 1, поз. 732 | Олифа для окраски комбинированная, типа Оксоль | 1346 | 1009 | кг | кг | 1 | 0 | 488689173 | 0.53 | 85.81 | 0 | 0 | 0 | 20.19 | 0 | 0 | 0 | 4.25 | 1 | 1 | 1 | 2 | 0 | 1 | 1 | 0 | 0 | 0.53 | *1)*1 | 0 | 2 | 86556118 | 1 | 0 | 973 | 0 | 0 | 0 | 0 | 0 | 0 | 0 | 0 | 0 | 0 | 0 | 0 | 0 | 0 | 0 | 0 | 0 | 0 | 0 | 0 | 0 | 0 |  | 0 | 0 | 0.159 | 85.81 | 20.19 | 4.25 | 10.7 | 0 |  | 13.64 | 0 | 0 | 0 | 13.64 | 0 |  | 0 |  | 0
1096 | 86553741 | 86556093 | 85713191 | 1 | 1 | 1081 | 3 | 1.12-1-42 | ТСН-2001.1 Доп. 79, Р. 12, о. 1, поз. 42 | Узел трубопровода из стальных водогазопроводных неоцинкованных труб, с гильзами, для систем отопления, диаметр условного прохода 25 мм | 1301 | 1003 | м | м | 1 | 0 | 1091244886 | 100 | 459.13 | 0 | 0 | 0 | 31.73 | 0 | 0 | 0 | 14.47 | 1 | 1 | 1 | 0 | 0 | 0 | 1 | 0 | 0 | 100 | *1)*1 | 0 | 1 | -1 | 0 | 0 |  | 0 | 0 | 0 | 0 | 0 | 0 | 0 | 0 | 0 | 0 | 0 | 0 | 0 | 0 | 0 | 0 | 0 | 0 | 0 | 0 | 0 | 0 |  | 0 | 0 | 30 | 459.13 | 31.73 | 14.47 | 3173 | 0 |  | 13773.9 | 0 | 0 | 0 | 13773.9 | 0 |  | 0 |  | 0
1099 | 86553739 | 86556123 | 85665773 | 1081 | 1 | 1081 | 1 | 9999990008 |  | Трудозатраты рабочих | 1191 | 1013 | чел.-ч. | чел.-ч. | 1 | 0 | 476480486 | 40.986 | 0 | 0 | 0 | 0 | 0 | 0 | 0 | 0 | 1 | 1 | 1 | 1 | -2 | 0 | 1 | 1 | 0 | 0 | 29.7 | *1,2)*1,15 | 1 | 2 | 86556137 | 1 | 0 | 977 | 0 | 0 | 0 | 0 | 0 | 0 | 0 | 0 | 0 | 0 | 0 | 0 | 0 | 0 | 0 | 0 | 0 | 0 | 0 | 0 | 0 | 0 | 0 | 14.3451 | 0 | 14.3451 | 0 | 0 | 1 | 0 | 0 |  | 0 | 0 | 0 | 0 | 0 | 0 |  | 0 |  | 0
1099 | 86553739 | 86556123 | 85731380 | 1 | 1 | 1081 | 2 | 2.1-13-16 | ТСН-2001.2. Доп. 68. п.1-13-16 (136301) | Аппараты для газовой сварки и резки (комплект оборудования) | 1368 | 1011 | маш.-ч | маш.-ч | 1 | 0 | -49672420 | 1.725 | 0 | 0.3 | 0 | 0 | 0 | 0.28 | 0 | 0 | 1 | 1 | 1 | 1 | -2 | 0 | 1 | 1 | 0 | 0 | 1.15 | *1,2)*1,25 | 0 | 2 | 86556138 | 1 | 0 | 978 | 0 | 0 | 0 | 0 | 0 | 0 | 0 | 0 | 0 | 0 | 0 | 0 | 0 | 0 | 0 | 0 | 0 | 0 | 0 | 0 | 0 | 0 |  | 0 | 0 | 0.60375 | 0.3 | 0.28 | 1 | 0.48 | 0 |  | 0 | 0.17 | 0 | 0 | 0.17 | 0 |  | 0 |  | 0
1099 | 86553739 | 86556123 | 85731677 | 1 | 1 | 1081 | 2 | 2.1-18-7 | ТСН-2001.2. Доп. 68. п.1-18-7 (183001) | Автомобили грузовые бортовые, грузоподъемность до 5 т | 1368 | 1011 | маш.-ч | маш.-ч | 1 | 0 | 874612079 | 0.525 | 0 | 88.67 | 13.47 | 0 | 0 | 83.1 | 12.62 | 0 | 1 | 1 | 1 | 1 | -2 | 0 | 1 | 1 | 0 | 0 | 0.35 | *1,2)*1,25 | 0 | 2 | 86556139 | 1 | 0 | 979 | 0 | 0 | 0 | 0 | 0 | 0 | 0 | 0 | 0 | 0 | 0 | 0 | 0 | 0 | 0 | 0 | 0 | 0 | 0 | 0 | 0 | 0 |  | 0 | 2.3189 | 0.18375 | 88.67 | 83.1 | 1 | 43.635 | 6.63 |  | 0 | 15.27 | 2.32 | 0 | 15.27 | 0 | 9999990009 | 0 | чел.-ч. | 12.62
1099 | 86553739 | 86556123 | 85730911 | 1 | 1 | 1081 | 2 | 2.1-3-38 | ТСН-2001.2. Доп. 68. п.1-3-38 (032009) | Краны на автомобильном ходу, грузоподъемность до 16 т | 1368 | 1011 | маш.-ч | маш.-ч | 1 | 0 | -44940208 | 0.105 | 0 | 191.17 | 18.06 | 0 | 0 | 179.17 | 16.93 | 0 | 1 | 1 | 1 | 1 | -2 | 0 | 1 | 1 | 0 | 0 | 0.07 | *1,2)*1,25 | 0 | 2 | 86556140 | 1 | 0 | 980 | 0 | 0 | 0 | 0 | 0 | 0 | 0 | 0 | 0 | 0 | 0 | 0 | 0 | 0 | 0 | 0 | 0 | 0 | 0 | 0 | 0 | 0 |  | 0 | 0.62218 | 0.03675 | 191.17 | 179.17 | 1 | 18.81 | 1.785 |  | 0 | 6.58 | 0.62 | 0 | 6.58 | 0 | 9999990009 | 0 | чел.-ч. | 16.93
1099 | 86553739 | 86556123 | 85700705 | 1 | 1 | 1081 | 3 | 1.1-1-118 | ТСН-2001.1. Доп. 1-42. Р. 1, о. 1, поз. 118 | Вода | 1339 | 1007 | м3 | м3 | 1 | 0 | -1622585150 | 0.288 | 7.07 | 0 | 0 | 0 | 7.07 | 0 | 0 | 0 | 1 | 1 | 1 | 1 | -2 | 0 | 1 | 1 | 0 | 0 | 0.288 | *1)*1 | 0 | 2 | 86556141 | 1 | 0 | 981 | 0 | 0 | 0 | 0 | 0 | 0 | 0 | 0 | 0 | 0 | 0 | 0 | 0 | 0 | 0 | 0 | 0 | 0 | 0 | 0 | 0 | 0 |  | 0 | 0 | 0.1008 | 7.07 | 7.07 | 1 | 2.04 | 0 |  | 0.71 | 0 | 0 | 0 | 0.71 | 0 |  | 0 |  | 0
1099 | 86553739 | 86556123 | 85701843 | 1 | 1 | 1081 | 3 | 1.1-1-1664 | ТСН-2001.1 Доп. 79, Р. 1, о. 1, поз. 1664 | Проволока сварочная, марка СВ-08 Г2С, диаметр 2 мм | 1346 | 1009 | кг | кг | 1 | 0 | 732400950 | 0.17 | 21 | 0 | 0 | 0 | 21 | 0 | 0 | 0 | 1 | 1 | 1 | 1 | -2 | 0 | 1 | 1 | 0 | 0 | 0.17 | *1)*1 | 0 | 2 | 86556142 | 1 | 0 | 982 | 0 | 0 | 0 | 0 | 0 | 0 | 0 | 0 | 0 | 0 | 0 | 0 | 0 | 0 | 0 | 0 | 0 | 0 | 0 | 0 | 0 | 0 |  | 0 | 0 | 0.0595 | 21 | 21 | 1 | 3.57 | 0 |  | 1.25 | 0 | 0 | 0 | 1.25 | 0 |  | 0 |  | 0
1099 | 86553739 | 86556123 | 85702416 | 1 | 1 | 1081 | 3 | 1.1-1-2481 | ТСН-2001.1 Доп. 79, Р. 1, о. 1, поз. 2481 | Волокно льняное №11 для уплотнения резьбовых соединений при монтаже систем водоснабжения и отопления | 1346 | 1009 | кг | кг | 1 | 0 | 1021383118 | 0.06 | 37.98 | 0 | 0 | 0 | 37.98 | 0 | 0 | 0 | 1 | 1 | 1 | 1 | -2 | 0 | 1 | 1 | 0 | 0 | 0.06 | *1)*1 | 0 | 2 | 86556143 | 1 | 0 | 983 | 0 | 0 | 0 | 0 | 0 | 0 | 0 | 0 | 0 | 0 | 0 | 0 | 0 | 0 | 0 | 0 | 0 | 0 | 0 | 0 | 0 | 0 |  | 0 | 0 | 0.021 | 37.98 | 37.98 | 1 | 2.28 | 0 |  | 0.8 | 0 | 0 | 0 | 0.8 | 0 |  | 0 |  | 0
1099 | 86553739 | 86556123 | 85700824 | 1 | 1 | 1081 | 3 | 1.1-1-258 | ТСН-2001.1 Доп. 79, Р. 1, о. 1, поз. 258 | Известь хлорная | 1348 | 1009 | т | т | 1000 | 0 | -1462767551 | 1e-05 | 3234.81 | 0 | 0 | 0 | 3234.81 | 0 | 0 | 0 | 1 | 1 | 1 | 1 | -2 | 0 | 1 | 1 | 0 | 0 | 1e-05 | *1)*1 | 0 | 2 | 86556144 | 1 | 0 | 984 | 0 | 0 | 0 | 0 | 0 | 0 | 0 | 0 | 0 | 0 | 0 | 0 | 0 | 0 | 0 | 0 | 0 | 0 | 0 | 0 | 0 | 0 |  | 0 | 0 | 3.5e-06 | 3234.81 | 3234.81 | 1 | 0.03 | 0 |  | 0.01 | 0 | 0 | 0 | 0.01 | 0 |  | 0 |  | 0
1099 | 86553739 | 86556123 | 85700637 | 1 | 1 | 1081 | 3 | 1.1-1-26 | ТСН-2001.1 Доп. 79, Р. 1, о. 1, поз. 26 | Ацетилен технический | 1339 | 1007 | м3 | м3 | 1 | 0 | -676034668 | 0.119 | 53.42 | 0 | 0 | 0 | 53.42 | 0 | 0 | 0 | 1 | 1 | 1 | 1 | -2 | 0 | 1 | 1 | 0 | 0 | 0.119 | *1)*1 | 0 | 2 | 86556145 | 1 | 0 | 985 | 0 | 0 | 0 | 0 | 0 | 0 | 0 | 0 | 0 | 0 | 0 | 0 | 0 | 0 | 0 | 0 | 0 | 0 | 0 | 0 | 0 | 0 |  | 0 | 0 | 0.04165 | 53.42 | 53.42 | 1 | 6.36 | 0 |  | 2.22 | 0 | 0 | 0 | 2.22 | 0 |  | 0 |  | 0
1099 | 86553739 | 86556123 | 85700903 | 1 | 1 | 1081 | 3 | 1.1-1-376 | ТСН-2001.1 Доп. 79, Р. 1, о. 1, поз. 376 | Кислород технический, газообразный | 1339 | 1007 | м3 | м3 | 1 | 0 | -1235260082 | 0.281 | 5.82 | 0 | 0 | 0 | 5.82 | 0 | 0 | 0 | 1 | 1 | 1 | 1 | -2 | 0 | 1 | 1 | 0 | 0 | 0.281 | *1)*1 | 0 | 2 | 86556146 | 1 | 0 | 986 | 0 | 0 | 0 | 0 | 0 | 0 | 0 | 0 | 0 | 0 | 0 | 0 | 0 | 0 | 0 | 0 | 0 | 0 | 0 | 0 | 0 | 0 |  | 0 | 0 | 0.09835 | 5.82 | 5.82 | 1 | 1.64 | 0 |  | 0.57 | 0 | 0 | 0 | 0.57 | 0 |  | 0 |  | 0
1099 | 86553739 | 86556123 | 85700975 | 1 | 1 | 1081 | 3 | 1.1-1-467 | ТСН-2001.1 Доп. 79, Р. 1, о. 1, поз. 467 | Краска масляная жидкотертая (готовая к употреблению), для наружных и внутренних работ по металлу, сурик железный, типа МА-15 | 1348 | 1009 | т | т | 1000 | 0 | 1270042986 | 0.00044 | 16214.84 | 0 | 0 | 0 | 16214.84 | 0 | 0 | 0 | 1 | 1 | 1 | 1 | -2 | 0 | 1 | 1 | 0 | 0 | 0.00044 | *1)*1 | 0 | 2 | 86556147 | 1 | 0 | 987 | 0 | 0 | 0 | 0 | 0 | 0 | 0 | 0 | 0 | 0 | 0 | 0 | 0 | 0 | 0 | 0 | 0 | 0 | 0 | 0 | 0 | 0 |  | 0 | 0 | 0.000154 | 16214.84 | 16214.84 | 1 | 7.13 | 0 |  | 2.5 | 0 | 0 | 0 | 2.5 | 0 |  | 0 |  | 0
1099 | 86553739 | 86556123 | 85701143 | 1 | 1 | 1081 | 3 | 1.1-1-732 | ТСН-2001.1 Доп. 67, Р. 1, о. 1, поз. 732 | Олифа для окраски комбинированная, типа Оксоль | 1346 | 1009 | кг | кг | 1 | 0 | 488689173 | 0.53 | 20.19 | 0 | 0 | 0 | 20.19 | 0 | 0 | 0 | 1 | 1 | 1 | 1 | -2 | 0 | 1 | 1 | 0 | 0 | 0.53 | *1)*1 | 0 | 2 | 86556148 | 1 | 0 | 988 | 0 | 0 | 0 | 0 | 0 | 0 | 0 | 0 | 0 | 0 | 0 | 0 | 0 | 0 | 0 | 0 | 0 | 0 | 0 | 0 | 0 | 0 |  | 0 | 0 | 0.1855 | 20.19 | 20.19 | 1 | 10.7 | 0 |  | 3.75 | 0 | 0 | 0 | 3.75 | 0 |  | 0 |  | 0
1099 | 86553739 | 86556123 | 85713192 | 1 | 1 | 1081 | 3 | 1.12-1-43 | ТСН-2001.1 Доп. 79, Р. 12, о. 1, поз. 43 | Узел трубопровода из стальных водогазопроводных неоцинкованных труб, с гильзами, для систем отопления, диаметр условного прохода 32 мм | 1301 | 1003 | м | м | 1 | 0 | -1072589213 | 100 | 33.29 | 0 | 0 | 0 | 33.29 | 0 | 0 | 0 | 1 | 1 | 1 | 1 | 0 | 0 | 0 | 1 | 0 | 0 | 100 | *1)*1 | 0 | 1 | -1 | 0 | 0 |  | 0 | 0 | 0 | 0 | 0 | 0 | 0 | 0 | 0 | 0 | 0 | 0 | 0 | 0 | 0 | 0 | 0 | 0 | 0 | 0 | 0 | 0 |  | 0 | 0 | 35 | 33.29 | 33.29 | 1 | 3329 | 0 |  | 1165.15 | 0 | 0 | 0 | 1165.15 | 0 |  | 0 |  | 0
1100 | 86553741 | 86556123 | 85665773 | 1081 | 1 | 1081 | 1 | 9999990008 |  | Трудозатраты рабочих | 1191 | 1013 | чел.-ч. | чел.-ч. | 1 | 0 | 476480486 | 40.986 | 0 | 0 | 0 | 0 | 0 | 0 | 0 | 0 | 1 | 1 | 1 | 1 | -2 | 0 | 1 | 1 | 0 | 0 | 29.7 | *1,2)*1,15 | 1 | 2 | 86556137 | 1 | 0 | 992 | 0 | 0 | 0 | 0 | 0 | 0 | 0 | 0 | 0 | 0 | 0 | 0 | 0 | 0 | 0 | 0 | 0 | 0 | 0 | 0 | 0 | 0 | 0 | 14.3451 | 0 | 14.3451 | 0 | 0 | 1 | 0 | 0 |  | 0 | 0 | 0 | 0 | 0 | 0 |  | 0 |  | 0
1100 | 86553741 | 86556123 | 85731380 | 1 | 1 | 1081 | 2 | 2.1-13-16 | ТСН-2001.2. Доп. 68. п.1-13-16 (136301) | Аппараты для газовой сварки и резки (комплект оборудования) | 1368 | 1011 | маш.-ч | маш.-ч | 1 | 0 | -49672420 | 1.725 | 0 | 2.78 | 0 | 0 | 0 | 0.28 | 0 | 0 | 1 | 9.29 | 1 | 1 | 2 | 0 | 1 | 1 | 0 | 0 | 1.15 | *1,2)*1,25 | 0 | 2 | 86556138 | 1 | 0 | 993 | 0 | 0 | 0 | 0 | 0 | 0 | 0 | 0 | 0 | 0 | 0 | 0 | 0 | 0 | 0 | 0 | 0 | 0 | 0 | 0 | 0 | 0 |  | 0 | 0 | 0.60375 | 2.78 | 0.28 | 9.29 | 0.48 | 0 |  | 0 | 1.57 | 0 | 0 | 1.57 | 0 |  | 0 |  | 0
1100 | 86553741 | 86556123 | 85731677 | 1 | 1 | 1081 | 2 | 2.1-18-7 | ТСН-2001.2. Доп. 68. п.1-18-7 (183001) | Автомобили грузовые бортовые, грузоподъемность до 5 т | 1368 | 1011 | маш.-ч | маш.-ч | 1 | 0 | 874612079 | 0.525 | 0 | 1513.56 | 758.78 | 0 | 0 | 83.1 | 12.62 | 0 | 1 | 17.07 | 56.35 | 1 | 2 | 0 | 1 | 1 | 0 | 0 | 0.35 | *1,2)*1,25 | 0 | 2 | 86556139 | 1 | 0 | 994 | 0 | 0 | 0 | 0 | 0 | 0 | 0 | 0 | 0 | 0 | 0 | 0 | 0 | 0 | 0 | 0 | 0 | 0 | 0 | 0 | 0 | 0 |  | 0 | 2.3189 | 0.18375 | 1513.56 | 83.1 | 17.07 | 43.635 | 6.63 |  | 0 | 260.65 | 130.67 | 0 | 260.65 | 0 | 9999990009 | 0 | чел.-ч. | 12.62
1100 | 86553741 | 86556123 | 85730911 | 1 | 1 | 1081 | 2 | 2.1-3-38 | ТСН-2001.2. Доп. 68. п.1-3-38 (032009) | Краны на автомобильном ходу, грузоподъемность до 16 т | 1368 | 1011 | маш.-ч | маш.-ч | 1 | 0 | -44940208 | 0.105 | 0 | 2758.65 | 1017.92 | 0 | 0 | 179.17 | 16.93 | 0 | 1 | 14.43 | 56.35 | 1 | 2 | 0 | 1 | 1 | 0 | 0 | 0.07 | *1,2)*1,25 | 0 | 2 | 86556140 | 1 | 0 | 995 | 0 | 0 | 0 | 0 | 0 | 0 | 0 | 0 | 0 | 0 | 0 | 0 | 0 | 0 | 0 | 0 | 0 | 0 | 0 | 0 | 0 | 0 |  | 0 | 0.62218 | 0.03675 | 2758.65 | 179.17 | 14.43 | 18.81 | 1.785 |  | 0 | 95.01 | 35.06 | 0 | 95.01 | 0 | 9999990009 | 0 | чел.-ч. | 16.93
1100 | 86553741 | 86556123 | 85700705 | 1 | 1 | 1081 | 3 | 1.1-1-118 | ТСН-2001.1. Доп. 1-42. Р. 1, о. 1, поз. 118 | Вода | 1339 | 1007 | м3 | м3 | 1 | 0 | -1622585150 | 0.288 | 54.79 | 0 | 0 | 0 | 7.07 | 0 | 0 | 0 | 7.75 | 1 | 1 | 1 | 2 | 0 | 1 | 1 | 0 | 0 | 0.288 | *1)*1 | 0 | 2 | 86556141 | 1 | 0 | 996 | 0 | 0 | 0 | 0 | 0 | 0 | 0 | 0 | 0 | 0 | 0 | 0 | 0 | 0 | 0 | 0 | 0 | 0 | 0 | 0 | 0 | 0 |  | 0 | 0 | 0.1008 | 54.79 | 7.07 | 7.75 | 2.04 | 0 |  | 5.52 | 0 | 0 | 0 | 5.52 | 0 |  | 0 |  | 0
1100 | 86553741 | 86556123 | 85701843 | 1 | 1 | 1081 | 3 | 1.1-1-1664 | ТСН-2001.1 Доп. 79, Р. 1, о. 1, поз. 1664 | Проволока сварочная, марка СВ-08 Г2С, диаметр 2 мм | 1346 | 1009 | кг | кг | 1 | 0 | 732400950 | 0.17 | 91.56 | 0 | 0 | 0 | 21 | 0 | 0 | 0 | 4.36 | 1 | 1 | 1 | 2 | 0 | 1 | 1 | 0 | 0 | 0.17 | *1)*1 | 0 | 2 | 86556142 | 1 | 0 | 997 | 0 | 0 | 0 | 0 | 0 | 0 | 0 | 0 | 0 | 0 | 0 | 0 | 0 | 0 | 0 | 0 | 0 | 0 | 0 | 0 | 0 | 0 |  | 0 | 0 | 0.0595 | 91.56 | 21 | 4.36 | 3.57 | 0 |  | 5.45 | 0 | 0 | 0 | 5.45 | 0 |  | 0 |  | 0
1100 | 86553741 | 86556123 | 85702416 | 1 | 1 | 1081 | 3 | 1.1-1-2481 | ТСН-2001.1 Доп. 79, Р. 1, о. 1, поз. 2481 | Волокно льняное №11 для уплотнения резьбовых соединений при монтаже систем водоснабжения и отопления | 1346 | 1009 | кг | кг | 1 | 0 | 1021383118 | 0.06 | 315.23 | 0 | 0 | 0 | 37.98 | 0 | 0 | 0 | 8.3 | 1 | 1 | 1 | 2 | 0 | 1 | 1 | 0 | 0 | 0.06 | *1)*1 | 0 | 2 | 86556143 | 1 | 0 | 998 | 0 | 0 | 0 | 0 | 0 | 0 | 0 | 0 | 0 | 0 | 0 | 0 | 0 | 0 | 0 | 0 | 0 | 0 | 0 | 0 | 0 | 0 |  | 0 | 0 | 0.021 | 315.23 | 37.98 | 8.3 | 2.28 | 0 |  | 6.62 | 0 | 0 | 0 | 6.62 | 0 |  | 0 |  | 0
1100 | 86553741 | 86556123 | 85700824 | 1 | 1 | 1081 | 3 | 1.1-1-258 | ТСН-2001.1 Доп. 79, Р. 1, о. 1, поз. 258 | Известь хлорная | 1348 | 1009 | т | т | 1000 | 0 | -1462767551 | 1e-05 | 65213.77 | 0 | 0 | 0 | 3234.81 | 0 | 0 | 0 | 20.16 | 1 | 1 | 1 | 2 | 0 | 1 | 1 | 0 | 0 | 1e-05 | *1)*1 | 0 | 2 | 86556144 | 1 | 0 | 999 | 0 | 0 | 0 | 0 | 0 | 0 | 0 | 0 | 0 | 0 | 0 | 0 | 0 | 0 | 0 | 0 | 0 | 0 | 0 | 0 | 0 | 0 |  | 0 | 0 | 3.5e-06 | 65213.77 | 3234.81 | 20.16 | 0.03 | 0 |  | 0.23 | 0 | 0 | 0 | 0.23 | 0 |  | 0 |  | 0
1100 | 86553741 | 86556123 | 85700637 | 1 | 1 | 1081 | 3 | 1.1-1-26 | ТСН-2001.1 Доп. 79, Р. 1, о. 1, поз. 26 | Ацетилен технический | 1339 | 1007 | м3 | м3 | 1 | 0 | -676034668 | 0.119 | 760.17 | 0 | 0 | 0 | 53.42 | 0 | 0 | 0 | 14.23 | 1 | 1 | 1 | 2 | 0 | 1 | 1 | 0 | 0 | 0.119 | *1)*1 | 0 | 2 | 86556145 | 1 | 0 | 1000 | 0 | 0 | 0 | 0 | 0 | 0 | 0 | 0 | 0 | 0 | 0 | 0 | 0 | 0 | 0 | 0 | 0 | 0 | 0 | 0 | 0 | 0 |  | 0 | 0 | 0.04165 | 760.17 | 53.42 | 14.23 | 6.36 | 0 |  | 31.66 | 0 | 0 | 0 | 31.66 | 0 |  | 0 |  | 0
1100 | 86553741 | 86556123 | 85700903 | 1 | 1 | 1081 | 3 | 1.1-1-376 | ТСН-2001.1 Доп. 79, Р. 1, о. 1, поз. 376 | Кислород технический, газообразный | 1339 | 1007 | м3 | м3 | 1 | 0 | -1235260082 | 0.281 | 101.33 | 0 | 0 | 0 | 5.82 | 0 | 0 | 0 | 17.41 | 1 | 1 | 1 | 2 | 0 | 1 | 1 | 0 | 0 | 0.281 | *1)*1 | 0 | 2 | 86556146 | 1 | 0 | 1001 | 0 | 0 | 0 | 0 | 0 | 0 | 0 | 0 | 0 | 0 | 0 | 0 | 0 | 0 | 0 | 0 | 0 | 0 | 0 | 0 | 0 | 0 |  | 0 | 0 | 0.09835 | 101.33 | 5.82 | 17.41 | 1.64 | 0 |  | 9.97 | 0 | 0 | 0 | 9.97 | 0 |  | 0 |  | 0
1100 | 86553741 | 86556123 | 85700975 | 1 | 1 | 1081 | 3 | 1.1-1-467 | ТСН-2001.1 Доп. 79, Р. 1, о. 1, поз. 467 | Краска масляная жидкотертая (готовая к употреблению), для наружных и внутренних работ по металлу, сурик железный, типа МА-15 | 1348 | 1009 | т | т | 1000 | 0 | 1270042986 | 0.00044 | 55941.2 | 0 | 0 | 0 | 16214.84 | 0 | 0 | 0 | 3.45 | 1 | 1 | 1 | 2 | 0 | 1 | 1 | 0 | 0 | 0.00044 | *1)*1 | 0 | 2 | 86556147 | 1 | 0 | 1002 | 0 | 0 | 0 | 0 | 0 | 0 | 0 | 0 | 0 | 0 | 0 | 0 | 0 | 0 | 0 | 0 | 0 | 0 | 0 | 0 | 0 | 0 |  | 0 | 0 | 0.000154 | 55941.2 | 16214.84 | 3.45 | 7.13 | 0 |  | 8.61 | 0 | 0 | 0 | 8.61 | 0 |  | 0 |  | 0
1100 | 86553741 | 86556123 | 85701143 | 1 | 1 | 1081 | 3 | 1.1-1-732 | ТСН-2001.1 Доп. 67, Р. 1, о. 1, поз. 732 | Олифа для окраски комбинированная, типа Оксоль | 1346 | 1009 | кг | кг | 1 | 0 | 488689173 | 0.53 | 85.81 | 0 | 0 | 0 | 20.19 | 0 | 0 | 0 | 4.25 | 1 | 1 | 1 | 2 | 0 | 1 | 1 | 0 | 0 | 0.53 | *1)*1 | 0 | 2 | 86556148 | 1 | 0 | 1003 | 0 | 0 | 0 | 0 | 0 | 0 | 0 | 0 | 0 | 0 | 0 | 0 | 0 | 0 | 0 | 0 | 0 | 0 | 0 | 0 | 0 | 0 |  | 0 | 0 | 0.1855 | 85.81 | 20.19 | 4.25 | 10.7 | 0 |  | 15.92 | 0 | 0 | 0 | 15.92 | 0 |  | 0 |  | 0
1100 | 86553741 | 86556123 | 85713192 | 1 | 1 | 1081 | 3 | 1.12-1-43 | ТСН-2001.1 Доп. 79, Р. 12, о. 1, поз. 43 | Узел трубопровода из стальных водогазопроводных неоцинкованных труб, с гильзами, для систем отопления, диаметр условного прохода 32 мм | 1301 | 1003 | м | м | 1 | 0 | -1072589213 | 100 | 548.95 | 0 | 0 | 0 | 33.29 | 0 | 0 | 0 | 16.49 | 1 | 1 | 1 | 0 | 0 | 0 | 1 | 0 | 0 | 100 | *1)*1 | 0 | 1 | -1 | 0 | 0 |  | 0 | 0 | 0 | 0 | 0 | 0 | 0 | 0 | 0 | 0 | 0 | 0 | 0 | 0 | 0 | 0 | 0 | 0 | 0 | 0 | 0 | 0 |  | 0 | 0 | 35 | 548.95 | 33.29 | 16.49 | 3329 | 0 |  | 19213.25 | 0 | 0 | 0 | 19213.25 | 0 |  | 0 |  | 0
1103 | 86553739 | 86556153 | 85665773 | 1081 | 1 | 1081 | 1 | 9999990008 |  | Трудозатраты рабочих | 1191 | 1013 | чел.-ч. | чел.-ч. | 1 | 0 | 476480486 | 40.986 | 0 | 0 | 0 | 0 | 0 | 0 | 0 | 0 | 1 | 1 | 1 | 1 | -2 | 0 | 1 | 1 | 0 | 0 | 29.7 | *1,2)*1,15 | 1 | 2 | 86556167 | 1 | 0 | 1007 | 0 | 0 | 0 | 0 | 0 | 0 | 0 | 0 | 0 | 0 | 0 | 0 | 0 | 0 | 0 | 0 | 0 | 0 | 0 | 0 | 0 | 0 | 0 | 57.3804 | 0 | 57.3804 | 0 | 0 | 1 | 0 | 0 |  | 0 | 0 | 0 | 0 | 0 | 0 |  | 0 |  | 0
1103 | 86553739 | 86556153 | 85731380 | 1 | 1 | 1081 | 2 | 2.1-13-16 | ТСН-2001.2. Доп. 68. п.1-13-16 (136301) | Аппараты для газовой сварки и резки (комплект оборудования) | 1368 | 1011 | маш.-ч | маш.-ч | 1 | 0 | -49672420 | 1.725 | 0 | 0.3 | 0 | 0 | 0 | 0.28 | 0 | 0 | 1 | 1 | 1 | 1 | -2 | 0 | 1 | 1 | 0 | 0 | 1.15 | *1,2)*1,25 | 0 | 2 | 86556168 | 1 | 0 | 1008 | 0 | 0 | 0 | 0 | 0 | 0 | 0 | 0 | 0 | 0 | 0 | 0 | 0 | 0 | 0 | 0 | 0 | 0 | 0 | 0 | 0 | 0 |  | 0 | 0 | 2.415 | 0.3 | 0.28 | 1 | 0.48 | 0 |  | 0 | 0.68 | 0 | 0 | 0.68 | 0 |  | 0 |  | 0
1103 | 86553739 | 86556153 | 85731677 | 1 | 1 | 1081 | 2 | 2.1-18-7 | ТСН-2001.2. Доп. 68. п.1-18-7 (183001) | Автомобили грузовые бортовые, грузоподъемность до 5 т | 1368 | 1011 | маш.-ч | маш.-ч | 1 | 0 | 874612079 | 0.525 | 0 | 88.67 | 13.47 | 0 | 0 | 83.1 | 12.62 | 0 | 1 | 1 | 1 | 1 | -2 | 0 | 1 | 1 | 0 | 0 | 0.35 | *1,2)*1,25 | 0 | 2 | 86556169 | 1 | 0 | 1009 | 0 | 0 | 0 | 0 | 0 | 0 | 0 | 0 | 0 | 0 | 0 | 0 | 0 | 0 | 0 | 0 | 0 | 0 | 0 | 0 | 0 | 0 |  | 0 | 9.2757 | 0.735 | 88.67 | 83.1 | 1 | 43.635 | 6.63 |  | 0 | 61.08 | 9.28 | 0 | 61.08 | 0 | 9999990009 | 0 | чел.-ч. | 12.62
1103 | 86553739 | 86556153 | 85730911 | 1 | 1 | 1081 | 2 | 2.1-3-38 | ТСН-2001.2. Доп. 68. п.1-3-38 (032009) | Краны на автомобильном ходу, грузоподъемность до 16 т | 1368 | 1011 | маш.-ч | маш.-ч | 1 | 0 | -44940208 | 0.105 | 0 | 191.17 | 18.06 | 0 | 0 | 179.17 | 16.93 | 0 | 1 | 1 | 1 | 1 | -2 | 0 | 1 | 1 | 0 | 0 | 0.07 | *1,2)*1,25 | 0 | 2 | 86556170 | 1 | 0 | 1010 | 0 | 0 | 0 | 0 | 0 | 0 | 0 | 0 | 0 | 0 | 0 | 0 | 0 | 0 | 0 | 0 | 0 | 0 | 0 | 0 | 0 | 0 |  | 0 | 2.4887 | 0.147 | 191.17 | 179.17 | 1 | 18.81 | 1.785 |  | 0 | 26.34 | 2.49 | 0 | 26.34 | 0 | 9999990009 | 0 | чел.-ч. | 16.93
1103 | 86553739 | 86556153 | 85700705 | 1 | 1 | 1081 | 3 | 1.1-1-118 | ТСН-2001.1. Доп. 1-42. Р. 1, о. 1, поз. 118 | Вода | 1339 | 1007 | м3 | м3 | 1 | 0 | -1622585150 | 0.454 | 7.07 | 0 | 0 | 0 | 7.07 | 0 | 0 | 0 | 1 | 1 | 1 | 1 | -2 | 0 | 1 | 1 | 0 | 0 | 0.454 | *1)*1 | 0 | 2 | 86556171 | 1 | 0 | 1011 | 0 | 0 | 0 | 0 | 0 | 0 | 0 | 0 | 0 | 0 | 0 | 0 | 0 | 0 | 0 | 0 | 0 | 0 | 0 | 0 | 0 | 0 |  | 0 | 0 | 0.6356 | 7.07 | 7.07 | 1 | 3.21 | 0 |  | 4.49 | 0 | 0 | 0 | 4.49 | 0 |  | 0 |  | 0
1103 | 86553739 | 86556153 | 85701843 | 1 | 1 | 1081 | 3 | 1.1-1-1664 | ТСН-2001.1 Доп. 79, Р. 1, о. 1, поз. 1664 | Проволока сварочная, марка СВ-08 Г2С, диаметр 2 мм | 1346 | 1009 | кг | кг | 1 | 0 | 732400950 | 0.17 | 21 | 0 | 0 | 0 | 21 | 0 | 0 | 0 | 1 | 1 | 1 | 1 | -2 | 0 | 1 | 1 | 0 | 0 | 0.17 | *1)*1 | 0 | 2 | 86556172 | 1 | 0 | 1012 | 0 | 0 | 0 | 0 | 0 | 0 | 0 | 0 | 0 | 0 | 0 | 0 | 0 | 0 | 0 | 0 | 0 | 0 | 0 | 0 | 0 | 0 |  | 0 | 0 | 0.238 | 21 | 21 | 1 | 3.57 | 0 |  | 5 | 0 | 0 | 0 | 5 | 0 |  | 0 |  | 0
1103 | 86553739 | 86556153 | 85702416 | 1 | 1 | 1081 | 3 | 1.1-1-2481 | ТСН-2001.1 Доп. 79, Р. 1, о. 1, поз. 2481 | Волокно льняное №11 для уплотнения резьбовых соединений при монтаже систем водоснабжения и отопления | 1346 | 1009 | кг | кг | 1 | 0 | 1021383118 | 0.06 | 37.98 | 0 | 0 | 0 | 37.98 | 0 | 0 | 0 | 1 | 1 | 1 | 1 | -2 | 0 | 1 | 1 | 0 | 0 | 0.06 | *1)*1 | 0 | 2 | 86556173 | 1 | 0 | 1013 | 0 | 0 | 0 | 0 | 0 | 0 | 0 | 0 | 0 | 0 | 0 | 0 | 0 | 0 | 0 | 0 | 0 | 0 | 0 | 0 | 0 | 0 |  | 0 | 0 | 0.084 | 37.98 | 37.98 | 1 | 2.28 | 0 |  | 3.19 | 0 | 0 | 0 | 3.19 | 0 |  | 0 |  | 0
1103 | 86553739 | 86556153 | 85700824 | 1 | 1 | 1081 | 3 | 1.1-1-258 | ТСН-2001.1 Доп. 79, Р. 1, о. 1, поз. 258 | Известь хлорная | 1348 | 1009 | т | т | 1000 | 0 | -1462767551 | 1e-05 | 3234.81 | 0 | 0 | 0 | 3234.81 | 0 | 0 | 0 | 1 | 1 | 1 | 1 | -2 | 0 | 1 | 1 | 0 | 0 | 1e-05 | *1)*1 | 0 | 2 | 86556174 | 1 | 0 | 1014 | 0 | 0 | 0 | 0 | 0 | 0 | 0 | 0 | 0 | 0 | 0 | 0 | 0 | 0 | 0 | 0 | 0 | 0 | 0 | 0 | 0 | 0 |  | 0 | 0 | 1.4e-05 | 3234.81 | 3234.81 | 1 | 0.03 | 0 |  | 0.05 | 0 | 0 | 0 | 0.05 | 0 |  | 0 |  | 0
1103 | 86553739 | 86556153 | 85700637 | 1 | 1 | 1081 | 3 | 1.1-1-26 | ТСН-2001.1 Доп. 79, Р. 1, о. 1, поз. 26 | Ацетилен технический | 1339 | 1007 | м3 | м3 | 1 | 0 | -676034668 | 0.119 | 53.42 | 0 | 0 | 0 | 53.42 | 0 | 0 | 0 | 1 | 1 | 1 | 1 | -2 | 0 | 1 | 1 | 0 | 0 | 0.119 | *1)*1 | 0 | 2 | 86556175 | 1 | 0 | 1015 | 0 | 0 | 0 | 0 | 0 | 0 | 0 | 0 | 0 | 0 | 0 | 0 | 0 | 0 | 0 | 0 | 0 | 0 | 0 | 0 | 0 | 0 |  | 0 | 0 | 0.1666 | 53.42 | 53.42 | 1 | 6.36 | 0 |  | 8.9 | 0 | 0 | 0 | 8.9 | 0 |  | 0 |  | 0
1103 | 86553739 | 86556153 | 85700903 | 1 | 1 | 1081 | 3 | 1.1-1-376 | ТСН-2001.1 Доп. 79, Р. 1, о. 1, поз. 376 | Кислород технический, газообразный | 1339 | 1007 | м3 | м3 | 1 | 0 | -1235260082 | 0.281 | 5.82 | 0 | 0 | 0 | 5.82 | 0 | 0 | 0 | 1 | 1 | 1 | 1 | -2 | 0 | 1 | 1 | 0 | 0 | 0.281 | *1)*1 | 0 | 2 | 86556176 | 1 | 0 | 1016 | 0 | 0 | 0 | 0 | 0 | 0 | 0 | 0 | 0 | 0 | 0 | 0 | 0 | 0 | 0 | 0 | 0 | 0 | 0 | 0 | 0 | 0 |  | 0 | 0 | 0.3934 | 5.82 | 5.82 | 1 | 1.64 | 0 |  | 2.29 | 0 | 0 | 0 | 2.29 | 0 |  | 0 |  | 0
1103 | 86553739 | 86556153 | 85700975 | 1 | 1 | 1081 | 3 | 1.1-1-467 | ТСН-2001.1 Доп. 79, Р. 1, о. 1, поз. 467 | Краска масляная жидкотертая (готовая к употреблению), для наружных и внутренних работ по металлу, сурик железный, типа МА-15 | 1348 | 1009 | т | т | 1000 | 0 | 1270042986 | 0.00044 | 16214.84 | 0 | 0 | 0 | 16214.84 | 0 | 0 | 0 | 1 | 1 | 1 | 1 | -2 | 0 | 1 | 1 | 0 | 0 | 0.00044 | *1)*1 | 0 | 2 | 86556177 | 1 | 0 | 1017 | 0 | 0 | 0 | 0 | 0 | 0 | 0 | 0 | 0 | 0 | 0 | 0 | 0 | 0 | 0 | 0 | 0 | 0 | 0 | 0 | 0 | 0 |  | 0 | 0 | 0.000616 | 16214.84 | 16214.84 | 1 | 7.13 | 0 |  | 9.99 | 0 | 0 | 0 | 9.99 | 0 |  | 0 |  | 0
1103 | 86553739 | 86556153 | 85701143 | 1 | 1 | 1081 | 3 | 1.1-1-732 | ТСН-2001.1 Доп. 67, Р. 1, о. 1, поз. 732 | Олифа для окраски комбинированная, типа Оксоль | 1346 | 1009 | кг | кг | 1 | 0 | 488689173 | 0.53 | 20.19 | 0 | 0 | 0 | 20.19 | 0 | 0 | 0 | 1 | 1 | 1 | 1 | -2 | 0 | 1 | 1 | 0 | 0 | 0.53 | *1)*1 | 0 | 2 | 86556178 | 1 | 0 | 1018 | 0 | 0 | 0 | 0 | 0 | 0 | 0 | 0 | 0 | 0 | 0 | 0 | 0 | 0 | 0 | 0 | 0 | 0 | 0 | 0 | 0 | 0 |  | 0 | 0 | 0.742 | 20.19 | 20.19 | 1 | 10.7 | 0 |  | 14.98 | 0 | 0 | 0 | 14.98 | 0 |  | 0 |  | 0
1103 | 86553739 | 86556153 | 85713193 | 1 | 1 | 1081 | 3 | 1.12-1-44 | ТСН-2001.1 Доп. 79, Р. 12, о. 1, поз. 44 | Узел трубопровода из стальных водогазопроводных неоцинкованных труб, с гильзами, для систем отопления, диаметр условного прохода 40 мм | 1301 | 1003 | м | м | 1 | 0 | -337259316 | 100 | 35.98 | 0 | 0 | 0 | 35.98 | 0 | 0 | 0 | 1 | 1 | 1 | 1 | 0 | 0 | 0 | 1 | 0 | 0 | 100 | *1)*1 | 0 | 1 | -1 | 0 | 0 |  | 0 | 0 | 0 | 0 | 0 | 0 | 0 | 0 | 0 | 0 | 0 | 0 | 0 | 0 | 0 | 0 | 0 | 0 | 0 | 0 | 0 | 0 |  | 0 | 0 | 140 | 35.98 | 35.98 | 1 | 3598 | 0 |  | 5037.2 | 0 | 0 | 0 | 5037.2 | 0 |  | 0 |  | 0
1104 | 86553741 | 86556153 | 85665773 | 1081 | 1 | 1081 | 1 | 9999990008 |  | Трудозатраты рабочих | 1191 | 1013 | чел.-ч. | чел.-ч. | 1 | 0 | 476480486 | 40.986 | 0 | 0 | 0 | 0 | 0 | 0 | 0 | 0 | 1 | 1 | 1 | 1 | -2 | 0 | 1 | 1 | 0 | 0 | 29.7 | *1,2)*1,15 | 1 | 2 | 86556167 | 1 | 0 | 1022 | 0 | 0 | 0 | 0 | 0 | 0 | 0 | 0 | 0 | 0 | 0 | 0 | 0 | 0 | 0 | 0 | 0 | 0 | 0 | 0 | 0 | 0 | 0 | 57.3804 | 0 | 57.3804 | 0 | 0 | 1 | 0 | 0 |  | 0 | 0 | 0 | 0 | 0 | 0 |  | 0 |  | 0
1104 | 86553741 | 86556153 | 85731380 | 1 | 1 | 1081 | 2 | 2.1-13-16 | ТСН-2001.2. Доп. 68. п.1-13-16 (136301) | Аппараты для газовой сварки и резки (комплект оборудования) | 1368 | 1011 | маш.-ч | маш.-ч | 1 | 0 | -49672420 | 1.725 | 0 | 2.78 | 0 | 0 | 0 | 0.28 | 0 | 0 | 1 | 9.29 | 1 | 1 | 2 | 0 | 1 | 1 | 0 | 0 | 1.15 | *1,2)*1,25 | 0 | 2 | 86556168 | 1 | 0 | 1023 | 0 | 0 | 0 | 0 | 0 | 0 | 0 | 0 | 0 | 0 | 0 | 0 | 0 | 0 | 0 | 0 | 0 | 0 | 0 | 0 | 0 | 0 |  | 0 | 0 | 2.415 | 2.78 | 0.28 | 9.29 | 0.48 | 0 |  | 0 | 6.28 | 0 | 0 | 6.28 | 0 |  | 0 |  | 0
1104 | 86553741 | 86556153 | 85731677 | 1 | 1 | 1081 | 2 | 2.1-18-7 | ТСН-2001.2. Доп. 68. п.1-18-7 (183001) | Автомобили грузовые бортовые, грузоподъемность до 5 т | 1368 | 1011 | маш.-ч | маш.-ч | 1 | 0 | 874612079 | 0.525 | 0 | 1513.56 | 758.78 | 0 | 0 | 83.1 | 12.62 | 0 | 1 | 17.07 | 56.35 | 1 | 2 | 0 | 1 | 1 | 0 | 0 | 0.35 | *1,2)*1,25 | 0 | 2 | 86556169 | 1 | 0 | 1024 | 0 | 0 | 0 | 0 | 0 | 0 | 0 | 0 | 0 | 0 | 0 | 0 | 0 | 0 | 0 | 0 | 0 | 0 | 0 | 0 | 0 | 0 |  | 0 | 9.2757 | 0.735 | 1513.56 | 83.1 | 17.07 | 43.635 | 6.63 |  | 0 | 1042.61 | 522.69 | 0 | 1042.61 | 0 | 9999990009 | 0 | чел.-ч. | 12.62
1104 | 86553741 | 86556153 | 85730911 | 1 | 1 | 1081 | 2 | 2.1-3-38 | ТСН-2001.2. Доп. 68. п.1-3-38 (032009) | Краны на автомобильном ходу, грузоподъемность до 16 т | 1368 | 1011 | маш.-ч | маш.-ч | 1 | 0 | -44940208 | 0.105 | 0 | 2758.65 | 1017.92 | 0 | 0 | 179.17 | 16.93 | 0 | 1 | 14.43 | 56.35 | 1 | 2 | 0 | 1 | 1 | 0 | 0 | 0.07 | *1,2)*1,25 | 0 | 2 | 86556170 | 1 | 0 | 1025 | 0 | 0 | 0 | 0 | 0 | 0 | 0 | 0 | 0 | 0 | 0 | 0 | 0 | 0 | 0 | 0 | 0 | 0 | 0 | 0 | 0 | 0 |  | 0 | 2.4887 | 0.147 | 2758.65 | 179.17 | 14.43 | 18.81 | 1.785 |  | 0 | 380.06 | 140.24 | 0 | 380.06 | 0 | 9999990009 | 0 | чел.-ч. | 16.93
1104 | 86553741 | 86556153 | 85700705 | 1 | 1 | 1081 | 3 | 1.1-1-118 | ТСН-2001.1. Доп. 1-42. Р. 1, о. 1, поз. 118 | Вода | 1339 | 1007 | м3 | м3 | 1 | 0 | -1622585150 | 0.454 | 54.79 | 0 | 0 | 0 | 7.07 | 0 | 0 | 0 | 7.75 | 1 | 1 | 1 | 2 | 0 | 1 | 1 | 0 | 0 | 0.454 | *1)*1 | 0 | 2 | 86556171 | 1 | 0 | 1026 | 0 | 0 | 0 | 0 | 0 | 0 | 0 | 0 | 0 | 0 | 0 | 0 | 0 | 0 | 0 | 0 | 0 | 0 | 0 | 0 | 0 | 0 |  | 0 | 0 | 0.6356 | 54.79 | 7.07 | 7.75 | 3.21 | 0 |  | 34.82 | 0 | 0 | 0 | 34.82 | 0 |  | 0 |  | 0
1104 | 86553741 | 86556153 | 85701843 | 1 | 1 | 1081 | 3 | 1.1-1-1664 | ТСН-2001.1 Доп. 79, Р. 1, о. 1, поз. 1664 | Проволока сварочная, марка СВ-08 Г2С, диаметр 2 мм | 1346 | 1009 | кг | кг | 1 | 0 | 732400950 | 0.17 | 91.56 | 0 | 0 | 0 | 21 | 0 | 0 | 0 | 4.36 | 1 | 1 | 1 | 2 | 0 | 1 | 1 | 0 | 0 | 0.17 | *1)*1 | 0 | 2 | 86556172 | 1 | 0 | 1027 | 0 | 0 | 0 | 0 | 0 | 0 | 0 | 0 | 0 | 0 | 0 | 0 | 0 | 0 | 0 | 0 | 0 | 0 | 0 | 0 | 0 | 0 |  | 0 | 0 | 0.238 | 91.56 | 21 | 4.36 | 3.57 | 0 |  | 21.79 | 0 | 0 | 0 | 21.79 | 0 |  | 0 |  | 0
1104 | 86553741 | 86556153 | 85702416 | 1 | 1 | 1081 | 3 | 1.1-1-2481 | ТСН-2001.1 Доп. 79, Р. 1, о. 1, поз. 2481 | Волокно льняное №11 для уплотнения резьбовых соединений при монтаже систем водоснабжения и отопления | 1346 | 1009 | кг | кг | 1 | 0 | 1021383118 | 0.06 | 315.23 | 0 | 0 | 0 | 37.98 | 0 | 0 | 0 | 8.3 | 1 | 1 | 1 | 2 | 0 | 1 | 1 | 0 | 0 | 0.06 | *1)*1 | 0 | 2 | 86556173 | 1 | 0 | 1028 | 0 | 0 | 0 | 0 | 0 | 0 | 0 | 0 | 0 | 0 | 0 | 0 | 0 | 0 | 0 | 0 | 0 | 0 | 0 | 0 | 0 | 0 |  | 0 | 0 | 0.084 | 315.23 | 37.98 | 8.3 | 2.28 | 0 |  | 26.48 | 0 | 0 | 0 | 26.48 | 0 |  | 0 |  | 0
1104 | 86553741 | 86556153 | 85700824 | 1 | 1 | 1081 | 3 | 1.1-1-258 | ТСН-2001.1 Доп. 79, Р. 1, о. 1, поз. 258 | Известь хлорная | 1348 | 1009 | т | т | 1000 | 0 | -1462767551 | 1e-05 | 65213.77 | 0 | 0 | 0 | 3234.81 | 0 | 0 | 0 | 20.16 | 1 | 1 | 1 | 2 | 0 | 1 | 1 | 0 | 0 | 1e-05 | *1)*1 | 0 | 2 | 86556174 | 1 | 0 | 1029 | 0 | 0 | 0 | 0 | 0 | 0 | 0 | 0 | 0 | 0 | 0 | 0 | 0 | 0 | 0 | 0 | 0 | 0 | 0 | 0 | 0 | 0 |  | 0 | 0 | 1.4e-05 | 65213.77 | 3234.81 | 20.16 | 0.03 | 0 |  | 0.91 | 0 | 0 | 0 | 0.91 | 0 |  | 0 |  | 0
1104 | 86553741 | 86556153 | 85700637 | 1 | 1 | 1081 | 3 | 1.1-1-26 | ТСН-2001.1 Доп. 79, Р. 1, о. 1, поз. 26 | Ацетилен технический | 1339 | 1007 | м3 | м3 | 1 | 0 | -676034668 | 0.119 | 760.17 | 0 | 0 | 0 | 53.42 | 0 | 0 | 0 | 14.23 | 1 | 1 | 1 | 2 | 0 | 1 | 1 | 0 | 0 | 0.119 | *1)*1 | 0 | 2 | 86556175 | 1 | 0 | 1030 | 0 | 0 | 0 | 0 | 0 | 0 | 0 | 0 | 0 | 0 | 0 | 0 | 0 | 0 | 0 | 0 | 0 | 0 | 0 | 0 | 0 | 0 |  | 0 | 0 | 0.1666 | 760.17 | 53.42 | 14.23 | 6.36 | 0 |  | 126.64 | 0 | 0 | 0 | 126.64 | 0 |  | 0 |  | 0
1104 | 86553741 | 86556153 | 85700903 | 1 | 1 | 1081 | 3 | 1.1-1-376 | ТСН-2001.1 Доп. 79, Р. 1, о. 1, поз. 376 | Кислород технический, газообразный | 1339 | 1007 | м3 | м3 | 1 | 0 | -1235260082 | 0.281 | 101.33 | 0 | 0 | 0 | 5.82 | 0 | 0 | 0 | 17.41 | 1 | 1 | 1 | 2 | 0 | 1 | 1 | 0 | 0 | 0.281 | *1)*1 | 0 | 2 | 86556176 | 1 | 0 | 1031 | 0 | 0 | 0 | 0 | 0 | 0 | 0 | 0 | 0 | 0 | 0 | 0 | 0 | 0 | 0 | 0 | 0 | 0 | 0 | 0 | 0 | 0 |  | 0 | 0 | 0.3934 | 101.33 | 5.82 | 17.41 | 1.64 | 0 |  | 39.86 | 0 | 0 | 0 | 39.86 | 0 |  | 0 |  | 0
1104 | 86553741 | 86556153 | 85700975 | 1 | 1 | 1081 | 3 | 1.1-1-467 | ТСН-2001.1 Доп. 79, Р. 1, о. 1, поз. 467 | Краска масляная жидкотертая (готовая к употреблению), для наружных и внутренних работ по металлу, сурик железный, типа МА-15 | 1348 | 1009 | т | т | 1000 | 0 | 1270042986 | 0.00044 | 55941.2 | 0 | 0 | 0 | 16214.84 | 0 | 0 | 0 | 3.45 | 1 | 1 | 1 | 2 | 0 | 1 | 1 | 0 | 0 | 0.00044 | *1)*1 | 0 | 2 | 86556177 | 1 | 0 | 1032 | 0 | 0 | 0 | 0 | 0 | 0 | 0 | 0 | 0 | 0 | 0 | 0 | 0 | 0 | 0 | 0 | 0 | 0 | 0 | 0 | 0 | 0 |  | 0 | 0 | 0.000616 | 55941.2 | 16214.84 | 3.45 | 7.13 | 0 |  | 34.46 | 0 | 0 | 0 | 34.46 | 0 |  | 0 |  | 0
1104 | 86553741 | 86556153 | 85701143 | 1 | 1 | 1081 | 3 | 1.1-1-732 | ТСН-2001.1 Доп. 67, Р. 1, о. 1, поз. 732 | Олифа для окраски комбинированная, типа Оксоль | 1346 | 1009 | кг | кг | 1 | 0 | 488689173 | 0.53 | 85.81 | 0 | 0 | 0 | 20.19 | 0 | 0 | 0 | 4.25 | 1 | 1 | 1 | 2 | 0 | 1 | 1 | 0 | 0 | 0.53 | *1)*1 | 0 | 2 | 86556178 | 1 | 0 | 1033 | 0 | 0 | 0 | 0 | 0 | 0 | 0 | 0 | 0 | 0 | 0 | 0 | 0 | 0 | 0 | 0 | 0 | 0 | 0 | 0 | 0 | 0 |  | 0 | 0 | 0.742 | 85.81 | 20.19 | 4.25 | 10.7 | 0 |  | 63.67 | 0 | 0 | 0 | 63.67 | 0 |  | 0 |  | 0
1104 | 86553741 | 86556153 | 85713193 | 1 | 1 | 1081 | 3 | 1.12-1-44 | ТСН-2001.1 Доп. 79, Р. 12, о. 1, поз. 44 | Узел трубопровода из стальных водогазопроводных неоцинкованных труб, с гильзами, для систем отопления, диаметр условного прохода 40 мм | 1301 | 1003 | м | м | 1 | 0 | -337259316 | 100 | 879.71 | 0 | 0 | 0 | 35.98 | 0 | 0 | 0 | 24.45 | 1 | 1 | 1 | 0 | 0 | 0 | 1 | 0 | 0 | 100 | *1)*1 | 0 | 1 | -1 | 0 | 0 |  | 0 | 0 | 0 | 0 | 0 | 0 | 0 | 0 | 0 | 0 | 0 | 0 | 0 | 0 | 0 | 0 | 0 | 0 | 0 | 0 | 0 | 0 |  | 0 | 0 | 140 | 879.71 | 35.98 | 24.45 | 3598 | 0 |  | 123159.4 | 0 | 0 | 0 | 123159.4 | 0 |  | 0 |  | 0
1107 | 86553739 | 86556183 | 85665773 | 1081 | 1 | 1081 | 1 | 9999990008 |  | Трудозатраты рабочих | 1191 | 1013 | чел.-ч. | чел.-ч. | 1 | 0 | 476480486 | 51.336 | 0 | 0 | 0 | 0 | 0 | 0 | 0 | 0 | 1 | 1 | 1 | 1 | -2 | 0 | 1 | 1 | 0 | 0 | 37.2 | *1,2)*1,15 | 1 | 2 | 86556197 | 1 | 0 | 1037 | 0 | 0 | 0 | 0 | 0 | 0 | 0 | 0 | 0 | 0 | 0 | 0 | 0 | 0 | 0 | 0 | 0 | 0 | 0 | 0 | 0 | 0 | 0 | 56.4696 | 0 | 56.4696 | 0 | 0 | 1 | 0 | 0 |  | 0 | 0 | 0 | 0 | 0 | 0 |  | 0 |  | 0
1107 | 86553739 | 86556183 | 85731380 | 1 | 1 | 1081 | 2 | 2.1-13-16 | ТСН-2001.2. Доп. 68. п.1-13-16 (136301) | Аппараты для газовой сварки и резки (комплект оборудования) | 1368 | 1011 | маш.-ч | маш.-ч | 1 | 0 | -49672420 | 2.505 | 0 | 0.3 | 0 | 0 | 0 | 0.28 | 0 | 0 | 1 | 1 | 1 | 1 | -2 | 0 | 1 | 1 | 0 | 0 | 1.67 | *1,2)*1,25 | 0 | 2 | 86556198 | 1 | 0 | 1038 | 0 | 0 | 0 | 0 | 0 | 0 | 0 | 0 | 0 | 0 | 0 | 0 | 0 | 0 | 0 | 0 | 0 | 0 | 0 | 0 | 0 | 0 |  | 0 | 0 | 2.7555 | 0.3 | 0.28 | 1 | 0.705 | 0 |  | 0 | 0.77 | 0 | 0 | 0.77 | 0 |  | 0 |  | 0
1107 | 86553739 | 86556183 | 85731677 | 1 | 1 | 1081 | 2 | 2.1-18-7 | ТСН-2001.2. Доп. 68. п.1-18-7 (183001) | Автомобили грузовые бортовые, грузоподъемность до 5 т | 1368 | 1011 | маш.-ч | маш.-ч | 1 | 0 | 874612079 | 1.215 | 0 | 88.67 | 13.47 | 0 | 0 | 83.1 | 12.62 | 0 | 1 | 1 | 1 | 1 | -2 | 0 | 1 | 1 | 0 | 0 | 0.81 | *1,2)*1,25 | 0 | 2 | 86556199 | 1 | 0 | 1039 | 0 | 0 | 0 | 0 | 0 | 0 | 0 | 0 | 0 | 0 | 0 | 0 | 0 | 0 | 0 | 0 | 0 | 0 | 0 | 0 | 0 | 0 |  | 0 | 16.8666 | 1.3365 | 88.67 | 83.1 | 1 | 100.965 | 15.33 |  | 0 | 111.06 | 16.87 | 0 | 111.06 | 0 | 9999990009 | 0 | чел.-ч. | 12.62
1107 | 86553739 | 86556183 | 85730911 | 1 | 1 | 1081 | 2 | 2.1-3-38 | ТСН-2001.2. Доп. 68. п.1-3-38 (032009) | Краны на автомобильном ходу, грузоподъемность до 16 т | 1368 | 1011 | маш.-ч | маш.-ч | 1 | 0 | -44940208 | 0.105 | 0 | 191.17 | 18.06 | 0 | 0 | 179.17 | 16.93 | 0 | 1 | 1 | 1 | 1 | -2 | 0 | 1 | 1 | 0 | 0 | 0.07 | *1,2)*1,25 | 0 | 2 | 86556200 | 1 | 0 | 1040 | 0 | 0 | 0 | 0 | 0 | 0 | 0 | 0 | 0 | 0 | 0 | 0 | 0 | 0 | 0 | 0 | 0 | 0 | 0 | 0 | 0 | 0 |  | 0 | 1.9554 | 0.1155 | 191.17 | 179.17 | 1 | 18.81 | 1.785 |  | 0 | 20.69 | 1.96 | 0 | 20.69 | 0 | 9999990009 | 0 | чел.-ч. | 16.93
1107 | 86553739 | 86556183 | 85700705 | 1 | 1 | 1081 | 3 | 1.1-1-118 | ТСН-2001.1. Доп. 1-42. Р. 1, о. 1, поз. 118 | Вода | 1339 | 1007 | м3 | м3 | 1 | 0 | -1622585150 | 0.709 | 7.07 | 0 | 0 | 0 | 7.07 | 0 | 0 | 0 | 1 | 1 | 1 | 1 | -2 | 0 | 1 | 1 | 0 | 0 | 0.709 | *1)*1 | 0 | 2 | 86556201 | 1 | 0 | 1041 | 0 | 0 | 0 | 0 | 0 | 0 | 0 | 0 | 0 | 0 | 0 | 0 | 0 | 0 | 0 | 0 | 0 | 0 | 0 | 0 | 0 | 0 |  | 0 | 0 | 0.7799 | 7.07 | 7.07 | 1 | 5.01 | 0 |  | 5.51 | 0 | 0 | 0 | 5.51 | 0 |  | 0 |  | 0
1107 | 86553739 | 86556183 | 85701843 | 1 | 1 | 1081 | 3 | 1.1-1-1664 | ТСН-2001.1 Доп. 79, Р. 1, о. 1, поз. 1664 | Проволока сварочная, марка СВ-08 Г2С, диаметр 2 мм | 1346 | 1009 | кг | кг | 1 | 0 | 732400950 | 0.26 | 21 | 0 | 0 | 0 | 21 | 0 | 0 | 0 | 1 | 1 | 1 | 1 | -2 | 0 | 1 | 1 | 0 | 0 | 0.26 | *1)*1 | 0 | 2 | 86556202 | 1 | 0 | 1042 | 0 | 0 | 0 | 0 | 0 | 0 | 0 | 0 | 0 | 0 | 0 | 0 | 0 | 0 | 0 | 0 | 0 | 0 | 0 | 0 | 0 | 0 |  | 0 | 0 | 0.286 | 21 | 21 | 1 | 5.46 | 0 |  | 6.01 | 0 | 0 | 0 | 6.01 | 0 |  | 0 |  | 0
1107 | 86553739 | 86556183 | 85702416 | 1 | 1 | 1081 | 3 | 1.1-1-2481 | ТСН-2001.1 Доп. 79, Р. 1, о. 1, поз. 2481 | Волокно льняное №11 для уплотнения резьбовых соединений при монтаже систем водоснабжения и отопления | 1346 | 1009 | кг | кг | 1 | 0 | 1021383118 | 0.02 | 37.98 | 0 | 0 | 0 | 37.98 | 0 | 0 | 0 | 1 | 1 | 1 | 1 | -2 | 0 | 1 | 1 | 0 | 0 | 0.02 | *1)*1 | 0 | 2 | 86556203 | 1 | 0 | 1043 | 0 | 0 | 0 | 0 | 0 | 0 | 0 | 0 | 0 | 0 | 0 | 0 | 0 | 0 | 0 | 0 | 0 | 0 | 0 | 0 | 0 | 0 |  | 0 | 0 | 0.022 | 37.98 | 37.98 | 1 | 0.76 | 0 |  | 0.84 | 0 | 0 | 0 | 0.84 | 0 |  | 0 |  | 0
1107 | 86553739 | 86556183 | 85700824 | 1 | 1 | 1081 | 3 | 1.1-1-258 | ТСН-2001.1 Доп. 79, Р. 1, о. 1, поз. 258 | Известь хлорная | 1348 | 1009 | т | т | 1000 | 0 | -1462767551 | 1e-05 | 3234.81 | 0 | 0 | 0 | 3234.81 | 0 | 0 | 0 | 1 | 1 | 1 | 1 | -2 | 0 | 1 | 1 | 0 | 0 | 1e-05 | *1)*1 | 0 | 2 | 86556204 | 1 | 0 | 1044 | 0 | 0 | 0 | 0 | 0 | 0 | 0 | 0 | 0 | 0 | 0 | 0 | 0 | 0 | 0 | 0 | 0 | 0 | 0 | 0 | 0 | 0 |  | 0 | 0 | 1.1e-05 | 3234.81 | 3234.81 | 1 | 0.03 | 0 |  | 0.04 | 0 | 0 | 0 | 0.04 | 0 |  | 0 |  | 0
1107 | 86553739 | 86556183 | 85700637 | 1 | 1 | 1081 | 3 | 1.1-1-26 | ТСН-2001.1 Доп. 79, Р. 1, о. 1, поз. 26 | Ацетилен технический | 1339 | 1007 | м3 | м3 | 1 | 0 | -676034668 | 0.486 | 53.42 | 0 | 0 | 0 | 53.42 | 0 | 0 | 0 | 1 | 1 | 1 | 1 | -2 | 0 | 1 | 1 | 0 | 0 | 0.486 | *1)*1 | 0 | 2 | 86556205 | 1 | 0 | 1045 | 0 | 0 | 0 | 0 | 0 | 0 | 0 | 0 | 0 | 0 | 0 | 0 | 0 | 0 | 0 | 0 | 0 | 0 | 0 | 0 | 0 | 0 |  | 0 | 0 | 0.5346 | 53.42 | 53.42 | 1 | 25.96 | 0 |  | 28.56 | 0 | 0 | 0 | 28.56 | 0 |  | 0 |  | 0
1107 | 86553739 | 86556183 | 85700903 | 1 | 1 | 1081 | 3 | 1.1-1-376 | ТСН-2001.1 Доп. 79, Р. 1, о. 1, поз. 376 | Кислород технический, газообразный | 1339 | 1007 | м3 | м3 | 1 | 0 | -1235260082 | 0.438 | 5.82 | 0 | 0 | 0 | 5.82 | 0 | 0 | 0 | 1 | 1 | 1 | 1 | -2 | 0 | 1 | 1 | 0 | 0 | 0.438 | *1)*1 | 0 | 2 | 86556206 | 1 | 0 | 1046 | 0 | 0 | 0 | 0 | 0 | 0 | 0 | 0 | 0 | 0 | 0 | 0 | 0 | 0 | 0 | 0 | 0 | 0 | 0 | 0 | 0 | 0 |  | 0 | 0 | 0.4818 | 5.82 | 5.82 | 1 | 2.55 | 0 |  | 2.8 | 0 | 0 | 0 | 2.8 | 0 |  | 0 |  | 0
1107 | 86553739 | 86556183 | 85700975 | 1 | 1 | 1081 | 3 | 1.1-1-467 | ТСН-2001.1 Доп. 79, Р. 1, о. 1, поз. 467 | Краска масляная жидкотертая (готовая к употреблению), для наружных и внутренних работ по металлу, сурик железный, типа МА-15 | 1348 | 1009 | т | т | 1000 | 0 | 1270042986 | 0.00055 | 16214.84 | 0 | 0 | 0 | 16214.84 | 0 | 0 | 0 | 1 | 1 | 1 | 1 | -2 | 0 | 1 | 1 | 0 | 0 | 0.00055 | *1)*1 | 0 | 2 | 86556207 | 1 | 0 | 1047 | 0 | 0 | 0 | 0 | 0 | 0 | 0 | 0 | 0 | 0 | 0 | 0 | 0 | 0 | 0 | 0 | 0 | 0 | 0 | 0 | 0 | 0 |  | 0 | 0 | 0.000605 | 16214.84 | 16214.84 | 1 | 8.92 | 0 |  | 9.81 | 0 | 0 | 0 | 9.81 | 0 |  | 0 |  | 0
1107 | 86553739 | 86556183 | 85701143 | 1 | 1 | 1081 | 3 | 1.1-1-732 | ТСН-2001.1 Доп. 67, Р. 1, о. 1, поз. 732 | Олифа для окраски комбинированная, типа Оксоль | 1346 | 1009 | кг | кг | 1 | 0 | 488689173 | 0.62 | 20.19 | 0 | 0 | 0 | 20.19 | 0 | 0 | 0 | 1 | 1 | 1 | 1 | -2 | 0 | 1 | 1 | 0 | 0 | 0.62 | *1)*1 | 0 | 2 | 86556208 | 1 | 0 | 1048 | 0 | 0 | 0 | 0 | 0 | 0 | 0 | 0 | 0 | 0 | 0 | 0 | 0 | 0 | 0 | 0 | 0 | 0 | 0 | 0 | 0 | 0 |  | 0 | 0 | 0.682 | 20.19 | 20.19 | 1 | 12.52 | 0 |  | 13.77 | 0 | 0 | 0 | 13.77 | 0 |  | 0 |  | 0
1107 | 86553739 | 86556183 | 85713194 | 1 | 1 | 1081 | 3 | 1.12-1-45 | ТСН-2001.1 Доп. 79, Р. 12, о. 1, поз. 45 | Узел трубопровода из стальных водогазопроводных неоцинкованных труб, с гильзами, для систем отопления, диаметр условного прохода 50 мм | 1301 | 1003 | м | м | 1 | 0 | -284105215 | 100 | 44.5 | 0 | 0 | 0 | 44.5 | 0 | 0 | 0 | 1 | 1 | 1 | 1 | 0 | 0 | 0 | 1 | 0 | 0 | 100 | *1)*1 | 0 | 1 | -1 | 0 | 0 |  | 0 | 0 | 0 | 0 | 0 | 0 | 0 | 0 | 0 | 0 | 0 | 0 | 0 | 0 | 0 | 0 | 0 | 0 | 0 | 0 | 0 | 0 |  | 0 | 0 | 110 | 44.5 | 44.5 | 1 | 4450 | 0 |  | 4895 | 0 | 0 | 0 | 4895 | 0 |  | 0 |  | 0
1108 | 86553741 | 86556183 | 85665773 | 1081 | 1 | 1081 | 1 | 9999990008 |  | Трудозатраты рабочих | 1191 | 1013 | чел.-ч. | чел.-ч. | 1 | 0 | 476480486 | 51.336 | 0 | 0 | 0 | 0 | 0 | 0 | 0 | 0 | 1 | 1 | 1 | 1 | -2 | 0 | 1 | 1 | 0 | 0 | 37.2 | *1,2)*1,15 | 1 | 2 | 86556197 | 1 | 0 | 1052 | 0 | 0 | 0 | 0 | 0 | 0 | 0 | 0 | 0 | 0 | 0 | 0 | 0 | 0 | 0 | 0 | 0 | 0 | 0 | 0 | 0 | 0 | 0 | 56.4696 | 0 | 56.4696 | 0 | 0 | 1 | 0 | 0 |  | 0 | 0 | 0 | 0 | 0 | 0 |  | 0 |  | 0
1108 | 86553741 | 86556183 | 85731380 | 1 | 1 | 1081 | 2 | 2.1-13-16 | ТСН-2001.2. Доп. 68. п.1-13-16 (136301) | Аппараты для газовой сварки и резки (комплект оборудования) | 1368 | 1011 | маш.-ч | маш.-ч | 1 | 0 | -49672420 | 2.505 | 0 | 2.78 | 0 | 0 | 0 | 0.28 | 0 | 0 | 1 | 9.29 | 1 | 1 | 2 | 0 | 1 | 1 | 0 | 0 | 1.67 | *1,2)*1,25 | 0 | 2 | 86556198 | 1 | 0 | 1053 | 0 | 0 | 0 | 0 | 0 | 0 | 0 | 0 | 0 | 0 | 0 | 0 | 0 | 0 | 0 | 0 | 0 | 0 | 0 | 0 | 0 | 0 |  | 0 | 0 | 2.7555 | 2.78 | 0.28 | 9.29 | 0.705 | 0 |  | 0 | 7.16 | 0 | 0 | 7.16 | 0 |  | 0 |  | 0
1108 | 86553741 | 86556183 | 85731677 | 1 | 1 | 1081 | 2 | 2.1-18-7 | ТСН-2001.2. Доп. 68. п.1-18-7 (183001) | Автомобили грузовые бортовые, грузоподъемность до 5 т | 1368 | 1011 | маш.-ч | маш.-ч | 1 | 0 | 874612079 | 1.215 | 0 | 1513.56 | 758.78 | 0 | 0 | 83.1 | 12.62 | 0 | 1 | 17.07 | 56.35 | 1 | 2 | 0 | 1 | 1 | 0 | 0 | 0.81 | *1,2)*1,25 | 0 | 2 | 86556199 | 1 | 0 | 1054 | 0 | 0 | 0 | 0 | 0 | 0 | 0 | 0 | 0 | 0 | 0 | 0 | 0 | 0 | 0 | 0 | 0 | 0 | 0 | 0 | 0 | 0 |  | 0 | 16.8666 | 1.3365 | 1513.56 | 83.1 | 17.07 | 100.965 | 15.33 |  | 0 | 1895.85 | 950.44 | 0 | 1895.85 | 0 | 9999990009 | 0 | чел.-ч. | 12.62
1108 | 86553741 | 86556183 | 85730911 | 1 | 1 | 1081 | 2 | 2.1-3-38 | ТСН-2001.2. Доп. 68. п.1-3-38 (032009) | Краны на автомобильном ходу, грузоподъемность до 16 т | 1368 | 1011 | маш.-ч | маш.-ч | 1 | 0 | -44940208 | 0.105 | 0 | 2758.65 | 1017.92 | 0 | 0 | 179.17 | 16.93 | 0 | 1 | 14.43 | 56.35 | 1 | 2 | 0 | 1 | 1 | 0 | 0 | 0.07 | *1,2)*1,25 | 0 | 2 | 86556200 | 1 | 0 | 1055 | 0 | 0 | 0 | 0 | 0 | 0 | 0 | 0 | 0 | 0 | 0 | 0 | 0 | 0 | 0 | 0 | 0 | 0 | 0 | 0 | 0 | 0 |  | 0 | 1.9554 | 0.1155 | 2758.65 | 179.17 | 14.43 | 18.81 | 1.785 |  | 0 | 298.62 | 110.19 | 0 | 298.62 | 0 | 9999990009 | 0 | чел.-ч. | 16.93
1108 | 86553741 | 86556183 | 85700705 | 1 | 1 | 1081 | 3 | 1.1-1-118 | ТСН-2001.1. Доп. 1-42. Р. 1, о. 1, поз. 118 | Вода | 1339 | 1007 | м3 | м3 | 1 | 0 | -1622585150 | 0.709 | 54.79 | 0 | 0 | 0 | 7.07 | 0 | 0 | 0 | 7.75 | 1 | 1 | 1 | 2 | 0 | 1 | 1 | 0 | 0 | 0.709 | *1)*1 | 0 | 2 | 86556201 | 1 | 0 | 1056 | 0 | 0 | 0 | 0 | 0 | 0 | 0 | 0 | 0 | 0 | 0 | 0 | 0 | 0 | 0 | 0 | 0 | 0 | 0 | 0 | 0 | 0 |  | 0 | 0 | 0.7799 | 54.79 | 7.07 | 7.75 | 5.01 | 0 |  | 42.73 | 0 | 0 | 0 | 42.73 | 0 |  | 0 |  | 0
1108 | 86553741 | 86556183 | 85701843 | 1 | 1 | 1081 | 3 | 1.1-1-1664 | ТСН-2001.1 Доп. 79, Р. 1, о. 1, поз. 1664 | Проволока сварочная, марка СВ-08 Г2С, диаметр 2 мм | 1346 | 1009 | кг | кг | 1 | 0 | 732400950 | 0.26 | 91.56 | 0 | 0 | 0 | 21 | 0 | 0 | 0 | 4.36 | 1 | 1 | 1 | 2 | 0 | 1 | 1 | 0 | 0 | 0.26 | *1)*1 | 0 | 2 | 86556202 | 1 | 0 | 1057 | 0 | 0 | 0 | 0 | 0 | 0 | 0 | 0 | 0 | 0 | 0 | 0 | 0 | 0 | 0 | 0 | 0 | 0 | 0 | 0 | 0 | 0 |  | 0 | 0 | 0.286 | 91.56 | 21 | 4.36 | 5.46 | 0 |  | 26.19 | 0 | 0 | 0 | 26.19 | 0 |  | 0 |  | 0
1108 | 86553741 | 86556183 | 85702416 | 1 | 1 | 1081 | 3 | 1.1-1-2481 | ТСН-2001.1 Доп. 79, Р. 1, о. 1, поз. 2481 | Волокно льняное №11 для уплотнения резьбовых соединений при монтаже систем водоснабжения и отопления | 1346 | 1009 | кг | кг | 1 | 0 | 1021383118 | 0.02 | 315.23 | 0 | 0 | 0 | 37.98 | 0 | 0 | 0 | 8.3 | 1 | 1 | 1 | 2 | 0 | 1 | 1 | 0 | 0 | 0.02 | *1)*1 | 0 | 2 | 86556203 | 1 | 0 | 1058 | 0 | 0 | 0 | 0 | 0 | 0 | 0 | 0 | 0 | 0 | 0 | 0 | 0 | 0 | 0 | 0 | 0 | 0 | 0 | 0 | 0 | 0 |  | 0 | 0 | 0.022 | 315.23 | 37.98 | 8.3 | 0.76 | 0 |  | 6.94 | 0 | 0 | 0 | 6.94 | 0 |  | 0 |  | 0
1108 | 86553741 | 86556183 | 85700824 | 1 | 1 | 1081 | 3 | 1.1-1-258 | ТСН-2001.1 Доп. 79, Р. 1, о. 1, поз. 258 | Известь хлорная | 1348 | 1009 | т | т | 1000 | 0 | -1462767551 | 1e-05 | 65213.77 | 0 | 0 | 0 | 3234.81 | 0 | 0 | 0 | 20.16 | 1 | 1 | 1 | 2 | 0 | 1 | 1 | 0 | 0 | 1e-05 | *1)*1 | 0 | 2 | 86556204 | 1 | 0 | 1059 | 0 | 0 | 0 | 0 | 0 | 0 | 0 | 0 | 0 | 0 | 0 | 0 | 0 | 0 | 0 | 0 | 0 | 0 | 0 | 0 | 0 | 0 |  | 0 | 0 | 1.1e-05 | 65213.77 | 3234.81 | 20.16 | 0.03 | 0 |  | 0.72 | 0 | 0 | 0 | 0.72 | 0 |  | 0 |  | 0
1108 | 86553741 | 86556183 | 85700637 | 1 | 1 | 1081 | 3 | 1.1-1-26 | ТСН-2001.1 Доп. 79, Р. 1, о. 1, поз. 26 | Ацетилен технический | 1339 | 1007 | м3 | м3 | 1 | 0 | -676034668 | 0.486 | 760.17 | 0 | 0 | 0 | 53.42 | 0 | 0 | 0 | 14.23 | 1 | 1 | 1 | 2 | 0 | 1 | 1 | 0 | 0 | 0.486 | *1)*1 | 0 | 2 | 86556205 | 1 | 0 | 1060 | 0 | 0 | 0 | 0 | 0 | 0 | 0 | 0 | 0 | 0 | 0 | 0 | 0 | 0 | 0 | 0 | 0 | 0 | 0 | 0 | 0 | 0 |  | 0 | 0 | 0.5346 | 760.17 | 53.42 | 14.23 | 25.96 | 0 |  | 406.39 | 0 | 0 | 0 | 406.39 | 0 |  | 0 |  | 0
1108 | 86553741 | 86556183 | 85700903 | 1 | 1 | 1081 | 3 | 1.1-1-376 | ТСН-2001.1 Доп. 79, Р. 1, о. 1, поз. 376 | Кислород технический, газообразный | 1339 | 1007 | м3 | м3 | 1 | 0 | -1235260082 | 0.438 | 101.33 | 0 | 0 | 0 | 5.82 | 0 | 0 | 0 | 17.41 | 1 | 1 | 1 | 2 | 0 | 1 | 1 | 0 | 0 | 0.438 | *1)*1 | 0 | 2 | 86556206 | 1 | 0 | 1061 | 0 | 0 | 0 | 0 | 0 | 0 | 0 | 0 | 0 | 0 | 0 | 0 | 0 | 0 | 0 | 0 | 0 | 0 | 0 | 0 | 0 | 0 |  | 0 | 0 | 0.4818 | 101.33 | 5.82 | 17.41 | 2.55 | 0 |  | 48.82 | 0 | 0 | 0 | 48.82 | 0 |  | 0 |  | 0
1108 | 86553741 | 86556183 | 85700975 | 1 | 1 | 1081 | 3 | 1.1-1-467 | ТСН-2001.1 Доп. 79, Р. 1, о. 1, поз. 467 | Краска масляная жидкотертая (готовая к употреблению), для наружных и внутренних работ по металлу, сурик железный, типа МА-15 | 1348 | 1009 | т | т | 1000 | 0 | 1270042986 | 0.00055 | 55941.2 | 0 | 0 | 0 | 16214.84 | 0 | 0 | 0 | 3.45 | 1 | 1 | 1 | 2 | 0 | 1 | 1 | 0 | 0 | 0.00055 | *1)*1 | 0 | 2 | 86556207 | 1 | 0 | 1062 | 0 | 0 | 0 | 0 | 0 | 0 | 0 | 0 | 0 | 0 | 0 | 0 | 0 | 0 | 0 | 0 | 0 | 0 | 0 | 0 | 0 | 0 |  | 0 | 0 | 0.000605 | 55941.2 | 16214.84 | 3.45 | 8.92 | 0 |  | 33.84 | 0 | 0 | 0 | 33.84 | 0 |  | 0 |  | 0
1108 | 86553741 | 86556183 | 85701143 | 1 | 1 | 1081 | 3 | 1.1-1-732 | ТСН-2001.1 Доп. 67, Р. 1, о. 1, поз. 732 | Олифа для окраски комбинированная, типа Оксоль | 1346 | 1009 | кг | кг | 1 | 0 | 488689173 | 0.62 | 85.81 | 0 | 0 | 0 | 20.19 | 0 | 0 | 0 | 4.25 | 1 | 1 | 1 | 2 | 0 | 1 | 1 | 0 | 0 | 0.62 | *1)*1 | 0 | 2 | 86556208 | 1 | 0 | 1063 | 0 | 0 | 0 | 0 | 0 | 0 | 0 | 0 | 0 | 0 | 0 | 0 | 0 | 0 | 0 | 0 | 0 | 0 | 0 | 0 | 0 | 0 |  | 0 | 0 | 0.682 | 85.81 | 20.19 | 4.25 | 12.52 | 0 |  | 58.52 | 0 | 0 | 0 | 58.52 | 0 |  | 0 |  | 0
1108 | 86553741 | 86556183 | 85713194 | 1 | 1 | 1081 | 3 | 1.12-1-45 | ТСН-2001.1 Доп. 79, Р. 12, о. 1, поз. 45 | Узел трубопровода из стальных водогазопроводных неоцинкованных труб, с гильзами, для систем отопления, диаметр условного прохода 50 мм | 1301 | 1003 | м | м | 1 | 0 | -284105215 | 100 | 910.92 | 0 | 0 | 0 | 44.5 | 0 | 0 | 0 | 20.47 | 1 | 1 | 1 | 0 | 0 | 0 | 1 | 0 | 0 | 100 | *1)*1 | 0 | 1 | -1 | 0 | 0 |  | 0 | 0 | 0 | 0 | 0 | 0 | 0 | 0 | 0 | 0 | 0 | 0 | 0 | 0 | 0 | 0 | 0 | 0 | 0 | 0 | 0 | 0 |  | 0 | 0 | 110 | 910.92 | 44.5 | 20.47 | 4450 | 0 |  | 100201.2 | 0 | 0 | 0 | 100201.2 | 0 |  | 0 |  | 0
1111 | 86553739 | 86556213 | 85665773 | 1081 | 1 | 1081 | 1 | 9999990008 |  | Трудозатраты рабочих | 1191 | 1013 | чел.-ч. | чел.-ч. | 1 | 0 | 476480486 | 76.59 | 0 | 0 | 0 | 0 | 0 | 0 | 0 | 0 | 1 | 1 | 1 | 1 | -2 | 0 | 1 | 1 | 0 | 0 | 55.5 | *1,2)*1,15 | 1 | 2 | 86556225 | 1 | 0 | 1067 | 0 | 0 | 0 | 0 | 0 | 0 | 0 | 0 | 0 | 0 | 0 | 0 | 0 | 0 | 0 | 0 | 0 | 0 | 0 | 0 | 0 | 0 | 0 | 11.4885 | 0 | 11.4885 | 0 | 0 | 1 | 0 | 0 |  | 0 | 0 | 0 | 0 | 0 | 0 |  | 0 |  | 0
1111 | 86553739 | 86556213 | 85731375 | 1 | 1 | 1081 | 2 | 2.1-13-10 | ТСН-2001.2. Доп. 68. п.1-13-10 (135201) | Инверторы для ручной дуговой сварки, сварочный ток до 400 А | 1368 | 1011 | маш.-ч | маш.-ч | 1 | 0 | 378609176 | 5.25 | 0 | 3.39 | 0 | 0 | 0 | 3.18 | 0 | 0 | 1 | 1 | 1 | 1 | -2 | 0 | 1 | 1 | 0 | 0 | 3.5 | *1,2)*1,25 | 0 | 2 | 86556226 | 1 | 0 | 1068 | 0 | 0 | 0 | 0 | 0 | 0 | 0 | 0 | 0 | 0 | 0 | 0 | 0 | 0 | 0 | 0 | 0 | 0 | 0 | 0 | 0 | 0 |  | 0 | 0 | 0.7875 | 3.39 | 3.18 | 1 | 16.695 | 0 |  | 0 | 2.5 | 0 | 0 | 2.5 | 0 |  | 0 |  | 0
1111 | 86553739 | 86556213 | 85731677 | 1 | 1 | 1081 | 2 | 2.1-18-7 | ТСН-2001.2. Доп. 68. п.1-18-7 (183001) | Автомобили грузовые бортовые, грузоподъемность до 5 т | 1368 | 1011 | маш.-ч | маш.-ч | 1 | 0 | 874612079 | 1.56 | 0 | 88.67 | 13.47 | 0 | 0 | 83.1 | 12.62 | 0 | 1 | 1 | 1 | 1 | -2 | 0 | 1 | 1 | 0 | 0 | 1.04 | *1,2)*1,25 | 0 | 2 | 86556227 | 1 | 0 | 1069 | 0 | 0 | 0 | 0 | 0 | 0 | 0 | 0 | 0 | 0 | 0 | 0 | 0 | 0 | 0 | 0 | 0 | 0 | 0 | 0 | 0 | 0 |  | 0 | 2.9531 | 0.234 | 88.67 | 83.1 | 1 | 129.63 | 19.68 |  | 0 | 19.45 | 2.95 | 0 | 19.45 | 0 | 9999990009 | 0 | чел.-ч. | 12.62
1111 | 86553739 | 86556213 | 85730911 | 1 | 1 | 1081 | 2 | 2.1-3-38 | ТСН-2001.2. Доп. 68. п.1-3-38 (032009) | Краны на автомобильном ходу, грузоподъемность до 16 т | 1368 | 1011 | маш.-ч | маш.-ч | 1 | 0 | -44940208 | 0.135 | 0 | 191.17 | 18.06 | 0 | 0 | 179.17 | 16.93 | 0 | 1 | 1 | 1 | 1 | -2 | 0 | 1 | 1 | 0 | 0 | 0.09 | *1,2)*1,25 | 0 | 2 | 86556228 | 1 | 0 | 1070 | 0 | 0 | 0 | 0 | 0 | 0 | 0 | 0 | 0 | 0 | 0 | 0 | 0 | 0 | 0 | 0 | 0 | 0 | 0 | 0 | 0 | 0 |  | 0 | 0.34283 | 0.02025 | 191.17 | 179.17 | 1 | 24.195 | 2.28 |  | 0 | 3.63 | 0.34 | 0 | 3.63 | 0 | 9999990009 | 0 | чел.-ч. | 16.93
1111 | 86553739 | 86556213 | 85700705 | 1 | 1 | 1081 | 3 | 1.1-1-118 | ТСН-2001.1. Доп. 1-42. Р. 1, о. 1, поз. 118 | Вода | 1339 | 1007 | м3 | м3 | 1 | 0 | -1622585150 | 0.93733 | 7.07 | 0 | 0 | 0 | 7.07 | 0 | 0 | 0 | 1 | 1 | 1 | 1 | -2 | 0 | 1 | 1 | 0 | 0 | 0.93733 | *1)*1 | 0 | 2 | 86556229 | 1 | 0 | 1071 | 0 | 0 | 0 | 0 | 0 | 0 | 0 | 0 | 0 | 0 | 0 | 0 | 0 | 0 | 0 | 0 | 0 | 0 | 0 | 0 | 0 | 0 |  | 0 | 0 | 0.1406 | 7.07 | 7.07 | 1 | 6.63 | 0 |  | 0.99 | 0 | 0 | 0 | 0.99 | 0 |  | 0 |  | 0
1111 | 86553739 | 86556213 | 85700824 | 1 | 1 | 1081 | 3 | 1.1-1-258 | ТСН-2001.1 Доп. 79, Р. 1, о. 1, поз. 258 | Известь хлорная | 1348 | 1009 | т | т | 1000 | 0 | -1462767551 | 2.51e-05 | 3234.81 | 0 | 0 | 0 | 3234.81 | 0 | 0 | 0 | 1 | 1 | 1 | 1 | -2 | 0 | 1 | 1 | 0 | 0 | 2.51e-05 | *1)*1 | 0 | 2 | 86556230 | 1 | 0 | 1072 | 0 | 0 | 0 | 0 | 0 | 0 | 0 | 0 | 0 | 0 | 0 | 0 | 0 | 0 | 0 | 0 | 0 | 0 | 0 | 0 | 0 | 0 |  | 0 | 0 | 3.765e-06 | 3234.81 | 3234.81 | 1 | 0.08 | 0 |  | 0.01 | 0 | 0 | 0 | 0.01 | 0 |  | 0 |  | 0
1111 | 86553739 | 86556213 | 85700637 | 1 | 1 | 1081 | 3 | 1.1-1-26 | ТСН-2001.1 Доп. 79, Р. 1, о. 1, поз. 26 | Ацетилен технический | 1339 | 1007 | м3 | м3 | 1 | 0 | -676034668 | 1.7 | 53.42 | 0 | 0 | 0 | 53.42 | 0 | 0 | 0 | 1 | 1 | 1 | 1 | -2 | 0 | 1 | 1 | 0 | 0 | 1.7 | *1)*1 | 0 | 2 | 86556231 | 1 | 0 | 1073 | 0 | 0 | 0 | 0 | 0 | 0 | 0 | 0 | 0 | 0 | 0 | 0 | 0 | 0 | 0 | 0 | 0 | 0 | 0 | 0 | 0 | 0 |  | 0 | 0 | 0.255 | 53.42 | 53.42 | 1 | 90.81 | 0 |  | 13.62 | 0 | 0 | 0 | 13.62 | 0 |  | 0 |  | 0
1111 | 86553739 | 86556213 | 85700903 | 1 | 1 | 1081 | 3 | 1.1-1-376 | ТСН-2001.1 Доп. 79, Р. 1, о. 1, поз. 376 | Кислород технический, газообразный | 1339 | 1007 | м3 | м3 | 1 | 0 | -1235260082 | 1.68 | 5.82 | 0 | 0 | 0 | 5.82 | 0 | 0 | 0 | 1 | 1 | 1 | 1 | -2 | 0 | 1 | 1 | 0 | 0 | 1.68 | *1)*1 | 0 | 2 | 86556232 | 1 | 0 | 1074 | 0 | 0 | 0 | 0 | 0 | 0 | 0 | 0 | 0 | 0 | 0 | 0 | 0 | 0 | 0 | 0 | 0 | 0 | 0 | 0 | 0 | 0 |  | 0 | 0 | 0.252 | 5.82 | 5.82 | 1 | 9.78 | 0 |  | 1.47 | 0 | 0 | 0 | 1.47 | 0 |  | 0 |  | 0
1111 | 86553739 | 86556213 | 85701285 | 1 | 1 | 1081 | 3 | 1.1-1-969 | ТСН-2001.1 Доп. 79, Р. 1, о. 1, поз. 969 | Проволока электродная порошковая для дуговой сварки | 1348 | 1009 | т | т | 1000 | 0 | -1009884797 | 0.001 | 35445.93 | 0 | 0 | 0 | 35445.93 | 0 | 0 | 0 | 1 | 1 | 1 | 1 | -2 | 0 | 1 | 1 | 0 | 0 | 0.001 | *1)*1 | 0 | 2 | 86556233 | 1 | 0 | 1075 | 0 | 0 | 0 | 0 | 0 | 0 | 0 | 0 | 0 | 0 | 0 | 0 | 0 | 0 | 0 | 0 | 0 | 0 | 0 | 0 | 0 | 0 |  | 0 | 0 | 0.00015 | 35445.93 | 35445.93 | 1 | 35.45 | 0 |  | 5.32 | 0 | 0 | 0 | 5.32 | 0 |  | 0 |  | 0
1111 | 86553739 | 86556213 | 85713196 | 1 | 1 | 1081 | 3 | 1.12-1-47 | ТСН-2001.1 Доп. 79, Р. 12, о. 1, поз. 47 | Узел трубопровода отопления, водоснабжения из стальных электросварных труб, с гильзами, наружный диаметр (толщина стенки) 76х3,5 мм | 1301 | 1003 | м | м | 1 | 0 | -958209142 | 100 | 79.04 | 0 | 0 | 0 | 79.04 | 0 | 0 | 0 | 1 | 1 | 1 | 1 | 0 | 0 | 0 | 1 | 0 | 0 | 100 | *1)*1 | 0 | 1 | -1 | 0 | 0 |  | 0 | 0 | 0 | 0 | 0 | 0 | 0 | 0 | 0 | 0 | 0 | 0 | 0 | 0 | 0 | 0 | 0 | 0 | 0 | 0 | 0 | 0 |  | 0 | 0 | 15 | 79.04 | 79.04 | 1 | 7904 | 0 |  | 1185.6 | 0 | 0 | 0 | 1185.6 | 0 |  | 0 |  | 0
1111 | 86553739 | 86556213 | 85708164 | 1 | 1 | 1081 | 3 | 1.3-2-5 | ТСН-2001.1 Доп. 79, Р. 3, о. 2, поз. 5 | Раствор цементный, марка М100 | 1339 | 1007 | м3 | м3 | 1 | 0 | -762874257 | 0.007 | 439.5 | 0 | 0 | 0 | 439.5 | 0 | 0 | 0 | 1 | 1 | 1 | 1 | -2 | 0 | 1 | 1 | 0 | 0 | 0.007 | *1)*1 | 0 | 2 | 86556234 | 1 | 0 | 1076 | 0 | 0 | 0 | 0 | 0 | 0 | 0 | 0 | 0 | 0 | 0 | 0 | 0 | 0 | 0 | 0 | 0 | 0 | 0 | 0 | 0 | 0 |  | 0 | 0 | 0.00105 | 439.5 | 439.5 | 1 | 3.08 | 0 |  | 0.46 | 0 | 0 | 0 | 0.46 | 0 |  | 0 |  | 0
1112 | 86553741 | 86556213 | 85665773 | 1081 | 1 | 1081 | 1 | 9999990008 |  | Трудозатраты рабочих | 1191 | 1013 | чел.-ч. | чел.-ч. | 1 | 0 | 476480486 | 76.59 | 0 | 0 | 0 | 0 | 0 | 0 | 0 | 0 | 1 | 1 | 1 | 1 | -2 | 0 | 1 | 1 | 0 | 0 | 55.5 | *1,2)*1,15 | 1 | 2 | 86556225 | 1 | 0 | 1080 | 0 | 0 | 0 | 0 | 0 | 0 | 0 | 0 | 0 | 0 | 0 | 0 | 0 | 0 | 0 | 0 | 0 | 0 | 0 | 0 | 0 | 0 | 0 | 11.4885 | 0 | 11.4885 | 0 | 0 | 1 | 0 | 0 |  | 0 | 0 | 0 | 0 | 0 | 0 |  | 0 |  | 0
1112 | 86553741 | 86556213 | 85731375 | 1 | 1 | 1081 | 2 | 2.1-13-10 | ТСН-2001.2. Доп. 68. п.1-13-10 (135201) | Инверторы для ручной дуговой сварки, сварочный ток до 400 А | 1368 | 1011 | маш.-ч | маш.-ч | 1 | 0 | 378609176 | 5.25 | 0 | 46.59 | 0 | 0 | 0 | 3.18 | 0 | 0 | 1 | 13.73 | 1 | 1 | 2 | 0 | 1 | 1 | 0 | 0 | 3.5 | *1,2)*1,25 | 0 | 2 | 86556226 | 1 | 0 | 1081 | 0 | 0 | 0 | 0 | 0 | 0 | 0 | 0 | 0 | 0 | 0 | 0 | 0 | 0 | 0 | 0 | 0 | 0 | 0 | 0 | 0 | 0 |  | 0 | 0 | 0.7875 | 46.59 | 3.18 | 13.73 | 16.695 | 0 |  | 0 | 34.38 | 0 | 0 | 34.38 | 0 |  | 0 |  | 0
1112 | 86553741 | 86556213 | 85731677 | 1 | 1 | 1081 | 2 | 2.1-18-7 | ТСН-2001.2. Доп. 68. п.1-18-7 (183001) | Автомобили грузовые бортовые, грузоподъемность до 5 т | 1368 | 1011 | маш.-ч | маш.-ч | 1 | 0 | 874612079 | 1.56 | 0 | 1513.56 | 758.78 | 0 | 0 | 83.1 | 12.62 | 0 | 1 | 17.07 | 56.35 | 1 | 2 | 0 | 1 | 1 | 0 | 0 | 1.04 | *1,2)*1,25 | 0 | 2 | 86556227 | 1 | 0 | 1082 | 0 | 0 | 0 | 0 | 0 | 0 | 0 | 0 | 0 | 0 | 0 | 0 | 0 | 0 | 0 | 0 | 0 | 0 | 0 | 0 | 0 | 0 |  | 0 | 2.9531 | 0.234 | 1513.56 | 83.1 | 17.07 | 129.63 | 19.68 |  | 0 | 331.93 | 166.41 | 0 | 331.93 | 0 | 9999990009 | 0 | чел.-ч. | 12.62
1112 | 86553741 | 86556213 | 85730911 | 1 | 1 | 1081 | 2 | 2.1-3-38 | ТСН-2001.2. Доп. 68. п.1-3-38 (032009) | Краны на автомобильном ходу, грузоподъемность до 16 т | 1368 | 1011 | маш.-ч | маш.-ч | 1 | 0 | -44940208 | 0.135 | 0 | 2758.65 | 1017.92 | 0 | 0 | 179.17 | 16.93 | 0 | 1 | 14.43 | 56.35 | 1 | 2 | 0 | 1 | 1 | 0 | 0 | 0.09 | *1,2)*1,25 | 0 | 2 | 86556228 | 1 | 0 | 1083 | 0 | 0 | 0 | 0 | 0 | 0 | 0 | 0 | 0 | 0 | 0 | 0 | 0 | 0 | 0 | 0 | 0 | 0 | 0 | 0 | 0 | 0 |  | 0 | 0.34283 | 0.02025 | 2758.65 | 179.17 | 14.43 | 24.195 | 2.28 |  | 0 | 52.35 | 19.32 | 0 | 52.35 | 0 | 9999990009 | 0 | чел.-ч. | 16.93
1112 | 86553741 | 86556213 | 85700705 | 1 | 1 | 1081 | 3 | 1.1-1-118 | ТСН-2001.1. Доп. 1-42. Р. 1, о. 1, поз. 118 | Вода | 1339 | 1007 | м3 | м3 | 1 | 0 | -1622585150 | 0.93733 | 54.79 | 0 | 0 | 0 | 7.07 | 0 | 0 | 0 | 7.75 | 1 | 1 | 1 | 2 | 0 | 1 | 1 | 0 | 0 | 0.93733 | *1)*1 | 0 | 2 | 86556229 | 1 | 0 | 1084 | 0 | 0 | 0 | 0 | 0 | 0 | 0 | 0 | 0 | 0 | 0 | 0 | 0 | 0 | 0 | 0 | 0 | 0 | 0 | 0 | 0 | 0 |  | 0 | 0 | 0.1406 | 54.79 | 7.07 | 7.75 | 6.63 | 0 |  | 7.7 | 0 | 0 | 0 | 7.7 | 0 |  | 0 |  | 0
1112 | 86553741 | 86556213 | 85700824 | 1 | 1 | 1081 | 3 | 1.1-1-258 | ТСН-2001.1 Доп. 79, Р. 1, о. 1, поз. 258 | Известь хлорная | 1348 | 1009 | т | т | 1000 | 0 | -1462767551 | 2.51e-05 | 65213.77 | 0 | 0 | 0 | 3234.81 | 0 | 0 | 0 | 20.16 | 1 | 1 | 1 | 2 | 0 | 1 | 1 | 0 | 0 | 2.51e-05 | *1)*1 | 0 | 2 | 86556230 | 1 | 0 | 1085 | 0 | 0 | 0 | 0 | 0 | 0 | 0 | 0 | 0 | 0 | 0 | 0 | 0 | 0 | 0 | 0 | 0 | 0 | 0 | 0 | 0 | 0 |  | 0 | 0 | 3.765e-06 | 65213.77 | 3234.81 | 20.16 | 0.08 | 0 |  | 0.25 | 0 | 0 | 0 | 0.25 | 0 |  | 0 |  | 0
1112 | 86553741 | 86556213 | 85700637 | 1 | 1 | 1081 | 3 | 1.1-1-26 | ТСН-2001.1 Доп. 79, Р. 1, о. 1, поз. 26 | Ацетилен технический | 1339 | 1007 | м3 | м3 | 1 | 0 | -676034668 | 1.7 | 760.17 | 0 | 0 | 0 | 53.42 | 0 | 0 | 0 | 14.23 | 1 | 1 | 1 | 2 | 0 | 1 | 1 | 0 | 0 | 1.7 | *1)*1 | 0 | 2 | 86556231 | 1 | 0 | 1086 | 0 | 0 | 0 | 0 | 0 | 0 | 0 | 0 | 0 | 0 | 0 | 0 | 0 | 0 | 0 | 0 | 0 | 0 | 0 | 0 | 0 | 0 |  | 0 | 0 | 0.255 | 760.17 | 53.42 | 14.23 | 90.81 | 0 |  | 193.84 | 0 | 0 | 0 | 193.84 | 0 |  | 0 |  | 0
1112 | 86553741 | 86556213 | 85700903 | 1 | 1 | 1081 | 3 | 1.1-1-376 | ТСН-2001.1 Доп. 79, Р. 1, о. 1, поз. 376 | Кислород технический, газообразный | 1339 | 1007 | м3 | м3 | 1 | 0 | -1235260082 | 1.68 | 101.33 | 0 | 0 | 0 | 5.82 | 0 | 0 | 0 | 17.41 | 1 | 1 | 1 | 2 | 0 | 1 | 1 | 0 | 0 | 1.68 | *1)*1 | 0 | 2 | 86556232 | 1 | 0 | 1087 | 0 | 0 | 0 | 0 | 0 | 0 | 0 | 0 | 0 | 0 | 0 | 0 | 0 | 0 | 0 | 0 | 0 | 0 | 0 | 0 | 0 | 0 |  | 0 | 0 | 0.252 | 101.33 | 5.82 | 17.41 | 9.78 | 0 |  | 25.54 | 0 | 0 | 0 | 25.54 | 0 |  | 0 |  | 0
1112 | 86553741 | 86556213 | 85701285 | 1 | 1 | 1081 | 3 | 1.1-1-969 | ТСН-2001.1 Доп. 79, Р. 1, о. 1, поз. 969 | Проволока электродная порошковая для дуговой сварки | 1348 | 1009 | т | т | 1000 | 0 | -1009884797 | 0.001 | 64157.13 | 0 | 0 | 0 | 35445.93 | 0 | 0 | 0 | 1.81 | 1 | 1 | 1 | 2 | 0 | 1 | 1 | 0 | 0 | 0.001 | *1)*1 | 0 | 2 | 86556233 | 1 | 0 | 1088 | 0 | 0 | 0 | 0 | 0 | 0 | 0 | 0 | 0 | 0 | 0 | 0 | 0 | 0 | 0 | 0 | 0 | 0 | 0 | 0 | 0 | 0 |  | 0 | 0 | 0.00015 | 64157.13 | 35445.93 | 1.81 | 35.45 | 0 |  | 9.62 | 0 | 0 | 0 | 9.62 | 0 |  | 0 |  | 0
1112 | 86553741 | 86556213 | 85713196 | 1 | 1 | 1081 | 3 | 1.12-1-47 | ТСН-2001.1 Доп. 79, Р. 12, о. 1, поз. 47 | Узел трубопровода отопления, водоснабжения из стальных электросварных труб, с гильзами, наружный диаметр (толщина стенки) 76х3,5 мм | 1301 | 1003 | м | м | 1 | 0 | -958209142 | 100 | 1772.87 | 0 | 0 | 0 | 79.04 | 0 | 0 | 0 | 22.43 | 1 | 1 | 1 | 0 | 0 | 0 | 1 | 0 | 0 | 100 | *1)*1 | 0 | 1 | -1 | 0 | 0 |  | 0 | 0 | 0 | 0 | 0 | 0 | 0 | 0 | 0 | 0 | 0 | 0 | 0 | 0 | 0 | 0 | 0 | 0 | 0 | 0 | 0 | 0 |  | 0 | 0 | 15 | 1772.87 | 79.04 | 22.43 | 7904 | 0 |  | 26593.05 | 0 | 0 | 0 | 26593.05 | 0 |  | 0 |  | 0
1112 | 86553741 | 86556213 | 85708164 | 1 | 1 | 1081 | 3 | 1.3-2-5 | ТСН-2001.1 Доп. 79, Р. 3, о. 2, поз. 5 | Раствор цементный, марка М100 | 1339 | 1007 | м3 | м3 | 1 | 0 | -762874257 | 0.007 | 4746.6 | 0 | 0 | 0 | 439.5 | 0 | 0 | 0 | 10.8 | 1 | 1 | 1 | 2 | 0 | 1 | 1 | 0 | 0 | 0.007 | *1)*1 | 0 | 2 | 86556234 | 1 | 0 | 1089 | 0 | 0 | 0 | 0 | 0 | 0 | 0 | 0 | 0 | 0 | 0 | 0 | 0 | 0 | 0 | 0 | 0 | 0 | 0 | 0 | 0 | 0 |  | 0 | 0 | 0.00105 | 4746.6 | 439.5 | 10.8 | 3.08 | 0 |  | 4.98 | 0 | 0 | 0 | 4.98 | 0 |  | 0 |  | 0
1115 | 86553739 | 86556239 | 85665773 | 1081 | 1 | 1081 | 1 | 9999990008 |  | Трудозатраты рабочих | 1191 | 1013 | чел.-ч. | чел.-ч. | 1 | 0 | 476480486 | 95.22 | 0 | 0 | 0 | 0 | 0 | 0 | 0 | 0 | 1 | 1 | 1 | 1 | -2 | 0 | 1 | 1 | 0 | 0 | 69 | *1,2)*1,15 | 1 | 2 | 86556251 | 1 | 0 | 1093 | 0 | 0 | 0 | 0 | 0 | 0 | 0 | 0 | 0 | 0 | 0 | 0 | 0 | 0 | 0 | 0 | 0 | 0 | 0 | 0 | 0 | 0 | 0 | 28.566 | 0 | 28.566 | 0 | 0 | 1 | 0 | 0 |  | 0 | 0 | 0 | 0 | 0 | 0 |  | 0 |  | 0
1115 | 86553739 | 86556239 | 85731375 | 1 | 1 | 1081 | 2 | 2.1-13-10 | ТСН-2001.2. Доп. 68. п.1-13-10 (135201) | Инверторы для ручной дуговой сварки, сварочный ток до 400 А | 1368 | 1011 | маш.-ч | маш.-ч | 1 | 0 | 378609176 | 7.575 | 0 | 3.39 | 0 | 0 | 0 | 3.18 | 0 | 0 | 1 | 1 | 1 | 1 | -2 | 0 | 1 | 1 | 0 | 0 | 5.05 | *1,2)*1,25 | 0 | 2 | 86556252 | 1 | 0 | 1094 | 0 | 0 | 0 | 0 | 0 | 0 | 0 | 0 | 0 | 0 | 0 | 0 | 0 | 0 | 0 | 0 | 0 | 0 | 0 | 0 | 0 | 0 |  | 0 | 0 | 2.2725 | 3.39 | 3.18 | 1 | 24.09 | 0 |  | 0 | 7.23 | 0 | 0 | 7.23 | 0 |  | 0 |  | 0
1115 | 86553739 | 86556239 | 85731677 | 1 | 1 | 1081 | 2 | 2.1-18-7 | ТСН-2001.2. Доп. 68. п.1-18-7 (183001) | Автомобили грузовые бортовые, грузоподъемность до 5 т | 1368 | 1011 | маш.-ч | маш.-ч | 1 | 0 | 874612079 | 2.325 | 0 | 88.67 | 13.47 | 0 | 0 | 83.1 | 12.62 | 0 | 1 | 1 | 1 | 1 | -2 | 0 | 1 | 1 | 0 | 0 | 1.55 | *1,2)*1,25 | 0 | 2 | 86556253 | 1 | 0 | 1095 | 0 | 0 | 0 | 0 | 0 | 0 | 0 | 0 | 0 | 0 | 0 | 0 | 0 | 0 | 0 | 0 | 0 | 0 | 0 | 0 | 0 | 0 |  | 0 | 8.8025 | 0.6975 | 88.67 | 83.1 | 1 | 193.215 | 29.34 |  | 0 | 57.96 | 8.8 | 0 | 57.96 | 0 | 9999990009 | 0 | чел.-ч. | 12.62
1115 | 86553739 | 86556239 | 85730911 | 1 | 1 | 1081 | 2 | 2.1-3-38 | ТСН-2001.2. Доп. 68. п.1-3-38 (032009) | Краны на автомобильном ходу, грузоподъемность до 16 т | 1368 | 1011 | маш.-ч | маш.-ч | 1 | 0 | -44940208 | 0.15 | 0 | 191.17 | 18.06 | 0 | 0 | 179.17 | 16.93 | 0 | 1 | 1 | 1 | 1 | -2 | 0 | 1 | 1 | 0 | 0 | 0.1 | *1,2)*1,25 | 0 | 2 | 86556254 | 1 | 0 | 1096 | 0 | 0 | 0 | 0 | 0 | 0 | 0 | 0 | 0 | 0 | 0 | 0 | 0 | 0 | 0 | 0 | 0 | 0 | 0 | 0 | 0 | 0 |  | 0 | 0.76185 | 0.045 | 191.17 | 179.17 | 1 | 26.88 | 2.535 |  | 0 | 8.06 | 0.76 | 0 | 8.06 | 0 | 9999990009 | 0 | чел.-ч. | 16.93
1115 | 86553739 | 86556239 | 85700705 | 1 | 1 | 1081 | 3 | 1.1-1-118 | ТСН-2001.1. Доп. 1-42. Р. 1, о. 1, поз. 118 | Вода | 1339 | 1007 | м3 | м3 | 1 | 0 | -1622585150 | 1.1867 | 7.07 | 0 | 0 | 0 | 7.07 | 0 | 0 | 0 | 1 | 1 | 1 | 1 | -2 | 0 | 1 | 1 | 0 | 0 | 1.1867 | *1)*1 | 0 | 2 | 86556255 | 1 | 0 | 1097 | 0 | 0 | 0 | 0 | 0 | 0 | 0 | 0 | 0 | 0 | 0 | 0 | 0 | 0 | 0 | 0 | 0 | 0 | 0 | 0 | 0 | 0 |  | 0 | 0 | 0.356 | 7.07 | 7.07 | 1 | 8.39 | 0 |  | 2.52 | 0 | 0 | 0 | 2.52 | 0 |  | 0 |  | 0
1115 | 86553739 | 86556239 | 85700824 | 1 | 1 | 1081 | 3 | 1.1-1-258 | ТСН-2001.1 Доп. 79, Р. 1, о. 1, поз. 258 | Известь хлорная | 1348 | 1009 | т | т | 1000 | 0 | -1462767551 | 3.18e-05 | 3234.81 | 0 | 0 | 0 | 3234.81 | 0 | 0 | 0 | 1 | 1 | 1 | 1 | -2 | 0 | 1 | 1 | 0 | 0 | 3.18e-05 | *1)*1 | 0 | 2 | 86556256 | 1 | 0 | 1098 | 0 | 0 | 0 | 0 | 0 | 0 | 0 | 0 | 0 | 0 | 0 | 0 | 0 | 0 | 0 | 0 | 0 | 0 | 0 | 0 | 0 | 0 |  | 0 | 0 | 9.54e-06 | 3234.81 | 3234.81 | 1 | 0.1 | 0 |  | 0.03 | 0 | 0 | 0 | 0.03 | 0 |  | 0 |  | 0
1115 | 86553739 | 86556239 | 85700637 | 1 | 1 | 1081 | 3 | 1.1-1-26 | ТСН-2001.1 Доп. 79, Р. 1, о. 1, поз. 26 | Ацетилен технический | 1339 | 1007 | м3 | м3 | 1 | 0 | -676034668 | 2.28 | 53.42 | 0 | 0 | 0 | 53.42 | 0 | 0 | 0 | 1 | 1 | 1 | 1 | -2 | 0 | 1 | 1 | 0 | 0 | 2.28 | *1)*1 | 0 | 2 | 86556257 | 1 | 0 | 1099 | 0 | 0 | 0 | 0 | 0 | 0 | 0 | 0 | 0 | 0 | 0 | 0 | 0 | 0 | 0 | 0 | 0 | 0 | 0 | 0 | 0 | 0 |  | 0 | 0 | 0.684 | 53.42 | 53.42 | 1 | 121.8 | 0 |  | 36.54 | 0 | 0 | 0 | 36.54 | 0 |  | 0 |  | 0
1115 | 86553739 | 86556239 | 85700903 | 1 | 1 | 1081 | 3 | 1.1-1-376 | ТСН-2001.1 Доп. 79, Р. 1, о. 1, поз. 376 | Кислород технический, газообразный | 1339 | 1007 | м3 | м3 | 1 | 0 | -1235260082 | 2.25 | 5.82 | 0 | 0 | 0 | 5.82 | 0 | 0 | 0 | 1 | 1 | 1 | 1 | -2 | 0 | 1 | 1 | 0 | 0 | 2.25 | *1)*1 | 0 | 2 | 86556258 | 1 | 0 | 1100 | 0 | 0 | 0 | 0 | 0 | 0 | 0 | 0 | 0 | 0 | 0 | 0 | 0 | 0 | 0 | 0 | 0 | 0 | 0 | 0 | 0 | 0 |  | 0 | 0 | 0.675 | 5.82 | 5.82 | 1 | 13.1 | 0 |  | 3.93 | 0 | 0 | 0 | 3.93 | 0 |  | 0 |  | 0
1115 | 86553739 | 86556239 | 85701285 | 1 | 1 | 1081 | 3 | 1.1-1-969 | ТСН-2001.1 Доп. 79, Р. 1, о. 1, поз. 969 | Проволока электродная порошковая для дуговой сварки | 1348 | 1009 | т | т | 1000 | 0 | -1009884797 | 0.00125 | 35445.93 | 0 | 0 | 0 | 35445.93 | 0 | 0 | 0 | 1 | 1 | 1 | 1 | -2 | 0 | 1 | 1 | 0 | 0 | 0.00125 | *1)*1 | 0 | 2 | 86556259 | 1 | 0 | 1101 | 0 | 0 | 0 | 0 | 0 | 0 | 0 | 0 | 0 | 0 | 0 | 0 | 0 | 0 | 0 | 0 | 0 | 0 | 0 | 0 | 0 | 0 |  | 0 | 0 | 0.000375 | 35445.93 | 35445.93 | 1 | 44.31 | 0 |  | 13.29 | 0 | 0 | 0 | 13.29 | 0 |  | 0 |  | 0
1115 | 86553739 | 86556239 | 85713197 | 1 | 1 | 1081 | 3 | 1.12-1-48 | ТСН-2001.1 Доп. 79, Р. 12, о. 1, поз. 48 | Узел трубопровода отопления, водоснабжения из стальных электросварных труб, с гильзами, наружный диаметр (толщина стенки) 89х3,5 мм | 1301 | 1003 | м | м | 1 | 0 | -1637136052 | 100 | 87.86 | 0 | 0 | 0 | 87.86 | 0 | 0 | 0 | 1 | 1 | 1 | 1 | 0 | 0 | 0 | 1 | 0 | 0 | 100 | *1)*1 | 0 | 1 | -1 | 0 | 0 |  | 0 | 0 | 0 | 0 | 0 | 0 | 0 | 0 | 0 | 0 | 0 | 0 | 0 | 0 | 0 | 0 | 0 | 0 | 0 | 0 | 0 | 0 |  | 0 | 0 | 30 | 87.86 | 87.86 | 1 | 8786 | 0 |  | 2635.8 | 0 | 0 | 0 | 2635.8 | 0 |  | 0 |  | 0
1115 | 86553739 | 86556239 | 85708164 | 1 | 1 | 1081 | 3 | 1.3-2-5 | ТСН-2001.1 Доп. 79, Р. 3, о. 2, поз. 5 | Раствор цементный, марка М100 | 1339 | 1007 | м3 | м3 | 1 | 0 | -762874257 | 0.021 | 439.5 | 0 | 0 | 0 | 439.5 | 0 | 0 | 0 | 1 | 1 | 1 | 1 | -2 | 0 | 1 | 1 | 0 | 0 | 0.021 | *1)*1 | 0 | 2 | 86556260 | 1 | 0 | 1102 | 0 | 0 | 0 | 0 | 0 | 0 | 0 | 0 | 0 | 0 | 0 | 0 | 0 | 0 | 0 | 0 | 0 | 0 | 0 | 0 | 0 | 0 |  | 0 | 0 | 0.0063 | 439.5 | 439.5 | 1 | 9.23 | 0 |  | 2.77 | 0 | 0 | 0 | 2.77 | 0 |  | 0 |  | 0
1116 | 86553741 | 86556239 | 85665773 | 1081 | 1 | 1081 | 1 | 9999990008 |  | Трудозатраты рабочих | 1191 | 1013 | чел.-ч. | чел.-ч. | 1 | 0 | 476480486 | 95.22 | 0 | 0 | 0 | 0 | 0 | 0 | 0 | 0 | 1 | 1 | 1 | 1 | -2 | 0 | 1 | 1 | 0 | 0 | 69 | *1,2)*1,15 | 1 | 2 | 86556251 | 1 | 0 | 1106 | 0 | 0 | 0 | 0 | 0 | 0 | 0 | 0 | 0 | 0 | 0 | 0 | 0 | 0 | 0 | 0 | 0 | 0 | 0 | 0 | 0 | 0 | 0 | 28.566 | 0 | 28.566 | 0 | 0 | 1 | 0 | 0 |  | 0 | 0 | 0 | 0 | 0 | 0 |  | 0 |  | 0
1116 | 86553741 | 86556239 | 85731375 | 1 | 1 | 1081 | 2 | 2.1-13-10 | ТСН-2001.2. Доп. 68. п.1-13-10 (135201) | Инверторы для ручной дуговой сварки, сварочный ток до 400 А | 1368 | 1011 | маш.-ч | маш.-ч | 1 | 0 | 378609176 | 7.575 | 0 | 46.59 | 0 | 0 | 0 | 3.18 | 0 | 0 | 1 | 13.73 | 1 | 1 | 2 | 0 | 1 | 1 | 0 | 0 | 5.05 | *1,2)*1,25 | 0 | 2 | 86556252 | 1 | 0 | 1107 | 0 | 0 | 0 | 0 | 0 | 0 | 0 | 0 | 0 | 0 | 0 | 0 | 0 | 0 | 0 | 0 | 0 | 0 | 0 | 0 | 0 | 0 |  | 0 | 0 | 2.2725 | 46.59 | 3.18 | 13.73 | 24.09 | 0 |  | 0 | 99.22 | 0 | 0 | 99.22 | 0 |  | 0 |  | 0
1116 | 86553741 | 86556239 | 85731677 | 1 | 1 | 1081 | 2 | 2.1-18-7 | ТСН-2001.2. Доп. 68. п.1-18-7 (183001) | Автомобили грузовые бортовые, грузоподъемность до 5 т | 1368 | 1011 | маш.-ч | маш.-ч | 1 | 0 | 874612079 | 2.325 | 0 | 1513.56 | 758.78 | 0 | 0 | 83.1 | 12.62 | 0 | 1 | 17.07 | 56.35 | 1 | 2 | 0 | 1 | 1 | 0 | 0 | 1.55 | *1,2)*1,25 | 0 | 2 | 86556253 | 1 | 0 | 1108 | 0 | 0 | 0 | 0 | 0 | 0 | 0 | 0 | 0 | 0 | 0 | 0 | 0 | 0 | 0 | 0 | 0 | 0 | 0 | 0 | 0 | 0 |  | 0 | 8.8025 | 0.6975 | 1513.56 | 83.1 | 17.07 | 193.215 | 29.34 |  | 0 | 989.42 | 496.02 | 0 | 989.42 | 0 | 9999990009 | 0 | чел.-ч. | 12.62
1116 | 86553741 | 86556239 | 85730911 | 1 | 1 | 1081 | 2 | 2.1-3-38 | ТСН-2001.2. Доп. 68. п.1-3-38 (032009) | Краны на автомобильном ходу, грузоподъемность до 16 т | 1368 | 1011 | маш.-ч | маш.-ч | 1 | 0 | -44940208 | 0.15 | 0 | 2758.65 | 1017.92 | 0 | 0 | 179.17 | 16.93 | 0 | 1 | 14.43 | 56.35 | 1 | 2 | 0 | 1 | 1 | 0 | 0 | 0.1 | *1,2)*1,25 | 0 | 2 | 86556254 | 1 | 0 | 1109 | 0 | 0 | 0 | 0 | 0 | 0 | 0 | 0 | 0 | 0 | 0 | 0 | 0 | 0 | 0 | 0 | 0 | 0 | 0 | 0 | 0 | 0 |  | 0 | 0.76185 | 0.045 | 2758.65 | 179.17 | 14.43 | 26.88 | 2.535 |  | 0 | 116.34 | 42.93 | 0 | 116.34 | 0 | 9999990009 | 0 | чел.-ч. | 16.93
1116 | 86553741 | 86556239 | 85700705 | 1 | 1 | 1081 | 3 | 1.1-1-118 | ТСН-2001.1. Доп. 1-42. Р. 1, о. 1, поз. 118 | Вода | 1339 | 1007 | м3 | м3 | 1 | 0 | -1622585150 | 1.1867 | 54.79 | 0 | 0 | 0 | 7.07 | 0 | 0 | 0 | 7.75 | 1 | 1 | 1 | 2 | 0 | 1 | 1 | 0 | 0 | 1.1867 | *1)*1 | 0 | 2 | 86556255 | 1 | 0 | 1110 | 0 | 0 | 0 | 0 | 0 | 0 | 0 | 0 | 0 | 0 | 0 | 0 | 0 | 0 | 0 | 0 | 0 | 0 | 0 | 0 | 0 | 0 |  | 0 | 0 | 0.356 | 54.79 | 7.07 | 7.75 | 8.39 | 0 |  | 19.51 | 0 | 0 | 0 | 19.51 | 0 |  | 0 |  | 0
1116 | 86553741 | 86556239 | 85700824 | 1 | 1 | 1081 | 3 | 1.1-1-258 | ТСН-2001.1 Доп. 79, Р. 1, о. 1, поз. 258 | Известь хлорная | 1348 | 1009 | т | т | 1000 | 0 | -1462767551 | 3.18e-05 | 65213.77 | 0 | 0 | 0 | 3234.81 | 0 | 0 | 0 | 20.16 | 1 | 1 | 1 | 2 | 0 | 1 | 1 | 0 | 0 | 3.18e-05 | *1)*1 | 0 | 2 | 86556256 | 1 | 0 | 1111 | 0 | 0 | 0 | 0 | 0 | 0 | 0 | 0 | 0 | 0 | 0 | 0 | 0 | 0 | 0 | 0 | 0 | 0 | 0 | 0 | 0 | 0 |  | 0 | 0 | 9.54e-06 | 65213.77 | 3234.81 | 20.16 | 0.1 | 0 |  | 0.62 | 0 | 0 | 0 | 0.62 | 0 |  | 0 |  | 0
1116 | 86553741 | 86556239 | 85700637 | 1 | 1 | 1081 | 3 | 1.1-1-26 | ТСН-2001.1 Доп. 79, Р. 1, о. 1, поз. 26 | Ацетилен технический | 1339 | 1007 | м3 | м3 | 1 | 0 | -676034668 | 2.28 | 760.17 | 0 | 0 | 0 | 53.42 | 0 | 0 | 0 | 14.23 | 1 | 1 | 1 | 2 | 0 | 1 | 1 | 0 | 0 | 2.28 | *1)*1 | 0 | 2 | 86556257 | 1 | 0 | 1112 | 0 | 0 | 0 | 0 | 0 | 0 | 0 | 0 | 0 | 0 | 0 | 0 | 0 | 0 | 0 | 0 | 0 | 0 | 0 | 0 | 0 | 0 |  | 0 | 0 | 0.684 | 760.17 | 53.42 | 14.23 | 121.8 | 0 |  | 519.96 | 0 | 0 | 0 | 519.96 | 0 |  | 0 |  | 0
1116 | 86553741 | 86556239 | 85700903 | 1 | 1 | 1081 | 3 | 1.1-1-376 | ТСН-2001.1 Доп. 79, Р. 1, о. 1, поз. 376 | Кислород технический, газообразный | 1339 | 1007 | м3 | м3 | 1 | 0 | -1235260082 | 2.25 | 101.33 | 0 | 0 | 0 | 5.82 | 0 | 0 | 0 | 17.41 | 1 | 1 | 1 | 2 | 0 | 1 | 1 | 0 | 0 | 2.25 | *1)*1 | 0 | 2 | 86556258 | 1 | 0 | 1113 | 0 | 0 | 0 | 0 | 0 | 0 | 0 | 0 | 0 | 0 | 0 | 0 | 0 | 0 | 0 | 0 | 0 | 0 | 0 | 0 | 0 | 0 |  | 0 | 0 | 0.675 | 101.33 | 5.82 | 17.41 | 13.1 | 0 |  | 68.4 | 0 | 0 | 0 | 68.4 | 0 |  | 0 |  | 0
1116 | 86553741 | 86556239 | 85701285 | 1 | 1 | 1081 | 3 | 1.1-1-969 | ТСН-2001.1 Доп. 79, Р. 1, о. 1, поз. 969 | Проволока электродная порошковая для дуговой сварки | 1348 | 1009 | т | т | 1000 | 0 | -1009884797 | 0.00125 | 64157.13 | 0 | 0 | 0 | 35445.93 | 0 | 0 | 0 | 1.81 | 1 | 1 | 1 | 2 | 0 | 1 | 1 | 0 | 0 | 0.00125 | *1)*1 | 0 | 2 | 86556259 | 1 | 0 | 1114 | 0 | 0 | 0 | 0 | 0 | 0 | 0 | 0 | 0 | 0 | 0 | 0 | 0 | 0 | 0 | 0 | 0 | 0 | 0 | 0 | 0 | 0 |  | 0 | 0 | 0.000375 | 64157.13 | 35445.93 | 1.81 | 44.31 | 0 |  | 24.06 | 0 | 0 | 0 | 24.06 | 0 |  | 0 |  | 0
1116 | 86553741 | 86556239 | 85713197 | 1 | 1 | 1081 | 3 | 1.12-1-48 | ТСН-2001.1 Доп. 79, Р. 12, о. 1, поз. 48 | Узел трубопровода отопления, водоснабжения из стальных электросварных труб, с гильзами, наружный диаметр (толщина стенки) 89х3,5 мм | 1301 | 1003 | м | м | 1 | 0 | -1637136052 | 100 | 1238.83 | 0 | 0 | 0 | 87.86 | 0 | 0 | 0 | 14.1 | 1 | 1 | 1 | 0 | 0 | 0 | 1 | 0 | 0 | 100 | *1)*1 | 0 | 1 | -1 | 0 | 0 |  | 0 | 0 | 0 | 0 | 0 | 0 | 0 | 0 | 0 | 0 | 0 | 0 | 0 | 0 | 0 | 0 | 0 | 0 | 0 | 0 | 0 | 0 |  | 0 | 0 | 30 | 1238.83 | 87.86 | 14.1 | 8786 | 0 |  | 37164.9 | 0 | 0 | 0 | 37164.9 | 0 |  | 0 |  | 0
1116 | 86553741 | 86556239 | 85708164 | 1 | 1 | 1081 | 3 | 1.3-2-5 | ТСН-2001.1 Доп. 79, Р. 3, о. 2, поз. 5 | Раствор цементный, марка М100 | 1339 | 1007 | м3 | м3 | 1 | 0 | -762874257 | 0.021 | 4746.6 | 0 | 0 | 0 | 439.5 | 0 | 0 | 0 | 10.8 | 1 | 1 | 1 | 2 | 0 | 1 | 1 | 0 | 0 | 0.021 | *1)*1 | 0 | 2 | 86556260 | 1 | 0 | 1115 | 0 | 0 | 0 | 0 | 0 | 0 | 0 | 0 | 0 | 0 | 0 | 0 | 0 | 0 | 0 | 0 | 0 | 0 | 0 | 0 | 0 | 0 |  | 0 | 0 | 0.0063 | 4746.6 | 439.5 | 10.8 | 9.23 | 0 |  | 29.9 | 0 | 0 | 0 | 29.9 | 0 |  | 0 |  | 0
1119 | 86553739 | 86556265 | 85665773 | 1081 | 1 | 1081 | 1 | 9999990008 |  | Трудозатраты рабочих | 1191 | 1013 | чел.-ч. | чел.-ч. | 1 | 0 | 476480486 | 95.22 | 0 | 0 | 0 | 0 | 0 | 0 | 0 | 0 | 1 | 1 | 1 | 1 | -2 | 0 | 1 | 1 | 0 | 0 | 69 | *1,2)*1,15 | 1 | 2 | 86556277 | 1 | 0 | 1119 | 0 | 0 | 0 | 0 | 0 | 0 | 0 | 0 | 0 | 0 | 0 | 0 | 0 | 0 | 0 | 0 | 0 | 0 | 0 | 0 | 0 | 0 | 0 | 38.088 | 0 | 38.088 | 0 | 0 | 1 | 0 | 0 |  | 0 | 0 | 0 | 0 | 0 | 0 |  | 0 |  | 0
1119 | 86553739 | 86556265 | 85731375 | 1 | 1 | 1081 | 2 | 2.1-13-10 | ТСН-2001.2. Доп. 68. п.1-13-10 (135201) | Инверторы для ручной дуговой сварки, сварочный ток до 400 А | 1368 | 1011 | маш.-ч | маш.-ч | 1 | 0 | 378609176 | 7.575 | 0 | 3.39 | 0 | 0 | 0 | 3.18 | 0 | 0 | 1 | 1 | 1 | 1 | -2 | 0 | 1 | 1 | 0 | 0 | 5.05 | *1,2)*1,25 | 0 | 2 | 86556278 | 1 | 0 | 1120 | 0 | 0 | 0 | 0 | 0 | 0 | 0 | 0 | 0 | 0 | 0 | 0 | 0 | 0 | 0 | 0 | 0 | 0 | 0 | 0 | 0 | 0 |  | 0 | 0 | 3.03 | 3.39 | 3.18 | 1 | 24.09 | 0 |  | 0 | 9.64 | 0 | 0 | 9.64 | 0 |  | 0 |  | 0
1119 | 86553739 | 86556265 | 85731677 | 1 | 1 | 1081 | 2 | 2.1-18-7 | ТСН-2001.2. Доп. 68. п.1-18-7 (183001) | Автомобили грузовые бортовые, грузоподъемность до 5 т | 1368 | 1011 | маш.-ч | маш.-ч | 1 | 0 | 874612079 | 2.325 | 0 | 88.67 | 13.47 | 0 | 0 | 83.1 | 12.62 | 0 | 1 | 1 | 1 | 1 | -2 | 0 | 1 | 1 | 0 | 0 | 1.55 | *1,2)*1,25 | 0 | 2 | 86556279 | 1 | 0 | 1121 | 0 | 0 | 0 | 0 | 0 | 0 | 0 | 0 | 0 | 0 | 0 | 0 | 0 | 0 | 0 | 0 | 0 | 0 | 0 | 0 | 0 | 0 |  | 0 | 11.7366 | 0.93 | 88.67 | 83.1 | 1 | 193.215 | 29.34 |  | 0 | 77.28 | 11.74 | 0 | 77.28 | 0 | 9999990009 | 0 | чел.-ч. | 12.62
1119 | 86553739 | 86556265 | 85730911 | 1 | 1 | 1081 | 2 | 2.1-3-38 | ТСН-2001.2. Доп. 68. п.1-3-38 (032009) | Краны на автомобильном ходу, грузоподъемность до 16 т | 1368 | 1011 | маш.-ч | маш.-ч | 1 | 0 | -44940208 | 0.15 | 0 | 191.17 | 18.06 | 0 | 0 | 179.17 | 16.93 | 0 | 1 | 1 | 1 | 1 | -2 | 0 | 1 | 1 | 0 | 0 | 0.1 | *1,2)*1,25 | 0 | 2 | 86556280 | 1 | 0 | 1122 | 0 | 0 | 0 | 0 | 0 | 0 | 0 | 0 | 0 | 0 | 0 | 0 | 0 | 0 | 0 | 0 | 0 | 0 | 0 | 0 | 0 | 0 |  | 0 | 1.0158 | 0.06 | 191.17 | 179.17 | 1 | 26.88 | 2.535 |  | 0 | 10.75 | 1.02 | 0 | 10.75 | 0 | 9999990009 | 0 | чел.-ч. | 16.93
1119 | 86553739 | 86556265 | 85700705 | 1 | 1 | 1081 | 3 | 1.1-1-118 | ТСН-2001.1. Доп. 1-42. Р. 1, о. 1, поз. 118 | Вода | 1339 | 1007 | м3 | м3 | 1 | 0 | -1622585150 | 1.4665 | 7.07 | 0 | 0 | 0 | 7.07 | 0 | 0 | 0 | 1 | 1 | 1 | 1 | -2 | 0 | 1 | 1 | 0 | 0 | 1.4665 | *1)*1 | 0 | 2 | 86556281 | 1 | 0 | 1123 | 0 | 0 | 0 | 0 | 0 | 0 | 0 | 0 | 0 | 0 | 0 | 0 | 0 | 0 | 0 | 0 | 0 | 0 | 0 | 0 | 0 | 0 |  | 0 | 0 | 0.5866 | 7.07 | 7.07 | 1 | 10.37 | 0 |  | 4.15 | 0 | 0 | 0 | 4.15 | 0 |  | 0 |  | 0
1119 | 86553739 | 86556265 | 85700824 | 1 | 1 | 1081 | 3 | 1.1-1-258 | ТСН-2001.1 Доп. 79, Р. 1, о. 1, поз. 258 | Известь хлорная | 1348 | 1009 | т | т | 1000 | 0 | -1462767551 | 3.93e-05 | 3234.81 | 0 | 0 | 0 | 3234.81 | 0 | 0 | 0 | 1 | 1 | 1 | 1 | -2 | 0 | 1 | 1 | 0 | 0 | 3.93e-05 | *1)*1 | 0 | 2 | 86556282 | 1 | 0 | 1124 | 0 | 0 | 0 | 0 | 0 | 0 | 0 | 0 | 0 | 0 | 0 | 0 | 0 | 0 | 0 | 0 | 0 | 0 | 0 | 0 | 0 | 0 |  | 0 | 0 | 1.572e-05 | 3234.81 | 3234.81 | 1 | 0.13 | 0 |  | 0.05 | 0 | 0 | 0 | 0.05 | 0 |  | 0 |  | 0
1119 | 86553739 | 86556265 | 85700637 | 1 | 1 | 1081 | 3 | 1.1-1-26 | ТСН-2001.1 Доп. 79, Р. 1, о. 1, поз. 26 | Ацетилен технический | 1339 | 1007 | м3 | м3 | 1 | 0 | -676034668 | 2.28 | 53.42 | 0 | 0 | 0 | 53.42 | 0 | 0 | 0 | 1 | 1 | 1 | 1 | -2 | 0 | 1 | 1 | 0 | 0 | 2.28 | *1)*1 | 0 | 2 | 86556283 | 1 | 0 | 1125 | 0 | 0 | 0 | 0 | 0 | 0 | 0 | 0 | 0 | 0 | 0 | 0 | 0 | 0 | 0 | 0 | 0 | 0 | 0 | 0 | 0 | 0 |  | 0 | 0 | 0.912 | 53.42 | 53.42 | 1 | 121.8 | 0 |  | 48.72 | 0 | 0 | 0 | 48.72 | 0 |  | 0 |  | 0
1119 | 86553739 | 86556265 | 85700903 | 1 | 1 | 1081 | 3 | 1.1-1-376 | ТСН-2001.1 Доп. 79, Р. 1, о. 1, поз. 376 | Кислород технический, газообразный | 1339 | 1007 | м3 | м3 | 1 | 0 | -1235260082 | 2.25 | 5.82 | 0 | 0 | 0 | 5.82 | 0 | 0 | 0 | 1 | 1 | 1 | 1 | -2 | 0 | 1 | 1 | 0 | 0 | 2.25 | *1)*1 | 0 | 2 | 86556284 | 1 | 0 | 1126 | 0 | 0 | 0 | 0 | 0 | 0 | 0 | 0 | 0 | 0 | 0 | 0 | 0 | 0 | 0 | 0 | 0 | 0 | 0 | 0 | 0 | 0 |  | 0 | 0 | 0.9 | 5.82 | 5.82 | 1 | 13.1 | 0 |  | 5.24 | 0 | 0 | 0 | 5.24 | 0 |  | 0 |  | 0
1119 | 86553739 | 86556265 | 85701285 | 1 | 1 | 1081 | 3 | 1.1-1-969 | ТСН-2001.1 Доп. 79, Р. 1, о. 1, поз. 969 | Проволока электродная порошковая для дуговой сварки | 1348 | 1009 | т | т | 1000 | 0 | -1009884797 | 0.00125 | 35445.93 | 0 | 0 | 0 | 35445.93 | 0 | 0 | 0 | 1 | 1 | 1 | 1 | -2 | 0 | 1 | 1 | 0 | 0 | 0.00125 | *1)*1 | 0 | 2 | 86556285 | 1 | 0 | 1127 | 0 | 0 | 0 | 0 | 0 | 0 | 0 | 0 | 0 | 0 | 0 | 0 | 0 | 0 | 0 | 0 | 0 | 0 | 0 | 0 | 0 | 0 |  | 0 | 0 | 0.0005 | 35445.93 | 35445.93 | 1 | 44.31 | 0 |  | 17.72 | 0 | 0 | 0 | 17.72 | 0 |  | 0 |  | 0
1119 | 86553739 | 86556265 | 85713198 | 1 | 1 | 1081 | 3 | 1.12-1-49 | ТСН-2001.1 Доп. 79, Р. 12, о. 1, поз. 49 | Узел трубопровода отопления, водоснабжения из стальных электросварных труб, с гильзами, наружный диаметр (толщина стенки) 108х4,0 мм | 1301 | 1003 | м | м | 1 | 0 | 1897095614 | 100 | 108.7 | 0 | 0 | 0 | 108.7 | 0 | 0 | 0 | 1 | 1 | 1 | 1 | 0 | 0 | 0 | 1 | 0 | 0 | 100 | *1)*1 | 0 | 1 | -1 | 0 | 0 |  | 0 | 0 | 0 | 0 | 0 | 0 | 0 | 0 | 0 | 0 | 0 | 0 | 0 | 0 | 0 | 0 | 0 | 0 | 0 | 0 | 0 | 0 |  | 0 | 0 | 40 | 108.7 | 108.7 | 1 | 10870 | 0 |  | 4348 | 0 | 0 | 0 | 4348 | 0 |  | 0 |  | 0
1119 | 86553739 | 86556265 | 85708164 | 1 | 1 | 1081 | 3 | 1.3-2-5 | ТСН-2001.1 Доп. 79, Р. 3, о. 2, поз. 5 | Раствор цементный, марка М100 | 1339 | 1007 | м3 | м3 | 1 | 0 | -762874257 | 0.021 | 439.5 | 0 | 0 | 0 | 439.5 | 0 | 0 | 0 | 1 | 1 | 1 | 1 | -2 | 0 | 1 | 1 | 0 | 0 | 0.021 | *1)*1 | 0 | 2 | 86556286 | 1 | 0 | 1128 | 0 | 0 | 0 | 0 | 0 | 0 | 0 | 0 | 0 | 0 | 0 | 0 | 0 | 0 | 0 | 0 | 0 | 0 | 0 | 0 | 0 | 0 |  | 0 | 0 | 0.0084 | 439.5 | 439.5 | 1 | 9.23 | 0 |  | 3.69 | 0 | 0 | 0 | 3.69 | 0 |  | 0 |  | 0
1120 | 86553741 | 86556265 | 85665773 | 1081 | 1 | 1081 | 1 | 9999990008 |  | Трудозатраты рабочих | 1191 | 1013 | чел.-ч. | чел.-ч. | 1 | 0 | 476480486 | 95.22 | 0 | 0 | 0 | 0 | 0 | 0 | 0 | 0 | 1 | 1 | 1 | 1 | -2 | 0 | 1 | 1 | 0 | 0 | 69 | *1,2)*1,15 | 1 | 2 | 86556277 | 1 | 0 | 1132 | 0 | 0 | 0 | 0 | 0 | 0 | 0 | 0 | 0 | 0 | 0 | 0 | 0 | 0 | 0 | 0 | 0 | 0 | 0 | 0 | 0 | 0 | 0 | 38.088 | 0 | 38.088 | 0 | 0 | 1 | 0 | 0 |  | 0 | 0 | 0 | 0 | 0 | 0 |  | 0 |  | 0
1120 | 86553741 | 86556265 | 85731375 | 1 | 1 | 1081 | 2 | 2.1-13-10 | ТСН-2001.2. Доп. 68. п.1-13-10 (135201) | Инверторы для ручной дуговой сварки, сварочный ток до 400 А | 1368 | 1011 | маш.-ч | маш.-ч | 1 | 0 | 378609176 | 7.575 | 0 | 46.59 | 0 | 0 | 0 | 3.18 | 0 | 0 | 1 | 13.73 | 1 | 1 | 2 | 0 | 1 | 1 | 0 | 0 | 5.05 | *1,2)*1,25 | 0 | 2 | 86556278 | 1 | 0 | 1133 | 0 | 0 | 0 | 0 | 0 | 0 | 0 | 0 | 0 | 0 | 0 | 0 | 0 | 0 | 0 | 0 | 0 | 0 | 0 | 0 | 0 | 0 |  | 0 | 0 | 3.03 | 46.59 | 3.18 | 13.73 | 24.09 | 0 |  | 0 | 132.29 | 0 | 0 | 132.29 | 0 |  | 0 |  | 0
1120 | 86553741 | 86556265 | 85731677 | 1 | 1 | 1081 | 2 | 2.1-18-7 | ТСН-2001.2. Доп. 68. п.1-18-7 (183001) | Автомобили грузовые бортовые, грузоподъемность до 5 т | 1368 | 1011 | маш.-ч | маш.-ч | 1 | 0 | 874612079 | 2.325 | 0 | 1513.56 | 758.78 | 0 | 0 | 83.1 | 12.62 | 0 | 1 | 17.07 | 56.35 | 1 | 2 | 0 | 1 | 1 | 0 | 0 | 1.55 | *1,2)*1,25 | 0 | 2 | 86556279 | 1 | 0 | 1134 | 0 | 0 | 0 | 0 | 0 | 0 | 0 | 0 | 0 | 0 | 0 | 0 | 0 | 0 | 0 | 0 | 0 | 0 | 0 | 0 | 0 | 0 |  | 0 | 11.7366 | 0.93 | 1513.56 | 83.1 | 17.07 | 193.215 | 29.34 |  | 0 | 1319.22 | 661.36 | 0 | 1319.22 | 0 | 9999990009 | 0 | чел.-ч. | 12.62
1120 | 86553741 | 86556265 | 85730911 | 1 | 1 | 1081 | 2 | 2.1-3-38 | ТСН-2001.2. Доп. 68. п.1-3-38 (032009) | Краны на автомобильном ходу, грузоподъемность до 16 т | 1368 | 1011 | маш.-ч | маш.-ч | 1 | 0 | -44940208 | 0.15 | 0 | 2758.65 | 1017.92 | 0 | 0 | 179.17 | 16.93 | 0 | 1 | 14.43 | 56.35 | 1 | 2 | 0 | 1 | 1 | 0 | 0 | 0.1 | *1,2)*1,25 | 0 | 2 | 86556280 | 1 | 0 | 1135 | 0 | 0 | 0 | 0 | 0 | 0 | 0 | 0 | 0 | 0 | 0 | 0 | 0 | 0 | 0 | 0 | 0 | 0 | 0 | 0 | 0 | 0 |  | 0 | 1.0158 | 0.06 | 2758.65 | 179.17 | 14.43 | 26.88 | 2.535 |  | 0 | 155.13 | 57.24 | 0 | 155.13 | 0 | 9999990009 | 0 | чел.-ч. | 16.93
1120 | 86553741 | 86556265 | 85700705 | 1 | 1 | 1081 | 3 | 1.1-1-118 | ТСН-2001.1. Доп. 1-42. Р. 1, о. 1, поз. 118 | Вода | 1339 | 1007 | м3 | м3 | 1 | 0 | -1622585150 | 1.4665 | 54.79 | 0 | 0 | 0 | 7.07 | 0 | 0 | 0 | 7.75 | 1 | 1 | 1 | 2 | 0 | 1 | 1 | 0 | 0 | 1.4665 | *1)*1 | 0 | 2 | 86556281 | 1 | 0 | 1136 | 0 | 0 | 0 | 0 | 0 | 0 | 0 | 0 | 0 | 0 | 0 | 0 | 0 | 0 | 0 | 0 | 0 | 0 | 0 | 0 | 0 | 0 |  | 0 | 0 | 0.5866 | 54.79 | 7.07 | 7.75 | 10.37 | 0 |  | 32.14 | 0 | 0 | 0 | 32.14 | 0 |  | 0 |  | 0
1120 | 86553741 | 86556265 | 85700824 | 1 | 1 | 1081 | 3 | 1.1-1-258 | ТСН-2001.1 Доп. 79, Р. 1, о. 1, поз. 258 | Известь хлорная | 1348 | 1009 | т | т | 1000 | 0 | -1462767551 | 3.93e-05 | 65213.77 | 0 | 0 | 0 | 3234.81 | 0 | 0 | 0 | 20.16 | 1 | 1 | 1 | 2 | 0 | 1 | 1 | 0 | 0 | 3.93e-05 | *1)*1 | 0 | 2 | 86556282 | 1 | 0 | 1137 | 0 | 0 | 0 | 0 | 0 | 0 | 0 | 0 | 0 | 0 | 0 | 0 | 0 | 0 | 0 | 0 | 0 | 0 | 0 | 0 | 0 | 0 |  | 0 | 0 | 1.572e-05 | 65213.77 | 3234.81 | 20.16 | 0.13 | 0 |  | 1.03 | 0 | 0 | 0 | 1.03 | 0 |  | 0 |  | 0
1120 | 86553741 | 86556265 | 85700637 | 1 | 1 | 1081 | 3 | 1.1-1-26 | ТСН-2001.1 Доп. 79, Р. 1, о. 1, поз. 26 | Ацетилен технический | 1339 | 1007 | м3 | м3 | 1 | 0 | -676034668 | 2.28 | 760.17 | 0 | 0 | 0 | 53.42 | 0 | 0 | 0 | 14.23 | 1 | 1 | 1 | 2 | 0 | 1 | 1 | 0 | 0 | 2.28 | *1)*1 | 0 | 2 | 86556283 | 1 | 0 | 1138 | 0 | 0 | 0 | 0 | 0 | 0 | 0 | 0 | 0 | 0 | 0 | 0 | 0 | 0 | 0 | 0 | 0 | 0 | 0 | 0 | 0 | 0 |  | 0 | 0 | 0.912 | 760.17 | 53.42 | 14.23 | 121.8 | 0 |  | 693.28 | 0 | 0 | 0 | 693.28 | 0 |  | 0 |  | 0
1120 | 86553741 | 86556265 | 85700903 | 1 | 1 | 1081 | 3 | 1.1-1-376 | ТСН-2001.1 Доп. 79, Р. 1, о. 1, поз. 376 | Кислород технический, газообразный | 1339 | 1007 | м3 | м3 | 1 | 0 | -1235260082 | 2.25 | 101.33 | 0 | 0 | 0 | 5.82 | 0 | 0 | 0 | 17.41 | 1 | 1 | 1 | 2 | 0 | 1 | 1 | 0 | 0 | 2.25 | *1)*1 | 0 | 2 | 86556284 | 1 | 0 | 1139 | 0 | 0 | 0 | 0 | 0 | 0 | 0 | 0 | 0 | 0 | 0 | 0 | 0 | 0 | 0 | 0 | 0 | 0 | 0 | 0 | 0 | 0 |  | 0 | 0 | 0.9 | 101.33 | 5.82 | 17.41 | 13.1 | 0 |  | 91.2 | 0 | 0 | 0 | 91.2 | 0 |  | 0 |  | 0
1120 | 86553741 | 86556265 | 85701285 | 1 | 1 | 1081 | 3 | 1.1-1-969 | ТСН-2001.1 Доп. 79, Р. 1, о. 1, поз. 969 | Проволока электродная порошковая для дуговой сварки | 1348 | 1009 | т | т | 1000 | 0 | -1009884797 | 0.00125 | 64157.13 | 0 | 0 | 0 | 35445.93 | 0 | 0 | 0 | 1.81 | 1 | 1 | 1 | 2 | 0 | 1 | 1 | 0 | 0 | 0.00125 | *1)*1 | 0 | 2 | 86556285 | 1 | 0 | 1140 | 0 | 0 | 0 | 0 | 0 | 0 | 0 | 0 | 0 | 0 | 0 | 0 | 0 | 0 | 0 | 0 | 0 | 0 | 0 | 0 | 0 | 0 |  | 0 | 0 | 0.0005 | 64157.13 | 35445.93 | 1.81 | 44.31 | 0 |  | 32.08 | 0 | 0 | 0 | 32.08 | 0 |  | 0 |  | 0
1120 | 86553741 | 86556265 | 85713198 | 1 | 1 | 1081 | 3 | 1.12-1-49 | ТСН-2001.1 Доп. 79, Р. 12, о. 1, поз. 49 | Узел трубопровода отопления, водоснабжения из стальных электросварных труб, с гильзами, наружный диаметр (толщина стенки) 108х4,0 мм | 1301 | 1003 | м | м | 1 | 0 | 1897095614 | 100 | 1814.2 | 0 | 0 | 0 | 108.7 | 0 | 0 | 0 | 16.69 | 1 | 1 | 1 | 0 | 0 | 0 | 1 | 0 | 0 | 100 | *1)*1 | 0 | 1 | -1 | 0 | 0 |  | 0 | 0 | 0 | 0 | 0 | 0 | 0 | 0 | 0 | 0 | 0 | 0 | 0 | 0 | 0 | 0 | 0 | 0 | 0 | 0 | 0 | 0 |  | 0 | 0 | 40 | 1814.2 | 108.7 | 16.69 | 10870 | 0 |  | 72568 | 0 | 0 | 0 | 72568 | 0 |  | 0 |  | 0
1120 | 86553741 | 86556265 | 85708164 | 1 | 1 | 1081 | 3 | 1.3-2-5 | ТСН-2001.1 Доп. 79, Р. 3, о. 2, поз. 5 | Раствор цементный, марка М100 | 1339 | 1007 | м3 | м3 | 1 | 0 | -762874257 | 0.021 | 4746.6 | 0 | 0 | 0 | 439.5 | 0 | 0 | 0 | 10.8 | 1 | 1 | 1 | 2 | 0 | 1 | 1 | 0 | 0 | 0.021 | *1)*1 | 0 | 2 | 86556286 | 1 | 0 | 1141 | 0 | 0 | 0 | 0 | 0 | 0 | 0 | 0 | 0 | 0 | 0 | 0 | 0 | 0 | 0 | 0 | 0 | 0 | 0 | 0 | 0 | 0 |  | 0 | 0 | 0.0084 | 4746.6 | 439.5 | 10.8 | 9.23 | 0 |  | 39.87 | 0 | 0 | 0 | 39.87 | 0 |  | 0 |  | 0
1123 | 86553739 | 86556291 | 85665773 | 1081 | 1 | 1081 | 1 | 9999990008 |  | Трудозатраты рабочих | 1191 | 1013 | чел.-ч. | чел.-ч. | 1 | 0 | 476480486 | 25.461 | 0 | 0 | 0 | 0 | 0 | 0 | 0 | 0 | 1 | 1 | 1 | 1 | -2 | 0 | 1 | 1 | 0 | 0 | 18.45 | *1,2)*1,15 | 1 | 2 | 86556301 | 1 | 0 | 1145 | 0 | 0 | 0 | 0 | 0 | 0 | 0 | 0 | 0 | 0 | 0 | 0 | 0 | 0 | 0 | 0 | 0 | 0 | 0 | 0 | 0 | 0 | 0 | 22.5476 | 0 | 22.5476 | 0 | 0 | 1 | 0 | 0 |  | 0 | 0 | 0 | 0 | 0 | 0 |  | 0 |  | 0
1123 | 86553739 | 86556291 | 85731677 | 1 | 1 | 1081 | 2 | 2.1-18-7 | ТСН-2001.2. Доп. 68. п.1-18-7 (183001) | Автомобили грузовые бортовые, грузоподъемность до 5 т | 1368 | 1011 | маш.-ч | маш.-ч | 1 | 0 | 874612079 | 0.555 | 0 | 87.01 | 13.21 | 0 | 0 | 83.1 | 12.62 | 0 | 1 | 1 | 1 | 1 | -2 | 0 | 1 | 1 | 0 | 0 | 0.37 | *1,2)*1,25 | 0 | 2 | 86556302 | 1 | 0 | 1146 | 0 | 0 | 0 | 0 | 0 | 0 | 0 | 0 | 0 | 0 | 0 | 0 | 0 | 0 | 0 | 0 | 0 | 0 | 0 | 0 | 0 | 0 |  | 0 | 6.2027 | 0.49149 | 87.01 | 83.1 | 1 | 46.125 | 7.005 |  | 0 | 40.84 | 6.2 | 0 | 40.84 | 0 | 9999990009 | 0 | чел.-ч. | 12.62
1123 | 86553739 | 86556291 | 85731775 | 1 | 1 | 1081 | 2 | 2.1-30-71 | ТСН-2001.2. Доп. 68. п.1-30-71 (340601) | Механизмы монтажные для гибки листового металла | 1368 | 1011 | маш.-ч | маш.-ч | 1 | 0 | -78639889 | 1.77 | 0 | 12.11 | 11.71 | 0 | 0 | 11.57 | 11.18 | 0 | 1 | 1 | 1 | 1 | -2 | 0 | 1 | 1 | 0 | 0 | 1.18 | *1,2)*1,25 | 0 | 2 | 86556303 | 1 | 0 | 1147 | 0 | 0 | 0 | 0 | 0 | 0 | 0 | 0 | 0 | 0 | 0 | 0 | 0 | 0 | 0 | 0 | 0 | 0 | 0 | 0 | 0 | 0 |  | 0 | 17.5243 | 1.5675 | 12.11 | 11.57 | 1 | 20.475 | 19.785 |  | 0 | 18.14 | 17.52 | 0 | 18.14 | 0 | 9999990009 | 0 | чел.-ч. | 11.18
1123 | 86553739 | 86556291 | 85701370 | 1 | 1 | 1081 | 3 | 1.1-1-1087 | ТСН-2001.1 Доп. 79, Р. 1, о. 1, поз. 1087 | Лист стальной, оцинкованный, толщина от 0,7 до 0,8 мм | 1348 | 1009 | т | т | 1000 | 0 | -1332080322 | 0.039 | 12006.83 | 0 | 0 | 0 | 11782.95 | 0 | 0 | 0 | 1 | 1 | 1 | 1 | -2 | 0 | 1 | 1 | 0 | 0 | 0.039 | *1)*1 | 0 | 2 | 86556304 | 1 | 0 | 1148 | 0 | 0 | 0 | 0 | 0 | 0 | 0 | 0 | 0 | 0 | 0 | 0 | 0 | 0 | 0 | 0 | 0 | 0 | 0 | 0 | 0 | 0 |  | 0 | 0 | 0.034537 | 12006.83 | 11782.95 | 1 | 459.54 | 0 |  | 406.95 | 0 | 0 | 0 | 406.95 | 0 |  | 0 |  | 0
1123 | 86553739 | 86556291 | 85701568 | 1 | 1 | 1081 | 3 | 1.1-1-1342 | ТСН-2001.1 Доп. 79, Р. 1, о. 1, поз. 1342 | Цилиндры и полуцилиндры теплоизоляционные минераловатные на синтетическом связующем, простые, диаметр 18 мм, толщина 30 мм | 1301 | 1003 | м | м | 1 | 0 | 1935226305 | 1.032 | 35.11 | 0 | 0 | 0 | 34.46 | 0 | 0 | 0 | 1 | 1 | 1 | 1 | 0 | 0 | 0 | 1 | 0 | 0 | 1.032 | *1)*1 | 0 | 1 | -1 | 0 | 0 |  | 0 | 0 | 0 | 0 | 0 | 0 | 0 | 0 | 0 | 0 | 0 | 0 | 0 | 0 | 0 | 0 | 0 | 0 | 0 | 0 | 0 | 0 |  | 0 | 0 | 0.91391 | 35.11 | 34.46 | 1 | 35.56 | 0 |  | 31.49 | 0 | 0 | 0 | 31.49 | 0 |  | 0 |  | 0
1123 | 86553739 | 86556291 | 85702542 | 1 | 1 | 1081 | 3 | 1.1-1-2628 | ТСН-2001.1 Доп. 79, Р. 1, о. 1, поз. 2628 | Винты самонарезающие, оцинкованные, для металла, диаметр 4 мм, длина 35 мм | 1346 | 1009 | кг | кг | 1 | 0 | -861631226 | 0.04 | 28.14 | 0 | 0 | 0 | 27.62 | 0 | 0 | 0 | 1 | 1 | 1 | 1 | -2 | 0 | 1 | 1 | 0 | 0 | 0.04 | *1)*1 | 0 | 2 | 86556305 | 1 | 0 | 1149 | 0 | 0 | 0 | 0 | 0 | 0 | 0 | 0 | 0 | 0 | 0 | 0 | 0 | 0 | 0 | 0 | 0 | 0 | 0 | 0 | 0 | 0 |  | 0 | 0 | 0.035423 | 28.14 | 27.62 | 1 | 1.1 | 0 |  | 0.98 | 0 | 0 | 0 | 0.98 | 0 |  | 0 |  | 0
1123 | 86553739 | 86556291 | 85701022 | 1 | 1 | 1081 | 3 | 1.1-1-545 | ТСН-2001.1 Доп. 79, Р. 1, о. 1, поз. 545 | Лента стальная упаковочная, мягкая, нормальной точности, размер 0,7х20-50 мм | 1346 | 1009 | кг | кг | 1 | 0 | -210355400 | 10.9 | 5.11 | 0 | 0 | 0 | 5.01 | 0 | 0 | 0 | 1 | 1 | 1 | 1 | -2 | 0 | 1 | 1 | 0 | 0 | 10.9 | *1)*1 | 0 | 2 | 86556306 | 1 | 0 | 1150 | 0 | 0 | 0 | 0 | 0 | 0 | 0 | 0 | 0 | 0 | 0 | 0 | 0 | 0 | 0 | 0 | 0 | 0 | 0 | 0 | 0 | 0 |  | 0 | 0 | 9.6528 | 5.11 | 5.01 | 1 | 54.61 | 0 |  | 48.36 | 0 | 0 | 0 | 48.36 | 0 |  | 0 |  | 0
1123 | 86553739 | 86556291 | 85701282 | 1 | 1 | 1081 | 3 | 1.1-1-966 | ТСН-2001.1 Доп. 79, Р. 1, о. 1, поз. 966 | Проволока стальная низкоуглеродистая общего назначения оцинкованная, диаметр 1,1 мм | 1348 | 1009 | т | т | 1000 | 0 | -664195650 | 0.0011 | 9545.97 | 0 | 0 | 0 | 9367.98 | 0 | 0 | 0 | 1 | 1 | 1 | 1 | -2 | 0 | 1 | 1 | 0 | 0 | 0.0011 | *1)*1 | 0 | 2 | 86556307 | 1 | 0 | 1151 | 0 | 0 | 0 | 0 | 0 | 0 | 0 | 0 | 0 | 0 | 0 | 0 | 0 | 0 | 0 | 0 | 0 | 0 | 0 | 0 | 0 | 0 |  | 0 | 0 | 0.00097413 | 9545.97 | 9367.98 | 1 | 10.3 | 0 |  | 9.13 | 0 | 0 | 0 | 9.13 | 0 |  | 0 |  | 0
1123 | 86553739 | 86556291 | 85701283 | 1 | 1 | 1081 | 3 | 1.1-1-967 | ТСН-2001.1 Доп. 79, Р. 1, о. 1, поз. 967 | Проволока стальная низкоуглеродистая общего назначения оцинкованная, диаметр от 1,6 до 3,0 мм | 1348 | 1009 | т | т | 1000 | 0 | -557692701 | 0.004 | 8125.17 | 0 | 0 | 0 | 7973.67 | 0 | 0 | 0 | 1 | 1 | 1 | 1 | -2 | 0 | 1 | 1 | 0 | 0 | 0.004 | *1)*1 | 0 | 2 | 86556308 | 1 | 0 | 1152 | 0 | 0 | 0 | 0 | 0 | 0 | 0 | 0 | 0 | 0 | 0 | 0 | 0 | 0 | 0 | 0 | 0 | 0 | 0 | 0 | 0 | 0 |  | 0 | 0 | 0.0035423 | 8125.17 | 7973.67 | 1 | 31.89 | 0 |  | 28.25 | 0 | 0 | 0 | 28.25 | 0 |  | 0 |  | 0
1124 | 86553741 | 86556291 | 85665773 | 1081 | 1 | 1081 | 1 | 9999990008 |  | Трудозатраты рабочих | 1191 | 1013 | чел.-ч. | чел.-ч. | 1 | 0 | 476480486 | 25.461 | 0 | 0 | 0 | 0 | 0 | 0 | 0 | 0 | 1 | 1 | 1 | 1 | -2 | 0 | 1 | 1 | 0 | 0 | 18.45 | *1,2)*1,15 | 1 | 2 | 86556301 | 1 | 0 | 1154 | 0 | 0 | 0 | 0 | 0 | 0 | 0 | 0 | 0 | 0 | 0 | 0 | 0 | 0 | 0 | 0 | 0 | 0 | 0 | 0 | 0 | 0 | 0 | 22.5476 | 0 | 22.5476 | 0 | 0 | 1 | 0 | 0 |  | 0 | 0 | 0 | 0 | 0 | 0 |  | 0 |  | 0
1124 | 86553741 | 86556291 | 85731677 | 1 | 1 | 1081 | 2 | 2.1-18-7 | ТСН-2001.2. Доп. 68. п.1-18-7 (183001) | Автомобили грузовые бортовые, грузоподъемность до 5 т | 1368 | 1011 | маш.-ч | маш.-ч | 1 | 0 | 874612079 | 0.555 | 0 | 1485.19 | 744.56 | 0 | 0 | 83.1 | 12.62 | 0 | 1 | 17.07 | 56.35 | 1 | 2 | 0 | 1 | 1 | 0 | 0 | 0.37 | *1,2)*1,25 | 0 | 2 | 86556302 | 1 | 0 | 1155 | 0 | 0 | 0 | 0 | 0 | 0 | 0 | 0 | 0 | 0 | 0 | 0 | 0 | 0 | 0 | 0 | 0 | 0 | 0 | 0 | 0 | 0 |  | 0 | 6.2027 | 0.49149 | 1485.19 | 83.1 | 17.07 | 46.125 | 7.005 |  | 0 | 697.19 | 349.52 | 0 | 697.19 | 0 | 9999990009 | 0 | чел.-ч. | 12.62
1124 | 86553741 | 86556291 | 85731775 | 1 | 1 | 1081 | 2 | 2.1-30-71 | ТСН-2001.2. Доп. 68. п.1-30-71 (340601) | Механизмы монтажные для гибки листового металла | 1368 | 1011 | маш.-ч | маш.-ч | 1 | 0 | -78639889 | 1.77 | 0 | 663.59 | 659.6 | 0 | 0 | 11.57 | 11.18 | 0 | 1 | 54.78 | 56.35 | 1 | 2 | 0 | 1 | 1 | 0 | 0 | 1.18 | *1,2)*1,25 | 0 | 2 | 86556303 | 1 | 0 | 1156 | 0 | 0 | 0 | 0 | 0 | 0 | 0 | 0 | 0 | 0 | 0 | 0 | 0 | 0 | 0 | 0 | 0 | 0 | 0 | 0 | 0 | 0 |  | 0 | 17.5243 | 1.5675 | 663.59 | 11.57 | 54.78 | 20.475 | 19.785 |  | 0 | 993.46 | 987.49 | 0 | 993.46 | 0 | 9999990009 | 0 | чел.-ч. | 11.18
1124 | 86553741 | 86556291 | 85701370 | 1 | 1 | 1081 | 3 | 1.1-1-1087 | ТСН-2001.1 Доп. 79, Р. 1, о. 1, поз. 1087 | Лист стальной, оцинкованный, толщина от 0,7 до 0,8 мм | 1348 | 1009 | т | т | 1000 | 0 | -1332080322 | 0.039 | 69159.32 | 0 | 0 | 0 | 11782.95 | 0 | 0 | 0 | 5.76 | 1 | 1 | 1 | 2 | 0 | 1 | 1 | 0 | 0 | 0.039 | *1)*1 | 0 | 2 | 86556304 | 1 | 0 | 1157 | 0 | 0 | 0 | 0 | 0 | 0 | 0 | 0 | 0 | 0 | 0 | 0 | 0 | 0 | 0 | 0 | 0 | 0 | 0 | 0 | 0 | 0 |  | 0 | 0 | 0.034537 | 69159.32 | 11782.95 | 5.76 | 459.54 | 0 |  | 2344.05 | 0 | 0 | 0 | 2344.05 | 0 |  | 0 |  | 0
1124 | 86553741 | 86556291 | 85701568 | 1 | 1 | 1081 | 3 | 1.1-1-1342 | ТСН-2001.1 Доп. 79, Р. 1, о. 1, поз. 1342 | Цилиндры и полуцилиндры теплоизоляционные минераловатные на синтетическом связующем, простые, диаметр 18 мм, толщина 30 мм | 1301 | 1003 | м | м | 1 | 0 | 1935226305 | 1.032 | 172.76 | 0 | 0 | 0 | 34.46 | 0 | 0 | 0 | 4.92 | 1 | 1 | 1 | 0 | 0 | 0 | 1 | 0 | 0 | 1.032 | *1)*1 | 0 | 1 | -1 | 0 | 0 |  | 0 | 0 | 0 | 0 | 0 | 0 | 0 | 0 | 0 | 0 | 0 | 0 | 0 | 0 | 0 | 0 | 0 | 0 | 0 | 0 | 0 | 0 |  | 0 | 0 | 0.91391 | 172.76 | 34.46 | 4.92 | 35.56 | 0 |  | 154.94 | 0 | 0 | 0 | 154.94 | 0 |  | 0 |  | 0
1124 | 86553741 | 86556291 | 85702542 | 1 | 1 | 1081 | 3 | 1.1-1-2628 | ТСН-2001.1 Доп. 79, Р. 1, о. 1, поз. 2628 | Винты самонарезающие, оцинкованные, для металла, диаметр 4 мм, длина 35 мм | 1346 | 1009 | кг | кг | 1 | 0 | -861631226 | 0.04 | 166.62 | 0 | 0 | 0 | 27.62 | 0 | 0 | 0 | 5.92 | 1 | 1 | 1 | 2 | 0 | 1 | 1 | 0 | 0 | 0.04 | *1)*1 | 0 | 2 | 86556305 | 1 | 0 | 1158 | 0 | 0 | 0 | 0 | 0 | 0 | 0 | 0 | 0 | 0 | 0 | 0 | 0 | 0 | 0 | 0 | 0 | 0 | 0 | 0 | 0 | 0 |  | 0 | 0 | 0.035423 | 166.62 | 27.62 | 5.92 | 1.1 | 0 |  | 5.79 | 0 | 0 | 0 | 5.79 | 0 |  | 0 |  | 0
1124 | 86553741 | 86556291 | 85701022 | 1 | 1 | 1081 | 3 | 1.1-1-545 | ТСН-2001.1 Доп. 79, Р. 1, о. 1, поз. 545 | Лента стальная упаковочная, мягкая, нормальной точности, размер 0,7х20-50 мм | 1346 | 1009 | кг | кг | 1 | 0 | -210355400 | 10.9 | 59.63 | 0 | 0 | 0 | 5.01 | 0 | 0 | 0 | 11.68 | 1 | 1 | 1 | 2 | 0 | 1 | 1 | 0 | 0 | 10.9 | *1)*1 | 0 | 2 | 86556306 | 1 | 0 | 1159 | 0 | 0 | 0 | 0 | 0 | 0 | 0 | 0 | 0 | 0 | 0 | 0 | 0 | 0 | 0 | 0 | 0 | 0 | 0 | 0 | 0 | 0 |  | 0 | 0 | 9.6528 | 59.63 | 5.01 | 11.68 | 54.61 | 0 |  | 564.88 | 0 | 0 | 0 | 564.88 | 0 |  | 0 |  | 0
1124 | 86553741 | 86556291 | 85701282 | 1 | 1 | 1081 | 3 | 1.1-1-966 | ТСН-2001.1 Доп. 79, Р. 1, о. 1, поз. 966 | Проволока стальная низкоуглеродистая общего назначения оцинкованная, диаметр 1,1 мм | 1348 | 1009 | т | т | 1000 | 0 | -664195650 | 0.0011 | 95077.88 | 0 | 0 | 0 | 9367.98 | 0 | 0 | 0 | 9.96 | 1 | 1 | 1 | 2 | 0 | 1 | 1 | 0 | 0 | 0.0011 | *1)*1 | 0 | 2 | 86556307 | 1 | 0 | 1160 | 0 | 0 | 0 | 0 | 0 | 0 | 0 | 0 | 0 | 0 | 0 | 0 | 0 | 0 | 0 | 0 | 0 | 0 | 0 | 0 | 0 | 0 |  | 0 | 0 | 0.00097413 | 95077.88 | 9367.98 | 9.96 | 10.3 | 0 |  | 90.89 | 0 | 0 | 0 | 90.89 | 0 |  | 0 |  | 0
1124 | 86553741 | 86556291 | 85701283 | 1 | 1 | 1081 | 3 | 1.1-1-967 | ТСН-2001.1 Доп. 79, Р. 1, о. 1, поз. 967 | Проволока стальная низкоуглеродистая общего назначения оцинкованная, диаметр от 1,6 до 3,0 мм | 1348 | 1009 | т | т | 1000 | 0 | -557692701 | 0.004 | 74182.8 | 0 | 0 | 0 | 7973.67 | 0 | 0 | 0 | 9.13 | 1 | 1 | 1 | 2 | 0 | 1 | 1 | 0 | 0 | 0.004 | *1)*1 | 0 | 2 | 86556308 | 1 | 0 | 1161 | 0 | 0 | 0 | 0 | 0 | 0 | 0 | 0 | 0 | 0 | 0 | 0 | 0 | 0 | 0 | 0 | 0 | 0 | 0 | 0 | 0 | 0 |  | 0 | 0 | 0.0035423 | 74182.8 | 7973.67 | 9.13 | 31.89 | 0 |  | 257.88 | 0 | 0 | 0 | 257.88 | 0 |  | 0 |  | 0
1149 | 86553739 | 86556322 | 85665773 | 1081 | 1 | 1081 | 1 | 9999990008 |  | Трудозатраты рабочих | 1191 | 1013 | чел.-ч. | чел.-ч. | 1 | 0 | 476480486 | 2.0286 | 0 | 0 | 0 | 0 | 0 | 0 | 0 | 0 | 1 | 1 | 1 | 1 | -2 | 0 | 1 | 1 | 0 | 0 | 1.47 | *1,2)*1,15 | 1 | 2 | 86556330 | 1 | 0 | 1163 | 0 | 0 | 0 | 0 | 0 | 0 | 0 | 0 | 0 | 0 | 0 | 0 | 0 | 0 | 0 | 0 | 0 | 0 | 0 | 0 | 0 | 0 | 0 | 4.0572 | 0 | 4.0572 | 0 | 0 | 1 | 0 | 0 |  | 0 | 0 | 0 | 0 | 0 | 0 |  | 0 |  | 0
1149 | 86553739 | 86556322 | 85731378 | 1 | 1 | 1081 | 2 | 2.1-13-14 | ТСН-2001.2. Доп. 68. п.1-13-14 (136001) | Аппараты сварочные постоянного тока (выпрямители) для ручной дуговой сварки, сварочный ток до 500 А | 1368 | 1011 | маш.-ч | маш.-ч | 1 | 0 | 1498588441 | 0.525 | 0 | 7.59 | 0 | 0 | 0 | 7.11 | 0 | 0 | 1 | 1 | 1 | 1 | -2 | 0 | 1 | 1 | 0 | 0 | 0.35 | *1,2)*1,25 | 0 | 2 | 86556331 | 1 | 0 | 1164 | 0 | 0 | 0 | 0 | 0 | 0 | 0 | 0 | 0 | 0 | 0 | 0 | 0 | 0 | 0 | 0 | 0 | 0 | 0 | 0 | 0 | 0 |  | 0 | 0 | 1.05 | 7.59 | 7.11 | 1 | 3.735 | 0 |  | 0 | 7.47 | 0 | 0 | 7.47 | 0 |  | 0 |  | 0
1149 | 86553739 | 86556322 | 85731677 | 1 | 1 | 1081 | 2 | 2.1-18-7 | ТСН-2001.2. Доп. 68. п.1-18-7 (183001) | Автомобили грузовые бортовые, грузоподъемность до 5 т | 1368 | 1011 | маш.-ч | маш.-ч | 1 | 0 | 874612079 | 0.03 | 0 | 88.67 | 13.47 | 0 | 0 | 83.1 | 12.62 | 0 | 1 | 1 | 1 | 1 | -2 | 0 | 1 | 1 | 0 | 0 | 0.02 | *1,2)*1,25 | 0 | 2 | 86556332 | 1 | 0 | 1165 | 0 | 0 | 0 | 0 | 0 | 0 | 0 | 0 | 0 | 0 | 0 | 0 | 0 | 0 | 0 | 0 | 0 | 0 | 0 | 0 | 0 | 0 |  | 0 | 0.7572 | 0.06 | 88.67 | 83.1 | 1 | 2.49 | 0.375 |  | 0 | 4.99 | 0.76 | 0 | 4.99 | 0 | 9999990009 | 0 | чел.-ч. | 12.62
1149 | 86553739 | 86556322 | 85701847 | 1 | 1 | 1081 | 3 | 1.1-1-1668 | ТСН-2001.1 Доп. 79, Р. 1, о. 1, поз. 1668 | Электроды, типа Э-42А, диаметр от 2 до 2,5 мм | 1348 | 1009 | т | т | 1000 | 0 | 1001555392 | 0.00014 | 9879.51 | 0 | 0 | 0 | 9879.51 | 0 | 0 | 0 | 1 | 1 | 1 | 1 | -2 | 0 | 1 | 1 | 0 | 0 | 0.00014 | *1)*1 | 0 | 2 | 86556333 | 1 | 0 | 1166 | 0 | 0 | 0 | 0 | 0 | 0 | 0 | 0 | 0 | 0 | 0 | 0 | 0 | 0 | 0 | 0 | 0 | 0 | 0 | 0 | 0 | 0 |  | 0 | 0 | 0.00028 | 9879.51 | 9879.51 | 1 | 1.38 | 0 |  | 2.77 | 0 | 0 | 0 | 2.77 | 0 |  | 0 |  | 0
1149 | 86553739 | 86556322 | 85700656 | 1 | 1 | 1081 | 3 | 1.1-1-57 | ТСН-2001.1 Доп. 79, Р. 1, о. 1, поз. 57 | Болты строительные с гайками и шайбами, черные, М10х100 мм | 1348 | 1009 | т | т | 1000 | 0 | -268464753 | 0.0011 | 17868.28 | 0 | 0 | 0 | 17868.28 | 0 | 0 | 0 | 1 | 1 | 1 | 1 | -2 | 0 | 1 | 1 | 0 | 0 | 0.0011 | *1)*1 | 0 | 2 | 86556334 | 1 | 0 | 1167 | 0 | 0 | 0 | 0 | 0 | 0 | 0 | 0 | 0 | 0 | 0 | 0 | 0 | 0 | 0 | 0 | 0 | 0 | 0 | 0 | 0 | 0 |  | 0 | 0 | 0.0022 | 17868.28 | 17868.28 | 1 | 19.66 | 0 |  | 39.31 | 0 | 0 | 0 | 39.31 | 0 |  | 0 |  | 0
1149 | 86553739 | 86556322 | 85716917 | 1 | 1 | 1081 | 3 | 1.12-9-3 | ТСН-2001.1 Доп. 80, Р. 12, о. 9, поз. 3 | Фланец стальной плоский приварной с соединительным выступом, ГОСТ 33259-2015, из стали Ст3сп, номинальное давление PN 1,0 МПа, номинальный диаметр DN 40 мм | 1354 | 1010 | шт. | шт. | 1 | 0 | -1666017985 | 2 | 37.62 | 0 | 0 | 0 | 37.62 | 0 | 0 | 0 | 1 | 1 | 1 | 1 | 0 | 0 | 0 | 1 | 0 | 0 | 2 | *1)*1 | 0 | 1 | -1 | 0 | 0 |  | 0 | 0 | 0 | 0 | 0 | 0 | 0 | 0 | 0 | 0 | 0 | 0 | 0 | 0 | 0 | 0 | 0 | 0 | 0 | 0 | 0 | 0 |  | 0 | 0 | 4 | 37.62 | 37.62 | 1 | 75.24 | 0 |  | 150.48 | 0 | 0 | 0 | 150.48 | 0 |  | 0 |  | 0
1149 | 86553739 | 86556322 | 85721435 | 1 | 1 | 1081 | 3 | 1.18-7-1 | ТСН-2001.1 Доп. 79, Р. 18, о. 7, поз. 1 | Прокладка паронитовая, уплотнительная, толщина от 0,5 до 2,5 мм | 1346 | 1009 | кг | кг | 1 | 0 | 1225074207 | 0.04 | 19.28 | 0 | 0 | 0 | 19.28 | 0 | 0 | 0 | 1 | 1 | 1 | 1 | -2 | 0 | 1 | 1 | 0 | 0 | 0.04 | *1)*1 | 0 | 2 | 86556335 | 1 | 0 | 1168 | 0 | 0 | 0 | 0 | 0 | 0 | 0 | 0 | 0 | 0 | 0 | 0 | 0 | 0 | 0 | 0 | 0 | 0 | 0 | 0 | 0 | 0 |  | 0 | 0 | 0.08 | 19.28 | 19.28 | 1 | 0.77 | 0 |  | 1.54 | 0 | 0 | 0 | 1.54 | 0 |  | 0 |  | 0
1150 | 86553741 | 86556322 | 85665773 | 1081 | 1 | 1081 | 1 | 9999990008 |  | Трудозатраты рабочих | 1191 | 1013 | чел.-ч. | чел.-ч. | 1 | 0 | 476480486 | 2.0286 | 0 | 0 | 0 | 0 | 0 | 0 | 0 | 0 | 1 | 1 | 1 | 1 | -2 | 0 | 1 | 1 | 0 | 0 | 1.47 | *1,2)*1,15 | 1 | 2 | 86556330 | 1 | 0 | 1171 | 0 | 0 | 0 | 0 | 0 | 0 | 0 | 0 | 0 | 0 | 0 | 0 | 0 | 0 | 0 | 0 | 0 | 0 | 0 | 0 | 0 | 0 | 0 | 4.0572 | 0 | 4.0572 | 0 | 0 | 1 | 0 | 0 |  | 0 | 0 | 0 | 0 | 0 | 0 |  | 0 |  | 0
1150 | 86553741 | 86556322 | 85731378 | 1 | 1 | 1081 | 2 | 2.1-13-14 | ТСН-2001.2. Доп. 68. п.1-13-14 (136001) | Аппараты сварочные постоянного тока (выпрямители) для ручной дуговой сварки, сварочный ток до 500 А | 1368 | 1011 | маш.-ч | маш.-ч | 1 | 0 | 1498588441 | 0.525 | 0 | 102.11 | 0 | 0 | 0 | 7.11 | 0 | 0 | 1 | 13.46 | 1 | 1 | 2 | 0 | 1 | 1 | 0 | 0 | 0.35 | *1,2)*1,25 | 0 | 2 | 86556331 | 1 | 0 | 1172 | 0 | 0 | 0 | 0 | 0 | 0 | 0 | 0 | 0 | 0 | 0 | 0 | 0 | 0 | 0 | 0 | 0 | 0 | 0 | 0 | 0 | 0 |  | 0 | 0 | 1.05 | 102.11 | 7.11 | 13.46 | 3.735 | 0 |  | 0 | 100.49 | 0 | 0 | 100.49 | 0 |  | 0 |  | 0
1150 | 86553741 | 86556322 | 85731677 | 1 | 1 | 1081 | 2 | 2.1-18-7 | ТСН-2001.2. Доп. 68. п.1-18-7 (183001) | Автомобили грузовые бортовые, грузоподъемность до 5 т | 1368 | 1011 | маш.-ч | маш.-ч | 1 | 0 | 874612079 | 0.03 | 0 | 1513.56 | 758.78 | 0 | 0 | 83.1 | 12.62 | 0 | 1 | 17.07 | 56.35 | 1 | 2 | 0 | 1 | 1 | 0 | 0 | 0.02 | *1,2)*1,25 | 0 | 2 | 86556332 | 1 | 0 | 1173 | 0 | 0 | 0 | 0 | 0 | 0 | 0 | 0 | 0 | 0 | 0 | 0 | 0 | 0 | 0 | 0 | 0 | 0 | 0 | 0 | 0 | 0 |  | 0 | 0.7572 | 0.06 | 1513.56 | 83.1 | 17.07 | 2.49 | 0.375 |  | 0 | 85.11 | 42.67 | 0 | 85.11 | 0 | 9999990009 | 0 | чел.-ч. | 12.62
1150 | 86553741 | 86556322 | 85701847 | 1 | 1 | 1081 | 3 | 1.1-1-1668 | ТСН-2001.1 Доп. 79, Р. 1, о. 1, поз. 1668 | Электроды, типа Э-42А, диаметр от 2 до 2,5 мм | 1348 | 1009 | т | т | 1000 | 0 | 1001555392 | 0.00014 | 204110.68 | 0 | 0 | 0 | 9879.51 | 0 | 0 | 0 | 20.66 | 1 | 1 | 1 | 2 | 0 | 1 | 1 | 0 | 0 | 0.00014 | *1)*1 | 0 | 2 | 86556333 | 1 | 0 | 1174 | 0 | 0 | 0 | 0 | 0 | 0 | 0 | 0 | 0 | 0 | 0 | 0 | 0 | 0 | 0 | 0 | 0 | 0 | 0 | 0 | 0 | 0 |  | 0 | 0 | 0.00028 | 204110.68 | 9879.51 | 20.66 | 1.38 | 0 |  | 57.15 | 0 | 0 | 0 | 57.15 | 0 |  | 0 |  | 0
1150 | 86553741 | 86556322 | 85700656 | 1 | 1 | 1081 | 3 | 1.1-1-57 | ТСН-2001.1 Доп. 79, Р. 1, о. 1, поз. 57 | Болты строительные с гайками и шайбами, черные, М10х100 мм | 1348 | 1009 | т | т | 1000 | 0 | -268464753 | 0.0011 | 121682.99 | 0 | 0 | 0 | 17868.28 | 0 | 0 | 0 | 6.81 | 1 | 1 | 1 | 2 | 0 | 1 | 1 | 0 | 0 | 0.0011 | *1)*1 | 0 | 2 | 86556334 | 1 | 0 | 1175 | 0 | 0 | 0 | 0 | 0 | 0 | 0 | 0 | 0 | 0 | 0 | 0 | 0 | 0 | 0 | 0 | 0 | 0 | 0 | 0 | 0 | 0 |  | 0 | 0 | 0.0022 | 121682.99 | 17868.28 | 6.81 | 19.66 | 0 |  | 267.7 | 0 | 0 | 0 | 267.7 | 0 |  | 0 |  | 0
1150 | 86553741 | 86556322 | 85716917 | 1 | 1 | 1081 | 3 | 1.12-9-3 | ТСН-2001.1 Доп. 80, Р. 12, о. 9, поз. 3 | Фланец стальной плоский приварной с соединительным выступом, ГОСТ 33259-2015, из стали Ст3сп, номинальное давление PN 1,0 МПа, номинальный диаметр DN 40 мм | 1354 | 1010 | шт. | шт. | 1 | 0 | -1666017985 | 2 | 275 | 0 | 0 | 0 | 37.62 | 0 | 0 | 0 | 7.31 | 1 | 1 | 1 | 0 | 0 | 0 | 1 | 0 | 0 | 2 | *1)*1 | 0 | 1 | -1 | 0 | 0 |  | 0 | 0 | 0 | 0 | 0 | 0 | 0 | 0 | 0 | 0 | 0 | 0 | 0 | 0 | 0 | 0 | 0 | 0 | 0 | 0 | 0 | 0 |  | 0 | 0 | 4 | 275 | 37.62 | 7.31 | 75.24 | 0 |  | 1100 | 0 | 0 | 0 | 1100 | 0 |  | 0 |  | 0
1150 | 86553741 | 86556322 | 85721435 | 1 | 1 | 1081 | 3 | 1.18-7-1 | ТСН-2001.1 Доп. 79, Р. 18, о. 7, поз. 1 | Прокладка паронитовая, уплотнительная, толщина от 0,5 до 2,5 мм | 1346 | 1009 | кг | кг | 1 | 0 | 1225074207 | 0.04 | 333.16 | 0 | 0 | 0 | 19.28 | 0 | 0 | 0 | 17.28 | 1 | 1 | 1 | 2 | 0 | 1 | 1 | 0 | 0 | 0.04 | *1)*1 | 0 | 2 | 86556335 | 1 | 0 | 1176 | 0 | 0 | 0 | 0 | 0 | 0 | 0 | 0 | 0 | 0 | 0 | 0 | 0 | 0 | 0 | 0 | 0 | 0 | 0 | 0 | 0 | 0 |  | 0 | 0 | 0.08 | 333.16 | 19.28 | 17.28 | 0.77 | 0 |  | 26.65 | 0 | 0 | 0 | 26.65 | 0 |  | 0 |  | 0
1155 | 86553739 | 86556340 | 85665773 | 1081 | 1 | 1081 | 1 | 9999990008 |  | Трудозатраты рабочих | 1191 | 1013 | чел.-ч. | чел.-ч. | 1 | 0 | 476480486 | 3.588 | 0 | 0 | 0 | 0 | 0 | 0 | 0 | 0 | 1 | 1 | 1 | 1 | -2 | 0 | 1 | 1 | 0 | 0 | 2.6 | *1,2)*1,15 | 1 | 2 | 86556348 | 1 | 0 | 1179 | 0 | 0 | 0 | 0 | 0 | 0 | 0 | 0 | 0 | 0 | 0 | 0 | 0 | 0 | 0 | 0 | 0 | 0 | 0 | 0 | 0 | 0 | 0 | 7.176 | 0 | 7.176 | 0 | 0 | 1 | 0 | 0 |  | 0 | 0 | 0 | 0 | 0 | 0 |  | 0 |  | 0
1155 | 86553739 | 86556340 | 85731378 | 1 | 1 | 1081 | 2 | 2.1-13-14 | ТСН-2001.2. Доп. 68. п.1-13-14 (136001) | Аппараты сварочные постоянного тока (выпрямители) для ручной дуговой сварки, сварочный ток до 500 А | 1368 | 1011 | маш.-ч | маш.-ч | 1 | 0 | 1498588441 | 0.945 | 0 | 7.59 | 0 | 0 | 0 | 7.11 | 0 | 0 | 1 | 1 | 1 | 1 | -2 | 0 | 1 | 1 | 0 | 0 | 0.63 | *1,2)*1,25 | 0 | 2 | 86556349 | 1 | 0 | 1180 | 0 | 0 | 0 | 0 | 0 | 0 | 0 | 0 | 0 | 0 | 0 | 0 | 0 | 0 | 0 | 0 | 0 | 0 | 0 | 0 | 0 | 0 |  | 0 | 0 | 1.89 | 7.59 | 7.11 | 1 | 6.72 | 0 |  | 0 | 13.44 | 0 | 0 | 13.44 | 0 |  | 0 |  | 0
1155 | 86553739 | 86556340 | 85731677 | 1 | 1 | 1081 | 2 | 2.1-18-7 | ТСН-2001.2. Доп. 68. п.1-18-7 (183001) | Автомобили грузовые бортовые, грузоподъемность до 5 т | 1368 | 1011 | маш.-ч | маш.-ч | 1 | 0 | 874612079 | 0.03 | 0 | 88.67 | 13.47 | 0 | 0 | 83.1 | 12.62 | 0 | 1 | 1 | 1 | 1 | -2 | 0 | 1 | 1 | 0 | 0 | 0.02 | *1,2)*1,25 | 0 | 2 | 86556350 | 1 | 0 | 1181 | 0 | 0 | 0 | 0 | 0 | 0 | 0 | 0 | 0 | 0 | 0 | 0 | 0 | 0 | 0 | 0 | 0 | 0 | 0 | 0 | 0 | 0 |  | 0 | 0.7572 | 0.06 | 88.67 | 83.1 | 1 | 2.49 | 0.375 |  | 0 | 4.99 | 0.76 | 0 | 4.99 | 0 | 9999990009 | 0 | чел.-ч. | 12.62
1155 | 86553739 | 86556340 | 85701847 | 1 | 1 | 1081 | 3 | 1.1-1-1668 | ТСН-2001.1 Доп. 79, Р. 1, о. 1, поз. 1668 | Электроды, типа Э-42А, диаметр от 2 до 2,5 мм | 1348 | 1009 | т | т | 1000 | 0 | 1001555392 | 0.00033 | 9879.51 | 0 | 0 | 0 | 9879.51 | 0 | 0 | 0 | 1 | 1 | 1 | 1 | -2 | 0 | 1 | 1 | 0 | 0 | 0.00033 | *1)*1 | 0 | 2 | 86556351 | 1 | 0 | 1182 | 0 | 0 | 0 | 0 | 0 | 0 | 0 | 0 | 0 | 0 | 0 | 0 | 0 | 0 | 0 | 0 | 0 | 0 | 0 | 0 | 0 | 0 |  | 0 | 0 | 0.00066 | 9879.51 | 9879.51 | 1 | 3.26 | 0 |  | 6.52 | 0 | 0 | 0 | 6.52 | 0 |  | 0 |  | 0
1155 | 86553739 | 86556340 | 85700656 | 1 | 1 | 1081 | 3 | 1.1-1-57 | ТСН-2001.1 Доп. 79, Р. 1, о. 1, поз. 57 | Болты строительные с гайками и шайбами, черные, М10х100 мм | 1348 | 1009 | т | т | 1000 | 0 | -268464753 | 0.00207 | 17868.28 | 0 | 0 | 0 | 17868.28 | 0 | 0 | 0 | 1 | 1 | 1 | 1 | -2 | 0 | 1 | 1 | 0 | 0 | 0.00207 | *1)*1 | 0 | 2 | 86556352 | 1 | 0 | 1183 | 0 | 0 | 0 | 0 | 0 | 0 | 0 | 0 | 0 | 0 | 0 | 0 | 0 | 0 | 0 | 0 | 0 | 0 | 0 | 0 | 0 | 0 |  | 0 | 0 | 0.00414 | 17868.28 | 17868.28 | 1 | 36.99 | 0 |  | 73.97 | 0 | 0 | 0 | 73.97 | 0 |  | 0 |  | 0
1155 | 86553739 | 86556340 | 85716920 | 1 | 1 | 1081 | 3 | 1.12-9-6 | ТСН-2001.1 Доп. 80, Р. 12, о. 9, поз. 6 | Фланец стальной плоский приварной с соединительным выступом, ГОСТ 33259-2015, из стали Ст3сп, номинальное давление PN 1,0 МПа, номинальный диаметр DN 80 мм | 1354 | 1010 | шт. | шт. | 1 | 0 | -1127264721 | 2 | 73.52 | 0 | 0 | 0 | 73.52 | 0 | 0 | 0 | 1 | 1 | 1 | 1 | 0 | 0 | 0 | 1 | 0 | 0 | 2 | *1)*1 | 0 | 1 | -1 | 0 | 0 |  | 0 | 0 | 0 | 0 | 0 | 0 | 0 | 0 | 0 | 0 | 0 | 0 | 0 | 0 | 0 | 0 | 0 | 0 | 0 | 0 | 0 | 0 |  | 0 | 0 | 4 | 73.52 | 73.52 | 1 | 147.04 | 0 |  | 294.08 | 0 | 0 | 0 | 294.08 | 0 |  | 0 |  | 0
1155 | 86553739 | 86556340 | 85721435 | 1 | 1 | 1081 | 3 | 1.18-7-1 | ТСН-2001.1 Доп. 79, Р. 18, о. 7, поз. 1 | Прокладка паронитовая, уплотнительная, толщина от 0,5 до 2,5 мм | 1346 | 1009 | кг | кг | 1 | 0 | 1225074207 | 0.1 | 19.28 | 0 | 0 | 0 | 19.28 | 0 | 0 | 0 | 1 | 1 | 1 | 1 | -2 | 0 | 1 | 1 | 0 | 0 | 0.1 | *1)*1 | 0 | 2 | 86556353 | 1 | 0 | 1184 | 0 | 0 | 0 | 0 | 0 | 0 | 0 | 0 | 0 | 0 | 0 | 0 | 0 | 0 | 0 | 0 | 0 | 0 | 0 | 0 | 0 | 0 |  | 0 | 0 | 0.2 | 19.28 | 19.28 | 1 | 1.93 | 0 |  | 3.86 | 0 | 0 | 0 | 3.86 | 0 |  | 0 |  | 0
1156 | 86553741 | 86556340 | 85665773 | 1081 | 1 | 1081 | 1 | 9999990008 |  | Трудозатраты рабочих | 1191 | 1013 | чел.-ч. | чел.-ч. | 1 | 0 | 476480486 | 3.588 | 0 | 0 | 0 | 0 | 0 | 0 | 0 | 0 | 1 | 1 | 1 | 1 | -2 | 0 | 1 | 1 | 0 | 0 | 2.6 | *1,2)*1,15 | 1 | 2 | 86556348 | 1 | 0 | 1187 | 0 | 0 | 0 | 0 | 0 | 0 | 0 | 0 | 0 | 0 | 0 | 0 | 0 | 0 | 0 | 0 | 0 | 0 | 0 | 0 | 0 | 0 | 0 | 7.176 | 0 | 7.176 | 0 | 0 | 1 | 0 | 0 |  | 0 | 0 | 0 | 0 | 0 | 0 |  | 0 |  | 0
1156 | 86553741 | 86556340 | 85731378 | 1 | 1 | 1081 | 2 | 2.1-13-14 | ТСН-2001.2. Доп. 68. п.1-13-14 (136001) | Аппараты сварочные постоянного тока (выпрямители) для ручной дуговой сварки, сварочный ток до 500 А | 1368 | 1011 | маш.-ч | маш.-ч | 1 | 0 | 1498588441 | 0.945 | 0 | 102.11 | 0 | 0 | 0 | 7.11 | 0 | 0 | 1 | 13.46 | 1 | 1 | 2 | 0 | 1 | 1 | 0 | 0 | 0.63 | *1,2)*1,25 | 0 | 2 | 86556349 | 1 | 0 | 1188 | 0 | 0 | 0 | 0 | 0 | 0 | 0 | 0 | 0 | 0 | 0 | 0 | 0 | 0 | 0 | 0 | 0 | 0 | 0 | 0 | 0 | 0 |  | 0 | 0 | 1.89 | 102.11 | 7.11 | 13.46 | 6.72 | 0 |  | 0 | 180.87 | 0 | 0 | 180.87 | 0 |  | 0 |  | 0
1156 | 86553741 | 86556340 | 85731677 | 1 | 1 | 1081 | 2 | 2.1-18-7 | ТСН-2001.2. Доп. 68. п.1-18-7 (183001) | Автомобили грузовые бортовые, грузоподъемность до 5 т | 1368 | 1011 | маш.-ч | маш.-ч | 1 | 0 | 874612079 | 0.03 | 0 | 1513.56 | 758.78 | 0 | 0 | 83.1 | 12.62 | 0 | 1 | 17.07 | 56.35 | 1 | 2 | 0 | 1 | 1 | 0 | 0 | 0.02 | *1,2)*1,25 | 0 | 2 | 86556350 | 1 | 0 | 1189 | 0 | 0 | 0 | 0 | 0 | 0 | 0 | 0 | 0 | 0 | 0 | 0 | 0 | 0 | 0 | 0 | 0 | 0 | 0 | 0 | 0 | 0 |  | 0 | 0.7572 | 0.06 | 1513.56 | 83.1 | 17.07 | 2.49 | 0.375 |  | 0 | 85.11 | 42.67 | 0 | 85.11 | 0 | 9999990009 | 0 | чел.-ч. | 12.62
1156 | 86553741 | 86556340 | 85701847 | 1 | 1 | 1081 | 3 | 1.1-1-1668 | ТСН-2001.1 Доп. 79, Р. 1, о. 1, поз. 1668 | Электроды, типа Э-42А, диаметр от 2 до 2,5 мм | 1348 | 1009 | т | т | 1000 | 0 | 1001555392 | 0.00033 | 204110.68 | 0 | 0 | 0 | 9879.51 | 0 | 0 | 0 | 20.66 | 1 | 1 | 1 | 2 | 0 | 1 | 1 | 0 | 0 | 0.00033 | *1)*1 | 0 | 2 | 86556351 | 1 | 0 | 1190 | 0 | 0 | 0 | 0 | 0 | 0 | 0 | 0 | 0 | 0 | 0 | 0 | 0 | 0 | 0 | 0 | 0 | 0 | 0 | 0 | 0 | 0 |  | 0 | 0 | 0.00066 | 204110.68 | 9879.51 | 20.66 | 3.26 | 0 |  | 134.71 | 0 | 0 | 0 | 134.71 | 0 |  | 0 |  | 0
1156 | 86553741 | 86556340 | 85700656 | 1 | 1 | 1081 | 3 | 1.1-1-57 | ТСН-2001.1 Доп. 79, Р. 1, о. 1, поз. 57 | Болты строительные с гайками и шайбами, черные, М10х100 мм | 1348 | 1009 | т | т | 1000 | 0 | -268464753 | 0.00207 | 121682.99 | 0 | 0 | 0 | 17868.28 | 0 | 0 | 0 | 6.81 | 1 | 1 | 1 | 2 | 0 | 1 | 1 | 0 | 0 | 0.00207 | *1)*1 | 0 | 2 | 86556352 | 1 | 0 | 1191 | 0 | 0 | 0 | 0 | 0 | 0 | 0 | 0 | 0 | 0 | 0 | 0 | 0 | 0 | 0 | 0 | 0 | 0 | 0 | 0 | 0 | 0 |  | 0 | 0 | 0.00414 | 121682.99 | 17868.28 | 6.81 | 36.99 | 0 |  | 503.77 | 0 | 0 | 0 | 503.77 | 0 |  | 0 |  | 0
1156 | 86553741 | 86556340 | 85716920 | 1 | 1 | 1081 | 3 | 1.12-9-6 | ТСН-2001.1 Доп. 80, Р. 12, о. 9, поз. 6 | Фланец стальной плоский приварной с соединительным выступом, ГОСТ 33259-2015, из стали Ст3сп, номинальное давление PN 1,0 МПа, номинальный диаметр DN 80 мм | 1354 | 1010 | шт. | шт. | 1 | 0 | -1127264721 | 2 | 459.5 | 0 | 0 | 0 | 73.52 | 0 | 0 | 0 | 6.25 | 1 | 1 | 1 | 0 | 0 | 0 | 1 | 0 | 0 | 2 | *1)*1 | 0 | 1 | -1 | 0 | 0 |  | 0 | 0 | 0 | 0 | 0 | 0 | 0 | 0 | 0 | 0 | 0 | 0 | 0 | 0 | 0 | 0 | 0 | 0 | 0 | 0 | 0 | 0 |  | 0 | 0 | 4 | 459.5 | 73.52 | 6.25 | 147.04 | 0 |  | 1838 | 0 | 0 | 0 | 1838 | 0 |  | 0 |  | 0
1156 | 86553741 | 86556340 | 85721435 | 1 | 1 | 1081 | 3 | 1.18-7-1 | ТСН-2001.1 Доп. 79, Р. 18, о. 7, поз. 1 | Прокладка паронитовая, уплотнительная, толщина от 0,5 до 2,5 мм | 1346 | 1009 | кг | кг | 1 | 0 | 1225074207 | 0.1 | 333.16 | 0 | 0 | 0 | 19.28 | 0 | 0 | 0 | 17.28 | 1 | 1 | 1 | 2 | 0 | 1 | 1 | 0 | 0 | 0.1 | *1)*1 | 0 | 2 | 86556353 | 1 | 0 | 1192 | 0 | 0 | 0 | 0 | 0 | 0 | 0 | 0 | 0 | 0 | 0 | 0 | 0 | 0 | 0 | 0 | 0 | 0 | 0 | 0 | 0 | 0 |  | 0 | 0 | 0.2 | 333.16 | 19.28 | 17.28 | 1.93 | 0 |  | 66.63 | 0 | 0 | 0 | 66.63 | 0 |  | 0 |  | 0
1163 | 86553739 | 86556359 | 85665773 | 1081 | 1 | 1081 | 1 | 9999990008 |  | Трудозатраты рабочих | 1191 | 1013 | чел.-ч. | чел.-ч. | 1 | 0 | 476480486 | 0.1656 | 0 | 0 | 0 | 0 | 0 | 0 | 0 | 0 | 1 | 1 | 1 | 1 | -2 | 0 | 1 | 1 | 0 | 0 | 0.12 | *1,2)*1,15 | 1 | 2 | 86556365 | 1 | 0 | 1195 | 0 | 0 | 0 | 0 | 0 | 0 | 0 | 0 | 0 | 0 | 0 | 0 | 0 | 0 | 0 | 0 | 0 | 0 | 0 | 0 | 0 | 0 | 0 | 4.14 | 0 | 4.14 | 0 | 0 | 1 | 0 | 0 |  | 0 | 0 | 0 | 0 | 0 | 0 |  | 0 |  | 0
1163 | 86553739 | 86556359 | 85702416 | 1 | 1 | 1081 | 3 | 1.1-1-2481 | ТСН-2001.1 Доп. 79, Р. 1, о. 1, поз. 2481 | Волокно льняное №11 для уплотнения резьбовых соединений при монтаже систем водоснабжения и отопления | 1346 | 1009 | кг | кг | 1 | 0 | 1021383118 | 0.01 | 37.98 | 0 | 0 | 0 | 37.98 | 0 | 0 | 0 | 1 | 1 | 1 | 1 | -2 | 0 | 1 | 1 | 0 | 0 | 0.01 | *1)*1 | 0 | 2 | 86556366 | 1 | 0 | 1196 | 0 | 0 | 0 | 0 | 0 | 0 | 0 | 0 | 0 | 0 | 0 | 0 | 0 | 0 | 0 | 0 | 0 | 0 | 0 | 0 | 0 | 0 |  | 0 | 0 | 0.25 | 37.98 | 37.98 | 1 | 0.38 | 0 |  | 9.5 | 0 | 0 | 0 | 9.5 | 0 |  | 0 |  | 0
1163 | 86553739 | 86556359 | 85700975 | 1 | 1 | 1081 | 3 | 1.1-1-467 | ТСН-2001.1 Доп. 79, Р. 1, о. 1, поз. 467 | Краска масляная жидкотертая (готовая к употреблению), для наружных и внутренних работ по металлу, сурик железный, типа МА-15 | 1348 | 1009 | т | т | 1000 | 0 | 1270042986 | 3e-05 | 16214.84 | 0 | 0 | 0 | 16214.84 | 0 | 0 | 0 | 1 | 1 | 1 | 1 | -2 | 0 | 1 | 1 | 0 | 0 | 3e-05 | *1)*1 | 0 | 2 | 86556367 | 1 | 0 | 1197 | 0 | 0 | 0 | 0 | 0 | 0 | 0 | 0 | 0 | 0 | 0 | 0 | 0 | 0 | 0 | 0 | 0 | 0 | 0 | 0 | 0 | 0 |  | 0 | 0 | 0.00075 | 16214.84 | 16214.84 | 1 | 0.49 | 0 |  | 12.16 | 0 | 0 | 0 | 12.16 | 0 |  | 0 |  | 0
1163 | 86553739 | 86556359 | 85701143 | 1 | 1 | 1081 | 3 | 1.1-1-732 | ТСН-2001.1 Доп. 67, Р. 1, о. 1, поз. 732 | Олифа для окраски комбинированная, типа Оксоль | 1346 | 1009 | кг | кг | 1 | 0 | 488689173 | 0.003 | 20.19 | 0 | 0 | 0 | 20.19 | 0 | 0 | 0 | 1 | 1 | 1 | 1 | -2 | 0 | 1 | 1 | 0 | 0 | 0.003 | *1)*1 | 0 | 2 | 86556368 | 1 | 0 | 1198 | 0 | 0 | 0 | 0 | 0 | 0 | 0 | 0 | 0 | 0 | 0 | 0 | 0 | 0 | 0 | 0 | 0 | 0 | 0 | 0 | 0 | 0 |  | 0 | 0 | 0.075 | 20.19 | 20.19 | 1 | 0.06 | 0 |  | 1.51 | 0 | 0 | 0 | 1.51 | 0 |  | 0 |  | 0
1163 | 86553739 | 86556359 | 85718527 | 1 | 1 | 1081 | 3 | 1.13-4-40 | ТСН-2001.1 Доп. 67, Р. 13, о. 4, поз. 40 | Кран спуска воздуха из систем водяного отопления (кран Маевского), латунный, цапковый, максимальная температура +110°С, номинальное давление PN 1,0 МПа, номинальный диаметр DN 15 мм | 1354 | 1010 | шт. | шт. | 1 | 0 | 1828057185 | 1 | 4.99 | 0 | 0 | 0 | 4.99 | 0 | 0 | 0 | 1 | 1 | 1 | 1 | -2 | 0 | 1 | 1 | 0 | 0 | 1 | *1)*1 | 0 | 2 | 86556369 | 1 | 0 | 1199 | 0 | 0 | 0 | 0 | 0 | 0 | 0 | 0 | 0 | 0 | 0 | 0 | 0 | 0 | 0 | 0 | 0 | 0 | 0 | 0 | 0 | 0 |  | 0 | 0 | 25 | 4.99 | 4.99 | 1 | 4.99 | 0 |  | 124.75 | 0 | 0 | 0 | 124.75 | 0 |  | 0 |  | 0
1164 | 86553741 | 86556359 | 85665773 | 1081 | 1 | 1081 | 1 | 9999990008 |  | Трудозатраты рабочих | 1191 | 1013 | чел.-ч. | чел.-ч. | 1 | 0 | 476480486 | 0.1656 | 0 | 0 | 0 | 0 | 0 | 0 | 0 | 0 | 1 | 1 | 1 | 1 | -2 | 0 | 1 | 1 | 0 | 0 | 0.12 | *1,2)*1,15 | 1 | 2 | 86556365 | 1 | 0 | 1200 | 0 | 0 | 0 | 0 | 0 | 0 | 0 | 0 | 0 | 0 | 0 | 0 | 0 | 0 | 0 | 0 | 0 | 0 | 0 | 0 | 0 | 0 | 0 | 4.14 | 0 | 4.14 | 0 | 0 | 1 | 0 | 0 |  | 0 | 0 | 0 | 0 | 0 | 0 |  | 0 |  | 0
1164 | 86553741 | 86556359 | 85702416 | 1 | 1 | 1081 | 3 | 1.1-1-2481 | ТСН-2001.1 Доп. 79, Р. 1, о. 1, поз. 2481 | Волокно льняное №11 для уплотнения резьбовых соединений при монтаже систем водоснабжения и отопления | 1346 | 1009 | кг | кг | 1 | 0 | 1021383118 | 0.01 | 315.23 | 0 | 0 | 0 | 37.98 | 0 | 0 | 0 | 8.3 | 1 | 1 | 1 | 2 | 0 | 1 | 1 | 0 | 0 | 0.01 | *1)*1 | 0 | 2 | 86556366 | 1 | 0 | 1201 | 0 | 0 | 0 | 0 | 0 | 0 | 0 | 0 | 0 | 0 | 0 | 0 | 0 | 0 | 0 | 0 | 0 | 0 | 0 | 0 | 0 | 0 |  | 0 | 0 | 0.25 | 315.23 | 37.98 | 8.3 | 0.38 | 0 |  | 78.81 | 0 | 0 | 0 | 78.81 | 0 |  | 0 |  | 0
1164 | 86553741 | 86556359 | 85700975 | 1 | 1 | 1081 | 3 | 1.1-1-467 | ТСН-2001.1 Доп. 79, Р. 1, о. 1, поз. 467 | Краска масляная жидкотертая (готовая к употреблению), для наружных и внутренних работ по металлу, сурик железный, типа МА-15 | 1348 | 1009 | т | т | 1000 | 0 | 1270042986 | 3e-05 | 55941.2 | 0 | 0 | 0 | 16214.84 | 0 | 0 | 0 | 3.45 | 1 | 1 | 1 | 2 | 0 | 1 | 1 | 0 | 0 | 3e-05 | *1)*1 | 0 | 2 | 86556367 | 1 | 0 | 1202 | 0 | 0 | 0 | 0 | 0 | 0 | 0 | 0 | 0 | 0 | 0 | 0 | 0 | 0 | 0 | 0 | 0 | 0 | 0 | 0 | 0 | 0 |  | 0 | 0 | 0.00075 | 55941.2 | 16214.84 | 3.45 | 0.49 | 0 |  | 41.96 | 0 | 0 | 0 | 41.96 | 0 |  | 0 |  | 0
1164 | 86553741 | 86556359 | 85701143 | 1 | 1 | 1081 | 3 | 1.1-1-732 | ТСН-2001.1 Доп. 67, Р. 1, о. 1, поз. 732 | Олифа для окраски комбинированная, типа Оксоль | 1346 | 1009 | кг | кг | 1 | 0 | 488689173 | 0.003 | 85.81 | 0 | 0 | 0 | 20.19 | 0 | 0 | 0 | 4.25 | 1 | 1 | 1 | 2 | 0 | 1 | 1 | 0 | 0 | 0.003 | *1)*1 | 0 | 2 | 86556368 | 1 | 0 | 1203 | 0 | 0 | 0 | 0 | 0 | 0 | 0 | 0 | 0 | 0 | 0 | 0 | 0 | 0 | 0 | 0 | 0 | 0 | 0 | 0 | 0 | 0 |  | 0 | 0 | 0.075 | 85.81 | 20.19 | 4.25 | 0.06 | 0 |  | 6.44 | 0 | 0 | 0 | 6.44 | 0 |  | 0 |  | 0
1164 | 86553741 | 86556359 | 85718527 | 1 | 1 | 1081 | 3 | 1.13-4-40 | ТСН-2001.1 Доп. 67, Р. 13, о. 4, поз. 40 | Кран спуска воздуха из систем водяного отопления (кран Маевского), латунный, цапковый, максимальная температура +110°С, номинальное давление PN 1,0 МПа, номинальный диаметр DN 15 мм | 1354 | 1010 | шт. | шт. | 1 | 0 | 1828057185 | 1 | 33.78 | 0 | 0 | 0 | 4.99 | 0 | 0 | 0 | 6.77 | 1 | 1 | 1 | 2 | 0 | 1 | 1 | 0 | 0 | 1 | *1)*1 | 0 | 2 | 86556369 | 1 | 0 | 1204 | 0 | 0 | 0 | 0 | 0 | 0 | 0 | 0 | 0 | 0 | 0 | 0 | 0 | 0 | 0 | 0 | 0 | 0 | 0 | 0 | 0 | 0 |  | 0 | 0 | 25 | 33.78 | 4.99 | 6.77 | 4.99 | 0 |  | 844.5 | 0 | 0 | 0 | 844.5 | 0 |  | 0 |  | 0
1167 | 86553739 | 86556371 | 85665773 | 1081 | 1 | 1081 | 1 | 9999990008 |  | Трудозатраты рабочих | 1191 | 1013 | чел.-ч. | чел.-ч. | 1 | 0 | 476480486 | 2.7048 | 0 | 0 | 0 | 0 | 0 | 0 | 0 | 0 | 1 | 1 | 1 | 1 | -2 | 0 | 1 | 1 | 0 | 0 | 1.96 | *1,2)*1,15 | 1 | 2 | 86556387 | 1 | 0 | 1205 | 0 | 0 | 0 | 0 | 0 | 0 | 0 | 0 | 0 | 0 | 0 | 0 | 0 | 0 | 0 | 0 | 0 | 0 | 0 | 0 | 0 | 0 | 0 | 5.4096 | 0 | 5.4096 | 0 | 0 | 1 | 0 | 0 |  | 0 | 0 | 0 | 0 | 0 | 0 |  | 0 |  | 0
1167 | 86553739 | 86556371 | 85731380 | 1 | 1 | 1081 | 2 | 2.1-13-16 | ТСН-2001.2. Доп. 68. п.1-13-16 (136301) | Аппараты для газовой сварки и резки (комплект оборудования) | 1368 | 1011 | маш.-ч | маш.-ч | 1 | 0 | -49672420 | 0.345 | 0 | 0.3 | 0 | 0 | 0 | 0.28 | 0 | 0 | 1 | 1 | 1 | 1 | -2 | 0 | 1 | 1 | 0 | 0 | 0.23 | *1,2)*1,25 | 0 | 2 | 86556388 | 1 | 0 | 1206 | 0 | 0 | 0 | 0 | 0 | 0 | 0 | 0 | 0 | 0 | 0 | 0 | 0 | 0 | 0 | 0 | 0 | 0 | 0 | 0 | 0 | 0 |  | 0 | 0 | 0.69 | 0.3 | 0.28 | 1 | 0.09 | 0 |  | 0 | 0.19 | 0 | 0 | 0.19 | 0 |  | 0 |  | 0
1167 | 86553739 | 86556371 | 85731374 | 1 | 1 | 1081 | 2 | 2.1-13-8 | ТСН-2001.2. Доп. 68. п.1-13-8 (135001) | Агрегаты сварочные однопостовые прицепные с двигателем внутреннего сгорания, сварочный ток до 400 А | 1368 | 1011 | маш.-ч | маш.-ч | 1 | 0 | 1762918801 | 0.765 | 0 | 52.37 | 0 | 0 | 0 | 49.08 | 0 | 0 | 1 | 1 | 1 | 1 | -2 | 0 | 1 | 1 | 0 | 0 | 0.51 | *1,2)*1,25 | 0 | 2 | 86556389 | 1 | 0 | 1207 | 0 | 0 | 0 | 0 | 0 | 0 | 0 | 0 | 0 | 0 | 0 | 0 | 0 | 0 | 0 | 0 | 0 | 0 | 0 | 0 | 0 | 0 |  | 0 | 0 | 1.53 | 52.37 | 49.08 | 1 | 37.545 | 0 |  | 0 | 75.09 | 0 | 0 | 75.09 | 0 |  | 0 |  | 0
1167 | 86553739 | 86556371 | 85731677 | 1 | 1 | 1081 | 2 | 2.1-18-7 | ТСН-2001.2. Доп. 68. п.1-18-7 (183001) | Автомобили грузовые бортовые, грузоподъемность до 5 т | 1368 | 1011 | маш.-ч | маш.-ч | 1 | 0 | 874612079 | 0.045 | 0 | 88.67 | 13.47 | 0 | 0 | 83.1 | 12.62 | 0 | 1 | 1 | 1 | 1 | -2 | 0 | 1 | 1 | 0 | 0 | 0.03 | *1,2)*1,25 | 0 | 2 | 86556390 | 1 | 0 | 1208 | 0 | 0 | 0 | 0 | 0 | 0 | 0 | 0 | 0 | 0 | 0 | 0 | 0 | 0 | 0 | 0 | 0 | 0 | 0 | 0 | 0 | 0 |  | 0 | 1.1358 | 0.09 | 88.67 | 83.1 | 1 | 3.735 | 0.57 |  | 0 | 7.48 | 1.14 | 0 | 7.48 | 0 | 9999990009 | 0 | чел.-ч. | 12.62
1167 | 86553739 | 86556371 | 85731738 | 1 | 1 | 1081 | 2 | 2.1-30-19 | ТСН-2001.2. Доп. 80. п.1-30-19 (305001) | Машины шлифовальные электрические, мощность до 1700 Вт | 1368 | 1011 | маш.-ч | маш.-ч | 1 | 0 | -1412866184 | 0.06 | 0 | 0.45 | 0 | 0 | 0 | 0.42 | 0 | 0 | 1 | 1 | 1 | 1 | -2 | 0 | 1 | 1 | 0 | 0 | 0.04 | *1,2)*1,25 | 0 | 2 | 86556393 | 1 | 0 | 1209 | 0 | 0 | 0 | 0 | 0 | 0 | 0 | 0 | 0 | 0 | 0 | 0 | 0 | 0 | 0 | 0 | 0 | 0 | 0 | 0 | 0 | 0 |  | 0 | 0 | 0.12 | 0.45 | 0.42 | 1 | 0.03 | 0 |  | 0 | 0.05 | 0 | 0 | 0.05 | 0 |  | 0 |  | 0
1167 | 86553739 | 86556371 | 85730911 | 1 | 1 | 1081 | 2 | 2.1-3-38 | ТСН-2001.2. Доп. 68. п.1-3-38 (032009) | Краны на автомобильном ходу, грузоподъемность до 16 т | 1368 | 1011 | маш.-ч | маш.-ч | 1 | 0 | -44940208 | 0.015 | 0 | 191.17 | 18.06 | 0 | 0 | 179.17 | 16.93 | 0 | 1 | 1 | 1 | 1 | -2 | 0 | 1 | 1 | 0 | 0 | 0.01 | *1,2)*1,25 | 0 | 2 | 86556391 | 1 | 0 | 1210 | 0 | 0 | 0 | 0 | 0 | 0 | 0 | 0 | 0 | 0 | 0 | 0 | 0 | 0 | 0 | 0 | 0 | 0 | 0 | 0 | 0 | 0 |  | 0 | 0.5079 | 0.03 | 191.17 | 179.17 | 1 | 2.685 | 0.255 |  | 0 | 5.38 | 0.51 | 0 | 5.38 | 0 | 9999990009 | 0 | чел.-ч. | 16.93
1167 | 86553739 | 86556371 | 85730928 | 1 | 1 | 1081 | 2 | 2.1-3-69 | ТСН-2001.2. Доп. 68. п.1-3-69 (038003) | Трубоукладчики, диаметр труб до 400 мм | 1368 | 1011 | маш.-ч | маш.-ч | 1 | 0 | 1236027259 | 0.645 | 0 | 149.37 | 15.51 | 0 | 0 | 139.99 | 14.54 | 0 | 1 | 1 | 1 | 1 | -2 | 0 | 1 | 1 | 0 | 0 | 0.43 | *1,2)*1,25 | 0 | 2 | 86556392 | 1 | 0 | 1211 | 0 | 0 | 0 | 0 | 0 | 0 | 0 | 0 | 0 | 0 | 0 | 0 | 0 | 0 | 0 | 0 | 0 | 0 | 0 | 0 | 0 | 0 |  | 0 | 18.7566 | 1.29 | 149.37 | 139.99 | 1 | 90.3 | 9.375 |  | 0 | 180.59 | 18.76 | 0 | 180.59 | 0 | 9999990009 | 0 | чел.-ч. | 14.54
1167 | 86553739 | 86556371 | 85701768 | 1 | 1 | 1081 | 3 | 1.1-1-1566 | ТСН-2001.1 Доп. 79, Р. 1, о. 1, поз. 1566 | Электроды, типа Э-42, Э-46, Э-50, диаметр от 4 до 6 мм | 1348 | 1009 | т | т | 1000 | 0 | 63955816 | 0.00017 | 7207.38 | 0 | 0 | 0 | 7185.82 | 0 | 0 | 0 | 1 | 1 | 1 | 1 | -2 | 0 | 1 | 1 | 0 | 0 | 0.00017 | *1)*1 | 0 | 2 | 86556394 | 1 | 0 | 1212 | 0 | 0 | 0 | 0 | 0 | 0 | 0 | 0 | 0 | 0 | 0 | 0 | 0 | 0 | 0 | 0 | 0 | 0 | 0 | 0 | 0 | 0 |  | 0 | 0 | 0.00034 | 7207.38 | 7185.82 | 1 | 1.22 | 0 |  | 2.44 | 0 | 0 | 0 | 2.44 | 0 |  | 0 |  | 0
1167 | 86553739 | 86556371 | 85700637 | 1 | 1 | 1081 | 3 | 1.1-1-26 | ТСН-2001.1 Доп. 79, Р. 1, о. 1, поз. 26 | Ацетилен технический | 1339 | 1007 | м3 | м3 | 1 | 0 | -676034668 | 0.016 | 53.58 | 0 | 0 | 0 | 53.42 | 0 | 0 | 0 | 1 | 1 | 1 | 1 | -2 | 0 | 1 | 1 | 0 | 0 | 0.016 | *1)*1 | 0 | 2 | 86556395 | 1 | 0 | 1213 | 0 | 0 | 0 | 0 | 0 | 0 | 0 | 0 | 0 | 0 | 0 | 0 | 0 | 0 | 0 | 0 | 0 | 0 | 0 | 0 | 0 | 0 |  | 0 | 0 | 0.032 | 53.58 | 53.42 | 1 | 0.85 | 0 |  | 1.71 | 0 | 0 | 0 | 1.71 | 0 |  | 0 |  | 0
1167 | 86553739 | 86556371 | 85703291 | 1 | 1 | 1081 | 3 | 1.1-1-3727 | ТСН-2001.1 Доп. 79, Р. 1, о. 1, поз. 3727 | Лента термоусаживаемая двухслойная, типа ТЛ-450, с клеевым слоем для защиты трубопроводов от коррозии | 1346 | 1009 | кг | кг | 1 | 0 | 615431379 | 0.464 | 179.33 | 0 | 0 | 0 | 178.79 | 0 | 0 | 0 | 1 | 1 | 1 | 1 | -2 | 0 | 1 | 1 | 0 | 0 | 0.464 | *1)*1 | 0 | 2 | 86556396 | 1 | 0 | 1214 | 0 | 0 | 0 | 0 | 0 | 0 | 0 | 0 | 0 | 0 | 0 | 0 | 0 | 0 | 0 | 0 | 0 | 0 | 0 | 0 | 0 | 0 |  | 0 | 0 | 0.928 | 179.33 | 178.79 | 1 | 82.96 | 0 |  | 165.92 | 0 | 0 | 0 | 165.92 | 0 |  | 0 |  | 0
1167 | 86553739 | 86556371 | 85700903 | 1 | 1 | 1081 | 3 | 1.1-1-376 | ТСН-2001.1 Доп. 79, Р. 1, о. 1, поз. 376 | Кислород технический, газообразный | 1339 | 1007 | м3 | м3 | 1 | 0 | -1235260082 | 0.062 | 5.84 | 0 | 0 | 0 | 5.82 | 0 | 0 | 0 | 1 | 1 | 1 | 1 | -2 | 0 | 1 | 1 | 0 | 0 | 0.062 | *1)*1 | 0 | 2 | 86556397 | 1 | 0 | 1215 | 0 | 0 | 0 | 0 | 0 | 0 | 0 | 0 | 0 | 0 | 0 | 0 | 0 | 0 | 0 | 0 | 0 | 0 | 0 | 0 | 0 | 0 |  | 0 | 0 | 0.124 | 5.84 | 5.82 | 1 | 0.36 | 0 |  | 0.72 | 0 | 0 | 0 | 0.72 | 0 |  | 0 |  | 0
1167 | 86553739 | 86556371 | 85701076 | 1 | 1 | 1081 | 3 | 1.1-1-613 | ТСН-2001.1 Доп. 79, Р. 1, о. 1, поз. 613 | Мастика битумно-масляная клеящая, гидроизоляционная, герметизирующая, морозостойкая, горячего применения, диапазон температур применения от -25 до +40°С, для изоляции кабелей, защиты конструкций от блуждающих токов, заливки соединительных, осветительных и концевых муфт, защиты от коррозии подземных металлических коммуникаций | 1348 | 1009 | т | т | 1000 | 0 | 1519329908 | 0.0004 | 11655.76 | 0 | 0 | 0 | 11620.9 | 0 | 0 | 0 | 1 | 1 | 1 | 1 | -2 | 0 | 1 | 1 | 0 | 0 | 0.0004 | *1)*1 | 0 | 2 | 86556398 | 1 | 0 | 1216 | 0 | 0 | 0 | 0 | 0 | 0 | 0 | 0 | 0 | 0 | 0 | 0 | 0 | 0 | 0 | 0 | 0 | 0 | 0 | 0 | 0 | 0 |  | 0 | 0 | 0.0008 | 11655.76 | 11620.9 | 1 | 4.65 | 0 |  | 9.3 | 0 | 0 | 0 | 9.3 | 0 |  | 0 |  | 0
1167 | 86553739 | 86556371 | 85713889 | 1 | 1 | 1081 | 3 | 1.12-2-1169 | ТСН-2001.1 Доп. 79, Р. 12, о. 2, поз. 1169 | Скорлупы пенополиуретановые для изоляции трубопроводов тепловых сетей, наружный диаметр труб 108 мм, толщина изоляции 40 мм | 1339 | 1007 | м3 | м3 | 1 | 0 | 1955477178 | 2 | 3998.21 | 0 | 0 | 0 | 3986.25 | 0 | 0 | 0 | 1 | 1 | 1 | 1 | 0 | 0 | 0 | 1 | 0 | 0 | 2 | *1)*1 | 0 | 1 | -1 | 0 | 0 |  | 0 | 0 | 0 | 0 | 0 | 0 | 0 | 0 | 0 | 0 | 0 | 0 | 0 | 0 | 0 | 0 | 0 | 0 | 0 | 0 | 0 | 0 |  | 0 | 0 | 4 | 3998.21 | 3986.25 | 1 | 7972.5 | 0 |  | 15945 | 0 | 0 | 0 | 15945 | 0 |  | 0 |  | 0
1167 | 86553739 | 86556371 | 85721374 | 1 | 1 | 1081 | 3 | 1.18-6-167 | ТСН-2001.1 Доп. 79, Р. 18, о. 6, поз. 167 | Компенсатор сильфонный, стальной, осевой, односекционный, с внутренним экраном и защитным кожухом, под приварку, типа КСО 40-16-50, компенсирующая способность 50 мм, номинальное давление PN 1,6 МПа, номинальный диаметр DN 40 мм | 1354 | 1010 | шт. | шт. | 1 | 0 | -1036969942 | 1 | 1253.65 | 0 | 0 | 0 | 1249.9 | 0 | 0 | 0 | 1 | 1 | 1 | 1 | 0 | 0 | 0 | 1 | 0 | 0 | 1 | *1)*1 | 0 | 1 | -1 | 0 | 0 |  | 0 | 0 | 0 | 0 | 0 | 0 | 0 | 0 | 0 | 0 | 0 | 0 | 0 | 0 | 0 | 0 | 0 | 0 | 0 | 0 | 0 | 0 |  | 0 | 0 | 2 | 1253.65 | 1249.9 | 1 | 1249.9 | 0 |  | 2499.8 | 0 | 0 | 0 | 2499.8 | 0 |  | 0 |  | 0
1167 | 86553739 | 86556371 | 85721496 | 1 | 1 | 1081 | 3 | 1.18-7-68 | ТСН-2001.1 Доп. 67, Р. 18, о. 7, поз. 68 | Пластина замковая, с клеевым слоем, размер 150х100 мм | 1354 | 1010 | шт. | шт. | 1 | 0 | 1463698110 | 2 | 3.94 | 0 | 0 | 0 | 3.93 | 0 | 0 | 0 | 1 | 1 | 1 | 1 | -2 | 0 | 1 | 1 | 0 | 0 | 2 | *1)*1 | 0 | 2 | 86556399 | 1 | 0 | 1217 | 0 | 0 | 0 | 0 | 0 | 0 | 0 | 0 | 0 | 0 | 0 | 0 | 0 | 0 | 0 | 0 | 0 | 0 | 0 | 0 | 0 | 0 |  | 0 | 0 | 4 | 3.94 | 3.93 | 1 | 7.86 | 0 |  | 15.72 | 0 | 0 | 0 | 15.72 | 0 |  | 0 |  | 0
1168 | 86553741 | 86556371 | 85665773 | 1081 | 1 | 1081 | 1 | 9999990008 |  | Трудозатраты рабочих | 1191 | 1013 | чел.-ч. | чел.-ч. | 1 | 0 | 476480486 | 2.7048 | 0 | 0 | 0 | 0 | 0 | 0 | 0 | 0 | 1 | 1 | 1 | 1 | -2 | 0 | 1 | 1 | 0 | 0 | 1.96 | *1,2)*1,15 | 1 | 2 | 86556387 | 1 | 0 | 1220 | 0 | 0 | 0 | 0 | 0 | 0 | 0 | 0 | 0 | 0 | 0 | 0 | 0 | 0 | 0 | 0 | 0 | 0 | 0 | 0 | 0 | 0 | 0 | 5.4096 | 0 | 5.4096 | 0 | 0 | 1 | 0 | 0 |  | 0 | 0 | 0 | 0 | 0 | 0 |  | 0 |  | 0
1168 | 86553741 | 86556371 | 85731380 | 1 | 1 | 1081 | 2 | 2.1-13-16 | ТСН-2001.2. Доп. 68. п.1-13-16 (136301) | Аппараты для газовой сварки и резки (комплект оборудования) | 1368 | 1011 | маш.-ч | маш.-ч | 1 | 0 | -49672420 | 0.345 | 0 | 2.78 | 0 | 0 | 0 | 0.28 | 0 | 0 | 1 | 9.29 | 1 | 1 | 2 | 0 | 1 | 1 | 0 | 0 | 0.23 | *1,2)*1,25 | 0 | 2 | 86556388 | 1 | 0 | 1221 | 0 | 0 | 0 | 0 | 0 | 0 | 0 | 0 | 0 | 0 | 0 | 0 | 0 | 0 | 0 | 0 | 0 | 0 | 0 | 0 | 0 | 0 |  | 0 | 0 | 0.69 | 2.78 | 0.28 | 9.29 | 0.09 | 0 |  | 0 | 1.79 | 0 | 0 | 1.79 | 0 |  | 0 |  | 0
1168 | 86553741 | 86556371 | 85731374 | 1 | 1 | 1081 | 2 | 2.1-13-8 | ТСН-2001.2. Доп. 68. п.1-13-8 (135001) | Агрегаты сварочные однопостовые прицепные с двигателем внутреннего сгорания, сварочный ток до 400 А | 1368 | 1011 | маш.-ч | маш.-ч | 1 | 0 | 1762918801 | 0.765 | 0 | 604.33 | 0 | 0 | 0 | 49.08 | 0 | 0 | 1 | 11.54 | 1 | 1 | 2 | 0 | 1 | 1 | 0 | 0 | 0.51 | *1,2)*1,25 | 0 | 2 | 86556389 | 1 | 0 | 1222 | 0 | 0 | 0 | 0 | 0 | 0 | 0 | 0 | 0 | 0 | 0 | 0 | 0 | 0 | 0 | 0 | 0 | 0 | 0 | 0 | 0 | 0 |  | 0 | 0 | 1.53 | 604.33 | 49.08 | 11.54 | 37.545 | 0 |  | 0 | 866.56 | 0 | 0 | 866.56 | 0 |  | 0 |  | 0
1168 | 86553741 | 86556371 | 85731677 | 1 | 1 | 1081 | 2 | 2.1-18-7 | ТСН-2001.2. Доп. 68. п.1-18-7 (183001) | Автомобили грузовые бортовые, грузоподъемность до 5 т | 1368 | 1011 | маш.-ч | маш.-ч | 1 | 0 | 874612079 | 0.045 | 0 | 1513.56 | 758.78 | 0 | 0 | 83.1 | 12.62 | 0 | 1 | 17.07 | 56.35 | 1 | 2 | 0 | 1 | 1 | 0 | 0 | 0.03 | *1,2)*1,25 | 0 | 2 | 86556390 | 1 | 0 | 1223 | 0 | 0 | 0 | 0 | 0 | 0 | 0 | 0 | 0 | 0 | 0 | 0 | 0 | 0 | 0 | 0 | 0 | 0 | 0 | 0 | 0 | 0 |  | 0 | 1.1358 | 0.09 | 1513.56 | 83.1 | 17.07 | 3.735 | 0.57 |  | 0 | 127.67 | 64 | 0 | 127.67 | 0 | 9999990009 | 0 | чел.-ч. | 12.62
1168 | 86553741 | 86556371 | 85731738 | 1 | 1 | 1081 | 2 | 2.1-30-19 | ТСН-2001.2. Доп. 80. п.1-30-19 (305001) | Машины шлифовальные электрические, мощность до 1700 Вт | 1368 | 1011 | маш.-ч | маш.-ч | 1 | 0 | -1412866184 | 0.06 | 0 | 4.41 | 0 | 0 | 0 | 0.42 | 0 | 0 | 1 | 9.83 | 1 | 1 | 2 | 0 | 1 | 1 | 0 | 0 | 0.04 | *1,2)*1,25 | 0 | 2 | 86556393 | 1 | 0 | 1224 | 0 | 0 | 0 | 0 | 0 | 0 | 0 | 0 | 0 | 0 | 0 | 0 | 0 | 0 | 0 | 0 | 0 | 0 | 0 | 0 | 0 | 0 |  | 0 | 0 | 0.12 | 4.41 | 0.42 | 9.83 | 0.03 | 0 |  | 0 | 0.5 | 0 | 0 | 0.5 | 0 |  | 0 |  | 0
1168 | 86553741 | 86556371 | 85730911 | 1 | 1 | 1081 | 2 | 2.1-3-38 | ТСН-2001.2. Доп. 68. п.1-3-38 (032009) | Краны на автомобильном ходу, грузоподъемность до 16 т | 1368 | 1011 | маш.-ч | маш.-ч | 1 | 0 | -44940208 | 0.015 | 0 | 2758.65 | 1017.92 | 0 | 0 | 179.17 | 16.93 | 0 | 1 | 14.43 | 56.35 | 1 | 2 | 0 | 1 | 1 | 0 | 0 | 0.01 | *1,2)*1,25 | 0 | 2 | 86556391 | 1 | 0 | 1225 | 0 | 0 | 0 | 0 | 0 | 0 | 0 | 0 | 0 | 0 | 0 | 0 | 0 | 0 | 0 | 0 | 0 | 0 | 0 | 0 | 0 | 0 |  | 0 | 0.5079 | 0.03 | 2758.65 | 179.17 | 14.43 | 2.685 | 0.255 |  | 0 | 77.56 | 28.62 | 0 | 77.56 | 0 | 9999990009 | 0 | чел.-ч. | 16.93
1168 | 86553741 | 86556371 | 85730928 | 1 | 1 | 1081 | 2 | 2.1-3-69 | ТСН-2001.2. Доп. 68. п.1-3-69 (038003) | Трубоукладчики, диаметр труб до 400 мм | 1368 | 1011 | маш.-ч | маш.-ч | 1 | 0 | 1236027259 | 0.645 | 0 | 2300.29 | 874.22 | 0 | 0 | 139.99 | 14.54 | 0 | 1 | 15.4 | 56.35 | 1 | 2 | 0 | 1 | 1 | 0 | 0 | 0.43 | *1,2)*1,25 | 0 | 2 | 86556392 | 1 | 0 | 1226 | 0 | 0 | 0 | 0 | 0 | 0 | 0 | 0 | 0 | 0 | 0 | 0 | 0 | 0 | 0 | 0 | 0 | 0 | 0 | 0 | 0 | 0 |  | 0 | 18.7566 | 1.29 | 2300.29 | 139.99 | 15.4 | 90.3 | 9.375 |  | 0 | 2781.05 | 1056.94 | 0 | 2781.05 | 0 | 9999990009 | 0 | чел.-ч. | 14.54
1168 | 86553741 | 86556371 | 85701768 | 1 | 1 | 1081 | 3 | 1.1-1-1566 | ТСН-2001.1 Доп. 79, Р. 1, о. 1, поз. 1566 | Электроды, типа Э-42, Э-46, Э-50, диаметр от 4 до 6 мм | 1348 | 1009 | т | т | 1000 | 0 | 63955816 | 0.00017 | 97083.37 | 0 | 0 | 0 | 7185.82 | 0 | 0 | 0 | 13.47 | 1 | 1 | 1 | 2 | 0 | 1 | 1 | 0 | 0 | 0.00017 | *1)*1 | 0 | 2 | 86556394 | 1 | 0 | 1227 | 0 | 0 | 0 | 0 | 0 | 0 | 0 | 0 | 0 | 0 | 0 | 0 | 0 | 0 | 0 | 0 | 0 | 0 | 0 | 0 | 0 | 0 |  | 0 | 0 | 0.00034 | 97083.37 | 7185.82 | 13.47 | 1.22 | 0 |  | 32.91 | 0 | 0 | 0 | 32.91 | 0 |  | 0 |  | 0
1168 | 86553741 | 86556371 | 85700637 | 1 | 1 | 1081 | 3 | 1.1-1-26 | ТСН-2001.1 Доп. 79, Р. 1, о. 1, поз. 26 | Ацетилен технический | 1339 | 1007 | м3 | м3 | 1 | 0 | -676034668 | 0.016 | 762.45 | 0 | 0 | 0 | 53.42 | 0 | 0 | 0 | 14.23 | 1 | 1 | 1 | 2 | 0 | 1 | 1 | 0 | 0 | 0.016 | *1)*1 | 0 | 2 | 86556395 | 1 | 0 | 1228 | 0 | 0 | 0 | 0 | 0 | 0 | 0 | 0 | 0 | 0 | 0 | 0 | 0 | 0 | 0 | 0 | 0 | 0 | 0 | 0 | 0 | 0 |  | 0 | 0 | 0.032 | 762.45 | 53.42 | 14.23 | 0.85 | 0 |  | 24.33 | 0 | 0 | 0 | 24.33 | 0 |  | 0 |  | 0
1168 | 86553741 | 86556371 | 85703291 | 1 | 1 | 1081 | 3 | 1.1-1-3727 | ТСН-2001.1 Доп. 79, Р. 1, о. 1, поз. 3727 | Лента термоусаживаемая двухслойная, типа ТЛ-450, с клеевым слоем для защиты трубопроводов от коррозии | 1346 | 1009 | кг | кг | 1 | 0 | 615431379 | 0.464 | 489.56 | 0 | 0 | 0 | 178.79 | 0 | 0 | 0 | 2.73 | 1 | 1 | 1 | 2 | 0 | 1 | 1 | 0 | 0 | 0.464 | *1)*1 | 0 | 2 | 86556396 | 1 | 0 | 1229 | 0 | 0 | 0 | 0 | 0 | 0 | 0 | 0 | 0 | 0 | 0 | 0 | 0 | 0 | 0 | 0 | 0 | 0 | 0 | 0 | 0 | 0 |  | 0 | 0 | 0.928 | 489.56 | 178.79 | 2.73 | 82.96 | 0 |  | 452.96 | 0 | 0 | 0 | 452.96 | 0 |  | 0 |  | 0
1168 | 86553741 | 86556371 | 85700903 | 1 | 1 | 1081 | 3 | 1.1-1-376 | ТСН-2001.1 Доп. 79, Р. 1, о. 1, поз. 376 | Кислород технический, газообразный | 1339 | 1007 | м3 | м3 | 1 | 0 | -1235260082 | 0.062 | 101.63 | 0 | 0 | 0 | 5.82 | 0 | 0 | 0 | 17.41 | 1 | 1 | 1 | 2 | 0 | 1 | 1 | 0 | 0 | 0.062 | *1)*1 | 0 | 2 | 86556397 | 1 | 0 | 1230 | 0 | 0 | 0 | 0 | 0 | 0 | 0 | 0 | 0 | 0 | 0 | 0 | 0 | 0 | 0 | 0 | 0 | 0 | 0 | 0 | 0 | 0 |  | 0 | 0 | 0.124 | 101.63 | 5.82 | 17.41 | 0.36 | 0 |  | 12.56 | 0 | 0 | 0 | 12.56 | 0 |  | 0 |  | 0
1168 | 86553741 | 86556371 | 85701076 | 1 | 1 | 1081 | 3 | 1.1-1-613 | ТСН-2001.1 Доп. 79, Р. 1, о. 1, поз. 613 | Мастика битумно-масляная клеящая, гидроизоляционная, герметизирующая, морозостойкая, горячего применения, диапазон температур применения от -25 до +40°С, для изоляции кабелей, защиты конструкций от блуждающих токов, заливки соединительных, осветительных и концевых муфт, защиты от коррозии подземных металлических коммуникаций | 1348 | 1009 | т | т | 1000 | 0 | 1519329908 | 0.0004 | 34267.94 | 0 | 0 | 0 | 11620.9 | 0 | 0 | 0 | 2.94 | 1 | 1 | 1 | 2 | 0 | 1 | 1 | 0 | 0 | 0.0004 | *1)*1 | 0 | 2 | 86556398 | 1 | 0 | 1231 | 0 | 0 | 0 | 0 | 0 | 0 | 0 | 0 | 0 | 0 | 0 | 0 | 0 | 0 | 0 | 0 | 0 | 0 | 0 | 0 | 0 | 0 |  | 0 | 0 | 0.0008 | 34267.94 | 11620.9 | 2.94 | 4.65 | 0 |  | 27.33 | 0 | 0 | 0 | 27.33 | 0 |  | 0 |  | 0
1168 | 86553741 | 86556371 | 85713889 | 1 | 1 | 1081 | 3 | 1.12-2-1169 | ТСН-2001.1 Доп. 79, Р. 12, о. 2, поз. 1169 | Скорлупы пенополиуретановые для изоляции трубопроводов тепловых сетей, наружный диаметр труб 108 мм, толщина изоляции 40 мм | 1339 | 1007 | м3 | м3 | 1 | 0 | 1955477178 | 2 | 43180.65 | 0 | 0 | 0 | 3986.25 | 0 | 0 | 0 | 10.8 | 1 | 1 | 1 | 0 | 0 | 0 | 1 | 0 | 0 | 2 | *1)*1 | 0 | 1 | -1 | 0 | 0 |  | 0 | 0 | 0 | 0 | 0 | 0 | 0 | 0 | 0 | 0 | 0 | 0 | 0 | 0 | 0 | 0 | 0 | 0 | 0 | 0 | 0 | 0 |  | 0 | 0 | 4 | 43180.65 | 3986.25 | 10.8 | 7972.5 | 0 |  | 172206 | 0 | 0 | 0 | 172206 | 0 |  | 0 |  | 0
1168 | 86553741 | 86556371 | 85721374 | 1 | 1 | 1081 | 3 | 1.18-6-167 | ТСН-2001.1 Доп. 79, Р. 18, о. 6, поз. 167 | Компенсатор сильфонный, стальной, осевой, односекционный, с внутренним экраном и защитным кожухом, под приварку, типа КСО 40-16-50, компенсирующая способность 50 мм, номинальное давление PN 1,6 МПа, номинальный диаметр DN 40 мм | 1354 | 1010 | шт. | шт. | 1 | 0 | -1036969942 | 1 | 5027.14 | 0 | 0 | 0 | 1249.9 | 0 | 0 | 0 | 4.01 | 1 | 1 | 1 | 0 | 0 | 0 | 1 | 0 | 0 | 1 | *1)*1 | 0 | 1 | -1 | 0 | 0 |  | 0 | 0 | 0 | 0 | 0 | 0 | 0 | 0 | 0 | 0 | 0 | 0 | 0 | 0 | 0 | 0 | 0 | 0 | 0 | 0 | 0 | 0 |  | 0 | 0 | 2 | 5027.14 | 1249.9 | 4.01 | 1249.9 | 0 |  | 10024.2 | 0 | 0 | 0 | 10024.2 | 0 |  | 0 |  | 0
1168 | 86553741 | 86556371 | 85721496 | 1 | 1 | 1081 | 3 | 1.18-7-68 | ТСН-2001.1 Доп. 67, Р. 18, о. 7, поз. 68 | Пластина замковая, с клеевым слоем, размер 150х100 мм | 1354 | 1010 | шт. | шт. | 1 | 0 | 1463698110 | 2 | 37.92 | 0 | 0 | 0 | 3.93 | 0 | 0 | 0 | 9.62 | 1 | 1 | 1 | 2 | 0 | 1 | 1 | 0 | 0 | 2 | *1)*1 | 0 | 2 | 86556399 | 1 | 0 | 1232 | 0 | 0 | 0 | 0 | 0 | 0 | 0 | 0 | 0 | 0 | 0 | 0 | 0 | 0 | 0 | 0 | 0 | 0 | 0 | 0 | 0 | 0 |  | 0 | 0 | 4 | 37.92 | 3.93 | 9.62 | 7.86 | 0 |  | 151.24 | 0 | 0 | 0 | 151.24 | 0 |  | 0 |  | 0
1212 | 86553739 | 86556404 | 85665773 | 1081 | 1 | 1081 | 1 | 9999990008 |  | Трудозатраты рабочих | 1191 | 1013 | чел.-ч. | чел.-ч. | 1 | 0 | 476480486 | 1.2896 | 0 | 0 | 0 | 0 | 0 | 0 | 0 | 0 | 1 | 1 | 1 | 1 | -2 | 0 | 1 | 1 | 0 | 0 | 0.89 | *1,2)*1,15)*1,05 | 1 | 2 | 86556414 | 1 | 0 | 1235 | 0 | 0 | 0 | 0 | 0 | 0 | 0 | 0 | 0 | 0 | 0 | 0 | 0 | 0 | 0 | 0 | 0 | 0 | 0 | 0 | 0 | 0 | 0 | 5.1584 | 0 | 5.1584 | 0 | 0 | 1 | 0 | 0 |  | 0 | 0 | 0 | 0 | 0 | 0 |  | 0 |  | 0
1212 | 86553739 | 86556404 | 85731677 | 1 | 1 | 1081 | 2 | 2.1-18-7 | ТСН-2001.2. Доп. 68. п.1-18-7 (183001) | Автомобили грузовые бортовые, грузоподъемность до 5 т | 1368 | 1011 | маш.-ч | маш.-ч | 1 | 0 | 874612079 | 0.007875 | 0 | 88.67 | 13.47 | 0 | 0 | 83.1 | 12.62 | 0 | 1 | 1 | 1 | 1 | -2 | 0 | 1 | 1 | 0 | 0 | 0.005 | *1,2)*1,25)*1,05 | 0 | 2 | 86556415 | 1 | 0 | 1236 | 0 | 0 | 0 | 0 | 0 | 0 | 0 | 0 | 0 | 0 | 0 | 0 | 0 | 0 | 0 | 0 | 0 | 0 | 0 | 0 | 0 | 0 |  | 0 | 0.39753 | 0.0315 | 88.67 | 83.1 | 1 | 0.6615 | 0.0945 |  | 0 | 2.62 | 0.4 | 0 | 2.62 | 0 | 9999990009 | 0 | чел.-ч. | 12.62
1212 | 86553739 | 86556404 | 85731731 | 1 | 1 | 1081 | 2 | 2.1-30-10 | ТСН-2001.2. Доп. 68. п.1-30-10 (304101) | Перфораторы, мощность до 800 Вт | 1368 | 1011 | маш.-ч | маш.-ч | 1 | 0 | -1895752648 | 0.33075 | 0 | 0.82 | 0 | 0 | 0 | 0.77 | 0 | 0 | 1 | 1 | 1 | 1 | -2 | 0 | 1 | 1 | 0 | 0 | 0.21 | *1,2)*1,25)*1,05 | 0 | 2 | 86556417 | 1 | 0 | 1237 | 0 | 0 | 0 | 0 | 0 | 0 | 0 | 0 | 0 | 0 | 0 | 0 | 0 | 0 | 0 | 0 | 0 | 0 | 0 | 0 | 0 | 0 |  | 0 | 0 | 1.323 | 0.82 | 0.77 | 1 | 0.252 | 0 |  | 0 | 1.02 | 0 | 0 | 1.02 | 0 |  | 0 |  | 0
1212 | 86553739 | 86556404 | 85731764 | 1 | 1 | 1081 | 2 | 2.1-30-56 | ТСН-2001.2. Доп. 68. п.1-30-56 (309101) | Шуруповерты | 1368 | 1011 | маш.-ч | маш.-ч | 1 | 0 | -643591644 | 0.33075 | 0 | 0.5 | 0 | 0 | 0 | 0.47 | 0 | 0 | 1 | 1 | 1 | 1 | -2 | 0 | 1 | 1 | 0 | 0 | 0.21 | *1,2)*1,25)*1,05 | 0 | 2 | 86556418 | 1 | 0 | 1238 | 0 | 0 | 0 | 0 | 0 | 0 | 0 | 0 | 0 | 0 | 0 | 0 | 0 | 0 | 0 | 0 | 0 | 0 | 0 | 0 | 0 | 0 |  | 0 | 0 | 1.323 | 0.5 | 0.47 | 1 | 0.1575 | 0 |  | 0 | 0.62 | 0 | 0 | 0.62 | 0 |  | 0 |  | 0
1212 | 86553739 | 86556404 | 85730911 | 1 | 1 | 1081 | 2 | 2.1-3-38 | ТСН-2001.2. Доп. 68. п.1-3-38 (032009) | Краны на автомобильном ходу, грузоподъемность до 16 т | 1368 | 1011 | маш.-ч | маш.-ч | 1 | 0 | -44940208 | 0.0004725 | 0 | 191.17 | 18.06 | 0 | 0 | 179.17 | 16.93 | 0 | 1 | 1 | 1 | 1 | -2 | 0 | 1 | 1 | 0 | 0 | 0.0003 | *1,2)*1,25)*1,05 | 0 | 2 | 86556416 | 1 | 0 | 1239 | 0 | 0 | 0 | 0 | 0 | 0 | 0 | 0 | 0 | 0 | 0 | 0 | 0 | 0 | 0 | 0 | 0 | 0 | 0 | 0 | 0 | 0 |  | 0 | 0.031998 | 0.00189 | 191.17 | 179.17 | 1 | 0.07875 | 0.01575 |  | 0 | 0.34 | 0.03 | 0 | 0.34 | 0 | 9999990009 | 0 | чел.-ч. | 16.93
1212 | 86553739 | 86556404 | 85702954 | 1 | 1 | 1081 | 3 | 1.1-1-3233 | ТСН-2001.1 Доп. 80, Р. 1, о. 1, поз. 3233 | Дюбель фасадный, полимерный, с шурупом из нержавеющей стали с шестигранной головкой, диаметр 10 мм, длина 120 мм | 1355 | 1010 | 100 шт. | 100 шт. | 100 | 0 | 820490434 | 0.0404 | 1340.36 | 0 | 0 | 0 | 1340.36 | 0 | 0 | 0 | 1 | 1 | 1 | 1 | -2 | 0 | 1 | 1 | 0 | 0 | 0.0404 | *1)*1)*1 | 0 | 2 | 86556419 | 1 | 0 | 1240 | 0 | 0 | 0 | 0 | 0 | 0 | 0 | 0 | 0 | 0 | 0 | 0 | 0 | 0 | 0 | 0 | 0 | 0 | 0 | 0 | 0 | 0 |  | 0 | 0 | 0.1616 | 1340.36 | 1340.36 | 1 | 54.15 | 0 |  | 216.6 | 0 | 0 | 0 | 216.6 | 0 |  | 0 |  | 0
1212 | 86553739 | 86556404 | 85707462 | 1 | 1 | 1081 | 3 | 1.1-1-8001 | ТСН-2001.1 Доп. 79, Р. 1, о. 1, поз. 8001 | Болты с шестигранной головкой с гайками и шайбами, оцинкованные, М10 | 1348 | 1009 | т | т | 1000 | 0 | -748650139 | 0.0002 | 17740.97 | 0 | 0 | 0 | 17740.97 | 0 | 0 | 0 | 1 | 1 | 1 | 1 | -2 | 0 | 1 | 1 | 0 | 0 | 0.0002 | *1)*1)*1 | 0 | 2 | 86556420 | 1 | 0 | 1241 | 0 | 0 | 0 | 0 | 0 | 0 | 0 | 0 | 0 | 0 | 0 | 0 | 0 | 0 | 0 | 0 | 0 | 0 | 0 | 0 | 0 | 0 |  | 0 | 0 | 0.0008 | 17740.97 | 17740.97 | 1 | 3.55 | 0 |  | 14.19 | 0 | 0 | 0 | 14.19 | 0 |  | 0 |  | 0
1212 | 86553739 | 86556404 | 85722601 | 1 | 1 | 1081 | 3 | 1.19-12-156 | ТСН-2001.1 Доп. 79, Р. 19, о. 12, поз. 156 | Кронштейны стальные, сварные, консольные (пара), окрашенные порошковой краской, без комплекта крепежа, для монтажа внешнего блока кондиционера, нагрузка до 100 кг | 1391 | 1013 | КОМПЛЕКТ | КОМПЛЕКТ | 1 | 0 | -1831134535 | 1 | 56.38 | 0 | 0 | 0 | 56.38 | 0 | 0 | 0 | 1 | 1 | 1 | 1 | -2 | 0 | 1 | 1 | 0 | 0 | 1 | *1)*1)*1 | 0 | 2 | 86556421 | 1 | 0 | 1242 | 0 | 0 | 0 | 0 | 0 | 0 | 0 | 0 | 0 | 0 | 0 | 0 | 0 | 0 | 0 | 0 | 0 | 0 | 0 | 0 | 0 | 0 |  | 0 | 0 | 4 | 56.38 | 56.38 | 1 | 56.38 | 0 |  | 225.52 | 0 | 0 | 0 | 225.52 | 0 |  | 0 |  | 0
1212 | 86553739 | 86556404 | 85710731 | 1 | 1 | 1081 | 3 | 1.7-3-122 | ТСН-2001.1 Доп. 79, Р. 7, о. 3, поз. 122 | Бур с наконечником из твердого сплава, с хвостовиком SDS-plus, диаметр 10 мм, длина 260 мм | 1354 | 1010 | шт. | шт. | 1 | 0 | 955560065 | 0.0104 | 14.22 | 0 | 0 | 0 | 14.22 | 0 | 0 | 0 | 1 | 1 | 1 | 1 | -2 | 0 | 1 | 1 | 0 | 0 | 0.0104 | *1)*1)*1 | 0 | 2 | 86556422 | 1 | 0 | 1243 | 0 | 0 | 0 | 0 | 0 | 0 | 0 | 0 | 0 | 0 | 0 | 0 | 0 | 0 | 0 | 0 | 0 | 0 | 0 | 0 | 0 | 0 |  | 0 | 0 | 0.0416 | 14.22 | 14.22 | 1 | 0.15 | 0 |  | 0.59 | 0 | 0 | 0 | 0.59 | 0 |  | 0 |  | 0
1213 | 86553741 | 86556404 | 85665773 | 1081 | 1 | 1081 | 1 | 9999990008 |  | Трудозатраты рабочих | 1191 | 1013 | чел.-ч. | чел.-ч. | 1 | 0 | 476480486 | 1.2896 | 0 | 0 | 0 | 0 | 0 | 0 | 0 | 0 | 1 | 1 | 1 | 1 | -2 | 0 | 1 | 1 | 0 | 0 | 0.89 | *1,2)*1,15)*1,05 | 1 | 2 | 86556414 | 1 | 0 | 1245 | 0 | 0 | 0 | 0 | 0 | 0 | 0 | 0 | 0 | 0 | 0 | 0 | 0 | 0 | 0 | 0 | 0 | 0 | 0 | 0 | 0 | 0 | 0 | 5.1584 | 0 | 5.1584 | 0 | 0 | 1 | 0 | 0 |  | 0 | 0 | 0 | 0 | 0 | 0 |  | 0 |  | 0
1213 | 86553741 | 86556404 | 85731677 | 1 | 1 | 1081 | 2 | 2.1-18-7 | ТСН-2001.2. Доп. 68. п.1-18-7 (183001) | Автомобили грузовые бортовые, грузоподъемность до 5 т | 1368 | 1011 | маш.-ч | маш.-ч | 1 | 0 | 874612079 | 0.007875 | 0 | 1513.56 | 758.78 | 0 | 0 | 83.1 | 12.62 | 0 | 1 | 17.07 | 56.35 | 1 | 2 | 0 | 1 | 1 | 0 | 0 | 0.005 | *1,2)*1,25)*1,05 | 0 | 2 | 86556415 | 1 | 0 | 1246 | 0 | 0 | 0 | 0 | 0 | 0 | 0 | 0 | 0 | 0 | 0 | 0 | 0 | 0 | 0 | 0 | 0 | 0 | 0 | 0 | 0 | 0 |  | 0 | 0.39753 | 0.0315 | 1513.56 | 83.1 | 17.07 | 0.6615 | 0.0945 |  | 0 | 44.68 | 22.4 | 0 | 44.68 | 0 | 9999990009 | 0 | чел.-ч. | 12.62
1213 | 86553741 | 86556404 | 85731731 | 1 | 1 | 1081 | 2 | 2.1-30-10 | ТСН-2001.2. Доп. 68. п.1-30-10 (304101) | Перфораторы, мощность до 800 Вт | 1368 | 1011 | маш.-ч | маш.-ч | 1 | 0 | -1895752648 | 0.33075 | 0 | 7.85 | 0 | 0 | 0 | 0.77 | 0 | 0 | 1 | 9.56 | 1 | 1 | 2 | 0 | 1 | 1 | 0 | 0 | 0.21 | *1,2)*1,25)*1,05 | 0 | 2 | 86556417 | 1 | 0 | 1247 | 0 | 0 | 0 | 0 | 0 | 0 | 0 | 0 | 0 | 0 | 0 | 0 | 0 | 0 | 0 | 0 | 0 | 0 | 0 | 0 | 0 | 0 |  | 0 | 0 | 1.323 | 7.85 | 0.77 | 9.56 | 0.252 | 0 |  | 0 | 9.74 | 0 | 0 | 9.74 | 0 |  | 0 |  | 0
1213 | 86553741 | 86556404 | 85731764 | 1 | 1 | 1081 | 2 | 2.1-30-56 | ТСН-2001.2. Доп. 68. п.1-30-56 (309101) | Шуруповерты | 1368 | 1011 | маш.-ч | маш.-ч | 1 | 0 | -643591644 | 0.33075 | 0 | 4.84 | 0 | 0 | 0 | 0.47 | 0 | 0 | 1 | 9.66 | 1 | 1 | 2 | 0 | 1 | 1 | 0 | 0 | 0.21 | *1,2)*1,25)*1,05 | 0 | 2 | 86556418 | 1 | 0 | 1248 | 0 | 0 | 0 | 0 | 0 | 0 | 0 | 0 | 0 | 0 | 0 | 0 | 0 | 0 | 0 | 0 | 0 | 0 | 0 | 0 | 0 | 0 |  | 0 | 0 | 1.323 | 4.84 | 0.47 | 9.66 | 0.1575 | 0 |  | 0 | 6.01 | 0 | 0 | 6.01 | 0 |  | 0 |  | 0
1213 | 86553741 | 86556404 | 85730911 | 1 | 1 | 1081 | 2 | 2.1-3-38 | ТСН-2001.2. Доп. 68. п.1-3-38 (032009) | Краны на автомобильном ходу, грузоподъемность до 16 т | 1368 | 1011 | маш.-ч | маш.-ч | 1 | 0 | -44940208 | 0.0004725 | 0 | 2758.65 | 1017.92 | 0 | 0 | 179.17 | 16.93 | 0 | 1 | 14.43 | 56.35 | 1 | 2 | 0 | 1 | 1 | 0 | 0 | 0.0003 | *1,2)*1,25)*1,05 | 0 | 2 | 86556416 | 1 | 0 | 1249 | 0 | 0 | 0 | 0 | 0 | 0 | 0 | 0 | 0 | 0 | 0 | 0 | 0 | 0 | 0 | 0 | 0 | 0 | 0 | 0 | 0 | 0 |  | 0 | 0.031998 | 0.00189 | 2758.65 | 179.17 | 14.43 | 0.07875 | 0.01575 |  | 0 | 4.89 | 1.8 | 0 | 4.89 | 0 | 9999990009 | 0 | чел.-ч. | 16.93
1213 | 86553741 | 86556404 | 85702954 | 1 | 1 | 1081 | 3 | 1.1-1-3233 | ТСН-2001.1 Доп. 80, Р. 1, о. 1, поз. 3233 | Дюбель фасадный, полимерный, с шурупом из нержавеющей стали с шестигранной головкой, диаметр 10 мм, длина 120 мм | 1355 | 1010 | 100 шт. | 100 шт. | 100 | 0 | 820490434 | 0.0404 | 3833.43 | 0 | 0 | 0 | 1340.36 | 0 | 0 | 0 | 2.86 | 1 | 1 | 1 | 2 | 0 | 1 | 1 | 0 | 0 | 0.0404 | *1)*1)*1 | 0 | 2 | 86556419 | 1 | 0 | 1250 | 0 | 0 | 0 | 0 | 0 | 0 | 0 | 0 | 0 | 0 | 0 | 0 | 0 | 0 | 0 | 0 | 0 | 0 | 0 | 0 | 0 | 0 |  | 0 | 0 | 0.1616 | 3833.43 | 1340.36 | 2.86 | 54.15 | 0 |  | 619.48 | 0 | 0 | 0 | 619.48 | 0 |  | 0 |  | 0
1213 | 86553741 | 86556404 | 85707462 | 1 | 1 | 1081 | 3 | 1.1-1-8001 | ТСН-2001.1 Доп. 79, Р. 1, о. 1, поз. 8001 | Болты с шестигранной головкой с гайками и шайбами, оцинкованные, М10 | 1348 | 1009 | т | т | 1000 | 0 | -748650139 | 0.0002 | 118687.09 | 0 | 0 | 0 | 17740.97 | 0 | 0 | 0 | 6.69 | 1 | 1 | 1 | 2 | 0 | 1 | 1 | 0 | 0 | 0.0002 | *1)*1)*1 | 0 | 2 | 86556420 | 1 | 0 | 1251 | 0 | 0 | 0 | 0 | 0 | 0 | 0 | 0 | 0 | 0 | 0 | 0 | 0 | 0 | 0 | 0 | 0 | 0 | 0 | 0 | 0 | 0 |  | 0 | 0 | 0.0008 | 118687.09 | 17740.97 | 6.69 | 3.55 | 0 |  | 94.95 | 0 | 0 | 0 | 94.95 | 0 |  | 0 |  | 0
1213 | 86553741 | 86556404 | 85722601 | 1 | 1 | 1081 | 3 | 1.19-12-156 | ТСН-2001.1 Доп. 79, Р. 19, о. 12, поз. 156 | Кронштейны стальные, сварные, консольные (пара), окрашенные порошковой краской, без комплекта крепежа, для монтажа внешнего блока кондиционера, нагрузка до 100 кг | 1391 | 1013 | КОМПЛЕКТ | КОМПЛЕКТ | 1 | 0 | -1831134535 | 1 | 543.5 | 0 | 0 | 0 | 56.38 | 0 | 0 | 0 | 9.64 | 1 | 1 | 1 | 2 | 0 | 1 | 1 | 0 | 0 | 1 | *1)*1)*1 | 0 | 2 | 86556421 | 1 | 0 | 1252 | 0 | 0 | 0 | 0 | 0 | 0 | 0 | 0 | 0 | 0 | 0 | 0 | 0 | 0 | 0 | 0 | 0 | 0 | 0 | 0 | 0 | 0 |  | 0 | 0 | 4 | 543.5 | 56.38 | 9.64 | 56.38 | 0 |  | 2174 | 0 | 0 | 0 | 2174 | 0 |  | 0 |  | 0
1213 | 86553741 | 86556404 | 85710731 | 1 | 1 | 1081 | 3 | 1.7-3-122 | ТСН-2001.1 Доп. 79, Р. 7, о. 3, поз. 122 | Бур с наконечником из твердого сплава, с хвостовиком SDS-plus, диаметр 10 мм, длина 260 мм | 1354 | 1010 | шт. | шт. | 1 | 0 | 955560065 | 0.0104 | 165.81 | 0 | 0 | 0 | 14.22 | 0 | 0 | 0 | 11.66 | 1 | 1 | 1 | 2 | 0 | 1 | 1 | 0 | 0 | 0.0104 | *1)*1)*1 | 0 | 2 | 86556422 | 1 | 0 | 1253 | 0 | 0 | 0 | 0 | 0 | 0 | 0 | 0 | 0 | 0 | 0 | 0 | 0 | 0 | 0 | 0 | 0 | 0 | 0 | 0 | 0 | 0 |  | 0 | 0 | 0.0416 | 165.81 | 14.22 | 11.66 | 0.15 | 0 |  | 6.9 | 0 | 0 | 0 | 6.9 | 0 |  | 0 |  | 0
1218 | 86553739 | 86556434 | 85665773 | 1081 | 1 | 1081 | 1 | 9999990008 |  | Трудозатраты рабочих | 1191 | 1013 | чел.-ч. | чел.-ч. | 1 | 0 | 476480486 | 10.143 | 0 | 0 | 0 | 0 | 0 | 0 | 0 | 0 | 1 | 1 | 1 | 1 | -2 | 0 | 1 | 1 | 0 | 0 | 7 | *1,2)*1,15)*1,05 | 1 | 2 | 86556455 | 1 | 0 | 1255 | 0 | 0 | 0 | 0 | 0 | 0 | 0 | 0 | 0 | 0 | 0 | 0 | 0 | 0 | 0 | 0 | 0 | 0 | 0 | 0 | 0 | 0 | 0 | 192.717 | 0 | 192.717 | 0 | 0 | 1 | 0 | 0 |  | 0 | 0 | 0 | 0 | 0 | 0 |  | 0 |  | 0
1218 | 86553739 | 86556434 | 85731677 | 1 | 1 | 1081 | 2 | 2.1-18-7 | ТСН-2001.2. Доп. 68. п.1-18-7 (183001) | Автомобили грузовые бортовые, грузоподъемность до 5 т | 1368 | 1011 | маш.-ч | маш.-ч | 1 | 0 | 874612079 | 0.0063 | 0 | 88.67 | 13.47 | 0 | 0 | 83.1 | 12.62 | 0 | 1 | 1 | 1 | 1 | -2 | 0 | 1 | 1 | 0 | 0 | 0.004 | *1,2)*1,25)*1,05 | 0 | 2 | 86556456 | 1 | 0 | 1256 | 0 | 0 | 0 | 0 | 0 | 0 | 0 | 0 | 0 | 0 | 0 | 0 | 0 | 0 | 0 | 0 | 0 | 0 | 0 | 0 | 0 | 0 |  | 0 | 1.5106 | 0.1197 | 88.67 | 83.1 | 1 | 0.51975 | 0.07875 |  | 0 | 9.95 | 1.51 | 0 | 9.95 | 0 | 9999990009 | 0 | чел.-ч. | 12.62
1218 | 86553739 | 86556434 | 85731731 | 1 | 1 | 1081 | 2 | 2.1-30-10 | ТСН-2001.2. Доп. 68. п.1-30-10 (304101) | Перфораторы, мощность до 800 Вт | 1368 | 1011 | маш.-ч | маш.-ч | 1 | 0 | -1895752648 | 0.29925 | 0 | 0.82 | 0 | 0 | 0 | 0.77 | 0 | 0 | 1 | 1 | 1 | 1 | -2 | 0 | 1 | 1 | 0 | 0 | 0.19 | *1,2)*1,25)*1,05 | 0 | 2 | 86556458 | 1 | 0 | 1257 | 0 | 0 | 0 | 0 | 0 | 0 | 0 | 0 | 0 | 0 | 0 | 0 | 0 | 0 | 0 | 0 | 0 | 0 | 0 | 0 | 0 | 0 |  | 0 | 0 | 5.6857 | 0.82 | 0.77 | 1 | 0.23625 | 0 |  | 0 | 4.38 | 0 | 0 | 4.38 | 0 |  | 0 |  | 0
1218 | 86553739 | 86556434 | 85731764 | 1 | 1 | 1081 | 2 | 2.1-30-56 | ТСН-2001.2. Доп. 68. п.1-30-56 (309101) | Шуруповерты | 1368 | 1011 | маш.-ч | маш.-ч | 1 | 0 | -643591644 | 0.2205 | 0 | 0.5 | 0 | 0 | 0 | 0.47 | 0 | 0 | 1 | 1 | 1 | 1 | -2 | 0 | 1 | 1 | 0 | 0 | 0.14 | *1,2)*1,25)*1,05 | 0 | 2 | 86556459 | 1 | 0 | 1258 | 0 | 0 | 0 | 0 | 0 | 0 | 0 | 0 | 0 | 0 | 0 | 0 | 0 | 0 | 0 | 0 | 0 | 0 | 0 | 0 | 0 | 0 |  | 0 | 0 | 4.1895 | 0.5 | 0.47 | 1 | 0.11025 | 0 |  | 0 | 1.97 | 0 | 0 | 1.97 | 0 |  | 0 |  | 0
1218 | 86553739 | 86556434 | 85731780 | 1 | 1 | 1081 | 2 | 2.1-30-81 | ТСН-2001.2. Доп. 68. п.1-30-81 (309401) | Станки для алмазного сверления, диаметр сверления до 80 мм | 1368 | 1011 | маш.-ч | маш.-ч | 1 | 0 | 1328742333 | 0.4095 | 0 | 1.36 | 0 | 0 | 0 | 1.27 | 0 | 0 | 1 | 1 | 1 | 1 | -2 | 0 | 1 | 1 | 0 | 0 | 0.26 | *1,2)*1,25)*1,05 | 0 | 2 | 86556460 | 1 | 0 | 1259 | 0 | 0 | 0 | 0 | 0 | 0 | 0 | 0 | 0 | 0 | 0 | 0 | 0 | 0 | 0 | 0 | 0 | 0 | 0 | 0 | 0 | 0 |  | 0 | 0 | 7.7805 | 1.36 | 1.27 | 1 | 0.51975 | 0 |  | 0 | 9.88 | 0 | 0 | 9.88 | 0 |  | 0 |  | 0
1218 | 86553739 | 86556434 | 85730911 | 1 | 1 | 1081 | 2 | 2.1-3-38 | ТСН-2001.2. Доп. 68. п.1-3-38 (032009) | Краны на автомобильном ходу, грузоподъемность до 16 т | 1368 | 1011 | маш.-ч | маш.-ч | 1 | 0 | -44940208 | 0.0001575 | 0 | 191.17 | 18.06 | 0 | 0 | 179.17 | 16.93 | 0 | 1 | 1 | 1 | 1 | -2 | 0 | 1 | 1 | 0 | 0 | 0.0001 | *1,2)*1,25)*1,05 | 0 | 2 | 86556457 | 1 | 0 | 1260 | 0 | 0 | 0 | 0 | 0 | 0 | 0 | 0 | 0 | 0 | 0 | 0 | 0 | 0 | 0 | 0 | 0 | 0 | 0 | 0 | 0 | 0 |  | 0 | 0.050663 | 0.0029925 | 191.17 | 179.17 | 1 | 0.0315 | 0 |  | 0 | 0.54 | 0.05 | 0 | 0.54 | 0 | 9999990009 | 0 | чел.-ч. | 16.93
1218 | 86553739 | 86556434 | 85700705 | 1 | 1 | 1081 | 3 | 1.1-1-118 | ТСН-2001.1. Доп. 1-42. Р. 1, о. 1, поз. 118 | Вода | 1339 | 1007 | м3 | м3 | 1 | 0 | -1622585150 | 0.0003 | 7.07 | 0 | 0 | 0 | 7.07 | 0 | 0 | 0 | 1 | 1 | 1 | 1 | -2 | 0 | 1 | 1 | 0 | 0 | 0.0003 | *1)*1)*1 | 0 | 2 | 86556461 | 1 | 0 | 1261 | 0 | 0 | 0 | 0 | 0 | 0 | 0 | 0 | 0 | 0 | 0 | 0 | 0 | 0 | 0 | 0 | 0 | 0 | 0 | 0 | 0 | 0 |  | 0 | 0 | 0.0057 | 7.07 | 7.07 | 1 | 0 | 0 |  | 0.04 | 0 | 0 | 0 | 0.04 | 0 |  | 0 |  | 0
1218 | 86553739 | 86556434 | 85702475 | 1 | 1 | 1081 | 3 | 1.1-1-2543 | ТСН-2001.1 Доп. 67, Р. 1, о. 1, поз. 2543 | Лента армированная с клеевым слоем, универсального применения, типа ТПЛ, ширина 50 мм, серая | 1301 | 1003 | м | м | 1 | 0 | -39939634 | 10.3215 | 1.5 | 0 | 0 | 0 | 1.5 | 0 | 0 | 0 | 1 | 1 | 1 | 1 | -2 | 0 | 1 | 1 | 0 | 0 | 10.3215 | *1)*1)*1 | 0 | 2 | 86556462 | 1 | 0 | 1262 | 0 | 0 | 0 | 0 | 0 | 0 | 0 | 0 | 0 | 0 | 0 | 0 | 0 | 0 | 0 | 0 | 0 | 0 | 0 | 0 | 0 | 0 |  | 0 | 0 | 196.1085 | 1.5 | 1.5 | 1 | 15.48 | 0 |  | 294.16 | 0 | 0 | 0 | 294.16 | 0 |  | 0 |  | 0
1218 | 86553739 | 86556434 | 85703210 | 1 | 1 | 1081 | 3 | 1.1-1-3636 | ТСН-2001.1 Доп. 79, Р. 1, о. 1, поз. 3636 | Смесь газовая, типа МАПП, жидкая, стабилизированная | 1346 | 1009 | кг | кг | 1 | 0 | 2122047014 | 0.0446 | 230.62 | 0 | 0 | 0 | 230.62 | 0 | 0 | 0 | 1 | 1 | 1 | 1 | -2 | 0 | 1 | 1 | 0 | 0 | 0.0446 | *1)*1)*1 | 0 | 2 | 86556463 | 1 | 0 | 1263 | 0 | 0 | 0 | 0 | 0 | 0 | 0 | 0 | 0 | 0 | 0 | 0 | 0 | 0 | 0 | 0 | 0 | 0 | 0 | 0 | 0 | 0 |  | 0 | 0 | 0.8474 | 230.62 | 230.62 | 1 | 10.29 | 0 |  | 195.43 | 0 | 0 | 0 | 195.43 | 0 |  | 0 |  | 0
1218 | 86553739 | 86556434 | 85703212 | 1 | 1 | 1081 | 3 | 1.1-1-3638 | ТСН-2001.1 Доп. 79, Р. 1, о. 1, поз. 3638 | Припой с серебром 5% L - Ag 5р твердый, для пайки медных труб | 1346 | 1009 | кг | кг | 1 | 0 | 188342909 | 0.0067 | 453.08 | 0 | 0 | 0 | 453.08 | 0 | 0 | 0 | 1 | 1 | 1 | 1 | -2 | 0 | 1 | 1 | 0 | 0 | 0.0067 | *1)*1)*1 | 0 | 2 | 86556464 | 1 | 0 | 1264 | 0 | 0 | 0 | 0 | 0 | 0 | 0 | 0 | 0 | 0 | 0 | 0 | 0 | 0 | 0 | 0 | 0 | 0 | 0 | 0 | 0 | 0 |  | 0 | 0 | 0.1273 | 453.08 | 453.08 | 1 | 3.04 | 0 |  | 57.68 | 0 | 0 | 0 | 57.68 | 0 |  | 0 |  | 0
1218 | 86553739 | 86556434 | 85703387 | 1 | 1 | 1081 | 3 | 1.1-1-3858 | ТСН-2001.1 Доп. 53, Р. 1, о. 1, поз. 3858 | Дюбель-гвоздь пластиковый с широким бортиком, с оцинкованным шурупом, шлиц PZ2, диаметр 6 мм, длина 40 мм | 1355 | 1010 | 100 шт. | 100 шт. | 100 | 0 | 342638913 | 0.0899 | 95.28 | 0 | 0 | 0 | 95.28 | 0 | 0 | 0 | 1 | 1 | 1 | 1 | -2 | 0 | 1 | 1 | 0 | 0 | 0.0899 | *1)*1)*1 | 0 | 2 | 86556465 | 1 | 0 | 1265 | 0 | 0 | 0 | 0 | 0 | 0 | 0 | 0 | 0 | 0 | 0 | 0 | 0 | 0 | 0 | 0 | 0 | 0 | 0 | 0 | 0 | 0 |  | 0 | 0 | 1.7081 | 95.28 | 95.28 | 1 | 8.57 | 0 |  | 162.75 | 0 | 0 | 0 | 162.75 | 0 |  | 0 |  | 0
1218 | 86553739 | 86556434 | 85701162 | 1 | 1 | 1081 | 3 | 1.1-1-760 | ТСН-2001.1. Доп. 1-42. Р. 1, о. 1, поз. 760 | Пена монтажная | 1296 | 1002 | л | л | 1 | 0 | 680392445 | 0.02 | 54.7 | 0 | 0 | 0 | 54.7 | 0 | 0 | 0 | 1 | 1 | 1 | 1 | -2 | 0 | 1 | 1 | 0 | 0 | 0.02 | *1)*1)*1 | 0 | 2 | 86556466 | 1 | 0 | 1266 | 0 | 0 | 0 | 0 | 0 | 0 | 0 | 0 | 0 | 0 | 0 | 0 | 0 | 0 | 0 | 0 | 0 | 0 | 0 | 0 | 0 | 0 |  | 0 | 0 | 0.38 | 54.7 | 54.7 | 1 | 1.09 | 0 |  | 20.79 | 0 | 0 | 0 | 20.79 | 0 |  | 0 |  | 0
1218 | 86553739 | 86556434 | 85717235 | 1 | 1 | 1081 | 3 | 1.12-10-162 | ТСН-2001.1 Доп. 75, Р. 12, о. 10, поз. 162 | Уголок из цветных металлов, внутренний-внутренний, угол 90°, для пайки медных труб, размер 5/8"х5/8" | 1354 | 1010 | шт. | шт. | 1 | 0 | -740891267 | 1.68 | 3.37 | 0 | 0 | 0 | 3.37 | 0 | 0 | 0 | 1 | 1 | 1 | 1 | -2 | 0 | 1 | 1 | 0 | 0 | 1.68 | *1)*1)*1 | 0 | 2 | 86556467 | 1 | 0 | 1267 | 0 | 0 | 0 | 0 | 0 | 0 | 0 | 0 | 0 | 0 | 0 | 0 | 0 | 0 | 0 | 0 | 0 | 0 | 0 | 0 | 0 | 0 |  | 0 | 0 | 31.92 | 3.37 | 3.37 | 1 | 5.66 | 0 |  | 107.57 | 0 | 0 | 0 | 107.57 | 0 |  | 0 |  | 0
1218 | 86553739 | 86556434 | 85714032 | 1 | 1 | 1081 | 3 | 1.12-5-61 | ТСН-2001.1 Доп. 73, Р. 12, о. 5, поз. 61 | Трубка дренажная из ПВХ, диаметр 16 мм | 1301 | 1003 | м | м | 1 | 0 | 952472499 | 3.075 | 10.78 | 0 | 0 | 0 | 10.78 | 0 | 0 | 0 | 1 | 1 | 1 | 1 | -2 | 0 | 1 | 1 | 0 | 0 | 3.075 | *1)*1)*1 | 0 | 2 | 86556468 | 1 | 0 | 1268 | 0 | 0 | 0 | 0 | 0 | 0 | 0 | 0 | 0 | 0 | 0 | 0 | 0 | 0 | 0 | 0 | 0 | 0 | 0 | 0 | 0 | 0 |  | 0 | 0 | 58.425 | 10.78 | 10.78 | 1 | 33.15 | 0 |  | 629.82 | 0 | 0 | 0 | 629.82 | 0 |  | 0 |  | 0
1218 | 86553739 | 86556434 | 85716411 | 1 | 1 | 1081 | 3 | 1.12-7-187 | ТСН-2001.1 Доп. 67, Р. 12, о. 7, поз. 187 | Трубы медные для отопления и водоснабжения, наружный диаметр 9,52 мм, толщина стенки 0,81 мм | 1301 | 1003 | м | м | 1 | 0 | 1578246370 | 3.075 | 7.73 | 0 | 0 | 0 | 7.73 | 0 | 0 | 0 | 1 | 1 | 1 | 1 | -2 | 0 | 1 | 1 | 0 | 0 | 3.075 | *1)*1)*1 | 0 | 2 | 86556469 | 1 | 0 | 1269 | 0 | 0 | 0 | 0 | 0 | 0 | 0 | 0 | 0 | 0 | 0 | 0 | 0 | 0 | 0 | 0 | 0 | 0 | 0 | 0 | 0 | 0 |  | 0 | 0 | 58.425 | 7.73 | 7.73 | 1 | 23.77 | 0 |  | 451.63 | 0 | 0 | 0 | 451.63 | 0 |  | 0 |  | 0
1218 | 86553739 | 86556434 | 85716416 | 1 | 1 | 1081 | 3 | 1.12-7-192 | ТСН-2001.1 Доп. 79, Р. 12, о. 7, поз. 192 | Трубы медные для отопления и водоснабжения, наружный диаметр 15,9 мм, толщина стенки 0,89 мм | 1301 | 1003 | м | м | 1 | 0 | -1856789173 | 3.075 | 15.09 | 0 | 0 | 0 | 15.09 | 0 | 0 | 0 | 1 | 1 | 1 | 1 | -2 | 0 | 1 | 1 | 0 | 0 | 3.075 | *1)*1)*1 | 0 | 2 | 86556470 | 1 | 0 | 1270 | 0 | 0 | 0 | 0 | 0 | 0 | 0 | 0 | 0 | 0 | 0 | 0 | 0 | 0 | 0 | 0 | 0 | 0 | 0 | 0 | 0 | 0 |  | 0 | 0 | 58.425 | 15.09 | 15.09 | 1 | 46.4 | 0 |  | 881.63 | 0 | 0 | 0 | 881.63 | 0 |  | 0 |  | 0
1218 | 86553739 | 86556434 | 85710732 | 1 | 1 | 1081 | 3 | 1.7-3-123 | ТСН-2001.1 Доп. 73, Р. 7, о. 3, поз. 123 | Бур с наконечником из твердого сплава, с хвостовиком SDS-plus, диаметр 15 мм, длина 270 мм | 1354 | 1010 | шт. | шт. | 1 | 0 | 347687897 | 0.0012 | 388.31 | 0 | 0 | 0 | 388.31 | 0 | 0 | 0 | 1 | 1 | 1 | 1 | -2 | 0 | 1 | 1 | 0 | 0 | 0.0012 | *1)*1)*1 | 0 | 2 | 86556471 | 1 | 0 | 1271 | 0 | 0 | 0 | 0 | 0 | 0 | 0 | 0 | 0 | 0 | 0 | 0 | 0 | 0 | 0 | 0 | 0 | 0 | 0 | 0 | 0 | 0 |  | 0 | 0 | 0.0228 | 388.31 | 388.31 | 1 | 0.47 | 0 |  | 8.85 | 0 | 0 | 0 | 8.85 | 0 |  | 0 |  | 0
1218 | 86553739 | 86556434 | 85710739 | 1 | 1 | 1081 | 3 | 1.7-3-130 | ТСН-2001.1 Доп. 65, Р. 7, о. 3, поз. 130 | Бур с наконечником из твердого сплава, с хвостовиком SDS-plus, диаметр 6 мм, длина 210 мм | 1354 | 1010 | шт. | шт. | 1 | 0 | 1339646332 | 0.0089 | 14.56 | 0 | 0 | 0 | 14.56 | 0 | 0 | 0 | 1 | 1 | 1 | 1 | -2 | 0 | 1 | 1 | 0 | 0 | 0.0089 | *1)*1)*1 | 0 | 2 | 86556472 | 1 | 0 | 1272 | 0 | 0 | 0 | 0 | 0 | 0 | 0 | 0 | 0 | 0 | 0 | 0 | 0 | 0 | 0 | 0 | 0 | 0 | 0 | 0 | 0 | 0 |  | 0 | 0 | 0.1691 | 14.56 | 14.56 | 1 | 0.13 | 0 |  | 2.46 | 0 | 0 | 0 | 2.46 | 0 |  | 0 |  | 0
1218 | 86553739 | 86556434 | 85710700 | 1 | 1 | 1081 | 3 | 1.7-3-62 | ТСН-2001.1 Доп. 79, Р. 7, о. 3, поз. 62 | Коронка буровая алмазная высокоэффективная, с быстросъемным хвостовиком, для всех типов бетона, длина 430 мм, диаметр 82 мм | 1354 | 1010 | шт. | шт. | 1 | 0 | 1833822088 | 0.0303 | 6145.37 | 0 | 0 | 0 | 6145.37 | 0 | 0 | 0 | 1 | 1 | 1 | 1 | -2 | 0 | 1 | 1 | 0 | 0 | 0.0303 | *1)*1)*1 | 0 | 2 | 86556473 | 1 | 0 | 1273 | 0 | 0 | 0 | 0 | 0 | 0 | 0 | 0 | 0 | 0 | 0 | 0 | 0 | 0 | 0 | 0 | 0 | 0 | 0 | 0 | 0 | 0 |  | 0 | 0 | 0.5757 | 6145.37 | 6145.37 | 1 | 186.2 | 0 |  | 3537.89 | 0 | 0 | 0 | 3537.89 | 0 |  | 0 |  | 0
1218 | 86553739 | 86556434 | 85711028 | 1 | 1 | 1081 | 3 | 1.7-5-351 | ТСН-2001.1 Доп. 79, Р. 7, о. 5, поз. 351 | Анкер забивной расклинивающийся из оцинкованной стали, с внутренней резьбой М12, длина 50 мм | 1355 | 1010 | 100 шт. | 100 шт. | 100 | 0 | -1633755587 | 0.0101 | 86.86 | 0 | 0 | 0 | 86.86 | 0 | 0 | 0 | 1 | 1 | 1 | 1 | -2 | 0 | 1 | 1 | 0 | 0 | 0.0101 | *1)*1)*1 | 0 | 2 | 86556474 | 1 | 0 | 1274 | 0 | 0 | 0 | 0 | 0 | 0 | 0 | 0 | 0 | 0 | 0 | 0 | 0 | 0 | 0 | 0 | 0 | 0 | 0 | 0 | 0 | 0 |  | 0 | 0 | 0.1919 | 86.86 | 86.86 | 1 | 0.88 | 0 |  | 16.67 | 0 | 0 | 0 | 16.67 | 0 |  | 0 |  | 0
1219 | 86553741 | 86556434 | 85665773 | 1081 | 1 | 1081 | 1 | 9999990008 |  | Трудозатраты рабочих | 1191 | 1013 | чел.-ч. | чел.-ч. | 1 | 0 | 476480486 | 10.143 | 0 | 0 | 0 | 0 | 0 | 0 | 0 | 0 | 1 | 1 | 1 | 1 | -2 | 0 | 1 | 1 | 0 | 0 | 7 | *1,2)*1,15)*1,05 | 1 | 2 | 86556455 | 1 | 0 | 1278 | 0 | 0 | 0 | 0 | 0 | 0 | 0 | 0 | 0 | 0 | 0 | 0 | 0 | 0 | 0 | 0 | 0 | 0 | 0 | 0 | 0 | 0 | 0 | 192.717 | 0 | 192.717 | 0 | 0 | 1 | 0 | 0 |  | 0 | 0 | 0 | 0 | 0 | 0 |  | 0 |  | 0
1219 | 86553741 | 86556434 | 85731677 | 1 | 1 | 1081 | 2 | 2.1-18-7 | ТСН-2001.2. Доп. 68. п.1-18-7 (183001) | Автомобили грузовые бортовые, грузоподъемность до 5 т | 1368 | 1011 | маш.-ч | маш.-ч | 1 | 0 | 874612079 | 0.0063 | 0 | 1513.56 | 758.78 | 0 | 0 | 83.1 | 12.62 | 0 | 1 | 17.07 | 56.35 | 1 | 2 | 0 | 1 | 1 | 0 | 0 | 0.004 | *1,2)*1,25)*1,05 | 0 | 2 | 86556456 | 1 | 0 | 1279 | 0 | 0 | 0 | 0 | 0 | 0 | 0 | 0 | 0 | 0 | 0 | 0 | 0 | 0 | 0 | 0 | 0 | 0 | 0 | 0 | 0 | 0 |  | 0 | 1.5106 | 0.1197 | 1513.56 | 83.1 | 17.07 | 0.51975 | 0.07875 |  | 0 | 169.8 | 85.12 | 0 | 169.8 | 0 | 9999990009 | 0 | чел.-ч. | 12.62
1219 | 86553741 | 86556434 | 85731731 | 1 | 1 | 1081 | 2 | 2.1-30-10 | ТСН-2001.2. Доп. 68. п.1-30-10 (304101) | Перфораторы, мощность до 800 Вт | 1368 | 1011 | маш.-ч | маш.-ч | 1 | 0 | -1895752648 | 0.29925 | 0 | 7.85 | 0 | 0 | 0 | 0.77 | 0 | 0 | 1 | 9.56 | 1 | 1 | 2 | 0 | 1 | 1 | 0 | 0 | 0.19 | *1,2)*1,25)*1,05 | 0 | 2 | 86556458 | 1 | 0 | 1280 | 0 | 0 | 0 | 0 | 0 | 0 | 0 | 0 | 0 | 0 | 0 | 0 | 0 | 0 | 0 | 0 | 0 | 0 | 0 | 0 | 0 | 0 |  | 0 | 0 | 5.6857 | 7.85 | 0.77 | 9.56 | 0.23625 | 0 |  | 0 | 41.85 | 0 | 0 | 41.85 | 0 |  | 0 |  | 0
1219 | 86553741 | 86556434 | 85731764 | 1 | 1 | 1081 | 2 | 2.1-30-56 | ТСН-2001.2. Доп. 68. п.1-30-56 (309101) | Шуруповерты | 1368 | 1011 | маш.-ч | маш.-ч | 1 | 0 | -643591644 | 0.2205 | 0 | 4.84 | 0 | 0 | 0 | 0.47 | 0 | 0 | 1 | 9.66 | 1 | 1 | 2 | 0 | 1 | 1 | 0 | 0 | 0.14 | *1,2)*1,25)*1,05 | 0 | 2 | 86556459 | 1 | 0 | 1281 | 0 | 0 | 0 | 0 | 0 | 0 | 0 | 0 | 0 | 0 | 0 | 0 | 0 | 0 | 0 | 0 | 0 | 0 | 0 | 0 | 0 | 0 |  | 0 | 0 | 4.1895 | 4.84 | 0.47 | 9.66 | 0.11025 | 0 |  | 0 | 19.02 | 0 | 0 | 19.02 | 0 |  | 0 |  | 0
1219 | 86553741 | 86556434 | 85731780 | 1 | 1 | 1081 | 2 | 2.1-30-81 | ТСН-2001.2. Доп. 68. п.1-30-81 (309401) | Станки для алмазного сверления, диаметр сверления до 80 мм | 1368 | 1011 | маш.-ч | маш.-ч | 1 | 0 | 1328742333 | 0.4095 | 0 | 13.31 | 0 | 0 | 0 | 1.27 | 0 | 0 | 1 | 9.82 | 1 | 1 | 2 | 0 | 1 | 1 | 0 | 0 | 0.26 | *1,2)*1,25)*1,05 | 0 | 2 | 86556460 | 1 | 0 | 1282 | 0 | 0 | 0 | 0 | 0 | 0 | 0 | 0 | 0 | 0 | 0 | 0 | 0 | 0 | 0 | 0 | 0 | 0 | 0 | 0 | 0 | 0 |  | 0 | 0 | 7.7805 | 13.31 | 1.27 | 9.82 | 0.51975 | 0 |  | 0 | 97.02 | 0 | 0 | 97.02 | 0 |  | 0 |  | 0
1219 | 86553741 | 86556434 | 85730911 | 1 | 1 | 1081 | 2 | 2.1-3-38 | ТСН-2001.2. Доп. 68. п.1-3-38 (032009) | Краны на автомобильном ходу, грузоподъемность до 16 т | 1368 | 1011 | маш.-ч | маш.-ч | 1 | 0 | -44940208 | 0.0001575 | 0 | 2758.65 | 1017.92 | 0 | 0 | 179.17 | 16.93 | 0 | 1 | 14.43 | 56.35 | 1 | 2 | 0 | 1 | 1 | 0 | 0 | 0.0001 | *1,2)*1,25)*1,05 | 0 | 2 | 86556457 | 1 | 0 | 1283 | 0 | 0 | 0 | 0 | 0 | 0 | 0 | 0 | 0 | 0 | 0 | 0 | 0 | 0 | 0 | 0 | 0 | 0 | 0 | 0 | 0 | 0 |  | 0 | 0.050663 | 0.0029925 | 2758.65 | 179.17 | 14.43 | 0.0315 | 0 |  | 0 | 7.74 | 2.85 | 0 | 7.74 | 0 | 9999990009 | 0 | чел.-ч. | 16.93
1219 | 86553741 | 86556434 | 85700705 | 1 | 1 | 1081 | 3 | 1.1-1-118 | ТСН-2001.1. Доп. 1-42. Р. 1, о. 1, поз. 118 | Вода | 1339 | 1007 | м3 | м3 | 1 | 0 | -1622585150 | 0.0003 | 54.79 | 0 | 0 | 0 | 7.07 | 0 | 0 | 0 | 7.75 | 1 | 1 | 1 | 2 | 0 | 1 | 1 | 0 | 0 | 0.0003 | *1)*1)*1 | 0 | 2 | 86556461 | 1 | 0 | 1284 | 0 | 0 | 0 | 0 | 0 | 0 | 0 | 0 | 0 | 0 | 0 | 0 | 0 | 0 | 0 | 0 | 0 | 0 | 0 | 0 | 0 | 0 |  | 0 | 0 | 0.0057 | 54.79 | 7.07 | 7.75 | 0 | 0 |  | 0.31 | 0 | 0 | 0 | 0.31 | 0 |  | 0 |  | 0
1219 | 86553741 | 86556434 | 85702475 | 1 | 1 | 1081 | 3 | 1.1-1-2543 | ТСН-2001.1 Доп. 67, Р. 1, о. 1, поз. 2543 | Лента армированная с клеевым слоем, универсального применения, типа ТПЛ, ширина 50 мм, серая | 1301 | 1003 | м | м | 1 | 0 | -39939634 | 10.3215 | 4.7 | 0 | 0 | 0 | 1.5 | 0 | 0 | 0 | 3.13 | 1 | 1 | 1 | 2 | 0 | 1 | 1 | 0 | 0 | 10.3215 | *1)*1)*1 | 0 | 2 | 86556462 | 1 | 0 | 1285 | 0 | 0 | 0 | 0 | 0 | 0 | 0 | 0 | 0 | 0 | 0 | 0 | 0 | 0 | 0 | 0 | 0 | 0 | 0 | 0 | 0 | 0 |  | 0 | 0 | 196.1085 | 4.7 | 1.5 | 3.13 | 15.48 | 0 |  | 921.71 | 0 | 0 | 0 | 921.71 | 0 |  | 0 |  | 0
1219 | 86553741 | 86556434 | 85703210 | 1 | 1 | 1081 | 3 | 1.1-1-3636 | ТСН-2001.1 Доп. 79, Р. 1, о. 1, поз. 3636 | Смесь газовая, типа МАПП, жидкая, стабилизированная | 1346 | 1009 | кг | кг | 1 | 0 | 2122047014 | 0.0446 | 1586.67 | 0 | 0 | 0 | 230.62 | 0 | 0 | 0 | 6.88 | 1 | 1 | 1 | 2 | 0 | 1 | 1 | 0 | 0 | 0.0446 | *1)*1)*1 | 0 | 2 | 86556463 | 1 | 0 | 1286 | 0 | 0 | 0 | 0 | 0 | 0 | 0 | 0 | 0 | 0 | 0 | 0 | 0 | 0 | 0 | 0 | 0 | 0 | 0 | 0 | 0 | 0 |  | 0 | 0 | 0.8474 | 1586.67 | 230.62 | 6.88 | 10.29 | 0 |  | 1344.54 | 0 | 0 | 0 | 1344.54 | 0 |  | 0 |  | 0
1219 | 86553741 | 86556434 | 85703212 | 1 | 1 | 1081 | 3 | 1.1-1-3638 | ТСН-2001.1 Доп. 79, Р. 1, о. 1, поз. 3638 | Припой с серебром 5% L - Ag 5р твердый, для пайки медных труб | 1346 | 1009 | кг | кг | 1 | 0 | 188342909 | 0.0067 | 6279.69 | 0 | 0 | 0 | 453.08 | 0 | 0 | 0 | 13.86 | 1 | 1 | 1 | 2 | 0 | 1 | 1 | 0 | 0 | 0.0067 | *1)*1)*1 | 0 | 2 | 86556464 | 1 | 0 | 1287 | 0 | 0 | 0 | 0 | 0 | 0 | 0 | 0 | 0 | 0 | 0 | 0 | 0 | 0 | 0 | 0 | 0 | 0 | 0 | 0 | 0 | 0 |  | 0 | 0 | 0.1273 | 6279.69 | 453.08 | 13.86 | 3.04 | 0 |  | 799.4 | 0 | 0 | 0 | 799.4 | 0 |  | 0 |  | 0
1219 | 86553741 | 86556434 | 85703387 | 1 | 1 | 1081 | 3 | 1.1-1-3858 | ТСН-2001.1 Доп. 53, Р. 1, о. 1, поз. 3858 | Дюбель-гвоздь пластиковый с широким бортиком, с оцинкованным шурупом, шлиц PZ2, диаметр 6 мм, длина 40 мм | 1355 | 1010 | 100 шт. | 100 шт. | 100 | 0 | 342638913 | 0.0899 | 1038.55 | 0 | 0 | 0 | 95.28 | 0 | 0 | 0 | 10.9 | 1 | 1 | 1 | 2 | 0 | 1 | 1 | 0 | 0 | 0.0899 | *1)*1)*1 | 0 | 2 | 86556465 | 1 | 0 | 1288 | 0 | 0 | 0 | 0 | 0 | 0 | 0 | 0 | 0 | 0 | 0 | 0 | 0 | 0 | 0 | 0 | 0 | 0 | 0 | 0 | 0 | 0 |  | 0 | 0 | 1.7081 | 1038.55 | 95.28 | 10.9 | 8.57 | 0 |  | 1773.95 | 0 | 0 | 0 | 1773.95 | 0 |  | 0 |  | 0
1219 | 86553741 | 86556434 | 85701162 | 1 | 1 | 1081 | 3 | 1.1-1-760 | ТСН-2001.1. Доп. 1-42. Р. 1, о. 1, поз. 760 | Пена монтажная | 1296 | 1002 | л | л | 1 | 0 | 680392445 | 0.02 | 247.24 | 0 | 0 | 0 | 54.7 | 0 | 0 | 0 | 4.52 | 1 | 1 | 1 | 2 | 0 | 1 | 1 | 0 | 0 | 0.02 | *1)*1)*1 | 0 | 2 | 86556466 | 1 | 0 | 1289 | 0 | 0 | 0 | 0 | 0 | 0 | 0 | 0 | 0 | 0 | 0 | 0 | 0 | 0 | 0 | 0 | 0 | 0 | 0 | 0 | 0 | 0 |  | 0 | 0 | 0.38 | 247.24 | 54.7 | 4.52 | 1.09 | 0 |  | 93.95 | 0 | 0 | 0 | 93.95 | 0 |  | 0 |  | 0
1219 | 86553741 | 86556434 | 85717235 | 1 | 1 | 1081 | 3 | 1.12-10-162 | ТСН-2001.1 Доп. 75, Р. 12, о. 10, поз. 162 | Уголок из цветных металлов, внутренний-внутренний, угол 90°, для пайки медных труб, размер 5/8"х5/8" | 1354 | 1010 | шт. | шт. | 1 | 0 | -740891267 | 1.68 | 27.87 | 0 | 0 | 0 | 3.37 | 0 | 0 | 0 | 8.27 | 1 | 1 | 1 | 2 | 0 | 1 | 1 | 0 | 0 | 1.68 | *1)*1)*1 | 0 | 2 | 86556467 | 1 | 0 | 1290 | 0 | 0 | 0 | 0 | 0 | 0 | 0 | 0 | 0 | 0 | 0 | 0 | 0 | 0 | 0 | 0 | 0 | 0 | 0 | 0 | 0 | 0 |  | 0 | 0 | 31.92 | 27.87 | 3.37 | 8.27 | 5.66 | 0 |  | 889.61 | 0 | 0 | 0 | 889.61 | 0 |  | 0 |  | 0
1219 | 86553741 | 86556434 | 85714032 | 1 | 1 | 1081 | 3 | 1.12-5-61 | ТСН-2001.1 Доп. 73, Р. 12, о. 5, поз. 61 | Трубка дренажная из ПВХ, диаметр 16 мм | 1301 | 1003 | м | м | 1 | 0 | 952472499 | 3.075 | 17.14 | 0 | 0 | 0 | 10.78 | 0 | 0 | 0 | 1.59 | 1 | 1 | 1 | 2 | 0 | 1 | 1 | 0 | 0 | 3.075 | *1)*1)*1 | 0 | 2 | 86556468 | 1 | 0 | 1291 | 0 | 0 | 0 | 0 | 0 | 0 | 0 | 0 | 0 | 0 | 0 | 0 | 0 | 0 | 0 | 0 | 0 | 0 | 0 | 0 | 0 | 0 |  | 0 | 0 | 58.425 | 17.14 | 10.78 | 1.59 | 33.15 | 0 |  | 1001.4 | 0 | 0 | 0 | 1001.4 | 0 |  | 0 |  | 0
1219 | 86553741 | 86556434 | 85716411 | 1 | 1 | 1081 | 3 | 1.12-7-187 | ТСН-2001.1 Доп. 67, Р. 12, о. 7, поз. 187 | Трубы медные для отопления и водоснабжения, наружный диаметр 9,52 мм, толщина стенки 0,81 мм | 1301 | 1003 | м | м | 1 | 0 | 1578246370 | 3.075 | 195.65 | 0 | 0 | 0 | 7.73 | 0 | 0 | 0 | 25.31 | 1 | 1 | 1 | 2 | 0 | 1 | 1 | 0 | 0 | 3.075 | *1)*1)*1 | 0 | 2 | 86556469 | 1 | 0 | 1292 | 0 | 0 | 0 | 0 | 0 | 0 | 0 | 0 | 0 | 0 | 0 | 0 | 0 | 0 | 0 | 0 | 0 | 0 | 0 | 0 | 0 | 0 |  | 0 | 0 | 58.425 | 195.65 | 7.73 | 25.31 | 23.77 | 0 |  | 11430.85 | 0 | 0 | 0 | 11430.85 | 0 |  | 0 |  | 0
1219 | 86553741 | 86556434 | 85716416 | 1 | 1 | 1081 | 3 | 1.12-7-192 | ТСН-2001.1 Доп. 79, Р. 12, о. 7, поз. 192 | Трубы медные для отопления и водоснабжения, наружный диаметр 15,9 мм, толщина стенки 0,89 мм | 1301 | 1003 | м | м | 1 | 0 | -1856789173 | 3.075 | 387.66 | 0 | 0 | 0 | 15.09 | 0 | 0 | 0 | 25.69 | 1 | 1 | 1 | 2 | 0 | 1 | 1 | 0 | 0 | 3.075 | *1)*1)*1 | 0 | 2 | 86556470 | 1 | 0 | 1293 | 0 | 0 | 0 | 0 | 0 | 0 | 0 | 0 | 0 | 0 | 0 | 0 | 0 | 0 | 0 | 0 | 0 | 0 | 0 | 0 | 0 | 0 |  | 0 | 0 | 58.425 | 387.66 | 15.09 | 25.69 | 46.4 | 0 |  | 22649.04 | 0 | 0 | 0 | 22649.04 | 0 |  | 0 |  | 0
1219 | 86553741 | 86556434 | 85710732 | 1 | 1 | 1081 | 3 | 1.7-3-123 | ТСН-2001.1 Доп. 73, Р. 7, о. 3, поз. 123 | Бур с наконечником из твердого сплава, с хвостовиком SDS-plus, диаметр 15 мм, длина 270 мм | 1354 | 1010 | шт. | шт. | 1 | 0 | 347687897 | 0.0012 | 2892.91 | 0 | 0 | 0 | 388.31 | 0 | 0 | 0 | 7.45 | 1 | 1 | 1 | 2 | 0 | 1 | 1 | 0 | 0 | 0.0012 | *1)*1)*1 | 0 | 2 | 86556471 | 1 | 0 | 1294 | 0 | 0 | 0 | 0 | 0 | 0 | 0 | 0 | 0 | 0 | 0 | 0 | 0 | 0 | 0 | 0 | 0 | 0 | 0 | 0 | 0 | 0 |  | 0 | 0 | 0.0228 | 2892.91 | 388.31 | 7.45 | 0.47 | 0 |  | 65.96 | 0 | 0 | 0 | 65.96 | 0 |  | 0 |  | 0
1219 | 86553741 | 86556434 | 85710739 | 1 | 1 | 1081 | 3 | 1.7-3-130 | ТСН-2001.1 Доп. 65, Р. 7, о. 3, поз. 130 | Бур с наконечником из твердого сплава, с хвостовиком SDS-plus, диаметр 6 мм, длина 210 мм | 1354 | 1010 | шт. | шт. | 1 | 0 | 1339646332 | 0.0089 | 71.78 | 0 | 0 | 0 | 14.56 | 0 | 0 | 0 | 4.93 | 1 | 1 | 1 | 2 | 0 | 1 | 1 | 0 | 0 | 0.0089 | *1)*1)*1 | 0 | 2 | 86556472 | 1 | 0 | 1295 | 0 | 0 | 0 | 0 | 0 | 0 | 0 | 0 | 0 | 0 | 0 | 0 | 0 | 0 | 0 | 0 | 0 | 0 | 0 | 0 | 0 | 0 |  | 0 | 0 | 0.1691 | 71.78 | 14.56 | 4.93 | 0.13 | 0 |  | 12.14 | 0 | 0 | 0 | 12.14 | 0 |  | 0 |  | 0
1219 | 86553741 | 86556434 | 85710700 | 1 | 1 | 1081 | 3 | 1.7-3-62 | ТСН-2001.1 Доп. 79, Р. 7, о. 3, поз. 62 | Коронка буровая алмазная высокоэффективная, с быстросъемным хвостовиком, для всех типов бетона, длина 430 мм, диаметр 82 мм | 1354 | 1010 | шт. | шт. | 1 | 0 | 1833822088 | 0.0303 | 18374.66 | 0 | 0 | 0 | 6145.37 | 0 | 0 | 0 | 2.99 | 1 | 1 | 1 | 2 | 0 | 1 | 1 | 0 | 0 | 0.0303 | *1)*1)*1 | 0 | 2 | 86556473 | 1 | 0 | 1296 | 0 | 0 | 0 | 0 | 0 | 0 | 0 | 0 | 0 | 0 | 0 | 0 | 0 | 0 | 0 | 0 | 0 | 0 | 0 | 0 | 0 | 0 |  | 0 | 0 | 0.5757 | 18374.66 | 6145.37 | 2.99 | 186.2 | 0 |  | 10578.29 | 0 | 0 | 0 | 10578.29 | 0 |  | 0 |  | 0
1219 | 86553741 | 86556434 | 85711028 | 1 | 1 | 1081 | 3 | 1.7-5-351 | ТСН-2001.1 Доп. 79, Р. 7, о. 5, поз. 351 | Анкер забивной расклинивающийся из оцинкованной стали, с внутренней резьбой М12, длина 50 мм | 1355 | 1010 | 100 шт. | 100 шт. | 100 | 0 | -1633755587 | 0.0101 | 901.61 | 0 | 0 | 0 | 86.86 | 0 | 0 | 0 | 10.38 | 1 | 1 | 1 | 2 | 0 | 1 | 1 | 0 | 0 | 0.0101 | *1)*1)*1 | 0 | 2 | 86556474 | 1 | 0 | 1297 | 0 | 0 | 0 | 0 | 0 | 0 | 0 | 0 | 0 | 0 | 0 | 0 | 0 | 0 | 0 | 0 | 0 | 0 | 0 | 0 | 0 | 0 |  | 0 | 0 | 0.1919 | 901.61 | 86.86 | 10.38 | 0.88 | 0 |  | 173.02 | 0 | 0 | 0 | 173.02 | 0 |  | 0 |  | 0
1263 | 86553739 | 86556498 | 85665773 | 1081 | 1 | 1081 | 1 | 9999990008 |  | Трудозатраты рабочих | 1191 | 1013 | чел.-ч. | чел.-ч. | 1 | 0 | 476480486 | 1.2896 | 0 | 0 | 0 | 0 | 0 | 0 | 0 | 0 | 1 | 1 | 1 | 1 | -2 | 0 | 1 | 1 | 0 | 0 | 0.89 | *1,2)*1,15)*1,05 | 1 | 2 | 86556508 | 1 | 0 | 1301 | 0 | 0 | 0 | 0 | 0 | 0 | 0 | 0 | 0 | 0 | 0 | 0 | 0 | 0 | 0 | 0 | 0 | 0 | 0 | 0 | 0 | 0 | 0 | 10.3169 | 0 | 10.3169 | 0 | 0 | 1 | 0 | 0 |  | 0 | 0 | 0 | 0 | 0 | 0 |  | 0 |  | 0
1263 | 86553739 | 86556498 | 85731677 | 1 | 1 | 1081 | 2 | 2.1-18-7 | ТСН-2001.2. Доп. 68. п.1-18-7 (183001) | Автомобили грузовые бортовые, грузоподъемность до 5 т | 1368 | 1011 | маш.-ч | маш.-ч | 1 | 0 | 874612079 | 0.007875 | 0 | 88.67 | 13.47 | 0 | 0 | 83.1 | 12.62 | 0 | 1 | 1 | 1 | 1 | -2 | 0 | 1 | 1 | 0 | 0 | 0.005 | *1,2)*1,25)*1,05 | 0 | 2 | 86556509 | 1 | 0 | 1302 | 0 | 0 | 0 | 0 | 0 | 0 | 0 | 0 | 0 | 0 | 0 | 0 | 0 | 0 | 0 | 0 | 0 | 0 | 0 | 0 | 0 | 0 |  | 0 | 0.79506 | 0.063 | 88.67 | 83.1 | 1 | 0.6615 | 0.0945 |  | 0 | 5.24 | 0.8 | 0 | 5.24 | 0 | 9999990009 | 0 | чел.-ч. | 12.62
1263 | 86553739 | 86556498 | 85731731 | 1 | 1 | 1081 | 2 | 2.1-30-10 | ТСН-2001.2. Доп. 68. п.1-30-10 (304101) | Перфораторы, мощность до 800 Вт | 1368 | 1011 | маш.-ч | маш.-ч | 1 | 0 | -1895752648 | 0.33075 | 0 | 0.82 | 0 | 0 | 0 | 0.77 | 0 | 0 | 1 | 1 | 1 | 1 | -2 | 0 | 1 | 1 | 0 | 0 | 0.21 | *1,2)*1,25)*1,05 | 0 | 2 | 86556511 | 1 | 0 | 1303 | 0 | 0 | 0 | 0 | 0 | 0 | 0 | 0 | 0 | 0 | 0 | 0 | 0 | 0 | 0 | 0 | 0 | 0 | 0 | 0 | 0 | 0 |  | 0 | 0 | 2.646 | 0.82 | 0.77 | 1 | 0.252 | 0 |  | 0 | 2.04 | 0 | 0 | 2.04 | 0 |  | 0 |  | 0
1263 | 86553739 | 86556498 | 85731764 | 1 | 1 | 1081 | 2 | 2.1-30-56 | ТСН-2001.2. Доп. 68. п.1-30-56 (309101) | Шуруповерты | 1368 | 1011 | маш.-ч | маш.-ч | 1 | 0 | -643591644 | 0.33075 | 0 | 0.5 | 0 | 0 | 0 | 0.47 | 0 | 0 | 1 | 1 | 1 | 1 | -2 | 0 | 1 | 1 | 0 | 0 | 0.21 | *1,2)*1,25)*1,05 | 0 | 2 | 86556512 | 1 | 0 | 1304 | 0 | 0 | 0 | 0 | 0 | 0 | 0 | 0 | 0 | 0 | 0 | 0 | 0 | 0 | 0 | 0 | 0 | 0 | 0 | 0 | 0 | 0 |  | 0 | 0 | 2.646 | 0.5 | 0.47 | 1 | 0.1575 | 0 |  | 0 | 1.24 | 0 | 0 | 1.24 | 0 |  | 0 |  | 0
1263 | 86553739 | 86556498 | 85730911 | 1 | 1 | 1081 | 2 | 2.1-3-38 | ТСН-2001.2. Доп. 68. п.1-3-38 (032009) | Краны на автомобильном ходу, грузоподъемность до 16 т | 1368 | 1011 | маш.-ч | маш.-ч | 1 | 0 | -44940208 | 0.0004725 | 0 | 191.17 | 18.06 | 0 | 0 | 179.17 | 16.93 | 0 | 1 | 1 | 1 | 1 | -2 | 0 | 1 | 1 | 0 | 0 | 0.0003 | *1,2)*1,25)*1,05 | 0 | 2 | 86556510 | 1 | 0 | 1305 | 0 | 0 | 0 | 0 | 0 | 0 | 0 | 0 | 0 | 0 | 0 | 0 | 0 | 0 | 0 | 0 | 0 | 0 | 0 | 0 | 0 | 0 |  | 0 | 0.063995 | 0.00378 | 191.17 | 179.17 | 1 | 0.07875 | 0.01575 |  | 0 | 0.68 | 0.06 | 0 | 0.68 | 0 | 9999990009 | 0 | чел.-ч. | 16.93
1263 | 86553739 | 86556498 | 85702954 | 1 | 1 | 1081 | 3 | 1.1-1-3233 | ТСН-2001.1 Доп. 80, Р. 1, о. 1, поз. 3233 | Дюбель фасадный, полимерный, с шурупом из нержавеющей стали с шестигранной головкой, диаметр 10 мм, длина 120 мм | 1355 | 1010 | 100 шт. | 100 шт. | 100 | 0 | 820490434 | 0.0404 | 1340.36 | 0 | 0 | 0 | 1340.36 | 0 | 0 | 0 | 1 | 1 | 1 | 1 | -2 | 0 | 1 | 1 | 0 | 0 | 0.0404 | *1)*1)*1 | 0 | 2 | 86556513 | 1 | 0 | 1306 | 0 | 0 | 0 | 0 | 0 | 0 | 0 | 0 | 0 | 0 | 0 | 0 | 0 | 0 | 0 | 0 | 0 | 0 | 0 | 0 | 0 | 0 |  | 0 | 0 | 0.3232 | 1340.36 | 1340.36 | 1 | 54.15 | 0 |  | 433.2 | 0 | 0 | 0 | 433.2 | 0 |  | 0 |  | 0
1263 | 86553739 | 86556498 | 85707462 | 1 | 1 | 1081 | 3 | 1.1-1-8001 | ТСН-2001.1 Доп. 79, Р. 1, о. 1, поз. 8001 | Болты с шестигранной головкой с гайками и шайбами, оцинкованные, М10 | 1348 | 1009 | т | т | 1000 | 0 | -748650139 | 0.0002 | 17740.97 | 0 | 0 | 0 | 17740.97 | 0 | 0 | 0 | 1 | 1 | 1 | 1 | -2 | 0 | 1 | 1 | 0 | 0 | 0.0002 | *1)*1)*1 | 0 | 2 | 86556514 | 1 | 0 | 1307 | 0 | 0 | 0 | 0 | 0 | 0 | 0 | 0 | 0 | 0 | 0 | 0 | 0 | 0 | 0 | 0 | 0 | 0 | 0 | 0 | 0 | 0 |  | 0 | 0 | 0.0016 | 17740.97 | 17740.97 | 1 | 3.55 | 0 |  | 28.39 | 0 | 0 | 0 | 28.39 | 0 |  | 0 |  | 0
1263 | 86553739 | 86556498 | 85722601 | 1 | 1 | 1081 | 3 | 1.19-12-156 | ТСН-2001.1 Доп. 79, Р. 19, о. 12, поз. 156 | Кронштейны стальные, сварные, консольные (пара), окрашенные порошковой краской, без комплекта крепежа, для монтажа внешнего блока кондиционера, нагрузка до 100 кг | 1391 | 1013 | КОМПЛЕКТ | КОМПЛЕКТ | 1 | 0 | -1831134535 | 1 | 56.38 | 0 | 0 | 0 | 56.38 | 0 | 0 | 0 | 1 | 1 | 1 | 1 | -2 | 0 | 1 | 1 | 0 | 0 | 1 | *1)*1)*1 | 0 | 2 | 86556515 | 1 | 0 | 1308 | 0 | 0 | 0 | 0 | 0 | 0 | 0 | 0 | 0 | 0 | 0 | 0 | 0 | 0 | 0 | 0 | 0 | 0 | 0 | 0 | 0 | 0 |  | 0 | 0 | 8 | 56.38 | 56.38 | 1 | 56.38 | 0 |  | 451.04 | 0 | 0 | 0 | 451.04 | 0 |  | 0 |  | 0
1263 | 86553739 | 86556498 | 85710731 | 1 | 1 | 1081 | 3 | 1.7-3-122 | ТСН-2001.1 Доп. 79, Р. 7, о. 3, поз. 122 | Бур с наконечником из твердого сплава, с хвостовиком SDS-plus, диаметр 10 мм, длина 260 мм | 1354 | 1010 | шт. | шт. | 1 | 0 | 955560065 | 0.0104 | 14.22 | 0 | 0 | 0 | 14.22 | 0 | 0 | 0 | 1 | 1 | 1 | 1 | -2 | 0 | 1 | 1 | 0 | 0 | 0.0104 | *1)*1)*1 | 0 | 2 | 86556516 | 1 | 0 | 1309 | 0 | 0 | 0 | 0 | 0 | 0 | 0 | 0 | 0 | 0 | 0 | 0 | 0 | 0 | 0 | 0 | 0 | 0 | 0 | 0 | 0 | 0 |  | 0 | 0 | 0.0832 | 14.22 | 14.22 | 1 | 0.15 | 0 |  | 1.18 | 0 | 0 | 0 | 1.18 | 0 |  | 0 |  | 0
1264 | 86553741 | 86556498 | 85665773 | 1081 | 1 | 1081 | 1 | 9999990008 |  | Трудозатраты рабочих | 1191 | 1013 | чел.-ч. | чел.-ч. | 1 | 0 | 476480486 | 1.2896 | 0 | 0 | 0 | 0 | 0 | 0 | 0 | 0 | 1 | 1 | 1 | 1 | -2 | 0 | 1 | 1 | 0 | 0 | 0.89 | *1,2)*1,15)*1,05 | 1 | 2 | 86556508 | 1 | 0 | 1311 | 0 | 0 | 0 | 0 | 0 | 0 | 0 | 0 | 0 | 0 | 0 | 0 | 0 | 0 | 0 | 0 | 0 | 0 | 0 | 0 | 0 | 0 | 0 | 10.3169 | 0 | 10.3169 | 0 | 0 | 1 | 0 | 0 |  | 0 | 0 | 0 | 0 | 0 | 0 |  | 0 |  | 0
1264 | 86553741 | 86556498 | 85731677 | 1 | 1 | 1081 | 2 | 2.1-18-7 | ТСН-2001.2. Доп. 68. п.1-18-7 (183001) | Автомобили грузовые бортовые, грузоподъемность до 5 т | 1368 | 1011 | маш.-ч | маш.-ч | 1 | 0 | 874612079 | 0.007875 | 0 | 1513.56 | 758.78 | 0 | 0 | 83.1 | 12.62 | 0 | 1 | 17.07 | 56.35 | 1 | 2 | 0 | 1 | 1 | 0 | 0 | 0.005 | *1,2)*1,25)*1,05 | 0 | 2 | 86556509 | 1 | 0 | 1312 | 0 | 0 | 0 | 0 | 0 | 0 | 0 | 0 | 0 | 0 | 0 | 0 | 0 | 0 | 0 | 0 | 0 | 0 | 0 | 0 | 0 | 0 |  | 0 | 0.79506 | 0.063 | 1513.56 | 83.1 | 17.07 | 0.6615 | 0.0945 |  | 0 | 89.37 | 44.8 | 0 | 89.37 | 0 | 9999990009 | 0 | чел.-ч. | 12.62
1264 | 86553741 | 86556498 | 85731731 | 1 | 1 | 1081 | 2 | 2.1-30-10 | ТСН-2001.2. Доп. 68. п.1-30-10 (304101) | Перфораторы, мощность до 800 Вт | 1368 | 1011 | маш.-ч | маш.-ч | 1 | 0 | -1895752648 | 0.33075 | 0 | 7.85 | 0 | 0 | 0 | 0.77 | 0 | 0 | 1 | 9.56 | 1 | 1 | 2 | 0 | 1 | 1 | 0 | 0 | 0.21 | *1,2)*1,25)*1,05 | 0 | 2 | 86556511 | 1 | 0 | 1313 | 0 | 0 | 0 | 0 | 0 | 0 | 0 | 0 | 0 | 0 | 0 | 0 | 0 | 0 | 0 | 0 | 0 | 0 | 0 | 0 | 0 | 0 |  | 0 | 0 | 2.646 | 7.85 | 0.77 | 9.56 | 0.252 | 0 |  | 0 | 19.47 | 0 | 0 | 19.47 | 0 |  | 0 |  | 0
1264 | 86553741 | 86556498 | 85731764 | 1 | 1 | 1081 | 2 | 2.1-30-56 | ТСН-2001.2. Доп. 68. п.1-30-56 (309101) | Шуруповерты | 1368 | 1011 | маш.-ч | маш.-ч | 1 | 0 | -643591644 | 0.33075 | 0 | 4.84 | 0 | 0 | 0 | 0.47 | 0 | 0 | 1 | 9.66 | 1 | 1 | 2 | 0 | 1 | 1 | 0 | 0 | 0.21 | *1,2)*1,25)*1,05 | 0 | 2 | 86556512 | 1 | 0 | 1314 | 0 | 0 | 0 | 0 | 0 | 0 | 0 | 0 | 0 | 0 | 0 | 0 | 0 | 0 | 0 | 0 | 0 | 0 | 0 | 0 | 0 | 0 |  | 0 | 0 | 2.646 | 4.84 | 0.47 | 9.66 | 0.1575 | 0 |  | 0 | 12.01 | 0 | 0 | 12.01 | 0 |  | 0 |  | 0
1264 | 86553741 | 86556498 | 85730911 | 1 | 1 | 1081 | 2 | 2.1-3-38 | ТСН-2001.2. Доп. 68. п.1-3-38 (032009) | Краны на автомобильном ходу, грузоподъемность до 16 т | 1368 | 1011 | маш.-ч | маш.-ч | 1 | 0 | -44940208 | 0.0004725 | 0 | 2758.65 | 1017.92 | 0 | 0 | 179.17 | 16.93 | 0 | 1 | 14.43 | 56.35 | 1 | 2 | 0 | 1 | 1 | 0 | 0 | 0.0003 | *1,2)*1,25)*1,05 | 0 | 2 | 86556510 | 1 | 0 | 1315 | 0 | 0 | 0 | 0 | 0 | 0 | 0 | 0 | 0 | 0 | 0 | 0 | 0 | 0 | 0 | 0 | 0 | 0 | 0 | 0 | 0 | 0 |  | 0 | 0.063995 | 0.00378 | 2758.65 | 179.17 | 14.43 | 0.07875 | 0.01575 |  | 0 | 9.77 | 3.61 | 0 | 9.77 | 0 | 9999990009 | 0 | чел.-ч. | 16.93
1264 | 86553741 | 86556498 | 85702954 | 1 | 1 | 1081 | 3 | 1.1-1-3233 | ТСН-2001.1 Доп. 80, Р. 1, о. 1, поз. 3233 | Дюбель фасадный, полимерный, с шурупом из нержавеющей стали с шестигранной головкой, диаметр 10 мм, длина 120 мм | 1355 | 1010 | 100 шт. | 100 шт. | 100 | 0 | 820490434 | 0.0404 | 3833.43 | 0 | 0 | 0 | 1340.36 | 0 | 0 | 0 | 2.86 | 1 | 1 | 1 | 2 | 0 | 1 | 1 | 0 | 0 | 0.0404 | *1)*1)*1 | 0 | 2 | 86556513 | 1 | 0 | 1316 | 0 | 0 | 0 | 0 | 0 | 0 | 0 | 0 | 0 | 0 | 0 | 0 | 0 | 0 | 0 | 0 | 0 | 0 | 0 | 0 | 0 | 0 |  | 0 | 0 | 0.3232 | 3833.43 | 1340.36 | 2.86 | 54.15 | 0 |  | 1238.96 | 0 | 0 | 0 | 1238.96 | 0 |  | 0 |  | 0
1264 | 86553741 | 86556498 | 85707462 | 1 | 1 | 1081 | 3 | 1.1-1-8001 | ТСН-2001.1 Доп. 79, Р. 1, о. 1, поз. 8001 | Болты с шестигранной головкой с гайками и шайбами, оцинкованные, М10 | 1348 | 1009 | т | т | 1000 | 0 | -748650139 | 0.0002 | 118687.09 | 0 | 0 | 0 | 17740.97 | 0 | 0 | 0 | 6.69 | 1 | 1 | 1 | 2 | 0 | 1 | 1 | 0 | 0 | 0.0002 | *1)*1)*1 | 0 | 2 | 86556514 | 1 | 0 | 1317 | 0 | 0 | 0 | 0 | 0 | 0 | 0 | 0 | 0 | 0 | 0 | 0 | 0 | 0 | 0 | 0 | 0 | 0 | 0 | 0 | 0 | 0 |  | 0 | 0 | 0.0016 | 118687.09 | 17740.97 | 6.69 | 3.55 | 0 |  | 189.9 | 0 | 0 | 0 | 189.9 | 0 |  | 0 |  | 0
1264 | 86553741 | 86556498 | 85722601 | 1 | 1 | 1081 | 3 | 1.19-12-156 | ТСН-2001.1 Доп. 79, Р. 19, о. 12, поз. 156 | Кронштейны стальные, сварные, консольные (пара), окрашенные порошковой краской, без комплекта крепежа, для монтажа внешнего блока кондиционера, нагрузка до 100 кг | 1391 | 1013 | КОМПЛЕКТ | КОМПЛЕКТ | 1 | 0 | -1831134535 | 1 | 543.5 | 0 | 0 | 0 | 56.38 | 0 | 0 | 0 | 9.64 | 1 | 1 | 1 | 2 | 0 | 1 | 1 | 0 | 0 | 1 | *1)*1)*1 | 0 | 2 | 86556515 | 1 | 0 | 1318 | 0 | 0 | 0 | 0 | 0 | 0 | 0 | 0 | 0 | 0 | 0 | 0 | 0 | 0 | 0 | 0 | 0 | 0 | 0 | 0 | 0 | 0 |  | 0 | 0 | 8 | 543.5 | 56.38 | 9.64 | 56.38 | 0 |  | 4348 | 0 | 0 | 0 | 4348 | 0 |  | 0 |  | 0
1264 | 86553741 | 86556498 | 85710731 | 1 | 1 | 1081 | 3 | 1.7-3-122 | ТСН-2001.1 Доп. 79, Р. 7, о. 3, поз. 122 | Бур с наконечником из твердого сплава, с хвостовиком SDS-plus, диаметр 10 мм, длина 260 мм | 1354 | 1010 | шт. | шт. | 1 | 0 | 955560065 | 0.0104 | 165.81 | 0 | 0 | 0 | 14.22 | 0 | 0 | 0 | 11.66 | 1 | 1 | 1 | 2 | 0 | 1 | 1 | 0 | 0 | 0.0104 | *1)*1)*1 | 0 | 2 | 86556516 | 1 | 0 | 1319 | 0 | 0 | 0 | 0 | 0 | 0 | 0 | 0 | 0 | 0 | 0 | 0 | 0 | 0 | 0 | 0 | 0 | 0 | 0 | 0 | 0 | 0 |  | 0 | 0 | 0.0832 | 165.81 | 14.22 | 11.66 | 0.15 | 0 |  | 13.8 | 0 | 0 | 0 | 13.8 | 0 |  | 0 |  | 0
1265 | 86553739 | 86556518 | 85665773 | 1081 | 1 | 1081 | 1 | 9999990008 |  | Трудозатраты рабочих | 1191 | 1013 | чел.-ч. | чел.-ч. | 1 | 0 | 476480486 | 10.143 | 0 | 0 | 0 | 0 | 0 | 0 | 0 | 0 | 1 | 1 | 1 | 1 | -2 | 0 | 1 | 1 | 0 | 0 | 7 | *1,2)*1,15)*1,05 | 1 | 2 | 86556553 | 1 | 0 | 1321 | 0 | 0 | 0 | 0 | 0 | 0 | 0 | 0 | 0 | 0 | 0 | 0 | 0 | 0 | 0 | 0 | 0 | 0 | 0 | 0 | 0 | 0 | 0 | 81.144 | 0 | 81.144 | 0 | 0 | 1 | 0 | 0 |  | 0 | 0 | 0 | 0 | 0 | 0 |  | 0 |  | 0
1265 | 86553739 | 86556518 | 85731677 | 1 | 1 | 1081 | 2 | 2.1-18-7 | ТСН-2001.2. Доп. 68. п.1-18-7 (183001) | Автомобили грузовые бортовые, грузоподъемность до 5 т | 1368 | 1011 | маш.-ч | маш.-ч | 1 | 0 | 874612079 | 0.0063 | 0 | 88.67 | 13.47 | 0 | 0 | 83.1 | 12.62 | 0 | 1 | 1 | 1 | 1 | -2 | 0 | 1 | 1 | 0 | 0 | 0.004 | *1,2)*1,25)*1,05 | 0 | 2 | 86556554 | 1 | 0 | 1322 | 0 | 0 | 0 | 0 | 0 | 0 | 0 | 0 | 0 | 0 | 0 | 0 | 0 | 0 | 0 | 0 | 0 | 0 | 0 | 0 | 0 | 0 |  | 0 | 0.63605 | 0.0504 | 88.67 | 83.1 | 1 | 0.51975 | 0.07875 |  | 0 | 4.19 | 0.64 | 0 | 4.19 | 0 | 9999990009 | 0 | чел.-ч. | 12.62
1265 | 86553739 | 86556518 | 85731731 | 1 | 1 | 1081 | 2 | 2.1-30-10 | ТСН-2001.2. Доп. 68. п.1-30-10 (304101) | Перфораторы, мощность до 800 Вт | 1368 | 1011 | маш.-ч | маш.-ч | 1 | 0 | -1895752648 | 0.29925 | 0 | 0.82 | 0 | 0 | 0 | 0.77 | 0 | 0 | 1 | 1 | 1 | 1 | -2 | 0 | 1 | 1 | 0 | 0 | 0.19 | *1,2)*1,25)*1,05 | 0 | 2 | 86556556 | 1 | 0 | 1323 | 0 | 0 | 0 | 0 | 0 | 0 | 0 | 0 | 0 | 0 | 0 | 0 | 0 | 0 | 0 | 0 | 0 | 0 | 0 | 0 | 0 | 0 |  | 0 | 0 | 2.394 | 0.82 | 0.77 | 1 | 0.23625 | 0 |  | 0 | 1.84 | 0 | 0 | 1.84 | 0 |  | 0 |  | 0
1265 | 86553739 | 86556518 | 85731764 | 1 | 1 | 1081 | 2 | 2.1-30-56 | ТСН-2001.2. Доп. 68. п.1-30-56 (309101) | Шуруповерты | 1368 | 1011 | маш.-ч | маш.-ч | 1 | 0 | -643591644 | 0.2205 | 0 | 0.5 | 0 | 0 | 0 | 0.47 | 0 | 0 | 1 | 1 | 1 | 1 | -2 | 0 | 1 | 1 | 0 | 0 | 0.14 | *1,2)*1,25)*1,05 | 0 | 2 | 86556539 | 1 | 0 | 1324 | 0 | 0 | 0 | 0 | 0 | 0 | 0 | 0 | 0 | 0 | 0 | 0 | 0 | 0 | 0 | 0 | 0 | 0 | 0 | 0 | 0 | 0 |  | 0 | 0 | 1.764 | 0.5 | 0.47 | 1 | 0.11025 | 0 |  | 0 | 0.83 | 0 | 0 | 0.83 | 0 |  | 0 |  | 0
1265 | 86553739 | 86556518 | 85731780 | 1 | 1 | 1081 | 2 | 2.1-30-81 | ТСН-2001.2. Доп. 68. п.1-30-81 (309401) | Станки для алмазного сверления, диаметр сверления до 80 мм | 1368 | 1011 | маш.-ч | маш.-ч | 1 | 0 | 1328742333 | 0.4095 | 0 | 1.36 | 0 | 0 | 0 | 1.27 | 0 | 0 | 1 | 1 | 1 | 1 | -2 | 0 | 1 | 1 | 0 | 0 | 0.26 | *1,2)*1,25)*1,05 | 0 | 2 | 86556540 | 1 | 0 | 1325 | 0 | 0 | 0 | 0 | 0 | 0 | 0 | 0 | 0 | 0 | 0 | 0 | 0 | 0 | 0 | 0 | 0 | 0 | 0 | 0 | 0 | 0 |  | 0 | 0 | 3.276 | 1.36 | 1.27 | 1 | 0.51975 | 0 |  | 0 | 4.16 | 0 | 0 | 4.16 | 0 |  | 0 |  | 0
1265 | 86553739 | 86556518 | 85730911 | 1 | 1 | 1081 | 2 | 2.1-3-38 | ТСН-2001.2. Доп. 68. п.1-3-38 (032009) | Краны на автомобильном ходу, грузоподъемность до 16 т | 1368 | 1011 | маш.-ч | маш.-ч | 1 | 0 | -44940208 | 0.0001575 | 0 | 191.17 | 18.06 | 0 | 0 | 179.17 | 16.93 | 0 | 1 | 1 | 1 | 1 | -2 | 0 | 1 | 1 | 0 | 0 | 0.0001 | *1,2)*1,25)*1,05 | 0 | 2 | 86556555 | 1 | 0 | 1326 | 0 | 0 | 0 | 0 | 0 | 0 | 0 | 0 | 0 | 0 | 0 | 0 | 0 | 0 | 0 | 0 | 0 | 0 | 0 | 0 | 0 | 0 |  | 0 | 0.021332 | 0.00126 | 191.17 | 179.17 | 1 | 0.0315 | 0 |  | 0 | 0.23 | 0.02 | 0 | 0.23 | 0 | 9999990009 | 0 | чел.-ч. | 16.93
1265 | 86553739 | 86556518 | 85700705 | 1 | 1 | 1081 | 3 | 1.1-1-118 | ТСН-2001.1. Доп. 1-42. Р. 1, о. 1, поз. 118 | Вода | 1339 | 1007 | м3 | м3 | 1 | 0 | -1622585150 | 0.0003 | 7.07 | 0 | 0 | 0 | 7.07 | 0 | 0 | 0 | 1 | 1 | 1 | 1 | -2 | 0 | 1 | 1 | 0 | 0 | 0.0003 | *1)*1)*1 | 0 | 2 | 86556541 | 1 | 0 | 1327 | 0 | 0 | 0 | 0 | 0 | 0 | 0 | 0 | 0 | 0 | 0 | 0 | 0 | 0 | 0 | 0 | 0 | 0 | 0 | 0 | 0 | 0 |  | 0 | 0 | 0.0024 | 7.07 | 7.07 | 1 | 0 | 0 |  | 0.02 | 0 | 0 | 0 | 0.02 | 0 |  | 0 |  | 0
1265 | 86553739 | 86556518 | 85702475 | 1 | 1 | 1081 | 3 | 1.1-1-2543 | ТСН-2001.1 Доп. 67, Р. 1, о. 1, поз. 2543 | Лента армированная с клеевым слоем, универсального применения, типа ТПЛ, ширина 50 мм, серая | 1301 | 1003 | м | м | 1 | 0 | -39939634 | 10.3215 | 1.5 | 0 | 0 | 0 | 1.5 | 0 | 0 | 0 | 1 | 1 | 1 | 1 | -2 | 0 | 1 | 1 | 0 | 0 | 10.3215 | *1)*1)*1 | 0 | 2 | 86556542 | 1 | 0 | 1328 | 0 | 0 | 0 | 0 | 0 | 0 | 0 | 0 | 0 | 0 | 0 | 0 | 0 | 0 | 0 | 0 | 0 | 0 | 0 | 0 | 0 | 0 |  | 0 | 0 | 82.572 | 1.5 | 1.5 | 1 | 15.48 | 0 |  | 123.86 | 0 | 0 | 0 | 123.86 | 0 |  | 0 |  | 0
1265 | 86553739 | 86556518 | 85703210 | 1 | 1 | 1081 | 3 | 1.1-1-3636 | ТСН-2001.1 Доп. 79, Р. 1, о. 1, поз. 3636 | Смесь газовая, типа МАПП, жидкая, стабилизированная | 1346 | 1009 | кг | кг | 1 | 0 | 2122047014 | 0.0446 | 230.62 | 0 | 0 | 0 | 230.62 | 0 | 0 | 0 | 1 | 1 | 1 | 1 | -2 | 0 | 1 | 1 | 0 | 0 | 0.0446 | *1)*1)*1 | 0 | 2 | 86556543 | 1 | 0 | 1329 | 0 | 0 | 0 | 0 | 0 | 0 | 0 | 0 | 0 | 0 | 0 | 0 | 0 | 0 | 0 | 0 | 0 | 0 | 0 | 0 | 0 | 0 |  | 0 | 0 | 0.3568 | 230.62 | 230.62 | 1 | 10.29 | 0 |  | 82.29 | 0 | 0 | 0 | 82.29 | 0 |  | 0 |  | 0
1265 | 86553739 | 86556518 | 85703212 | 1 | 1 | 1081 | 3 | 1.1-1-3638 | ТСН-2001.1 Доп. 79, Р. 1, о. 1, поз. 3638 | Припой с серебром 5% L - Ag 5р твердый, для пайки медных труб | 1346 | 1009 | кг | кг | 1 | 0 | 188342909 | 0.0067 | 453.08 | 0 | 0 | 0 | 453.08 | 0 | 0 | 0 | 1 | 1 | 1 | 1 | -2 | 0 | 1 | 1 | 0 | 0 | 0.0067 | *1)*1)*1 | 0 | 2 | 86556544 | 1 | 0 | 1330 | 0 | 0 | 0 | 0 | 0 | 0 | 0 | 0 | 0 | 0 | 0 | 0 | 0 | 0 | 0 | 0 | 0 | 0 | 0 | 0 | 0 | 0 |  | 0 | 0 | 0.0536 | 453.08 | 453.08 | 1 | 3.04 | 0 |  | 24.29 | 0 | 0 | 0 | 24.29 | 0 |  | 0 |  | 0
1265 | 86553739 | 86556518 | 85703387 | 1 | 1 | 1081 | 3 | 1.1-1-3858 | ТСН-2001.1 Доп. 53, Р. 1, о. 1, поз. 3858 | Дюбель-гвоздь пластиковый с широким бортиком, с оцинкованным шурупом, шлиц PZ2, диаметр 6 мм, длина 40 мм | 1355 | 1010 | 100 шт. | 100 шт. | 100 | 0 | 342638913 | 0.0899 | 95.28 | 0 | 0 | 0 | 95.28 | 0 | 0 | 0 | 1 | 1 | 1 | 1 | -2 | 0 | 1 | 1 | 0 | 0 | 0.0899 | *1)*1)*1 | 0 | 2 | 86556545 | 1 | 0 | 1331 | 0 | 0 | 0 | 0 | 0 | 0 | 0 | 0 | 0 | 0 | 0 | 0 | 0 | 0 | 0 | 0 | 0 | 0 | 0 | 0 | 0 | 0 |  | 0 | 0 | 0.7192 | 95.28 | 95.28 | 1 | 8.57 | 0 |  | 68.53 | 0 | 0 | 0 | 68.53 | 0 |  | 0 |  | 0
1265 | 86553739 | 86556518 | 85701162 | 1 | 1 | 1081 | 3 | 1.1-1-760 | ТСН-2001.1. Доп. 1-42. Р. 1, о. 1, поз. 760 | Пена монтажная | 1296 | 1002 | л | л | 1 | 0 | 680392445 | 0.02 | 54.7 | 0 | 0 | 0 | 54.7 | 0 | 0 | 0 | 1 | 1 | 1 | 1 | -2 | 0 | 1 | 1 | 0 | 0 | 0.02 | *1)*1)*1 | 0 | 2 | 86556546 | 1 | 0 | 1332 | 0 | 0 | 0 | 0 | 0 | 0 | 0 | 0 | 0 | 0 | 0 | 0 | 0 | 0 | 0 | 0 | 0 | 0 | 0 | 0 | 0 | 0 |  | 0 | 0 | 0.16 | 54.7 | 54.7 | 1 | 1.09 | 0 |  | 8.75 | 0 | 0 | 0 | 8.75 | 0 |  | 0 |  | 0
1265 | 86553739 | 86556518 | 85717235 | 1 | 1 | 1081 | 3 | 1.12-10-162 | ТСН-2001.1 Доп. 75, Р. 12, о. 10, поз. 162 | Уголок из цветных металлов, внутренний-внутренний, угол 90°, для пайки медных труб, размер 5/8"х5/8" | 1354 | 1010 | шт. | шт. | 1 | 0 | -740891267 | 1.68 | 3.37 | 0 | 0 | 0 | 3.37 | 0 | 0 | 0 | 1 | 1 | 1 | 1 | -2 | 0 | 1 | 1 | 0 | 0 | 1.68 | *1)*1)*1 | 0 | 2 | 86556547 | 1 | 0 | 1333 | 0 | 0 | 0 | 0 | 0 | 0 | 0 | 0 | 0 | 0 | 0 | 0 | 0 | 0 | 0 | 0 | 0 | 0 | 0 | 0 | 0 | 0 |  | 0 | 0 | 13.44 | 3.37 | 3.37 | 1 | 5.66 | 0 |  | 45.29 | 0 | 0 | 0 | 45.29 | 0 |  | 0 |  | 0
1265 | 86553739 | 86556518 | 85714032 | 1 | 1 | 1081 | 3 | 1.12-5-61 | ТСН-2001.1 Доп. 73, Р. 12, о. 5, поз. 61 | Трубка дренажная из ПВХ, диаметр 16 мм | 1301 | 1003 | м | м | 1 | 0 | 952472499 | 3.075 | 10.78 | 0 | 0 | 0 | 10.78 | 0 | 0 | 0 | 1 | 1 | 1 | 1 | -2 | 0 | 1 | 1 | 0 | 0 | 3.075 | *1)*1)*1 | 0 | 2 | 86556548 | 1 | 0 | 1334 | 0 | 0 | 0 | 0 | 0 | 0 | 0 | 0 | 0 | 0 | 0 | 0 | 0 | 0 | 0 | 0 | 0 | 0 | 0 | 0 | 0 | 0 |  | 0 | 0 | 24.6 | 10.78 | 10.78 | 1 | 33.15 | 0 |  | 265.19 | 0 | 0 | 0 | 265.19 | 0 |  | 0 |  | 0
1265 | 86553739 | 86556518 | 85716411 | 1 | 1 | 1081 | 3 | 1.12-7-187 | ТСН-2001.1 Доп. 67, Р. 12, о. 7, поз. 187 | Трубы медные для отопления и водоснабжения, наружный диаметр 9,52 мм, толщина стенки 0,81 мм | 1301 | 1003 | м | м | 1 | 0 | 1578246370 | 3.075 | 7.73 | 0 | 0 | 0 | 7.73 | 0 | 0 | 0 | 1 | 1 | 1 | 1 | -2 | 0 | 1 | 1 | 0 | 0 | 3.075 | *1)*1)*1 | 0 | 2 | 86556549 | 1 | 0 | 1335 | 0 | 0 | 0 | 0 | 0 | 0 | 0 | 0 | 0 | 0 | 0 | 0 | 0 | 0 | 0 | 0 | 0 | 0 | 0 | 0 | 0 | 0 |  | 0 | 0 | 24.6 | 7.73 | 7.73 | 1 | 23.77 | 0 |  | 190.16 | 0 | 0 | 0 | 190.16 | 0 |  | 0 |  | 0
1265 | 86553739 | 86556518 | 85716416 | 1 | 1 | 1081 | 3 | 1.12-7-192 | ТСН-2001.1 Доп. 79, Р. 12, о. 7, поз. 192 | Трубы медные для отопления и водоснабжения, наружный диаметр 15,9 мм, толщина стенки 0,89 мм | 1301 | 1003 | м | м | 1 | 0 | -1856789173 | 3.075 | 15.09 | 0 | 0 | 0 | 15.09 | 0 | 0 | 0 | 1 | 1 | 1 | 1 | -2 | 0 | 1 | 1 | 0 | 0 | 3.075 | *1)*1)*1 | 0 | 2 | 86556550 | 1 | 0 | 1336 | 0 | 0 | 0 | 0 | 0 | 0 | 0 | 0 | 0 | 0 | 0 | 0 | 0 | 0 | 0 | 0 | 0 | 0 | 0 | 0 | 0 | 0 |  | 0 | 0 | 24.6 | 15.09 | 15.09 | 1 | 46.4 | 0 |  | 371.21 | 0 | 0 | 0 | 371.21 | 0 |  | 0 |  | 0
1265 | 86553739 | 86556518 | 85710732 | 1 | 1 | 1081 | 3 | 1.7-3-123 | ТСН-2001.1 Доп. 73, Р. 7, о. 3, поз. 123 | Бур с наконечником из твердого сплава, с хвостовиком SDS-plus, диаметр 15 мм, длина 270 мм | 1354 | 1010 | шт. | шт. | 1 | 0 | 347687897 | 0.0012 | 388.31 | 0 | 0 | 0 | 388.31 | 0 | 0 | 0 | 1 | 1 | 1 | 1 | -2 | 0 | 1 | 1 | 0 | 0 | 0.0012 | *1)*1)*1 | 0 | 2 | 86556551 | 1 | 0 | 1337 | 0 | 0 | 0 | 0 | 0 | 0 | 0 | 0 | 0 | 0 | 0 | 0 | 0 | 0 | 0 | 0 | 0 | 0 | 0 | 0 | 0 | 0 |  | 0 | 0 | 0.0096 | 388.31 | 388.31 | 1 | 0.47 | 0 |  | 3.73 | 0 | 0 | 0 | 3.73 | 0 |  | 0 |  | 0
1265 | 86553739 | 86556518 | 85710739 | 1 | 1 | 1081 | 3 | 1.7-3-130 | ТСН-2001.1 Доп. 65, Р. 7, о. 3, поз. 130 | Бур с наконечником из твердого сплава, с хвостовиком SDS-plus, диаметр 6 мм, длина 210 мм | 1354 | 1010 | шт. | шт. | 1 | 0 | 1339646332 | 0.0089 | 14.56 | 0 | 0 | 0 | 14.56 | 0 | 0 | 0 | 1 | 1 | 1 | 1 | -2 | 0 | 1 | 1 | 0 | 0 | 0.0089 | *1)*1)*1 | 0 | 2 | 86556552 | 1 | 0 | 1338 | 0 | 0 | 0 | 0 | 0 | 0 | 0 | 0 | 0 | 0 | 0 | 0 | 0 | 0 | 0 | 0 | 0 | 0 | 0 | 0 | 0 | 0 |  | 0 | 0 | 0.0712 | 14.56 | 14.56 | 1 | 0.13 | 0 |  | 1.04 | 0 | 0 | 0 | 1.04 | 0 |  | 0 |  | 0
1265 | 86553739 | 86556518 | 85710700 | 1 | 1 | 1081 | 3 | 1.7-3-62 | ТСН-2001.1 Доп. 79, Р. 7, о. 3, поз. 62 | Коронка буровая алмазная высокоэффективная, с быстросъемным хвостовиком, для всех типов бетона, длина 430 мм, диаметр 82 мм | 1354 | 1010 | шт. | шт. | 1 | 0 | 1833822088 | 0.0303 | 6145.37 | 0 | 0 | 0 | 6145.37 | 0 | 0 | 0 | 1 | 1 | 1 | 1 | -2 | 0 | 1 | 1 | 0 | 0 | 0.0303 | *1)*1)*1 | 0 | 2 | 86556557 | 1 | 0 | 1339 | 0 | 0 | 0 | 0 | 0 | 0 | 0 | 0 | 0 | 0 | 0 | 0 | 0 | 0 | 0 | 0 | 0 | 0 | 0 | 0 | 0 | 0 |  | 0 | 0 | 0.2424 | 6145.37 | 6145.37 | 1 | 186.2 | 0 |  | 1489.64 | 0 | 0 | 0 | 1489.64 | 0 |  | 0 |  | 0
1265 | 86553739 | 86556518 | 85711028 | 1 | 1 | 1081 | 3 | 1.7-5-351 | ТСН-2001.1 Доп. 79, Р. 7, о. 5, поз. 351 | Анкер забивной расклинивающийся из оцинкованной стали, с внутренней резьбой М12, длина 50 мм | 1355 | 1010 | 100 шт. | 100 шт. | 100 | 0 | -1633755587 | 0.0101 | 86.86 | 0 | 0 | 0 | 86.86 | 0 | 0 | 0 | 1 | 1 | 1 | 1 | -2 | 0 | 1 | 1 | 0 | 0 | 0.0101 | *1)*1)*1 | 0 | 2 | 86556558 | 1 | 0 | 1340 | 0 | 0 | 0 | 0 | 0 | 0 | 0 | 0 | 0 | 0 | 0 | 0 | 0 | 0 | 0 | 0 | 0 | 0 | 0 | 0 | 0 | 0 |  | 0 | 0 | 0.0808 | 86.86 | 86.86 | 1 | 0.88 | 0 |  | 7.02 | 0 | 0 | 0 | 7.02 | 0 |  | 0 |  | 0
1266 | 86553741 | 86556518 | 85665773 | 1081 | 1 | 1081 | 1 | 9999990008 |  | Трудозатраты рабочих | 1191 | 1013 | чел.-ч. | чел.-ч. | 1 | 0 | 476480486 | 10.143 | 0 | 0 | 0 | 0 | 0 | 0 | 0 | 0 | 1 | 1 | 1 | 1 | -2 | 0 | 1 | 1 | 0 | 0 | 7 | *1,2)*1,15)*1,05 | 1 | 2 | 86556553 | 1 | 0 | 1344 | 0 | 0 | 0 | 0 | 0 | 0 | 0 | 0 | 0 | 0 | 0 | 0 | 0 | 0 | 0 | 0 | 0 | 0 | 0 | 0 | 0 | 0 | 0 | 81.144 | 0 | 81.144 | 0 | 0 | 1 | 0 | 0 |  | 0 | 0 | 0 | 0 | 0 | 0 |  | 0 |  | 0
1266 | 86553741 | 86556518 | 85731677 | 1 | 1 | 1081 | 2 | 2.1-18-7 | ТСН-2001.2. Доп. 68. п.1-18-7 (183001) | Автомобили грузовые бортовые, грузоподъемность до 5 т | 1368 | 1011 | маш.-ч | маш.-ч | 1 | 0 | 874612079 | 0.0063 | 0 | 1513.56 | 758.78 | 0 | 0 | 83.1 | 12.62 | 0 | 1 | 17.07 | 56.35 | 1 | 2 | 0 | 1 | 1 | 0 | 0 | 0.004 | *1,2)*1,25)*1,05 | 0 | 2 | 86556554 | 1 | 0 | 1345 | 0 | 0 | 0 | 0 | 0 | 0 | 0 | 0 | 0 | 0 | 0 | 0 | 0 | 0 | 0 | 0 | 0 | 0 | 0 | 0 | 0 | 0 |  | 0 | 0.63605 | 0.0504 | 1513.56 | 83.1 | 17.07 | 0.51975 | 0.07875 |  | 0 | 71.49 | 35.84 | 0 | 71.49 | 0 | 9999990009 | 0 | чел.-ч. | 12.62
1266 | 86553741 | 86556518 | 85731731 | 1 | 1 | 1081 | 2 | 2.1-30-10 | ТСН-2001.2. Доп. 68. п.1-30-10 (304101) | Перфораторы, мощность до 800 Вт | 1368 | 1011 | маш.-ч | маш.-ч | 1 | 0 | -1895752648 | 0.29925 | 0 | 7.85 | 0 | 0 | 0 | 0.77 | 0 | 0 | 1 | 9.56 | 1 | 1 | 2 | 0 | 1 | 1 | 0 | 0 | 0.19 | *1,2)*1,25)*1,05 | 0 | 2 | 86556556 | 1 | 0 | 1346 | 0 | 0 | 0 | 0 | 0 | 0 | 0 | 0 | 0 | 0 | 0 | 0 | 0 | 0 | 0 | 0 | 0 | 0 | 0 | 0 | 0 | 0 |  | 0 | 0 | 2.394 | 7.85 | 0.77 | 9.56 | 0.23625 | 0 |  | 0 | 17.62 | 0 | 0 | 17.62 | 0 |  | 0 |  | 0
1266 | 86553741 | 86556518 | 85731764 | 1 | 1 | 1081 | 2 | 2.1-30-56 | ТСН-2001.2. Доп. 68. п.1-30-56 (309101) | Шуруповерты | 1368 | 1011 | маш.-ч | маш.-ч | 1 | 0 | -643591644 | 0.2205 | 0 | 4.84 | 0 | 0 | 0 | 0.47 | 0 | 0 | 1 | 9.66 | 1 | 1 | 2 | 0 | 1 | 1 | 0 | 0 | 0.14 | *1,2)*1,25)*1,05 | 0 | 2 | 86556539 | 1 | 0 | 1347 | 0 | 0 | 0 | 0 | 0 | 0 | 0 | 0 | 0 | 0 | 0 | 0 | 0 | 0 | 0 | 0 | 0 | 0 | 0 | 0 | 0 | 0 |  | 0 | 0 | 1.764 | 4.84 | 0.47 | 9.66 | 0.11025 | 0 |  | 0 | 8.01 | 0 | 0 | 8.01 | 0 |  | 0 |  | 0
1266 | 86553741 | 86556518 | 85731780 | 1 | 1 | 1081 | 2 | 2.1-30-81 | ТСН-2001.2. Доп. 68. п.1-30-81 (309401) | Станки для алмазного сверления, диаметр сверления до 80 мм | 1368 | 1011 | маш.-ч | маш.-ч | 1 | 0 | 1328742333 | 0.4095 | 0 | 13.31 | 0 | 0 | 0 | 1.27 | 0 | 0 | 1 | 9.82 | 1 | 1 | 2 | 0 | 1 | 1 | 0 | 0 | 0.26 | *1,2)*1,25)*1,05 | 0 | 2 | 86556540 | 1 | 0 | 1348 | 0 | 0 | 0 | 0 | 0 | 0 | 0 | 0 | 0 | 0 | 0 | 0 | 0 | 0 | 0 | 0 | 0 | 0 | 0 | 0 | 0 | 0 |  | 0 | 0 | 3.276 | 13.31 | 1.27 | 9.82 | 0.51975 | 0 |  | 0 | 40.85 | 0 | 0 | 40.85 | 0 |  | 0 |  | 0
1266 | 86553741 | 86556518 | 85730911 | 1 | 1 | 1081 | 2 | 2.1-3-38 | ТСН-2001.2. Доп. 68. п.1-3-38 (032009) | Краны на автомобильном ходу, грузоподъемность до 16 т | 1368 | 1011 | маш.-ч | маш.-ч | 1 | 0 | -44940208 | 0.0001575 | 0 | 2758.65 | 1017.92 | 0 | 0 | 179.17 | 16.93 | 0 | 1 | 14.43 | 56.35 | 1 | 2 | 0 | 1 | 1 | 0 | 0 | 0.0001 | *1,2)*1,25)*1,05 | 0 | 2 | 86556555 | 1 | 0 | 1349 | 0 | 0 | 0 | 0 | 0 | 0 | 0 | 0 | 0 | 0 | 0 | 0 | 0 | 0 | 0 | 0 | 0 | 0 | 0 | 0 | 0 | 0 |  | 0 | 0.021332 | 0.00126 | 2758.65 | 179.17 | 14.43 | 0.0315 | 0 |  | 0 | 3.26 | 1.2 | 0 | 3.26 | 0 | 9999990009 | 0 | чел.-ч. | 16.93
1266 | 86553741 | 86556518 | 85700705 | 1 | 1 | 1081 | 3 | 1.1-1-118 | ТСН-2001.1. Доп. 1-42. Р. 1, о. 1, поз. 118 | Вода | 1339 | 1007 | м3 | м3 | 1 | 0 | -1622585150 | 0.0003 | 54.79 | 0 | 0 | 0 | 7.07 | 0 | 0 | 0 | 7.75 | 1 | 1 | 1 | 2 | 0 | 1 | 1 | 0 | 0 | 0.0003 | *1)*1)*1 | 0 | 2 | 86556541 | 1 | 0 | 1350 | 0 | 0 | 0 | 0 | 0 | 0 | 0 | 0 | 0 | 0 | 0 | 0 | 0 | 0 | 0 | 0 | 0 | 0 | 0 | 0 | 0 | 0 |  | 0 | 0 | 0.0024 | 54.79 | 7.07 | 7.75 | 0 | 0 |  | 0.13 | 0 | 0 | 0 | 0.13 | 0 |  | 0 |  | 0
1266 | 86553741 | 86556518 | 85702475 | 1 | 1 | 1081 | 3 | 1.1-1-2543 | ТСН-2001.1 Доп. 67, Р. 1, о. 1, поз. 2543 | Лента армированная с клеевым слоем, универсального применения, типа ТПЛ, ширина 50 мм, серая | 1301 | 1003 | м | м | 1 | 0 | -39939634 | 10.3215 | 4.7 | 0 | 0 | 0 | 1.5 | 0 | 0 | 0 | 3.13 | 1 | 1 | 1 | 2 | 0 | 1 | 1 | 0 | 0 | 10.3215 | *1)*1)*1 | 0 | 2 | 86556542 | 1 | 0 | 1351 | 0 | 0 | 0 | 0 | 0 | 0 | 0 | 0 | 0 | 0 | 0 | 0 | 0 | 0 | 0 | 0 | 0 | 0 | 0 | 0 | 0 | 0 |  | 0 | 0 | 82.572 | 4.7 | 1.5 | 3.13 | 15.48 | 0 |  | 388.09 | 0 | 0 | 0 | 388.09 | 0 |  | 0 |  | 0
1266 | 86553741 | 86556518 | 85703210 | 1 | 1 | 1081 | 3 | 1.1-1-3636 | ТСН-2001.1 Доп. 79, Р. 1, о. 1, поз. 3636 | Смесь газовая, типа МАПП, жидкая, стабилизированная | 1346 | 1009 | кг | кг | 1 | 0 | 2122047014 | 0.0446 | 1586.67 | 0 | 0 | 0 | 230.62 | 0 | 0 | 0 | 6.88 | 1 | 1 | 1 | 2 | 0 | 1 | 1 | 0 | 0 | 0.0446 | *1)*1)*1 | 0 | 2 | 86556543 | 1 | 0 | 1352 | 0 | 0 | 0 | 0 | 0 | 0 | 0 | 0 | 0 | 0 | 0 | 0 | 0 | 0 | 0 | 0 | 0 | 0 | 0 | 0 | 0 | 0 |  | 0 | 0 | 0.3568 | 1586.67 | 230.62 | 6.88 | 10.29 | 0 |  | 566.12 | 0 | 0 | 0 | 566.12 | 0 |  | 0 |  | 0
1266 | 86553741 | 86556518 | 85703212 | 1 | 1 | 1081 | 3 | 1.1-1-3638 | ТСН-2001.1 Доп. 79, Р. 1, о. 1, поз. 3638 | Припой с серебром 5% L - Ag 5р твердый, для пайки медных труб | 1346 | 1009 | кг | кг | 1 | 0 | 188342909 | 0.0067 | 6279.69 | 0 | 0 | 0 | 453.08 | 0 | 0 | 0 | 13.86 | 1 | 1 | 1 | 2 | 0 | 1 | 1 | 0 | 0 | 0.0067 | *1)*1)*1 | 0 | 2 | 86556544 | 1 | 0 | 1353 | 0 | 0 | 0 | 0 | 0 | 0 | 0 | 0 | 0 | 0 | 0 | 0 | 0 | 0 | 0 | 0 | 0 | 0 | 0 | 0 | 0 | 0 |  | 0 | 0 | 0.0536 | 6279.69 | 453.08 | 13.86 | 3.04 | 0 |  | 336.59 | 0 | 0 | 0 | 336.59 | 0 |  | 0 |  | 0
1266 | 86553741 | 86556518 | 85703387 | 1 | 1 | 1081 | 3 | 1.1-1-3858 | ТСН-2001.1 Доп. 53, Р. 1, о. 1, поз. 3858 | Дюбель-гвоздь пластиковый с широким бортиком, с оцинкованным шурупом, шлиц PZ2, диаметр 6 мм, длина 40 мм | 1355 | 1010 | 100 шт. | 100 шт. | 100 | 0 | 342638913 | 0.0899 | 1038.55 | 0 | 0 | 0 | 95.28 | 0 | 0 | 0 | 10.9 | 1 | 1 | 1 | 2 | 0 | 1 | 1 | 0 | 0 | 0.0899 | *1)*1)*1 | 0 | 2 | 86556545 | 1 | 0 | 1354 | 0 | 0 | 0 | 0 | 0 | 0 | 0 | 0 | 0 | 0 | 0 | 0 | 0 | 0 | 0 | 0 | 0 | 0 | 0 | 0 | 0 | 0 |  | 0 | 0 | 0.7192 | 1038.55 | 95.28 | 10.9 | 8.57 | 0 |  | 746.93 | 0 | 0 | 0 | 746.93 | 0 |  | 0 |  | 0
1266 | 86553741 | 86556518 | 85701162 | 1 | 1 | 1081 | 3 | 1.1-1-760 | ТСН-2001.1. Доп. 1-42. Р. 1, о. 1, поз. 760 | Пена монтажная | 1296 | 1002 | л | л | 1 | 0 | 680392445 | 0.02 | 247.24 | 0 | 0 | 0 | 54.7 | 0 | 0 | 0 | 4.52 | 1 | 1 | 1 | 2 | 0 | 1 | 1 | 0 | 0 | 0.02 | *1)*1)*1 | 0 | 2 | 86556546 | 1 | 0 | 1355 | 0 | 0 | 0 | 0 | 0 | 0 | 0 | 0 | 0 | 0 | 0 | 0 | 0 | 0 | 0 | 0 | 0 | 0 | 0 | 0 | 0 | 0 |  | 0 | 0 | 0.16 | 247.24 | 54.7 | 4.52 | 1.09 | 0 |  | 39.56 | 0 | 0 | 0 | 39.56 | 0 |  | 0 |  | 0
1266 | 86553741 | 86556518 | 85717235 | 1 | 1 | 1081 | 3 | 1.12-10-162 | ТСН-2001.1 Доп. 75, Р. 12, о. 10, поз. 162 | Уголок из цветных металлов, внутренний-внутренний, угол 90°, для пайки медных труб, размер 5/8"х5/8" | 1354 | 1010 | шт. | шт. | 1 | 0 | -740891267 | 1.68 | 27.87 | 0 | 0 | 0 | 3.37 | 0 | 0 | 0 | 8.27 | 1 | 1 | 1 | 2 | 0 | 1 | 1 | 0 | 0 | 1.68 | *1)*1)*1 | 0 | 2 | 86556547 | 1 | 0 | 1356 | 0 | 0 | 0 | 0 | 0 | 0 | 0 | 0 | 0 | 0 | 0 | 0 | 0 | 0 | 0 | 0 | 0 | 0 | 0 | 0 | 0 | 0 |  | 0 | 0 | 13.44 | 27.87 | 3.37 | 8.27 | 5.66 | 0 |  | 374.57 | 0 | 0 | 0 | 374.57 | 0 |  | 0 |  | 0
1266 | 86553741 | 86556518 | 85714032 | 1 | 1 | 1081 | 3 | 1.12-5-61 | ТСН-2001.1 Доп. 73, Р. 12, о. 5, поз. 61 | Трубка дренажная из ПВХ, диаметр 16 мм | 1301 | 1003 | м | м | 1 | 0 | 952472499 | 3.075 | 17.14 | 0 | 0 | 0 | 10.78 | 0 | 0 | 0 | 1.59 | 1 | 1 | 1 | 2 | 0 | 1 | 1 | 0 | 0 | 3.075 | *1)*1)*1 | 0 | 2 | 86556548 | 1 | 0 | 1357 | 0 | 0 | 0 | 0 | 0 | 0 | 0 | 0 | 0 | 0 | 0 | 0 | 0 | 0 | 0 | 0 | 0 | 0 | 0 | 0 | 0 | 0 |  | 0 | 0 | 24.6 | 17.14 | 10.78 | 1.59 | 33.15 | 0 |  | 421.64 | 0 | 0 | 0 | 421.64 | 0 |  | 0 |  | 0
1266 | 86553741 | 86556518 | 85716411 | 1 | 1 | 1081 | 3 | 1.12-7-187 | ТСН-2001.1 Доп. 67, Р. 12, о. 7, поз. 187 | Трубы медные для отопления и водоснабжения, наружный диаметр 9,52 мм, толщина стенки 0,81 мм | 1301 | 1003 | м | м | 1 | 0 | 1578246370 | 3.075 | 195.65 | 0 | 0 | 0 | 7.73 | 0 | 0 | 0 | 25.31 | 1 | 1 | 1 | 2 | 0 | 1 | 1 | 0 | 0 | 3.075 | *1)*1)*1 | 0 | 2 | 86556549 | 1 | 0 | 1358 | 0 | 0 | 0 | 0 | 0 | 0 | 0 | 0 | 0 | 0 | 0 | 0 | 0 | 0 | 0 | 0 | 0 | 0 | 0 | 0 | 0 | 0 |  | 0 | 0 | 24.6 | 195.65 | 7.73 | 25.31 | 23.77 | 0 |  | 4812.99 | 0 | 0 | 0 | 4812.99 | 0 |  | 0 |  | 0
1266 | 86553741 | 86556518 | 85716416 | 1 | 1 | 1081 | 3 | 1.12-7-192 | ТСН-2001.1 Доп. 79, Р. 12, о. 7, поз. 192 | Трубы медные для отопления и водоснабжения, наружный диаметр 15,9 мм, толщина стенки 0,89 мм | 1301 | 1003 | м | м | 1 | 0 | -1856789173 | 3.075 | 387.66 | 0 | 0 | 0 | 15.09 | 0 | 0 | 0 | 25.69 | 1 | 1 | 1 | 2 | 0 | 1 | 1 | 0 | 0 | 3.075 | *1)*1)*1 | 0 | 2 | 86556550 | 1 | 0 | 1359 | 0 | 0 | 0 | 0 | 0 | 0 | 0 | 0 | 0 | 0 | 0 | 0 | 0 | 0 | 0 | 0 | 0 | 0 | 0 | 0 | 0 | 0 |  | 0 | 0 | 24.6 | 387.66 | 15.09 | 25.69 | 46.4 | 0 |  | 9536.44 | 0 | 0 | 0 | 9536.44 | 0 |  | 0 |  | 0
1266 | 86553741 | 86556518 | 85710732 | 1 | 1 | 1081 | 3 | 1.7-3-123 | ТСН-2001.1 Доп. 73, Р. 7, о. 3, поз. 123 | Бур с наконечником из твердого сплава, с хвостовиком SDS-plus, диаметр 15 мм, длина 270 мм | 1354 | 1010 | шт. | шт. | 1 | 0 | 347687897 | 0.0012 | 2892.91 | 0 | 0 | 0 | 388.31 | 0 | 0 | 0 | 7.45 | 1 | 1 | 1 | 2 | 0 | 1 | 1 | 0 | 0 | 0.0012 | *1)*1)*1 | 0 | 2 | 86556551 | 1 | 0 | 1360 | 0 | 0 | 0 | 0 | 0 | 0 | 0 | 0 | 0 | 0 | 0 | 0 | 0 | 0 | 0 | 0 | 0 | 0 | 0 | 0 | 0 | 0 |  | 0 | 0 | 0.0096 | 2892.91 | 388.31 | 7.45 | 0.47 | 0 |  | 27.77 | 0 | 0 | 0 | 27.77 | 0 |  | 0 |  | 0
1266 | 86553741 | 86556518 | 85710739 | 1 | 1 | 1081 | 3 | 1.7-3-130 | ТСН-2001.1 Доп. 65, Р. 7, о. 3, поз. 130 | Бур с наконечником из твердого сплава, с хвостовиком SDS-plus, диаметр 6 мм, длина 210 мм | 1354 | 1010 | шт. | шт. | 1 | 0 | 1339646332 | 0.0089 | 71.78 | 0 | 0 | 0 | 14.56 | 0 | 0 | 0 | 4.93 | 1 | 1 | 1 | 2 | 0 | 1 | 1 | 0 | 0 | 0.0089 | *1)*1)*1 | 0 | 2 | 86556552 | 1 | 0 | 1361 | 0 | 0 | 0 | 0 | 0 | 0 | 0 | 0 | 0 | 0 | 0 | 0 | 0 | 0 | 0 | 0 | 0 | 0 | 0 | 0 | 0 | 0 |  | 0 | 0 | 0.0712 | 71.78 | 14.56 | 4.93 | 0.13 | 0 |  | 5.11 | 0 | 0 | 0 | 5.11 | 0 |  | 0 |  | 0
1266 | 86553741 | 86556518 | 85710700 | 1 | 1 | 1081 | 3 | 1.7-3-62 | ТСН-2001.1 Доп. 79, Р. 7, о. 3, поз. 62 | Коронка буровая алмазная высокоэффективная, с быстросъемным хвостовиком, для всех типов бетона, длина 430 мм, диаметр 82 мм | 1354 | 1010 | шт. | шт. | 1 | 0 | 1833822088 | 0.0303 | 18374.66 | 0 | 0 | 0 | 6145.37 | 0 | 0 | 0 | 2.99 | 1 | 1 | 1 | 2 | 0 | 1 | 1 | 0 | 0 | 0.0303 | *1)*1)*1 | 0 | 2 | 86556557 | 1 | 0 | 1362 | 0 | 0 | 0 | 0 | 0 | 0 | 0 | 0 | 0 | 0 | 0 | 0 | 0 | 0 | 0 | 0 | 0 | 0 | 0 | 0 | 0 | 0 |  | 0 | 0 | 0.2424 | 18374.66 | 6145.37 | 2.99 | 186.2 | 0 |  | 4454.02 | 0 | 0 | 0 | 4454.02 | 0 |  | 0 |  | 0
1266 | 86553741 | 86556518 | 85711028 | 1 | 1 | 1081 | 3 | 1.7-5-351 | ТСН-2001.1 Доп. 79, Р. 7, о. 5, поз. 351 | Анкер забивной расклинивающийся из оцинкованной стали, с внутренней резьбой М12, длина 50 мм | 1355 | 1010 | 100 шт. | 100 шт. | 100 | 0 | -1633755587 | 0.0101 | 901.61 | 0 | 0 | 0 | 86.86 | 0 | 0 | 0 | 10.38 | 1 | 1 | 1 | 2 | 0 | 1 | 1 | 0 | 0 | 0.0101 | *1)*1)*1 | 0 | 2 | 86556558 | 1 | 0 | 1363 | 0 | 0 | 0 | 0 | 0 | 0 | 0 | 0 | 0 | 0 | 0 | 0 | 0 | 0 | 0 | 0 | 0 | 0 | 0 | 0 | 0 | 0 |  | 0 | 0 | 0.0808 | 901.61 | 86.86 | 10.38 | 0.88 | 0 |  | 72.85 | 0 | 0 | 0 | 72.85 | 0 |  | 0 |  | 0
1304 | 86553739 | 86556567 | 85665773 | 1081 | 1 | 1081 | 1 | 9999990008 |  | Трудозатраты рабочих | 1191 | 1013 | чел.-ч. | чел.-ч. | 1 | 0 | 476480486 | 1.2896 | 0 | 0 | 0 | 0 | 0 | 0 | 0 | 0 | 1 | 1 | 1 | 1 | -2 | 0 | 1 | 1 | 0 | 0 | 0.89 | *1,2)*1,15)*1,05 | 1 | 2 | 86556577 | 1 | 0 | 1367 | 0 | 0 | 0 | 0 | 0 | 0 | 0 | 0 | 0 | 0 | 0 | 0 | 0 | 0 | 0 | 0 | 0 | 0 | 0 | 0 | 0 | 0 | 0 | 2.5792 | 0 | 2.5792 | 0 | 0 | 1 | 0 | 0 |  | 0 | 0 | 0 | 0 | 0 | 0 |  | 0 |  | 0
1304 | 86553739 | 86556567 | 85731677 | 1 | 1 | 1081 | 2 | 2.1-18-7 | ТСН-2001.2. Доп. 68. п.1-18-7 (183001) | Автомобили грузовые бортовые, грузоподъемность до 5 т | 1368 | 1011 | маш.-ч | маш.-ч | 1 | 0 | 874612079 | 0.007875 | 0 | 88.67 | 13.47 | 0 | 0 | 83.1 | 12.62 | 0 | 1 | 1 | 1 | 1 | -2 | 0 | 1 | 1 | 0 | 0 | 0.005 | *1,2)*1,25)*1,05 | 0 | 2 | 86556578 | 1 | 0 | 1368 | 0 | 0 | 0 | 0 | 0 | 0 | 0 | 0 | 0 | 0 | 0 | 0 | 0 | 0 | 0 | 0 | 0 | 0 | 0 | 0 | 0 | 0 |  | 0 | 0.19876 | 0.01575 | 88.67 | 83.1 | 1 | 0.6615 | 0.0945 |  | 0 | 1.31 | 0.2 | 0 | 1.31 | 0 | 9999990009 | 0 | чел.-ч. | 12.62
1304 | 86553739 | 86556567 | 85731731 | 1 | 1 | 1081 | 2 | 2.1-30-10 | ТСН-2001.2. Доп. 68. п.1-30-10 (304101) | Перфораторы, мощность до 800 Вт | 1368 | 1011 | маш.-ч | маш.-ч | 1 | 0 | -1895752648 | 0.33075 | 0 | 0.82 | 0 | 0 | 0 | 0.77 | 0 | 0 | 1 | 1 | 1 | 1 | -2 | 0 | 1 | 1 | 0 | 0 | 0.21 | *1,2)*1,25)*1,05 | 0 | 2 | 86556580 | 1 | 0 | 1369 | 0 | 0 | 0 | 0 | 0 | 0 | 0 | 0 | 0 | 0 | 0 | 0 | 0 | 0 | 0 | 0 | 0 | 0 | 0 | 0 | 0 | 0 |  | 0 | 0 | 0.6615 | 0.82 | 0.77 | 1 | 0.252 | 0 |  | 0 | 0.51 | 0 | 0 | 0.51 | 0 |  | 0 |  | 0
1304 | 86553739 | 86556567 | 85731764 | 1 | 1 | 1081 | 2 | 2.1-30-56 | ТСН-2001.2. Доп. 68. п.1-30-56 (309101) | Шуруповерты | 1368 | 1011 | маш.-ч | маш.-ч | 1 | 0 | -643591644 | 0.33075 | 0 | 0.5 | 0 | 0 | 0 | 0.47 | 0 | 0 | 1 | 1 | 1 | 1 | -2 | 0 | 1 | 1 | 0 | 0 | 0.21 | *1,2)*1,25)*1,05 | 0 | 2 | 86556581 | 1 | 0 | 1370 | 0 | 0 | 0 | 0 | 0 | 0 | 0 | 0 | 0 | 0 | 0 | 0 | 0 | 0 | 0 | 0 | 0 | 0 | 0 | 0 | 0 | 0 |  | 0 | 0 | 0.6615 | 0.5 | 0.47 | 1 | 0.1575 | 0 |  | 0 | 0.31 | 0 | 0 | 0.31 | 0 |  | 0 |  | 0
1304 | 86553739 | 86556567 | 85730911 | 1 | 1 | 1081 | 2 | 2.1-3-38 | ТСН-2001.2. Доп. 68. п.1-3-38 (032009) | Краны на автомобильном ходу, грузоподъемность до 16 т | 1368 | 1011 | маш.-ч | маш.-ч | 1 | 0 | -44940208 | 0.0004725 | 0 | 191.17 | 18.06 | 0 | 0 | 179.17 | 16.93 | 0 | 1 | 1 | 1 | 1 | -2 | 0 | 1 | 1 | 0 | 0 | 0.0003 | *1,2)*1,25)*1,05 | 0 | 2 | 86556579 | 1 | 0 | 1371 | 0 | 0 | 0 | 0 | 0 | 0 | 0 | 0 | 0 | 0 | 0 | 0 | 0 | 0 | 0 | 0 | 0 | 0 | 0 | 0 | 0 | 0 |  | 0 | 0.015999 | 0.000945 | 191.17 | 179.17 | 1 | 0.07875 | 0.01575 |  | 0 | 0.17 | 0.02 | 0 | 0.17 | 0 | 9999990009 | 0 | чел.-ч. | 16.93
1304 | 86553739 | 86556567 | 85702954 | 1 | 1 | 1081 | 3 | 1.1-1-3233 | ТСН-2001.1 Доп. 80, Р. 1, о. 1, поз. 3233 | Дюбель фасадный, полимерный, с шурупом из нержавеющей стали с шестигранной головкой, диаметр 10 мм, длина 120 мм | 1355 | 1010 | 100 шт. | 100 шт. | 100 | 0 | 820490434 | 0.0404 | 1340.36 | 0 | 0 | 0 | 1340.36 | 0 | 0 | 0 | 1 | 1 | 1 | 1 | -2 | 0 | 1 | 1 | 0 | 0 | 0.0404 | *1)*1)*1 | 0 | 2 | 86556582 | 1 | 0 | 1372 | 0 | 0 | 0 | 0 | 0 | 0 | 0 | 0 | 0 | 0 | 0 | 0 | 0 | 0 | 0 | 0 | 0 | 0 | 0 | 0 | 0 | 0 |  | 0 | 0 | 0.0808 | 1340.36 | 1340.36 | 1 | 54.15 | 0 |  | 108.3 | 0 | 0 | 0 | 108.3 | 0 |  | 0 |  | 0
1304 | 86553739 | 86556567 | 85707462 | 1 | 1 | 1081 | 3 | 1.1-1-8001 | ТСН-2001.1 Доп. 79, Р. 1, о. 1, поз. 8001 | Болты с шестигранной головкой с гайками и шайбами, оцинкованные, М10 | 1348 | 1009 | т | т | 1000 | 0 | -748650139 | 0.0002 | 17740.97 | 0 | 0 | 0 | 17740.97 | 0 | 0 | 0 | 1 | 1 | 1 | 1 | -2 | 0 | 1 | 1 | 0 | 0 | 0.0002 | *1)*1)*1 | 0 | 2 | 86556583 | 1 | 0 | 1373 | 0 | 0 | 0 | 0 | 0 | 0 | 0 | 0 | 0 | 0 | 0 | 0 | 0 | 0 | 0 | 0 | 0 | 0 | 0 | 0 | 0 | 0 |  | 0 | 0 | 0.0004 | 17740.97 | 17740.97 | 1 | 3.55 | 0 |  | 7.1 | 0 | 0 | 0 | 7.1 | 0 |  | 0 |  | 0
1304 | 86553739 | 86556567 | 85722601 | 1 | 1 | 1081 | 3 | 1.19-12-156 | ТСН-2001.1 Доп. 79, Р. 19, о. 12, поз. 156 | Кронштейны стальные, сварные, консольные (пара), окрашенные порошковой краской, без комплекта крепежа, для монтажа внешнего блока кондиционера, нагрузка до 100 кг | 1391 | 1013 | КОМПЛЕКТ | КОМПЛЕКТ | 1 | 0 | -1831134535 | 1 | 56.38 | 0 | 0 | 0 | 56.38 | 0 | 0 | 0 | 1 | 1 | 1 | 1 | -2 | 0 | 1 | 1 | 0 | 0 | 1 | *1)*1)*1 | 0 | 2 | 86556584 | 1 | 0 | 1374 | 0 | 0 | 0 | 0 | 0 | 0 | 0 | 0 | 0 | 0 | 0 | 0 | 0 | 0 | 0 | 0 | 0 | 0 | 0 | 0 | 0 | 0 |  | 0 | 0 | 2 | 56.38 | 56.38 | 1 | 56.38 | 0 |  | 112.76 | 0 | 0 | 0 | 112.76 | 0 |  | 0 |  | 0
1304 | 86553739 | 86556567 | 85710731 | 1 | 1 | 1081 | 3 | 1.7-3-122 | ТСН-2001.1 Доп. 79, Р. 7, о. 3, поз. 122 | Бур с наконечником из твердого сплава, с хвостовиком SDS-plus, диаметр 10 мм, длина 260 мм | 1354 | 1010 | шт. | шт. | 1 | 0 | 955560065 | 0.0104 | 14.22 | 0 | 0 | 0 | 14.22 | 0 | 0 | 0 | 1 | 1 | 1 | 1 | -2 | 0 | 1 | 1 | 0 | 0 | 0.0104 | *1)*1)*1 | 0 | 2 | 86556585 | 1 | 0 | 1375 | 0 | 0 | 0 | 0 | 0 | 0 | 0 | 0 | 0 | 0 | 0 | 0 | 0 | 0 | 0 | 0 | 0 | 0 | 0 | 0 | 0 | 0 |  | 0 | 0 | 0.0208 | 14.22 | 14.22 | 1 | 0.15 | 0 |  | 0.3 | 0 | 0 | 0 | 0.3 | 0 |  | 0 |  | 0
1305 | 86553741 | 86556567 | 85665773 | 1081 | 1 | 1081 | 1 | 9999990008 |  | Трудозатраты рабочих | 1191 | 1013 | чел.-ч. | чел.-ч. | 1 | 0 | 476480486 | 1.2896 | 0 | 0 | 0 | 0 | 0 | 0 | 0 | 0 | 1 | 1 | 1 | 1 | -2 | 0 | 1 | 1 | 0 | 0 | 0.89 | *1,2)*1,15)*1,05 | 1 | 2 | 86556577 | 1 | 0 | 1377 | 0 | 0 | 0 | 0 | 0 | 0 | 0 | 0 | 0 | 0 | 0 | 0 | 0 | 0 | 0 | 0 | 0 | 0 | 0 | 0 | 0 | 0 | 0 | 2.5792 | 0 | 2.5792 | 0 | 0 | 1 | 0 | 0 |  | 0 | 0 | 0 | 0 | 0 | 0 |  | 0 |  | 0
1305 | 86553741 | 86556567 | 85731677 | 1 | 1 | 1081 | 2 | 2.1-18-7 | ТСН-2001.2. Доп. 68. п.1-18-7 (183001) | Автомобили грузовые бортовые, грузоподъемность до 5 т | 1368 | 1011 | маш.-ч | маш.-ч | 1 | 0 | 874612079 | 0.007875 | 0 | 1513.56 | 758.78 | 0 | 0 | 83.1 | 12.62 | 0 | 1 | 17.07 | 56.35 | 1 | 2 | 0 | 1 | 1 | 0 | 0 | 0.005 | *1,2)*1,25)*1,05 | 0 | 2 | 86556578 | 1 | 0 | 1378 | 0 | 0 | 0 | 0 | 0 | 0 | 0 | 0 | 0 | 0 | 0 | 0 | 0 | 0 | 0 | 0 | 0 | 0 | 0 | 0 | 0 | 0 |  | 0 | 0.19876 | 0.01575 | 1513.56 | 83.1 | 17.07 | 0.6615 | 0.0945 |  | 0 | 22.34 | 11.2 | 0 | 22.34 | 0 | 9999990009 | 0 | чел.-ч. | 12.62
1305 | 86553741 | 86556567 | 85731731 | 1 | 1 | 1081 | 2 | 2.1-30-10 | ТСН-2001.2. Доп. 68. п.1-30-10 (304101) | Перфораторы, мощность до 800 Вт | 1368 | 1011 | маш.-ч | маш.-ч | 1 | 0 | -1895752648 | 0.33075 | 0 | 7.85 | 0 | 0 | 0 | 0.77 | 0 | 0 | 1 | 9.56 | 1 | 1 | 2 | 0 | 1 | 1 | 0 | 0 | 0.21 | *1,2)*1,25)*1,05 | 0 | 2 | 86556580 | 1 | 0 | 1379 | 0 | 0 | 0 | 0 | 0 | 0 | 0 | 0 | 0 | 0 | 0 | 0 | 0 | 0 | 0 | 0 | 0 | 0 | 0 | 0 | 0 | 0 |  | 0 | 0 | 0.6615 | 7.85 | 0.77 | 9.56 | 0.252 | 0 |  | 0 | 4.87 | 0 | 0 | 4.87 | 0 |  | 0 |  | 0
1305 | 86553741 | 86556567 | 85731764 | 1 | 1 | 1081 | 2 | 2.1-30-56 | ТСН-2001.2. Доп. 68. п.1-30-56 (309101) | Шуруповерты | 1368 | 1011 | маш.-ч | маш.-ч | 1 | 0 | -643591644 | 0.33075 | 0 | 4.84 | 0 | 0 | 0 | 0.47 | 0 | 0 | 1 | 9.66 | 1 | 1 | 2 | 0 | 1 | 1 | 0 | 0 | 0.21 | *1,2)*1,25)*1,05 | 0 | 2 | 86556581 | 1 | 0 | 1380 | 0 | 0 | 0 | 0 | 0 | 0 | 0 | 0 | 0 | 0 | 0 | 0 | 0 | 0 | 0 | 0 | 0 | 0 | 0 | 0 | 0 | 0 |  | 0 | 0 | 0.6615 | 4.84 | 0.47 | 9.66 | 0.1575 | 0 |  | 0 | 3 | 0 | 0 | 3 | 0 |  | 0 |  | 0
1305 | 86553741 | 86556567 | 85730911 | 1 | 1 | 1081 | 2 | 2.1-3-38 | ТСН-2001.2. Доп. 68. п.1-3-38 (032009) | Краны на автомобильном ходу, грузоподъемность до 16 т | 1368 | 1011 | маш.-ч | маш.-ч | 1 | 0 | -44940208 | 0.0004725 | 0 | 2758.65 | 1017.92 | 0 | 0 | 179.17 | 16.93 | 0 | 1 | 14.43 | 56.35 | 1 | 2 | 0 | 1 | 1 | 0 | 0 | 0.0003 | *1,2)*1,25)*1,05 | 0 | 2 | 86556579 | 1 | 0 | 1381 | 0 | 0 | 0 | 0 | 0 | 0 | 0 | 0 | 0 | 0 | 0 | 0 | 0 | 0 | 0 | 0 | 0 | 0 | 0 | 0 | 0 | 0 |  | 0 | 0.015999 | 0.000945 | 2758.65 | 179.17 | 14.43 | 0.07875 | 0.01575 |  | 0 | 2.44 | 0.9 | 0 | 2.44 | 0 | 9999990009 | 0 | чел.-ч. | 16.93
1305 | 86553741 | 86556567 | 85702954 | 1 | 1 | 1081 | 3 | 1.1-1-3233 | ТСН-2001.1 Доп. 80, Р. 1, о. 1, поз. 3233 | Дюбель фасадный, полимерный, с шурупом из нержавеющей стали с шестигранной головкой, диаметр 10 мм, длина 120 мм | 1355 | 1010 | 100 шт. | 100 шт. | 100 | 0 | 820490434 | 0.0404 | 3833.43 | 0 | 0 | 0 | 1340.36 | 0 | 0 | 0 | 2.86 | 1 | 1 | 1 | 2 | 0 | 1 | 1 | 0 | 0 | 0.0404 | *1)*1)*1 | 0 | 2 | 86556582 | 1 | 0 | 1382 | 0 | 0 | 0 | 0 | 0 | 0 | 0 | 0 | 0 | 0 | 0 | 0 | 0 | 0 | 0 | 0 | 0 | 0 | 0 | 0 | 0 | 0 |  | 0 | 0 | 0.0808 | 3833.43 | 1340.36 | 2.86 | 54.15 | 0 |  | 309.74 | 0 | 0 | 0 | 309.74 | 0 |  | 0 |  | 0
1305 | 86553741 | 86556567 | 85707462 | 1 | 1 | 1081 | 3 | 1.1-1-8001 | ТСН-2001.1 Доп. 79, Р. 1, о. 1, поз. 8001 | Болты с шестигранной головкой с гайками и шайбами, оцинкованные, М10 | 1348 | 1009 | т | т | 1000 | 0 | -748650139 | 0.0002 | 118687.09 | 0 | 0 | 0 | 17740.97 | 0 | 0 | 0 | 6.69 | 1 | 1 | 1 | 2 | 0 | 1 | 1 | 0 | 0 | 0.0002 | *1)*1)*1 | 0 | 2 | 86556583 | 1 | 0 | 1383 | 0 | 0 | 0 | 0 | 0 | 0 | 0 | 0 | 0 | 0 | 0 | 0 | 0 | 0 | 0 | 0 | 0 | 0 | 0 | 0 | 0 | 0 |  | 0 | 0 | 0.0004 | 118687.09 | 17740.97 | 6.69 | 3.55 | 0 |  | 47.47 | 0 | 0 | 0 | 47.47 | 0 |  | 0 |  | 0
1305 | 86553741 | 86556567 | 85722601 | 1 | 1 | 1081 | 3 | 1.19-12-156 | ТСН-2001.1 Доп. 79, Р. 19, о. 12, поз. 156 | Кронштейны стальные, сварные, консольные (пара), окрашенные порошковой краской, без комплекта крепежа, для монтажа внешнего блока кондиционера, нагрузка до 100 кг | 1391 | 1013 | КОМПЛЕКТ | КОМПЛЕКТ | 1 | 0 | -1831134535 | 1 | 543.5 | 0 | 0 | 0 | 56.38 | 0 | 0 | 0 | 9.64 | 1 | 1 | 1 | 2 | 0 | 1 | 1 | 0 | 0 | 1 | *1)*1)*1 | 0 | 2 | 86556584 | 1 | 0 | 1384 | 0 | 0 | 0 | 0 | 0 | 0 | 0 | 0 | 0 | 0 | 0 | 0 | 0 | 0 | 0 | 0 | 0 | 0 | 0 | 0 | 0 | 0 |  | 0 | 0 | 2 | 543.5 | 56.38 | 9.64 | 56.38 | 0 |  | 1087 | 0 | 0 | 0 | 1087 | 0 |  | 0 |  | 0
1305 | 86553741 | 86556567 | 85710731 | 1 | 1 | 1081 | 3 | 1.7-3-122 | ТСН-2001.1 Доп. 79, Р. 7, о. 3, поз. 122 | Бур с наконечником из твердого сплава, с хвостовиком SDS-plus, диаметр 10 мм, длина 260 мм | 1354 | 1010 | шт. | шт. | 1 | 0 | 955560065 | 0.0104 | 165.81 | 0 | 0 | 0 | 14.22 | 0 | 0 | 0 | 11.66 | 1 | 1 | 1 | 2 | 0 | 1 | 1 | 0 | 0 | 0.0104 | *1)*1)*1 | 0 | 2 | 86556585 | 1 | 0 | 1385 | 0 | 0 | 0 | 0 | 0 | 0 | 0 | 0 | 0 | 0 | 0 | 0 | 0 | 0 | 0 | 0 | 0 | 0 | 0 | 0 | 0 | 0 |  | 0 | 0 | 0.0208 | 165.81 | 14.22 | 11.66 | 0.15 | 0 |  | 3.45 | 0 | 0 | 0 | 3.45 | 0 |  | 0 |  | 0
1306 | 86553739 | 86556587 | 85665773 | 1081 | 1 | 1081 | 1 | 9999990008 |  | Трудозатраты рабочих | 1191 | 1013 | чел.-ч. | чел.-ч. | 1 | 0 | 476480486 | 10.143 | 0 | 0 | 0 | 0 | 0 | 0 | 0 | 0 | 1 | 1 | 1 | 1 | -2 | 0 | 1 | 1 | 0 | 0 | 7 | *1,2)*1,15)*1,05 | 1 | 2 | 86556608 | 1 | 0 | 1387 | 0 | 0 | 0 | 0 | 0 | 0 | 0 | 0 | 0 | 0 | 0 | 0 | 0 | 0 | 0 | 0 | 0 | 0 | 0 | 0 | 0 | 0 | 0 | 20.286 | 0 | 20.286 | 0 | 0 | 1 | 0 | 0 |  | 0 | 0 | 0 | 0 | 0 | 0 |  | 0 |  | 0
1306 | 86553739 | 86556587 | 85731677 | 1 | 1 | 1081 | 2 | 2.1-18-7 | ТСН-2001.2. Доп. 68. п.1-18-7 (183001) | Автомобили грузовые бортовые, грузоподъемность до 5 т | 1368 | 1011 | маш.-ч | маш.-ч | 1 | 0 | 874612079 | 0.0063 | 0 | 88.67 | 13.47 | 0 | 0 | 83.1 | 12.62 | 0 | 1 | 1 | 1 | 1 | -2 | 0 | 1 | 1 | 0 | 0 | 0.004 | *1,2)*1,25)*1,05 | 0 | 2 | 86556609 | 1 | 0 | 1388 | 0 | 0 | 0 | 0 | 0 | 0 | 0 | 0 | 0 | 0 | 0 | 0 | 0 | 0 | 0 | 0 | 0 | 0 | 0 | 0 | 0 | 0 |  | 0 | 0.15901 | 0.0126 | 88.67 | 83.1 | 1 | 0.51975 | 0.07875 |  | 0 | 1.05 | 0.16 | 0 | 1.05 | 0 | 9999990009 | 0 | чел.-ч. | 12.62
1306 | 86553739 | 86556587 | 85731731 | 1 | 1 | 1081 | 2 | 2.1-30-10 | ТСН-2001.2. Доп. 68. п.1-30-10 (304101) | Перфораторы, мощность до 800 Вт | 1368 | 1011 | маш.-ч | маш.-ч | 1 | 0 | -1895752648 | 0.29925 | 0 | 0.82 | 0 | 0 | 0 | 0.77 | 0 | 0 | 1 | 1 | 1 | 1 | -2 | 0 | 1 | 1 | 0 | 0 | 0.19 | *1,2)*1,25)*1,05 | 0 | 2 | 86556611 | 1 | 0 | 1389 | 0 | 0 | 0 | 0 | 0 | 0 | 0 | 0 | 0 | 0 | 0 | 0 | 0 | 0 | 0 | 0 | 0 | 0 | 0 | 0 | 0 | 0 |  | 0 | 0 | 0.5985 | 0.82 | 0.77 | 1 | 0.23625 | 0 |  | 0 | 0.46 | 0 | 0 | 0.46 | 0 |  | 0 |  | 0
1306 | 86553739 | 86556587 | 85731764 | 1 | 1 | 1081 | 2 | 2.1-30-56 | ТСН-2001.2. Доп. 68. п.1-30-56 (309101) | Шуруповерты | 1368 | 1011 | маш.-ч | маш.-ч | 1 | 0 | -643591644 | 0.2205 | 0 | 0.5 | 0 | 0 | 0 | 0.47 | 0 | 0 | 1 | 1 | 1 | 1 | -2 | 0 | 1 | 1 | 0 | 0 | 0.14 | *1,2)*1,25)*1,05 | 0 | 2 | 86556612 | 1 | 0 | 1390 | 0 | 0 | 0 | 0 | 0 | 0 | 0 | 0 | 0 | 0 | 0 | 0 | 0 | 0 | 0 | 0 | 0 | 0 | 0 | 0 | 0 | 0 |  | 0 | 0 | 0.441 | 0.5 | 0.47 | 1 | 0.11025 | 0 |  | 0 | 0.21 | 0 | 0 | 0.21 | 0 |  | 0 |  | 0
1306 | 86553739 | 86556587 | 85731780 | 1 | 1 | 1081 | 2 | 2.1-30-81 | ТСН-2001.2. Доп. 68. п.1-30-81 (309401) | Станки для алмазного сверления, диаметр сверления до 80 мм | 1368 | 1011 | маш.-ч | маш.-ч | 1 | 0 | 1328742333 | 0.4095 | 0 | 1.36 | 0 | 0 | 0 | 1.27 | 0 | 0 | 1 | 1 | 1 | 1 | -2 | 0 | 1 | 1 | 0 | 0 | 0.26 | *1,2)*1,25)*1,05 | 0 | 2 | 86556613 | 1 | 0 | 1391 | 0 | 0 | 0 | 0 | 0 | 0 | 0 | 0 | 0 | 0 | 0 | 0 | 0 | 0 | 0 | 0 | 0 | 0 | 0 | 0 | 0 | 0 |  | 0 | 0 | 0.819 | 1.36 | 1.27 | 1 | 0.51975 | 0 |  | 0 | 1.04 | 0 | 0 | 1.04 | 0 |  | 0 |  | 0
1306 | 86553739 | 86556587 | 85730911 | 1 | 1 | 1081 | 2 | 2.1-3-38 | ТСН-2001.2. Доп. 68. п.1-3-38 (032009) | Краны на автомобильном ходу, грузоподъемность до 16 т | 1368 | 1011 | маш.-ч | маш.-ч | 1 | 0 | -44940208 | 0.0001575 | 0 | 191.17 | 18.06 | 0 | 0 | 179.17 | 16.93 | 0 | 1 | 1 | 1 | 1 | -2 | 0 | 1 | 1 | 0 | 0 | 0.0001 | *1,2)*1,25)*1,05 | 0 | 2 | 86556610 | 1 | 0 | 1392 | 0 | 0 | 0 | 0 | 0 | 0 | 0 | 0 | 0 | 0 | 0 | 0 | 0 | 0 | 0 | 0 | 0 | 0 | 0 | 0 | 0 | 0 |  | 0 | 0.005333 | 0.000315 | 191.17 | 179.17 | 1 | 0.0315 | 0 |  | 0 | 0.06 | 0.01 | 0 | 0.06 | 0 | 9999990009 | 0 | чел.-ч. | 16.93
1306 | 86553739 | 86556587 | 85700705 | 1 | 1 | 1081 | 3 | 1.1-1-118 | ТСН-2001.1. Доп. 1-42. Р. 1, о. 1, поз. 118 | Вода | 1339 | 1007 | м3 | м3 | 1 | 0 | -1622585150 | 0.0003 | 7.07 | 0 | 0 | 0 | 7.07 | 0 | 0 | 0 | 1 | 1 | 1 | 1 | -2 | 0 | 1 | 1 | 0 | 0 | 0.0003 | *1)*1)*1 | 0 | 2 | 86556614 | 1 | 0 | 1393 | 0 | 0 | 0 | 0 | 0 | 0 | 0 | 0 | 0 | 0 | 0 | 0 | 0 | 0 | 0 | 0 | 0 | 0 | 0 | 0 | 0 | 0 |  | 0 | 0 | 0.0006 | 7.07 | 7.07 | 1 | 0 | 0 |  | 0 | 0 | 0 | 0 | 0 | 0 |  | 0 |  | 0
1306 | 86553739 | 86556587 | 85702475 | 1 | 1 | 1081 | 3 | 1.1-1-2543 | ТСН-2001.1 Доп. 67, Р. 1, о. 1, поз. 2543 | Лента армированная с клеевым слоем, универсального применения, типа ТПЛ, ширина 50 мм, серая | 1301 | 1003 | м | м | 1 | 0 | -39939634 | 10.3215 | 1.5 | 0 | 0 | 0 | 1.5 | 0 | 0 | 0 | 1 | 1 | 1 | 1 | -2 | 0 | 1 | 1 | 0 | 0 | 10.3215 | *1)*1)*1 | 0 | 2 | 86556615 | 1 | 0 | 1394 | 0 | 0 | 0 | 0 | 0 | 0 | 0 | 0 | 0 | 0 | 0 | 0 | 0 | 0 | 0 | 0 | 0 | 0 | 0 | 0 | 0 | 0 |  | 0 | 0 | 20.643 | 1.5 | 1.5 | 1 | 15.48 | 0 |  | 30.96 | 0 | 0 | 0 | 30.96 | 0 |  | 0 |  | 0
1306 | 86553739 | 86556587 | 85703210 | 1 | 1 | 1081 | 3 | 1.1-1-3636 | ТСН-2001.1 Доп. 79, Р. 1, о. 1, поз. 3636 | Смесь газовая, типа МАПП, жидкая, стабилизированная | 1346 | 1009 | кг | кг | 1 | 0 | 2122047014 | 0.0446 | 230.62 | 0 | 0 | 0 | 230.62 | 0 | 0 | 0 | 1 | 1 | 1 | 1 | -2 | 0 | 1 | 1 | 0 | 0 | 0.0446 | *1)*1)*1 | 0 | 2 | 86556616 | 1 | 0 | 1395 | 0 | 0 | 0 | 0 | 0 | 0 | 0 | 0 | 0 | 0 | 0 | 0 | 0 | 0 | 0 | 0 | 0 | 0 | 0 | 0 | 0 | 0 |  | 0 | 0 | 0.0892 | 230.62 | 230.62 | 1 | 10.29 | 0 |  | 20.57 | 0 | 0 | 0 | 20.57 | 0 |  | 0 |  | 0
1306 | 86553739 | 86556587 | 85703212 | 1 | 1 | 1081 | 3 | 1.1-1-3638 | ТСН-2001.1 Доп. 79, Р. 1, о. 1, поз. 3638 | Припой с серебром 5% L - Ag 5р твердый, для пайки медных труб | 1346 | 1009 | кг | кг | 1 | 0 | 188342909 | 0.0067 | 453.08 | 0 | 0 | 0 | 453.08 | 0 | 0 | 0 | 1 | 1 | 1 | 1 | -2 | 0 | 1 | 1 | 0 | 0 | 0.0067 | *1)*1)*1 | 0 | 2 | 86556617 | 1 | 0 | 1396 | 0 | 0 | 0 | 0 | 0 | 0 | 0 | 0 | 0 | 0 | 0 | 0 | 0 | 0 | 0 | 0 | 0 | 0 | 0 | 0 | 0 | 0 |  | 0 | 0 | 0.0134 | 453.08 | 453.08 | 1 | 3.04 | 0 |  | 6.07 | 0 | 0 | 0 | 6.07 | 0 |  | 0 |  | 0
1306 | 86553739 | 86556587 | 85703387 | 1 | 1 | 1081 | 3 | 1.1-1-3858 | ТСН-2001.1 Доп. 53, Р. 1, о. 1, поз. 3858 | Дюбель-гвоздь пластиковый с широким бортиком, с оцинкованным шурупом, шлиц PZ2, диаметр 6 мм, длина 40 мм | 1355 | 1010 | 100 шт. | 100 шт. | 100 | 0 | 342638913 | 0.0899 | 95.28 | 0 | 0 | 0 | 95.28 | 0 | 0 | 0 | 1 | 1 | 1 | 1 | -2 | 0 | 1 | 1 | 0 | 0 | 0.0899 | *1)*1)*1 | 0 | 2 | 86556618 | 1 | 0 | 1397 | 0 | 0 | 0 | 0 | 0 | 0 | 0 | 0 | 0 | 0 | 0 | 0 | 0 | 0 | 0 | 0 | 0 | 0 | 0 | 0 | 0 | 0 |  | 0 | 0 | 0.1798 | 95.28 | 95.28 | 1 | 8.57 | 0 |  | 17.13 | 0 | 0 | 0 | 17.13 | 0 |  | 0 |  | 0
1306 | 86553739 | 86556587 | 85701162 | 1 | 1 | 1081 | 3 | 1.1-1-760 | ТСН-2001.1. Доп. 1-42. Р. 1, о. 1, поз. 760 | Пена монтажная | 1296 | 1002 | л | л | 1 | 0 | 680392445 | 0.02 | 54.7 | 0 | 0 | 0 | 54.7 | 0 | 0 | 0 | 1 | 1 | 1 | 1 | -2 | 0 | 1 | 1 | 0 | 0 | 0.02 | *1)*1)*1 | 0 | 2 | 86556619 | 1 | 0 | 1398 | 0 | 0 | 0 | 0 | 0 | 0 | 0 | 0 | 0 | 0 | 0 | 0 | 0 | 0 | 0 | 0 | 0 | 0 | 0 | 0 | 0 | 0 |  | 0 | 0 | 0.04 | 54.7 | 54.7 | 1 | 1.09 | 0 |  | 2.19 | 0 | 0 | 0 | 2.19 | 0 |  | 0 |  | 0
1306 | 86553739 | 86556587 | 85717235 | 1 | 1 | 1081 | 3 | 1.12-10-162 | ТСН-2001.1 Доп. 75, Р. 12, о. 10, поз. 162 | Уголок из цветных металлов, внутренний-внутренний, угол 90°, для пайки медных труб, размер 5/8"х5/8" | 1354 | 1010 | шт. | шт. | 1 | 0 | -740891267 | 1.68 | 3.37 | 0 | 0 | 0 | 3.37 | 0 | 0 | 0 | 1 | 1 | 1 | 1 | -2 | 0 | 1 | 1 | 0 | 0 | 1.68 | *1)*1)*1 | 0 | 2 | 86556620 | 1 | 0 | 1399 | 0 | 0 | 0 | 0 | 0 | 0 | 0 | 0 | 0 | 0 | 0 | 0 | 0 | 0 | 0 | 0 | 0 | 0 | 0 | 0 | 0 | 0 |  | 0 | 0 | 3.36 | 3.37 | 3.37 | 1 | 5.66 | 0 |  | 11.32 | 0 | 0 | 0 | 11.32 | 0 |  | 0 |  | 0
1306 | 86553739 | 86556587 | 85714032 | 1 | 1 | 1081 | 3 | 1.12-5-61 | ТСН-2001.1 Доп. 73, Р. 12, о. 5, поз. 61 | Трубка дренажная из ПВХ, диаметр 16 мм | 1301 | 1003 | м | м | 1 | 0 | 952472499 | 3.075 | 10.78 | 0 | 0 | 0 | 10.78 | 0 | 0 | 0 | 1 | 1 | 1 | 1 | -2 | 0 | 1 | 1 | 0 | 0 | 3.075 | *1)*1)*1 | 0 | 2 | 86556621 | 1 | 0 | 1400 | 0 | 0 | 0 | 0 | 0 | 0 | 0 | 0 | 0 | 0 | 0 | 0 | 0 | 0 | 0 | 0 | 0 | 0 | 0 | 0 | 0 | 0 |  | 0 | 0 | 6.15 | 10.78 | 10.78 | 1 | 33.15 | 0 |  | 66.3 | 0 | 0 | 0 | 66.3 | 0 |  | 0 |  | 0
1306 | 86553739 | 86556587 | 85716411 | 1 | 1 | 1081 | 3 | 1.12-7-187 | ТСН-2001.1 Доп. 67, Р. 12, о. 7, поз. 187 | Трубы медные для отопления и водоснабжения, наружный диаметр 9,52 мм, толщина стенки 0,81 мм | 1301 | 1003 | м | м | 1 | 0 | 1578246370 | 3.075 | 7.73 | 0 | 0 | 0 | 7.73 | 0 | 0 | 0 | 1 | 1 | 1 | 1 | -2 | 0 | 1 | 1 | 0 | 0 | 3.075 | *1)*1)*1 | 0 | 2 | 86556622 | 1 | 0 | 1401 | 0 | 0 | 0 | 0 | 0 | 0 | 0 | 0 | 0 | 0 | 0 | 0 | 0 | 0 | 0 | 0 | 0 | 0 | 0 | 0 | 0 | 0 |  | 0 | 0 | 6.15 | 7.73 | 7.73 | 1 | 23.77 | 0 |  | 47.54 | 0 | 0 | 0 | 47.54 | 0 |  | 0 |  | 0
1306 | 86553739 | 86556587 | 85716416 | 1 | 1 | 1081 | 3 | 1.12-7-192 | ТСН-2001.1 Доп. 79, Р. 12, о. 7, поз. 192 | Трубы медные для отопления и водоснабжения, наружный диаметр 15,9 мм, толщина стенки 0,89 мм | 1301 | 1003 | м | м | 1 | 0 | -1856789173 | 3.075 | 15.09 | 0 | 0 | 0 | 15.09 | 0 | 0 | 0 | 1 | 1 | 1 | 1 | -2 | 0 | 1 | 1 | 0 | 0 | 3.075 | *1)*1)*1 | 0 | 2 | 86556623 | 1 | 0 | 1402 | 0 | 0 | 0 | 0 | 0 | 0 | 0 | 0 | 0 | 0 | 0 | 0 | 0 | 0 | 0 | 0 | 0 | 0 | 0 | 0 | 0 | 0 |  | 0 | 0 | 6.15 | 15.09 | 15.09 | 1 | 46.4 | 0 |  | 92.8 | 0 | 0 | 0 | 92.8 | 0 |  | 0 |  | 0
1306 | 86553739 | 86556587 | 85710732 | 1 | 1 | 1081 | 3 | 1.7-3-123 | ТСН-2001.1 Доп. 73, Р. 7, о. 3, поз. 123 | Бур с наконечником из твердого сплава, с хвостовиком SDS-plus, диаметр 15 мм, длина 270 мм | 1354 | 1010 | шт. | шт. | 1 | 0 | 347687897 | 0.0012 | 388.31 | 0 | 0 | 0 | 388.31 | 0 | 0 | 0 | 1 | 1 | 1 | 1 | -2 | 0 | 1 | 1 | 0 | 0 | 0.0012 | *1)*1)*1 | 0 | 2 | 86556624 | 1 | 0 | 1403 | 0 | 0 | 0 | 0 | 0 | 0 | 0 | 0 | 0 | 0 | 0 | 0 | 0 | 0 | 0 | 0 | 0 | 0 | 0 | 0 | 0 | 0 |  | 0 | 0 | 0.0024 | 388.31 | 388.31 | 1 | 0.47 | 0 |  | 0.93 | 0 | 0 | 0 | 0.93 | 0 |  | 0 |  | 0
1306 | 86553739 | 86556587 | 85710739 | 1 | 1 | 1081 | 3 | 1.7-3-130 | ТСН-2001.1 Доп. 65, Р. 7, о. 3, поз. 130 | Бур с наконечником из твердого сплава, с хвостовиком SDS-plus, диаметр 6 мм, длина 210 мм | 1354 | 1010 | шт. | шт. | 1 | 0 | 1339646332 | 0.0089 | 14.56 | 0 | 0 | 0 | 14.56 | 0 | 0 | 0 | 1 | 1 | 1 | 1 | -2 | 0 | 1 | 1 | 0 | 0 | 0.0089 | *1)*1)*1 | 0 | 2 | 86556625 | 1 | 0 | 1404 | 0 | 0 | 0 | 0 | 0 | 0 | 0 | 0 | 0 | 0 | 0 | 0 | 0 | 0 | 0 | 0 | 0 | 0 | 0 | 0 | 0 | 0 |  | 0 | 0 | 0.0178 | 14.56 | 14.56 | 1 | 0.13 | 0 |  | 0.26 | 0 | 0 | 0 | 0.26 | 0 |  | 0 |  | 0
1306 | 86553739 | 86556587 | 85710700 | 1 | 1 | 1081 | 3 | 1.7-3-62 | ТСН-2001.1 Доп. 79, Р. 7, о. 3, поз. 62 | Коронка буровая алмазная высокоэффективная, с быстросъемным хвостовиком, для всех типов бетона, длина 430 мм, диаметр 82 мм | 1354 | 1010 | шт. | шт. | 1 | 0 | 1833822088 | 0.0303 | 6145.37 | 0 | 0 | 0 | 6145.37 | 0 | 0 | 0 | 1 | 1 | 1 | 1 | -2 | 0 | 1 | 1 | 0 | 0 | 0.0303 | *1)*1)*1 | 0 | 2 | 86556626 | 1 | 0 | 1405 | 0 | 0 | 0 | 0 | 0 | 0 | 0 | 0 | 0 | 0 | 0 | 0 | 0 | 0 | 0 | 0 | 0 | 0 | 0 | 0 | 0 | 0 |  | 0 | 0 | 0.0606 | 6145.37 | 6145.37 | 1 | 186.2 | 0 |  | 372.41 | 0 | 0 | 0 | 372.41 | 0 |  | 0 |  | 0
1306 | 86553739 | 86556587 | 85711028 | 1 | 1 | 1081 | 3 | 1.7-5-351 | ТСН-2001.1 Доп. 79, Р. 7, о. 5, поз. 351 | Анкер забивной расклинивающийся из оцинкованной стали, с внутренней резьбой М12, длина 50 мм | 1355 | 1010 | 100 шт. | 100 шт. | 100 | 0 | -1633755587 | 0.0101 | 86.86 | 0 | 0 | 0 | 86.86 | 0 | 0 | 0 | 1 | 1 | 1 | 1 | -2 | 0 | 1 | 1 | 0 | 0 | 0.0101 | *1)*1)*1 | 0 | 2 | 86556627 | 1 | 0 | 1406 | 0 | 0 | 0 | 0 | 0 | 0 | 0 | 0 | 0 | 0 | 0 | 0 | 0 | 0 | 0 | 0 | 0 | 0 | 0 | 0 | 0 | 0 |  | 0 | 0 | 0.0202 | 86.86 | 86.86 | 1 | 0.88 | 0 |  | 1.75 | 0 | 0 | 0 | 1.75 | 0 |  | 0 |  | 0
1307 | 86553741 | 86556587 | 85665773 | 1081 | 1 | 1081 | 1 | 9999990008 |  | Трудозатраты рабочих | 1191 | 1013 | чел.-ч. | чел.-ч. | 1 | 0 | 476480486 | 10.143 | 0 | 0 | 0 | 0 | 0 | 0 | 0 | 0 | 1 | 1 | 1 | 1 | -2 | 0 | 1 | 1 | 0 | 0 | 7 | *1,2)*1,15)*1,05 | 1 | 2 | 86556608 | 1 | 0 | 1410 | 0 | 0 | 0 | 0 | 0 | 0 | 0 | 0 | 0 | 0 | 0 | 0 | 0 | 0 | 0 | 0 | 0 | 0 | 0 | 0 | 0 | 0 | 0 | 20.286 | 0 | 20.286 | 0 | 0 | 1 | 0 | 0 |  | 0 | 0 | 0 | 0 | 0 | 0 |  | 0 |  | 0
1307 | 86553741 | 86556587 | 85731677 | 1 | 1 | 1081 | 2 | 2.1-18-7 | ТСН-2001.2. Доп. 68. п.1-18-7 (183001) | Автомобили грузовые бортовые, грузоподъемность до 5 т | 1368 | 1011 | маш.-ч | маш.-ч | 1 | 0 | 874612079 | 0.0063 | 0 | 1513.56 | 758.78 | 0 | 0 | 83.1 | 12.62 | 0 | 1 | 17.07 | 56.35 | 1 | 2 | 0 | 1 | 1 | 0 | 0 | 0.004 | *1,2)*1,25)*1,05 | 0 | 2 | 86556609 | 1 | 0 | 1411 | 0 | 0 | 0 | 0 | 0 | 0 | 0 | 0 | 0 | 0 | 0 | 0 | 0 | 0 | 0 | 0 | 0 | 0 | 0 | 0 | 0 | 0 |  | 0 | 0.15901 | 0.0126 | 1513.56 | 83.1 | 17.07 | 0.51975 | 0.07875 |  | 0 | 17.87 | 8.96 | 0 | 17.87 | 0 | 9999990009 | 0 | чел.-ч. | 12.62
1307 | 86553741 | 86556587 | 85731731 | 1 | 1 | 1081 | 2 | 2.1-30-10 | ТСН-2001.2. Доп. 68. п.1-30-10 (304101) | Перфораторы, мощность до 800 Вт | 1368 | 1011 | маш.-ч | маш.-ч | 1 | 0 | -1895752648 | 0.29925 | 0 | 7.85 | 0 | 0 | 0 | 0.77 | 0 | 0 | 1 | 9.56 | 1 | 1 | 2 | 0 | 1 | 1 | 0 | 0 | 0.19 | *1,2)*1,25)*1,05 | 0 | 2 | 86556611 | 1 | 0 | 1412 | 0 | 0 | 0 | 0 | 0 | 0 | 0 | 0 | 0 | 0 | 0 | 0 | 0 | 0 | 0 | 0 | 0 | 0 | 0 | 0 | 0 | 0 |  | 0 | 0 | 0.5985 | 7.85 | 0.77 | 9.56 | 0.23625 | 0 |  | 0 | 4.4 | 0 | 0 | 4.4 | 0 |  | 0 |  | 0
1307 | 86553741 | 86556587 | 85731764 | 1 | 1 | 1081 | 2 | 2.1-30-56 | ТСН-2001.2. Доп. 68. п.1-30-56 (309101) | Шуруповерты | 1368 | 1011 | маш.-ч | маш.-ч | 1 | 0 | -643591644 | 0.2205 | 0 | 4.84 | 0 | 0 | 0 | 0.47 | 0 | 0 | 1 | 9.66 | 1 | 1 | 2 | 0 | 1 | 1 | 0 | 0 | 0.14 | *1,2)*1,25)*1,05 | 0 | 2 | 86556612 | 1 | 0 | 1413 | 0 | 0 | 0 | 0 | 0 | 0 | 0 | 0 | 0 | 0 | 0 | 0 | 0 | 0 | 0 | 0 | 0 | 0 | 0 | 0 | 0 | 0 |  | 0 | 0 | 0.441 | 4.84 | 0.47 | 9.66 | 0.11025 | 0 |  | 0 | 2 | 0 | 0 | 2 | 0 |  | 0 |  | 0
1307 | 86553741 | 86556587 | 85731780 | 1 | 1 | 1081 | 2 | 2.1-30-81 | ТСН-2001.2. Доп. 68. п.1-30-81 (309401) | Станки для алмазного сверления, диаметр сверления до 80 мм | 1368 | 1011 | маш.-ч | маш.-ч | 1 | 0 | 1328742333 | 0.4095 | 0 | 13.31 | 0 | 0 | 0 | 1.27 | 0 | 0 | 1 | 9.82 | 1 | 1 | 2 | 0 | 1 | 1 | 0 | 0 | 0.26 | *1,2)*1,25)*1,05 | 0 | 2 | 86556613 | 1 | 0 | 1414 | 0 | 0 | 0 | 0 | 0 | 0 | 0 | 0 | 0 | 0 | 0 | 0 | 0 | 0 | 0 | 0 | 0 | 0 | 0 | 0 | 0 | 0 |  | 0 | 0 | 0.819 | 13.31 | 1.27 | 9.82 | 0.51975 | 0 |  | 0 | 10.21 | 0 | 0 | 10.21 | 0 |  | 0 |  | 0
1307 | 86553741 | 86556587 | 85730911 | 1 | 1 | 1081 | 2 | 2.1-3-38 | ТСН-2001.2. Доп. 68. п.1-3-38 (032009) | Краны на автомобильном ходу, грузоподъемность до 16 т | 1368 | 1011 | маш.-ч | маш.-ч | 1 | 0 | -44940208 | 0.0001575 | 0 | 2758.65 | 1017.92 | 0 | 0 | 179.17 | 16.93 | 0 | 1 | 14.43 | 56.35 | 1 | 2 | 0 | 1 | 1 | 0 | 0 | 0.0001 | *1,2)*1,25)*1,05 | 0 | 2 | 86556610 | 1 | 0 | 1415 | 0 | 0 | 0 | 0 | 0 | 0 | 0 | 0 | 0 | 0 | 0 | 0 | 0 | 0 | 0 | 0 | 0 | 0 | 0 | 0 | 0 | 0 |  | 0 | 0.005333 | 0.000315 | 2758.65 | 179.17 | 14.43 | 0.0315 | 0 |  | 0 | 0.81 | 0.3 | 0 | 0.81 | 0 | 9999990009 | 0 | чел.-ч. | 16.93
1307 | 86553741 | 86556587 | 85700705 | 1 | 1 | 1081 | 3 | 1.1-1-118 | ТСН-2001.1. Доп. 1-42. Р. 1, о. 1, поз. 118 | Вода | 1339 | 1007 | м3 | м3 | 1 | 0 | -1622585150 | 0.0003 | 54.79 | 0 | 0 | 0 | 7.07 | 0 | 0 | 0 | 7.75 | 1 | 1 | 1 | 2 | 0 | 1 | 1 | 0 | 0 | 0.0003 | *1)*1)*1 | 0 | 2 | 86556614 | 1 | 0 | 1416 | 0 | 0 | 0 | 0 | 0 | 0 | 0 | 0 | 0 | 0 | 0 | 0 | 0 | 0 | 0 | 0 | 0 | 0 | 0 | 0 | 0 | 0 |  | 0 | 0 | 0.0006 | 54.79 | 7.07 | 7.75 | 0 | 0 |  | 0.03 | 0 | 0 | 0 | 0.03 | 0 |  | 0 |  | 0
1307 | 86553741 | 86556587 | 85702475 | 1 | 1 | 1081 | 3 | 1.1-1-2543 | ТСН-2001.1 Доп. 67, Р. 1, о. 1, поз. 2543 | Лента армированная с клеевым слоем, универсального применения, типа ТПЛ, ширина 50 мм, серая | 1301 | 1003 | м | м | 1 | 0 | -39939634 | 10.3215 | 4.7 | 0 | 0 | 0 | 1.5 | 0 | 0 | 0 | 3.13 | 1 | 1 | 1 | 2 | 0 | 1 | 1 | 0 | 0 | 10.3215 | *1)*1)*1 | 0 | 2 | 86556615 | 1 | 0 | 1417 | 0 | 0 | 0 | 0 | 0 | 0 | 0 | 0 | 0 | 0 | 0 | 0 | 0 | 0 | 0 | 0 | 0 | 0 | 0 | 0 | 0 | 0 |  | 0 | 0 | 20.643 | 4.7 | 1.5 | 3.13 | 15.48 | 0 |  | 97.02 | 0 | 0 | 0 | 97.02 | 0 |  | 0 |  | 0
1307 | 86553741 | 86556587 | 85703210 | 1 | 1 | 1081 | 3 | 1.1-1-3636 | ТСН-2001.1 Доп. 79, Р. 1, о. 1, поз. 3636 | Смесь газовая, типа МАПП, жидкая, стабилизированная | 1346 | 1009 | кг | кг | 1 | 0 | 2122047014 | 0.0446 | 1586.67 | 0 | 0 | 0 | 230.62 | 0 | 0 | 0 | 6.88 | 1 | 1 | 1 | 2 | 0 | 1 | 1 | 0 | 0 | 0.0446 | *1)*1)*1 | 0 | 2 | 86556616 | 1 | 0 | 1418 | 0 | 0 | 0 | 0 | 0 | 0 | 0 | 0 | 0 | 0 | 0 | 0 | 0 | 0 | 0 | 0 | 0 | 0 | 0 | 0 | 0 | 0 |  | 0 | 0 | 0.0892 | 1586.67 | 230.62 | 6.88 | 10.29 | 0 |  | 141.53 | 0 | 0 | 0 | 141.53 | 0 |  | 0 |  | 0
1307 | 86553741 | 86556587 | 85703212 | 1 | 1 | 1081 | 3 | 1.1-1-3638 | ТСН-2001.1 Доп. 79, Р. 1, о. 1, поз. 3638 | Припой с серебром 5% L - Ag 5р твердый, для пайки медных труб | 1346 | 1009 | кг | кг | 1 | 0 | 188342909 | 0.0067 | 6279.69 | 0 | 0 | 0 | 453.08 | 0 | 0 | 0 | 13.86 | 1 | 1 | 1 | 2 | 0 | 1 | 1 | 0 | 0 | 0.0067 | *1)*1)*1 | 0 | 2 | 86556617 | 1 | 0 | 1419 | 0 | 0 | 0 | 0 | 0 | 0 | 0 | 0 | 0 | 0 | 0 | 0 | 0 | 0 | 0 | 0 | 0 | 0 | 0 | 0 | 0 | 0 |  | 0 | 0 | 0.0134 | 6279.69 | 453.08 | 13.86 | 3.04 | 0 |  | 84.15 | 0 | 0 | 0 | 84.15 | 0 |  | 0 |  | 0
1307 | 86553741 | 86556587 | 85703387 | 1 | 1 | 1081 | 3 | 1.1-1-3858 | ТСН-2001.1 Доп. 53, Р. 1, о. 1, поз. 3858 | Дюбель-гвоздь пластиковый с широким бортиком, с оцинкованным шурупом, шлиц PZ2, диаметр 6 мм, длина 40 мм | 1355 | 1010 | 100 шт. | 100 шт. | 100 | 0 | 342638913 | 0.0899 | 1038.55 | 0 | 0 | 0 | 95.28 | 0 | 0 | 0 | 10.9 | 1 | 1 | 1 | 2 | 0 | 1 | 1 | 0 | 0 | 0.0899 | *1)*1)*1 | 0 | 2 | 86556618 | 1 | 0 | 1420 | 0 | 0 | 0 | 0 | 0 | 0 | 0 | 0 | 0 | 0 | 0 | 0 | 0 | 0 | 0 | 0 | 0 | 0 | 0 | 0 | 0 | 0 |  | 0 | 0 | 0.1798 | 1038.55 | 95.28 | 10.9 | 8.57 | 0 |  | 186.73 | 0 | 0 | 0 | 186.73 | 0 |  | 0 |  | 0
1307 | 86553741 | 86556587 | 85701162 | 1 | 1 | 1081 | 3 | 1.1-1-760 | ТСН-2001.1. Доп. 1-42. Р. 1, о. 1, поз. 760 | Пена монтажная | 1296 | 1002 | л | л | 1 | 0 | 680392445 | 0.02 | 247.24 | 0 | 0 | 0 | 54.7 | 0 | 0 | 0 | 4.52 | 1 | 1 | 1 | 2 | 0 | 1 | 1 | 0 | 0 | 0.02 | *1)*1)*1 | 0 | 2 | 86556619 | 1 | 0 | 1421 | 0 | 0 | 0 | 0 | 0 | 0 | 0 | 0 | 0 | 0 | 0 | 0 | 0 | 0 | 0 | 0 | 0 | 0 | 0 | 0 | 0 | 0 |  | 0 | 0 | 0.04 | 247.24 | 54.7 | 4.52 | 1.09 | 0 |  | 9.89 | 0 | 0 | 0 | 9.89 | 0 |  | 0 |  | 0
1307 | 86553741 | 86556587 | 85717235 | 1 | 1 | 1081 | 3 | 1.12-10-162 | ТСН-2001.1 Доп. 75, Р. 12, о. 10, поз. 162 | Уголок из цветных металлов, внутренний-внутренний, угол 90°, для пайки медных труб, размер 5/8"х5/8" | 1354 | 1010 | шт. | шт. | 1 | 0 | -740891267 | 1.68 | 27.87 | 0 | 0 | 0 | 3.37 | 0 | 0 | 0 | 8.27 | 1 | 1 | 1 | 2 | 0 | 1 | 1 | 0 | 0 | 1.68 | *1)*1)*1 | 0 | 2 | 86556620 | 1 | 0 | 1422 | 0 | 0 | 0 | 0 | 0 | 0 | 0 | 0 | 0 | 0 | 0 | 0 | 0 | 0 | 0 | 0 | 0 | 0 | 0 | 0 | 0 | 0 |  | 0 | 0 | 3.36 | 27.87 | 3.37 | 8.27 | 5.66 | 0 |  | 93.64 | 0 | 0 | 0 | 93.64 | 0 |  | 0 |  | 0
1307 | 86553741 | 86556587 | 85714032 | 1 | 1 | 1081 | 3 | 1.12-5-61 | ТСН-2001.1 Доп. 73, Р. 12, о. 5, поз. 61 | Трубка дренажная из ПВХ, диаметр 16 мм | 1301 | 1003 | м | м | 1 | 0 | 952472499 | 3.075 | 17.14 | 0 | 0 | 0 | 10.78 | 0 | 0 | 0 | 1.59 | 1 | 1 | 1 | 2 | 0 | 1 | 1 | 0 | 0 | 3.075 | *1)*1)*1 | 0 | 2 | 86556621 | 1 | 0 | 1423 | 0 | 0 | 0 | 0 | 0 | 0 | 0 | 0 | 0 | 0 | 0 | 0 | 0 | 0 | 0 | 0 | 0 | 0 | 0 | 0 | 0 | 0 |  | 0 | 0 | 6.15 | 17.14 | 10.78 | 1.59 | 33.15 | 0 |  | 105.41 | 0 | 0 | 0 | 105.41 | 0 |  | 0 |  | 0
1307 | 86553741 | 86556587 | 85716411 | 1 | 1 | 1081 | 3 | 1.12-7-187 | ТСН-2001.1 Доп. 67, Р. 12, о. 7, поз. 187 | Трубы медные для отопления и водоснабжения, наружный диаметр 9,52 мм, толщина стенки 0,81 мм | 1301 | 1003 | м | м | 1 | 0 | 1578246370 | 3.075 | 195.65 | 0 | 0 | 0 | 7.73 | 0 | 0 | 0 | 25.31 | 1 | 1 | 1 | 2 | 0 | 1 | 1 | 0 | 0 | 3.075 | *1)*1)*1 | 0 | 2 | 86556622 | 1 | 0 | 1424 | 0 | 0 | 0 | 0 | 0 | 0 | 0 | 0 | 0 | 0 | 0 | 0 | 0 | 0 | 0 | 0 | 0 | 0 | 0 | 0 | 0 | 0 |  | 0 | 0 | 6.15 | 195.65 | 7.73 | 25.31 | 23.77 | 0 |  | 1203.25 | 0 | 0 | 0 | 1203.25 | 0 |  | 0 |  | 0
1307 | 86553741 | 86556587 | 85716416 | 1 | 1 | 1081 | 3 | 1.12-7-192 | ТСН-2001.1 Доп. 79, Р. 12, о. 7, поз. 192 | Трубы медные для отопления и водоснабжения, наружный диаметр 15,9 мм, толщина стенки 0,89 мм | 1301 | 1003 | м | м | 1 | 0 | -1856789173 | 3.075 | 387.66 | 0 | 0 | 0 | 15.09 | 0 | 0 | 0 | 25.69 | 1 | 1 | 1 | 2 | 0 | 1 | 1 | 0 | 0 | 3.075 | *1)*1)*1 | 0 | 2 | 86556623 | 1 | 0 | 1425 | 0 | 0 | 0 | 0 | 0 | 0 | 0 | 0 | 0 | 0 | 0 | 0 | 0 | 0 | 0 | 0 | 0 | 0 | 0 | 0 | 0 | 0 |  | 0 | 0 | 6.15 | 387.66 | 15.09 | 25.69 | 46.4 | 0 |  | 2384.11 | 0 | 0 | 0 | 2384.11 | 0 |  | 0 |  | 0
1307 | 86553741 | 86556587 | 85710732 | 1 | 1 | 1081 | 3 | 1.7-3-123 | ТСН-2001.1 Доп. 73, Р. 7, о. 3, поз. 123 | Бур с наконечником из твердого сплава, с хвостовиком SDS-plus, диаметр 15 мм, длина 270 мм | 1354 | 1010 | шт. | шт. | 1 | 0 | 347687897 | 0.0012 | 2892.91 | 0 | 0 | 0 | 388.31 | 0 | 0 | 0 | 7.45 | 1 | 1 | 1 | 2 | 0 | 1 | 1 | 0 | 0 | 0.0012 | *1)*1)*1 | 0 | 2 | 86556624 | 1 | 0 | 1426 | 0 | 0 | 0 | 0 | 0 | 0 | 0 | 0 | 0 | 0 | 0 | 0 | 0 | 0 | 0 | 0 | 0 | 0 | 0 | 0 | 0 | 0 |  | 0 | 0 | 0.0024 | 2892.91 | 388.31 | 7.45 | 0.47 | 0 |  | 6.94 | 0 | 0 | 0 | 6.94 | 0 |  | 0 |  | 0
1307 | 86553741 | 86556587 | 85710739 | 1 | 1 | 1081 | 3 | 1.7-3-130 | ТСН-2001.1 Доп. 65, Р. 7, о. 3, поз. 130 | Бур с наконечником из твердого сплава, с хвостовиком SDS-plus, диаметр 6 мм, длина 210 мм | 1354 | 1010 | шт. | шт. | 1 | 0 | 1339646332 | 0.0089 | 71.78 | 0 | 0 | 0 | 14.56 | 0 | 0 | 0 | 4.93 | 1 | 1 | 1 | 2 | 0 | 1 | 1 | 0 | 0 | 0.0089 | *1)*1)*1 | 0 | 2 | 86556625 | 1 | 0 | 1427 | 0 | 0 | 0 | 0 | 0 | 0 | 0 | 0 | 0 | 0 | 0 | 0 | 0 | 0 | 0 | 0 | 0 | 0 | 0 | 0 | 0 | 0 |  | 0 | 0 | 0.0178 | 71.78 | 14.56 | 4.93 | 0.13 | 0 |  | 1.28 | 0 | 0 | 0 | 1.28 | 0 |  | 0 |  | 0
1307 | 86553741 | 86556587 | 85710700 | 1 | 1 | 1081 | 3 | 1.7-3-62 | ТСН-2001.1 Доп. 79, Р. 7, о. 3, поз. 62 | Коронка буровая алмазная высокоэффективная, с быстросъемным хвостовиком, для всех типов бетона, длина 430 мм, диаметр 82 мм | 1354 | 1010 | шт. | шт. | 1 | 0 | 1833822088 | 0.0303 | 18374.66 | 0 | 0 | 0 | 6145.37 | 0 | 0 | 0 | 2.99 | 1 | 1 | 1 | 2 | 0 | 1 | 1 | 0 | 0 | 0.0303 | *1)*1)*1 | 0 | 2 | 86556626 | 1 | 0 | 1428 | 0 | 0 | 0 | 0 | 0 | 0 | 0 | 0 | 0 | 0 | 0 | 0 | 0 | 0 | 0 | 0 | 0 | 0 | 0 | 0 | 0 | 0 |  | 0 | 0 | 0.0606 | 18374.66 | 6145.37 | 2.99 | 186.2 | 0 |  | 1113.5 | 0 | 0 | 0 | 1113.5 | 0 |  | 0 |  | 0
1307 | 86553741 | 86556587 | 85711028 | 1 | 1 | 1081 | 3 | 1.7-5-351 | ТСН-2001.1 Доп. 79, Р. 7, о. 5, поз. 351 | Анкер забивной расклинивающийся из оцинкованной стали, с внутренней резьбой М12, длина 50 мм | 1355 | 1010 | 100 шт. | 100 шт. | 100 | 0 | -1633755587 | 0.0101 | 901.61 | 0 | 0 | 0 | 86.86 | 0 | 0 | 0 | 10.38 | 1 | 1 | 1 | 2 | 0 | 1 | 1 | 0 | 0 | 0.0101 | *1)*1)*1 | 0 | 2 | 86556627 | 1 | 0 | 1429 | 0 | 0 | 0 | 0 | 0 | 0 | 0 | 0 | 0 | 0 | 0 | 0 | 0 | 0 | 0 | 0 | 0 | 0 | 0 | 0 | 0 | 0 |  | 0 | 0 | 0.0202 | 901.61 | 86.86 | 10.38 | 0.88 | 0 |  | 18.21 | 0 | 0 | 0 | 18.21 | 0 |  | 0 |  | 0
1308 | 86553739 | 86556631 | 85665773 | 1081 | 1 | 1081 | 1 | 9999990008 |  | Трудозатраты рабочих | 1191 | 1013 | чел.-ч. | чел.-ч. | 1 | 0 | 476480486 | 3.18 | 0 | 0 | 0 | 0 | 0 | 0 | 0 | 0 | 1 | 1 | 1 | 1 | -2 | 0 | 1 | 1 | 0 | 0 | 2.65 | *1,2 | 1 | 2 | 86556636 | 1 | 0 | 1433 | 0 | 0 | 0 | 0 | 0 | 0 | 0 | 0 | 0 | 0 | 0 | 0 | 0 | 0 | 0 | 0 | 0 | 0 | 0 | 0 | 0 | 0 | 0 | 6.36 | 0 | 6.36 | 0 | 0 | 1 | 0 | 0 |  | 0 | 0 | 0 | 0 | 0 | 0 |  | 0 |  | 0
1308 | 86553739 | 86556631 | 85702542 | 1 | 1 | 1081 | 3 | 1.1-1-2628 | ТСН-2001.1 Доп. 79, Р. 1, о. 1, поз. 2628 | Винты самонарезающие, оцинкованные, для металла, диаметр 4 мм, длина 35 мм | 1346 | 1009 | кг | кг | 1 | 0 | -861631226 | 0.00627 | 27.62 | 0 | 0 | 0 | 27.62 | 0 | 0 | 0 | 1 | 1 | 1 | 1 | -2 | 0 | 1 | 1 | 0 | 0 | 0.00627 | *1 | 0 | 2 | 86556637 | 1 | 0 | 1434 | 0 | 0 | 0 | 0 | 0 | 0 | 0 | 0 | 0 | 0 | 0 | 0 | 0 | 0 | 0 | 0 | 0 | 0 | 0 | 0 | 0 | 0 |  | 0 | 0 | 0.01254 | 27.62 | 27.62 | 1 | 0.17 | 0 |  | 0.35 | 0 | 0 | 0 | 0.35 | 0 |  | 0 |  | 0
1308 | 86553739 | 86556631 | 85701261 | 1 | 1 | 1081 | 3 | 1.1-1-945 | ТСН-2001.1 Доп. 79, Р. 1, о. 1, поз. 945 | Припой оловянно-свинцовый, в прутках, диаметр 8 мм, типа ПОС-40 | 1348 | 1009 | т | т | 1000 | 0 | -761454284 | 1e-05 | 64123.05 | 0 | 0 | 0 | 64123.05 | 0 | 0 | 0 | 1 | 1 | 1 | 1 | -2 | 0 | 1 | 1 | 0 | 0 | 1e-05 | *1 | 0 | 2 | 86556638 | 1 | 0 | 1435 | 0 | 0 | 0 | 0 | 0 | 0 | 0 | 0 | 0 | 0 | 0 | 0 | 0 | 0 | 0 | 0 | 0 | 0 | 0 | 0 | 0 | 0 |  | 0 | 0 | 2e-05 | 64123.05 | 64123.05 | 1 | 0.64 | 0 |  | 1.28 | 0 | 0 | 0 | 1.28 | 0 |  | 0 |  | 0
1308 | 86553739 | 86556631 | 85710721 | 1 | 1 | 1081 | 3 | 1.7-3-112 | ТСН-2001.1 Доп. 67, Р. 7, о. 3, поз. 112 | Сверло спиральное HSS, для сверления алюминия, нержавеющей стали, углеродистой стали и чугуна, диаметр 4 мм, длина 75 мм | 1354 | 1010 | шт. | шт. | 1 | 0 | -32785108 | 0.1 | 15.25 | 0 | 0 | 0 | 15.25 | 0 | 0 | 0 | 1 | 1 | 1 | 1 | -2 | 0 | 1 | 1 | 0 | 0 | 0.1 | *1 | 0 | 2 | 86556639 | 1 | 0 | 1436 | 0 | 0 | 0 | 0 | 0 | 0 | 0 | 0 | 0 | 0 | 0 | 0 | 0 | 0 | 0 | 0 | 0 | 0 | 0 | 0 | 0 | 0 |  | 0 | 0 | 0.2 | 15.25 | 15.25 | 1 | 1.53 | 0 |  | 3.05 | 0 | 0 | 0 | 3.05 | 0 |  | 0 |  | 0
1309 | 86553741 | 86556631 | 85665773 | 1081 | 1 | 1081 | 1 | 9999990008 |  | Трудозатраты рабочих | 1191 | 1013 | чел.-ч. | чел.-ч. | 1 | 0 | 476480486 | 3.18 | 0 | 0 | 0 | 0 | 0 | 0 | 0 | 0 | 1 | 1 | 1 | 1 | -2 | 0 | 1 | 1 | 0 | 0 | 2.65 | *1,2 | 1 | 2 | 86556636 | 1 | 0 | 1438 | 0 | 0 | 0 | 0 | 0 | 0 | 0 | 0 | 0 | 0 | 0 | 0 | 0 | 0 | 0 | 0 | 0 | 0 | 0 | 0 | 0 | 0 | 0 | 6.36 | 0 | 6.36 | 0 | 0 | 1 | 0 | 0 |  | 0 | 0 | 0 | 0 | 0 | 0 |  | 0 |  | 0
1309 | 86553741 | 86556631 | 85702542 | 1 | 1 | 1081 | 3 | 1.1-1-2628 | ТСН-2001.1 Доп. 79, Р. 1, о. 1, поз. 2628 | Винты самонарезающие, оцинкованные, для металла, диаметр 4 мм, длина 35 мм | 1346 | 1009 | кг | кг | 1 | 0 | -861631226 | 0.00627 | 163.51 | 0 | 0 | 0 | 27.62 | 0 | 0 | 0 | 5.92 | 1 | 1 | 1 | 2 | 0 | 1 | 1 | 0 | 0 | 0.00627 | *1 | 0 | 2 | 86556637 | 1 | 0 | 1439 | 0 | 0 | 0 | 0 | 0 | 0 | 0 | 0 | 0 | 0 | 0 | 0 | 0 | 0 | 0 | 0 | 0 | 0 | 0 | 0 | 0 | 0 |  | 0 | 0 | 0.01254 | 163.51 | 27.62 | 5.92 | 0.17 | 0 |  | 2.05 | 0 | 0 | 0 | 2.05 | 0 |  | 0 |  | 0
1309 | 86553741 | 86556631 | 85701261 | 1 | 1 | 1081 | 3 | 1.1-1-945 | ТСН-2001.1 Доп. 79, Р. 1, о. 1, поз. 945 | Припой оловянно-свинцовый, в прутках, диаметр 8 мм, типа ПОС-40 | 1348 | 1009 | т | т | 1000 | 0 | -761454284 | 1e-05 | 1930745.04 | 0 | 0 | 0 | 64123.05 | 0 | 0 | 0 | 30.11 | 1 | 1 | 1 | 2 | 0 | 1 | 1 | 0 | 0 | 1e-05 | *1 | 0 | 2 | 86556638 | 1 | 0 | 1440 | 0 | 0 | 0 | 0 | 0 | 0 | 0 | 0 | 0 | 0 | 0 | 0 | 0 | 0 | 0 | 0 | 0 | 0 | 0 | 0 | 0 | 0 |  | 0 | 0 | 2e-05 | 1930745.04 | 64123.05 | 30.11 | 0.64 | 0 |  | 38.61 | 0 | 0 | 0 | 38.61 | 0 |  | 0 |  | 0
1309 | 86553741 | 86556631 | 85710721 | 1 | 1 | 1081 | 3 | 1.7-3-112 | ТСН-2001.1 Доп. 67, Р. 7, о. 3, поз. 112 | Сверло спиральное HSS, для сверления алюминия, нержавеющей стали, углеродистой стали и чугуна, диаметр 4 мм, длина 75 мм | 1354 | 1010 | шт. | шт. | 1 | 0 | -32785108 | 0.1 | 36.14 | 0 | 0 | 0 | 15.25 | 0 | 0 | 0 | 2.37 | 1 | 1 | 1 | 2 | 0 | 1 | 1 | 0 | 0 | 0.1 | *1 | 0 | 2 | 86556639 | 1 | 0 | 1441 | 0 | 0 | 0 | 0 | 0 | 0 | 0 | 0 | 0 | 0 | 0 | 0 | 0 | 0 | 0 | 0 | 0 | 0 | 0 | 0 | 0 | 0 |  | 0 | 0 | 0.2 | 36.14 | 15.25 | 2.37 | 1.53 | 0 |  | 7.23 | 0 | 0 | 0 | 7.23 | 0 |  | 0 |  | 0
1347 | 86553739 | 86556646 | 85665773 | 1081 | 1 | 1081 | 1 | 9999990008 |  | Трудозатраты рабочих | 1191 | 1013 | чел.-ч. | чел.-ч. | 1 | 0 | 476480486 | 0.5544 | 0 | 0 | 0 | 0 | 0 | 0 | 0 | 0 | 1 | 1 | 1 | 1 | -2 | 0 | 1 | 1 | 0 | 0 | 0.44 | *1,2)*1,05 | 1 | 2 | 86556655 | 1 | 0 | 1443 | 0 | 0 | 0 | 0 | 0 | 0 | 0 | 0 | 0 | 0 | 0 | 0 | 0 | 0 | 0 | 0 | 0 | 0 | 0 | 0 | 0 | 0 | 0 | 370.8936 | 0 | 370.8936 | 0 | 0 | 1 | 0 | 0 |  | 0 | 0 | 0 | 0 | 0 | 0 |  | 0 |  | 0
1347 | 86553739 | 86556646 | 85731677 | 1 | 1 | 1081 | 2 | 2.1-18-7 | ТСН-2001.2. Доп. 68. п.1-18-7 (183001) | Автомобили грузовые бортовые, грузоподъемность до 5 т | 1368 | 1011 | маш.-ч | маш.-ч | 1 | 0 | 874612079 | 0.001134 | 0 | 88.67 | 13.47 | 0 | 0 | 83.1 | 12.62 | 0 | 1 | 1 | 1 | 1 | -2 | 0 | 1 | 1 | 0 | 0 | 0.0009 | *1,2)*1,05 | 0 | 2 | 86556656 | 1 | 0 | 1444 | 0 | 0 | 0 | 0 | 0 | 0 | 0 | 0 | 0 | 0 | 0 | 0 | 0 | 0 | 0 | 0 | 0 | 0 | 0 | 0 | 0 | 0 |  | 0 | 9.5741 | 0.75865 | 88.67 | 83.1 | 1 | 0.0882 | 0.0126 |  | 0 | 63.04 | 9.57 | 0 | 63.04 | 0 | 9999990009 | 0 | чел.-ч. | 12.62
1347 | 86553739 | 86556646 | 85702475 | 1 | 1 | 1081 | 3 | 1.1-1-2543 | ТСН-2001.1 Доп. 67, Р. 1, о. 1, поз. 2543 | Лента армированная с клеевым слоем, универсального применения, типа ТПЛ, ширина 50 мм, серая | 1301 | 1003 | м | м | 1 | 0 | -39939634 | 3.0052 | 1.5 | 0 | 0 | 0 | 1.5 | 0 | 0 | 0 | 1 | 1 | 1 | 1 | -2 | 0 | 1 | 1 | 0 | 0 | 3.0052 | *1)*1 | 0 | 2 | 86556657 | 1 | 0 | 1445 | 0 | 0 | 0 | 0 | 0 | 0 | 0 | 0 | 0 | 0 | 0 | 0 | 0 | 0 | 0 | 0 | 0 | 0 | 0 | 0 | 0 | 0 |  | 0 | 0 | 2010.4788 | 1.5 | 1.5 | 1 | 4.51 | 0 |  | 3015.72 | 0 | 0 | 0 | 3015.72 | 0 |  | 0 |  | 0
1347 | 86553739 | 86556646 | 85703506 | 1 | 1 | 1081 | 3 | 1.1-1-3984 | ТСН-2001.1 Доп. 79, Р. 1, о. 1, поз. 3984 | Хладагент типа R404А, R22 | 1346 | 1009 | кг | кг | 1 | 0 | 1912471796 | 0.025 | 40.29 | 0 | 0 | 0 | 40.29 | 0 | 0 | 0 | 1 | 1 | 1 | 1 | 0 | 0 | 0 | 1 | 0 | 0 | 0.025 | *1)*1 | 0 | 1 | -1 | 0 | 0 |  | 0 | 0 | 0 | 0 | 0 | 0 | 0 | 0 | 0 | 0 | 0 | 0 | 0 | 0 | 0 | 0 | 0 | 0 | 0 | 0 | 0 | 0 |  | 0 | 0 | 16.725 | 40.29 | 40.29 | 1 | 1.01 | 0 |  | 673.85 | 0 | 0 | 0 | 673.85 | 0 |  | 0 |  | 0
1347 | 86553739 | 86556646 | 85714032 | 1 | 1 | 1081 | 3 | 1.12-5-61 | ТСН-2001.1 Доп. 73, Р. 12, о. 5, поз. 61 | Трубка дренажная из ПВХ, диаметр 16 мм | 1301 | 1003 | м | м | 1 | 0 | 952472499 | 1.025 | 10.78 | 0 | 0 | 0 | 10.78 | 0 | 0 | 0 | 1 | 1 | 1 | 1 | -2 | 0 | 1 | 1 | 0 | 0 | 1.025 | *1)*1 | 0 | 2 | 86556658 | 1 | 0 | 1446 | 0 | 0 | 0 | 0 | 0 | 0 | 0 | 0 | 0 | 0 | 0 | 0 | 0 | 0 | 0 | 0 | 0 | 0 | 0 | 0 | 0 | 0 |  | 0 | 0 | 685.725 | 10.78 | 10.78 | 1 | 11.05 | 0 |  | 7392.12 | 0 | 0 | 0 | 7392.12 | 0 |  | 0 |  | 0
1347 | 86553739 | 86556646 | 85716410 | 1 | 1 | 1081 | 3 | 1.12-7-186 | ТСН-2001.1 Доп. 67, Р. 12, о. 7, поз. 186 | Трубы медные для отопления и водоснабжения, наружный диаметр 6,35 мм, толщина стенки 0,76 мм | 1301 | 1003 | м | м | 1 | 0 | 988110922 | 1.025 | 4.37 | 0 | 0 | 0 | 4.37 | 0 | 0 | 0 | 1 | 1 | 1 | 1 | -2 | 0 | 1 | 1 | 0 | 0 | 1.025 | *1)*1 | 0 | 2 | 86556659 | 1 | 0 | 1447 | 0 | 0 | 0 | 0 | 0 | 0 | 0 | 0 | 0 | 0 | 0 | 0 | 0 | 0 | 0 | 0 | 0 | 0 | 0 | 0 | 0 | 0 |  | 0 | 0 | 685.725 | 4.37 | 4.37 | 1 | 4.48 | 0 |  | 2996.62 | 0 | 0 | 0 | 2996.62 | 0 |  | 0 |  | 0
1347 | 86553739 | 86556646 | 85716412 | 1 | 1 | 1081 | 3 | 1.12-7-188 | ТСН-2001.1 Доп. 70, Р. 12, о. 7, поз. 188 | Трубы медные для отопления и водоснабжения, наружный диаметр 12,7 мм, толщина стенки 0,81 мм | 1301 | 1003 | м | м | 1 | 0 | 888672798 | 1.025 | 10.28 | 0 | 0 | 0 | 10.28 | 0 | 0 | 0 | 1 | 1 | 1 | 1 | -2 | 0 | 1 | 1 | 0 | 0 | 1.025 | *1)*1 | 0 | 2 | 86556660 | 1 | 0 | 1448 | 0 | 0 | 0 | 0 | 0 | 0 | 0 | 0 | 0 | 0 | 0 | 0 | 0 | 0 | 0 | 0 | 0 | 0 | 0 | 0 | 0 | 0 |  | 0 | 0 | 685.725 | 10.28 | 10.28 | 1 | 10.54 | 0 |  | 7049.25 | 0 | 0 | 0 | 7049.25 | 0 |  | 0 |  | 0
1347 | 86553739 | 86556646 | 85728272 | 1 | 1 | 1081 | 3 | 1.23-8-564 | ТСН-2001.1 Доп. 79, Р. 23, о. 8, поз. 564 | Кабель силовой с медными жилами, с изоляцией и оболочкой из ПВХ композиций пониженной пожароопасности, с пониженным дымо- и газовыделением, марка ВВГнг(А)-LS, напряжение 1000 В, число жил и сечение 2х1,5 мм2 | 1303 | 1003 | км | км | 1000 | 0 | 88807480 | 0.001 | 4785.46 | 0 | 0 | 0 | 4785.46 | 0 | 0 | 0 | 1 | 1 | 1 | 1 | 0 | 0 | 0 | 1 | 0 | 0 | 0.001 | *1)*1 | 0 | 1 | -1 | 0 | 0 |  | 0 | 0 | 0 | 0 | 0 | 0 | 0 | 0 | 0 | 0 | 0 | 0 | 0 | 0 | 0 | 0 | 0 | 0 | 0 | 0 | 0 | 0 |  | 0 | 0 | 0.669 | 4785.46 | 4785.46 | 1 | 4.79 | 0 |  | 3201.47 | 0 | 0 | 0 | 3201.47 | 0 |  | 0 |  | 0
1348 | 86553741 | 86556646 | 85665773 | 1081 | 1 | 1081 | 1 | 9999990008 |  | Трудозатраты рабочих | 1191 | 1013 | чел.-ч. | чел.-ч. | 1 | 0 | 476480486 | 0.5544 | 0 | 0 | 0 | 0 | 0 | 0 | 0 | 0 | 1 | 1 | 1 | 1 | -2 | 0 | 1 | 1 | 0 | 0 | 0.44 | *1,2)*1,05 | 1 | 2 | 86556655 | 1 | 0 | 1452 | 0 | 0 | 0 | 0 | 0 | 0 | 0 | 0 | 0 | 0 | 0 | 0 | 0 | 0 | 0 | 0 | 0 | 0 | 0 | 0 | 0 | 0 | 0 | 370.8936 | 0 | 370.8936 | 0 | 0 | 1 | 0 | 0 |  | 0 | 0 | 0 | 0 | 0 | 0 |  | 0 |  | 0
1348 | 86553741 | 86556646 | 85731677 | 1 | 1 | 1081 | 2 | 2.1-18-7 | ТСН-2001.2. Доп. 68. п.1-18-7 (183001) | Автомобили грузовые бортовые, грузоподъемность до 5 т | 1368 | 1011 | маш.-ч | маш.-ч | 1 | 0 | 874612079 | 0.001134 | 0 | 1513.56 | 758.78 | 0 | 0 | 83.1 | 12.62 | 0 | 1 | 17.07 | 56.35 | 1 | 2 | 0 | 1 | 1 | 0 | 0 | 0.0009 | *1,2)*1,05 | 0 | 2 | 86556656 | 1 | 0 | 1453 | 0 | 0 | 0 | 0 | 0 | 0 | 0 | 0 | 0 | 0 | 0 | 0 | 0 | 0 | 0 | 0 | 0 | 0 | 0 | 0 | 0 | 0 |  | 0 | 9.5741 | 0.75865 | 1513.56 | 83.1 | 17.07 | 0.0882 | 0.0126 |  | 0 | 1076.15 | 539.5 | 0 | 1076.15 | 0 | 9999990009 | 0 | чел.-ч. | 12.62
1348 | 86553741 | 86556646 | 85702475 | 1 | 1 | 1081 | 3 | 1.1-1-2543 | ТСН-2001.1 Доп. 67, Р. 1, о. 1, поз. 2543 | Лента армированная с клеевым слоем, универсального применения, типа ТПЛ, ширина 50 мм, серая | 1301 | 1003 | м | м | 1 | 0 | -39939634 | 3.0052 | 4.7 | 0 | 0 | 0 | 1.5 | 0 | 0 | 0 | 3.13 | 1 | 1 | 1 | 2 | 0 | 1 | 1 | 0 | 0 | 3.0052 | *1)*1 | 0 | 2 | 86556657 | 1 | 0 | 1454 | 0 | 0 | 0 | 0 | 0 | 0 | 0 | 0 | 0 | 0 | 0 | 0 | 0 | 0 | 0 | 0 | 0 | 0 | 0 | 0 | 0 | 0 |  | 0 | 0 | 2010.4788 | 4.7 | 1.5 | 3.13 | 4.51 | 0 |  | 9449.25 | 0 | 0 | 0 | 9449.25 | 0 |  | 0 |  | 0
1348 | 86553741 | 86556646 | 85703506 | 1 | 1 | 1081 | 3 | 1.1-1-3984 | ТСН-2001.1 Доп. 79, Р. 1, о. 1, поз. 3984 | Хладагент типа R404А, R22 | 1346 | 1009 | кг | кг | 1 | 0 | 1912471796 | 0.025 | 742.14 | 0 | 0 | 0 | 40.29 | 0 | 0 | 0 | 18.42 | 1 | 1 | 1 | 0 | 0 | 0 | 1 | 0 | 0 | 0.025 | *1)*1 | 0 | 1 | -1 | 0 | 0 |  | 0 | 0 | 0 | 0 | 0 | 0 | 0 | 0 | 0 | 0 | 0 | 0 | 0 | 0 | 0 | 0 | 0 | 0 | 0 | 0 | 0 | 0 |  | 0 | 0 | 16.725 | 742.14 | 40.29 | 18.42 | 1.01 | 0 |  | 12412.29 | 0 | 0 | 0 | 12412.29 | 0 |  | 0 |  | 0
1348 | 86553741 | 86556646 | 85714032 | 1 | 1 | 1081 | 3 | 1.12-5-61 | ТСН-2001.1 Доп. 73, Р. 12, о. 5, поз. 61 | Трубка дренажная из ПВХ, диаметр 16 мм | 1301 | 1003 | м | м | 1 | 0 | 952472499 | 1.025 | 17.14 | 0 | 0 | 0 | 10.78 | 0 | 0 | 0 | 1.59 | 1 | 1 | 1 | 2 | 0 | 1 | 1 | 0 | 0 | 1.025 | *1)*1 | 0 | 2 | 86556658 | 1 | 0 | 1455 | 0 | 0 | 0 | 0 | 0 | 0 | 0 | 0 | 0 | 0 | 0 | 0 | 0 | 0 | 0 | 0 | 0 | 0 | 0 | 0 | 0 | 0 |  | 0 | 0 | 685.725 | 17.14 | 10.78 | 1.59 | 11.05 | 0 |  | 11753.33 | 0 | 0 | 0 | 11753.33 | 0 |  | 0 |  | 0
1348 | 86553741 | 86556646 | 85716410 | 1 | 1 | 1081 | 3 | 1.12-7-186 | ТСН-2001.1 Доп. 67, Р. 12, о. 7, поз. 186 | Трубы медные для отопления и водоснабжения, наружный диаметр 6,35 мм, толщина стенки 0,76 мм | 1301 | 1003 | м | м | 1 | 0 | 988110922 | 1.025 | 144.12 | 0 | 0 | 0 | 4.37 | 0 | 0 | 0 | 32.98 | 1 | 1 | 1 | 2 | 0 | 1 | 1 | 0 | 0 | 1.025 | *1)*1 | 0 | 2 | 86556659 | 1 | 0 | 1456 | 0 | 0 | 0 | 0 | 0 | 0 | 0 | 0 | 0 | 0 | 0 | 0 | 0 | 0 | 0 | 0 | 0 | 0 | 0 | 0 | 0 | 0 |  | 0 | 0 | 685.725 | 144.12 | 4.37 | 32.98 | 4.48 | 0 |  | 98826.69 | 0 | 0 | 0 | 98826.69 | 0 |  | 0 |  | 0
1348 | 86553741 | 86556646 | 85716412 | 1 | 1 | 1081 | 3 | 1.12-7-188 | ТСН-2001.1 Доп. 70, Р. 12, о. 7, поз. 188 | Трубы медные для отопления и водоснабжения, наружный диаметр 12,7 мм, толщина стенки 0,81 мм | 1301 | 1003 | м | м | 1 | 0 | 888672798 | 1.025 | 286.91 | 0 | 0 | 0 | 10.28 | 0 | 0 | 0 | 27.91 | 1 | 1 | 1 | 2 | 0 | 1 | 1 | 0 | 0 | 1.025 | *1)*1 | 0 | 2 | 86556660 | 1 | 0 | 1457 | 0 | 0 | 0 | 0 | 0 | 0 | 0 | 0 | 0 | 0 | 0 | 0 | 0 | 0 | 0 | 0 | 0 | 0 | 0 | 0 | 0 | 0 |  | 0 | 0 | 685.725 | 286.91 | 10.28 | 27.91 | 10.54 | 0 |  | 196741.36 | 0 | 0 | 0 | 196741.36 | 0 |  | 0 |  | 0
1348 | 86553741 | 86556646 | 85728272 | 1 | 1 | 1081 | 3 | 1.23-8-564 | ТСН-2001.1 Доп. 79, Р. 23, о. 8, поз. 564 | Кабель силовой с медными жилами, с изоляцией и оболочкой из ПВХ композиций пониженной пожароопасности, с пониженным дымо- и газовыделением, марка ВВГнг(А)-LS, напряжение 1000 В, число жил и сечение 2х1,5 мм2 | 1303 | 1003 | км | км | 1000 | 0 | 88807480 | 0.001 | 37278.73 | 0 | 0 | 0 | 4785.46 | 0 | 0 | 0 | 7.79 | 1 | 1 | 1 | 0 | 0 | 0 | 1 | 0 | 0 | 0.001 | *1)*1 | 0 | 1 | -1 | 0 | 0 |  | 0 | 0 | 0 | 0 | 0 | 0 | 0 | 0 | 0 | 0 | 0 | 0 | 0 | 0 | 0 | 0 | 0 | 0 | 0 | 0 | 0 | 0 |  | 0 | 0 | 0.669 | 37278.73 | 4785.46 | 7.79 | 4.79 | 0 |  | 24939.47 | 0 | 0 | 0 | 24939.47 | 0 |  | 0 |  | 0
1367 | 86553739 | 86556677 | 85665773 | 1081 | 1 | 1081 | 1 | 9999990008 |  | Трудозатраты рабочих | 1191 | 1013 | чел.-ч. | чел.-ч. | 1 | 0 | 476480486 | 2.64 | 0 | 0 | 0 | 0 | 0 | 0 | 0 | 0 | 1 | 1 | 1 | 1 | -2 | 0 | 1 | 1 | 0 | 0 | 2.2 | *1,2 | 1 | 2 | 86556685 | 1 | 0 | 1461 | 0 | 0 | 0 | 0 | 0 | 0 | 0 | 0 | 0 | 0 | 0 | 0 | 0 | 0 | 0 | 0 | 0 | 0 | 0 | 0 | 0 | 0 | 0 | 396 | 0 | 396 | 0 | 0 | 1 | 0 | 0 |  | 0 | 0 | 0 | 0 | 0 | 0 |  | 0 |  | 0
1367 | 86553739 | 86556677 | 85731677 | 1 | 1 | 1081 | 2 | 2.1-18-7 | ТСН-2001.2. Доп. 68. п.1-18-7 (183001) | Автомобили грузовые бортовые, грузоподъемность до 5 т | 1368 | 1011 | маш.-ч | маш.-ч | 1 | 0 | 874612079 | 0.0108 | 0 | 87.01 | 13.21 | 0 | 0 | 83.1 | 12.62 | 0 | 1 | 1 | 1 | 1 | -2 | 0 | 1 | 1 | 0 | 0 | 0.009 | *1,2 | 0 | 2 | 86556686 | 1 | 0 | 1462 | 0 | 0 | 0 | 0 | 0 | 0 | 0 | 0 | 0 | 0 | 0 | 0 | 0 | 0 | 0 | 0 | 0 | 0 | 0 | 0 | 0 | 0 |  | 0 | 20.4444 | 1.62 | 87.01 | 83.1 | 1 | 0.9 | 0.132 |  | 0 | 134.62 | 20.44 | 0 | 134.62 | 0 | 9999990009 | 0 | чел.-ч. | 12.62
1367 | 86553739 | 86556677 | 85703190 | 1 | 1 | 1081 | 3 | 1.1-1-3610 | ТСН-2001.1 Доп. 79, Р. 1, о. 1, поз. 3610 | Обезжириватель (очиститель) на основе метилэтилкетона | 1346 | 1009 | кг | кг | 1 | 0 | 1006061021 | 0.0164 | 54.34 | 0 | 0 | 0 | 53.33 | 0 | 0 | 0 | 1 | 1 | 1 | 1 | -2 | 0 | 1 | 1 | 0 | 0 | 0.0164 | *1 | 0 | 2 | 86556687 | 1 | 0 | 1463 | 0 | 0 | 0 | 0 | 0 | 0 | 0 | 0 | 0 | 0 | 0 | 0 | 0 | 0 | 0 | 0 | 0 | 0 | 0 | 0 | 0 | 0 |  | 0 | 0 | 2.46 | 54.34 | 53.33 | 1 | 0.87 | 0 |  | 131.19 | 0 | 0 | 0 | 131.19 | 0 |  | 0 |  | 0
1367 | 86553739 | 86556677 | 85700910 | 1 | 1 | 1081 | 3 | 1.1-1-386 | ТСН-2001.1 Доп. 79, Р. 1, о. 1, поз. 386 | Клей контактный, на основе полихлоропренового каучука, без ароматических растворителей, температура эксплуатации от -50 до +105°С, для склеивания гибких теплоизоляционных материалов | 1296 | 1002 | л | л | 1 | 0 | -1831371659 | 0.1 | 147.68 | 0 | 0 | 0 | 144.93 | 0 | 0 | 0 | 1 | 1 | 1 | 1 | 0 | 0 | 0 | 1 | 0 | 0 | 0.1 | *1 | 0 | 1 | -1 | 0 | 0 |  | 0 | 0 | 0 | 0 | 0 | 0 | 0 | 0 | 0 | 0 | 0 | 0 | 0 | 0 | 0 | 0 | 0 | 0 | 0 | 0 | 0 | 0 |  | 0 | 0 | 15 | 147.68 | 144.93 | 1 | 14.49 | 0 |  | 2173.95 | 0 | 0 | 0 | 2173.95 | 0 |  | 0 |  | 0
1367 | 86553739 | 86556677 | 85700926 | 1 | 1 | 1081 | 3 | 1.1-1-406 | ТСН-2001.1 Доп. 67, Р. 1, о. 1, поз. 406 | Клипса пластиковая, для соединения продольных и поперечных швов теплоизоляции на основе вспененного полиэтилена | 1354 | 1010 | шт. | шт. | 1 | 0 | 1238705036 | 30 | 0.76 | 0 | 0 | 0 | 0.75 | 0 | 0 | 0 | 1 | 1 | 1 | 1 | -2 | 0 | 1 | 1 | 0 | 0 | 30 | *1 | 0 | 2 | 86556688 | 1 | 0 | 1464 | 0 | 0 | 0 | 0 | 0 | 0 | 0 | 0 | 0 | 0 | 0 | 0 | 0 | 0 | 0 | 0 | 0 | 0 | 0 | 0 | 0 | 0 |  | 0 | 0 | 4500 | 0.76 | 0.75 | 1 | 22.5 | 0 |  | 3375 | 0 | 0 | 0 | 3375 | 0 |  | 0 |  | 0
1367 | 86553739 | 86556677 | 85700972 | 1 | 1 | 1081 | 3 | 1.1-1-464 | ТСН-2001.1 Доп. 79, Р. 1, о. 1, поз. 464 | Краска на водной основе, эластичная, для защиты теплоизоляции из вспененного синтетического каучука, для наружных и внутренних работ | 1296 | 1002 | л | л | 1 | 0 | 1871464502 | 0.93 | 35.4 | 0 | 0 | 0 | 34.74 | 0 | 0 | 0 | 1 | 1 | 1 | 1 | -2 | 0 | 1 | 1 | 0 | 0 | 0.93 | *1 | 0 | 2 | 86556689 | 1 | 0 | 1465 | 0 | 0 | 0 | 0 | 0 | 0 | 0 | 0 | 0 | 0 | 0 | 0 | 0 | 0 | 0 | 0 | 0 | 0 | 0 | 0 | 0 | 0 |  | 0 | 0 | 139.5 | 35.4 | 34.74 | 1 | 32.31 | 0 |  | 4846.23 | 0 | 0 | 0 | 4846.23 | 0 |  | 0 |  | 0
1367 | 86553739 | 86556677 | 85701002 | 1 | 1 | 1081 | 3 | 1.1-1-517 | ТСН-2001.1 Доп. 55, Р. 1, о. 1, поз. 517 | Лента с клеевым слоем, ширина 50 мм, толщина 0,5 мм | 1301 | 1003 | м | м | 1 | 0 | 1628137600 | 15 | 2.39 | 0 | 0 | 0 | 2.35 | 0 | 0 | 0 | 1 | 1 | 1 | 1 | 0 | 0 | 0 | 1 | 0 | 0 | 15 | *1 | 0 | 1 | -1 | 0 | 0 |  | 0 | 0 | 0 | 0 | 0 | 0 | 0 | 0 | 0 | 0 | 0 | 0 | 0 | 0 | 0 | 0 | 0 | 0 | 0 | 0 | 0 | 0 |  | 0 | 0 | 2250 | 2.39 | 2.35 | 1 | 35.25 | 0 |  | 5287.5 | 0 | 0 | 0 | 5287.5 | 0 |  | 0 |  | 0
1368 | 86553741 | 86556677 | 85665773 | 1081 | 1 | 1081 | 1 | 9999990008 |  | Трудозатраты рабочих | 1191 | 1013 | чел.-ч. | чел.-ч. | 1 | 0 | 476480486 | 2.64 | 0 | 0 | 0 | 0 | 0 | 0 | 0 | 0 | 1 | 1 | 1 | 1 | -2 | 0 | 1 | 1 | 0 | 0 | 2.2 | *1,2 | 1 | 2 | 86556685 | 1 | 0 | 1470 | 0 | 0 | 0 | 0 | 0 | 0 | 0 | 0 | 0 | 0 | 0 | 0 | 0 | 0 | 0 | 0 | 0 | 0 | 0 | 0 | 0 | 0 | 0 | 396 | 0 | 396 | 0 | 0 | 1 | 0 | 0 |  | 0 | 0 | 0 | 0 | 0 | 0 |  | 0 |  | 0
1368 | 86553741 | 86556677 | 85731677 | 1 | 1 | 1081 | 2 | 2.1-18-7 | ТСН-2001.2. Доп. 68. п.1-18-7 (183001) | Автомобили грузовые бортовые, грузоподъемность до 5 т | 1368 | 1011 | маш.-ч | маш.-ч | 1 | 0 | 874612079 | 0.0108 | 0 | 1485.19 | 744.56 | 0 | 0 | 83.1 | 12.62 | 0 | 1 | 17.07 | 56.35 | 1 | 2 | 0 | 1 | 1 | 0 | 0 | 0.009 | *1,2 | 0 | 2 | 86556686 | 1 | 0 | 1471 | 0 | 0 | 0 | 0 | 0 | 0 | 0 | 0 | 0 | 0 | 0 | 0 | 0 | 0 | 0 | 0 | 0 | 0 | 0 | 0 | 0 | 0 |  | 0 | 20.4444 | 1.62 | 1485.19 | 83.1 | 17.07 | 0.9 | 0.132 |  | 0 | 2298 | 1152.05 | 0 | 2298 | 0 | 9999990009 | 0 | чел.-ч. | 12.62
1368 | 86553741 | 86556677 | 85703190 | 1 | 1 | 1081 | 3 | 1.1-1-3610 | ТСН-2001.1 Доп. 79, Р. 1, о. 1, поз. 3610 | Обезжириватель (очиститель) на основе метилэтилкетона | 1346 | 1009 | кг | кг | 1 | 0 | 1006061021 | 0.0164 | 1419.99 | 0 | 0 | 0 | 53.33 | 0 | 0 | 0 | 26.13 | 1 | 1 | 1 | 2 | 0 | 1 | 1 | 0 | 0 | 0.0164 | *1 | 0 | 2 | 86556687 | 1 | 0 | 1472 | 0 | 0 | 0 | 0 | 0 | 0 | 0 | 0 | 0 | 0 | 0 | 0 | 0 | 0 | 0 | 0 | 0 | 0 | 0 | 0 | 0 | 0 |  | 0 | 0 | 2.46 | 1419.99 | 53.33 | 26.13 | 0.87 | 0 |  | 3428.03 | 0 | 0 | 0 | 3428.03 | 0 |  | 0 |  | 0
1368 | 86553741 | 86556677 | 85700910 | 1 | 1 | 1081 | 3 | 1.1-1-386 | ТСН-2001.1 Доп. 79, Р. 1, о. 1, поз. 386 | Клей контактный, на основе полихлоропренового каучука, без ароматических растворителей, температура эксплуатации от -50 до +105°С, для склеивания гибких теплоизоляционных материалов | 1296 | 1002 | л | л | 1 | 0 | -1831371659 | 0.1 | 1154.89 | 0 | 0 | 0 | 144.93 | 0 | 0 | 0 | 7.82 | 1 | 1 | 1 | 0 | 0 | 0 | 1 | 0 | 0 | 0.1 | *1 | 0 | 1 | -1 | 0 | 0 |  | 0 | 0 | 0 | 0 | 0 | 0 | 0 | 0 | 0 | 0 | 0 | 0 | 0 | 0 | 0 | 0 | 0 | 0 | 0 | 0 | 0 | 0 |  | 0 | 0 | 15 | 1154.89 | 144.93 | 7.82 | 14.49 | 0 |  | 17000.25 | 0 | 0 | 0 | 17000.25 | 0 |  | 0 |  | 0
1368 | 86553741 | 86556677 | 85700926 | 1 | 1 | 1081 | 3 | 1.1-1-406 | ТСН-2001.1 Доп. 67, Р. 1, о. 1, поз. 406 | Клипса пластиковая, для соединения продольных и поперечных швов теплоизоляции на основе вспененного полиэтилена | 1354 | 1010 | шт. | шт. | 1 | 0 | 1238705036 | 30 | 2.88 | 0 | 0 | 0 | 0.75 | 0 | 0 | 0 | 3.77 | 1 | 1 | 1 | 2 | 0 | 1 | 1 | 0 | 0 | 30 | *1 | 0 | 2 | 86556688 | 1 | 0 | 1473 | 0 | 0 | 0 | 0 | 0 | 0 | 0 | 0 | 0 | 0 | 0 | 0 | 0 | 0 | 0 | 0 | 0 | 0 | 0 | 0 | 0 | 0 |  | 0 | 0 | 4500 | 2.88 | 0.75 | 3.77 | 22.5 | 0 |  | 12735 | 0 | 0 | 0 | 12735 | 0 |  | 0 |  | 0
1368 | 86553741 | 86556677 | 85700972 | 1 | 1 | 1081 | 3 | 1.1-1-464 | ТСН-2001.1 Доп. 79, Р. 1, о. 1, поз. 464 | Краска на водной основе, эластичная, для защиты теплоизоляции из вспененного синтетического каучука, для наружных и внутренних работ | 1296 | 1002 | л | л | 1 | 0 | 1871464502 | 0.93 | 1078.29 | 0 | 0 | 0 | 34.74 | 0 | 0 | 0 | 30.46 | 1 | 1 | 1 | 2 | 0 | 1 | 1 | 0 | 0 | 0.93 | *1 | 0 | 2 | 86556689 | 1 | 0 | 1474 | 0 | 0 | 0 | 0 | 0 | 0 | 0 | 0 | 0 | 0 | 0 | 0 | 0 | 0 | 0 | 0 | 0 | 0 | 0 | 0 | 0 | 0 |  | 0 | 0 | 139.5 | 1078.29 | 34.74 | 30.46 | 32.31 | 0 |  | 147616.11 | 0 | 0 | 0 | 147616.11 | 0 |  | 0 |  | 0
1368 | 86553741 | 86556677 | 85701002 | 1 | 1 | 1081 | 3 | 1.1-1-517 | ТСН-2001.1 Доп. 55, Р. 1, о. 1, поз. 517 | Лента с клеевым слоем, ширина 50 мм, толщина 0,5 мм | 1301 | 1003 | м | м | 1 | 0 | 1628137600 | 15 | 37.33 | 0 | 0 | 0 | 2.35 | 0 | 0 | 0 | 15.59 | 1 | 1 | 1 | 0 | 0 | 0 | 1 | 0 | 0 | 15 | *1 | 0 | 1 | -1 | 0 | 0 |  | 0 | 0 | 0 | 0 | 0 | 0 | 0 | 0 | 0 | 0 | 0 | 0 | 0 | 0 | 0 | 0 | 0 | 0 | 0 | 0 | 0 | 0 |  | 0 | 0 | 2250 | 37.33 | 2.35 | 15.59 | 35.25 | 0 |  | 82440 | 0 | 0 | 0 | 82440 | 0 |  | 0 |  | 0
1385 | 86553739 | 86556702 | 85665773 | 1081 | 1 | 1081 | 1 | 9999990008 |  | Трудозатраты рабочих | 1191 | 1013 | чел.-ч. | чел.-ч. | 1 | 0 | 476480486 | 19.4304 | 0 | 0 | 0 | 0 | 0 | 0 | 0 | 0 | 1 | 1 | 1 | 1 | -2 | 0 | 1 | 1 | 0 | 0 | 14.08 | *1,2)*1,15 | 1 | 2 | 86556714 | 1 | 0 | 1479 | 0 | 0 | 0 | 0 | 0 | 0 | 0 | 0 | 0 | 0 | 0 | 0 | 0 | 0 | 0 | 0 | 0 | 0 | 0 | 0 | 0 | 0 | 0 | 23.3165 | 0 | 23.3165 | 0 | 0 | 1 | 0 | 0 |  | 0 | 0 | 0 | 0 | 0 | 0 |  | 0 |  | 0
1385 | 86553739 | 86556702 | 85731332 | 1 | 1 | 1081 | 2 | 2.1-11-90 | ТСН-2001.2. Доп. 71. п.1-11-90 (111301) | Агрегаты электронасосные для опрессовки сосудов, котлов и систем трубопроводов, производительность до 0,252 м3/ч | 1368 | 1011 | маш.-ч | маш.-ч | 1 | 0 | -286665822 | 3.075 | 0 | 6.17 | 0 | 0 | 0 | 5.78 | 0 | 0 | 1 | 1 | 1 | 1 | -2 | 0 | 1 | 1 | 0 | 0 | 2.05 | *1,2)*1,25 | 0 | 2 | 86556715 | 1 | 0 | 1480 | 0 | 0 | 0 | 0 | 0 | 0 | 0 | 0 | 0 | 0 | 0 | 0 | 0 | 0 | 0 | 0 | 0 | 0 | 0 | 0 | 0 | 0 |  | 0 | 0 | 3.69 | 6.17 | 5.78 | 1 | 17.775 | 0 |  | 0 | 21.33 | 0 | 0 | 21.33 | 0 |  | 0 |  | 0
1385 | 86553739 | 86556702 | 85731677 | 1 | 1 | 1081 | 2 | 2.1-18-7 | ТСН-2001.2. Доп. 68. п.1-18-7 (183001) | Автомобили грузовые бортовые, грузоподъемность до 5 т | 1368 | 1011 | маш.-ч | маш.-ч | 1 | 0 | 874612079 | 0.09 | 0 | 88.67 | 13.47 | 0 | 0 | 83.1 | 12.62 | 0 | 1 | 1 | 1 | 1 | -2 | 0 | 1 | 1 | 0 | 0 | 0.06 | *1,2)*1,25 | 0 | 2 | 86556716 | 1 | 0 | 1481 | 0 | 0 | 0 | 0 | 0 | 0 | 0 | 0 | 0 | 0 | 0 | 0 | 0 | 0 | 0 | 0 | 0 | 0 | 0 | 0 | 0 | 0 |  | 0 | 1.363 | 0.108 | 88.67 | 83.1 | 1 | 7.485 | 1.14 |  | 0 | 8.97 | 1.36 | 0 | 8.97 | 0 | 9999990009 | 0 | чел.-ч. | 12.62
1385 | 86553739 | 86556702 | 85731731 | 1 | 1 | 1081 | 2 | 2.1-30-10 | ТСН-2001.2. Доп. 68. п.1-30-10 (304101) | Перфораторы, мощность до 800 Вт | 1368 | 1011 | маш.-ч | маш.-ч | 1 | 0 | -1895752648 | 3.6 | 0 | 0.82 | 0 | 0 | 0 | 0.77 | 0 | 0 | 1 | 1 | 1 | 1 | -2 | 0 | 1 | 1 | 0 | 0 | 2.4 | *1,2)*1,25 | 0 | 2 | 86556717 | 1 | 0 | 1482 | 0 | 0 | 0 | 0 | 0 | 0 | 0 | 0 | 0 | 0 | 0 | 0 | 0 | 0 | 0 | 0 | 0 | 0 | 0 | 0 | 0 | 0 |  | 0 | 0 | 4.32 | 0.82 | 0.77 | 1 | 2.775 | 0 |  | 0 | 3.33 | 0 | 0 | 3.33 | 0 |  | 0 |  | 0
1385 | 86553739 | 86556702 | 85731764 | 1 | 1 | 1081 | 2 | 2.1-30-56 | ТСН-2001.2. Доп. 68. п.1-30-56 (309101) | Шуруповерты | 1368 | 1011 | маш.-ч | маш.-ч | 1 | 0 | -643591644 | 3.15 | 0 | 0.5 | 0 | 0 | 0 | 0.47 | 0 | 0 | 1 | 1 | 1 | 1 | -2 | 0 | 1 | 1 | 0 | 0 | 2.1 | *1,2)*1,25 | 0 | 2 | 86556718 | 1 | 0 | 1483 | 0 | 0 | 0 | 0 | 0 | 0 | 0 | 0 | 0 | 0 | 0 | 0 | 0 | 0 | 0 | 0 | 0 | 0 | 0 | 0 | 0 | 0 |  | 0 | 0 | 3.78 | 0.5 | 0.47 | 1 | 1.485 | 0 |  | 0 | 1.78 | 0 | 0 | 1.78 | 0 |  | 0 |  | 0
1385 | 86553739 | 86556702 | 85700705 | 1 | 1 | 1081 | 3 | 1.1-1-118 | ТСН-2001.1. Доп. 1-42. Р. 1, о. 1, поз. 118 | Вода | 1339 | 1007 | м3 | м3 | 1 | 0 | -1622585150 | 1.1262 | 7.07 | 0 | 0 | 0 | 7.07 | 0 | 0 | 0 | 1 | 1 | 1 | 1 | -2 | 0 | 1 | 1 | 0 | 0 | 1.1262 | *1)*1 | 0 | 2 | 86556719 | 1 | 0 | 1484 | 0 | 0 | 0 | 0 | 0 | 0 | 0 | 0 | 0 | 0 | 0 | 0 | 0 | 0 | 0 | 0 | 0 | 0 | 0 | 0 | 0 | 0 |  | 0 | 0 | 1.3514 | 7.07 | 7.07 | 1 | 7.96 | 0 |  | 9.55 | 0 | 0 | 0 | 9.55 | 0 |  | 0 |  | 0
1385 | 86553739 | 86556702 | 85703218 | 1 | 1 | 1081 | 3 | 1.1-1-3644 | ТСН-2001.1 Доп. 80, Р. 1, о. 1, поз. 3644 | Дюбель распорный пластмассовый, диаметр 8 мм, длина 50 мм | 1355 | 1010 | 100 шт. | 100 шт. | 100 | 0 | -252588073 | 1.43 | 15.04 | 0 | 0 | 0 | 15.04 | 0 | 0 | 0 | 1 | 1 | 1 | 1 | -2 | 0 | 1 | 1 | 0 | 0 | 1.43 | *1)*1 | 0 | 2 | 86556720 | 1 | 0 | 1485 | 0 | 0 | 0 | 0 | 0 | 0 | 0 | 0 | 0 | 0 | 0 | 0 | 0 | 0 | 0 | 0 | 0 | 0 | 0 | 0 | 0 | 0 |  | 0 | 0 | 1.716 | 15.04 | 15.04 | 1 | 21.51 | 0 |  | 25.81 | 0 | 0 | 0 | 25.81 | 0 |  | 0 |  | 0
1385 | 86553739 | 86556702 | 85703452 | 1 | 1 | 1081 | 3 | 1.1-1-3930 | ТСН-2001.1 Доп. 79, Р. 1, о. 1, поз. 3930 | Шпильки резьбовые оцинкованные, от М8 до М16 | 1346 | 1009 | кг | кг | 1 | 0 | -1236264219 | 2.717 | 38.73 | 0 | 0 | 0 | 38.73 | 0 | 0 | 0 | 1 | 1 | 1 | 1 | -2 | 0 | 1 | 1 | 0 | 0 | 2.717 | *1)*1 | 0 | 2 | 86556721 | 1 | 0 | 1486 | 0 | 0 | 0 | 0 | 0 | 0 | 0 | 0 | 0 | 0 | 0 | 0 | 0 | 0 | 0 | 0 | 0 | 0 | 0 | 0 | 0 | 0 |  | 0 | 0 | 3.2604 | 38.73 | 38.73 | 1 | 105.23 | 0 |  | 126.28 | 0 | 0 | 0 | 126.28 | 0 |  | 0 |  | 0
1385 | 86553739 | 86556702 | 85714599 | 1 | 1 | 1081 | 3 | 1.12-5-971 | ТСН-2001.1 Доп. 67, Р. 12, о. 5, поз. 971 | Крепление-клипса полипропиленовая PP-R, одинарная (опора), для полипропиленовых труб, номинальное давление PN 25, номинальный диаметр DN 25 мм | 1354 | 1010 | шт. | шт. | 1 | 0 | 1475268754 | 200 | 3.25 | 0 | 0 | 0 | 3.25 | 0 | 0 | 0 | 1 | 1 | 1 | 1 | 0 | 0 | 0 | 1 | 0 | 0 | 200 | *1)*1 | 0 | 1 | -1 | 0 | 0 |  | 0 | 0 | 0 | 0 | 0 | 0 | 0 | 0 | 0 | 0 | 0 | 0 | 0 | 0 | 0 | 0 | 0 | 0 | 0 | 0 | 0 | 0 |  | 0 | 0 | 240 | 3.25 | 3.25 | 1 | 650 | 0 |  | 780 | 0 | 0 | 0 | 780 | 0 |  | 0 |  | 0
1385 | 86553739 | 86556702 | 85714616 | 1 | 1 | 1081 | 3 | 1.12-5-988 | ТСН-2001.1 Доп. 77, Р. 12, о. 5, поз. 988 | Труба напорная из термостабилизированного полипропилена PPRT, ГОСТ 32415-2013, ГОСТ Р 53630-2015, армированная стекловолокном, для холодного, горячего водоснабжения и отопления, температура рабочей среды до +80°С, SDR 7,4, номинальное давление PN 2 МПа, номинальный диаметр DN 25 мм, стенка 3,5 мм | 1301 | 1003 | м | м | 1 | 0 | 431305136 | 102.5 | 42.32 | 0 | 0 | 0 | 42.32 | 0 | 0 | 0 | 1 | 1 | 1 | 1 | 0 | 0 | 0 | 1 | 0 | 0 | 102.5 | *1)*1 | 0 | 1 | -1 | 0 | 0 |  | 0 | 0 | 0 | 0 | 0 | 0 | 0 | 0 | 0 | 0 | 0 | 0 | 0 | 0 | 0 | 0 | 0 | 0 | 0 | 0 | 0 | 0 |  | 0 | 0 | 123 | 42.32 | 42.32 | 1 | 4337.8 | 0 |  | 5205.36 | 0 | 0 | 0 | 5205.36 | 0 |  | 0 |  | 0
1385 | 86553739 | 86556702 | 85710655 | 1 | 1 | 1081 | 3 | 1.7-3-8 | ТСН-2001.1. Доп. 1-42. Р. 7, о. 3, поз. 8 | Сверло победитовое, диаметр 8 мм, длина 80 мм | 1354 | 1010 | шт. | шт. | 1 | 0 | 1847581397 | 0.9 | 11.82 | 0 | 0 | 0 | 11.82 | 0 | 0 | 0 | 1 | 1 | 1 | 1 | 0 | 0 | 0 | 1 | 0 | 0 | 0.9 | *1)*1 | 0 | 1 | -1 | 0 | 0 |  | 0 | 0 | 0 | 0 | 0 | 0 | 0 | 0 | 0 | 0 | 0 | 0 | 0 | 0 | 0 | 0 | 0 | 0 | 0 | 0 | 0 | 0 |  | 0 | 0 | 1.08 | 11.82 | 11.82 | 1 | 10.64 | 0 |  | 12.77 | 0 | 0 | 0 | 12.77 | 0 |  | 0 |  | 0
1386 | 86553741 | 86556702 | 85665773 | 1081 | 1 | 1081 | 1 | 9999990008 |  | Трудозатраты рабочих | 1191 | 1013 | чел.-ч. | чел.-ч. | 1 | 0 | 476480486 | 19.4304 | 0 | 0 | 0 | 0 | 0 | 0 | 0 | 0 | 1 | 1 | 1 | 1 | -2 | 0 | 1 | 1 | 0 | 0 | 14.08 | *1,2)*1,15 | 1 | 2 | 86556714 | 1 | 0 | 1492 | 0 | 0 | 0 | 0 | 0 | 0 | 0 | 0 | 0 | 0 | 0 | 0 | 0 | 0 | 0 | 0 | 0 | 0 | 0 | 0 | 0 | 0 | 0 | 23.3165 | 0 | 23.3165 | 0 | 0 | 1 | 0 | 0 |  | 0 | 0 | 0 | 0 | 0 | 0 |  | 0 |  | 0
1386 | 86553741 | 86556702 | 85731332 | 1 | 1 | 1081 | 2 | 2.1-11-90 | ТСН-2001.2. Доп. 71. п.1-11-90 (111301) | Агрегаты электронасосные для опрессовки сосудов, котлов и систем трубопроводов, производительность до 0,252 м3/ч | 1368 | 1011 | маш.-ч | маш.-ч | 1 | 0 | -286665822 | 3.075 | 0 | 71.79 | 0 | 0 | 0 | 5.78 | 0 | 0 | 1 | 11.64 | 1 | 1 | 2 | 0 | 1 | 1 | 0 | 0 | 2.05 | *1,2)*1,25 | 0 | 2 | 86556715 | 1 | 0 | 1493 | 0 | 0 | 0 | 0 | 0 | 0 | 0 | 0 | 0 | 0 | 0 | 0 | 0 | 0 | 0 | 0 | 0 | 0 | 0 | 0 | 0 | 0 |  | 0 | 0 | 3.69 | 71.79 | 5.78 | 11.64 | 17.775 | 0 |  | 0 | 248.26 | 0 | 0 | 248.26 | 0 |  | 0 |  | 0
1386 | 86553741 | 86556702 | 85731677 | 1 | 1 | 1081 | 2 | 2.1-18-7 | ТСН-2001.2. Доп. 68. п.1-18-7 (183001) | Автомобили грузовые бортовые, грузоподъемность до 5 т | 1368 | 1011 | маш.-ч | маш.-ч | 1 | 0 | 874612079 | 0.09 | 0 | 1513.56 | 758.78 | 0 | 0 | 83.1 | 12.62 | 0 | 1 | 17.07 | 56.35 | 1 | 2 | 0 | 1 | 1 | 0 | 0 | 0.06 | *1,2)*1,25 | 0 | 2 | 86556716 | 1 | 0 | 1494 | 0 | 0 | 0 | 0 | 0 | 0 | 0 | 0 | 0 | 0 | 0 | 0 | 0 | 0 | 0 | 0 | 0 | 0 | 0 | 0 | 0 | 0 |  | 0 | 1.363 | 0.108 | 1513.56 | 83.1 | 17.07 | 7.485 | 1.14 |  | 0 | 153.2 | 76.8 | 0 | 153.2 | 0 | 9999990009 | 0 | чел.-ч. | 12.62
1386 | 86553741 | 86556702 | 85731731 | 1 | 1 | 1081 | 2 | 2.1-30-10 | ТСН-2001.2. Доп. 68. п.1-30-10 (304101) | Перфораторы, мощность до 800 Вт | 1368 | 1011 | маш.-ч | маш.-ч | 1 | 0 | -1895752648 | 3.6 | 0 | 7.85 | 0 | 0 | 0 | 0.77 | 0 | 0 | 1 | 9.56 | 1 | 1 | 2 | 0 | 1 | 1 | 0 | 0 | 2.4 | *1,2)*1,25 | 0 | 2 | 86556717 | 1 | 0 | 1495 | 0 | 0 | 0 | 0 | 0 | 0 | 0 | 0 | 0 | 0 | 0 | 0 | 0 | 0 | 0 | 0 | 0 | 0 | 0 | 0 | 0 | 0 |  | 0 | 0 | 4.32 | 7.85 | 0.77 | 9.56 | 2.775 | 0 |  | 0 | 31.8 | 0 | 0 | 31.8 | 0 |  | 0 |  | 0
1386 | 86553741 | 86556702 | 85731764 | 1 | 1 | 1081 | 2 | 2.1-30-56 | ТСН-2001.2. Доп. 68. п.1-30-56 (309101) | Шуруповерты | 1368 | 1011 | маш.-ч | маш.-ч | 1 | 0 | -643591644 | 3.15 | 0 | 4.84 | 0 | 0 | 0 | 0.47 | 0 | 0 | 1 | 9.66 | 1 | 1 | 2 | 0 | 1 | 1 | 0 | 0 | 2.1 | *1,2)*1,25 | 0 | 2 | 86556718 | 1 | 0 | 1496 | 0 | 0 | 0 | 0 | 0 | 0 | 0 | 0 | 0 | 0 | 0 | 0 | 0 | 0 | 0 | 0 | 0 | 0 | 0 | 0 | 0 | 0 |  | 0 | 0 | 3.78 | 4.84 | 0.47 | 9.66 | 1.485 | 0 |  | 0 | 17.16 | 0 | 0 | 17.16 | 0 |  | 0 |  | 0
1386 | 86553741 | 86556702 | 85700705 | 1 | 1 | 1081 | 3 | 1.1-1-118 | ТСН-2001.1. Доп. 1-42. Р. 1, о. 1, поз. 118 | Вода | 1339 | 1007 | м3 | м3 | 1 | 0 | -1622585150 | 1.1262 | 54.79 | 0 | 0 | 0 | 7.07 | 0 | 0 | 0 | 7.75 | 1 | 1 | 1 | 2 | 0 | 1 | 1 | 0 | 0 | 1.1262 | *1)*1 | 0 | 2 | 86556719 | 1 | 0 | 1497 | 0 | 0 | 0 | 0 | 0 | 0 | 0 | 0 | 0 | 0 | 0 | 0 | 0 | 0 | 0 | 0 | 0 | 0 | 0 | 0 | 0 | 0 |  | 0 | 0 | 1.3514 | 54.79 | 7.07 | 7.75 | 7.96 | 0 |  | 74.05 | 0 | 0 | 0 | 74.05 | 0 |  | 0 |  | 0
1386 | 86553741 | 86556702 | 85703218 | 1 | 1 | 1081 | 3 | 1.1-1-3644 | ТСН-2001.1 Доп. 80, Р. 1, о. 1, поз. 3644 | Дюбель распорный пластмассовый, диаметр 8 мм, длина 50 мм | 1355 | 1010 | 100 шт. | 100 шт. | 100 | 0 | -252588073 | 1.43 | 60.01 | 0 | 0 | 0 | 15.04 | 0 | 0 | 0 | 3.99 | 1 | 1 | 1 | 2 | 0 | 1 | 1 | 0 | 0 | 1.43 | *1)*1 | 0 | 2 | 86556720 | 1 | 0 | 1498 | 0 | 0 | 0 | 0 | 0 | 0 | 0 | 0 | 0 | 0 | 0 | 0 | 0 | 0 | 0 | 0 | 0 | 0 | 0 | 0 | 0 | 0 |  | 0 | 0 | 1.716 | 60.01 | 15.04 | 3.99 | 21.51 | 0 |  | 102.98 | 0 | 0 | 0 | 102.98 | 0 |  | 0 |  | 0
1386 | 86553741 | 86556702 | 85703452 | 1 | 1 | 1081 | 3 | 1.1-1-3930 | ТСН-2001.1 Доп. 79, Р. 1, о. 1, поз. 3930 | Шпильки резьбовые оцинкованные, от М8 до М16 | 1346 | 1009 | кг | кг | 1 | 0 | -1236264219 | 2.717 | 51.51 | 0 | 0 | 0 | 38.73 | 0 | 0 | 0 | 1.33 | 1 | 1 | 1 | 2 | 0 | 1 | 1 | 0 | 0 | 2.717 | *1)*1 | 0 | 2 | 86556721 | 1 | 0 | 1499 | 0 | 0 | 0 | 0 | 0 | 0 | 0 | 0 | 0 | 0 | 0 | 0 | 0 | 0 | 0 | 0 | 0 | 0 | 0 | 0 | 0 | 0 |  | 0 | 0 | 3.2604 | 51.51 | 38.73 | 1.33 | 105.23 | 0 |  | 167.94 | 0 | 0 | 0 | 167.94 | 0 |  | 0 |  | 0
1386 | 86553741 | 86556702 | 85714599 | 1 | 1 | 1081 | 3 | 1.12-5-971 | ТСН-2001.1 Доп. 67, Р. 12, о. 5, поз. 971 | Крепление-клипса полипропиленовая PP-R, одинарная (опора), для полипропиленовых труб, номинальное давление PN 25, номинальный диаметр DN 25 мм | 1354 | 1010 | шт. | шт. | 1 | 0 | 1475268754 | 200 | 14.5 | 0 | 0 | 0 | 3.25 | 0 | 0 | 0 | 4.46 | 1 | 1 | 1 | 0 | 0 | 0 | 1 | 0 | 0 | 200 | *1)*1 | 0 | 1 | -1 | 0 | 0 |  | 0 | 0 | 0 | 0 | 0 | 0 | 0 | 0 | 0 | 0 | 0 | 0 | 0 | 0 | 0 | 0 | 0 | 0 | 0 | 0 | 0 | 0 |  | 0 | 0 | 240 | 14.5 | 3.25 | 4.46 | 650 | 0 |  | 3480 | 0 | 0 | 0 | 3480 | 0 |  | 0 |  | 0
1386 | 86553741 | 86556702 | 85714616 | 1 | 1 | 1081 | 3 | 1.12-5-988 | ТСН-2001.1 Доп. 77, Р. 12, о. 5, поз. 988 | Труба напорная из термостабилизированного полипропилена PPRT, ГОСТ 32415-2013, ГОСТ Р 53630-2015, армированная стекловолокном, для холодного, горячего водоснабжения и отопления, температура рабочей среды до +80°С, SDR 7,4, номинальное давление PN 2 МПа, номинальный диаметр DN 25 мм, стенка 3,5 мм | 1301 | 1003 | м | м | 1 | 0 | 431305136 | 102.5 | 340.25 | 0 | 0 | 0 | 42.32 | 0 | 0 | 0 | 8.04 | 1 | 1 | 1 | 0 | 0 | 0 | 1 | 0 | 0 | 102.5 | *1)*1 | 0 | 1 | -1 | 0 | 0 |  | 0 | 0 | 0 | 0 | 0 | 0 | 0 | 0 | 0 | 0 | 0 | 0 | 0 | 0 | 0 | 0 | 0 | 0 | 0 | 0 | 0 | 0 |  | 0 | 0 | 123 | 340.25 | 42.32 | 8.04 | 4337.8 | 0 |  | 41850.75 | 0 | 0 | 0 | 41850.75 | 0 |  | 0 |  | 0
1386 | 86553741 | 86556702 | 85710655 | 1 | 1 | 1081 | 3 | 1.7-3-8 | ТСН-2001.1. Доп. 1-42. Р. 7, о. 3, поз. 8 | Сверло победитовое, диаметр 8 мм, длина 80 мм | 1354 | 1010 | шт. | шт. | 1 | 0 | 1847581397 | 0.9 | 73.88 | 0 | 0 | 0 | 11.82 | 0 | 0 | 0 | 6.25 | 1 | 1 | 1 | 0 | 0 | 0 | 1 | 0 | 0 | 0.9 | *1)*1 | 0 | 1 | -1 | 0 | 0 |  | 0 | 0 | 0 | 0 | 0 | 0 | 0 | 0 | 0 | 0 | 0 | 0 | 0 | 0 | 0 | 0 | 0 | 0 | 0 | 0 | 0 | 0 |  | 0 | 0 | 1.08 | 73.88 | 11.82 | 6.25 | 10.64 | 0 |  | 79.79 | 0 | 0 | 0 | 79.79 | 0 |  | 0 |  | 0
1393 | 86553739 | 86556730 | 85665773 | 1081 | 1 | 1081 | 1 | 9999990008 |  | Трудозатраты рабочих | 1191 | 1013 | чел.-ч. | чел.-ч. | 1 | 0 | 476480486 | 13.73 | 0 | 0 | 0 | 0 | 0 | 0 | 0 | 0 | 1 | 1 | 1 | 1 | -2 | 0 | 1 | 1 | 0 | 0 | 13.73 |  | 1 | 2 | 86556742 | 1 | 0 | 1505 | 0 | 0 | 0 | 0 | 0 | 0 | 0 | 0 | 0 | 0 | 0 | 0 | 0 | 0 | 0 | 0 | 0 | 0 | 0 | 0 | 0 | 0 | 0 | 8.238 | 0 | 8.238 | 0 | 0 | 1 | 0 | 0 |  | 0 | 0 | 0 | 0 | 0 | 0 |  | 0 |  | 0
1393 | 86553739 | 86556730 | 85731332 | 1 | 1 | 1081 | 2 | 2.1-11-90 | ТСН-2001.2. Доп. 71. п.1-11-90 (111301) | Агрегаты электронасосные для опрессовки сосудов, котлов и систем трубопроводов, производительность до 0,252 м3/ч | 1368 | 1011 | маш.-ч | маш.-ч | 1 | 0 | -286665822 | 2.05 | 0 | 6.17 | 0 | 0 | 0 | 5.78 | 0 | 0 | 1 | 1 | 1 | 1 | -2 | 0 | 1 | 1 | 0 | 0 | 2.05 |  | 0 | 2 | 86556743 | 1 | 0 | 1506 | 0 | 0 | 0 | 0 | 0 | 0 | 0 | 0 | 0 | 0 | 0 | 0 | 0 | 0 | 0 | 0 | 0 | 0 | 0 | 0 | 0 | 0 |  | 0 | 0 | 1.23 | 6.17 | 5.78 | 1 | 11.85 | 0 |  | 0 | 7.11 | 0 | 0 | 7.11 | 0 |  | 0 |  | 0
1393 | 86553739 | 86556730 | 85731677 | 1 | 1 | 1081 | 2 | 2.1-18-7 | ТСН-2001.2. Доп. 68. п.1-18-7 (183001) | Автомобили грузовые бортовые, грузоподъемность до 5 т | 1368 | 1011 | маш.-ч | маш.-ч | 1 | 0 | 874612079 | 0.08 | 0 | 88.67 | 13.47 | 0 | 0 | 83.1 | 12.62 | 0 | 1 | 1 | 1 | 1 | -2 | 0 | 1 | 1 | 0 | 0 | 0.08 |  | 0 | 2 | 86556744 | 1 | 0 | 1507 | 0 | 0 | 0 | 0 | 0 | 0 | 0 | 0 | 0 | 0 | 0 | 0 | 0 | 0 | 0 | 0 | 0 | 0 | 0 | 0 | 0 | 0 |  | 0 | 0.60576 | 0.048 | 88.67 | 83.1 | 1 | 6.65 | 1.01 |  | 0 | 3.99 | 0.61 | 0 | 3.99 | 0 | 9999990009 | 0 | чел.-ч. | 12.62
1393 | 86553739 | 86556730 | 85731731 | 1 | 1 | 1081 | 2 | 2.1-30-10 | ТСН-2001.2. Доп. 68. п.1-30-10 (304101) | Перфораторы, мощность до 800 Вт | 1368 | 1011 | маш.-ч | маш.-ч | 1 | 0 | -1895752648 | 2.1 | 0 | 0.82 | 0 | 0 | 0 | 0.77 | 0 | 0 | 1 | 1 | 1 | 1 | -2 | 0 | 1 | 1 | 0 | 0 | 2.1 |  | 0 | 2 | 86556745 | 1 | 0 | 1508 | 0 | 0 | 0 | 0 | 0 | 0 | 0 | 0 | 0 | 0 | 0 | 0 | 0 | 0 | 0 | 0 | 0 | 0 | 0 | 0 | 0 | 0 |  | 0 | 0 | 1.26 | 0.82 | 0.77 | 1 | 1.62 | 0 |  | 0 | 0.97 | 0 | 0 | 0.97 | 0 |  | 0 |  | 0
1393 | 86553739 | 86556730 | 85731764 | 1 | 1 | 1081 | 2 | 2.1-30-56 | ТСН-2001.2. Доп. 68. п.1-30-56 (309101) | Шуруповерты | 1368 | 1011 | маш.-ч | маш.-ч | 1 | 0 | -643591644 | 2.01 | 0 | 0.5 | 0 | 0 | 0 | 0.47 | 0 | 0 | 1 | 1 | 1 | 1 | -2 | 0 | 1 | 1 | 0 | 0 | 2.01 |  | 0 | 2 | 86556746 | 1 | 0 | 1509 | 0 | 0 | 0 | 0 | 0 | 0 | 0 | 0 | 0 | 0 | 0 | 0 | 0 | 0 | 0 | 0 | 0 | 0 | 0 | 0 | 0 | 0 |  | 0 | 0 | 1.206 | 0.5 | 0.47 | 1 | 0.94 | 0 |  | 0 | 0.57 | 0 | 0 | 0.57 | 0 |  | 0 |  | 0
1393 | 86553739 | 86556730 | 85700705 | 1 | 1 | 1081 | 3 | 1.1-1-118 | ТСН-2001.1. Доп. 1-42. Р. 1, о. 1, поз. 118 | Вода | 1339 | 1007 | м3 | м3 | 1 | 0 | -1622585150 | 2.1379 | 7.07 | 0 | 0 | 0 | 7.07 | 0 | 0 | 0 | 1 | 1 | 1 | 1 | -2 | 0 | 1 | 1 | 0 | 0 | 2.1379 |  | 0 | 2 | 86556747 | 1 | 0 | 1510 | 0 | 0 | 0 | 0 | 0 | 0 | 0 | 0 | 0 | 0 | 0 | 0 | 0 | 0 | 0 | 0 | 0 | 0 | 0 | 0 | 0 | 0 |  | 0 | 0 | 1.2827 | 7.07 | 7.07 | 1 | 15.11 | 0 |  | 9.07 | 0 | 0 | 0 | 9.07 | 0 |  | 0 |  | 0
1393 | 86553739 | 86556730 | 85703218 | 1 | 1 | 1081 | 3 | 1.1-1-3644 | ТСН-2001.1 Доп. 80, Р. 1, о. 1, поз. 3644 | Дюбель распорный пластмассовый, диаметр 8 мм, длина 50 мм | 1355 | 1010 | 100 шт. | 100 шт. | 100 | 0 | -252588073 | 1.25 | 15.04 | 0 | 0 | 0 | 15.04 | 0 | 0 | 0 | 1 | 1 | 1 | 1 | -2 | 0 | 1 | 1 | 0 | 0 | 1.25 |  | 0 | 2 | 86556748 | 1 | 0 | 1511 | 0 | 0 | 0 | 0 | 0 | 0 | 0 | 0 | 0 | 0 | 0 | 0 | 0 | 0 | 0 | 0 | 0 | 0 | 0 | 0 | 0 | 0 |  | 0 | 0 | 0.75 | 15.04 | 15.04 | 1 | 18.8 | 0 |  | 11.28 | 0 | 0 | 0 | 11.28 | 0 |  | 0 |  | 0
1393 | 86553739 | 86556730 | 85703452 | 1 | 1 | 1081 | 3 | 1.1-1-3930 | ТСН-2001.1 Доп. 79, Р. 1, о. 1, поз. 3930 | Шпильки резьбовые оцинкованные, от М8 до М16 | 1346 | 1009 | кг | кг | 1 | 0 | -1236264219 | 2.375 | 38.73 | 0 | 0 | 0 | 38.73 | 0 | 0 | 0 | 1 | 1 | 1 | 1 | -2 | 0 | 1 | 1 | 0 | 0 | 2.375 |  | 0 | 2 | 86556749 | 1 | 0 | 1512 | 0 | 0 | 0 | 0 | 0 | 0 | 0 | 0 | 0 | 0 | 0 | 0 | 0 | 0 | 0 | 0 | 0 | 0 | 0 | 0 | 0 | 0 |  | 0 | 0 | 1.425 | 38.73 | 38.73 | 1 | 91.98 | 0 |  | 55.19 | 0 | 0 | 0 | 55.19 | 0 |  | 0 |  | 0
1393 | 86553739 | 86556730 | 85714600 | 1 | 1 | 1081 | 3 | 1.12-5-972 | ТСН-2001.1 Доп. 67, Р. 12, о. 5, поз. 972 | Крепление-клипса полипропиленовая PP-R, одинарная (опора), для полипропиленовых труб, номинальное давление PN 25, номинальный диаметр DN 32 мм | 1354 | 1010 | шт. | шт. | 1 | 0 | 1708902997 | 200 | 4.08 | 0 | 0 | 0 | 4.08 | 0 | 0 | 0 | 1 | 1 | 1 | 1 | 0 | 0 | 0 | 1 | 0 | 0 | 200 |  | 0 | 1 | -1 | 0 | 0 |  | 0 | 0 | 0 | 0 | 0 | 0 | 0 | 0 | 0 | 0 | 0 | 0 | 0 | 0 | 0 | 0 | 0 | 0 | 0 | 0 | 0 | 0 |  | 0 | 0 | 120 | 4.08 | 4.08 | 1 | 816 | 0 |  | 489.6 | 0 | 0 | 0 | 489.6 | 0 |  | 0 |  | 0
1393 | 86553739 | 86556730 | 85714617 | 1 | 1 | 1081 | 3 | 1.12-5-989 | ТСН-2001.1 Доп. 77, Р. 12, о. 5, поз. 989 | Труба напорная из термостабилизированного полипропилена PPRT, ГОСТ 32415-2013, ГОСТ Р 53630-2015, армированная стекловолокном, для холодного, горячего водоснабжения и отопления, температура рабочей среды до +80°С, SDR 9, номинальное давление PN 2,5 МПа, номинальный диаметр DN 32 мм, стенка 3,6 мм | 1301 | 1003 | м | м | 1 | 0 | -432914686 | 102.5 | 64.55 | 0 | 0 | 0 | 64.55 | 0 | 0 | 0 | 1 | 1 | 1 | 1 | 0 | 0 | 0 | 1 | 0 | 0 | 102.5 |  | 0 | 1 | -1 | 0 | 0 |  | 0 | 0 | 0 | 0 | 0 | 0 | 0 | 0 | 0 | 0 | 0 | 0 | 0 | 0 | 0 | 0 | 0 | 0 | 0 | 0 | 0 | 0 |  | 0 | 0 | 61.5 | 64.55 | 64.55 | 1 | 6616.38 | 0 |  | 3969.83 | 0 | 0 | 0 | 3969.83 | 0 |  | 0 |  | 0
1393 | 86553739 | 86556730 | 85710655 | 1 | 1 | 1081 | 3 | 1.7-3-8 | ТСН-2001.1. Доп. 1-42. Р. 7, о. 3, поз. 8 | Сверло победитовое, диаметр 8 мм, длина 80 мм | 1354 | 1010 | шт. | шт. | 1 | 0 | 1847581397 | 0.79 | 11.82 | 0 | 0 | 0 | 11.82 | 0 | 0 | 0 | 1 | 1 | 1 | 1 | 0 | 0 | 0 | 1 | 0 | 0 | 0.79 |  | 0 | 1 | -1 | 0 | 0 |  | 0 | 0 | 0 | 0 | 0 | 0 | 0 | 0 | 0 | 0 | 0 | 0 | 0 | 0 | 0 | 0 | 0 | 0 | 0 | 0 | 0 | 0 |  | 0 | 0 | 0.474 | 11.82 | 11.82 | 1 | 9.34 | 0 |  | 5.6 | 0 | 0 | 0 | 5.6 | 0 |  | 0 |  | 0
1394 | 86553741 | 86556730 | 85665773 | 1081 | 1 | 1081 | 1 | 9999990008 |  | Трудозатраты рабочих | 1191 | 1013 | чел.-ч. | чел.-ч. | 1 | 0 | 476480486 | 13.73 | 0 | 0 | 0 | 0 | 0 | 0 | 0 | 0 | 1 | 1 | 1 | 1 | -2 | 0 | 1 | 1 | 0 | 0 | 13.73 |  | 1 | 2 | 86556742 | 1 | 0 | 1518 | 0 | 0 | 0 | 0 | 0 | 0 | 0 | 0 | 0 | 0 | 0 | 0 | 0 | 0 | 0 | 0 | 0 | 0 | 0 | 0 | 0 | 0 | 0 | 8.238 | 0 | 8.238 | 0 | 0 | 1 | 0 | 0 |  | 0 | 0 | 0 | 0 | 0 | 0 |  | 0 |  | 0
1394 | 86553741 | 86556730 | 85731332 | 1 | 1 | 1081 | 2 | 2.1-11-90 | ТСН-2001.2. Доп. 71. п.1-11-90 (111301) | Агрегаты электронасосные для опрессовки сосудов, котлов и систем трубопроводов, производительность до 0,252 м3/ч | 1368 | 1011 | маш.-ч | маш.-ч | 1 | 0 | -286665822 | 2.05 | 0 | 71.79 | 0 | 0 | 0 | 5.78 | 0 | 0 | 1 | 11.64 | 1 | 1 | 2 | 0 | 1 | 1 | 0 | 0 | 2.05 |  | 0 | 2 | 86556743 | 1 | 0 | 1519 | 0 | 0 | 0 | 0 | 0 | 0 | 0 | 0 | 0 | 0 | 0 | 0 | 0 | 0 | 0 | 0 | 0 | 0 | 0 | 0 | 0 | 0 |  | 0 | 0 | 1.23 | 71.79 | 5.78 | 11.64 | 11.85 | 0 |  | 0 | 82.75 | 0 | 0 | 82.75 | 0 |  | 0 |  | 0
1394 | 86553741 | 86556730 | 85731677 | 1 | 1 | 1081 | 2 | 2.1-18-7 | ТСН-2001.2. Доп. 68. п.1-18-7 (183001) | Автомобили грузовые бортовые, грузоподъемность до 5 т | 1368 | 1011 | маш.-ч | маш.-ч | 1 | 0 | 874612079 | 0.08 | 0 | 1513.56 | 758.78 | 0 | 0 | 83.1 | 12.62 | 0 | 1 | 17.07 | 56.35 | 1 | 2 | 0 | 1 | 1 | 0 | 0 | 0.08 |  | 0 | 2 | 86556744 | 1 | 0 | 1520 | 0 | 0 | 0 | 0 | 0 | 0 | 0 | 0 | 0 | 0 | 0 | 0 | 0 | 0 | 0 | 0 | 0 | 0 | 0 | 0 | 0 | 0 |  | 0 | 0.60576 | 0.048 | 1513.56 | 83.1 | 17.07 | 6.65 | 1.01 |  | 0 | 68.09 | 34.13 | 0 | 68.09 | 0 | 9999990009 | 0 | чел.-ч. | 12.62
1394 | 86553741 | 86556730 | 85731731 | 1 | 1 | 1081 | 2 | 2.1-30-10 | ТСН-2001.2. Доп. 68. п.1-30-10 (304101) | Перфораторы, мощность до 800 Вт | 1368 | 1011 | маш.-ч | маш.-ч | 1 | 0 | -1895752648 | 2.1 | 0 | 7.85 | 0 | 0 | 0 | 0.77 | 0 | 0 | 1 | 9.56 | 1 | 1 | 2 | 0 | 1 | 1 | 0 | 0 | 2.1 |  | 0 | 2 | 86556745 | 1 | 0 | 1521 | 0 | 0 | 0 | 0 | 0 | 0 | 0 | 0 | 0 | 0 | 0 | 0 | 0 | 0 | 0 | 0 | 0 | 0 | 0 | 0 | 0 | 0 |  | 0 | 0 | 1.26 | 7.85 | 0.77 | 9.56 | 1.62 | 0 |  | 0 | 9.27 | 0 | 0 | 9.27 | 0 |  | 0 |  | 0
1394 | 86553741 | 86556730 | 85731764 | 1 | 1 | 1081 | 2 | 2.1-30-56 | ТСН-2001.2. Доп. 68. п.1-30-56 (309101) | Шуруповерты | 1368 | 1011 | маш.-ч | маш.-ч | 1 | 0 | -643591644 | 2.01 | 0 | 4.84 | 0 | 0 | 0 | 0.47 | 0 | 0 | 1 | 9.66 | 1 | 1 | 2 | 0 | 1 | 1 | 0 | 0 | 2.01 |  | 0 | 2 | 86556746 | 1 | 0 | 1522 | 0 | 0 | 0 | 0 | 0 | 0 | 0 | 0 | 0 | 0 | 0 | 0 | 0 | 0 | 0 | 0 | 0 | 0 | 0 | 0 | 0 | 0 |  | 0 | 0 | 1.206 | 4.84 | 0.47 | 9.66 | 0.94 | 0 |  | 0 | 5.48 | 0 | 0 | 5.48 | 0 |  | 0 |  | 0
1394 | 86553741 | 86556730 | 85700705 | 1 | 1 | 1081 | 3 | 1.1-1-118 | ТСН-2001.1. Доп. 1-42. Р. 1, о. 1, поз. 118 | Вода | 1339 | 1007 | м3 | м3 | 1 | 0 | -1622585150 | 2.1379 | 54.79 | 0 | 0 | 0 | 7.07 | 0 | 0 | 0 | 7.75 | 1 | 1 | 1 | 2 | 0 | 1 | 1 | 0 | 0 | 2.1379 |  | 0 | 2 | 86556747 | 1 | 0 | 1523 | 0 | 0 | 0 | 0 | 0 | 0 | 0 | 0 | 0 | 0 | 0 | 0 | 0 | 0 | 0 | 0 | 0 | 0 | 0 | 0 | 0 | 0 |  | 0 | 0 | 1.2827 | 54.79 | 7.07 | 7.75 | 15.11 | 0 |  | 70.28 | 0 | 0 | 0 | 70.28 | 0 |  | 0 |  | 0
1394 | 86553741 | 86556730 | 85703218 | 1 | 1 | 1081 | 3 | 1.1-1-3644 | ТСН-2001.1 Доп. 80, Р. 1, о. 1, поз. 3644 | Дюбель распорный пластмассовый, диаметр 8 мм, длина 50 мм | 1355 | 1010 | 100 шт. | 100 шт. | 100 | 0 | -252588073 | 1.25 | 60.01 | 0 | 0 | 0 | 15.04 | 0 | 0 | 0 | 3.99 | 1 | 1 | 1 | 2 | 0 | 1 | 1 | 0 | 0 | 1.25 |  | 0 | 2 | 86556748 | 1 | 0 | 1524 | 0 | 0 | 0 | 0 | 0 | 0 | 0 | 0 | 0 | 0 | 0 | 0 | 0 | 0 | 0 | 0 | 0 | 0 | 0 | 0 | 0 | 0 |  | 0 | 0 | 0.75 | 60.01 | 15.04 | 3.99 | 18.8 | 0 |  | 45.01 | 0 | 0 | 0 | 45.01 | 0 |  | 0 |  | 0
1394 | 86553741 | 86556730 | 85703452 | 1 | 1 | 1081 | 3 | 1.1-1-3930 | ТСН-2001.1 Доп. 79, Р. 1, о. 1, поз. 3930 | Шпильки резьбовые оцинкованные, от М8 до М16 | 1346 | 1009 | кг | кг | 1 | 0 | -1236264219 | 2.375 | 51.51 | 0 | 0 | 0 | 38.73 | 0 | 0 | 0 | 1.33 | 1 | 1 | 1 | 2 | 0 | 1 | 1 | 0 | 0 | 2.375 |  | 0 | 2 | 86556749 | 1 | 0 | 1525 | 0 | 0 | 0 | 0 | 0 | 0 | 0 | 0 | 0 | 0 | 0 | 0 | 0 | 0 | 0 | 0 | 0 | 0 | 0 | 0 | 0 | 0 |  | 0 | 0 | 1.425 | 51.51 | 38.73 | 1.33 | 91.98 | 0 |  | 73.4 | 0 | 0 | 0 | 73.4 | 0 |  | 0 |  | 0
1394 | 86553741 | 86556730 | 85714600 | 1 | 1 | 1081 | 3 | 1.12-5-972 | ТСН-2001.1 Доп. 67, Р. 12, о. 5, поз. 972 | Крепление-клипса полипропиленовая PP-R, одинарная (опора), для полипропиленовых труб, номинальное давление PN 25, номинальный диаметр DN 32 мм | 1354 | 1010 | шт. | шт. | 1 | 0 | 1708902997 | 200 | 17.87 | 0 | 0 | 0 | 4.08 | 0 | 0 | 0 | 4.38 | 1 | 1 | 1 | 0 | 0 | 0 | 1 | 0 | 0 | 200 |  | 0 | 1 | -1 | 0 | 0 |  | 0 | 0 | 0 | 0 | 0 | 0 | 0 | 0 | 0 | 0 | 0 | 0 | 0 | 0 | 0 | 0 | 0 | 0 | 0 | 0 | 0 | 0 |  | 0 | 0 | 120 | 17.87 | 4.08 | 4.38 | 816 | 0 |  | 2144.4 | 0 | 0 | 0 | 2144.4 | 0 |  | 0 |  | 0
1394 | 86553741 | 86556730 | 85714617 | 1 | 1 | 1081 | 3 | 1.12-5-989 | ТСН-2001.1 Доп. 77, Р. 12, о. 5, поз. 989 | Труба напорная из термостабилизированного полипропилена PPRT, ГОСТ 32415-2013, ГОСТ Р 53630-2015, армированная стекловолокном, для холодного, горячего водоснабжения и отопления, температура рабочей среды до +80°С, SDR 9, номинальное давление PN 2,5 МПа, номинальный диаметр DN 32 мм, стенка 3,6 мм | 1301 | 1003 | м | м | 1 | 0 | -432914686 | 102.5 | 517.05 | 0 | 0 | 0 | 64.55 | 0 | 0 | 0 | 8.01 | 1 | 1 | 1 | 0 | 0 | 0 | 1 | 0 | 0 | 102.5 |  | 0 | 1 | -1 | 0 | 0 |  | 0 | 0 | 0 | 0 | 0 | 0 | 0 | 0 | 0 | 0 | 0 | 0 | 0 | 0 | 0 | 0 | 0 | 0 | 0 | 0 | 0 | 0 |  | 0 | 0 | 61.5 | 517.05 | 64.55 | 8.01 | 6616.38 | 0 |  | 31798.58 | 0 | 0 | 0 | 31798.58 | 0 |  | 0 |  | 0
1394 | 86553741 | 86556730 | 85710655 | 1 | 1 | 1081 | 3 | 1.7-3-8 | ТСН-2001.1. Доп. 1-42. Р. 7, о. 3, поз. 8 | Сверло победитовое, диаметр 8 мм, длина 80 мм | 1354 | 1010 | шт. | шт. | 1 | 0 | 1847581397 | 0.79 | 73.88 | 0 | 0 | 0 | 11.82 | 0 | 0 | 0 | 6.25 | 1 | 1 | 1 | 0 | 0 | 0 | 1 | 0 | 0 | 0.79 |  | 0 | 1 | -1 | 0 | 0 |  | 0 | 0 | 0 | 0 | 0 | 0 | 0 | 0 | 0 | 0 | 0 | 0 | 0 | 0 | 0 | 0 | 0 | 0 | 0 | 0 | 0 | 0 |  | 0 | 0 | 0.474 | 73.88 | 11.82 | 6.25 | 9.34 | 0 |  | 35.02 | 0 | 0 | 0 | 35.02 | 0 |  | 0 |  | 0
1401 | 86553739 | 86556758 | 85665773 | 1081 | 1 | 1081 | 1 | 9999990008 |  | Трудозатраты рабочих | 1191 | 1013 | чел.-ч. | чел.-ч. | 1 | 0 | 476480486 | 13.52 | 0 | 0 | 0 | 0 | 0 | 0 | 0 | 0 | 1 | 1 | 1 | 1 | -2 | 0 | 1 | 1 | 0 | 0 | 13.52 |  | 1 | 2 | 86556770 | 1 | 0 | 1531 | 0 | 0 | 0 | 0 | 0 | 0 | 0 | 0 | 0 | 0 | 0 | 0 | 0 | 0 | 0 | 0 | 0 | 0 | 0 | 0 | 0 | 0 | 0 | 5.408 | 0 | 5.408 | 0 | 0 | 1 | 0 | 0 |  | 0 | 0 | 0 | 0 | 0 | 0 |  | 0 |  | 0
1401 | 86553739 | 86556758 | 85731332 | 1 | 1 | 1081 | 2 | 2.1-11-90 | ТСН-2001.2. Доп. 71. п.1-11-90 (111301) | Агрегаты электронасосные для опрессовки сосудов, котлов и систем трубопроводов, производительность до 0,252 м3/ч | 1368 | 1011 | маш.-ч | маш.-ч | 1 | 0 | -286665822 | 2.05 | 0 | 6.17 | 0 | 0 | 0 | 5.78 | 0 | 0 | 1 | 1 | 1 | 1 | -2 | 0 | 1 | 1 | 0 | 0 | 2.05 |  | 0 | 2 | 86556771 | 1 | 0 | 1532 | 0 | 0 | 0 | 0 | 0 | 0 | 0 | 0 | 0 | 0 | 0 | 0 | 0 | 0 | 0 | 0 | 0 | 0 | 0 | 0 | 0 | 0 |  | 0 | 0 | 0.82 | 6.17 | 5.78 | 1 | 11.85 | 0 |  | 0 | 4.74 | 0 | 0 | 4.74 | 0 |  | 0 |  | 0
1401 | 86553739 | 86556758 | 85731677 | 1 | 1 | 1081 | 2 | 2.1-18-7 | ТСН-2001.2. Доп. 68. п.1-18-7 (183001) | Автомобили грузовые бортовые, грузоподъемность до 5 т | 1368 | 1011 | маш.-ч | маш.-ч | 1 | 0 | 874612079 | 0.12 | 0 | 88.67 | 13.47 | 0 | 0 | 83.1 | 12.62 | 0 | 1 | 1 | 1 | 1 | -2 | 0 | 1 | 1 | 0 | 0 | 0.12 |  | 0 | 2 | 86556772 | 1 | 0 | 1533 | 0 | 0 | 0 | 0 | 0 | 0 | 0 | 0 | 0 | 0 | 0 | 0 | 0 | 0 | 0 | 0 | 0 | 0 | 0 | 0 | 0 | 0 |  | 0 | 0.60576 | 0.048 | 88.67 | 83.1 | 1 | 9.97 | 1.51 |  | 0 | 3.99 | 0.61 | 0 | 3.99 | 0 | 9999990009 | 0 | чел.-ч. | 12.62
1401 | 86553739 | 86556758 | 85731731 | 1 | 1 | 1081 | 2 | 2.1-30-10 | ТСН-2001.2. Доп. 68. п.1-30-10 (304101) | Перфораторы, мощность до 800 Вт | 1368 | 1011 | маш.-ч | маш.-ч | 1 | 0 | -1895752648 | 1.86 | 0 | 0.82 | 0 | 0 | 0 | 0.77 | 0 | 0 | 1 | 1 | 1 | 1 | -2 | 0 | 1 | 1 | 0 | 0 | 1.86 |  | 0 | 2 | 86556773 | 1 | 0 | 1534 | 0 | 0 | 0 | 0 | 0 | 0 | 0 | 0 | 0 | 0 | 0 | 0 | 0 | 0 | 0 | 0 | 0 | 0 | 0 | 0 | 0 | 0 |  | 0 | 0 | 0.744 | 0.82 | 0.77 | 1 | 1.43 | 0 |  | 0 | 0.57 | 0 | 0 | 0.57 | 0 |  | 0 |  | 0
1401 | 86553739 | 86556758 | 85731764 | 1 | 1 | 1081 | 2 | 2.1-30-56 | ТСН-2001.2. Доп. 68. п.1-30-56 (309101) | Шуруповерты | 1368 | 1011 | маш.-ч | маш.-ч | 1 | 0 | -643591644 | 1.94 | 0 | 0.5 | 0 | 0 | 0 | 0.47 | 0 | 0 | 1 | 1 | 1 | 1 | -2 | 0 | 1 | 1 | 0 | 0 | 1.94 |  | 0 | 2 | 86556774 | 1 | 0 | 1535 | 0 | 0 | 0 | 0 | 0 | 0 | 0 | 0 | 0 | 0 | 0 | 0 | 0 | 0 | 0 | 0 | 0 | 0 | 0 | 0 | 0 | 0 |  | 0 | 0 | 0.776 | 0.5 | 0.47 | 1 | 0.91 | 0 |  | 0 | 0.36 | 0 | 0 | 0.36 | 0 |  | 0 |  | 0
1401 | 86553739 | 86556758 | 85700705 | 1 | 1 | 1081 | 3 | 1.1-1-118 | ТСН-2001.1. Доп. 1-42. Р. 1, о. 1, поз. 118 | Вода | 1339 | 1007 | м3 | м3 | 1 | 0 | -1622585150 | 3.3404 | 7.07 | 0 | 0 | 0 | 7.07 | 0 | 0 | 0 | 1 | 1 | 1 | 1 | -2 | 0 | 1 | 1 | 0 | 0 | 3.3404 |  | 0 | 2 | 86556775 | 1 | 0 | 1536 | 0 | 0 | 0 | 0 | 0 | 0 | 0 | 0 | 0 | 0 | 0 | 0 | 0 | 0 | 0 | 0 | 0 | 0 | 0 | 0 | 0 | 0 |  | 0 | 0 | 1.3362 | 7.07 | 7.07 | 1 | 23.62 | 0 |  | 9.45 | 0 | 0 | 0 | 9.45 | 0 |  | 0 |  | 0
1401 | 86553739 | 86556758 | 85703218 | 1 | 1 | 1081 | 3 | 1.1-1-3644 | ТСН-2001.1 Доп. 80, Р. 1, о. 1, поз. 3644 | Дюбель распорный пластмассовый, диаметр 8 мм, длина 50 мм | 1355 | 1010 | 100 шт. | 100 шт. | 100 | 0 | -252588073 | 1.11 | 15.04 | 0 | 0 | 0 | 15.04 | 0 | 0 | 0 | 1 | 1 | 1 | 1 | -2 | 0 | 1 | 1 | 0 | 0 | 1.11 |  | 0 | 2 | 86556776 | 1 | 0 | 1537 | 0 | 0 | 0 | 0 | 0 | 0 | 0 | 0 | 0 | 0 | 0 | 0 | 0 | 0 | 0 | 0 | 0 | 0 | 0 | 0 | 0 | 0 |  | 0 | 0 | 0.444 | 15.04 | 15.04 | 1 | 16.69 | 0 |  | 6.68 | 0 | 0 | 0 | 6.68 | 0 |  | 0 |  | 0
1401 | 86553739 | 86556758 | 85703452 | 1 | 1 | 1081 | 3 | 1.1-1-3930 | ТСН-2001.1 Доп. 79, Р. 1, о. 1, поз. 3930 | Шпильки резьбовые оцинкованные, от М8 до М16 | 1346 | 1009 | кг | кг | 1 | 0 | -1236264219 | 2.109 | 38.73 | 0 | 0 | 0 | 38.73 | 0 | 0 | 0 | 1 | 1 | 1 | 1 | -2 | 0 | 1 | 1 | 0 | 0 | 2.109 |  | 0 | 2 | 86556777 | 1 | 0 | 1538 | 0 | 0 | 0 | 0 | 0 | 0 | 0 | 0 | 0 | 0 | 0 | 0 | 0 | 0 | 0 | 0 | 0 | 0 | 0 | 0 | 0 | 0 |  | 0 | 0 | 0.8436 | 38.73 | 38.73 | 1 | 81.68 | 0 |  | 32.67 | 0 | 0 | 0 | 32.67 | 0 |  | 0 |  | 0
1401 | 86553739 | 86556758 | 85713885 | 1 | 1 | 1081 | 3 | 1.12-2-1165 | ТСН-2001.1 Доп. 46, Р. 12, о. 2, поз. 1165 | Хомуты из оцинкованной стали с резиновыми прокладками для жесткого и скользящего крепления полипропиленовых труб, наружный диаметр 50 мм | 1354 | 1010 | шт. | шт. | 1 | 0 | 1964568006 | 200 | 21.9 | 0 | 0 | 0 | 21.9 | 0 | 0 | 0 | 1 | 1 | 1 | 1 | 0 | 0 | 0 | 1 | 0 | 0 | 200 |  | 0 | 1 | -1 | 0 | 0 |  | 0 | 0 | 0 | 0 | 0 | 0 | 0 | 0 | 0 | 0 | 0 | 0 | 0 | 0 | 0 | 0 | 0 | 0 | 0 | 0 | 0 | 0 |  | 0 | 0 | 80 | 21.9 | 21.9 | 1 | 4380 | 0 |  | 1752 | 0 | 0 | 0 | 1752 | 0 |  | 0 |  | 0
1401 | 86553739 | 86556758 | 85714618 | 1 | 1 | 1081 | 3 | 1.12-5-990 | ТСН-2001.1 Доп. 77, Р. 12, о. 5, поз. 990 | Труба напорная из термостабилизированного полипропилена PPRT, ГОСТ 32415-2013, ГОСТ Р 53630-2015, армированная стекловолокном, для холодного, горячего водоснабжения и отопления, температура рабочей среды до +80°С, SDR 9, номинальное давление PN 2,5 МПа, номинальный диаметр DN 40 мм, стенка 4,5 мм | 1301 | 1003 | м | м | 1 | 0 | 1389239608 | 102.5 | 96.05 | 0 | 0 | 0 | 96.05 | 0 | 0 | 0 | 1 | 1 | 1 | 1 | 0 | 0 | 0 | 1 | 0 | 0 | 102.5 |  | 0 | 1 | -1 | 0 | 0 |  | 0 | 0 | 0 | 0 | 0 | 0 | 0 | 0 | 0 | 0 | 0 | 0 | 0 | 0 | 0 | 0 | 0 | 0 | 0 | 0 | 0 | 0 |  | 0 | 0 | 41 | 96.05 | 96.05 | 1 | 9845.13 | 0 |  | 3938.05 | 0 | 0 | 0 | 3938.05 | 0 |  | 0 |  | 0
1401 | 86553739 | 86556758 | 85710655 | 1 | 1 | 1081 | 3 | 1.7-3-8 | ТСН-2001.1. Доп. 1-42. Р. 7, о. 3, поз. 8 | Сверло победитовое, диаметр 8 мм, длина 80 мм | 1354 | 1010 | шт. | шт. | 1 | 0 | 1847581397 | 0.7 | 11.82 | 0 | 0 | 0 | 11.82 | 0 | 0 | 0 | 1 | 1 | 1 | 1 | 0 | 0 | 0 | 1 | 0 | 0 | 0.7 |  | 0 | 1 | -1 | 0 | 0 |  | 0 | 0 | 0 | 0 | 0 | 0 | 0 | 0 | 0 | 0 | 0 | 0 | 0 | 0 | 0 | 0 | 0 | 0 | 0 | 0 | 0 | 0 |  | 0 | 0 | 0.28 | 11.82 | 11.82 | 1 | 8.27 | 0 |  | 3.31 | 0 | 0 | 0 | 3.31 | 0 |  | 0 |  | 0
1402 | 86553741 | 86556758 | 85665773 | 1081 | 1 | 1081 | 1 | 9999990008 |  | Трудозатраты рабочих | 1191 | 1013 | чел.-ч. | чел.-ч. | 1 | 0 | 476480486 | 13.52 | 0 | 0 | 0 | 0 | 0 | 0 | 0 | 0 | 1 | 1 | 1 | 1 | -2 | 0 | 1 | 1 | 0 | 0 | 13.52 |  | 1 | 2 | 86556770 | 1 | 0 | 1544 | 0 | 0 | 0 | 0 | 0 | 0 | 0 | 0 | 0 | 0 | 0 | 0 | 0 | 0 | 0 | 0 | 0 | 0 | 0 | 0 | 0 | 0 | 0 | 5.408 | 0 | 5.408 | 0 | 0 | 1 | 0 | 0 |  | 0 | 0 | 0 | 0 | 0 | 0 |  | 0 |  | 0
1402 | 86553741 | 86556758 | 85731332 | 1 | 1 | 1081 | 2 | 2.1-11-90 | ТСН-2001.2. Доп. 71. п.1-11-90 (111301) | Агрегаты электронасосные для опрессовки сосудов, котлов и систем трубопроводов, производительность до 0,252 м3/ч | 1368 | 1011 | маш.-ч | маш.-ч | 1 | 0 | -286665822 | 2.05 | 0 | 71.79 | 0 | 0 | 0 | 5.78 | 0 | 0 | 1 | 11.64 | 1 | 1 | 2 | 0 | 1 | 1 | 0 | 0 | 2.05 |  | 0 | 2 | 86556771 | 1 | 0 | 1545 | 0 | 0 | 0 | 0 | 0 | 0 | 0 | 0 | 0 | 0 | 0 | 0 | 0 | 0 | 0 | 0 | 0 | 0 | 0 | 0 | 0 | 0 |  | 0 | 0 | 0.82 | 71.79 | 5.78 | 11.64 | 11.85 | 0 |  | 0 | 55.17 | 0 | 0 | 55.17 | 0 |  | 0 |  | 0
1402 | 86553741 | 86556758 | 85731677 | 1 | 1 | 1081 | 2 | 2.1-18-7 | ТСН-2001.2. Доп. 68. п.1-18-7 (183001) | Автомобили грузовые бортовые, грузоподъемность до 5 т | 1368 | 1011 | маш.-ч | маш.-ч | 1 | 0 | 874612079 | 0.12 | 0 | 1513.56 | 758.78 | 0 | 0 | 83.1 | 12.62 | 0 | 1 | 17.07 | 56.35 | 1 | 2 | 0 | 1 | 1 | 0 | 0 | 0.12 |  | 0 | 2 | 86556772 | 1 | 0 | 1546 | 0 | 0 | 0 | 0 | 0 | 0 | 0 | 0 | 0 | 0 | 0 | 0 | 0 | 0 | 0 | 0 | 0 | 0 | 0 | 0 | 0 | 0 |  | 0 | 0.60576 | 0.048 | 1513.56 | 83.1 | 17.07 | 9.97 | 1.51 |  | 0 | 68.09 | 34.13 | 0 | 68.09 | 0 | 9999990009 | 0 | чел.-ч. | 12.62
1402 | 86553741 | 86556758 | 85731731 | 1 | 1 | 1081 | 2 | 2.1-30-10 | ТСН-2001.2. Доп. 68. п.1-30-10 (304101) | Перфораторы, мощность до 800 Вт | 1368 | 1011 | маш.-ч | маш.-ч | 1 | 0 | -1895752648 | 1.86 | 0 | 7.85 | 0 | 0 | 0 | 0.77 | 0 | 0 | 1 | 9.56 | 1 | 1 | 2 | 0 | 1 | 1 | 0 | 0 | 1.86 |  | 0 | 2 | 86556773 | 1 | 0 | 1547 | 0 | 0 | 0 | 0 | 0 | 0 | 0 | 0 | 0 | 0 | 0 | 0 | 0 | 0 | 0 | 0 | 0 | 0 | 0 | 0 | 0 | 0 |  | 0 | 0 | 0.744 | 7.85 | 0.77 | 9.56 | 1.43 | 0 |  | 0 | 5.48 | 0 | 0 | 5.48 | 0 |  | 0 |  | 0
1402 | 86553741 | 86556758 | 85731764 | 1 | 1 | 1081 | 2 | 2.1-30-56 | ТСН-2001.2. Доп. 68. п.1-30-56 (309101) | Шуруповерты | 1368 | 1011 | маш.-ч | маш.-ч | 1 | 0 | -643591644 | 1.94 | 0 | 4.84 | 0 | 0 | 0 | 0.47 | 0 | 0 | 1 | 9.66 | 1 | 1 | 2 | 0 | 1 | 1 | 0 | 0 | 1.94 |  | 0 | 2 | 86556774 | 1 | 0 | 1548 | 0 | 0 | 0 | 0 | 0 | 0 | 0 | 0 | 0 | 0 | 0 | 0 | 0 | 0 | 0 | 0 | 0 | 0 | 0 | 0 | 0 | 0 |  | 0 | 0 | 0.776 | 4.84 | 0.47 | 9.66 | 0.91 | 0 |  | 0 | 3.52 | 0 | 0 | 3.52 | 0 |  | 0 |  | 0
1402 | 86553741 | 86556758 | 85700705 | 1 | 1 | 1081 | 3 | 1.1-1-118 | ТСН-2001.1. Доп. 1-42. Р. 1, о. 1, поз. 118 | Вода | 1339 | 1007 | м3 | м3 | 1 | 0 | -1622585150 | 3.3404 | 54.79 | 0 | 0 | 0 | 7.07 | 0 | 0 | 0 | 7.75 | 1 | 1 | 1 | 2 | 0 | 1 | 1 | 0 | 0 | 3.3404 |  | 0 | 2 | 86556775 | 1 | 0 | 1549 | 0 | 0 | 0 | 0 | 0 | 0 | 0 | 0 | 0 | 0 | 0 | 0 | 0 | 0 | 0 | 0 | 0 | 0 | 0 | 0 | 0 | 0 |  | 0 | 0 | 1.3362 | 54.79 | 7.07 | 7.75 | 23.62 | 0 |  | 73.21 | 0 | 0 | 0 | 73.21 | 0 |  | 0 |  | 0
1402 | 86553741 | 86556758 | 85703218 | 1 | 1 | 1081 | 3 | 1.1-1-3644 | ТСН-2001.1 Доп. 80, Р. 1, о. 1, поз. 3644 | Дюбель распорный пластмассовый, диаметр 8 мм, длина 50 мм | 1355 | 1010 | 100 шт. | 100 шт. | 100 | 0 | -252588073 | 1.11 | 60.01 | 0 | 0 | 0 | 15.04 | 0 | 0 | 0 | 3.99 | 1 | 1 | 1 | 2 | 0 | 1 | 1 | 0 | 0 | 1.11 |  | 0 | 2 | 86556776 | 1 | 0 | 1550 | 0 | 0 | 0 | 0 | 0 | 0 | 0 | 0 | 0 | 0 | 0 | 0 | 0 | 0 | 0 | 0 | 0 | 0 | 0 | 0 | 0 | 0 |  | 0 | 0 | 0.444 | 60.01 | 15.04 | 3.99 | 16.69 | 0 |  | 26.64 | 0 | 0 | 0 | 26.64 | 0 |  | 0 |  | 0
1402 | 86553741 | 86556758 | 85703452 | 1 | 1 | 1081 | 3 | 1.1-1-3930 | ТСН-2001.1 Доп. 79, Р. 1, о. 1, поз. 3930 | Шпильки резьбовые оцинкованные, от М8 до М16 | 1346 | 1009 | кг | кг | 1 | 0 | -1236264219 | 2.109 | 51.51 | 0 | 0 | 0 | 38.73 | 0 | 0 | 0 | 1.33 | 1 | 1 | 1 | 2 | 0 | 1 | 1 | 0 | 0 | 2.109 |  | 0 | 2 | 86556777 | 1 | 0 | 1551 | 0 | 0 | 0 | 0 | 0 | 0 | 0 | 0 | 0 | 0 | 0 | 0 | 0 | 0 | 0 | 0 | 0 | 0 | 0 | 0 | 0 | 0 |  | 0 | 0 | 0.8436 | 51.51 | 38.73 | 1.33 | 81.68 | 0 |  | 43.45 | 0 | 0 | 0 | 43.45 | 0 |  | 0 |  | 0
1402 | 86553741 | 86556758 | 85713885 | 1 | 1 | 1081 | 3 | 1.12-2-1165 | ТСН-2001.1 Доп. 46, Р. 12, о. 2, поз. 1165 | Хомуты из оцинкованной стали с резиновыми прокладками для жесткого и скользящего крепления полипропиленовых труб, наружный диаметр 50 мм | 1354 | 1010 | шт. | шт. | 1 | 0 | 1964568006 | 200 | 20.37 | 0 | 0 | 0 | 21.9 | 0 | 0 | 0 | 0.93 | 1 | 1 | 1 | 0 | 0 | 0 | 1 | 0 | 0 | 200 |  | 0 | 1 | -1 | 0 | 0 |  | 0 | 0 | 0 | 0 | 0 | 0 | 0 | 0 | 0 | 0 | 0 | 0 | 0 | 0 | 0 | 0 | 0 | 0 | 0 | 0 | 0 | 0 |  | 0 | 0 | 80 | 20.37 | 21.9 | 0.93 | 4380 | 0 |  | 1629.6 | 0 | 0 | 0 | 1629.6 | 0 |  | 0 |  | 0
1402 | 86553741 | 86556758 | 85714618 | 1 | 1 | 1081 | 3 | 1.12-5-990 | ТСН-2001.1 Доп. 77, Р. 12, о. 5, поз. 990 | Труба напорная из термостабилизированного полипропилена PPRT, ГОСТ 32415-2013, ГОСТ Р 53630-2015, армированная стекловолокном, для холодного, горячего водоснабжения и отопления, температура рабочей среды до +80°С, SDR 9, номинальное давление PN 2,5 МПа, номинальный диаметр DN 40 мм, стенка 4,5 мм | 1301 | 1003 | м | м | 1 | 0 | 1389239608 | 102.5 | 771.28 | 0 | 0 | 0 | 96.05 | 0 | 0 | 0 | 8.03 | 1 | 1 | 1 | 0 | 0 | 0 | 1 | 0 | 0 | 102.5 |  | 0 | 1 | -1 | 0 | 0 |  | 0 | 0 | 0 | 0 | 0 | 0 | 0 | 0 | 0 | 0 | 0 | 0 | 0 | 0 | 0 | 0 | 0 | 0 | 0 | 0 | 0 | 0 |  | 0 | 0 | 41 | 771.28 | 96.05 | 8.03 | 9845.13 | 0 |  | 31622.48 | 0 | 0 | 0 | 31622.48 | 0 |  | 0 |  | 0
1402 | 86553741 | 86556758 | 85710655 | 1 | 1 | 1081 | 3 | 1.7-3-8 | ТСН-2001.1. Доп. 1-42. Р. 7, о. 3, поз. 8 | Сверло победитовое, диаметр 8 мм, длина 80 мм | 1354 | 1010 | шт. | шт. | 1 | 0 | 1847581397 | 0.7 | 73.88 | 0 | 0 | 0 | 11.82 | 0 | 0 | 0 | 6.25 | 1 | 1 | 1 | 0 | 0 | 0 | 1 | 0 | 0 | 0.7 |  | 0 | 1 | -1 | 0 | 0 |  | 0 | 0 | 0 | 0 | 0 | 0 | 0 | 0 | 0 | 0 | 0 | 0 | 0 | 0 | 0 | 0 | 0 | 0 | 0 | 0 | 0 | 0 |  | 0 | 0 | 0.28 | 73.88 | 11.82 | 6.25 | 8.27 | 0 |  | 20.69 | 0 | 0 | 0 | 20.69 | 0 |  | 0 |  | 0
1409 | 86553739 | 86556786 | 85665773 | 1081 | 1 | 1081 | 1 | 9999990008 |  | Трудозатраты рабочих | 1191 | 1013 | чел.-ч. | чел.-ч. | 1 | 0 | 476480486 | 2.2 | 0 | 0 | 0 | 0 | 0 | 0 | 0 | 0 | 1 | 1 | 1 | 1 | -2 | 0 | 1 | 1 | 0 | 0 | 2.2 |  | 1 | 2 | 86556795 | 1 | 0 | 1557 | 0 | 0 | 0 | 0 | 0 | 0 | 0 | 0 | 0 | 0 | 0 | 0 | 0 | 0 | 0 | 0 | 0 | 0 | 0 | 0 | 0 | 0 | 0 | 48.4 | 0 | 48.4 | 0 | 0 | 1 | 0 | 0 |  | 0 | 0 | 0 | 0 | 0 | 0 |  | 0 |  | 0
1409 | 86553739 | 86556786 | 85731677 | 1 | 1 | 1081 | 2 | 2.1-18-7 | ТСН-2001.2. Доп. 68. п.1-18-7 (183001) | Автомобили грузовые бортовые, грузоподъемность до 5 т | 1368 | 1011 | маш.-ч | маш.-ч | 1 | 0 | 874612079 | 0.009 | 0 | 87.01 | 13.21 | 0 | 0 | 83.1 | 12.62 | 0 | 1 | 1 | 1 | 1 | -2 | 0 | 1 | 1 | 0 | 0 | 0.009 |  | 0 | 2 | 86556796 | 1 | 0 | 1558 | 0 | 0 | 0 | 0 | 0 | 0 | 0 | 0 | 0 | 0 | 0 | 0 | 0 | 0 | 0 | 0 | 0 | 0 | 0 | 0 | 0 | 0 |  | 0 | 2.4988 | 0.198 | 87.01 | 83.1 | 1 | 0.75 | 0.11 |  | 0 | 16.45 | 2.5 | 0 | 16.45 | 0 | 9999990009 | 0 | чел.-ч. | 12.62
1409 | 86553739 | 86556786 | 85702439 | 1 | 1 | 1081 | 3 | 1.1-1-2507 | ТСН-2001.1 Доп. 67, Р. 1, о. 1, поз. 2507 | Трубки теплоизоляционные из вспененного каучука, для систем трубопроводов, диапазон температур применения от -200 до +110°C, коэффициент теплопроводности при температуре 0°C не более 0,032 Вт/(м х К), внутренний диаметр 28 мм, толщина 9 мм | 1301 | 1003 | м | м | 1 | 0 | -2140631459 | 10.5 | 25.01 | 0 | 0 | 0 | 24.54 | 0 | 0 | 0 | 1 | 1 | 1 | 1 | 0 | 0 | 0 | 1 | 0 | 0 | 10.5 |  | 0 | 1 | -1 | 0 | 0 |  | 0 | 0 | 0 | 0 | 0 | 0 | 0 | 0 | 0 | 0 | 0 | 0 | 0 | 0 | 0 | 0 | 0 | 0 | 0 | 0 | 0 | 0 |  | 0 | 0 | 231 | 25.01 | 24.54 | 1 | 257.67 | 0 |  | 5668.74 | 0 | 0 | 0 | 5668.74 | 0 |  | 0 |  | 0
1409 | 86553739 | 86556786 | 85703190 | 1 | 1 | 1081 | 3 | 1.1-1-3610 | ТСН-2001.1 Доп. 79, Р. 1, о. 1, поз. 3610 | Обезжириватель (очиститель) на основе метилэтилкетона | 1346 | 1009 | кг | кг | 1 | 0 | 1006061021 | 0.0164 | 54.34 | 0 | 0 | 0 | 53.33 | 0 | 0 | 0 | 1 | 1 | 1 | 1 | -2 | 0 | 1 | 1 | 0 | 0 | 0.0164 |  | 0 | 2 | 86556797 | 1 | 0 | 1559 | 0 | 0 | 0 | 0 | 0 | 0 | 0 | 0 | 0 | 0 | 0 | 0 | 0 | 0 | 0 | 0 | 0 | 0 | 0 | 0 | 0 | 0 |  | 0 | 0 | 0.3608 | 54.34 | 53.33 | 1 | 0.87 | 0 |  | 19.24 | 0 | 0 | 0 | 19.24 | 0 |  | 0 |  | 0
1409 | 86553739 | 86556786 | 85700910 | 1 | 1 | 1081 | 3 | 1.1-1-386 | ТСН-2001.1 Доп. 79, Р. 1, о. 1, поз. 386 | Клей контактный, на основе полихлоропренового каучука, без ароматических растворителей, температура эксплуатации от -50 до +105°С, для склеивания гибких теплоизоляционных материалов | 1296 | 1002 | л | л | 1 | 0 | -1831371659 | 0.1 | 147.68 | 0 | 0 | 0 | 144.93 | 0 | 0 | 0 | 1 | 1 | 1 | 1 | 0 | 0 | 0 | 1 | 0 | 0 | 0.1 |  | 0 | 1 | -1 | 0 | 0 |  | 0 | 0 | 0 | 0 | 0 | 0 | 0 | 0 | 0 | 0 | 0 | 0 | 0 | 0 | 0 | 0 | 0 | 0 | 0 | 0 | 0 | 0 |  | 0 | 0 | 2.2 | 147.68 | 144.93 | 1 | 14.49 | 0 |  | 318.85 | 0 | 0 | 0 | 318.85 | 0 |  | 0 |  | 0
1409 | 86553739 | 86556786 | 85700926 | 1 | 1 | 1081 | 3 | 1.1-1-406 | ТСН-2001.1 Доп. 67, Р. 1, о. 1, поз. 406 | Клипса пластиковая, для соединения продольных и поперечных швов теплоизоляции на основе вспененного полиэтилена | 1354 | 1010 | шт. | шт. | 1 | 0 | 1238705036 | 30 | 0.76 | 0 | 0 | 0 | 0.75 | 0 | 0 | 0 | 1 | 1 | 1 | 1 | -2 | 0 | 1 | 1 | 0 | 0 | 30 |  | 0 | 2 | 86556798 | 1 | 0 | 1560 | 0 | 0 | 0 | 0 | 0 | 0 | 0 | 0 | 0 | 0 | 0 | 0 | 0 | 0 | 0 | 0 | 0 | 0 | 0 | 0 | 0 | 0 |  | 0 | 0 | 660 | 0.76 | 0.75 | 1 | 22.5 | 0 |  | 495 | 0 | 0 | 0 | 495 | 0 |  | 0 |  | 0
1409 | 86553739 | 86556786 | 85700972 | 1 | 1 | 1081 | 3 | 1.1-1-464 | ТСН-2001.1 Доп. 79, Р. 1, о. 1, поз. 464 | Краска на водной основе, эластичная, для защиты теплоизоляции из вспененного синтетического каучука, для наружных и внутренних работ | 1296 | 1002 | л | л | 1 | 0 | 1871464502 | 0.93 | 35.4 | 0 | 0 | 0 | 34.74 | 0 | 0 | 0 | 1 | 1 | 1 | 1 | -2 | 0 | 1 | 1 | 0 | 0 | 0.93 |  | 0 | 2 | 86556799 | 1 | 0 | 1561 | 0 | 0 | 0 | 0 | 0 | 0 | 0 | 0 | 0 | 0 | 0 | 0 | 0 | 0 | 0 | 0 | 0 | 0 | 0 | 0 | 0 | 0 |  | 0 | 0 | 20.46 | 35.4 | 34.74 | 1 | 32.31 | 0 |  | 710.78 | 0 | 0 | 0 | 710.78 | 0 |  | 0 |  | 0
1409 | 86553739 | 86556786 | 85701002 | 1 | 1 | 1081 | 3 | 1.1-1-517 | ТСН-2001.1 Доп. 55, Р. 1, о. 1, поз. 517 | Лента с клеевым слоем, ширина 50 мм, толщина 0,5 мм | 1301 | 1003 | м | м | 1 | 0 | 1628137600 | 15 | 2.39 | 0 | 0 | 0 | 2.35 | 0 | 0 | 0 | 1 | 1 | 1 | 1 | 0 | 0 | 0 | 1 | 0 | 0 | 15 |  | 0 | 1 | -1 | 0 | 0 |  | 0 | 0 | 0 | 0 | 0 | 0 | 0 | 0 | 0 | 0 | 0 | 0 | 0 | 0 | 0 | 0 | 0 | 0 | 0 | 0 | 0 | 0 |  | 0 | 0 | 330 | 2.39 | 2.35 | 1 | 35.25 | 0 |  | 775.5 | 0 | 0 | 0 | 775.5 | 0 |  | 0 |  | 0
1410 | 86553741 | 86556786 | 85665773 | 1081 | 1 | 1081 | 1 | 9999990008 |  | Трудозатраты рабочих | 1191 | 1013 | чел.-ч. | чел.-ч. | 1 | 0 | 476480486 | 2.2 | 0 | 0 | 0 | 0 | 0 | 0 | 0 | 0 | 1 | 1 | 1 | 1 | -2 | 0 | 1 | 1 | 0 | 0 | 2.2 |  | 1 | 2 | 86556795 | 1 | 0 | 1566 | 0 | 0 | 0 | 0 | 0 | 0 | 0 | 0 | 0 | 0 | 0 | 0 | 0 | 0 | 0 | 0 | 0 | 0 | 0 | 0 | 0 | 0 | 0 | 48.4 | 0 | 48.4 | 0 | 0 | 1 | 0 | 0 |  | 0 | 0 | 0 | 0 | 0 | 0 |  | 0 |  | 0
1410 | 86553741 | 86556786 | 85731677 | 1 | 1 | 1081 | 2 | 2.1-18-7 | ТСН-2001.2. Доп. 68. п.1-18-7 (183001) | Автомобили грузовые бортовые, грузоподъемность до 5 т | 1368 | 1011 | маш.-ч | маш.-ч | 1 | 0 | 874612079 | 0.009 | 0 | 1485.19 | 744.56 | 0 | 0 | 83.1 | 12.62 | 0 | 1 | 17.07 | 56.35 | 1 | 2 | 0 | 1 | 1 | 0 | 0 | 0.009 |  | 0 | 2 | 86556796 | 1 | 0 | 1567 | 0 | 0 | 0 | 0 | 0 | 0 | 0 | 0 | 0 | 0 | 0 | 0 | 0 | 0 | 0 | 0 | 0 | 0 | 0 | 0 | 0 | 0 |  | 0 | 2.4988 | 0.198 | 1485.19 | 83.1 | 17.07 | 0.75 | 0.11 |  | 0 | 280.87 | 140.81 | 0 | 280.87 | 0 | 9999990009 | 0 | чел.-ч. | 12.62
1410 | 86553741 | 86556786 | 85702439 | 1 | 1 | 1081 | 3 | 1.1-1-2507 | ТСН-2001.1 Доп. 67, Р. 1, о. 1, поз. 2507 | Трубки теплоизоляционные из вспененного каучука, для систем трубопроводов, диапазон температур применения от -200 до +110°C, коэффициент теплопроводности при температуре 0°C не более 0,032 Вт/(м х К), внутренний диаметр 28 мм, толщина 9 мм | 1301 | 1003 | м | м | 1 | 0 | -2140631459 | 10.5 | 88.52 | 0 | 0 | 0 | 24.54 | 0 | 0 | 0 | 3.54 | 1 | 1 | 1 | 0 | 0 | 0 | 1 | 0 | 0 | 10.5 |  | 0 | 1 | -1 | 0 | 0 |  | 0 | 0 | 0 | 0 | 0 | 0 | 0 | 0 | 0 | 0 | 0 | 0 | 0 | 0 | 0 | 0 | 0 | 0 | 0 | 0 | 0 | 0 |  | 0 | 0 | 231 | 88.52 | 24.54 | 3.54 | 257.67 | 0 |  | 20066.97 | 0 | 0 | 0 | 20066.97 | 0 |  | 0 |  | 0
1410 | 86553741 | 86556786 | 85703190 | 1 | 1 | 1081 | 3 | 1.1-1-3610 | ТСН-2001.1 Доп. 79, Р. 1, о. 1, поз. 3610 | Обезжириватель (очиститель) на основе метилэтилкетона | 1346 | 1009 | кг | кг | 1 | 0 | 1006061021 | 0.0164 | 1419.99 | 0 | 0 | 0 | 53.33 | 0 | 0 | 0 | 26.13 | 1 | 1 | 1 | 2 | 0 | 1 | 1 | 0 | 0 | 0.0164 |  | 0 | 2 | 86556797 | 1 | 0 | 1568 | 0 | 0 | 0 | 0 | 0 | 0 | 0 | 0 | 0 | 0 | 0 | 0 | 0 | 0 | 0 | 0 | 0 | 0 | 0 | 0 | 0 | 0 |  | 0 | 0 | 0.3608 | 1419.99 | 53.33 | 26.13 | 0.87 | 0 |  | 502.78 | 0 | 0 | 0 | 502.78 | 0 |  | 0 |  | 0
1410 | 86553741 | 86556786 | 85700910 | 1 | 1 | 1081 | 3 | 1.1-1-386 | ТСН-2001.1 Доп. 79, Р. 1, о. 1, поз. 386 | Клей контактный, на основе полихлоропренового каучука, без ароматических растворителей, температура эксплуатации от -50 до +105°С, для склеивания гибких теплоизоляционных материалов | 1296 | 1002 | л | л | 1 | 0 | -1831371659 | 0.1 | 1154.89 | 0 | 0 | 0 | 144.93 | 0 | 0 | 0 | 7.82 | 1 | 1 | 1 | 0 | 0 | 0 | 1 | 0 | 0 | 0.1 |  | 0 | 1 | -1 | 0 | 0 |  | 0 | 0 | 0 | 0 | 0 | 0 | 0 | 0 | 0 | 0 | 0 | 0 | 0 | 0 | 0 | 0 | 0 | 0 | 0 | 0 | 0 | 0 |  | 0 | 0 | 2.2 | 1154.89 | 144.93 | 7.82 | 14.49 | 0 |  | 2493.37 | 0 | 0 | 0 | 2493.37 | 0 |  | 0 |  | 0
1410 | 86553741 | 86556786 | 85700926 | 1 | 1 | 1081 | 3 | 1.1-1-406 | ТСН-2001.1 Доп. 67, Р. 1, о. 1, поз. 406 | Клипса пластиковая, для соединения продольных и поперечных швов теплоизоляции на основе вспененного полиэтилена | 1354 | 1010 | шт. | шт. | 1 | 0 | 1238705036 | 30 | 2.88 | 0 | 0 | 0 | 0.75 | 0 | 0 | 0 | 3.77 | 1 | 1 | 1 | 2 | 0 | 1 | 1 | 0 | 0 | 30 |  | 0 | 2 | 86556798 | 1 | 0 | 1569 | 0 | 0 | 0 | 0 | 0 | 0 | 0 | 0 | 0 | 0 | 0 | 0 | 0 | 0 | 0 | 0 | 0 | 0 | 0 | 0 | 0 | 0 |  | 0 | 0 | 660 | 2.88 | 0.75 | 3.77 | 22.5 | 0 |  | 1867.8 | 0 | 0 | 0 | 1867.8 | 0 |  | 0 |  | 0
1410 | 86553741 | 86556786 | 85700972 | 1 | 1 | 1081 | 3 | 1.1-1-464 | ТСН-2001.1 Доп. 79, Р. 1, о. 1, поз. 464 | Краска на водной основе, эластичная, для защиты теплоизоляции из вспененного синтетического каучука, для наружных и внутренних работ | 1296 | 1002 | л | л | 1 | 0 | 1871464502 | 0.93 | 1078.29 | 0 | 0 | 0 | 34.74 | 0 | 0 | 0 | 30.46 | 1 | 1 | 1 | 2 | 0 | 1 | 1 | 0 | 0 | 0.93 |  | 0 | 2 | 86556799 | 1 | 0 | 1570 | 0 | 0 | 0 | 0 | 0 | 0 | 0 | 0 | 0 | 0 | 0 | 0 | 0 | 0 | 0 | 0 | 0 | 0 | 0 | 0 | 0 | 0 |  | 0 | 0 | 20.46 | 1078.29 | 34.74 | 30.46 | 32.31 | 0 |  | 21650.36 | 0 | 0 | 0 | 21650.36 | 0 |  | 0 |  | 0
1410 | 86553741 | 86556786 | 85701002 | 1 | 1 | 1081 | 3 | 1.1-1-517 | ТСН-2001.1 Доп. 55, Р. 1, о. 1, поз. 517 | Лента с клеевым слоем, ширина 50 мм, толщина 0,5 мм | 1301 | 1003 | м | м | 1 | 0 | 1628137600 | 15 | 37.33 | 0 | 0 | 0 | 2.35 | 0 | 0 | 0 | 15.59 | 1 | 1 | 1 | 0 | 0 | 0 | 1 | 0 | 0 | 15 |  | 0 | 1 | -1 | 0 | 0 |  | 0 | 0 | 0 | 0 | 0 | 0 | 0 | 0 | 0 | 0 | 0 | 0 | 0 | 0 | 0 | 0 | 0 | 0 | 0 | 0 | 0 | 0 |  | 0 | 0 | 330 | 37.33 | 2.35 | 15.59 | 35.25 | 0 |  | 12091.2 | 0 | 0 | 0 | 12091.2 | 0 |  | 0 |  | 0
1417 | 86553739 | 86556807 | 85665773 | 1081 | 1 | 1081 | 1 | 9999990008 |  | Трудозатраты рабочих | 1191 | 1013 | чел.-ч. | чел.-ч. | 1 | 0 | 476480486 | 0.624 | 0 | 0 | 0 | 0 | 0 | 0 | 0 | 0 | 1 | 1 | 1 | 1 | -2 | 0 | 1 | 1 | 0 | 0 | 0.52 | *1,2 | 1 | 2 | 86556812 | 1 | 0 | 1575 | 0 | 0 | 0 | 0 | 0 | 0 | 0 | 0 | 0 | 0 | 0 | 0 | 0 | 0 | 0 | 0 | 0 | 0 | 0 | 0 | 0 | 0 | 0 | 6.24 | 0 | 6.24 | 0 | 0 | 1 | 0 | 0 |  | 0 | 0 | 0 | 0 | 0 | 0 |  | 0 |  | 0
1417 | 86553739 | 86556807 | 85731677 | 1 | 1 | 1081 | 2 | 2.1-18-7 | ТСН-2001.2. Доп. 68. п.1-18-7 (183001) | Автомобили грузовые бортовые, грузоподъемность до 5 т | 1368 | 1011 | маш.-ч | маш.-ч | 1 | 0 | 874612079 | 0.024 | 0 | 87.01 | 13.21 | 0 | 0 | 83.1 | 12.62 | 0 | 1 | 1 | 1 | 1 | -2 | 0 | 1 | 1 | 0 | 0 | 0.02 | *1,2 | 0 | 2 | 86556813 | 1 | 0 | 1576 | 0 | 0 | 0 | 0 | 0 | 0 | 0 | 0 | 0 | 0 | 0 | 0 | 0 | 0 | 0 | 0 | 0 | 0 | 0 | 0 | 0 | 0 |  | 0 | 3.0288 | 0.24 | 87.01 | 83.1 | 1 | 1.992 | 0.3 |  | 0 | 19.94 | 3.03 | 0 | 19.94 | 0 | 9999990009 | 0 | чел.-ч. | 12.62
1417 | 86553739 | 86556807 | 85730987 | 1 | 1 | 1081 | 2 | 2.1-4-23 | ТСН-2001.2. Доп. 68. п.1-4-23 (042006) | Вышки телескопические на автомобильном шасси, высота до 25 м, грузоподъемность до 300 кг | 1368 | 1011 | маш.-ч | маш.-ч | 1 | 0 | -323623021 | 0.24 | 0 | 138.9 | 15.22 | 0 | 0 | 132.66 | 14.54 | 0 | 1 | 1 | 1 | 1 | -2 | 0 | 1 | 1 | 0 | 0 | 0.2 | *1,2 | 0 | 2 | 86556814 | 1 | 0 | 1577 | 0 | 0 | 0 | 0 | 0 | 0 | 0 | 0 | 0 | 0 | 0 | 0 | 0 | 0 | 0 | 0 | 0 | 0 | 0 | 0 | 0 | 0 |  | 0 | 34.896 | 2.4 | 138.9 | 132.66 | 1 | 31.836 | 3.492 |  | 0 | 318.38 | 34.9 | 0 | 318.38 | 0 | 9999990009 | 0 | чел.-ч. | 14.54
1417 | 86553739 | 86556807 | 85700656 | 1 | 1 | 1081 | 3 | 1.1-1-57 | ТСН-2001.1 Доп. 79, Р. 1, о. 1, поз. 57 | Болты строительные с гайками и шайбами, черные, М10х100 мм | 1348 | 1009 | т | т | 1000 | 0 | -268464753 | 3.2e-07 | 17868.28 | 0 | 0 | 0 | 17868.28 | 0 | 0 | 0 | 1 | 1 | 1 | 1 | 0 | 0 | 0 | 1 | 0 | 0 | 3.2e-07 | *1 | 0 | 1 | -1 | 0 | 0 |  | 0 | 0 | 0 | 0 | 0 | 0 | 0 | 0 | 0 | 0 | 0 | 0 | 0 | 0 | 0 | 0 | 0 | 0 | 0 | 0 | 0 | 0 |  | 0 | 0 | 3.2e-06 | 17868.28 | 17868.28 | 1 | 0.01 | 0 |  | 0.06 | 0 | 0 | 0 | 0.06 | 0 |  | 0 |  | 0
1418 | 86553741 | 86556807 | 85665773 | 1081 | 1 | 1081 | 1 | 9999990008 |  | Трудозатраты рабочих | 1191 | 1013 | чел.-ч. | чел.-ч. | 1 | 0 | 476480486 | 0.624 | 0 | 0 | 0 | 0 | 0 | 0 | 0 | 0 | 1 | 1 | 1 | 1 | -2 | 0 | 1 | 1 | 0 | 0 | 0.52 | *1,2 | 1 | 2 | 86556812 | 1 | 0 | 1580 | 0 | 0 | 0 | 0 | 0 | 0 | 0 | 0 | 0 | 0 | 0 | 0 | 0 | 0 | 0 | 0 | 0 | 0 | 0 | 0 | 0 | 0 | 0 | 6.24 | 0 | 6.24 | 0 | 0 | 1 | 0 | 0 |  | 0 | 0 | 0 | 0 | 0 | 0 |  | 0 |  | 0
1418 | 86553741 | 86556807 | 85731677 | 1 | 1 | 1081 | 2 | 2.1-18-7 | ТСН-2001.2. Доп. 68. п.1-18-7 (183001) | Автомобили грузовые бортовые, грузоподъемность до 5 т | 1368 | 1011 | маш.-ч | маш.-ч | 1 | 0 | 874612079 | 0.024 | 0 | 1485.19 | 744.56 | 0 | 0 | 83.1 | 12.62 | 0 | 1 | 17.07 | 56.35 | 1 | 2 | 0 | 1 | 1 | 0 | 0 | 0.02 | *1,2 | 0 | 2 | 86556813 | 1 | 0 | 1581 | 0 | 0 | 0 | 0 | 0 | 0 | 0 | 0 | 0 | 0 | 0 | 0 | 0 | 0 | 0 | 0 | 0 | 0 | 0 | 0 | 0 | 0 |  | 0 | 3.0288 | 0.24 | 1485.19 | 83.1 | 17.07 | 1.992 | 0.3 |  | 0 | 340.44 | 170.67 | 0 | 340.44 | 0 | 9999990009 | 0 | чел.-ч. | 12.62
1418 | 86553741 | 86556807 | 85730987 | 1 | 1 | 1081 | 2 | 2.1-4-23 | ТСН-2001.2. Доп. 68. п.1-4-23 (042006) | Вышки телескопические на автомобильном шасси, высота до 25 м, грузоподъемность до 300 кг | 1368 | 1011 | маш.-ч | маш.-ч | 1 | 0 | -323623021 | 0.24 | 0 | 2143.15 | 857.84 | 0 | 0 | 132.66 | 14.54 | 0 | 1 | 15.43 | 56.35 | 1 | 2 | 0 | 1 | 1 | 0 | 0 | 0.2 | *1,2 | 0 | 2 | 86556814 | 1 | 0 | 1582 | 0 | 0 | 0 | 0 | 0 | 0 | 0 | 0 | 0 | 0 | 0 | 0 | 0 | 0 | 0 | 0 | 0 | 0 | 0 | 0 | 0 | 0 |  | 0 | 34.896 | 2.4 | 2143.15 | 132.66 | 15.43 | 31.836 | 3.492 |  | 0 | 4912.66 | 1966.39 | 0 | 4912.66 | 0 | 9999990009 | 0 | чел.-ч. | 14.54
1418 | 86553741 | 86556807 | 85700656 | 1 | 1 | 1081 | 3 | 1.1-1-57 | ТСН-2001.1 Доп. 79, Р. 1, о. 1, поз. 57 | Болты строительные с гайками и шайбами, черные, М10х100 мм | 1348 | 1009 | т | т | 1000 | 0 | -268464753 | 3.2e-07 | 121682.99 | 0 | 0 | 0 | 17868.28 | 0 | 0 | 0 | 6.81 | 1 | 1 | 1 | 0 | 0 | 0 | 1 | 0 | 0 | 3.2e-07 | *1 | 0 | 1 | -1 | 0 | 0 |  | 0 | 0 | 0 | 0 | 0 | 0 | 0 | 0 | 0 | 0 | 0 | 0 | 0 | 0 | 0 | 0 | 0 | 0 | 0 | 0 | 0 | 0 |  | 0 | 0 | 3.2e-06 | 121682.99 | 17868.28 | 6.81 | 0.01 | 0 |  | 0.39 | 0 | 0 | 0 | 0.39 | 0 |  | 0 |  | 0
1423 | 86553739 | 86556819 | 85665773 | 1081 | 1 | 1081 | 1 | 9999990008 |  | Трудозатраты рабочих | 1191 | 1013 | чел.-ч. | чел.-ч. | 1 | 0 | 476480486 | 0.624 | 0 | 0 | 0 | 0 | 0 | 0 | 0 | 0 | 1 | 1 | 1 | 1 | -2 | 0 | 1 | 1 | 0 | 0 | 0.52 | *1,2 | 1 | 2 | 86556822 | 1 | 0 | 1585 | 0 | 0 | 0 | 0 | 0 | 0 | 0 | 0 | 0 | 0 | 0 | 0 | 0 | 0 | 0 | 0 | 0 | 0 | 0 | 0 | 0 | 0 | 0 | 2.496 | 0 | 2.496 | 0 | 0 | 1 | 0 | 0 |  | 0 | 0 | 0 | 0 | 0 | 0 |  | 0 |  | 0
1423 | 86553739 | 86556819 | 85700656 | 1 | 1 | 1081 | 3 | 1.1-1-57 | ТСН-2001.1 Доп. 79, Р. 1, о. 1, поз. 57 | Болты строительные с гайками и шайбами, черные, М10х100 мм | 1348 | 1009 | т | т | 1000 | 0 | -268464753 | 3.5e-05 | 17868.28 | 0 | 0 | 0 | 17868.28 | 0 | 0 | 0 | 1 | 1 | 1 | 1 | 0 | 0 | 0 | 1 | 0 | 0 | 3.5e-05 | *1 | 0 | 1 | -1 | 0 | 0 |  | 0 | 0 | 0 | 0 | 0 | 0 | 0 | 0 | 0 | 0 | 0 | 0 | 0 | 0 | 0 | 0 | 0 | 0 | 0 | 0 | 0 | 0 |  | 0 | 0 | 0.00014 | 17868.28 | 17868.28 | 1 | 0.63 | 0 |  | 2.5 | 0 | 0 | 0 | 2.5 | 0 |  | 0 |  | 0
1424 | 86553741 | 86556819 | 85665773 | 1081 | 1 | 1081 | 1 | 9999990008 |  | Трудозатраты рабочих | 1191 | 1013 | чел.-ч. | чел.-ч. | 1 | 0 | 476480486 | 0.624 | 0 | 0 | 0 | 0 | 0 | 0 | 0 | 0 | 1 | 1 | 1 | 1 | -2 | 0 | 1 | 1 | 0 | 0 | 0.52 | *1,2 | 1 | 2 | 86556822 | 1 | 0 | 1588 | 0 | 0 | 0 | 0 | 0 | 0 | 0 | 0 | 0 | 0 | 0 | 0 | 0 | 0 | 0 | 0 | 0 | 0 | 0 | 0 | 0 | 0 | 0 | 2.496 | 0 | 2.496 | 0 | 0 | 1 | 0 | 0 |  | 0 | 0 | 0 | 0 | 0 | 0 |  | 0 |  | 0
1424 | 86553741 | 86556819 | 85700656 | 1 | 1 | 1081 | 3 | 1.1-1-57 | ТСН-2001.1 Доп. 79, Р. 1, о. 1, поз. 57 | Болты строительные с гайками и шайбами, черные, М10х100 мм | 1348 | 1009 | т | т | 1000 | 0 | -268464753 | 3.5e-05 | 121682.99 | 0 | 0 | 0 | 17868.28 | 0 | 0 | 0 | 6.81 | 1 | 1 | 1 | 0 | 0 | 0 | 1 | 0 | 0 | 3.5e-05 | *1 | 0 | 1 | -1 | 0 | 0 |  | 0 | 0 | 0 | 0 | 0 | 0 | 0 | 0 | 0 | 0 | 0 | 0 | 0 | 0 | 0 | 0 | 0 | 0 | 0 | 0 | 0 | 0 |  | 0 | 0 | 0.00014 | 121682.99 | 17868.28 | 6.81 | 0.63 | 0 |  | 17.04 | 0 | 0 | 0 | 17.04 | 0 |  | 0 |  | 0
1429 | 86553739 | 86556831 | 85665773 | 1081 | 1 | 1081 | 1 | 9999990008 |  | Трудозатраты рабочих | 1191 | 1013 | чел.-ч. | чел.-ч. | 1 | 0 | 476480486 | 35.952 | 0 | 0 | 0 | 0 | 0 | 0 | 0 | 0 | 1 | 1 | 1 | 1 | -2 | 0 | 1 | 1 | 0 | 0 | 29.96 | *1,2 | 1 | 2 | 86556836 | 1 | 0 | 1591 | 0 | 0 | 0 | 0 | 0 | 0 | 0 | 0 | 0 | 0 | 0 | 0 | 0 | 0 | 0 | 0 | 0 | 0 | 0 | 0 | 0 | 0 | 0 | 3.5952 | 0 | 3.5952 | 0 | 0 | 1 | 0 | 0 |  | 0 | 0 | 0 | 0 | 0 | 0 |  | 0 |  | 0
1429 | 86553739 | 86556831 | 85731677 | 1 | 1 | 1081 | 2 | 2.1-18-7 | ТСН-2001.2. Доп. 68. п.1-18-7 (183001) | Автомобили грузовые бортовые, грузоподъемность до 5 т | 1368 | 1011 | маш.-ч | маш.-ч | 1 | 0 | 874612079 | 0.012 | 0 | 87.01 | 13.21 | 0 | 0 | 83.1 | 12.62 | 0 | 1 | 1 | 1 | 1 | -2 | 0 | 1 | 1 | 0 | 0 | 0.01 | *1,2 | 0 | 2 | 86556837 | 1 | 0 | 1592 | 0 | 0 | 0 | 0 | 0 | 0 | 0 | 0 | 0 | 0 | 0 | 0 | 0 | 0 | 0 | 0 | 0 | 0 | 0 | 0 | 0 | 0 |  | 0 | 0.015144 | 0.0012 | 87.01 | 83.1 | 1 | 0.996 | 0.156 |  | 0 | 0.1 | 0.02 | 0 | 0.1 | 0 | 9999990009 | 0 | чел.-ч. | 12.62
1429 | 86553739 | 86556831 | 85731764 | 1 | 1 | 1081 | 2 | 2.1-30-56 | ТСН-2001.2. Доп. 68. п.1-30-56 (309101) | Шуруповерты | 1368 | 1011 | маш.-ч | маш.-ч | 1 | 0 | -643591644 | 0.696 | 0 | 0.49 | 0 | 0 | 0 | 0.47 | 0 | 0 | 1 | 1 | 1 | 1 | -2 | 0 | 1 | 1 | 0 | 0 | 0.58 | *1,2 | 0 | 2 | 86556838 | 1 | 0 | 1593 | 0 | 0 | 0 | 0 | 0 | 0 | 0 | 0 | 0 | 0 | 0 | 0 | 0 | 0 | 0 | 0 | 0 | 0 | 0 | 0 | 0 | 0 |  | 0 | 0 | 0.0696 | 0.49 | 0.47 | 1 | 0.324 | 0 |  | 0 | 0.03 | 0 | 0 | 0.03 | 0 |  | 0 |  | 0
1429 | 86553739 | 86556831 | 85702350 | 1 | 1 | 1081 | 3 | 1.1-1-2381 | ТСН-2001.1 Доп. 79, Р. 1, о. 1, поз. 2381 | Винты с полукруглой головкой, М6х10 | 1348 | 1009 | т | т | 1000 | 0 | -1448166212 | 9e-05 | 14327.51 | 0 | 0 | 0 | 14327.51 | 0 | 0 | 0 | 1 | 1 | 1 | 1 | -2 | 0 | 1 | 1 | 0 | 0 | 9e-05 | *1 | 0 | 2 | 86556839 | 1 | 0 | 1594 | 0 | 0 | 0 | 0 | 0 | 0 | 0 | 0 | 0 | 0 | 0 | 0 | 0 | 0 | 0 | 0 | 0 | 0 | 0 | 0 | 0 | 0 |  | 0 | 0 | 9e-06 | 14327.51 | 14327.51 | 1 | 1.29 | 0 |  | 0.13 | 0 | 0 | 0 | 0.13 | 0 |  | 0 |  | 0
1430 | 86553741 | 86556831 | 85665773 | 1081 | 1 | 1081 | 1 | 9999990008 |  | Трудозатраты рабочих | 1191 | 1013 | чел.-ч. | чел.-ч. | 1 | 0 | 476480486 | 35.952 | 0 | 0 | 0 | 0 | 0 | 0 | 0 | 0 | 1 | 1 | 1 | 1 | -2 | 0 | 1 | 1 | 0 | 0 | 29.96 | *1,2 | 1 | 2 | 86556836 | 1 | 0 | 1596 | 0 | 0 | 0 | 0 | 0 | 0 | 0 | 0 | 0 | 0 | 0 | 0 | 0 | 0 | 0 | 0 | 0 | 0 | 0 | 0 | 0 | 0 | 0 | 3.5952 | 0 | 3.5952 | 0 | 0 | 1 | 0 | 0 |  | 0 | 0 | 0 | 0 | 0 | 0 |  | 0 |  | 0
1430 | 86553741 | 86556831 | 85731677 | 1 | 1 | 1081 | 2 | 2.1-18-7 | ТСН-2001.2. Доп. 68. п.1-18-7 (183001) | Автомобили грузовые бортовые, грузоподъемность до 5 т | 1368 | 1011 | маш.-ч | маш.-ч | 1 | 0 | 874612079 | 0.012 | 0 | 1485.19 | 744.56 | 0 | 0 | 83.1 | 12.62 | 0 | 1 | 17.07 | 56.35 | 1 | 2 | 0 | 1 | 1 | 0 | 0 | 0.01 | *1,2 | 0 | 2 | 86556837 | 1 | 0 | 1597 | 0 | 0 | 0 | 0 | 0 | 0 | 0 | 0 | 0 | 0 | 0 | 0 | 0 | 0 | 0 | 0 | 0 | 0 | 0 | 0 | 0 | 0 |  | 0 | 0.015144 | 0.0012 | 1485.19 | 83.1 | 17.07 | 0.996 | 0.156 |  | 0 | 1.7 | 0.85 | 0 | 1.7 | 0 | 9999990009 | 0 | чел.-ч. | 12.62
1430 | 86553741 | 86556831 | 85731764 | 1 | 1 | 1081 | 2 | 2.1-30-56 | ТСН-2001.2. Доп. 68. п.1-30-56 (309101) | Шуруповерты | 1368 | 1011 | маш.-ч | маш.-ч | 1 | 0 | -643591644 | 0.696 | 0 | 4.75 | 0 | 0 | 0 | 0.47 | 0 | 0 | 1 | 9.66 | 1 | 1 | 2 | 0 | 1 | 1 | 0 | 0 | 0.58 | *1,2 | 0 | 2 | 86556838 | 1 | 0 | 1598 | 0 | 0 | 0 | 0 | 0 | 0 | 0 | 0 | 0 | 0 | 0 | 0 | 0 | 0 | 0 | 0 | 0 | 0 | 0 | 0 | 0 | 0 |  | 0 | 0 | 0.0696 | 4.75 | 0.47 | 9.66 | 0.324 | 0 |  | 0 | 0.32 | 0 | 0 | 0.32 | 0 |  | 0 |  | 0
1430 | 86553741 | 86556831 | 85702350 | 1 | 1 | 1081 | 3 | 1.1-1-2381 | ТСН-2001.1 Доп. 79, Р. 1, о. 1, поз. 2381 | Винты с полукруглой головкой, М6х10 | 1348 | 1009 | т | т | 1000 | 0 | -1448166212 | 9e-05 | 109175.63 | 0 | 0 | 0 | 14327.51 | 0 | 0 | 0 | 7.62 | 1 | 1 | 1 | 2 | 0 | 1 | 1 | 0 | 0 | 9e-05 | *1 | 0 | 2 | 86556839 | 1 | 0 | 1599 | 0 | 0 | 0 | 0 | 0 | 0 | 0 | 0 | 0 | 0 | 0 | 0 | 0 | 0 | 0 | 0 | 0 | 0 | 0 | 0 | 0 | 0 |  | 0 | 0 | 9e-06 | 109175.63 | 14327.51 | 7.62 | 1.29 | 0 |  | 0.98 | 0 | 0 | 0 | 0.98 | 0 |  | 0 |  | 0

## EtalonRes
32 | 86902952 | 86902920 | 85665773 | 1081 | 1 | 1081 | 1 | 9999990008 |  | Трудозатраты рабочих | 1191 | 1013 | чел.-ч. | чел.-ч. | 1 | 40.1 | 0 | 0 | 0 | 0 | 0 | 1 | 1 | *1,2)*1,15)*1,05 | 58.1049 | 2 | 86902952 | 1 | 0 | 0 | 0 | 0 | 0 | 0 | 0 | 0
32 | 86902953 | 86902920 | 85731378 | 1 | 1 | 1081 | 2 | 2.1-13-14 | ТСН-2001.2. Доп. 68. п.1-13-14 (136001) | Аппараты сварочные постоянного тока (выпрямители) для ручной дуговой сварки, сварочный ток до 500 А | 1368 | 1011 | маш.-ч | маш.-ч | 1 | 1.45 | 0 | 7.11 | 0 | 0 | 0 | 1 | 0 | *1,2)*1,25)*1,05 | 2.2837 | 2 | 86902953 | 2 | 0 | 0 | 0 | 0 | 0 | 0 | 0 | 0
32 | 86902954 | 86902920 | 85731677 | 1 | 1 | 1081 | 2 | 2.1-18-7 | ТСН-2001.2. Доп. 68. п.1-18-7 (183001) | Автомобили грузовые бортовые, грузоподъемность до 5 т | 1368 | 1011 | маш.-ч | маш.-ч | 1 | 0.3 | 0 | 83.1 | 12.62 | 0 | 0 | 1 | 0 | *1,2)*1,25)*1,05 | 0.4725 | 2 | 86902954 | 3 | 0 | 0 | 0 | 0 | 0 | 0 | 0 | 0
32 | 86902955 | 86902920 | 85730911 | 1 | 1 | 1081 | 2 | 2.1-3-38 | ТСН-2001.2. Доп. 68. п.1-3-38 (032009) | Краны на автомобильном ходу, грузоподъемность до 16 т | 1368 | 1011 | маш.-ч | маш.-ч | 1 | 0.2 | 0 | 179.17 | 16.93 | 0 | 0 | 1 | 0 | *1,2)*1,25)*1,05 | 0.315 | 2 | 86902955 | 4 | 0 | 0 | 0 | 0 | 0 | 0 | 0 | 0
32 | 86902956 | 86902920 | 85701307 | 1 | 1 | 1081 | 3 | 1.1-1-1003 | ТСН-2001.1 Доп. 79, Р. 1, о. 1, поз. 1003 | Резина техническая, прессованная | 1348 | 1009 | т | т | 1000 | 0.00272 | 23114.43 | 0 | 0 | 0 | 0 | 1 | 0 | *1)*1 | 0.00272 | 2 | 86902956 | 5 | 0 | 0 | 0 | 0 | 0 | 0 | 0 | 0
32 | 86902957 | 86902920 | 85701679 | 1 | 1 | 1081 | 3 | 1.1-1-1459 | ТСН-2001.1 Доп. 79, Р. 1, о. 1, поз. 1459 | Шайбы черные, для болтов | 1348 | 1009 | т | т | 1000 | 0.00018 | 18193.68 | 0 | 0 | 0 | 0 | 1 | 0 | *1)*1 | 0.00018 | 2 | 86902957 | 6 | 0 | 0 | 0 | 0 | 0 | 0 | 0 | 0
32 | 86902958 | 86902920 | 85701848 | 1 | 1 | 1081 | 3 | 1.1-1-1669 | ТСН-2001.1 Доп. 79, Р. 1, о. 1, поз. 1669 | Электроды, типа Э-42А, диаметр от 4 до 6 мм | 1348 | 1009 | т | т | 1000 | 0.00034 | 8590.86 | 0 | 0 | 0 | 0 | 1 | 0 | *1)*1 | 0.00034 | 2 | 86902958 | 7 | 0 | 0 | 0 | 0 | 0 | 0 | 0 | 0
32 | 86902959 | 86902920 | 85702416 | 1 | 1 | 1081 | 3 | 1.1-1-2481 | ТСН-2001.1 Доп. 79, Р. 1, о. 1, поз. 2481 | Волокно льняное №11 для уплотнения резьбовых соединений при монтаже систем водоснабжения и отопления | 1346 | 1009 | кг | кг | 1 | 0.15 | 37.98 | 0 | 0 | 0 | 0 | 1 | 0 | *1)*1 | 0.15 | 2 | 86902959 | 8 | 0 | 0 | 0 | 0 | 0 | 0 | 0 | 0
32 | 86902960 | 86902920 | 85700871 | 1 | 1 | 1081 | 3 | 1.1-1-334 | ТСН-2001.1 Доп. 79, Р. 1, о. 1, поз. 334 | Картон строительный, многослойный, толщина 6,5 мм | 1327 | 1005 | м2 | м2 | 1 | 0.095 | 16.6 | 0 | 0 | 0 | 0 | 1 | 0 | *1)*1 | 0.095 | 2 | 86902960 | 9 | 0 | 0 | 0 | 0 | 0 | 0 | 0 | 0
32 | 86902961 | 86902920 | 85700975 | 1 | 1 | 1081 | 3 | 1.1-1-467 | ТСН-2001.1 Доп. 79, Р. 1, о. 1, поз. 467 | Краска масляная жидкотертая (готовая к употреблению), для наружных и внутренних работ по металлу, сурик железный, типа МА-15 | 1348 | 1009 | т | т | 1000 | 0.00038 | 16214.84 | 0 | 0 | 0 | 0 | 1 | 0 | *1)*1 | 0.00038 | 2 | 86902961 | 10 | 0 | 0 | 0 | 0 | 0 | 0 | 0 | 0
32 | 86902962 | 86902920 | 85700656 | 1 | 1 | 1081 | 3 | 1.1-1-57 | ТСН-2001.1 Доп. 79, Р. 1, о. 1, поз. 57 | Болты строительные с гайками и шайбами, черные, М10х100 мм | 1348 | 1009 | т | т | 1000 | 0.0042 | 17868.28 | 0 | 0 | 0 | 0 | 1 | 0 | *1)*1 | 0.0042 | 2 | 86902962 | 11 | 0 | 0 | 0 | 0 | 0 | 0 | 0 | 0
32 | 86902963 | 86902920 | 85700658 | 1 | 1 | 1081 | 3 | 1.1-1-59 | ТСН-2001.1 Доп. 79, Р. 1, о. 1, поз. 59 | Болты строительные анкерные с гайками | 1348 | 1009 | т | т | 1000 | 0.00096 | 26867.38 | 0 | 0 | 0 | 0 | 1 | 0 | *1)*1 | 0.00096 | 2 | 86902963 | 12 | 0 | 0 | 0 | 0 | 0 | 0 | 0 | 0
32 | 86902964 | 86902920 | 85701143 | 1 | 1 | 1081 | 3 | 1.1-1-732 | ТСН-2001.1 Доп. 67, Р. 1, о. 1, поз. 732 | Олифа для окраски комбинированная, типа Оксоль | 1346 | 1009 | кг | кг | 1 | 0.045 | 20.19 | 0 | 0 | 0 | 0 | 1 | 0 | *1)*1 | 0.045 | 2 | 86902964 | 13 | 0 | 0 | 0 | 0 | 0 | 0 | 0 | 0
32 | 86902965 | 86902920 | 85717103 | 1 | 1 | 1081 | 3 | 1.12-10-22 | ТСН-2001.1 Доп. 67, Р. 12, о. 10, поз. 22 | Фитинг (сгон) из стальных водогазопроводных неоцинкованных труб для соединения стальных трубопроводов, с муфтой и контргайкой, номинальный диаметр DN 40 мм | 1391 | 1013 | КОМПЛЕКТ | КОМПЛЕКТ | 1 | 3 | 11.9 | 0 | 0 | 0 | 0 | 1 | 0 | *1)*1 | 3 | 2 | 86902965 | 14 | 0 | 0 | 0 | 0 | 0 | 0 | 0 | 0
32 | 86902966 | 86902920 | 85708163 | 1 | 1 | 1081 | 3 | 1.3-2-4 | ТСН-2001.1 Доп. 79, Р. 3, о. 2, поз. 4 | Раствор цементный, марка М75 | 1339 | 1007 | м3 | м3 | 1 | 0.009 | 384.42 | 0 | 0 | 0 | 0 | 1 | 0 | *1)*1 | 0.009 | 2 | 86902966 | 15 | 0 | 0 | 0 | 0 | 0 | 0 | 0 | 0
32 | 86902967 | 86902920 | 85683665 | 1081 | 1 | 1081 | 3 | 4863471000 |  | Камеры приточные | 1391 | 1013 | КОМПЛЕКТ | КОМПЛЕКТ | 1 | 1 | 0 | 0 | 0 | 0 | 0 | 0 | 0 | *1)*1 | 1 | 3 | -1 |  | 0 | 0 | 0 | 0 | 0 | 0 | 0 | 0
33 | 86902952 | 86902920 | 85665773 | 1081 | 1 | 1081 | 1 | 9999990008 |  | Трудозатраты рабочих | 1191 | 1013 | чел.-ч. | чел.-ч. | 1 | 40.1 | 0 | 0 | 0 | 0 | 0 | 1 | 1 | *1,2)*1,15)*1,05 | 58.1049 | 2 | 86902952 | 16 | 0 | 0 | 0 | 0 | 0 | 0 | 0 | 0
33 | 86902953 | 86902920 | 85731378 | 1 | 1 | 1081 | 2 | 2.1-13-14 | ТСН-2001.2. Доп. 68. п.1-13-14 (136001) | Аппараты сварочные постоянного тока (выпрямители) для ручной дуговой сварки, сварочный ток до 500 А | 1368 | 1011 | маш.-ч | маш.-ч | 1 | 1.45 | 0 | 7.11 | 0 | 0 | 0 | 1 | 0 | *1,2)*1,25)*1,05 | 2.2837 | 2 | 86902953 | 17 | 0 | 0 | 0 | 0 | 0 | 0 | 0 | 0
33 | 86902954 | 86902920 | 85731677 | 1 | 1 | 1081 | 2 | 2.1-18-7 | ТСН-2001.2. Доп. 68. п.1-18-7 (183001) | Автомобили грузовые бортовые, грузоподъемность до 5 т | 1368 | 1011 | маш.-ч | маш.-ч | 1 | 0.3 | 0 | 83.1 | 12.62 | 0 | 0 | 1 | 0 | *1,2)*1,25)*1,05 | 0.4725 | 2 | 86902954 | 18 | 0 | 0 | 0 | 0 | 0 | 0 | 0 | 0
33 | 86902955 | 86902920 | 85730911 | 1 | 1 | 1081 | 2 | 2.1-3-38 | ТСН-2001.2. Доп. 68. п.1-3-38 (032009) | Краны на автомобильном ходу, грузоподъемность до 16 т | 1368 | 1011 | маш.-ч | маш.-ч | 1 | 0.2 | 0 | 179.17 | 16.93 | 0 | 0 | 1 | 0 | *1,2)*1,25)*1,05 | 0.315 | 2 | 86902955 | 19 | 0 | 0 | 0 | 0 | 0 | 0 | 0 | 0
33 | 86902956 | 86902920 | 85701307 | 1 | 1 | 1081 | 3 | 1.1-1-1003 | ТСН-2001.1 Доп. 79, Р. 1, о. 1, поз. 1003 | Резина техническая, прессованная | 1348 | 1009 | т | т | 1000 | 0.00272 | 23114.43 | 0 | 0 | 0 | 0 | 1 | 0 | *1)*1 | 0.00272 | 2 | 86902956 | 20 | 0 | 0 | 0 | 0 | 0 | 0 | 0 | 0
33 | 86902957 | 86902920 | 85701679 | 1 | 1 | 1081 | 3 | 1.1-1-1459 | ТСН-2001.1 Доп. 79, Р. 1, о. 1, поз. 1459 | Шайбы черные, для болтов | 1348 | 1009 | т | т | 1000 | 0.00018 | 18193.68 | 0 | 0 | 0 | 0 | 1 | 0 | *1)*1 | 0.00018 | 2 | 86902957 | 21 | 0 | 0 | 0 | 0 | 0 | 0 | 0 | 0
33 | 86902958 | 86902920 | 85701848 | 1 | 1 | 1081 | 3 | 1.1-1-1669 | ТСН-2001.1 Доп. 79, Р. 1, о. 1, поз. 1669 | Электроды, типа Э-42А, диаметр от 4 до 6 мм | 1348 | 1009 | т | т | 1000 | 0.00034 | 8590.86 | 0 | 0 | 0 | 0 | 1 | 0 | *1)*1 | 0.00034 | 2 | 86902958 | 22 | 0 | 0 | 0 | 0 | 0 | 0 | 0 | 0
33 | 86902959 | 86902920 | 85702416 | 1 | 1 | 1081 | 3 | 1.1-1-2481 | ТСН-2001.1 Доп. 79, Р. 1, о. 1, поз. 2481 | Волокно льняное №11 для уплотнения резьбовых соединений при монтаже систем водоснабжения и отопления | 1346 | 1009 | кг | кг | 1 | 0.15 | 37.98 | 0 | 0 | 0 | 0 | 1 | 0 | *1)*1 | 0.15 | 2 | 86902959 | 23 | 0 | 0 | 0 | 0 | 0 | 0 | 0 | 0
33 | 86902960 | 86902920 | 85700871 | 1 | 1 | 1081 | 3 | 1.1-1-334 | ТСН-2001.1 Доп. 79, Р. 1, о. 1, поз. 334 | Картон строительный, многослойный, толщина 6,5 мм | 1327 | 1005 | м2 | м2 | 1 | 0.095 | 16.6 | 0 | 0 | 0 | 0 | 1 | 0 | *1)*1 | 0.095 | 2 | 86902960 | 24 | 0 | 0 | 0 | 0 | 0 | 0 | 0 | 0
33 | 86902961 | 86902920 | 85700975 | 1 | 1 | 1081 | 3 | 1.1-1-467 | ТСН-2001.1 Доп. 79, Р. 1, о. 1, поз. 467 | Краска масляная жидкотертая (готовая к употреблению), для наружных и внутренних работ по металлу, сурик железный, типа МА-15 | 1348 | 1009 | т | т | 1000 | 0.00038 | 16214.84 | 0 | 0 | 0 | 0 | 1 | 0 | *1)*1 | 0.00038 | 2 | 86902961 | 25 | 0 | 0 | 0 | 0 | 0 | 0 | 0 | 0
33 | 86902962 | 86902920 | 85700656 | 1 | 1 | 1081 | 3 | 1.1-1-57 | ТСН-2001.1 Доп. 79, Р. 1, о. 1, поз. 57 | Болты строительные с гайками и шайбами, черные, М10х100 мм | 1348 | 1009 | т | т | 1000 | 0.0042 | 17868.28 | 0 | 0 | 0 | 0 | 1 | 0 | *1)*1 | 0.0042 | 2 | 86902962 | 26 | 0 | 0 | 0 | 0 | 0 | 0 | 0 | 0
33 | 86902963 | 86902920 | 85700658 | 1 | 1 | 1081 | 3 | 1.1-1-59 | ТСН-2001.1 Доп. 79, Р. 1, о. 1, поз. 59 | Болты строительные анкерные с гайками | 1348 | 1009 | т | т | 1000 | 0.00096 | 26867.38 | 0 | 0 | 0 | 0 | 1 | 0 | *1)*1 | 0.00096 | 2 | 86902963 | 27 | 0 | 0 | 0 | 0 | 0 | 0 | 0 | 0
33 | 86902964 | 86902920 | 85701143 | 1 | 1 | 1081 | 3 | 1.1-1-732 | ТСН-2001.1 Доп. 67, Р. 1, о. 1, поз. 732 | Олифа для окраски комбинированная, типа Оксоль | 1346 | 1009 | кг | кг | 1 | 0.045 | 20.19 | 0 | 0 | 0 | 0 | 1 | 0 | *1)*1 | 0.045 | 2 | 86902964 | 28 | 0 | 0 | 0 | 0 | 0 | 0 | 0 | 0
33 | 86902965 | 86902920 | 85717103 | 1 | 1 | 1081 | 3 | 1.12-10-22 | ТСН-2001.1 Доп. 67, Р. 12, о. 10, поз. 22 | Фитинг (сгон) из стальных водогазопроводных неоцинкованных труб для соединения стальных трубопроводов, с муфтой и контргайкой, номинальный диаметр DN 40 мм | 1391 | 1013 | КОМПЛЕКТ | КОМПЛЕКТ | 1 | 3 | 11.9 | 0 | 0 | 0 | 0 | 1 | 0 | *1)*1 | 3 | 2 | 86902965 | 29 | 0 | 0 | 0 | 0 | 0 | 0 | 0 | 0
33 | 86902966 | 86902920 | 85708163 | 1 | 1 | 1081 | 3 | 1.3-2-4 | ТСН-2001.1 Доп. 79, Р. 3, о. 2, поз. 4 | Раствор цементный, марка М75 | 1339 | 1007 | м3 | м3 | 1 | 0.009 | 384.42 | 0 | 0 | 0 | 0 | 1 | 0 | *1)*1 | 0.009 | 2 | 86902966 | 30 | 0 | 0 | 0 | 0 | 0 | 0 | 0 | 0
33 | 86902967 | 86902920 | 85683665 | 1081 | 1 | 1081 | 3 | 4863471000 |  | Камеры приточные | 1391 | 1013 | КОМПЛЕКТ | КОМПЛЕКТ | 1 | 1 | 0 | 0 | 0 | 0 | 0 | 0 | 0 | *1)*1 | 1 | 3 | -1 |  | 0 | 0 | 0 | 0 | 0 | 0 | 0 | 0
66 | 86555262 | 86555246 | 85665773 | 1081 | 1 | 1081 | 1 | 9999990008 |  | Трудозатраты рабочих | 1191 | 1013 | чел.-ч. | чел.-ч. | 1 | 55.8 | 0 | 0 | 0 | 0 | 0 | 1 | 1 | *1,05)*1,15)*1,2 | 80.8542 | 2 | 86555247 | 31 | 0 | 0 | 0 | 0 | 0 | 0 | 0 | 0
66 | 86555263 | 86555246 | 85731378 | 1 | 1 | 1081 | 2 | 2.1-13-14 | ТСН-2001.2. Доп. 68. п.1-13-14 (136001) | Аппараты сварочные постоянного тока (выпрямители) для ручной дуговой сварки, сварочный ток до 500 А | 1368 | 1011 | маш.-ч | маш.-ч | 1 | 2.3 | 0 | 7.11 | 0 | 0 | 0 | 1 | 0 | *1,05)*1,25)*1,2 | 3.6225 | 2 | 86555248 | 32 | 0 | 0 | 0 | 0 | 0 | 0 | 0 | 0
66 | 86555264 | 86555246 | 85731677 | 1 | 1 | 1081 | 2 | 2.1-18-7 | ТСН-2001.2. Доп. 68. п.1-18-7 (183001) | Автомобили грузовые бортовые, грузоподъемность до 5 т | 1368 | 1011 | маш.-ч | маш.-ч | 1 | 0.63 | 0 | 83.1 | 12.62 | 0 | 0 | 1 | 0 | *1,05)*1,25)*1,2 | 0.99225 | 2 | 86555249 | 33 | 0 | 0 | 0 | 0 | 0 | 0 | 0 | 0
66 | 86555265 | 86555246 | 85730911 | 1 | 1 | 1081 | 2 | 2.1-3-38 | ТСН-2001.2. Доп. 68. п.1-3-38 (032009) | Краны на автомобильном ходу, грузоподъемность до 16 т | 1368 | 1011 | маш.-ч | маш.-ч | 1 | 0.42 | 0 | 179.17 | 16.93 | 0 | 0 | 1 | 0 | *1,05)*1,25)*1,2 | 0.6615 | 2 | 86555250 | 34 | 0 | 0 | 0 | 0 | 0 | 0 | 0 | 0
66 | 86555266 | 86555246 | 85701307 | 1 | 1 | 1081 | 3 | 1.1-1-1003 | ТСН-2001.1 Доп. 79, Р. 1, о. 1, поз. 1003 | Резина техническая, прессованная | 1348 | 1009 | т | т | 1000 | 0.00442 | 23114.43 | 0 | 0 | 0 | 0 | 1 | 0 | *1)*1)*1 | 0.00442 | 2 | 86555251 | 35 | 0 | 0 | 0 | 0 | 0 | 0 | 0 | 0
66 | 86555267 | 86555246 | 85701679 | 1 | 1 | 1081 | 3 | 1.1-1-1459 | ТСН-2001.1 Доп. 79, Р. 1, о. 1, поз. 1459 | Шайбы черные, для болтов | 1348 | 1009 | т | т | 1000 | 0.001 | 18193.68 | 0 | 0 | 0 | 0 | 1 | 0 | *1)*1)*1 | 0.001 | 2 | 86555252 | 36 | 0 | 0 | 0 | 0 | 0 | 0 | 0 | 0
66 | 86555268 | 86555246 | 85701848 | 1 | 1 | 1081 | 3 | 1.1-1-1669 | ТСН-2001.1 Доп. 79, Р. 1, о. 1, поз. 1669 | Электроды, типа Э-42А, диаметр от 4 до 6 мм | 1348 | 1009 | т | т | 1000 | 0.00054 | 8590.86 | 0 | 0 | 0 | 0 | 1 | 0 | *1)*1)*1 | 0.00054 | 2 | 86555253 | 37 | 0 | 0 | 0 | 0 | 0 | 0 | 0 | 0
66 | 86555269 | 86555246 | 85702416 | 1 | 1 | 1081 | 3 | 1.1-1-2481 | ТСН-2001.1 Доп. 79, Р. 1, о. 1, поз. 2481 | Волокно льняное №11 для уплотнения резьбовых соединений при монтаже систем водоснабжения и отопления | 1346 | 1009 | кг | кг | 1 | 0.15 | 37.98 | 0 | 0 | 0 | 0 | 1 | 0 | *1)*1)*1 | 0.15 | 2 | 86555254 | 38 | 0 | 0 | 0 | 0 | 0 | 0 | 0 | 0
66 | 86555270 | 86555246 | 85700871 | 1 | 1 | 1081 | 3 | 1.1-1-334 | ТСН-2001.1 Доп. 79, Р. 1, о. 1, поз. 334 | Картон строительный, многослойный, толщина 6,5 мм | 1327 | 1005 | м2 | м2 | 1 | 0.208 | 16.6 | 0 | 0 | 0 | 0 | 1 | 0 | *1)*1)*1 | 0.208 | 2 | 86555255 | 39 | 0 | 0 | 0 | 0 | 0 | 0 | 0 | 0
66 | 86555271 | 86555246 | 85700975 | 1 | 1 | 1081 | 3 | 1.1-1-467 | ТСН-2001.1 Доп. 79, Р. 1, о. 1, поз. 467 | Краска масляная жидкотертая (готовая к употреблению), для наружных и внутренних работ по металлу, сурик железный, типа МА-15 | 1348 | 1009 | т | т | 1000 | 0.00038 | 16214.84 | 0 | 0 | 0 | 0 | 1 | 0 | *1)*1)*1 | 0.00038 | 2 | 86555256 | 40 | 0 | 0 | 0 | 0 | 0 | 0 | 0 | 0
66 | 86555272 | 86555246 | 85700656 | 1 | 1 | 1081 | 3 | 1.1-1-57 | ТСН-2001.1 Доп. 79, Р. 1, о. 1, поз. 57 | Болты строительные с гайками и шайбами, черные, М10х100 мм | 1348 | 1009 | т | т | 1000 | 0.0088 | 17868.28 | 0 | 0 | 0 | 0 | 1 | 0 | *1)*1)*1 | 0.0088 | 2 | 86555257 | 41 | 0 | 0 | 0 | 0 | 0 | 0 | 0 | 0
66 | 86555273 | 86555246 | 85700658 | 1 | 1 | 1081 | 3 | 1.1-1-59 | ТСН-2001.1 Доп. 79, Р. 1, о. 1, поз. 59 | Болты строительные анкерные с гайками | 1348 | 1009 | т | т | 1000 | 0.00128 | 26867.38 | 0 | 0 | 0 | 0 | 1 | 0 | *1)*1)*1 | 0.00128 | 2 | 86555258 | 42 | 0 | 0 | 0 | 0 | 0 | 0 | 0 | 0
66 | 86555274 | 86555246 | 85701143 | 1 | 1 | 1081 | 3 | 1.1-1-732 | ТСН-2001.1 Доп. 67, Р. 1, о. 1, поз. 732 | Олифа для окраски комбинированная, типа Оксоль | 1346 | 1009 | кг | кг | 1 | 0.045 | 20.19 | 0 | 0 | 0 | 0 | 1 | 0 | *1)*1)*1 | 0.045 | 2 | 86555259 | 43 | 0 | 0 | 0 | 0 | 0 | 0 | 0 | 0
66 | 86555275 | 86555246 | 85717103 | 1 | 1 | 1081 | 3 | 1.12-10-22 | ТСН-2001.1 Доп. 67, Р. 12, о. 10, поз. 22 | Фитинг (сгон) из стальных водогазопроводных неоцинкованных труб для соединения стальных трубопроводов, с муфтой и контргайкой, номинальный диаметр DN 40 мм | 1391 | 1013 | КОМПЛЕКТ | КОМПЛЕКТ | 1 | 3 | 11.9 | 0 | 0 | 0 | 0 | 1 | 0 | *1)*1)*1 | 3 | 2 | 86555260 | 44 | 0 | 0 | 0 | 0 | 0 | 0 | 0 | 0
66 | 86555276 | 86555246 | 85708163 | 1 | 1 | 1081 | 3 | 1.3-2-4 | ТСН-2001.1 Доп. 79, Р. 3, о. 2, поз. 4 | Раствор цементный, марка М75 | 1339 | 1007 | м3 | м3 | 1 | 0.009 | 384.42 | 0 | 0 | 0 | 0 | 1 | 0 | *1)*1)*1 | 0.009 | 2 | 86555261 | 45 | 0 | 0 | 0 | 0 | 0 | 0 | 0 | 0
66 | 86555277 | 86555246 | 85683665 | 1081 | 1 | 1081 | 3 | 4863471000 |  | Камеры приточные | 1391 | 1013 | КОМПЛЕКТ | КОМПЛЕКТ | 1 | 1 | 0 | 0 | 0 | 0 | 0 | 0 | 0 | *1)*1)*1 | 1 | 3 | -1 |  | 0 | 0 | 0 | 0 | 0 | 0 | 0 | 0
67 | 86555262 | 86555246 | 85665773 | 1081 | 1 | 1081 | 1 | 9999990008 |  | Трудозатраты рабочих | 1191 | 1013 | чел.-ч. | чел.-ч. | 1 | 55.8 | 0 | 0 | 0 | 0 | 0 | 1 | 1 | *1,05)*1,15)*1,2 | 80.8542 | 2 | 86555247 | 46 | 0 | 0 | 0 | 0 | 0 | 0 | 0 | 0
67 | 86555263 | 86555246 | 85731378 | 1 | 1 | 1081 | 2 | 2.1-13-14 | ТСН-2001.2. Доп. 68. п.1-13-14 (136001) | Аппараты сварочные постоянного тока (выпрямители) для ручной дуговой сварки, сварочный ток до 500 А | 1368 | 1011 | маш.-ч | маш.-ч | 1 | 2.3 | 0 | 7.11 | 0 | 0 | 0 | 1 | 0 | *1,05)*1,25)*1,2 | 3.6225 | 2 | 86555248 | 47 | 0 | 0 | 0 | 0 | 0 | 0 | 0 | 0
67 | 86555264 | 86555246 | 85731677 | 1 | 1 | 1081 | 2 | 2.1-18-7 | ТСН-2001.2. Доп. 68. п.1-18-7 (183001) | Автомобили грузовые бортовые, грузоподъемность до 5 т | 1368 | 1011 | маш.-ч | маш.-ч | 1 | 0.63 | 0 | 83.1 | 12.62 | 0 | 0 | 1 | 0 | *1,05)*1,25)*1,2 | 0.99225 | 2 | 86555249 | 48 | 0 | 0 | 0 | 0 | 0 | 0 | 0 | 0
67 | 86555265 | 86555246 | 85730911 | 1 | 1 | 1081 | 2 | 2.1-3-38 | ТСН-2001.2. Доп. 68. п.1-3-38 (032009) | Краны на автомобильном ходу, грузоподъемность до 16 т | 1368 | 1011 | маш.-ч | маш.-ч | 1 | 0.42 | 0 | 179.17 | 16.93 | 0 | 0 | 1 | 0 | *1,05)*1,25)*1,2 | 0.6615 | 2 | 86555250 | 49 | 0 | 0 | 0 | 0 | 0 | 0 | 0 | 0
67 | 86555266 | 86555246 | 85701307 | 1 | 1 | 1081 | 3 | 1.1-1-1003 | ТСН-2001.1 Доп. 79, Р. 1, о. 1, поз. 1003 | Резина техническая, прессованная | 1348 | 1009 | т | т | 1000 | 0.00442 | 23114.43 | 0 | 0 | 0 | 0 | 1 | 0 | *1)*1)*1 | 0.00442 | 2 | 86555251 | 50 | 0 | 0 | 0 | 0 | 0 | 0 | 0 | 0
67 | 86555267 | 86555246 | 85701679 | 1 | 1 | 1081 | 3 | 1.1-1-1459 | ТСН-2001.1 Доп. 79, Р. 1, о. 1, поз. 1459 | Шайбы черные, для болтов | 1348 | 1009 | т | т | 1000 | 0.001 | 18193.68 | 0 | 0 | 0 | 0 | 1 | 0 | *1)*1)*1 | 0.001 | 2 | 86555252 | 51 | 0 | 0 | 0 | 0 | 0 | 0 | 0 | 0
67 | 86555268 | 86555246 | 85701848 | 1 | 1 | 1081 | 3 | 1.1-1-1669 | ТСН-2001.1 Доп. 79, Р. 1, о. 1, поз. 1669 | Электроды, типа Э-42А, диаметр от 4 до 6 мм | 1348 | 1009 | т | т | 1000 | 0.00054 | 8590.86 | 0 | 0 | 0 | 0 | 1 | 0 | *1)*1)*1 | 0.00054 | 2 | 86555253 | 52 | 0 | 0 | 0 | 0 | 0 | 0 | 0 | 0
67 | 86555269 | 86555246 | 85702416 | 1 | 1 | 1081 | 3 | 1.1-1-2481 | ТСН-2001.1 Доп. 79, Р. 1, о. 1, поз. 2481 | Волокно льняное №11 для уплотнения резьбовых соединений при монтаже систем водоснабжения и отопления | 1346 | 1009 | кг | кг | 1 | 0.15 | 37.98 | 0 | 0 | 0 | 0 | 1 | 0 | *1)*1)*1 | 0.15 | 2 | 86555254 | 53 | 0 | 0 | 0 | 0 | 0 | 0 | 0 | 0
67 | 86555270 | 86555246 | 85700871 | 1 | 1 | 1081 | 3 | 1.1-1-334 | ТСН-2001.1 Доп. 79, Р. 1, о. 1, поз. 334 | Картон строительный, многослойный, толщина 6,5 мм | 1327 | 1005 | м2 | м2 | 1 | 0.208 | 16.6 | 0 | 0 | 0 | 0 | 1 | 0 | *1)*1)*1 | 0.208 | 2 | 86555255 | 54 | 0 | 0 | 0 | 0 | 0 | 0 | 0 | 0
67 | 86555271 | 86555246 | 85700975 | 1 | 1 | 1081 | 3 | 1.1-1-467 | ТСН-2001.1 Доп. 79, Р. 1, о. 1, поз. 467 | Краска масляная жидкотертая (готовая к употреблению), для наружных и внутренних работ по металлу, сурик железный, типа МА-15 | 1348 | 1009 | т | т | 1000 | 0.00038 | 16214.84 | 0 | 0 | 0 | 0 | 1 | 0 | *1)*1)*1 | 0.00038 | 2 | 86555256 | 55 | 0 | 0 | 0 | 0 | 0 | 0 | 0 | 0
67 | 86555272 | 86555246 | 85700656 | 1 | 1 | 1081 | 3 | 1.1-1-57 | ТСН-2001.1 Доп. 79, Р. 1, о. 1, поз. 57 | Болты строительные с гайками и шайбами, черные, М10х100 мм | 1348 | 1009 | т | т | 1000 | 0.0088 | 17868.28 | 0 | 0 | 0 | 0 | 1 | 0 | *1)*1)*1 | 0.0088 | 2 | 86555257 | 56 | 0 | 0 | 0 | 0 | 0 | 0 | 0 | 0
67 | 86555273 | 86555246 | 85700658 | 1 | 1 | 1081 | 3 | 1.1-1-59 | ТСН-2001.1 Доп. 79, Р. 1, о. 1, поз. 59 | Болты строительные анкерные с гайками | 1348 | 1009 | т | т | 1000 | 0.00128 | 26867.38 | 0 | 0 | 0 | 0 | 1 | 0 | *1)*1)*1 | 0.00128 | 2 | 86555258 | 57 | 0 | 0 | 0 | 0 | 0 | 0 | 0 | 0
67 | 86555274 | 86555246 | 85701143 | 1 | 1 | 1081 | 3 | 1.1-1-732 | ТСН-2001.1 Доп. 67, Р. 1, о. 1, поз. 732 | Олифа для окраски комбинированная, типа Оксоль | 1346 | 1009 | кг | кг | 1 | 0.045 | 20.19 | 0 | 0 | 0 | 0 | 1 | 0 | *1)*1)*1 | 0.045 | 2 | 86555259 | 58 | 0 | 0 | 0 | 0 | 0 | 0 | 0 | 0
67 | 86555275 | 86555246 | 85717103 | 1 | 1 | 1081 | 3 | 1.12-10-22 | ТСН-2001.1 Доп. 67, Р. 12, о. 10, поз. 22 | Фитинг (сгон) из стальных водогазопроводных неоцинкованных труб для соединения стальных трубопроводов, с муфтой и контргайкой, номинальный диаметр DN 40 мм | 1391 | 1013 | КОМПЛЕКТ | КОМПЛЕКТ | 1 | 3 | 11.9 | 0 | 0 | 0 | 0 | 1 | 0 | *1)*1)*1 | 3 | 2 | 86555260 | 59 | 0 | 0 | 0 | 0 | 0 | 0 | 0 | 0
67 | 86555276 | 86555246 | 85708163 | 1 | 1 | 1081 | 3 | 1.3-2-4 | ТСН-2001.1 Доп. 79, Р. 3, о. 2, поз. 4 | Раствор цементный, марка М75 | 1339 | 1007 | м3 | м3 | 1 | 0.009 | 384.42 | 0 | 0 | 0 | 0 | 1 | 0 | *1)*1)*1 | 0.009 | 2 | 86555261 | 60 | 0 | 0 | 0 | 0 | 0 | 0 | 0 | 0
67 | 86555277 | 86555246 | 85683665 | 1081 | 1 | 1081 | 3 | 4863471000 |  | Камеры приточные | 1391 | 1013 | КОМПЛЕКТ | КОМПЛЕКТ | 1 | 1 | 0 | 0 | 0 | 0 | 0 | 0 | 0 | *1)*1)*1 | 1 | 3 | -1 |  | 0 | 0 | 0 | 0 | 0 | 0 | 0 | 0
105 | 86555361 | 86555351 | 85665773 | 1081 | 1 | 1081 | 1 | 9999990008 |  | Трудозатраты рабочих | 1191 | 1013 | чел.-ч. | чел.-ч. | 1 | 2.37 | 0 | 0 | 0 | 0 | 0 | 1 | 1 | *1,15)*1,05)*1,2 | 3.4341 | 2 | 86555352 | 61 | 0 | 0 | 0 | 0 | 0 | 0 | 0 | 0
105 | 86555362 | 86555351 | 85731378 | 1 | 1 | 1081 | 2 | 2.1-13-14 | ТСН-2001.2. Доп. 68. п.1-13-14 (136001) | Аппараты сварочные постоянного тока (выпрямители) для ручной дуговой сварки, сварочный ток до 500 А | 1368 | 1011 | маш.-ч | маш.-ч | 1 | 0.32 | 0 | 7.11 | 0 | 0 | 0 | 1 | 0 | *1,25)*1,05)*1,2 | 0.504 | 2 | 86555353 | 62 | 0 | 0 | 0 | 0 | 0 | 0 | 0 | 0
105 | 86555363 | 86555351 | 85731677 | 1 | 1 | 1081 | 2 | 2.1-18-7 | ТСН-2001.2. Доп. 68. п.1-18-7 (183001) | Автомобили грузовые бортовые, грузоподъемность до 5 т | 1368 | 1011 | маш.-ч | маш.-ч | 1 | 0.03 | 0 | 83.1 | 12.62 | 0 | 0 | 1 | 0 | *1,25)*1,05)*1,2 | 0.04725 | 2 | 86555354 | 63 | 0 | 0 | 0 | 0 | 0 | 0 | 0 | 0
105 | 86555364 | 86555351 | 85701307 | 1 | 1 | 1081 | 3 | 1.1-1-1003 | ТСН-2001.1 Доп. 79, Р. 1, о. 1, поз. 1003 | Резина техническая, прессованная | 1348 | 1009 | т | т | 1000 | 3.9e-05 | 23114.43 | 0 | 0 | 0 | 0 | 1 | 0 | *1)*1)*1 | 3.9e-05 | 2 | 86555355 | 64 | 0 | 0 | 0 | 0 | 0 | 0 | 0 | 0
105 | 86555365 | 86555351 | 85701848 | 1 | 1 | 1081 | 3 | 1.1-1-1669 | ТСН-2001.1 Доп. 79, Р. 1, о. 1, поз. 1669 | Электроды, типа Э-42А, диаметр от 4 до 6 мм | 1348 | 1009 | т | т | 1000 | 0.0004 | 8590.86 | 0 | 0 | 0 | 0 | 1 | 0 | *1)*1)*1 | 0.0004 | 2 | 86555356 | 65 | 0 | 0 | 0 | 0 | 0 | 0 | 0 | 0
105 | 86555366 | 86555351 | 85700837 | 1 | 1 | 1081 | 3 | 1.1-1-296 | ТСН-2001.1 Доп. 79, Р. 1, о. 1, поз. 296 | Каболка | 1348 | 1009 | т | т | 1000 | 3e-06 | 25762.5 | 0 | 0 | 0 | 0 | 1 | 0 | *1)*1)*1 | 3e-06 | 2 | 86555357 | 66 | 0 | 0 | 0 | 0 | 0 | 0 | 0 | 0
105 | 86555367 | 86555351 | 85700975 | 1 | 1 | 1081 | 3 | 1.1-1-467 | ТСН-2001.1 Доп. 79, Р. 1, о. 1, поз. 467 | Краска масляная жидкотертая (готовая к употреблению), для наружных и внутренних работ по металлу, сурик железный, типа МА-15 | 1348 | 1009 | т | т | 1000 | 9e-06 | 16214.84 | 0 | 0 | 0 | 0 | 1 | 0 | *1)*1)*1 | 9e-06 | 2 | 86555358 | 67 | 0 | 0 | 0 | 0 | 0 | 0 | 0 | 0
105 | 86555368 | 86555351 | 85700656 | 1 | 1 | 1081 | 3 | 1.1-1-57 | ТСН-2001.1 Доп. 79, Р. 1, о. 1, поз. 57 | Болты строительные с гайками и шайбами, черные, М10х100 мм | 1348 | 1009 | т | т | 1000 | 0.0012 | 17868.28 | 0 | 0 | 0 | 0 | 1 | 0 | *1)*1)*1 | 0.0012 | 2 | 86555359 | 68 | 0 | 0 | 0 | 0 | 0 | 0 | 0 | 0
105 | 86555369 | 86555351 | 85701143 | 1 | 1 | 1081 | 3 | 1.1-1-732 | ТСН-2001.1 Доп. 67, Р. 1, о. 1, поз. 732 | Олифа для окраски комбинированная, типа Оксоль | 1346 | 1009 | кг | кг | 1 | 0.001 | 20.19 | 0 | 0 | 0 | 0 | 1 | 0 | *1)*1)*1 | 0.001 | 2 | 86555360 | 69 | 0 | 0 | 0 | 0 | 0 | 0 | 0 | 0
105 | 86555370 | 86555351 | 85661457 | 1081 | 1 | 1081 | 3 | 1468010000 |  | Фланцы стальные | 1354 | 1010 | шт. | шт. | 1 | 0 | 0 | 0 | 0 | 0 | 0 | 0 | 0 | *1)*1)*1 | 0 | 3 | -1 |  | 0 | 0 | 0 | 0 | 0 | 0 | 0 | 0
106 | 86555361 | 86555351 | 85665773 | 1081 | 1 | 1081 | 1 | 9999990008 |  | Трудозатраты рабочих | 1191 | 1013 | чел.-ч. | чел.-ч. | 1 | 2.37 | 0 | 0 | 0 | 0 | 0 | 1 | 1 | *1,15)*1,05)*1,2 | 3.4341 | 2 | 86555352 | 70 | 0 | 0 | 0 | 0 | 0 | 0 | 0 | 0
106 | 86555362 | 86555351 | 85731378 | 1 | 1 | 1081 | 2 | 2.1-13-14 | ТСН-2001.2. Доп. 68. п.1-13-14 (136001) | Аппараты сварочные постоянного тока (выпрямители) для ручной дуговой сварки, сварочный ток до 500 А | 1368 | 1011 | маш.-ч | маш.-ч | 1 | 0.32 | 0 | 7.11 | 0 | 0 | 0 | 1 | 0 | *1,25)*1,05)*1,2 | 0.504 | 2 | 86555353 | 71 | 0 | 0 | 0 | 0 | 0 | 0 | 0 | 0
106 | 86555363 | 86555351 | 85731677 | 1 | 1 | 1081 | 2 | 2.1-18-7 | ТСН-2001.2. Доп. 68. п.1-18-7 (183001) | Автомобили грузовые бортовые, грузоподъемность до 5 т | 1368 | 1011 | маш.-ч | маш.-ч | 1 | 0.03 | 0 | 83.1 | 12.62 | 0 | 0 | 1 | 0 | *1,25)*1,05)*1,2 | 0.04725 | 2 | 86555354 | 72 | 0 | 0 | 0 | 0 | 0 | 0 | 0 | 0
106 | 86555364 | 86555351 | 85701307 | 1 | 1 | 1081 | 3 | 1.1-1-1003 | ТСН-2001.1 Доп. 79, Р. 1, о. 1, поз. 1003 | Резина техническая, прессованная | 1348 | 1009 | т | т | 1000 | 3.9e-05 | 23114.43 | 0 | 0 | 0 | 0 | 1 | 0 | *1)*1)*1 | 3.9e-05 | 2 | 86555355 | 73 | 0 | 0 | 0 | 0 | 0 | 0 | 0 | 0
106 | 86555365 | 86555351 | 85701848 | 1 | 1 | 1081 | 3 | 1.1-1-1669 | ТСН-2001.1 Доп. 79, Р. 1, о. 1, поз. 1669 | Электроды, типа Э-42А, диаметр от 4 до 6 мм | 1348 | 1009 | т | т | 1000 | 0.0004 | 8590.86 | 0 | 0 | 0 | 0 | 1 | 0 | *1)*1)*1 | 0.0004 | 2 | 86555356 | 74 | 0 | 0 | 0 | 0 | 0 | 0 | 0 | 0
106 | 86555366 | 86555351 | 85700837 | 1 | 1 | 1081 | 3 | 1.1-1-296 | ТСН-2001.1 Доп. 79, Р. 1, о. 1, поз. 296 | Каболка | 1348 | 1009 | т | т | 1000 | 3e-06 | 25762.5 | 0 | 0 | 0 | 0 | 1 | 0 | *1)*1)*1 | 3e-06 | 2 | 86555357 | 75 | 0 | 0 | 0 | 0 | 0 | 0 | 0 | 0
106 | 86555367 | 86555351 | 85700975 | 1 | 1 | 1081 | 3 | 1.1-1-467 | ТСН-2001.1 Доп. 79, Р. 1, о. 1, поз. 467 | Краска масляная жидкотертая (готовая к употреблению), для наружных и внутренних работ по металлу, сурик железный, типа МА-15 | 1348 | 1009 | т | т | 1000 | 9e-06 | 16214.84 | 0 | 0 | 0 | 0 | 1 | 0 | *1)*1)*1 | 9e-06 | 2 | 86555358 | 76 | 0 | 0 | 0 | 0 | 0 | 0 | 0 | 0
106 | 86555368 | 86555351 | 85700656 | 1 | 1 | 1081 | 3 | 1.1-1-57 | ТСН-2001.1 Доп. 79, Р. 1, о. 1, поз. 57 | Болты строительные с гайками и шайбами, черные, М10х100 мм | 1348 | 1009 | т | т | 1000 | 0.0012 | 17868.28 | 0 | 0 | 0 | 0 | 1 | 0 | *1)*1)*1 | 0.0012 | 2 | 86555359 | 77 | 0 | 0 | 0 | 0 | 0 | 0 | 0 | 0
106 | 86555369 | 86555351 | 85701143 | 1 | 1 | 1081 | 3 | 1.1-1-732 | ТСН-2001.1 Доп. 67, Р. 1, о. 1, поз. 732 | Олифа для окраски комбинированная, типа Оксоль | 1346 | 1009 | кг | кг | 1 | 0.001 | 20.19 | 0 | 0 | 0 | 0 | 1 | 0 | *1)*1)*1 | 0.001 | 2 | 86555360 | 78 | 0 | 0 | 0 | 0 | 0 | 0 | 0 | 0
106 | 86555370 | 86555351 | 85661457 | 1081 | 1 | 1081 | 3 | 1468010000 |  | Фланцы стальные | 1354 | 1010 | шт. | шт. | 1 | 0 | 0 | 0 | 0 | 0 | 0 | 0 | 0 | *1)*1)*1 | 0 | 3 | -1 |  | 0 | 0 | 0 | 0 | 0 | 0 | 0 | 0
152 | 86555284 | 86555279 | 85665773 | 1081 | 1 | 1081 | 1 | 9999990008 |  | Трудозатраты рабочих | 1191 | 1013 | чел.-ч. | чел.-ч. | 1 | 10.8 | 0 | 0 | 0 | 0 | 0 | 1 | 1 | *1,05)*1,15)*1,2 | 15.6492 | 2 | 86555280 | 79 | 0 | 0 | 0 | 0 | 0 | 0 | 0 | 0
152 | 86555285 | 86555279 | 85731677 | 1 | 1 | 1081 | 2 | 2.1-18-7 | ТСН-2001.2. Доп. 68. п.1-18-7 (183001) | Автомобили грузовые бортовые, грузоподъемность до 5 т | 1368 | 1011 | маш.-ч | маш.-ч | 1 | 0.08 | 0 | 83.1 | 12.62 | 0 | 0 | 1 | 0 | *1,05)*1,25)*1,2 | 0.126 | 2 | 86555281 | 80 | 0 | 0 | 0 | 0 | 0 | 0 | 0 | 0
152 | 86555286 | 86555279 | 85730911 | 1 | 1 | 1081 | 2 | 2.1-3-38 | ТСН-2001.2. Доп. 68. п.1-3-38 (032009) | Краны на автомобильном ходу, грузоподъемность до 16 т | 1368 | 1011 | маш.-ч | маш.-ч | 1 | 0.06 | 0 | 179.17 | 16.93 | 0 | 0 | 1 | 0 | *1,05)*1,25)*1,2 | 0.0945 | 2 | 86555282 | 81 | 0 | 0 | 0 | 0 | 0 | 0 | 0 | 0
152 | 86555287 | 86555279 | 85700658 | 1 | 1 | 1081 | 3 | 1.1-1-59 | ТСН-2001.1 Доп. 79, Р. 1, о. 1, поз. 59 | Болты строительные анкерные с гайками | 1348 | 1009 | т | т | 1000 | 0.0062 | 26867.38 | 0 | 0 | 0 | 0 | 1 | 0 | *1)*1)*1 | 0.0062 | 2 | 86555283 | 82 | 0 | 0 | 0 | 0 | 0 | 0 | 0 | 0
152 | 86555288 | 86555279 | 85683653 | 1081 | 1 | 1081 | 3 | 4863450000 |  | Вентагрегаты | 1354 | 1010 | шт. | шт. | 1 | 1 | 0 | 0 | 0 | 0 | 0 | 0 | 0 | *1)*1)*1 | 1 | 3 | -1 |  | 0 | 0 | 0 | 0 | 0 | 0 | 0 | 0
153 | 86555284 | 86555279 | 85665773 | 1081 | 1 | 1081 | 1 | 9999990008 |  | Трудозатраты рабочих | 1191 | 1013 | чел.-ч. | чел.-ч. | 1 | 10.8 | 0 | 0 | 0 | 0 | 0 | 1 | 1 | *1,05)*1,15)*1,2 | 15.6492 | 2 | 86555280 | 83 | 0 | 0 | 0 | 0 | 0 | 0 | 0 | 0
153 | 86555285 | 86555279 | 85731677 | 1 | 1 | 1081 | 2 | 2.1-18-7 | ТСН-2001.2. Доп. 68. п.1-18-7 (183001) | Автомобили грузовые бортовые, грузоподъемность до 5 т | 1368 | 1011 | маш.-ч | маш.-ч | 1 | 0.08 | 0 | 83.1 | 12.62 | 0 | 0 | 1 | 0 | *1,05)*1,25)*1,2 | 0.126 | 2 | 86555281 | 84 | 0 | 0 | 0 | 0 | 0 | 0 | 0 | 0
153 | 86555286 | 86555279 | 85730911 | 1 | 1 | 1081 | 2 | 2.1-3-38 | ТСН-2001.2. Доп. 68. п.1-3-38 (032009) | Краны на автомобильном ходу, грузоподъемность до 16 т | 1368 | 1011 | маш.-ч | маш.-ч | 1 | 0.06 | 0 | 179.17 | 16.93 | 0 | 0 | 1 | 0 | *1,05)*1,25)*1,2 | 0.0945 | 2 | 86555282 | 85 | 0 | 0 | 0 | 0 | 0 | 0 | 0 | 0
153 | 86555287 | 86555279 | 85700658 | 1 | 1 | 1081 | 3 | 1.1-1-59 | ТСН-2001.1 Доп. 79, Р. 1, о. 1, поз. 59 | Болты строительные анкерные с гайками | 1348 | 1009 | т | т | 1000 | 0.0062 | 26867.38 | 0 | 0 | 0 | 0 | 1 | 0 | *1)*1)*1 | 0.0062 | 2 | 86555283 | 86 | 0 | 0 | 0 | 0 | 0 | 0 | 0 | 0
153 | 86555288 | 86555279 | 85683653 | 1081 | 1 | 1081 | 3 | 4863450000 |  | Вентагрегаты | 1354 | 1010 | шт. | шт. | 1 | 1 | 0 | 0 | 0 | 0 | 0 | 0 | 0 | *1)*1)*1 | 1 | 3 | -1 |  | 0 | 0 | 0 | 0 | 0 | 0 | 0 | 0
214 | 86555324 | 86555319 | 85665773 | 1081 | 1 | 1081 | 1 | 9999990008 |  | Трудозатраты рабочих | 1191 | 1013 | чел.-ч. | чел.-ч. | 1 | 48.5 | 0 | 0 | 0 | 0 | 0 | 1 | 1 | *1,05)*1,15)*1,2 | 70.2765 | 2 | 86555320 | 87 | 0 | 0 | 0 | 0 | 0 | 0 | 0 | 0
214 | 86555325 | 86555319 | 85731677 | 1 | 1 | 1081 | 2 | 2.1-18-7 | ТСН-2001.2. Доп. 68. п.1-18-7 (183001) | Автомобили грузовые бортовые, грузоподъемность до 5 т | 1368 | 1011 | маш.-ч | маш.-ч | 1 | 1.25 | 0 | 83.1 | 12.62 | 0 | 0 | 1 | 0 | *1,05)*1,25)*1,2 | 1.9688 | 2 | 86555321 | 88 | 0 | 0 | 0 | 0 | 0 | 0 | 0 | 0
214 | 86555326 | 86555319 | 85730911 | 1 | 1 | 1081 | 2 | 2.1-3-38 | ТСН-2001.2. Доп. 68. п.1-3-38 (032009) | Краны на автомобильном ходу, грузоподъемность до 16 т | 1368 | 1011 | маш.-ч | маш.-ч | 1 | 0.83 | 0 | 179.17 | 16.93 | 0 | 0 | 1 | 0 | *1,05)*1,25)*1,2 | 1.3073 | 2 | 86555322 | 89 | 0 | 0 | 0 | 0 | 0 | 0 | 0 | 0
214 | 86555327 | 86555319 | 85700658 | 1 | 1 | 1081 | 3 | 1.1-1-59 | ТСН-2001.1 Доп. 79, Р. 1, о. 1, поз. 59 | Болты строительные анкерные с гайками | 1348 | 1009 | т | т | 1000 | 0.0174 | 26867.38 | 0 | 0 | 0 | 0 | 1 | 0 | *1)*1)*1 | 0.0174 | 2 | 86555323 | 90 | 0 | 0 | 0 | 0 | 0 | 0 | 0 | 0
214 | 86555328 | 86555319 | 85683653 | 1081 | 1 | 1081 | 3 | 4863450000 |  | Вентагрегаты | 1354 | 1010 | шт. | шт. | 1 | 1 | 0 | 0 | 0 | 0 | 0 | 0 | 0 | *1)*1)*1 | 1 | 3 | -1 |  | 0 | 0 | 0 | 0 | 0 | 0 | 0 | 0
215 | 86555324 | 86555319 | 85665773 | 1081 | 1 | 1081 | 1 | 9999990008 |  | Трудозатраты рабочих | 1191 | 1013 | чел.-ч. | чел.-ч. | 1 | 48.5 | 0 | 0 | 0 | 0 | 0 | 1 | 1 | *1,05)*1,15)*1,2 | 70.2765 | 2 | 86555320 | 91 | 0 | 0 | 0 | 0 | 0 | 0 | 0 | 0
215 | 86555325 | 86555319 | 85731677 | 1 | 1 | 1081 | 2 | 2.1-18-7 | ТСН-2001.2. Доп. 68. п.1-18-7 (183001) | Автомобили грузовые бортовые, грузоподъемность до 5 т | 1368 | 1011 | маш.-ч | маш.-ч | 1 | 1.25 | 0 | 83.1 | 12.62 | 0 | 0 | 1 | 0 | *1,05)*1,25)*1,2 | 1.9688 | 2 | 86555321 | 92 | 0 | 0 | 0 | 0 | 0 | 0 | 0 | 0
215 | 86555326 | 86555319 | 85730911 | 1 | 1 | 1081 | 2 | 2.1-3-38 | ТСН-2001.2. Доп. 68. п.1-3-38 (032009) | Краны на автомобильном ходу, грузоподъемность до 16 т | 1368 | 1011 | маш.-ч | маш.-ч | 1 | 0.83 | 0 | 179.17 | 16.93 | 0 | 0 | 1 | 0 | *1,05)*1,25)*1,2 | 1.3073 | 2 | 86555322 | 93 | 0 | 0 | 0 | 0 | 0 | 0 | 0 | 0
215 | 86555327 | 86555319 | 85700658 | 1 | 1 | 1081 | 3 | 1.1-1-59 | ТСН-2001.1 Доп. 79, Р. 1, о. 1, поз. 59 | Болты строительные анкерные с гайками | 1348 | 1009 | т | т | 1000 | 0.0174 | 26867.38 | 0 | 0 | 0 | 0 | 1 | 0 | *1)*1)*1 | 0.0174 | 2 | 86555323 | 94 | 0 | 0 | 0 | 0 | 0 | 0 | 0 | 0
215 | 86555328 | 86555319 | 85683653 | 1081 | 1 | 1081 | 3 | 4863450000 |  | Вентагрегаты | 1354 | 1010 | шт. | шт. | 1 | 1 | 0 | 0 | 0 | 0 | 0 | 0 | 0 | *1)*1)*1 | 1 | 3 | -1 |  | 0 | 0 | 0 | 0 | 0 | 0 | 0 | 0
253 | 86555340 | 86555330 | 85665773 | 1081 | 1 | 1081 | 1 | 9999990008 |  | Трудозатраты рабочих | 1191 | 1013 | чел.-ч. | чел.-ч. | 1 | 29.78 | 0 | 0 | 0 | 0 | 0 | 1 | 1 | *1,05)*1,15)*1,2 | 43.1512 | 2 | 86555331 | 95 | 0 | 0 | 0 | 0 | 0 | 0 | 0 | 0
253 | 86555341 | 86555330 | 85731677 | 1 | 1 | 1081 | 2 | 2.1-18-7 | ТСН-2001.2. Доп. 68. п.1-18-7 (183001) | Автомобили грузовые бортовые, грузоподъемность до 5 т | 1368 | 1011 | маш.-ч | маш.-ч | 1 | 0.23 | 0 | 83.1 | 12.62 | 0 | 0 | 1 | 0 | *1,05)*1,25)*1,2 | 0.36225 | 2 | 86555332 | 96 | 0 | 0 | 0 | 0 | 0 | 0 | 0 | 0
253 | 86555342 | 86555330 | 85731738 | 1 | 1 | 1081 | 2 | 2.1-30-19 | ТСН-2001.2. Доп. 80. п.1-30-19 (305001) | Машины шлифовальные электрические, мощность до 1700 Вт | 1368 | 1011 | маш.-ч | маш.-ч | 1 | 0.63 | 0 | 0.42 | 0 | 0 | 0 | 1 | 0 | *1,05)*1,25)*1,2 | 0.99225 | 2 | 86555333 | 97 | 0 | 0 | 0 | 0 | 0 | 0 | 0 | 0
253 | 86555343 | 86555330 | 85731764 | 1 | 1 | 1081 | 2 | 2.1-30-56 | ТСН-2001.2. Доп. 68. п.1-30-56 (309101) | Шуруповерты | 1368 | 1011 | маш.-ч | маш.-ч | 1 | 1.33 | 0 | 0.47 | 0 | 0 | 0 | 1 | 0 | *1,05)*1,25)*1,2 | 2.0947 | 2 | 86555334 | 98 | 0 | 0 | 0 | 0 | 0 | 0 | 0 | 0
253 | 86555344 | 86555330 | 85703451 | 1 | 1 | 1081 | 3 | 1.1-1-3929 | ТСН-2001.1 Доп. 79, Р. 1, о. 1, поз. 3929 | Шпильки резьбовые оцинкованные, М5, М6 | 1346 | 1009 | кг | кг | 1 | 1.992 | 53 | 0 | 0 | 0 | 0 | 1 | 0 | *1)*1)*1 | 1.992 | 2 | 86555335 | 99 | 0 | 0 | 0 | 0 | 0 | 0 | 0 | 0
253 | 86555345 | 86555330 | 85707531 | 1 | 1 | 1081 | 3 | 1.1-1-8094 | ТСН-2001.1 Доп. 79, Р. 1, о. 1, поз. 8094 | Гайки шестигранные стальные оцинкованные, М6 | 1348 | 1009 | т | т | 1000 | 0.0003 | 30758.31 | 0 | 0 | 0 | 0 | 1 | 0 | *1)*1)*1 | 0.0003 | 2 | 86555336 | 100 | 0 | 0 | 0 | 0 | 0 | 0 | 0 | 0
253 | 86555346 | 86555330 | 85707532 | 1 | 1 | 1081 | 3 | 1.1-1-8095 | ТСН-2001.1 Доп. 70, Р. 1, о. 1, поз. 8095 | Шайба из нержавеющей стали, М6 | 1355 | 1010 | 100 шт. | 100 шт. | 100 | 1.6 | 12.52 | 0 | 0 | 0 | 0 | 1 | 0 | *1)*1)*1 | 1.6 | 2 | 86555337 | 101 | 0 | 0 | 0 | 0 | 0 | 0 | 0 | 0
253 | 86555347 | 86555330 | 85710739 | 1 | 1 | 1081 | 3 | 1.7-3-130 | ТСН-2001.1 Доп. 65, Р. 7, о. 3, поз. 130 | Бур с наконечником из твердого сплава, с хвостовиком SDS-plus, диаметр 6 мм, длина 210 мм | 1354 | 1010 | шт. | шт. | 1 | 0.22 | 14.56 | 0 | 0 | 0 | 0 | 1 | 0 | *1)*1)*1 | 0.22 | 2 | 86555338 | 102 | 0 | 0 | 0 | 0 | 0 | 0 | 0 | 0
253 | 86555348 | 86555330 | 85710690 | 1 | 1 | 1081 | 3 | 1.7-3-51 | ТСН-2001.1 Доп. 67, Р. 7, о. 3, поз. 51 | Круг (диск) отрезной, для резки металла, диаметр 125 мм | 1354 | 1010 | шт. | шт. | 1 | 0.68 | 4.36 | 0 | 0 | 0 | 0 | 1 | 0 | *1)*1)*1 | 0.68 | 2 | 86555339 | 103 | 0 | 0 | 0 | 0 | 0 | 0 | 0 | 0
253 | 86555349 | 86555330 | 85675841 | 1081 | 1 | 1081 | 3 | 3468551000 |  | Завесы воздушно-тепловые, с электрическим источником тепла | 1391 | 1013 | КОМПЛЕКТ | КОМПЛЕКТ | 1 | 10 | 0 | 0 | 0 | 0 | 0 | 0 | 0 | *1)*1)*1 | 10 | 3 | -1 |  | 0 | 0 | 0 | 0 | 0 | 0 | 0 | 0
254 | 86555340 | 86555330 | 85665773 | 1081 | 1 | 1081 | 1 | 9999990008 |  | Трудозатраты рабочих | 1191 | 1013 | чел.-ч. | чел.-ч. | 1 | 29.78 | 0 | 0 | 0 | 0 | 0 | 1 | 1 | *1,05)*1,15)*1,2 | 43.1512 | 2 | 86555331 | 104 | 0 | 0 | 0 | 0 | 0 | 0 | 0 | 0
254 | 86555341 | 86555330 | 85731677 | 1 | 1 | 1081 | 2 | 2.1-18-7 | ТСН-2001.2. Доп. 68. п.1-18-7 (183001) | Автомобили грузовые бортовые, грузоподъемность до 5 т | 1368 | 1011 | маш.-ч | маш.-ч | 1 | 0.23 | 0 | 83.1 | 12.62 | 0 | 0 | 1 | 0 | *1,05)*1,25)*1,2 | 0.36225 | 2 | 86555332 | 105 | 0 | 0 | 0 | 0 | 0 | 0 | 0 | 0
254 | 86555342 | 86555330 | 85731738 | 1 | 1 | 1081 | 2 | 2.1-30-19 | ТСН-2001.2. Доп. 80. п.1-30-19 (305001) | Машины шлифовальные электрические, мощность до 1700 Вт | 1368 | 1011 | маш.-ч | маш.-ч | 1 | 0.63 | 0 | 0.42 | 0 | 0 | 0 | 1 | 0 | *1,05)*1,25)*1,2 | 0.99225 | 2 | 86555333 | 106 | 0 | 0 | 0 | 0 | 0 | 0 | 0 | 0
254 | 86555343 | 86555330 | 85731764 | 1 | 1 | 1081 | 2 | 2.1-30-56 | ТСН-2001.2. Доп. 68. п.1-30-56 (309101) | Шуруповерты | 1368 | 1011 | маш.-ч | маш.-ч | 1 | 1.33 | 0 | 0.47 | 0 | 0 | 0 | 1 | 0 | *1,05)*1,25)*1,2 | 2.0947 | 2 | 86555334 | 107 | 0 | 0 | 0 | 0 | 0 | 0 | 0 | 0
254 | 86555344 | 86555330 | 85703451 | 1 | 1 | 1081 | 3 | 1.1-1-3929 | ТСН-2001.1 Доп. 79, Р. 1, о. 1, поз. 3929 | Шпильки резьбовые оцинкованные, М5, М6 | 1346 | 1009 | кг | кг | 1 | 1.992 | 53 | 0 | 0 | 0 | 0 | 1 | 0 | *1)*1)*1 | 1.992 | 2 | 86555335 | 108 | 0 | 0 | 0 | 0 | 0 | 0 | 0 | 0
254 | 86555345 | 86555330 | 85707531 | 1 | 1 | 1081 | 3 | 1.1-1-8094 | ТСН-2001.1 Доп. 79, Р. 1, о. 1, поз. 8094 | Гайки шестигранные стальные оцинкованные, М6 | 1348 | 1009 | т | т | 1000 | 0.0003 | 30758.31 | 0 | 0 | 0 | 0 | 1 | 0 | *1)*1)*1 | 0.0003 | 2 | 86555336 | 109 | 0 | 0 | 0 | 0 | 0 | 0 | 0 | 0
254 | 86555346 | 86555330 | 85707532 | 1 | 1 | 1081 | 3 | 1.1-1-8095 | ТСН-2001.1 Доп. 70, Р. 1, о. 1, поз. 8095 | Шайба из нержавеющей стали, М6 | 1355 | 1010 | 100 шт. | 100 шт. | 100 | 1.6 | 12.52 | 0 | 0 | 0 | 0 | 1 | 0 | *1)*1)*1 | 1.6 | 2 | 86555337 | 110 | 0 | 0 | 0 | 0 | 0 | 0 | 0 | 0
254 | 86555347 | 86555330 | 85710739 | 1 | 1 | 1081 | 3 | 1.7-3-130 | ТСН-2001.1 Доп. 65, Р. 7, о. 3, поз. 130 | Бур с наконечником из твердого сплава, с хвостовиком SDS-plus, диаметр 6 мм, длина 210 мм | 1354 | 1010 | шт. | шт. | 1 | 0.22 | 14.56 | 0 | 0 | 0 | 0 | 1 | 0 | *1)*1)*1 | 0.22 | 2 | 86555338 | 111 | 0 | 0 | 0 | 0 | 0 | 0 | 0 | 0
254 | 86555348 | 86555330 | 85710690 | 1 | 1 | 1081 | 3 | 1.7-3-51 | ТСН-2001.1 Доп. 67, Р. 7, о. 3, поз. 51 | Круг (диск) отрезной, для резки металла, диаметр 125 мм | 1354 | 1010 | шт. | шт. | 1 | 0.68 | 4.36 | 0 | 0 | 0 | 0 | 1 | 0 | *1)*1)*1 | 0.68 | 2 | 86555339 | 112 | 0 | 0 | 0 | 0 | 0 | 0 | 0 | 0
254 | 86555349 | 86555330 | 85675841 | 1081 | 1 | 1081 | 3 | 3468551000 |  | Завесы воздушно-тепловые, с электрическим источником тепла | 1391 | 1013 | КОМПЛЕКТ | КОМПЛЕКТ | 1 | 10 | 0 | 0 | 0 | 0 | 0 | 0 | 0 | *1)*1)*1 | 10 | 3 | -1 |  | 0 | 0 | 0 | 0 | 0 | 0 | 0 | 0
292 | 86555387 | 86555376 | 85665773 | 1081 | 1 | 1081 | 1 | 9999990008 |  | Трудозатраты рабочих | 1191 | 1013 | чел.-ч. | чел.-ч. | 1 | 92.16 | 0 | 0 | 0 | 0 | 0 | 1 | 1 | *1,2)*1,15)*1,05 | 133.5398 | 2 | 86555377 | 113 | 0 | 0 | 0 | 0 | 0 | 0 | 0 | 0
292 | 86555388 | 86555376 | 85731677 | 1 | 1 | 1081 | 2 | 2.1-18-7 | ТСН-2001.2. Доп. 68. п.1-18-7 (183001) | Автомобили грузовые бортовые, грузоподъемность до 5 т | 1368 | 1011 | маш.-ч | маш.-ч | 1 | 0.34 | 0 | 83.1 | 12.62 | 0 | 0 | 1 | 0 | *1,2)*1,25)*1,05 | 0.5355 | 2 | 86555378 | 114 | 0 | 0 | 0 | 0 | 0 | 0 | 0 | 0
292 | 86555390 | 86555376 | 85731731 | 1 | 1 | 1081 | 2 | 2.1-30-10 | ТСН-2001.2. Доп. 68. п.1-30-10 (304101) | Перфораторы, мощность до 800 Вт | 1368 | 1011 | маш.-ч | маш.-ч | 1 | 1.27 | 0 | 0.77 | 0 | 0 | 0 | 1 | 0 | *1,2)*1,25)*1,05 | 2.0003 | 2 | 86555380 | 115 | 0 | 0 | 0 | 0 | 0 | 0 | 0 | 0
292 | 86555391 | 86555376 | 85731738 | 1 | 1 | 1081 | 2 | 2.1-30-19 | ТСН-2001.2. Доп. 80. п.1-30-19 (305001) | Машины шлифовальные электрические, мощность до 1700 Вт | 1368 | 1011 | маш.-ч | маш.-ч | 1 | 4.18 | 0 | 0.42 | 0 | 0 | 0 | 1 | 0 | *1,2)*1,25)*1,05 | 6.5835 | 2 | 86555381 | 116 | 0 | 0 | 0 | 0 | 0 | 0 | 0 | 0
292 | 86555392 | 86555376 | 85731764 | 1 | 1 | 1081 | 2 | 2.1-30-56 | ТСН-2001.2. Доп. 68. п.1-30-56 (309101) | Шуруповерты | 1368 | 1011 | маш.-ч | маш.-ч | 1 | 9.76 | 0 | 0.47 | 0 | 0 | 0 | 1 | 0 | *1,2)*1,25)*1,05 | 15.372 | 2 | 86555382 | 117 | 0 | 0 | 0 | 0 | 0 | 0 | 0 | 0
292 | 86555389 | 86555376 | 85730911 | 1 | 1 | 1081 | 2 | 2.1-3-38 | ТСН-2001.2. Доп. 68. п.1-3-38 (032009) | Краны на автомобильном ходу, грузоподъемность до 16 т | 1368 | 1011 | маш.-ч | маш.-ч | 1 | 0.21 | 0 | 179.17 | 16.93 | 0 | 0 | 1 | 0 | *1,2)*1,25)*1,05 | 0.33075 | 2 | 86555379 | 118 | 0 | 0 | 0 | 0 | 0 | 0 | 0 | 0
292 | 86555393 | 86555376 | 85702126 | 1 | 1 | 1081 | 3 | 1.1-1-2085 | ТСН-2001.1 Доп. 79, Р. 1, о. 1, поз. 2085 | Герметик силиконовый | 1296 | 1002 | л | л | 1 | 1.07 | 84.21 | 0 | 0 | 0 | 0 | 1 | 0 | *1)*1)*1 | 1.07 | 2 | 86555383 | 119 | 0 | 0 | 0 | 0 | 0 | 0 | 0 | 0
292 | 86555394 | 86555376 | 85710740 | 1 | 1 | 1081 | 3 | 1.7-3-131 | ТСН-2001.1 Доп. 65, Р. 7, о. 3, поз. 131 | Бур с наконечником из твердого сплава, с хвостовиком SDS-plus, диаметр 12 мм, длина 210 мм | 1354 | 1010 | шт. | шт. | 1 | 0.17 | 7.74 | 0 | 0 | 0 | 0 | 1 | 0 | *1)*1)*1 | 0.17 | 2 | 86555384 | 121 | 0 | 0 | 0 | 0 | 0 | 0 | 0 | 0
292 | 86555395 | 86555376 | 85710690 | 1 | 1 | 1081 | 3 | 1.7-3-51 | ТСН-2001.1 Доп. 67, Р. 7, о. 3, поз. 51 | Круг (диск) отрезной, для резки металла, диаметр 125 мм | 1354 | 1010 | шт. | шт. | 1 | 18.78 | 4.36 | 0 | 0 | 0 | 0 | 1 | 0 | *1)*1)*1 | 18.78 | 2 | 86555385 | 122 | 0 | 0 | 0 | 0 | 0 | 0 | 0 | 0
292 | 86555396 | 86555376 | 85671447 | 1081 | 1 | 1081 | 3 | 2531600000 |  | Прокладки уплотнительные | 1346 | 1009 | кг | кг | 1 | 0 | 0 | 0 | 0 | 0 | 0 | 0 | 0 | *1)*1)*1 | 0 | 3 | -1 |  | 0 | 0 | 0 | 0 | 0 | 0 | 0 | 0
292 | 86555397 | 86555376 | 85681119 | 1081 | 1 | 1081 | 3 | 3661410000 |  | Дроссель-клапаны | 1354 | 1010 | шт. | шт. | 1 | 0 | 0 | 0 | 0 | 0 | 0 | 0 | 0 | *1)*1)*1 | 0 | 3 | -1 |  | 0 | 0 | 0 | 0 | 0 | 0 | 0 | 0
292 | 86555398 | 86555376 | 85683919 | 1081 | 1 | 1081 | 3 | 4863670000 |  | Воздуховоды прямоугольного сечения (4863680000) | 1327 | 1005 | м2 | м2 | 1 | 100 | 0 | 0 | 0 | 0 | 0 | 0 | 0 | *1)*1)*1 | 100 | 3 | -1 |  | 0 | 0 | 0 | 0 | 0 | 0 | 0 | 0
292 | 86555399 | 86555376 | 85684050 | 1081 | 1 | 1081 | 3 | 4863770000 |  | Средства крепления воздуховодов | 1346 | 1009 | кг | кг | 1 | 0 | 0 | 0 | 0 | 0 | 0 | 0 | 0 | *1)*1)*1 | 0 | 3 | -1 |  | 0 | 0 | 0 | 0 | 0 | 0 | 0 | 0
292 | 86555400 | 86555376 | 85686652 | 1081 | 1 | 1081 | 3 | 5256881000 |  | Сетки металлические в рамках | 1327 | 1005 | м2 | м2 | 1 | 0 | 0 | 0 | 0 | 0 | 0 | 0 | 0 | *1)*1)*1 | 0 | 3 | -1 |  | 0 | 0 | 0 | 0 | 0 | 0 | 0 | 0
292 | 86555401 | 86555376 | 85687134 | 1081 | 1 | 1081 | 3 | 5262170000 |  | Заглушки питометражных лючков | 1354 | 1010 | шт. | шт. | 1 | 0 | 0 | 0 | 0 | 0 | 0 | 0 | 0 | *1)*1)*1 | 0 | 3 | -1 |  | 0 | 0 | 0 | 0 | 0 | 0 | 0 | 0
293 | 86555387 | 86555376 | 85665773 | 1081 | 1 | 1081 | 1 | 9999990008 |  | Трудозатраты рабочих | 1191 | 1013 | чел.-ч. | чел.-ч. | 1 | 92.16 | 0 | 0 | 0 | 0 | 0 | 1 | 1 | *1,2)*1,15)*1,05 | 133.5398 | 2 | 86555377 | 123 | 0 | 0 | 0 | 0 | 0 | 0 | 0 | 0
293 | 86555388 | 86555376 | 85731677 | 1 | 1 | 1081 | 2 | 2.1-18-7 | ТСН-2001.2. Доп. 68. п.1-18-7 (183001) | Автомобили грузовые бортовые, грузоподъемность до 5 т | 1368 | 1011 | маш.-ч | маш.-ч | 1 | 0.34 | 0 | 83.1 | 12.62 | 0 | 0 | 1 | 0 | *1,2)*1,25)*1,05 | 0.5355 | 2 | 86555378 | 124 | 0 | 0 | 0 | 0 | 0 | 0 | 0 | 0
293 | 86555390 | 86555376 | 85731731 | 1 | 1 | 1081 | 2 | 2.1-30-10 | ТСН-2001.2. Доп. 68. п.1-30-10 (304101) | Перфораторы, мощность до 800 Вт | 1368 | 1011 | маш.-ч | маш.-ч | 1 | 1.27 | 0 | 0.77 | 0 | 0 | 0 | 1 | 0 | *1,2)*1,25)*1,05 | 2.0003 | 2 | 86555380 | 125 | 0 | 0 | 0 | 0 | 0 | 0 | 0 | 0
293 | 86555391 | 86555376 | 85731738 | 1 | 1 | 1081 | 2 | 2.1-30-19 | ТСН-2001.2. Доп. 80. п.1-30-19 (305001) | Машины шлифовальные электрические, мощность до 1700 Вт | 1368 | 1011 | маш.-ч | маш.-ч | 1 | 4.18 | 0 | 0.42 | 0 | 0 | 0 | 1 | 0 | *1,2)*1,25)*1,05 | 6.5835 | 2 | 86555381 | 126 | 0 | 0 | 0 | 0 | 0 | 0 | 0 | 0
293 | 86555392 | 86555376 | 85731764 | 1 | 1 | 1081 | 2 | 2.1-30-56 | ТСН-2001.2. Доп. 68. п.1-30-56 (309101) | Шуруповерты | 1368 | 1011 | маш.-ч | маш.-ч | 1 | 9.76 | 0 | 0.47 | 0 | 0 | 0 | 1 | 0 | *1,2)*1,25)*1,05 | 15.372 | 2 | 86555382 | 127 | 0 | 0 | 0 | 0 | 0 | 0 | 0 | 0
293 | 86555389 | 86555376 | 85730911 | 1 | 1 | 1081 | 2 | 2.1-3-38 | ТСН-2001.2. Доп. 68. п.1-3-38 (032009) | Краны на автомобильном ходу, грузоподъемность до 16 т | 1368 | 1011 | маш.-ч | маш.-ч | 1 | 0.21 | 0 | 179.17 | 16.93 | 0 | 0 | 1 | 0 | *1,2)*1,25)*1,05 | 0.33075 | 2 | 86555379 | 128 | 0 | 0 | 0 | 0 | 0 | 0 | 0 | 0
293 | 86555393 | 86555376 | 85702126 | 1 | 1 | 1081 | 3 | 1.1-1-2085 | ТСН-2001.1 Доп. 79, Р. 1, о. 1, поз. 2085 | Герметик силиконовый | 1296 | 1002 | л | л | 1 | 1.07 | 84.21 | 0 | 0 | 0 | 0 | 1 | 0 | *1)*1)*1 | 1.07 | 2 | 86555383 | 129 | 0 | 0 | 0 | 0 | 0 | 0 | 0 | 0
293 | 86555394 | 86555376 | 85710740 | 1 | 1 | 1081 | 3 | 1.7-3-131 | ТСН-2001.1 Доп. 65, Р. 7, о. 3, поз. 131 | Бур с наконечником из твердого сплава, с хвостовиком SDS-plus, диаметр 12 мм, длина 210 мм | 1354 | 1010 | шт. | шт. | 1 | 0.17 | 7.74 | 0 | 0 | 0 | 0 | 1 | 0 | *1)*1)*1 | 0.17 | 2 | 86555384 | 131 | 0 | 0 | 0 | 0 | 0 | 0 | 0 | 0
293 | 86555395 | 86555376 | 85710690 | 1 | 1 | 1081 | 3 | 1.7-3-51 | ТСН-2001.1 Доп. 67, Р. 7, о. 3, поз. 51 | Круг (диск) отрезной, для резки металла, диаметр 125 мм | 1354 | 1010 | шт. | шт. | 1 | 18.78 | 4.36 | 0 | 0 | 0 | 0 | 1 | 0 | *1)*1)*1 | 18.78 | 2 | 86555385 | 132 | 0 | 0 | 0 | 0 | 0 | 0 | 0 | 0
293 | 86555396 | 86555376 | 85671447 | 1081 | 1 | 1081 | 3 | 2531600000 |  | Прокладки уплотнительные | 1346 | 1009 | кг | кг | 1 | 0 | 0 | 0 | 0 | 0 | 0 | 0 | 0 | *1)*1)*1 | 0 | 3 | -1 |  | 0 | 0 | 0 | 0 | 0 | 0 | 0 | 0
293 | 86555397 | 86555376 | 85681119 | 1081 | 1 | 1081 | 3 | 3661410000 |  | Дроссель-клапаны | 1354 | 1010 | шт. | шт. | 1 | 0 | 0 | 0 | 0 | 0 | 0 | 0 | 0 | *1)*1)*1 | 0 | 3 | -1 |  | 0 | 0 | 0 | 0 | 0 | 0 | 0 | 0
293 | 86555398 | 86555376 | 85683919 | 1081 | 1 | 1081 | 3 | 4863670000 |  | Воздуховоды прямоугольного сечения (4863680000) | 1327 | 1005 | м2 | м2 | 1 | 100 | 0 | 0 | 0 | 0 | 0 | 0 | 0 | *1)*1)*1 | 100 | 3 | -1 |  | 0 | 0 | 0 | 0 | 0 | 0 | 0 | 0
293 | 86555399 | 86555376 | 85684050 | 1081 | 1 | 1081 | 3 | 4863770000 |  | Средства крепления воздуховодов | 1346 | 1009 | кг | кг | 1 | 0 | 0 | 0 | 0 | 0 | 0 | 0 | 0 | *1)*1)*1 | 0 | 3 | -1 |  | 0 | 0 | 0 | 0 | 0 | 0 | 0 | 0
293 | 86555400 | 86555376 | 85686652 | 1081 | 1 | 1081 | 3 | 5256881000 |  | Сетки металлические в рамках | 1327 | 1005 | м2 | м2 | 1 | 0 | 0 | 0 | 0 | 0 | 0 | 0 | 0 | *1)*1)*1 | 0 | 3 | -1 |  | 0 | 0 | 0 | 0 | 0 | 0 | 0 | 0
293 | 86555401 | 86555376 | 85687134 | 1081 | 1 | 1081 | 3 | 5262170000 |  | Заглушки питометражных лючков | 1354 | 1010 | шт. | шт. | 1 | 0 | 0 | 0 | 0 | 0 | 0 | 0 | 0 | *1)*1)*1 | 0 | 3 | -1 |  | 0 | 0 | 0 | 0 | 0 | 0 | 0 | 0
296 | 86555414 | 86555403 | 85665773 | 1081 | 1 | 1081 | 1 | 9999990008 |  | Трудозатраты рабочих | 1191 | 1013 | чел.-ч. | чел.-ч. | 1 | 61.37 | 0 | 0 | 0 | 0 | 0 | 1 | 1 | *1,2)*1,15)*1,05 | 88.9251 | 2 | 86555404 | 133 | 0 | 0 | 0 | 0 | 0 | 0 | 0 | 0
296 | 86555415 | 86555403 | 85731677 | 1 | 1 | 1081 | 2 | 2.1-18-7 | ТСН-2001.2. Доп. 68. п.1-18-7 (183001) | Автомобили грузовые бортовые, грузоподъемность до 5 т | 1368 | 1011 | маш.-ч | маш.-ч | 1 | 0.29 | 0 | 83.1 | 12.62 | 0 | 0 | 1 | 0 | *1,2)*1,25)*1,05 | 0.45675 | 2 | 86555405 | 134 | 0 | 0 | 0 | 0 | 0 | 0 | 0 | 0
296 | 86555417 | 86555403 | 85731731 | 1 | 1 | 1081 | 2 | 2.1-30-10 | ТСН-2001.2. Доп. 68. п.1-30-10 (304101) | Перфораторы, мощность до 800 Вт | 1368 | 1011 | маш.-ч | маш.-ч | 1 | 0.54 | 0 | 0.77 | 0 | 0 | 0 | 1 | 0 | *1,2)*1,25)*1,05 | 0.8505 | 2 | 86555407 | 135 | 0 | 0 | 0 | 0 | 0 | 0 | 0 | 0
296 | 86555418 | 86555403 | 85731738 | 1 | 1 | 1081 | 2 | 2.1-30-19 | ТСН-2001.2. Доп. 80. п.1-30-19 (305001) | Машины шлифовальные электрические, мощность до 1700 Вт | 1368 | 1011 | маш.-ч | маш.-ч | 1 | 2.61 | 0 | 0.42 | 0 | 0 | 0 | 1 | 0 | *1,2)*1,25)*1,05 | 4.1107 | 2 | 86555408 | 136 | 0 | 0 | 0 | 0 | 0 | 0 | 0 | 0
296 | 86555419 | 86555403 | 85731764 | 1 | 1 | 1081 | 2 | 2.1-30-56 | ТСН-2001.2. Доп. 68. п.1-30-56 (309101) | Шуруповерты | 1368 | 1011 | маш.-ч | маш.-ч | 1 | 8.07 | 0 | 0.47 | 0 | 0 | 0 | 1 | 0 | *1,2)*1,25)*1,05 | 12.7102 | 2 | 86555409 | 137 | 0 | 0 | 0 | 0 | 0 | 0 | 0 | 0
296 | 86555416 | 86555403 | 85730911 | 1 | 1 | 1081 | 2 | 2.1-3-38 | ТСН-2001.2. Доп. 68. п.1-3-38 (032009) | Краны на автомобильном ходу, грузоподъемность до 16 т | 1368 | 1011 | маш.-ч | маш.-ч | 1 | 0.21 | 0 | 179.17 | 16.93 | 0 | 0 | 1 | 0 | *1,2)*1,25)*1,05 | 0.33075 | 2 | 86555406 | 138 | 0 | 0 | 0 | 0 | 0 | 0 | 0 | 0
296 | 86555420 | 86555403 | 85702126 | 1 | 1 | 1081 | 3 | 1.1-1-2085 | ТСН-2001.1 Доп. 79, Р. 1, о. 1, поз. 2085 | Герметик силиконовый | 1296 | 1002 | л | л | 1 | 0.52 | 84.21 | 0 | 0 | 0 | 0 | 1 | 0 | *1)*1)*1 | 0.52 | 2 | 86555410 | 139 | 0 | 0 | 0 | 0 | 0 | 0 | 0 | 0
296 | 86555421 | 86555403 | 85710740 | 1 | 1 | 1081 | 3 | 1.7-3-131 | ТСН-2001.1 Доп. 65, Р. 7, о. 3, поз. 131 | Бур с наконечником из твердого сплава, с хвостовиком SDS-plus, диаметр 12 мм, длина 210 мм | 1354 | 1010 | шт. | шт. | 1 | 0.07 | 7.74 | 0 | 0 | 0 | 0 | 1 | 0 | *1)*1)*1 | 0.07 | 2 | 86555411 | 141 | 0 | 0 | 0 | 0 | 0 | 0 | 0 | 0
296 | 86555422 | 86555403 | 85710690 | 1 | 1 | 1081 | 3 | 1.7-3-51 | ТСН-2001.1 Доп. 67, Р. 7, о. 3, поз. 51 | Круг (диск) отрезной, для резки металла, диаметр 125 мм | 1354 | 1010 | шт. | шт. | 1 | 12.56 | 4.36 | 0 | 0 | 0 | 0 | 1 | 0 | *1)*1)*1 | 12.56 | 2 | 86555412 | 142 | 0 | 0 | 0 | 0 | 0 | 0 | 0 | 0
296 | 86555423 | 86555403 | 85671447 | 1081 | 1 | 1081 | 3 | 2531600000 |  | Прокладки уплотнительные | 1346 | 1009 | кг | кг | 1 | 0 | 0 | 0 | 0 | 0 | 0 | 0 | 0 | *1)*1)*1 | 0 | 3 | -1 |  | 0 | 0 | 0 | 0 | 0 | 0 | 0 | 0
296 | 86555424 | 86555403 | 85681119 | 1081 | 1 | 1081 | 3 | 3661410000 |  | Дроссель-клапаны | 1354 | 1010 | шт. | шт. | 1 | 0 | 0 | 0 | 0 | 0 | 0 | 0 | 0 | *1)*1)*1 | 0 | 3 | -1 |  | 0 | 0 | 0 | 0 | 0 | 0 | 0 | 0
296 | 86555425 | 86555403 | 85683919 | 1081 | 1 | 1081 | 3 | 4863670000 |  | Воздуховоды прямоугольного сечения (4863680000) | 1327 | 1005 | м2 | м2 | 1 | 100 | 0 | 0 | 0 | 0 | 0 | 0 | 0 | *1)*1)*1 | 100 | 3 | -1 |  | 0 | 0 | 0 | 0 | 0 | 0 | 0 | 0
296 | 86555426 | 86555403 | 85684050 | 1081 | 1 | 1081 | 3 | 4863770000 |  | Средства крепления воздуховодов | 1346 | 1009 | кг | кг | 1 | 0 | 0 | 0 | 0 | 0 | 0 | 0 | 0 | *1)*1)*1 | 0 | 3 | -1 |  | 0 | 0 | 0 | 0 | 0 | 0 | 0 | 0
296 | 86555427 | 86555403 | 85686652 | 1081 | 1 | 1081 | 3 | 5256881000 |  | Сетки металлические в рамках | 1327 | 1005 | м2 | м2 | 1 | 0 | 0 | 0 | 0 | 0 | 0 | 0 | 0 | *1)*1)*1 | 0 | 3 | -1 |  | 0 | 0 | 0 | 0 | 0 | 0 | 0 | 0
296 | 86555428 | 86555403 | 85687134 | 1081 | 1 | 1081 | 3 | 5262170000 |  | Заглушки питометражных лючков | 1354 | 1010 | шт. | шт. | 1 | 0 | 0 | 0 | 0 | 0 | 0 | 0 | 0 | *1)*1)*1 | 0 | 3 | -1 |  | 0 | 0 | 0 | 0 | 0 | 0 | 0 | 0
297 | 86555414 | 86555403 | 85665773 | 1081 | 1 | 1081 | 1 | 9999990008 |  | Трудозатраты рабочих | 1191 | 1013 | чел.-ч. | чел.-ч. | 1 | 61.37 | 0 | 0 | 0 | 0 | 0 | 1 | 1 | *1,2)*1,15)*1,05 | 88.9251 | 2 | 86555404 | 143 | 0 | 0 | 0 | 0 | 0 | 0 | 0 | 0
297 | 86555415 | 86555403 | 85731677 | 1 | 1 | 1081 | 2 | 2.1-18-7 | ТСН-2001.2. Доп. 68. п.1-18-7 (183001) | Автомобили грузовые бортовые, грузоподъемность до 5 т | 1368 | 1011 | маш.-ч | маш.-ч | 1 | 0.29 | 0 | 83.1 | 12.62 | 0 | 0 | 1 | 0 | *1,2)*1,25)*1,05 | 0.45675 | 2 | 86555405 | 144 | 0 | 0 | 0 | 0 | 0 | 0 | 0 | 0
297 | 86555417 | 86555403 | 85731731 | 1 | 1 | 1081 | 2 | 2.1-30-10 | ТСН-2001.2. Доп. 68. п.1-30-10 (304101) | Перфораторы, мощность до 800 Вт | 1368 | 1011 | маш.-ч | маш.-ч | 1 | 0.54 | 0 | 0.77 | 0 | 0 | 0 | 1 | 0 | *1,2)*1,25)*1,05 | 0.8505 | 2 | 86555407 | 145 | 0 | 0 | 0 | 0 | 0 | 0 | 0 | 0
297 | 86555418 | 86555403 | 85731738 | 1 | 1 | 1081 | 2 | 2.1-30-19 | ТСН-2001.2. Доп. 80. п.1-30-19 (305001) | Машины шлифовальные электрические, мощность до 1700 Вт | 1368 | 1011 | маш.-ч | маш.-ч | 1 | 2.61 | 0 | 0.42 | 0 | 0 | 0 | 1 | 0 | *1,2)*1,25)*1,05 | 4.1107 | 2 | 86555408 | 146 | 0 | 0 | 0 | 0 | 0 | 0 | 0 | 0
297 | 86555419 | 86555403 | 85731764 | 1 | 1 | 1081 | 2 | 2.1-30-56 | ТСН-2001.2. Доп. 68. п.1-30-56 (309101) | Шуруповерты | 1368 | 1011 | маш.-ч | маш.-ч | 1 | 8.07 | 0 | 0.47 | 0 | 0 | 0 | 1 | 0 | *1,2)*1,25)*1,05 | 12.7102 | 2 | 86555409 | 147 | 0 | 0 | 0 | 0 | 0 | 0 | 0 | 0
297 | 86555416 | 86555403 | 85730911 | 1 | 1 | 1081 | 2 | 2.1-3-38 | ТСН-2001.2. Доп. 68. п.1-3-38 (032009) | Краны на автомобильном ходу, грузоподъемность до 16 т | 1368 | 1011 | маш.-ч | маш.-ч | 1 | 0.21 | 0 | 179.17 | 16.93 | 0 | 0 | 1 | 0 | *1,2)*1,25)*1,05 | 0.33075 | 2 | 86555406 | 148 | 0 | 0 | 0 | 0 | 0 | 0 | 0 | 0
297 | 86555420 | 86555403 | 85702126 | 1 | 1 | 1081 | 3 | 1.1-1-2085 | ТСН-2001.1 Доп. 79, Р. 1, о. 1, поз. 2085 | Герметик силиконовый | 1296 | 1002 | л | л | 1 | 0.52 | 84.21 | 0 | 0 | 0 | 0 | 1 | 0 | *1)*1)*1 | 0.52 | 2 | 86555410 | 149 | 0 | 0 | 0 | 0 | 0 | 0 | 0 | 0
297 | 86555421 | 86555403 | 85710740 | 1 | 1 | 1081 | 3 | 1.7-3-131 | ТСН-2001.1 Доп. 65, Р. 7, о. 3, поз. 131 | Бур с наконечником из твердого сплава, с хвостовиком SDS-plus, диаметр 12 мм, длина 210 мм | 1354 | 1010 | шт. | шт. | 1 | 0.07 | 7.74 | 0 | 0 | 0 | 0 | 1 | 0 | *1)*1)*1 | 0.07 | 2 | 86555411 | 151 | 0 | 0 | 0 | 0 | 0 | 0 | 0 | 0
297 | 86555422 | 86555403 | 85710690 | 1 | 1 | 1081 | 3 | 1.7-3-51 | ТСН-2001.1 Доп. 67, Р. 7, о. 3, поз. 51 | Круг (диск) отрезной, для резки металла, диаметр 125 мм | 1354 | 1010 | шт. | шт. | 1 | 12.56 | 4.36 | 0 | 0 | 0 | 0 | 1 | 0 | *1)*1)*1 | 12.56 | 2 | 86555412 | 152 | 0 | 0 | 0 | 0 | 0 | 0 | 0 | 0
297 | 86555423 | 86555403 | 85671447 | 1081 | 1 | 1081 | 3 | 2531600000 |  | Прокладки уплотнительные | 1346 | 1009 | кг | кг | 1 | 0 | 0 | 0 | 0 | 0 | 0 | 0 | 0 | *1)*1)*1 | 0 | 3 | -1 |  | 0 | 0 | 0 | 0 | 0 | 0 | 0 | 0
297 | 86555424 | 86555403 | 85681119 | 1081 | 1 | 1081 | 3 | 3661410000 |  | Дроссель-клапаны | 1354 | 1010 | шт. | шт. | 1 | 0 | 0 | 0 | 0 | 0 | 0 | 0 | 0 | *1)*1)*1 | 0 | 3 | -1 |  | 0 | 0 | 0 | 0 | 0 | 0 | 0 | 0
297 | 86555425 | 86555403 | 85683919 | 1081 | 1 | 1081 | 3 | 4863670000 |  | Воздуховоды прямоугольного сечения (4863680000) | 1327 | 1005 | м2 | м2 | 1 | 100 | 0 | 0 | 0 | 0 | 0 | 0 | 0 | *1)*1)*1 | 100 | 3 | -1 |  | 0 | 0 | 0 | 0 | 0 | 0 | 0 | 0
297 | 86555426 | 86555403 | 85684050 | 1081 | 1 | 1081 | 3 | 4863770000 |  | Средства крепления воздуховодов | 1346 | 1009 | кг | кг | 1 | 0 | 0 | 0 | 0 | 0 | 0 | 0 | 0 | *1)*1)*1 | 0 | 3 | -1 |  | 0 | 0 | 0 | 0 | 0 | 0 | 0 | 0
297 | 86555427 | 86555403 | 85686652 | 1081 | 1 | 1081 | 3 | 5256881000 |  | Сетки металлические в рамках | 1327 | 1005 | м2 | м2 | 1 | 0 | 0 | 0 | 0 | 0 | 0 | 0 | 0 | *1)*1)*1 | 0 | 3 | -1 |  | 0 | 0 | 0 | 0 | 0 | 0 | 0 | 0
297 | 86555428 | 86555403 | 85687134 | 1081 | 1 | 1081 | 3 | 5262170000 |  | Заглушки питометражных лючков | 1354 | 1010 | шт. | шт. | 1 | 0 | 0 | 0 | 0 | 0 | 0 | 0 | 0 | *1)*1)*1 | 0 | 3 | -1 |  | 0 | 0 | 0 | 0 | 0 | 0 | 0 | 0
300 | 86555441 | 86555430 | 85665773 | 1081 | 1 | 1081 | 1 | 9999990008 |  | Трудозатраты рабочих | 1191 | 1013 | чел.-ч. | чел.-ч. | 1 | 45.18 | 0 | 0 | 0 | 0 | 0 | 1 | 1 | *1,2)*1,05 | 56.9268 | 2 | 86555431 | 153 | 0 | 0 | 0 | 0 | 0 | 0 | 0 | 0
300 | 86555442 | 86555430 | 85731677 | 1 | 1 | 1081 | 2 | 2.1-18-7 | ТСН-2001.2. Доп. 68. п.1-18-7 (183001) | Автомобили грузовые бортовые, грузоподъемность до 5 т | 1368 | 1011 | маш.-ч | маш.-ч | 1 | 0.26 | 0 | 83.1 | 12.62 | 0 | 0 | 1 | 0 | *1,2)*1,05 | 0.3276 | 2 | 86555432 | 154 | 0 | 0 | 0 | 0 | 0 | 0 | 0 | 0
300 | 86555444 | 86555430 | 85731731 | 1 | 1 | 1081 | 2 | 2.1-30-10 | ТСН-2001.2. Доп. 68. п.1-30-10 (304101) | Перфораторы, мощность до 800 Вт | 1368 | 1011 | маш.-ч | маш.-ч | 1 | 0.35 | 0 | 0.77 | 0 | 0 | 0 | 1 | 0 | *1,2)*1,05 | 0.441 | 2 | 86555434 | 155 | 0 | 0 | 0 | 0 | 0 | 0 | 0 | 0
300 | 86555445 | 86555430 | 85731738 | 1 | 1 | 1081 | 2 | 2.1-30-19 | ТСН-2001.2. Доп. 80. п.1-30-19 (305001) | Машины шлифовальные электрические, мощность до 1700 Вт | 1368 | 1011 | маш.-ч | маш.-ч | 1 | 2.04 | 0 | 0.42 | 0 | 0 | 0 | 1 | 0 | *1,2)*1,05 | 2.5704 | 2 | 86555435 | 156 | 0 | 0 | 0 | 0 | 0 | 0 | 0 | 0
300 | 86555446 | 86555430 | 85731764 | 1 | 1 | 1081 | 2 | 2.1-30-56 | ТСН-2001.2. Доп. 68. п.1-30-56 (309101) | Шуруповерты | 1368 | 1011 | маш.-ч | маш.-ч | 1 | 5.95 | 0 | 0.47 | 0 | 0 | 0 | 1 | 0 | *1,2)*1,05 | 7.497 | 2 | 86555436 | 157 | 0 | 0 | 0 | 0 | 0 | 0 | 0 | 0
300 | 86555443 | 86555430 | 85730911 | 1 | 1 | 1081 | 2 | 2.1-3-38 | ТСН-2001.2. Доп. 68. п.1-3-38 (032009) | Краны на автомобильном ходу, грузоподъемность до 16 т | 1368 | 1011 | маш.-ч | маш.-ч | 1 | 0.21 | 0 | 179.17 | 16.93 | 0 | 0 | 1 | 0 | *1,2)*1,05 | 0.2646 | 2 | 86555433 | 158 | 0 | 0 | 0 | 0 | 0 | 0 | 0 | 0
300 | 86555447 | 86555430 | 85702126 | 1 | 1 | 1081 | 3 | 1.1-1-2085 | ТСН-2001.1 Доп. 79, Р. 1, о. 1, поз. 2085 | Герметик силиконовый | 1296 | 1002 | л | л | 1 | 0.32 | 84.21 | 0 | 0 | 0 | 0 | 1 | 0 | *1)*1 | 0.32 | 2 | 86555437 | 159 | 0 | 0 | 0 | 0 | 0 | 0 | 0 | 0
300 | 86555448 | 86555430 | 85710740 | 1 | 1 | 1081 | 3 | 1.7-3-131 | ТСН-2001.1 Доп. 65, Р. 7, о. 3, поз. 131 | Бур с наконечником из твердого сплава, с хвостовиком SDS-plus, диаметр 12 мм, длина 210 мм | 1354 | 1010 | шт. | шт. | 1 | 0.05 | 7.74 | 0 | 0 | 0 | 0 | 1 | 0 | *1)*1 | 0.05 | 2 | 86555438 | 161 | 0 | 0 | 0 | 0 | 0 | 0 | 0 | 0
300 | 86555449 | 86555430 | 85710690 | 1 | 1 | 1081 | 3 | 1.7-3-51 | ТСН-2001.1 Доп. 67, Р. 7, о. 3, поз. 51 | Круг (диск) отрезной, для резки металла, диаметр 125 мм | 1354 | 1010 | шт. | шт. | 1 | 10.12 | 4.36 | 0 | 0 | 0 | 0 | 1 | 0 | *1)*1 | 10.12 | 2 | 86555439 | 162 | 0 | 0 | 0 | 0 | 0 | 0 | 0 | 0
300 | 86555450 | 86555430 | 85671447 | 1081 | 1 | 1081 | 3 | 2531600000 |  | Прокладки уплотнительные | 1346 | 1009 | кг | кг | 1 | 0 | 0 | 0 | 0 | 0 | 0 | 0 | 0 | *1)*1 | 0 | 3 | -1 |  | 0 | 0 | 0 | 0 | 0 | 0 | 0 | 0
300 | 86555451 | 86555430 | 85681119 | 1081 | 1 | 1081 | 3 | 3661410000 |  | Дроссель-клапаны | 1354 | 1010 | шт. | шт. | 1 | 0 | 0 | 0 | 0 | 0 | 0 | 0 | 0 | *1)*1 | 0 | 3 | -1 |  | 0 | 0 | 0 | 0 | 0 | 0 | 0 | 0
300 | 86555452 | 86555430 | 85683919 | 1081 | 1 | 1081 | 3 | 4863670000 |  | Воздуховоды прямоугольного сечения (4863680000) | 1327 | 1005 | м2 | м2 | 1 | 100 | 0 | 0 | 0 | 0 | 0 | 0 | 0 | *1)*1 | 100 | 3 | -1 |  | 0 | 0 | 0 | 0 | 0 | 0 | 0 | 0
300 | 86555453 | 86555430 | 85684050 | 1081 | 1 | 1081 | 3 | 4863770000 |  | Средства крепления воздуховодов | 1346 | 1009 | кг | кг | 1 | 0 | 0 | 0 | 0 | 0 | 0 | 0 | 0 | *1)*1 | 0 | 3 | -1 |  | 0 | 0 | 0 | 0 | 0 | 0 | 0 | 0
300 | 86555454 | 86555430 | 85686652 | 1081 | 1 | 1081 | 3 | 5256881000 |  | Сетки металлические в рамках | 1327 | 1005 | м2 | м2 | 1 | 0 | 0 | 0 | 0 | 0 | 0 | 0 | 0 | *1)*1 | 0 | 3 | -1 |  | 0 | 0 | 0 | 0 | 0 | 0 | 0 | 0
300 | 86555455 | 86555430 | 85687134 | 1081 | 1 | 1081 | 3 | 5262170000 |  | Заглушки питометражных лючков | 1354 | 1010 | шт. | шт. | 1 | 0 | 0 | 0 | 0 | 0 | 0 | 0 | 0 | *1)*1 | 0 | 3 | -1 |  | 0 | 0 | 0 | 0 | 0 | 0 | 0 | 0
301 | 86555441 | 86555430 | 85665773 | 1081 | 1 | 1081 | 1 | 9999990008 |  | Трудозатраты рабочих | 1191 | 1013 | чел.-ч. | чел.-ч. | 1 | 45.18 | 0 | 0 | 0 | 0 | 0 | 1 | 1 | *1,2)*1,05 | 56.9268 | 2 | 86555431 | 163 | 0 | 0 | 0 | 0 | 0 | 0 | 0 | 0
301 | 86555442 | 86555430 | 85731677 | 1 | 1 | 1081 | 2 | 2.1-18-7 | ТСН-2001.2. Доп. 68. п.1-18-7 (183001) | Автомобили грузовые бортовые, грузоподъемность до 5 т | 1368 | 1011 | маш.-ч | маш.-ч | 1 | 0.26 | 0 | 83.1 | 12.62 | 0 | 0 | 1 | 0 | *1,2)*1,05 | 0.3276 | 2 | 86555432 | 164 | 0 | 0 | 0 | 0 | 0 | 0 | 0 | 0
301 | 86555444 | 86555430 | 85731731 | 1 | 1 | 1081 | 2 | 2.1-30-10 | ТСН-2001.2. Доп. 68. п.1-30-10 (304101) | Перфораторы, мощность до 800 Вт | 1368 | 1011 | маш.-ч | маш.-ч | 1 | 0.35 | 0 | 0.77 | 0 | 0 | 0 | 1 | 0 | *1,2)*1,05 | 0.441 | 2 | 86555434 | 165 | 0 | 0 | 0 | 0 | 0 | 0 | 0 | 0
301 | 86555445 | 86555430 | 85731738 | 1 | 1 | 1081 | 2 | 2.1-30-19 | ТСН-2001.2. Доп. 80. п.1-30-19 (305001) | Машины шлифовальные электрические, мощность до 1700 Вт | 1368 | 1011 | маш.-ч | маш.-ч | 1 | 2.04 | 0 | 0.42 | 0 | 0 | 0 | 1 | 0 | *1,2)*1,05 | 2.5704 | 2 | 86555435 | 166 | 0 | 0 | 0 | 0 | 0 | 0 | 0 | 0
301 | 86555446 | 86555430 | 85731764 | 1 | 1 | 1081 | 2 | 2.1-30-56 | ТСН-2001.2. Доп. 68. п.1-30-56 (309101) | Шуруповерты | 1368 | 1011 | маш.-ч | маш.-ч | 1 | 5.95 | 0 | 0.47 | 0 | 0 | 0 | 1 | 0 | *1,2)*1,05 | 7.497 | 2 | 86555436 | 167 | 0 | 0 | 0 | 0 | 0 | 0 | 0 | 0
301 | 86555443 | 86555430 | 85730911 | 1 | 1 | 1081 | 2 | 2.1-3-38 | ТСН-2001.2. Доп. 68. п.1-3-38 (032009) | Краны на автомобильном ходу, грузоподъемность до 16 т | 1368 | 1011 | маш.-ч | маш.-ч | 1 | 0.21 | 0 | 179.17 | 16.93 | 0 | 0 | 1 | 0 | *1,2)*1,05 | 0.2646 | 2 | 86555433 | 168 | 0 | 0 | 0 | 0 | 0 | 0 | 0 | 0
301 | 86555447 | 86555430 | 85702126 | 1 | 1 | 1081 | 3 | 1.1-1-2085 | ТСН-2001.1 Доп. 79, Р. 1, о. 1, поз. 2085 | Герметик силиконовый | 1296 | 1002 | л | л | 1 | 0.32 | 84.21 | 0 | 0 | 0 | 0 | 1 | 0 | *1)*1 | 0.32 | 2 | 86555437 | 169 | 0 | 0 | 0 | 0 | 0 | 0 | 0 | 0
301 | 86555448 | 86555430 | 85710740 | 1 | 1 | 1081 | 3 | 1.7-3-131 | ТСН-2001.1 Доп. 65, Р. 7, о. 3, поз. 131 | Бур с наконечником из твердого сплава, с хвостовиком SDS-plus, диаметр 12 мм, длина 210 мм | 1354 | 1010 | шт. | шт. | 1 | 0.05 | 7.74 | 0 | 0 | 0 | 0 | 1 | 0 | *1)*1 | 0.05 | 2 | 86555438 | 171 | 0 | 0 | 0 | 0 | 0 | 0 | 0 | 0
301 | 86555449 | 86555430 | 85710690 | 1 | 1 | 1081 | 3 | 1.7-3-51 | ТСН-2001.1 Доп. 67, Р. 7, о. 3, поз. 51 | Круг (диск) отрезной, для резки металла, диаметр 125 мм | 1354 | 1010 | шт. | шт. | 1 | 10.12 | 4.36 | 0 | 0 | 0 | 0 | 1 | 0 | *1)*1 | 10.12 | 2 | 86555439 | 172 | 0 | 0 | 0 | 0 | 0 | 0 | 0 | 0
301 | 86555450 | 86555430 | 85671447 | 1081 | 1 | 1081 | 3 | 2531600000 |  | Прокладки уплотнительные | 1346 | 1009 | кг | кг | 1 | 0 | 0 | 0 | 0 | 0 | 0 | 0 | 0 | *1)*1 | 0 | 3 | -1 |  | 0 | 0 | 0 | 0 | 0 | 0 | 0 | 0
301 | 86555451 | 86555430 | 85681119 | 1081 | 1 | 1081 | 3 | 3661410000 |  | Дроссель-клапаны | 1354 | 1010 | шт. | шт. | 1 | 0 | 0 | 0 | 0 | 0 | 0 | 0 | 0 | *1)*1 | 0 | 3 | -1 |  | 0 | 0 | 0 | 0 | 0 | 0 | 0 | 0
301 | 86555452 | 86555430 | 85683919 | 1081 | 1 | 1081 | 3 | 4863670000 |  | Воздуховоды прямоугольного сечения (4863680000) | 1327 | 1005 | м2 | м2 | 1 | 100 | 0 | 0 | 0 | 0 | 0 | 0 | 0 | *1)*1 | 100 | 3 | -1 |  | 0 | 0 | 0 | 0 | 0 | 0 | 0 | 0
301 | 86555453 | 86555430 | 85684050 | 1081 | 1 | 1081 | 3 | 4863770000 |  | Средства крепления воздуховодов | 1346 | 1009 | кг | кг | 1 | 0 | 0 | 0 | 0 | 0 | 0 | 0 | 0 | *1)*1 | 0 | 3 | -1 |  | 0 | 0 | 0 | 0 | 0 | 0 | 0 | 0
301 | 86555454 | 86555430 | 85686652 | 1081 | 1 | 1081 | 3 | 5256881000 |  | Сетки металлические в рамках | 1327 | 1005 | м2 | м2 | 1 | 0 | 0 | 0 | 0 | 0 | 0 | 0 | 0 | *1)*1 | 0 | 3 | -1 |  | 0 | 0 | 0 | 0 | 0 | 0 | 0 | 0
301 | 86555455 | 86555430 | 85687134 | 1081 | 1 | 1081 | 3 | 5262170000 |  | Заглушки питометражных лючков | 1354 | 1010 | шт. | шт. | 1 | 0 | 0 | 0 | 0 | 0 | 0 | 0 | 0 | *1)*1 | 0 | 3 | -1 |  | 0 | 0 | 0 | 0 | 0 | 0 | 0 | 0
304 | 86555468 | 86555457 | 85665773 | 1081 | 1 | 1081 | 1 | 9999990008 |  | Трудозатраты рабочих | 1191 | 1013 | чел.-ч. | чел.-ч. | 1 | 32.28 | 0 | 0 | 0 | 0 | 0 | 1 | 1 | *1,2)*1,15)*1,05 | 46.7737 | 2 | 86555458 | 173 | 0 | 0 | 0 | 0 | 0 | 0 | 0 | 0
304 | 86555469 | 86555457 | 85731677 | 1 | 1 | 1081 | 2 | 2.1-18-7 | ТСН-2001.2. Доп. 68. п.1-18-7 (183001) | Автомобили грузовые бортовые, грузоподъемность до 5 т | 1368 | 1011 | маш.-ч | маш.-ч | 1 | 0.21 | 0 | 83.1 | 12.62 | 0 | 0 | 1 | 0 | *1,2)*1,25)*1,05 | 0.33075 | 2 | 86555459 | 174 | 0 | 0 | 0 | 0 | 0 | 0 | 0 | 0
304 | 86555471 | 86555457 | 85731731 | 1 | 1 | 1081 | 2 | 2.1-30-10 | ТСН-2001.2. Доп. 68. п.1-30-10 (304101) | Перфораторы, мощность до 800 Вт | 1368 | 1011 | маш.-ч | маш.-ч | 1 | 0.32 | 0 | 0.77 | 0 | 0 | 0 | 1 | 0 | *1,2)*1,25)*1,05 | 0.504 | 2 | 86555461 | 175 | 0 | 0 | 0 | 0 | 0 | 0 | 0 | 0
304 | 86555472 | 86555457 | 85731738 | 1 | 1 | 1081 | 2 | 2.1-30-19 | ТСН-2001.2. Доп. 80. п.1-30-19 (305001) | Машины шлифовальные электрические, мощность до 1700 Вт | 1368 | 1011 | маш.-ч | маш.-ч | 1 | 1.72 | 0 | 0.42 | 0 | 0 | 0 | 1 | 0 | *1,2)*1,25)*1,05 | 2.709 | 2 | 86555462 | 176 | 0 | 0 | 0 | 0 | 0 | 0 | 0 | 0
304 | 86555473 | 86555457 | 85731764 | 1 | 1 | 1081 | 2 | 2.1-30-56 | ТСН-2001.2. Доп. 68. п.1-30-56 (309101) | Шуруповерты | 1368 | 1011 | маш.-ч | маш.-ч | 1 | 3.78 | 0 | 0.47 | 0 | 0 | 0 | 1 | 0 | *1,2)*1,25)*1,05 | 5.9535 | 2 | 86555463 | 177 | 0 | 0 | 0 | 0 | 0 | 0 | 0 | 0
304 | 86555470 | 86555457 | 85730911 | 1 | 1 | 1081 | 2 | 2.1-3-38 | ТСН-2001.2. Доп. 68. п.1-3-38 (032009) | Краны на автомобильном ходу, грузоподъемность до 16 т | 1368 | 1011 | маш.-ч | маш.-ч | 1 | 0.18 | 0 | 179.17 | 16.93 | 0 | 0 | 1 | 0 | *1,2)*1,25)*1,05 | 0.2835 | 2 | 86555460 | 178 | 0 | 0 | 0 | 0 | 0 | 0 | 0 | 0
304 | 86555474 | 86555457 | 85702126 | 1 | 1 | 1081 | 3 | 1.1-1-2085 | ТСН-2001.1 Доп. 79, Р. 1, о. 1, поз. 2085 | Герметик силиконовый | 1296 | 1002 | л | л | 1 | 0.22 | 84.21 | 0 | 0 | 0 | 0 | 1 | 0 | *1)*1)*1 | 0.22 | 2 | 86555464 | 179 | 0 | 0 | 0 | 0 | 0 | 0 | 0 | 0
304 | 86555475 | 86555457 | 85710740 | 1 | 1 | 1081 | 3 | 1.7-3-131 | ТСН-2001.1 Доп. 65, Р. 7, о. 3, поз. 131 | Бур с наконечником из твердого сплава, с хвостовиком SDS-plus, диаметр 12 мм, длина 210 мм | 1354 | 1010 | шт. | шт. | 1 | 0.04 | 7.74 | 0 | 0 | 0 | 0 | 1 | 0 | *1)*1)*1 | 0.04 | 2 | 86555465 | 181 | 0 | 0 | 0 | 0 | 0 | 0 | 0 | 0
304 | 86555476 | 86555457 | 85710690 | 1 | 1 | 1081 | 3 | 1.7-3-51 | ТСН-2001.1 Доп. 67, Р. 7, о. 3, поз. 51 | Круг (диск) отрезной, для резки металла, диаметр 125 мм | 1354 | 1010 | шт. | шт. | 1 | 8.9 | 4.36 | 0 | 0 | 0 | 0 | 1 | 0 | *1)*1)*1 | 8.9 | 2 | 86555466 | 182 | 0 | 0 | 0 | 0 | 0 | 0 | 0 | 0
304 | 86555477 | 86555457 | 85671447 | 1081 | 1 | 1081 | 3 | 2531600000 |  | Прокладки уплотнительные | 1346 | 1009 | кг | кг | 1 | 0 | 0 | 0 | 0 | 0 | 0 | 0 | 0 | *1)*1)*1 | 0 | 3 | -1 |  | 0 | 0 | 0 | 0 | 0 | 0 | 0 | 0
304 | 86555478 | 86555457 | 85681119 | 1081 | 1 | 1081 | 3 | 3661410000 |  | Дроссель-клапаны | 1354 | 1010 | шт. | шт. | 1 | 0 | 0 | 0 | 0 | 0 | 0 | 0 | 0 | *1)*1)*1 | 0 | 3 | -1 |  | 0 | 0 | 0 | 0 | 0 | 0 | 0 | 0
304 | 86555479 | 86555457 | 85683919 | 1081 | 1 | 1081 | 3 | 4863670000 |  | Воздуховоды прямоугольного сечения (4863680000) | 1327 | 1005 | м2 | м2 | 1 | 100 | 0 | 0 | 0 | 0 | 0 | 0 | 0 | *1)*1)*1 | 100 | 3 | -1 |  | 0 | 0 | 0 | 0 | 0 | 0 | 0 | 0
304 | 86555480 | 86555457 | 85684050 | 1081 | 1 | 1081 | 3 | 4863770000 |  | Средства крепления воздуховодов | 1346 | 1009 | кг | кг | 1 | 0 | 0 | 0 | 0 | 0 | 0 | 0 | 0 | *1)*1)*1 | 0 | 3 | -1 |  | 0 | 0 | 0 | 0 | 0 | 0 | 0 | 0
304 | 86555481 | 86555457 | 85686652 | 1081 | 1 | 1081 | 3 | 5256881000 |  | Сетки металлические в рамках | 1327 | 1005 | м2 | м2 | 1 | 0 | 0 | 0 | 0 | 0 | 0 | 0 | 0 | *1)*1)*1 | 0 | 3 | -1 |  | 0 | 0 | 0 | 0 | 0 | 0 | 0 | 0
304 | 86555482 | 86555457 | 85687134 | 1081 | 1 | 1081 | 3 | 5262170000 |  | Заглушки питометражных лючков | 1354 | 1010 | шт. | шт. | 1 | 0 | 0 | 0 | 0 | 0 | 0 | 0 | 0 | *1)*1)*1 | 0 | 3 | -1 |  | 0 | 0 | 0 | 0 | 0 | 0 | 0 | 0
305 | 86555468 | 86555457 | 85665773 | 1081 | 1 | 1081 | 1 | 9999990008 |  | Трудозатраты рабочих | 1191 | 1013 | чел.-ч. | чел.-ч. | 1 | 32.28 | 0 | 0 | 0 | 0 | 0 | 1 | 1 | *1,2)*1,15)*1,05 | 46.7737 | 2 | 86555458 | 183 | 0 | 0 | 0 | 0 | 0 | 0 | 0 | 0
305 | 86555469 | 86555457 | 85731677 | 1 | 1 | 1081 | 2 | 2.1-18-7 | ТСН-2001.2. Доп. 68. п.1-18-7 (183001) | Автомобили грузовые бортовые, грузоподъемность до 5 т | 1368 | 1011 | маш.-ч | маш.-ч | 1 | 0.21 | 0 | 83.1 | 12.62 | 0 | 0 | 1 | 0 | *1,2)*1,25)*1,05 | 0.33075 | 2 | 86555459 | 184 | 0 | 0 | 0 | 0 | 0 | 0 | 0 | 0
305 | 86555471 | 86555457 | 85731731 | 1 | 1 | 1081 | 2 | 2.1-30-10 | ТСН-2001.2. Доп. 68. п.1-30-10 (304101) | Перфораторы, мощность до 800 Вт | 1368 | 1011 | маш.-ч | маш.-ч | 1 | 0.32 | 0 | 0.77 | 0 | 0 | 0 | 1 | 0 | *1,2)*1,25)*1,05 | 0.504 | 2 | 86555461 | 185 | 0 | 0 | 0 | 0 | 0 | 0 | 0 | 0
305 | 86555472 | 86555457 | 85731738 | 1 | 1 | 1081 | 2 | 2.1-30-19 | ТСН-2001.2. Доп. 80. п.1-30-19 (305001) | Машины шлифовальные электрические, мощность до 1700 Вт | 1368 | 1011 | маш.-ч | маш.-ч | 1 | 1.72 | 0 | 0.42 | 0 | 0 | 0 | 1 | 0 | *1,2)*1,25)*1,05 | 2.709 | 2 | 86555462 | 186 | 0 | 0 | 0 | 0 | 0 | 0 | 0 | 0
305 | 86555473 | 86555457 | 85731764 | 1 | 1 | 1081 | 2 | 2.1-30-56 | ТСН-2001.2. Доп. 68. п.1-30-56 (309101) | Шуруповерты | 1368 | 1011 | маш.-ч | маш.-ч | 1 | 3.78 | 0 | 0.47 | 0 | 0 | 0 | 1 | 0 | *1,2)*1,25)*1,05 | 5.9535 | 2 | 86555463 | 187 | 0 | 0 | 0 | 0 | 0 | 0 | 0 | 0
305 | 86555470 | 86555457 | 85730911 | 1 | 1 | 1081 | 2 | 2.1-3-38 | ТСН-2001.2. Доп. 68. п.1-3-38 (032009) | Краны на автомобильном ходу, грузоподъемность до 16 т | 1368 | 1011 | маш.-ч | маш.-ч | 1 | 0.18 | 0 | 179.17 | 16.93 | 0 | 0 | 1 | 0 | *1,2)*1,25)*1,05 | 0.2835 | 2 | 86555460 | 188 | 0 | 0 | 0 | 0 | 0 | 0 | 0 | 0
305 | 86555474 | 86555457 | 85702126 | 1 | 1 | 1081 | 3 | 1.1-1-2085 | ТСН-2001.1 Доп. 79, Р. 1, о. 1, поз. 2085 | Герметик силиконовый | 1296 | 1002 | л | л | 1 | 0.22 | 84.21 | 0 | 0 | 0 | 0 | 1 | 0 | *1)*1)*1 | 0.22 | 2 | 86555464 | 189 | 0 | 0 | 0 | 0 | 0 | 0 | 0 | 0
305 | 86555475 | 86555457 | 85710740 | 1 | 1 | 1081 | 3 | 1.7-3-131 | ТСН-2001.1 Доп. 65, Р. 7, о. 3, поз. 131 | Бур с наконечником из твердого сплава, с хвостовиком SDS-plus, диаметр 12 мм, длина 210 мм | 1354 | 1010 | шт. | шт. | 1 | 0.04 | 7.74 | 0 | 0 | 0 | 0 | 1 | 0 | *1)*1)*1 | 0.04 | 2 | 86555465 | 191 | 0 | 0 | 0 | 0 | 0 | 0 | 0 | 0
305 | 86555476 | 86555457 | 85710690 | 1 | 1 | 1081 | 3 | 1.7-3-51 | ТСН-2001.1 Доп. 67, Р. 7, о. 3, поз. 51 | Круг (диск) отрезной, для резки металла, диаметр 125 мм | 1354 | 1010 | шт. | шт. | 1 | 8.9 | 4.36 | 0 | 0 | 0 | 0 | 1 | 0 | *1)*1)*1 | 8.9 | 2 | 86555466 | 192 | 0 | 0 | 0 | 0 | 0 | 0 | 0 | 0
305 | 86555477 | 86555457 | 85671447 | 1081 | 1 | 1081 | 3 | 2531600000 |  | Прокладки уплотнительные | 1346 | 1009 | кг | кг | 1 | 0 | 0 | 0 | 0 | 0 | 0 | 0 | 0 | *1)*1)*1 | 0 | 3 | -1 |  | 0 | 0 | 0 | 0 | 0 | 0 | 0 | 0
305 | 86555478 | 86555457 | 85681119 | 1081 | 1 | 1081 | 3 | 3661410000 |  | Дроссель-клапаны | 1354 | 1010 | шт. | шт. | 1 | 0 | 0 | 0 | 0 | 0 | 0 | 0 | 0 | *1)*1)*1 | 0 | 3 | -1 |  | 0 | 0 | 0 | 0 | 0 | 0 | 0 | 0
305 | 86555479 | 86555457 | 85683919 | 1081 | 1 | 1081 | 3 | 4863670000 |  | Воздуховоды прямоугольного сечения (4863680000) | 1327 | 1005 | м2 | м2 | 1 | 100 | 0 | 0 | 0 | 0 | 0 | 0 | 0 | *1)*1)*1 | 100 | 3 | -1 |  | 0 | 0 | 0 | 0 | 0 | 0 | 0 | 0
305 | 86555480 | 86555457 | 85684050 | 1081 | 1 | 1081 | 3 | 4863770000 |  | Средства крепления воздуховодов | 1346 | 1009 | кг | кг | 1 | 0 | 0 | 0 | 0 | 0 | 0 | 0 | 0 | *1)*1)*1 | 0 | 3 | -1 |  | 0 | 0 | 0 | 0 | 0 | 0 | 0 | 0
305 | 86555481 | 86555457 | 85686652 | 1081 | 1 | 1081 | 3 | 5256881000 |  | Сетки металлические в рамках | 1327 | 1005 | м2 | м2 | 1 | 0 | 0 | 0 | 0 | 0 | 0 | 0 | 0 | *1)*1)*1 | 0 | 3 | -1 |  | 0 | 0 | 0 | 0 | 0 | 0 | 0 | 0
305 | 86555482 | 86555457 | 85687134 | 1081 | 1 | 1081 | 3 | 5262170000 |  | Заглушки питометражных лючков | 1354 | 1010 | шт. | шт. | 1 | 0 | 0 | 0 | 0 | 0 | 0 | 0 | 0 | *1)*1)*1 | 0 | 3 | -1 |  | 0 | 0 | 0 | 0 | 0 | 0 | 0 | 0
308 | 86555495 | 86555484 | 85665773 | 1081 | 1 | 1081 | 1 | 9999990008 |  | Трудозатраты рабочих | 1191 | 1013 | чел.-ч. | чел.-ч. | 1 | 19.71 | 0 | 0 | 0 | 0 | 0 | 1 | 1 | *1,2)*1,15)*1,05 | 28.5598 | 2 | 86555485 | 193 | 0 | 0 | 0 | 0 | 0 | 0 | 0 | 0
308 | 86555496 | 86555484 | 85731677 | 1 | 1 | 1081 | 2 | 2.1-18-7 | ТСН-2001.2. Доп. 68. п.1-18-7 (183001) | Автомобили грузовые бортовые, грузоподъемность до 5 т | 1368 | 1011 | маш.-ч | маш.-ч | 1 | 0.19 | 0 | 83.1 | 12.62 | 0 | 0 | 1 | 0 | *1,2)*1,25)*1,05 | 0.29925 | 2 | 86555486 | 194 | 0 | 0 | 0 | 0 | 0 | 0 | 0 | 0
308 | 86555498 | 86555484 | 85731731 | 1 | 1 | 1081 | 2 | 2.1-30-10 | ТСН-2001.2. Доп. 68. п.1-30-10 (304101) | Перфораторы, мощность до 800 Вт | 1368 | 1011 | маш.-ч | маш.-ч | 1 | 0.17 | 0 | 0.77 | 0 | 0 | 0 | 1 | 0 | *1,2)*1,25)*1,05 | 0.26775 | 2 | 86555488 | 195 | 0 | 0 | 0 | 0 | 0 | 0 | 0 | 0
308 | 86555499 | 86555484 | 85731738 | 1 | 1 | 1081 | 2 | 2.1-30-19 | ТСН-2001.2. Доп. 80. п.1-30-19 (305001) | Машины шлифовальные электрические, мощность до 1700 Вт | 1368 | 1011 | маш.-ч | маш.-ч | 1 | 0.68 | 0 | 0.42 | 0 | 0 | 0 | 1 | 0 | *1,2)*1,25)*1,05 | 1.071 | 2 | 86555489 | 196 | 0 | 0 | 0 | 0 | 0 | 0 | 0 | 0
308 | 86555500 | 86555484 | 85731764 | 1 | 1 | 1081 | 2 | 2.1-30-56 | ТСН-2001.2. Доп. 68. п.1-30-56 (309101) | Шуруповерты | 1368 | 1011 | маш.-ч | маш.-ч | 1 | 2.9 | 0 | 0.47 | 0 | 0 | 0 | 1 | 0 | *1,2)*1,25)*1,05 | 4.5675 | 2 | 86555490 | 197 | 0 | 0 | 0 | 0 | 0 | 0 | 0 | 0
308 | 86555497 | 86555484 | 85730911 | 1 | 1 | 1081 | 2 | 2.1-3-38 | ТСН-2001.2. Доп. 68. п.1-3-38 (032009) | Краны на автомобильном ходу, грузоподъемность до 16 т | 1368 | 1011 | маш.-ч | маш.-ч | 1 | 0.18 | 0 | 179.17 | 16.93 | 0 | 0 | 1 | 0 | *1,2)*1,25)*1,05 | 0.2835 | 2 | 86555487 | 198 | 0 | 0 | 0 | 0 | 0 | 0 | 0 | 0
308 | 86555501 | 86555484 | 85702126 | 1 | 1 | 1081 | 3 | 1.1-1-2085 | ТСН-2001.1 Доп. 79, Р. 1, о. 1, поз. 2085 | Герметик силиконовый | 1296 | 1002 | л | л | 1 | 0.06 | 84.21 | 0 | 0 | 0 | 0 | 1 | 0 | *1)*1)*1 | 0.06 | 2 | 86555491 | 199 | 0 | 0 | 0 | 0 | 0 | 0 | 0 | 0
308 | 86555502 | 86555484 | 85710740 | 1 | 1 | 1081 | 3 | 1.7-3-131 | ТСН-2001.1 Доп. 65, Р. 7, о. 3, поз. 131 | Бур с наконечником из твердого сплава, с хвостовиком SDS-plus, диаметр 12 мм, длина 210 мм | 1354 | 1010 | шт. | шт. | 1 | 0.02 | 7.74 | 0 | 0 | 0 | 0 | 1 | 0 | *1)*1)*1 | 0.02 | 2 | 86555492 | 201 | 0 | 0 | 0 | 0 | 0 | 0 | 0 | 0
308 | 86555503 | 86555484 | 85710690 | 1 | 1 | 1081 | 3 | 1.7-3-51 | ТСН-2001.1 Доп. 67, Р. 7, о. 3, поз. 51 | Круг (диск) отрезной, для резки металла, диаметр 125 мм | 1354 | 1010 | шт. | шт. | 1 | 3.51 | 4.36 | 0 | 0 | 0 | 0 | 1 | 0 | *1)*1)*1 | 3.51 | 2 | 86555493 | 202 | 0 | 0 | 0 | 0 | 0 | 0 | 0 | 0
308 | 86555504 | 86555484 | 85671447 | 1081 | 1 | 1081 | 3 | 2531600000 |  | Прокладки уплотнительные | 1346 | 1009 | кг | кг | 1 | 0 | 0 | 0 | 0 | 0 | 0 | 0 | 0 | *1)*1)*1 | 0 | 3 | -1 |  | 0 | 0 | 0 | 0 | 0 | 0 | 0 | 0
308 | 86555505 | 86555484 | 85681119 | 1081 | 1 | 1081 | 3 | 3661410000 |  | Дроссель-клапаны | 1354 | 1010 | шт. | шт. | 1 | 0 | 0 | 0 | 0 | 0 | 0 | 0 | 0 | *1)*1)*1 | 0 | 3 | -1 |  | 0 | 0 | 0 | 0 | 0 | 0 | 0 | 0
308 | 86555506 | 86555484 | 85683919 | 1081 | 1 | 1081 | 3 | 4863670000 |  | Воздуховоды прямоугольного сечения (4863680000) | 1327 | 1005 | м2 | м2 | 1 | 100 | 0 | 0 | 0 | 0 | 0 | 0 | 0 | *1)*1)*1 | 100 | 3 | -1 |  | 0 | 0 | 0 | 0 | 0 | 0 | 0 | 0
308 | 86555507 | 86555484 | 85684050 | 1081 | 1 | 1081 | 3 | 4863770000 |  | Средства крепления воздуховодов | 1346 | 1009 | кг | кг | 1 | 0 | 0 | 0 | 0 | 0 | 0 | 0 | 0 | *1)*1)*1 | 0 | 3 | -1 |  | 0 | 0 | 0 | 0 | 0 | 0 | 0 | 0
308 | 86555508 | 86555484 | 85686652 | 1081 | 1 | 1081 | 3 | 5256881000 |  | Сетки металлические в рамках | 1327 | 1005 | м2 | м2 | 1 | 0 | 0 | 0 | 0 | 0 | 0 | 0 | 0 | *1)*1)*1 | 0 | 3 | -1 |  | 0 | 0 | 0 | 0 | 0 | 0 | 0 | 0
308 | 86555509 | 86555484 | 85687134 | 1081 | 1 | 1081 | 3 | 5262170000 |  | Заглушки питометражных лючков | 1354 | 1010 | шт. | шт. | 1 | 0 | 0 | 0 | 0 | 0 | 0 | 0 | 0 | *1)*1)*1 | 0 | 3 | -1 |  | 0 | 0 | 0 | 0 | 0 | 0 | 0 | 0
309 | 86555495 | 86555484 | 85665773 | 1081 | 1 | 1081 | 1 | 9999990008 |  | Трудозатраты рабочих | 1191 | 1013 | чел.-ч. | чел.-ч. | 1 | 19.71 | 0 | 0 | 0 | 0 | 0 | 1 | 1 | *1,2)*1,15)*1,05 | 28.5598 | 2 | 86555485 | 203 | 0 | 0 | 0 | 0 | 0 | 0 | 0 | 0
309 | 86555496 | 86555484 | 85731677 | 1 | 1 | 1081 | 2 | 2.1-18-7 | ТСН-2001.2. Доп. 68. п.1-18-7 (183001) | Автомобили грузовые бортовые, грузоподъемность до 5 т | 1368 | 1011 | маш.-ч | маш.-ч | 1 | 0.19 | 0 | 83.1 | 12.62 | 0 | 0 | 1 | 0 | *1,2)*1,25)*1,05 | 0.29925 | 2 | 86555486 | 204 | 0 | 0 | 0 | 0 | 0 | 0 | 0 | 0
309 | 86555498 | 86555484 | 85731731 | 1 | 1 | 1081 | 2 | 2.1-30-10 | ТСН-2001.2. Доп. 68. п.1-30-10 (304101) | Перфораторы, мощность до 800 Вт | 1368 | 1011 | маш.-ч | маш.-ч | 1 | 0.17 | 0 | 0.77 | 0 | 0 | 0 | 1 | 0 | *1,2)*1,25)*1,05 | 0.26775 | 2 | 86555488 | 205 | 0 | 0 | 0 | 0 | 0 | 0 | 0 | 0
309 | 86555499 | 86555484 | 85731738 | 1 | 1 | 1081 | 2 | 2.1-30-19 | ТСН-2001.2. Доп. 80. п.1-30-19 (305001) | Машины шлифовальные электрические, мощность до 1700 Вт | 1368 | 1011 | маш.-ч | маш.-ч | 1 | 0.68 | 0 | 0.42 | 0 | 0 | 0 | 1 | 0 | *1,2)*1,25)*1,05 | 1.071 | 2 | 86555489 | 206 | 0 | 0 | 0 | 0 | 0 | 0 | 0 | 0
309 | 86555500 | 86555484 | 85731764 | 1 | 1 | 1081 | 2 | 2.1-30-56 | ТСН-2001.2. Доп. 68. п.1-30-56 (309101) | Шуруповерты | 1368 | 1011 | маш.-ч | маш.-ч | 1 | 2.9 | 0 | 0.47 | 0 | 0 | 0 | 1 | 0 | *1,2)*1,25)*1,05 | 4.5675 | 2 | 86555490 | 207 | 0 | 0 | 0 | 0 | 0 | 0 | 0 | 0
309 | 86555497 | 86555484 | 85730911 | 1 | 1 | 1081 | 2 | 2.1-3-38 | ТСН-2001.2. Доп. 68. п.1-3-38 (032009) | Краны на автомобильном ходу, грузоподъемность до 16 т | 1368 | 1011 | маш.-ч | маш.-ч | 1 | 0.18 | 0 | 179.17 | 16.93 | 0 | 0 | 1 | 0 | *1,2)*1,25)*1,05 | 0.2835 | 2 | 86555487 | 208 | 0 | 0 | 0 | 0 | 0 | 0 | 0 | 0
309 | 86555501 | 86555484 | 85702126 | 1 | 1 | 1081 | 3 | 1.1-1-2085 | ТСН-2001.1 Доп. 79, Р. 1, о. 1, поз. 2085 | Герметик силиконовый | 1296 | 1002 | л | л | 1 | 0.06 | 84.21 | 0 | 0 | 0 | 0 | 1 | 0 | *1)*1)*1 | 0.06 | 2 | 86555491 | 209 | 0 | 0 | 0 | 0 | 0 | 0 | 0 | 0
309 | 86555502 | 86555484 | 85710740 | 1 | 1 | 1081 | 3 | 1.7-3-131 | ТСН-2001.1 Доп. 65, Р. 7, о. 3, поз. 131 | Бур с наконечником из твердого сплава, с хвостовиком SDS-plus, диаметр 12 мм, длина 210 мм | 1354 | 1010 | шт. | шт. | 1 | 0.02 | 7.74 | 0 | 0 | 0 | 0 | 1 | 0 | *1)*1)*1 | 0.02 | 2 | 86555492 | 211 | 0 | 0 | 0 | 0 | 0 | 0 | 0 | 0
309 | 86555503 | 86555484 | 85710690 | 1 | 1 | 1081 | 3 | 1.7-3-51 | ТСН-2001.1 Доп. 67, Р. 7, о. 3, поз. 51 | Круг (диск) отрезной, для резки металла, диаметр 125 мм | 1354 | 1010 | шт. | шт. | 1 | 3.51 | 4.36 | 0 | 0 | 0 | 0 | 1 | 0 | *1)*1)*1 | 3.51 | 2 | 86555493 | 212 | 0 | 0 | 0 | 0 | 0 | 0 | 0 | 0
309 | 86555504 | 86555484 | 85671447 | 1081 | 1 | 1081 | 3 | 2531600000 |  | Прокладки уплотнительные | 1346 | 1009 | кг | кг | 1 | 0 | 0 | 0 | 0 | 0 | 0 | 0 | 0 | *1)*1)*1 | 0 | 3 | -1 |  | 0 | 0 | 0 | 0 | 0 | 0 | 0 | 0
309 | 86555505 | 86555484 | 85681119 | 1081 | 1 | 1081 | 3 | 3661410000 |  | Дроссель-клапаны | 1354 | 1010 | шт. | шт. | 1 | 0 | 0 | 0 | 0 | 0 | 0 | 0 | 0 | *1)*1)*1 | 0 | 3 | -1 |  | 0 | 0 | 0 | 0 | 0 | 0 | 0 | 0
309 | 86555506 | 86555484 | 85683919 | 1081 | 1 | 1081 | 3 | 4863670000 |  | Воздуховоды прямоугольного сечения (4863680000) | 1327 | 1005 | м2 | м2 | 1 | 100 | 0 | 0 | 0 | 0 | 0 | 0 | 0 | *1)*1)*1 | 100 | 3 | -1 |  | 0 | 0 | 0 | 0 | 0 | 0 | 0 | 0
309 | 86555507 | 86555484 | 85684050 | 1081 | 1 | 1081 | 3 | 4863770000 |  | Средства крепления воздуховодов | 1346 | 1009 | кг | кг | 1 | 0 | 0 | 0 | 0 | 0 | 0 | 0 | 0 | *1)*1)*1 | 0 | 3 | -1 |  | 0 | 0 | 0 | 0 | 0 | 0 | 0 | 0
309 | 86555508 | 86555484 | 85686652 | 1081 | 1 | 1081 | 3 | 5256881000 |  | Сетки металлические в рамках | 1327 | 1005 | м2 | м2 | 1 | 0 | 0 | 0 | 0 | 0 | 0 | 0 | 0 | *1)*1)*1 | 0 | 3 | -1 |  | 0 | 0 | 0 | 0 | 0 | 0 | 0 | 0
309 | 86555509 | 86555484 | 85687134 | 1081 | 1 | 1081 | 3 | 5262170000 |  | Заглушки питометражных лючков | 1354 | 1010 | шт. | шт. | 1 | 0 | 0 | 0 | 0 | 0 | 0 | 0 | 0 | *1)*1)*1 | 0 | 3 | -1 |  | 0 | 0 | 0 | 0 | 0 | 0 | 0 | 0
312 | 86555522 | 86555511 | 85665773 | 1081 | 1 | 1081 | 1 | 9999990008 |  | Трудозатраты рабочих | 1191 | 1013 | чел.-ч. | чел.-ч. | 1 | 21.09 | 0 | 0 | 0 | 0 | 0 | 1 | 1 | *1,2)*1,15)*1,05 | 30.5594 | 2 | 86555512 | 213 | 0 | 0 | 0 | 0 | 0 | 0 | 0 | 0
312 | 86555523 | 86555511 | 85731677 | 1 | 1 | 1081 | 2 | 2.1-18-7 | ТСН-2001.2. Доп. 68. п.1-18-7 (183001) | Автомобили грузовые бортовые, грузоподъемность до 5 т | 1368 | 1011 | маш.-ч | маш.-ч | 1 | 0.23 | 0 | 83.1 | 12.62 | 0 | 0 | 1 | 0 | *1,2)*1,25)*1,05 | 0.36225 | 2 | 86555513 | 214 | 0 | 0 | 0 | 0 | 0 | 0 | 0 | 0
312 | 86555525 | 86555511 | 85731731 | 1 | 1 | 1081 | 2 | 2.1-30-10 | ТСН-2001.2. Доп. 68. п.1-30-10 (304101) | Перфораторы, мощность до 800 Вт | 1368 | 1011 | маш.-ч | маш.-ч | 1 | 0.17 | 0 | 0.77 | 0 | 0 | 0 | 1 | 0 | *1,2)*1,25)*1,05 | 0.26775 | 2 | 86555515 | 215 | 0 | 0 | 0 | 0 | 0 | 0 | 0 | 0
312 | 86555526 | 86555511 | 85731738 | 1 | 1 | 1081 | 2 | 2.1-30-19 | ТСН-2001.2. Доп. 80. п.1-30-19 (305001) | Машины шлифовальные электрические, мощность до 1700 Вт | 1368 | 1011 | маш.-ч | маш.-ч | 1 | 0.85 | 0 | 0.42 | 0 | 0 | 0 | 1 | 0 | *1,2)*1,25)*1,05 | 1.3387 | 2 | 86555516 | 216 | 0 | 0 | 0 | 0 | 0 | 0 | 0 | 0
312 | 86555527 | 86555511 | 85731764 | 1 | 1 | 1081 | 2 | 2.1-30-56 | ТСН-2001.2. Доп. 68. п.1-30-56 (309101) | Шуруповерты | 1368 | 1011 | маш.-ч | маш.-ч | 1 | 3.09 | 0 | 0.47 | 0 | 0 | 0 | 1 | 0 | *1,2)*1,25)*1,05 | 4.8667 | 2 | 86555517 | 217 | 0 | 0 | 0 | 0 | 0 | 0 | 0 | 0
312 | 86555524 | 86555511 | 85730911 | 1 | 1 | 1081 | 2 | 2.1-3-38 | ТСН-2001.2. Доп. 68. п.1-3-38 (032009) | Краны на автомобильном ходу, грузоподъемность до 16 т | 1368 | 1011 | маш.-ч | маш.-ч | 1 | 0.24 | 0 | 179.17 | 16.93 | 0 | 0 | 1 | 0 | *1,2)*1,25)*1,05 | 0.378 | 2 | 86555514 | 218 | 0 | 0 | 0 | 0 | 0 | 0 | 0 | 0
312 | 86555528 | 86555511 | 85702126 | 1 | 1 | 1081 | 3 | 1.1-1-2085 | ТСН-2001.1 Доп. 79, Р. 1, о. 1, поз. 2085 | Герметик силиконовый | 1296 | 1002 | л | л | 1 | 0.08 | 84.21 | 0 | 0 | 0 | 0 | 1 | 0 | *1)*1)*1 | 0.08 | 2 | 86555518 | 219 | 0 | 0 | 0 | 0 | 0 | 0 | 0 | 0
312 | 86555529 | 86555511 | 85710740 | 1 | 1 | 1081 | 3 | 1.7-3-131 | ТСН-2001.1 Доп. 65, Р. 7, о. 3, поз. 131 | Бур с наконечником из твердого сплава, с хвостовиком SDS-plus, диаметр 12 мм, длина 210 мм | 1354 | 1010 | шт. | шт. | 1 | 0.02 | 7.74 | 0 | 0 | 0 | 0 | 1 | 0 | *1)*1)*1 | 0.02 | 2 | 86555519 | 221 | 0 | 0 | 0 | 0 | 0 | 0 | 0 | 0
312 | 86555530 | 86555511 | 85710690 | 1 | 1 | 1081 | 3 | 1.7-3-51 | ТСН-2001.1 Доп. 67, Р. 7, о. 3, поз. 51 | Круг (диск) отрезной, для резки металла, диаметр 125 мм | 1354 | 1010 | шт. | шт. | 1 | 4.59 | 4.36 | 0 | 0 | 0 | 0 | 1 | 0 | *1)*1)*1 | 4.59 | 2 | 86555520 | 222 | 0 | 0 | 0 | 0 | 0 | 0 | 0 | 0
312 | 86555531 | 86555511 | 85671447 | 1081 | 1 | 1081 | 3 | 2531600000 |  | Прокладки уплотнительные | 1346 | 1009 | кг | кг | 1 | 0 | 0 | 0 | 0 | 0 | 0 | 0 | 0 | *1)*1)*1 | 0 | 3 | -1 |  | 0 | 0 | 0 | 0 | 0 | 0 | 0 | 0
312 | 86555532 | 86555511 | 85681119 | 1081 | 1 | 1081 | 3 | 3661410000 |  | Дроссель-клапаны | 1354 | 1010 | шт. | шт. | 1 | 0 | 0 | 0 | 0 | 0 | 0 | 0 | 0 | *1)*1)*1 | 0 | 3 | -1 |  | 0 | 0 | 0 | 0 | 0 | 0 | 0 | 0
312 | 86555533 | 86555511 | 85683919 | 1081 | 1 | 1081 | 3 | 4863670000 |  | Воздуховоды прямоугольного сечения (4863680000) | 1327 | 1005 | м2 | м2 | 1 | 100 | 0 | 0 | 0 | 0 | 0 | 0 | 0 | *1)*1)*1 | 100 | 3 | -1 |  | 0 | 0 | 0 | 0 | 0 | 0 | 0 | 0
312 | 86555534 | 86555511 | 85684050 | 1081 | 1 | 1081 | 3 | 4863770000 |  | Средства крепления воздуховодов | 1346 | 1009 | кг | кг | 1 | 0 | 0 | 0 | 0 | 0 | 0 | 0 | 0 | *1)*1)*1 | 0 | 3 | -1 |  | 0 | 0 | 0 | 0 | 0 | 0 | 0 | 0
312 | 86555535 | 86555511 | 85686652 | 1081 | 1 | 1081 | 3 | 5256881000 |  | Сетки металлические в рамках | 1327 | 1005 | м2 | м2 | 1 | 0 | 0 | 0 | 0 | 0 | 0 | 0 | 0 | *1)*1)*1 | 0 | 3 | -1 |  | 0 | 0 | 0 | 0 | 0 | 0 | 0 | 0
312 | 86555536 | 86555511 | 85687134 | 1081 | 1 | 1081 | 3 | 5262170000 |  | Заглушки питометражных лючков | 1354 | 1010 | шт. | шт. | 1 | 0 | 0 | 0 | 0 | 0 | 0 | 0 | 0 | *1)*1)*1 | 0 | 3 | -1 |  | 0 | 0 | 0 | 0 | 0 | 0 | 0 | 0
313 | 86555522 | 86555511 | 85665773 | 1081 | 1 | 1081 | 1 | 9999990008 |  | Трудозатраты рабочих | 1191 | 1013 | чел.-ч. | чел.-ч. | 1 | 21.09 | 0 | 0 | 0 | 0 | 0 | 1 | 1 | *1,2)*1,15)*1,05 | 30.5594 | 2 | 86555512 | 223 | 0 | 0 | 0 | 0 | 0 | 0 | 0 | 0
313 | 86555523 | 86555511 | 85731677 | 1 | 1 | 1081 | 2 | 2.1-18-7 | ТСН-2001.2. Доп. 68. п.1-18-7 (183001) | Автомобили грузовые бортовые, грузоподъемность до 5 т | 1368 | 1011 | маш.-ч | маш.-ч | 1 | 0.23 | 0 | 83.1 | 12.62 | 0 | 0 | 1 | 0 | *1,2)*1,25)*1,05 | 0.36225 | 2 | 86555513 | 224 | 0 | 0 | 0 | 0 | 0 | 0 | 0 | 0
313 | 86555525 | 86555511 | 85731731 | 1 | 1 | 1081 | 2 | 2.1-30-10 | ТСН-2001.2. Доп. 68. п.1-30-10 (304101) | Перфораторы, мощность до 800 Вт | 1368 | 1011 | маш.-ч | маш.-ч | 1 | 0.17 | 0 | 0.77 | 0 | 0 | 0 | 1 | 0 | *1,2)*1,25)*1,05 | 0.26775 | 2 | 86555515 | 225 | 0 | 0 | 0 | 0 | 0 | 0 | 0 | 0
313 | 86555526 | 86555511 | 85731738 | 1 | 1 | 1081 | 2 | 2.1-30-19 | ТСН-2001.2. Доп. 80. п.1-30-19 (305001) | Машины шлифовальные электрические, мощность до 1700 Вт | 1368 | 1011 | маш.-ч | маш.-ч | 1 | 0.85 | 0 | 0.42 | 0 | 0 | 0 | 1 | 0 | *1,2)*1,25)*1,05 | 1.3387 | 2 | 86555516 | 226 | 0 | 0 | 0 | 0 | 0 | 0 | 0 | 0
313 | 86555527 | 86555511 | 85731764 | 1 | 1 | 1081 | 2 | 2.1-30-56 | ТСН-2001.2. Доп. 68. п.1-30-56 (309101) | Шуруповерты | 1368 | 1011 | маш.-ч | маш.-ч | 1 | 3.09 | 0 | 0.47 | 0 | 0 | 0 | 1 | 0 | *1,2)*1,25)*1,05 | 4.8667 | 2 | 86555517 | 227 | 0 | 0 | 0 | 0 | 0 | 0 | 0 | 0
313 | 86555524 | 86555511 | 85730911 | 1 | 1 | 1081 | 2 | 2.1-3-38 | ТСН-2001.2. Доп. 68. п.1-3-38 (032009) | Краны на автомобильном ходу, грузоподъемность до 16 т | 1368 | 1011 | маш.-ч | маш.-ч | 1 | 0.24 | 0 | 179.17 | 16.93 | 0 | 0 | 1 | 0 | *1,2)*1,25)*1,05 | 0.378 | 2 | 86555514 | 228 | 0 | 0 | 0 | 0 | 0 | 0 | 0 | 0
313 | 86555528 | 86555511 | 85702126 | 1 | 1 | 1081 | 3 | 1.1-1-2085 | ТСН-2001.1 Доп. 79, Р. 1, о. 1, поз. 2085 | Герметик силиконовый | 1296 | 1002 | л | л | 1 | 0.08 | 84.21 | 0 | 0 | 0 | 0 | 1 | 0 | *1)*1)*1 | 0.08 | 2 | 86555518 | 229 | 0 | 0 | 0 | 0 | 0 | 0 | 0 | 0
313 | 86555529 | 86555511 | 85710740 | 1 | 1 | 1081 | 3 | 1.7-3-131 | ТСН-2001.1 Доп. 65, Р. 7, о. 3, поз. 131 | Бур с наконечником из твердого сплава, с хвостовиком SDS-plus, диаметр 12 мм, длина 210 мм | 1354 | 1010 | шт. | шт. | 1 | 0.02 | 7.74 | 0 | 0 | 0 | 0 | 1 | 0 | *1)*1)*1 | 0.02 | 2 | 86555519 | 231 | 0 | 0 | 0 | 0 | 0 | 0 | 0 | 0
313 | 86555530 | 86555511 | 85710690 | 1 | 1 | 1081 | 3 | 1.7-3-51 | ТСН-2001.1 Доп. 67, Р. 7, о. 3, поз. 51 | Круг (диск) отрезной, для резки металла, диаметр 125 мм | 1354 | 1010 | шт. | шт. | 1 | 4.59 | 4.36 | 0 | 0 | 0 | 0 | 1 | 0 | *1)*1)*1 | 4.59 | 2 | 86555520 | 232 | 0 | 0 | 0 | 0 | 0 | 0 | 0 | 0
313 | 86555531 | 86555511 | 85671447 | 1081 | 1 | 1081 | 3 | 2531600000 |  | Прокладки уплотнительные | 1346 | 1009 | кг | кг | 1 | 0 | 0 | 0 | 0 | 0 | 0 | 0 | 0 | *1)*1)*1 | 0 | 3 | -1 |  | 0 | 0 | 0 | 0 | 0 | 0 | 0 | 0
313 | 86555532 | 86555511 | 85681119 | 1081 | 1 | 1081 | 3 | 3661410000 |  | Дроссель-клапаны | 1354 | 1010 | шт. | шт. | 1 | 0 | 0 | 0 | 0 | 0 | 0 | 0 | 0 | *1)*1)*1 | 0 | 3 | -1 |  | 0 | 0 | 0 | 0 | 0 | 0 | 0 | 0
313 | 86555533 | 86555511 | 85683919 | 1081 | 1 | 1081 | 3 | 4863670000 |  | Воздуховоды прямоугольного сечения (4863680000) | 1327 | 1005 | м2 | м2 | 1 | 100 | 0 | 0 | 0 | 0 | 0 | 0 | 0 | *1)*1)*1 | 100 | 3 | -1 |  | 0 | 0 | 0 | 0 | 0 | 0 | 0 | 0
313 | 86555534 | 86555511 | 85684050 | 1081 | 1 | 1081 | 3 | 4863770000 |  | Средства крепления воздуховодов | 1346 | 1009 | кг | кг | 1 | 0 | 0 | 0 | 0 | 0 | 0 | 0 | 0 | *1)*1)*1 | 0 | 3 | -1 |  | 0 | 0 | 0 | 0 | 0 | 0 | 0 | 0
313 | 86555535 | 86555511 | 85686652 | 1081 | 1 | 1081 | 3 | 5256881000 |  | Сетки металлические в рамках | 1327 | 1005 | м2 | м2 | 1 | 0 | 0 | 0 | 0 | 0 | 0 | 0 | 0 | *1)*1)*1 | 0 | 3 | -1 |  | 0 | 0 | 0 | 0 | 0 | 0 | 0 | 0
313 | 86555536 | 86555511 | 85687134 | 1081 | 1 | 1081 | 3 | 5262170000 |  | Заглушки питометражных лючков | 1354 | 1010 | шт. | шт. | 1 | 0 | 0 | 0 | 0 | 0 | 0 | 0 | 0 | *1)*1)*1 | 0 | 3 | -1 |  | 0 | 0 | 0 | 0 | 0 | 0 | 0 | 0
316 | 86555549 | 86555538 | 85665773 | 1081 | 1 | 1081 | 1 | 9999990008 |  | Трудозатраты рабочих | 1191 | 1013 | чел.-ч. | чел.-ч. | 1 | 19.98 | 0 | 0 | 0 | 0 | 0 | 1 | 1 | *1,2)*1,15)*1,05 | 28.951 | 2 | 86555539 | 233 | 0 | 0 | 0 | 0 | 0 | 0 | 0 | 0
316 | 86555550 | 86555538 | 85731677 | 1 | 1 | 1081 | 2 | 2.1-18-7 | ТСН-2001.2. Доп. 68. п.1-18-7 (183001) | Автомобили грузовые бортовые, грузоподъемность до 5 т | 1368 | 1011 | маш.-ч | маш.-ч | 1 | 0.23 | 0 | 83.1 | 12.62 | 0 | 0 | 1 | 0 | *1,2)*1,25)*1,05 | 0.36225 | 2 | 86555540 | 234 | 0 | 0 | 0 | 0 | 0 | 0 | 0 | 0
316 | 86555552 | 86555538 | 85731731 | 1 | 1 | 1081 | 2 | 2.1-30-10 | ТСН-2001.2. Доп. 68. п.1-30-10 (304101) | Перфораторы, мощность до 800 Вт | 1368 | 1011 | маш.-ч | маш.-ч | 1 | 0.15 | 0 | 0.77 | 0 | 0 | 0 | 1 | 0 | *1,2)*1,25)*1,05 | 0.23625 | 2 | 86555542 | 235 | 0 | 0 | 0 | 0 | 0 | 0 | 0 | 0
316 | 86555553 | 86555538 | 85731738 | 1 | 1 | 1081 | 2 | 2.1-30-19 | ТСН-2001.2. Доп. 80. п.1-30-19 (305001) | Машины шлифовальные электрические, мощность до 1700 Вт | 1368 | 1011 | маш.-ч | маш.-ч | 1 | 0.63 | 0 | 0.42 | 0 | 0 | 0 | 1 | 0 | *1,2)*1,25)*1,05 | 0.99225 | 2 | 86555543 | 236 | 0 | 0 | 0 | 0 | 0 | 0 | 0 | 0
316 | 86555554 | 86555538 | 85731764 | 1 | 1 | 1081 | 2 | 2.1-30-56 | ТСН-2001.2. Доп. 68. п.1-30-56 (309101) | Шуруповерты | 1368 | 1011 | маш.-ч | маш.-ч | 1 | 2.91 | 0 | 0.47 | 0 | 0 | 0 | 1 | 0 | *1,2)*1,25)*1,05 | 4.5833 | 2 | 86555544 | 237 | 0 | 0 | 0 | 0 | 0 | 0 | 0 | 0
316 | 86555551 | 86555538 | 85730911 | 1 | 1 | 1081 | 2 | 2.1-3-38 | ТСН-2001.2. Доп. 68. п.1-3-38 (032009) | Краны на автомобильном ходу, грузоподъемность до 16 т | 1368 | 1011 | маш.-ч | маш.-ч | 1 | 0.24 | 0 | 179.17 | 16.93 | 0 | 0 | 1 | 0 | *1,2)*1,25)*1,05 | 0.378 | 2 | 86555541 | 238 | 0 | 0 | 0 | 0 | 0 | 0 | 0 | 0
316 | 86555555 | 86555538 | 85702126 | 1 | 1 | 1081 | 3 | 1.1-1-2085 | ТСН-2001.1 Доп. 79, Р. 1, о. 1, поз. 2085 | Герметик силиконовый | 1296 | 1002 | л | л | 1 | 0.05 | 84.21 | 0 | 0 | 0 | 0 | 1 | 0 | *1)*1)*1 | 0.05 | 2 | 86555545 | 239 | 0 | 0 | 0 | 0 | 0 | 0 | 0 | 0
316 | 86555556 | 86555538 | 85710740 | 1 | 1 | 1081 | 3 | 1.7-3-131 | ТСН-2001.1 Доп. 65, Р. 7, о. 3, поз. 131 | Бур с наконечником из твердого сплава, с хвостовиком SDS-plus, диаметр 12 мм, длина 210 мм | 1354 | 1010 | шт. | шт. | 1 | 0.02 | 7.74 | 0 | 0 | 0 | 0 | 1 | 0 | *1)*1)*1 | 0.02 | 2 | 86555546 | 241 | 0 | 0 | 0 | 0 | 0 | 0 | 0 | 0
316 | 86555557 | 86555538 | 85710690 | 1 | 1 | 1081 | 3 | 1.7-3-51 | ТСН-2001.1 Доп. 67, Р. 7, о. 3, поз. 51 | Круг (диск) отрезной, для резки металла, диаметр 125 мм | 1354 | 1010 | шт. | шт. | 1 | 3.33 | 4.36 | 0 | 0 | 0 | 0 | 1 | 0 | *1)*1)*1 | 3.33 | 2 | 86555547 | 242 | 0 | 0 | 0 | 0 | 0 | 0 | 0 | 0
316 | 86555558 | 86555538 | 85671447 | 1081 | 1 | 1081 | 3 | 2531600000 |  | Прокладки уплотнительные | 1346 | 1009 | кг | кг | 1 | 0 | 0 | 0 | 0 | 0 | 0 | 0 | 0 | *1)*1)*1 | 0 | 3 | -1 |  | 0 | 0 | 0 | 0 | 0 | 0 | 0 | 0
316 | 86555559 | 86555538 | 85681119 | 1081 | 1 | 1081 | 3 | 3661410000 |  | Дроссель-клапаны | 1354 | 1010 | шт. | шт. | 1 | 0 | 0 | 0 | 0 | 0 | 0 | 0 | 0 | *1)*1)*1 | 0 | 3 | -1 |  | 0 | 0 | 0 | 0 | 0 | 0 | 0 | 0
316 | 86555560 | 86555538 | 85683919 | 1081 | 1 | 1081 | 3 | 4863670000 |  | Воздуховоды прямоугольного сечения (4863680000) | 1327 | 1005 | м2 | м2 | 1 | 100 | 0 | 0 | 0 | 0 | 0 | 0 | 0 | *1)*1)*1 | 100 | 3 | -1 |  | 0 | 0 | 0 | 0 | 0 | 0 | 0 | 0
316 | 86555561 | 86555538 | 85684050 | 1081 | 1 | 1081 | 3 | 4863770000 |  | Средства крепления воздуховодов | 1346 | 1009 | кг | кг | 1 | 0 | 0 | 0 | 0 | 0 | 0 | 0 | 0 | *1)*1)*1 | 0 | 3 | -1 |  | 0 | 0 | 0 | 0 | 0 | 0 | 0 | 0
316 | 86555562 | 86555538 | 85686652 | 1081 | 1 | 1081 | 3 | 5256881000 |  | Сетки металлические в рамках | 1327 | 1005 | м2 | м2 | 1 | 0 | 0 | 0 | 0 | 0 | 0 | 0 | 0 | *1)*1)*1 | 0 | 3 | -1 |  | 0 | 0 | 0 | 0 | 0 | 0 | 0 | 0
316 | 86555563 | 86555538 | 85687134 | 1081 | 1 | 1081 | 3 | 5262170000 |  | Заглушки питометражных лючков | 1354 | 1010 | шт. | шт. | 1 | 0 | 0 | 0 | 0 | 0 | 0 | 0 | 0 | *1)*1)*1 | 0 | 3 | -1 |  | 0 | 0 | 0 | 0 | 0 | 0 | 0 | 0
317 | 86555549 | 86555538 | 85665773 | 1081 | 1 | 1081 | 1 | 9999990008 |  | Трудозатраты рабочих | 1191 | 1013 | чел.-ч. | чел.-ч. | 1 | 19.98 | 0 | 0 | 0 | 0 | 0 | 1 | 1 | *1,2)*1,15)*1,05 | 28.951 | 2 | 86555539 | 243 | 0 | 0 | 0 | 0 | 0 | 0 | 0 | 0
317 | 86555550 | 86555538 | 85731677 | 1 | 1 | 1081 | 2 | 2.1-18-7 | ТСН-2001.2. Доп. 68. п.1-18-7 (183001) | Автомобили грузовые бортовые, грузоподъемность до 5 т | 1368 | 1011 | маш.-ч | маш.-ч | 1 | 0.23 | 0 | 83.1 | 12.62 | 0 | 0 | 1 | 0 | *1,2)*1,25)*1,05 | 0.36225 | 2 | 86555540 | 244 | 0 | 0 | 0 | 0 | 0 | 0 | 0 | 0
317 | 86555552 | 86555538 | 85731731 | 1 | 1 | 1081 | 2 | 2.1-30-10 | ТСН-2001.2. Доп. 68. п.1-30-10 (304101) | Перфораторы, мощность до 800 Вт | 1368 | 1011 | маш.-ч | маш.-ч | 1 | 0.15 | 0 | 0.77 | 0 | 0 | 0 | 1 | 0 | *1,2)*1,25)*1,05 | 0.23625 | 2 | 86555542 | 245 | 0 | 0 | 0 | 0 | 0 | 0 | 0 | 0
317 | 86555553 | 86555538 | 85731738 | 1 | 1 | 1081 | 2 | 2.1-30-19 | ТСН-2001.2. Доп. 80. п.1-30-19 (305001) | Машины шлифовальные электрические, мощность до 1700 Вт | 1368 | 1011 | маш.-ч | маш.-ч | 1 | 0.63 | 0 | 0.42 | 0 | 0 | 0 | 1 | 0 | *1,2)*1,25)*1,05 | 0.99225 | 2 | 86555543 | 246 | 0 | 0 | 0 | 0 | 0 | 0 | 0 | 0
317 | 86555554 | 86555538 | 85731764 | 1 | 1 | 1081 | 2 | 2.1-30-56 | ТСН-2001.2. Доп. 68. п.1-30-56 (309101) | Шуруповерты | 1368 | 1011 | маш.-ч | маш.-ч | 1 | 2.91 | 0 | 0.47 | 0 | 0 | 0 | 1 | 0 | *1,2)*1,25)*1,05 | 4.5833 | 2 | 86555544 | 247 | 0 | 0 | 0 | 0 | 0 | 0 | 0 | 0
317 | 86555551 | 86555538 | 85730911 | 1 | 1 | 1081 | 2 | 2.1-3-38 | ТСН-2001.2. Доп. 68. п.1-3-38 (032009) | Краны на автомобильном ходу, грузоподъемность до 16 т | 1368 | 1011 | маш.-ч | маш.-ч | 1 | 0.24 | 0 | 179.17 | 16.93 | 0 | 0 | 1 | 0 | *1,2)*1,25)*1,05 | 0.378 | 2 | 86555541 | 248 | 0 | 0 | 0 | 0 | 0 | 0 | 0 | 0
317 | 86555555 | 86555538 | 85702126 | 1 | 1 | 1081 | 3 | 1.1-1-2085 | ТСН-2001.1 Доп. 79, Р. 1, о. 1, поз. 2085 | Герметик силиконовый | 1296 | 1002 | л | л | 1 | 0.05 | 84.21 | 0 | 0 | 0 | 0 | 1 | 0 | *1)*1)*1 | 0.05 | 2 | 86555545 | 249 | 0 | 0 | 0 | 0 | 0 | 0 | 0 | 0
317 | 86555556 | 86555538 | 85710740 | 1 | 1 | 1081 | 3 | 1.7-3-131 | ТСН-2001.1 Доп. 65, Р. 7, о. 3, поз. 131 | Бур с наконечником из твердого сплава, с хвостовиком SDS-plus, диаметр 12 мм, длина 210 мм | 1354 | 1010 | шт. | шт. | 1 | 0.02 | 7.74 | 0 | 0 | 0 | 0 | 1 | 0 | *1)*1)*1 | 0.02 | 2 | 86555546 | 251 | 0 | 0 | 0 | 0 | 0 | 0 | 0 | 0
317 | 86555557 | 86555538 | 85710690 | 1 | 1 | 1081 | 3 | 1.7-3-51 | ТСН-2001.1 Доп. 67, Р. 7, о. 3, поз. 51 | Круг (диск) отрезной, для резки металла, диаметр 125 мм | 1354 | 1010 | шт. | шт. | 1 | 3.33 | 4.36 | 0 | 0 | 0 | 0 | 1 | 0 | *1)*1)*1 | 3.33 | 2 | 86555547 | 252 | 0 | 0 | 0 | 0 | 0 | 0 | 0 | 0
317 | 86555558 | 86555538 | 85671447 | 1081 | 1 | 1081 | 3 | 2531600000 |  | Прокладки уплотнительные | 1346 | 1009 | кг | кг | 1 | 0 | 0 | 0 | 0 | 0 | 0 | 0 | 0 | *1)*1)*1 | 0 | 3 | -1 |  | 0 | 0 | 0 | 0 | 0 | 0 | 0 | 0
317 | 86555559 | 86555538 | 85681119 | 1081 | 1 | 1081 | 3 | 3661410000 |  | Дроссель-клапаны | 1354 | 1010 | шт. | шт. | 1 | 0 | 0 | 0 | 0 | 0 | 0 | 0 | 0 | *1)*1)*1 | 0 | 3 | -1 |  | 0 | 0 | 0 | 0 | 0 | 0 | 0 | 0
317 | 86555560 | 86555538 | 85683919 | 1081 | 1 | 1081 | 3 | 4863670000 |  | Воздуховоды прямоугольного сечения (4863680000) | 1327 | 1005 | м2 | м2 | 1 | 100 | 0 | 0 | 0 | 0 | 0 | 0 | 0 | *1)*1)*1 | 100 | 3 | -1 |  | 0 | 0 | 0 | 0 | 0 | 0 | 0 | 0
317 | 86555561 | 86555538 | 85684050 | 1081 | 1 | 1081 | 3 | 4863770000 |  | Средства крепления воздуховодов | 1346 | 1009 | кг | кг | 1 | 0 | 0 | 0 | 0 | 0 | 0 | 0 | 0 | *1)*1)*1 | 0 | 3 | -1 |  | 0 | 0 | 0 | 0 | 0 | 0 | 0 | 0
317 | 86555562 | 86555538 | 85686652 | 1081 | 1 | 1081 | 3 | 5256881000 |  | Сетки металлические в рамках | 1327 | 1005 | м2 | м2 | 1 | 0 | 0 | 0 | 0 | 0 | 0 | 0 | 0 | *1)*1)*1 | 0 | 3 | -1 |  | 0 | 0 | 0 | 0 | 0 | 0 | 0 | 0
317 | 86555563 | 86555538 | 85687134 | 1081 | 1 | 1081 | 3 | 5262170000 |  | Заглушки питометражных лючков | 1354 | 1010 | шт. | шт. | 1 | 0 | 0 | 0 | 0 | 0 | 0 | 0 | 0 | *1)*1)*1 | 0 | 3 | -1 |  | 0 | 0 | 0 | 0 | 0 | 0 | 0 | 0
320 | 86555576 | 86555565 | 85665773 | 1081 | 1 | 1081 | 1 | 9999990008 |  | Трудозатраты рабочих | 1191 | 1013 | чел.-ч. | чел.-ч. | 1 | 15.85 | 0 | 0 | 0 | 0 | 0 | 1 | 1 | *1,2)*1,15)*1,05 | 22.9666 | 2 | 86555566 | 253 | 0 | 0 | 0 | 0 | 0 | 0 | 0 | 0
320 | 86555577 | 86555565 | 85731677 | 1 | 1 | 1081 | 2 | 2.1-18-7 | ТСН-2001.2. Доп. 68. п.1-18-7 (183001) | Автомобили грузовые бортовые, грузоподъемность до 5 т | 1368 | 1011 | маш.-ч | маш.-ч | 1 | 0.23 | 0 | 83.1 | 12.62 | 0 | 0 | 1 | 0 | *1,2)*1,25)*1,05 | 0.36225 | 2 | 86555567 | 254 | 0 | 0 | 0 | 0 | 0 | 0 | 0 | 0
320 | 86555579 | 86555565 | 85731731 | 1 | 1 | 1081 | 2 | 2.1-30-10 | ТСН-2001.2. Доп. 68. п.1-30-10 (304101) | Перфораторы, мощность до 800 Вт | 1368 | 1011 | маш.-ч | маш.-ч | 1 | 0.13 | 0 | 0.77 | 0 | 0 | 0 | 1 | 0 | *1,2)*1,25)*1,05 | 0.20475 | 2 | 86555569 | 255 | 0 | 0 | 0 | 0 | 0 | 0 | 0 | 0
320 | 86555580 | 86555565 | 85731738 | 1 | 1 | 1081 | 2 | 2.1-30-19 | ТСН-2001.2. Доп. 80. п.1-30-19 (305001) | Машины шлифовальные электрические, мощность до 1700 Вт | 1368 | 1011 | маш.-ч | маш.-ч | 1 | 0.56 | 0 | 0.42 | 0 | 0 | 0 | 1 | 0 | *1,2)*1,25)*1,05 | 0.882 | 2 | 86555570 | 256 | 0 | 0 | 0 | 0 | 0 | 0 | 0 | 0
320 | 86555581 | 86555565 | 85731764 | 1 | 1 | 1081 | 2 | 2.1-30-56 | ТСН-2001.2. Доп. 68. п.1-30-56 (309101) | Шуруповерты | 1368 | 1011 | маш.-ч | маш.-ч | 1 | 2.65 | 0 | 0.47 | 0 | 0 | 0 | 1 | 0 | *1,2)*1,25)*1,05 | 4.1738 | 2 | 86555571 | 257 | 0 | 0 | 0 | 0 | 0 | 0 | 0 | 0
320 | 86555578 | 86555565 | 85730911 | 1 | 1 | 1081 | 2 | 2.1-3-38 | ТСН-2001.2. Доп. 68. п.1-3-38 (032009) | Краны на автомобильном ходу, грузоподъемность до 16 т | 1368 | 1011 | маш.-ч | маш.-ч | 1 | 0.24 | 0 | 179.17 | 16.93 | 0 | 0 | 1 | 0 | *1,2)*1,25)*1,05 | 0.378 | 2 | 86555568 | 258 | 0 | 0 | 0 | 0 | 0 | 0 | 0 | 0
320 | 86555582 | 86555565 | 85702126 | 1 | 1 | 1081 | 3 | 1.1-1-2085 | ТСН-2001.1 Доп. 79, Р. 1, о. 1, поз. 2085 | Герметик силиконовый | 1296 | 1002 | л | л | 1 | 0.04 | 84.21 | 0 | 0 | 0 | 0 | 1 | 0 | *1)*1)*1 | 0.04 | 2 | 86555572 | 259 | 0 | 0 | 0 | 0 | 0 | 0 | 0 | 0
320 | 86555583 | 86555565 | 85710740 | 1 | 1 | 1081 | 3 | 1.7-3-131 | ТСН-2001.1 Доп. 65, Р. 7, о. 3, поз. 131 | Бур с наконечником из твердого сплава, с хвостовиком SDS-plus, диаметр 12 мм, длина 210 мм | 1354 | 1010 | шт. | шт. | 1 | 0.02 | 7.74 | 0 | 0 | 0 | 0 | 1 | 0 | *1)*1)*1 | 0.02 | 2 | 86555573 | 261 | 0 | 0 | 0 | 0 | 0 | 0 | 0 | 0
320 | 86555584 | 86555565 | 85710690 | 1 | 1 | 1081 | 3 | 1.7-3-51 | ТСН-2001.1 Доп. 67, Р. 7, о. 3, поз. 51 | Круг (диск) отрезной, для резки металла, диаметр 125 мм | 1354 | 1010 | шт. | шт. | 1 | 3 | 4.36 | 0 | 0 | 0 | 0 | 1 | 0 | *1)*1)*1 | 3 | 2 | 86555574 | 262 | 0 | 0 | 0 | 0 | 0 | 0 | 0 | 0
320 | 86555585 | 86555565 | 85671447 | 1081 | 1 | 1081 | 3 | 2531600000 |  | Прокладки уплотнительные | 1346 | 1009 | кг | кг | 1 | 0 | 0 | 0 | 0 | 0 | 0 | 0 | 0 | *1)*1)*1 | 0 | 3 | -1 |  | 0 | 0 | 0 | 0 | 0 | 0 | 0 | 0
320 | 86555586 | 86555565 | 85681119 | 1081 | 1 | 1081 | 3 | 3661410000 |  | Дроссель-клапаны | 1354 | 1010 | шт. | шт. | 1 | 0 | 0 | 0 | 0 | 0 | 0 | 0 | 0 | *1)*1)*1 | 0 | 3 | -1 |  | 0 | 0 | 0 | 0 | 0 | 0 | 0 | 0
320 | 86555587 | 86555565 | 85683919 | 1081 | 1 | 1081 | 3 | 4863670000 |  | Воздуховоды прямоугольного сечения (4863680000) | 1327 | 1005 | м2 | м2 | 1 | 100 | 0 | 0 | 0 | 0 | 0 | 0 | 0 | *1)*1)*1 | 100 | 3 | -1 |  | 0 | 0 | 0 | 0 | 0 | 0 | 0 | 0
320 | 86555588 | 86555565 | 85684050 | 1081 | 1 | 1081 | 3 | 4863770000 |  | Средства крепления воздуховодов | 1346 | 1009 | кг | кг | 1 | 0 | 0 | 0 | 0 | 0 | 0 | 0 | 0 | *1)*1)*1 | 0 | 3 | -1 |  | 0 | 0 | 0 | 0 | 0 | 0 | 0 | 0
320 | 86555589 | 86555565 | 85686652 | 1081 | 1 | 1081 | 3 | 5256881000 |  | Сетки металлические в рамках | 1327 | 1005 | м2 | м2 | 1 | 0 | 0 | 0 | 0 | 0 | 0 | 0 | 0 | *1)*1)*1 | 0 | 3 | -1 |  | 0 | 0 | 0 | 0 | 0 | 0 | 0 | 0
320 | 86555590 | 86555565 | 85687134 | 1081 | 1 | 1081 | 3 | 5262170000 |  | Заглушки питометражных лючков | 1354 | 1010 | шт. | шт. | 1 | 0 | 0 | 0 | 0 | 0 | 0 | 0 | 0 | *1)*1)*1 | 0 | 3 | -1 |  | 0 | 0 | 0 | 0 | 0 | 0 | 0 | 0
321 | 86555576 | 86555565 | 85665773 | 1081 | 1 | 1081 | 1 | 9999990008 |  | Трудозатраты рабочих | 1191 | 1013 | чел.-ч. | чел.-ч. | 1 | 15.85 | 0 | 0 | 0 | 0 | 0 | 1 | 1 | *1,2)*1,15)*1,05 | 22.9666 | 2 | 86555566 | 263 | 0 | 0 | 0 | 0 | 0 | 0 | 0 | 0
321 | 86555577 | 86555565 | 85731677 | 1 | 1 | 1081 | 2 | 2.1-18-7 | ТСН-2001.2. Доп. 68. п.1-18-7 (183001) | Автомобили грузовые бортовые, грузоподъемность до 5 т | 1368 | 1011 | маш.-ч | маш.-ч | 1 | 0.23 | 0 | 83.1 | 12.62 | 0 | 0 | 1 | 0 | *1,2)*1,25)*1,05 | 0.36225 | 2 | 86555567 | 264 | 0 | 0 | 0 | 0 | 0 | 0 | 0 | 0
321 | 86555579 | 86555565 | 85731731 | 1 | 1 | 1081 | 2 | 2.1-30-10 | ТСН-2001.2. Доп. 68. п.1-30-10 (304101) | Перфораторы, мощность до 800 Вт | 1368 | 1011 | маш.-ч | маш.-ч | 1 | 0.13 | 0 | 0.77 | 0 | 0 | 0 | 1 | 0 | *1,2)*1,25)*1,05 | 0.20475 | 2 | 86555569 | 265 | 0 | 0 | 0 | 0 | 0 | 0 | 0 | 0
321 | 86555580 | 86555565 | 85731738 | 1 | 1 | 1081 | 2 | 2.1-30-19 | ТСН-2001.2. Доп. 80. п.1-30-19 (305001) | Машины шлифовальные электрические, мощность до 1700 Вт | 1368 | 1011 | маш.-ч | маш.-ч | 1 | 0.56 | 0 | 0.42 | 0 | 0 | 0 | 1 | 0 | *1,2)*1,25)*1,05 | 0.882 | 2 | 86555570 | 266 | 0 | 0 | 0 | 0 | 0 | 0 | 0 | 0
321 | 86555581 | 86555565 | 85731764 | 1 | 1 | 1081 | 2 | 2.1-30-56 | ТСН-2001.2. Доп. 68. п.1-30-56 (309101) | Шуруповерты | 1368 | 1011 | маш.-ч | маш.-ч | 1 | 2.65 | 0 | 0.47 | 0 | 0 | 0 | 1 | 0 | *1,2)*1,25)*1,05 | 4.1738 | 2 | 86555571 | 267 | 0 | 0 | 0 | 0 | 0 | 0 | 0 | 0
321 | 86555578 | 86555565 | 85730911 | 1 | 1 | 1081 | 2 | 2.1-3-38 | ТСН-2001.2. Доп. 68. п.1-3-38 (032009) | Краны на автомобильном ходу, грузоподъемность до 16 т | 1368 | 1011 | маш.-ч | маш.-ч | 1 | 0.24 | 0 | 179.17 | 16.93 | 0 | 0 | 1 | 0 | *1,2)*1,25)*1,05 | 0.378 | 2 | 86555568 | 268 | 0 | 0 | 0 | 0 | 0 | 0 | 0 | 0
321 | 86555582 | 86555565 | 85702126 | 1 | 1 | 1081 | 3 | 1.1-1-2085 | ТСН-2001.1 Доп. 79, Р. 1, о. 1, поз. 2085 | Герметик силиконовый | 1296 | 1002 | л | л | 1 | 0.04 | 84.21 | 0 | 0 | 0 | 0 | 1 | 0 | *1)*1)*1 | 0.04 | 2 | 86555572 | 269 | 0 | 0 | 0 | 0 | 0 | 0 | 0 | 0
321 | 86555583 | 86555565 | 85710740 | 1 | 1 | 1081 | 3 | 1.7-3-131 | ТСН-2001.1 Доп. 65, Р. 7, о. 3, поз. 131 | Бур с наконечником из твердого сплава, с хвостовиком SDS-plus, диаметр 12 мм, длина 210 мм | 1354 | 1010 | шт. | шт. | 1 | 0.02 | 7.74 | 0 | 0 | 0 | 0 | 1 | 0 | *1)*1)*1 | 0.02 | 2 | 86555573 | 271 | 0 | 0 | 0 | 0 | 0 | 0 | 0 | 0
321 | 86555584 | 86555565 | 85710690 | 1 | 1 | 1081 | 3 | 1.7-3-51 | ТСН-2001.1 Доп. 67, Р. 7, о. 3, поз. 51 | Круг (диск) отрезной, для резки металла, диаметр 125 мм | 1354 | 1010 | шт. | шт. | 1 | 3 | 4.36 | 0 | 0 | 0 | 0 | 1 | 0 | *1)*1)*1 | 3 | 2 | 86555574 | 272 | 0 | 0 | 0 | 0 | 0 | 0 | 0 | 0
321 | 86555585 | 86555565 | 85671447 | 1081 | 1 | 1081 | 3 | 2531600000 |  | Прокладки уплотнительные | 1346 | 1009 | кг | кг | 1 | 0 | 0 | 0 | 0 | 0 | 0 | 0 | 0 | *1)*1)*1 | 0 | 3 | -1 |  | 0 | 0 | 0 | 0 | 0 | 0 | 0 | 0
321 | 86555586 | 86555565 | 85681119 | 1081 | 1 | 1081 | 3 | 3661410000 |  | Дроссель-клапаны | 1354 | 1010 | шт. | шт. | 1 | 0 | 0 | 0 | 0 | 0 | 0 | 0 | 0 | *1)*1)*1 | 0 | 3 | -1 |  | 0 | 0 | 0 | 0 | 0 | 0 | 0 | 0
321 | 86555587 | 86555565 | 85683919 | 1081 | 1 | 1081 | 3 | 4863670000 |  | Воздуховоды прямоугольного сечения (4863680000) | 1327 | 1005 | м2 | м2 | 1 | 100 | 0 | 0 | 0 | 0 | 0 | 0 | 0 | *1)*1)*1 | 100 | 3 | -1 |  | 0 | 0 | 0 | 0 | 0 | 0 | 0 | 0
321 | 86555588 | 86555565 | 85684050 | 1081 | 1 | 1081 | 3 | 4863770000 |  | Средства крепления воздуховодов | 1346 | 1009 | кг | кг | 1 | 0 | 0 | 0 | 0 | 0 | 0 | 0 | 0 | *1)*1)*1 | 0 | 3 | -1 |  | 0 | 0 | 0 | 0 | 0 | 0 | 0 | 0
321 | 86555589 | 86555565 | 85686652 | 1081 | 1 | 1081 | 3 | 5256881000 |  | Сетки металлические в рамках | 1327 | 1005 | м2 | м2 | 1 | 0 | 0 | 0 | 0 | 0 | 0 | 0 | 0 | *1)*1)*1 | 0 | 3 | -1 |  | 0 | 0 | 0 | 0 | 0 | 0 | 0 | 0
321 | 86555590 | 86555565 | 85687134 | 1081 | 1 | 1081 | 3 | 5262170000 |  | Заглушки питометражных лючков | 1354 | 1010 | шт. | шт. | 1 | 0 | 0 | 0 | 0 | 0 | 0 | 0 | 0 | *1)*1)*1 | 0 | 3 | -1 |  | 0 | 0 | 0 | 0 | 0 | 0 | 0 | 0
395 | 86902991 | 86902969 | 85665773 | 1081 | 1 | 1081 | 1 | 9999990008 |  | Трудозатраты рабочих | 1191 | 1013 | чел.-ч. | чел.-ч. | 1 | 1.07 | 0 | 0 | 0 | 0 | 0 | 1 | 1 | *1,2)*1,15)*1,05 | 1.5504 | 2 | 86902991 | 273 | 0 | 0 | 0 | 0 | 0 | 0 | 0 | 0
395 | 86902992 | 86902969 | 85731378 | 1 | 1 | 1081 | 2 | 2.1-13-14 | ТСН-2001.2. Доп. 68. п.1-13-14 (136001) | Аппараты сварочные постоянного тока (выпрямители) для ручной дуговой сварки, сварочный ток до 500 А | 1368 | 1011 | маш.-ч | маш.-ч | 1 | 0.1 | 0 | 7.11 | 0 | 0 | 0 | 1 | 0 | *1,2)*1,25)*1,05 | 0.1575 | 2 | 86902992 | 274 | 0 | 0 | 0 | 0 | 0 | 0 | 0 | 0
395 | 86902993 | 86902969 | 85731677 | 1 | 1 | 1081 | 2 | 2.1-18-7 | ТСН-2001.2. Доп. 68. п.1-18-7 (183001) | Автомобили грузовые бортовые, грузоподъемность до 5 т | 1368 | 1011 | маш.-ч | маш.-ч | 1 | 0.01 | 0 | 83.1 | 12.62 | 0 | 0 | 1 | 0 | *1,2)*1,25)*1,05 | 0.01575 | 2 | 86902993 | 275 | 0 | 0 | 0 | 0 | 0 | 0 | 0 | 0
395 | 86902994 | 86902969 | 85731798 | 1 | 1 | 1081 | 2 | 2.1-30-102 | ТСН-2001.2. Доп. 68. п.1-30-102 (303704) | Дрели, мощность до 800 Вт | 1368 | 1011 | маш.-ч | маш.-ч | 1 | 0.27 | 0 | 0.8 | 0 | 0 | 0 | 1 | 0 | *1,2)*1,25)*1,05 | 0.42525 | 2 | 86902994 | 276 | 0 | 0 | 0 | 0 | 0 | 0 | 0 | 0
395 | 86902995 | 86902969 | 85701848 | 1 | 1 | 1081 | 3 | 1.1-1-1669 | ТСН-2001.1 Доп. 79, Р. 1, о. 1, поз. 1669 | Электроды, типа Э-42А, диаметр от 4 до 6 мм | 1348 | 1009 | т | т | 1000 | 0.00011 | 8590.86 | 0 | 0 | 0 | 0 | 1 | 0 | *1)*1)*1 | 0.00011 | 2 | 86902995 | 277 | 0 | 0 | 0 | 0 | 0 | 0 | 0 | 0
395 | 86902996 | 86902969 | 85708163 | 1 | 1 | 1081 | 3 | 1.3-2-4 | ТСН-2001.1 Доп. 79, Р. 3, о. 2, поз. 4 | Раствор цементный, марка М75 | 1339 | 1007 | м3 | м3 | 1 | 0.0003 | 384.42 | 0 | 0 | 0 | 0 | 1 | 0 | *1)*1)*1 | 0.0003 | 2 | 86902996 | 278 | 0 | 0 | 0 | 0 | 0 | 0 | 0 | 0
395 | 86902997 | 86902969 | 85708528 | 1 | 1 | 1081 | 3 | 1.3-4-128 | ТСН-2001.1 Доп. 80, Р. 3, о. 4, поз. 128 | Сталь арматурная для изготовления арматурных изделий на строительной площадке, ГОСТ 5781-82, ГОСТ 34028-2016, класс А-I (А240), диаметр 12 мм | 1348 | 1009 | т | т | 1000 | 0.00043 | 4573.36 | 0 | 0 | 0 | 0 | 1 | 0 | *1)*1)*1 | 0.00043 | 2 | 86902997 | 279 | 0 | 0 | 0 | 0 | 0 | 0 | 0 | 0
395 | 86902998 | 86902969 | 85683826 | 1081 | 1 | 1081 | 3 | 4863630000 |  | Решетки | 1354 | 1010 | шт. | шт. | 1 | 1 | 0 | 0 | 0 | 0 | 0 | 0 | 0 | *1)*1)*1 | 1 | 3 | -1 |  | 0 | 0 | 0 | 0 | 0 | 0 | 0 | 0
396 | 86902991 | 86902969 | 85665773 | 1081 | 1 | 1081 | 1 | 9999990008 |  | Трудозатраты рабочих | 1191 | 1013 | чел.-ч. | чел.-ч. | 1 | 1.07 | 0 | 0 | 0 | 0 | 0 | 1 | 1 | *1,2)*1,15)*1,05 | 1.5504 | 2 | 86902991 | 280 | 0 | 0 | 0 | 0 | 0 | 0 | 0 | 0
396 | 86902992 | 86902969 | 85731378 | 1 | 1 | 1081 | 2 | 2.1-13-14 | ТСН-2001.2. Доп. 68. п.1-13-14 (136001) | Аппараты сварочные постоянного тока (выпрямители) для ручной дуговой сварки, сварочный ток до 500 А | 1368 | 1011 | маш.-ч | маш.-ч | 1 | 0.1 | 0 | 7.11 | 0 | 0 | 0 | 1 | 0 | *1,2)*1,25)*1,05 | 0.1575 | 2 | 86902992 | 281 | 0 | 0 | 0 | 0 | 0 | 0 | 0 | 0
396 | 86902993 | 86902969 | 85731677 | 1 | 1 | 1081 | 2 | 2.1-18-7 | ТСН-2001.2. Доп. 68. п.1-18-7 (183001) | Автомобили грузовые бортовые, грузоподъемность до 5 т | 1368 | 1011 | маш.-ч | маш.-ч | 1 | 0.01 | 0 | 83.1 | 12.62 | 0 | 0 | 1 | 0 | *1,2)*1,25)*1,05 | 0.01575 | 2 | 86902993 | 282 | 0 | 0 | 0 | 0 | 0 | 0 | 0 | 0
396 | 86902994 | 86902969 | 85731798 | 1 | 1 | 1081 | 2 | 2.1-30-102 | ТСН-2001.2. Доп. 68. п.1-30-102 (303704) | Дрели, мощность до 800 Вт | 1368 | 1011 | маш.-ч | маш.-ч | 1 | 0.27 | 0 | 0.8 | 0 | 0 | 0 | 1 | 0 | *1,2)*1,25)*1,05 | 0.42525 | 2 | 86902994 | 283 | 0 | 0 | 0 | 0 | 0 | 0 | 0 | 0
396 | 86902995 | 86902969 | 85701848 | 1 | 1 | 1081 | 3 | 1.1-1-1669 | ТСН-2001.1 Доп. 79, Р. 1, о. 1, поз. 1669 | Электроды, типа Э-42А, диаметр от 4 до 6 мм | 1348 | 1009 | т | т | 1000 | 0.00011 | 8590.86 | 0 | 0 | 0 | 0 | 1 | 0 | *1)*1)*1 | 0.00011 | 2 | 86902995 | 284 | 0 | 0 | 0 | 0 | 0 | 0 | 0 | 0
396 | 86902996 | 86902969 | 85708163 | 1 | 1 | 1081 | 3 | 1.3-2-4 | ТСН-2001.1 Доп. 79, Р. 3, о. 2, поз. 4 | Раствор цементный, марка М75 | 1339 | 1007 | м3 | м3 | 1 | 0.0003 | 384.42 | 0 | 0 | 0 | 0 | 1 | 0 | *1)*1)*1 | 0.0003 | 2 | 86902996 | 285 | 0 | 0 | 0 | 0 | 0 | 0 | 0 | 0
396 | 86902997 | 86902969 | 85708528 | 1 | 1 | 1081 | 3 | 1.3-4-128 | ТСН-2001.1 Доп. 80, Р. 3, о. 4, поз. 128 | Сталь арматурная для изготовления арматурных изделий на строительной площадке, ГОСТ 5781-82, ГОСТ 34028-2016, класс А-I (А240), диаметр 12 мм | 1348 | 1009 | т | т | 1000 | 0.00043 | 4573.36 | 0 | 0 | 0 | 0 | 1 | 0 | *1)*1)*1 | 0.00043 | 2 | 86902997 | 286 | 0 | 0 | 0 | 0 | 0 | 0 | 0 | 0
396 | 86902998 | 86902969 | 85683826 | 1081 | 1 | 1081 | 3 | 4863630000 |  | Решетки | 1354 | 1010 | шт. | шт. | 1 | 1 | 0 | 0 | 0 | 0 | 0 | 0 | 0 | *1)*1)*1 | 1 | 3 | -1 |  | 0 | 0 | 0 | 0 | 0 | 0 | 0 | 0
415 | 86903022 | 86903003 | 85665773 | 1081 | 1 | 1081 | 1 | 9999990008 |  | Трудозатраты рабочих | 1191 | 1013 | чел.-ч. | чел.-ч. | 1 | 1.22 | 0 | 0 | 0 | 0 | 0 | 1 | 1 | *1,2)*1,05 | 1.5372 | 2 | 86903022 | 287 | 0 | 0 | 0 | 0 | 0 | 0 | 0 | 0
415 | 86903023 | 86903003 | 85731378 | 1 | 1 | 1081 | 2 | 2.1-13-14 | ТСН-2001.2. Доп. 68. п.1-13-14 (136001) | Аппараты сварочные постоянного тока (выпрямители) для ручной дуговой сварки, сварочный ток до 500 А | 1368 | 1011 | маш.-ч | маш.-ч | 1 | 0.2 | 0 | 7.11 | 0 | 0 | 0 | 1 | 0 | *1,2)*1,05 | 0.252 | 2 | 86903023 | 288 | 0 | 0 | 0 | 0 | 0 | 0 | 0 | 0
415 | 86903024 | 86903003 | 85731677 | 1 | 1 | 1081 | 2 | 2.1-18-7 | ТСН-2001.2. Доп. 68. п.1-18-7 (183001) | Автомобили грузовые бортовые, грузоподъемность до 5 т | 1368 | 1011 | маш.-ч | маш.-ч | 1 | 0.01 | 0 | 83.1 | 12.62 | 0 | 0 | 1 | 0 | *1,2)*1,05 | 0.0126 | 2 | 86903024 | 289 | 0 | 0 | 0 | 0 | 0 | 0 | 0 | 0
415 | 86903025 | 86903003 | 85730995 | 1 | 1 | 1081 | 2 | 2.1-4-32 | ТСН-2001.2. Доп. 68. п.1-4-32 (042904) | Лебедки электрические, тяговое усилие до 19,62 кН (2 тc) | 1368 | 1011 | маш.-ч | маш.-ч | 1 | 0.04 | 0 | 3.18 | 0 | 0 | 0 | 1 | 0 | *1,2)*1,05 | 0.0504 | 2 | 86903025 | 290 | 0 | 0 | 0 | 0 | 0 | 0 | 0 | 0
415 | 86903026 | 86903003 | 85701307 | 1 | 1 | 1081 | 3 | 1.1-1-1003 | ТСН-2001.1 Доп. 79, Р. 1, о. 1, поз. 1003 | Резина техническая, прессованная | 1348 | 1009 | т | т | 1000 | 0.00016 | 23114.43 | 0 | 0 | 0 | 0 | 1 | 0 | *1)*1 | 0.00016 | 2 | 86903026 | 291 | 0 | 0 | 0 | 0 | 0 | 0 | 0 | 0
415 | 86903027 | 86903003 | 85701848 | 1 | 1 | 1081 | 3 | 1.1-1-1669 | ТСН-2001.1 Доп. 79, Р. 1, о. 1, поз. 1669 | Электроды, типа Э-42А, диаметр от 4 до 6 мм | 1348 | 1009 | т | т | 1000 | 0.0002 | 8590.86 | 0 | 0 | 0 | 0 | 1 | 0 | *1)*1 | 0.0002 | 2 | 86903027 | 292 | 0 | 0 | 0 | 0 | 0 | 0 | 0 | 0
415 | 86903028 | 86903003 | 85700656 | 1 | 1 | 1081 | 3 | 1.1-1-57 | ТСН-2001.1 Доп. 79, Р. 1, о. 1, поз. 57 | Болты строительные с гайками и шайбами, черные, М10х100 мм | 1348 | 1009 | т | т | 1000 | 0.00014 | 17868.28 | 0 | 0 | 0 | 0 | 1 | 0 | *1)*1 | 0.00014 | 2 | 86903028 | 293 | 0 | 0 | 0 | 0 | 0 | 0 | 0 | 0
415 | 86903029 | 86903003 | 85683812 | 1081 | 1 | 1081 | 3 | 4863620000 |  | Воздухораспределители | 1354 | 1010 | шт. | шт. | 1 | 1 | 0 | 0 | 0 | 0 | 0 | 0 | 0 | *1)*1 | 1 | 3 | -1 |  | 0 | 0 | 0 | 0 | 0 | 0 | 0 | 0
415 | 86903030 | 86903003 | 85684055 | 1081 | 1 | 1081 | 3 | 4863770000 |  | Средства крепления | 1346 | 1009 | кг | кг | 1 | 0 | 0 | 0 | 0 | 0 | 0 | 0 | 0 | *1)*1 | 0 | 3 | -1 |  | 0 | 0 | 0 | 0 | 0 | 0 | 0 | 0
416 | 86903022 | 86903003 | 85665773 | 1081 | 1 | 1081 | 1 | 9999990008 |  | Трудозатраты рабочих | 1191 | 1013 | чел.-ч. | чел.-ч. | 1 | 1.22 | 0 | 0 | 0 | 0 | 0 | 1 | 1 | *1,2)*1,05 | 1.5372 | 2 | 86903022 | 294 | 0 | 0 | 0 | 0 | 0 | 0 | 0 | 0
416 | 86903023 | 86903003 | 85731378 | 1 | 1 | 1081 | 2 | 2.1-13-14 | ТСН-2001.2. Доп. 68. п.1-13-14 (136001) | Аппараты сварочные постоянного тока (выпрямители) для ручной дуговой сварки, сварочный ток до 500 А | 1368 | 1011 | маш.-ч | маш.-ч | 1 | 0.2 | 0 | 7.11 | 0 | 0 | 0 | 1 | 0 | *1,2)*1,05 | 0.252 | 2 | 86903023 | 295 | 0 | 0 | 0 | 0 | 0 | 0 | 0 | 0
416 | 86903024 | 86903003 | 85731677 | 1 | 1 | 1081 | 2 | 2.1-18-7 | ТСН-2001.2. Доп. 68. п.1-18-7 (183001) | Автомобили грузовые бортовые, грузоподъемность до 5 т | 1368 | 1011 | маш.-ч | маш.-ч | 1 | 0.01 | 0 | 83.1 | 12.62 | 0 | 0 | 1 | 0 | *1,2)*1,05 | 0.0126 | 2 | 86903024 | 296 | 0 | 0 | 0 | 0 | 0 | 0 | 0 | 0
416 | 86903025 | 86903003 | 85730995 | 1 | 1 | 1081 | 2 | 2.1-4-32 | ТСН-2001.2. Доп. 68. п.1-4-32 (042904) | Лебедки электрические, тяговое усилие до 19,62 кН (2 тc) | 1368 | 1011 | маш.-ч | маш.-ч | 1 | 0.04 | 0 | 3.18 | 0 | 0 | 0 | 1 | 0 | *1,2)*1,05 | 0.0504 | 2 | 86903025 | 297 | 0 | 0 | 0 | 0 | 0 | 0 | 0 | 0
416 | 86903026 | 86903003 | 85701307 | 1 | 1 | 1081 | 3 | 1.1-1-1003 | ТСН-2001.1 Доп. 79, Р. 1, о. 1, поз. 1003 | Резина техническая, прессованная | 1348 | 1009 | т | т | 1000 | 0.00016 | 23114.43 | 0 | 0 | 0 | 0 | 1 | 0 | *1)*1 | 0.00016 | 2 | 86903026 | 298 | 0 | 0 | 0 | 0 | 0 | 0 | 0 | 0
416 | 86903027 | 86903003 | 85701848 | 1 | 1 | 1081 | 3 | 1.1-1-1669 | ТСН-2001.1 Доп. 79, Р. 1, о. 1, поз. 1669 | Электроды, типа Э-42А, диаметр от 4 до 6 мм | 1348 | 1009 | т | т | 1000 | 0.0002 | 8590.86 | 0 | 0 | 0 | 0 | 1 | 0 | *1)*1 | 0.0002 | 2 | 86903027 | 299 | 0 | 0 | 0 | 0 | 0 | 0 | 0 | 0
416 | 86903028 | 86903003 | 85700656 | 1 | 1 | 1081 | 3 | 1.1-1-57 | ТСН-2001.1 Доп. 79, Р. 1, о. 1, поз. 57 | Болты строительные с гайками и шайбами, черные, М10х100 мм | 1348 | 1009 | т | т | 1000 | 0.00014 | 17868.28 | 0 | 0 | 0 | 0 | 1 | 0 | *1)*1 | 0.00014 | 2 | 86903028 | 300 | 0 | 0 | 0 | 0 | 0 | 0 | 0 | 0
416 | 86903029 | 86903003 | 85683812 | 1081 | 1 | 1081 | 3 | 4863620000 |  | Воздухораспределители | 1354 | 1010 | шт. | шт. | 1 | 1 | 0 | 0 | 0 | 0 | 0 | 0 | 0 | *1)*1 | 1 | 3 | -1 |  | 0 | 0 | 0 | 0 | 0 | 0 | 0 | 0
416 | 86903030 | 86903003 | 85684055 | 1081 | 1 | 1081 | 3 | 4863770000 |  | Средства крепления | 1346 | 1009 | кг | кг | 1 | 0 | 0 | 0 | 0 | 0 | 0 | 0 | 0 | *1)*1 | 0 | 3 | -1 |  | 0 | 0 | 0 | 0 | 0 | 0 | 0 | 0
425 | 86903035 | 86903034 | 85665773 | 1081 | 1 | 1081 | 1 | 9999990008 |  | Трудозатраты рабочих | 1191 | 1013 | чел.-ч. | чел.-ч. | 1 | 3.14 | 0 | 0 | 0 | 0 | 0 | 1 | 1 | *1,2)*1,15)*1,05 | 4.5499 | 2 | 86903035 | 301 | 0 | 0 | 0 | 0 | 0 | 0 | 0 | 0
425 | 86903036 | 86903034 | 85731677 | 1 | 1 | 1081 | 2 | 2.1-18-7 | ТСН-2001.2. Доп. 68. п.1-18-7 (183001) | Автомобили грузовые бортовые, грузоподъемность до 5 т | 1368 | 1011 | маш.-ч | маш.-ч | 1 | 0.01 | 0 | 83.1 | 12.62 | 0 | 0 | 1 | 0 | *1,2)*1,25)*1,05 | 0.01575 | 2 | 86903036 | 302 | 0 | 0 | 0 | 0 | 0 | 0 | 0 | 0
425 | 86903037 | 86903034 | 85730991 | 1 | 1 | 1081 | 2 | 2.1-4-28 | ТСН-2001.2. Доп. 68. п.1-4-28 (042805) | Лебедки ручные, грузоподъемность до 3 т | 1368 | 1011 | маш.-ч | маш.-ч | 1 | 0.79 | 0 | 0.32 | 0 | 0 | 0 | 1 | 0 | *1,2)*1,25)*1,05 | 1.2443 | 2 | 86903037 | 303 | 0 | 0 | 0 | 0 | 0 | 0 | 0 | 0
425 | 86903038 | 86903034 | 85702515 | 1 | 1 | 1081 | 3 | 1.1-1-2585 | ТСН-2001.1 Доп. 79, Р. 1, о. 1, поз. 2585 | Техпластина резиновая, типа ТМКЩ, толщина от 2 до 40 мм | 1346 | 1009 | кг | кг | 1 | 0.12 | 15.02 | 0 | 0 | 0 | 0 | 1 | 0 | *1)*1)*1 | 0.12 | 2 | 86903038 | 304 | 0 | 0 | 0 | 0 | 0 | 0 | 0 | 0
425 | 86903039 | 86903034 | 85700656 | 1 | 1 | 1081 | 3 | 1.1-1-57 | ТСН-2001.1 Доп. 79, Р. 1, о. 1, поз. 57 | Болты строительные с гайками и шайбами, черные, М10х100 мм | 1348 | 1009 | т | т | 1000 | 5e-05 | 17868.28 | 0 | 0 | 0 | 0 | 1 | 0 | *1)*1)*1 | 5e-05 | 2 | 86903039 | 305 | 0 | 0 | 0 | 0 | 0 | 0 | 0 | 0
425 | 86903040 | 86903034 | 85658002 | 1081 | 1 | 1081 | 3 | 1250000000 |  | Растяжки с натяжным механизмом | 1391 | 1013 | КОМПЛЕКТ | КОМПЛЕКТ | 1 | 0 | 0 | 0 | 0 | 0 | 0 | 0 | 0 | *1)*1)*1 | 0 | 3 | -1 |  | 0 | 0 | 0 | 0 | 0 | 0 | 0 | 0
425 | 86903041 | 86903034 | 85683954 | 1081 | 1 | 1081 | 3 | 4863710000 |  | Дефлекторы | 1354 | 1010 | шт. | шт. | 1 | 1 | 0 | 0 | 0 | 0 | 0 | 0 | 0 | *1)*1)*1 | 1 | 3 | -1 |  | 0 | 0 | 0 | 0 | 0 | 0 | 0 | 0
426 | 86903035 | 86903034 | 85665773 | 1081 | 1 | 1081 | 1 | 9999990008 |  | Трудозатраты рабочих | 1191 | 1013 | чел.-ч. | чел.-ч. | 1 | 3.14 | 0 | 0 | 0 | 0 | 0 | 1 | 1 | *1,2)*1,15)*1,05 | 4.5499 | 2 | 86903035 | 306 | 0 | 0 | 0 | 0 | 0 | 0 | 0 | 0
426 | 86903036 | 86903034 | 85731677 | 1 | 1 | 1081 | 2 | 2.1-18-7 | ТСН-2001.2. Доп. 68. п.1-18-7 (183001) | Автомобили грузовые бортовые, грузоподъемность до 5 т | 1368 | 1011 | маш.-ч | маш.-ч | 1 | 0.01 | 0 | 83.1 | 12.62 | 0 | 0 | 1 | 0 | *1,2)*1,25)*1,05 | 0.01575 | 2 | 86903036 | 307 | 0 | 0 | 0 | 0 | 0 | 0 | 0 | 0
426 | 86903037 | 86903034 | 85730991 | 1 | 1 | 1081 | 2 | 2.1-4-28 | ТСН-2001.2. Доп. 68. п.1-4-28 (042805) | Лебедки ручные, грузоподъемность до 3 т | 1368 | 1011 | маш.-ч | маш.-ч | 1 | 0.79 | 0 | 0.32 | 0 | 0 | 0 | 1 | 0 | *1,2)*1,25)*1,05 | 1.2443 | 2 | 86903037 | 308 | 0 | 0 | 0 | 0 | 0 | 0 | 0 | 0
426 | 86903038 | 86903034 | 85702515 | 1 | 1 | 1081 | 3 | 1.1-1-2585 | ТСН-2001.1 Доп. 79, Р. 1, о. 1, поз. 2585 | Техпластина резиновая, типа ТМКЩ, толщина от 2 до 40 мм | 1346 | 1009 | кг | кг | 1 | 0.12 | 15.02 | 0 | 0 | 0 | 0 | 1 | 0 | *1)*1)*1 | 0.12 | 2 | 86903038 | 309 | 0 | 0 | 0 | 0 | 0 | 0 | 0 | 0
426 | 86903039 | 86903034 | 85700656 | 1 | 1 | 1081 | 3 | 1.1-1-57 | ТСН-2001.1 Доп. 79, Р. 1, о. 1, поз. 57 | Болты строительные с гайками и шайбами, черные, М10х100 мм | 1348 | 1009 | т | т | 1000 | 5e-05 | 17868.28 | 0 | 0 | 0 | 0 | 1 | 0 | *1)*1)*1 | 5e-05 | 2 | 86903039 | 310 | 0 | 0 | 0 | 0 | 0 | 0 | 0 | 0
426 | 86903040 | 86903034 | 85658002 | 1081 | 1 | 1081 | 3 | 1250000000 |  | Растяжки с натяжным механизмом | 1391 | 1013 | КОМПЛЕКТ | КОМПЛЕКТ | 1 | 0 | 0 | 0 | 0 | 0 | 0 | 0 | 0 | *1)*1)*1 | 0 | 3 | -1 |  | 0 | 0 | 0 | 0 | 0 | 0 | 0 | 0
426 | 86903041 | 86903034 | 85683954 | 1081 | 1 | 1081 | 3 | 4863710000 |  | Дефлекторы | 1354 | 1010 | шт. | шт. | 1 | 1 | 0 | 0 | 0 | 0 | 0 | 0 | 0 | *1)*1)*1 | 1 | 3 | -1 |  | 0 | 0 | 0 | 0 | 0 | 0 | 0 | 0
431 | 86903045 | 86903044 | 85665773 | 1081 | 1 | 1081 | 1 | 9999990008 |  | Трудозатраты рабочих | 1191 | 1013 | чел.-ч. | чел.-ч. | 1 | 4.45 | 0 | 0 | 0 | 0 | 0 | 1 | 1 | *1,2)*1,15)*1,05 | 6.448 | 2 | 86903045 | 311 | 0 | 0 | 0 | 0 | 0 | 0 | 0 | 0
431 | 86903046 | 86903044 | 85731677 | 1 | 1 | 1081 | 2 | 2.1-18-7 | ТСН-2001.2. Доп. 68. п.1-18-7 (183001) | Автомобили грузовые бортовые, грузоподъемность до 5 т | 1368 | 1011 | маш.-ч | маш.-ч | 1 | 0.01 | 0 | 83.1 | 12.62 | 0 | 0 | 1 | 0 | *1,2)*1,25)*1,05 | 0.01575 | 2 | 86903046 | 312 | 0 | 0 | 0 | 0 | 0 | 0 | 0 | 0
431 | 86903047 | 86903044 | 85730911 | 1 | 1 | 1081 | 2 | 2.1-3-38 | ТСН-2001.2. Доп. 68. п.1-3-38 (032009) | Краны на автомобильном ходу, грузоподъемность до 16 т | 1368 | 1011 | маш.-ч | маш.-ч | 1 | 0.01 | 0 | 179.17 | 16.93 | 0 | 0 | 1 | 0 | *1,2)*1,25)*1,05 | 0.01575 | 2 | 86903047 | 313 | 0 | 0 | 0 | 0 | 0 | 0 | 0 | 0
431 | 86903048 | 86903044 | 85730991 | 1 | 1 | 1081 | 2 | 2.1-4-28 | ТСН-2001.2. Доп. 68. п.1-4-28 (042805) | Лебедки ручные, грузоподъемность до 3 т | 1368 | 1011 | маш.-ч | маш.-ч | 1 | 1.11 | 0 | 0.32 | 0 | 0 | 0 | 1 | 0 | *1,2)*1,25)*1,05 | 1.7483 | 2 | 86903048 | 314 | 0 | 0 | 0 | 0 | 0 | 0 | 0 | 0
431 | 86903049 | 86903044 | 85702515 | 1 | 1 | 1081 | 3 | 1.1-1-2585 | ТСН-2001.1 Доп. 79, Р. 1, о. 1, поз. 2585 | Техпластина резиновая, типа ТМКЩ, толщина от 2 до 40 мм | 1346 | 1009 | кг | кг | 1 | 0.22 | 15.02 | 0 | 0 | 0 | 0 | 1 | 0 | *1)*1)*1 | 0.22 | 2 | 86903049 | 315 | 0 | 0 | 0 | 0 | 0 | 0 | 0 | 0
431 | 86903050 | 86903044 | 85700656 | 1 | 1 | 1081 | 3 | 1.1-1-57 | ТСН-2001.1 Доп. 79, Р. 1, о. 1, поз. 57 | Болты строительные с гайками и шайбами, черные, М10х100 мм | 1348 | 1009 | т | т | 1000 | 5e-05 | 17868.28 | 0 | 0 | 0 | 0 | 1 | 0 | *1)*1)*1 | 5e-05 | 2 | 86903050 | 316 | 0 | 0 | 0 | 0 | 0 | 0 | 0 | 0
431 | 86903051 | 86903044 | 85658002 | 1081 | 1 | 1081 | 3 | 1250000000 |  | Растяжки с натяжным механизмом | 1391 | 1013 | КОМПЛЕКТ | КОМПЛЕКТ | 1 | 0 | 0 | 0 | 0 | 0 | 0 | 0 | 0 | *1)*1)*1 | 0 | 3 | -1 |  | 0 | 0 | 0 | 0 | 0 | 0 | 0 | 0
431 | 86903052 | 86903044 | 85683954 | 1081 | 1 | 1081 | 3 | 4863710000 |  | Дефлекторы | 1354 | 1010 | шт. | шт. | 1 | 1 | 0 | 0 | 0 | 0 | 0 | 0 | 0 | *1)*1)*1 | 1 | 3 | -1 |  | 0 | 0 | 0 | 0 | 0 | 0 | 0 | 0
432 | 86903045 | 86903044 | 85665773 | 1081 | 1 | 1081 | 1 | 9999990008 |  | Трудозатраты рабочих | 1191 | 1013 | чел.-ч. | чел.-ч. | 1 | 4.45 | 0 | 0 | 0 | 0 | 0 | 1 | 1 | *1,2)*1,15)*1,05 | 6.448 | 2 | 86903045 | 317 | 0 | 0 | 0 | 0 | 0 | 0 | 0 | 0
432 | 86903046 | 86903044 | 85731677 | 1 | 1 | 1081 | 2 | 2.1-18-7 | ТСН-2001.2. Доп. 68. п.1-18-7 (183001) | Автомобили грузовые бортовые, грузоподъемность до 5 т | 1368 | 1011 | маш.-ч | маш.-ч | 1 | 0.01 | 0 | 83.1 | 12.62 | 0 | 0 | 1 | 0 | *1,2)*1,25)*1,05 | 0.01575 | 2 | 86903046 | 318 | 0 | 0 | 0 | 0 | 0 | 0 | 0 | 0
432 | 86903047 | 86903044 | 85730911 | 1 | 1 | 1081 | 2 | 2.1-3-38 | ТСН-2001.2. Доп. 68. п.1-3-38 (032009) | Краны на автомобильном ходу, грузоподъемность до 16 т | 1368 | 1011 | маш.-ч | маш.-ч | 1 | 0.01 | 0 | 179.17 | 16.93 | 0 | 0 | 1 | 0 | *1,2)*1,25)*1,05 | 0.01575 | 2 | 86903047 | 319 | 0 | 0 | 0 | 0 | 0 | 0 | 0 | 0
432 | 86903048 | 86903044 | 85730991 | 1 | 1 | 1081 | 2 | 2.1-4-28 | ТСН-2001.2. Доп. 68. п.1-4-28 (042805) | Лебедки ручные, грузоподъемность до 3 т | 1368 | 1011 | маш.-ч | маш.-ч | 1 | 1.11 | 0 | 0.32 | 0 | 0 | 0 | 1 | 0 | *1,2)*1,25)*1,05 | 1.7483 | 2 | 86903048 | 320 | 0 | 0 | 0 | 0 | 0 | 0 | 0 | 0
432 | 86903049 | 86903044 | 85702515 | 1 | 1 | 1081 | 3 | 1.1-1-2585 | ТСН-2001.1 Доп. 79, Р. 1, о. 1, поз. 2585 | Техпластина резиновая, типа ТМКЩ, толщина от 2 до 40 мм | 1346 | 1009 | кг | кг | 1 | 0.22 | 15.02 | 0 | 0 | 0 | 0 | 1 | 0 | *1)*1)*1 | 0.22 | 2 | 86903049 | 321 | 0 | 0 | 0 | 0 | 0 | 0 | 0 | 0
432 | 86903050 | 86903044 | 85700656 | 1 | 1 | 1081 | 3 | 1.1-1-57 | ТСН-2001.1 Доп. 79, Р. 1, о. 1, поз. 57 | Болты строительные с гайками и шайбами, черные, М10х100 мм | 1348 | 1009 | т | т | 1000 | 5e-05 | 17868.28 | 0 | 0 | 0 | 0 | 1 | 0 | *1)*1)*1 | 5e-05 | 2 | 86903050 | 322 | 0 | 0 | 0 | 0 | 0 | 0 | 0 | 0
432 | 86903051 | 86903044 | 85658002 | 1081 | 1 | 1081 | 3 | 1250000000 |  | Растяжки с натяжным механизмом | 1391 | 1013 | КОМПЛЕКТ | КОМПЛЕКТ | 1 | 0 | 0 | 0 | 0 | 0 | 0 | 0 | 0 | *1)*1)*1 | 0 | 3 | -1 |  | 0 | 0 | 0 | 0 | 0 | 0 | 0 | 0
432 | 86903052 | 86903044 | 85683954 | 1081 | 1 | 1081 | 3 | 4863710000 |  | Дефлекторы | 1354 | 1010 | шт. | шт. | 1 | 1 | 0 | 0 | 0 | 0 | 0 | 0 | 0 | *1)*1)*1 | 1 | 3 | -1 |  | 0 | 0 | 0 | 0 | 0 | 0 | 0 | 0
435 | 86903056 | 86903055 | 85665773 | 1081 | 1 | 1081 | 1 | 9999990008 |  | Трудозатраты рабочих | 1191 | 1013 | чел.-ч. | чел.-ч. | 1 | 6.8 | 0 | 0 | 0 | 0 | 0 | 1 | 1 | *1,2)*1,15)*1,05 | 9.8532 | 2 | 86903056 | 323 | 0 | 0 | 0 | 0 | 0 | 0 | 0 | 0
435 | 86903057 | 86903055 | 85731677 | 1 | 1 | 1081 | 2 | 2.1-18-7 | ТСН-2001.2. Доп. 68. п.1-18-7 (183001) | Автомобили грузовые бортовые, грузоподъемность до 5 т | 1368 | 1011 | маш.-ч | маш.-ч | 1 | 0.01 | 0 | 83.1 | 12.62 | 0 | 0 | 1 | 0 | *1,2)*1,25)*1,05 | 0.01575 | 2 | 86903057 | 324 | 0 | 0 | 0 | 0 | 0 | 0 | 0 | 0
435 | 86903058 | 86903055 | 85730911 | 1 | 1 | 1081 | 2 | 2.1-3-38 | ТСН-2001.2. Доп. 68. п.1-3-38 (032009) | Краны на автомобильном ходу, грузоподъемность до 16 т | 1368 | 1011 | маш.-ч | маш.-ч | 1 | 0.01 | 0 | 179.17 | 16.93 | 0 | 0 | 1 | 0 | *1,2)*1,25)*1,05 | 0.01575 | 2 | 86903058 | 325 | 0 | 0 | 0 | 0 | 0 | 0 | 0 | 0
435 | 86903059 | 86903055 | 85730991 | 1 | 1 | 1081 | 2 | 2.1-4-28 | ТСН-2001.2. Доп. 68. п.1-4-28 (042805) | Лебедки ручные, грузоподъемность до 3 т | 1368 | 1011 | маш.-ч | маш.-ч | 1 | 1.7 | 0 | 0.32 | 0 | 0 | 0 | 1 | 0 | *1,2)*1,25)*1,05 | 2.6775 | 2 | 86903059 | 326 | 0 | 0 | 0 | 0 | 0 | 0 | 0 | 0
435 | 86903060 | 86903055 | 85702515 | 1 | 1 | 1081 | 3 | 1.1-1-2585 | ТСН-2001.1 Доп. 79, Р. 1, о. 1, поз. 2585 | Техпластина резиновая, типа ТМКЩ, толщина от 2 до 40 мм | 1346 | 1009 | кг | кг | 1 | 0.27 | 15.02 | 0 | 0 | 0 | 0 | 1 | 0 | *1)*1)*1 | 0.27 | 2 | 86903060 | 327 | 0 | 0 | 0 | 0 | 0 | 0 | 0 | 0
435 | 86903061 | 86903055 | 85700656 | 1 | 1 | 1081 | 3 | 1.1-1-57 | ТСН-2001.1 Доп. 79, Р. 1, о. 1, поз. 57 | Болты строительные с гайками и шайбами, черные, М10х100 мм | 1348 | 1009 | т | т | 1000 | 0.00012 | 17868.28 | 0 | 0 | 0 | 0 | 1 | 0 | *1)*1)*1 | 0.00012 | 2 | 86903061 | 328 | 0 | 0 | 0 | 0 | 0 | 0 | 0 | 0
435 | 86903062 | 86903055 | 85658002 | 1081 | 1 | 1081 | 3 | 1250000000 |  | Растяжки с натяжным механизмом | 1391 | 1013 | КОМПЛЕКТ | КОМПЛЕКТ | 1 | 0 | 0 | 0 | 0 | 0 | 0 | 0 | 0 | *1)*1)*1 | 0 | 3 | -1 |  | 0 | 0 | 0 | 0 | 0 | 0 | 0 | 0
435 | 86903063 | 86903055 | 85683954 | 1081 | 1 | 1081 | 3 | 4863710000 |  | Дефлекторы | 1354 | 1010 | шт. | шт. | 1 | 1 | 0 | 0 | 0 | 0 | 0 | 0 | 0 | *1)*1)*1 | 1 | 3 | -1 |  | 0 | 0 | 0 | 0 | 0 | 0 | 0 | 0
436 | 86903056 | 86903055 | 85665773 | 1081 | 1 | 1081 | 1 | 9999990008 |  | Трудозатраты рабочих | 1191 | 1013 | чел.-ч. | чел.-ч. | 1 | 6.8 | 0 | 0 | 0 | 0 | 0 | 1 | 1 | *1,2)*1,15)*1,05 | 9.8532 | 2 | 86903056 | 329 | 0 | 0 | 0 | 0 | 0 | 0 | 0 | 0
436 | 86903057 | 86903055 | 85731677 | 1 | 1 | 1081 | 2 | 2.1-18-7 | ТСН-2001.2. Доп. 68. п.1-18-7 (183001) | Автомобили грузовые бортовые, грузоподъемность до 5 т | 1368 | 1011 | маш.-ч | маш.-ч | 1 | 0.01 | 0 | 83.1 | 12.62 | 0 | 0 | 1 | 0 | *1,2)*1,25)*1,05 | 0.01575 | 2 | 86903057 | 330 | 0 | 0 | 0 | 0 | 0 | 0 | 0 | 0
436 | 86903058 | 86903055 | 85730911 | 1 | 1 | 1081 | 2 | 2.1-3-38 | ТСН-2001.2. Доп. 68. п.1-3-38 (032009) | Краны на автомобильном ходу, грузоподъемность до 16 т | 1368 | 1011 | маш.-ч | маш.-ч | 1 | 0.01 | 0 | 179.17 | 16.93 | 0 | 0 | 1 | 0 | *1,2)*1,25)*1,05 | 0.01575 | 2 | 86903058 | 331 | 0 | 0 | 0 | 0 | 0 | 0 | 0 | 0
436 | 86903059 | 86903055 | 85730991 | 1 | 1 | 1081 | 2 | 2.1-4-28 | ТСН-2001.2. Доп. 68. п.1-4-28 (042805) | Лебедки ручные, грузоподъемность до 3 т | 1368 | 1011 | маш.-ч | маш.-ч | 1 | 1.7 | 0 | 0.32 | 0 | 0 | 0 | 1 | 0 | *1,2)*1,25)*1,05 | 2.6775 | 2 | 86903059 | 332 | 0 | 0 | 0 | 0 | 0 | 0 | 0 | 0
436 | 86903060 | 86903055 | 85702515 | 1 | 1 | 1081 | 3 | 1.1-1-2585 | ТСН-2001.1 Доп. 79, Р. 1, о. 1, поз. 2585 | Техпластина резиновая, типа ТМКЩ, толщина от 2 до 40 мм | 1346 | 1009 | кг | кг | 1 | 0.27 | 15.02 | 0 | 0 | 0 | 0 | 1 | 0 | *1)*1)*1 | 0.27 | 2 | 86903060 | 333 | 0 | 0 | 0 | 0 | 0 | 0 | 0 | 0
436 | 86903061 | 86903055 | 85700656 | 1 | 1 | 1081 | 3 | 1.1-1-57 | ТСН-2001.1 Доп. 79, Р. 1, о. 1, поз. 57 | Болты строительные с гайками и шайбами, черные, М10х100 мм | 1348 | 1009 | т | т | 1000 | 0.00012 | 17868.28 | 0 | 0 | 0 | 0 | 1 | 0 | *1)*1)*1 | 0.00012 | 2 | 86903061 | 334 | 0 | 0 | 0 | 0 | 0 | 0 | 0 | 0
436 | 86903062 | 86903055 | 85658002 | 1081 | 1 | 1081 | 3 | 1250000000 |  | Растяжки с натяжным механизмом | 1391 | 1013 | КОМПЛЕКТ | КОМПЛЕКТ | 1 | 0 | 0 | 0 | 0 | 0 | 0 | 0 | 0 | *1)*1)*1 | 0 | 3 | -1 |  | 0 | 0 | 0 | 0 | 0 | 0 | 0 | 0
436 | 86903063 | 86903055 | 85683954 | 1081 | 1 | 1081 | 3 | 4863710000 |  | Дефлекторы | 1354 | 1010 | шт. | шт. | 1 | 1 | 0 | 0 | 0 | 0 | 0 | 0 | 0 | *1)*1)*1 | 1 | 3 | -1 |  | 0 | 0 | 0 | 0 | 0 | 0 | 0 | 0
439 | 86903067 | 86903066 | 85665773 | 1081 | 1 | 1081 | 1 | 9999990008 |  | Трудозатраты рабочих | 1191 | 1013 | чел.-ч. | чел.-ч. | 1 | 10.1 | 0 | 0 | 0 | 0 | 0 | 1 | 1 | *1,2)*1,15)*1,05 | 14.6349 | 2 | 86903067 | 335 | 0 | 0 | 0 | 0 | 0 | 0 | 0 | 0
439 | 86903068 | 86903066 | 85731677 | 1 | 1 | 1081 | 2 | 2.1-18-7 | ТСН-2001.2. Доп. 68. п.1-18-7 (183001) | Автомобили грузовые бортовые, грузоподъемность до 5 т | 1368 | 1011 | маш.-ч | маш.-ч | 1 | 0.04 | 0 | 83.1 | 12.62 | 0 | 0 | 1 | 0 | *1,2)*1,25)*1,05 | 0.063 | 2 | 86903068 | 336 | 0 | 0 | 0 | 0 | 0 | 0 | 0 | 0
439 | 86903069 | 86903066 | 85730911 | 1 | 1 | 1081 | 2 | 2.1-3-38 | ТСН-2001.2. Доп. 68. п.1-3-38 (032009) | Краны на автомобильном ходу, грузоподъемность до 16 т | 1368 | 1011 | маш.-ч | маш.-ч | 1 | 0.02 | 0 | 179.17 | 16.93 | 0 | 0 | 1 | 0 | *1,2)*1,25)*1,05 | 0.0315 | 2 | 86903069 | 337 | 0 | 0 | 0 | 0 | 0 | 0 | 0 | 0
439 | 86903070 | 86903066 | 85730991 | 1 | 1 | 1081 | 2 | 2.1-4-28 | ТСН-2001.2. Доп. 68. п.1-4-28 (042805) | Лебедки ручные, грузоподъемность до 3 т | 1368 | 1011 | маш.-ч | маш.-ч | 1 | 2.53 | 0 | 0.32 | 0 | 0 | 0 | 1 | 0 | *1,2)*1,25)*1,05 | 3.9847 | 2 | 86903070 | 338 | 0 | 0 | 0 | 0 | 0 | 0 | 0 | 0
439 | 86903071 | 86903066 | 85702515 | 1 | 1 | 1081 | 3 | 1.1-1-2585 | ТСН-2001.1 Доп. 79, Р. 1, о. 1, поз. 2585 | Техпластина резиновая, типа ТМКЩ, толщина от 2 до 40 мм | 1346 | 1009 | кг | кг | 1 | 0.31 | 15.02 | 0 | 0 | 0 | 0 | 1 | 0 | *1)*1)*1 | 0.31 | 2 | 86903071 | 339 | 0 | 0 | 0 | 0 | 0 | 0 | 0 | 0
439 | 86903072 | 86903066 | 85700656 | 1 | 1 | 1081 | 3 | 1.1-1-57 | ТСН-2001.1 Доп. 79, Р. 1, о. 1, поз. 57 | Болты строительные с гайками и шайбами, черные, М10х100 мм | 1348 | 1009 | т | т | 1000 | 0.00012 | 17868.28 | 0 | 0 | 0 | 0 | 1 | 0 | *1)*1)*1 | 0.00012 | 2 | 86903072 | 340 | 0 | 0 | 0 | 0 | 0 | 0 | 0 | 0
439 | 86903073 | 86903066 | 85658002 | 1081 | 1 | 1081 | 3 | 1250000000 |  | Растяжки с натяжным механизмом | 1391 | 1013 | КОМПЛЕКТ | КОМПЛЕКТ | 1 | 0 | 0 | 0 | 0 | 0 | 0 | 0 | 0 | *1)*1)*1 | 0 | 3 | -1 |  | 0 | 0 | 0 | 0 | 0 | 0 | 0 | 0
439 | 86903074 | 86903066 | 85683954 | 1081 | 1 | 1081 | 3 | 4863710000 |  | Дефлекторы | 1354 | 1010 | шт. | шт. | 1 | 1 | 0 | 0 | 0 | 0 | 0 | 0 | 0 | *1)*1)*1 | 1 | 3 | -1 |  | 0 | 0 | 0 | 0 | 0 | 0 | 0 | 0
440 | 86903067 | 86903066 | 85665773 | 1081 | 1 | 1081 | 1 | 9999990008 |  | Трудозатраты рабочих | 1191 | 1013 | чел.-ч. | чел.-ч. | 1 | 10.1 | 0 | 0 | 0 | 0 | 0 | 1 | 1 | *1,2)*1,15)*1,05 | 14.6349 | 2 | 86903067 | 341 | 0 | 0 | 0 | 0 | 0 | 0 | 0 | 0
440 | 86903068 | 86903066 | 85731677 | 1 | 1 | 1081 | 2 | 2.1-18-7 | ТСН-2001.2. Доп. 68. п.1-18-7 (183001) | Автомобили грузовые бортовые, грузоподъемность до 5 т | 1368 | 1011 | маш.-ч | маш.-ч | 1 | 0.04 | 0 | 83.1 | 12.62 | 0 | 0 | 1 | 0 | *1,2)*1,25)*1,05 | 0.063 | 2 | 86903068 | 342 | 0 | 0 | 0 | 0 | 0 | 0 | 0 | 0
440 | 86903069 | 86903066 | 85730911 | 1 | 1 | 1081 | 2 | 2.1-3-38 | ТСН-2001.2. Доп. 68. п.1-3-38 (032009) | Краны на автомобильном ходу, грузоподъемность до 16 т | 1368 | 1011 | маш.-ч | маш.-ч | 1 | 0.02 | 0 | 179.17 | 16.93 | 0 | 0 | 1 | 0 | *1,2)*1,25)*1,05 | 0.0315 | 2 | 86903069 | 343 | 0 | 0 | 0 | 0 | 0 | 0 | 0 | 0
440 | 86903070 | 86903066 | 85730991 | 1 | 1 | 1081 | 2 | 2.1-4-28 | ТСН-2001.2. Доп. 68. п.1-4-28 (042805) | Лебедки ручные, грузоподъемность до 3 т | 1368 | 1011 | маш.-ч | маш.-ч | 1 | 2.53 | 0 | 0.32 | 0 | 0 | 0 | 1 | 0 | *1,2)*1,25)*1,05 | 3.9847 | 2 | 86903070 | 344 | 0 | 0 | 0 | 0 | 0 | 0 | 0 | 0
440 | 86903071 | 86903066 | 85702515 | 1 | 1 | 1081 | 3 | 1.1-1-2585 | ТСН-2001.1 Доп. 79, Р. 1, о. 1, поз. 2585 | Техпластина резиновая, типа ТМКЩ, толщина от 2 до 40 мм | 1346 | 1009 | кг | кг | 1 | 0.31 | 15.02 | 0 | 0 | 0 | 0 | 1 | 0 | *1)*1)*1 | 0.31 | 2 | 86903071 | 345 | 0 | 0 | 0 | 0 | 0 | 0 | 0 | 0
440 | 86903072 | 86903066 | 85700656 | 1 | 1 | 1081 | 3 | 1.1-1-57 | ТСН-2001.1 Доп. 79, Р. 1, о. 1, поз. 57 | Болты строительные с гайками и шайбами, черные, М10х100 мм | 1348 | 1009 | т | т | 1000 | 0.00012 | 17868.28 | 0 | 0 | 0 | 0 | 1 | 0 | *1)*1)*1 | 0.00012 | 2 | 86903072 | 346 | 0 | 0 | 0 | 0 | 0 | 0 | 0 | 0
440 | 86903073 | 86903066 | 85658002 | 1081 | 1 | 1081 | 3 | 1250000000 |  | Растяжки с натяжным механизмом | 1391 | 1013 | КОМПЛЕКТ | КОМПЛЕКТ | 1 | 0 | 0 | 0 | 0 | 0 | 0 | 0 | 0 | *1)*1)*1 | 0 | 3 | -1 |  | 0 | 0 | 0 | 0 | 0 | 0 | 0 | 0
440 | 86903074 | 86903066 | 85683954 | 1081 | 1 | 1081 | 3 | 4863710000 |  | Дефлекторы | 1354 | 1010 | шт. | шт. | 1 | 1 | 0 | 0 | 0 | 0 | 0 | 0 | 0 | *1)*1)*1 | 1 | 3 | -1 |  | 0 | 0 | 0 | 0 | 0 | 0 | 0 | 0
531 | 86903115 | 86903077 | 85665773 | 1081 | 1 | 1081 | 1 | 9999990008 |  | Трудозатраты рабочих | 1191 | 1013 | чел.-ч. | чел.-ч. | 1 | 4.02 | 0 | 0 | 0 | 0 | 0 | 1 | 1 | *1,15)*1,05 | 4.8541 | 2 | 86903115 | 347 | 0 | 0 | 0 | 0 | 0 | 0 | 0 | 0
531 | 86903116 | 86903077 | 85731677 | 1 | 1 | 1081 | 2 | 2.1-18-7 | ТСН-2001.2. Доп. 68. п.1-18-7 (183001) | Автомобили грузовые бортовые, грузоподъемность до 5 т | 1368 | 1011 | маш.-ч | маш.-ч | 1 | 0.01 | 0 | 83.1 | 12.62 | 0 | 0 | 1 | 0 | *1,25)*1,05 | 0.013125 | 2 | 86903116 | 348 | 0 | 0 | 0 | 0 | 0 | 0 | 0 | 0
531 | 86903117 | 86903077 | 85730991 | 1 | 1 | 1081 | 2 | 2.1-4-28 | ТСН-2001.2. Доп. 68. п.1-4-28 (042805) | Лебедки ручные, грузоподъемность до 3 т | 1368 | 1011 | маш.-ч | маш.-ч | 1 | 1.01 | 0 | 0.32 | 0 | 0 | 0 | 1 | 0 | *1,25)*1,05 | 1.3256 | 2 | 86903117 | 349 | 0 | 0 | 0 | 0 | 0 | 0 | 0 | 0
531 | 86903118 | 86903077 | 85702515 | 1 | 1 | 1081 | 3 | 1.1-1-2585 | ТСН-2001.1 Доп. 79, Р. 1, о. 1, поз. 2585 | Техпластина резиновая, типа ТМКЩ, толщина от 2 до 40 мм | 1346 | 1009 | кг | кг | 1 | 0.16 | 15.02 | 0 | 0 | 0 | 0 | 1 | 0 | *1)*1 | 0.16 | 2 | 86903118 | 350 | 0 | 0 | 0 | 0 | 0 | 0 | 0 | 0
531 | 86903119 | 86903077 | 85700859 | 1 | 1 | 1081 | 3 | 1.1-1-321 | ТСН-2001.1 Доп. 67, Р. 1, о. 1, поз. 321 | Канат стальной одинарной свивки конструкции 1х19 (1+6+12), типа ТК, диаметр 3,0 мм | 1302 | 1003 | 10 м | 10 м | 10 | 0.93 | 9.7 | 0 | 0 | 0 | 0 | 1 | 0 | *1)*1 | 0.93 | 2 | 86903119 | 351 | 0 | 0 | 0 | 0 | 0 | 0 | 0 | 0
531 | 86903120 | 86903077 | 85703258 | 1 | 1 | 1081 | 3 | 1.1-1-3692 | ТСН-2001.1 Доп. 79, Р. 1, о. 1, поз. 3692 | Шнур асбестовый, общего назначения, типа ШАОН, диаметр 12 мм | 1348 | 1009 | т | т | 1000 | 0.00013 | 20338.31 | 0 | 0 | 0 | 0 | 1 | 0 | *1)*1 | 0.00013 | 2 | 86903120 | 352 | 0 | 0 | 0 | 0 | 0 | 0 | 0 | 0
531 | 86903121 | 86903077 | 85715981 | 1 | 1 | 1081 | 3 | 1.12-6-652 | ТСН-2001.1 Доп. 79, Р. 12, о. 6, поз. 652 | Трубы стальные сварные водогазопроводные, оцинкованные, легкие, ГОСТ 3262-75, диаметр условного прохода 25 мм, толщина стенки 2,8 мм | 1301 | 1003 | м | м | 1 | 0.39 | 25.73 | 0 | 0 | 0 | 0 | 1 | 0 | *1)*1 | 0.39 | 2 | 86903121 | 354 | 0 | 0 | 0 | 0 | 0 | 0 | 0 | 0
531 | 86903122 | 86903077 | 85658481 | 1081 | 1 | 1081 | 3 | 1297020000 |  | Болты строительные с гайками и шайбами (1297030000, 1610000000, 1620000000, 1680000000) | 1348 | 1009 | т | т | 1000 | 0.00018 | 0 | 0 | 0 | 0 | 0 | 0 | 0 | *1)*1 | 0.00018 | 3 | -1 |  | 0 | 0 | 0 | 0 | 0 | 0 | 0 | 0
531 | 86903123 | 86903077 | 85665552 | 1081 | 1 | 1081 | 3 | 1690000000 |  | Блоки для стальных канатов | 1354 | 1010 | шт. | шт. | 1 | 2 | 0 | 0 | 0 | 0 | 0 | 0 | 0 | *1)*1 | 2 | 3 | -1 |  | 0 | 0 | 0 | 0 | 0 | 0 | 0 | 0
531 | 86903124 | 86903077 | 85683573 | 1081 | 1 | 1081 | 3 | 4863350000 |  | Клапаны противопожарные | 1354 | 1010 | шт. | шт. | 1 | 1 | 0 | 0 | 0 | 0 | 0 | 0 | 0 | *1)*1 | 1 | 3 | -1 |  | 0 | 0 | 0 | 0 | 0 | 0 | 0 | 0
532 | 86903115 | 86903077 | 85665773 | 1081 | 1 | 1081 | 1 | 9999990008 |  | Трудозатраты рабочих | 1191 | 1013 | чел.-ч. | чел.-ч. | 1 | 4.02 | 0 | 0 | 0 | 0 | 0 | 1 | 1 | *1,15)*1,05 | 4.8541 | 2 | 86903115 | 355 | 0 | 0 | 0 | 0 | 0 | 0 | 0 | 0
532 | 86903116 | 86903077 | 85731677 | 1 | 1 | 1081 | 2 | 2.1-18-7 | ТСН-2001.2. Доп. 68. п.1-18-7 (183001) | Автомобили грузовые бортовые, грузоподъемность до 5 т | 1368 | 1011 | маш.-ч | маш.-ч | 1 | 0.01 | 0 | 83.1 | 12.62 | 0 | 0 | 1 | 0 | *1,25)*1,05 | 0.013125 | 2 | 86903116 | 356 | 0 | 0 | 0 | 0 | 0 | 0 | 0 | 0
532 | 86903117 | 86903077 | 85730991 | 1 | 1 | 1081 | 2 | 2.1-4-28 | ТСН-2001.2. Доп. 68. п.1-4-28 (042805) | Лебедки ручные, грузоподъемность до 3 т | 1368 | 1011 | маш.-ч | маш.-ч | 1 | 1.01 | 0 | 0.32 | 0 | 0 | 0 | 1 | 0 | *1,25)*1,05 | 1.3256 | 2 | 86903117 | 357 | 0 | 0 | 0 | 0 | 0 | 0 | 0 | 0
532 | 86903118 | 86903077 | 85702515 | 1 | 1 | 1081 | 3 | 1.1-1-2585 | ТСН-2001.1 Доп. 79, Р. 1, о. 1, поз. 2585 | Техпластина резиновая, типа ТМКЩ, толщина от 2 до 40 мм | 1346 | 1009 | кг | кг | 1 | 0.16 | 15.02 | 0 | 0 | 0 | 0 | 1 | 0 | *1)*1 | 0.16 | 2 | 86903118 | 358 | 0 | 0 | 0 | 0 | 0 | 0 | 0 | 0
532 | 86903119 | 86903077 | 85700859 | 1 | 1 | 1081 | 3 | 1.1-1-321 | ТСН-2001.1 Доп. 67, Р. 1, о. 1, поз. 321 | Канат стальной одинарной свивки конструкции 1х19 (1+6+12), типа ТК, диаметр 3,0 мм | 1302 | 1003 | 10 м | 10 м | 10 | 0.93 | 9.7 | 0 | 0 | 0 | 0 | 1 | 0 | *1)*1 | 0.93 | 2 | 86903119 | 359 | 0 | 0 | 0 | 0 | 0 | 0 | 0 | 0
532 | 86903120 | 86903077 | 85703258 | 1 | 1 | 1081 | 3 | 1.1-1-3692 | ТСН-2001.1 Доп. 79, Р. 1, о. 1, поз. 3692 | Шнур асбестовый, общего назначения, типа ШАОН, диаметр 12 мм | 1348 | 1009 | т | т | 1000 | 0.00013 | 20338.31 | 0 | 0 | 0 | 0 | 1 | 0 | *1)*1 | 0.00013 | 2 | 86903120 | 360 | 0 | 0 | 0 | 0 | 0 | 0 | 0 | 0
532 | 86903121 | 86903077 | 85715981 | 1 | 1 | 1081 | 3 | 1.12-6-652 | ТСН-2001.1 Доп. 79, Р. 12, о. 6, поз. 652 | Трубы стальные сварные водогазопроводные, оцинкованные, легкие, ГОСТ 3262-75, диаметр условного прохода 25 мм, толщина стенки 2,8 мм | 1301 | 1003 | м | м | 1 | 0.39 | 25.73 | 0 | 0 | 0 | 0 | 1 | 0 | *1)*1 | 0.39 | 2 | 86903121 | 362 | 0 | 0 | 0 | 0 | 0 | 0 | 0 | 0
532 | 86903122 | 86903077 | 85658481 | 1081 | 1 | 1081 | 3 | 1297020000 |  | Болты строительные с гайками и шайбами (1297030000, 1610000000, 1620000000, 1680000000) | 1348 | 1009 | т | т | 1000 | 0.00018 | 0 | 0 | 0 | 0 | 0 | 0 | 0 | *1)*1 | 0.00018 | 3 | -1 |  | 0 | 0 | 0 | 0 | 0 | 0 | 0 | 0
532 | 86903123 | 86903077 | 85665552 | 1081 | 1 | 1081 | 3 | 1690000000 |  | Блоки для стальных канатов | 1354 | 1010 | шт. | шт. | 1 | 2 | 0 | 0 | 0 | 0 | 0 | 0 | 0 | *1)*1 | 2 | 3 | -1 |  | 0 | 0 | 0 | 0 | 0 | 0 | 0 | 0
532 | 86903124 | 86903077 | 85683573 | 1081 | 1 | 1081 | 3 | 4863350000 |  | Клапаны противопожарные | 1354 | 1010 | шт. | шт. | 1 | 1 | 0 | 0 | 0 | 0 | 0 | 0 | 0 | *1)*1 | 1 | 3 | -1 |  | 0 | 0 | 0 | 0 | 0 | 0 | 0 | 0
577 | 86555648 | 86555643 | 85665773 | 1081 | 1 | 1081 | 1 | 9999990008 |  | Трудозатраты рабочих | 1191 | 1013 | чел.-ч. | чел.-ч. | 1 | 1.42 | 0 | 0 | 0 | 0 | 0 | 1 | 1 |  | 1.42 | 2 | 86555644 | 363 | 0 | 0 | 0 | 0 | 0 | 0 | 0 | 0
577 | 86555649 | 86555643 | 85731677 | 1 | 1 | 1081 | 2 | 2.1-18-7 | ТСН-2001.2. Доп. 68. п.1-18-7 (183001) | Автомобили грузовые бортовые, грузоподъемность до 5 т | 1368 | 1011 | маш.-ч | маш.-ч | 1 | 0.01 | 0 | 83.1 | 12.62 | 0 | 0 | 1 | 0 |  | 0.01 | 2 | 86555645 | 364 | 0 | 0 | 0 | 0 | 0 | 0 | 0 | 0
577 | 86555650 | 86555643 | 85701307 | 1 | 1 | 1081 | 3 | 1.1-1-1003 | ТСН-2001.1 Доп. 79, Р. 1, о. 1, поз. 1003 | Резина техническая, прессованная | 1348 | 1009 | т | т | 1000 | 0.00056 | 23114.43 | 0 | 0 | 0 | 0 | 1 | 0 |  | 0.00056 | 2 | 86555646 | 365 | 0 | 0 | 0 | 0 | 0 | 0 | 0 | 0
577 | 86555651 | 86555643 | 85700656 | 1 | 1 | 1081 | 3 | 1.1-1-57 | ТСН-2001.1 Доп. 79, Р. 1, о. 1, поз. 57 | Болты строительные с гайками и шайбами, черные, М10х100 мм | 1348 | 1009 | т | т | 1000 | 0.0002 | 17868.28 | 0 | 0 | 0 | 0 | 1 | 0 |  | 0.0002 | 2 | 86555647 | 366 | 0 | 0 | 0 | 0 | 0 | 0 | 0 | 0
577 | 86555652 | 86555643 | 85683416 | 1081 | 1 | 1081 | 3 | 4863310000 |  | Заслонки унифицированные или клапаны | 1354 | 1010 | шт. | шт. | 1 | 1 | 0 | 0 | 0 | 0 | 0 | 0 | 0 |  | 1 | 3 | -1 |  | 0 | 0 | 0 | 0 | 0 | 0 | 0 | 0
578 | 86555648 | 86555643 | 85665773 | 1081 | 1 | 1081 | 1 | 9999990008 |  | Трудозатраты рабочих | 1191 | 1013 | чел.-ч. | чел.-ч. | 1 | 1.42 | 0 | 0 | 0 | 0 | 0 | 1 | 1 |  | 1.42 | 2 | 86555644 | 367 | 0 | 0 | 0 | 0 | 0 | 0 | 0 | 0
578 | 86555649 | 86555643 | 85731677 | 1 | 1 | 1081 | 2 | 2.1-18-7 | ТСН-2001.2. Доп. 68. п.1-18-7 (183001) | Автомобили грузовые бортовые, грузоподъемность до 5 т | 1368 | 1011 | маш.-ч | маш.-ч | 1 | 0.01 | 0 | 83.1 | 12.62 | 0 | 0 | 1 | 0 |  | 0.01 | 2 | 86555645 | 368 | 0 | 0 | 0 | 0 | 0 | 0 | 0 | 0
578 | 86555650 | 86555643 | 85701307 | 1 | 1 | 1081 | 3 | 1.1-1-1003 | ТСН-2001.1 Доп. 79, Р. 1, о. 1, поз. 1003 | Резина техническая, прессованная | 1348 | 1009 | т | т | 1000 | 0.00056 | 23114.43 | 0 | 0 | 0 | 0 | 1 | 0 |  | 0.00056 | 2 | 86555646 | 369 | 0 | 0 | 0 | 0 | 0 | 0 | 0 | 0
578 | 86555651 | 86555643 | 85700656 | 1 | 1 | 1081 | 3 | 1.1-1-57 | ТСН-2001.1 Доп. 79, Р. 1, о. 1, поз. 57 | Болты строительные с гайками и шайбами, черные, М10х100 мм | 1348 | 1009 | т | т | 1000 | 0.0002 | 17868.28 | 0 | 0 | 0 | 0 | 1 | 0 |  | 0.0002 | 2 | 86555647 | 370 | 0 | 0 | 0 | 0 | 0 | 0 | 0 | 0
578 | 86555652 | 86555643 | 85683416 | 1081 | 1 | 1081 | 3 | 4863310000 |  | Заслонки унифицированные или клапаны | 1354 | 1010 | шт. | шт. | 1 | 1 | 0 | 0 | 0 | 0 | 0 | 0 | 0 |  | 1 | 3 | -1 |  | 0 | 0 | 0 | 0 | 0 | 0 | 0 | 0
589 | 86555663 | 86555658 | 85665773 | 1081 | 1 | 1081 | 1 | 9999990008 |  | Трудозатраты рабочих | 1191 | 1013 | чел.-ч. | чел.-ч. | 1 | 1.6 | 0 | 0 | 0 | 0 | 0 | 1 | 1 | *1,15)*1,2)*1,05 | 2.3184 | 2 | 86555659 | 371 | 0 | 0 | 0 | 0 | 0 | 0 | 0 | 0
589 | 86555664 | 86555658 | 85731677 | 1 | 1 | 1081 | 2 | 2.1-18-7 | ТСН-2001.2. Доп. 68. п.1-18-7 (183001) | Автомобили грузовые бортовые, грузоподъемность до 5 т | 1368 | 1011 | маш.-ч | маш.-ч | 1 | 0.01 | 0 | 83.1 | 12.62 | 0 | 0 | 1 | 0 | *1,25)*1,2)*1,05 | 0.01575 | 2 | 86555660 | 372 | 0 | 0 | 0 | 0 | 0 | 0 | 0 | 0
589 | 86555665 | 86555658 | 85701307 | 1 | 1 | 1081 | 3 | 1.1-1-1003 | ТСН-2001.1 Доп. 79, Р. 1, о. 1, поз. 1003 | Резина техническая, прессованная | 1348 | 1009 | т | т | 1000 | 0.00032 | 23114.43 | 0 | 0 | 0 | 0 | 1 | 0 | *1)*1)*1 | 0.00032 | 2 | 86555661 | 373 | 0 | 0 | 0 | 0 | 0 | 0 | 0 | 0
589 | 86555666 | 86555658 | 85700656 | 1 | 1 | 1081 | 3 | 1.1-1-57 | ТСН-2001.1 Доп. 79, Р. 1, о. 1, поз. 57 | Болты строительные с гайками и шайбами, черные, М10х100 мм | 1348 | 1009 | т | т | 1000 | 0.0003 | 17868.28 | 0 | 0 | 0 | 0 | 1 | 0 | *1)*1)*1 | 0.0003 | 2 | 86555662 | 374 | 0 | 0 | 0 | 0 | 0 | 0 | 0 | 0
589 | 86555667 | 86555658 | 85683416 | 1081 | 1 | 1081 | 3 | 4863310000 |  | Заслонки унифицированные или клапаны | 1354 | 1010 | шт. | шт. | 1 | 1 | 0 | 0 | 0 | 0 | 0 | 0 | 0 | *1)*1)*1 | 1 | 3 | -1 |  | 0 | 0 | 0 | 0 | 0 | 0 | 0 | 0
590 | 86555663 | 86555658 | 85665773 | 1081 | 1 | 1081 | 1 | 9999990008 |  | Трудозатраты рабочих | 1191 | 1013 | чел.-ч. | чел.-ч. | 1 | 1.6 | 0 | 0 | 0 | 0 | 0 | 1 | 1 | *1,15)*1,2)*1,05 | 2.3184 | 2 | 86555659 | 375 | 0 | 0 | 0 | 0 | 0 | 0 | 0 | 0
590 | 86555664 | 86555658 | 85731677 | 1 | 1 | 1081 | 2 | 2.1-18-7 | ТСН-2001.2. Доп. 68. п.1-18-7 (183001) | Автомобили грузовые бортовые, грузоподъемность до 5 т | 1368 | 1011 | маш.-ч | маш.-ч | 1 | 0.01 | 0 | 83.1 | 12.62 | 0 | 0 | 1 | 0 | *1,25)*1,2)*1,05 | 0.01575 | 2 | 86555660 | 376 | 0 | 0 | 0 | 0 | 0 | 0 | 0 | 0
590 | 86555665 | 86555658 | 85701307 | 1 | 1 | 1081 | 3 | 1.1-1-1003 | ТСН-2001.1 Доп. 79, Р. 1, о. 1, поз. 1003 | Резина техническая, прессованная | 1348 | 1009 | т | т | 1000 | 0.00032 | 23114.43 | 0 | 0 | 0 | 0 | 1 | 0 | *1)*1)*1 | 0.00032 | 2 | 86555661 | 377 | 0 | 0 | 0 | 0 | 0 | 0 | 0 | 0
590 | 86555666 | 86555658 | 85700656 | 1 | 1 | 1081 | 3 | 1.1-1-57 | ТСН-2001.1 Доп. 79, Р. 1, о. 1, поз. 57 | Болты строительные с гайками и шайбами, черные, М10х100 мм | 1348 | 1009 | т | т | 1000 | 0.0003 | 17868.28 | 0 | 0 | 0 | 0 | 1 | 0 | *1)*1)*1 | 0.0003 | 2 | 86555662 | 378 | 0 | 0 | 0 | 0 | 0 | 0 | 0 | 0
590 | 86555667 | 86555658 | 85683416 | 1081 | 1 | 1081 | 3 | 4863310000 |  | Заслонки унифицированные или клапаны | 1354 | 1010 | шт. | шт. | 1 | 1 | 0 | 0 | 0 | 0 | 0 | 0 | 0 | *1)*1)*1 | 1 | 3 | -1 |  | 0 | 0 | 0 | 0 | 0 | 0 | 0 | 0
628 | 86555676 | 86555669 | 85665773 | 1081 | 1 | 1081 | 1 | 9999990008 |  | Трудозатраты рабочих | 1191 | 1013 | чел.-ч. | чел.-ч. | 1 | 0.5 | 0 | 0 | 0 | 0 | 0 | 1 | 1 | *1,15)*1,2 | 0.69 | 2 | 86555670 | 379 | 0 | 0 | 0 | 0 | 0 | 0 | 0 | 0
628 | 86555677 | 86555669 | 85731677 | 1 | 1 | 1081 | 2 | 2.1-18-7 | ТСН-2001.2. Доп. 68. п.1-18-7 (183001) | Автомобили грузовые бортовые, грузоподъемность до 5 т | 1368 | 1011 | маш.-ч | маш.-ч | 1 | 0.002 | 0 | 83.1 | 12.62 | 0 | 0 | 1 | 0 | *1,25)*1,2 | 0.003 | 2 | 86555671 | 380 | 0 | 0 | 0 | 0 | 0 | 0 | 0 | 0
628 | 86555678 | 86555669 | 85703190 | 1 | 1 | 1081 | 3 | 1.1-1-3610 | ТСН-2001.1 Доп. 79, Р. 1, о. 1, поз. 3610 | Обезжириватель (очиститель) на основе метилэтилкетона | 1346 | 1009 | кг | кг | 1 | 0.0467 | 53.33 | 0 | 0 | 0 | 0 | 1 | 0 | *1)*1 | 0.0467 | 2 | 86555672 | 381 | 0 | 0 | 0 | 0 | 0 | 0 | 0 | 0
628 | 86555679 | 86555669 | 85700972 | 1 | 1 | 1081 | 3 | 1.1-1-464 | ТСН-2001.1 Доп. 79, Р. 1, о. 1, поз. 464 | Краска на водной основе, эластичная, для защиты теплоизоляции из вспененного синтетического каучука, для наружных и внутренних работ | 1296 | 1002 | л | л | 1 | 0.25 | 34.74 | 0 | 0 | 0 | 0 | 1 | 0 | *1)*1 | 0.25 | 2 | 86555673 | 383 | 0 | 0 | 0 | 0 | 0 | 0 | 0 | 0
628 | 86555680 | 86555669 | 85666777 | 1081 | 1 | 1081 | 3 | 2245300000 |  | Лента изоляционная самоклеящаяся | 1301 | 1003 | м | м | 1 | 2 | 0 | 0 | 0 | 0 | 0 | 0 | 0 | *1)*1 | 2 | 3 | -1 |  | 0 | 0 | 0 | 0 | 0 | 0 | 0 | 0
628 | 86555681 | 86555669 | 85666805 | 1081 | 1 | 1081 | 3 | 2246130000 |  | Листы (рулоны) из вспененного каучука, вспененного полиэтилена | 1327 | 1005 | м2 | м2 | 1 | 1.05 | 0 | 0 | 0 | 0 | 0 | 0 | 0 | *1)*1 | 1.05 | 3 | -1 |  | 0 | 0 | 0 | 0 | 0 | 0 | 0 | 0
628 | 86555682 | 86555669 | 85671353 | 1081 | 1 | 1081 | 3 | 2513111000 |  | Клей | 1296 | 1002 | л | л | 1 | 0.25 | 0 | 0 | 0 | 0 | 0 | 0 | 0 | *1)*1 | 0.25 | 3 | -1 |  | 0 | 0 | 0 | 0 | 0 | 0 | 0 | 0
629 | 86555676 | 86555669 | 85665773 | 1081 | 1 | 1081 | 1 | 9999990008 |  | Трудозатраты рабочих | 1191 | 1013 | чел.-ч. | чел.-ч. | 1 | 0.5 | 0 | 0 | 0 | 0 | 0 | 1 | 1 | *1,15)*1,2 | 0.69 | 2 | 86555670 | 385 | 0 | 0 | 0 | 0 | 0 | 0 | 0 | 0
629 | 86555677 | 86555669 | 85731677 | 1 | 1 | 1081 | 2 | 2.1-18-7 | ТСН-2001.2. Доп. 68. п.1-18-7 (183001) | Автомобили грузовые бортовые, грузоподъемность до 5 т | 1368 | 1011 | маш.-ч | маш.-ч | 1 | 0.002 | 0 | 83.1 | 12.62 | 0 | 0 | 1 | 0 | *1,25)*1,2 | 0.003 | 2 | 86555671 | 386 | 0 | 0 | 0 | 0 | 0 | 0 | 0 | 0
629 | 86555678 | 86555669 | 85703190 | 1 | 1 | 1081 | 3 | 1.1-1-3610 | ТСН-2001.1 Доп. 79, Р. 1, о. 1, поз. 3610 | Обезжириватель (очиститель) на основе метилэтилкетона | 1346 | 1009 | кг | кг | 1 | 0.0467 | 53.33 | 0 | 0 | 0 | 0 | 1 | 0 | *1)*1 | 0.0467 | 2 | 86555672 | 387 | 0 | 0 | 0 | 0 | 0 | 0 | 0 | 0
629 | 86555679 | 86555669 | 85700972 | 1 | 1 | 1081 | 3 | 1.1-1-464 | ТСН-2001.1 Доп. 79, Р. 1, о. 1, поз. 464 | Краска на водной основе, эластичная, для защиты теплоизоляции из вспененного синтетического каучука, для наружных и внутренних работ | 1296 | 1002 | л | л | 1 | 0.25 | 34.74 | 0 | 0 | 0 | 0 | 1 | 0 | *1)*1 | 0.25 | 2 | 86555673 | 389 | 0 | 0 | 0 | 0 | 0 | 0 | 0 | 0
629 | 86555680 | 86555669 | 85666777 | 1081 | 1 | 1081 | 3 | 2245300000 |  | Лента изоляционная самоклеящаяся | 1301 | 1003 | м | м | 1 | 2 | 0 | 0 | 0 | 0 | 0 | 0 | 0 | *1)*1 | 2 | 3 | -1 |  | 0 | 0 | 0 | 0 | 0 | 0 | 0 | 0
629 | 86555681 | 86555669 | 85666805 | 1081 | 1 | 1081 | 3 | 2246130000 |  | Листы (рулоны) из вспененного каучука, вспененного полиэтилена | 1327 | 1005 | м2 | м2 | 1 | 1.05 | 0 | 0 | 0 | 0 | 0 | 0 | 0 | *1)*1 | 1.05 | 3 | -1 |  | 0 | 0 | 0 | 0 | 0 | 0 | 0 | 0
629 | 86555682 | 86555669 | 85671353 | 1081 | 1 | 1081 | 3 | 2513111000 |  | Клей | 1296 | 1002 | л | л | 1 | 0.25 | 0 | 0 | 0 | 0 | 0 | 0 | 0 | *1)*1 | 0.25 | 3 | -1 |  | 0 | 0 | 0 | 0 | 0 | 0 | 0 | 0
636 | 86555691 | 86555686 | 85665773 | 1081 | 1 | 1081 | 1 | 9999990008 |  | Трудозатраты рабочих | 1191 | 1013 | чел.-ч. | чел.-ч. | 1 | 14.62 | 0 | 0 | 0 | 0 | 0 | 1 | 1 | *1,15)*1,2 | 20.1756 | 2 | 86555687 | 391 | 0 | 0 | 0 | 0 | 0 | 0 | 0 | 0
636 | 86555692 | 86555686 | 85731677 | 1 | 1 | 1081 | 2 | 2.1-18-7 | ТСН-2001.2. Доп. 68. п.1-18-7 (183001) | Автомобили грузовые бортовые, грузоподъемность до 5 т | 1368 | 1011 | маш.-ч | маш.-ч | 1 | 0.09 | 0 | 83.1 | 12.62 | 0 | 0 | 1 | 0 | *1,25)*1,2 | 0.135 | 2 | 86555688 | 392 | 0 | 0 | 0 | 0 | 0 | 0 | 0 | 0
636 | 86555693 | 86555686 | 85703211 | 1 | 1 | 1081 | 3 | 1.1-1-3637 | ТСН-2001.1 Доп. 67, Р. 1, о. 1, поз. 3637 | Лента алюминиевая, самоклеящаяся, ширина 75 мм | 1301 | 1003 | м | м | 1 | 33.1279 | 3.08 | 0 | 0 | 0 | 0 | 1 | 0 | *1)*1 | 33.1279 | 2 | 86555689 | 393 | 0 | 0 | 0 | 0 | 0 | 0 | 0 | 0
636 | 86555694 | 86555686 | 85703227 | 1 | 1 | 1081 | 3 | 1.1-1-3653 | ТСН-2001.1 Доп. 79, Р. 1, о. 1, поз. 3653 | Состав огнезащитный, вспучивающийся, на основе силикатного связующего (жидкого натриевого стекла), минеральных наполнителей и целевых добавок, механизированного и ручного нанесения, для внутренних работ, сухой остаток 80%, плотность от 1,3 до 1,45 г/см3, | 1346 | 1009 | кг | кг | 1 | 132.34 | 8.96 | 0 | 0 | 0 | 0 | 1 | 0 | *1)*1 | 132.34 | 2 | 86555690 | 394 | 0 | 0 | 0 | 0 | 0 | 0 | 0 | 0
636 | 86555695 | 86555686 | 85694671 | 1081 | 1 | 1081 | 3 | 5769121000 |  | Материалы рулонные тепло-, звуко-, огнезащитные, базальтовые | 1327 | 1005 | м2 | м2 | 1 | 107.3342 | 0 | 0 | 0 | 0 | 0 | 0 | 0 | *1)*1 | 107.3342 | 3 | -1 |  | 0 | 0 | 0 | 0 | 0 | 0 | 0 | 0
637 | 86555691 | 86555686 | 85665773 | 1081 | 1 | 1081 | 1 | 9999990008 |  | Трудозатраты рабочих | 1191 | 1013 | чел.-ч. | чел.-ч. | 1 | 14.62 | 0 | 0 | 0 | 0 | 0 | 1 | 1 | *1,15)*1,2 | 20.1756 | 2 | 86555687 | 395 | 0 | 0 | 0 | 0 | 0 | 0 | 0 | 0
637 | 86555692 | 86555686 | 85731677 | 1 | 1 | 1081 | 2 | 2.1-18-7 | ТСН-2001.2. Доп. 68. п.1-18-7 (183001) | Автомобили грузовые бортовые, грузоподъемность до 5 т | 1368 | 1011 | маш.-ч | маш.-ч | 1 | 0.09 | 0 | 83.1 | 12.62 | 0 | 0 | 1 | 0 | *1,25)*1,2 | 0.135 | 2 | 86555688 | 396 | 0 | 0 | 0 | 0 | 0 | 0 | 0 | 0
637 | 86555693 | 86555686 | 85703211 | 1 | 1 | 1081 | 3 | 1.1-1-3637 | ТСН-2001.1 Доп. 67, Р. 1, о. 1, поз. 3637 | Лента алюминиевая, самоклеящаяся, ширина 75 мм | 1301 | 1003 | м | м | 1 | 33.1279 | 3.08 | 0 | 0 | 0 | 0 | 1 | 0 | *1)*1 | 33.1279 | 2 | 86555689 | 397 | 0 | 0 | 0 | 0 | 0 | 0 | 0 | 0
637 | 86555694 | 86555686 | 85703227 | 1 | 1 | 1081 | 3 | 1.1-1-3653 | ТСН-2001.1 Доп. 79, Р. 1, о. 1, поз. 3653 | Состав огнезащитный, вспучивающийся, на основе силикатного связующего (жидкого натриевого стекла), минеральных наполнителей и целевых добавок, механизированного и ручного нанесения, для внутренних работ, сухой остаток 80%, плотность от 1,3 до 1,45 г/см3, | 1346 | 1009 | кг | кг | 1 | 132.34 | 8.96 | 0 | 0 | 0 | 0 | 1 | 0 | *1)*1 | 132.34 | 2 | 86555690 | 398 | 0 | 0 | 0 | 0 | 0 | 0 | 0 | 0
637 | 86555695 | 86555686 | 85694671 | 1081 | 1 | 1081 | 3 | 5769121000 |  | Материалы рулонные тепло-, звуко-, огнезащитные, базальтовые | 1327 | 1005 | м2 | м2 | 1 | 107.3342 | 0 | 0 | 0 | 0 | 0 | 0 | 0 | *1)*1 | 107.3342 | 3 | -1 |  | 0 | 0 | 0 | 0 | 0 | 0 | 0 | 0
713 | 86903153 | 86903139 | 85665773 | 1081 | 1 | 1081 | 1 | 9999990008 |  | Трудозатраты рабочих | 1191 | 1013 | чел.-ч. | чел.-ч. | 1 | 7.71 | 0 | 0 | 0 | 0 | 0 | 1 | 1 | *1,2)*1,15)*1,05 | 11.1718 | 2 | 86903153 | 399 | 0 | 0 | 0 | 0 | 0 | 0 | 0 | 0
713 | 86903154 | 86903139 | 85731677 | 1 | 1 | 1081 | 2 | 2.1-18-7 | ТСН-2001.2. Доп. 68. п.1-18-7 (183001) | Автомобили грузовые бортовые, грузоподъемность до 5 т | 1368 | 1011 | маш.-ч | маш.-ч | 1 | 0.27 | 0 | 83.1 | 12.62 | 0 | 0 | 1 | 0 | *1,2)*1,25)*1,05 | 0.42525 | 2 | 86903154 | 400 | 0 | 0 | 0 | 0 | 0 | 0 | 0 | 0
713 | 86903155 | 86903139 | 85730911 | 1 | 1 | 1081 | 2 | 2.1-3-38 | ТСН-2001.2. Доп. 68. п.1-3-38 (032009) | Краны на автомобильном ходу, грузоподъемность до 16 т | 1368 | 1011 | маш.-ч | маш.-ч | 1 | 0.18 | 0 | 179.17 | 16.93 | 0 | 0 | 1 | 0 | *1,2)*1,25)*1,05 | 0.2835 | 2 | 86903155 | 401 | 0 | 0 | 0 | 0 | 0 | 0 | 0 | 0
713 | 86903156 | 86903139 | 85701307 | 1 | 1 | 1081 | 3 | 1.1-1-1003 | ТСН-2001.1 Доп. 79, Р. 1, о. 1, поз. 1003 | Резина техническая, прессованная | 1348 | 1009 | т | т | 1000 | 0.000587 | 23114.43 | 0 | 0 | 0 | 0 | 1 | 0 | *1)*1)*1 | 0.000587 | 2 | 86903156 | 402 | 0 | 0 | 0 | 0 | 0 | 0 | 0 | 0
713 | 86903157 | 86903139 | 85700656 | 1 | 1 | 1081 | 3 | 1.1-1-57 | ТСН-2001.1 Доп. 79, Р. 1, о. 1, поз. 57 | Болты строительные с гайками и шайбами, черные, М10х100 мм | 1348 | 1009 | т | т | 1000 | 7e-05 | 17868.28 | 0 | 0 | 0 | 0 | 1 | 0 | *1)*1)*1 | 7e-05 | 2 | 86903157 | 403 | 0 | 0 | 0 | 0 | 0 | 0 | 0 | 0
713 | 86903158 | 86903139 | 85700658 | 1 | 1 | 1081 | 3 | 1.1-1-59 | ТСН-2001.1 Доп. 79, Р. 1, о. 1, поз. 59 | Болты строительные анкерные с гайками | 1348 | 1009 | т | т | 1000 | 0.0028 | 26867.38 | 0 | 0 | 0 | 0 | 1 | 0 | *1)*1)*1 | 0.0028 | 2 | 86903158 | 404 | 0 | 0 | 0 | 0 | 0 | 0 | 0 | 0
713 | 86903159 | 86903139 | 85683220 | 1081 | 1 | 1081 | 3 | 4861710000 |  | Вентиляторы крышные | 1391 | 1013 | КОМПЛЕКТ | КОМПЛЕКТ | 1 | 1 | 0 | 0 | 0 | 0 | 0 | 0 | 0 | *1)*1)*1 | 1 | 3 | -1 |  | 0 | 0 | 0 | 0 | 0 | 0 | 0 | 0
714 | 86903153 | 86903139 | 85665773 | 1081 | 1 | 1081 | 1 | 9999990008 |  | Трудозатраты рабочих | 1191 | 1013 | чел.-ч. | чел.-ч. | 1 | 7.71 | 0 | 0 | 0 | 0 | 0 | 1 | 1 | *1,2)*1,15)*1,05 | 11.1718 | 2 | 86903153 | 405 | 0 | 0 | 0 | 0 | 0 | 0 | 0 | 0
714 | 86903154 | 86903139 | 85731677 | 1 | 1 | 1081 | 2 | 2.1-18-7 | ТСН-2001.2. Доп. 68. п.1-18-7 (183001) | Автомобили грузовые бортовые, грузоподъемность до 5 т | 1368 | 1011 | маш.-ч | маш.-ч | 1 | 0.27 | 0 | 83.1 | 12.62 | 0 | 0 | 1 | 0 | *1,2)*1,25)*1,05 | 0.42525 | 2 | 86903154 | 406 | 0 | 0 | 0 | 0 | 0 | 0 | 0 | 0
714 | 86903155 | 86903139 | 85730911 | 1 | 1 | 1081 | 2 | 2.1-3-38 | ТСН-2001.2. Доп. 68. п.1-3-38 (032009) | Краны на автомобильном ходу, грузоподъемность до 16 т | 1368 | 1011 | маш.-ч | маш.-ч | 1 | 0.18 | 0 | 179.17 | 16.93 | 0 | 0 | 1 | 0 | *1,2)*1,25)*1,05 | 0.2835 | 2 | 86903155 | 407 | 0 | 0 | 0 | 0 | 0 | 0 | 0 | 0
714 | 86903156 | 86903139 | 85701307 | 1 | 1 | 1081 | 3 | 1.1-1-1003 | ТСН-2001.1 Доп. 79, Р. 1, о. 1, поз. 1003 | Резина техническая, прессованная | 1348 | 1009 | т | т | 1000 | 0.000587 | 23114.43 | 0 | 0 | 0 | 0 | 1 | 0 | *1)*1)*1 | 0.000587 | 2 | 86903156 | 408 | 0 | 0 | 0 | 0 | 0 | 0 | 0 | 0
714 | 86903157 | 86903139 | 85700656 | 1 | 1 | 1081 | 3 | 1.1-1-57 | ТСН-2001.1 Доп. 79, Р. 1, о. 1, поз. 57 | Болты строительные с гайками и шайбами, черные, М10х100 мм | 1348 | 1009 | т | т | 1000 | 7e-05 | 17868.28 | 0 | 0 | 0 | 0 | 1 | 0 | *1)*1)*1 | 7e-05 | 2 | 86903157 | 409 | 0 | 0 | 0 | 0 | 0 | 0 | 0 | 0
714 | 86903158 | 86903139 | 85700658 | 1 | 1 | 1081 | 3 | 1.1-1-59 | ТСН-2001.1 Доп. 79, Р. 1, о. 1, поз. 59 | Болты строительные анкерные с гайками | 1348 | 1009 | т | т | 1000 | 0.0028 | 26867.38 | 0 | 0 | 0 | 0 | 1 | 0 | *1)*1)*1 | 0.0028 | 2 | 86903158 | 410 | 0 | 0 | 0 | 0 | 0 | 0 | 0 | 0
714 | 86903159 | 86903139 | 85683220 | 1081 | 1 | 1081 | 3 | 4861710000 |  | Вентиляторы крышные | 1391 | 1013 | КОМПЛЕКТ | КОМПЛЕКТ | 1 | 1 | 0 | 0 | 0 | 0 | 0 | 0 | 0 | *1)*1)*1 | 1 | 3 | -1 |  | 0 | 0 | 0 | 0 | 0 | 0 | 0 | 0
725 | 86555725 | 86555718 | 85665773 | 1081 | 1 | 1081 | 1 | 9999990008 |  | Трудозатраты рабочих | 1191 | 1013 | чел.-ч. | чел.-ч. | 1 | 10.8 | 0 | 0 | 0 | 0 | 0 | 1 | 1 | *1,2)*1,15)*1,05 | 15.6492 | 2 | 86555719 | 411 | 0 | 0 | 0 | 0 | 0 | 0 | 0 | 0
725 | 86555726 | 86555718 | 85731677 | 1 | 1 | 1081 | 2 | 2.1-18-7 | ТСН-2001.2. Доп. 68. п.1-18-7 (183001) | Автомобили грузовые бортовые, грузоподъемность до 5 т | 1368 | 1011 | маш.-ч | маш.-ч | 1 | 0.5 | 0 | 83.1 | 12.62 | 0 | 0 | 1 | 0 | *1,2)*1,25)*1,05 | 0.7875 | 2 | 86555720 | 412 | 0 | 0 | 0 | 0 | 0 | 0 | 0 | 0
725 | 86555727 | 86555718 | 85730911 | 1 | 1 | 1081 | 2 | 2.1-3-38 | ТСН-2001.2. Доп. 68. п.1-3-38 (032009) | Краны на автомобильном ходу, грузоподъемность до 16 т | 1368 | 1011 | маш.-ч | маш.-ч | 1 | 0.33 | 0 | 179.17 | 16.93 | 0 | 0 | 1 | 0 | *1,2)*1,25)*1,05 | 0.51975 | 2 | 86555721 | 413 | 0 | 0 | 0 | 0 | 0 | 0 | 0 | 0
725 | 86555728 | 86555718 | 85701307 | 1 | 1 | 1081 | 3 | 1.1-1-1003 | ТСН-2001.1 Доп. 79, Р. 1, о. 1, поз. 1003 | Резина техническая, прессованная | 1348 | 1009 | т | т | 1000 | 0.000882 | 23114.43 | 0 | 0 | 0 | 0 | 1 | 0 | *1)*1)*1 | 0.000882 | 2 | 86555722 | 414 | 0 | 0 | 0 | 0 | 0 | 0 | 0 | 0
725 | 86555729 | 86555718 | 85700656 | 1 | 1 | 1081 | 3 | 1.1-1-57 | ТСН-2001.1 Доп. 79, Р. 1, о. 1, поз. 57 | Болты строительные с гайками и шайбами, черные, М10х100 мм | 1348 | 1009 | т | т | 1000 | 0.00024 | 17868.28 | 0 | 0 | 0 | 0 | 1 | 0 | *1)*1)*1 | 0.00024 | 2 | 86555723 | 415 | 0 | 0 | 0 | 0 | 0 | 0 | 0 | 0
725 | 86555730 | 86555718 | 85700658 | 1 | 1 | 1081 | 3 | 1.1-1-59 | ТСН-2001.1 Доп. 79, Р. 1, о. 1, поз. 59 | Болты строительные анкерные с гайками | 1348 | 1009 | т | т | 1000 | 0.0053 | 26867.38 | 0 | 0 | 0 | 0 | 1 | 0 | *1)*1)*1 | 0.0053 | 2 | 86555724 | 416 | 0 | 0 | 0 | 0 | 0 | 0 | 0 | 0
725 | 86555731 | 86555718 | 85683220 | 1081 | 1 | 1081 | 3 | 4861710000 |  | Вентиляторы крышные | 1391 | 1013 | КОМПЛЕКТ | КОМПЛЕКТ | 1 | 1 | 0 | 0 | 0 | 0 | 0 | 0 | 0 | *1)*1)*1 | 1 | 3 | -1 |  | 0 | 0 | 0 | 0 | 0 | 0 | 0 | 0
726 | 86555725 | 86555718 | 85665773 | 1081 | 1 | 1081 | 1 | 9999990008 |  | Трудозатраты рабочих | 1191 | 1013 | чел.-ч. | чел.-ч. | 1 | 10.8 | 0 | 0 | 0 | 0 | 0 | 1 | 1 | *1,2)*1,15)*1,05 | 15.6492 | 2 | 86555719 | 417 | 0 | 0 | 0 | 0 | 0 | 0 | 0 | 0
726 | 86555726 | 86555718 | 85731677 | 1 | 1 | 1081 | 2 | 2.1-18-7 | ТСН-2001.2. Доп. 68. п.1-18-7 (183001) | Автомобили грузовые бортовые, грузоподъемность до 5 т | 1368 | 1011 | маш.-ч | маш.-ч | 1 | 0.5 | 0 | 83.1 | 12.62 | 0 | 0 | 1 | 0 | *1,2)*1,25)*1,05 | 0.7875 | 2 | 86555720 | 418 | 0 | 0 | 0 | 0 | 0 | 0 | 0 | 0
726 | 86555727 | 86555718 | 85730911 | 1 | 1 | 1081 | 2 | 2.1-3-38 | ТСН-2001.2. Доп. 68. п.1-3-38 (032009) | Краны на автомобильном ходу, грузоподъемность до 16 т | 1368 | 1011 | маш.-ч | маш.-ч | 1 | 0.33 | 0 | 179.17 | 16.93 | 0 | 0 | 1 | 0 | *1,2)*1,25)*1,05 | 0.51975 | 2 | 86555721 | 419 | 0 | 0 | 0 | 0 | 0 | 0 | 0 | 0
726 | 86555728 | 86555718 | 85701307 | 1 | 1 | 1081 | 3 | 1.1-1-1003 | ТСН-2001.1 Доп. 79, Р. 1, о. 1, поз. 1003 | Резина техническая, прессованная | 1348 | 1009 | т | т | 1000 | 0.000882 | 23114.43 | 0 | 0 | 0 | 0 | 1 | 0 | *1)*1)*1 | 0.000882 | 2 | 86555722 | 420 | 0 | 0 | 0 | 0 | 0 | 0 | 0 | 0
726 | 86555729 | 86555718 | 85700656 | 1 | 1 | 1081 | 3 | 1.1-1-57 | ТСН-2001.1 Доп. 79, Р. 1, о. 1, поз. 57 | Болты строительные с гайками и шайбами, черные, М10х100 мм | 1348 | 1009 | т | т | 1000 | 0.00024 | 17868.28 | 0 | 0 | 0 | 0 | 1 | 0 | *1)*1)*1 | 0.00024 | 2 | 86555723 | 421 | 0 | 0 | 0 | 0 | 0 | 0 | 0 | 0
726 | 86555730 | 86555718 | 85700658 | 1 | 1 | 1081 | 3 | 1.1-1-59 | ТСН-2001.1 Доп. 79, Р. 1, о. 1, поз. 59 | Болты строительные анкерные с гайками | 1348 | 1009 | т | т | 1000 | 0.0053 | 26867.38 | 0 | 0 | 0 | 0 | 1 | 0 | *1)*1)*1 | 0.0053 | 2 | 86555724 | 422 | 0 | 0 | 0 | 0 | 0 | 0 | 0 | 0
726 | 86555731 | 86555718 | 85683220 | 1081 | 1 | 1081 | 3 | 4861710000 |  | Вентиляторы крышные | 1391 | 1013 | КОМПЛЕКТ | КОМПЛЕКТ | 1 | 1 | 0 | 0 | 0 | 0 | 0 | 0 | 0 | *1)*1)*1 | 1 | 3 | -1 |  | 0 | 0 | 0 | 0 | 0 | 0 | 0 | 0
729 | 86555739 | 86555733 | 85665773 | 1081 | 1 | 1081 | 1 | 9999990008 |  | Трудозатраты рабочих | 1191 | 1013 | чел.-ч. | чел.-ч. | 1 | 2.21 | 0 | 0 | 0 | 0 | 0 | 1 | 1 | *1,2)*1,15)*1,05 | 3.2023 | 2 | 86555734 | 423 | 0 | 0 | 0 | 0 | 0 | 0 | 0 | 0
729 | 86555740 | 86555733 | 85731677 | 1 | 1 | 1081 | 2 | 2.1-18-7 | ТСН-2001.2. Доп. 68. п.1-18-7 (183001) | Автомобили грузовые бортовые, грузоподъемность до 5 т | 1368 | 1011 | маш.-ч | маш.-ч | 1 | 0.02 | 0 | 83.1 | 12.62 | 0 | 0 | 1 | 0 | *1,2)*1,25)*1,05 | 0.0315 | 2 | 86555735 | 424 | 0 | 0 | 0 | 0 | 0 | 0 | 0 | 0
729 | 86555741 | 86555733 | 85730911 | 1 | 1 | 1081 | 2 | 2.1-3-38 | ТСН-2001.2. Доп. 68. п.1-3-38 (032009) | Краны на автомобильном ходу, грузоподъемность до 16 т | 1368 | 1011 | маш.-ч | маш.-ч | 1 | 0.01 | 0 | 179.17 | 16.93 | 0 | 0 | 1 | 0 | *1,2)*1,25)*1,05 | 0.01575 | 2 | 86555736 | 425 | 0 | 0 | 0 | 0 | 0 | 0 | 0 | 0
729 | 86555742 | 86555733 | 85701307 | 1 | 1 | 1081 | 3 | 1.1-1-1003 | ТСН-2001.1 Доп. 79, Р. 1, о. 1, поз. 1003 | Резина техническая, прессованная | 1348 | 1009 | т | т | 1000 | 0.00163 | 23114.43 | 0 | 0 | 0 | 0 | 1 | 0 | *1)*1)*1 | 0.00163 | 2 | 86555737 | 426 | 0 | 0 | 0 | 0 | 0 | 0 | 0 | 0
729 | 86555743 | 86555733 | 85700656 | 1 | 1 | 1081 | 3 | 1.1-1-57 | ТСН-2001.1 Доп. 79, Р. 1, о. 1, поз. 57 | Болты строительные с гайками и шайбами, черные, М10х100 мм | 1348 | 1009 | т | т | 1000 | 0.0006 | 17868.28 | 0 | 0 | 0 | 0 | 1 | 0 | *1)*1)*1 | 0.0006 | 2 | 86555738 | 427 | 0 | 0 | 0 | 0 | 0 | 0 | 0 | 0
729 | 86555744 | 86555733 | 85683416 | 1081 | 1 | 1081 | 3 | 4863310000 |  | Заслонки унифицированные или клапаны | 1354 | 1010 | шт. | шт. | 1 | 1 | 0 | 0 | 0 | 0 | 0 | 0 | 0 | *1)*1)*1 | 1 | 3 | -1 |  | 0 | 0 | 0 | 0 | 0 | 0 | 0 | 0
730 | 86555739 | 86555733 | 85665773 | 1081 | 1 | 1081 | 1 | 9999990008 |  | Трудозатраты рабочих | 1191 | 1013 | чел.-ч. | чел.-ч. | 1 | 2.21 | 0 | 0 | 0 | 0 | 0 | 1 | 1 | *1,2)*1,15)*1,05 | 3.2023 | 2 | 86555734 | 428 | 0 | 0 | 0 | 0 | 0 | 0 | 0 | 0
730 | 86555740 | 86555733 | 85731677 | 1 | 1 | 1081 | 2 | 2.1-18-7 | ТСН-2001.2. Доп. 68. п.1-18-7 (183001) | Автомобили грузовые бортовые, грузоподъемность до 5 т | 1368 | 1011 | маш.-ч | маш.-ч | 1 | 0.02 | 0 | 83.1 | 12.62 | 0 | 0 | 1 | 0 | *1,2)*1,25)*1,05 | 0.0315 | 2 | 86555735 | 429 | 0 | 0 | 0 | 0 | 0 | 0 | 0 | 0
730 | 86555741 | 86555733 | 85730911 | 1 | 1 | 1081 | 2 | 2.1-3-38 | ТСН-2001.2. Доп. 68. п.1-3-38 (032009) | Краны на автомобильном ходу, грузоподъемность до 16 т | 1368 | 1011 | маш.-ч | маш.-ч | 1 | 0.01 | 0 | 179.17 | 16.93 | 0 | 0 | 1 | 0 | *1,2)*1,25)*1,05 | 0.01575 | 2 | 86555736 | 430 | 0 | 0 | 0 | 0 | 0 | 0 | 0 | 0
730 | 86555742 | 86555733 | 85701307 | 1 | 1 | 1081 | 3 | 1.1-1-1003 | ТСН-2001.1 Доп. 79, Р. 1, о. 1, поз. 1003 | Резина техническая, прессованная | 1348 | 1009 | т | т | 1000 | 0.00163 | 23114.43 | 0 | 0 | 0 | 0 | 1 | 0 | *1)*1)*1 | 0.00163 | 2 | 86555737 | 431 | 0 | 0 | 0 | 0 | 0 | 0 | 0 | 0
730 | 86555743 | 86555733 | 85700656 | 1 | 1 | 1081 | 3 | 1.1-1-57 | ТСН-2001.1 Доп. 79, Р. 1, о. 1, поз. 57 | Болты строительные с гайками и шайбами, черные, М10х100 мм | 1348 | 1009 | т | т | 1000 | 0.0006 | 17868.28 | 0 | 0 | 0 | 0 | 1 | 0 | *1)*1)*1 | 0.0006 | 2 | 86555738 | 432 | 0 | 0 | 0 | 0 | 0 | 0 | 0 | 0
730 | 86555744 | 86555733 | 85683416 | 1081 | 1 | 1081 | 3 | 4863310000 |  | Заслонки унифицированные или клапаны | 1354 | 1010 | шт. | шт. | 1 | 1 | 0 | 0 | 0 | 0 | 0 | 0 | 0 | *1)*1)*1 | 1 | 3 | -1 |  | 0 | 0 | 0 | 0 | 0 | 0 | 0 | 0
766 | 86556920 | 86556914 | 85665773 | 1081 | 1 | 1081 | 1 | 9999990008 |  | Трудозатраты рабочих | 1191 | 1013 | чел.-ч. | чел.-ч. | 1 | 4.96 | 0 | 0 | 0 | 0 | 0 | 1 | 1 | *1,2)*1,15)*1,05 | 7.187 | 2 | 86556915 | 433 | 0 | 0 | 0 | 0 | 0 | 0 | 0 | 0
766 | 86556921 | 86556914 | 85731677 | 1 | 1 | 1081 | 2 | 2.1-18-7 | ТСН-2001.2. Доп. 68. п.1-18-7 (183001) | Автомобили грузовые бортовые, грузоподъемность до 5 т | 1368 | 1011 | маш.-ч | маш.-ч | 1 | 0.09 | 0 | 83.1 | 12.62 | 0 | 0 | 1 | 0 | *1,2)*1,25)*1,05 | 0.14175 | 2 | 86556916 | 434 | 0 | 0 | 0 | 0 | 0 | 0 | 0 | 0
766 | 86556922 | 86556914 | 85730911 | 1 | 1 | 1081 | 2 | 2.1-3-38 | ТСН-2001.2. Доп. 68. п.1-3-38 (032009) | Краны на автомобильном ходу, грузоподъемность до 16 т | 1368 | 1011 | маш.-ч | маш.-ч | 1 | 0.01 | 0 | 179.17 | 16.93 | 0 | 0 | 1 | 0 | *1,2)*1,25)*1,05 | 0.01575 | 2 | 86556917 | 435 | 0 | 0 | 0 | 0 | 0 | 0 | 0 | 0
766 | 86556923 | 86556914 | 85701307 | 1 | 1 | 1081 | 3 | 1.1-1-1003 | ТСН-2001.1 Доп. 79, Р. 1, о. 1, поз. 1003 | Резина техническая, прессованная | 1348 | 1009 | т | т | 1000 | 9e-05 | 23114.43 | 0 | 0 | 0 | 0 | 1 | 0 | *1)*1)*1 | 9e-05 | 2 | 86556918 | 436 | 0 | 0 | 0 | 0 | 0 | 0 | 0 | 0
766 | 86556924 | 86556914 | 85700656 | 1 | 1 | 1081 | 3 | 1.1-1-57 | ТСН-2001.1 Доп. 79, Р. 1, о. 1, поз. 57 | Болты строительные с гайками и шайбами, черные, М10х100 мм | 1348 | 1009 | т | т | 1000 | 3e-05 | 17868.28 | 0 | 0 | 0 | 0 | 1 | 0 | *1)*1)*1 | 3e-05 | 2 | 86556919 | 437 | 0 | 0 | 0 | 0 | 0 | 0 | 0 | 0
766 | 86556925 | 86556914 | 85683190 | 1081 | 1 | 1081 | 3 | 4861510000 |  | Вентиляторы осевые с электродвигателем на одной оси | 1354 | 1010 | шт. | шт. | 1 | 1 | 0 | 0 | 0 | 0 | 0 | 0 | 0 | *1)*1)*1 | 1 | 3 | -1 |  | 0 | 0 | 0 | 0 | 0 | 0 | 0 | 0
767 | 86556920 | 86556914 | 85665773 | 1081 | 1 | 1081 | 1 | 9999990008 |  | Трудозатраты рабочих | 1191 | 1013 | чел.-ч. | чел.-ч. | 1 | 4.96 | 0 | 0 | 0 | 0 | 0 | 1 | 1 | *1,2)*1,15)*1,05 | 7.187 | 2 | 86556915 | 438 | 0 | 0 | 0 | 0 | 0 | 0 | 0 | 0
767 | 86556921 | 86556914 | 85731677 | 1 | 1 | 1081 | 2 | 2.1-18-7 | ТСН-2001.2. Доп. 68. п.1-18-7 (183001) | Автомобили грузовые бортовые, грузоподъемность до 5 т | 1368 | 1011 | маш.-ч | маш.-ч | 1 | 0.09 | 0 | 83.1 | 12.62 | 0 | 0 | 1 | 0 | *1,2)*1,25)*1,05 | 0.14175 | 2 | 86556916 | 439 | 0 | 0 | 0 | 0 | 0 | 0 | 0 | 0
767 | 86556922 | 86556914 | 85730911 | 1 | 1 | 1081 | 2 | 2.1-3-38 | ТСН-2001.2. Доп. 68. п.1-3-38 (032009) | Краны на автомобильном ходу, грузоподъемность до 16 т | 1368 | 1011 | маш.-ч | маш.-ч | 1 | 0.01 | 0 | 179.17 | 16.93 | 0 | 0 | 1 | 0 | *1,2)*1,25)*1,05 | 0.01575 | 2 | 86556917 | 440 | 0 | 0 | 0 | 0 | 0 | 0 | 0 | 0
767 | 86556923 | 86556914 | 85701307 | 1 | 1 | 1081 | 3 | 1.1-1-1003 | ТСН-2001.1 Доп. 79, Р. 1, о. 1, поз. 1003 | Резина техническая, прессованная | 1348 | 1009 | т | т | 1000 | 9e-05 | 23114.43 | 0 | 0 | 0 | 0 | 1 | 0 | *1)*1)*1 | 9e-05 | 2 | 86556918 | 441 | 0 | 0 | 0 | 0 | 0 | 0 | 0 | 0
767 | 86556924 | 86556914 | 85700656 | 1 | 1 | 1081 | 3 | 1.1-1-57 | ТСН-2001.1 Доп. 79, Р. 1, о. 1, поз. 57 | Болты строительные с гайками и шайбами, черные, М10х100 мм | 1348 | 1009 | т | т | 1000 | 3e-05 | 17868.28 | 0 | 0 | 0 | 0 | 1 | 0 | *1)*1)*1 | 3e-05 | 2 | 86556919 | 442 | 0 | 0 | 0 | 0 | 0 | 0 | 0 | 0
767 | 86556925 | 86556914 | 85683190 | 1081 | 1 | 1081 | 3 | 4861510000 |  | Вентиляторы осевые с электродвигателем на одной оси | 1354 | 1010 | шт. | шт. | 1 | 1 | 0 | 0 | 0 | 0 | 0 | 0 | 0 | *1)*1)*1 | 1 | 3 | -1 |  | 0 | 0 | 0 | 0 | 0 | 0 | 0 | 0
778 | 86556938 | 86556931 | 85665773 | 1081 | 1 | 1081 | 1 | 9999990008 |  | Трудозатраты рабочих | 1191 | 1013 | чел.-ч. | чел.-ч. | 1 | 13.2 | 0 | 0 | 0 | 0 | 0 | 1 | 1 | *1,2)*1,15)*1,05 | 19.1268 | 2 | 86556932 | 443 | 0 | 0 | 0 | 0 | 0 | 0 | 0 | 0
778 | 86556939 | 86556931 | 85731677 | 1 | 1 | 1081 | 2 | 2.1-18-7 | ТСН-2001.2. Доп. 68. п.1-18-7 (183001) | Автомобили грузовые бортовые, грузоподъемность до 5 т | 1368 | 1011 | маш.-ч | маш.-ч | 1 | 0.34 | 0 | 83.1 | 12.62 | 0 | 0 | 1 | 0 | *1,2)*1,25)*1,05 | 0.5355 | 2 | 86556933 | 444 | 0 | 0 | 0 | 0 | 0 | 0 | 0 | 0
778 | 86556940 | 86556931 | 85730911 | 1 | 1 | 1081 | 2 | 2.1-3-38 | ТСН-2001.2. Доп. 68. п.1-3-38 (032009) | Краны на автомобильном ходу, грузоподъемность до 16 т | 1368 | 1011 | маш.-ч | маш.-ч | 1 | 0.04 | 0 | 179.17 | 16.93 | 0 | 0 | 1 | 0 | *1,2)*1,25)*1,05 | 0.063 | 2 | 86556934 | 445 | 0 | 0 | 0 | 0 | 0 | 0 | 0 | 0
778 | 86556941 | 86556931 | 85701307 | 1 | 1 | 1081 | 3 | 1.1-1-1003 | ТСН-2001.1 Доп. 79, Р. 1, о. 1, поз. 1003 | Резина техническая, прессованная | 1348 | 1009 | т | т | 1000 | 6e-05 | 23114.43 | 0 | 0 | 0 | 0 | 1 | 0 | *1)*1)*1 | 6e-05 | 2 | 86556935 | 446 | 0 | 0 | 0 | 0 | 0 | 0 | 0 | 0
778 | 86556942 | 86556931 | 85700656 | 1 | 1 | 1081 | 3 | 1.1-1-57 | ТСН-2001.1 Доп. 79, Р. 1, о. 1, поз. 57 | Болты строительные с гайками и шайбами, черные, М10х100 мм | 1348 | 1009 | т | т | 1000 | 7e-05 | 17868.28 | 0 | 0 | 0 | 0 | 1 | 0 | *1)*1)*1 | 7e-05 | 2 | 86556936 | 447 | 0 | 0 | 0 | 0 | 0 | 0 | 0 | 0
778 | 86556943 | 86556931 | 85700658 | 1 | 1 | 1081 | 3 | 1.1-1-59 | ТСН-2001.1 Доп. 79, Р. 1, о. 1, поз. 59 | Болты строительные анкерные с гайками | 1348 | 1009 | т | т | 1000 | 0.0094 | 26867.38 | 0 | 0 | 0 | 0 | 1 | 0 | *1)*1)*1 | 0.0094 | 2 | 86556937 | 448 | 0 | 0 | 0 | 0 | 0 | 0 | 0 | 0
778 | 86556944 | 86556931 | 85683190 | 1081 | 1 | 1081 | 3 | 4861510000 |  | Вентиляторы осевые с электродвигателем на одной оси | 1354 | 1010 | шт. | шт. | 1 | 1 | 0 | 0 | 0 | 0 | 0 | 0 | 0 | *1)*1)*1 | 1 | 3 | -1 |  | 0 | 0 | 0 | 0 | 0 | 0 | 0 | 0
779 | 86556938 | 86556931 | 85665773 | 1081 | 1 | 1081 | 1 | 9999990008 |  | Трудозатраты рабочих | 1191 | 1013 | чел.-ч. | чел.-ч. | 1 | 13.2 | 0 | 0 | 0 | 0 | 0 | 1 | 1 | *1,2)*1,15)*1,05 | 19.1268 | 2 | 86556932 | 449 | 0 | 0 | 0 | 0 | 0 | 0 | 0 | 0
779 | 86556939 | 86556931 | 85731677 | 1 | 1 | 1081 | 2 | 2.1-18-7 | ТСН-2001.2. Доп. 68. п.1-18-7 (183001) | Автомобили грузовые бортовые, грузоподъемность до 5 т | 1368 | 1011 | маш.-ч | маш.-ч | 1 | 0.34 | 0 | 83.1 | 12.62 | 0 | 0 | 1 | 0 | *1,2)*1,25)*1,05 | 0.5355 | 2 | 86556933 | 450 | 0 | 0 | 0 | 0 | 0 | 0 | 0 | 0
779 | 86556940 | 86556931 | 85730911 | 1 | 1 | 1081 | 2 | 2.1-3-38 | ТСН-2001.2. Доп. 68. п.1-3-38 (032009) | Краны на автомобильном ходу, грузоподъемность до 16 т | 1368 | 1011 | маш.-ч | маш.-ч | 1 | 0.04 | 0 | 179.17 | 16.93 | 0 | 0 | 1 | 0 | *1,2)*1,25)*1,05 | 0.063 | 2 | 86556934 | 451 | 0 | 0 | 0 | 0 | 0 | 0 | 0 | 0
779 | 86556941 | 86556931 | 85701307 | 1 | 1 | 1081 | 3 | 1.1-1-1003 | ТСН-2001.1 Доп. 79, Р. 1, о. 1, поз. 1003 | Резина техническая, прессованная | 1348 | 1009 | т | т | 1000 | 6e-05 | 23114.43 | 0 | 0 | 0 | 0 | 1 | 0 | *1)*1)*1 | 6e-05 | 2 | 86556935 | 452 | 0 | 0 | 0 | 0 | 0 | 0 | 0 | 0
779 | 86556942 | 86556931 | 85700656 | 1 | 1 | 1081 | 3 | 1.1-1-57 | ТСН-2001.1 Доп. 79, Р. 1, о. 1, поз. 57 | Болты строительные с гайками и шайбами, черные, М10х100 мм | 1348 | 1009 | т | т | 1000 | 7e-05 | 17868.28 | 0 | 0 | 0 | 0 | 1 | 0 | *1)*1)*1 | 7e-05 | 2 | 86556936 | 453 | 0 | 0 | 0 | 0 | 0 | 0 | 0 | 0
779 | 86556943 | 86556931 | 85700658 | 1 | 1 | 1081 | 3 | 1.1-1-59 | ТСН-2001.1 Доп. 79, Р. 1, о. 1, поз. 59 | Болты строительные анкерные с гайками | 1348 | 1009 | т | т | 1000 | 0.0094 | 26867.38 | 0 | 0 | 0 | 0 | 1 | 0 | *1)*1)*1 | 0.0094 | 2 | 86556937 | 454 | 0 | 0 | 0 | 0 | 0 | 0 | 0 | 0
779 | 86556944 | 86556931 | 85683190 | 1081 | 1 | 1081 | 3 | 4861510000 |  | Вентиляторы осевые с электродвигателем на одной оси | 1354 | 1010 | шт. | шт. | 1 | 1 | 0 | 0 | 0 | 0 | 0 | 0 | 0 | *1)*1)*1 | 1 | 3 | -1 |  | 0 | 0 | 0 | 0 | 0 | 0 | 0 | 0
821 | 86555755 | 86555745 | 85665773 | 1081 | 1 | 1081 | 1 | 9999990008 |  | Трудозатраты рабочих | 1191 | 1013 | чел.-ч. | чел.-ч. | 1 | 64.16 | 0 | 0 | 0 | 0 | 0 | 1 | 1 | *1,2)*1,15)*1,05 | 92.9678 | 2 | 86555746 | 455 | 0 | 0 | 0 | 0 | 0 | 0 | 0 | 0
821 | 86555756 | 86555745 | 85731677 | 1 | 1 | 1081 | 2 | 2.1-18-7 | ТСН-2001.2. Доп. 68. п.1-18-7 (183001) | Автомобили грузовые бортовые, грузоподъемность до 5 т | 1368 | 1011 | маш.-ч | маш.-ч | 1 | 0.46 | 0 | 83.1 | 12.62 | 0 | 0 | 1 | 0 | *1,2)*1,25)*1,05 | 0.7245 | 2 | 86555747 | 456 | 0 | 0 | 0 | 0 | 0 | 0 | 0 | 0
821 | 86555758 | 86555745 | 85731731 | 1 | 1 | 1081 | 2 | 2.1-30-10 | ТСН-2001.2. Доп. 68. п.1-30-10 (304101) | Перфораторы, мощность до 800 Вт | 1368 | 1011 | маш.-ч | маш.-ч | 1 | 0.54 | 0 | 0.77 | 0 | 0 | 0 | 1 | 0 | *1,2)*1,25)*1,05 | 0.8505 | 2 | 86555749 | 457 | 0 | 0 | 0 | 0 | 0 | 0 | 0 | 0
821 | 86555759 | 86555745 | 85731738 | 1 | 1 | 1081 | 2 | 2.1-30-19 | ТСН-2001.2. Доп. 80. п.1-30-19 (305001) | Машины шлифовальные электрические, мощность до 1700 Вт | 1368 | 1011 | маш.-ч | маш.-ч | 1 | 2.61 | 0 | 0.42 | 0 | 0 | 0 | 1 | 0 | *1,2)*1,25)*1,05 | 4.1107 | 2 | 86555750 | 458 | 0 | 0 | 0 | 0 | 0 | 0 | 0 | 0
821 | 86555760 | 86555745 | 85731764 | 1 | 1 | 1081 | 2 | 2.1-30-56 | ТСН-2001.2. Доп. 68. п.1-30-56 (309101) | Шуруповерты | 1368 | 1011 | маш.-ч | маш.-ч | 1 | 8.07 | 0 | 0.47 | 0 | 0 | 0 | 1 | 0 | *1,2)*1,25)*1,05 | 12.7102 | 2 | 86555751 | 459 | 0 | 0 | 0 | 0 | 0 | 0 | 0 | 0
821 | 86555757 | 86555745 | 85730911 | 1 | 1 | 1081 | 2 | 2.1-3-38 | ТСН-2001.2. Доп. 68. п.1-3-38 (032009) | Краны на автомобильном ходу, грузоподъемность до 16 т | 1368 | 1011 | маш.-ч | маш.-ч | 1 | 0.45 | 0 | 179.17 | 16.93 | 0 | 0 | 1 | 0 | *1,2)*1,25)*1,05 | 0.70875 | 2 | 86555748 | 460 | 0 | 0 | 0 | 0 | 0 | 0 | 0 | 0
821 | 86555761 | 86555745 | 85702126 | 1 | 1 | 1081 | 3 | 1.1-1-2085 | ТСН-2001.1 Доп. 79, Р. 1, о. 1, поз. 2085 | Герметик силиконовый | 1296 | 1002 | л | л | 1 | 0.52 | 84.21 | 0 | 0 | 0 | 0 | 1 | 0 | *1)*1)*1 | 0.52 | 2 | 86555752 | 461 | 0 | 0 | 0 | 0 | 0 | 0 | 0 | 0
821 | 86555762 | 86555745 | 85710740 | 1 | 1 | 1081 | 3 | 1.7-3-131 | ТСН-2001.1 Доп. 65, Р. 7, о. 3, поз. 131 | Бур с наконечником из твердого сплава, с хвостовиком SDS-plus, диаметр 12 мм, длина 210 мм | 1354 | 1010 | шт. | шт. | 1 | 0.07 | 7.74 | 0 | 0 | 0 | 0 | 1 | 0 | *1)*1)*1 | 0.07 | 2 | 86555753 | 462 | 0 | 0 | 0 | 0 | 0 | 0 | 0 | 0
821 | 86555763 | 86555745 | 85710690 | 1 | 1 | 1081 | 3 | 1.7-3-51 | ТСН-2001.1 Доп. 67, Р. 7, о. 3, поз. 51 | Круг (диск) отрезной, для резки металла, диаметр 125 мм | 1354 | 1010 | шт. | шт. | 1 | 14.01 | 4.36 | 0 | 0 | 0 | 0 | 1 | 0 | *1)*1)*1 | 14.01 | 2 | 86555754 | 463 | 0 | 0 | 0 | 0 | 0 | 0 | 0 | 0
821 | 86555764 | 86555745 | 85671447 | 1081 | 1 | 1081 | 3 | 2531600000 |  | Прокладки уплотнительные | 1346 | 1009 | кг | кг | 1 | 0 | 0 | 0 | 0 | 0 | 0 | 0 | 0 | *1)*1)*1 | 0 | 3 | -1 |  | 0 | 0 | 0 | 0 | 0 | 0 | 0 | 0
821 | 86555765 | 86555745 | 85681119 | 1081 | 1 | 1081 | 3 | 3661410000 |  | Дроссель-клапаны | 1354 | 1010 | шт. | шт. | 1 | 0 | 0 | 0 | 0 | 0 | 0 | 0 | 0 | *1)*1)*1 | 0 | 3 | -1 |  | 0 | 0 | 0 | 0 | 0 | 0 | 0 | 0
821 | 86555766 | 86555745 | 85683919 | 1081 | 1 | 1081 | 3 | 4863670000 |  | Воздуховоды прямоугольного сечения (4863680000) | 1327 | 1005 | м2 | м2 | 1 | 100 | 0 | 0 | 0 | 0 | 0 | 0 | 0 | *1)*1)*1 | 100 | 3 | -1 |  | 0 | 0 | 0 | 0 | 0 | 0 | 0 | 0
821 | 86555767 | 86555745 | 85684050 | 1081 | 1 | 1081 | 3 | 4863770000 |  | Средства крепления воздуховодов | 1346 | 1009 | кг | кг | 1 | 0 | 0 | 0 | 0 | 0 | 0 | 0 | 0 | *1)*1)*1 | 0 | 3 | -1 |  | 0 | 0 | 0 | 0 | 0 | 0 | 0 | 0
821 | 86555768 | 86555745 | 85686652 | 1081 | 1 | 1081 | 3 | 5256881000 |  | Сетки металлические в рамках | 1327 | 1005 | м2 | м2 | 1 | 0 | 0 | 0 | 0 | 0 | 0 | 0 | 0 | *1)*1)*1 | 0 | 3 | -1 |  | 0 | 0 | 0 | 0 | 0 | 0 | 0 | 0
821 | 86555769 | 86555745 | 85687134 | 1081 | 1 | 1081 | 3 | 5262170000 |  | Заглушки питометражных лючков | 1354 | 1010 | шт. | шт. | 1 | 0 | 0 | 0 | 0 | 0 | 0 | 0 | 0 | *1)*1)*1 | 0 | 3 | -1 |  | 0 | 0 | 0 | 0 | 0 | 0 | 0 | 0
822 | 86555755 | 86555745 | 85665773 | 1081 | 1 | 1081 | 1 | 9999990008 |  | Трудозатраты рабочих | 1191 | 1013 | чел.-ч. | чел.-ч. | 1 | 64.16 | 0 | 0 | 0 | 0 | 0 | 1 | 1 | *1,2)*1,15)*1,05 | 92.9678 | 2 | 86555746 | 464 | 0 | 0 | 0 | 0 | 0 | 0 | 0 | 0
822 | 86555756 | 86555745 | 85731677 | 1 | 1 | 1081 | 2 | 2.1-18-7 | ТСН-2001.2. Доп. 68. п.1-18-7 (183001) | Автомобили грузовые бортовые, грузоподъемность до 5 т | 1368 | 1011 | маш.-ч | маш.-ч | 1 | 0.46 | 0 | 83.1 | 12.62 | 0 | 0 | 1 | 0 | *1,2)*1,25)*1,05 | 0.7245 | 2 | 86555747 | 465 | 0 | 0 | 0 | 0 | 0 | 0 | 0 | 0
822 | 86555758 | 86555745 | 85731731 | 1 | 1 | 1081 | 2 | 2.1-30-10 | ТСН-2001.2. Доп. 68. п.1-30-10 (304101) | Перфораторы, мощность до 800 Вт | 1368 | 1011 | маш.-ч | маш.-ч | 1 | 0.54 | 0 | 0.77 | 0 | 0 | 0 | 1 | 0 | *1,2)*1,25)*1,05 | 0.8505 | 2 | 86555749 | 466 | 0 | 0 | 0 | 0 | 0 | 0 | 0 | 0
822 | 86555759 | 86555745 | 85731738 | 1 | 1 | 1081 | 2 | 2.1-30-19 | ТСН-2001.2. Доп. 80. п.1-30-19 (305001) | Машины шлифовальные электрические, мощность до 1700 Вт | 1368 | 1011 | маш.-ч | маш.-ч | 1 | 2.61 | 0 | 0.42 | 0 | 0 | 0 | 1 | 0 | *1,2)*1,25)*1,05 | 4.1107 | 2 | 86555750 | 467 | 0 | 0 | 0 | 0 | 0 | 0 | 0 | 0
822 | 86555760 | 86555745 | 85731764 | 1 | 1 | 1081 | 2 | 2.1-30-56 | ТСН-2001.2. Доп. 68. п.1-30-56 (309101) | Шуруповерты | 1368 | 1011 | маш.-ч | маш.-ч | 1 | 8.07 | 0 | 0.47 | 0 | 0 | 0 | 1 | 0 | *1,2)*1,25)*1,05 | 12.7102 | 2 | 86555751 | 468 | 0 | 0 | 0 | 0 | 0 | 0 | 0 | 0
822 | 86555757 | 86555745 | 85730911 | 1 | 1 | 1081 | 2 | 2.1-3-38 | ТСН-2001.2. Доп. 68. п.1-3-38 (032009) | Краны на автомобильном ходу, грузоподъемность до 16 т | 1368 | 1011 | маш.-ч | маш.-ч | 1 | 0.45 | 0 | 179.17 | 16.93 | 0 | 0 | 1 | 0 | *1,2)*1,25)*1,05 | 0.70875 | 2 | 86555748 | 469 | 0 | 0 | 0 | 0 | 0 | 0 | 0 | 0
822 | 86555761 | 86555745 | 85702126 | 1 | 1 | 1081 | 3 | 1.1-1-2085 | ТСН-2001.1 Доп. 79, Р. 1, о. 1, поз. 2085 | Герметик силиконовый | 1296 | 1002 | л | л | 1 | 0.52 | 84.21 | 0 | 0 | 0 | 0 | 1 | 0 | *1)*1)*1 | 0.52 | 2 | 86555752 | 470 | 0 | 0 | 0 | 0 | 0 | 0 | 0 | 0
822 | 86555762 | 86555745 | 85710740 | 1 | 1 | 1081 | 3 | 1.7-3-131 | ТСН-2001.1 Доп. 65, Р. 7, о. 3, поз. 131 | Бур с наконечником из твердого сплава, с хвостовиком SDS-plus, диаметр 12 мм, длина 210 мм | 1354 | 1010 | шт. | шт. | 1 | 0.07 | 7.74 | 0 | 0 | 0 | 0 | 1 | 0 | *1)*1)*1 | 0.07 | 2 | 86555753 | 471 | 0 | 0 | 0 | 0 | 0 | 0 | 0 | 0
822 | 86555763 | 86555745 | 85710690 | 1 | 1 | 1081 | 3 | 1.7-3-51 | ТСН-2001.1 Доп. 67, Р. 7, о. 3, поз. 51 | Круг (диск) отрезной, для резки металла, диаметр 125 мм | 1354 | 1010 | шт. | шт. | 1 | 14.01 | 4.36 | 0 | 0 | 0 | 0 | 1 | 0 | *1)*1)*1 | 14.01 | 2 | 86555754 | 472 | 0 | 0 | 0 | 0 | 0 | 0 | 0 | 0
822 | 86555764 | 86555745 | 85671447 | 1081 | 1 | 1081 | 3 | 2531600000 |  | Прокладки уплотнительные | 1346 | 1009 | кг | кг | 1 | 0 | 0 | 0 | 0 | 0 | 0 | 0 | 0 | *1)*1)*1 | 0 | 3 | -1 |  | 0 | 0 | 0 | 0 | 0 | 0 | 0 | 0
822 | 86555765 | 86555745 | 85681119 | 1081 | 1 | 1081 | 3 | 3661410000 |  | Дроссель-клапаны | 1354 | 1010 | шт. | шт. | 1 | 0 | 0 | 0 | 0 | 0 | 0 | 0 | 0 | *1)*1)*1 | 0 | 3 | -1 |  | 0 | 0 | 0 | 0 | 0 | 0 | 0 | 0
822 | 86555766 | 86555745 | 85683919 | 1081 | 1 | 1081 | 3 | 4863670000 |  | Воздуховоды прямоугольного сечения (4863680000) | 1327 | 1005 | м2 | м2 | 1 | 100 | 0 | 0 | 0 | 0 | 0 | 0 | 0 | *1)*1)*1 | 100 | 3 | -1 |  | 0 | 0 | 0 | 0 | 0 | 0 | 0 | 0
822 | 86555767 | 86555745 | 85684050 | 1081 | 1 | 1081 | 3 | 4863770000 |  | Средства крепления воздуховодов | 1346 | 1009 | кг | кг | 1 | 0 | 0 | 0 | 0 | 0 | 0 | 0 | 0 | *1)*1)*1 | 0 | 3 | -1 |  | 0 | 0 | 0 | 0 | 0 | 0 | 0 | 0
822 | 86555768 | 86555745 | 85686652 | 1081 | 1 | 1081 | 3 | 5256881000 |  | Сетки металлические в рамках | 1327 | 1005 | м2 | м2 | 1 | 0 | 0 | 0 | 0 | 0 | 0 | 0 | 0 | *1)*1)*1 | 0 | 3 | -1 |  | 0 | 0 | 0 | 0 | 0 | 0 | 0 | 0
822 | 86555769 | 86555745 | 85687134 | 1081 | 1 | 1081 | 3 | 5262170000 |  | Заглушки питометражных лючков | 1354 | 1010 | шт. | шт. | 1 | 0 | 0 | 0 | 0 | 0 | 0 | 0 | 0 | *1)*1)*1 | 0 | 3 | -1 |  | 0 | 0 | 0 | 0 | 0 | 0 | 0 | 0
825 | 86555781 | 86555771 | 85665773 | 1081 | 1 | 1081 | 1 | 9999990008 |  | Трудозатраты рабочих | 1191 | 1013 | чел.-ч. | чел.-ч. | 1 | 43.57 | 0 | 0 | 0 | 0 | 0 | 1 | 1 | *1,2)*1,15)*1,05 | 63.1329 | 2 | 86555772 | 473 | 0 | 0 | 0 | 0 | 0 | 0 | 0 | 0
825 | 86555782 | 86555771 | 85731677 | 1 | 1 | 1081 | 2 | 2.1-18-7 | ТСН-2001.2. Доп. 68. п.1-18-7 (183001) | Автомобили грузовые бортовые, грузоподъемность до 5 т | 1368 | 1011 | маш.-ч | маш.-ч | 1 | 0.4 | 0 | 83.1 | 12.62 | 0 | 0 | 1 | 0 | *1,2)*1,25)*1,05 | 0.63 | 2 | 86555773 | 474 | 0 | 0 | 0 | 0 | 0 | 0 | 0 | 0
825 | 86555784 | 86555771 | 85731731 | 1 | 1 | 1081 | 2 | 2.1-30-10 | ТСН-2001.2. Доп. 68. п.1-30-10 (304101) | Перфораторы, мощность до 800 Вт | 1368 | 1011 | маш.-ч | маш.-ч | 1 | 0.38 | 0 | 0.77 | 0 | 0 | 0 | 1 | 0 | *1,2)*1,25)*1,05 | 0.5985 | 2 | 86555775 | 475 | 0 | 0 | 0 | 0 | 0 | 0 | 0 | 0
825 | 86555785 | 86555771 | 85731738 | 1 | 1 | 1081 | 2 | 2.1-30-19 | ТСН-2001.2. Доп. 80. п.1-30-19 (305001) | Машины шлифовальные электрические, мощность до 1700 Вт | 1368 | 1011 | маш.-ч | маш.-ч | 1 | 1.4 | 0 | 0.42 | 0 | 0 | 0 | 1 | 0 | *1,2)*1,25)*1,05 | 2.205 | 2 | 86555776 | 476 | 0 | 0 | 0 | 0 | 0 | 0 | 0 | 0
825 | 86555786 | 86555771 | 85731764 | 1 | 1 | 1081 | 2 | 2.1-30-56 | ТСН-2001.2. Доп. 68. п.1-30-56 (309101) | Шуруповерты | 1368 | 1011 | маш.-ч | маш.-ч | 1 | 4.99 | 0 | 0.47 | 0 | 0 | 0 | 1 | 0 | *1,2)*1,25)*1,05 | 7.8593 | 2 | 86555777 | 477 | 0 | 0 | 0 | 0 | 0 | 0 | 0 | 0
825 | 86555783 | 86555771 | 85730911 | 1 | 1 | 1081 | 2 | 2.1-3-38 | ТСН-2001.2. Доп. 68. п.1-3-38 (032009) | Краны на автомобильном ходу, грузоподъемность до 16 т | 1368 | 1011 | маш.-ч | маш.-ч | 1 | 0.42 | 0 | 179.17 | 16.93 | 0 | 0 | 1 | 0 | *1,2)*1,25)*1,05 | 0.6615 | 2 | 86555774 | 478 | 0 | 0 | 0 | 0 | 0 | 0 | 0 | 0
825 | 86555787 | 86555771 | 85702126 | 1 | 1 | 1081 | 3 | 1.1-1-2085 | ТСН-2001.1 Доп. 79, Р. 1, о. 1, поз. 2085 | Герметик силиконовый | 1296 | 1002 | л | л | 1 | 0.2 | 84.21 | 0 | 0 | 0 | 0 | 1 | 0 | *1)*1)*1 | 0.2 | 2 | 86555778 | 479 | 0 | 0 | 0 | 0 | 0 | 0 | 0 | 0
825 | 86555788 | 86555771 | 85710740 | 1 | 1 | 1081 | 3 | 1.7-3-131 | ТСН-2001.1 Доп. 65, Р. 7, о. 3, поз. 131 | Бур с наконечником из твердого сплава, с хвостовиком SDS-plus, диаметр 12 мм, длина 210 мм | 1354 | 1010 | шт. | шт. | 1 | 0.05 | 7.74 | 0 | 0 | 0 | 0 | 1 | 0 | *1)*1)*1 | 0.05 | 2 | 86555779 | 480 | 0 | 0 | 0 | 0 | 0 | 0 | 0 | 0
825 | 86555789 | 86555771 | 85710690 | 1 | 1 | 1081 | 3 | 1.7-3-51 | ТСН-2001.1 Доп. 67, Р. 7, о. 3, поз. 51 | Круг (диск) отрезной, для резки металла, диаметр 125 мм | 1354 | 1010 | шт. | шт. | 1 | 7.69 | 4.36 | 0 | 0 | 0 | 0 | 1 | 0 | *1)*1)*1 | 7.69 | 2 | 86555780 | 481 | 0 | 0 | 0 | 0 | 0 | 0 | 0 | 0
825 | 86555790 | 86555771 | 85671447 | 1081 | 1 | 1081 | 3 | 2531600000 |  | Прокладки уплотнительные | 1346 | 1009 | кг | кг | 1 | 0 | 0 | 0 | 0 | 0 | 0 | 0 | 0 | *1)*1)*1 | 0 | 3 | -1 |  | 0 | 0 | 0 | 0 | 0 | 0 | 0 | 0
825 | 86555791 | 86555771 | 85681119 | 1081 | 1 | 1081 | 3 | 3661410000 |  | Дроссель-клапаны | 1354 | 1010 | шт. | шт. | 1 | 0 | 0 | 0 | 0 | 0 | 0 | 0 | 0 | *1)*1)*1 | 0 | 3 | -1 |  | 0 | 0 | 0 | 0 | 0 | 0 | 0 | 0
825 | 86555792 | 86555771 | 85683919 | 1081 | 1 | 1081 | 3 | 4863670000 |  | Воздуховоды прямоугольного сечения (4863680000) | 1327 | 1005 | м2 | м2 | 1 | 100 | 0 | 0 | 0 | 0 | 0 | 0 | 0 | *1)*1)*1 | 100 | 3 | -1 |  | 0 | 0 | 0 | 0 | 0 | 0 | 0 | 0
825 | 86555793 | 86555771 | 85684050 | 1081 | 1 | 1081 | 3 | 4863770000 |  | Средства крепления воздуховодов | 1346 | 1009 | кг | кг | 1 | 0 | 0 | 0 | 0 | 0 | 0 | 0 | 0 | *1)*1)*1 | 0 | 3 | -1 |  | 0 | 0 | 0 | 0 | 0 | 0 | 0 | 0
825 | 86555794 | 86555771 | 85686652 | 1081 | 1 | 1081 | 3 | 5256881000 |  | Сетки металлические в рамках | 1327 | 1005 | м2 | м2 | 1 | 0 | 0 | 0 | 0 | 0 | 0 | 0 | 0 | *1)*1)*1 | 0 | 3 | -1 |  | 0 | 0 | 0 | 0 | 0 | 0 | 0 | 0
825 | 86555795 | 86555771 | 85687134 | 1081 | 1 | 1081 | 3 | 5262170000 |  | Заглушки питометражных лючков | 1354 | 1010 | шт. | шт. | 1 | 0 | 0 | 0 | 0 | 0 | 0 | 0 | 0 | *1)*1)*1 | 0 | 3 | -1 |  | 0 | 0 | 0 | 0 | 0 | 0 | 0 | 0
826 | 86555781 | 86555771 | 85665773 | 1081 | 1 | 1081 | 1 | 9999990008 |  | Трудозатраты рабочих | 1191 | 1013 | чел.-ч. | чел.-ч. | 1 | 43.57 | 0 | 0 | 0 | 0 | 0 | 1 | 1 | *1,2)*1,15)*1,05 | 63.1329 | 2 | 86555772 | 482 | 0 | 0 | 0 | 0 | 0 | 0 | 0 | 0
826 | 86555782 | 86555771 | 85731677 | 1 | 1 | 1081 | 2 | 2.1-18-7 | ТСН-2001.2. Доп. 68. п.1-18-7 (183001) | Автомобили грузовые бортовые, грузоподъемность до 5 т | 1368 | 1011 | маш.-ч | маш.-ч | 1 | 0.4 | 0 | 83.1 | 12.62 | 0 | 0 | 1 | 0 | *1,2)*1,25)*1,05 | 0.63 | 2 | 86555773 | 483 | 0 | 0 | 0 | 0 | 0 | 0 | 0 | 0
826 | 86555784 | 86555771 | 85731731 | 1 | 1 | 1081 | 2 | 2.1-30-10 | ТСН-2001.2. Доп. 68. п.1-30-10 (304101) | Перфораторы, мощность до 800 Вт | 1368 | 1011 | маш.-ч | маш.-ч | 1 | 0.38 | 0 | 0.77 | 0 | 0 | 0 | 1 | 0 | *1,2)*1,25)*1,05 | 0.5985 | 2 | 86555775 | 484 | 0 | 0 | 0 | 0 | 0 | 0 | 0 | 0
826 | 86555785 | 86555771 | 85731738 | 1 | 1 | 1081 | 2 | 2.1-30-19 | ТСН-2001.2. Доп. 80. п.1-30-19 (305001) | Машины шлифовальные электрические, мощность до 1700 Вт | 1368 | 1011 | маш.-ч | маш.-ч | 1 | 1.4 | 0 | 0.42 | 0 | 0 | 0 | 1 | 0 | *1,2)*1,25)*1,05 | 2.205 | 2 | 86555776 | 485 | 0 | 0 | 0 | 0 | 0 | 0 | 0 | 0
826 | 86555786 | 86555771 | 85731764 | 1 | 1 | 1081 | 2 | 2.1-30-56 | ТСН-2001.2. Доп. 68. п.1-30-56 (309101) | Шуруповерты | 1368 | 1011 | маш.-ч | маш.-ч | 1 | 4.99 | 0 | 0.47 | 0 | 0 | 0 | 1 | 0 | *1,2)*1,25)*1,05 | 7.8593 | 2 | 86555777 | 486 | 0 | 0 | 0 | 0 | 0 | 0 | 0 | 0
826 | 86555783 | 86555771 | 85730911 | 1 | 1 | 1081 | 2 | 2.1-3-38 | ТСН-2001.2. Доп. 68. п.1-3-38 (032009) | Краны на автомобильном ходу, грузоподъемность до 16 т | 1368 | 1011 | маш.-ч | маш.-ч | 1 | 0.42 | 0 | 179.17 | 16.93 | 0 | 0 | 1 | 0 | *1,2)*1,25)*1,05 | 0.6615 | 2 | 86555774 | 487 | 0 | 0 | 0 | 0 | 0 | 0 | 0 | 0
826 | 86555787 | 86555771 | 85702126 | 1 | 1 | 1081 | 3 | 1.1-1-2085 | ТСН-2001.1 Доп. 79, Р. 1, о. 1, поз. 2085 | Герметик силиконовый | 1296 | 1002 | л | л | 1 | 0.2 | 84.21 | 0 | 0 | 0 | 0 | 1 | 0 | *1)*1)*1 | 0.2 | 2 | 86555778 | 488 | 0 | 0 | 0 | 0 | 0 | 0 | 0 | 0
826 | 86555788 | 86555771 | 85710740 | 1 | 1 | 1081 | 3 | 1.7-3-131 | ТСН-2001.1 Доп. 65, Р. 7, о. 3, поз. 131 | Бур с наконечником из твердого сплава, с хвостовиком SDS-plus, диаметр 12 мм, длина 210 мм | 1354 | 1010 | шт. | шт. | 1 | 0.05 | 7.74 | 0 | 0 | 0 | 0 | 1 | 0 | *1)*1)*1 | 0.05 | 2 | 86555779 | 489 | 0 | 0 | 0 | 0 | 0 | 0 | 0 | 0
826 | 86555789 | 86555771 | 85710690 | 1 | 1 | 1081 | 3 | 1.7-3-51 | ТСН-2001.1 Доп. 67, Р. 7, о. 3, поз. 51 | Круг (диск) отрезной, для резки металла, диаметр 125 мм | 1354 | 1010 | шт. | шт. | 1 | 7.69 | 4.36 | 0 | 0 | 0 | 0 | 1 | 0 | *1)*1)*1 | 7.69 | 2 | 86555780 | 490 | 0 | 0 | 0 | 0 | 0 | 0 | 0 | 0
826 | 86555790 | 86555771 | 85671447 | 1081 | 1 | 1081 | 3 | 2531600000 |  | Прокладки уплотнительные | 1346 | 1009 | кг | кг | 1 | 0 | 0 | 0 | 0 | 0 | 0 | 0 | 0 | *1)*1)*1 | 0 | 3 | -1 |  | 0 | 0 | 0 | 0 | 0 | 0 | 0 | 0
826 | 86555791 | 86555771 | 85681119 | 1081 | 1 | 1081 | 3 | 3661410000 |  | Дроссель-клапаны | 1354 | 1010 | шт. | шт. | 1 | 0 | 0 | 0 | 0 | 0 | 0 | 0 | 0 | *1)*1)*1 | 0 | 3 | -1 |  | 0 | 0 | 0 | 0 | 0 | 0 | 0 | 0
826 | 86555792 | 86555771 | 85683919 | 1081 | 1 | 1081 | 3 | 4863670000 |  | Воздуховоды прямоугольного сечения (4863680000) | 1327 | 1005 | м2 | м2 | 1 | 100 | 0 | 0 | 0 | 0 | 0 | 0 | 0 | *1)*1)*1 | 100 | 3 | -1 |  | 0 | 0 | 0 | 0 | 0 | 0 | 0 | 0
826 | 86555793 | 86555771 | 85684050 | 1081 | 1 | 1081 | 3 | 4863770000 |  | Средства крепления воздуховодов | 1346 | 1009 | кг | кг | 1 | 0 | 0 | 0 | 0 | 0 | 0 | 0 | 0 | *1)*1)*1 | 0 | 3 | -1 |  | 0 | 0 | 0 | 0 | 0 | 0 | 0 | 0
826 | 86555794 | 86555771 | 85686652 | 1081 | 1 | 1081 | 3 | 5256881000 |  | Сетки металлические в рамках | 1327 | 1005 | м2 | м2 | 1 | 0 | 0 | 0 | 0 | 0 | 0 | 0 | 0 | *1)*1)*1 | 0 | 3 | -1 |  | 0 | 0 | 0 | 0 | 0 | 0 | 0 | 0
826 | 86555795 | 86555771 | 85687134 | 1081 | 1 | 1081 | 3 | 5262170000 |  | Заглушки питометражных лючков | 1354 | 1010 | шт. | шт. | 1 | 0 | 0 | 0 | 0 | 0 | 0 | 0 | 0 | *1)*1)*1 | 0 | 3 | -1 |  | 0 | 0 | 0 | 0 | 0 | 0 | 0 | 0
829 | 86555807 | 86555797 | 85665773 | 1081 | 1 | 1081 | 1 | 9999990008 |  | Трудозатраты рабочих | 1191 | 1013 | чел.-ч. | чел.-ч. | 1 | 33.87 | 0 | 0 | 0 | 0 | 0 | 1 | 1 | *1,2)*1,15)*1,05 | 49.0776 | 2 | 86555798 | 491 | 0 | 0 | 0 | 0 | 0 | 0 | 0 | 0
829 | 86555808 | 86555797 | 85731677 | 1 | 1 | 1081 | 2 | 2.1-18-7 | ТСН-2001.2. Доп. 68. п.1-18-7 (183001) | Автомобили грузовые бортовые, грузоподъемность до 5 т | 1368 | 1011 | маш.-ч | маш.-ч | 1 | 0.4 | 0 | 83.1 | 12.62 | 0 | 0 | 1 | 0 | *1,2)*1,25)*1,05 | 0.63 | 2 | 86555799 | 492 | 0 | 0 | 0 | 0 | 0 | 0 | 0 | 0
829 | 86555810 | 86555797 | 85731731 | 1 | 1 | 1081 | 2 | 2.1-30-10 | ТСН-2001.2. Доп. 68. п.1-30-10 (304101) | Перфораторы, мощность до 800 Вт | 1368 | 1011 | маш.-ч | маш.-ч | 1 | 0.3 | 0 | 0.77 | 0 | 0 | 0 | 1 | 0 | *1,2)*1,25)*1,05 | 0.4725 | 2 | 86555801 | 493 | 0 | 0 | 0 | 0 | 0 | 0 | 0 | 0
829 | 86555811 | 86555797 | 85731738 | 1 | 1 | 1081 | 2 | 2.1-30-19 | ТСН-2001.2. Доп. 80. п.1-30-19 (305001) | Машины шлифовальные электрические, мощность до 1700 Вт | 1368 | 1011 | маш.-ч | маш.-ч | 1 | 1.26 | 0 | 0.42 | 0 | 0 | 0 | 1 | 0 | *1,2)*1,25)*1,05 | 1.9845 | 2 | 86555802 | 494 | 0 | 0 | 0 | 0 | 0 | 0 | 0 | 0
829 | 86555812 | 86555797 | 85731764 | 1 | 1 | 1081 | 2 | 2.1-30-56 | ТСН-2001.2. Доп. 68. п.1-30-56 (309101) | Шуруповерты | 1368 | 1011 | маш.-ч | маш.-ч | 1 | 3.86 | 0 | 0.47 | 0 | 0 | 0 | 1 | 0 | *1,2)*1,25)*1,05 | 6.0795 | 2 | 86555803 | 495 | 0 | 0 | 0 | 0 | 0 | 0 | 0 | 0
829 | 86555809 | 86555797 | 85730911 | 1 | 1 | 1081 | 2 | 2.1-3-38 | ТСН-2001.2. Доп. 68. п.1-3-38 (032009) | Краны на автомобильном ходу, грузоподъемность до 16 т | 1368 | 1011 | маш.-ч | маш.-ч | 1 | 0.42 | 0 | 179.17 | 16.93 | 0 | 0 | 1 | 0 | *1,2)*1,25)*1,05 | 0.6615 | 2 | 86555800 | 496 | 0 | 0 | 0 | 0 | 0 | 0 | 0 | 0
829 | 86555813 | 86555797 | 85702126 | 1 | 1 | 1081 | 3 | 1.1-1-2085 | ТСН-2001.1 Доп. 79, Р. 1, о. 1, поз. 2085 | Герметик силиконовый | 1296 | 1002 | л | л | 1 | 0.16 | 84.21 | 0 | 0 | 0 | 0 | 1 | 0 | *1)*1)*1 | 0.16 | 2 | 86555804 | 497 | 0 | 0 | 0 | 0 | 0 | 0 | 0 | 0
829 | 86555814 | 86555797 | 85710740 | 1 | 1 | 1081 | 3 | 1.7-3-131 | ТСН-2001.1 Доп. 65, Р. 7, о. 3, поз. 131 | Бур с наконечником из твердого сплава, с хвостовиком SDS-plus, диаметр 12 мм, длина 210 мм | 1354 | 1010 | шт. | шт. | 1 | 0.04 | 7.74 | 0 | 0 | 0 | 0 | 1 | 0 | *1)*1)*1 | 0.04 | 2 | 86555805 | 498 | 0 | 0 | 0 | 0 | 0 | 0 | 0 | 0
829 | 86555815 | 86555797 | 85710690 | 1 | 1 | 1081 | 3 | 1.7-3-51 | ТСН-2001.1 Доп. 67, Р. 7, о. 3, поз. 51 | Круг (диск) отрезной, для резки металла, диаметр 125 мм | 1354 | 1010 | шт. | шт. | 1 | 7.2 | 4.36 | 0 | 0 | 0 | 0 | 1 | 0 | *1)*1)*1 | 7.2 | 2 | 86555806 | 499 | 0 | 0 | 0 | 0 | 0 | 0 | 0 | 0
829 | 86555816 | 86555797 | 85671447 | 1081 | 1 | 1081 | 3 | 2531600000 |  | Прокладки уплотнительные | 1346 | 1009 | кг | кг | 1 | 0 | 0 | 0 | 0 | 0 | 0 | 0 | 0 | *1)*1)*1 | 0 | 3 | -1 |  | 0 | 0 | 0 | 0 | 0 | 0 | 0 | 0
829 | 86555817 | 86555797 | 85681119 | 1081 | 1 | 1081 | 3 | 3661410000 |  | Дроссель-клапаны | 1354 | 1010 | шт. | шт. | 1 | 0 | 0 | 0 | 0 | 0 | 0 | 0 | 0 | *1)*1)*1 | 0 | 3 | -1 |  | 0 | 0 | 0 | 0 | 0 | 0 | 0 | 0
829 | 86555818 | 86555797 | 85683919 | 1081 | 1 | 1081 | 3 | 4863670000 |  | Воздуховоды прямоугольного сечения (4863680000) | 1327 | 1005 | м2 | м2 | 1 | 100 | 0 | 0 | 0 | 0 | 0 | 0 | 0 | *1)*1)*1 | 100 | 3 | -1 |  | 0 | 0 | 0 | 0 | 0 | 0 | 0 | 0
829 | 86555819 | 86555797 | 85684050 | 1081 | 1 | 1081 | 3 | 4863770000 |  | Средства крепления воздуховодов | 1346 | 1009 | кг | кг | 1 | 0 | 0 | 0 | 0 | 0 | 0 | 0 | 0 | *1)*1)*1 | 0 | 3 | -1 |  | 0 | 0 | 0 | 0 | 0 | 0 | 0 | 0
829 | 86555820 | 86555797 | 85686652 | 1081 | 1 | 1081 | 3 | 5256881000 |  | Сетки металлические в рамках | 1327 | 1005 | м2 | м2 | 1 | 0 | 0 | 0 | 0 | 0 | 0 | 0 | 0 | *1)*1)*1 | 0 | 3 | -1 |  | 0 | 0 | 0 | 0 | 0 | 0 | 0 | 0
829 | 86555821 | 86555797 | 85687134 | 1081 | 1 | 1081 | 3 | 5262170000 |  | Заглушки питометражных лючков | 1354 | 1010 | шт. | шт. | 1 | 0 | 0 | 0 | 0 | 0 | 0 | 0 | 0 | *1)*1)*1 | 0 | 3 | -1 |  | 0 | 0 | 0 | 0 | 0 | 0 | 0 | 0
830 | 86555807 | 86555797 | 85665773 | 1081 | 1 | 1081 | 1 | 9999990008 |  | Трудозатраты рабочих | 1191 | 1013 | чел.-ч. | чел.-ч. | 1 | 33.87 | 0 | 0 | 0 | 0 | 0 | 1 | 1 | *1,2)*1,15)*1,05 | 49.0776 | 2 | 86555798 | 500 | 0 | 0 | 0 | 0 | 0 | 0 | 0 | 0
830 | 86555808 | 86555797 | 85731677 | 1 | 1 | 1081 | 2 | 2.1-18-7 | ТСН-2001.2. Доп. 68. п.1-18-7 (183001) | Автомобили грузовые бортовые, грузоподъемность до 5 т | 1368 | 1011 | маш.-ч | маш.-ч | 1 | 0.4 | 0 | 83.1 | 12.62 | 0 | 0 | 1 | 0 | *1,2)*1,25)*1,05 | 0.63 | 2 | 86555799 | 501 | 0 | 0 | 0 | 0 | 0 | 0 | 0 | 0
830 | 86555810 | 86555797 | 85731731 | 1 | 1 | 1081 | 2 | 2.1-30-10 | ТСН-2001.2. Доп. 68. п.1-30-10 (304101) | Перфораторы, мощность до 800 Вт | 1368 | 1011 | маш.-ч | маш.-ч | 1 | 0.3 | 0 | 0.77 | 0 | 0 | 0 | 1 | 0 | *1,2)*1,25)*1,05 | 0.4725 | 2 | 86555801 | 502 | 0 | 0 | 0 | 0 | 0 | 0 | 0 | 0
830 | 86555811 | 86555797 | 85731738 | 1 | 1 | 1081 | 2 | 2.1-30-19 | ТСН-2001.2. Доп. 80. п.1-30-19 (305001) | Машины шлифовальные электрические, мощность до 1700 Вт | 1368 | 1011 | маш.-ч | маш.-ч | 1 | 1.26 | 0 | 0.42 | 0 | 0 | 0 | 1 | 0 | *1,2)*1,25)*1,05 | 1.9845 | 2 | 86555802 | 503 | 0 | 0 | 0 | 0 | 0 | 0 | 0 | 0
830 | 86555812 | 86555797 | 85731764 | 1 | 1 | 1081 | 2 | 2.1-30-56 | ТСН-2001.2. Доп. 68. п.1-30-56 (309101) | Шуруповерты | 1368 | 1011 | маш.-ч | маш.-ч | 1 | 3.86 | 0 | 0.47 | 0 | 0 | 0 | 1 | 0 | *1,2)*1,25)*1,05 | 6.0795 | 2 | 86555803 | 504 | 0 | 0 | 0 | 0 | 0 | 0 | 0 | 0
830 | 86555809 | 86555797 | 85730911 | 1 | 1 | 1081 | 2 | 2.1-3-38 | ТСН-2001.2. Доп. 68. п.1-3-38 (032009) | Краны на автомобильном ходу, грузоподъемность до 16 т | 1368 | 1011 | маш.-ч | маш.-ч | 1 | 0.42 | 0 | 179.17 | 16.93 | 0 | 0 | 1 | 0 | *1,2)*1,25)*1,05 | 0.6615 | 2 | 86555800 | 505 | 0 | 0 | 0 | 0 | 0 | 0 | 0 | 0
830 | 86555813 | 86555797 | 85702126 | 1 | 1 | 1081 | 3 | 1.1-1-2085 | ТСН-2001.1 Доп. 79, Р. 1, о. 1, поз. 2085 | Герметик силиконовый | 1296 | 1002 | л | л | 1 | 0.16 | 84.21 | 0 | 0 | 0 | 0 | 1 | 0 | *1)*1)*1 | 0.16 | 2 | 86555804 | 506 | 0 | 0 | 0 | 0 | 0 | 0 | 0 | 0
830 | 86555814 | 86555797 | 85710740 | 1 | 1 | 1081 | 3 | 1.7-3-131 | ТСН-2001.1 Доп. 65, Р. 7, о. 3, поз. 131 | Бур с наконечником из твердого сплава, с хвостовиком SDS-plus, диаметр 12 мм, длина 210 мм | 1354 | 1010 | шт. | шт. | 1 | 0.04 | 7.74 | 0 | 0 | 0 | 0 | 1 | 0 | *1)*1)*1 | 0.04 | 2 | 86555805 | 507 | 0 | 0 | 0 | 0 | 0 | 0 | 0 | 0
830 | 86555815 | 86555797 | 85710690 | 1 | 1 | 1081 | 3 | 1.7-3-51 | ТСН-2001.1 Доп. 67, Р. 7, о. 3, поз. 51 | Круг (диск) отрезной, для резки металла, диаметр 125 мм | 1354 | 1010 | шт. | шт. | 1 | 7.2 | 4.36 | 0 | 0 | 0 | 0 | 1 | 0 | *1)*1)*1 | 7.2 | 2 | 86555806 | 508 | 0 | 0 | 0 | 0 | 0 | 0 | 0 | 0
830 | 86555816 | 86555797 | 85671447 | 1081 | 1 | 1081 | 3 | 2531600000 |  | Прокладки уплотнительные | 1346 | 1009 | кг | кг | 1 | 0 | 0 | 0 | 0 | 0 | 0 | 0 | 0 | *1)*1)*1 | 0 | 3 | -1 |  | 0 | 0 | 0 | 0 | 0 | 0 | 0 | 0
830 | 86555817 | 86555797 | 85681119 | 1081 | 1 | 1081 | 3 | 3661410000 |  | Дроссель-клапаны | 1354 | 1010 | шт. | шт. | 1 | 0 | 0 | 0 | 0 | 0 | 0 | 0 | 0 | *1)*1)*1 | 0 | 3 | -1 |  | 0 | 0 | 0 | 0 | 0 | 0 | 0 | 0
830 | 86555818 | 86555797 | 85683919 | 1081 | 1 | 1081 | 3 | 4863670000 |  | Воздуховоды прямоугольного сечения (4863680000) | 1327 | 1005 | м2 | м2 | 1 | 100 | 0 | 0 | 0 | 0 | 0 | 0 | 0 | *1)*1)*1 | 100 | 3 | -1 |  | 0 | 0 | 0 | 0 | 0 | 0 | 0 | 0
830 | 86555819 | 86555797 | 85684050 | 1081 | 1 | 1081 | 3 | 4863770000 |  | Средства крепления воздуховодов | 1346 | 1009 | кг | кг | 1 | 0 | 0 | 0 | 0 | 0 | 0 | 0 | 0 | *1)*1)*1 | 0 | 3 | -1 |  | 0 | 0 | 0 | 0 | 0 | 0 | 0 | 0
830 | 86555820 | 86555797 | 85686652 | 1081 | 1 | 1081 | 3 | 5256881000 |  | Сетки металлические в рамках | 1327 | 1005 | м2 | м2 | 1 | 0 | 0 | 0 | 0 | 0 | 0 | 0 | 0 | *1)*1)*1 | 0 | 3 | -1 |  | 0 | 0 | 0 | 0 | 0 | 0 | 0 | 0
830 | 86555821 | 86555797 | 85687134 | 1081 | 1 | 1081 | 3 | 5262170000 |  | Заглушки питометражных лючков | 1354 | 1010 | шт. | шт. | 1 | 0 | 0 | 0 | 0 | 0 | 0 | 0 | 0 | *1)*1)*1 | 0 | 3 | -1 |  | 0 | 0 | 0 | 0 | 0 | 0 | 0 | 0
833 | 86555833 | 86555823 | 85665773 | 1081 | 1 | 1081 | 1 | 9999990008 |  | Трудозатраты рабочих | 1191 | 1013 | чел.-ч. | чел.-ч. | 1 | 21.88 | 0 | 0 | 0 | 0 | 0 | 1 | 1 | *1,2)*1,15)*1,05 | 31.7041 | 2 | 86555824 | 509 | 0 | 0 | 0 | 0 | 0 | 0 | 0 | 0
833 | 86555834 | 86555823 | 85731677 | 1 | 1 | 1081 | 2 | 2.1-18-7 | ТСН-2001.2. Доп. 68. п.1-18-7 (183001) | Автомобили грузовые бортовые, грузоподъемность до 5 т | 1368 | 1011 | маш.-ч | маш.-ч | 1 | 0.37 | 0 | 83.1 | 12.62 | 0 | 0 | 1 | 0 | *1,2)*1,25)*1,05 | 0.58275 | 2 | 86555825 | 510 | 0 | 0 | 0 | 0 | 0 | 0 | 0 | 0
833 | 86555836 | 86555823 | 85731731 | 1 | 1 | 1081 | 2 | 2.1-30-10 | ТСН-2001.2. Доп. 68. п.1-30-10 (304101) | Перфораторы, мощность до 800 Вт | 1368 | 1011 | маш.-ч | маш.-ч | 1 | 0.16 | 0 | 0.77 | 0 | 0 | 0 | 1 | 0 | *1,2)*1,25)*1,05 | 0.252 | 2 | 86555827 | 511 | 0 | 0 | 0 | 0 | 0 | 0 | 0 | 0
833 | 86555837 | 86555823 | 85731738 | 1 | 1 | 1081 | 2 | 2.1-30-19 | ТСН-2001.2. Доп. 80. п.1-30-19 (305001) | Машины шлифовальные электрические, мощность до 1700 Вт | 1368 | 1011 | маш.-ч | маш.-ч | 1 | 0.76 | 0 | 0.42 | 0 | 0 | 0 | 1 | 0 | *1,2)*1,25)*1,05 | 1.197 | 2 | 86555828 | 512 | 0 | 0 | 0 | 0 | 0 | 0 | 0 | 0
833 | 86555838 | 86555823 | 85731764 | 1 | 1 | 1081 | 2 | 2.1-30-56 | ТСН-2001.2. Доп. 68. п.1-30-56 (309101) | Шуруповерты | 1368 | 1011 | маш.-ч | маш.-ч | 1 | 2.94 | 0 | 0.47 | 0 | 0 | 0 | 1 | 0 | *1,2)*1,25)*1,05 | 4.6305 | 2 | 86555829 | 513 | 0 | 0 | 0 | 0 | 0 | 0 | 0 | 0
833 | 86555835 | 86555823 | 85730911 | 1 | 1 | 1081 | 2 | 2.1-3-38 | ТСН-2001.2. Доп. 68. п.1-3-38 (032009) | Краны на автомобильном ходу, грузоподъемность до 16 т | 1368 | 1011 | маш.-ч | маш.-ч | 1 | 0.42 | 0 | 179.17 | 16.93 | 0 | 0 | 1 | 0 | *1,2)*1,25)*1,05 | 0.6615 | 2 | 86555826 | 514 | 0 | 0 | 0 | 0 | 0 | 0 | 0 | 0
833 | 86555839 | 86555823 | 85702126 | 1 | 1 | 1081 | 3 | 1.1-1-2085 | ТСН-2001.1 Доп. 79, Р. 1, о. 1, поз. 2085 | Герметик силиконовый | 1296 | 1002 | л | л | 1 | 0.07 | 84.21 | 0 | 0 | 0 | 0 | 1 | 0 | *1)*1)*1 | 0.07 | 2 | 86555830 | 515 | 0 | 0 | 0 | 0 | 0 | 0 | 0 | 0
833 | 86555840 | 86555823 | 85710740 | 1 | 1 | 1081 | 3 | 1.7-3-131 | ТСН-2001.1 Доп. 65, Р. 7, о. 3, поз. 131 | Бур с наконечником из твердого сплава, с хвостовиком SDS-plus, диаметр 12 мм, длина 210 мм | 1354 | 1010 | шт. | шт. | 1 | 0.02 | 7.74 | 0 | 0 | 0 | 0 | 1 | 0 | *1)*1)*1 | 0.02 | 2 | 86555831 | 516 | 0 | 0 | 0 | 0 | 0 | 0 | 0 | 0
833 | 86555841 | 86555823 | 85710690 | 1 | 1 | 1081 | 3 | 1.7-3-51 | ТСН-2001.1 Доп. 67, Р. 7, о. 3, поз. 51 | Круг (диск) отрезной, для резки металла, диаметр 125 мм | 1354 | 1010 | шт. | шт. | 1 | 4.56 | 4.36 | 0 | 0 | 0 | 0 | 1 | 0 | *1)*1)*1 | 4.56 | 2 | 86555832 | 517 | 0 | 0 | 0 | 0 | 0 | 0 | 0 | 0
833 | 86555842 | 86555823 | 85671447 | 1081 | 1 | 1081 | 3 | 2531600000 |  | Прокладки уплотнительные | 1346 | 1009 | кг | кг | 1 | 0 | 0 | 0 | 0 | 0 | 0 | 0 | 0 | *1)*1)*1 | 0 | 3 | -1 |  | 0 | 0 | 0 | 0 | 0 | 0 | 0 | 0
833 | 86555843 | 86555823 | 85681119 | 1081 | 1 | 1081 | 3 | 3661410000 |  | Дроссель-клапаны | 1354 | 1010 | шт. | шт. | 1 | 0 | 0 | 0 | 0 | 0 | 0 | 0 | 0 | *1)*1)*1 | 0 | 3 | -1 |  | 0 | 0 | 0 | 0 | 0 | 0 | 0 | 0
833 | 86555844 | 86555823 | 85683919 | 1081 | 1 | 1081 | 3 | 4863670000 |  | Воздуховоды прямоугольного сечения (4863680000) | 1327 | 1005 | м2 | м2 | 1 | 100 | 0 | 0 | 0 | 0 | 0 | 0 | 0 | *1)*1)*1 | 100 | 3 | -1 |  | 0 | 0 | 0 | 0 | 0 | 0 | 0 | 0
833 | 86555845 | 86555823 | 85684050 | 1081 | 1 | 1081 | 3 | 4863770000 |  | Средства крепления воздуховодов | 1346 | 1009 | кг | кг | 1 | 0 | 0 | 0 | 0 | 0 | 0 | 0 | 0 | *1)*1)*1 | 0 | 3 | -1 |  | 0 | 0 | 0 | 0 | 0 | 0 | 0 | 0
833 | 86555846 | 86555823 | 85686652 | 1081 | 1 | 1081 | 3 | 5256881000 |  | Сетки металлические в рамках | 1327 | 1005 | м2 | м2 | 1 | 0 | 0 | 0 | 0 | 0 | 0 | 0 | 0 | *1)*1)*1 | 0 | 3 | -1 |  | 0 | 0 | 0 | 0 | 0 | 0 | 0 | 0
833 | 86555847 | 86555823 | 85687134 | 1081 | 1 | 1081 | 3 | 5262170000 |  | Заглушки питометражных лючков | 1354 | 1010 | шт. | шт. | 1 | 0 | 0 | 0 | 0 | 0 | 0 | 0 | 0 | *1)*1)*1 | 0 | 3 | -1 |  | 0 | 0 | 0 | 0 | 0 | 0 | 0 | 0
834 | 86555833 | 86555823 | 85665773 | 1081 | 1 | 1081 | 1 | 9999990008 |  | Трудозатраты рабочих | 1191 | 1013 | чел.-ч. | чел.-ч. | 1 | 21.88 | 0 | 0 | 0 | 0 | 0 | 1 | 1 | *1,2)*1,15)*1,05 | 31.7041 | 2 | 86555824 | 518 | 0 | 0 | 0 | 0 | 0 | 0 | 0 | 0
834 | 86555834 | 86555823 | 85731677 | 1 | 1 | 1081 | 2 | 2.1-18-7 | ТСН-2001.2. Доп. 68. п.1-18-7 (183001) | Автомобили грузовые бортовые, грузоподъемность до 5 т | 1368 | 1011 | маш.-ч | маш.-ч | 1 | 0.37 | 0 | 83.1 | 12.62 | 0 | 0 | 1 | 0 | *1,2)*1,25)*1,05 | 0.58275 | 2 | 86555825 | 519 | 0 | 0 | 0 | 0 | 0 | 0 | 0 | 0
834 | 86555836 | 86555823 | 85731731 | 1 | 1 | 1081 | 2 | 2.1-30-10 | ТСН-2001.2. Доп. 68. п.1-30-10 (304101) | Перфораторы, мощность до 800 Вт | 1368 | 1011 | маш.-ч | маш.-ч | 1 | 0.16 | 0 | 0.77 | 0 | 0 | 0 | 1 | 0 | *1,2)*1,25)*1,05 | 0.252 | 2 | 86555827 | 520 | 0 | 0 | 0 | 0 | 0 | 0 | 0 | 0
834 | 86555837 | 86555823 | 85731738 | 1 | 1 | 1081 | 2 | 2.1-30-19 | ТСН-2001.2. Доп. 80. п.1-30-19 (305001) | Машины шлифовальные электрические, мощность до 1700 Вт | 1368 | 1011 | маш.-ч | маш.-ч | 1 | 0.76 | 0 | 0.42 | 0 | 0 | 0 | 1 | 0 | *1,2)*1,25)*1,05 | 1.197 | 2 | 86555828 | 521 | 0 | 0 | 0 | 0 | 0 | 0 | 0 | 0
834 | 86555838 | 86555823 | 85731764 | 1 | 1 | 1081 | 2 | 2.1-30-56 | ТСН-2001.2. Доп. 68. п.1-30-56 (309101) | Шуруповерты | 1368 | 1011 | маш.-ч | маш.-ч | 1 | 2.94 | 0 | 0.47 | 0 | 0 | 0 | 1 | 0 | *1,2)*1,25)*1,05 | 4.6305 | 2 | 86555829 | 522 | 0 | 0 | 0 | 0 | 0 | 0 | 0 | 0
834 | 86555835 | 86555823 | 85730911 | 1 | 1 | 1081 | 2 | 2.1-3-38 | ТСН-2001.2. Доп. 68. п.1-3-38 (032009) | Краны на автомобильном ходу, грузоподъемность до 16 т | 1368 | 1011 | маш.-ч | маш.-ч | 1 | 0.42 | 0 | 179.17 | 16.93 | 0 | 0 | 1 | 0 | *1,2)*1,25)*1,05 | 0.6615 | 2 | 86555826 | 523 | 0 | 0 | 0 | 0 | 0 | 0 | 0 | 0
834 | 86555839 | 86555823 | 85702126 | 1 | 1 | 1081 | 3 | 1.1-1-2085 | ТСН-2001.1 Доп. 79, Р. 1, о. 1, поз. 2085 | Герметик силиконовый | 1296 | 1002 | л | л | 1 | 0.07 | 84.21 | 0 | 0 | 0 | 0 | 1 | 0 | *1)*1)*1 | 0.07 | 2 | 86555830 | 524 | 0 | 0 | 0 | 0 | 0 | 0 | 0 | 0
834 | 86555840 | 86555823 | 85710740 | 1 | 1 | 1081 | 3 | 1.7-3-131 | ТСН-2001.1 Доп. 65, Р. 7, о. 3, поз. 131 | Бур с наконечником из твердого сплава, с хвостовиком SDS-plus, диаметр 12 мм, длина 210 мм | 1354 | 1010 | шт. | шт. | 1 | 0.02 | 7.74 | 0 | 0 | 0 | 0 | 1 | 0 | *1)*1)*1 | 0.02 | 2 | 86555831 | 525 | 0 | 0 | 0 | 0 | 0 | 0 | 0 | 0
834 | 86555841 | 86555823 | 85710690 | 1 | 1 | 1081 | 3 | 1.7-3-51 | ТСН-2001.1 Доп. 67, Р. 7, о. 3, поз. 51 | Круг (диск) отрезной, для резки металла, диаметр 125 мм | 1354 | 1010 | шт. | шт. | 1 | 4.56 | 4.36 | 0 | 0 | 0 | 0 | 1 | 0 | *1)*1)*1 | 4.56 | 2 | 86555832 | 526 | 0 | 0 | 0 | 0 | 0 | 0 | 0 | 0
834 | 86555842 | 86555823 | 85671447 | 1081 | 1 | 1081 | 3 | 2531600000 |  | Прокладки уплотнительные | 1346 | 1009 | кг | кг | 1 | 0 | 0 | 0 | 0 | 0 | 0 | 0 | 0 | *1)*1)*1 | 0 | 3 | -1 |  | 0 | 0 | 0 | 0 | 0 | 0 | 0 | 0
834 | 86555843 | 86555823 | 85681119 | 1081 | 1 | 1081 | 3 | 3661410000 |  | Дроссель-клапаны | 1354 | 1010 | шт. | шт. | 1 | 0 | 0 | 0 | 0 | 0 | 0 | 0 | 0 | *1)*1)*1 | 0 | 3 | -1 |  | 0 | 0 | 0 | 0 | 0 | 0 | 0 | 0
834 | 86555844 | 86555823 | 85683919 | 1081 | 1 | 1081 | 3 | 4863670000 |  | Воздуховоды прямоугольного сечения (4863680000) | 1327 | 1005 | м2 | м2 | 1 | 100 | 0 | 0 | 0 | 0 | 0 | 0 | 0 | *1)*1)*1 | 100 | 3 | -1 |  | 0 | 0 | 0 | 0 | 0 | 0 | 0 | 0
834 | 86555845 | 86555823 | 85684050 | 1081 | 1 | 1081 | 3 | 4863770000 |  | Средства крепления воздуховодов | 1346 | 1009 | кг | кг | 1 | 0 | 0 | 0 | 0 | 0 | 0 | 0 | 0 | *1)*1)*1 | 0 | 3 | -1 |  | 0 | 0 | 0 | 0 | 0 | 0 | 0 | 0
834 | 86555846 | 86555823 | 85686652 | 1081 | 1 | 1081 | 3 | 5256881000 |  | Сетки металлические в рамках | 1327 | 1005 | м2 | м2 | 1 | 0 | 0 | 0 | 0 | 0 | 0 | 0 | 0 | *1)*1)*1 | 0 | 3 | -1 |  | 0 | 0 | 0 | 0 | 0 | 0 | 0 | 0
834 | 86555847 | 86555823 | 85687134 | 1081 | 1 | 1081 | 3 | 5262170000 |  | Заглушки питометражных лючков | 1354 | 1010 | шт. | шт. | 1 | 0 | 0 | 0 | 0 | 0 | 0 | 0 | 0 | *1)*1)*1 | 0 | 3 | -1 |  | 0 | 0 | 0 | 0 | 0 | 0 | 0 | 0
837 | 86555859 | 86555849 | 85665773 | 1081 | 1 | 1081 | 1 | 9999990008 |  | Трудозатраты рабочих | 1191 | 1013 | чел.-ч. | чел.-ч. | 1 | 18.07 | 0 | 0 | 0 | 0 | 0 | 1 | 1 | *1,2)*1,15)*1,05 | 26.1834 | 2 | 86555850 | 527 | 0 | 0 | 0 | 0 | 0 | 0 | 0 | 0
837 | 86555860 | 86555849 | 85731677 | 1 | 1 | 1081 | 2 | 2.1-18-7 | ТСН-2001.2. Доп. 68. п.1-18-7 (183001) | Автомобили грузовые бортовые, грузоподъемность до 5 т | 1368 | 1011 | маш.-ч | маш.-ч | 1 | 0.37 | 0 | 83.1 | 12.62 | 0 | 0 | 1 | 0 | *1,2)*1,25)*1,05 | 0.58275 | 2 | 86555851 | 528 | 0 | 0 | 0 | 0 | 0 | 0 | 0 | 0
837 | 86555862 | 86555849 | 85731731 | 1 | 1 | 1081 | 2 | 2.1-30-10 | ТСН-2001.2. Доп. 68. п.1-30-10 (304101) | Перфораторы, мощность до 800 Вт | 1368 | 1011 | маш.-ч | маш.-ч | 1 | 0.13 | 0 | 0.77 | 0 | 0 | 0 | 1 | 0 | *1,2)*1,25)*1,05 | 0.20475 | 2 | 86555853 | 529 | 0 | 0 | 0 | 0 | 0 | 0 | 0 | 0
837 | 86555863 | 86555849 | 85731738 | 1 | 1 | 1081 | 2 | 2.1-30-19 | ТСН-2001.2. Доп. 80. п.1-30-19 (305001) | Машины шлифовальные электрические, мощность до 1700 Вт | 1368 | 1011 | маш.-ч | маш.-ч | 1 | 0.56 | 0 | 0.42 | 0 | 0 | 0 | 1 | 0 | *1,2)*1,25)*1,05 | 0.882 | 2 | 86555854 | 530 | 0 | 0 | 0 | 0 | 0 | 0 | 0 | 0
837 | 86555864 | 86555849 | 85731764 | 1 | 1 | 1081 | 2 | 2.1-30-56 | ТСН-2001.2. Доп. 68. п.1-30-56 (309101) | Шуруповерты | 1368 | 1011 | маш.-ч | маш.-ч | 1 | 2.65 | 0 | 0.47 | 0 | 0 | 0 | 1 | 0 | *1,2)*1,25)*1,05 | 4.1738 | 2 | 86555855 | 531 | 0 | 0 | 0 | 0 | 0 | 0 | 0 | 0
837 | 86555861 | 86555849 | 85730911 | 1 | 1 | 1081 | 2 | 2.1-3-38 | ТСН-2001.2. Доп. 68. п.1-3-38 (032009) | Краны на автомобильном ходу, грузоподъемность до 16 т | 1368 | 1011 | маш.-ч | маш.-ч | 1 | 0.42 | 0 | 179.17 | 16.93 | 0 | 0 | 1 | 0 | *1,2)*1,25)*1,05 | 0.6615 | 2 | 86555852 | 532 | 0 | 0 | 0 | 0 | 0 | 0 | 0 | 0
837 | 86555865 | 86555849 | 85702126 | 1 | 1 | 1081 | 3 | 1.1-1-2085 | ТСН-2001.1 Доп. 79, Р. 1, о. 1, поз. 2085 | Герметик силиконовый | 1296 | 1002 | л | л | 1 | 0.04 | 84.21 | 0 | 0 | 0 | 0 | 1 | 0 | *1)*1)*1 | 0.04 | 2 | 86555856 | 533 | 0 | 0 | 0 | 0 | 0 | 0 | 0 | 0
837 | 86555866 | 86555849 | 85710740 | 1 | 1 | 1081 | 3 | 1.7-3-131 | ТСН-2001.1 Доп. 65, Р. 7, о. 3, поз. 131 | Бур с наконечником из твердого сплава, с хвостовиком SDS-plus, диаметр 12 мм, длина 210 мм | 1354 | 1010 | шт. | шт. | 1 | 0.02 | 7.74 | 0 | 0 | 0 | 0 | 1 | 0 | *1)*1)*1 | 0.02 | 2 | 86555857 | 534 | 0 | 0 | 0 | 0 | 0 | 0 | 0 | 0
837 | 86555867 | 86555849 | 85710690 | 1 | 1 | 1081 | 3 | 1.7-3-51 | ТСН-2001.1 Доп. 67, Р. 7, о. 3, поз. 51 | Круг (диск) отрезной, для резки металла, диаметр 125 мм | 1354 | 1010 | шт. | шт. | 1 | 3.31 | 4.36 | 0 | 0 | 0 | 0 | 1 | 0 | *1)*1)*1 | 3.31 | 2 | 86555858 | 535 | 0 | 0 | 0 | 0 | 0 | 0 | 0 | 0
837 | 86555868 | 86555849 | 85671447 | 1081 | 1 | 1081 | 3 | 2531600000 |  | Прокладки уплотнительные | 1346 | 1009 | кг | кг | 1 | 0 | 0 | 0 | 0 | 0 | 0 | 0 | 0 | *1)*1)*1 | 0 | 3 | -1 |  | 0 | 0 | 0 | 0 | 0 | 0 | 0 | 0
837 | 86555869 | 86555849 | 85681119 | 1081 | 1 | 1081 | 3 | 3661410000 |  | Дроссель-клапаны | 1354 | 1010 | шт. | шт. | 1 | 0 | 0 | 0 | 0 | 0 | 0 | 0 | 0 | *1)*1)*1 | 0 | 3 | -1 |  | 0 | 0 | 0 | 0 | 0 | 0 | 0 | 0
837 | 86555870 | 86555849 | 85683919 | 1081 | 1 | 1081 | 3 | 4863670000 |  | Воздуховоды прямоугольного сечения (4863680000) | 1327 | 1005 | м2 | м2 | 1 | 100 | 0 | 0 | 0 | 0 | 0 | 0 | 0 | *1)*1)*1 | 100 | 3 | -1 |  | 0 | 0 | 0 | 0 | 0 | 0 | 0 | 0
837 | 86555871 | 86555849 | 85684050 | 1081 | 1 | 1081 | 3 | 4863770000 |  | Средства крепления воздуховодов | 1346 | 1009 | кг | кг | 1 | 0 | 0 | 0 | 0 | 0 | 0 | 0 | 0 | *1)*1)*1 | 0 | 3 | -1 |  | 0 | 0 | 0 | 0 | 0 | 0 | 0 | 0
837 | 86555872 | 86555849 | 85686652 | 1081 | 1 | 1081 | 3 | 5256881000 |  | Сетки металлические в рамках | 1327 | 1005 | м2 | м2 | 1 | 0 | 0 | 0 | 0 | 0 | 0 | 0 | 0 | *1)*1)*1 | 0 | 3 | -1 |  | 0 | 0 | 0 | 0 | 0 | 0 | 0 | 0
837 | 86555873 | 86555849 | 85687134 | 1081 | 1 | 1081 | 3 | 5262170000 |  | Заглушки питометражных лючков | 1354 | 1010 | шт. | шт. | 1 | 0 | 0 | 0 | 0 | 0 | 0 | 0 | 0 | *1)*1)*1 | 0 | 3 | -1 |  | 0 | 0 | 0 | 0 | 0 | 0 | 0 | 0
838 | 86555859 | 86555849 | 85665773 | 1081 | 1 | 1081 | 1 | 9999990008 |  | Трудозатраты рабочих | 1191 | 1013 | чел.-ч. | чел.-ч. | 1 | 18.07 | 0 | 0 | 0 | 0 | 0 | 1 | 1 | *1,2)*1,15)*1,05 | 26.1834 | 2 | 86555850 | 536 | 0 | 0 | 0 | 0 | 0 | 0 | 0 | 0
838 | 86555860 | 86555849 | 85731677 | 1 | 1 | 1081 | 2 | 2.1-18-7 | ТСН-2001.2. Доп. 68. п.1-18-7 (183001) | Автомобили грузовые бортовые, грузоподъемность до 5 т | 1368 | 1011 | маш.-ч | маш.-ч | 1 | 0.37 | 0 | 83.1 | 12.62 | 0 | 0 | 1 | 0 | *1,2)*1,25)*1,05 | 0.58275 | 2 | 86555851 | 537 | 0 | 0 | 0 | 0 | 0 | 0 | 0 | 0
838 | 86555862 | 86555849 | 85731731 | 1 | 1 | 1081 | 2 | 2.1-30-10 | ТСН-2001.2. Доп. 68. п.1-30-10 (304101) | Перфораторы, мощность до 800 Вт | 1368 | 1011 | маш.-ч | маш.-ч | 1 | 0.13 | 0 | 0.77 | 0 | 0 | 0 | 1 | 0 | *1,2)*1,25)*1,05 | 0.20475 | 2 | 86555853 | 538 | 0 | 0 | 0 | 0 | 0 | 0 | 0 | 0
838 | 86555863 | 86555849 | 85731738 | 1 | 1 | 1081 | 2 | 2.1-30-19 | ТСН-2001.2. Доп. 80. п.1-30-19 (305001) | Машины шлифовальные электрические, мощность до 1700 Вт | 1368 | 1011 | маш.-ч | маш.-ч | 1 | 0.56 | 0 | 0.42 | 0 | 0 | 0 | 1 | 0 | *1,2)*1,25)*1,05 | 0.882 | 2 | 86555854 | 539 | 0 | 0 | 0 | 0 | 0 | 0 | 0 | 0
838 | 86555864 | 86555849 | 85731764 | 1 | 1 | 1081 | 2 | 2.1-30-56 | ТСН-2001.2. Доп. 68. п.1-30-56 (309101) | Шуруповерты | 1368 | 1011 | маш.-ч | маш.-ч | 1 | 2.65 | 0 | 0.47 | 0 | 0 | 0 | 1 | 0 | *1,2)*1,25)*1,05 | 4.1738 | 2 | 86555855 | 540 | 0 | 0 | 0 | 0 | 0 | 0 | 0 | 0
838 | 86555861 | 86555849 | 85730911 | 1 | 1 | 1081 | 2 | 2.1-3-38 | ТСН-2001.2. Доп. 68. п.1-3-38 (032009) | Краны на автомобильном ходу, грузоподъемность до 16 т | 1368 | 1011 | маш.-ч | маш.-ч | 1 | 0.42 | 0 | 179.17 | 16.93 | 0 | 0 | 1 | 0 | *1,2)*1,25)*1,05 | 0.6615 | 2 | 86555852 | 541 | 0 | 0 | 0 | 0 | 0 | 0 | 0 | 0
838 | 86555865 | 86555849 | 85702126 | 1 | 1 | 1081 | 3 | 1.1-1-2085 | ТСН-2001.1 Доп. 79, Р. 1, о. 1, поз. 2085 | Герметик силиконовый | 1296 | 1002 | л | л | 1 | 0.04 | 84.21 | 0 | 0 | 0 | 0 | 1 | 0 | *1)*1)*1 | 0.04 | 2 | 86555856 | 542 | 0 | 0 | 0 | 0 | 0 | 0 | 0 | 0
838 | 86555866 | 86555849 | 85710740 | 1 | 1 | 1081 | 3 | 1.7-3-131 | ТСН-2001.1 Доп. 65, Р. 7, о. 3, поз. 131 | Бур с наконечником из твердого сплава, с хвостовиком SDS-plus, диаметр 12 мм, длина 210 мм | 1354 | 1010 | шт. | шт. | 1 | 0.02 | 7.74 | 0 | 0 | 0 | 0 | 1 | 0 | *1)*1)*1 | 0.02 | 2 | 86555857 | 543 | 0 | 0 | 0 | 0 | 0 | 0 | 0 | 0
838 | 86555867 | 86555849 | 85710690 | 1 | 1 | 1081 | 3 | 1.7-3-51 | ТСН-2001.1 Доп. 67, Р. 7, о. 3, поз. 51 | Круг (диск) отрезной, для резки металла, диаметр 125 мм | 1354 | 1010 | шт. | шт. | 1 | 3.31 | 4.36 | 0 | 0 | 0 | 0 | 1 | 0 | *1)*1)*1 | 3.31 | 2 | 86555858 | 544 | 0 | 0 | 0 | 0 | 0 | 0 | 0 | 0
838 | 86555868 | 86555849 | 85671447 | 1081 | 1 | 1081 | 3 | 2531600000 |  | Прокладки уплотнительные | 1346 | 1009 | кг | кг | 1 | 0 | 0 | 0 | 0 | 0 | 0 | 0 | 0 | *1)*1)*1 | 0 | 3 | -1 |  | 0 | 0 | 0 | 0 | 0 | 0 | 0 | 0
838 | 86555869 | 86555849 | 85681119 | 1081 | 1 | 1081 | 3 | 3661410000 |  | Дроссель-клапаны | 1354 | 1010 | шт. | шт. | 1 | 0 | 0 | 0 | 0 | 0 | 0 | 0 | 0 | *1)*1)*1 | 0 | 3 | -1 |  | 0 | 0 | 0 | 0 | 0 | 0 | 0 | 0
838 | 86555870 | 86555849 | 85683919 | 1081 | 1 | 1081 | 3 | 4863670000 |  | Воздуховоды прямоугольного сечения (4863680000) | 1327 | 1005 | м2 | м2 | 1 | 100 | 0 | 0 | 0 | 0 | 0 | 0 | 0 | *1)*1)*1 | 100 | 3 | -1 |  | 0 | 0 | 0 | 0 | 0 | 0 | 0 | 0
838 | 86555871 | 86555849 | 85684050 | 1081 | 1 | 1081 | 3 | 4863770000 |  | Средства крепления воздуховодов | 1346 | 1009 | кг | кг | 1 | 0 | 0 | 0 | 0 | 0 | 0 | 0 | 0 | *1)*1)*1 | 0 | 3 | -1 |  | 0 | 0 | 0 | 0 | 0 | 0 | 0 | 0
838 | 86555872 | 86555849 | 85686652 | 1081 | 1 | 1081 | 3 | 5256881000 |  | Сетки металлические в рамках | 1327 | 1005 | м2 | м2 | 1 | 0 | 0 | 0 | 0 | 0 | 0 | 0 | 0 | *1)*1)*1 | 0 | 3 | -1 |  | 0 | 0 | 0 | 0 | 0 | 0 | 0 | 0
838 | 86555873 | 86555849 | 85687134 | 1081 | 1 | 1081 | 3 | 5262170000 |  | Заглушки питометражных лючков | 1354 | 1010 | шт. | шт. | 1 | 0 | 0 | 0 | 0 | 0 | 0 | 0 | 0 | *1)*1)*1 | 0 | 3 | -1 |  | 0 | 0 | 0 | 0 | 0 | 0 | 0 | 0
841 | 86555886 | 86555875 | 85665773 | 1081 | 1 | 1081 | 1 | 9999990008 |  | Трудозатраты рабочих | 1191 | 1013 | чел.-ч. | чел.-ч. | 1 | 131 | 0 | 0 | 0 | 0 | 0 | 1 | 1 | *1,2)*1,15)*1,05 | 189.819 | 2 | 86555876 | 545 | 0 | 0 | 0 | 0 | 0 | 0 | 0 | 0
841 | 86555887 | 86555875 | 85731274 | 1 | 1 | 1081 | 2 | 2.1-10-4 | ТСН-2001.2. Доп. 68. п.1-10-4 (101001) | Компрессоры передвижные с двигателем внутреннего сгорания, давление до 7 ат, производительность до 2,5 м3/мин | 1368 | 1011 | маш.-ч | маш.-ч | 1 | 21.2 | 0 | 34.48 | 12.62 | 0 | 0 | 1 | 0 | *1,2)*1,25)*1,05 | 33.39 | 2 | 86555877 | 546 | 0 | 0 | 0 | 0 | 0 | 0 | 0 | 0
841 | 86555888 | 86555875 | 85731378 | 1 | 1 | 1081 | 2 | 2.1-13-14 | ТСН-2001.2. Доп. 68. п.1-13-14 (136001) | Аппараты сварочные постоянного тока (выпрямители) для ручной дуговой сварки, сварочный ток до 500 А | 1368 | 1011 | маш.-ч | маш.-ч | 1 | 1.64 | 0 | 7.11 | 0 | 0 | 0 | 1 | 0 | *1,2)*1,25)*1,05 | 2.583 | 2 | 86555878 | 547 | 0 | 0 | 0 | 0 | 0 | 0 | 0 | 0
841 | 86555889 | 86555875 | 85731677 | 1 | 1 | 1081 | 2 | 2.1-18-7 | ТСН-2001.2. Доп. 68. п.1-18-7 (183001) | Автомобили грузовые бортовые, грузоподъемность до 5 т | 1368 | 1011 | маш.-ч | маш.-ч | 1 | 0.6 | 0 | 83.1 | 12.62 | 0 | 0 | 1 | 0 | *1,2)*1,25)*1,05 | 0.945 | 2 | 86555879 | 548 | 0 | 0 | 0 | 0 | 0 | 0 | 0 | 0
841 | 86555890 | 86555875 | 85730911 | 1 | 1 | 1081 | 2 | 2.1-3-38 | ТСН-2001.2. Доп. 68. п.1-3-38 (032009) | Краны на автомобильном ходу, грузоподъемность до 16 т | 1368 | 1011 | маш.-ч | маш.-ч | 1 | 0.39 | 0 | 179.17 | 16.93 | 0 | 0 | 1 | 0 | *1,2)*1,25)*1,05 | 0.61425 | 2 | 86555880 | 549 | 0 | 0 | 0 | 0 | 0 | 0 | 0 | 0
841 | 86555891 | 86555875 | 85730995 | 1 | 1 | 1081 | 2 | 2.1-4-32 | ТСН-2001.2. Доп. 68. п.1-4-32 (042904) | Лебедки электрические, тяговое усилие до 19,62 кН (2 тc) | 1368 | 1011 | маш.-ч | маш.-ч | 1 | 0.31 | 0 | 3.18 | 0 | 0 | 0 | 1 | 0 | *1,2)*1,25)*1,05 | 0.48825 | 2 | 86555881 | 550 | 0 | 0 | 0 | 0 | 0 | 0 | 0 | 0
841 | 86555892 | 86555875 | 85701307 | 1 | 1 | 1081 | 3 | 1.1-1-1003 | ТСН-2001.1 Доп. 79, Р. 1, о. 1, поз. 1003 | Резина техническая, прессованная | 1348 | 1009 | т | т | 1000 | 0.019 | 23114.43 | 0 | 0 | 0 | 0 | 1 | 0 | *1)*1)*1 | 0.019 | 2 | 86555882 | 551 | 0 | 0 | 0 | 0 | 0 | 0 | 0 | 0
841 | 86555893 | 86555875 | 85701845 | 1 | 1 | 1081 | 3 | 1.1-1-1666 | ТСН-2001.1 Доп. 79, Р. 1, о. 1, поз. 1666 | Шнур асбестовый, общего назначения, типа ШАОН, диаметр от 22 до 25 мм | 1348 | 1009 | т | т | 1000 | 0.00027 | 19114.98 | 0 | 0 | 0 | 0 | 1 | 0 | *1)*1)*1 | 0.00027 | 2 | 86555883 | 552 | 0 | 0 | 0 | 0 | 0 | 0 | 0 | 0
841 | 86555894 | 86555875 | 85701848 | 1 | 1 | 1081 | 3 | 1.1-1-1669 | ТСН-2001.1 Доп. 79, Р. 1, о. 1, поз. 1669 | Электроды, типа Э-42А, диаметр от 4 до 6 мм | 1348 | 1009 | т | т | 1000 | 0.00048 | 8590.86 | 0 | 0 | 0 | 0 | 1 | 0 | *1)*1)*1 | 0.00048 | 2 | 86555884 | 553 | 0 | 0 | 0 | 0 | 0 | 0 | 0 | 0
841 | 86555895 | 86555875 | 85700656 | 1 | 1 | 1081 | 3 | 1.1-1-57 | ТСН-2001.1 Доп. 79, Р. 1, о. 1, поз. 57 | Болты строительные с гайками и шайбами, черные, М10х100 мм | 1348 | 1009 | т | т | 1000 | 0.012 | 17868.28 | 0 | 0 | 0 | 0 | 1 | 0 | *1)*1)*1 | 0.012 | 2 | 86555885 | 554 | 0 | 0 | 0 | 0 | 0 | 0 | 0 | 0
841 | 86555896 | 86555875 | 85681119 | 1081 | 1 | 1081 | 3 | 3661410000 |  | Дроссель-клапаны в патрубке | 1354 | 1010 | шт. | шт. | 1 | 0 | 0 | 0 | 0 | 0 | 0 | 0 | 0 | *1)*1)*1 | 0 | 3 | -1 |  | 0 | 0 | 0 | 0 | 0 | 0 | 0 | 0
841 | 86555897 | 86555875 | 85683899 | 1081 | 1 | 1081 | 3 | 4863640000 |  | Воздуховоды круглого сечения (4863650000, 4863680000) | 1327 | 1005 | м2 | м2 | 1 | 100 | 0 | 0 | 0 | 0 | 0 | 0 | 0 | *1)*1)*1 | 100 | 3 | -1 |  | 0 | 0 | 0 | 0 | 0 | 0 | 0 | 0
841 | 86555898 | 86555875 | 85683973 | 1081 | 1 | 1081 | 3 | 4863730000 |  | Шиберы | 1354 | 1010 | шт. | шт. | 1 | 0 | 0 | 0 | 0 | 0 | 0 | 0 | 0 | *1)*1)*1 | 0 | 3 | -1 |  | 0 | 0 | 0 | 0 | 0 | 0 | 0 | 0
841 | 86555899 | 86555875 | 85684050 | 1081 | 1 | 1081 | 3 | 4863770000 |  | Средства крепления | 1346 | 1009 | кг | кг | 1 | 0 | 0 | 0 | 0 | 0 | 0 | 0 | 0 | *1)*1)*1 | 0 | 3 | -1 |  | 0 | 0 | 0 | 0 | 0 | 0 | 0 | 0
841 | 86555900 | 86555875 | 85686652 | 1081 | 1 | 1081 | 3 | 5256881000 |  | Сетки в рамках | 1327 | 1005 | м2 | м2 | 1 | 0 | 0 | 0 | 0 | 0 | 0 | 0 | 0 | *1)*1)*1 | 0 | 3 | -1 |  | 0 | 0 | 0 | 0 | 0 | 0 | 0 | 0
841 | 86555901 | 86555875 | 85687134 | 1081 | 1 | 1081 | 3 | 5262170000 |  | Заглушки питометражных лючков | 1354 | 1010 | шт. | шт. | 1 | 0 | 0 | 0 | 0 | 0 | 0 | 0 | 0 | *1)*1)*1 | 0 | 3 | -1 |  | 0 | 0 | 0 | 0 | 0 | 0 | 0 | 0
842 | 86555886 | 86555875 | 85665773 | 1081 | 1 | 1081 | 1 | 9999990008 |  | Трудозатраты рабочих | 1191 | 1013 | чел.-ч. | чел.-ч. | 1 | 131 | 0 | 0 | 0 | 0 | 0 | 1 | 1 | *1,2)*1,15)*1,05 | 189.819 | 2 | 86555876 | 555 | 0 | 0 | 0 | 0 | 0 | 0 | 0 | 0
842 | 86555887 | 86555875 | 85731274 | 1 | 1 | 1081 | 2 | 2.1-10-4 | ТСН-2001.2. Доп. 68. п.1-10-4 (101001) | Компрессоры передвижные с двигателем внутреннего сгорания, давление до 7 ат, производительность до 2,5 м3/мин | 1368 | 1011 | маш.-ч | маш.-ч | 1 | 21.2 | 0 | 34.48 | 12.62 | 0 | 0 | 1 | 0 | *1,2)*1,25)*1,05 | 33.39 | 2 | 86555877 | 556 | 0 | 0 | 0 | 0 | 0 | 0 | 0 | 0
842 | 86555888 | 86555875 | 85731378 | 1 | 1 | 1081 | 2 | 2.1-13-14 | ТСН-2001.2. Доп. 68. п.1-13-14 (136001) | Аппараты сварочные постоянного тока (выпрямители) для ручной дуговой сварки, сварочный ток до 500 А | 1368 | 1011 | маш.-ч | маш.-ч | 1 | 1.64 | 0 | 7.11 | 0 | 0 | 0 | 1 | 0 | *1,2)*1,25)*1,05 | 2.583 | 2 | 86555878 | 557 | 0 | 0 | 0 | 0 | 0 | 0 | 0 | 0
842 | 86555889 | 86555875 | 85731677 | 1 | 1 | 1081 | 2 | 2.1-18-7 | ТСН-2001.2. Доп. 68. п.1-18-7 (183001) | Автомобили грузовые бортовые, грузоподъемность до 5 т | 1368 | 1011 | маш.-ч | маш.-ч | 1 | 0.6 | 0 | 83.1 | 12.62 | 0 | 0 | 1 | 0 | *1,2)*1,25)*1,05 | 0.945 | 2 | 86555879 | 558 | 0 | 0 | 0 | 0 | 0 | 0 | 0 | 0
842 | 86555890 | 86555875 | 85730911 | 1 | 1 | 1081 | 2 | 2.1-3-38 | ТСН-2001.2. Доп. 68. п.1-3-38 (032009) | Краны на автомобильном ходу, грузоподъемность до 16 т | 1368 | 1011 | маш.-ч | маш.-ч | 1 | 0.39 | 0 | 179.17 | 16.93 | 0 | 0 | 1 | 0 | *1,2)*1,25)*1,05 | 0.61425 | 2 | 86555880 | 559 | 0 | 0 | 0 | 0 | 0 | 0 | 0 | 0
842 | 86555891 | 86555875 | 85730995 | 1 | 1 | 1081 | 2 | 2.1-4-32 | ТСН-2001.2. Доп. 68. п.1-4-32 (042904) | Лебедки электрические, тяговое усилие до 19,62 кН (2 тc) | 1368 | 1011 | маш.-ч | маш.-ч | 1 | 0.31 | 0 | 3.18 | 0 | 0 | 0 | 1 | 0 | *1,2)*1,25)*1,05 | 0.48825 | 2 | 86555881 | 560 | 0 | 0 | 0 | 0 | 0 | 0 | 0 | 0
842 | 86555892 | 86555875 | 85701307 | 1 | 1 | 1081 | 3 | 1.1-1-1003 | ТСН-2001.1 Доп. 79, Р. 1, о. 1, поз. 1003 | Резина техническая, прессованная | 1348 | 1009 | т | т | 1000 | 0.019 | 23114.43 | 0 | 0 | 0 | 0 | 1 | 0 | *1)*1)*1 | 0.019 | 2 | 86555882 | 561 | 0 | 0 | 0 | 0 | 0 | 0 | 0 | 0
842 | 86555893 | 86555875 | 85701845 | 1 | 1 | 1081 | 3 | 1.1-1-1666 | ТСН-2001.1 Доп. 79, Р. 1, о. 1, поз. 1666 | Шнур асбестовый, общего назначения, типа ШАОН, диаметр от 22 до 25 мм | 1348 | 1009 | т | т | 1000 | 0.00027 | 19114.98 | 0 | 0 | 0 | 0 | 1 | 0 | *1)*1)*1 | 0.00027 | 2 | 86555883 | 562 | 0 | 0 | 0 | 0 | 0 | 0 | 0 | 0
842 | 86555894 | 86555875 | 85701848 | 1 | 1 | 1081 | 3 | 1.1-1-1669 | ТСН-2001.1 Доп. 79, Р. 1, о. 1, поз. 1669 | Электроды, типа Э-42А, диаметр от 4 до 6 мм | 1348 | 1009 | т | т | 1000 | 0.00048 | 8590.86 | 0 | 0 | 0 | 0 | 1 | 0 | *1)*1)*1 | 0.00048 | 2 | 86555884 | 563 | 0 | 0 | 0 | 0 | 0 | 0 | 0 | 0
842 | 86555895 | 86555875 | 85700656 | 1 | 1 | 1081 | 3 | 1.1-1-57 | ТСН-2001.1 Доп. 79, Р. 1, о. 1, поз. 57 | Болты строительные с гайками и шайбами, черные, М10х100 мм | 1348 | 1009 | т | т | 1000 | 0.012 | 17868.28 | 0 | 0 | 0 | 0 | 1 | 0 | *1)*1)*1 | 0.012 | 2 | 86555885 | 564 | 0 | 0 | 0 | 0 | 0 | 0 | 0 | 0
842 | 86555896 | 86555875 | 85681119 | 1081 | 1 | 1081 | 3 | 3661410000 |  | Дроссель-клапаны в патрубке | 1354 | 1010 | шт. | шт. | 1 | 0 | 0 | 0 | 0 | 0 | 0 | 0 | 0 | *1)*1)*1 | 0 | 3 | -1 |  | 0 | 0 | 0 | 0 | 0 | 0 | 0 | 0
842 | 86555897 | 86555875 | 85683899 | 1081 | 1 | 1081 | 3 | 4863640000 |  | Воздуховоды круглого сечения (4863650000, 4863680000) | 1327 | 1005 | м2 | м2 | 1 | 100 | 0 | 0 | 0 | 0 | 0 | 0 | 0 | *1)*1)*1 | 100 | 3 | -1 |  | 0 | 0 | 0 | 0 | 0 | 0 | 0 | 0
842 | 86555898 | 86555875 | 85683973 | 1081 | 1 | 1081 | 3 | 4863730000 |  | Шиберы | 1354 | 1010 | шт. | шт. | 1 | 0 | 0 | 0 | 0 | 0 | 0 | 0 | 0 | *1)*1)*1 | 0 | 3 | -1 |  | 0 | 0 | 0 | 0 | 0 | 0 | 0 | 0
842 | 86555899 | 86555875 | 85684050 | 1081 | 1 | 1081 | 3 | 4863770000 |  | Средства крепления | 1346 | 1009 | кг | кг | 1 | 0 | 0 | 0 | 0 | 0 | 0 | 0 | 0 | *1)*1)*1 | 0 | 3 | -1 |  | 0 | 0 | 0 | 0 | 0 | 0 | 0 | 0
842 | 86555900 | 86555875 | 85686652 | 1081 | 1 | 1081 | 3 | 5256881000 |  | Сетки в рамках | 1327 | 1005 | м2 | м2 | 1 | 0 | 0 | 0 | 0 | 0 | 0 | 0 | 0 | *1)*1)*1 | 0 | 3 | -1 |  | 0 | 0 | 0 | 0 | 0 | 0 | 0 | 0
842 | 86555901 | 86555875 | 85687134 | 1081 | 1 | 1081 | 3 | 5262170000 |  | Заглушки питометражных лючков | 1354 | 1010 | шт. | шт. | 1 | 0 | 0 | 0 | 0 | 0 | 0 | 0 | 0 | *1)*1)*1 | 0 | 3 | -1 |  | 0 | 0 | 0 | 0 | 0 | 0 | 0 | 0
845 | 86555914 | 86555903 | 85665773 | 1081 | 1 | 1081 | 1 | 9999990008 |  | Трудозатраты рабочих | 1191 | 1013 | чел.-ч. | чел.-ч. | 1 | 112 | 0 | 0 | 0 | 0 | 0 | 1 | 1 | *1,2)*1,15)*1,05 | 162.288 | 2 | 86555904 | 565 | 0 | 0 | 0 | 0 | 0 | 0 | 0 | 0
845 | 86555915 | 86555903 | 85731274 | 1 | 1 | 1081 | 2 | 2.1-10-4 | ТСН-2001.2. Доп. 68. п.1-10-4 (101001) | Компрессоры передвижные с двигателем внутреннего сгорания, давление до 7 ат, производительность до 2,5 м3/мин | 1368 | 1011 | маш.-ч | маш.-ч | 1 | 15.39 | 0 | 34.48 | 12.62 | 0 | 0 | 1 | 0 | *1,2)*1,25)*1,05 | 24.2393 | 2 | 86555905 | 566 | 0 | 0 | 0 | 0 | 0 | 0 | 0 | 0
845 | 86555916 | 86555903 | 85731378 | 1 | 1 | 1081 | 2 | 2.1-13-14 | ТСН-2001.2. Доп. 68. п.1-13-14 (136001) | Аппараты сварочные постоянного тока (выпрямители) для ручной дуговой сварки, сварочный ток до 500 А | 1368 | 1011 | маш.-ч | маш.-ч | 1 | 1.81 | 0 | 7.11 | 0 | 0 | 0 | 1 | 0 | *1,2)*1,25)*1,05 | 2.8508 | 2 | 86555906 | 567 | 0 | 0 | 0 | 0 | 0 | 0 | 0 | 0
845 | 86555917 | 86555903 | 85731677 | 1 | 1 | 1081 | 2 | 2.1-18-7 | ТСН-2001.2. Доп. 68. п.1-18-7 (183001) | Автомобили грузовые бортовые, грузоподъемность до 5 т | 1368 | 1011 | маш.-ч | маш.-ч | 1 | 0.62 | 0 | 83.1 | 12.62 | 0 | 0 | 1 | 0 | *1,2)*1,25)*1,05 | 0.9765 | 2 | 86555907 | 568 | 0 | 0 | 0 | 0 | 0 | 0 | 0 | 0
845 | 86555918 | 86555903 | 85730911 | 1 | 1 | 1081 | 2 | 2.1-3-38 | ТСН-2001.2. Доп. 68. п.1-3-38 (032009) | Краны на автомобильном ходу, грузоподъемность до 16 т | 1368 | 1011 | маш.-ч | маш.-ч | 1 | 0.41 | 0 | 179.17 | 16.93 | 0 | 0 | 1 | 0 | *1,2)*1,25)*1,05 | 0.64575 | 2 | 86555908 | 569 | 0 | 0 | 0 | 0 | 0 | 0 | 0 | 0
845 | 86555919 | 86555903 | 85730995 | 1 | 1 | 1081 | 2 | 2.1-4-32 | ТСН-2001.2. Доп. 68. п.1-4-32 (042904) | Лебедки электрические, тяговое усилие до 19,62 кН (2 тc) | 1368 | 1011 | маш.-ч | маш.-ч | 1 | 0.74 | 0 | 3.18 | 0 | 0 | 0 | 1 | 0 | *1,2)*1,25)*1,05 | 1.1655 | 2 | 86555909 | 570 | 0 | 0 | 0 | 0 | 0 | 0 | 0 | 0
845 | 86555920 | 86555903 | 85701307 | 1 | 1 | 1081 | 3 | 1.1-1-1003 | ТСН-2001.1 Доп. 79, Р. 1, о. 1, поз. 1003 | Резина техническая, прессованная | 1348 | 1009 | т | т | 1000 | 0.0216 | 23114.43 | 0 | 0 | 0 | 0 | 1 | 0 | *1)*1)*1 | 0.0216 | 2 | 86555910 | 571 | 0 | 0 | 0 | 0 | 0 | 0 | 0 | 0
845 | 86555921 | 86555903 | 85701845 | 1 | 1 | 1081 | 3 | 1.1-1-1666 | ТСН-2001.1 Доп. 79, Р. 1, о. 1, поз. 1666 | Шнур асбестовый, общего назначения, типа ШАОН, диаметр от 22 до 25 мм | 1348 | 1009 | т | т | 1000 | 0.00032 | 19114.98 | 0 | 0 | 0 | 0 | 1 | 0 | *1)*1)*1 | 0.00032 | 2 | 86555911 | 572 | 0 | 0 | 0 | 0 | 0 | 0 | 0 | 0
845 | 86555922 | 86555903 | 85701848 | 1 | 1 | 1081 | 3 | 1.1-1-1669 | ТСН-2001.1 Доп. 79, Р. 1, о. 1, поз. 1669 | Электроды, типа Э-42А, диаметр от 4 до 6 мм | 1348 | 1009 | т | т | 1000 | 0.0008 | 8590.86 | 0 | 0 | 0 | 0 | 1 | 0 | *1)*1)*1 | 0.0008 | 2 | 86555912 | 573 | 0 | 0 | 0 | 0 | 0 | 0 | 0 | 0
845 | 86555923 | 86555903 | 85700656 | 1 | 1 | 1081 | 3 | 1.1-1-57 | ТСН-2001.1 Доп. 79, Р. 1, о. 1, поз. 57 | Болты строительные с гайками и шайбами, черные, М10х100 мм | 1348 | 1009 | т | т | 1000 | 0.013 | 17868.28 | 0 | 0 | 0 | 0 | 1 | 0 | *1)*1)*1 | 0.013 | 2 | 86555913 | 574 | 0 | 0 | 0 | 0 | 0 | 0 | 0 | 0
845 | 86555924 | 86555903 | 85681119 | 1081 | 1 | 1081 | 3 | 3661410000 |  | Дроссель-клапаны в патрубке | 1354 | 1010 | шт. | шт. | 1 | 0 | 0 | 0 | 0 | 0 | 0 | 0 | 0 | *1)*1)*1 | 0 | 3 | -1 |  | 0 | 0 | 0 | 0 | 0 | 0 | 0 | 0
845 | 86555925 | 86555903 | 85683899 | 1081 | 1 | 1081 | 3 | 4863640000 |  | Воздуховоды круглого сечения (4863650000, 4863680000) | 1327 | 1005 | м2 | м2 | 1 | 100 | 0 | 0 | 0 | 0 | 0 | 0 | 0 | *1)*1)*1 | 100 | 3 | -1 |  | 0 | 0 | 0 | 0 | 0 | 0 | 0 | 0
845 | 86555926 | 86555903 | 85683973 | 1081 | 1 | 1081 | 3 | 4863730000 |  | Шиберы | 1354 | 1010 | шт. | шт. | 1 | 0 | 0 | 0 | 0 | 0 | 0 | 0 | 0 | *1)*1)*1 | 0 | 3 | -1 |  | 0 | 0 | 0 | 0 | 0 | 0 | 0 | 0
845 | 86555927 | 86555903 | 85684050 | 1081 | 1 | 1081 | 3 | 4863770000 |  | Средства крепления | 1346 | 1009 | кг | кг | 1 | 0 | 0 | 0 | 0 | 0 | 0 | 0 | 0 | *1)*1)*1 | 0 | 3 | -1 |  | 0 | 0 | 0 | 0 | 0 | 0 | 0 | 0
845 | 86555928 | 86555903 | 85686652 | 1081 | 1 | 1081 | 3 | 5256881000 |  | Сетки в рамках | 1327 | 1005 | м2 | м2 | 1 | 0 | 0 | 0 | 0 | 0 | 0 | 0 | 0 | *1)*1)*1 | 0 | 3 | -1 |  | 0 | 0 | 0 | 0 | 0 | 0 | 0 | 0
845 | 86555929 | 86555903 | 85687134 | 1081 | 1 | 1081 | 3 | 5262170000 |  | Заглушки питометражных лючков | 1354 | 1010 | шт. | шт. | 1 | 0 | 0 | 0 | 0 | 0 | 0 | 0 | 0 | *1)*1)*1 | 0 | 3 | -1 |  | 0 | 0 | 0 | 0 | 0 | 0 | 0 | 0
846 | 86555914 | 86555903 | 85665773 | 1081 | 1 | 1081 | 1 | 9999990008 |  | Трудозатраты рабочих | 1191 | 1013 | чел.-ч. | чел.-ч. | 1 | 112 | 0 | 0 | 0 | 0 | 0 | 1 | 1 | *1,2)*1,15)*1,05 | 162.288 | 2 | 86555904 | 575 | 0 | 0 | 0 | 0 | 0 | 0 | 0 | 0
846 | 86555915 | 86555903 | 85731274 | 1 | 1 | 1081 | 2 | 2.1-10-4 | ТСН-2001.2. Доп. 68. п.1-10-4 (101001) | Компрессоры передвижные с двигателем внутреннего сгорания, давление до 7 ат, производительность до 2,5 м3/мин | 1368 | 1011 | маш.-ч | маш.-ч | 1 | 15.39 | 0 | 34.48 | 12.62 | 0 | 0 | 1 | 0 | *1,2)*1,25)*1,05 | 24.2393 | 2 | 86555905 | 576 | 0 | 0 | 0 | 0 | 0 | 0 | 0 | 0
846 | 86555916 | 86555903 | 85731378 | 1 | 1 | 1081 | 2 | 2.1-13-14 | ТСН-2001.2. Доп. 68. п.1-13-14 (136001) | Аппараты сварочные постоянного тока (выпрямители) для ручной дуговой сварки, сварочный ток до 500 А | 1368 | 1011 | маш.-ч | маш.-ч | 1 | 1.81 | 0 | 7.11 | 0 | 0 | 0 | 1 | 0 | *1,2)*1,25)*1,05 | 2.8508 | 2 | 86555906 | 577 | 0 | 0 | 0 | 0 | 0 | 0 | 0 | 0
846 | 86555917 | 86555903 | 85731677 | 1 | 1 | 1081 | 2 | 2.1-18-7 | ТСН-2001.2. Доп. 68. п.1-18-7 (183001) | Автомобили грузовые бортовые, грузоподъемность до 5 т | 1368 | 1011 | маш.-ч | маш.-ч | 1 | 0.62 | 0 | 83.1 | 12.62 | 0 | 0 | 1 | 0 | *1,2)*1,25)*1,05 | 0.9765 | 2 | 86555907 | 578 | 0 | 0 | 0 | 0 | 0 | 0 | 0 | 0
846 | 86555918 | 86555903 | 85730911 | 1 | 1 | 1081 | 2 | 2.1-3-38 | ТСН-2001.2. Доп. 68. п.1-3-38 (032009) | Краны на автомобильном ходу, грузоподъемность до 16 т | 1368 | 1011 | маш.-ч | маш.-ч | 1 | 0.41 | 0 | 179.17 | 16.93 | 0 | 0 | 1 | 0 | *1,2)*1,25)*1,05 | 0.64575 | 2 | 86555908 | 579 | 0 | 0 | 0 | 0 | 0 | 0 | 0 | 0
846 | 86555919 | 86555903 | 85730995 | 1 | 1 | 1081 | 2 | 2.1-4-32 | ТСН-2001.2. Доп. 68. п.1-4-32 (042904) | Лебедки электрические, тяговое усилие до 19,62 кН (2 тc) | 1368 | 1011 | маш.-ч | маш.-ч | 1 | 0.74 | 0 | 3.18 | 0 | 0 | 0 | 1 | 0 | *1,2)*1,25)*1,05 | 1.1655 | 2 | 86555909 | 580 | 0 | 0 | 0 | 0 | 0 | 0 | 0 | 0
846 | 86555920 | 86555903 | 85701307 | 1 | 1 | 1081 | 3 | 1.1-1-1003 | ТСН-2001.1 Доп. 79, Р. 1, о. 1, поз. 1003 | Резина техническая, прессованная | 1348 | 1009 | т | т | 1000 | 0.0216 | 23114.43 | 0 | 0 | 0 | 0 | 1 | 0 | *1)*1)*1 | 0.0216 | 2 | 86555910 | 581 | 0 | 0 | 0 | 0 | 0 | 0 | 0 | 0
846 | 86555921 | 86555903 | 85701845 | 1 | 1 | 1081 | 3 | 1.1-1-1666 | ТСН-2001.1 Доп. 79, Р. 1, о. 1, поз. 1666 | Шнур асбестовый, общего назначения, типа ШАОН, диаметр от 22 до 25 мм | 1348 | 1009 | т | т | 1000 | 0.00032 | 19114.98 | 0 | 0 | 0 | 0 | 1 | 0 | *1)*1)*1 | 0.00032 | 2 | 86555911 | 582 | 0 | 0 | 0 | 0 | 0 | 0 | 0 | 0
846 | 86555922 | 86555903 | 85701848 | 1 | 1 | 1081 | 3 | 1.1-1-1669 | ТСН-2001.1 Доп. 79, Р. 1, о. 1, поз. 1669 | Электроды, типа Э-42А, диаметр от 4 до 6 мм | 1348 | 1009 | т | т | 1000 | 0.0008 | 8590.86 | 0 | 0 | 0 | 0 | 1 | 0 | *1)*1)*1 | 0.0008 | 2 | 86555912 | 583 | 0 | 0 | 0 | 0 | 0 | 0 | 0 | 0
846 | 86555923 | 86555903 | 85700656 | 1 | 1 | 1081 | 3 | 1.1-1-57 | ТСН-2001.1 Доп. 79, Р. 1, о. 1, поз. 57 | Болты строительные с гайками и шайбами, черные, М10х100 мм | 1348 | 1009 | т | т | 1000 | 0.013 | 17868.28 | 0 | 0 | 0 | 0 | 1 | 0 | *1)*1)*1 | 0.013 | 2 | 86555913 | 584 | 0 | 0 | 0 | 0 | 0 | 0 | 0 | 0
846 | 86555924 | 86555903 | 85681119 | 1081 | 1 | 1081 | 3 | 3661410000 |  | Дроссель-клапаны в патрубке | 1354 | 1010 | шт. | шт. | 1 | 0 | 0 | 0 | 0 | 0 | 0 | 0 | 0 | *1)*1)*1 | 0 | 3 | -1 |  | 0 | 0 | 0 | 0 | 0 | 0 | 0 | 0
846 | 86555925 | 86555903 | 85683899 | 1081 | 1 | 1081 | 3 | 4863640000 |  | Воздуховоды круглого сечения (4863650000, 4863680000) | 1327 | 1005 | м2 | м2 | 1 | 100 | 0 | 0 | 0 | 0 | 0 | 0 | 0 | *1)*1)*1 | 100 | 3 | -1 |  | 0 | 0 | 0 | 0 | 0 | 0 | 0 | 0
846 | 86555926 | 86555903 | 85683973 | 1081 | 1 | 1081 | 3 | 4863730000 |  | Шиберы | 1354 | 1010 | шт. | шт. | 1 | 0 | 0 | 0 | 0 | 0 | 0 | 0 | 0 | *1)*1)*1 | 0 | 3 | -1 |  | 0 | 0 | 0 | 0 | 0 | 0 | 0 | 0
846 | 86555927 | 86555903 | 85684050 | 1081 | 1 | 1081 | 3 | 4863770000 |  | Средства крепления | 1346 | 1009 | кг | кг | 1 | 0 | 0 | 0 | 0 | 0 | 0 | 0 | 0 | *1)*1)*1 | 0 | 3 | -1 |  | 0 | 0 | 0 | 0 | 0 | 0 | 0 | 0
846 | 86555928 | 86555903 | 85686652 | 1081 | 1 | 1081 | 3 | 5256881000 |  | Сетки в рамках | 1327 | 1005 | м2 | м2 | 1 | 0 | 0 | 0 | 0 | 0 | 0 | 0 | 0 | *1)*1)*1 | 0 | 3 | -1 |  | 0 | 0 | 0 | 0 | 0 | 0 | 0 | 0
846 | 86555929 | 86555903 | 85687134 | 1081 | 1 | 1081 | 3 | 5262170000 |  | Заглушки питометражных лючков | 1354 | 1010 | шт. | шт. | 1 | 0 | 0 | 0 | 0 | 0 | 0 | 0 | 0 | *1)*1)*1 | 0 | 3 | -1 |  | 0 | 0 | 0 | 0 | 0 | 0 | 0 | 0
849 | 86555942 | 86555931 | 85665773 | 1081 | 1 | 1081 | 1 | 9999990008 |  | Трудозатраты рабочих | 1191 | 1013 | чел.-ч. | чел.-ч. | 1 | 77 | 0 | 0 | 0 | 0 | 0 | 1 | 1 | *1,2)*1,15)*1,05 | 111.573 | 2 | 86555932 | 585 | 0 | 0 | 0 | 0 | 0 | 0 | 0 | 0
849 | 86555943 | 86555931 | 85731274 | 1 | 1 | 1081 | 2 | 2.1-10-4 | ТСН-2001.2. Доп. 68. п.1-10-4 (101001) | Компрессоры передвижные с двигателем внутреннего сгорания, давление до 7 ат, производительность до 2,5 м3/мин | 1368 | 1011 | маш.-ч | маш.-ч | 1 | 15.6 | 0 | 34.48 | 12.62 | 0 | 0 | 1 | 0 | *1,2)*1,25)*1,05 | 24.57 | 2 | 86555933 | 586 | 0 | 0 | 0 | 0 | 0 | 0 | 0 | 0
849 | 86555944 | 86555931 | 85731378 | 1 | 1 | 1081 | 2 | 2.1-13-14 | ТСН-2001.2. Доп. 68. п.1-13-14 (136001) | Аппараты сварочные постоянного тока (выпрямители) для ручной дуговой сварки, сварочный ток до 500 А | 1368 | 1011 | маш.-ч | маш.-ч | 1 | 2.74 | 0 | 7.11 | 0 | 0 | 0 | 1 | 0 | *1,2)*1,25)*1,05 | 4.3155 | 2 | 86555934 | 587 | 0 | 0 | 0 | 0 | 0 | 0 | 0 | 0
849 | 86555945 | 86555931 | 85731677 | 1 | 1 | 1081 | 2 | 2.1-18-7 | ТСН-2001.2. Доп. 68. п.1-18-7 (183001) | Автомобили грузовые бортовые, грузоподъемность до 5 т | 1368 | 1011 | маш.-ч | маш.-ч | 1 | 0.64 | 0 | 83.1 | 12.62 | 0 | 0 | 1 | 0 | *1,2)*1,25)*1,05 | 1.008 | 2 | 86555935 | 588 | 0 | 0 | 0 | 0 | 0 | 0 | 0 | 0
849 | 86555946 | 86555931 | 85730911 | 1 | 1 | 1081 | 2 | 2.1-3-38 | ТСН-2001.2. Доп. 68. п.1-3-38 (032009) | Краны на автомобильном ходу, грузоподъемность до 16 т | 1368 | 1011 | маш.-ч | маш.-ч | 1 | 0.43 | 0 | 179.17 | 16.93 | 0 | 0 | 1 | 0 | *1,2)*1,25)*1,05 | 0.67725 | 2 | 86555936 | 589 | 0 | 0 | 0 | 0 | 0 | 0 | 0 | 0
849 | 86555947 | 86555931 | 85730995 | 1 | 1 | 1081 | 2 | 2.1-4-32 | ТСН-2001.2. Доп. 68. п.1-4-32 (042904) | Лебедки электрические, тяговое усилие до 19,62 кН (2 тc) | 1368 | 1011 | маш.-ч | маш.-ч | 1 | 0.53 | 0 | 3.18 | 0 | 0 | 0 | 1 | 0 | *1,2)*1,25)*1,05 | 0.83475 | 2 | 86555937 | 590 | 0 | 0 | 0 | 0 | 0 | 0 | 0 | 0
849 | 86555948 | 86555931 | 85701307 | 1 | 1 | 1081 | 3 | 1.1-1-1003 | ТСН-2001.1 Доп. 79, Р. 1, о. 1, поз. 1003 | Резина техническая, прессованная | 1348 | 1009 | т | т | 1000 | 0.019 | 23114.43 | 0 | 0 | 0 | 0 | 1 | 0 | *1)*1)*1 | 0.019 | 2 | 86555938 | 591 | 0 | 0 | 0 | 0 | 0 | 0 | 0 | 0
849 | 86555949 | 86555931 | 85701845 | 1 | 1 | 1081 | 3 | 1.1-1-1666 | ТСН-2001.1 Доп. 79, Р. 1, о. 1, поз. 1666 | Шнур асбестовый, общего назначения, типа ШАОН, диаметр от 22 до 25 мм | 1348 | 1009 | т | т | 1000 | 0.00027 | 19114.98 | 0 | 0 | 0 | 0 | 1 | 0 | *1)*1)*1 | 0.00027 | 2 | 86555939 | 592 | 0 | 0 | 0 | 0 | 0 | 0 | 0 | 0
849 | 86555950 | 86555931 | 85701848 | 1 | 1 | 1081 | 3 | 1.1-1-1669 | ТСН-2001.1 Доп. 79, Р. 1, о. 1, поз. 1669 | Электроды, типа Э-42А, диаметр от 4 до 6 мм | 1348 | 1009 | т | т | 1000 | 0.00048 | 8590.86 | 0 | 0 | 0 | 0 | 1 | 0 | *1)*1)*1 | 0.00048 | 2 | 86555940 | 593 | 0 | 0 | 0 | 0 | 0 | 0 | 0 | 0
849 | 86555951 | 86555931 | 85700656 | 1 | 1 | 1081 | 3 | 1.1-1-57 | ТСН-2001.1 Доп. 79, Р. 1, о. 1, поз. 57 | Болты строительные с гайками и шайбами, черные, М10х100 мм | 1348 | 1009 | т | т | 1000 | 0.012 | 17868.28 | 0 | 0 | 0 | 0 | 1 | 0 | *1)*1)*1 | 0.012 | 2 | 86555941 | 594 | 0 | 0 | 0 | 0 | 0 | 0 | 0 | 0
849 | 86555952 | 86555931 | 85681119 | 1081 | 1 | 1081 | 3 | 3661410000 |  | Дроссель-клапаны в патрубке | 1354 | 1010 | шт. | шт. | 1 | 0 | 0 | 0 | 0 | 0 | 0 | 0 | 0 | *1)*1)*1 | 0 | 3 | -1 |  | 0 | 0 | 0 | 0 | 0 | 0 | 0 | 0
849 | 86555953 | 86555931 | 85683899 | 1081 | 1 | 1081 | 3 | 4863640000 |  | Воздуховоды круглого сечения (4863650000, 4863680000) | 1327 | 1005 | м2 | м2 | 1 | 100 | 0 | 0 | 0 | 0 | 0 | 0 | 0 | *1)*1)*1 | 100 | 3 | -1 |  | 0 | 0 | 0 | 0 | 0 | 0 | 0 | 0
849 | 86555954 | 86555931 | 85683973 | 1081 | 1 | 1081 | 3 | 4863730000 |  | Шиберы | 1354 | 1010 | шт. | шт. | 1 | 0 | 0 | 0 | 0 | 0 | 0 | 0 | 0 | *1)*1)*1 | 0 | 3 | -1 |  | 0 | 0 | 0 | 0 | 0 | 0 | 0 | 0
849 | 86555955 | 86555931 | 85684050 | 1081 | 1 | 1081 | 3 | 4863770000 |  | Средства крепления | 1346 | 1009 | кг | кг | 1 | 0 | 0 | 0 | 0 | 0 | 0 | 0 | 0 | *1)*1)*1 | 0 | 3 | -1 |  | 0 | 0 | 0 | 0 | 0 | 0 | 0 | 0
849 | 86555956 | 86555931 | 85686652 | 1081 | 1 | 1081 | 3 | 5256881000 |  | Сетки в рамках | 1327 | 1005 | м2 | м2 | 1 | 0 | 0 | 0 | 0 | 0 | 0 | 0 | 0 | *1)*1)*1 | 0 | 3 | -1 |  | 0 | 0 | 0 | 0 | 0 | 0 | 0 | 0
849 | 86555957 | 86555931 | 85687134 | 1081 | 1 | 1081 | 3 | 5262170000 |  | Заглушки питометражных лючков | 1354 | 1010 | шт. | шт. | 1 | 0 | 0 | 0 | 0 | 0 | 0 | 0 | 0 | *1)*1)*1 | 0 | 3 | -1 |  | 0 | 0 | 0 | 0 | 0 | 0 | 0 | 0
850 | 86555942 | 86555931 | 85665773 | 1081 | 1 | 1081 | 1 | 9999990008 |  | Трудозатраты рабочих | 1191 | 1013 | чел.-ч. | чел.-ч. | 1 | 77 | 0 | 0 | 0 | 0 | 0 | 1 | 1 | *1,2)*1,15)*1,05 | 111.573 | 2 | 86555932 | 595 | 0 | 0 | 0 | 0 | 0 | 0 | 0 | 0
850 | 86555943 | 86555931 | 85731274 | 1 | 1 | 1081 | 2 | 2.1-10-4 | ТСН-2001.2. Доп. 68. п.1-10-4 (101001) | Компрессоры передвижные с двигателем внутреннего сгорания, давление до 7 ат, производительность до 2,5 м3/мин | 1368 | 1011 | маш.-ч | маш.-ч | 1 | 15.6 | 0 | 34.48 | 12.62 | 0 | 0 | 1 | 0 | *1,2)*1,25)*1,05 | 24.57 | 2 | 86555933 | 596 | 0 | 0 | 0 | 0 | 0 | 0 | 0 | 0
850 | 86555944 | 86555931 | 85731378 | 1 | 1 | 1081 | 2 | 2.1-13-14 | ТСН-2001.2. Доп. 68. п.1-13-14 (136001) | Аппараты сварочные постоянного тока (выпрямители) для ручной дуговой сварки, сварочный ток до 500 А | 1368 | 1011 | маш.-ч | маш.-ч | 1 | 2.74 | 0 | 7.11 | 0 | 0 | 0 | 1 | 0 | *1,2)*1,25)*1,05 | 4.3155 | 2 | 86555934 | 597 | 0 | 0 | 0 | 0 | 0 | 0 | 0 | 0
850 | 86555945 | 86555931 | 85731677 | 1 | 1 | 1081 | 2 | 2.1-18-7 | ТСН-2001.2. Доп. 68. п.1-18-7 (183001) | Автомобили грузовые бортовые, грузоподъемность до 5 т | 1368 | 1011 | маш.-ч | маш.-ч | 1 | 0.64 | 0 | 83.1 | 12.62 | 0 | 0 | 1 | 0 | *1,2)*1,25)*1,05 | 1.008 | 2 | 86555935 | 598 | 0 | 0 | 0 | 0 | 0 | 0 | 0 | 0
850 | 86555946 | 86555931 | 85730911 | 1 | 1 | 1081 | 2 | 2.1-3-38 | ТСН-2001.2. Доп. 68. п.1-3-38 (032009) | Краны на автомобильном ходу, грузоподъемность до 16 т | 1368 | 1011 | маш.-ч | маш.-ч | 1 | 0.43 | 0 | 179.17 | 16.93 | 0 | 0 | 1 | 0 | *1,2)*1,25)*1,05 | 0.67725 | 2 | 86555936 | 599 | 0 | 0 | 0 | 0 | 0 | 0 | 0 | 0
850 | 86555947 | 86555931 | 85730995 | 1 | 1 | 1081 | 2 | 2.1-4-32 | ТСН-2001.2. Доп. 68. п.1-4-32 (042904) | Лебедки электрические, тяговое усилие до 19,62 кН (2 тc) | 1368 | 1011 | маш.-ч | маш.-ч | 1 | 0.53 | 0 | 3.18 | 0 | 0 | 0 | 1 | 0 | *1,2)*1,25)*1,05 | 0.83475 | 2 | 86555937 | 600 | 0 | 0 | 0 | 0 | 0 | 0 | 0 | 0
850 | 86555948 | 86555931 | 85701307 | 1 | 1 | 1081 | 3 | 1.1-1-1003 | ТСН-2001.1 Доп. 79, Р. 1, о. 1, поз. 1003 | Резина техническая, прессованная | 1348 | 1009 | т | т | 1000 | 0.019 | 23114.43 | 0 | 0 | 0 | 0 | 1 | 0 | *1)*1)*1 | 0.019 | 2 | 86555938 | 601 | 0 | 0 | 0 | 0 | 0 | 0 | 0 | 0
850 | 86555949 | 86555931 | 85701845 | 1 | 1 | 1081 | 3 | 1.1-1-1666 | ТСН-2001.1 Доп. 79, Р. 1, о. 1, поз. 1666 | Шнур асбестовый, общего назначения, типа ШАОН, диаметр от 22 до 25 мм | 1348 | 1009 | т | т | 1000 | 0.00027 | 19114.98 | 0 | 0 | 0 | 0 | 1 | 0 | *1)*1)*1 | 0.00027 | 2 | 86555939 | 602 | 0 | 0 | 0 | 0 | 0 | 0 | 0 | 0
850 | 86555950 | 86555931 | 85701848 | 1 | 1 | 1081 | 3 | 1.1-1-1669 | ТСН-2001.1 Доп. 79, Р. 1, о. 1, поз. 1669 | Электроды, типа Э-42А, диаметр от 4 до 6 мм | 1348 | 1009 | т | т | 1000 | 0.00048 | 8590.86 | 0 | 0 | 0 | 0 | 1 | 0 | *1)*1)*1 | 0.00048 | 2 | 86555940 | 603 | 0 | 0 | 0 | 0 | 0 | 0 | 0 | 0
850 | 86555951 | 86555931 | 85700656 | 1 | 1 | 1081 | 3 | 1.1-1-57 | ТСН-2001.1 Доп. 79, Р. 1, о. 1, поз. 57 | Болты строительные с гайками и шайбами, черные, М10х100 мм | 1348 | 1009 | т | т | 1000 | 0.012 | 17868.28 | 0 | 0 | 0 | 0 | 1 | 0 | *1)*1)*1 | 0.012 | 2 | 86555941 | 604 | 0 | 0 | 0 | 0 | 0 | 0 | 0 | 0
850 | 86555952 | 86555931 | 85681119 | 1081 | 1 | 1081 | 3 | 3661410000 |  | Дроссель-клапаны в патрубке | 1354 | 1010 | шт. | шт. | 1 | 0 | 0 | 0 | 0 | 0 | 0 | 0 | 0 | *1)*1)*1 | 0 | 3 | -1 |  | 0 | 0 | 0 | 0 | 0 | 0 | 0 | 0
850 | 86555953 | 86555931 | 85683899 | 1081 | 1 | 1081 | 3 | 4863640000 |  | Воздуховоды круглого сечения (4863650000, 4863680000) | 1327 | 1005 | м2 | м2 | 1 | 100 | 0 | 0 | 0 | 0 | 0 | 0 | 0 | *1)*1)*1 | 100 | 3 | -1 |  | 0 | 0 | 0 | 0 | 0 | 0 | 0 | 0
850 | 86555954 | 86555931 | 85683973 | 1081 | 1 | 1081 | 3 | 4863730000 |  | Шиберы | 1354 | 1010 | шт. | шт. | 1 | 0 | 0 | 0 | 0 | 0 | 0 | 0 | 0 | *1)*1)*1 | 0 | 3 | -1 |  | 0 | 0 | 0 | 0 | 0 | 0 | 0 | 0
850 | 86555955 | 86555931 | 85684050 | 1081 | 1 | 1081 | 3 | 4863770000 |  | Средства крепления | 1346 | 1009 | кг | кг | 1 | 0 | 0 | 0 | 0 | 0 | 0 | 0 | 0 | *1)*1)*1 | 0 | 3 | -1 |  | 0 | 0 | 0 | 0 | 0 | 0 | 0 | 0
850 | 86555956 | 86555931 | 85686652 | 1081 | 1 | 1081 | 3 | 5256881000 |  | Сетки в рамках | 1327 | 1005 | м2 | м2 | 1 | 0 | 0 | 0 | 0 | 0 | 0 | 0 | 0 | *1)*1)*1 | 0 | 3 | -1 |  | 0 | 0 | 0 | 0 | 0 | 0 | 0 | 0
850 | 86555957 | 86555931 | 85687134 | 1081 | 1 | 1081 | 3 | 5262170000 |  | Заглушки питометражных лючков | 1354 | 1010 | шт. | шт. | 1 | 0 | 0 | 0 | 0 | 0 | 0 | 0 | 0 | *1)*1)*1 | 0 | 3 | -1 |  | 0 | 0 | 0 | 0 | 0 | 0 | 0 | 0
853 | 86555970 | 86555959 | 85665773 | 1081 | 1 | 1081 | 1 | 9999990008 |  | Трудозатраты рабочих | 1191 | 1013 | чел.-ч. | чел.-ч. | 1 | 62 | 0 | 0 | 0 | 0 | 0 | 1 | 1 | *1,2)*1,15)*1,05 | 89.838 | 2 | 86555960 | 605 | 0 | 0 | 0 | 0 | 0 | 0 | 0 | 0
853 | 86555971 | 86555959 | 85731274 | 1 | 1 | 1081 | 2 | 2.1-10-4 | ТСН-2001.2. Доп. 68. п.1-10-4 (101001) | Компрессоры передвижные с двигателем внутреннего сгорания, давление до 7 ат, производительность до 2,5 м3/мин | 1368 | 1011 | маш.-ч | маш.-ч | 1 | 7.07 | 0 | 34.48 | 12.62 | 0 | 0 | 1 | 0 | *1,2)*1,25)*1,05 | 11.1353 | 2 | 86555961 | 606 | 0 | 0 | 0 | 0 | 0 | 0 | 0 | 0
853 | 86555972 | 86555959 | 85731378 | 1 | 1 | 1081 | 2 | 2.1-13-14 | ТСН-2001.2. Доп. 68. п.1-13-14 (136001) | Аппараты сварочные постоянного тока (выпрямители) для ручной дуговой сварки, сварочный ток до 500 А | 1368 | 1011 | маш.-ч | маш.-ч | 1 | 1.27 | 0 | 7.11 | 0 | 0 | 0 | 1 | 0 | *1,2)*1,25)*1,05 | 2.0003 | 2 | 86555962 | 607 | 0 | 0 | 0 | 0 | 0 | 0 | 0 | 0
853 | 86555973 | 86555959 | 85731677 | 1 | 1 | 1081 | 2 | 2.1-18-7 | ТСН-2001.2. Доп. 68. п.1-18-7 (183001) | Автомобили грузовые бортовые, грузоподъемность до 5 т | 1368 | 1011 | маш.-ч | маш.-ч | 1 | 0.66 | 0 | 83.1 | 12.62 | 0 | 0 | 1 | 0 | *1,2)*1,25)*1,05 | 1.0395 | 2 | 86555963 | 608 | 0 | 0 | 0 | 0 | 0 | 0 | 0 | 0
853 | 86555974 | 86555959 | 85730911 | 1 | 1 | 1081 | 2 | 2.1-3-38 | ТСН-2001.2. Доп. 68. п.1-3-38 (032009) | Краны на автомобильном ходу, грузоподъемность до 16 т | 1368 | 1011 | маш.-ч | маш.-ч | 1 | 0.45 | 0 | 179.17 | 16.93 | 0 | 0 | 1 | 0 | *1,2)*1,25)*1,05 | 0.70875 | 2 | 86555964 | 609 | 0 | 0 | 0 | 0 | 0 | 0 | 0 | 0
853 | 86555975 | 86555959 | 85730995 | 1 | 1 | 1081 | 2 | 2.1-4-32 | ТСН-2001.2. Доп. 68. п.1-4-32 (042904) | Лебедки электрические, тяговое усилие до 19,62 кН (2 тc) | 1368 | 1011 | маш.-ч | маш.-ч | 1 | 0.08 | 0 | 3.18 | 0 | 0 | 0 | 1 | 0 | *1,2)*1,25)*1,05 | 0.126 | 2 | 86555965 | 610 | 0 | 0 | 0 | 0 | 0 | 0 | 0 | 0
853 | 86555976 | 86555959 | 85701307 | 1 | 1 | 1081 | 3 | 1.1-1-1003 | ТСН-2001.1 Доп. 79, Р. 1, о. 1, поз. 1003 | Резина техническая, прессованная | 1348 | 1009 | т | т | 1000 | 0.0143 | 23114.43 | 0 | 0 | 0 | 0 | 1 | 0 | *1)*1)*1 | 0.0143 | 2 | 86555966 | 611 | 0 | 0 | 0 | 0 | 0 | 0 | 0 | 0
853 | 86555977 | 86555959 | 85701845 | 1 | 1 | 1081 | 3 | 1.1-1-1666 | ТСН-2001.1 Доп. 79, Р. 1, о. 1, поз. 1666 | Шнур асбестовый, общего назначения, типа ШАОН, диаметр от 22 до 25 мм | 1348 | 1009 | т | т | 1000 | 0.00094 | 19114.98 | 0 | 0 | 0 | 0 | 1 | 0 | *1)*1)*1 | 0.00094 | 2 | 86555967 | 612 | 0 | 0 | 0 | 0 | 0 | 0 | 0 | 0
853 | 86555978 | 86555959 | 85701848 | 1 | 1 | 1081 | 3 | 1.1-1-1669 | ТСН-2001.1 Доп. 79, Р. 1, о. 1, поз. 1669 | Электроды, типа Э-42А, диаметр от 4 до 6 мм | 1348 | 1009 | т | т | 1000 | 0.00037 | 8590.86 | 0 | 0 | 0 | 0 | 1 | 0 | *1)*1)*1 | 0.00037 | 2 | 86555968 | 613 | 0 | 0 | 0 | 0 | 0 | 0 | 0 | 0
853 | 86555979 | 86555959 | 85700656 | 1 | 1 | 1081 | 3 | 1.1-1-57 | ТСН-2001.1 Доп. 79, Р. 1, о. 1, поз. 57 | Болты строительные с гайками и шайбами, черные, М10х100 мм | 1348 | 1009 | т | т | 1000 | 0.0092 | 17868.28 | 0 | 0 | 0 | 0 | 1 | 0 | *1)*1)*1 | 0.0092 | 2 | 86555969 | 614 | 0 | 0 | 0 | 0 | 0 | 0 | 0 | 0
853 | 86555980 | 86555959 | 85681119 | 1081 | 1 | 1081 | 3 | 3661410000 |  | Дроссель-клапаны в патрубке | 1354 | 1010 | шт. | шт. | 1 | 0 | 0 | 0 | 0 | 0 | 0 | 0 | 0 | *1)*1)*1 | 0 | 3 | -1 |  | 0 | 0 | 0 | 0 | 0 | 0 | 0 | 0
853 | 86555981 | 86555959 | 85683899 | 1081 | 1 | 1081 | 3 | 4863640000 |  | Воздуховоды круглого сечения (4863650000, 4863680000) | 1327 | 1005 | м2 | м2 | 1 | 100 | 0 | 0 | 0 | 0 | 0 | 0 | 0 | *1)*1)*1 | 100 | 3 | -1 |  | 0 | 0 | 0 | 0 | 0 | 0 | 0 | 0
853 | 86555982 | 86555959 | 85683973 | 1081 | 1 | 1081 | 3 | 4863730000 |  | Шиберы | 1354 | 1010 | шт. | шт. | 1 | 0 | 0 | 0 | 0 | 0 | 0 | 0 | 0 | *1)*1)*1 | 0 | 3 | -1 |  | 0 | 0 | 0 | 0 | 0 | 0 | 0 | 0
853 | 86555983 | 86555959 | 85684050 | 1081 | 1 | 1081 | 3 | 4863770000 |  | Средства крепления | 1346 | 1009 | кг | кг | 1 | 0 | 0 | 0 | 0 | 0 | 0 | 0 | 0 | *1)*1)*1 | 0 | 3 | -1 |  | 0 | 0 | 0 | 0 | 0 | 0 | 0 | 0
853 | 86555984 | 86555959 | 85686652 | 1081 | 1 | 1081 | 3 | 5256881000 |  | Сетки в рамках | 1327 | 1005 | м2 | м2 | 1 | 0 | 0 | 0 | 0 | 0 | 0 | 0 | 0 | *1)*1)*1 | 0 | 3 | -1 |  | 0 | 0 | 0 | 0 | 0 | 0 | 0 | 0
853 | 86555985 | 86555959 | 85687134 | 1081 | 1 | 1081 | 3 | 5262170000 |  | Заглушки питометражных лючков | 1354 | 1010 | шт. | шт. | 1 | 0 | 0 | 0 | 0 | 0 | 0 | 0 | 0 | *1)*1)*1 | 0 | 3 | -1 |  | 0 | 0 | 0 | 0 | 0 | 0 | 0 | 0
854 | 86555970 | 86555959 | 85665773 | 1081 | 1 | 1081 | 1 | 9999990008 |  | Трудозатраты рабочих | 1191 | 1013 | чел.-ч. | чел.-ч. | 1 | 62 | 0 | 0 | 0 | 0 | 0 | 1 | 1 | *1,2)*1,15)*1,05 | 89.838 | 2 | 86555960 | 615 | 0 | 0 | 0 | 0 | 0 | 0 | 0 | 0
854 | 86555971 | 86555959 | 85731274 | 1 | 1 | 1081 | 2 | 2.1-10-4 | ТСН-2001.2. Доп. 68. п.1-10-4 (101001) | Компрессоры передвижные с двигателем внутреннего сгорания, давление до 7 ат, производительность до 2,5 м3/мин | 1368 | 1011 | маш.-ч | маш.-ч | 1 | 7.07 | 0 | 34.48 | 12.62 | 0 | 0 | 1 | 0 | *1,2)*1,25)*1,05 | 11.1353 | 2 | 86555961 | 616 | 0 | 0 | 0 | 0 | 0 | 0 | 0 | 0
854 | 86555972 | 86555959 | 85731378 | 1 | 1 | 1081 | 2 | 2.1-13-14 | ТСН-2001.2. Доп. 68. п.1-13-14 (136001) | Аппараты сварочные постоянного тока (выпрямители) для ручной дуговой сварки, сварочный ток до 500 А | 1368 | 1011 | маш.-ч | маш.-ч | 1 | 1.27 | 0 | 7.11 | 0 | 0 | 0 | 1 | 0 | *1,2)*1,25)*1,05 | 2.0003 | 2 | 86555962 | 617 | 0 | 0 | 0 | 0 | 0 | 0 | 0 | 0
854 | 86555973 | 86555959 | 85731677 | 1 | 1 | 1081 | 2 | 2.1-18-7 | ТСН-2001.2. Доп. 68. п.1-18-7 (183001) | Автомобили грузовые бортовые, грузоподъемность до 5 т | 1368 | 1011 | маш.-ч | маш.-ч | 1 | 0.66 | 0 | 83.1 | 12.62 | 0 | 0 | 1 | 0 | *1,2)*1,25)*1,05 | 1.0395 | 2 | 86555963 | 618 | 0 | 0 | 0 | 0 | 0 | 0 | 0 | 0
854 | 86555974 | 86555959 | 85730911 | 1 | 1 | 1081 | 2 | 2.1-3-38 | ТСН-2001.2. Доп. 68. п.1-3-38 (032009) | Краны на автомобильном ходу, грузоподъемность до 16 т | 1368 | 1011 | маш.-ч | маш.-ч | 1 | 0.45 | 0 | 179.17 | 16.93 | 0 | 0 | 1 | 0 | *1,2)*1,25)*1,05 | 0.70875 | 2 | 86555964 | 619 | 0 | 0 | 0 | 0 | 0 | 0 | 0 | 0
854 | 86555975 | 86555959 | 85730995 | 1 | 1 | 1081 | 2 | 2.1-4-32 | ТСН-2001.2. Доп. 68. п.1-4-32 (042904) | Лебедки электрические, тяговое усилие до 19,62 кН (2 тc) | 1368 | 1011 | маш.-ч | маш.-ч | 1 | 0.08 | 0 | 3.18 | 0 | 0 | 0 | 1 | 0 | *1,2)*1,25)*1,05 | 0.126 | 2 | 86555965 | 620 | 0 | 0 | 0 | 0 | 0 | 0 | 0 | 0
854 | 86555976 | 86555959 | 85701307 | 1 | 1 | 1081 | 3 | 1.1-1-1003 | ТСН-2001.1 Доп. 79, Р. 1, о. 1, поз. 1003 | Резина техническая, прессованная | 1348 | 1009 | т | т | 1000 | 0.0143 | 23114.43 | 0 | 0 | 0 | 0 | 1 | 0 | *1)*1)*1 | 0.0143 | 2 | 86555966 | 621 | 0 | 0 | 0 | 0 | 0 | 0 | 0 | 0
854 | 86555977 | 86555959 | 85701845 | 1 | 1 | 1081 | 3 | 1.1-1-1666 | ТСН-2001.1 Доп. 79, Р. 1, о. 1, поз. 1666 | Шнур асбестовый, общего назначения, типа ШАОН, диаметр от 22 до 25 мм | 1348 | 1009 | т | т | 1000 | 0.00094 | 19114.98 | 0 | 0 | 0 | 0 | 1 | 0 | *1)*1)*1 | 0.00094 | 2 | 86555967 | 622 | 0 | 0 | 0 | 0 | 0 | 0 | 0 | 0
854 | 86555978 | 86555959 | 85701848 | 1 | 1 | 1081 | 3 | 1.1-1-1669 | ТСН-2001.1 Доп. 79, Р. 1, о. 1, поз. 1669 | Электроды, типа Э-42А, диаметр от 4 до 6 мм | 1348 | 1009 | т | т | 1000 | 0.00037 | 8590.86 | 0 | 0 | 0 | 0 | 1 | 0 | *1)*1)*1 | 0.00037 | 2 | 86555968 | 623 | 0 | 0 | 0 | 0 | 0 | 0 | 0 | 0
854 | 86555979 | 86555959 | 85700656 | 1 | 1 | 1081 | 3 | 1.1-1-57 | ТСН-2001.1 Доп. 79, Р. 1, о. 1, поз. 57 | Болты строительные с гайками и шайбами, черные, М10х100 мм | 1348 | 1009 | т | т | 1000 | 0.0092 | 17868.28 | 0 | 0 | 0 | 0 | 1 | 0 | *1)*1)*1 | 0.0092 | 2 | 86555969 | 624 | 0 | 0 | 0 | 0 | 0 | 0 | 0 | 0
854 | 86555980 | 86555959 | 85681119 | 1081 | 1 | 1081 | 3 | 3661410000 |  | Дроссель-клапаны в патрубке | 1354 | 1010 | шт. | шт. | 1 | 0 | 0 | 0 | 0 | 0 | 0 | 0 | 0 | *1)*1)*1 | 0 | 3 | -1 |  | 0 | 0 | 0 | 0 | 0 | 0 | 0 | 0
854 | 86555981 | 86555959 | 85683899 | 1081 | 1 | 1081 | 3 | 4863640000 |  | Воздуховоды круглого сечения (4863650000, 4863680000) | 1327 | 1005 | м2 | м2 | 1 | 100 | 0 | 0 | 0 | 0 | 0 | 0 | 0 | *1)*1)*1 | 100 | 3 | -1 |  | 0 | 0 | 0 | 0 | 0 | 0 | 0 | 0
854 | 86555982 | 86555959 | 85683973 | 1081 | 1 | 1081 | 3 | 4863730000 |  | Шиберы | 1354 | 1010 | шт. | шт. | 1 | 0 | 0 | 0 | 0 | 0 | 0 | 0 | 0 | *1)*1)*1 | 0 | 3 | -1 |  | 0 | 0 | 0 | 0 | 0 | 0 | 0 | 0
854 | 86555983 | 86555959 | 85684050 | 1081 | 1 | 1081 | 3 | 4863770000 |  | Средства крепления | 1346 | 1009 | кг | кг | 1 | 0 | 0 | 0 | 0 | 0 | 0 | 0 | 0 | *1)*1)*1 | 0 | 3 | -1 |  | 0 | 0 | 0 | 0 | 0 | 0 | 0 | 0
854 | 86555984 | 86555959 | 85686652 | 1081 | 1 | 1081 | 3 | 5256881000 |  | Сетки в рамках | 1327 | 1005 | м2 | м2 | 1 | 0 | 0 | 0 | 0 | 0 | 0 | 0 | 0 | *1)*1)*1 | 0 | 3 | -1 |  | 0 | 0 | 0 | 0 | 0 | 0 | 0 | 0
854 | 86555985 | 86555959 | 85687134 | 1081 | 1 | 1081 | 3 | 5262170000 |  | Заглушки питометражных лючков | 1354 | 1010 | шт. | шт. | 1 | 0 | 0 | 0 | 0 | 0 | 0 | 0 | 0 | *1)*1)*1 | 0 | 3 | -1 |  | 0 | 0 | 0 | 0 | 0 | 0 | 0 | 0
894 | 86903183 | 86903161 | 85665773 | 1081 | 1 | 1081 | 1 | 9999990008 |  | Трудозатраты рабочих | 1191 | 1013 | чел.-ч. | чел.-ч. | 1 | 5.46 | 0 | 0 | 0 | 0 | 0 | 1 | 1 | *1,2)*1,05 | 6.8796 | 2 | 86903183 | 625 | 0 | 0 | 0 | 0 | 0 | 0 | 0 | 0
894 | 86903184 | 86903161 | 85731677 | 1 | 1 | 1081 | 2 | 2.1-18-7 | ТСН-2001.2. Доп. 68. п.1-18-7 (183001) | Автомобили грузовые бортовые, грузоподъемность до 5 т | 1368 | 1011 | маш.-ч | маш.-ч | 1 | 0.03 | 0 | 83.1 | 12.62 | 0 | 0 | 1 | 0 | *1,2)*1,05 | 0.0378 | 2 | 86903184 | 626 | 0 | 0 | 0 | 0 | 0 | 0 | 0 | 0
894 | 86903185 | 86903161 | 85730911 | 1 | 1 | 1081 | 2 | 2.1-3-38 | ТСН-2001.2. Доп. 68. п.1-3-38 (032009) | Краны на автомобильном ходу, грузоподъемность до 16 т | 1368 | 1011 | маш.-ч | маш.-ч | 1 | 0.01 | 0 | 179.17 | 16.93 | 0 | 0 | 1 | 0 | *1,2)*1,05 | 0.0126 | 2 | 86903185 | 627 | 0 | 0 | 0 | 0 | 0 | 0 | 0 | 0
894 | 86903186 | 86903161 | 85730991 | 1 | 1 | 1081 | 2 | 2.1-4-28 | ТСН-2001.2. Доп. 68. п.1-4-28 (042805) | Лебедки ручные, грузоподъемность до 3 т | 1368 | 1011 | маш.-ч | маш.-ч | 1 | 1.36 | 0 | 0.32 | 0 | 0 | 0 | 1 | 0 | *1,2)*1,05 | 1.7136 | 2 | 86903186 | 628 | 0 | 0 | 0 | 0 | 0 | 0 | 0 | 0
894 | 86903187 | 86903161 | 85702515 | 1 | 1 | 1081 | 3 | 1.1-1-2585 | ТСН-2001.1 Доп. 79, Р. 1, о. 1, поз. 2585 | Техпластина резиновая, типа ТМКЩ, толщина от 2 до 40 мм | 1346 | 1009 | кг | кг | 1 | 0.43 | 15.02 | 0 | 0 | 0 | 0 | 1 | 0 | *1)*1 | 0.43 | 2 | 86903187 | 629 | 0 | 0 | 0 | 0 | 0 | 0 | 0 | 0
894 | 86903188 | 86903161 | 85700859 | 1 | 1 | 1081 | 3 | 1.1-1-321 | ТСН-2001.1 Доп. 67, Р. 1, о. 1, поз. 321 | Канат стальной одинарной свивки конструкции 1х19 (1+6+12), типа ТК, диаметр 3,0 мм | 1302 | 1003 | 10 м | 10 м | 10 | 0.93 | 9.7 | 0 | 0 | 0 | 0 | 1 | 0 | *1)*1 | 0.93 | 2 | 86903188 | 630 | 0 | 0 | 0 | 0 | 0 | 0 | 0 | 0
894 | 86903189 | 86903161 | 85703258 | 1 | 1 | 1081 | 3 | 1.1-1-3692 | ТСН-2001.1 Доп. 79, Р. 1, о. 1, поз. 3692 | Шнур асбестовый, общего назначения, типа ШАОН, диаметр 12 мм | 1348 | 1009 | т | т | 1000 | 0.0003 | 20338.31 | 0 | 0 | 0 | 0 | 1 | 0 | *1)*1 | 0.0003 | 2 | 86903189 | 631 | 0 | 0 | 0 | 0 | 0 | 0 | 0 | 0
894 | 86903190 | 86903161 | 85715981 | 1 | 1 | 1081 | 3 | 1.12-6-652 | ТСН-2001.1 Доп. 79, Р. 12, о. 6, поз. 652 | Трубы стальные сварные водогазопроводные, оцинкованные, легкие, ГОСТ 3262-75, диаметр условного прохода 25 мм, толщина стенки 2,8 мм | 1301 | 1003 | м | м | 1 | 0.39 | 25.73 | 0 | 0 | 0 | 0 | 1 | 0 | *1)*1 | 0.39 | 2 | 86903190 | 633 | 0 | 0 | 0 | 0 | 0 | 0 | 0 | 0
894 | 86903191 | 86903161 | 85658481 | 1081 | 1 | 1081 | 3 | 1297020000 |  | Болты строительные с гайками и шайбами (1297030000, 1610000000, 1620000000, 1680000000) | 1348 | 1009 | т | т | 1000 | 0.0008 | 0 | 0 | 0 | 0 | 0 | 0 | 0 | *1)*1 | 0.0008 | 3 | -1 |  | 0 | 0 | 0 | 0 | 0 | 0 | 0 | 0
894 | 86903192 | 86903161 | 85665552 | 1081 | 1 | 1081 | 3 | 1690000000 |  | Блоки для стальных канатов | 1354 | 1010 | шт. | шт. | 1 | 2 | 0 | 0 | 0 | 0 | 0 | 0 | 0 | *1)*1 | 2 | 3 | -1 |  | 0 | 0 | 0 | 0 | 0 | 0 | 0 | 0
894 | 86903193 | 86903161 | 85683573 | 1081 | 1 | 1081 | 3 | 4863350000 |  | Клапаны противопожарные | 1354 | 1010 | шт. | шт. | 1 | 1 | 0 | 0 | 0 | 0 | 0 | 0 | 0 | *1)*1 | 1 | 3 | -1 |  | 0 | 0 | 0 | 0 | 0 | 0 | 0 | 0
895 | 86903183 | 86903161 | 85665773 | 1081 | 1 | 1081 | 1 | 9999990008 |  | Трудозатраты рабочих | 1191 | 1013 | чел.-ч. | чел.-ч. | 1 | 5.46 | 0 | 0 | 0 | 0 | 0 | 1 | 1 | *1,2)*1,05 | 6.8796 | 2 | 86903183 | 634 | 0 | 0 | 0 | 0 | 0 | 0 | 0 | 0
895 | 86903184 | 86903161 | 85731677 | 1 | 1 | 1081 | 2 | 2.1-18-7 | ТСН-2001.2. Доп. 68. п.1-18-7 (183001) | Автомобили грузовые бортовые, грузоподъемность до 5 т | 1368 | 1011 | маш.-ч | маш.-ч | 1 | 0.03 | 0 | 83.1 | 12.62 | 0 | 0 | 1 | 0 | *1,2)*1,05 | 0.0378 | 2 | 86903184 | 635 | 0 | 0 | 0 | 0 | 0 | 0 | 0 | 0
895 | 86903185 | 86903161 | 85730911 | 1 | 1 | 1081 | 2 | 2.1-3-38 | ТСН-2001.2. Доп. 68. п.1-3-38 (032009) | Краны на автомобильном ходу, грузоподъемность до 16 т | 1368 | 1011 | маш.-ч | маш.-ч | 1 | 0.01 | 0 | 179.17 | 16.93 | 0 | 0 | 1 | 0 | *1,2)*1,05 | 0.0126 | 2 | 86903185 | 636 | 0 | 0 | 0 | 0 | 0 | 0 | 0 | 0
895 | 86903186 | 86903161 | 85730991 | 1 | 1 | 1081 | 2 | 2.1-4-28 | ТСН-2001.2. Доп. 68. п.1-4-28 (042805) | Лебедки ручные, грузоподъемность до 3 т | 1368 | 1011 | маш.-ч | маш.-ч | 1 | 1.36 | 0 | 0.32 | 0 | 0 | 0 | 1 | 0 | *1,2)*1,05 | 1.7136 | 2 | 86903186 | 637 | 0 | 0 | 0 | 0 | 0 | 0 | 0 | 0
895 | 86903187 | 86903161 | 85702515 | 1 | 1 | 1081 | 3 | 1.1-1-2585 | ТСН-2001.1 Доп. 79, Р. 1, о. 1, поз. 2585 | Техпластина резиновая, типа ТМКЩ, толщина от 2 до 40 мм | 1346 | 1009 | кг | кг | 1 | 0.43 | 15.02 | 0 | 0 | 0 | 0 | 1 | 0 | *1)*1 | 0.43 | 2 | 86903187 | 638 | 0 | 0 | 0 | 0 | 0 | 0 | 0 | 0
895 | 86903188 | 86903161 | 85700859 | 1 | 1 | 1081 | 3 | 1.1-1-321 | ТСН-2001.1 Доп. 67, Р. 1, о. 1, поз. 321 | Канат стальной одинарной свивки конструкции 1х19 (1+6+12), типа ТК, диаметр 3,0 мм | 1302 | 1003 | 10 м | 10 м | 10 | 0.93 | 9.7 | 0 | 0 | 0 | 0 | 1 | 0 | *1)*1 | 0.93 | 2 | 86903188 | 639 | 0 | 0 | 0 | 0 | 0 | 0 | 0 | 0
895 | 86903189 | 86903161 | 85703258 | 1 | 1 | 1081 | 3 | 1.1-1-3692 | ТСН-2001.1 Доп. 79, Р. 1, о. 1, поз. 3692 | Шнур асбестовый, общего назначения, типа ШАОН, диаметр 12 мм | 1348 | 1009 | т | т | 1000 | 0.0003 | 20338.31 | 0 | 0 | 0 | 0 | 1 | 0 | *1)*1 | 0.0003 | 2 | 86903189 | 640 | 0 | 0 | 0 | 0 | 0 | 0 | 0 | 0
895 | 86903190 | 86903161 | 85715981 | 1 | 1 | 1081 | 3 | 1.12-6-652 | ТСН-2001.1 Доп. 79, Р. 12, о. 6, поз. 652 | Трубы стальные сварные водогазопроводные, оцинкованные, легкие, ГОСТ 3262-75, диаметр условного прохода 25 мм, толщина стенки 2,8 мм | 1301 | 1003 | м | м | 1 | 0.39 | 25.73 | 0 | 0 | 0 | 0 | 1 | 0 | *1)*1 | 0.39 | 2 | 86903190 | 642 | 0 | 0 | 0 | 0 | 0 | 0 | 0 | 0
895 | 86903191 | 86903161 | 85658481 | 1081 | 1 | 1081 | 3 | 1297020000 |  | Болты строительные с гайками и шайбами (1297030000, 1610000000, 1620000000, 1680000000) | 1348 | 1009 | т | т | 1000 | 0.0008 | 0 | 0 | 0 | 0 | 0 | 0 | 0 | *1)*1 | 0.0008 | 3 | -1 |  | 0 | 0 | 0 | 0 | 0 | 0 | 0 | 0
895 | 86903192 | 86903161 | 85665552 | 1081 | 1 | 1081 | 3 | 1690000000 |  | Блоки для стальных канатов | 1354 | 1010 | шт. | шт. | 1 | 2 | 0 | 0 | 0 | 0 | 0 | 0 | 0 | *1)*1 | 2 | 3 | -1 |  | 0 | 0 | 0 | 0 | 0 | 0 | 0 | 0
895 | 86903193 | 86903161 | 85683573 | 1081 | 1 | 1081 | 3 | 4863350000 |  | Клапаны противопожарные | 1354 | 1010 | шт. | шт. | 1 | 1 | 0 | 0 | 0 | 0 | 0 | 0 | 0 | *1)*1 | 1 | 3 | -1 |  | 0 | 0 | 0 | 0 | 0 | 0 | 0 | 0
965 | 86556034 | 86556026 | 85665773 | 1081 | 1 | 1081 | 1 | 9999990008 |  | Трудозатраты рабочих | 1191 | 1013 | чел.-ч. | чел.-ч. | 1 | 1.07 | 0 | 0 | 0 | 0 | 0 | 1 | 1 | *1,2)*1,15)*1,05 | 1.5504 | 2 | 86556027 | 643 | 0 | 0 | 0 | 0 | 0 | 0 | 0 | 0
965 | 86556035 | 86556026 | 85731378 | 1 | 1 | 1081 | 2 | 2.1-13-14 | ТСН-2001.2. Доп. 68. п.1-13-14 (136001) | Аппараты сварочные постоянного тока (выпрямители) для ручной дуговой сварки, сварочный ток до 500 А | 1368 | 1011 | маш.-ч | маш.-ч | 1 | 0.1 | 0 | 7.11 | 0 | 0 | 0 | 1 | 0 | *1,2)*1,25)*1,05 | 0.1575 | 2 | 86556028 | 644 | 0 | 0 | 0 | 0 | 0 | 0 | 0 | 0
965 | 86556036 | 86556026 | 85731677 | 1 | 1 | 1081 | 2 | 2.1-18-7 | ТСН-2001.2. Доп. 68. п.1-18-7 (183001) | Автомобили грузовые бортовые, грузоподъемность до 5 т | 1368 | 1011 | маш.-ч | маш.-ч | 1 | 0.01 | 0 | 83.1 | 12.62 | 0 | 0 | 1 | 0 | *1,2)*1,25)*1,05 | 0.01575 | 2 | 86556029 | 645 | 0 | 0 | 0 | 0 | 0 | 0 | 0 | 0
965 | 86556037 | 86556026 | 85731798 | 1 | 1 | 1081 | 2 | 2.1-30-102 | ТСН-2001.2. Доп. 68. п.1-30-102 (303704) | Дрели, мощность до 800 Вт | 1368 | 1011 | маш.-ч | маш.-ч | 1 | 0.27 | 0 | 0.8 | 0 | 0 | 0 | 1 | 0 | *1,2)*1,25)*1,05 | 0.42525 | 2 | 86556030 | 646 | 0 | 0 | 0 | 0 | 0 | 0 | 0 | 0
965 | 86556038 | 86556026 | 85701848 | 1 | 1 | 1081 | 3 | 1.1-1-1669 | ТСН-2001.1 Доп. 79, Р. 1, о. 1, поз. 1669 | Электроды, типа Э-42А, диаметр от 4 до 6 мм | 1348 | 1009 | т | т | 1000 | 0.00011 | 8590.86 | 0 | 0 | 0 | 0 | 1 | 0 | *1)*1)*1 | 0.00011 | 2 | 86556031 | 647 | 0 | 0 | 0 | 0 | 0 | 0 | 0 | 0
965 | 86556039 | 86556026 | 85708163 | 1 | 1 | 1081 | 3 | 1.3-2-4 | ТСН-2001.1 Доп. 79, Р. 3, о. 2, поз. 4 | Раствор цементный, марка М75 | 1339 | 1007 | м3 | м3 | 1 | 0.0003 | 384.42 | 0 | 0 | 0 | 0 | 1 | 0 | *1)*1)*1 | 0.0003 | 2 | 86556032 | 648 | 0 | 0 | 0 | 0 | 0 | 0 | 0 | 0
965 | 86556040 | 86556026 | 85708528 | 1 | 1 | 1081 | 3 | 1.3-4-128 | ТСН-2001.1 Доп. 80, Р. 3, о. 4, поз. 128 | Сталь арматурная для изготовления арматурных изделий на строительной площадке, ГОСТ 5781-82, ГОСТ 34028-2016, класс А-I (А240), диаметр 12 мм | 1348 | 1009 | т | т | 1000 | 0.00043 | 4573.36 | 0 | 0 | 0 | 0 | 1 | 0 | *1)*1)*1 | 0.00043 | 2 | 86556033 | 649 | 0 | 0 | 0 | 0 | 0 | 0 | 0 | 0
965 | 86556041 | 86556026 | 85683826 | 1081 | 1 | 1081 | 3 | 4863630000 |  | Решетки | 1354 | 1010 | шт. | шт. | 1 | 1 | 0 | 0 | 0 | 0 | 0 | 0 | 0 | *1)*1)*1 | 1 | 3 | -1 |  | 0 | 0 | 0 | 0 | 0 | 0 | 0 | 0
966 | 86556034 | 86556026 | 85665773 | 1081 | 1 | 1081 | 1 | 9999990008 |  | Трудозатраты рабочих | 1191 | 1013 | чел.-ч. | чел.-ч. | 1 | 1.07 | 0 | 0 | 0 | 0 | 0 | 1 | 1 | *1,2)*1,15)*1,05 | 1.5504 | 2 | 86556027 | 650 | 0 | 0 | 0 | 0 | 0 | 0 | 0 | 0
966 | 86556035 | 86556026 | 85731378 | 1 | 1 | 1081 | 2 | 2.1-13-14 | ТСН-2001.2. Доп. 68. п.1-13-14 (136001) | Аппараты сварочные постоянного тока (выпрямители) для ручной дуговой сварки, сварочный ток до 500 А | 1368 | 1011 | маш.-ч | маш.-ч | 1 | 0.1 | 0 | 7.11 | 0 | 0 | 0 | 1 | 0 | *1,2)*1,25)*1,05 | 0.1575 | 2 | 86556028 | 651 | 0 | 0 | 0 | 0 | 0 | 0 | 0 | 0
966 | 86556036 | 86556026 | 85731677 | 1 | 1 | 1081 | 2 | 2.1-18-7 | ТСН-2001.2. Доп. 68. п.1-18-7 (183001) | Автомобили грузовые бортовые, грузоподъемность до 5 т | 1368 | 1011 | маш.-ч | маш.-ч | 1 | 0.01 | 0 | 83.1 | 12.62 | 0 | 0 | 1 | 0 | *1,2)*1,25)*1,05 | 0.01575 | 2 | 86556029 | 652 | 0 | 0 | 0 | 0 | 0 | 0 | 0 | 0
966 | 86556037 | 86556026 | 85731798 | 1 | 1 | 1081 | 2 | 2.1-30-102 | ТСН-2001.2. Доп. 68. п.1-30-102 (303704) | Дрели, мощность до 800 Вт | 1368 | 1011 | маш.-ч | маш.-ч | 1 | 0.27 | 0 | 0.8 | 0 | 0 | 0 | 1 | 0 | *1,2)*1,25)*1,05 | 0.42525 | 2 | 86556030 | 653 | 0 | 0 | 0 | 0 | 0 | 0 | 0 | 0
966 | 86556038 | 86556026 | 85701848 | 1 | 1 | 1081 | 3 | 1.1-1-1669 | ТСН-2001.1 Доп. 79, Р. 1, о. 1, поз. 1669 | Электроды, типа Э-42А, диаметр от 4 до 6 мм | 1348 | 1009 | т | т | 1000 | 0.00011 | 8590.86 | 0 | 0 | 0 | 0 | 1 | 0 | *1)*1)*1 | 0.00011 | 2 | 86556031 | 654 | 0 | 0 | 0 | 0 | 0 | 0 | 0 | 0
966 | 86556039 | 86556026 | 85708163 | 1 | 1 | 1081 | 3 | 1.3-2-4 | ТСН-2001.1 Доп. 79, Р. 3, о. 2, поз. 4 | Раствор цементный, марка М75 | 1339 | 1007 | м3 | м3 | 1 | 0.0003 | 384.42 | 0 | 0 | 0 | 0 | 1 | 0 | *1)*1)*1 | 0.0003 | 2 | 86556032 | 655 | 0 | 0 | 0 | 0 | 0 | 0 | 0 | 0
966 | 86556040 | 86556026 | 85708528 | 1 | 1 | 1081 | 3 | 1.3-4-128 | ТСН-2001.1 Доп. 80, Р. 3, о. 4, поз. 128 | Сталь арматурная для изготовления арматурных изделий на строительной площадке, ГОСТ 5781-82, ГОСТ 34028-2016, класс А-I (А240), диаметр 12 мм | 1348 | 1009 | т | т | 1000 | 0.00043 | 4573.36 | 0 | 0 | 0 | 0 | 1 | 0 | *1)*1)*1 | 0.00043 | 2 | 86556033 | 656 | 0 | 0 | 0 | 0 | 0 | 0 | 0 | 0
966 | 86556041 | 86556026 | 85683826 | 1081 | 1 | 1081 | 3 | 4863630000 |  | Решетки | 1354 | 1010 | шт. | шт. | 1 | 1 | 0 | 0 | 0 | 0 | 0 | 0 | 0 | *1)*1)*1 | 1 | 3 | -1 |  | 0 | 0 | 0 | 0 | 0 | 0 | 0 | 0
1022 | 86556057 | 86556052 | 85665773 | 1081 | 1 | 1081 | 1 | 9999990008 |  | Трудозатраты рабочих | 1191 | 1013 | чел.-ч. | чел.-ч. | 1 | 14.62 | 0 | 0 | 0 | 0 | 0 | 1 | 1 | *1,2)*1,15 | 20.1756 | 2 | 86556053 | 657 | 0 | 0 | 0 | 0 | 0 | 0 | 0 | 0
1022 | 86556058 | 86556052 | 85731677 | 1 | 1 | 1081 | 2 | 2.1-18-7 | ТСН-2001.2. Доп. 68. п.1-18-7 (183001) | Автомобили грузовые бортовые, грузоподъемность до 5 т | 1368 | 1011 | маш.-ч | маш.-ч | 1 | 0.09 | 0 | 83.1 | 12.62 | 0 | 0 | 1 | 0 | *1,2)*1,25 | 0.135 | 2 | 86556054 | 658 | 0 | 0 | 0 | 0 | 0 | 0 | 0 | 0
1022 | 86556059 | 86556052 | 85703211 | 1 | 1 | 1081 | 3 | 1.1-1-3637 | ТСН-2001.1 Доп. 67, Р. 1, о. 1, поз. 3637 | Лента алюминиевая, самоклеящаяся, ширина 75 мм | 1301 | 1003 | м | м | 1 | 33.1279 | 3.08 | 0 | 0 | 0 | 0 | 1 | 0 | *1)*1 | 33.1279 | 2 | 86556055 | 659 | 0 | 0 | 0 | 0 | 0 | 0 | 0 | 0
1022 | 86556060 | 86556052 | 85703227 | 1 | 1 | 1081 | 3 | 1.1-1-3653 | ТСН-2001.1 Доп. 79, Р. 1, о. 1, поз. 3653 | Состав огнезащитный, вспучивающийся, на основе силикатного связующего (жидкого натриевого стекла), минеральных наполнителей и целевых добавок, механизированного и ручного нанесения, для внутренних работ, сухой остаток 80%, плотность от 1,3 до 1,45 г/см3, | 1346 | 1009 | кг | кг | 1 | 132.34 | 8.96 | 0 | 0 | 0 | 0 | 1 | 0 | *1)*1 | 132.34 | 2 | 86556056 | 660 | 0 | 0 | 0 | 0 | 0 | 0 | 0 | 0
1022 | 86556061 | 86556052 | 85694671 | 1081 | 1 | 1081 | 3 | 5769121000 |  | Материалы рулонные тепло-, звуко-, огнезащитные, базальтовые | 1327 | 1005 | м2 | м2 | 1 | 107.3342 | 0 | 0 | 0 | 0 | 0 | 0 | 0 | *1)*1 | 107.3342 | 3 | -1 |  | 0 | 0 | 0 | 0 | 0 | 0 | 0 | 0
1023 | 86556057 | 86556052 | 85665773 | 1081 | 1 | 1081 | 1 | 9999990008 |  | Трудозатраты рабочих | 1191 | 1013 | чел.-ч. | чел.-ч. | 1 | 14.62 | 0 | 0 | 0 | 0 | 0 | 1 | 1 | *1,2)*1,15 | 20.1756 | 2 | 86556053 | 661 | 0 | 0 | 0 | 0 | 0 | 0 | 0 | 0
1023 | 86556058 | 86556052 | 85731677 | 1 | 1 | 1081 | 2 | 2.1-18-7 | ТСН-2001.2. Доп. 68. п.1-18-7 (183001) | Автомобили грузовые бортовые, грузоподъемность до 5 т | 1368 | 1011 | маш.-ч | маш.-ч | 1 | 0.09 | 0 | 83.1 | 12.62 | 0 | 0 | 1 | 0 | *1,2)*1,25 | 0.135 | 2 | 86556054 | 662 | 0 | 0 | 0 | 0 | 0 | 0 | 0 | 0
1023 | 86556059 | 86556052 | 85703211 | 1 | 1 | 1081 | 3 | 1.1-1-3637 | ТСН-2001.1 Доп. 67, Р. 1, о. 1, поз. 3637 | Лента алюминиевая, самоклеящаяся, ширина 75 мм | 1301 | 1003 | м | м | 1 | 33.1279 | 3.08 | 0 | 0 | 0 | 0 | 1 | 0 | *1)*1 | 33.1279 | 2 | 86556055 | 663 | 0 | 0 | 0 | 0 | 0 | 0 | 0 | 0
1023 | 86556060 | 86556052 | 85703227 | 1 | 1 | 1081 | 3 | 1.1-1-3653 | ТСН-2001.1 Доп. 79, Р. 1, о. 1, поз. 3653 | Состав огнезащитный, вспучивающийся, на основе силикатного связующего (жидкого натриевого стекла), минеральных наполнителей и целевых добавок, механизированного и ручного нанесения, для внутренних работ, сухой остаток 80%, плотность от 1,3 до 1,45 г/см3, | 1346 | 1009 | кг | кг | 1 | 132.34 | 8.96 | 0 | 0 | 0 | 0 | 1 | 0 | *1)*1 | 132.34 | 2 | 86556056 | 664 | 0 | 0 | 0 | 0 | 0 | 0 | 0 | 0
1023 | 86556061 | 86556052 | 85694671 | 1081 | 1 | 1081 | 3 | 5769121000 |  | Материалы рулонные тепло-, звуко-, огнезащитные, базальтовые | 1327 | 1005 | м2 | м2 | 1 | 107.3342 | 0 | 0 | 0 | 0 | 0 | 0 | 0 | *1)*1 | 107.3342 | 3 | -1 |  | 0 | 0 | 0 | 0 | 0 | 0 | 0 | 0
1091 | 86556083 | 86556063 | 85665773 | 1081 | 1 | 1081 | 1 | 9999990008 |  | Трудозатраты рабочих | 1191 | 1013 | чел.-ч. | чел.-ч. | 1 | 29.7 | 0 | 0 | 0 | 0 | 0 | 1 | 1 | *1,2)*1,15 | 40.986 | 2 | 86556065 | 665 | 0 | 0 | 0 | 0 | 0 | 0 | 0 | 0
1091 | 86556084 | 86556063 | 85731380 | 1 | 1 | 1081 | 2 | 2.1-13-16 | ТСН-2001.2. Доп. 68. п.1-13-16 (136301) | Аппараты для газовой сварки и резки (комплект оборудования) | 1368 | 1011 | маш.-ч | маш.-ч | 1 | 1.15 | 0 | 0.28 | 0 | 0 | 0 | 1 | 0 | *1,2)*1,25 | 1.725 | 2 | 86556066 | 666 | 0 | 0 | 0 | 0 | 0 | 0 | 0 | 0
1091 | 86556085 | 86556063 | 85731677 | 1 | 1 | 1081 | 2 | 2.1-18-7 | ТСН-2001.2. Доп. 68. п.1-18-7 (183001) | Автомобили грузовые бортовые, грузоподъемность до 5 т | 1368 | 1011 | маш.-ч | маш.-ч | 1 | 0.35 | 0 | 83.1 | 12.62 | 0 | 0 | 1 | 0 | *1,2)*1,25 | 0.525 | 2 | 86556067 | 667 | 0 | 0 | 0 | 0 | 0 | 0 | 0 | 0
1091 | 86556086 | 86556063 | 85730911 | 1 | 1 | 1081 | 2 | 2.1-3-38 | ТСН-2001.2. Доп. 68. п.1-3-38 (032009) | Краны на автомобильном ходу, грузоподъемность до 16 т | 1368 | 1011 | маш.-ч | маш.-ч | 1 | 0.07 | 0 | 179.17 | 16.93 | 0 | 0 | 1 | 0 | *1,2)*1,25 | 0.105 | 2 | 86556068 | 668 | 0 | 0 | 0 | 0 | 0 | 0 | 0 | 0
1091 | 86556087 | 86556063 | 85700705 | 1 | 1 | 1081 | 3 | 1.1-1-118 | ТСН-2001.1. Доп. 1-42. Р. 1, о. 1, поз. 118 | Вода | 1339 | 1007 | м3 | м3 | 1 | 0.113 | 7.07 | 0 | 0 | 0 | 0 | 1 | 0 | *1)*1 | 0.113 | 2 | 86556069 | 669 | 0 | 0 | 0 | 0 | 0 | 0 | 0 | 0
1091 | 86556088 | 86556063 | 85701843 | 1 | 1 | 1081 | 3 | 1.1-1-1664 | ТСН-2001.1 Доп. 79, Р. 1, о. 1, поз. 1664 | Проволока сварочная, марка СВ-08 Г2С, диаметр 2 мм | 1346 | 1009 | кг | кг | 1 | 0.17 | 21 | 0 | 0 | 0 | 0 | 1 | 0 | *1)*1 | 0.17 | 2 | 86556070 | 670 | 0 | 0 | 0 | 0 | 0 | 0 | 0 | 0
1091 | 86556089 | 86556063 | 85702416 | 1 | 1 | 1081 | 3 | 1.1-1-2481 | ТСН-2001.1 Доп. 79, Р. 1, о. 1, поз. 2481 | Волокно льняное №11 для уплотнения резьбовых соединений при монтаже систем водоснабжения и отопления | 1346 | 1009 | кг | кг | 1 | 0.06 | 37.98 | 0 | 0 | 0 | 0 | 1 | 0 | *1)*1 | 0.06 | 2 | 86556071 | 671 | 0 | 0 | 0 | 0 | 0 | 0 | 0 | 0
1091 | 86556090 | 86556063 | 85700824 | 1 | 1 | 1081 | 3 | 1.1-1-258 | ТСН-2001.1 Доп. 79, Р. 1, о. 1, поз. 258 | Известь хлорная | 1348 | 1009 | т | т | 1000 | 1e-05 | 3234.81 | 0 | 0 | 0 | 0 | 1 | 0 | *1)*1 | 1e-05 | 2 | 86556072 | 672 | 0 | 0 | 0 | 0 | 0 | 0 | 0 | 0
1091 | 86556091 | 86556063 | 85700637 | 1 | 1 | 1081 | 3 | 1.1-1-26 | ТСН-2001.1 Доп. 79, Р. 1, о. 1, поз. 26 | Ацетилен технический | 1339 | 1007 | м3 | м3 | 1 | 0.119 | 53.42 | 0 | 0 | 0 | 0 | 1 | 0 | *1)*1 | 0.119 | 2 | 86556073 | 673 | 0 | 0 | 0 | 0 | 0 | 0 | 0 | 0
1091 | 86556077 | 86556063 | 85700903 | 1 | 1 | 1081 | 3 | 1.1-1-376 | ТСН-2001.1 Доп. 79, Р. 1, о. 1, поз. 376 | Кислород технический, газообразный | 1339 | 1007 | м3 | м3 | 1 | 0.281 | 5.82 | 0 | 0 | 0 | 0 | 1 | 0 | *1)*1 | 0.281 | 2 | 86556074 | 674 | 0 | 0 | 0 | 0 | 0 | 0 | 0 | 0
1091 | 86556078 | 86556063 | 85700975 | 1 | 1 | 1081 | 3 | 1.1-1-467 | ТСН-2001.1 Доп. 79, Р. 1, о. 1, поз. 467 | Краска масляная жидкотертая (готовая к употреблению), для наружных и внутренних работ по металлу, сурик железный, типа МА-15 | 1348 | 1009 | т | т | 1000 | 0.00044 | 16214.84 | 0 | 0 | 0 | 0 | 1 | 0 | *1)*1 | 0.00044 | 2 | 86556075 | 675 | 0 | 0 | 0 | 0 | 0 | 0 | 0 | 0
1091 | 86556079 | 86556063 | 85701143 | 1 | 1 | 1081 | 3 | 1.1-1-732 | ТСН-2001.1 Доп. 67, Р. 1, о. 1, поз. 732 | Олифа для окраски комбинированная, типа Оксоль | 1346 | 1009 | кг | кг | 1 | 0.53 | 20.19 | 0 | 0 | 0 | 0 | 1 | 0 | *1)*1 | 0.53 | 2 | 86556076 | 676 | 0 | 0 | 0 | 0 | 0 | 0 | 0 | 0
1091 | 86556080 | 86556063 | 85661955 | 1081 | 1 | 1081 | 3 | 1468070000 |  | Средства для крепления труб | 1346 | 1009 | кг | кг | 1 | 0 | 0 | 0 | 0 | 0 | 0 | 0 | 0 | *1)*1 | 0 | 3 | -1 |  | 0 | 0 | 0 | 0 | 0 | 0 | 0 | 0
1091 | 86556081 | 86556063 | 85681228 | 1081 | 1 | 1081 | 3 | 3700000000 |  | Арматура трубопроводная | 1354 | 1010 | шт. | шт. | 1 | 0 | 0 | 0 | 0 | 0 | 0 | 0 | 0 | *1)*1 | 0 | 3 | -1 |  | 0 | 0 | 0 | 0 | 0 | 0 | 0 | 0
1091 | 86556082 | 86556063 | 85684099 | 1081 | 1 | 1081 | 3 | 4923010000 |  | Узлы укрупненные монтажные (трубопроводы) из стальных водогазопроводных неоцинкованных труб с гильзами | 1301 | 1003 | м | м | 1 | 100 | 0 | 0 | 0 | 0 | 0 | 0 | 0 | *1)*1 | 100 | 3 | -1 |  | 0 | 0 | 0 | 0 | 0 | 0 | 0 | 0
1092 | 86556083 | 86556063 | 85665773 | 1081 | 1 | 1081 | 1 | 9999990008 |  | Трудозатраты рабочих | 1191 | 1013 | чел.-ч. | чел.-ч. | 1 | 29.7 | 0 | 0 | 0 | 0 | 0 | 1 | 1 | *1,2)*1,15 | 40.986 | 2 | 86556065 | 678 | 0 | 0 | 0 | 0 | 0 | 0 | 0 | 0
1092 | 86556084 | 86556063 | 85731380 | 1 | 1 | 1081 | 2 | 2.1-13-16 | ТСН-2001.2. Доп. 68. п.1-13-16 (136301) | Аппараты для газовой сварки и резки (комплект оборудования) | 1368 | 1011 | маш.-ч | маш.-ч | 1 | 1.15 | 0 | 0.28 | 0 | 0 | 0 | 1 | 0 | *1,2)*1,25 | 1.725 | 2 | 86556066 | 679 | 0 | 0 | 0 | 0 | 0 | 0 | 0 | 0
1092 | 86556085 | 86556063 | 85731677 | 1 | 1 | 1081 | 2 | 2.1-18-7 | ТСН-2001.2. Доп. 68. п.1-18-7 (183001) | Автомобили грузовые бортовые, грузоподъемность до 5 т | 1368 | 1011 | маш.-ч | маш.-ч | 1 | 0.35 | 0 | 83.1 | 12.62 | 0 | 0 | 1 | 0 | *1,2)*1,25 | 0.525 | 2 | 86556067 | 680 | 0 | 0 | 0 | 0 | 0 | 0 | 0 | 0
1092 | 86556086 | 86556063 | 85730911 | 1 | 1 | 1081 | 2 | 2.1-3-38 | ТСН-2001.2. Доп. 68. п.1-3-38 (032009) | Краны на автомобильном ходу, грузоподъемность до 16 т | 1368 | 1011 | маш.-ч | маш.-ч | 1 | 0.07 | 0 | 179.17 | 16.93 | 0 | 0 | 1 | 0 | *1,2)*1,25 | 0.105 | 2 | 86556068 | 681 | 0 | 0 | 0 | 0 | 0 | 0 | 0 | 0
1092 | 86556087 | 86556063 | 85700705 | 1 | 1 | 1081 | 3 | 1.1-1-118 | ТСН-2001.1. Доп. 1-42. Р. 1, о. 1, поз. 118 | Вода | 1339 | 1007 | м3 | м3 | 1 | 0.113 | 7.07 | 0 | 0 | 0 | 0 | 1 | 0 | *1)*1 | 0.113 | 2 | 86556069 | 682 | 0 | 0 | 0 | 0 | 0 | 0 | 0 | 0
1092 | 86556088 | 86556063 | 85701843 | 1 | 1 | 1081 | 3 | 1.1-1-1664 | ТСН-2001.1 Доп. 79, Р. 1, о. 1, поз. 1664 | Проволока сварочная, марка СВ-08 Г2С, диаметр 2 мм | 1346 | 1009 | кг | кг | 1 | 0.17 | 21 | 0 | 0 | 0 | 0 | 1 | 0 | *1)*1 | 0.17 | 2 | 86556070 | 683 | 0 | 0 | 0 | 0 | 0 | 0 | 0 | 0
1092 | 86556089 | 86556063 | 85702416 | 1 | 1 | 1081 | 3 | 1.1-1-2481 | ТСН-2001.1 Доп. 79, Р. 1, о. 1, поз. 2481 | Волокно льняное №11 для уплотнения резьбовых соединений при монтаже систем водоснабжения и отопления | 1346 | 1009 | кг | кг | 1 | 0.06 | 37.98 | 0 | 0 | 0 | 0 | 1 | 0 | *1)*1 | 0.06 | 2 | 86556071 | 684 | 0 | 0 | 0 | 0 | 0 | 0 | 0 | 0
1092 | 86556090 | 86556063 | 85700824 | 1 | 1 | 1081 | 3 | 1.1-1-258 | ТСН-2001.1 Доп. 79, Р. 1, о. 1, поз. 258 | Известь хлорная | 1348 | 1009 | т | т | 1000 | 1e-05 | 3234.81 | 0 | 0 | 0 | 0 | 1 | 0 | *1)*1 | 1e-05 | 2 | 86556072 | 685 | 0 | 0 | 0 | 0 | 0 | 0 | 0 | 0
1092 | 86556091 | 86556063 | 85700637 | 1 | 1 | 1081 | 3 | 1.1-1-26 | ТСН-2001.1 Доп. 79, Р. 1, о. 1, поз. 26 | Ацетилен технический | 1339 | 1007 | м3 | м3 | 1 | 0.119 | 53.42 | 0 | 0 | 0 | 0 | 1 | 0 | *1)*1 | 0.119 | 2 | 86556073 | 686 | 0 | 0 | 0 | 0 | 0 | 0 | 0 | 0
1092 | 86556077 | 86556063 | 85700903 | 1 | 1 | 1081 | 3 | 1.1-1-376 | ТСН-2001.1 Доп. 79, Р. 1, о. 1, поз. 376 | Кислород технический, газообразный | 1339 | 1007 | м3 | м3 | 1 | 0.281 | 5.82 | 0 | 0 | 0 | 0 | 1 | 0 | *1)*1 | 0.281 | 2 | 86556074 | 687 | 0 | 0 | 0 | 0 | 0 | 0 | 0 | 0
1092 | 86556078 | 86556063 | 85700975 | 1 | 1 | 1081 | 3 | 1.1-1-467 | ТСН-2001.1 Доп. 79, Р. 1, о. 1, поз. 467 | Краска масляная жидкотертая (готовая к употреблению), для наружных и внутренних работ по металлу, сурик железный, типа МА-15 | 1348 | 1009 | т | т | 1000 | 0.00044 | 16214.84 | 0 | 0 | 0 | 0 | 1 | 0 | *1)*1 | 0.00044 | 2 | 86556075 | 688 | 0 | 0 | 0 | 0 | 0 | 0 | 0 | 0
1092 | 86556079 | 86556063 | 85701143 | 1 | 1 | 1081 | 3 | 1.1-1-732 | ТСН-2001.1 Доп. 67, Р. 1, о. 1, поз. 732 | Олифа для окраски комбинированная, типа Оксоль | 1346 | 1009 | кг | кг | 1 | 0.53 | 20.19 | 0 | 0 | 0 | 0 | 1 | 0 | *1)*1 | 0.53 | 2 | 86556076 | 689 | 0 | 0 | 0 | 0 | 0 | 0 | 0 | 0
1092 | 86556080 | 86556063 | 85661955 | 1081 | 1 | 1081 | 3 | 1468070000 |  | Средства для крепления труб | 1346 | 1009 | кг | кг | 1 | 0 | 0 | 0 | 0 | 0 | 0 | 0 | 0 | *1)*1 | 0 | 3 | -1 |  | 0 | 0 | 0 | 0 | 0 | 0 | 0 | 0
1092 | 86556081 | 86556063 | 85681228 | 1081 | 1 | 1081 | 3 | 3700000000 |  | Арматура трубопроводная | 1354 | 1010 | шт. | шт. | 1 | 0 | 0 | 0 | 0 | 0 | 0 | 0 | 0 | *1)*1 | 0 | 3 | -1 |  | 0 | 0 | 0 | 0 | 0 | 0 | 0 | 0
1092 | 86556082 | 86556063 | 85684099 | 1081 | 1 | 1081 | 3 | 4923010000 |  | Узлы укрупненные монтажные (трубопроводы) из стальных водогазопроводных неоцинкованных труб с гильзами | 1301 | 1003 | м | м | 1 | 100 | 0 | 0 | 0 | 0 | 0 | 0 | 0 | *1)*1 | 100 | 3 | -1 |  | 0 | 0 | 0 | 0 | 0 | 0 | 0 | 0
1095 | 86556107 | 86556093 | 85665773 | 1081 | 1 | 1081 | 1 | 9999990008 |  | Трудозатраты рабочих | 1191 | 1013 | чел.-ч. | чел.-ч. | 1 | 29.7 | 0 | 0 | 0 | 0 | 0 | 1 | 1 | *1,2)*1,15 | 40.986 | 2 | 86556094 | 691 | 0 | 0 | 0 | 0 | 0 | 0 | 0 | 0
1095 | 86556108 | 86556093 | 85731380 | 1 | 1 | 1081 | 2 | 2.1-13-16 | ТСН-2001.2. Доп. 68. п.1-13-16 (136301) | Аппараты для газовой сварки и резки (комплект оборудования) | 1368 | 1011 | маш.-ч | маш.-ч | 1 | 1.15 | 0 | 0.28 | 0 | 0 | 0 | 1 | 0 | *1,2)*1,25 | 1.725 | 2 | 86556095 | 692 | 0 | 0 | 0 | 0 | 0 | 0 | 0 | 0
1095 | 86556109 | 86556093 | 85731677 | 1 | 1 | 1081 | 2 | 2.1-18-7 | ТСН-2001.2. Доп. 68. п.1-18-7 (183001) | Автомобили грузовые бортовые, грузоподъемность до 5 т | 1368 | 1011 | маш.-ч | маш.-ч | 1 | 0.35 | 0 | 83.1 | 12.62 | 0 | 0 | 1 | 0 | *1,2)*1,25 | 0.525 | 2 | 86556096 | 693 | 0 | 0 | 0 | 0 | 0 | 0 | 0 | 0
1095 | 86556110 | 86556093 | 85730911 | 1 | 1 | 1081 | 2 | 2.1-3-38 | ТСН-2001.2. Доп. 68. п.1-3-38 (032009) | Краны на автомобильном ходу, грузоподъемность до 16 т | 1368 | 1011 | маш.-ч | маш.-ч | 1 | 0.07 | 0 | 179.17 | 16.93 | 0 | 0 | 1 | 0 | *1,2)*1,25 | 0.105 | 2 | 86556097 | 694 | 0 | 0 | 0 | 0 | 0 | 0 | 0 | 0
1095 | 86556111 | 86556093 | 85700705 | 1 | 1 | 1081 | 3 | 1.1-1-118 | ТСН-2001.1. Доп. 1-42. Р. 1, о. 1, поз. 118 | Вода | 1339 | 1007 | м3 | м3 | 1 | 0.177 | 7.07 | 0 | 0 | 0 | 0 | 1 | 0 | *1)*1 | 0.177 | 2 | 86556098 | 695 | 0 | 0 | 0 | 0 | 0 | 0 | 0 | 0
1095 | 86556112 | 86556093 | 85701843 | 1 | 1 | 1081 | 3 | 1.1-1-1664 | ТСН-2001.1 Доп. 79, Р. 1, о. 1, поз. 1664 | Проволока сварочная, марка СВ-08 Г2С, диаметр 2 мм | 1346 | 1009 | кг | кг | 1 | 0.17 | 21 | 0 | 0 | 0 | 0 | 1 | 0 | *1)*1 | 0.17 | 2 | 86556099 | 696 | 0 | 0 | 0 | 0 | 0 | 0 | 0 | 0
1095 | 86556113 | 86556093 | 85702416 | 1 | 1 | 1081 | 3 | 1.1-1-2481 | ТСН-2001.1 Доп. 79, Р. 1, о. 1, поз. 2481 | Волокно льняное №11 для уплотнения резьбовых соединений при монтаже систем водоснабжения и отопления | 1346 | 1009 | кг | кг | 1 | 0.06 | 37.98 | 0 | 0 | 0 | 0 | 1 | 0 | *1)*1 | 0.06 | 2 | 86556100 | 697 | 0 | 0 | 0 | 0 | 0 | 0 | 0 | 0
1095 | 86556114 | 86556093 | 85700824 | 1 | 1 | 1081 | 3 | 1.1-1-258 | ТСН-2001.1 Доп. 79, Р. 1, о. 1, поз. 258 | Известь хлорная | 1348 | 1009 | т | т | 1000 | 1e-05 | 3234.81 | 0 | 0 | 0 | 0 | 1 | 0 | *1)*1 | 1e-05 | 2 | 86556101 | 698 | 0 | 0 | 0 | 0 | 0 | 0 | 0 | 0
1095 | 86556115 | 86556093 | 85700637 | 1 | 1 | 1081 | 3 | 1.1-1-26 | ТСН-2001.1 Доп. 79, Р. 1, о. 1, поз. 26 | Ацетилен технический | 1339 | 1007 | м3 | м3 | 1 | 0.119 | 53.42 | 0 | 0 | 0 | 0 | 1 | 0 | *1)*1 | 0.119 | 2 | 86556102 | 699 | 0 | 0 | 0 | 0 | 0 | 0 | 0 | 0
1095 | 86556116 | 86556093 | 85700903 | 1 | 1 | 1081 | 3 | 1.1-1-376 | ТСН-2001.1 Доп. 79, Р. 1, о. 1, поз. 376 | Кислород технический, газообразный | 1339 | 1007 | м3 | м3 | 1 | 0.281 | 5.82 | 0 | 0 | 0 | 0 | 1 | 0 | *1)*1 | 0.281 | 2 | 86556103 | 700 | 0 | 0 | 0 | 0 | 0 | 0 | 0 | 0
1095 | 86556117 | 86556093 | 85700975 | 1 | 1 | 1081 | 3 | 1.1-1-467 | ТСН-2001.1 Доп. 79, Р. 1, о. 1, поз. 467 | Краска масляная жидкотертая (готовая к употреблению), для наружных и внутренних работ по металлу, сурик железный, типа МА-15 | 1348 | 1009 | т | т | 1000 | 0.00044 | 16214.84 | 0 | 0 | 0 | 0 | 1 | 0 | *1)*1 | 0.00044 | 2 | 86556104 | 701 | 0 | 0 | 0 | 0 | 0 | 0 | 0 | 0
1095 | 86556118 | 86556093 | 85701143 | 1 | 1 | 1081 | 3 | 1.1-1-732 | ТСН-2001.1 Доп. 67, Р. 1, о. 1, поз. 732 | Олифа для окраски комбинированная, типа Оксоль | 1346 | 1009 | кг | кг | 1 | 0.53 | 20.19 | 0 | 0 | 0 | 0 | 1 | 0 | *1)*1 | 0.53 | 2 | 86556105 | 702 | 0 | 0 | 0 | 0 | 0 | 0 | 0 | 0
1095 | 86556119 | 86556093 | 85661955 | 1081 | 1 | 1081 | 3 | 1468070000 |  | Средства для крепления труб | 1346 | 1009 | кг | кг | 1 | 0 | 0 | 0 | 0 | 0 | 0 | 0 | 0 | *1)*1 | 0 | 3 | -1 |  | 0 | 0 | 0 | 0 | 0 | 0 | 0 | 0
1095 | 86556120 | 86556093 | 85681228 | 1081 | 1 | 1081 | 3 | 3700000000 |  | Арматура трубопроводная | 1354 | 1010 | шт. | шт. | 1 | 0 | 0 | 0 | 0 | 0 | 0 | 0 | 0 | *1)*1 | 0 | 3 | -1 |  | 0 | 0 | 0 | 0 | 0 | 0 | 0 | 0
1095 | 86556121 | 86556093 | 85684099 | 1081 | 1 | 1081 | 3 | 4923010000 |  | Узлы укрупненные монтажные (трубопроводы) из стальных водогазопроводных неоцинкованных труб с гильзами | 1301 | 1003 | м | м | 1 | 100 | 0 | 0 | 0 | 0 | 0 | 0 | 0 | *1)*1 | 100 | 3 | -1 |  | 0 | 0 | 0 | 0 | 0 | 0 | 0 | 0
1096 | 86556107 | 86556093 | 85665773 | 1081 | 1 | 1081 | 1 | 9999990008 |  | Трудозатраты рабочих | 1191 | 1013 | чел.-ч. | чел.-ч. | 1 | 29.7 | 0 | 0 | 0 | 0 | 0 | 1 | 1 | *1,2)*1,15 | 40.986 | 2 | 86556094 | 704 | 0 | 0 | 0 | 0 | 0 | 0 | 0 | 0
1096 | 86556108 | 86556093 | 85731380 | 1 | 1 | 1081 | 2 | 2.1-13-16 | ТСН-2001.2. Доп. 68. п.1-13-16 (136301) | Аппараты для газовой сварки и резки (комплект оборудования) | 1368 | 1011 | маш.-ч | маш.-ч | 1 | 1.15 | 0 | 0.28 | 0 | 0 | 0 | 1 | 0 | *1,2)*1,25 | 1.725 | 2 | 86556095 | 705 | 0 | 0 | 0 | 0 | 0 | 0 | 0 | 0
1096 | 86556109 | 86556093 | 85731677 | 1 | 1 | 1081 | 2 | 2.1-18-7 | ТСН-2001.2. Доп. 68. п.1-18-7 (183001) | Автомобили грузовые бортовые, грузоподъемность до 5 т | 1368 | 1011 | маш.-ч | маш.-ч | 1 | 0.35 | 0 | 83.1 | 12.62 | 0 | 0 | 1 | 0 | *1,2)*1,25 | 0.525 | 2 | 86556096 | 706 | 0 | 0 | 0 | 0 | 0 | 0 | 0 | 0
1096 | 86556110 | 86556093 | 85730911 | 1 | 1 | 1081 | 2 | 2.1-3-38 | ТСН-2001.2. Доп. 68. п.1-3-38 (032009) | Краны на автомобильном ходу, грузоподъемность до 16 т | 1368 | 1011 | маш.-ч | маш.-ч | 1 | 0.07 | 0 | 179.17 | 16.93 | 0 | 0 | 1 | 0 | *1,2)*1,25 | 0.105 | 2 | 86556097 | 707 | 0 | 0 | 0 | 0 | 0 | 0 | 0 | 0
1096 | 86556111 | 86556093 | 85700705 | 1 | 1 | 1081 | 3 | 1.1-1-118 | ТСН-2001.1. Доп. 1-42. Р. 1, о. 1, поз. 118 | Вода | 1339 | 1007 | м3 | м3 | 1 | 0.177 | 7.07 | 0 | 0 | 0 | 0 | 1 | 0 | *1)*1 | 0.177 | 2 | 86556098 | 708 | 0 | 0 | 0 | 0 | 0 | 0 | 0 | 0
1096 | 86556112 | 86556093 | 85701843 | 1 | 1 | 1081 | 3 | 1.1-1-1664 | ТСН-2001.1 Доп. 79, Р. 1, о. 1, поз. 1664 | Проволока сварочная, марка СВ-08 Г2С, диаметр 2 мм | 1346 | 1009 | кг | кг | 1 | 0.17 | 21 | 0 | 0 | 0 | 0 | 1 | 0 | *1)*1 | 0.17 | 2 | 86556099 | 709 | 0 | 0 | 0 | 0 | 0 | 0 | 0 | 0
1096 | 86556113 | 86556093 | 85702416 | 1 | 1 | 1081 | 3 | 1.1-1-2481 | ТСН-2001.1 Доп. 79, Р. 1, о. 1, поз. 2481 | Волокно льняное №11 для уплотнения резьбовых соединений при монтаже систем водоснабжения и отопления | 1346 | 1009 | кг | кг | 1 | 0.06 | 37.98 | 0 | 0 | 0 | 0 | 1 | 0 | *1)*1 | 0.06 | 2 | 86556100 | 710 | 0 | 0 | 0 | 0 | 0 | 0 | 0 | 0
1096 | 86556114 | 86556093 | 85700824 | 1 | 1 | 1081 | 3 | 1.1-1-258 | ТСН-2001.1 Доп. 79, Р. 1, о. 1, поз. 258 | Известь хлорная | 1348 | 1009 | т | т | 1000 | 1e-05 | 3234.81 | 0 | 0 | 0 | 0 | 1 | 0 | *1)*1 | 1e-05 | 2 | 86556101 | 711 | 0 | 0 | 0 | 0 | 0 | 0 | 0 | 0
1096 | 86556115 | 86556093 | 85700637 | 1 | 1 | 1081 | 3 | 1.1-1-26 | ТСН-2001.1 Доп. 79, Р. 1, о. 1, поз. 26 | Ацетилен технический | 1339 | 1007 | м3 | м3 | 1 | 0.119 | 53.42 | 0 | 0 | 0 | 0 | 1 | 0 | *1)*1 | 0.119 | 2 | 86556102 | 712 | 0 | 0 | 0 | 0 | 0 | 0 | 0 | 0
1096 | 86556116 | 86556093 | 85700903 | 1 | 1 | 1081 | 3 | 1.1-1-376 | ТСН-2001.1 Доп. 79, Р. 1, о. 1, поз. 376 | Кислород технический, газообразный | 1339 | 1007 | м3 | м3 | 1 | 0.281 | 5.82 | 0 | 0 | 0 | 0 | 1 | 0 | *1)*1 | 0.281 | 2 | 86556103 | 713 | 0 | 0 | 0 | 0 | 0 | 0 | 0 | 0
1096 | 86556117 | 86556093 | 85700975 | 1 | 1 | 1081 | 3 | 1.1-1-467 | ТСН-2001.1 Доп. 79, Р. 1, о. 1, поз. 467 | Краска масляная жидкотертая (готовая к употреблению), для наружных и внутренних работ по металлу, сурик железный, типа МА-15 | 1348 | 1009 | т | т | 1000 | 0.00044 | 16214.84 | 0 | 0 | 0 | 0 | 1 | 0 | *1)*1 | 0.00044 | 2 | 86556104 | 714 | 0 | 0 | 0 | 0 | 0 | 0 | 0 | 0
1096 | 86556118 | 86556093 | 85701143 | 1 | 1 | 1081 | 3 | 1.1-1-732 | ТСН-2001.1 Доп. 67, Р. 1, о. 1, поз. 732 | Олифа для окраски комбинированная, типа Оксоль | 1346 | 1009 | кг | кг | 1 | 0.53 | 20.19 | 0 | 0 | 0 | 0 | 1 | 0 | *1)*1 | 0.53 | 2 | 86556105 | 715 | 0 | 0 | 0 | 0 | 0 | 0 | 0 | 0
1096 | 86556119 | 86556093 | 85661955 | 1081 | 1 | 1081 | 3 | 1468070000 |  | Средства для крепления труб | 1346 | 1009 | кг | кг | 1 | 0 | 0 | 0 | 0 | 0 | 0 | 0 | 0 | *1)*1 | 0 | 3 | -1 |  | 0 | 0 | 0 | 0 | 0 | 0 | 0 | 0
1096 | 86556120 | 86556093 | 85681228 | 1081 | 1 | 1081 | 3 | 3700000000 |  | Арматура трубопроводная | 1354 | 1010 | шт. | шт. | 1 | 0 | 0 | 0 | 0 | 0 | 0 | 0 | 0 | *1)*1 | 0 | 3 | -1 |  | 0 | 0 | 0 | 0 | 0 | 0 | 0 | 0
1096 | 86556121 | 86556093 | 85684099 | 1081 | 1 | 1081 | 3 | 4923010000 |  | Узлы укрупненные монтажные (трубопроводы) из стальных водогазопроводных неоцинкованных труб с гильзами | 1301 | 1003 | м | м | 1 | 100 | 0 | 0 | 0 | 0 | 0 | 0 | 0 | *1)*1 | 100 | 3 | -1 |  | 0 | 0 | 0 | 0 | 0 | 0 | 0 | 0
1099 | 86556137 | 86556123 | 85665773 | 1081 | 1 | 1081 | 1 | 9999990008 |  | Трудозатраты рабочих | 1191 | 1013 | чел.-ч. | чел.-ч. | 1 | 29.7 | 0 | 0 | 0 | 0 | 0 | 1 | 1 | *1,2)*1,15 | 40.986 | 2 | 86556124 | 717 | 0 | 0 | 0 | 0 | 0 | 0 | 0 | 0
1099 | 86556138 | 86556123 | 85731380 | 1 | 1 | 1081 | 2 | 2.1-13-16 | ТСН-2001.2. Доп. 68. п.1-13-16 (136301) | Аппараты для газовой сварки и резки (комплект оборудования) | 1368 | 1011 | маш.-ч | маш.-ч | 1 | 1.15 | 0 | 0.28 | 0 | 0 | 0 | 1 | 0 | *1,2)*1,25 | 1.725 | 2 | 86556125 | 718 | 0 | 0 | 0 | 0 | 0 | 0 | 0 | 0
1099 | 86556139 | 86556123 | 85731677 | 1 | 1 | 1081 | 2 | 2.1-18-7 | ТСН-2001.2. Доп. 68. п.1-18-7 (183001) | Автомобили грузовые бортовые, грузоподъемность до 5 т | 1368 | 1011 | маш.-ч | маш.-ч | 1 | 0.35 | 0 | 83.1 | 12.62 | 0 | 0 | 1 | 0 | *1,2)*1,25 | 0.525 | 2 | 86556126 | 719 | 0 | 0 | 0 | 0 | 0 | 0 | 0 | 0
1099 | 86556140 | 86556123 | 85730911 | 1 | 1 | 1081 | 2 | 2.1-3-38 | ТСН-2001.2. Доп. 68. п.1-3-38 (032009) | Краны на автомобильном ходу, грузоподъемность до 16 т | 1368 | 1011 | маш.-ч | маш.-ч | 1 | 0.07 | 0 | 179.17 | 16.93 | 0 | 0 | 1 | 0 | *1,2)*1,25 | 0.105 | 2 | 86556127 | 720 | 0 | 0 | 0 | 0 | 0 | 0 | 0 | 0
1099 | 86556141 | 86556123 | 85700705 | 1 | 1 | 1081 | 3 | 1.1-1-118 | ТСН-2001.1. Доп. 1-42. Р. 1, о. 1, поз. 118 | Вода | 1339 | 1007 | м3 | м3 | 1 | 0.288 | 7.07 | 0 | 0 | 0 | 0 | 1 | 0 | *1)*1 | 0.288 | 2 | 86556128 | 721 | 0 | 0 | 0 | 0 | 0 | 0 | 0 | 0
1099 | 86556142 | 86556123 | 85701843 | 1 | 1 | 1081 | 3 | 1.1-1-1664 | ТСН-2001.1 Доп. 79, Р. 1, о. 1, поз. 1664 | Проволока сварочная, марка СВ-08 Г2С, диаметр 2 мм | 1346 | 1009 | кг | кг | 1 | 0.17 | 21 | 0 | 0 | 0 | 0 | 1 | 0 | *1)*1 | 0.17 | 2 | 86556129 | 722 | 0 | 0 | 0 | 0 | 0 | 0 | 0 | 0
1099 | 86556143 | 86556123 | 85702416 | 1 | 1 | 1081 | 3 | 1.1-1-2481 | ТСН-2001.1 Доп. 79, Р. 1, о. 1, поз. 2481 | Волокно льняное №11 для уплотнения резьбовых соединений при монтаже систем водоснабжения и отопления | 1346 | 1009 | кг | кг | 1 | 0.06 | 37.98 | 0 | 0 | 0 | 0 | 1 | 0 | *1)*1 | 0.06 | 2 | 86556130 | 723 | 0 | 0 | 0 | 0 | 0 | 0 | 0 | 0
1099 | 86556144 | 86556123 | 85700824 | 1 | 1 | 1081 | 3 | 1.1-1-258 | ТСН-2001.1 Доп. 79, Р. 1, о. 1, поз. 258 | Известь хлорная | 1348 | 1009 | т | т | 1000 | 1e-05 | 3234.81 | 0 | 0 | 0 | 0 | 1 | 0 | *1)*1 | 1e-05 | 2 | 86556131 | 724 | 0 | 0 | 0 | 0 | 0 | 0 | 0 | 0
1099 | 86556145 | 86556123 | 85700637 | 1 | 1 | 1081 | 3 | 1.1-1-26 | ТСН-2001.1 Доп. 79, Р. 1, о. 1, поз. 26 | Ацетилен технический | 1339 | 1007 | м3 | м3 | 1 | 0.119 | 53.42 | 0 | 0 | 0 | 0 | 1 | 0 | *1)*1 | 0.119 | 2 | 86556132 | 725 | 0 | 0 | 0 | 0 | 0 | 0 | 0 | 0
1099 | 86556146 | 86556123 | 85700903 | 1 | 1 | 1081 | 3 | 1.1-1-376 | ТСН-2001.1 Доп. 79, Р. 1, о. 1, поз. 376 | Кислород технический, газообразный | 1339 | 1007 | м3 | м3 | 1 | 0.281 | 5.82 | 0 | 0 | 0 | 0 | 1 | 0 | *1)*1 | 0.281 | 2 | 86556133 | 726 | 0 | 0 | 0 | 0 | 0 | 0 | 0 | 0
1099 | 86556147 | 86556123 | 85700975 | 1 | 1 | 1081 | 3 | 1.1-1-467 | ТСН-2001.1 Доп. 79, Р. 1, о. 1, поз. 467 | Краска масляная жидкотертая (готовая к употреблению), для наружных и внутренних работ по металлу, сурик железный, типа МА-15 | 1348 | 1009 | т | т | 1000 | 0.00044 | 16214.84 | 0 | 0 | 0 | 0 | 1 | 0 | *1)*1 | 0.00044 | 2 | 86556134 | 727 | 0 | 0 | 0 | 0 | 0 | 0 | 0 | 0
1099 | 86556148 | 86556123 | 85701143 | 1 | 1 | 1081 | 3 | 1.1-1-732 | ТСН-2001.1 Доп. 67, Р. 1, о. 1, поз. 732 | Олифа для окраски комбинированная, типа Оксоль | 1346 | 1009 | кг | кг | 1 | 0.53 | 20.19 | 0 | 0 | 0 | 0 | 1 | 0 | *1)*1 | 0.53 | 2 | 86556135 | 728 | 0 | 0 | 0 | 0 | 0 | 0 | 0 | 0
1099 | 86556149 | 86556123 | 85661955 | 1081 | 1 | 1081 | 3 | 1468070000 |  | Средства для крепления труб | 1346 | 1009 | кг | кг | 1 | 0 | 0 | 0 | 0 | 0 | 0 | 0 | 0 | *1)*1 | 0 | 3 | -1 |  | 0 | 0 | 0 | 0 | 0 | 0 | 0 | 0
1099 | 86556150 | 86556123 | 85681228 | 1081 | 1 | 1081 | 3 | 3700000000 |  | Арматура трубопроводная | 1354 | 1010 | шт. | шт. | 1 | 0 | 0 | 0 | 0 | 0 | 0 | 0 | 0 | *1)*1 | 0 | 3 | -1 |  | 0 | 0 | 0 | 0 | 0 | 0 | 0 | 0
1099 | 86556151 | 86556123 | 85684099 | 1081 | 1 | 1081 | 3 | 4923010000 |  | Узлы укрупненные монтажные (трубопроводы) из стальных водогазопроводных неоцинкованных труб с гильзами | 1301 | 1003 | м | м | 1 | 100 | 0 | 0 | 0 | 0 | 0 | 0 | 0 | *1)*1 | 100 | 3 | -1 |  | 0 | 0 | 0 | 0 | 0 | 0 | 0 | 0
1100 | 86556137 | 86556123 | 85665773 | 1081 | 1 | 1081 | 1 | 9999990008 |  | Трудозатраты рабочих | 1191 | 1013 | чел.-ч. | чел.-ч. | 1 | 29.7 | 0 | 0 | 0 | 0 | 0 | 1 | 1 | *1,2)*1,15 | 40.986 | 2 | 86556124 | 730 | 0 | 0 | 0 | 0 | 0 | 0 | 0 | 0
1100 | 86556138 | 86556123 | 85731380 | 1 | 1 | 1081 | 2 | 2.1-13-16 | ТСН-2001.2. Доп. 68. п.1-13-16 (136301) | Аппараты для газовой сварки и резки (комплект оборудования) | 1368 | 1011 | маш.-ч | маш.-ч | 1 | 1.15 | 0 | 0.28 | 0 | 0 | 0 | 1 | 0 | *1,2)*1,25 | 1.725 | 2 | 86556125 | 731 | 0 | 0 | 0 | 0 | 0 | 0 | 0 | 0
1100 | 86556139 | 86556123 | 85731677 | 1 | 1 | 1081 | 2 | 2.1-18-7 | ТСН-2001.2. Доп. 68. п.1-18-7 (183001) | Автомобили грузовые бортовые, грузоподъемность до 5 т | 1368 | 1011 | маш.-ч | маш.-ч | 1 | 0.35 | 0 | 83.1 | 12.62 | 0 | 0 | 1 | 0 | *1,2)*1,25 | 0.525 | 2 | 86556126 | 732 | 0 | 0 | 0 | 0 | 0 | 0 | 0 | 0
1100 | 86556140 | 86556123 | 85730911 | 1 | 1 | 1081 | 2 | 2.1-3-38 | ТСН-2001.2. Доп. 68. п.1-3-38 (032009) | Краны на автомобильном ходу, грузоподъемность до 16 т | 1368 | 1011 | маш.-ч | маш.-ч | 1 | 0.07 | 0 | 179.17 | 16.93 | 0 | 0 | 1 | 0 | *1,2)*1,25 | 0.105 | 2 | 86556127 | 733 | 0 | 0 | 0 | 0 | 0 | 0 | 0 | 0
1100 | 86556141 | 86556123 | 85700705 | 1 | 1 | 1081 | 3 | 1.1-1-118 | ТСН-2001.1. Доп. 1-42. Р. 1, о. 1, поз. 118 | Вода | 1339 | 1007 | м3 | м3 | 1 | 0.288 | 7.07 | 0 | 0 | 0 | 0 | 1 | 0 | *1)*1 | 0.288 | 2 | 86556128 | 734 | 0 | 0 | 0 | 0 | 0 | 0 | 0 | 0
1100 | 86556142 | 86556123 | 85701843 | 1 | 1 | 1081 | 3 | 1.1-1-1664 | ТСН-2001.1 Доп. 79, Р. 1, о. 1, поз. 1664 | Проволока сварочная, марка СВ-08 Г2С, диаметр 2 мм | 1346 | 1009 | кг | кг | 1 | 0.17 | 21 | 0 | 0 | 0 | 0 | 1 | 0 | *1)*1 | 0.17 | 2 | 86556129 | 735 | 0 | 0 | 0 | 0 | 0 | 0 | 0 | 0
1100 | 86556143 | 86556123 | 85702416 | 1 | 1 | 1081 | 3 | 1.1-1-2481 | ТСН-2001.1 Доп. 79, Р. 1, о. 1, поз. 2481 | Волокно льняное №11 для уплотнения резьбовых соединений при монтаже систем водоснабжения и отопления | 1346 | 1009 | кг | кг | 1 | 0.06 | 37.98 | 0 | 0 | 0 | 0 | 1 | 0 | *1)*1 | 0.06 | 2 | 86556130 | 736 | 0 | 0 | 0 | 0 | 0 | 0 | 0 | 0
1100 | 86556144 | 86556123 | 85700824 | 1 | 1 | 1081 | 3 | 1.1-1-258 | ТСН-2001.1 Доп. 79, Р. 1, о. 1, поз. 258 | Известь хлорная | 1348 | 1009 | т | т | 1000 | 1e-05 | 3234.81 | 0 | 0 | 0 | 0 | 1 | 0 | *1)*1 | 1e-05 | 2 | 86556131 | 737 | 0 | 0 | 0 | 0 | 0 | 0 | 0 | 0
1100 | 86556145 | 86556123 | 85700637 | 1 | 1 | 1081 | 3 | 1.1-1-26 | ТСН-2001.1 Доп. 79, Р. 1, о. 1, поз. 26 | Ацетилен технический | 1339 | 1007 | м3 | м3 | 1 | 0.119 | 53.42 | 0 | 0 | 0 | 0 | 1 | 0 | *1)*1 | 0.119 | 2 | 86556132 | 738 | 0 | 0 | 0 | 0 | 0 | 0 | 0 | 0
1100 | 86556146 | 86556123 | 85700903 | 1 | 1 | 1081 | 3 | 1.1-1-376 | ТСН-2001.1 Доп. 79, Р. 1, о. 1, поз. 376 | Кислород технический, газообразный | 1339 | 1007 | м3 | м3 | 1 | 0.281 | 5.82 | 0 | 0 | 0 | 0 | 1 | 0 | *1)*1 | 0.281 | 2 | 86556133 | 739 | 0 | 0 | 0 | 0 | 0 | 0 | 0 | 0
1100 | 86556147 | 86556123 | 85700975 | 1 | 1 | 1081 | 3 | 1.1-1-467 | ТСН-2001.1 Доп. 79, Р. 1, о. 1, поз. 467 | Краска масляная жидкотертая (готовая к употреблению), для наружных и внутренних работ по металлу, сурик железный, типа МА-15 | 1348 | 1009 | т | т | 1000 | 0.00044 | 16214.84 | 0 | 0 | 0 | 0 | 1 | 0 | *1)*1 | 0.00044 | 2 | 86556134 | 740 | 0 | 0 | 0 | 0 | 0 | 0 | 0 | 0
1100 | 86556148 | 86556123 | 85701143 | 1 | 1 | 1081 | 3 | 1.1-1-732 | ТСН-2001.1 Доп. 67, Р. 1, о. 1, поз. 732 | Олифа для окраски комбинированная, типа Оксоль | 1346 | 1009 | кг | кг | 1 | 0.53 | 20.19 | 0 | 0 | 0 | 0 | 1 | 0 | *1)*1 | 0.53 | 2 | 86556135 | 741 | 0 | 0 | 0 | 0 | 0 | 0 | 0 | 0
1100 | 86556149 | 86556123 | 85661955 | 1081 | 1 | 1081 | 3 | 1468070000 |  | Средства для крепления труб | 1346 | 1009 | кг | кг | 1 | 0 | 0 | 0 | 0 | 0 | 0 | 0 | 0 | *1)*1 | 0 | 3 | -1 |  | 0 | 0 | 0 | 0 | 0 | 0 | 0 | 0
1100 | 86556150 | 86556123 | 85681228 | 1081 | 1 | 1081 | 3 | 3700000000 |  | Арматура трубопроводная | 1354 | 1010 | шт. | шт. | 1 | 0 | 0 | 0 | 0 | 0 | 0 | 0 | 0 | *1)*1 | 0 | 3 | -1 |  | 0 | 0 | 0 | 0 | 0 | 0 | 0 | 0
1100 | 86556151 | 86556123 | 85684099 | 1081 | 1 | 1081 | 3 | 4923010000 |  | Узлы укрупненные монтажные (трубопроводы) из стальных водогазопроводных неоцинкованных труб с гильзами | 1301 | 1003 | м | м | 1 | 100 | 0 | 0 | 0 | 0 | 0 | 0 | 0 | *1)*1 | 100 | 3 | -1 |  | 0 | 0 | 0 | 0 | 0 | 0 | 0 | 0
1103 | 86556167 | 86556153 | 85665773 | 1081 | 1 | 1081 | 1 | 9999990008 |  | Трудозатраты рабочих | 1191 | 1013 | чел.-ч. | чел.-ч. | 1 | 29.7 | 0 | 0 | 0 | 0 | 0 | 1 | 1 | *1,2)*1,15 | 40.986 | 2 | 86556154 | 743 | 0 | 0 | 0 | 0 | 0 | 0 | 0 | 0
1103 | 86556168 | 86556153 | 85731380 | 1 | 1 | 1081 | 2 | 2.1-13-16 | ТСН-2001.2. Доп. 68. п.1-13-16 (136301) | Аппараты для газовой сварки и резки (комплект оборудования) | 1368 | 1011 | маш.-ч | маш.-ч | 1 | 1.15 | 0 | 0.28 | 0 | 0 | 0 | 1 | 0 | *1,2)*1,25 | 1.725 | 2 | 86556155 | 744 | 0 | 0 | 0 | 0 | 0 | 0 | 0 | 0
1103 | 86556169 | 86556153 | 85731677 | 1 | 1 | 1081 | 2 | 2.1-18-7 | ТСН-2001.2. Доп. 68. п.1-18-7 (183001) | Автомобили грузовые бортовые, грузоподъемность до 5 т | 1368 | 1011 | маш.-ч | маш.-ч | 1 | 0.35 | 0 | 83.1 | 12.62 | 0 | 0 | 1 | 0 | *1,2)*1,25 | 0.525 | 2 | 86556156 | 745 | 0 | 0 | 0 | 0 | 0 | 0 | 0 | 0
1103 | 86556170 | 86556153 | 85730911 | 1 | 1 | 1081 | 2 | 2.1-3-38 | ТСН-2001.2. Доп. 68. п.1-3-38 (032009) | Краны на автомобильном ходу, грузоподъемность до 16 т | 1368 | 1011 | маш.-ч | маш.-ч | 1 | 0.07 | 0 | 179.17 | 16.93 | 0 | 0 | 1 | 0 | *1,2)*1,25 | 0.105 | 2 | 86556157 | 746 | 0 | 0 | 0 | 0 | 0 | 0 | 0 | 0
1103 | 86556171 | 86556153 | 85700705 | 1 | 1 | 1081 | 3 | 1.1-1-118 | ТСН-2001.1. Доп. 1-42. Р. 1, о. 1, поз. 118 | Вода | 1339 | 1007 | м3 | м3 | 1 | 0.454 | 7.07 | 0 | 0 | 0 | 0 | 1 | 0 | *1)*1 | 0.454 | 2 | 86556158 | 747 | 0 | 0 | 0 | 0 | 0 | 0 | 0 | 0
1103 | 86556172 | 86556153 | 85701843 | 1 | 1 | 1081 | 3 | 1.1-1-1664 | ТСН-2001.1 Доп. 79, Р. 1, о. 1, поз. 1664 | Проволока сварочная, марка СВ-08 Г2С, диаметр 2 мм | 1346 | 1009 | кг | кг | 1 | 0.17 | 21 | 0 | 0 | 0 | 0 | 1 | 0 | *1)*1 | 0.17 | 2 | 86556159 | 748 | 0 | 0 | 0 | 0 | 0 | 0 | 0 | 0
1103 | 86556173 | 86556153 | 85702416 | 1 | 1 | 1081 | 3 | 1.1-1-2481 | ТСН-2001.1 Доп. 79, Р. 1, о. 1, поз. 2481 | Волокно льняное №11 для уплотнения резьбовых соединений при монтаже систем водоснабжения и отопления | 1346 | 1009 | кг | кг | 1 | 0.06 | 37.98 | 0 | 0 | 0 | 0 | 1 | 0 | *1)*1 | 0.06 | 2 | 86556160 | 749 | 0 | 0 | 0 | 0 | 0 | 0 | 0 | 0
1103 | 86556174 | 86556153 | 85700824 | 1 | 1 | 1081 | 3 | 1.1-1-258 | ТСН-2001.1 Доп. 79, Р. 1, о. 1, поз. 258 | Известь хлорная | 1348 | 1009 | т | т | 1000 | 1e-05 | 3234.81 | 0 | 0 | 0 | 0 | 1 | 0 | *1)*1 | 1e-05 | 2 | 86556161 | 750 | 0 | 0 | 0 | 0 | 0 | 0 | 0 | 0
1103 | 86556175 | 86556153 | 85700637 | 1 | 1 | 1081 | 3 | 1.1-1-26 | ТСН-2001.1 Доп. 79, Р. 1, о. 1, поз. 26 | Ацетилен технический | 1339 | 1007 | м3 | м3 | 1 | 0.119 | 53.42 | 0 | 0 | 0 | 0 | 1 | 0 | *1)*1 | 0.119 | 2 | 86556162 | 751 | 0 | 0 | 0 | 0 | 0 | 0 | 0 | 0
1103 | 86556176 | 86556153 | 85700903 | 1 | 1 | 1081 | 3 | 1.1-1-376 | ТСН-2001.1 Доп. 79, Р. 1, о. 1, поз. 376 | Кислород технический, газообразный | 1339 | 1007 | м3 | м3 | 1 | 0.281 | 5.82 | 0 | 0 | 0 | 0 | 1 | 0 | *1)*1 | 0.281 | 2 | 86556163 | 752 | 0 | 0 | 0 | 0 | 0 | 0 | 0 | 0
1103 | 86556177 | 86556153 | 85700975 | 1 | 1 | 1081 | 3 | 1.1-1-467 | ТСН-2001.1 Доп. 79, Р. 1, о. 1, поз. 467 | Краска масляная жидкотертая (готовая к употреблению), для наружных и внутренних работ по металлу, сурик железный, типа МА-15 | 1348 | 1009 | т | т | 1000 | 0.00044 | 16214.84 | 0 | 0 | 0 | 0 | 1 | 0 | *1)*1 | 0.00044 | 2 | 86556164 | 753 | 0 | 0 | 0 | 0 | 0 | 0 | 0 | 0
1103 | 86556178 | 86556153 | 85701143 | 1 | 1 | 1081 | 3 | 1.1-1-732 | ТСН-2001.1 Доп. 67, Р. 1, о. 1, поз. 732 | Олифа для окраски комбинированная, типа Оксоль | 1346 | 1009 | кг | кг | 1 | 0.53 | 20.19 | 0 | 0 | 0 | 0 | 1 | 0 | *1)*1 | 0.53 | 2 | 86556165 | 754 | 0 | 0 | 0 | 0 | 0 | 0 | 0 | 0
1103 | 86556179 | 86556153 | 85661955 | 1081 | 1 | 1081 | 3 | 1468070000 |  | Средства для крепления труб | 1346 | 1009 | кг | кг | 1 | 0 | 0 | 0 | 0 | 0 | 0 | 0 | 0 | *1)*1 | 0 | 3 | -1 |  | 0 | 0 | 0 | 0 | 0 | 0 | 0 | 0
1103 | 86556180 | 86556153 | 85681228 | 1081 | 1 | 1081 | 3 | 3700000000 |  | Арматура трубопроводная | 1354 | 1010 | шт. | шт. | 1 | 0 | 0 | 0 | 0 | 0 | 0 | 0 | 0 | *1)*1 | 0 | 3 | -1 |  | 0 | 0 | 0 | 0 | 0 | 0 | 0 | 0
1103 | 86556181 | 86556153 | 85684099 | 1081 | 1 | 1081 | 3 | 4923010000 |  | Узлы укрупненные монтажные (трубопроводы) из стальных водогазопроводных неоцинкованных труб с гильзами | 1301 | 1003 | м | м | 1 | 100 | 0 | 0 | 0 | 0 | 0 | 0 | 0 | *1)*1 | 100 | 3 | -1 |  | 0 | 0 | 0 | 0 | 0 | 0 | 0 | 0
1104 | 86556167 | 86556153 | 85665773 | 1081 | 1 | 1081 | 1 | 9999990008 |  | Трудозатраты рабочих | 1191 | 1013 | чел.-ч. | чел.-ч. | 1 | 29.7 | 0 | 0 | 0 | 0 | 0 | 1 | 1 | *1,2)*1,15 | 40.986 | 2 | 86556154 | 756 | 0 | 0 | 0 | 0 | 0 | 0 | 0 | 0
1104 | 86556168 | 86556153 | 85731380 | 1 | 1 | 1081 | 2 | 2.1-13-16 | ТСН-2001.2. Доп. 68. п.1-13-16 (136301) | Аппараты для газовой сварки и резки (комплект оборудования) | 1368 | 1011 | маш.-ч | маш.-ч | 1 | 1.15 | 0 | 0.28 | 0 | 0 | 0 | 1 | 0 | *1,2)*1,25 | 1.725 | 2 | 86556155 | 757 | 0 | 0 | 0 | 0 | 0 | 0 | 0 | 0
1104 | 86556169 | 86556153 | 85731677 | 1 | 1 | 1081 | 2 | 2.1-18-7 | ТСН-2001.2. Доп. 68. п.1-18-7 (183001) | Автомобили грузовые бортовые, грузоподъемность до 5 т | 1368 | 1011 | маш.-ч | маш.-ч | 1 | 0.35 | 0 | 83.1 | 12.62 | 0 | 0 | 1 | 0 | *1,2)*1,25 | 0.525 | 2 | 86556156 | 758 | 0 | 0 | 0 | 0 | 0 | 0 | 0 | 0
1104 | 86556170 | 86556153 | 85730911 | 1 | 1 | 1081 | 2 | 2.1-3-38 | ТСН-2001.2. Доп. 68. п.1-3-38 (032009) | Краны на автомобильном ходу, грузоподъемность до 16 т | 1368 | 1011 | маш.-ч | маш.-ч | 1 | 0.07 | 0 | 179.17 | 16.93 | 0 | 0 | 1 | 0 | *1,2)*1,25 | 0.105 | 2 | 86556157 | 759 | 0 | 0 | 0 | 0 | 0 | 0 | 0 | 0
1104 | 86556171 | 86556153 | 85700705 | 1 | 1 | 1081 | 3 | 1.1-1-118 | ТСН-2001.1. Доп. 1-42. Р. 1, о. 1, поз. 118 | Вода | 1339 | 1007 | м3 | м3 | 1 | 0.454 | 7.07 | 0 | 0 | 0 | 0 | 1 | 0 | *1)*1 | 0.454 | 2 | 86556158 | 760 | 0 | 0 | 0 | 0 | 0 | 0 | 0 | 0
1104 | 86556172 | 86556153 | 85701843 | 1 | 1 | 1081 | 3 | 1.1-1-1664 | ТСН-2001.1 Доп. 79, Р. 1, о. 1, поз. 1664 | Проволока сварочная, марка СВ-08 Г2С, диаметр 2 мм | 1346 | 1009 | кг | кг | 1 | 0.17 | 21 | 0 | 0 | 0 | 0 | 1 | 0 | *1)*1 | 0.17 | 2 | 86556159 | 761 | 0 | 0 | 0 | 0 | 0 | 0 | 0 | 0
1104 | 86556173 | 86556153 | 85702416 | 1 | 1 | 1081 | 3 | 1.1-1-2481 | ТСН-2001.1 Доп. 79, Р. 1, о. 1, поз. 2481 | Волокно льняное №11 для уплотнения резьбовых соединений при монтаже систем водоснабжения и отопления | 1346 | 1009 | кг | кг | 1 | 0.06 | 37.98 | 0 | 0 | 0 | 0 | 1 | 0 | *1)*1 | 0.06 | 2 | 86556160 | 762 | 0 | 0 | 0 | 0 | 0 | 0 | 0 | 0
1104 | 86556174 | 86556153 | 85700824 | 1 | 1 | 1081 | 3 | 1.1-1-258 | ТСН-2001.1 Доп. 79, Р. 1, о. 1, поз. 258 | Известь хлорная | 1348 | 1009 | т | т | 1000 | 1e-05 | 3234.81 | 0 | 0 | 0 | 0 | 1 | 0 | *1)*1 | 1e-05 | 2 | 86556161 | 763 | 0 | 0 | 0 | 0 | 0 | 0 | 0 | 0
1104 | 86556175 | 86556153 | 85700637 | 1 | 1 | 1081 | 3 | 1.1-1-26 | ТСН-2001.1 Доп. 79, Р. 1, о. 1, поз. 26 | Ацетилен технический | 1339 | 1007 | м3 | м3 | 1 | 0.119 | 53.42 | 0 | 0 | 0 | 0 | 1 | 0 | *1)*1 | 0.119 | 2 | 86556162 | 764 | 0 | 0 | 0 | 0 | 0 | 0 | 0 | 0
1104 | 86556176 | 86556153 | 85700903 | 1 | 1 | 1081 | 3 | 1.1-1-376 | ТСН-2001.1 Доп. 79, Р. 1, о. 1, поз. 376 | Кислород технический, газообразный | 1339 | 1007 | м3 | м3 | 1 | 0.281 | 5.82 | 0 | 0 | 0 | 0 | 1 | 0 | *1)*1 | 0.281 | 2 | 86556163 | 765 | 0 | 0 | 0 | 0 | 0 | 0 | 0 | 0
1104 | 86556177 | 86556153 | 85700975 | 1 | 1 | 1081 | 3 | 1.1-1-467 | ТСН-2001.1 Доп. 79, Р. 1, о. 1, поз. 467 | Краска масляная жидкотертая (готовая к употреблению), для наружных и внутренних работ по металлу, сурик железный, типа МА-15 | 1348 | 1009 | т | т | 1000 | 0.00044 | 16214.84 | 0 | 0 | 0 | 0 | 1 | 0 | *1)*1 | 0.00044 | 2 | 86556164 | 766 | 0 | 0 | 0 | 0 | 0 | 0 | 0 | 0
1104 | 86556178 | 86556153 | 85701143 | 1 | 1 | 1081 | 3 | 1.1-1-732 | ТСН-2001.1 Доп. 67, Р. 1, о. 1, поз. 732 | Олифа для окраски комбинированная, типа Оксоль | 1346 | 1009 | кг | кг | 1 | 0.53 | 20.19 | 0 | 0 | 0 | 0 | 1 | 0 | *1)*1 | 0.53 | 2 | 86556165 | 767 | 0 | 0 | 0 | 0 | 0 | 0 | 0 | 0
1104 | 86556179 | 86556153 | 85661955 | 1081 | 1 | 1081 | 3 | 1468070000 |  | Средства для крепления труб | 1346 | 1009 | кг | кг | 1 | 0 | 0 | 0 | 0 | 0 | 0 | 0 | 0 | *1)*1 | 0 | 3 | -1 |  | 0 | 0 | 0 | 0 | 0 | 0 | 0 | 0
1104 | 86556180 | 86556153 | 85681228 | 1081 | 1 | 1081 | 3 | 3700000000 |  | Арматура трубопроводная | 1354 | 1010 | шт. | шт. | 1 | 0 | 0 | 0 | 0 | 0 | 0 | 0 | 0 | *1)*1 | 0 | 3 | -1 |  | 0 | 0 | 0 | 0 | 0 | 0 | 0 | 0
1104 | 86556181 | 86556153 | 85684099 | 1081 | 1 | 1081 | 3 | 4923010000 |  | Узлы укрупненные монтажные (трубопроводы) из стальных водогазопроводных неоцинкованных труб с гильзами | 1301 | 1003 | м | м | 1 | 100 | 0 | 0 | 0 | 0 | 0 | 0 | 0 | *1)*1 | 100 | 3 | -1 |  | 0 | 0 | 0 | 0 | 0 | 0 | 0 | 0
1107 | 86556197 | 86556183 | 85665773 | 1081 | 1 | 1081 | 1 | 9999990008 |  | Трудозатраты рабочих | 1191 | 1013 | чел.-ч. | чел.-ч. | 1 | 37.2 | 0 | 0 | 0 | 0 | 0 | 1 | 1 | *1,2)*1,15 | 51.336 | 2 | 86556184 | 769 | 0 | 0 | 0 | 0 | 0 | 0 | 0 | 0
1107 | 86556198 | 86556183 | 85731380 | 1 | 1 | 1081 | 2 | 2.1-13-16 | ТСН-2001.2. Доп. 68. п.1-13-16 (136301) | Аппараты для газовой сварки и резки (комплект оборудования) | 1368 | 1011 | маш.-ч | маш.-ч | 1 | 1.67 | 0 | 0.28 | 0 | 0 | 0 | 1 | 0 | *1,2)*1,25 | 2.505 | 2 | 86556185 | 770 | 0 | 0 | 0 | 0 | 0 | 0 | 0 | 0
1107 | 86556199 | 86556183 | 85731677 | 1 | 1 | 1081 | 2 | 2.1-18-7 | ТСН-2001.2. Доп. 68. п.1-18-7 (183001) | Автомобили грузовые бортовые, грузоподъемность до 5 т | 1368 | 1011 | маш.-ч | маш.-ч | 1 | 0.81 | 0 | 83.1 | 12.62 | 0 | 0 | 1 | 0 | *1,2)*1,25 | 1.215 | 2 | 86556186 | 771 | 0 | 0 | 0 | 0 | 0 | 0 | 0 | 0
1107 | 86556200 | 86556183 | 85730911 | 1 | 1 | 1081 | 2 | 2.1-3-38 | ТСН-2001.2. Доп. 68. п.1-3-38 (032009) | Краны на автомобильном ходу, грузоподъемность до 16 т | 1368 | 1011 | маш.-ч | маш.-ч | 1 | 0.07 | 0 | 179.17 | 16.93 | 0 | 0 | 1 | 0 | *1,2)*1,25 | 0.105 | 2 | 86556187 | 772 | 0 | 0 | 0 | 0 | 0 | 0 | 0 | 0
1107 | 86556201 | 86556183 | 85700705 | 1 | 1 | 1081 | 3 | 1.1-1-118 | ТСН-2001.1. Доп. 1-42. Р. 1, о. 1, поз. 118 | Вода | 1339 | 1007 | м3 | м3 | 1 | 0.709 | 7.07 | 0 | 0 | 0 | 0 | 1 | 0 | *1)*1 | 0.709 | 2 | 86556188 | 773 | 0 | 0 | 0 | 0 | 0 | 0 | 0 | 0
1107 | 86556202 | 86556183 | 85701843 | 1 | 1 | 1081 | 3 | 1.1-1-1664 | ТСН-2001.1 Доп. 79, Р. 1, о. 1, поз. 1664 | Проволока сварочная, марка СВ-08 Г2С, диаметр 2 мм | 1346 | 1009 | кг | кг | 1 | 0.26 | 21 | 0 | 0 | 0 | 0 | 1 | 0 | *1)*1 | 0.26 | 2 | 86556189 | 774 | 0 | 0 | 0 | 0 | 0 | 0 | 0 | 0
1107 | 86556203 | 86556183 | 85702416 | 1 | 1 | 1081 | 3 | 1.1-1-2481 | ТСН-2001.1 Доп. 79, Р. 1, о. 1, поз. 2481 | Волокно льняное №11 для уплотнения резьбовых соединений при монтаже систем водоснабжения и отопления | 1346 | 1009 | кг | кг | 1 | 0.02 | 37.98 | 0 | 0 | 0 | 0 | 1 | 0 | *1)*1 | 0.02 | 2 | 86556190 | 775 | 0 | 0 | 0 | 0 | 0 | 0 | 0 | 0
1107 | 86556204 | 86556183 | 85700824 | 1 | 1 | 1081 | 3 | 1.1-1-258 | ТСН-2001.1 Доп. 79, Р. 1, о. 1, поз. 258 | Известь хлорная | 1348 | 1009 | т | т | 1000 | 1e-05 | 3234.81 | 0 | 0 | 0 | 0 | 1 | 0 | *1)*1 | 1e-05 | 2 | 86556191 | 776 | 0 | 0 | 0 | 0 | 0 | 0 | 0 | 0
1107 | 86556205 | 86556183 | 85700637 | 1 | 1 | 1081 | 3 | 1.1-1-26 | ТСН-2001.1 Доп. 79, Р. 1, о. 1, поз. 26 | Ацетилен технический | 1339 | 1007 | м3 | м3 | 1 | 0.486 | 53.42 | 0 | 0 | 0 | 0 | 1 | 0 | *1)*1 | 0.486 | 2 | 86556192 | 777 | 0 | 0 | 0 | 0 | 0 | 0 | 0 | 0
1107 | 86556206 | 86556183 | 85700903 | 1 | 1 | 1081 | 3 | 1.1-1-376 | ТСН-2001.1 Доп. 79, Р. 1, о. 1, поз. 376 | Кислород технический, газообразный | 1339 | 1007 | м3 | м3 | 1 | 0.438 | 5.82 | 0 | 0 | 0 | 0 | 1 | 0 | *1)*1 | 0.438 | 2 | 86556193 | 778 | 0 | 0 | 0 | 0 | 0 | 0 | 0 | 0
1107 | 86556207 | 86556183 | 85700975 | 1 | 1 | 1081 | 3 | 1.1-1-467 | ТСН-2001.1 Доп. 79, Р. 1, о. 1, поз. 467 | Краска масляная жидкотертая (готовая к употреблению), для наружных и внутренних работ по металлу, сурик железный, типа МА-15 | 1348 | 1009 | т | т | 1000 | 0.00055 | 16214.84 | 0 | 0 | 0 | 0 | 1 | 0 | *1)*1 | 0.00055 | 2 | 86556194 | 779 | 0 | 0 | 0 | 0 | 0 | 0 | 0 | 0
1107 | 86556208 | 86556183 | 85701143 | 1 | 1 | 1081 | 3 | 1.1-1-732 | ТСН-2001.1 Доп. 67, Р. 1, о. 1, поз. 732 | Олифа для окраски комбинированная, типа Оксоль | 1346 | 1009 | кг | кг | 1 | 0.62 | 20.19 | 0 | 0 | 0 | 0 | 1 | 0 | *1)*1 | 0.62 | 2 | 86556195 | 780 | 0 | 0 | 0 | 0 | 0 | 0 | 0 | 0
1107 | 86556209 | 86556183 | 85661955 | 1081 | 1 | 1081 | 3 | 1468070000 |  | Средства для крепления труб | 1346 | 1009 | кг | кг | 1 | 0 | 0 | 0 | 0 | 0 | 0 | 0 | 0 | *1)*1 | 0 | 3 | -1 |  | 0 | 0 | 0 | 0 | 0 | 0 | 0 | 0
1107 | 86556210 | 86556183 | 85681228 | 1081 | 1 | 1081 | 3 | 3700000000 |  | Арматура трубопроводная | 1354 | 1010 | шт. | шт. | 1 | 0 | 0 | 0 | 0 | 0 | 0 | 0 | 0 | *1)*1 | 0 | 3 | -1 |  | 0 | 0 | 0 | 0 | 0 | 0 | 0 | 0
1107 | 86556211 | 86556183 | 85684099 | 1081 | 1 | 1081 | 3 | 4923010000 |  | Узлы укрупненные монтажные (трубопроводы) из стальных водогазопроводных неоцинкованных труб с гильзами | 1301 | 1003 | м | м | 1 | 100 | 0 | 0 | 0 | 0 | 0 | 0 | 0 | *1)*1 | 100 | 3 | -1 |  | 0 | 0 | 0 | 0 | 0 | 0 | 0 | 0
1108 | 86556197 | 86556183 | 85665773 | 1081 | 1 | 1081 | 1 | 9999990008 |  | Трудозатраты рабочих | 1191 | 1013 | чел.-ч. | чел.-ч. | 1 | 37.2 | 0 | 0 | 0 | 0 | 0 | 1 | 1 | *1,2)*1,15 | 51.336 | 2 | 86556184 | 782 | 0 | 0 | 0 | 0 | 0 | 0 | 0 | 0
1108 | 86556198 | 86556183 | 85731380 | 1 | 1 | 1081 | 2 | 2.1-13-16 | ТСН-2001.2. Доп. 68. п.1-13-16 (136301) | Аппараты для газовой сварки и резки (комплект оборудования) | 1368 | 1011 | маш.-ч | маш.-ч | 1 | 1.67 | 0 | 0.28 | 0 | 0 | 0 | 1 | 0 | *1,2)*1,25 | 2.505 | 2 | 86556185 | 783 | 0 | 0 | 0 | 0 | 0 | 0 | 0 | 0
1108 | 86556199 | 86556183 | 85731677 | 1 | 1 | 1081 | 2 | 2.1-18-7 | ТСН-2001.2. Доп. 68. п.1-18-7 (183001) | Автомобили грузовые бортовые, грузоподъемность до 5 т | 1368 | 1011 | маш.-ч | маш.-ч | 1 | 0.81 | 0 | 83.1 | 12.62 | 0 | 0 | 1 | 0 | *1,2)*1,25 | 1.215 | 2 | 86556186 | 784 | 0 | 0 | 0 | 0 | 0 | 0 | 0 | 0
1108 | 86556200 | 86556183 | 85730911 | 1 | 1 | 1081 | 2 | 2.1-3-38 | ТСН-2001.2. Доп. 68. п.1-3-38 (032009) | Краны на автомобильном ходу, грузоподъемность до 16 т | 1368 | 1011 | маш.-ч | маш.-ч | 1 | 0.07 | 0 | 179.17 | 16.93 | 0 | 0 | 1 | 0 | *1,2)*1,25 | 0.105 | 2 | 86556187 | 785 | 0 | 0 | 0 | 0 | 0 | 0 | 0 | 0
1108 | 86556201 | 86556183 | 85700705 | 1 | 1 | 1081 | 3 | 1.1-1-118 | ТСН-2001.1. Доп. 1-42. Р. 1, о. 1, поз. 118 | Вода | 1339 | 1007 | м3 | м3 | 1 | 0.709 | 7.07 | 0 | 0 | 0 | 0 | 1 | 0 | *1)*1 | 0.709 | 2 | 86556188 | 786 | 0 | 0 | 0 | 0 | 0 | 0 | 0 | 0
1108 | 86556202 | 86556183 | 85701843 | 1 | 1 | 1081 | 3 | 1.1-1-1664 | ТСН-2001.1 Доп. 79, Р. 1, о. 1, поз. 1664 | Проволока сварочная, марка СВ-08 Г2С, диаметр 2 мм | 1346 | 1009 | кг | кг | 1 | 0.26 | 21 | 0 | 0 | 0 | 0 | 1 | 0 | *1)*1 | 0.26 | 2 | 86556189 | 787 | 0 | 0 | 0 | 0 | 0 | 0 | 0 | 0
1108 | 86556203 | 86556183 | 85702416 | 1 | 1 | 1081 | 3 | 1.1-1-2481 | ТСН-2001.1 Доп. 79, Р. 1, о. 1, поз. 2481 | Волокно льняное №11 для уплотнения резьбовых соединений при монтаже систем водоснабжения и отопления | 1346 | 1009 | кг | кг | 1 | 0.02 | 37.98 | 0 | 0 | 0 | 0 | 1 | 0 | *1)*1 | 0.02 | 2 | 86556190 | 788 | 0 | 0 | 0 | 0 | 0 | 0 | 0 | 0
1108 | 86556204 | 86556183 | 85700824 | 1 | 1 | 1081 | 3 | 1.1-1-258 | ТСН-2001.1 Доп. 79, Р. 1, о. 1, поз. 258 | Известь хлорная | 1348 | 1009 | т | т | 1000 | 1e-05 | 3234.81 | 0 | 0 | 0 | 0 | 1 | 0 | *1)*1 | 1e-05 | 2 | 86556191 | 789 | 0 | 0 | 0 | 0 | 0 | 0 | 0 | 0
1108 | 86556205 | 86556183 | 85700637 | 1 | 1 | 1081 | 3 | 1.1-1-26 | ТСН-2001.1 Доп. 79, Р. 1, о. 1, поз. 26 | Ацетилен технический | 1339 | 1007 | м3 | м3 | 1 | 0.486 | 53.42 | 0 | 0 | 0 | 0 | 1 | 0 | *1)*1 | 0.486 | 2 | 86556192 | 790 | 0 | 0 | 0 | 0 | 0 | 0 | 0 | 0
1108 | 86556206 | 86556183 | 85700903 | 1 | 1 | 1081 | 3 | 1.1-1-376 | ТСН-2001.1 Доп. 79, Р. 1, о. 1, поз. 376 | Кислород технический, газообразный | 1339 | 1007 | м3 | м3 | 1 | 0.438 | 5.82 | 0 | 0 | 0 | 0 | 1 | 0 | *1)*1 | 0.438 | 2 | 86556193 | 791 | 0 | 0 | 0 | 0 | 0 | 0 | 0 | 0
1108 | 86556207 | 86556183 | 85700975 | 1 | 1 | 1081 | 3 | 1.1-1-467 | ТСН-2001.1 Доп. 79, Р. 1, о. 1, поз. 467 | Краска масляная жидкотертая (готовая к употреблению), для наружных и внутренних работ по металлу, сурик железный, типа МА-15 | 1348 | 1009 | т | т | 1000 | 0.00055 | 16214.84 | 0 | 0 | 0 | 0 | 1 | 0 | *1)*1 | 0.00055 | 2 | 86556194 | 792 | 0 | 0 | 0 | 0 | 0 | 0 | 0 | 0
1108 | 86556208 | 86556183 | 85701143 | 1 | 1 | 1081 | 3 | 1.1-1-732 | ТСН-2001.1 Доп. 67, Р. 1, о. 1, поз. 732 | Олифа для окраски комбинированная, типа Оксоль | 1346 | 1009 | кг | кг | 1 | 0.62 | 20.19 | 0 | 0 | 0 | 0 | 1 | 0 | *1)*1 | 0.62 | 2 | 86556195 | 793 | 0 | 0 | 0 | 0 | 0 | 0 | 0 | 0
1108 | 86556209 | 86556183 | 85661955 | 1081 | 1 | 1081 | 3 | 1468070000 |  | Средства для крепления труб | 1346 | 1009 | кг | кг | 1 | 0 | 0 | 0 | 0 | 0 | 0 | 0 | 0 | *1)*1 | 0 | 3 | -1 |  | 0 | 0 | 0 | 0 | 0 | 0 | 0 | 0
1108 | 86556210 | 86556183 | 85681228 | 1081 | 1 | 1081 | 3 | 3700000000 |  | Арматура трубопроводная | 1354 | 1010 | шт. | шт. | 1 | 0 | 0 | 0 | 0 | 0 | 0 | 0 | 0 | *1)*1 | 0 | 3 | -1 |  | 0 | 0 | 0 | 0 | 0 | 0 | 0 | 0
1108 | 86556211 | 86556183 | 85684099 | 1081 | 1 | 1081 | 3 | 4923010000 |  | Узлы укрупненные монтажные (трубопроводы) из стальных водогазопроводных неоцинкованных труб с гильзами | 1301 | 1003 | м | м | 1 | 100 | 0 | 0 | 0 | 0 | 0 | 0 | 0 | *1)*1 | 100 | 3 | -1 |  | 0 | 0 | 0 | 0 | 0 | 0 | 0 | 0
1111 | 86556225 | 86556213 | 85665773 | 1081 | 1 | 1081 | 1 | 9999990008 |  | Трудозатраты рабочих | 1191 | 1013 | чел.-ч. | чел.-ч. | 1 | 55.5 | 0 | 0 | 0 | 0 | 0 | 1 | 1 | *1,2)*1,15 | 76.59 | 2 | 86556214 | 795 | 0 | 0 | 0 | 0 | 0 | 0 | 0 | 0
1111 | 86556226 | 86556213 | 85731375 | 1 | 1 | 1081 | 2 | 2.1-13-10 | ТСН-2001.2. Доп. 68. п.1-13-10 (135201) | Инверторы для ручной дуговой сварки, сварочный ток до 400 А | 1368 | 1011 | маш.-ч | маш.-ч | 1 | 3.5 | 0 | 3.18 | 0 | 0 | 0 | 1 | 0 | *1,2)*1,25 | 5.25 | 2 | 86556215 | 796 | 0 | 0 | 0 | 0 | 0 | 0 | 0 | 0
1111 | 86556227 | 86556213 | 85731677 | 1 | 1 | 1081 | 2 | 2.1-18-7 | ТСН-2001.2. Доп. 68. п.1-18-7 (183001) | Автомобили грузовые бортовые, грузоподъемность до 5 т | 1368 | 1011 | маш.-ч | маш.-ч | 1 | 1.04 | 0 | 83.1 | 12.62 | 0 | 0 | 1 | 0 | *1,2)*1,25 | 1.56 | 2 | 86556216 | 797 | 0 | 0 | 0 | 0 | 0 | 0 | 0 | 0
1111 | 86556228 | 86556213 | 85730911 | 1 | 1 | 1081 | 2 | 2.1-3-38 | ТСН-2001.2. Доп. 68. п.1-3-38 (032009) | Краны на автомобильном ходу, грузоподъемность до 16 т | 1368 | 1011 | маш.-ч | маш.-ч | 1 | 0.09 | 0 | 179.17 | 16.93 | 0 | 0 | 1 | 0 | *1,2)*1,25 | 0.135 | 2 | 86556217 | 798 | 0 | 0 | 0 | 0 | 0 | 0 | 0 | 0
1111 | 86556229 | 86556213 | 85700705 | 1 | 1 | 1081 | 3 | 1.1-1-118 | ТСН-2001.1. Доп. 1-42. Р. 1, о. 1, поз. 118 | Вода | 1339 | 1007 | м3 | м3 | 1 | 0.93733 | 7.07 | 0 | 0 | 0 | 0 | 1 | 0 | *1)*1 | 0.93733 | 2 | 86556218 | 799 | 0 | 0 | 0 | 0 | 0 | 0 | 0 | 0
1111 | 86556230 | 86556213 | 85700824 | 1 | 1 | 1081 | 3 | 1.1-1-258 | ТСН-2001.1 Доп. 79, Р. 1, о. 1, поз. 258 | Известь хлорная | 1348 | 1009 | т | т | 1000 | 2.51e-05 | 3234.81 | 0 | 0 | 0 | 0 | 1 | 0 | *1)*1 | 2.51e-05 | 2 | 86556219 | 800 | 0 | 0 | 0 | 0 | 0 | 0 | 0 | 0
1111 | 86556231 | 86556213 | 85700637 | 1 | 1 | 1081 | 3 | 1.1-1-26 | ТСН-2001.1 Доп. 79, Р. 1, о. 1, поз. 26 | Ацетилен технический | 1339 | 1007 | м3 | м3 | 1 | 1.7 | 53.42 | 0 | 0 | 0 | 0 | 1 | 0 | *1)*1 | 1.7 | 2 | 86556220 | 801 | 0 | 0 | 0 | 0 | 0 | 0 | 0 | 0
1111 | 86556232 | 86556213 | 85700903 | 1 | 1 | 1081 | 3 | 1.1-1-376 | ТСН-2001.1 Доп. 79, Р. 1, о. 1, поз. 376 | Кислород технический, газообразный | 1339 | 1007 | м3 | м3 | 1 | 1.68 | 5.82 | 0 | 0 | 0 | 0 | 1 | 0 | *1)*1 | 1.68 | 2 | 86556221 | 802 | 0 | 0 | 0 | 0 | 0 | 0 | 0 | 0
1111 | 86556233 | 86556213 | 85701285 | 1 | 1 | 1081 | 3 | 1.1-1-969 | ТСН-2001.1 Доп. 79, Р. 1, о. 1, поз. 969 | Проволока электродная порошковая для дуговой сварки | 1348 | 1009 | т | т | 1000 | 0.001 | 35445.93 | 0 | 0 | 0 | 0 | 1 | 0 | *1)*1 | 0.001 | 2 | 86556222 | 803 | 0 | 0 | 0 | 0 | 0 | 0 | 0 | 0
1111 | 86556234 | 86556213 | 85708164 | 1 | 1 | 1081 | 3 | 1.3-2-5 | ТСН-2001.1 Доп. 79, Р. 3, о. 2, поз. 5 | Раствор цементный, марка М100 | 1339 | 1007 | м3 | м3 | 1 | 0.007 | 439.5 | 0 | 0 | 0 | 0 | 1 | 0 | *1)*1 | 0.007 | 2 | 86556223 | 805 | 0 | 0 | 0 | 0 | 0 | 0 | 0 | 0
1111 | 86556235 | 86556213 | 85661955 | 1081 | 1 | 1081 | 3 | 1468070000 |  | Средства для крепления труб | 1346 | 1009 | кг | кг | 1 | 0 | 0 | 0 | 0 | 0 | 0 | 0 | 0 | *1)*1 | 0 | 3 | -1 |  | 0 | 0 | 0 | 0 | 0 | 0 | 0 | 0
1111 | 86556236 | 86556213 | 85681228 | 1081 | 1 | 1081 | 3 | 3700000000 |  | Арматура трубопроводная | 1354 | 1010 | шт. | шт. | 1 | 0 | 0 | 0 | 0 | 0 | 0 | 0 | 0 | *1)*1 | 0 | 3 | -1 |  | 0 | 0 | 0 | 0 | 0 | 0 | 0 | 0
1111 | 86556237 | 86556213 | 85684120 | 1081 | 1 | 1081 | 3 | 4923020000 |  | Узлы укрупненные монтажные (трубопроводы) из стальных водогазопроводных оцинкованных труб с гильзами | 1301 | 1003 | м | м | 1 | 100 | 0 | 0 | 0 | 0 | 0 | 0 | 0 | *1)*1 | 100 | 3 | -1 |  | 0 | 0 | 0 | 0 | 0 | 0 | 0 | 0
1112 | 86556225 | 86556213 | 85665773 | 1081 | 1 | 1081 | 1 | 9999990008 |  | Трудозатраты рабочих | 1191 | 1013 | чел.-ч. | чел.-ч. | 1 | 55.5 | 0 | 0 | 0 | 0 | 0 | 1 | 1 | *1,2)*1,15 | 76.59 | 2 | 86556214 | 806 | 0 | 0 | 0 | 0 | 0 | 0 | 0 | 0
1112 | 86556226 | 86556213 | 85731375 | 1 | 1 | 1081 | 2 | 2.1-13-10 | ТСН-2001.2. Доп. 68. п.1-13-10 (135201) | Инверторы для ручной дуговой сварки, сварочный ток до 400 А | 1368 | 1011 | маш.-ч | маш.-ч | 1 | 3.5 | 0 | 3.18 | 0 | 0 | 0 | 1 | 0 | *1,2)*1,25 | 5.25 | 2 | 86556215 | 807 | 0 | 0 | 0 | 0 | 0 | 0 | 0 | 0
1112 | 86556227 | 86556213 | 85731677 | 1 | 1 | 1081 | 2 | 2.1-18-7 | ТСН-2001.2. Доп. 68. п.1-18-7 (183001) | Автомобили грузовые бортовые, грузоподъемность до 5 т | 1368 | 1011 | маш.-ч | маш.-ч | 1 | 1.04 | 0 | 83.1 | 12.62 | 0 | 0 | 1 | 0 | *1,2)*1,25 | 1.56 | 2 | 86556216 | 808 | 0 | 0 | 0 | 0 | 0 | 0 | 0 | 0
1112 | 86556228 | 86556213 | 85730911 | 1 | 1 | 1081 | 2 | 2.1-3-38 | ТСН-2001.2. Доп. 68. п.1-3-38 (032009) | Краны на автомобильном ходу, грузоподъемность до 16 т | 1368 | 1011 | маш.-ч | маш.-ч | 1 | 0.09 | 0 | 179.17 | 16.93 | 0 | 0 | 1 | 0 | *1,2)*1,25 | 0.135 | 2 | 86556217 | 809 | 0 | 0 | 0 | 0 | 0 | 0 | 0 | 0
1112 | 86556229 | 86556213 | 85700705 | 1 | 1 | 1081 | 3 | 1.1-1-118 | ТСН-2001.1. Доп. 1-42. Р. 1, о. 1, поз. 118 | Вода | 1339 | 1007 | м3 | м3 | 1 | 0.93733 | 7.07 | 0 | 0 | 0 | 0 | 1 | 0 | *1)*1 | 0.93733 | 2 | 86556218 | 810 | 0 | 0 | 0 | 0 | 0 | 0 | 0 | 0
1112 | 86556230 | 86556213 | 85700824 | 1 | 1 | 1081 | 3 | 1.1-1-258 | ТСН-2001.1 Доп. 79, Р. 1, о. 1, поз. 258 | Известь хлорная | 1348 | 1009 | т | т | 1000 | 2.51e-05 | 3234.81 | 0 | 0 | 0 | 0 | 1 | 0 | *1)*1 | 2.51e-05 | 2 | 86556219 | 811 | 0 | 0 | 0 | 0 | 0 | 0 | 0 | 0
1112 | 86556231 | 86556213 | 85700637 | 1 | 1 | 1081 | 3 | 1.1-1-26 | ТСН-2001.1 Доп. 79, Р. 1, о. 1, поз. 26 | Ацетилен технический | 1339 | 1007 | м3 | м3 | 1 | 1.7 | 53.42 | 0 | 0 | 0 | 0 | 1 | 0 | *1)*1 | 1.7 | 2 | 86556220 | 812 | 0 | 0 | 0 | 0 | 0 | 0 | 0 | 0
1112 | 86556232 | 86556213 | 85700903 | 1 | 1 | 1081 | 3 | 1.1-1-376 | ТСН-2001.1 Доп. 79, Р. 1, о. 1, поз. 376 | Кислород технический, газообразный | 1339 | 1007 | м3 | м3 | 1 | 1.68 | 5.82 | 0 | 0 | 0 | 0 | 1 | 0 | *1)*1 | 1.68 | 2 | 86556221 | 813 | 0 | 0 | 0 | 0 | 0 | 0 | 0 | 0
1112 | 86556233 | 86556213 | 85701285 | 1 | 1 | 1081 | 3 | 1.1-1-969 | ТСН-2001.1 Доп. 79, Р. 1, о. 1, поз. 969 | Проволока электродная порошковая для дуговой сварки | 1348 | 1009 | т | т | 1000 | 0.001 | 35445.93 | 0 | 0 | 0 | 0 | 1 | 0 | *1)*1 | 0.001 | 2 | 86556222 | 814 | 0 | 0 | 0 | 0 | 0 | 0 | 0 | 0
1112 | 86556234 | 86556213 | 85708164 | 1 | 1 | 1081 | 3 | 1.3-2-5 | ТСН-2001.1 Доп. 79, Р. 3, о. 2, поз. 5 | Раствор цементный, марка М100 | 1339 | 1007 | м3 | м3 | 1 | 0.007 | 439.5 | 0 | 0 | 0 | 0 | 1 | 0 | *1)*1 | 0.007 | 2 | 86556223 | 816 | 0 | 0 | 0 | 0 | 0 | 0 | 0 | 0
1112 | 86556235 | 86556213 | 85661955 | 1081 | 1 | 1081 | 3 | 1468070000 |  | Средства для крепления труб | 1346 | 1009 | кг | кг | 1 | 0 | 0 | 0 | 0 | 0 | 0 | 0 | 0 | *1)*1 | 0 | 3 | -1 |  | 0 | 0 | 0 | 0 | 0 | 0 | 0 | 0
1112 | 86556236 | 86556213 | 85681228 | 1081 | 1 | 1081 | 3 | 3700000000 |  | Арматура трубопроводная | 1354 | 1010 | шт. | шт. | 1 | 0 | 0 | 0 | 0 | 0 | 0 | 0 | 0 | *1)*1 | 0 | 3 | -1 |  | 0 | 0 | 0 | 0 | 0 | 0 | 0 | 0
1112 | 86556237 | 86556213 | 85684120 | 1081 | 1 | 1081 | 3 | 4923020000 |  | Узлы укрупненные монтажные (трубопроводы) из стальных водогазопроводных оцинкованных труб с гильзами | 1301 | 1003 | м | м | 1 | 100 | 0 | 0 | 0 | 0 | 0 | 0 | 0 | *1)*1 | 100 | 3 | -1 |  | 0 | 0 | 0 | 0 | 0 | 0 | 0 | 0
1115 | 86556251 | 86556239 | 85665773 | 1081 | 1 | 1081 | 1 | 9999990008 |  | Трудозатраты рабочих | 1191 | 1013 | чел.-ч. | чел.-ч. | 1 | 69 | 0 | 0 | 0 | 0 | 0 | 1 | 1 | *1,2)*1,15 | 95.22 | 2 | 86556240 | 817 | 0 | 0 | 0 | 0 | 0 | 0 | 0 | 0
1115 | 86556252 | 86556239 | 85731375 | 1 | 1 | 1081 | 2 | 2.1-13-10 | ТСН-2001.2. Доп. 68. п.1-13-10 (135201) | Инверторы для ручной дуговой сварки, сварочный ток до 400 А | 1368 | 1011 | маш.-ч | маш.-ч | 1 | 5.05 | 0 | 3.18 | 0 | 0 | 0 | 1 | 0 | *1,2)*1,25 | 7.575 | 2 | 86556241 | 818 | 0 | 0 | 0 | 0 | 0 | 0 | 0 | 0
1115 | 86556253 | 86556239 | 85731677 | 1 | 1 | 1081 | 2 | 2.1-18-7 | ТСН-2001.2. Доп. 68. п.1-18-7 (183001) | Автомобили грузовые бортовые, грузоподъемность до 5 т | 1368 | 1011 | маш.-ч | маш.-ч | 1 | 1.55 | 0 | 83.1 | 12.62 | 0 | 0 | 1 | 0 | *1,2)*1,25 | 2.325 | 2 | 86556242 | 819 | 0 | 0 | 0 | 0 | 0 | 0 | 0 | 0
1115 | 86556254 | 86556239 | 85730911 | 1 | 1 | 1081 | 2 | 2.1-3-38 | ТСН-2001.2. Доп. 68. п.1-3-38 (032009) | Краны на автомобильном ходу, грузоподъемность до 16 т | 1368 | 1011 | маш.-ч | маш.-ч | 1 | 0.1 | 0 | 179.17 | 16.93 | 0 | 0 | 1 | 0 | *1,2)*1,25 | 0.15 | 2 | 86556243 | 820 | 0 | 0 | 0 | 0 | 0 | 0 | 0 | 0
1115 | 86556255 | 86556239 | 85700705 | 1 | 1 | 1081 | 3 | 1.1-1-118 | ТСН-2001.1. Доп. 1-42. Р. 1, о. 1, поз. 118 | Вода | 1339 | 1007 | м3 | м3 | 1 | 1.1867 | 7.07 | 0 | 0 | 0 | 0 | 1 | 0 | *1)*1 | 1.1867 | 2 | 86556244 | 821 | 0 | 0 | 0 | 0 | 0 | 0 | 0 | 0
1115 | 86556256 | 86556239 | 85700824 | 1 | 1 | 1081 | 3 | 1.1-1-258 | ТСН-2001.1 Доп. 79, Р. 1, о. 1, поз. 258 | Известь хлорная | 1348 | 1009 | т | т | 1000 | 3.18e-05 | 3234.81 | 0 | 0 | 0 | 0 | 1 | 0 | *1)*1 | 3.18e-05 | 2 | 86556245 | 822 | 0 | 0 | 0 | 0 | 0 | 0 | 0 | 0
1115 | 86556257 | 86556239 | 85700637 | 1 | 1 | 1081 | 3 | 1.1-1-26 | ТСН-2001.1 Доп. 79, Р. 1, о. 1, поз. 26 | Ацетилен технический | 1339 | 1007 | м3 | м3 | 1 | 2.28 | 53.42 | 0 | 0 | 0 | 0 | 1 | 0 | *1)*1 | 2.28 | 2 | 86556246 | 823 | 0 | 0 | 0 | 0 | 0 | 0 | 0 | 0
1115 | 86556258 | 86556239 | 85700903 | 1 | 1 | 1081 | 3 | 1.1-1-376 | ТСН-2001.1 Доп. 79, Р. 1, о. 1, поз. 376 | Кислород технический, газообразный | 1339 | 1007 | м3 | м3 | 1 | 2.25 | 5.82 | 0 | 0 | 0 | 0 | 1 | 0 | *1)*1 | 2.25 | 2 | 86556247 | 824 | 0 | 0 | 0 | 0 | 0 | 0 | 0 | 0
1115 | 86556259 | 86556239 | 85701285 | 1 | 1 | 1081 | 3 | 1.1-1-969 | ТСН-2001.1 Доп. 79, Р. 1, о. 1, поз. 969 | Проволока электродная порошковая для дуговой сварки | 1348 | 1009 | т | т | 1000 | 0.00125 | 35445.93 | 0 | 0 | 0 | 0 | 1 | 0 | *1)*1 | 0.00125 | 2 | 86556248 | 825 | 0 | 0 | 0 | 0 | 0 | 0 | 0 | 0
1115 | 86556260 | 86556239 | 85708164 | 1 | 1 | 1081 | 3 | 1.3-2-5 | ТСН-2001.1 Доп. 79, Р. 3, о. 2, поз. 5 | Раствор цементный, марка М100 | 1339 | 1007 | м3 | м3 | 1 | 0.021 | 439.5 | 0 | 0 | 0 | 0 | 1 | 0 | *1)*1 | 0.021 | 2 | 86556249 | 827 | 0 | 0 | 0 | 0 | 0 | 0 | 0 | 0
1115 | 86556261 | 86556239 | 85661955 | 1081 | 1 | 1081 | 3 | 1468070000 |  | Средства для крепления труб | 1346 | 1009 | кг | кг | 1 | 0 | 0 | 0 | 0 | 0 | 0 | 0 | 0 | *1)*1 | 0 | 3 | -1 |  | 0 | 0 | 0 | 0 | 0 | 0 | 0 | 0
1115 | 86556262 | 86556239 | 85681228 | 1081 | 1 | 1081 | 3 | 3700000000 |  | Арматура трубопроводная | 1354 | 1010 | шт. | шт. | 1 | 0 | 0 | 0 | 0 | 0 | 0 | 0 | 0 | *1)*1 | 0 | 3 | -1 |  | 0 | 0 | 0 | 0 | 0 | 0 | 0 | 0
1115 | 86556263 | 86556239 | 85684120 | 1081 | 1 | 1081 | 3 | 4923020000 |  | Узлы укрупненные монтажные (трубопроводы) из стальных водогазопроводных оцинкованных труб с гильзами | 1301 | 1003 | м | м | 1 | 100 | 0 | 0 | 0 | 0 | 0 | 0 | 0 | *1)*1 | 100 | 3 | -1 |  | 0 | 0 | 0 | 0 | 0 | 0 | 0 | 0
1116 | 86556251 | 86556239 | 85665773 | 1081 | 1 | 1081 | 1 | 9999990008 |  | Трудозатраты рабочих | 1191 | 1013 | чел.-ч. | чел.-ч. | 1 | 69 | 0 | 0 | 0 | 0 | 0 | 1 | 1 | *1,2)*1,15 | 95.22 | 2 | 86556240 | 828 | 0 | 0 | 0 | 0 | 0 | 0 | 0 | 0
1116 | 86556252 | 86556239 | 85731375 | 1 | 1 | 1081 | 2 | 2.1-13-10 | ТСН-2001.2. Доп. 68. п.1-13-10 (135201) | Инверторы для ручной дуговой сварки, сварочный ток до 400 А | 1368 | 1011 | маш.-ч | маш.-ч | 1 | 5.05 | 0 | 3.18 | 0 | 0 | 0 | 1 | 0 | *1,2)*1,25 | 7.575 | 2 | 86556241 | 829 | 0 | 0 | 0 | 0 | 0 | 0 | 0 | 0
1116 | 86556253 | 86556239 | 85731677 | 1 | 1 | 1081 | 2 | 2.1-18-7 | ТСН-2001.2. Доп. 68. п.1-18-7 (183001) | Автомобили грузовые бортовые, грузоподъемность до 5 т | 1368 | 1011 | маш.-ч | маш.-ч | 1 | 1.55 | 0 | 83.1 | 12.62 | 0 | 0 | 1 | 0 | *1,2)*1,25 | 2.325 | 2 | 86556242 | 830 | 0 | 0 | 0 | 0 | 0 | 0 | 0 | 0
1116 | 86556254 | 86556239 | 85730911 | 1 | 1 | 1081 | 2 | 2.1-3-38 | ТСН-2001.2. Доп. 68. п.1-3-38 (032009) | Краны на автомобильном ходу, грузоподъемность до 16 т | 1368 | 1011 | маш.-ч | маш.-ч | 1 | 0.1 | 0 | 179.17 | 16.93 | 0 | 0 | 1 | 0 | *1,2)*1,25 | 0.15 | 2 | 86556243 | 831 | 0 | 0 | 0 | 0 | 0 | 0 | 0 | 0
1116 | 86556255 | 86556239 | 85700705 | 1 | 1 | 1081 | 3 | 1.1-1-118 | ТСН-2001.1. Доп. 1-42. Р. 1, о. 1, поз. 118 | Вода | 1339 | 1007 | м3 | м3 | 1 | 1.1867 | 7.07 | 0 | 0 | 0 | 0 | 1 | 0 | *1)*1 | 1.1867 | 2 | 86556244 | 832 | 0 | 0 | 0 | 0 | 0 | 0 | 0 | 0
1116 | 86556256 | 86556239 | 85700824 | 1 | 1 | 1081 | 3 | 1.1-1-258 | ТСН-2001.1 Доп. 79, Р. 1, о. 1, поз. 258 | Известь хлорная | 1348 | 1009 | т | т | 1000 | 3.18e-05 | 3234.81 | 0 | 0 | 0 | 0 | 1 | 0 | *1)*1 | 3.18e-05 | 2 | 86556245 | 833 | 0 | 0 | 0 | 0 | 0 | 0 | 0 | 0
1116 | 86556257 | 86556239 | 85700637 | 1 | 1 | 1081 | 3 | 1.1-1-26 | ТСН-2001.1 Доп. 79, Р. 1, о. 1, поз. 26 | Ацетилен технический | 1339 | 1007 | м3 | м3 | 1 | 2.28 | 53.42 | 0 | 0 | 0 | 0 | 1 | 0 | *1)*1 | 2.28 | 2 | 86556246 | 834 | 0 | 0 | 0 | 0 | 0 | 0 | 0 | 0
1116 | 86556258 | 86556239 | 85700903 | 1 | 1 | 1081 | 3 | 1.1-1-376 | ТСН-2001.1 Доп. 79, Р. 1, о. 1, поз. 376 | Кислород технический, газообразный | 1339 | 1007 | м3 | м3 | 1 | 2.25 | 5.82 | 0 | 0 | 0 | 0 | 1 | 0 | *1)*1 | 2.25 | 2 | 86556247 | 835 | 0 | 0 | 0 | 0 | 0 | 0 | 0 | 0
1116 | 86556259 | 86556239 | 85701285 | 1 | 1 | 1081 | 3 | 1.1-1-969 | ТСН-2001.1 Доп. 79, Р. 1, о. 1, поз. 969 | Проволока электродная порошковая для дуговой сварки | 1348 | 1009 | т | т | 1000 | 0.00125 | 35445.93 | 0 | 0 | 0 | 0 | 1 | 0 | *1)*1 | 0.00125 | 2 | 86556248 | 836 | 0 | 0 | 0 | 0 | 0 | 0 | 0 | 0
1116 | 86556260 | 86556239 | 85708164 | 1 | 1 | 1081 | 3 | 1.3-2-5 | ТСН-2001.1 Доп. 79, Р. 3, о. 2, поз. 5 | Раствор цементный, марка М100 | 1339 | 1007 | м3 | м3 | 1 | 0.021 | 439.5 | 0 | 0 | 0 | 0 | 1 | 0 | *1)*1 | 0.021 | 2 | 86556249 | 838 | 0 | 0 | 0 | 0 | 0 | 0 | 0 | 0
1116 | 86556261 | 86556239 | 85661955 | 1081 | 1 | 1081 | 3 | 1468070000 |  | Средства для крепления труб | 1346 | 1009 | кг | кг | 1 | 0 | 0 | 0 | 0 | 0 | 0 | 0 | 0 | *1)*1 | 0 | 3 | -1 |  | 0 | 0 | 0 | 0 | 0 | 0 | 0 | 0
1116 | 86556262 | 86556239 | 85681228 | 1081 | 1 | 1081 | 3 | 3700000000 |  | Арматура трубопроводная | 1354 | 1010 | шт. | шт. | 1 | 0 | 0 | 0 | 0 | 0 | 0 | 0 | 0 | *1)*1 | 0 | 3 | -1 |  | 0 | 0 | 0 | 0 | 0 | 0 | 0 | 0
1116 | 86556263 | 86556239 | 85684120 | 1081 | 1 | 1081 | 3 | 4923020000 |  | Узлы укрупненные монтажные (трубопроводы) из стальных водогазопроводных оцинкованных труб с гильзами | 1301 | 1003 | м | м | 1 | 100 | 0 | 0 | 0 | 0 | 0 | 0 | 0 | *1)*1 | 100 | 3 | -1 |  | 0 | 0 | 0 | 0 | 0 | 0 | 0 | 0
1119 | 86556277 | 86556265 | 85665773 | 1081 | 1 | 1081 | 1 | 9999990008 |  | Трудозатраты рабочих | 1191 | 1013 | чел.-ч. | чел.-ч. | 1 | 69 | 0 | 0 | 0 | 0 | 0 | 1 | 1 | *1,2)*1,15 | 95.22 | 2 | 86556266 | 839 | 0 | 0 | 0 | 0 | 0 | 0 | 0 | 0
1119 | 86556278 | 86556265 | 85731375 | 1 | 1 | 1081 | 2 | 2.1-13-10 | ТСН-2001.2. Доп. 68. п.1-13-10 (135201) | Инверторы для ручной дуговой сварки, сварочный ток до 400 А | 1368 | 1011 | маш.-ч | маш.-ч | 1 | 5.05 | 0 | 3.18 | 0 | 0 | 0 | 1 | 0 | *1,2)*1,25 | 7.575 | 2 | 86556267 | 840 | 0 | 0 | 0 | 0 | 0 | 0 | 0 | 0
1119 | 86556279 | 86556265 | 85731677 | 1 | 1 | 1081 | 2 | 2.1-18-7 | ТСН-2001.2. Доп. 68. п.1-18-7 (183001) | Автомобили грузовые бортовые, грузоподъемность до 5 т | 1368 | 1011 | маш.-ч | маш.-ч | 1 | 1.55 | 0 | 83.1 | 12.62 | 0 | 0 | 1 | 0 | *1,2)*1,25 | 2.325 | 2 | 86556268 | 841 | 0 | 0 | 0 | 0 | 0 | 0 | 0 | 0
1119 | 86556280 | 86556265 | 85730911 | 1 | 1 | 1081 | 2 | 2.1-3-38 | ТСН-2001.2. Доп. 68. п.1-3-38 (032009) | Краны на автомобильном ходу, грузоподъемность до 16 т | 1368 | 1011 | маш.-ч | маш.-ч | 1 | 0.1 | 0 | 179.17 | 16.93 | 0 | 0 | 1 | 0 | *1,2)*1,25 | 0.15 | 2 | 86556269 | 842 | 0 | 0 | 0 | 0 | 0 | 0 | 0 | 0
1119 | 86556281 | 86556265 | 85700705 | 1 | 1 | 1081 | 3 | 1.1-1-118 | ТСН-2001.1. Доп. 1-42. Р. 1, о. 1, поз. 118 | Вода | 1339 | 1007 | м3 | м3 | 1 | 1.4665 | 7.07 | 0 | 0 | 0 | 0 | 1 | 0 | *1)*1 | 1.4665 | 2 | 86556270 | 843 | 0 | 0 | 0 | 0 | 0 | 0 | 0 | 0
1119 | 86556282 | 86556265 | 85700824 | 1 | 1 | 1081 | 3 | 1.1-1-258 | ТСН-2001.1 Доп. 79, Р. 1, о. 1, поз. 258 | Известь хлорная | 1348 | 1009 | т | т | 1000 | 3.93e-05 | 3234.81 | 0 | 0 | 0 | 0 | 1 | 0 | *1)*1 | 3.93e-05 | 2 | 86556271 | 844 | 0 | 0 | 0 | 0 | 0 | 0 | 0 | 0
1119 | 86556283 | 86556265 | 85700637 | 1 | 1 | 1081 | 3 | 1.1-1-26 | ТСН-2001.1 Доп. 79, Р. 1, о. 1, поз. 26 | Ацетилен технический | 1339 | 1007 | м3 | м3 | 1 | 2.28 | 53.42 | 0 | 0 | 0 | 0 | 1 | 0 | *1)*1 | 2.28 | 2 | 86556272 | 845 | 0 | 0 | 0 | 0 | 0 | 0 | 0 | 0
1119 | 86556284 | 86556265 | 85700903 | 1 | 1 | 1081 | 3 | 1.1-1-376 | ТСН-2001.1 Доп. 79, Р. 1, о. 1, поз. 376 | Кислород технический, газообразный | 1339 | 1007 | м3 | м3 | 1 | 2.25 | 5.82 | 0 | 0 | 0 | 0 | 1 | 0 | *1)*1 | 2.25 | 2 | 86556273 | 846 | 0 | 0 | 0 | 0 | 0 | 0 | 0 | 0
1119 | 86556285 | 86556265 | 85701285 | 1 | 1 | 1081 | 3 | 1.1-1-969 | ТСН-2001.1 Доп. 79, Р. 1, о. 1, поз. 969 | Проволока электродная порошковая для дуговой сварки | 1348 | 1009 | т | т | 1000 | 0.00125 | 35445.93 | 0 | 0 | 0 | 0 | 1 | 0 | *1)*1 | 0.00125 | 2 | 86556274 | 847 | 0 | 0 | 0 | 0 | 0 | 0 | 0 | 0
1119 | 86556286 | 86556265 | 85708164 | 1 | 1 | 1081 | 3 | 1.3-2-5 | ТСН-2001.1 Доп. 79, Р. 3, о. 2, поз. 5 | Раствор цементный, марка М100 | 1339 | 1007 | м3 | м3 | 1 | 0.021 | 439.5 | 0 | 0 | 0 | 0 | 1 | 0 | *1)*1 | 0.021 | 2 | 86556275 | 849 | 0 | 0 | 0 | 0 | 0 | 0 | 0 | 0
1119 | 86556287 | 86556265 | 85661955 | 1081 | 1 | 1081 | 3 | 1468070000 |  | Средства для крепления труб | 1346 | 1009 | кг | кг | 1 | 0 | 0 | 0 | 0 | 0 | 0 | 0 | 0 | *1)*1 | 0 | 3 | -1 |  | 0 | 0 | 0 | 0 | 0 | 0 | 0 | 0
1119 | 86556288 | 86556265 | 85681228 | 1081 | 1 | 1081 | 3 | 3700000000 |  | Арматура трубопроводная | 1354 | 1010 | шт. | шт. | 1 | 0 | 0 | 0 | 0 | 0 | 0 | 0 | 0 | *1)*1 | 0 | 3 | -1 |  | 0 | 0 | 0 | 0 | 0 | 0 | 0 | 0
1119 | 86556289 | 86556265 | 85684120 | 1081 | 1 | 1081 | 3 | 4923020000 |  | Узлы укрупненные монтажные (трубопроводы) из стальных водогазопроводных оцинкованных труб с гильзами | 1301 | 1003 | м | м | 1 | 100 | 0 | 0 | 0 | 0 | 0 | 0 | 0 | *1)*1 | 100 | 3 | -1 |  | 0 | 0 | 0 | 0 | 0 | 0 | 0 | 0
1120 | 86556277 | 86556265 | 85665773 | 1081 | 1 | 1081 | 1 | 9999990008 |  | Трудозатраты рабочих | 1191 | 1013 | чел.-ч. | чел.-ч. | 1 | 69 | 0 | 0 | 0 | 0 | 0 | 1 | 1 | *1,2)*1,15 | 95.22 | 2 | 86556266 | 850 | 0 | 0 | 0 | 0 | 0 | 0 | 0 | 0
1120 | 86556278 | 86556265 | 85731375 | 1 | 1 | 1081 | 2 | 2.1-13-10 | ТСН-2001.2. Доп. 68. п.1-13-10 (135201) | Инверторы для ручной дуговой сварки, сварочный ток до 400 А | 1368 | 1011 | маш.-ч | маш.-ч | 1 | 5.05 | 0 | 3.18 | 0 | 0 | 0 | 1 | 0 | *1,2)*1,25 | 7.575 | 2 | 86556267 | 851 | 0 | 0 | 0 | 0 | 0 | 0 | 0 | 0
1120 | 86556279 | 86556265 | 85731677 | 1 | 1 | 1081 | 2 | 2.1-18-7 | ТСН-2001.2. Доп. 68. п.1-18-7 (183001) | Автомобили грузовые бортовые, грузоподъемность до 5 т | 1368 | 1011 | маш.-ч | маш.-ч | 1 | 1.55 | 0 | 83.1 | 12.62 | 0 | 0 | 1 | 0 | *1,2)*1,25 | 2.325 | 2 | 86556268 | 852 | 0 | 0 | 0 | 0 | 0 | 0 | 0 | 0
1120 | 86556280 | 86556265 | 85730911 | 1 | 1 | 1081 | 2 | 2.1-3-38 | ТСН-2001.2. Доп. 68. п.1-3-38 (032009) | Краны на автомобильном ходу, грузоподъемность до 16 т | 1368 | 1011 | маш.-ч | маш.-ч | 1 | 0.1 | 0 | 179.17 | 16.93 | 0 | 0 | 1 | 0 | *1,2)*1,25 | 0.15 | 2 | 86556269 | 853 | 0 | 0 | 0 | 0 | 0 | 0 | 0 | 0
1120 | 86556281 | 86556265 | 85700705 | 1 | 1 | 1081 | 3 | 1.1-1-118 | ТСН-2001.1. Доп. 1-42. Р. 1, о. 1, поз. 118 | Вода | 1339 | 1007 | м3 | м3 | 1 | 1.4665 | 7.07 | 0 | 0 | 0 | 0 | 1 | 0 | *1)*1 | 1.4665 | 2 | 86556270 | 854 | 0 | 0 | 0 | 0 | 0 | 0 | 0 | 0
1120 | 86556282 | 86556265 | 85700824 | 1 | 1 | 1081 | 3 | 1.1-1-258 | ТСН-2001.1 Доп. 79, Р. 1, о. 1, поз. 258 | Известь хлорная | 1348 | 1009 | т | т | 1000 | 3.93e-05 | 3234.81 | 0 | 0 | 0 | 0 | 1 | 0 | *1)*1 | 3.93e-05 | 2 | 86556271 | 855 | 0 | 0 | 0 | 0 | 0 | 0 | 0 | 0
1120 | 86556283 | 86556265 | 85700637 | 1 | 1 | 1081 | 3 | 1.1-1-26 | ТСН-2001.1 Доп. 79, Р. 1, о. 1, поз. 26 | Ацетилен технический | 1339 | 1007 | м3 | м3 | 1 | 2.28 | 53.42 | 0 | 0 | 0 | 0 | 1 | 0 | *1)*1 | 2.28 | 2 | 86556272 | 856 | 0 | 0 | 0 | 0 | 0 | 0 | 0 | 0
1120 | 86556284 | 86556265 | 85700903 | 1 | 1 | 1081 | 3 | 1.1-1-376 | ТСН-2001.1 Доп. 79, Р. 1, о. 1, поз. 376 | Кислород технический, газообразный | 1339 | 1007 | м3 | м3 | 1 | 2.25 | 5.82 | 0 | 0 | 0 | 0 | 1 | 0 | *1)*1 | 2.25 | 2 | 86556273 | 857 | 0 | 0 | 0 | 0 | 0 | 0 | 0 | 0
1120 | 86556285 | 86556265 | 85701285 | 1 | 1 | 1081 | 3 | 1.1-1-969 | ТСН-2001.1 Доп. 79, Р. 1, о. 1, поз. 969 | Проволока электродная порошковая для дуговой сварки | 1348 | 1009 | т | т | 1000 | 0.00125 | 35445.93 | 0 | 0 | 0 | 0 | 1 | 0 | *1)*1 | 0.00125 | 2 | 86556274 | 858 | 0 | 0 | 0 | 0 | 0 | 0 | 0 | 0
1120 | 86556286 | 86556265 | 85708164 | 1 | 1 | 1081 | 3 | 1.3-2-5 | ТСН-2001.1 Доп. 79, Р. 3, о. 2, поз. 5 | Раствор цементный, марка М100 | 1339 | 1007 | м3 | м3 | 1 | 0.021 | 439.5 | 0 | 0 | 0 | 0 | 1 | 0 | *1)*1 | 0.021 | 2 | 86556275 | 860 | 0 | 0 | 0 | 0 | 0 | 0 | 0 | 0
1120 | 86556287 | 86556265 | 85661955 | 1081 | 1 | 1081 | 3 | 1468070000 |  | Средства для крепления труб | 1346 | 1009 | кг | кг | 1 | 0 | 0 | 0 | 0 | 0 | 0 | 0 | 0 | *1)*1 | 0 | 3 | -1 |  | 0 | 0 | 0 | 0 | 0 | 0 | 0 | 0
1120 | 86556288 | 86556265 | 85681228 | 1081 | 1 | 1081 | 3 | 3700000000 |  | Арматура трубопроводная | 1354 | 1010 | шт. | шт. | 1 | 0 | 0 | 0 | 0 | 0 | 0 | 0 | 0 | *1)*1 | 0 | 3 | -1 |  | 0 | 0 | 0 | 0 | 0 | 0 | 0 | 0
1120 | 86556289 | 86556265 | 85684120 | 1081 | 1 | 1081 | 3 | 4923020000 |  | Узлы укрупненные монтажные (трубопроводы) из стальных водогазопроводных оцинкованных труб с гильзами | 1301 | 1003 | м | м | 1 | 100 | 0 | 0 | 0 | 0 | 0 | 0 | 0 | *1)*1 | 100 | 3 | -1 |  | 0 | 0 | 0 | 0 | 0 | 0 | 0 | 0
1123 | 86556301 | 86556291 | 85665773 | 1081 | 1 | 1081 | 1 | 9999990008 |  | Трудозатраты рабочих | 1191 | 1013 | чел.-ч. | чел.-ч. | 1 | 18.45 | 0 | 0 | 0 | 0 | 0 | 1 | 1 | *1,2)*1,15 | 25.461 | 2 | 86556292 | 861 | 0 | 0 | 0 | 0 | 0 | 0 | 0 | 0
1123 | 86556302 | 86556291 | 85731677 | 1 | 1 | 1081 | 2 | 2.1-18-7 | ТСН-2001.2. Доп. 68. п.1-18-7 (183001) | Автомобили грузовые бортовые, грузоподъемность до 5 т | 1368 | 1011 | маш.-ч | маш.-ч | 1 | 0.37 | 0 | 83.1 | 12.62 | 0 | 0 | 1 | 0 | *1,2)*1,25 | 0.555 | 2 | 86556293 | 862 | 0 | 0 | 0 | 0 | 0 | 0 | 0 | 0
1123 | 86556303 | 86556291 | 85731775 | 1 | 1 | 1081 | 2 | 2.1-30-71 | ТСН-2001.2. Доп. 68. п.1-30-71 (340601) | Механизмы монтажные для гибки листового металла | 1368 | 1011 | маш.-ч | маш.-ч | 1 | 1.18 | 0 | 11.57 | 11.18 | 0 | 0 | 1 | 0 | *1,2)*1,25 | 1.77 | 2 | 86556294 | 863 | 0 | 0 | 0 | 0 | 0 | 0 | 0 | 0
1123 | 86556304 | 86556291 | 85701370 | 1 | 1 | 1081 | 3 | 1.1-1-1087 | ТСН-2001.1 Доп. 79, Р. 1, о. 1, поз. 1087 | Лист стальной, оцинкованный, толщина от 0,7 до 0,8 мм | 1348 | 1009 | т | т | 1000 | 0.039 | 11782.95 | 0 | 0 | 0 | 0 | 1 | 0 | *1)*1 | 0.039 | 2 | 86556295 | 864 | 0 | 0 | 0 | 0 | 0 | 0 | 0 | 0
1123 | 86556305 | 86556291 | 85702542 | 1 | 1 | 1081 | 3 | 1.1-1-2628 | ТСН-2001.1 Доп. 79, Р. 1, о. 1, поз. 2628 | Винты самонарезающие, оцинкованные, для металла, диаметр 4 мм, длина 35 мм | 1346 | 1009 | кг | кг | 1 | 0.04 | 27.62 | 0 | 0 | 0 | 0 | 1 | 0 | *1)*1 | 0.04 | 2 | 86556296 | 866 | 0 | 0 | 0 | 0 | 0 | 0 | 0 | 0
1123 | 86556306 | 86556291 | 85701022 | 1 | 1 | 1081 | 3 | 1.1-1-545 | ТСН-2001.1 Доп. 79, Р. 1, о. 1, поз. 545 | Лента стальная упаковочная, мягкая, нормальной точности, размер 0,7х20-50 мм | 1346 | 1009 | кг | кг | 1 | 10.9 | 5.01 | 0 | 0 | 0 | 0 | 1 | 0 | *1)*1 | 10.9 | 2 | 86556297 | 867 | 0 | 0 | 0 | 0 | 0 | 0 | 0 | 0
1123 | 86556307 | 86556291 | 85701282 | 1 | 1 | 1081 | 3 | 1.1-1-966 | ТСН-2001.1 Доп. 79, Р. 1, о. 1, поз. 966 | Проволока стальная низкоуглеродистая общего назначения оцинкованная, диаметр 1,1 мм | 1348 | 1009 | т | т | 1000 | 0.0011 | 9367.98 | 0 | 0 | 0 | 0 | 1 | 0 | *1)*1 | 0.0011 | 2 | 86556298 | 868 | 0 | 0 | 0 | 0 | 0 | 0 | 0 | 0
1123 | 86556308 | 86556291 | 85701283 | 1 | 1 | 1081 | 3 | 1.1-1-967 | ТСН-2001.1 Доп. 79, Р. 1, о. 1, поз. 967 | Проволока стальная низкоуглеродистая общего назначения оцинкованная, диаметр от 1,6 до 3,0 мм | 1348 | 1009 | т | т | 1000 | 0.004 | 7973.67 | 0 | 0 | 0 | 0 | 1 | 0 | *1)*1 | 0.004 | 2 | 86556299 | 869 | 0 | 0 | 0 | 0 | 0 | 0 | 0 | 0
1123 | 86556309 | 86556291 | 85692422 | 1081 | 1 | 1081 | 3 | 5762920000 |  | Полуцилиндры и цилиндры из минеральной ваты на синтетическом связующем | 1339 | 1007 | м3 | м3 | 1 | 1.032 | 0 | 0 | 0 | 0 | 0 | 0 | 0 | *1)*1 | 1.032 | 3 | -1 |  | 0 | 0 | 0 | 0 | 0 | 0 | 0 | 0
1124 | 86556301 | 86556291 | 85665773 | 1081 | 1 | 1081 | 1 | 9999990008 |  | Трудозатраты рабочих | 1191 | 1013 | чел.-ч. | чел.-ч. | 1 | 18.45 | 0 | 0 | 0 | 0 | 0 | 1 | 1 | *1,2)*1,15 | 25.461 | 2 | 86556292 | 870 | 0 | 0 | 0 | 0 | 0 | 0 | 0 | 0
1124 | 86556302 | 86556291 | 85731677 | 1 | 1 | 1081 | 2 | 2.1-18-7 | ТСН-2001.2. Доп. 68. п.1-18-7 (183001) | Автомобили грузовые бортовые, грузоподъемность до 5 т | 1368 | 1011 | маш.-ч | маш.-ч | 1 | 0.37 | 0 | 83.1 | 12.62 | 0 | 0 | 1 | 0 | *1,2)*1,25 | 0.555 | 2 | 86556293 | 871 | 0 | 0 | 0 | 0 | 0 | 0 | 0 | 0
1124 | 86556303 | 86556291 | 85731775 | 1 | 1 | 1081 | 2 | 2.1-30-71 | ТСН-2001.2. Доп. 68. п.1-30-71 (340601) | Механизмы монтажные для гибки листового металла | 1368 | 1011 | маш.-ч | маш.-ч | 1 | 1.18 | 0 | 11.57 | 11.18 | 0 | 0 | 1 | 0 | *1,2)*1,25 | 1.77 | 2 | 86556294 | 872 | 0 | 0 | 0 | 0 | 0 | 0 | 0 | 0
1124 | 86556304 | 86556291 | 85701370 | 1 | 1 | 1081 | 3 | 1.1-1-1087 | ТСН-2001.1 Доп. 79, Р. 1, о. 1, поз. 1087 | Лист стальной, оцинкованный, толщина от 0,7 до 0,8 мм | 1348 | 1009 | т | т | 1000 | 0.039 | 11782.95 | 0 | 0 | 0 | 0 | 1 | 0 | *1)*1 | 0.039 | 2 | 86556295 | 873 | 0 | 0 | 0 | 0 | 0 | 0 | 0 | 0
1124 | 86556305 | 86556291 | 85702542 | 1 | 1 | 1081 | 3 | 1.1-1-2628 | ТСН-2001.1 Доп. 79, Р. 1, о. 1, поз. 2628 | Винты самонарезающие, оцинкованные, для металла, диаметр 4 мм, длина 35 мм | 1346 | 1009 | кг | кг | 1 | 0.04 | 27.62 | 0 | 0 | 0 | 0 | 1 | 0 | *1)*1 | 0.04 | 2 | 86556296 | 875 | 0 | 0 | 0 | 0 | 0 | 0 | 0 | 0
1124 | 86556306 | 86556291 | 85701022 | 1 | 1 | 1081 | 3 | 1.1-1-545 | ТСН-2001.1 Доп. 79, Р. 1, о. 1, поз. 545 | Лента стальная упаковочная, мягкая, нормальной точности, размер 0,7х20-50 мм | 1346 | 1009 | кг | кг | 1 | 10.9 | 5.01 | 0 | 0 | 0 | 0 | 1 | 0 | *1)*1 | 10.9 | 2 | 86556297 | 876 | 0 | 0 | 0 | 0 | 0 | 0 | 0 | 0
1124 | 86556307 | 86556291 | 85701282 | 1 | 1 | 1081 | 3 | 1.1-1-966 | ТСН-2001.1 Доп. 79, Р. 1, о. 1, поз. 966 | Проволока стальная низкоуглеродистая общего назначения оцинкованная, диаметр 1,1 мм | 1348 | 1009 | т | т | 1000 | 0.0011 | 9367.98 | 0 | 0 | 0 | 0 | 1 | 0 | *1)*1 | 0.0011 | 2 | 86556298 | 877 | 0 | 0 | 0 | 0 | 0 | 0 | 0 | 0
1124 | 86556308 | 86556291 | 85701283 | 1 | 1 | 1081 | 3 | 1.1-1-967 | ТСН-2001.1 Доп. 79, Р. 1, о. 1, поз. 967 | Проволока стальная низкоуглеродистая общего назначения оцинкованная, диаметр от 1,6 до 3,0 мм | 1348 | 1009 | т | т | 1000 | 0.004 | 7973.67 | 0 | 0 | 0 | 0 | 1 | 0 | *1)*1 | 0.004 | 2 | 86556299 | 878 | 0 | 0 | 0 | 0 | 0 | 0 | 0 | 0
1124 | 86556309 | 86556291 | 85692422 | 1081 | 1 | 1081 | 3 | 5762920000 |  | Полуцилиндры и цилиндры из минеральной ваты на синтетическом связующем | 1339 | 1007 | м3 | м3 | 1 | 1.032 | 0 | 0 | 0 | 0 | 0 | 0 | 0 | *1)*1 | 1.032 | 3 | -1 |  | 0 | 0 | 0 | 0 | 0 | 0 | 0 | 0
1149 | 86556330 | 86556322 | 85665773 | 1081 | 1 | 1081 | 1 | 9999990008 |  | Трудозатраты рабочих | 1191 | 1013 | чел.-ч. | чел.-ч. | 1 | 1.47 | 0 | 0 | 0 | 0 | 0 | 1 | 1 | *1,2)*1,15 | 2.0286 | 2 | 86556323 | 879 | 0 | 0 | 0 | 0 | 0 | 0 | 0 | 0
1149 | 86556331 | 86556322 | 85731378 | 1 | 1 | 1081 | 2 | 2.1-13-14 | ТСН-2001.2. Доп. 68. п.1-13-14 (136001) | Аппараты сварочные постоянного тока (выпрямители) для ручной дуговой сварки, сварочный ток до 500 А | 1368 | 1011 | маш.-ч | маш.-ч | 1 | 0.35 | 0 | 7.11 | 0 | 0 | 0 | 1 | 0 | *1,2)*1,25 | 0.525 | 2 | 86556324 | 880 | 0 | 0 | 0 | 0 | 0 | 0 | 0 | 0
1149 | 86556332 | 86556322 | 85731677 | 1 | 1 | 1081 | 2 | 2.1-18-7 | ТСН-2001.2. Доп. 68. п.1-18-7 (183001) | Автомобили грузовые бортовые, грузоподъемность до 5 т | 1368 | 1011 | маш.-ч | маш.-ч | 1 | 0.02 | 0 | 83.1 | 12.62 | 0 | 0 | 1 | 0 | *1,2)*1,25 | 0.03 | 2 | 86556325 | 881 | 0 | 0 | 0 | 0 | 0 | 0 | 0 | 0
1149 | 86556333 | 86556322 | 85701847 | 1 | 1 | 1081 | 3 | 1.1-1-1668 | ТСН-2001.1 Доп. 79, Р. 1, о. 1, поз. 1668 | Электроды, типа Э-42А, диаметр от 2 до 2,5 мм | 1348 | 1009 | т | т | 1000 | 0.00014 | 9879.51 | 0 | 0 | 0 | 0 | 1 | 0 | *1)*1 | 0.00014 | 2 | 86556326 | 882 | 0 | 0 | 0 | 0 | 0 | 0 | 0 | 0
1149 | 86556334 | 86556322 | 85700656 | 1 | 1 | 1081 | 3 | 1.1-1-57 | ТСН-2001.1 Доп. 79, Р. 1, о. 1, поз. 57 | Болты строительные с гайками и шайбами, черные, М10х100 мм | 1348 | 1009 | т | т | 1000 | 0.0011 | 17868.28 | 0 | 0 | 0 | 0 | 1 | 0 | *1)*1 | 0.0011 | 2 | 86556327 | 883 | 0 | 0 | 0 | 0 | 0 | 0 | 0 | 0
1149 | 86556335 | 86556322 | 85721435 | 1 | 1 | 1081 | 3 | 1.18-7-1 | ТСН-2001.1 Доп. 79, Р. 18, о. 7, поз. 1 | Прокладка паронитовая, уплотнительная, толщина от 0,5 до 2,5 мм | 1346 | 1009 | кг | кг | 1 | 0.04 | 19.28 | 0 | 0 | 0 | 0 | 1 | 0 | *1)*1 | 0.04 | 2 | 86556328 | 885 | 0 | 0 | 0 | 0 | 0 | 0 | 0 | 0
1149 | 86556336 | 86556322 | 85661457 | 1081 | 1 | 1081 | 3 | 1468010000 |  | Фланцы стальные плоские приварные | 1354 | 1010 | шт. | шт. | 1 | 2 | 0 | 0 | 0 | 0 | 0 | 0 | 0 | *1)*1 | 2 | 3 | -1 |  | 0 | 0 | 0 | 0 | 0 | 0 | 0 | 0
1149 | 86556337 | 86556322 | 85681228 | 1081 | 1 | 1081 | 3 | 3700000000 |  | Арматура трубопроводная | 1354 | 1010 | шт. | шт. | 1 | 1 | 0 | 0 | 0 | 0 | 0 | 0 | 0 | *1)*1 | 1 | 3 | -1 |  | 0 | 0 | 0 | 0 | 0 | 0 | 0 | 0
1150 | 86556330 | 86556322 | 85665773 | 1081 | 1 | 1081 | 1 | 9999990008 |  | Трудозатраты рабочих | 1191 | 1013 | чел.-ч. | чел.-ч. | 1 | 1.47 | 0 | 0 | 0 | 0 | 0 | 1 | 1 | *1,2)*1,15 | 2.0286 | 2 | 86556323 | 886 | 0 | 0 | 0 | 0 | 0 | 0 | 0 | 0
1150 | 86556331 | 86556322 | 85731378 | 1 | 1 | 1081 | 2 | 2.1-13-14 | ТСН-2001.2. Доп. 68. п.1-13-14 (136001) | Аппараты сварочные постоянного тока (выпрямители) для ручной дуговой сварки, сварочный ток до 500 А | 1368 | 1011 | маш.-ч | маш.-ч | 1 | 0.35 | 0 | 7.11 | 0 | 0 | 0 | 1 | 0 | *1,2)*1,25 | 0.525 | 2 | 86556324 | 887 | 0 | 0 | 0 | 0 | 0 | 0 | 0 | 0
1150 | 86556332 | 86556322 | 85731677 | 1 | 1 | 1081 | 2 | 2.1-18-7 | ТСН-2001.2. Доп. 68. п.1-18-7 (183001) | Автомобили грузовые бортовые, грузоподъемность до 5 т | 1368 | 1011 | маш.-ч | маш.-ч | 1 | 0.02 | 0 | 83.1 | 12.62 | 0 | 0 | 1 | 0 | *1,2)*1,25 | 0.03 | 2 | 86556325 | 888 | 0 | 0 | 0 | 0 | 0 | 0 | 0 | 0
1150 | 86556333 | 86556322 | 85701847 | 1 | 1 | 1081 | 3 | 1.1-1-1668 | ТСН-2001.1 Доп. 79, Р. 1, о. 1, поз. 1668 | Электроды, типа Э-42А, диаметр от 2 до 2,5 мм | 1348 | 1009 | т | т | 1000 | 0.00014 | 9879.51 | 0 | 0 | 0 | 0 | 1 | 0 | *1)*1 | 0.00014 | 2 | 86556326 | 889 | 0 | 0 | 0 | 0 | 0 | 0 | 0 | 0
1150 | 86556334 | 86556322 | 85700656 | 1 | 1 | 1081 | 3 | 1.1-1-57 | ТСН-2001.1 Доп. 79, Р. 1, о. 1, поз. 57 | Болты строительные с гайками и шайбами, черные, М10х100 мм | 1348 | 1009 | т | т | 1000 | 0.0011 | 17868.28 | 0 | 0 | 0 | 0 | 1 | 0 | *1)*1 | 0.0011 | 2 | 86556327 | 890 | 0 | 0 | 0 | 0 | 0 | 0 | 0 | 0
1150 | 86556335 | 86556322 | 85721435 | 1 | 1 | 1081 | 3 | 1.18-7-1 | ТСН-2001.1 Доп. 79, Р. 18, о. 7, поз. 1 | Прокладка паронитовая, уплотнительная, толщина от 0,5 до 2,5 мм | 1346 | 1009 | кг | кг | 1 | 0.04 | 19.28 | 0 | 0 | 0 | 0 | 1 | 0 | *1)*1 | 0.04 | 2 | 86556328 | 892 | 0 | 0 | 0 | 0 | 0 | 0 | 0 | 0
1150 | 86556336 | 86556322 | 85661457 | 1081 | 1 | 1081 | 3 | 1468010000 |  | Фланцы стальные плоские приварные | 1354 | 1010 | шт. | шт. | 1 | 2 | 0 | 0 | 0 | 0 | 0 | 0 | 0 | *1)*1 | 2 | 3 | -1 |  | 0 | 0 | 0 | 0 | 0 | 0 | 0 | 0
1150 | 86556337 | 86556322 | 85681228 | 1081 | 1 | 1081 | 3 | 3700000000 |  | Арматура трубопроводная | 1354 | 1010 | шт. | шт. | 1 | 1 | 0 | 0 | 0 | 0 | 0 | 0 | 0 | *1)*1 | 1 | 3 | -1 |  | 0 | 0 | 0 | 0 | 0 | 0 | 0 | 0
1155 | 86556348 | 86556340 | 85665773 | 1081 | 1 | 1081 | 1 | 9999990008 |  | Трудозатраты рабочих | 1191 | 1013 | чел.-ч. | чел.-ч. | 1 | 2.6 | 0 | 0 | 0 | 0 | 0 | 1 | 1 | *1,2)*1,15 | 3.588 | 2 | 86556341 | 893 | 0 | 0 | 0 | 0 | 0 | 0 | 0 | 0
1155 | 86556349 | 86556340 | 85731378 | 1 | 1 | 1081 | 2 | 2.1-13-14 | ТСН-2001.2. Доп. 68. п.1-13-14 (136001) | Аппараты сварочные постоянного тока (выпрямители) для ручной дуговой сварки, сварочный ток до 500 А | 1368 | 1011 | маш.-ч | маш.-ч | 1 | 0.63 | 0 | 7.11 | 0 | 0 | 0 | 1 | 0 | *1,2)*1,25 | 0.945 | 2 | 86556342 | 894 | 0 | 0 | 0 | 0 | 0 | 0 | 0 | 0
1155 | 86556350 | 86556340 | 85731677 | 1 | 1 | 1081 | 2 | 2.1-18-7 | ТСН-2001.2. Доп. 68. п.1-18-7 (183001) | Автомобили грузовые бортовые, грузоподъемность до 5 т | 1368 | 1011 | маш.-ч | маш.-ч | 1 | 0.02 | 0 | 83.1 | 12.62 | 0 | 0 | 1 | 0 | *1,2)*1,25 | 0.03 | 2 | 86556343 | 895 | 0 | 0 | 0 | 0 | 0 | 0 | 0 | 0
1155 | 86556351 | 86556340 | 85701847 | 1 | 1 | 1081 | 3 | 1.1-1-1668 | ТСН-2001.1 Доп. 79, Р. 1, о. 1, поз. 1668 | Электроды, типа Э-42А, диаметр от 2 до 2,5 мм | 1348 | 1009 | т | т | 1000 | 0.00033 | 9879.51 | 0 | 0 | 0 | 0 | 1 | 0 | *1)*1 | 0.00033 | 2 | 86556344 | 896 | 0 | 0 | 0 | 0 | 0 | 0 | 0 | 0
1155 | 86556352 | 86556340 | 85700656 | 1 | 1 | 1081 | 3 | 1.1-1-57 | ТСН-2001.1 Доп. 79, Р. 1, о. 1, поз. 57 | Болты строительные с гайками и шайбами, черные, М10х100 мм | 1348 | 1009 | т | т | 1000 | 0.00207 | 17868.28 | 0 | 0 | 0 | 0 | 1 | 0 | *1)*1 | 0.00207 | 2 | 86556345 | 897 | 0 | 0 | 0 | 0 | 0 | 0 | 0 | 0
1155 | 86556353 | 86556340 | 85721435 | 1 | 1 | 1081 | 3 | 1.18-7-1 | ТСН-2001.1 Доп. 79, Р. 18, о. 7, поз. 1 | Прокладка паронитовая, уплотнительная, толщина от 0,5 до 2,5 мм | 1346 | 1009 | кг | кг | 1 | 0.1 | 19.28 | 0 | 0 | 0 | 0 | 1 | 0 | *1)*1 | 0.1 | 2 | 86556346 | 899 | 0 | 0 | 0 | 0 | 0 | 0 | 0 | 0
1155 | 86556354 | 86556340 | 85661457 | 1081 | 1 | 1081 | 3 | 1468010000 |  | Фланцы стальные плоские приварные | 1354 | 1010 | шт. | шт. | 1 | 2 | 0 | 0 | 0 | 0 | 0 | 0 | 0 | *1)*1 | 2 | 3 | -1 |  | 0 | 0 | 0 | 0 | 0 | 0 | 0 | 0
1155 | 86556355 | 86556340 | 85681228 | 1081 | 1 | 1081 | 3 | 3700000000 |  | Арматура трубопроводная | 1354 | 1010 | шт. | шт. | 1 | 1 | 0 | 0 | 0 | 0 | 0 | 0 | 0 | *1)*1 | 1 | 3 | -1 |  | 0 | 0 | 0 | 0 | 0 | 0 | 0 | 0
1156 | 86556348 | 86556340 | 85665773 | 1081 | 1 | 1081 | 1 | 9999990008 |  | Трудозатраты рабочих | 1191 | 1013 | чел.-ч. | чел.-ч. | 1 | 2.6 | 0 | 0 | 0 | 0 | 0 | 1 | 1 | *1,2)*1,15 | 3.588 | 2 | 86556341 | 900 | 0 | 0 | 0 | 0 | 0 | 0 | 0 | 0
1156 | 86556349 | 86556340 | 85731378 | 1 | 1 | 1081 | 2 | 2.1-13-14 | ТСН-2001.2. Доп. 68. п.1-13-14 (136001) | Аппараты сварочные постоянного тока (выпрямители) для ручной дуговой сварки, сварочный ток до 500 А | 1368 | 1011 | маш.-ч | маш.-ч | 1 | 0.63 | 0 | 7.11 | 0 | 0 | 0 | 1 | 0 | *1,2)*1,25 | 0.945 | 2 | 86556342 | 901 | 0 | 0 | 0 | 0 | 0 | 0 | 0 | 0
1156 | 86556350 | 86556340 | 85731677 | 1 | 1 | 1081 | 2 | 2.1-18-7 | ТСН-2001.2. Доп. 68. п.1-18-7 (183001) | Автомобили грузовые бортовые, грузоподъемность до 5 т | 1368 | 1011 | маш.-ч | маш.-ч | 1 | 0.02 | 0 | 83.1 | 12.62 | 0 | 0 | 1 | 0 | *1,2)*1,25 | 0.03 | 2 | 86556343 | 902 | 0 | 0 | 0 | 0 | 0 | 0 | 0 | 0
1156 | 86556351 | 86556340 | 85701847 | 1 | 1 | 1081 | 3 | 1.1-1-1668 | ТСН-2001.1 Доп. 79, Р. 1, о. 1, поз. 1668 | Электроды, типа Э-42А, диаметр от 2 до 2,5 мм | 1348 | 1009 | т | т | 1000 | 0.00033 | 9879.51 | 0 | 0 | 0 | 0 | 1 | 0 | *1)*1 | 0.00033 | 2 | 86556344 | 903 | 0 | 0 | 0 | 0 | 0 | 0 | 0 | 0
1156 | 86556352 | 86556340 | 85700656 | 1 | 1 | 1081 | 3 | 1.1-1-57 | ТСН-2001.1 Доп. 79, Р. 1, о. 1, поз. 57 | Болты строительные с гайками и шайбами, черные, М10х100 мм | 1348 | 1009 | т | т | 1000 | 0.00207 | 17868.28 | 0 | 0 | 0 | 0 | 1 | 0 | *1)*1 | 0.00207 | 2 | 86556345 | 904 | 0 | 0 | 0 | 0 | 0 | 0 | 0 | 0
1156 | 86556353 | 86556340 | 85721435 | 1 | 1 | 1081 | 3 | 1.18-7-1 | ТСН-2001.1 Доп. 79, Р. 18, о. 7, поз. 1 | Прокладка паронитовая, уплотнительная, толщина от 0,5 до 2,5 мм | 1346 | 1009 | кг | кг | 1 | 0.1 | 19.28 | 0 | 0 | 0 | 0 | 1 | 0 | *1)*1 | 0.1 | 2 | 86556346 | 906 | 0 | 0 | 0 | 0 | 0 | 0 | 0 | 0
1156 | 86556354 | 86556340 | 85661457 | 1081 | 1 | 1081 | 3 | 1468010000 |  | Фланцы стальные плоские приварные | 1354 | 1010 | шт. | шт. | 1 | 2 | 0 | 0 | 0 | 0 | 0 | 0 | 0 | *1)*1 | 2 | 3 | -1 |  | 0 | 0 | 0 | 0 | 0 | 0 | 0 | 0
1156 | 86556355 | 86556340 | 85681228 | 1081 | 1 | 1081 | 3 | 3700000000 |  | Арматура трубопроводная | 1354 | 1010 | шт. | шт. | 1 | 1 | 0 | 0 | 0 | 0 | 0 | 0 | 0 | *1)*1 | 1 | 3 | -1 |  | 0 | 0 | 0 | 0 | 0 | 0 | 0 | 0
1163 | 86556365 | 86556359 | 85665773 | 1081 | 1 | 1081 | 1 | 9999990008 |  | Трудозатраты рабочих | 1191 | 1013 | чел.-ч. | чел.-ч. | 1 | 0.12 | 0 | 0 | 0 | 0 | 0 | 1 | 1 | *1,2)*1,15 | 0.1656 | 2 | 86556360 | 907 | 0 | 0 | 0 | 0 | 0 | 0 | 0 | 0
1163 | 86556366 | 86556359 | 85702416 | 1 | 1 | 1081 | 3 | 1.1-1-2481 | ТСН-2001.1 Доп. 79, Р. 1, о. 1, поз. 2481 | Волокно льняное №11 для уплотнения резьбовых соединений при монтаже систем водоснабжения и отопления | 1346 | 1009 | кг | кг | 1 | 0.01 | 37.98 | 0 | 0 | 0 | 0 | 1 | 0 | *1)*1 | 0.01 | 2 | 86556361 | 908 | 0 | 0 | 0 | 0 | 0 | 0 | 0 | 0
1163 | 86556367 | 86556359 | 85700975 | 1 | 1 | 1081 | 3 | 1.1-1-467 | ТСН-2001.1 Доп. 79, Р. 1, о. 1, поз. 467 | Краска масляная жидкотертая (готовая к употреблению), для наружных и внутренних работ по металлу, сурик железный, типа МА-15 | 1348 | 1009 | т | т | 1000 | 3e-05 | 16214.84 | 0 | 0 | 0 | 0 | 1 | 0 | *1)*1 | 3e-05 | 2 | 86556362 | 909 | 0 | 0 | 0 | 0 | 0 | 0 | 0 | 0
1163 | 86556368 | 86556359 | 85701143 | 1 | 1 | 1081 | 3 | 1.1-1-732 | ТСН-2001.1 Доп. 67, Р. 1, о. 1, поз. 732 | Олифа для окраски комбинированная, типа Оксоль | 1346 | 1009 | кг | кг | 1 | 0.003 | 20.19 | 0 | 0 | 0 | 0 | 1 | 0 | *1)*1 | 0.003 | 2 | 86556363 | 910 | 0 | 0 | 0 | 0 | 0 | 0 | 0 | 0
1163 | 86556369 | 86556359 | 85718527 | 1 | 1 | 1081 | 3 | 1.13-4-40 | ТСН-2001.1 Доп. 67, Р. 13, о. 4, поз. 40 | Кран спуска воздуха из систем водяного отопления (кран Маевского), латунный, цапковый, максимальная температура +110°С, номинальное давление PN 1,0 МПа, номинальный диаметр DN 15 мм | 1354 | 1010 | шт. | шт. | 1 | 1 | 4.99 | 0 | 0 | 0 | 0 | 1 | 0 | *1)*1 | 1 | 2 | 86556364 | 911 | 0 | 0 | 0 | 0 | 0 | 0 | 0 | 0
1164 | 86556365 | 86556359 | 85665773 | 1081 | 1 | 1081 | 1 | 9999990008 |  | Трудозатраты рабочих | 1191 | 1013 | чел.-ч. | чел.-ч. | 1 | 0.12 | 0 | 0 | 0 | 0 | 0 | 1 | 1 | *1,2)*1,15 | 0.1656 | 2 | 86556360 | 912 | 0 | 0 | 0 | 0 | 0 | 0 | 0 | 0
1164 | 86556366 | 86556359 | 85702416 | 1 | 1 | 1081 | 3 | 1.1-1-2481 | ТСН-2001.1 Доп. 79, Р. 1, о. 1, поз. 2481 | Волокно льняное №11 для уплотнения резьбовых соединений при монтаже систем водоснабжения и отопления | 1346 | 1009 | кг | кг | 1 | 0.01 | 37.98 | 0 | 0 | 0 | 0 | 1 | 0 | *1)*1 | 0.01 | 2 | 86556361 | 913 | 0 | 0 | 0 | 0 | 0 | 0 | 0 | 0
1164 | 86556367 | 86556359 | 85700975 | 1 | 1 | 1081 | 3 | 1.1-1-467 | ТСН-2001.1 Доп. 79, Р. 1, о. 1, поз. 467 | Краска масляная жидкотертая (готовая к употреблению), для наружных и внутренних работ по металлу, сурик железный, типа МА-15 | 1348 | 1009 | т | т | 1000 | 3e-05 | 16214.84 | 0 | 0 | 0 | 0 | 1 | 0 | *1)*1 | 3e-05 | 2 | 86556362 | 914 | 0 | 0 | 0 | 0 | 0 | 0 | 0 | 0
1164 | 86556368 | 86556359 | 85701143 | 1 | 1 | 1081 | 3 | 1.1-1-732 | ТСН-2001.1 Доп. 67, Р. 1, о. 1, поз. 732 | Олифа для окраски комбинированная, типа Оксоль | 1346 | 1009 | кг | кг | 1 | 0.003 | 20.19 | 0 | 0 | 0 | 0 | 1 | 0 | *1)*1 | 0.003 | 2 | 86556363 | 915 | 0 | 0 | 0 | 0 | 0 | 0 | 0 | 0
1164 | 86556369 | 86556359 | 85718527 | 1 | 1 | 1081 | 3 | 1.13-4-40 | ТСН-2001.1 Доп. 67, Р. 13, о. 4, поз. 40 | Кран спуска воздуха из систем водяного отопления (кран Маевского), латунный, цапковый, максимальная температура +110°С, номинальное давление PN 1,0 МПа, номинальный диаметр DN 15 мм | 1354 | 1010 | шт. | шт. | 1 | 1 | 4.99 | 0 | 0 | 0 | 0 | 1 | 0 | *1)*1 | 1 | 2 | 86556364 | 916 | 0 | 0 | 0 | 0 | 0 | 0 | 0 | 0
1167 | 86556387 | 86556371 | 85665773 | 1081 | 1 | 1081 | 1 | 9999990008 |  | Трудозатраты рабочих | 1191 | 1013 | чел.-ч. | чел.-ч. | 1 | 1.96 | 0 | 0 | 0 | 0 | 0 | 1 | 1 | *1,2)*1,15 | 2.7048 | 2 | 86556372 | 917 | 0 | 0 | 0 | 0 | 0 | 0 | 0 | 0
1167 | 86556388 | 86556371 | 85731380 | 1 | 1 | 1081 | 2 | 2.1-13-16 | ТСН-2001.2. Доп. 68. п.1-13-16 (136301) | Аппараты для газовой сварки и резки (комплект оборудования) | 1368 | 1011 | маш.-ч | маш.-ч | 1 | 0.23 | 0 | 0.28 | 0 | 0 | 0 | 1 | 0 | *1,2)*1,25 | 0.345 | 2 | 86556373 | 918 | 0 | 0 | 0 | 0 | 0 | 0 | 0 | 0
1167 | 86556389 | 86556371 | 85731374 | 1 | 1 | 1081 | 2 | 2.1-13-8 | ТСН-2001.2. Доп. 68. п.1-13-8 (135001) | Агрегаты сварочные однопостовые прицепные с двигателем внутреннего сгорания, сварочный ток до 400 А | 1368 | 1011 | маш.-ч | маш.-ч | 1 | 0.51 | 0 | 49.08 | 0 | 0 | 0 | 1 | 0 | *1,2)*1,25 | 0.765 | 2 | 86556374 | 919 | 0 | 0 | 0 | 0 | 0 | 0 | 0 | 0
1167 | 86556390 | 86556371 | 85731677 | 1 | 1 | 1081 | 2 | 2.1-18-7 | ТСН-2001.2. Доп. 68. п.1-18-7 (183001) | Автомобили грузовые бортовые, грузоподъемность до 5 т | 1368 | 1011 | маш.-ч | маш.-ч | 1 | 0.03 | 0 | 83.1 | 12.62 | 0 | 0 | 1 | 0 | *1,2)*1,25 | 0.045 | 2 | 86556375 | 920 | 0 | 0 | 0 | 0 | 0 | 0 | 0 | 0
1167 | 86556393 | 86556371 | 85731738 | 1 | 1 | 1081 | 2 | 2.1-30-19 | ТСН-2001.2. Доп. 80. п.1-30-19 (305001) | Машины шлифовальные электрические, мощность до 1700 Вт | 1368 | 1011 | маш.-ч | маш.-ч | 1 | 0.04 | 0 | 0.42 | 0 | 0 | 0 | 1 | 0 | *1,2)*1,25 | 0.06 | 2 | 86556378 | 921 | 0 | 0 | 0 | 0 | 0 | 0 | 0 | 0
1167 | 86556391 | 86556371 | 85730911 | 1 | 1 | 1081 | 2 | 2.1-3-38 | ТСН-2001.2. Доп. 68. п.1-3-38 (032009) | Краны на автомобильном ходу, грузоподъемность до 16 т | 1368 | 1011 | маш.-ч | маш.-ч | 1 | 0.01 | 0 | 179.17 | 16.93 | 0 | 0 | 1 | 0 | *1,2)*1,25 | 0.015 | 2 | 86556376 | 922 | 0 | 0 | 0 | 0 | 0 | 0 | 0 | 0
1167 | 86556392 | 86556371 | 85730928 | 1 | 1 | 1081 | 2 | 2.1-3-69 | ТСН-2001.2. Доп. 68. п.1-3-69 (038003) | Трубоукладчики, диаметр труб до 400 мм | 1368 | 1011 | маш.-ч | маш.-ч | 1 | 0.43 | 0 | 139.99 | 14.54 | 0 | 0 | 1 | 0 | *1,2)*1,25 | 0.645 | 2 | 86556377 | 923 | 0 | 0 | 0 | 0 | 0 | 0 | 0 | 0
1167 | 86556394 | 86556371 | 85701768 | 1 | 1 | 1081 | 3 | 1.1-1-1566 | ТСН-2001.1 Доп. 79, Р. 1, о. 1, поз. 1566 | Электроды, типа Э-42, Э-46, Э-50, диаметр от 4 до 6 мм | 1348 | 1009 | т | т | 1000 | 0.00017 | 7185.82 | 0 | 0 | 0 | 0 | 1 | 0 | *1)*1 | 0.00017 | 2 | 86556379 | 924 | 0 | 0 | 0 | 0 | 0 | 0 | 0 | 0
1167 | 86556395 | 86556371 | 85700637 | 1 | 1 | 1081 | 3 | 1.1-1-26 | ТСН-2001.1 Доп. 79, Р. 1, о. 1, поз. 26 | Ацетилен технический | 1339 | 1007 | м3 | м3 | 1 | 0.016 | 53.42 | 0 | 0 | 0 | 0 | 1 | 0 | *1)*1 | 0.016 | 2 | 86556380 | 925 | 0 | 0 | 0 | 0 | 0 | 0 | 0 | 0
1167 | 86556396 | 86556371 | 85703291 | 1 | 1 | 1081 | 3 | 1.1-1-3727 | ТСН-2001.1 Доп. 79, Р. 1, о. 1, поз. 3727 | Лента термоусаживаемая двухслойная, типа ТЛ-450, с клеевым слоем для защиты трубопроводов от коррозии | 1346 | 1009 | кг | кг | 1 | 0.464 | 178.79 | 0 | 0 | 0 | 0 | 1 | 0 | *1)*1 | 0.464 | 2 | 86556381 | 926 | 0 | 0 | 0 | 0 | 0 | 0 | 0 | 0
1167 | 86556397 | 86556371 | 85700903 | 1 | 1 | 1081 | 3 | 1.1-1-376 | ТСН-2001.1 Доп. 79, Р. 1, о. 1, поз. 376 | Кислород технический, газообразный | 1339 | 1007 | м3 | м3 | 1 | 0.062 | 5.82 | 0 | 0 | 0 | 0 | 1 | 0 | *1)*1 | 0.062 | 2 | 86556382 | 927 | 0 | 0 | 0 | 0 | 0 | 0 | 0 | 0
1167 | 86556398 | 86556371 | 85701076 | 1 | 1 | 1081 | 3 | 1.1-1-613 | ТСН-2001.1 Доп. 79, Р. 1, о. 1, поз. 613 | Мастика битумно-масляная клеящая, гидроизоляционная, герметизирующая, морозостойкая, горячего применения, диапазон температур применения от -25 до +40°С, для изоляции кабелей, защиты конструкций от блуждающих токов, заливки соединительных, осветительных и | 1348 | 1009 | т | т | 1000 | 0.0004 | 11620.9 | 0 | 0 | 0 | 0 | 1 | 0 | *1)*1 | 0.0004 | 2 | 86556383 | 928 | 0 | 0 | 0 | 0 | 0 | 0 | 0 | 0
1167 | 86556399 | 86556371 | 85721496 | 1 | 1 | 1081 | 3 | 1.18-7-68 | ТСН-2001.1 Доп. 67, Р. 18, о. 7, поз. 68 | Пластина замковая, с клеевым слоем, размер 150х100 мм | 1354 | 1010 | шт. | шт. | 1 | 2 | 3.93 | 0 | 0 | 0 | 0 | 1 | 0 | *1)*1 | 2 | 2 | 86556384 | 931 | 0 | 0 | 0 | 0 | 0 | 0 | 0 | 0
1167 | 86556400 | 86556371 | 85687574 | 1081 | 1 | 1081 | 3 | 5263141000 |  | Компенсаторы сильфонные (СКУ) | 1354 | 1010 | шт. | шт. | 1 | 1 | 0 | 0 | 0 | 0 | 0 | 0 | 0 | *1)*1 | 1 | 3 | -1 |  | 0 | 0 | 0 | 0 | 0 | 0 | 0 | 0
1167 | 86556401 | 86556371 | 85694615 | 1081 | 1 | 1081 | 3 | 5768692000 |  | Скорлупы из пенополиуретана | 1391 | 1013 | КОМПЛЕКТ | КОМПЛЕКТ | 1 | 2 | 0 | 0 | 0 | 0 | 0 | 0 | 0 | *1)*1 | 2 | 3 | -1 |  | 0 | 0 | 0 | 0 | 0 | 0 | 0 | 0
1168 | 86556387 | 86556371 | 85665773 | 1081 | 1 | 1081 | 1 | 9999990008 |  | Трудозатраты рабочих | 1191 | 1013 | чел.-ч. | чел.-ч. | 1 | 1.96 | 0 | 0 | 0 | 0 | 0 | 1 | 1 | *1,2)*1,15 | 2.7048 | 2 | 86556372 | 932 | 0 | 0 | 0 | 0 | 0 | 0 | 0 | 0
1168 | 86556388 | 86556371 | 85731380 | 1 | 1 | 1081 | 2 | 2.1-13-16 | ТСН-2001.2. Доп. 68. п.1-13-16 (136301) | Аппараты для газовой сварки и резки (комплект оборудования) | 1368 | 1011 | маш.-ч | маш.-ч | 1 | 0.23 | 0 | 0.28 | 0 | 0 | 0 | 1 | 0 | *1,2)*1,25 | 0.345 | 2 | 86556373 | 933 | 0 | 0 | 0 | 0 | 0 | 0 | 0 | 0
1168 | 86556389 | 86556371 | 85731374 | 1 | 1 | 1081 | 2 | 2.1-13-8 | ТСН-2001.2. Доп. 68. п.1-13-8 (135001) | Агрегаты сварочные однопостовые прицепные с двигателем внутреннего сгорания, сварочный ток до 400 А | 1368 | 1011 | маш.-ч | маш.-ч | 1 | 0.51 | 0 | 49.08 | 0 | 0 | 0 | 1 | 0 | *1,2)*1,25 | 0.765 | 2 | 86556374 | 934 | 0 | 0 | 0 | 0 | 0 | 0 | 0 | 0
1168 | 86556390 | 86556371 | 85731677 | 1 | 1 | 1081 | 2 | 2.1-18-7 | ТСН-2001.2. Доп. 68. п.1-18-7 (183001) | Автомобили грузовые бортовые, грузоподъемность до 5 т | 1368 | 1011 | маш.-ч | маш.-ч | 1 | 0.03 | 0 | 83.1 | 12.62 | 0 | 0 | 1 | 0 | *1,2)*1,25 | 0.045 | 2 | 86556375 | 935 | 0 | 0 | 0 | 0 | 0 | 0 | 0 | 0
1168 | 86556393 | 86556371 | 85731738 | 1 | 1 | 1081 | 2 | 2.1-30-19 | ТСН-2001.2. Доп. 80. п.1-30-19 (305001) | Машины шлифовальные электрические, мощность до 1700 Вт | 1368 | 1011 | маш.-ч | маш.-ч | 1 | 0.04 | 0 | 0.42 | 0 | 0 | 0 | 1 | 0 | *1,2)*1,25 | 0.06 | 2 | 86556378 | 936 | 0 | 0 | 0 | 0 | 0 | 0 | 0 | 0
1168 | 86556391 | 86556371 | 85730911 | 1 | 1 | 1081 | 2 | 2.1-3-38 | ТСН-2001.2. Доп. 68. п.1-3-38 (032009) | Краны на автомобильном ходу, грузоподъемность до 16 т | 1368 | 1011 | маш.-ч | маш.-ч | 1 | 0.01 | 0 | 179.17 | 16.93 | 0 | 0 | 1 | 0 | *1,2)*1,25 | 0.015 | 2 | 86556376 | 937 | 0 | 0 | 0 | 0 | 0 | 0 | 0 | 0
1168 | 86556392 | 86556371 | 85730928 | 1 | 1 | 1081 | 2 | 2.1-3-69 | ТСН-2001.2. Доп. 68. п.1-3-69 (038003) | Трубоукладчики, диаметр труб до 400 мм | 1368 | 1011 | маш.-ч | маш.-ч | 1 | 0.43 | 0 | 139.99 | 14.54 | 0 | 0 | 1 | 0 | *1,2)*1,25 | 0.645 | 2 | 86556377 | 938 | 0 | 0 | 0 | 0 | 0 | 0 | 0 | 0
1168 | 86556394 | 86556371 | 85701768 | 1 | 1 | 1081 | 3 | 1.1-1-1566 | ТСН-2001.1 Доп. 79, Р. 1, о. 1, поз. 1566 | Электроды, типа Э-42, Э-46, Э-50, диаметр от 4 до 6 мм | 1348 | 1009 | т | т | 1000 | 0.00017 | 7185.82 | 0 | 0 | 0 | 0 | 1 | 0 | *1)*1 | 0.00017 | 2 | 86556379 | 939 | 0 | 0 | 0 | 0 | 0 | 0 | 0 | 0
1168 | 86556395 | 86556371 | 85700637 | 1 | 1 | 1081 | 3 | 1.1-1-26 | ТСН-2001.1 Доп. 79, Р. 1, о. 1, поз. 26 | Ацетилен технический | 1339 | 1007 | м3 | м3 | 1 | 0.016 | 53.42 | 0 | 0 | 0 | 0 | 1 | 0 | *1)*1 | 0.016 | 2 | 86556380 | 940 | 0 | 0 | 0 | 0 | 0 | 0 | 0 | 0
1168 | 86556396 | 86556371 | 85703291 | 1 | 1 | 1081 | 3 | 1.1-1-3727 | ТСН-2001.1 Доп. 79, Р. 1, о. 1, поз. 3727 | Лента термоусаживаемая двухслойная, типа ТЛ-450, с клеевым слоем для защиты трубопроводов от коррозии | 1346 | 1009 | кг | кг | 1 | 0.464 | 178.79 | 0 | 0 | 0 | 0 | 1 | 0 | *1)*1 | 0.464 | 2 | 86556381 | 941 | 0 | 0 | 0 | 0 | 0 | 0 | 0 | 0
1168 | 86556397 | 86556371 | 85700903 | 1 | 1 | 1081 | 3 | 1.1-1-376 | ТСН-2001.1 Доп. 79, Р. 1, о. 1, поз. 376 | Кислород технический, газообразный | 1339 | 1007 | м3 | м3 | 1 | 0.062 | 5.82 | 0 | 0 | 0 | 0 | 1 | 0 | *1)*1 | 0.062 | 2 | 86556382 | 942 | 0 | 0 | 0 | 0 | 0 | 0 | 0 | 0
1168 | 86556398 | 86556371 | 85701076 | 1 | 1 | 1081 | 3 | 1.1-1-613 | ТСН-2001.1 Доп. 79, Р. 1, о. 1, поз. 613 | Мастика битумно-масляная клеящая, гидроизоляционная, герметизирующая, морозостойкая, горячего применения, диапазон температур применения от -25 до +40°С, для изоляции кабелей, защиты конструкций от блуждающих токов, заливки соединительных, осветительных и | 1348 | 1009 | т | т | 1000 | 0.0004 | 11620.9 | 0 | 0 | 0 | 0 | 1 | 0 | *1)*1 | 0.0004 | 2 | 86556383 | 943 | 0 | 0 | 0 | 0 | 0 | 0 | 0 | 0
1168 | 86556399 | 86556371 | 85721496 | 1 | 1 | 1081 | 3 | 1.18-7-68 | ТСН-2001.1 Доп. 67, Р. 18, о. 7, поз. 68 | Пластина замковая, с клеевым слоем, размер 150х100 мм | 1354 | 1010 | шт. | шт. | 1 | 2 | 3.93 | 0 | 0 | 0 | 0 | 1 | 0 | *1)*1 | 2 | 2 | 86556384 | 946 | 0 | 0 | 0 | 0 | 0 | 0 | 0 | 0
1168 | 86556400 | 86556371 | 85687574 | 1081 | 1 | 1081 | 3 | 5263141000 |  | Компенсаторы сильфонные (СКУ) | 1354 | 1010 | шт. | шт. | 1 | 1 | 0 | 0 | 0 | 0 | 0 | 0 | 0 | *1)*1 | 1 | 3 | -1 |  | 0 | 0 | 0 | 0 | 0 | 0 | 0 | 0
1168 | 86556401 | 86556371 | 85694615 | 1081 | 1 | 1081 | 3 | 5768692000 |  | Скорлупы из пенополиуретана | 1391 | 1013 | КОМПЛЕКТ | КОМПЛЕКТ | 1 | 2 | 0 | 0 | 0 | 0 | 0 | 0 | 0 | *1)*1 | 2 | 3 | -1 |  | 0 | 0 | 0 | 0 | 0 | 0 | 0 | 0
1212 | 86556414 | 86556404 | 85665773 | 1081 | 1 | 1081 | 1 | 9999990008 |  | Трудозатраты рабочих | 1191 | 1013 | чел.-ч. | чел.-ч. | 1 | 0.89 | 0 | 0 | 0 | 0 | 0 | 1 | 1 | *1,2)*1,15)*1,05 | 1.2896 | 2 | 86556405 | 947 | 0 | 0 | 0 | 0 | 0 | 0 | 0 | 0
1212 | 86556415 | 86556404 | 85731677 | 1 | 1 | 1081 | 2 | 2.1-18-7 | ТСН-2001.2. Доп. 68. п.1-18-7 (183001) | Автомобили грузовые бортовые, грузоподъемность до 5 т | 1368 | 1011 | маш.-ч | маш.-ч | 1 | 0.005 | 0 | 83.1 | 12.62 | 0 | 0 | 1 | 0 | *1,2)*1,25)*1,05 | 0.007875 | 2 | 86556406 | 948 | 0 | 0 | 0 | 0 | 0 | 0 | 0 | 0
1212 | 86556417 | 86556404 | 85731731 | 1 | 1 | 1081 | 2 | 2.1-30-10 | ТСН-2001.2. Доп. 68. п.1-30-10 (304101) | Перфораторы, мощность до 800 Вт | 1368 | 1011 | маш.-ч | маш.-ч | 1 | 0.21 | 0 | 0.77 | 0 | 0 | 0 | 1 | 0 | *1,2)*1,25)*1,05 | 0.33075 | 2 | 86556408 | 949 | 0 | 0 | 0 | 0 | 0 | 0 | 0 | 0
1212 | 86556418 | 86556404 | 85731764 | 1 | 1 | 1081 | 2 | 2.1-30-56 | ТСН-2001.2. Доп. 68. п.1-30-56 (309101) | Шуруповерты | 1368 | 1011 | маш.-ч | маш.-ч | 1 | 0.21 | 0 | 0.47 | 0 | 0 | 0 | 1 | 0 | *1,2)*1,25)*1,05 | 0.33075 | 2 | 86556409 | 950 | 0 | 0 | 0 | 0 | 0 | 0 | 0 | 0
1212 | 86556416 | 86556404 | 85730911 | 1 | 1 | 1081 | 2 | 2.1-3-38 | ТСН-2001.2. Доп. 68. п.1-3-38 (032009) | Краны на автомобильном ходу, грузоподъемность до 16 т | 1368 | 1011 | маш.-ч | маш.-ч | 1 | 0.0003 | 0 | 179.17 | 16.93 | 0 | 0 | 1 | 0 | *1,2)*1,25)*1,05 | 0.0004725 | 2 | 86556407 | 951 | 0 | 0 | 0 | 0 | 0 | 0 | 0 | 0
1212 | 86556419 | 86556404 | 85702954 | 1 | 1 | 1081 | 3 | 1.1-1-3233 | ТСН-2001.1 Доп. 80, Р. 1, о. 1, поз. 3233 | Дюбель фасадный, полимерный, с шурупом из нержавеющей стали с шестигранной головкой, диаметр 10 мм, длина 120 мм | 1355 | 1010 | 100 шт. | 100 шт. | 100 | 0.0404 | 1340.36 | 0 | 0 | 0 | 0 | 1 | 0 | *1)*1)*1 | 0.0404 | 2 | 86556410 | 952 | 0 | 0 | 0 | 0 | 0 | 0 | 0 | 0
1212 | 86556420 | 86556404 | 85707462 | 1 | 1 | 1081 | 3 | 1.1-1-8001 | ТСН-2001.1 Доп. 79, Р. 1, о. 1, поз. 8001 | Болты с шестигранной головкой с гайками и шайбами, оцинкованные, М10 | 1348 | 1009 | т | т | 1000 | 0.0002 | 17740.97 | 0 | 0 | 0 | 0 | 1 | 0 | *1)*1)*1 | 0.0002 | 2 | 86556411 | 953 | 0 | 0 | 0 | 0 | 0 | 0 | 0 | 0
1212 | 86556421 | 86556404 | 85722601 | 1 | 1 | 1081 | 3 | 1.19-12-156 | ТСН-2001.1 Доп. 79, Р. 19, о. 12, поз. 156 | Кронштейны стальные, сварные, консольные (пара), окрашенные порошковой краской, без комплекта крепежа, для монтажа внешнего блока кондиционера, нагрузка до 100 кг | 1391 | 1013 | КОМПЛЕКТ | КОМПЛЕКТ | 1 | 1 | 56.38 | 0 | 0 | 0 | 0 | 1 | 0 | *1)*1)*1 | 1 | 2 | 86556412 | 954 | 0 | 0 | 0 | 0 | 0 | 0 | 0 | 0
1212 | 86556422 | 86556404 | 85710731 | 1 | 1 | 1081 | 3 | 1.7-3-122 | ТСН-2001.1 Доп. 79, Р. 7, о. 3, поз. 122 | Бур с наконечником из твердого сплава, с хвостовиком SDS-plus, диаметр 10 мм, длина 260 мм | 1354 | 1010 | шт. | шт. | 1 | 0.0104 | 14.22 | 0 | 0 | 0 | 0 | 1 | 0 | *1)*1)*1 | 0.0104 | 2 | 86556413 | 955 | 0 | 0 | 0 | 0 | 0 | 0 | 0 | 0
1212 | 86556423 | 86556404 | 85683359 | 1081 | 1 | 1081 | 3 | 4862220000 |  | Блоки наружные сплит-систем | 1354 | 1010 | шт. | шт. | 1 | 1 | 0 | 0 | 0 | 0 | 0 | 0 | 0 | *1)*1)*1 | 1 | 3 | -1 |  | 0 | 0 | 0 | 0 | 0 | 0 | 0 | 0
1213 | 86556414 | 86556404 | 85665773 | 1081 | 1 | 1081 | 1 | 9999990008 |  | Трудозатраты рабочих | 1191 | 1013 | чел.-ч. | чел.-ч. | 1 | 0.89 | 0 | 0 | 0 | 0 | 0 | 1 | 1 | *1,2)*1,15)*1,05 | 1.2896 | 2 | 86556405 | 956 | 0 | 0 | 0 | 0 | 0 | 0 | 0 | 0
1213 | 86556415 | 86556404 | 85731677 | 1 | 1 | 1081 | 2 | 2.1-18-7 | ТСН-2001.2. Доп. 68. п.1-18-7 (183001) | Автомобили грузовые бортовые, грузоподъемность до 5 т | 1368 | 1011 | маш.-ч | маш.-ч | 1 | 0.005 | 0 | 83.1 | 12.62 | 0 | 0 | 1 | 0 | *1,2)*1,25)*1,05 | 0.007875 | 2 | 86556406 | 957 | 0 | 0 | 0 | 0 | 0 | 0 | 0 | 0
1213 | 86556417 | 86556404 | 85731731 | 1 | 1 | 1081 | 2 | 2.1-30-10 | ТСН-2001.2. Доп. 68. п.1-30-10 (304101) | Перфораторы, мощность до 800 Вт | 1368 | 1011 | маш.-ч | маш.-ч | 1 | 0.21 | 0 | 0.77 | 0 | 0 | 0 | 1 | 0 | *1,2)*1,25)*1,05 | 0.33075 | 2 | 86556408 | 958 | 0 | 0 | 0 | 0 | 0 | 0 | 0 | 0
1213 | 86556418 | 86556404 | 85731764 | 1 | 1 | 1081 | 2 | 2.1-30-56 | ТСН-2001.2. Доп. 68. п.1-30-56 (309101) | Шуруповерты | 1368 | 1011 | маш.-ч | маш.-ч | 1 | 0.21 | 0 | 0.47 | 0 | 0 | 0 | 1 | 0 | *1,2)*1,25)*1,05 | 0.33075 | 2 | 86556409 | 959 | 0 | 0 | 0 | 0 | 0 | 0 | 0 | 0
1213 | 86556416 | 86556404 | 85730911 | 1 | 1 | 1081 | 2 | 2.1-3-38 | ТСН-2001.2. Доп. 68. п.1-3-38 (032009) | Краны на автомобильном ходу, грузоподъемность до 16 т | 1368 | 1011 | маш.-ч | маш.-ч | 1 | 0.0003 | 0 | 179.17 | 16.93 | 0 | 0 | 1 | 0 | *1,2)*1,25)*1,05 | 0.0004725 | 2 | 86556407 | 960 | 0 | 0 | 0 | 0 | 0 | 0 | 0 | 0
1213 | 86556419 | 86556404 | 85702954 | 1 | 1 | 1081 | 3 | 1.1-1-3233 | ТСН-2001.1 Доп. 80, Р. 1, о. 1, поз. 3233 | Дюбель фасадный, полимерный, с шурупом из нержавеющей стали с шестигранной головкой, диаметр 10 мм, длина 120 мм | 1355 | 1010 | 100 шт. | 100 шт. | 100 | 0.0404 | 1340.36 | 0 | 0 | 0 | 0 | 1 | 0 | *1)*1)*1 | 0.0404 | 2 | 86556410 | 961 | 0 | 0 | 0 | 0 | 0 | 0 | 0 | 0
1213 | 86556420 | 86556404 | 85707462 | 1 | 1 | 1081 | 3 | 1.1-1-8001 | ТСН-2001.1 Доп. 79, Р. 1, о. 1, поз. 8001 | Болты с шестигранной головкой с гайками и шайбами, оцинкованные, М10 | 1348 | 1009 | т | т | 1000 | 0.0002 | 17740.97 | 0 | 0 | 0 | 0 | 1 | 0 | *1)*1)*1 | 0.0002 | 2 | 86556411 | 962 | 0 | 0 | 0 | 0 | 0 | 0 | 0 | 0
1213 | 86556421 | 86556404 | 85722601 | 1 | 1 | 1081 | 3 | 1.19-12-156 | ТСН-2001.1 Доп. 79, Р. 19, о. 12, поз. 156 | Кронштейны стальные, сварные, консольные (пара), окрашенные порошковой краской, без комплекта крепежа, для монтажа внешнего блока кондиционера, нагрузка до 100 кг | 1391 | 1013 | КОМПЛЕКТ | КОМПЛЕКТ | 1 | 1 | 56.38 | 0 | 0 | 0 | 0 | 1 | 0 | *1)*1)*1 | 1 | 2 | 86556412 | 963 | 0 | 0 | 0 | 0 | 0 | 0 | 0 | 0
1213 | 86556422 | 86556404 | 85710731 | 1 | 1 | 1081 | 3 | 1.7-3-122 | ТСН-2001.1 Доп. 79, Р. 7, о. 3, поз. 122 | Бур с наконечником из твердого сплава, с хвостовиком SDS-plus, диаметр 10 мм, длина 260 мм | 1354 | 1010 | шт. | шт. | 1 | 0.0104 | 14.22 | 0 | 0 | 0 | 0 | 1 | 0 | *1)*1)*1 | 0.0104 | 2 | 86556413 | 964 | 0 | 0 | 0 | 0 | 0 | 0 | 0 | 0
1213 | 86556423 | 86556404 | 85683359 | 1081 | 1 | 1081 | 3 | 4862220000 |  | Блоки наружные сплит-систем | 1354 | 1010 | шт. | шт. | 1 | 1 | 0 | 0 | 0 | 0 | 0 | 0 | 0 | *1)*1)*1 | 1 | 3 | -1 |  | 0 | 0 | 0 | 0 | 0 | 0 | 0 | 0
1218 | 86556455 | 86556434 | 85665773 | 1081 | 1 | 1081 | 1 | 9999990008 |  | Трудозатраты рабочих | 1191 | 1013 | чел.-ч. | чел.-ч. | 1 | 7 | 0 | 0 | 0 | 0 | 0 | 1 | 1 | *1,2)*1,15)*1,05 | 10.143 | 2 | 86556442 | 965 | 0 | 0 | 0 | 0 | 0 | 0 | 0 | 0
1218 | 86556456 | 86556434 | 85731677 | 1 | 1 | 1081 | 2 | 2.1-18-7 | ТСН-2001.2. Доп. 68. п.1-18-7 (183001) | Автомобили грузовые бортовые, грузоподъемность до 5 т | 1368 | 1011 | маш.-ч | маш.-ч | 1 | 0.004 | 0 | 83.1 | 12.62 | 0 | 0 | 1 | 0 | *1,2)*1,25)*1,05 | 0.0063 | 2 | 86556443 | 966 | 0 | 0 | 0 | 0 | 0 | 0 | 0 | 0
1218 | 86556458 | 86556434 | 85731731 | 1 | 1 | 1081 | 2 | 2.1-30-10 | ТСН-2001.2. Доп. 68. п.1-30-10 (304101) | Перфораторы, мощность до 800 Вт | 1368 | 1011 | маш.-ч | маш.-ч | 1 | 0.19 | 0 | 0.77 | 0 | 0 | 0 | 1 | 0 | *1,2)*1,25)*1,05 | 0.29925 | 2 | 86556445 | 967 | 0 | 0 | 0 | 0 | 0 | 0 | 0 | 0
1218 | 86556459 | 86556434 | 85731764 | 1 | 1 | 1081 | 2 | 2.1-30-56 | ТСН-2001.2. Доп. 68. п.1-30-56 (309101) | Шуруповерты | 1368 | 1011 | маш.-ч | маш.-ч | 1 | 0.14 | 0 | 0.47 | 0 | 0 | 0 | 1 | 0 | *1,2)*1,25)*1,05 | 0.2205 | 2 | 86556446 | 968 | 0 | 0 | 0 | 0 | 0 | 0 | 0 | 0
1218 | 86556460 | 86556434 | 85731780 | 1 | 1 | 1081 | 2 | 2.1-30-81 | ТСН-2001.2. Доп. 68. п.1-30-81 (309401) | Станки для алмазного сверления, диаметр сверления до 80 мм | 1368 | 1011 | маш.-ч | маш.-ч | 1 | 0.26 | 0 | 1.27 | 0 | 0 | 0 | 1 | 0 | *1,2)*1,25)*1,05 | 0.4095 | 2 | 86556447 | 969 | 0 | 0 | 0 | 0 | 0 | 0 | 0 | 0
1218 | 86556457 | 86556434 | 85730911 | 1 | 1 | 1081 | 2 | 2.1-3-38 | ТСН-2001.2. Доп. 68. п.1-3-38 (032009) | Краны на автомобильном ходу, грузоподъемность до 16 т | 1368 | 1011 | маш.-ч | маш.-ч | 1 | 0.0001 | 0 | 179.17 | 16.93 | 0 | 0 | 1 | 0 | *1,2)*1,25)*1,05 | 0.0001575 | 2 | 86556444 | 970 | 0 | 0 | 0 | 0 | 0 | 0 | 0 | 0
1218 | 86556461 | 86556434 | 85700705 | 1 | 1 | 1081 | 3 | 1.1-1-118 | ТСН-2001.1. Доп. 1-42. Р. 1, о. 1, поз. 118 | Вода | 1339 | 1007 | м3 | м3 | 1 | 0.0003 | 7.07 | 0 | 0 | 0 | 0 | 1 | 0 | *1)*1)*1 | 0.0003 | 2 | 86556448 | 971 | 0 | 0 | 0 | 0 | 0 | 0 | 0 | 0
1218 | 86556462 | 86556434 | 85702475 | 1 | 1 | 1081 | 3 | 1.1-1-2543 | ТСН-2001.1 Доп. 67, Р. 1, о. 1, поз. 2543 | Лента армированная с клеевым слоем, универсального применения, типа ТПЛ, ширина 50 мм, серая | 1301 | 1003 | м | м | 1 | 10.3215 | 1.5 | 0 | 0 | 0 | 0 | 1 | 0 | *1)*1)*1 | 10.3215 | 2 | 86556449 | 972 | 0 | 0 | 0 | 0 | 0 | 0 | 0 | 0
1218 | 86556463 | 86556434 | 85703210 | 1 | 1 | 1081 | 3 | 1.1-1-3636 | ТСН-2001.1 Доп. 79, Р. 1, о. 1, поз. 3636 | Смесь газовая, типа МАПП, жидкая, стабилизированная | 1346 | 1009 | кг | кг | 1 | 0.0446 | 230.62 | 0 | 0 | 0 | 0 | 1 | 0 | *1)*1)*1 | 0.0446 | 2 | 86556450 | 973 | 0 | 0 | 0 | 0 | 0 | 0 | 0 | 0
1218 | 86556464 | 86556434 | 85703212 | 1 | 1 | 1081 | 3 | 1.1-1-3638 | ТСН-2001.1 Доп. 79, Р. 1, о. 1, поз. 3638 | Припой с серебром 5% L - Ag 5р твердый, для пайки медных труб | 1346 | 1009 | кг | кг | 1 | 0.0067 | 453.08 | 0 | 0 | 0 | 0 | 1 | 0 | *1)*1)*1 | 0.0067 | 2 | 86556451 | 974 | 0 | 0 | 0 | 0 | 0 | 0 | 0 | 0
1218 | 86556465 | 86556434 | 85703387 | 1 | 1 | 1081 | 3 | 1.1-1-3858 | ТСН-2001.1 Доп. 53, Р. 1, о. 1, поз. 3858 | Дюбель-гвоздь пластиковый с широким бортиком, с оцинкованным шурупом, шлиц PZ2, диаметр 6 мм, длина 40 мм | 1355 | 1010 | 100 шт. | 100 шт. | 100 | 0.0899 | 95.28 | 0 | 0 | 0 | 0 | 1 | 0 | *1)*1)*1 | 0.0899 | 2 | 86556452 | 975 | 0 | 0 | 0 | 0 | 0 | 0 | 0 | 0
1218 | 86556466 | 86556434 | 85701162 | 1 | 1 | 1081 | 3 | 1.1-1-760 | ТСН-2001.1. Доп. 1-42. Р. 1, о. 1, поз. 760 | Пена монтажная | 1296 | 1002 | л | л | 1 | 0.02 | 54.7 | 0 | 0 | 0 | 0 | 1 | 0 | *1)*1)*1 | 0.02 | 2 | 86556453 | 976 | 0 | 0 | 0 | 0 | 0 | 0 | 0 | 0
1218 | 86556467 | 86556434 | 85717235 | 1 | 1 | 1081 | 3 | 1.12-10-162 | ТСН-2001.1 Доп. 75, Р. 12, о. 10, поз. 162 | Уголок из цветных металлов, внутренний-внутренний, угол 90°, для пайки медных труб, размер 5/8"х5/8" | 1354 | 1010 | шт. | шт. | 1 | 1.68 | 3.37 | 0 | 0 | 0 | 0 | 1 | 0 | *1)*1)*1 | 1.68 | 2 | 86556454 | 977 | 0 | 0 | 0 | 0 | 0 | 0 | 0 | 0
1218 | 86556468 | 86556434 | 85714032 | 1 | 1 | 1081 | 3 | 1.12-5-61 | ТСН-2001.1 Доп. 73, Р. 12, о. 5, поз. 61 | Трубка дренажная из ПВХ, диаметр 16 мм | 1301 | 1003 | м | м | 1 | 3.075 | 10.78 | 0 | 0 | 0 | 0 | 1 | 0 | *1)*1)*1 | 3.075 | 2 | 86556435 | 978 | 0 | 0 | 0 | 0 | 0 | 0 | 0 | 0
1218 | 86556469 | 86556434 | 85716411 | 1 | 1 | 1081 | 3 | 1.12-7-187 | ТСН-2001.1 Доп. 67, Р. 12, о. 7, поз. 187 | Трубы медные для отопления и водоснабжения, наружный диаметр 9,52 мм, толщина стенки 0,81 мм | 1301 | 1003 | м | м | 1 | 3.075 | 7.73 | 0 | 0 | 0 | 0 | 1 | 0 | *1)*1)*1 | 3.075 | 2 | 86556436 | 979 | 0 | 0 | 0 | 0 | 0 | 0 | 0 | 0
1218 | 86556470 | 86556434 | 85716416 | 1 | 1 | 1081 | 3 | 1.12-7-192 | ТСН-2001.1 Доп. 79, Р. 12, о. 7, поз. 192 | Трубы медные для отопления и водоснабжения, наружный диаметр 15,9 мм, толщина стенки 0,89 мм | 1301 | 1003 | м | м | 1 | 3.075 | 15.09 | 0 | 0 | 0 | 0 | 1 | 0 | *1)*1)*1 | 3.075 | 2 | 86556437 | 980 | 0 | 0 | 0 | 0 | 0 | 0 | 0 | 0
1218 | 86556471 | 86556434 | 85710732 | 1 | 1 | 1081 | 3 | 1.7-3-123 | ТСН-2001.1 Доп. 73, Р. 7, о. 3, поз. 123 | Бур с наконечником из твердого сплава, с хвостовиком SDS-plus, диаметр 15 мм, длина 270 мм | 1354 | 1010 | шт. | шт. | 1 | 0.0012 | 388.31 | 0 | 0 | 0 | 0 | 1 | 0 | *1)*1)*1 | 0.0012 | 2 | 86556438 | 981 | 0 | 0 | 0 | 0 | 0 | 0 | 0 | 0
1218 | 86556472 | 86556434 | 85710739 | 1 | 1 | 1081 | 3 | 1.7-3-130 | ТСН-2001.1 Доп. 65, Р. 7, о. 3, поз. 130 | Бур с наконечником из твердого сплава, с хвостовиком SDS-plus, диаметр 6 мм, длина 210 мм | 1354 | 1010 | шт. | шт. | 1 | 0.0089 | 14.56 | 0 | 0 | 0 | 0 | 1 | 0 | *1)*1)*1 | 0.0089 | 2 | 86556439 | 982 | 0 | 0 | 0 | 0 | 0 | 0 | 0 | 0
1218 | 86556473 | 86556434 | 85710700 | 1 | 1 | 1081 | 3 | 1.7-3-62 | ТСН-2001.1 Доп. 79, Р. 7, о. 3, поз. 62 | Коронка буровая алмазная высокоэффективная, с быстросъемным хвостовиком, для всех типов бетона, длина 430 мм, диаметр 82 мм | 1354 | 1010 | шт. | шт. | 1 | 0.0303 | 6145.37 | 0 | 0 | 0 | 0 | 1 | 0 | *1)*1)*1 | 0.0303 | 2 | 86556440 | 983 | 0 | 0 | 0 | 0 | 0 | 0 | 0 | 0
1218 | 86556474 | 86556434 | 85711028 | 1 | 1 | 1081 | 3 | 1.7-5-351 | ТСН-2001.1 Доп. 79, Р. 7, о. 5, поз. 351 | Анкер забивной расклинивающийся из оцинкованной стали, с внутренней резьбой М12, длина 50 мм | 1355 | 1010 | 100 шт. | 100 шт. | 100 | 0.0101 | 86.86 | 0 | 0 | 0 | 0 | 1 | 0 | *1)*1)*1 | 0.0101 | 2 | 86556441 | 984 | 0 | 0 | 0 | 0 | 0 | 0 | 0 | 0
1218 | 86556475 | 86556434 | 85668265 | 1081 | 1 | 1081 | 3 | 2247120000 |  | Трубки теплоизоляционные из вспененного каучука | 1301 | 1003 | м | м | 1 | 6.15 | 0 | 0 | 0 | 0 | 0 | 0 | 0 | *1)*1)*1 | 6.15 | 3 | -1 |  | 0 | 0 | 0 | 0 | 0 | 0 | 0 | 0
1218 | 86556476 | 86556434 | 85676051 | 1081 | 1 | 1081 | 3 | 3521000000 |  | Кабели силовые с медными жилами | 1303 | 1003 | км | км | 1000 | 0.0031 | 0 | 0 | 0 | 0 | 0 | 0 | 0 | *1)*1)*1 | 0.0031 | 3 | -1 |  | 0 | 0 | 0 | 0 | 0 | 0 | 0 | 0
1218 | 86556477 | 86556434 | 85683359 | 1081 | 1 | 1081 | 3 | 4862220000 |  | Блоки внутренние сплит-систем | 1354 | 1010 | шт. | шт. | 1 | 1 | 0 | 0 | 0 | 0 | 0 | 0 | 0 | *1)*1)*1 | 1 | 3 | -1 |  | 0 | 0 | 0 | 0 | 0 | 0 | 0 | 0
1219 | 86556455 | 86556434 | 85665773 | 1081 | 1 | 1081 | 1 | 9999990008 |  | Трудозатраты рабочих | 1191 | 1013 | чел.-ч. | чел.-ч. | 1 | 7 | 0 | 0 | 0 | 0 | 0 | 1 | 1 | *1,2)*1,15)*1,05 | 10.143 | 2 | 86556442 | 985 | 0 | 0 | 0 | 0 | 0 | 0 | 0 | 0
1219 | 86556456 | 86556434 | 85731677 | 1 | 1 | 1081 | 2 | 2.1-18-7 | ТСН-2001.2. Доп. 68. п.1-18-7 (183001) | Автомобили грузовые бортовые, грузоподъемность до 5 т | 1368 | 1011 | маш.-ч | маш.-ч | 1 | 0.004 | 0 | 83.1 | 12.62 | 0 | 0 | 1 | 0 | *1,2)*1,25)*1,05 | 0.0063 | 2 | 86556443 | 986 | 0 | 0 | 0 | 0 | 0 | 0 | 0 | 0
1219 | 86556458 | 86556434 | 85731731 | 1 | 1 | 1081 | 2 | 2.1-30-10 | ТСН-2001.2. Доп. 68. п.1-30-10 (304101) | Перфораторы, мощность до 800 Вт | 1368 | 1011 | маш.-ч | маш.-ч | 1 | 0.19 | 0 | 0.77 | 0 | 0 | 0 | 1 | 0 | *1,2)*1,25)*1,05 | 0.29925 | 2 | 86556445 | 987 | 0 | 0 | 0 | 0 | 0 | 0 | 0 | 0
1219 | 86556459 | 86556434 | 85731764 | 1 | 1 | 1081 | 2 | 2.1-30-56 | ТСН-2001.2. Доп. 68. п.1-30-56 (309101) | Шуруповерты | 1368 | 1011 | маш.-ч | маш.-ч | 1 | 0.14 | 0 | 0.47 | 0 | 0 | 0 | 1 | 0 | *1,2)*1,25)*1,05 | 0.2205 | 2 | 86556446 | 988 | 0 | 0 | 0 | 0 | 0 | 0 | 0 | 0
1219 | 86556460 | 86556434 | 85731780 | 1 | 1 | 1081 | 2 | 2.1-30-81 | ТСН-2001.2. Доп. 68. п.1-30-81 (309401) | Станки для алмазного сверления, диаметр сверления до 80 мм | 1368 | 1011 | маш.-ч | маш.-ч | 1 | 0.26 | 0 | 1.27 | 0 | 0 | 0 | 1 | 0 | *1,2)*1,25)*1,05 | 0.4095 | 2 | 86556447 | 989 | 0 | 0 | 0 | 0 | 0 | 0 | 0 | 0
1219 | 86556457 | 86556434 | 85730911 | 1 | 1 | 1081 | 2 | 2.1-3-38 | ТСН-2001.2. Доп. 68. п.1-3-38 (032009) | Краны на автомобильном ходу, грузоподъемность до 16 т | 1368 | 1011 | маш.-ч | маш.-ч | 1 | 0.0001 | 0 | 179.17 | 16.93 | 0 | 0 | 1 | 0 | *1,2)*1,25)*1,05 | 0.0001575 | 2 | 86556444 | 990 | 0 | 0 | 0 | 0 | 0 | 0 | 0 | 0
1219 | 86556461 | 86556434 | 85700705 | 1 | 1 | 1081 | 3 | 1.1-1-118 | ТСН-2001.1. Доп. 1-42. Р. 1, о. 1, поз. 118 | Вода | 1339 | 1007 | м3 | м3 | 1 | 0.0003 | 7.07 | 0 | 0 | 0 | 0 | 1 | 0 | *1)*1)*1 | 0.0003 | 2 | 86556448 | 991 | 0 | 0 | 0 | 0 | 0 | 0 | 0 | 0
1219 | 86556462 | 86556434 | 85702475 | 1 | 1 | 1081 | 3 | 1.1-1-2543 | ТСН-2001.1 Доп. 67, Р. 1, о. 1, поз. 2543 | Лента армированная с клеевым слоем, универсального применения, типа ТПЛ, ширина 50 мм, серая | 1301 | 1003 | м | м | 1 | 10.3215 | 1.5 | 0 | 0 | 0 | 0 | 1 | 0 | *1)*1)*1 | 10.3215 | 2 | 86556449 | 992 | 0 | 0 | 0 | 0 | 0 | 0 | 0 | 0
1219 | 86556463 | 86556434 | 85703210 | 1 | 1 | 1081 | 3 | 1.1-1-3636 | ТСН-2001.1 Доп. 79, Р. 1, о. 1, поз. 3636 | Смесь газовая, типа МАПП, жидкая, стабилизированная | 1346 | 1009 | кг | кг | 1 | 0.0446 | 230.62 | 0 | 0 | 0 | 0 | 1 | 0 | *1)*1)*1 | 0.0446 | 2 | 86556450 | 993 | 0 | 0 | 0 | 0 | 0 | 0 | 0 | 0
1219 | 86556464 | 86556434 | 85703212 | 1 | 1 | 1081 | 3 | 1.1-1-3638 | ТСН-2001.1 Доп. 79, Р. 1, о. 1, поз. 3638 | Припой с серебром 5% L - Ag 5р твердый, для пайки медных труб | 1346 | 1009 | кг | кг | 1 | 0.0067 | 453.08 | 0 | 0 | 0 | 0 | 1 | 0 | *1)*1)*1 | 0.0067 | 2 | 86556451 | 994 | 0 | 0 | 0 | 0 | 0 | 0 | 0 | 0
1219 | 86556465 | 86556434 | 85703387 | 1 | 1 | 1081 | 3 | 1.1-1-3858 | ТСН-2001.1 Доп. 53, Р. 1, о. 1, поз. 3858 | Дюбель-гвоздь пластиковый с широким бортиком, с оцинкованным шурупом, шлиц PZ2, диаметр 6 мм, длина 40 мм | 1355 | 1010 | 100 шт. | 100 шт. | 100 | 0.0899 | 95.28 | 0 | 0 | 0 | 0 | 1 | 0 | *1)*1)*1 | 0.0899 | 2 | 86556452 | 995 | 0 | 0 | 0 | 0 | 0 | 0 | 0 | 0
1219 | 86556466 | 86556434 | 85701162 | 1 | 1 | 1081 | 3 | 1.1-1-760 | ТСН-2001.1. Доп. 1-42. Р. 1, о. 1, поз. 760 | Пена монтажная | 1296 | 1002 | л | л | 1 | 0.02 | 54.7 | 0 | 0 | 0 | 0 | 1 | 0 | *1)*1)*1 | 0.02 | 2 | 86556453 | 996 | 0 | 0 | 0 | 0 | 0 | 0 | 0 | 0
1219 | 86556467 | 86556434 | 85717235 | 1 | 1 | 1081 | 3 | 1.12-10-162 | ТСН-2001.1 Доп. 75, Р. 12, о. 10, поз. 162 | Уголок из цветных металлов, внутренний-внутренний, угол 90°, для пайки медных труб, размер 5/8"х5/8" | 1354 | 1010 | шт. | шт. | 1 | 1.68 | 3.37 | 0 | 0 | 0 | 0 | 1 | 0 | *1)*1)*1 | 1.68 | 2 | 86556454 | 997 | 0 | 0 | 0 | 0 | 0 | 0 | 0 | 0
1219 | 86556468 | 86556434 | 85714032 | 1 | 1 | 1081 | 3 | 1.12-5-61 | ТСН-2001.1 Доп. 73, Р. 12, о. 5, поз. 61 | Трубка дренажная из ПВХ, диаметр 16 мм | 1301 | 1003 | м | м | 1 | 3.075 | 10.78 | 0 | 0 | 0 | 0 | 1 | 0 | *1)*1)*1 | 3.075 | 2 | 86556435 | 998 | 0 | 0 | 0 | 0 | 0 | 0 | 0 | 0
1219 | 86556469 | 86556434 | 85716411 | 1 | 1 | 1081 | 3 | 1.12-7-187 | ТСН-2001.1 Доп. 67, Р. 12, о. 7, поз. 187 | Трубы медные для отопления и водоснабжения, наружный диаметр 9,52 мм, толщина стенки 0,81 мм | 1301 | 1003 | м | м | 1 | 3.075 | 7.73 | 0 | 0 | 0 | 0 | 1 | 0 | *1)*1)*1 | 3.075 | 2 | 86556436 | 999 | 0 | 0 | 0 | 0 | 0 | 0 | 0 | 0
1219 | 86556470 | 86556434 | 85716416 | 1 | 1 | 1081 | 3 | 1.12-7-192 | ТСН-2001.1 Доп. 79, Р. 12, о. 7, поз. 192 | Трубы медные для отопления и водоснабжения, наружный диаметр 15,9 мм, толщина стенки 0,89 мм | 1301 | 1003 | м | м | 1 | 3.075 | 15.09 | 0 | 0 | 0 | 0 | 1 | 0 | *1)*1)*1 | 3.075 | 2 | 86556437 | 1000 | 0 | 0 | 0 | 0 | 0 | 0 | 0 | 0
1219 | 86556471 | 86556434 | 85710732 | 1 | 1 | 1081 | 3 | 1.7-3-123 | ТСН-2001.1 Доп. 73, Р. 7, о. 3, поз. 123 | Бур с наконечником из твердого сплава, с хвостовиком SDS-plus, диаметр 15 мм, длина 270 мм | 1354 | 1010 | шт. | шт. | 1 | 0.0012 | 388.31 | 0 | 0 | 0 | 0 | 1 | 0 | *1)*1)*1 | 0.0012 | 2 | 86556438 | 1001 | 0 | 0 | 0 | 0 | 0 | 0 | 0 | 0
1219 | 86556472 | 86556434 | 85710739 | 1 | 1 | 1081 | 3 | 1.7-3-130 | ТСН-2001.1 Доп. 65, Р. 7, о. 3, поз. 130 | Бур с наконечником из твердого сплава, с хвостовиком SDS-plus, диаметр 6 мм, длина 210 мм | 1354 | 1010 | шт. | шт. | 1 | 0.0089 | 14.56 | 0 | 0 | 0 | 0 | 1 | 0 | *1)*1)*1 | 0.0089 | 2 | 86556439 | 1002 | 0 | 0 | 0 | 0 | 0 | 0 | 0 | 0
1219 | 86556473 | 86556434 | 85710700 | 1 | 1 | 1081 | 3 | 1.7-3-62 | ТСН-2001.1 Доп. 79, Р. 7, о. 3, поз. 62 | Коронка буровая алмазная высокоэффективная, с быстросъемным хвостовиком, для всех типов бетона, длина 430 мм, диаметр 82 мм | 1354 | 1010 | шт. | шт. | 1 | 0.0303 | 6145.37 | 0 | 0 | 0 | 0 | 1 | 0 | *1)*1)*1 | 0.0303 | 2 | 86556440 | 1003 | 0 | 0 | 0 | 0 | 0 | 0 | 0 | 0
1219 | 86556474 | 86556434 | 85711028 | 1 | 1 | 1081 | 3 | 1.7-5-351 | ТСН-2001.1 Доп. 79, Р. 7, о. 5, поз. 351 | Анкер забивной расклинивающийся из оцинкованной стали, с внутренней резьбой М12, длина 50 мм | 1355 | 1010 | 100 шт. | 100 шт. | 100 | 0.0101 | 86.86 | 0 | 0 | 0 | 0 | 1 | 0 | *1)*1)*1 | 0.0101 | 2 | 86556441 | 1004 | 0 | 0 | 0 | 0 | 0 | 0 | 0 | 0
1219 | 86556475 | 86556434 | 85668265 | 1081 | 1 | 1081 | 3 | 2247120000 |  | Трубки теплоизоляционные из вспененного каучука | 1301 | 1003 | м | м | 1 | 6.15 | 0 | 0 | 0 | 0 | 0 | 0 | 0 | *1)*1)*1 | 6.15 | 3 | -1 |  | 0 | 0 | 0 | 0 | 0 | 0 | 0 | 0
1219 | 86556476 | 86556434 | 85676051 | 1081 | 1 | 1081 | 3 | 3521000000 |  | Кабели силовые с медными жилами | 1303 | 1003 | км | км | 1000 | 0.0031 | 0 | 0 | 0 | 0 | 0 | 0 | 0 | *1)*1)*1 | 0.0031 | 3 | -1 |  | 0 | 0 | 0 | 0 | 0 | 0 | 0 | 0
1219 | 86556477 | 86556434 | 85683359 | 1081 | 1 | 1081 | 3 | 4862220000 |  | Блоки внутренние сплит-систем | 1354 | 1010 | шт. | шт. | 1 | 1 | 0 | 0 | 0 | 0 | 0 | 0 | 0 | *1)*1)*1 | 1 | 3 | -1 |  | 0 | 0 | 0 | 0 | 0 | 0 | 0 | 0
1263 | 86556508 | 86556498 | 85665773 | 1081 | 1 | 1081 | 1 | 9999990008 |  | Трудозатраты рабочих | 1191 | 1013 | чел.-ч. | чел.-ч. | 1 | 0.89 | 0 | 0 | 0 | 0 | 0 | 1 | 1 | *1,2)*1,15)*1,05 | 1.2896 | 2 | 86556499 | 1005 | 0 | 0 | 0 | 0 | 0 | 0 | 0 | 0
1263 | 86556509 | 86556498 | 85731677 | 1 | 1 | 1081 | 2 | 2.1-18-7 | ТСН-2001.2. Доп. 68. п.1-18-7 (183001) | Автомобили грузовые бортовые, грузоподъемность до 5 т | 1368 | 1011 | маш.-ч | маш.-ч | 1 | 0.005 | 0 | 83.1 | 12.62 | 0 | 0 | 1 | 0 | *1,2)*1,25)*1,05 | 0.007875 | 2 | 86556500 | 1006 | 0 | 0 | 0 | 0 | 0 | 0 | 0 | 0
1263 | 86556511 | 86556498 | 85731731 | 1 | 1 | 1081 | 2 | 2.1-30-10 | ТСН-2001.2. Доп. 68. п.1-30-10 (304101) | Перфораторы, мощность до 800 Вт | 1368 | 1011 | маш.-ч | маш.-ч | 1 | 0.21 | 0 | 0.77 | 0 | 0 | 0 | 1 | 0 | *1,2)*1,25)*1,05 | 0.33075 | 2 | 86556502 | 1007 | 0 | 0 | 0 | 0 | 0 | 0 | 0 | 0
1263 | 86556512 | 86556498 | 85731764 | 1 | 1 | 1081 | 2 | 2.1-30-56 | ТСН-2001.2. Доп. 68. п.1-30-56 (309101) | Шуруповерты | 1368 | 1011 | маш.-ч | маш.-ч | 1 | 0.21 | 0 | 0.47 | 0 | 0 | 0 | 1 | 0 | *1,2)*1,25)*1,05 | 0.33075 | 2 | 86556503 | 1008 | 0 | 0 | 0 | 0 | 0 | 0 | 0 | 0
1263 | 86556510 | 86556498 | 85730911 | 1 | 1 | 1081 | 2 | 2.1-3-38 | ТСН-2001.2. Доп. 68. п.1-3-38 (032009) | Краны на автомобильном ходу, грузоподъемность до 16 т | 1368 | 1011 | маш.-ч | маш.-ч | 1 | 0.0003 | 0 | 179.17 | 16.93 | 0 | 0 | 1 | 0 | *1,2)*1,25)*1,05 | 0.0004725 | 2 | 86556501 | 1009 | 0 | 0 | 0 | 0 | 0 | 0 | 0 | 0
1263 | 86556513 | 86556498 | 85702954 | 1 | 1 | 1081 | 3 | 1.1-1-3233 | ТСН-2001.1 Доп. 80, Р. 1, о. 1, поз. 3233 | Дюбель фасадный, полимерный, с шурупом из нержавеющей стали с шестигранной головкой, диаметр 10 мм, длина 120 мм | 1355 | 1010 | 100 шт. | 100 шт. | 100 | 0.0404 | 1340.36 | 0 | 0 | 0 | 0 | 1 | 0 | *1)*1)*1 | 0.0404 | 2 | 86556504 | 1010 | 0 | 0 | 0 | 0 | 0 | 0 | 0 | 0
1263 | 86556514 | 86556498 | 85707462 | 1 | 1 | 1081 | 3 | 1.1-1-8001 | ТСН-2001.1 Доп. 79, Р. 1, о. 1, поз. 8001 | Болты с шестигранной головкой с гайками и шайбами, оцинкованные, М10 | 1348 | 1009 | т | т | 1000 | 0.0002 | 17740.97 | 0 | 0 | 0 | 0 | 1 | 0 | *1)*1)*1 | 0.0002 | 2 | 86556505 | 1011 | 0 | 0 | 0 | 0 | 0 | 0 | 0 | 0
1263 | 86556515 | 86556498 | 85722601 | 1 | 1 | 1081 | 3 | 1.19-12-156 | ТСН-2001.1 Доп. 79, Р. 19, о. 12, поз. 156 | Кронштейны стальные, сварные, консольные (пара), окрашенные порошковой краской, без комплекта крепежа, для монтажа внешнего блока кондиционера, нагрузка до 100 кг | 1391 | 1013 | КОМПЛЕКТ | КОМПЛЕКТ | 1 | 1 | 56.38 | 0 | 0 | 0 | 0 | 1 | 0 | *1)*1)*1 | 1 | 2 | 86556506 | 1012 | 0 | 0 | 0 | 0 | 0 | 0 | 0 | 0
1263 | 86556516 | 86556498 | 85710731 | 1 | 1 | 1081 | 3 | 1.7-3-122 | ТСН-2001.1 Доп. 79, Р. 7, о. 3, поз. 122 | Бур с наконечником из твердого сплава, с хвостовиком SDS-plus, диаметр 10 мм, длина 260 мм | 1354 | 1010 | шт. | шт. | 1 | 0.0104 | 14.22 | 0 | 0 | 0 | 0 | 1 | 0 | *1)*1)*1 | 0.0104 | 2 | 86556507 | 1013 | 0 | 0 | 0 | 0 | 0 | 0 | 0 | 0
1263 | 86556517 | 86556498 | 85683359 | 1081 | 1 | 1081 | 3 | 4862220000 |  | Блоки наружные сплит-систем | 1354 | 1010 | шт. | шт. | 1 | 1 | 0 | 0 | 0 | 0 | 0 | 0 | 0 | *1)*1)*1 | 1 | 3 | -1 |  | 0 | 0 | 0 | 0 | 0 | 0 | 0 | 0
1264 | 86556508 | 86556498 | 85665773 | 1081 | 1 | 1081 | 1 | 9999990008 |  | Трудозатраты рабочих | 1191 | 1013 | чел.-ч. | чел.-ч. | 1 | 0.89 | 0 | 0 | 0 | 0 | 0 | 1 | 1 | *1,2)*1,15)*1,05 | 1.2896 | 2 | 86556499 | 1014 | 0 | 0 | 0 | 0 | 0 | 0 | 0 | 0
1264 | 86556509 | 86556498 | 85731677 | 1 | 1 | 1081 | 2 | 2.1-18-7 | ТСН-2001.2. Доп. 68. п.1-18-7 (183001) | Автомобили грузовые бортовые, грузоподъемность до 5 т | 1368 | 1011 | маш.-ч | маш.-ч | 1 | 0.005 | 0 | 83.1 | 12.62 | 0 | 0 | 1 | 0 | *1,2)*1,25)*1,05 | 0.007875 | 2 | 86556500 | 1015 | 0 | 0 | 0 | 0 | 0 | 0 | 0 | 0
1264 | 86556511 | 86556498 | 85731731 | 1 | 1 | 1081 | 2 | 2.1-30-10 | ТСН-2001.2. Доп. 68. п.1-30-10 (304101) | Перфораторы, мощность до 800 Вт | 1368 | 1011 | маш.-ч | маш.-ч | 1 | 0.21 | 0 | 0.77 | 0 | 0 | 0 | 1 | 0 | *1,2)*1,25)*1,05 | 0.33075 | 2 | 86556502 | 1016 | 0 | 0 | 0 | 0 | 0 | 0 | 0 | 0
1264 | 86556512 | 86556498 | 85731764 | 1 | 1 | 1081 | 2 | 2.1-30-56 | ТСН-2001.2. Доп. 68. п.1-30-56 (309101) | Шуруповерты | 1368 | 1011 | маш.-ч | маш.-ч | 1 | 0.21 | 0 | 0.47 | 0 | 0 | 0 | 1 | 0 | *1,2)*1,25)*1,05 | 0.33075 | 2 | 86556503 | 1017 | 0 | 0 | 0 | 0 | 0 | 0 | 0 | 0
1264 | 86556510 | 86556498 | 85730911 | 1 | 1 | 1081 | 2 | 2.1-3-38 | ТСН-2001.2. Доп. 68. п.1-3-38 (032009) | Краны на автомобильном ходу, грузоподъемность до 16 т | 1368 | 1011 | маш.-ч | маш.-ч | 1 | 0.0003 | 0 | 179.17 | 16.93 | 0 | 0 | 1 | 0 | *1,2)*1,25)*1,05 | 0.0004725 | 2 | 86556501 | 1018 | 0 | 0 | 0 | 0 | 0 | 0 | 0 | 0
1264 | 86556513 | 86556498 | 85702954 | 1 | 1 | 1081 | 3 | 1.1-1-3233 | ТСН-2001.1 Доп. 80, Р. 1, о. 1, поз. 3233 | Дюбель фасадный, полимерный, с шурупом из нержавеющей стали с шестигранной головкой, диаметр 10 мм, длина 120 мм | 1355 | 1010 | 100 шт. | 100 шт. | 100 | 0.0404 | 1340.36 | 0 | 0 | 0 | 0 | 1 | 0 | *1)*1)*1 | 0.0404 | 2 | 86556504 | 1019 | 0 | 0 | 0 | 0 | 0 | 0 | 0 | 0
1264 | 86556514 | 86556498 | 85707462 | 1 | 1 | 1081 | 3 | 1.1-1-8001 | ТСН-2001.1 Доп. 79, Р. 1, о. 1, поз. 8001 | Болты с шестигранной головкой с гайками и шайбами, оцинкованные, М10 | 1348 | 1009 | т | т | 1000 | 0.0002 | 17740.97 | 0 | 0 | 0 | 0 | 1 | 0 | *1)*1)*1 | 0.0002 | 2 | 86556505 | 1020 | 0 | 0 | 0 | 0 | 0 | 0 | 0 | 0
1264 | 86556515 | 86556498 | 85722601 | 1 | 1 | 1081 | 3 | 1.19-12-156 | ТСН-2001.1 Доп. 79, Р. 19, о. 12, поз. 156 | Кронштейны стальные, сварные, консольные (пара), окрашенные порошковой краской, без комплекта крепежа, для монтажа внешнего блока кондиционера, нагрузка до 100 кг | 1391 | 1013 | КОМПЛЕКТ | КОМПЛЕКТ | 1 | 1 | 56.38 | 0 | 0 | 0 | 0 | 1 | 0 | *1)*1)*1 | 1 | 2 | 86556506 | 1021 | 0 | 0 | 0 | 0 | 0 | 0 | 0 | 0
1264 | 86556516 | 86556498 | 85710731 | 1 | 1 | 1081 | 3 | 1.7-3-122 | ТСН-2001.1 Доп. 79, Р. 7, о. 3, поз. 122 | Бур с наконечником из твердого сплава, с хвостовиком SDS-plus, диаметр 10 мм, длина 260 мм | 1354 | 1010 | шт. | шт. | 1 | 0.0104 | 14.22 | 0 | 0 | 0 | 0 | 1 | 0 | *1)*1)*1 | 0.0104 | 2 | 86556507 | 1022 | 0 | 0 | 0 | 0 | 0 | 0 | 0 | 0
1264 | 86556517 | 86556498 | 85683359 | 1081 | 1 | 1081 | 3 | 4862220000 |  | Блоки наружные сплит-систем | 1354 | 1010 | шт. | шт. | 1 | 1 | 0 | 0 | 0 | 0 | 0 | 0 | 0 | *1)*1)*1 | 1 | 3 | -1 |  | 0 | 0 | 0 | 0 | 0 | 0 | 0 | 0
1265 | 86556553 | 86556518 | 85665773 | 1081 | 1 | 1081 | 1 | 9999990008 |  | Трудозатраты рабочих | 1191 | 1013 | чел.-ч. | чел.-ч. | 1 | 7 | 0 | 0 | 0 | 0 | 0 | 1 | 1 | *1,2)*1,15)*1,05 | 10.143 | 2 | 86556519 | 1023 | 0 | 0 | 0 | 0 | 0 | 0 | 0 | 0
1265 | 86556554 | 86556518 | 85731677 | 1 | 1 | 1081 | 2 | 2.1-18-7 | ТСН-2001.2. Доп. 68. п.1-18-7 (183001) | Автомобили грузовые бортовые, грузоподъемность до 5 т | 1368 | 1011 | маш.-ч | маш.-ч | 1 | 0.004 | 0 | 83.1 | 12.62 | 0 | 0 | 1 | 0 | *1,2)*1,25)*1,05 | 0.0063 | 2 | 86556520 | 1024 | 0 | 0 | 0 | 0 | 0 | 0 | 0 | 0
1265 | 86556556 | 86556518 | 85731731 | 1 | 1 | 1081 | 2 | 2.1-30-10 | ТСН-2001.2. Доп. 68. п.1-30-10 (304101) | Перфораторы, мощность до 800 Вт | 1368 | 1011 | маш.-ч | маш.-ч | 1 | 0.19 | 0 | 0.77 | 0 | 0 | 0 | 1 | 0 | *1,2)*1,25)*1,05 | 0.29925 | 2 | 86556522 | 1025 | 0 | 0 | 0 | 0 | 0 | 0 | 0 | 0
1265 | 86556539 | 86556518 | 85731764 | 1 | 1 | 1081 | 2 | 2.1-30-56 | ТСН-2001.2. Доп. 68. п.1-30-56 (309101) | Шуруповерты | 1368 | 1011 | маш.-ч | маш.-ч | 1 | 0.14 | 0 | 0.47 | 0 | 0 | 0 | 1 | 0 | *1,2)*1,25)*1,05 | 0.2205 | 2 | 86556523 | 1026 | 0 | 0 | 0 | 0 | 0 | 0 | 0 | 0
1265 | 86556540 | 86556518 | 85731780 | 1 | 1 | 1081 | 2 | 2.1-30-81 | ТСН-2001.2. Доп. 68. п.1-30-81 (309401) | Станки для алмазного сверления, диаметр сверления до 80 мм | 1368 | 1011 | маш.-ч | маш.-ч | 1 | 0.26 | 0 | 1.27 | 0 | 0 | 0 | 1 | 0 | *1,2)*1,25)*1,05 | 0.4095 | 2 | 86556524 | 1027 | 0 | 0 | 0 | 0 | 0 | 0 | 0 | 0
1265 | 86556555 | 86556518 | 85730911 | 1 | 1 | 1081 | 2 | 2.1-3-38 | ТСН-2001.2. Доп. 68. п.1-3-38 (032009) | Краны на автомобильном ходу, грузоподъемность до 16 т | 1368 | 1011 | маш.-ч | маш.-ч | 1 | 0.0001 | 0 | 179.17 | 16.93 | 0 | 0 | 1 | 0 | *1,2)*1,25)*1,05 | 0.0001575 | 2 | 86556521 | 1028 | 0 | 0 | 0 | 0 | 0 | 0 | 0 | 0
1265 | 86556541 | 86556518 | 85700705 | 1 | 1 | 1081 | 3 | 1.1-1-118 | ТСН-2001.1. Доп. 1-42. Р. 1, о. 1, поз. 118 | Вода | 1339 | 1007 | м3 | м3 | 1 | 0.0003 | 7.07 | 0 | 0 | 0 | 0 | 1 | 0 | *1)*1)*1 | 0.0003 | 2 | 86556525 | 1029 | 0 | 0 | 0 | 0 | 0 | 0 | 0 | 0
1265 | 86556542 | 86556518 | 85702475 | 1 | 1 | 1081 | 3 | 1.1-1-2543 | ТСН-2001.1 Доп. 67, Р. 1, о. 1, поз. 2543 | Лента армированная с клеевым слоем, универсального применения, типа ТПЛ, ширина 50 мм, серая | 1301 | 1003 | м | м | 1 | 10.3215 | 1.5 | 0 | 0 | 0 | 0 | 1 | 0 | *1)*1)*1 | 10.3215 | 2 | 86556526 | 1030 | 0 | 0 | 0 | 0 | 0 | 0 | 0 | 0
1265 | 86556543 | 86556518 | 85703210 | 1 | 1 | 1081 | 3 | 1.1-1-3636 | ТСН-2001.1 Доп. 79, Р. 1, о. 1, поз. 3636 | Смесь газовая, типа МАПП, жидкая, стабилизированная | 1346 | 1009 | кг | кг | 1 | 0.0446 | 230.62 | 0 | 0 | 0 | 0 | 1 | 0 | *1)*1)*1 | 0.0446 | 2 | 86556527 | 1031 | 0 | 0 | 0 | 0 | 0 | 0 | 0 | 0
1265 | 86556544 | 86556518 | 85703212 | 1 | 1 | 1081 | 3 | 1.1-1-3638 | ТСН-2001.1 Доп. 79, Р. 1, о. 1, поз. 3638 | Припой с серебром 5% L - Ag 5р твердый, для пайки медных труб | 1346 | 1009 | кг | кг | 1 | 0.0067 | 453.08 | 0 | 0 | 0 | 0 | 1 | 0 | *1)*1)*1 | 0.0067 | 2 | 86556528 | 1032 | 0 | 0 | 0 | 0 | 0 | 0 | 0 | 0
1265 | 86556545 | 86556518 | 85703387 | 1 | 1 | 1081 | 3 | 1.1-1-3858 | ТСН-2001.1 Доп. 53, Р. 1, о. 1, поз. 3858 | Дюбель-гвоздь пластиковый с широким бортиком, с оцинкованным шурупом, шлиц PZ2, диаметр 6 мм, длина 40 мм | 1355 | 1010 | 100 шт. | 100 шт. | 100 | 0.0899 | 95.28 | 0 | 0 | 0 | 0 | 1 | 0 | *1)*1)*1 | 0.0899 | 2 | 86556529 | 1033 | 0 | 0 | 0 | 0 | 0 | 0 | 0 | 0
1265 | 86556546 | 86556518 | 85701162 | 1 | 1 | 1081 | 3 | 1.1-1-760 | ТСН-2001.1. Доп. 1-42. Р. 1, о. 1, поз. 760 | Пена монтажная | 1296 | 1002 | л | л | 1 | 0.02 | 54.7 | 0 | 0 | 0 | 0 | 1 | 0 | *1)*1)*1 | 0.02 | 2 | 86556530 | 1034 | 0 | 0 | 0 | 0 | 0 | 0 | 0 | 0
1265 | 86556547 | 86556518 | 85717235 | 1 | 1 | 1081 | 3 | 1.12-10-162 | ТСН-2001.1 Доп. 75, Р. 12, о. 10, поз. 162 | Уголок из цветных металлов, внутренний-внутренний, угол 90°, для пайки медных труб, размер 5/8"х5/8" | 1354 | 1010 | шт. | шт. | 1 | 1.68 | 3.37 | 0 | 0 | 0 | 0 | 1 | 0 | *1)*1)*1 | 1.68 | 2 | 86556531 | 1035 | 0 | 0 | 0 | 0 | 0 | 0 | 0 | 0
1265 | 86556548 | 86556518 | 85714032 | 1 | 1 | 1081 | 3 | 1.12-5-61 | ТСН-2001.1 Доп. 73, Р. 12, о. 5, поз. 61 | Трубка дренажная из ПВХ, диаметр 16 мм | 1301 | 1003 | м | м | 1 | 3.075 | 10.78 | 0 | 0 | 0 | 0 | 1 | 0 | *1)*1)*1 | 3.075 | 2 | 86556532 | 1036 | 0 | 0 | 0 | 0 | 0 | 0 | 0 | 0
1265 | 86556549 | 86556518 | 85716411 | 1 | 1 | 1081 | 3 | 1.12-7-187 | ТСН-2001.1 Доп. 67, Р. 12, о. 7, поз. 187 | Трубы медные для отопления и водоснабжения, наружный диаметр 9,52 мм, толщина стенки 0,81 мм | 1301 | 1003 | м | м | 1 | 3.075 | 7.73 | 0 | 0 | 0 | 0 | 1 | 0 | *1)*1)*1 | 3.075 | 2 | 86556533 | 1037 | 0 | 0 | 0 | 0 | 0 | 0 | 0 | 0
1265 | 86556550 | 86556518 | 85716416 | 1 | 1 | 1081 | 3 | 1.12-7-192 | ТСН-2001.1 Доп. 79, Р. 12, о. 7, поз. 192 | Трубы медные для отопления и водоснабжения, наружный диаметр 15,9 мм, толщина стенки 0,89 мм | 1301 | 1003 | м | м | 1 | 3.075 | 15.09 | 0 | 0 | 0 | 0 | 1 | 0 | *1)*1)*1 | 3.075 | 2 | 86556534 | 1038 | 0 | 0 | 0 | 0 | 0 | 0 | 0 | 0
1265 | 86556551 | 86556518 | 85710732 | 1 | 1 | 1081 | 3 | 1.7-3-123 | ТСН-2001.1 Доп. 73, Р. 7, о. 3, поз. 123 | Бур с наконечником из твердого сплава, с хвостовиком SDS-plus, диаметр 15 мм, длина 270 мм | 1354 | 1010 | шт. | шт. | 1 | 0.0012 | 388.31 | 0 | 0 | 0 | 0 | 1 | 0 | *1)*1)*1 | 0.0012 | 2 | 86556535 | 1039 | 0 | 0 | 0 | 0 | 0 | 0 | 0 | 0
1265 | 86556552 | 86556518 | 85710739 | 1 | 1 | 1081 | 3 | 1.7-3-130 | ТСН-2001.1 Доп. 65, Р. 7, о. 3, поз. 130 | Бур с наконечником из твердого сплава, с хвостовиком SDS-plus, диаметр 6 мм, длина 210 мм | 1354 | 1010 | шт. | шт. | 1 | 0.0089 | 14.56 | 0 | 0 | 0 | 0 | 1 | 0 | *1)*1)*1 | 0.0089 | 2 | 86556536 | 1040 | 0 | 0 | 0 | 0 | 0 | 0 | 0 | 0
1265 | 86556557 | 86556518 | 85710700 | 1 | 1 | 1081 | 3 | 1.7-3-62 | ТСН-2001.1 Доп. 79, Р. 7, о. 3, поз. 62 | Коронка буровая алмазная высокоэффективная, с быстросъемным хвостовиком, для всех типов бетона, длина 430 мм, диаметр 82 мм | 1354 | 1010 | шт. | шт. | 1 | 0.0303 | 6145.37 | 0 | 0 | 0 | 0 | 1 | 0 | *1)*1)*1 | 0.0303 | 2 | 86556537 | 1041 | 0 | 0 | 0 | 0 | 0 | 0 | 0 | 0
1265 | 86556558 | 86556518 | 85711028 | 1 | 1 | 1081 | 3 | 1.7-5-351 | ТСН-2001.1 Доп. 79, Р. 7, о. 5, поз. 351 | Анкер забивной расклинивающийся из оцинкованной стали, с внутренней резьбой М12, длина 50 мм | 1355 | 1010 | 100 шт. | 100 шт. | 100 | 0.0101 | 86.86 | 0 | 0 | 0 | 0 | 1 | 0 | *1)*1)*1 | 0.0101 | 2 | 86556538 | 1042 | 0 | 0 | 0 | 0 | 0 | 0 | 0 | 0
1265 | 86556559 | 86556518 | 85668265 | 1081 | 1 | 1081 | 3 | 2247120000 |  | Трубки теплоизоляционные из вспененного каучука | 1301 | 1003 | м | м | 1 | 6.15 | 0 | 0 | 0 | 0 | 0 | 0 | 0 | *1)*1)*1 | 6.15 | 3 | -1 |  | 0 | 0 | 0 | 0 | 0 | 0 | 0 | 0
1265 | 86556560 | 86556518 | 85676051 | 1081 | 1 | 1081 | 3 | 3521000000 |  | Кабели силовые с медными жилами | 1303 | 1003 | км | км | 1000 | 0.0031 | 0 | 0 | 0 | 0 | 0 | 0 | 0 | *1)*1)*1 | 0.0031 | 3 | -1 |  | 0 | 0 | 0 | 0 | 0 | 0 | 0 | 0
1265 | 86556561 | 86556518 | 85683359 | 1081 | 1 | 1081 | 3 | 4862220000 |  | Блоки внутренние сплит-систем | 1354 | 1010 | шт. | шт. | 1 | 1 | 0 | 0 | 0 | 0 | 0 | 0 | 0 | *1)*1)*1 | 1 | 3 | -1 |  | 0 | 0 | 0 | 0 | 0 | 0 | 0 | 0
1266 | 86556553 | 86556518 | 85665773 | 1081 | 1 | 1081 | 1 | 9999990008 |  | Трудозатраты рабочих | 1191 | 1013 | чел.-ч. | чел.-ч. | 1 | 7 | 0 | 0 | 0 | 0 | 0 | 1 | 1 | *1,2)*1,15)*1,05 | 10.143 | 2 | 86556519 | 1043 | 0 | 0 | 0 | 0 | 0 | 0 | 0 | 0
1266 | 86556554 | 86556518 | 85731677 | 1 | 1 | 1081 | 2 | 2.1-18-7 | ТСН-2001.2. Доп. 68. п.1-18-7 (183001) | Автомобили грузовые бортовые, грузоподъемность до 5 т | 1368 | 1011 | маш.-ч | маш.-ч | 1 | 0.004 | 0 | 83.1 | 12.62 | 0 | 0 | 1 | 0 | *1,2)*1,25)*1,05 | 0.0063 | 2 | 86556520 | 1044 | 0 | 0 | 0 | 0 | 0 | 0 | 0 | 0
1266 | 86556556 | 86556518 | 85731731 | 1 | 1 | 1081 | 2 | 2.1-30-10 | ТСН-2001.2. Доп. 68. п.1-30-10 (304101) | Перфораторы, мощность до 800 Вт | 1368 | 1011 | маш.-ч | маш.-ч | 1 | 0.19 | 0 | 0.77 | 0 | 0 | 0 | 1 | 0 | *1,2)*1,25)*1,05 | 0.29925 | 2 | 86556522 | 1045 | 0 | 0 | 0 | 0 | 0 | 0 | 0 | 0
1266 | 86556539 | 86556518 | 85731764 | 1 | 1 | 1081 | 2 | 2.1-30-56 | ТСН-2001.2. Доп. 68. п.1-30-56 (309101) | Шуруповерты | 1368 | 1011 | маш.-ч | маш.-ч | 1 | 0.14 | 0 | 0.47 | 0 | 0 | 0 | 1 | 0 | *1,2)*1,25)*1,05 | 0.2205 | 2 | 86556523 | 1046 | 0 | 0 | 0 | 0 | 0 | 0 | 0 | 0
1266 | 86556540 | 86556518 | 85731780 | 1 | 1 | 1081 | 2 | 2.1-30-81 | ТСН-2001.2. Доп. 68. п.1-30-81 (309401) | Станки для алмазного сверления, диаметр сверления до 80 мм | 1368 | 1011 | маш.-ч | маш.-ч | 1 | 0.26 | 0 | 1.27 | 0 | 0 | 0 | 1 | 0 | *1,2)*1,25)*1,05 | 0.4095 | 2 | 86556524 | 1047 | 0 | 0 | 0 | 0 | 0 | 0 | 0 | 0
1266 | 86556555 | 86556518 | 85730911 | 1 | 1 | 1081 | 2 | 2.1-3-38 | ТСН-2001.2. Доп. 68. п.1-3-38 (032009) | Краны на автомобильном ходу, грузоподъемность до 16 т | 1368 | 1011 | маш.-ч | маш.-ч | 1 | 0.0001 | 0 | 179.17 | 16.93 | 0 | 0 | 1 | 0 | *1,2)*1,25)*1,05 | 0.0001575 | 2 | 86556521 | 1048 | 0 | 0 | 0 | 0 | 0 | 0 | 0 | 0
1266 | 86556541 | 86556518 | 85700705 | 1 | 1 | 1081 | 3 | 1.1-1-118 | ТСН-2001.1. Доп. 1-42. Р. 1, о. 1, поз. 118 | Вода | 1339 | 1007 | м3 | м3 | 1 | 0.0003 | 7.07 | 0 | 0 | 0 | 0 | 1 | 0 | *1)*1)*1 | 0.0003 | 2 | 86556525 | 1049 | 0 | 0 | 0 | 0 | 0 | 0 | 0 | 0
1266 | 86556542 | 86556518 | 85702475 | 1 | 1 | 1081 | 3 | 1.1-1-2543 | ТСН-2001.1 Доп. 67, Р. 1, о. 1, поз. 2543 | Лента армированная с клеевым слоем, универсального применения, типа ТПЛ, ширина 50 мм, серая | 1301 | 1003 | м | м | 1 | 10.3215 | 1.5 | 0 | 0 | 0 | 0 | 1 | 0 | *1)*1)*1 | 10.3215 | 2 | 86556526 | 1050 | 0 | 0 | 0 | 0 | 0 | 0 | 0 | 0
1266 | 86556543 | 86556518 | 85703210 | 1 | 1 | 1081 | 3 | 1.1-1-3636 | ТСН-2001.1 Доп. 79, Р. 1, о. 1, поз. 3636 | Смесь газовая, типа МАПП, жидкая, стабилизированная | 1346 | 1009 | кг | кг | 1 | 0.0446 | 230.62 | 0 | 0 | 0 | 0 | 1 | 0 | *1)*1)*1 | 0.0446 | 2 | 86556527 | 1051 | 0 | 0 | 0 | 0 | 0 | 0 | 0 | 0
1266 | 86556544 | 86556518 | 85703212 | 1 | 1 | 1081 | 3 | 1.1-1-3638 | ТСН-2001.1 Доп. 79, Р. 1, о. 1, поз. 3638 | Припой с серебром 5% L - Ag 5р твердый, для пайки медных труб | 1346 | 1009 | кг | кг | 1 | 0.0067 | 453.08 | 0 | 0 | 0 | 0 | 1 | 0 | *1)*1)*1 | 0.0067 | 2 | 86556528 | 1052 | 0 | 0 | 0 | 0 | 0 | 0 | 0 | 0
1266 | 86556545 | 86556518 | 85703387 | 1 | 1 | 1081 | 3 | 1.1-1-3858 | ТСН-2001.1 Доп. 53, Р. 1, о. 1, поз. 3858 | Дюбель-гвоздь пластиковый с широким бортиком, с оцинкованным шурупом, шлиц PZ2, диаметр 6 мм, длина 40 мм | 1355 | 1010 | 100 шт. | 100 шт. | 100 | 0.0899 | 95.28 | 0 | 0 | 0 | 0 | 1 | 0 | *1)*1)*1 | 0.0899 | 2 | 86556529 | 1053 | 0 | 0 | 0 | 0 | 0 | 0 | 0 | 0
1266 | 86556546 | 86556518 | 85701162 | 1 | 1 | 1081 | 3 | 1.1-1-760 | ТСН-2001.1. Доп. 1-42. Р. 1, о. 1, поз. 760 | Пена монтажная | 1296 | 1002 | л | л | 1 | 0.02 | 54.7 | 0 | 0 | 0 | 0 | 1 | 0 | *1)*1)*1 | 0.02 | 2 | 86556530 | 1054 | 0 | 0 | 0 | 0 | 0 | 0 | 0 | 0
1266 | 86556547 | 86556518 | 85717235 | 1 | 1 | 1081 | 3 | 1.12-10-162 | ТСН-2001.1 Доп. 75, Р. 12, о. 10, поз. 162 | Уголок из цветных металлов, внутренний-внутренний, угол 90°, для пайки медных труб, размер 5/8"х5/8" | 1354 | 1010 | шт. | шт. | 1 | 1.68 | 3.37 | 0 | 0 | 0 | 0 | 1 | 0 | *1)*1)*1 | 1.68 | 2 | 86556531 | 1055 | 0 | 0 | 0 | 0 | 0 | 0 | 0 | 0
1266 | 86556548 | 86556518 | 85714032 | 1 | 1 | 1081 | 3 | 1.12-5-61 | ТСН-2001.1 Доп. 73, Р. 12, о. 5, поз. 61 | Трубка дренажная из ПВХ, диаметр 16 мм | 1301 | 1003 | м | м | 1 | 3.075 | 10.78 | 0 | 0 | 0 | 0 | 1 | 0 | *1)*1)*1 | 3.075 | 2 | 86556532 | 1056 | 0 | 0 | 0 | 0 | 0 | 0 | 0 | 0
1266 | 86556549 | 86556518 | 85716411 | 1 | 1 | 1081 | 3 | 1.12-7-187 | ТСН-2001.1 Доп. 67, Р. 12, о. 7, поз. 187 | Трубы медные для отопления и водоснабжения, наружный диаметр 9,52 мм, толщина стенки 0,81 мм | 1301 | 1003 | м | м | 1 | 3.075 | 7.73 | 0 | 0 | 0 | 0 | 1 | 0 | *1)*1)*1 | 3.075 | 2 | 86556533 | 1057 | 0 | 0 | 0 | 0 | 0 | 0 | 0 | 0
1266 | 86556550 | 86556518 | 85716416 | 1 | 1 | 1081 | 3 | 1.12-7-192 | ТСН-2001.1 Доп. 79, Р. 12, о. 7, поз. 192 | Трубы медные для отопления и водоснабжения, наружный диаметр 15,9 мм, толщина стенки 0,89 мм | 1301 | 1003 | м | м | 1 | 3.075 | 15.09 | 0 | 0 | 0 | 0 | 1 | 0 | *1)*1)*1 | 3.075 | 2 | 86556534 | 1058 | 0 | 0 | 0 | 0 | 0 | 0 | 0 | 0
1266 | 86556551 | 86556518 | 85710732 | 1 | 1 | 1081 | 3 | 1.7-3-123 | ТСН-2001.1 Доп. 73, Р. 7, о. 3, поз. 123 | Бур с наконечником из твердого сплава, с хвостовиком SDS-plus, диаметр 15 мм, длина 270 мм | 1354 | 1010 | шт. | шт. | 1 | 0.0012 | 388.31 | 0 | 0 | 0 | 0 | 1 | 0 | *1)*1)*1 | 0.0012 | 2 | 86556535 | 1059 | 0 | 0 | 0 | 0 | 0 | 0 | 0 | 0
1266 | 86556552 | 86556518 | 85710739 | 1 | 1 | 1081 | 3 | 1.7-3-130 | ТСН-2001.1 Доп. 65, Р. 7, о. 3, поз. 130 | Бур с наконечником из твердого сплава, с хвостовиком SDS-plus, диаметр 6 мм, длина 210 мм | 1354 | 1010 | шт. | шт. | 1 | 0.0089 | 14.56 | 0 | 0 | 0 | 0 | 1 | 0 | *1)*1)*1 | 0.0089 | 2 | 86556536 | 1060 | 0 | 0 | 0 | 0 | 0 | 0 | 0 | 0
1266 | 86556557 | 86556518 | 85710700 | 1 | 1 | 1081 | 3 | 1.7-3-62 | ТСН-2001.1 Доп. 79, Р. 7, о. 3, поз. 62 | Коронка буровая алмазная высокоэффективная, с быстросъемным хвостовиком, для всех типов бетона, длина 430 мм, диаметр 82 мм | 1354 | 1010 | шт. | шт. | 1 | 0.0303 | 6145.37 | 0 | 0 | 0 | 0 | 1 | 0 | *1)*1)*1 | 0.0303 | 2 | 86556537 | 1061 | 0 | 0 | 0 | 0 | 0 | 0 | 0 | 0
1266 | 86556558 | 86556518 | 85711028 | 1 | 1 | 1081 | 3 | 1.7-5-351 | ТСН-2001.1 Доп. 79, Р. 7, о. 5, поз. 351 | Анкер забивной расклинивающийся из оцинкованной стали, с внутренней резьбой М12, длина 50 мм | 1355 | 1010 | 100 шт. | 100 шт. | 100 | 0.0101 | 86.86 | 0 | 0 | 0 | 0 | 1 | 0 | *1)*1)*1 | 0.0101 | 2 | 86556538 | 1062 | 0 | 0 | 0 | 0 | 0 | 0 | 0 | 0
1266 | 86556559 | 86556518 | 85668265 | 1081 | 1 | 1081 | 3 | 2247120000 |  | Трубки теплоизоляционные из вспененного каучука | 1301 | 1003 | м | м | 1 | 6.15 | 0 | 0 | 0 | 0 | 0 | 0 | 0 | *1)*1)*1 | 6.15 | 3 | -1 |  | 0 | 0 | 0 | 0 | 0 | 0 | 0 | 0
1266 | 86556560 | 86556518 | 85676051 | 1081 | 1 | 1081 | 3 | 3521000000 |  | Кабели силовые с медными жилами | 1303 | 1003 | км | км | 1000 | 0.0031 | 0 | 0 | 0 | 0 | 0 | 0 | 0 | *1)*1)*1 | 0.0031 | 3 | -1 |  | 0 | 0 | 0 | 0 | 0 | 0 | 0 | 0
1266 | 86556561 | 86556518 | 85683359 | 1081 | 1 | 1081 | 3 | 4862220000 |  | Блоки внутренние сплит-систем | 1354 | 1010 | шт. | шт. | 1 | 1 | 0 | 0 | 0 | 0 | 0 | 0 | 0 | *1)*1)*1 | 1 | 3 | -1 |  | 0 | 0 | 0 | 0 | 0 | 0 | 0 | 0
1304 | 86556577 | 86556567 | 85665773 | 1081 | 1 | 1081 | 1 | 9999990008 |  | Трудозатраты рабочих | 1191 | 1013 | чел.-ч. | чел.-ч. | 1 | 0.89 | 0 | 0 | 0 | 0 | 0 | 1 | 1 | *1,2)*1,15)*1,05 | 1.2896 | 2 | 86556568 | 1063 | 0 | 0 | 0 | 0 | 0 | 0 | 0 | 0
1304 | 86556578 | 86556567 | 85731677 | 1 | 1 | 1081 | 2 | 2.1-18-7 | ТСН-2001.2. Доп. 68. п.1-18-7 (183001) | Автомобили грузовые бортовые, грузоподъемность до 5 т | 1368 | 1011 | маш.-ч | маш.-ч | 1 | 0.005 | 0 | 83.1 | 12.62 | 0 | 0 | 1 | 0 | *1,2)*1,25)*1,05 | 0.007875 | 2 | 86556569 | 1064 | 0 | 0 | 0 | 0 | 0 | 0 | 0 | 0
1304 | 86556580 | 86556567 | 85731731 | 1 | 1 | 1081 | 2 | 2.1-30-10 | ТСН-2001.2. Доп. 68. п.1-30-10 (304101) | Перфораторы, мощность до 800 Вт | 1368 | 1011 | маш.-ч | маш.-ч | 1 | 0.21 | 0 | 0.77 | 0 | 0 | 0 | 1 | 0 | *1,2)*1,25)*1,05 | 0.33075 | 2 | 86556571 | 1065 | 0 | 0 | 0 | 0 | 0 | 0 | 0 | 0
1304 | 86556581 | 86556567 | 85731764 | 1 | 1 | 1081 | 2 | 2.1-30-56 | ТСН-2001.2. Доп. 68. п.1-30-56 (309101) | Шуруповерты | 1368 | 1011 | маш.-ч | маш.-ч | 1 | 0.21 | 0 | 0.47 | 0 | 0 | 0 | 1 | 0 | *1,2)*1,25)*1,05 | 0.33075 | 2 | 86556572 | 1066 | 0 | 0 | 0 | 0 | 0 | 0 | 0 | 0
1304 | 86556579 | 86556567 | 85730911 | 1 | 1 | 1081 | 2 | 2.1-3-38 | ТСН-2001.2. Доп. 68. п.1-3-38 (032009) | Краны на автомобильном ходу, грузоподъемность до 16 т | 1368 | 1011 | маш.-ч | маш.-ч | 1 | 0.0003 | 0 | 179.17 | 16.93 | 0 | 0 | 1 | 0 | *1,2)*1,25)*1,05 | 0.0004725 | 2 | 86556570 | 1067 | 0 | 0 | 0 | 0 | 0 | 0 | 0 | 0
1304 | 86556582 | 86556567 | 85702954 | 1 | 1 | 1081 | 3 | 1.1-1-3233 | ТСН-2001.1 Доп. 80, Р. 1, о. 1, поз. 3233 | Дюбель фасадный, полимерный, с шурупом из нержавеющей стали с шестигранной головкой, диаметр 10 мм, длина 120 мм | 1355 | 1010 | 100 шт. | 100 шт. | 100 | 0.0404 | 1340.36 | 0 | 0 | 0 | 0 | 1 | 0 | *1)*1)*1 | 0.0404 | 2 | 86556573 | 1068 | 0 | 0 | 0 | 0 | 0 | 0 | 0 | 0
1304 | 86556583 | 86556567 | 85707462 | 1 | 1 | 1081 | 3 | 1.1-1-8001 | ТСН-2001.1 Доп. 79, Р. 1, о. 1, поз. 8001 | Болты с шестигранной головкой с гайками и шайбами, оцинкованные, М10 | 1348 | 1009 | т | т | 1000 | 0.0002 | 17740.97 | 0 | 0 | 0 | 0 | 1 | 0 | *1)*1)*1 | 0.0002 | 2 | 86556574 | 1069 | 0 | 0 | 0 | 0 | 0 | 0 | 0 | 0
1304 | 86556584 | 86556567 | 85722601 | 1 | 1 | 1081 | 3 | 1.19-12-156 | ТСН-2001.1 Доп. 79, Р. 19, о. 12, поз. 156 | Кронштейны стальные, сварные, консольные (пара), окрашенные порошковой краской, без комплекта крепежа, для монтажа внешнего блока кондиционера, нагрузка до 100 кг | 1391 | 1013 | КОМПЛЕКТ | КОМПЛЕКТ | 1 | 1 | 56.38 | 0 | 0 | 0 | 0 | 1 | 0 | *1)*1)*1 | 1 | 2 | 86556575 | 1070 | 0 | 0 | 0 | 0 | 0 | 0 | 0 | 0
1304 | 86556585 | 86556567 | 85710731 | 1 | 1 | 1081 | 3 | 1.7-3-122 | ТСН-2001.1 Доп. 79, Р. 7, о. 3, поз. 122 | Бур с наконечником из твердого сплава, с хвостовиком SDS-plus, диаметр 10 мм, длина 260 мм | 1354 | 1010 | шт. | шт. | 1 | 0.0104 | 14.22 | 0 | 0 | 0 | 0 | 1 | 0 | *1)*1)*1 | 0.0104 | 2 | 86556576 | 1071 | 0 | 0 | 0 | 0 | 0 | 0 | 0 | 0
1304 | 86556586 | 86556567 | 85683359 | 1081 | 1 | 1081 | 3 | 4862220000 |  | Блоки наружные сплит-систем | 1354 | 1010 | шт. | шт. | 1 | 1 | 0 | 0 | 0 | 0 | 0 | 0 | 0 | *1)*1)*1 | 1 | 3 | -1 |  | 0 | 0 | 0 | 0 | 0 | 0 | 0 | 0
1305 | 86556577 | 86556567 | 85665773 | 1081 | 1 | 1081 | 1 | 9999990008 |  | Трудозатраты рабочих | 1191 | 1013 | чел.-ч. | чел.-ч. | 1 | 0.89 | 0 | 0 | 0 | 0 | 0 | 1 | 1 | *1,2)*1,15)*1,05 | 1.2896 | 2 | 86556568 | 1072 | 0 | 0 | 0 | 0 | 0 | 0 | 0 | 0
1305 | 86556578 | 86556567 | 85731677 | 1 | 1 | 1081 | 2 | 2.1-18-7 | ТСН-2001.2. Доп. 68. п.1-18-7 (183001) | Автомобили грузовые бортовые, грузоподъемность до 5 т | 1368 | 1011 | маш.-ч | маш.-ч | 1 | 0.005 | 0 | 83.1 | 12.62 | 0 | 0 | 1 | 0 | *1,2)*1,25)*1,05 | 0.007875 | 2 | 86556569 | 1073 | 0 | 0 | 0 | 0 | 0 | 0 | 0 | 0
1305 | 86556580 | 86556567 | 85731731 | 1 | 1 | 1081 | 2 | 2.1-30-10 | ТСН-2001.2. Доп. 68. п.1-30-10 (304101) | Перфораторы, мощность до 800 Вт | 1368 | 1011 | маш.-ч | маш.-ч | 1 | 0.21 | 0 | 0.77 | 0 | 0 | 0 | 1 | 0 | *1,2)*1,25)*1,05 | 0.33075 | 2 | 86556571 | 1074 | 0 | 0 | 0 | 0 | 0 | 0 | 0 | 0
1305 | 86556581 | 86556567 | 85731764 | 1 | 1 | 1081 | 2 | 2.1-30-56 | ТСН-2001.2. Доп. 68. п.1-30-56 (309101) | Шуруповерты | 1368 | 1011 | маш.-ч | маш.-ч | 1 | 0.21 | 0 | 0.47 | 0 | 0 | 0 | 1 | 0 | *1,2)*1,25)*1,05 | 0.33075 | 2 | 86556572 | 1075 | 0 | 0 | 0 | 0 | 0 | 0 | 0 | 0
1305 | 86556579 | 86556567 | 85730911 | 1 | 1 | 1081 | 2 | 2.1-3-38 | ТСН-2001.2. Доп. 68. п.1-3-38 (032009) | Краны на автомобильном ходу, грузоподъемность до 16 т | 1368 | 1011 | маш.-ч | маш.-ч | 1 | 0.0003 | 0 | 179.17 | 16.93 | 0 | 0 | 1 | 0 | *1,2)*1,25)*1,05 | 0.0004725 | 2 | 86556570 | 1076 | 0 | 0 | 0 | 0 | 0 | 0 | 0 | 0
1305 | 86556582 | 86556567 | 85702954 | 1 | 1 | 1081 | 3 | 1.1-1-3233 | ТСН-2001.1 Доп. 80, Р. 1, о. 1, поз. 3233 | Дюбель фасадный, полимерный, с шурупом из нержавеющей стали с шестигранной головкой, диаметр 10 мм, длина 120 мм | 1355 | 1010 | 100 шт. | 100 шт. | 100 | 0.0404 | 1340.36 | 0 | 0 | 0 | 0 | 1 | 0 | *1)*1)*1 | 0.0404 | 2 | 86556573 | 1077 | 0 | 0 | 0 | 0 | 0 | 0 | 0 | 0
1305 | 86556583 | 86556567 | 85707462 | 1 | 1 | 1081 | 3 | 1.1-1-8001 | ТСН-2001.1 Доп. 79, Р. 1, о. 1, поз. 8001 | Болты с шестигранной головкой с гайками и шайбами, оцинкованные, М10 | 1348 | 1009 | т | т | 1000 | 0.0002 | 17740.97 | 0 | 0 | 0 | 0 | 1 | 0 | *1)*1)*1 | 0.0002 | 2 | 86556574 | 1078 | 0 | 0 | 0 | 0 | 0 | 0 | 0 | 0
1305 | 86556584 | 86556567 | 85722601 | 1 | 1 | 1081 | 3 | 1.19-12-156 | ТСН-2001.1 Доп. 79, Р. 19, о. 12, поз. 156 | Кронштейны стальные, сварные, консольные (пара), окрашенные порошковой краской, без комплекта крепежа, для монтажа внешнего блока кондиционера, нагрузка до 100 кг | 1391 | 1013 | КОМПЛЕКТ | КОМПЛЕКТ | 1 | 1 | 56.38 | 0 | 0 | 0 | 0 | 1 | 0 | *1)*1)*1 | 1 | 2 | 86556575 | 1079 | 0 | 0 | 0 | 0 | 0 | 0 | 0 | 0
1305 | 86556585 | 86556567 | 85710731 | 1 | 1 | 1081 | 3 | 1.7-3-122 | ТСН-2001.1 Доп. 79, Р. 7, о. 3, поз. 122 | Бур с наконечником из твердого сплава, с хвостовиком SDS-plus, диаметр 10 мм, длина 260 мм | 1354 | 1010 | шт. | шт. | 1 | 0.0104 | 14.22 | 0 | 0 | 0 | 0 | 1 | 0 | *1)*1)*1 | 0.0104 | 2 | 86556576 | 1080 | 0 | 0 | 0 | 0 | 0 | 0 | 0 | 0
1305 | 86556586 | 86556567 | 85683359 | 1081 | 1 | 1081 | 3 | 4862220000 |  | Блоки наружные сплит-систем | 1354 | 1010 | шт. | шт. | 1 | 1 | 0 | 0 | 0 | 0 | 0 | 0 | 0 | *1)*1)*1 | 1 | 3 | -1 |  | 0 | 0 | 0 | 0 | 0 | 0 | 0 | 0
1306 | 86556608 | 86556587 | 85665773 | 1081 | 1 | 1081 | 1 | 9999990008 |  | Трудозатраты рабочих | 1191 | 1013 | чел.-ч. | чел.-ч. | 1 | 7 | 0 | 0 | 0 | 0 | 0 | 1 | 1 | *1,2)*1,15)*1,05 | 10.143 | 2 | 86556588 | 1081 | 0 | 0 | 0 | 0 | 0 | 0 | 0 | 0
1306 | 86556609 | 86556587 | 85731677 | 1 | 1 | 1081 | 2 | 2.1-18-7 | ТСН-2001.2. Доп. 68. п.1-18-7 (183001) | Автомобили грузовые бортовые, грузоподъемность до 5 т | 1368 | 1011 | маш.-ч | маш.-ч | 1 | 0.004 | 0 | 83.1 | 12.62 | 0 | 0 | 1 | 0 | *1,2)*1,25)*1,05 | 0.0063 | 2 | 86556589 | 1082 | 0 | 0 | 0 | 0 | 0 | 0 | 0 | 0
1306 | 86556611 | 86556587 | 85731731 | 1 | 1 | 1081 | 2 | 2.1-30-10 | ТСН-2001.2. Доп. 68. п.1-30-10 (304101) | Перфораторы, мощность до 800 Вт | 1368 | 1011 | маш.-ч | маш.-ч | 1 | 0.19 | 0 | 0.77 | 0 | 0 | 0 | 1 | 0 | *1,2)*1,25)*1,05 | 0.29925 | 2 | 86556591 | 1083 | 0 | 0 | 0 | 0 | 0 | 0 | 0 | 0
1306 | 86556612 | 86556587 | 85731764 | 1 | 1 | 1081 | 2 | 2.1-30-56 | ТСН-2001.2. Доп. 68. п.1-30-56 (309101) | Шуруповерты | 1368 | 1011 | маш.-ч | маш.-ч | 1 | 0.14 | 0 | 0.47 | 0 | 0 | 0 | 1 | 0 | *1,2)*1,25)*1,05 | 0.2205 | 2 | 86556592 | 1084 | 0 | 0 | 0 | 0 | 0 | 0 | 0 | 0
1306 | 86556613 | 86556587 | 85731780 | 1 | 1 | 1081 | 2 | 2.1-30-81 | ТСН-2001.2. Доп. 68. п.1-30-81 (309401) | Станки для алмазного сверления, диаметр сверления до 80 мм | 1368 | 1011 | маш.-ч | маш.-ч | 1 | 0.26 | 0 | 1.27 | 0 | 0 | 0 | 1 | 0 | *1,2)*1,25)*1,05 | 0.4095 | 2 | 86556593 | 1085 | 0 | 0 | 0 | 0 | 0 | 0 | 0 | 0
1306 | 86556610 | 86556587 | 85730911 | 1 | 1 | 1081 | 2 | 2.1-3-38 | ТСН-2001.2. Доп. 68. п.1-3-38 (032009) | Краны на автомобильном ходу, грузоподъемность до 16 т | 1368 | 1011 | маш.-ч | маш.-ч | 1 | 0.0001 | 0 | 179.17 | 16.93 | 0 | 0 | 1 | 0 | *1,2)*1,25)*1,05 | 0.0001575 | 2 | 86556590 | 1086 | 0 | 0 | 0 | 0 | 0 | 0 | 0 | 0
1306 | 86556614 | 86556587 | 85700705 | 1 | 1 | 1081 | 3 | 1.1-1-118 | ТСН-2001.1. Доп. 1-42. Р. 1, о. 1, поз. 118 | Вода | 1339 | 1007 | м3 | м3 | 1 | 0.0003 | 7.07 | 0 | 0 | 0 | 0 | 1 | 0 | *1)*1)*1 | 0.0003 | 2 | 86556594 | 1087 | 0 | 0 | 0 | 0 | 0 | 0 | 0 | 0
1306 | 86556615 | 86556587 | 85702475 | 1 | 1 | 1081 | 3 | 1.1-1-2543 | ТСН-2001.1 Доп. 67, Р. 1, о. 1, поз. 2543 | Лента армированная с клеевым слоем, универсального применения, типа ТПЛ, ширина 50 мм, серая | 1301 | 1003 | м | м | 1 | 10.3215 | 1.5 | 0 | 0 | 0 | 0 | 1 | 0 | *1)*1)*1 | 10.3215 | 2 | 86556595 | 1088 | 0 | 0 | 0 | 0 | 0 | 0 | 0 | 0
1306 | 86556616 | 86556587 | 85703210 | 1 | 1 | 1081 | 3 | 1.1-1-3636 | ТСН-2001.1 Доп. 79, Р. 1, о. 1, поз. 3636 | Смесь газовая, типа МАПП, жидкая, стабилизированная | 1346 | 1009 | кг | кг | 1 | 0.0446 | 230.62 | 0 | 0 | 0 | 0 | 1 | 0 | *1)*1)*1 | 0.0446 | 2 | 86556596 | 1089 | 0 | 0 | 0 | 0 | 0 | 0 | 0 | 0
1306 | 86556617 | 86556587 | 85703212 | 1 | 1 | 1081 | 3 | 1.1-1-3638 | ТСН-2001.1 Доп. 79, Р. 1, о. 1, поз. 3638 | Припой с серебром 5% L - Ag 5р твердый, для пайки медных труб | 1346 | 1009 | кг | кг | 1 | 0.0067 | 453.08 | 0 | 0 | 0 | 0 | 1 | 0 | *1)*1)*1 | 0.0067 | 2 | 86556597 | 1090 | 0 | 0 | 0 | 0 | 0 | 0 | 0 | 0
1306 | 86556618 | 86556587 | 85703387 | 1 | 1 | 1081 | 3 | 1.1-1-3858 | ТСН-2001.1 Доп. 53, Р. 1, о. 1, поз. 3858 | Дюбель-гвоздь пластиковый с широким бортиком, с оцинкованным шурупом, шлиц PZ2, диаметр 6 мм, длина 40 мм | 1355 | 1010 | 100 шт. | 100 шт. | 100 | 0.0899 | 95.28 | 0 | 0 | 0 | 0 | 1 | 0 | *1)*1)*1 | 0.0899 | 2 | 86556598 | 1091 | 0 | 0 | 0 | 0 | 0 | 0 | 0 | 0
1306 | 86556619 | 86556587 | 85701162 | 1 | 1 | 1081 | 3 | 1.1-1-760 | ТСН-2001.1. Доп. 1-42. Р. 1, о. 1, поз. 760 | Пена монтажная | 1296 | 1002 | л | л | 1 | 0.02 | 54.7 | 0 | 0 | 0 | 0 | 1 | 0 | *1)*1)*1 | 0.02 | 2 | 86556599 | 1092 | 0 | 0 | 0 | 0 | 0 | 0 | 0 | 0
1306 | 86556620 | 86556587 | 85717235 | 1 | 1 | 1081 | 3 | 1.12-10-162 | ТСН-2001.1 Доп. 75, Р. 12, о. 10, поз. 162 | Уголок из цветных металлов, внутренний-внутренний, угол 90°, для пайки медных труб, размер 5/8"х5/8" | 1354 | 1010 | шт. | шт. | 1 | 1.68 | 3.37 | 0 | 0 | 0 | 0 | 1 | 0 | *1)*1)*1 | 1.68 | 2 | 86556600 | 1093 | 0 | 0 | 0 | 0 | 0 | 0 | 0 | 0
1306 | 86556621 | 86556587 | 85714032 | 1 | 1 | 1081 | 3 | 1.12-5-61 | ТСН-2001.1 Доп. 73, Р. 12, о. 5, поз. 61 | Трубка дренажная из ПВХ, диаметр 16 мм | 1301 | 1003 | м | м | 1 | 3.075 | 10.78 | 0 | 0 | 0 | 0 | 1 | 0 | *1)*1)*1 | 3.075 | 2 | 86556601 | 1094 | 0 | 0 | 0 | 0 | 0 | 0 | 0 | 0
1306 | 86556622 | 86556587 | 85716411 | 1 | 1 | 1081 | 3 | 1.12-7-187 | ТСН-2001.1 Доп. 67, Р. 12, о. 7, поз. 187 | Трубы медные для отопления и водоснабжения, наружный диаметр 9,52 мм, толщина стенки 0,81 мм | 1301 | 1003 | м | м | 1 | 3.075 | 7.73 | 0 | 0 | 0 | 0 | 1 | 0 | *1)*1)*1 | 3.075 | 2 | 86556602 | 1095 | 0 | 0 | 0 | 0 | 0 | 0 | 0 | 0
1306 | 86556623 | 86556587 | 85716416 | 1 | 1 | 1081 | 3 | 1.12-7-192 | ТСН-2001.1 Доп. 79, Р. 12, о. 7, поз. 192 | Трубы медные для отопления и водоснабжения, наружный диаметр 15,9 мм, толщина стенки 0,89 мм | 1301 | 1003 | м | м | 1 | 3.075 | 15.09 | 0 | 0 | 0 | 0 | 1 | 0 | *1)*1)*1 | 3.075 | 2 | 86556603 | 1096 | 0 | 0 | 0 | 0 | 0 | 0 | 0 | 0
1306 | 86556624 | 86556587 | 85710732 | 1 | 1 | 1081 | 3 | 1.7-3-123 | ТСН-2001.1 Доп. 73, Р. 7, о. 3, поз. 123 | Бур с наконечником из твердого сплава, с хвостовиком SDS-plus, диаметр 15 мм, длина 270 мм | 1354 | 1010 | шт. | шт. | 1 | 0.0012 | 388.31 | 0 | 0 | 0 | 0 | 1 | 0 | *1)*1)*1 | 0.0012 | 2 | 86556604 | 1097 | 0 | 0 | 0 | 0 | 0 | 0 | 0 | 0
1306 | 86556625 | 86556587 | 85710739 | 1 | 1 | 1081 | 3 | 1.7-3-130 | ТСН-2001.1 Доп. 65, Р. 7, о. 3, поз. 130 | Бур с наконечником из твердого сплава, с хвостовиком SDS-plus, диаметр 6 мм, длина 210 мм | 1354 | 1010 | шт. | шт. | 1 | 0.0089 | 14.56 | 0 | 0 | 0 | 0 | 1 | 0 | *1)*1)*1 | 0.0089 | 2 | 86556605 | 1098 | 0 | 0 | 0 | 0 | 0 | 0 | 0 | 0
1306 | 86556626 | 86556587 | 85710700 | 1 | 1 | 1081 | 3 | 1.7-3-62 | ТСН-2001.1 Доп. 79, Р. 7, о. 3, поз. 62 | Коронка буровая алмазная высокоэффективная, с быстросъемным хвостовиком, для всех типов бетона, длина 430 мм, диаметр 82 мм | 1354 | 1010 | шт. | шт. | 1 | 0.0303 | 6145.37 | 0 | 0 | 0 | 0 | 1 | 0 | *1)*1)*1 | 0.0303 | 2 | 86556606 | 1099 | 0 | 0 | 0 | 0 | 0 | 0 | 0 | 0
1306 | 86556627 | 86556587 | 85711028 | 1 | 1 | 1081 | 3 | 1.7-5-351 | ТСН-2001.1 Доп. 79, Р. 7, о. 5, поз. 351 | Анкер забивной расклинивающийся из оцинкованной стали, с внутренней резьбой М12, длина 50 мм | 1355 | 1010 | 100 шт. | 100 шт. | 100 | 0.0101 | 86.86 | 0 | 0 | 0 | 0 | 1 | 0 | *1)*1)*1 | 0.0101 | 2 | 86556607 | 1100 | 0 | 0 | 0 | 0 | 0 | 0 | 0 | 0
1306 | 86556628 | 86556587 | 85668265 | 1081 | 1 | 1081 | 3 | 2247120000 |  | Трубки теплоизоляционные из вспененного каучука | 1301 | 1003 | м | м | 1 | 6.15 | 0 | 0 | 0 | 0 | 0 | 0 | 0 | *1)*1)*1 | 6.15 | 3 | -1 |  | 0 | 0 | 0 | 0 | 0 | 0 | 0 | 0
1306 | 86556629 | 86556587 | 85676051 | 1081 | 1 | 1081 | 3 | 3521000000 |  | Кабели силовые с медными жилами | 1303 | 1003 | км | км | 1000 | 0.0031 | 0 | 0 | 0 | 0 | 0 | 0 | 0 | *1)*1)*1 | 0.0031 | 3 | -1 |  | 0 | 0 | 0 | 0 | 0 | 0 | 0 | 0
1306 | 86556630 | 86556587 | 85683359 | 1081 | 1 | 1081 | 3 | 4862220000 |  | Блоки внутренние сплит-систем | 1354 | 1010 | шт. | шт. | 1 | 1 | 0 | 0 | 0 | 0 | 0 | 0 | 0 | *1)*1)*1 | 1 | 3 | -1 |  | 0 | 0 | 0 | 0 | 0 | 0 | 0 | 0
1307 | 86556608 | 86556587 | 85665773 | 1081 | 1 | 1081 | 1 | 9999990008 |  | Трудозатраты рабочих | 1191 | 1013 | чел.-ч. | чел.-ч. | 1 | 7 | 0 | 0 | 0 | 0 | 0 | 1 | 1 | *1,2)*1,15)*1,05 | 10.143 | 2 | 86556588 | 1101 | 0 | 0 | 0 | 0 | 0 | 0 | 0 | 0
1307 | 86556609 | 86556587 | 85731677 | 1 | 1 | 1081 | 2 | 2.1-18-7 | ТСН-2001.2. Доп. 68. п.1-18-7 (183001) | Автомобили грузовые бортовые, грузоподъемность до 5 т | 1368 | 1011 | маш.-ч | маш.-ч | 1 | 0.004 | 0 | 83.1 | 12.62 | 0 | 0 | 1 | 0 | *1,2)*1,25)*1,05 | 0.0063 | 2 | 86556589 | 1102 | 0 | 0 | 0 | 0 | 0 | 0 | 0 | 0
1307 | 86556611 | 86556587 | 85731731 | 1 | 1 | 1081 | 2 | 2.1-30-10 | ТСН-2001.2. Доп. 68. п.1-30-10 (304101) | Перфораторы, мощность до 800 Вт | 1368 | 1011 | маш.-ч | маш.-ч | 1 | 0.19 | 0 | 0.77 | 0 | 0 | 0 | 1 | 0 | *1,2)*1,25)*1,05 | 0.29925 | 2 | 86556591 | 1103 | 0 | 0 | 0 | 0 | 0 | 0 | 0 | 0
1307 | 86556612 | 86556587 | 85731764 | 1 | 1 | 1081 | 2 | 2.1-30-56 | ТСН-2001.2. Доп. 68. п.1-30-56 (309101) | Шуруповерты | 1368 | 1011 | маш.-ч | маш.-ч | 1 | 0.14 | 0 | 0.47 | 0 | 0 | 0 | 1 | 0 | *1,2)*1,25)*1,05 | 0.2205 | 2 | 86556592 | 1104 | 0 | 0 | 0 | 0 | 0 | 0 | 0 | 0
1307 | 86556613 | 86556587 | 85731780 | 1 | 1 | 1081 | 2 | 2.1-30-81 | ТСН-2001.2. Доп. 68. п.1-30-81 (309401) | Станки для алмазного сверления, диаметр сверления до 80 мм | 1368 | 1011 | маш.-ч | маш.-ч | 1 | 0.26 | 0 | 1.27 | 0 | 0 | 0 | 1 | 0 | *1,2)*1,25)*1,05 | 0.4095 | 2 | 86556593 | 1105 | 0 | 0 | 0 | 0 | 0 | 0 | 0 | 0
1307 | 86556610 | 86556587 | 85730911 | 1 | 1 | 1081 | 2 | 2.1-3-38 | ТСН-2001.2. Доп. 68. п.1-3-38 (032009) | Краны на автомобильном ходу, грузоподъемность до 16 т | 1368 | 1011 | маш.-ч | маш.-ч | 1 | 0.0001 | 0 | 179.17 | 16.93 | 0 | 0 | 1 | 0 | *1,2)*1,25)*1,05 | 0.0001575 | 2 | 86556590 | 1106 | 0 | 0 | 0 | 0 | 0 | 0 | 0 | 0
1307 | 86556614 | 86556587 | 85700705 | 1 | 1 | 1081 | 3 | 1.1-1-118 | ТСН-2001.1. Доп. 1-42. Р. 1, о. 1, поз. 118 | Вода | 1339 | 1007 | м3 | м3 | 1 | 0.0003 | 7.07 | 0 | 0 | 0 | 0 | 1 | 0 | *1)*1)*1 | 0.0003 | 2 | 86556594 | 1107 | 0 | 0 | 0 | 0 | 0 | 0 | 0 | 0
1307 | 86556615 | 86556587 | 85702475 | 1 | 1 | 1081 | 3 | 1.1-1-2543 | ТСН-2001.1 Доп. 67, Р. 1, о. 1, поз. 2543 | Лента армированная с клеевым слоем, универсального применения, типа ТПЛ, ширина 50 мм, серая | 1301 | 1003 | м | м | 1 | 10.3215 | 1.5 | 0 | 0 | 0 | 0 | 1 | 0 | *1)*1)*1 | 10.3215 | 2 | 86556595 | 1108 | 0 | 0 | 0 | 0 | 0 | 0 | 0 | 0
1307 | 86556616 | 86556587 | 85703210 | 1 | 1 | 1081 | 3 | 1.1-1-3636 | ТСН-2001.1 Доп. 79, Р. 1, о. 1, поз. 3636 | Смесь газовая, типа МАПП, жидкая, стабилизированная | 1346 | 1009 | кг | кг | 1 | 0.0446 | 230.62 | 0 | 0 | 0 | 0 | 1 | 0 | *1)*1)*1 | 0.0446 | 2 | 86556596 | 1109 | 0 | 0 | 0 | 0 | 0 | 0 | 0 | 0
1307 | 86556617 | 86556587 | 85703212 | 1 | 1 | 1081 | 3 | 1.1-1-3638 | ТСН-2001.1 Доп. 79, Р. 1, о. 1, поз. 3638 | Припой с серебром 5% L - Ag 5р твердый, для пайки медных труб | 1346 | 1009 | кг | кг | 1 | 0.0067 | 453.08 | 0 | 0 | 0 | 0 | 1 | 0 | *1)*1)*1 | 0.0067 | 2 | 86556597 | 1110 | 0 | 0 | 0 | 0 | 0 | 0 | 0 | 0
1307 | 86556618 | 86556587 | 85703387 | 1 | 1 | 1081 | 3 | 1.1-1-3858 | ТСН-2001.1 Доп. 53, Р. 1, о. 1, поз. 3858 | Дюбель-гвоздь пластиковый с широким бортиком, с оцинкованным шурупом, шлиц PZ2, диаметр 6 мм, длина 40 мм | 1355 | 1010 | 100 шт. | 100 шт. | 100 | 0.0899 | 95.28 | 0 | 0 | 0 | 0 | 1 | 0 | *1)*1)*1 | 0.0899 | 2 | 86556598 | 1111 | 0 | 0 | 0 | 0 | 0 | 0 | 0 | 0
1307 | 86556619 | 86556587 | 85701162 | 1 | 1 | 1081 | 3 | 1.1-1-760 | ТСН-2001.1. Доп. 1-42. Р. 1, о. 1, поз. 760 | Пена монтажная | 1296 | 1002 | л | л | 1 | 0.02 | 54.7 | 0 | 0 | 0 | 0 | 1 | 0 | *1)*1)*1 | 0.02 | 2 | 86556599 | 1112 | 0 | 0 | 0 | 0 | 0 | 0 | 0 | 0
1307 | 86556620 | 86556587 | 85717235 | 1 | 1 | 1081 | 3 | 1.12-10-162 | ТСН-2001.1 Доп. 75, Р. 12, о. 10, поз. 162 | Уголок из цветных металлов, внутренний-внутренний, угол 90°, для пайки медных труб, размер 5/8"х5/8" | 1354 | 1010 | шт. | шт. | 1 | 1.68 | 3.37 | 0 | 0 | 0 | 0 | 1 | 0 | *1)*1)*1 | 1.68 | 2 | 86556600 | 1113 | 0 | 0 | 0 | 0 | 0 | 0 | 0 | 0
1307 | 86556621 | 86556587 | 85714032 | 1 | 1 | 1081 | 3 | 1.12-5-61 | ТСН-2001.1 Доп. 73, Р. 12, о. 5, поз. 61 | Трубка дренажная из ПВХ, диаметр 16 мм | 1301 | 1003 | м | м | 1 | 3.075 | 10.78 | 0 | 0 | 0 | 0 | 1 | 0 | *1)*1)*1 | 3.075 | 2 | 86556601 | 1114 | 0 | 0 | 0 | 0 | 0 | 0 | 0 | 0
1307 | 86556622 | 86556587 | 85716411 | 1 | 1 | 1081 | 3 | 1.12-7-187 | ТСН-2001.1 Доп. 67, Р. 12, о. 7, поз. 187 | Трубы медные для отопления и водоснабжения, наружный диаметр 9,52 мм, толщина стенки 0,81 мм | 1301 | 1003 | м | м | 1 | 3.075 | 7.73 | 0 | 0 | 0 | 0 | 1 | 0 | *1)*1)*1 | 3.075 | 2 | 86556602 | 1115 | 0 | 0 | 0 | 0 | 0 | 0 | 0 | 0
1307 | 86556623 | 86556587 | 85716416 | 1 | 1 | 1081 | 3 | 1.12-7-192 | ТСН-2001.1 Доп. 79, Р. 12, о. 7, поз. 192 | Трубы медные для отопления и водоснабжения, наружный диаметр 15,9 мм, толщина стенки 0,89 мм | 1301 | 1003 | м | м | 1 | 3.075 | 15.09 | 0 | 0 | 0 | 0 | 1 | 0 | *1)*1)*1 | 3.075 | 2 | 86556603 | 1116 | 0 | 0 | 0 | 0 | 0 | 0 | 0 | 0
1307 | 86556624 | 86556587 | 85710732 | 1 | 1 | 1081 | 3 | 1.7-3-123 | ТСН-2001.1 Доп. 73, Р. 7, о. 3, поз. 123 | Бур с наконечником из твердого сплава, с хвостовиком SDS-plus, диаметр 15 мм, длина 270 мм | 1354 | 1010 | шт. | шт. | 1 | 0.0012 | 388.31 | 0 | 0 | 0 | 0 | 1 | 0 | *1)*1)*1 | 0.0012 | 2 | 86556604 | 1117 | 0 | 0 | 0 | 0 | 0 | 0 | 0 | 0
1307 | 86556625 | 86556587 | 85710739 | 1 | 1 | 1081 | 3 | 1.7-3-130 | ТСН-2001.1 Доп. 65, Р. 7, о. 3, поз. 130 | Бур с наконечником из твердого сплава, с хвостовиком SDS-plus, диаметр 6 мм, длина 210 мм | 1354 | 1010 | шт. | шт. | 1 | 0.0089 | 14.56 | 0 | 0 | 0 | 0 | 1 | 0 | *1)*1)*1 | 0.0089 | 2 | 86556605 | 1118 | 0 | 0 | 0 | 0 | 0 | 0 | 0 | 0
1307 | 86556626 | 86556587 | 85710700 | 1 | 1 | 1081 | 3 | 1.7-3-62 | ТСН-2001.1 Доп. 79, Р. 7, о. 3, поз. 62 | Коронка буровая алмазная высокоэффективная, с быстросъемным хвостовиком, для всех типов бетона, длина 430 мм, диаметр 82 мм | 1354 | 1010 | шт. | шт. | 1 | 0.0303 | 6145.37 | 0 | 0 | 0 | 0 | 1 | 0 | *1)*1)*1 | 0.0303 | 2 | 86556606 | 1119 | 0 | 0 | 0 | 0 | 0 | 0 | 0 | 0
1307 | 86556627 | 86556587 | 85711028 | 1 | 1 | 1081 | 3 | 1.7-5-351 | ТСН-2001.1 Доп. 79, Р. 7, о. 5, поз. 351 | Анкер забивной расклинивающийся из оцинкованной стали, с внутренней резьбой М12, длина 50 мм | 1355 | 1010 | 100 шт. | 100 шт. | 100 | 0.0101 | 86.86 | 0 | 0 | 0 | 0 | 1 | 0 | *1)*1)*1 | 0.0101 | 2 | 86556607 | 1120 | 0 | 0 | 0 | 0 | 0 | 0 | 0 | 0
1307 | 86556628 | 86556587 | 85668265 | 1081 | 1 | 1081 | 3 | 2247120000 |  | Трубки теплоизоляционные из вспененного каучука | 1301 | 1003 | м | м | 1 | 6.15 | 0 | 0 | 0 | 0 | 0 | 0 | 0 | *1)*1)*1 | 6.15 | 3 | -1 |  | 0 | 0 | 0 | 0 | 0 | 0 | 0 | 0
1307 | 86556629 | 86556587 | 85676051 | 1081 | 1 | 1081 | 3 | 3521000000 |  | Кабели силовые с медными жилами | 1303 | 1003 | км | км | 1000 | 0.0031 | 0 | 0 | 0 | 0 | 0 | 0 | 0 | *1)*1)*1 | 0.0031 | 3 | -1 |  | 0 | 0 | 0 | 0 | 0 | 0 | 0 | 0
1307 | 86556630 | 86556587 | 85683359 | 1081 | 1 | 1081 | 3 | 4862220000 |  | Блоки внутренние сплит-систем | 1354 | 1010 | шт. | шт. | 1 | 1 | 0 | 0 | 0 | 0 | 0 | 0 | 0 | *1)*1)*1 | 1 | 3 | -1 |  | 0 | 0 | 0 | 0 | 0 | 0 | 0 | 0
1308 | 86556636 | 86556631 | 85665773 | 1081 | 1 | 1081 | 1 | 9999990008 |  | Трудозатраты рабочих | 1191 | 1013 | чел.-ч. | чел.-ч. | 1 | 2.65 | 0 | 0 | 0 | 0 | 0 | 1 | 1 | *1,2 | 3.18 | 2 | 86556632 | 1121 | 0 | 0 | 0 | 0 | 0 | 0 | 0 | 0
1308 | 86556637 | 86556631 | 85702542 | 1 | 1 | 1081 | 3 | 1.1-1-2628 | ТСН-2001.1 Доп. 79, Р. 1, о. 1, поз. 2628 | Винты самонарезающие, оцинкованные, для металла, диаметр 4 мм, длина 35 мм | 1346 | 1009 | кг | кг | 1 | 0.00627 | 27.62 | 0 | 0 | 0 | 0 | 1 | 0 | *1 | 0.00627 | 2 | 86556633 | 1122 | 0 | 0 | 0 | 0 | 0 | 0 | 0 | 0
1308 | 86556638 | 86556631 | 85701261 | 1 | 1 | 1081 | 3 | 1.1-1-945 | ТСН-2001.1 Доп. 79, Р. 1, о. 1, поз. 945 | Припой оловянно-свинцовый, в прутках, диаметр 8 мм, типа ПОС-40 | 1348 | 1009 | т | т | 1000 | 1e-05 | 64123.05 | 0 | 0 | 0 | 0 | 1 | 0 | *1 | 1e-05 | 2 | 86556634 | 1123 | 0 | 0 | 0 | 0 | 0 | 0 | 0 | 0
1308 | 86556639 | 86556631 | 85710721 | 1 | 1 | 1081 | 3 | 1.7-3-112 | ТСН-2001.1 Доп. 67, Р. 7, о. 3, поз. 112 | Сверло спиральное HSS, для сверления алюминия, нержавеющей стали, углеродистой стали и чугуна, диаметр 4 мм, длина 75 мм | 1354 | 1010 | шт. | шт. | 1 | 0.1 | 15.25 | 0 | 0 | 0 | 0 | 1 | 0 | *1 | 0.1 | 2 | 86556635 | 1124 | 0 | 0 | 0 | 0 | 0 | 0 | 0 | 0
1308 | 86556640 | 86556631 | 85682591 | 1081 | 1 | 1081 | 3 | 4372420000 |  | Блоки информационно-управляющие (БИУ) | 1354 | 1010 | шт. | шт. | 1 | 1 | 0 | 0 | 0 | 0 | 0 | 0 | 0 | *1 | 1 | 3 | -1 |  | 0 | 0 | 0 | 0 | 0 | 0 | 0 | 0
1309 | 86556636 | 86556631 | 85665773 | 1081 | 1 | 1081 | 1 | 9999990008 |  | Трудозатраты рабочих | 1191 | 1013 | чел.-ч. | чел.-ч. | 1 | 2.65 | 0 | 0 | 0 | 0 | 0 | 1 | 1 | *1,2 | 3.18 | 2 | 86556632 | 1125 | 0 | 0 | 0 | 0 | 0 | 0 | 0 | 0
1309 | 86556637 | 86556631 | 85702542 | 1 | 1 | 1081 | 3 | 1.1-1-2628 | ТСН-2001.1 Доп. 79, Р. 1, о. 1, поз. 2628 | Винты самонарезающие, оцинкованные, для металла, диаметр 4 мм, длина 35 мм | 1346 | 1009 | кг | кг | 1 | 0.00627 | 27.62 | 0 | 0 | 0 | 0 | 1 | 0 | *1 | 0.00627 | 2 | 86556633 | 1126 | 0 | 0 | 0 | 0 | 0 | 0 | 0 | 0
1309 | 86556638 | 86556631 | 85701261 | 1 | 1 | 1081 | 3 | 1.1-1-945 | ТСН-2001.1 Доп. 79, Р. 1, о. 1, поз. 945 | Припой оловянно-свинцовый, в прутках, диаметр 8 мм, типа ПОС-40 | 1348 | 1009 | т | т | 1000 | 1e-05 | 64123.05 | 0 | 0 | 0 | 0 | 1 | 0 | *1 | 1e-05 | 2 | 86556634 | 1127 | 0 | 0 | 0 | 0 | 0 | 0 | 0 | 0
1309 | 86556639 | 86556631 | 85710721 | 1 | 1 | 1081 | 3 | 1.7-3-112 | ТСН-2001.1 Доп. 67, Р. 7, о. 3, поз. 112 | Сверло спиральное HSS, для сверления алюминия, нержавеющей стали, углеродистой стали и чугуна, диаметр 4 мм, длина 75 мм | 1354 | 1010 | шт. | шт. | 1 | 0.1 | 15.25 | 0 | 0 | 0 | 0 | 1 | 0 | *1 | 0.1 | 2 | 86556635 | 1128 | 0 | 0 | 0 | 0 | 0 | 0 | 0 | 0
1309 | 86556640 | 86556631 | 85682591 | 1081 | 1 | 1081 | 3 | 4372420000 |  | Блоки информационно-управляющие (БИУ) | 1354 | 1010 | шт. | шт. | 1 | 1 | 0 | 0 | 0 | 0 | 0 | 0 | 0 | *1 | 1 | 3 | -1 |  | 0 | 0 | 0 | 0 | 0 | 0 | 0 | 0
1347 | 86556655 | 86556646 | 85665773 | 1081 | 1 | 1081 | 1 | 9999990008 |  | Трудозатраты рабочих | 1191 | 1013 | чел.-ч. | чел.-ч. | 1 | 0.44 | 0 | 0 | 0 | 0 | 0 | 1 | 1 | *1,2)*1,05 | 0.5544 | 2 | 86556647 | 1129 | 0 | 0 | 0 | 0 | 0 | 0 | 0 | 0
1347 | 86556656 | 86556646 | 85731677 | 1 | 1 | 1081 | 2 | 2.1-18-7 | ТСН-2001.2. Доп. 68. п.1-18-7 (183001) | Автомобили грузовые бортовые, грузоподъемность до 5 т | 1368 | 1011 | маш.-ч | маш.-ч | 1 | 0.0009 | 0 | 83.1 | 12.62 | 0 | 0 | 1 | 0 | *1,2)*1,05 | 0.001134 | 2 | 86556648 | 1130 | 0 | 0 | 0 | 0 | 0 | 0 | 0 | 0
1347 | 86556657 | 86556646 | 85702475 | 1 | 1 | 1081 | 3 | 1.1-1-2543 | ТСН-2001.1 Доп. 67, Р. 1, о. 1, поз. 2543 | Лента армированная с клеевым слоем, универсального применения, типа ТПЛ, ширина 50 мм, серая | 1301 | 1003 | м | м | 1 | 3.0052 | 1.5 | 0 | 0 | 0 | 0 | 1 | 0 | *1)*1 | 3.0052 | 2 | 86556649 | 1131 | 0 | 0 | 0 | 0 | 0 | 0 | 0 | 0
1347 | 86556658 | 86556646 | 85714032 | 1 | 1 | 1081 | 3 | 1.12-5-61 | ТСН-2001.1 Доп. 73, Р. 12, о. 5, поз. 61 | Трубка дренажная из ПВХ, диаметр 16 мм | 1301 | 1003 | м | м | 1 | 1.025 | 10.78 | 0 | 0 | 0 | 0 | 1 | 0 | *1)*1 | 1.025 | 2 | 86556650 | 1133 | 0 | 0 | 0 | 0 | 0 | 0 | 0 | 0
1347 | 86556659 | 86556646 | 85716410 | 1 | 1 | 1081 | 3 | 1.12-7-186 | ТСН-2001.1 Доп. 67, Р. 12, о. 7, поз. 186 | Трубы медные для отопления и водоснабжения, наружный диаметр 6,35 мм, толщина стенки 0,76 мм | 1301 | 1003 | м | м | 1 | 1.025 | 4.37 | 0 | 0 | 0 | 0 | 1 | 0 | *1)*1 | 1.025 | 2 | 86556651 | 1134 | 0 | 0 | 0 | 0 | 0 | 0 | 0 | 0
1347 | 86556660 | 86556646 | 85716412 | 1 | 1 | 1081 | 3 | 1.12-7-188 | ТСН-2001.1 Доп. 70, Р. 12, о. 7, поз. 188 | Трубы медные для отопления и водоснабжения, наружный диаметр 12,7 мм, толщина стенки 0,81 мм | 1301 | 1003 | м | м | 1 | 1.025 | 10.28 | 0 | 0 | 0 | 0 | 1 | 0 | *1)*1 | 1.025 | 2 | 86556652 | 1135 | 0 | 0 | 0 | 0 | 0 | 0 | 0 | 0
1347 | 86556661 | 86556646 | 85668265 | 1081 | 1 | 1081 | 3 | 2247120000 |  | Трубки теплоизоляционные из вспененного каучука | 1301 | 1003 | м | м | 1 | 2.05 | 0 | 0 | 0 | 0 | 0 | 0 | 0 | *1)*1 | 2.05 | 3 | -1 |  | 0 | 0 | 0 | 0 | 0 | 0 | 0 | 0
1347 | 86556662 | 86556646 | 85671168 | 1081 | 1 | 1081 | 3 | 2412400000 |  | Хладагенты | 1346 | 1009 | кг | кг | 1 | 0.025 | 0 | 0 | 0 | 0 | 0 | 0 | 0 | *1)*1 | 0.025 | 3 | -1 |  | 0 | 0 | 0 | 0 | 0 | 0 | 0 | 0
1347 | 86556663 | 86556646 | 85676051 | 1081 | 1 | 1081 | 3 | 3521000000 |  | Кабели силовые с медными жилами | 1303 | 1003 | км | км | 1000 | 0.001 | 0 | 0 | 0 | 0 | 0 | 0 | 0 | *1)*1 | 0.001 | 3 | -1 |  | 0 | 0 | 0 | 0 | 0 | 0 | 0 | 0
1348 | 86556655 | 86556646 | 85665773 | 1081 | 1 | 1081 | 1 | 9999990008 |  | Трудозатраты рабочих | 1191 | 1013 | чел.-ч. | чел.-ч. | 1 | 0.44 | 0 | 0 | 0 | 0 | 0 | 1 | 1 | *1,2)*1,05 | 0.5544 | 2 | 86556647 | 1137 | 0 | 0 | 0 | 0 | 0 | 0 | 0 | 0
1348 | 86556656 | 86556646 | 85731677 | 1 | 1 | 1081 | 2 | 2.1-18-7 | ТСН-2001.2. Доп. 68. п.1-18-7 (183001) | Автомобили грузовые бортовые, грузоподъемность до 5 т | 1368 | 1011 | маш.-ч | маш.-ч | 1 | 0.0009 | 0 | 83.1 | 12.62 | 0 | 0 | 1 | 0 | *1,2)*1,05 | 0.001134 | 2 | 86556648 | 1138 | 0 | 0 | 0 | 0 | 0 | 0 | 0 | 0
1348 | 86556657 | 86556646 | 85702475 | 1 | 1 | 1081 | 3 | 1.1-1-2543 | ТСН-2001.1 Доп. 67, Р. 1, о. 1, поз. 2543 | Лента армированная с клеевым слоем, универсального применения, типа ТПЛ, ширина 50 мм, серая | 1301 | 1003 | м | м | 1 | 3.0052 | 1.5 | 0 | 0 | 0 | 0 | 1 | 0 | *1)*1 | 3.0052 | 2 | 86556649 | 1139 | 0 | 0 | 0 | 0 | 0 | 0 | 0 | 0
1348 | 86556658 | 86556646 | 85714032 | 1 | 1 | 1081 | 3 | 1.12-5-61 | ТСН-2001.1 Доп. 73, Р. 12, о. 5, поз. 61 | Трубка дренажная из ПВХ, диаметр 16 мм | 1301 | 1003 | м | м | 1 | 1.025 | 10.78 | 0 | 0 | 0 | 0 | 1 | 0 | *1)*1 | 1.025 | 2 | 86556650 | 1141 | 0 | 0 | 0 | 0 | 0 | 0 | 0 | 0
1348 | 86556659 | 86556646 | 85716410 | 1 | 1 | 1081 | 3 | 1.12-7-186 | ТСН-2001.1 Доп. 67, Р. 12, о. 7, поз. 186 | Трубы медные для отопления и водоснабжения, наружный диаметр 6,35 мм, толщина стенки 0,76 мм | 1301 | 1003 | м | м | 1 | 1.025 | 4.37 | 0 | 0 | 0 | 0 | 1 | 0 | *1)*1 | 1.025 | 2 | 86556651 | 1142 | 0 | 0 | 0 | 0 | 0 | 0 | 0 | 0
1348 | 86556660 | 86556646 | 85716412 | 1 | 1 | 1081 | 3 | 1.12-7-188 | ТСН-2001.1 Доп. 70, Р. 12, о. 7, поз. 188 | Трубы медные для отопления и водоснабжения, наружный диаметр 12,7 мм, толщина стенки 0,81 мм | 1301 | 1003 | м | м | 1 | 1.025 | 10.28 | 0 | 0 | 0 | 0 | 1 | 0 | *1)*1 | 1.025 | 2 | 86556652 | 1143 | 0 | 0 | 0 | 0 | 0 | 0 | 0 | 0
1348 | 86556661 | 86556646 | 85668265 | 1081 | 1 | 1081 | 3 | 2247120000 |  | Трубки теплоизоляционные из вспененного каучука | 1301 | 1003 | м | м | 1 | 2.05 | 0 | 0 | 0 | 0 | 0 | 0 | 0 | *1)*1 | 2.05 | 3 | -1 |  | 0 | 0 | 0 | 0 | 0 | 0 | 0 | 0
1348 | 86556662 | 86556646 | 85671168 | 1081 | 1 | 1081 | 3 | 2412400000 |  | Хладагенты | 1346 | 1009 | кг | кг | 1 | 0.025 | 0 | 0 | 0 | 0 | 0 | 0 | 0 | *1)*1 | 0.025 | 3 | -1 |  | 0 | 0 | 0 | 0 | 0 | 0 | 0 | 0
1348 | 86556663 | 86556646 | 85676051 | 1081 | 1 | 1081 | 3 | 3521000000 |  | Кабели силовые с медными жилами | 1303 | 1003 | км | км | 1000 | 0.001 | 0 | 0 | 0 | 0 | 0 | 0 | 0 | *1)*1 | 0.001 | 3 | -1 |  | 0 | 0 | 0 | 0 | 0 | 0 | 0 | 0
1367 | 86556685 | 86556677 | 85665773 | 1081 | 1 | 1081 | 1 | 9999990008 |  | Трудозатраты рабочих | 1191 | 1013 | чел.-ч. | чел.-ч. | 1 | 2.2 | 0 | 0 | 0 | 0 | 0 | 1 | 1 | *1,2 | 2.64 | 2 | 86556678 | 1145 | 0 | 0 | 0 | 0 | 0 | 0 | 0 | 0
1367 | 86556686 | 86556677 | 85731677 | 1 | 1 | 1081 | 2 | 2.1-18-7 | ТСН-2001.2. Доп. 68. п.1-18-7 (183001) | Автомобили грузовые бортовые, грузоподъемность до 5 т | 1368 | 1011 | маш.-ч | маш.-ч | 1 | 0.009 | 0 | 83.1 | 12.62 | 0 | 0 | 1 | 0 | *1,2 | 0.0108 | 2 | 86556679 | 1146 | 0 | 0 | 0 | 0 | 0 | 0 | 0 | 0
1367 | 86556687 | 86556677 | 85703190 | 1 | 1 | 1081 | 3 | 1.1-1-3610 | ТСН-2001.1 Доп. 79, Р. 1, о. 1, поз. 3610 | Обезжириватель (очиститель) на основе метилэтилкетона | 1346 | 1009 | кг | кг | 1 | 0.0164 | 53.33 | 0 | 0 | 0 | 0 | 1 | 0 | *1 | 0.0164 | 2 | 86556680 | 1147 | 0 | 0 | 0 | 0 | 0 | 0 | 0 | 0
1367 | 86556688 | 86556677 | 85700926 | 1 | 1 | 1081 | 3 | 1.1-1-406 | ТСН-2001.1 Доп. 67, Р. 1, о. 1, поз. 406 | Клипса пластиковая, для соединения продольных и поперечных швов теплоизоляции на основе вспененного полиэтилена | 1354 | 1010 | шт. | шт. | 1 | 30 | 0.75 | 0 | 0 | 0 | 0 | 1 | 0 | *1 | 30 | 2 | 86556682 | 1149 | 0 | 0 | 0 | 0 | 0 | 0 | 0 | 0
1367 | 86556689 | 86556677 | 85700972 | 1 | 1 | 1081 | 3 | 1.1-1-464 | ТСН-2001.1 Доп. 79, Р. 1, о. 1, поз. 464 | Краска на водной основе, эластичная, для защиты теплоизоляции из вспененного синтетического каучука, для наружных и внутренних работ | 1296 | 1002 | л | л | 1 | 0.93 | 34.74 | 0 | 0 | 0 | 0 | 1 | 0 | *1 | 0.93 | 2 | 86556683 | 1150 | 0 | 0 | 0 | 0 | 0 | 0 | 0 | 0
1367 | 86556690 | 86556677 | 85666777 | 1081 | 1 | 1081 | 3 | 2245300000 |  | Лента изоляционная самоклеящаяся | 1301 | 1003 | м | м | 1 | 15 | 0 | 0 | 0 | 0 | 0 | 0 | 0 | *1 | 15 | 3 | -1 |  | 0 | 0 | 0 | 0 | 0 | 0 | 0 | 0
1367 | 86556691 | 86556677 | 85666805 | 1081 | 1 | 1081 | 3 | 2246130000 |  | Листы (рулоны) из вспененного каучука, вспененного полиэтилена | 1327 | 1005 | м2 | м2 | 1 | 0.25 | 0 | 0 | 0 | 0 | 0 | 0 | 0 | *1 | 0.25 | 3 | -1 |  | 0 | 0 | 0 | 0 | 0 | 0 | 0 | 0
1367 | 86556692 | 86556677 | 85668265 | 1081 | 1 | 1081 | 3 | 2247120000 |  | Трубки из вспененного каучука, вспененного полиэтилена | 1301 | 1003 | м | м | 1 | 10.5 | 0 | 0 | 0 | 0 | 0 | 0 | 0 | *1 | 10.5 | 3 | -1 |  | 0 | 0 | 0 | 0 | 0 | 0 | 0 | 0
1367 | 86556693 | 86556677 | 85671353 | 1081 | 1 | 1081 | 3 | 2513111000 |  | Клей | 1296 | 1002 | л | л | 1 | 0 | 0 | 0 | 0 | 0 | 0 | 0 | 0 | *1 | 0 | 3 | -1 |  | 0 | 0 | 0 | 0 | 0 | 0 | 0 | 0
1368 | 86556685 | 86556677 | 85665773 | 1081 | 1 | 1081 | 1 | 9999990008 |  | Трудозатраты рабочих | 1191 | 1013 | чел.-ч. | чел.-ч. | 1 | 2.2 | 0 | 0 | 0 | 0 | 0 | 1 | 1 | *1,2 | 2.64 | 2 | 86556678 | 1152 | 0 | 0 | 0 | 0 | 0 | 0 | 0 | 0
1368 | 86556686 | 86556677 | 85731677 | 1 | 1 | 1081 | 2 | 2.1-18-7 | ТСН-2001.2. Доп. 68. п.1-18-7 (183001) | Автомобили грузовые бортовые, грузоподъемность до 5 т | 1368 | 1011 | маш.-ч | маш.-ч | 1 | 0.009 | 0 | 83.1 | 12.62 | 0 | 0 | 1 | 0 | *1,2 | 0.0108 | 2 | 86556679 | 1153 | 0 | 0 | 0 | 0 | 0 | 0 | 0 | 0
1368 | 86556687 | 86556677 | 85703190 | 1 | 1 | 1081 | 3 | 1.1-1-3610 | ТСН-2001.1 Доп. 79, Р. 1, о. 1, поз. 3610 | Обезжириватель (очиститель) на основе метилэтилкетона | 1346 | 1009 | кг | кг | 1 | 0.0164 | 53.33 | 0 | 0 | 0 | 0 | 1 | 0 | *1 | 0.0164 | 2 | 86556680 | 1154 | 0 | 0 | 0 | 0 | 0 | 0 | 0 | 0
1368 | 86556688 | 86556677 | 85700926 | 1 | 1 | 1081 | 3 | 1.1-1-406 | ТСН-2001.1 Доп. 67, Р. 1, о. 1, поз. 406 | Клипса пластиковая, для соединения продольных и поперечных швов теплоизоляции на основе вспененного полиэтилена | 1354 | 1010 | шт. | шт. | 1 | 30 | 0.75 | 0 | 0 | 0 | 0 | 1 | 0 | *1 | 30 | 2 | 86556682 | 1156 | 0 | 0 | 0 | 0 | 0 | 0 | 0 | 0
1368 | 86556689 | 86556677 | 85700972 | 1 | 1 | 1081 | 3 | 1.1-1-464 | ТСН-2001.1 Доп. 79, Р. 1, о. 1, поз. 464 | Краска на водной основе, эластичная, для защиты теплоизоляции из вспененного синтетического каучука, для наружных и внутренних работ | 1296 | 1002 | л | л | 1 | 0.93 | 34.74 | 0 | 0 | 0 | 0 | 1 | 0 | *1 | 0.93 | 2 | 86556683 | 1157 | 0 | 0 | 0 | 0 | 0 | 0 | 0 | 0
1368 | 86556690 | 86556677 | 85666777 | 1081 | 1 | 1081 | 3 | 2245300000 |  | Лента изоляционная самоклеящаяся | 1301 | 1003 | м | м | 1 | 15 | 0 | 0 | 0 | 0 | 0 | 0 | 0 | *1 | 15 | 3 | -1 |  | 0 | 0 | 0 | 0 | 0 | 0 | 0 | 0
1368 | 86556691 | 86556677 | 85666805 | 1081 | 1 | 1081 | 3 | 2246130000 |  | Листы (рулоны) из вспененного каучука, вспененного полиэтилена | 1327 | 1005 | м2 | м2 | 1 | 0.25 | 0 | 0 | 0 | 0 | 0 | 0 | 0 | *1 | 0.25 | 3 | -1 |  | 0 | 0 | 0 | 0 | 0 | 0 | 0 | 0
1368 | 86556692 | 86556677 | 85668265 | 1081 | 1 | 1081 | 3 | 2247120000 |  | Трубки из вспененного каучука, вспененного полиэтилена | 1301 | 1003 | м | м | 1 | 10.5 | 0 | 0 | 0 | 0 | 0 | 0 | 0 | *1 | 10.5 | 3 | -1 |  | 0 | 0 | 0 | 0 | 0 | 0 | 0 | 0
1368 | 86556693 | 86556677 | 85671353 | 1081 | 1 | 1081 | 3 | 2513111000 |  | Клей | 1296 | 1002 | л | л | 1 | 0 | 0 | 0 | 0 | 0 | 0 | 0 | 0 | *1 | 0 | 3 | -1 |  | 0 | 0 | 0 | 0 | 0 | 0 | 0 | 0
1385 | 86556714 | 86556702 | 85665773 | 1081 | 1 | 1081 | 1 | 9999990008 |  | Трудозатраты рабочих | 1191 | 1013 | чел.-ч. | чел.-ч. | 1 | 14.08 | 0 | 0 | 0 | 0 | 0 | 1 | 1 | *1,2)*1,15 | 19.4304 | 2 | 86556703 | 1159 | 0 | 0 | 0 | 0 | 0 | 0 | 0 | 0
1385 | 86556715 | 86556702 | 85731332 | 1 | 1 | 1081 | 2 | 2.1-11-90 | ТСН-2001.2. Доп. 71. п.1-11-90 (111301) | Агрегаты электронасосные для опрессовки сосудов, котлов и систем трубопроводов, производительность до 0,252 м3/ч | 1368 | 1011 | маш.-ч | маш.-ч | 1 | 2.05 | 0 | 5.78 | 0 | 0 | 0 | 1 | 0 | *1,2)*1,25 | 3.075 | 2 | 86556704 | 1160 | 0 | 0 | 0 | 0 | 0 | 0 | 0 | 0
1385 | 86556716 | 86556702 | 85731677 | 1 | 1 | 1081 | 2 | 2.1-18-7 | ТСН-2001.2. Доп. 68. п.1-18-7 (183001) | Автомобили грузовые бортовые, грузоподъемность до 5 т | 1368 | 1011 | маш.-ч | маш.-ч | 1 | 0.06 | 0 | 83.1 | 12.62 | 0 | 0 | 1 | 0 | *1,2)*1,25 | 0.09 | 2 | 86556705 | 1161 | 0 | 0 | 0 | 0 | 0 | 0 | 0 | 0
1385 | 86556717 | 86556702 | 85731731 | 1 | 1 | 1081 | 2 | 2.1-30-10 | ТСН-2001.2. Доп. 68. п.1-30-10 (304101) | Перфораторы, мощность до 800 Вт | 1368 | 1011 | маш.-ч | маш.-ч | 1 | 2.4 | 0 | 0.77 | 0 | 0 | 0 | 1 | 0 | *1,2)*1,25 | 3.6 | 2 | 86556706 | 1162 | 0 | 0 | 0 | 0 | 0 | 0 | 0 | 0
1385 | 86556718 | 86556702 | 85731764 | 1 | 1 | 1081 | 2 | 2.1-30-56 | ТСН-2001.2. Доп. 68. п.1-30-56 (309101) | Шуруповерты | 1368 | 1011 | маш.-ч | маш.-ч | 1 | 2.1 | 0 | 0.47 | 0 | 0 | 0 | 1 | 0 | *1,2)*1,25 | 3.15 | 2 | 86556707 | 1163 | 0 | 0 | 0 | 0 | 0 | 0 | 0 | 0
1385 | 86556719 | 86556702 | 85700705 | 1 | 1 | 1081 | 3 | 1.1-1-118 | ТСН-2001.1. Доп. 1-42. Р. 1, о. 1, поз. 118 | Вода | 1339 | 1007 | м3 | м3 | 1 | 1.1262 | 7.07 | 0 | 0 | 0 | 0 | 1 | 0 | *1)*1 | 1.1262 | 2 | 86556708 | 1164 | 0 | 0 | 0 | 0 | 0 | 0 | 0 | 0
1385 | 86556720 | 86556702 | 85703218 | 1 | 1 | 1081 | 3 | 1.1-1-3644 | ТСН-2001.1 Доп. 80, Р. 1, о. 1, поз. 3644 | Дюбель распорный пластмассовый, диаметр 8 мм, длина 50 мм | 1355 | 1010 | 100 шт. | 100 шт. | 100 | 1.43 | 15.04 | 0 | 0 | 0 | 0 | 1 | 0 | *1)*1 | 1.43 | 2 | 86556709 | 1165 | 0 | 0 | 0 | 0 | 0 | 0 | 0 | 0
1385 | 86556721 | 86556702 | 85703452 | 1 | 1 | 1081 | 3 | 1.1-1-3930 | ТСН-2001.1 Доп. 79, Р. 1, о. 1, поз. 3930 | Шпильки резьбовые оцинкованные, от М8 до М16 | 1346 | 1009 | кг | кг | 1 | 2.717 | 38.73 | 0 | 0 | 0 | 0 | 1 | 0 | *1)*1 | 2.717 | 2 | 86556710 | 1166 | 0 | 0 | 0 | 0 | 0 | 0 | 0 | 0
1385 | 86556722 | 86556702 | 85661867 | 1081 | 1 | 1081 | 3 | 1468060000 |  | Хомуты стальные | 1354 | 1010 | шт. | шт. | 1 | 0 | 0 | 0 | 0 | 0 | 0 | 0 | 0 | *1)*1 | 0 | 3 | -1 |  | 0 | 0 | 0 | 0 | 0 | 0 | 0 | 0
1385 | 86556723 | 86556702 | 85668872 | 1081 | 1 | 1081 | 3 | 2248120000 |  | Трубы из полипропилена | 1301 | 1003 | м | м | 1 | 102.5 | 0 | 0 | 0 | 0 | 0 | 0 | 0 | *1)*1 | 102.5 | 3 | -1 |  | 0 | 0 | 0 | 0 | 0 | 0 | 0 | 0
1385 | 86556724 | 86556702 | 85668872 | 1081 | 1 | 1081 | 3 | 2248120000 |  | Фасонные части к трубам из полипропилена | 1354 | 1010 | шт. | шт. | 1 | 0 | 0 | 0 | 0 | 0 | 0 | 0 | 0 | *1)*1 | 0 | 3 | -1 |  | 0 | 0 | 0 | 0 | 0 | 0 | 0 | 0
1385 | 86556725 | 86556702 | 85681228 | 1081 | 1 | 1081 | 3 | 3700000000 |  | Арматура трубопроводная | 1354 | 1010 | шт. | шт. | 1 | 0 | 0 | 0 | 0 | 0 | 0 | 0 | 0 | *1)*1 | 0 | 3 | -1 |  | 0 | 0 | 0 | 0 | 0 | 0 | 0 | 0
1385 | 86556726 | 86556702 | 85682109 | 1081 | 1 | 1081 | 3 | 3972281000 |  | Сверла победитовые | 1354 | 1010 | шт. | шт. | 1 | 0.9 | 0 | 0 | 0 | 0 | 0 | 0 | 0 | *1)*1 | 0.9 | 3 | -1 |  | 0 | 0 | 0 | 0 | 0 | 0 | 0 | 0
1386 | 86556714 | 86556702 | 85665773 | 1081 | 1 | 1081 | 1 | 9999990008 |  | Трудозатраты рабочих | 1191 | 1013 | чел.-ч. | чел.-ч. | 1 | 14.08 | 0 | 0 | 0 | 0 | 0 | 1 | 1 | *1,2)*1,15 | 19.4304 | 2 | 86556703 | 1170 | 0 | 0 | 0 | 0 | 0 | 0 | 0 | 0
1386 | 86556715 | 86556702 | 85731332 | 1 | 1 | 1081 | 2 | 2.1-11-90 | ТСН-2001.2. Доп. 71. п.1-11-90 (111301) | Агрегаты электронасосные для опрессовки сосудов, котлов и систем трубопроводов, производительность до 0,252 м3/ч | 1368 | 1011 | маш.-ч | маш.-ч | 1 | 2.05 | 0 | 5.78 | 0 | 0 | 0 | 1 | 0 | *1,2)*1,25 | 3.075 | 2 | 86556704 | 1171 | 0 | 0 | 0 | 0 | 0 | 0 | 0 | 0
1386 | 86556716 | 86556702 | 85731677 | 1 | 1 | 1081 | 2 | 2.1-18-7 | ТСН-2001.2. Доп. 68. п.1-18-7 (183001) | Автомобили грузовые бортовые, грузоподъемность до 5 т | 1368 | 1011 | маш.-ч | маш.-ч | 1 | 0.06 | 0 | 83.1 | 12.62 | 0 | 0 | 1 | 0 | *1,2)*1,25 | 0.09 | 2 | 86556705 | 1172 | 0 | 0 | 0 | 0 | 0 | 0 | 0 | 0
1386 | 86556717 | 86556702 | 85731731 | 1 | 1 | 1081 | 2 | 2.1-30-10 | ТСН-2001.2. Доп. 68. п.1-30-10 (304101) | Перфораторы, мощность до 800 Вт | 1368 | 1011 | маш.-ч | маш.-ч | 1 | 2.4 | 0 | 0.77 | 0 | 0 | 0 | 1 | 0 | *1,2)*1,25 | 3.6 | 2 | 86556706 | 1173 | 0 | 0 | 0 | 0 | 0 | 0 | 0 | 0
1386 | 86556718 | 86556702 | 85731764 | 1 | 1 | 1081 | 2 | 2.1-30-56 | ТСН-2001.2. Доп. 68. п.1-30-56 (309101) | Шуруповерты | 1368 | 1011 | маш.-ч | маш.-ч | 1 | 2.1 | 0 | 0.47 | 0 | 0 | 0 | 1 | 0 | *1,2)*1,25 | 3.15 | 2 | 86556707 | 1174 | 0 | 0 | 0 | 0 | 0 | 0 | 0 | 0
1386 | 86556719 | 86556702 | 85700705 | 1 | 1 | 1081 | 3 | 1.1-1-118 | ТСН-2001.1. Доп. 1-42. Р. 1, о. 1, поз. 118 | Вода | 1339 | 1007 | м3 | м3 | 1 | 1.1262 | 7.07 | 0 | 0 | 0 | 0 | 1 | 0 | *1)*1 | 1.1262 | 2 | 86556708 | 1175 | 0 | 0 | 0 | 0 | 0 | 0 | 0 | 0
1386 | 86556720 | 86556702 | 85703218 | 1 | 1 | 1081 | 3 | 1.1-1-3644 | ТСН-2001.1 Доп. 80, Р. 1, о. 1, поз. 3644 | Дюбель распорный пластмассовый, диаметр 8 мм, длина 50 мм | 1355 | 1010 | 100 шт. | 100 шт. | 100 | 1.43 | 15.04 | 0 | 0 | 0 | 0 | 1 | 0 | *1)*1 | 1.43 | 2 | 86556709 | 1176 | 0 | 0 | 0 | 0 | 0 | 0 | 0 | 0
1386 | 86556721 | 86556702 | 85703452 | 1 | 1 | 1081 | 3 | 1.1-1-3930 | ТСН-2001.1 Доп. 79, Р. 1, о. 1, поз. 3930 | Шпильки резьбовые оцинкованные, от М8 до М16 | 1346 | 1009 | кг | кг | 1 | 2.717 | 38.73 | 0 | 0 | 0 | 0 | 1 | 0 | *1)*1 | 2.717 | 2 | 86556710 | 1177 | 0 | 0 | 0 | 0 | 0 | 0 | 0 | 0
1386 | 86556722 | 86556702 | 85661867 | 1081 | 1 | 1081 | 3 | 1468060000 |  | Хомуты стальные | 1354 | 1010 | шт. | шт. | 1 | 0 | 0 | 0 | 0 | 0 | 0 | 0 | 0 | *1)*1 | 0 | 3 | -1 |  | 0 | 0 | 0 | 0 | 0 | 0 | 0 | 0
1386 | 86556723 | 86556702 | 85668872 | 1081 | 1 | 1081 | 3 | 2248120000 |  | Трубы из полипропилена | 1301 | 1003 | м | м | 1 | 102.5 | 0 | 0 | 0 | 0 | 0 | 0 | 0 | *1)*1 | 102.5 | 3 | -1 |  | 0 | 0 | 0 | 0 | 0 | 0 | 0 | 0
1386 | 86556724 | 86556702 | 85668872 | 1081 | 1 | 1081 | 3 | 2248120000 |  | Фасонные части к трубам из полипропилена | 1354 | 1010 | шт. | шт. | 1 | 0 | 0 | 0 | 0 | 0 | 0 | 0 | 0 | *1)*1 | 0 | 3 | -1 |  | 0 | 0 | 0 | 0 | 0 | 0 | 0 | 0
1386 | 86556725 | 86556702 | 85681228 | 1081 | 1 | 1081 | 3 | 3700000000 |  | Арматура трубопроводная | 1354 | 1010 | шт. | шт. | 1 | 0 | 0 | 0 | 0 | 0 | 0 | 0 | 0 | *1)*1 | 0 | 3 | -1 |  | 0 | 0 | 0 | 0 | 0 | 0 | 0 | 0
1386 | 86556726 | 86556702 | 85682109 | 1081 | 1 | 1081 | 3 | 3972281000 |  | Сверла победитовые | 1354 | 1010 | шт. | шт. | 1 | 0.9 | 0 | 0 | 0 | 0 | 0 | 0 | 0 | *1)*1 | 0.9 | 3 | -1 |  | 0 | 0 | 0 | 0 | 0 | 0 | 0 | 0
1393 | 86556742 | 86556730 | 85665773 | 1081 | 1 | 1081 | 1 | 9999990008 |  | Трудозатраты рабочих | 1191 | 1013 | чел.-ч. | чел.-ч. | 1 | 13.73 | 0 | 0 | 0 | 0 | 0 | 1 | 1 |  | 13.73 | 2 | 86556731 | 1181 | 0 | 0 | 0 | 0 | 0 | 0 | 0 | 0
1393 | 86556743 | 86556730 | 85731332 | 1 | 1 | 1081 | 2 | 2.1-11-90 | ТСН-2001.2. Доп. 71. п.1-11-90 (111301) | Агрегаты электронасосные для опрессовки сосудов, котлов и систем трубопроводов, производительность до 0,252 м3/ч | 1368 | 1011 | маш.-ч | маш.-ч | 1 | 2.05 | 0 | 5.78 | 0 | 0 | 0 | 1 | 0 |  | 2.05 | 2 | 86556732 | 1182 | 0 | 0 | 0 | 0 | 0 | 0 | 0 | 0
1393 | 86556744 | 86556730 | 85731677 | 1 | 1 | 1081 | 2 | 2.1-18-7 | ТСН-2001.2. Доп. 68. п.1-18-7 (183001) | Автомобили грузовые бортовые, грузоподъемность до 5 т | 1368 | 1011 | маш.-ч | маш.-ч | 1 | 0.08 | 0 | 83.1 | 12.62 | 0 | 0 | 1 | 0 |  | 0.08 | 2 | 86556733 | 1183 | 0 | 0 | 0 | 0 | 0 | 0 | 0 | 0
1393 | 86556745 | 86556730 | 85731731 | 1 | 1 | 1081 | 2 | 2.1-30-10 | ТСН-2001.2. Доп. 68. п.1-30-10 (304101) | Перфораторы, мощность до 800 Вт | 1368 | 1011 | маш.-ч | маш.-ч | 1 | 2.1 | 0 | 0.77 | 0 | 0 | 0 | 1 | 0 |  | 2.1 | 2 | 86556734 | 1184 | 0 | 0 | 0 | 0 | 0 | 0 | 0 | 0
1393 | 86556746 | 86556730 | 85731764 | 1 | 1 | 1081 | 2 | 2.1-30-56 | ТСН-2001.2. Доп. 68. п.1-30-56 (309101) | Шуруповерты | 1368 | 1011 | маш.-ч | маш.-ч | 1 | 2.01 | 0 | 0.47 | 0 | 0 | 0 | 1 | 0 |  | 2.01 | 2 | 86556735 | 1185 | 0 | 0 | 0 | 0 | 0 | 0 | 0 | 0
1393 | 86556747 | 86556730 | 85700705 | 1 | 1 | 1081 | 3 | 1.1-1-118 | ТСН-2001.1. Доп. 1-42. Р. 1, о. 1, поз. 118 | Вода | 1339 | 1007 | м3 | м3 | 1 | 2.1379 | 7.07 | 0 | 0 | 0 | 0 | 1 | 0 |  | 2.1379 | 2 | 86556736 | 1186 | 0 | 0 | 0 | 0 | 0 | 0 | 0 | 0
1393 | 86556748 | 86556730 | 85703218 | 1 | 1 | 1081 | 3 | 1.1-1-3644 | ТСН-2001.1 Доп. 80, Р. 1, о. 1, поз. 3644 | Дюбель распорный пластмассовый, диаметр 8 мм, длина 50 мм | 1355 | 1010 | 100 шт. | 100 шт. | 100 | 1.25 | 15.04 | 0 | 0 | 0 | 0 | 1 | 0 |  | 1.25 | 2 | 86556737 | 1187 | 0 | 0 | 0 | 0 | 0 | 0 | 0 | 0
1393 | 86556749 | 86556730 | 85703452 | 1 | 1 | 1081 | 3 | 1.1-1-3930 | ТСН-2001.1 Доп. 79, Р. 1, о. 1, поз. 3930 | Шпильки резьбовые оцинкованные, от М8 до М16 | 1346 | 1009 | кг | кг | 1 | 2.375 | 38.73 | 0 | 0 | 0 | 0 | 1 | 0 |  | 2.375 | 2 | 86556738 | 1188 | 0 | 0 | 0 | 0 | 0 | 0 | 0 | 0
1393 | 86556750 | 86556730 | 85661867 | 1081 | 1 | 1081 | 3 | 1468060000 |  | Хомуты стальные | 1354 | 1010 | шт. | шт. | 1 | 0 | 0 | 0 | 0 | 0 | 0 | 0 | 0 |  | 0 | 3 | -1 |  | 0 | 0 | 0 | 0 | 0 | 0 | 0 | 0
1393 | 86556751 | 86556730 | 85668872 | 1081 | 1 | 1081 | 3 | 2248120000 |  | Трубы из полипропилена | 1301 | 1003 | м | м | 1 | 102.5 | 0 | 0 | 0 | 0 | 0 | 0 | 0 |  | 102.5 | 3 | -1 |  | 0 | 0 | 0 | 0 | 0 | 0 | 0 | 0
1393 | 86556752 | 86556730 | 85668872 | 1081 | 1 | 1081 | 3 | 2248120000 |  | Фасонные части к трубам из полипропилена | 1354 | 1010 | шт. | шт. | 1 | 0 | 0 | 0 | 0 | 0 | 0 | 0 | 0 |  | 0 | 3 | -1 |  | 0 | 0 | 0 | 0 | 0 | 0 | 0 | 0
1393 | 86556753 | 86556730 | 85681228 | 1081 | 1 | 1081 | 3 | 3700000000 |  | Арматура трубопроводная | 1354 | 1010 | шт. | шт. | 1 | 0 | 0 | 0 | 0 | 0 | 0 | 0 | 0 |  | 0 | 3 | -1 |  | 0 | 0 | 0 | 0 | 0 | 0 | 0 | 0
1393 | 86556754 | 86556730 | 85682109 | 1081 | 1 | 1081 | 3 | 3972281000 |  | Сверла победитовые | 1354 | 1010 | шт. | шт. | 1 | 0.79 | 0 | 0 | 0 | 0 | 0 | 0 | 0 |  | 0.79 | 3 | -1 |  | 0 | 0 | 0 | 0 | 0 | 0 | 0 | 0
1394 | 86556742 | 86556730 | 85665773 | 1081 | 1 | 1081 | 1 | 9999990008 |  | Трудозатраты рабочих | 1191 | 1013 | чел.-ч. | чел.-ч. | 1 | 13.73 | 0 | 0 | 0 | 0 | 0 | 1 | 1 |  | 13.73 | 2 | 86556731 | 1192 | 0 | 0 | 0 | 0 | 0 | 0 | 0 | 0
1394 | 86556743 | 86556730 | 85731332 | 1 | 1 | 1081 | 2 | 2.1-11-90 | ТСН-2001.2. Доп. 71. п.1-11-90 (111301) | Агрегаты электронасосные для опрессовки сосудов, котлов и систем трубопроводов, производительность до 0,252 м3/ч | 1368 | 1011 | маш.-ч | маш.-ч | 1 | 2.05 | 0 | 5.78 | 0 | 0 | 0 | 1 | 0 |  | 2.05 | 2 | 86556732 | 1193 | 0 | 0 | 0 | 0 | 0 | 0 | 0 | 0
1394 | 86556744 | 86556730 | 85731677 | 1 | 1 | 1081 | 2 | 2.1-18-7 | ТСН-2001.2. Доп. 68. п.1-18-7 (183001) | Автомобили грузовые бортовые, грузоподъемность до 5 т | 1368 | 1011 | маш.-ч | маш.-ч | 1 | 0.08 | 0 | 83.1 | 12.62 | 0 | 0 | 1 | 0 |  | 0.08 | 2 | 86556733 | 1194 | 0 | 0 | 0 | 0 | 0 | 0 | 0 | 0
1394 | 86556745 | 86556730 | 85731731 | 1 | 1 | 1081 | 2 | 2.1-30-10 | ТСН-2001.2. Доп. 68. п.1-30-10 (304101) | Перфораторы, мощность до 800 Вт | 1368 | 1011 | маш.-ч | маш.-ч | 1 | 2.1 | 0 | 0.77 | 0 | 0 | 0 | 1 | 0 |  | 2.1 | 2 | 86556734 | 1195 | 0 | 0 | 0 | 0 | 0 | 0 | 0 | 0
1394 | 86556746 | 86556730 | 85731764 | 1 | 1 | 1081 | 2 | 2.1-30-56 | ТСН-2001.2. Доп. 68. п.1-30-56 (309101) | Шуруповерты | 1368 | 1011 | маш.-ч | маш.-ч | 1 | 2.01 | 0 | 0.47 | 0 | 0 | 0 | 1 | 0 |  | 2.01 | 2 | 86556735 | 1196 | 0 | 0 | 0 | 0 | 0 | 0 | 0 | 0
1394 | 86556747 | 86556730 | 85700705 | 1 | 1 | 1081 | 3 | 1.1-1-118 | ТСН-2001.1. Доп. 1-42. Р. 1, о. 1, поз. 118 | Вода | 1339 | 1007 | м3 | м3 | 1 | 2.1379 | 7.07 | 0 | 0 | 0 | 0 | 1 | 0 |  | 2.1379 | 2 | 86556736 | 1197 | 0 | 0 | 0 | 0 | 0 | 0 | 0 | 0
1394 | 86556748 | 86556730 | 85703218 | 1 | 1 | 1081 | 3 | 1.1-1-3644 | ТСН-2001.1 Доп. 80, Р. 1, о. 1, поз. 3644 | Дюбель распорный пластмассовый, диаметр 8 мм, длина 50 мм | 1355 | 1010 | 100 шт. | 100 шт. | 100 | 1.25 | 15.04 | 0 | 0 | 0 | 0 | 1 | 0 |  | 1.25 | 2 | 86556737 | 1198 | 0 | 0 | 0 | 0 | 0 | 0 | 0 | 0
1394 | 86556749 | 86556730 | 85703452 | 1 | 1 | 1081 | 3 | 1.1-1-3930 | ТСН-2001.1 Доп. 79, Р. 1, о. 1, поз. 3930 | Шпильки резьбовые оцинкованные, от М8 до М16 | 1346 | 1009 | кг | кг | 1 | 2.375 | 38.73 | 0 | 0 | 0 | 0 | 1 | 0 |  | 2.375 | 2 | 86556738 | 1199 | 0 | 0 | 0 | 0 | 0 | 0 | 0 | 0
1394 | 86556750 | 86556730 | 85661867 | 1081 | 1 | 1081 | 3 | 1468060000 |  | Хомуты стальные | 1354 | 1010 | шт. | шт. | 1 | 0 | 0 | 0 | 0 | 0 | 0 | 0 | 0 |  | 0 | 3 | -1 |  | 0 | 0 | 0 | 0 | 0 | 0 | 0 | 0
1394 | 86556751 | 86556730 | 85668872 | 1081 | 1 | 1081 | 3 | 2248120000 |  | Трубы из полипропилена | 1301 | 1003 | м | м | 1 | 102.5 | 0 | 0 | 0 | 0 | 0 | 0 | 0 |  | 102.5 | 3 | -1 |  | 0 | 0 | 0 | 0 | 0 | 0 | 0 | 0
1394 | 86556752 | 86556730 | 85668872 | 1081 | 1 | 1081 | 3 | 2248120000 |  | Фасонные части к трубам из полипропилена | 1354 | 1010 | шт. | шт. | 1 | 0 | 0 | 0 | 0 | 0 | 0 | 0 | 0 |  | 0 | 3 | -1 |  | 0 | 0 | 0 | 0 | 0 | 0 | 0 | 0
1394 | 86556753 | 86556730 | 85681228 | 1081 | 1 | 1081 | 3 | 3700000000 |  | Арматура трубопроводная | 1354 | 1010 | шт. | шт. | 1 | 0 | 0 | 0 | 0 | 0 | 0 | 0 | 0 |  | 0 | 3 | -1 |  | 0 | 0 | 0 | 0 | 0 | 0 | 0 | 0
1394 | 86556754 | 86556730 | 85682109 | 1081 | 1 | 1081 | 3 | 3972281000 |  | Сверла победитовые | 1354 | 1010 | шт. | шт. | 1 | 0.79 | 0 | 0 | 0 | 0 | 0 | 0 | 0 |  | 0.79 | 3 | -1 |  | 0 | 0 | 0 | 0 | 0 | 0 | 0 | 0
1401 | 86556770 | 86556758 | 85665773 | 1081 | 1 | 1081 | 1 | 9999990008 |  | Трудозатраты рабочих | 1191 | 1013 | чел.-ч. | чел.-ч. | 1 | 13.52 | 0 | 0 | 0 | 0 | 0 | 1 | 1 |  | 13.52 | 2 | 86556759 | 1203 | 0 | 0 | 0 | 0 | 0 | 0 | 0 | 0
1401 | 86556771 | 86556758 | 85731332 | 1 | 1 | 1081 | 2 | 2.1-11-90 | ТСН-2001.2. Доп. 71. п.1-11-90 (111301) | Агрегаты электронасосные для опрессовки сосудов, котлов и систем трубопроводов, производительность до 0,252 м3/ч | 1368 | 1011 | маш.-ч | маш.-ч | 1 | 2.05 | 0 | 5.78 | 0 | 0 | 0 | 1 | 0 |  | 2.05 | 2 | 86556760 | 1204 | 0 | 0 | 0 | 0 | 0 | 0 | 0 | 0
1401 | 86556772 | 86556758 | 85731677 | 1 | 1 | 1081 | 2 | 2.1-18-7 | ТСН-2001.2. Доп. 68. п.1-18-7 (183001) | Автомобили грузовые бортовые, грузоподъемность до 5 т | 1368 | 1011 | маш.-ч | маш.-ч | 1 | 0.12 | 0 | 83.1 | 12.62 | 0 | 0 | 1 | 0 |  | 0.12 | 2 | 86556761 | 1205 | 0 | 0 | 0 | 0 | 0 | 0 | 0 | 0
1401 | 86556773 | 86556758 | 85731731 | 1 | 1 | 1081 | 2 | 2.1-30-10 | ТСН-2001.2. Доп. 68. п.1-30-10 (304101) | Перфораторы, мощность до 800 Вт | 1368 | 1011 | маш.-ч | маш.-ч | 1 | 1.86 | 0 | 0.77 | 0 | 0 | 0 | 1 | 0 |  | 1.86 | 2 | 86556762 | 1206 | 0 | 0 | 0 | 0 | 0 | 0 | 0 | 0
1401 | 86556774 | 86556758 | 85731764 | 1 | 1 | 1081 | 2 | 2.1-30-56 | ТСН-2001.2. Доп. 68. п.1-30-56 (309101) | Шуруповерты | 1368 | 1011 | маш.-ч | маш.-ч | 1 | 1.94 | 0 | 0.47 | 0 | 0 | 0 | 1 | 0 |  | 1.94 | 2 | 86556763 | 1207 | 0 | 0 | 0 | 0 | 0 | 0 | 0 | 0
1401 | 86556775 | 86556758 | 85700705 | 1 | 1 | 1081 | 3 | 1.1-1-118 | ТСН-2001.1. Доп. 1-42. Р. 1, о. 1, поз. 118 | Вода | 1339 | 1007 | м3 | м3 | 1 | 3.3404 | 7.07 | 0 | 0 | 0 | 0 | 1 | 0 |  | 3.3404 | 2 | 86556764 | 1208 | 0 | 0 | 0 | 0 | 0 | 0 | 0 | 0
1401 | 86556776 | 86556758 | 85703218 | 1 | 1 | 1081 | 3 | 1.1-1-3644 | ТСН-2001.1 Доп. 80, Р. 1, о. 1, поз. 3644 | Дюбель распорный пластмассовый, диаметр 8 мм, длина 50 мм | 1355 | 1010 | 100 шт. | 100 шт. | 100 | 1.11 | 15.04 | 0 | 0 | 0 | 0 | 1 | 0 |  | 1.11 | 2 | 86556765 | 1209 | 0 | 0 | 0 | 0 | 0 | 0 | 0 | 0
1401 | 86556777 | 86556758 | 85703452 | 1 | 1 | 1081 | 3 | 1.1-1-3930 | ТСН-2001.1 Доп. 79, Р. 1, о. 1, поз. 3930 | Шпильки резьбовые оцинкованные, от М8 до М16 | 1346 | 1009 | кг | кг | 1 | 2.109 | 38.73 | 0 | 0 | 0 | 0 | 1 | 0 |  | 2.109 | 2 | 86556766 | 1210 | 0 | 0 | 0 | 0 | 0 | 0 | 0 | 0
1401 | 86556778 | 86556758 | 85661867 | 1081 | 1 | 1081 | 3 | 1468060000 |  | Хомуты стальные | 1354 | 1010 | шт. | шт. | 1 | 0 | 0 | 0 | 0 | 0 | 0 | 0 | 0 |  | 0 | 3 | -1 |  | 0 | 0 | 0 | 0 | 0 | 0 | 0 | 0
1401 | 86556779 | 86556758 | 85668872 | 1081 | 1 | 1081 | 3 | 2248120000 |  | Трубы из полипропилена | 1301 | 1003 | м | м | 1 | 102.5 | 0 | 0 | 0 | 0 | 0 | 0 | 0 |  | 102.5 | 3 | -1 |  | 0 | 0 | 0 | 0 | 0 | 0 | 0 | 0
1401 | 86556780 | 86556758 | 85668872 | 1081 | 1 | 1081 | 3 | 2248120000 |  | Фасонные части к трубам из полипропилена | 1354 | 1010 | шт. | шт. | 1 | 0 | 0 | 0 | 0 | 0 | 0 | 0 | 0 |  | 0 | 3 | -1 |  | 0 | 0 | 0 | 0 | 0 | 0 | 0 | 0
1401 | 86556781 | 86556758 | 85681228 | 1081 | 1 | 1081 | 3 | 3700000000 |  | Арматура трубопроводная | 1354 | 1010 | шт. | шт. | 1 | 0 | 0 | 0 | 0 | 0 | 0 | 0 | 0 |  | 0 | 3 | -1 |  | 0 | 0 | 0 | 0 | 0 | 0 | 0 | 0
1401 | 86556782 | 86556758 | 85682109 | 1081 | 1 | 1081 | 3 | 3972281000 |  | Сверла победитовые | 1354 | 1010 | шт. | шт. | 1 | 0.7 | 0 | 0 | 0 | 0 | 0 | 0 | 0 |  | 0.7 | 3 | -1 |  | 0 | 0 | 0 | 0 | 0 | 0 | 0 | 0
1402 | 86556770 | 86556758 | 85665773 | 1081 | 1 | 1081 | 1 | 9999990008 |  | Трудозатраты рабочих | 1191 | 1013 | чел.-ч. | чел.-ч. | 1 | 13.52 | 0 | 0 | 0 | 0 | 0 | 1 | 1 |  | 13.52 | 2 | 86556759 | 1214 | 0 | 0 | 0 | 0 | 0 | 0 | 0 | 0
1402 | 86556771 | 86556758 | 85731332 | 1 | 1 | 1081 | 2 | 2.1-11-90 | ТСН-2001.2. Доп. 71. п.1-11-90 (111301) | Агрегаты электронасосные для опрессовки сосудов, котлов и систем трубопроводов, производительность до 0,252 м3/ч | 1368 | 1011 | маш.-ч | маш.-ч | 1 | 2.05 | 0 | 5.78 | 0 | 0 | 0 | 1 | 0 |  | 2.05 | 2 | 86556760 | 1215 | 0 | 0 | 0 | 0 | 0 | 0 | 0 | 0
1402 | 86556772 | 86556758 | 85731677 | 1 | 1 | 1081 | 2 | 2.1-18-7 | ТСН-2001.2. Доп. 68. п.1-18-7 (183001) | Автомобили грузовые бортовые, грузоподъемность до 5 т | 1368 | 1011 | маш.-ч | маш.-ч | 1 | 0.12 | 0 | 83.1 | 12.62 | 0 | 0 | 1 | 0 |  | 0.12 | 2 | 86556761 | 1216 | 0 | 0 | 0 | 0 | 0 | 0 | 0 | 0
1402 | 86556773 | 86556758 | 85731731 | 1 | 1 | 1081 | 2 | 2.1-30-10 | ТСН-2001.2. Доп. 68. п.1-30-10 (304101) | Перфораторы, мощность до 800 Вт | 1368 | 1011 | маш.-ч | маш.-ч | 1 | 1.86 | 0 | 0.77 | 0 | 0 | 0 | 1 | 0 |  | 1.86 | 2 | 86556762 | 1217 | 0 | 0 | 0 | 0 | 0 | 0 | 0 | 0
1402 | 86556774 | 86556758 | 85731764 | 1 | 1 | 1081 | 2 | 2.1-30-56 | ТСН-2001.2. Доп. 68. п.1-30-56 (309101) | Шуруповерты | 1368 | 1011 | маш.-ч | маш.-ч | 1 | 1.94 | 0 | 0.47 | 0 | 0 | 0 | 1 | 0 |  | 1.94 | 2 | 86556763 | 1218 | 0 | 0 | 0 | 0 | 0 | 0 | 0 | 0
1402 | 86556775 | 86556758 | 85700705 | 1 | 1 | 1081 | 3 | 1.1-1-118 | ТСН-2001.1. Доп. 1-42. Р. 1, о. 1, поз. 118 | Вода | 1339 | 1007 | м3 | м3 | 1 | 3.3404 | 7.07 | 0 | 0 | 0 | 0 | 1 | 0 |  | 3.3404 | 2 | 86556764 | 1219 | 0 | 0 | 0 | 0 | 0 | 0 | 0 | 0
1402 | 86556776 | 86556758 | 85703218 | 1 | 1 | 1081 | 3 | 1.1-1-3644 | ТСН-2001.1 Доп. 80, Р. 1, о. 1, поз. 3644 | Дюбель распорный пластмассовый, диаметр 8 мм, длина 50 мм | 1355 | 1010 | 100 шт. | 100 шт. | 100 | 1.11 | 15.04 | 0 | 0 | 0 | 0 | 1 | 0 |  | 1.11 | 2 | 86556765 | 1220 | 0 | 0 | 0 | 0 | 0 | 0 | 0 | 0
1402 | 86556777 | 86556758 | 85703452 | 1 | 1 | 1081 | 3 | 1.1-1-3930 | ТСН-2001.1 Доп. 79, Р. 1, о. 1, поз. 3930 | Шпильки резьбовые оцинкованные, от М8 до М16 | 1346 | 1009 | кг | кг | 1 | 2.109 | 38.73 | 0 | 0 | 0 | 0 | 1 | 0 |  | 2.109 | 2 | 86556766 | 1221 | 0 | 0 | 0 | 0 | 0 | 0 | 0 | 0
1402 | 86556778 | 86556758 | 85661867 | 1081 | 1 | 1081 | 3 | 1468060000 |  | Хомуты стальные | 1354 | 1010 | шт. | шт. | 1 | 0 | 0 | 0 | 0 | 0 | 0 | 0 | 0 |  | 0 | 3 | -1 |  | 0 | 0 | 0 | 0 | 0 | 0 | 0 | 0
1402 | 86556779 | 86556758 | 85668872 | 1081 | 1 | 1081 | 3 | 2248120000 |  | Трубы из полипропилена | 1301 | 1003 | м | м | 1 | 102.5 | 0 | 0 | 0 | 0 | 0 | 0 | 0 |  | 102.5 | 3 | -1 |  | 0 | 0 | 0 | 0 | 0 | 0 | 0 | 0
1402 | 86556780 | 86556758 | 85668872 | 1081 | 1 | 1081 | 3 | 2248120000 |  | Фасонные части к трубам из полипропилена | 1354 | 1010 | шт. | шт. | 1 | 0 | 0 | 0 | 0 | 0 | 0 | 0 | 0 |  | 0 | 3 | -1 |  | 0 | 0 | 0 | 0 | 0 | 0 | 0 | 0
1402 | 86556781 | 86556758 | 85681228 | 1081 | 1 | 1081 | 3 | 3700000000 |  | Арматура трубопроводная | 1354 | 1010 | шт. | шт. | 1 | 0 | 0 | 0 | 0 | 0 | 0 | 0 | 0 |  | 0 | 3 | -1 |  | 0 | 0 | 0 | 0 | 0 | 0 | 0 | 0
1402 | 86556782 | 86556758 | 85682109 | 1081 | 1 | 1081 | 3 | 3972281000 |  | Сверла победитовые | 1354 | 1010 | шт. | шт. | 1 | 0.7 | 0 | 0 | 0 | 0 | 0 | 0 | 0 |  | 0.7 | 3 | -1 |  | 0 | 0 | 0 | 0 | 0 | 0 | 0 | 0
1409 | 86556795 | 86556786 | 85665773 | 1081 | 1 | 1081 | 1 | 9999990008 |  | Трудозатраты рабочих | 1191 | 1013 | чел.-ч. | чел.-ч. | 1 | 2.2 | 0 | 0 | 0 | 0 | 0 | 1 | 1 |  | 2.2 | 2 | 86556787 | 1225 | 0 | 0 | 0 | 0 | 0 | 0 | 0 | 0
1409 | 86556796 | 86556786 | 85731677 | 1 | 1 | 1081 | 2 | 2.1-18-7 | ТСН-2001.2. Доп. 68. п.1-18-7 (183001) | Автомобили грузовые бортовые, грузоподъемность до 5 т | 1368 | 1011 | маш.-ч | маш.-ч | 1 | 0.009 | 0 | 83.1 | 12.62 | 0 | 0 | 1 | 0 |  | 0.009 | 2 | 86556788 | 1226 | 0 | 0 | 0 | 0 | 0 | 0 | 0 | 0
1409 | 86556797 | 86556786 | 85703190 | 1 | 1 | 1081 | 3 | 1.1-1-3610 | ТСН-2001.1 Доп. 79, Р. 1, о. 1, поз. 3610 | Обезжириватель (очиститель) на основе метилэтилкетона | 1346 | 1009 | кг | кг | 1 | 0.0164 | 53.33 | 0 | 0 | 0 | 0 | 1 | 0 |  | 0.0164 | 2 | 86556789 | 1228 | 0 | 0 | 0 | 0 | 0 | 0 | 0 | 0
1409 | 86556798 | 86556786 | 85700926 | 1 | 1 | 1081 | 3 | 1.1-1-406 | ТСН-2001.1 Доп. 67, Р. 1, о. 1, поз. 406 | Клипса пластиковая, для соединения продольных и поперечных швов теплоизоляции на основе вспененного полиэтилена | 1354 | 1010 | шт. | шт. | 1 | 30 | 0.75 | 0 | 0 | 0 | 0 | 1 | 0 |  | 30 | 2 | 86556790 | 1230 | 0 | 0 | 0 | 0 | 0 | 0 | 0 | 0
1409 | 86556799 | 86556786 | 85700972 | 1 | 1 | 1081 | 3 | 1.1-1-464 | ТСН-2001.1 Доп. 79, Р. 1, о. 1, поз. 464 | Краска на водной основе, эластичная, для защиты теплоизоляции из вспененного синтетического каучука, для наружных и внутренних работ | 1296 | 1002 | л | л | 1 | 0.93 | 34.74 | 0 | 0 | 0 | 0 | 1 | 0 |  | 0.93 | 2 | 86556791 | 1231 | 0 | 0 | 0 | 0 | 0 | 0 | 0 | 0
1409 | 86556800 | 86556786 | 85666777 | 1081 | 1 | 1081 | 3 | 2245300000 |  | Лента изоляционная самоклеящаяся | 1301 | 1003 | м | м | 1 | 15 | 0 | 0 | 0 | 0 | 0 | 0 | 0 |  | 15 | 3 | -1 |  | 0 | 0 | 0 | 0 | 0 | 0 | 0 | 0
1409 | 86556801 | 86556786 | 85666805 | 1081 | 1 | 1081 | 3 | 2246130000 |  | Листы (рулоны) из вспененного каучука, вспененного полиэтилена | 1327 | 1005 | м2 | м2 | 1 | 0.25 | 0 | 0 | 0 | 0 | 0 | 0 | 0 |  | 0.25 | 3 | -1 |  | 0 | 0 | 0 | 0 | 0 | 0 | 0 | 0
1409 | 86556802 | 86556786 | 85668265 | 1081 | 1 | 1081 | 3 | 2247120000 |  | Трубки из вспененного каучука, вспененного полиэтилена | 1301 | 1003 | м | м | 1 | 10.5 | 0 | 0 | 0 | 0 | 0 | 0 | 0 |  | 10.5 | 3 | -1 |  | 0 | 0 | 0 | 0 | 0 | 0 | 0 | 0
1409 | 86556803 | 86556786 | 85671353 | 1081 | 1 | 1081 | 3 | 2513111000 |  | Клей | 1296 | 1002 | л | л | 1 | 0 | 0 | 0 | 0 | 0 | 0 | 0 | 0 |  | 0 | 3 | -1 |  | 0 | 0 | 0 | 0 | 0 | 0 | 0 | 0
1410 | 86556795 | 86556786 | 85665773 | 1081 | 1 | 1081 | 1 | 9999990008 |  | Трудозатраты рабочих | 1191 | 1013 | чел.-ч. | чел.-ч. | 1 | 2.2 | 0 | 0 | 0 | 0 | 0 | 1 | 1 |  | 2.2 | 2 | 86556787 | 1233 | 0 | 0 | 0 | 0 | 0 | 0 | 0 | 0
1410 | 86556796 | 86556786 | 85731677 | 1 | 1 | 1081 | 2 | 2.1-18-7 | ТСН-2001.2. Доп. 68. п.1-18-7 (183001) | Автомобили грузовые бортовые, грузоподъемность до 5 т | 1368 | 1011 | маш.-ч | маш.-ч | 1 | 0.009 | 0 | 83.1 | 12.62 | 0 | 0 | 1 | 0 |  | 0.009 | 2 | 86556788 | 1234 | 0 | 0 | 0 | 0 | 0 | 0 | 0 | 0
1410 | 86556797 | 86556786 | 85703190 | 1 | 1 | 1081 | 3 | 1.1-1-3610 | ТСН-2001.1 Доп. 79, Р. 1, о. 1, поз. 3610 | Обезжириватель (очиститель) на основе метилэтилкетона | 1346 | 1009 | кг | кг | 1 | 0.0164 | 53.33 | 0 | 0 | 0 | 0 | 1 | 0 |  | 0.0164 | 2 | 86556789 | 1236 | 0 | 0 | 0 | 0 | 0 | 0 | 0 | 0
1410 | 86556798 | 86556786 | 85700926 | 1 | 1 | 1081 | 3 | 1.1-1-406 | ТСН-2001.1 Доп. 67, Р. 1, о. 1, поз. 406 | Клипса пластиковая, для соединения продольных и поперечных швов теплоизоляции на основе вспененного полиэтилена | 1354 | 1010 | шт. | шт. | 1 | 30 | 0.75 | 0 | 0 | 0 | 0 | 1 | 0 |  | 30 | 2 | 86556790 | 1238 | 0 | 0 | 0 | 0 | 0 | 0 | 0 | 0
1410 | 86556799 | 86556786 | 85700972 | 1 | 1 | 1081 | 3 | 1.1-1-464 | ТСН-2001.1 Доп. 79, Р. 1, о. 1, поз. 464 | Краска на водной основе, эластичная, для защиты теплоизоляции из вспененного синтетического каучука, для наружных и внутренних работ | 1296 | 1002 | л | л | 1 | 0.93 | 34.74 | 0 | 0 | 0 | 0 | 1 | 0 |  | 0.93 | 2 | 86556791 | 1239 | 0 | 0 | 0 | 0 | 0 | 0 | 0 | 0
1410 | 86556800 | 86556786 | 85666777 | 1081 | 1 | 1081 | 3 | 2245300000 |  | Лента изоляционная самоклеящаяся | 1301 | 1003 | м | м | 1 | 15 | 0 | 0 | 0 | 0 | 0 | 0 | 0 |  | 15 | 3 | -1 |  | 0 | 0 | 0 | 0 | 0 | 0 | 0 | 0
1410 | 86556801 | 86556786 | 85666805 | 1081 | 1 | 1081 | 3 | 2246130000 |  | Листы (рулоны) из вспененного каучука, вспененного полиэтилена | 1327 | 1005 | м2 | м2 | 1 | 0.25 | 0 | 0 | 0 | 0 | 0 | 0 | 0 |  | 0.25 | 3 | -1 |  | 0 | 0 | 0 | 0 | 0 | 0 | 0 | 0
1410 | 86556802 | 86556786 | 85668265 | 1081 | 1 | 1081 | 3 | 2247120000 |  | Трубки из вспененного каучука, вспененного полиэтилена | 1301 | 1003 | м | м | 1 | 10.5 | 0 | 0 | 0 | 0 | 0 | 0 | 0 |  | 10.5 | 3 | -1 |  | 0 | 0 | 0 | 0 | 0 | 0 | 0 | 0
1410 | 86556803 | 86556786 | 85671353 | 1081 | 1 | 1081 | 3 | 2513111000 |  | Клей | 1296 | 1002 | л | л | 1 | 0 | 0 | 0 | 0 | 0 | 0 | 0 | 0 |  | 0 | 3 | -1 |  | 0 | 0 | 0 | 0 | 0 | 0 | 0 | 0
1417 | 86556812 | 86556807 | 85665773 | 1081 | 1 | 1081 | 1 | 9999990008 |  | Трудозатраты рабочих | 1191 | 1013 | чел.-ч. | чел.-ч. | 1 | 0.52 | 0 | 0 | 0 | 0 | 0 | 1 | 1 | *1,2 | 0.624 | 2 | 86556808 | 1241 | 0 | 0 | 0 | 0 | 0 | 0 | 0 | 0
1417 | 86556813 | 86556807 | 85731677 | 1 | 1 | 1081 | 2 | 2.1-18-7 | ТСН-2001.2. Доп. 68. п.1-18-7 (183001) | Автомобили грузовые бортовые, грузоподъемность до 5 т | 1368 | 1011 | маш.-ч | маш.-ч | 1 | 0.02 | 0 | 83.1 | 12.62 | 0 | 0 | 1 | 0 | *1,2 | 0.024 | 2 | 86556809 | 1242 | 0 | 0 | 0 | 0 | 0 | 0 | 0 | 0
1417 | 86556814 | 86556807 | 85730987 | 1 | 1 | 1081 | 2 | 2.1-4-23 | ТСН-2001.2. Доп. 68. п.1-4-23 (042006) | Вышки телескопические на автомобильном шасси, высота до 25 м, грузоподъемность до 300 кг | 1368 | 1011 | маш.-ч | маш.-ч | 1 | 0.2 | 0 | 132.66 | 14.54 | 0 | 0 | 1 | 0 | *1,2 | 0.24 | 2 | 86556810 | 1243 | 0 | 0 | 0 | 0 | 0 | 0 | 0 | 0
1417 | 86556815 | 86556807 | 85658451 | 1081 | 1 | 1081 | 3 | 1297020000 |  | Болты строительные с гайками и шайбами (1297030000, 1610000000, 1620000000, 1680000000) | 1346 | 1009 | кг | кг | 1 | 0.00032 | 0 | 0 | 0 | 0 | 0 | 0 | 0 | *1 | 0.00032 | 3 | -1 |  | 0 | 0 | 0 | 0 | 0 | 0 | 0 | 0
1417 | 86556816 | 86556807 | 85682491 | 1081 | 1 | 1081 | 3 | 4218500000 |  | Механизмы исполнительные | 1354 | 1010 | шт. | шт. | 1 | 1 | 0 | 0 | 0 | 0 | 0 | 0 | 0 | *1 | 1 | 3 | -1 |  | 0 | 0 | 0 | 0 | 0 | 0 | 0 | 0
1418 | 86556812 | 86556807 | 85665773 | 1081 | 1 | 1081 | 1 | 9999990008 |  | Трудозатраты рабочих | 1191 | 1013 | чел.-ч. | чел.-ч. | 1 | 0.52 | 0 | 0 | 0 | 0 | 0 | 1 | 1 | *1,2 | 0.624 | 2 | 86556808 | 1245 | 0 | 0 | 0 | 0 | 0 | 0 | 0 | 0
1418 | 86556813 | 86556807 | 85731677 | 1 | 1 | 1081 | 2 | 2.1-18-7 | ТСН-2001.2. Доп. 68. п.1-18-7 (183001) | Автомобили грузовые бортовые, грузоподъемность до 5 т | 1368 | 1011 | маш.-ч | маш.-ч | 1 | 0.02 | 0 | 83.1 | 12.62 | 0 | 0 | 1 | 0 | *1,2 | 0.024 | 2 | 86556809 | 1246 | 0 | 0 | 0 | 0 | 0 | 0 | 0 | 0
1418 | 86556814 | 86556807 | 85730987 | 1 | 1 | 1081 | 2 | 2.1-4-23 | ТСН-2001.2. Доп. 68. п.1-4-23 (042006) | Вышки телескопические на автомобильном шасси, высота до 25 м, грузоподъемность до 300 кг | 1368 | 1011 | маш.-ч | маш.-ч | 1 | 0.2 | 0 | 132.66 | 14.54 | 0 | 0 | 1 | 0 | *1,2 | 0.24 | 2 | 86556810 | 1247 | 0 | 0 | 0 | 0 | 0 | 0 | 0 | 0
1418 | 86556815 | 86556807 | 85658451 | 1081 | 1 | 1081 | 3 | 1297020000 |  | Болты строительные с гайками и шайбами (1297030000, 1610000000, 1620000000, 1680000000) | 1346 | 1009 | кг | кг | 1 | 0.00032 | 0 | 0 | 0 | 0 | 0 | 0 | 0 | *1 | 0.00032 | 3 | -1 |  | 0 | 0 | 0 | 0 | 0 | 0 | 0 | 0
1418 | 86556816 | 86556807 | 85682491 | 1081 | 1 | 1081 | 3 | 4218500000 |  | Механизмы исполнительные | 1354 | 1010 | шт. | шт. | 1 | 1 | 0 | 0 | 0 | 0 | 0 | 0 | 0 | *1 | 1 | 3 | -1 |  | 0 | 0 | 0 | 0 | 0 | 0 | 0 | 0
1423 | 86556822 | 86556819 | 85665773 | 1081 | 1 | 1081 | 1 | 9999990008 |  | Трудозатраты рабочих | 1191 | 1013 | чел.-ч. | чел.-ч. | 1 | 0.52 | 0 | 0 | 0 | 0 | 0 | 1 | 1 | *1,2 | 0.624 | 2 | 86556820 | 1249 | 0 | 0 | 0 | 0 | 0 | 0 | 0 | 0
1423 | 86556823 | 86556819 | 85658451 | 1081 | 1 | 1081 | 3 | 1297020000 |  | Болты строительные с гайками и шайбами (1297030000, 1610000000, 1620000000, 1680000000) | 1346 | 1009 | кг | кг | 1 | 0.035 | 0 | 0 | 0 | 0 | 0 | 0 | 0 | *1 | 0.035 | 3 | -1 |  | 0 | 0 | 0 | 0 | 0 | 0 | 0 | 0
1423 | 86556824 | 86556819 | 85682401 | 1081 | 1 | 1081 | 3 | 4200000000 |  | Приборы, устанавливаемые на металлоконструкциях или щитах | 1354 | 1010 | шт. | шт. | 1 | 1 | 0 | 0 | 0 | 0 | 0 | 0 | 0 | *1 | 1 | 3 | -1 |  | 0 | 0 | 0 | 0 | 0 | 0 | 0 | 0
1424 | 86556822 | 86556819 | 85665773 | 1081 | 1 | 1081 | 1 | 9999990008 |  | Трудозатраты рабочих | 1191 | 1013 | чел.-ч. | чел.-ч. | 1 | 0.52 | 0 | 0 | 0 | 0 | 0 | 1 | 1 | *1,2 | 0.624 | 2 | 86556820 | 1251 | 0 | 0 | 0 | 0 | 0 | 0 | 0 | 0
1424 | 86556823 | 86556819 | 85658451 | 1081 | 1 | 1081 | 3 | 1297020000 |  | Болты строительные с гайками и шайбами (1297030000, 1610000000, 1620000000, 1680000000) | 1346 | 1009 | кг | кг | 1 | 0.035 | 0 | 0 | 0 | 0 | 0 | 0 | 0 | *1 | 0.035 | 3 | -1 |  | 0 | 0 | 0 | 0 | 0 | 0 | 0 | 0
1424 | 86556824 | 86556819 | 85682401 | 1081 | 1 | 1081 | 3 | 4200000000 |  | Приборы, устанавливаемые на металлоконструкциях или щитах | 1354 | 1010 | шт. | шт. | 1 | 1 | 0 | 0 | 0 | 0 | 0 | 0 | 0 | *1 | 1 | 3 | -1 |  | 0 | 0 | 0 | 0 | 0 | 0 | 0 | 0
1429 | 86556836 | 86556831 | 85665773 | 1081 | 1 | 1081 | 1 | 9999990008 |  | Трудозатраты рабочих | 1191 | 1013 | чел.-ч. | чел.-ч. | 1 | 29.96 | 0 | 0 | 0 | 0 | 0 | 1 | 1 | *1,2 | 35.952 | 2 | 86556832 | 1253 | 0 | 0 | 0 | 0 | 0 | 0 | 0 | 0
1429 | 86556837 | 86556831 | 85731677 | 1 | 1 | 1081 | 2 | 2.1-18-7 | ТСН-2001.2. Доп. 68. п.1-18-7 (183001) | Автомобили грузовые бортовые, грузоподъемность до 5 т | 1368 | 1011 | маш.-ч | маш.-ч | 1 | 0.01 | 0 | 83.1 | 12.62 | 0 | 0 | 1 | 0 | *1,2 | 0.012 | 2 | 86556833 | 1254 | 0 | 0 | 0 | 0 | 0 | 0 | 0 | 0
1429 | 86556838 | 86556831 | 85731764 | 1 | 1 | 1081 | 2 | 2.1-30-56 | ТСН-2001.2. Доп. 68. п.1-30-56 (309101) | Шуруповерты | 1368 | 1011 | маш.-ч | маш.-ч | 1 | 0.58 | 0 | 0.47 | 0 | 0 | 0 | 1 | 0 | *1,2 | 0.696 | 2 | 86556834 | 1255 | 0 | 0 | 0 | 0 | 0 | 0 | 0 | 0
1429 | 86556839 | 86556831 | 85702350 | 1 | 1 | 1081 | 3 | 1.1-1-2381 | ТСН-2001.1 Доп. 79, Р. 1, о. 1, поз. 2381 | Винты с полукруглой головкой, М6х10 | 1348 | 1009 | т | т | 1000 | 9e-05 | 14327.51 | 0 | 0 | 0 | 0 | 1 | 0 | *1 | 9e-05 | 2 | 86556835 | 1256 | 0 | 0 | 0 | 0 | 0 | 0 | 0 | 0
1429 | 86556840 | 86556831 | 85682604 | 1081 | 1 | 1081 | 3 | 4372910000 |  | Блоки контроля датчиков (контроллеры) | 1358 | 1010 | 10 шт. | 10 шт. | 10 | 1 | 0 | 0 | 0 | 0 | 0 | 0 | 0 | *1 | 1 | 3 | -1 |  | 0 | 0 | 0 | 0 | 0 | 0 | 0 | 0
1430 | 86556836 | 86556831 | 85665773 | 1081 | 1 | 1081 | 1 | 9999990008 |  | Трудозатраты рабочих | 1191 | 1013 | чел.-ч. | чел.-ч. | 1 | 29.96 | 0 | 0 | 0 | 0 | 0 | 1 | 1 | *1,2 | 35.952 | 2 | 86556832 | 1257 | 0 | 0 | 0 | 0 | 0 | 0 | 0 | 0
1430 | 86556837 | 86556831 | 85731677 | 1 | 1 | 1081 | 2 | 2.1-18-7 | ТСН-2001.2. Доп. 68. п.1-18-7 (183001) | Автомобили грузовые бортовые, грузоподъемность до 5 т | 1368 | 1011 | маш.-ч | маш.-ч | 1 | 0.01 | 0 | 83.1 | 12.62 | 0 | 0 | 1 | 0 | *1,2 | 0.012 | 2 | 86556833 | 1258 | 0 | 0 | 0 | 0 | 0 | 0 | 0 | 0
1430 | 86556838 | 86556831 | 85731764 | 1 | 1 | 1081 | 2 | 2.1-30-56 | ТСН-2001.2. Доп. 68. п.1-30-56 (309101) | Шуруповерты | 1368 | 1011 | маш.-ч | маш.-ч | 1 | 0.58 | 0 | 0.47 | 0 | 0 | 0 | 1 | 0 | *1,2 | 0.696 | 2 | 86556834 | 1259 | 0 | 0 | 0 | 0 | 0 | 0 | 0 | 0
1430 | 86556839 | 86556831 | 85702350 | 1 | 1 | 1081 | 3 | 1.1-1-2381 | ТСН-2001.1 Доп. 79, Р. 1, о. 1, поз. 2381 | Винты с полукруглой головкой, М6х10 | 1348 | 1009 | т | т | 1000 | 9e-05 | 14327.51 | 0 | 0 | 0 | 0 | 1 | 0 | *1 | 9e-05 | 2 | 86556835 | 1260 | 0 | 0 | 0 | 0 | 0 | 0 | 0 | 0
1430 | 86556840 | 86556831 | 85682604 | 1081 | 1 | 1081 | 3 | 4372910000 |  | Блоки контроля датчиков (контроллеры) | 1358 | 1010 | 10 шт. | 10 шт. | 10 | 1 | 0 | 0 | 0 | 0 | 0 | 0 | 0 | *1 | 1 | 3 | -1 |  | 0 | 0 | 0 | 0 | 0 | 0 | 0 | 0

## SrcPoprs
66 | 1 | *1 | *1,05 | *1,05 | *1,05 | *1,05 | *1,05 | *1 | *1,05 | 3-20. О.П. п.1.5 | Затраты на индивидуальные испытания систем вентиляции и кондиционирования воздуха | Глава 3. Сборники
66 | 1 | *1 | *1,25 | *1,25 | *1,15 | *1,15 | *1,25 | *1 | *1,25 | Гл.6.Прил.2.2.п.2.2.6_06.00.01.07.001 | При выполнении при капитальном ремонте и реконструкции работ, аналогичных технологическим процессам, характерным для нового строительства, и отсутствующих в сборниках на ремонтно-строительные работы ТСН-2001.6 | Глава 6
66 | 1 | *1 | *1,2 | *1,2 | *1,2 | *1,2 | *1,2 | *1 | *1,2 | Гл.12.Прил.8.п.8. 3_12.00.01.11.001 | При наличии напряженных и стесненных условий производства работ (стесненность, сложность складирования и транспортной логистики и т.п.) для объектов, расположенных в пределах круговой магистральной системы улиц "Садовое кольцо" города Москвы | Глава 12
67 | 1 | *1 | *1,05 | *1,05 | *1,05 | *1,05 | *1,05 | *1 | *1,05 | 3-20. О.П. п.1.5 | Затраты на индивидуальные испытания систем вентиляции и кондиционирования воздуха | Глава 3. Сборники
67 | 1 | *1 | *1,25 | *1,25 | *1,15 | *1,15 | *1,25 | *1 | *1,25 | Гл.6.Прил.2.2.п.2.2.6_06.00.01.07.001 | При выполнении при капитальном ремонте и реконструкции работ, аналогичных технологическим процессам, характерным для нового строительства, и отсутствующих в сборниках на ремонтно-строительные работы ТСН-2001.6 | Глава 6
67 | 1 | *1 | *1,2 | *1,2 | *1,2 | *1,2 | *1,2 | *1 | *1,2 | Гл.12.Прил.8.п.8. 3_12.00.01.11.001 | При наличии напряженных и стесненных условий производства работ (стесненность, сложность складирования и транспортной логистики и т.п.) для объектов, расположенных в пределах круговой магистральной системы улиц "Садовое кольцо" города Москвы | Глава 12
105 | 1 | *1 | *1,25 | *1,25 | *1,15 | *1,15 | *1,25 | *1 | *1,25 | Гл.6.Прил.2.2.п.2.2.6_06.00.01.07.001 | При выполнении при капитальном ремонте и реконструкции работ, аналогичных технологическим процессам, характерным для нового строительства, и отсутствующих в сборниках на ремонтно-строительные работы ТСН-2001.6 | Глава 6
105 | 1 | *1 | *1,05 | *1,05 | *1,05 | *1,05 | *1,05 | *1 | *1,05 | 3-20. О.П. п.1.5 | Затраты на индивидуальные испытания систем вентиляции и кондиционирования воздуха | Глава 3. Сборники
105 | 1 | *1 | *1,2 | *1,2 | *1,2 | *1,2 | *1,2 | *1 | *1,2 | Гл.12.Прил.8.п.8. 3_12.00.01.11.001 | При наличии напряженных и стесненных условий производства работ (стесненность, сложность складирования и транспортной логистики и т.п.) для объектов, расположенных в пределах круговой магистральной системы улиц "Садовое кольцо" города Москвы | Глава 12
106 | 1 | *1 | *1,25 | *1,25 | *1,15 | *1,15 | *1,25 | *1 | *1,25 | Гл.6.Прил.2.2.п.2.2.6_06.00.01.07.001 | При выполнении при капитальном ремонте и реконструкции работ, аналогичных технологическим процессам, характерным для нового строительства, и отсутствующих в сборниках на ремонтно-строительные работы ТСН-2001.6 | Глава 6
106 | 1 | *1 | *1,05 | *1,05 | *1,05 | *1,05 | *1,05 | *1 | *1,05 | 3-20. О.П. п.1.5 | Затраты на индивидуальные испытания систем вентиляции и кондиционирования воздуха | Глава 3. Сборники
106 | 1 | *1 | *1,2 | *1,2 | *1,2 | *1,2 | *1,2 | *1 | *1,2 | Гл.12.Прил.8.п.8. 3_12.00.01.11.001 | При наличии напряженных и стесненных условий производства работ (стесненность, сложность складирования и транспортной логистики и т.п.) для объектов, расположенных в пределах круговой магистральной системы улиц "Садовое кольцо" города Москвы | Глава 12
152 | 1 | *1 | *1,05 | *1,05 | *1,05 | *1,05 | *1,05 | *1 | *1,05 | 3-20. О.П. п.1.5 | Затраты на индивидуальные испытания систем вентиляции и кондиционирования воздуха | Глава 3. Сборники
152 | 1 | *1 | *1,25 | *1,25 | *1,15 | *1,15 | *1,25 | *1 | *1,25 | Гл.6.Прил.2.2.п.2.2.6_06.00.01.07.001 | При выполнении при капитальном ремонте и реконструкции работ, аналогичных технологическим процессам, характерным для нового строительства, и отсутствующих в сборниках на ремонтно-строительные работы ТСН-2001.6 | Глава 6
152 | 1 | *1 | *1,2 | *1,2 | *1,2 | *1,2 | *1,2 | *1 | *1,2 | Гл.12.Прил.8.п.8. 3_12.00.01.11.001 | При наличии напряженных и стесненных условий производства работ (стесненность, сложность складирования и транспортной логистики и т.п.) для объектов, расположенных в пределах круговой магистральной системы улиц "Садовое кольцо" города Москвы | Глава 12
153 | 1 | *1 | *1,05 | *1,05 | *1,05 | *1,05 | *1,05 | *1 | *1,05 | 3-20. О.П. п.1.5 | Затраты на индивидуальные испытания систем вентиляции и кондиционирования воздуха | Глава 3. Сборники
153 | 1 | *1 | *1,25 | *1,25 | *1,15 | *1,15 | *1,25 | *1 | *1,25 | Гл.6.Прил.2.2.п.2.2.6_06.00.01.07.001 | При выполнении при капитальном ремонте и реконструкции работ, аналогичных технологическим процессам, характерным для нового строительства, и отсутствующих в сборниках на ремонтно-строительные работы ТСН-2001.6 | Глава 6
153 | 1 | *1 | *1,2 | *1,2 | *1,2 | *1,2 | *1,2 | *1 | *1,2 | Гл.12.Прил.8.п.8. 3_12.00.01.11.001 | При наличии напряженных и стесненных условий производства работ (стесненность, сложность складирования и транспортной логистики и т.п.) для объектов, расположенных в пределах круговой магистральной системы улиц "Садовое кольцо" города Москвы | Глава 12
214 | 1 | *1 | *1,05 | *1,05 | *1,05 | *1,05 | *1,05 | *1 | *1,05 | 3-20. О.П. п.1.5 | Затраты на индивидуальные испытания систем вентиляции и кондиционирования воздуха | Глава 3. Сборники
214 | 1 | *1 | *1,25 | *1,25 | *1,15 | *1,15 | *1,25 | *1 | *1,25 | Гл.6.Прил.2.2.п.2.2.6_06.00.01.07.001 | При выполнении при капитальном ремонте и реконструкции работ, аналогичных технологическим процессам, характерным для нового строительства, и отсутствующих в сборниках на ремонтно-строительные работы ТСН-2001.6 | Глава 6
214 | 1 | *1 | *1,2 | *1,2 | *1,2 | *1,2 | *1,2 | *1 | *1,2 | Гл.12.Прил.8.п.8. 3_12.00.01.11.001 | При наличии напряженных и стесненных условий производства работ (стесненность, сложность складирования и транспортной логистики и т.п.) для объектов, расположенных в пределах круговой магистральной системы улиц "Садовое кольцо" города Москвы | Глава 12
215 | 1 | *1 | *1,05 | *1,05 | *1,05 | *1,05 | *1,05 | *1 | *1,05 | 3-20. О.П. п.1.5 | Затраты на индивидуальные испытания систем вентиляции и кондиционирования воздуха | Глава 3. Сборники
215 | 1 | *1 | *1,25 | *1,25 | *1,15 | *1,15 | *1,25 | *1 | *1,25 | Гл.6.Прил.2.2.п.2.2.6_06.00.01.07.001 | При выполнении при капитальном ремонте и реконструкции работ, аналогичных технологическим процессам, характерным для нового строительства, и отсутствующих в сборниках на ремонтно-строительные работы ТСН-2001.6 | Глава 6
215 | 1 | *1 | *1,2 | *1,2 | *1,2 | *1,2 | *1,2 | *1 | *1,2 | Гл.12.Прил.8.п.8. 3_12.00.01.11.001 | При наличии напряженных и стесненных условий производства работ (стесненность, сложность складирования и транспортной логистики и т.п.) для объектов, расположенных в пределах круговой магистральной системы улиц "Садовое кольцо" города Москвы | Глава 12
253 | 1 | *1 | *1,05 | *1,05 | *1,05 | *1,05 | *1,05 | *1 | *1,05 | 3-20. О.П. п.1.5 | Затраты на индивидуальные испытания систем вентиляции и кондиционирования воздуха | Глава 3. Сборники
253 | 1 | *1 | *1,25 | *1,25 | *1,15 | *1,15 | *1,25 | *1 | *1,25 | Гл.6.Прил.2.2.п.2.2.6_06.00.01.07.001 | При выполнении при капитальном ремонте и реконструкции работ, аналогичных технологическим процессам, характерным для нового строительства, и отсутствующих в сборниках на ремонтно-строительные работы ТСН-2001.6 | Глава 6
253 | 1 | *1 | *1,2 | *1,2 | *1,2 | *1,2 | *1,2 | *1 | *1,2 | Гл.12.Прил.8.п.8. 3_12.00.01.11.001 | При наличии напряженных и стесненных условий производства работ (стесненность, сложность складирования и транспортной логистики и т.п.) для объектов, расположенных в пределах круговой магистральной системы улиц "Садовое кольцо" города Москвы | Глава 12
254 | 1 | *1 | *1,05 | *1,05 | *1,05 | *1,05 | *1,05 | *1 | *1,05 | 3-20. О.П. п.1.5 | Затраты на индивидуальные испытания систем вентиляции и кондиционирования воздуха | Глава 3. Сборники
254 | 1 | *1 | *1,25 | *1,25 | *1,15 | *1,15 | *1,25 | *1 | *1,25 | Гл.6.Прил.2.2.п.2.2.6_06.00.01.07.001 | При выполнении при капитальном ремонте и реконструкции работ, аналогичных технологическим процессам, характерным для нового строительства, и отсутствующих в сборниках на ремонтно-строительные работы ТСН-2001.6 | Глава 6
254 | 1 | *1 | *1,2 | *1,2 | *1,2 | *1,2 | *1,2 | *1 | *1,2 | Гл.12.Прил.8.п.8. 3_12.00.01.11.001 | При наличии напряженных и стесненных условий производства работ (стесненность, сложность складирования и транспортной логистики и т.п.) для объектов, расположенных в пределах круговой магистральной системы улиц "Садовое кольцо" города Москвы | Глава 12
292 | 1 | *1 | *1,2 | *1,2 | *1,2 | *1,2 | *1,2 | *1 | *1,2 | Гл.12.Прил.8.п.8. 3_12.00.01.11.001 | При наличии напряженных и стесненных условий производства работ (стесненность, сложность складирования и транспортной логистики и т.п.) для объектов, расположенных в пределах круговой магистральной системы улиц "Садовое кольцо" города Москвы | Глава 12
292 | 1 | *1 | *1,25 | *1,25 | *1,15 | *1,15 | *1,25 | *1 | *1,25 | Гл.6.Прил.2.2.п.2.2.6_06.00.01.07.001 | При выполнении при капитальном ремонте и реконструкции работ, аналогичных технологическим процессам, характерным для нового строительства, и отсутствующих в сборниках на ремонтно-строительные работы ТСН-2001.6 | Глава 6
292 | 1 | *1 | *1,05 | *1,05 | *1,05 | *1,05 | *1,05 | *1 | *1,05 | 3-20. О.П. п.1.5 | Затраты на индивидуальные испытания систем вентиляции и кондиционирования воздуха | Глава 3. Сборники
293 | 1 | *1 | *1,2 | *1,2 | *1,2 | *1,2 | *1,2 | *1 | *1,2 | Гл.12.Прил.8.п.8. 3_12.00.01.11.001 | При наличии напряженных и стесненных условий производства работ (стесненность, сложность складирования и транспортной логистики и т.п.) для объектов, расположенных в пределах круговой магистральной системы улиц "Садовое кольцо" города Москвы | Глава 12
293 | 1 | *1 | *1,25 | *1,25 | *1,15 | *1,15 | *1,25 | *1 | *1,25 | Гл.6.Прил.2.2.п.2.2.6_06.00.01.07.001 | При выполнении при капитальном ремонте и реконструкции работ, аналогичных технологическим процессам, характерным для нового строительства, и отсутствующих в сборниках на ремонтно-строительные работы ТСН-2001.6 | Глава 6
293 | 1 | *1 | *1,05 | *1,05 | *1,05 | *1,05 | *1,05 | *1 | *1,05 | 3-20. О.П. п.1.5 | Затраты на индивидуальные испытания систем вентиляции и кондиционирования воздуха | Глава 3. Сборники
296 | 1 | *1 | *1,2 | *1,2 | *1,2 | *1,2 | *1,2 | *1 | *1,2 | Гл.12.Прил.8.п.8. 3_12.00.01.11.001 | При наличии напряженных и стесненных условий производства работ (стесненность, сложность складирования и транспортной логистики и т.п.) для объектов, расположенных в пределах круговой магистральной системы улиц "Садовое кольцо" города Москвы | Глава 12
296 | 1 | *1 | *1,25 | *1,25 | *1,15 | *1,15 | *1,25 | *1 | *1,25 | Гл.6.Прил.2.2.п.2.2.6_06.00.01.07.001 | При выполнении при капитальном ремонте и реконструкции работ, аналогичных технологическим процессам, характерным для нового строительства, и отсутствующих в сборниках на ремонтно-строительные работы ТСН-2001.6 | Глава 6
296 | 1 | *1 | *1,05 | *1,05 | *1,05 | *1,05 | *1,05 | *1 | *1,05 | 3-20. О.П. п.1.5 | Затраты на индивидуальные испытания систем вентиляции и кондиционирования воздуха | Глава 3. Сборники
297 | 1 | *1 | *1,2 | *1,2 | *1,2 | *1,2 | *1,2 | *1 | *1,2 | Гл.12.Прил.8.п.8. 3_12.00.01.11.001 | При наличии напряженных и стесненных условий производства работ (стесненность, сложность складирования и транспортной логистики и т.п.) для объектов, расположенных в пределах круговой магистральной системы улиц "Садовое кольцо" города Москвы | Глава 12
297 | 1 | *1 | *1,25 | *1,25 | *1,15 | *1,15 | *1,25 | *1 | *1,25 | Гл.6.Прил.2.2.п.2.2.6_06.00.01.07.001 | При выполнении при капитальном ремонте и реконструкции работ, аналогичных технологическим процессам, характерным для нового строительства, и отсутствующих в сборниках на ремонтно-строительные работы ТСН-2001.6 | Глава 6
297 | 1 | *1 | *1,05 | *1,05 | *1,05 | *1,05 | *1,05 | *1 | *1,05 | 3-20. О.П. п.1.5 | Затраты на индивидуальные испытания систем вентиляции и кондиционирования воздуха | Глава 3. Сборники
300 | 1 | *1 | *1,2 | *1,2 | *1,2 | *1,2 | *1,2 | *1 | *1,2 | Гл.12.Прил.8.п.8. 3_12.00.01.11.001 | При наличии напряженных и стесненных условий производства работ (стесненность, сложность складирования и транспортной логистики и т.п.) для объектов, расположенных в пределах круговой магистральной системы улиц "Садовое кольцо" города Москвы | Глава 12
300 | 1 | *1 | *1,05 | *1,05 | *1,05 | *1,05 | *1,05 | *1 | *1,05 | 3-20. О.П. п.1.5 | Затраты на индивидуальные испытания систем вентиляции и кондиционирования воздуха | Глава 3. Сборники
301 | 1 | *1 | *1,2 | *1,2 | *1,2 | *1,2 | *1,2 | *1 | *1,2 | Гл.12.Прил.8.п.8. 3_12.00.01.11.001 | При наличии напряженных и стесненных условий производства работ (стесненность, сложность складирования и транспортной логистики и т.п.) для объектов, расположенных в пределах круговой магистральной системы улиц "Садовое кольцо" города Москвы | Глава 12
301 | 1 | *1 | *1,05 | *1,05 | *1,05 | *1,05 | *1,05 | *1 | *1,05 | 3-20. О.П. п.1.5 | Затраты на индивидуальные испытания систем вентиляции и кондиционирования воздуха | Глава 3. Сборники
304 | 1
304 | 1 | *1 | *1,2 | *1,2 | *1,2 | *1,2 | *1,2 | *1 | *1,2 | Гл.12.Прил.8.п.8. 3_12.00.01.11.001 | При наличии напряженных и стесненных условий производства работ (стесненность, сложность складирования и транспортной логистики и т.п.) для объектов, расположенных в пределах круговой магистральной системы улиц "Садовое кольцо" города Москвы | Глава 12
304 | 1 | *1 | *1,25 | *1,25 | *1,15 | *1,15 | *1,25 | *1 | *1,25 | Гл.6.Прил.2.2.п.2.2.6_06.00.01.07.001 | При выполнении при капитальном ремонте и реконструкции работ, аналогичных технологическим процессам, характерным для нового строительства, и отсутствующих в сборниках на ремонтно-строительные работы ТСН-2001.6 | Глава 6
304 | 1 | *1 | *1,05 | *1,05 | *1,05 | *1,05 | *1,05 | *1 | *1,05 | 3-20. О.П. п.1.5 | Затраты на индивидуальные испытания систем вентиляции и кондиционирования воздуха | Глава 3. Сборники
305 | 1
305 | 1 | *1 | *1,2 | *1,2 | *1,2 | *1,2 | *1,2 | *1 | *1,2 | Гл.12.Прил.8.п.8. 3_12.00.01.11.001 | При наличии напряженных и стесненных условий производства работ (стесненность, сложность складирования и транспортной логистики и т.п.) для объектов, расположенных в пределах круговой магистральной системы улиц "Садовое кольцо" города Москвы | Глава 12
305 | 1 | *1 | *1,25 | *1,25 | *1,15 | *1,15 | *1,25 | *1 | *1,25 | Гл.6.Прил.2.2.п.2.2.6_06.00.01.07.001 | При выполнении при капитальном ремонте и реконструкции работ, аналогичных технологическим процессам, характерным для нового строительства, и отсутствующих в сборниках на ремонтно-строительные работы ТСН-2001.6 | Глава 6
305 | 1 | *1 | *1,05 | *1,05 | *1,05 | *1,05 | *1,05 | *1 | *1,05 | 3-20. О.П. п.1.5 | Затраты на индивидуальные испытания систем вентиляции и кондиционирования воздуха | Глава 3. Сборники
308 | 1 | *1 | *1,2 | *1,2 | *1,2 | *1,2 | *1,2 | *1 | *1,2 | Гл.12.Прил.8.п.8. 3_12.00.01.11.001 | При наличии напряженных и стесненных условий производства работ (стесненность, сложность складирования и транспортной логистики и т.п.) для объектов, расположенных в пределах круговой магистральной системы улиц "Садовое кольцо" города Москвы | Глава 12
308 | 1 | *1 | *1,25 | *1,25 | *1,15 | *1,15 | *1,25 | *1 | *1,25 | Гл.6.Прил.2.2.п.2.2.6_06.00.01.07.001 | При выполнении при капитальном ремонте и реконструкции работ, аналогичных технологическим процессам, характерным для нового строительства, и отсутствующих в сборниках на ремонтно-строительные работы ТСН-2001.6 | Глава 6
308 | 1 | *1 | *1,05 | *1,05 | *1,05 | *1,05 | *1,05 | *1 | *1,05 | 3-20. О.П. п.1.5 | Затраты на индивидуальные испытания систем вентиляции и кондиционирования воздуха | Глава 3. Сборники
309 | 1 | *1 | *1,2 | *1,2 | *1,2 | *1,2 | *1,2 | *1 | *1,2 | Гл.12.Прил.8.п.8. 3_12.00.01.11.001 | При наличии напряженных и стесненных условий производства работ (стесненность, сложность складирования и транспортной логистики и т.п.) для объектов, расположенных в пределах круговой магистральной системы улиц "Садовое кольцо" города Москвы | Глава 12
309 | 1 | *1 | *1,25 | *1,25 | *1,15 | *1,15 | *1,25 | *1 | *1,25 | Гл.6.Прил.2.2.п.2.2.6_06.00.01.07.001 | При выполнении при капитальном ремонте и реконструкции работ, аналогичных технологическим процессам, характерным для нового строительства, и отсутствующих в сборниках на ремонтно-строительные работы ТСН-2001.6 | Глава 6
309 | 1 | *1 | *1,05 | *1,05 | *1,05 | *1,05 | *1,05 | *1 | *1,05 | 3-20. О.П. п.1.5 | Затраты на индивидуальные испытания систем вентиляции и кондиционирования воздуха | Глава 3. Сборники
312 | 1 | *1 | *1,2 | *1,2 | *1,2 | *1,2 | *1,2 | *1 | *1,2 | Гл.12.Прил.8.п.8. 3_12.00.01.11.001 | При наличии напряженных и стесненных условий производства работ (стесненность, сложность складирования и транспортной логистики и т.п.) для объектов, расположенных в пределах круговой магистральной системы улиц "Садовое кольцо" города Москвы | Глава 12
312 | 1 | *1 | *1,25 | *1,25 | *1,15 | *1,15 | *1,25 | *1 | *1,25 | Гл.6.Прил.2.2.п.2.2.6_06.00.01.07.001 | При выполнении при капитальном ремонте и реконструкции работ, аналогичных технологическим процессам, характерным для нового строительства, и отсутствующих в сборниках на ремонтно-строительные работы ТСН-2001.6 | Глава 6
312 | 1 | *1 | *1,05 | *1,05 | *1,05 | *1,05 | *1,05 | *1 | *1,05 | 3-20. О.П. п.1.5 | Затраты на индивидуальные испытания систем вентиляции и кондиционирования воздуха | Глава 3. Сборники
313 | 1 | *1 | *1,2 | *1,2 | *1,2 | *1,2 | *1,2 | *1 | *1,2 | Гл.12.Прил.8.п.8. 3_12.00.01.11.001 | При наличии напряженных и стесненных условий производства работ (стесненность, сложность складирования и транспортной логистики и т.п.) для объектов, расположенных в пределах круговой магистральной системы улиц "Садовое кольцо" города Москвы | Глава 12
313 | 1 | *1 | *1,25 | *1,25 | *1,15 | *1,15 | *1,25 | *1 | *1,25 | Гл.6.Прил.2.2.п.2.2.6_06.00.01.07.001 | При выполнении при капитальном ремонте и реконструкции работ, аналогичных технологическим процессам, характерным для нового строительства, и отсутствующих в сборниках на ремонтно-строительные работы ТСН-2001.6 | Глава 6
313 | 1 | *1 | *1,05 | *1,05 | *1,05 | *1,05 | *1,05 | *1 | *1,05 | 3-20. О.П. п.1.5 | Затраты на индивидуальные испытания систем вентиляции и кондиционирования воздуха | Глава 3. Сборники
316 | 1 | *1 | *1,2 | *1,2 | *1,2 | *1,2 | *1,2 | *1 | *1,2 | Гл.12.Прил.8.п.8. 3_12.00.01.11.001 | При наличии напряженных и стесненных условий производства работ (стесненность, сложность складирования и транспортной логистики и т.п.) для объектов, расположенных в пределах круговой магистральной системы улиц "Садовое кольцо" города Москвы | Глава 12
316 | 1 | *1 | *1,25 | *1,25 | *1,15 | *1,15 | *1,25 | *1 | *1,25 | Гл.6.Прил.2.2.п.2.2.6_06.00.01.07.001 | При выполнении при капитальном ремонте и реконструкции работ, аналогичных технологическим процессам, характерным для нового строительства, и отсутствующих в сборниках на ремонтно-строительные работы ТСН-2001.6 | Глава 6
316 | 1 | *1 | *1,05 | *1,05 | *1,05 | *1,05 | *1,05 | *1 | *1,05 | 3-20. О.П. п.1.5 | Затраты на индивидуальные испытания систем вентиляции и кондиционирования воздуха | Глава 3. Сборники
317 | 1 | *1 | *1,2 | *1,2 | *1,2 | *1,2 | *1,2 | *1 | *1,2 | Гл.12.Прил.8.п.8. 3_12.00.01.11.001 | При наличии напряженных и стесненных условий производства работ (стесненность, сложность складирования и транспортной логистики и т.п.) для объектов, расположенных в пределах круговой магистральной системы улиц "Садовое кольцо" города Москвы | Глава 12
317 | 1 | *1 | *1,25 | *1,25 | *1,15 | *1,15 | *1,25 | *1 | *1,25 | Гл.6.Прил.2.2.п.2.2.6_06.00.01.07.001 | При выполнении при капитальном ремонте и реконструкции работ, аналогичных технологическим процессам, характерным для нового строительства, и отсутствующих в сборниках на ремонтно-строительные работы ТСН-2001.6 | Глава 6
317 | 1 | *1 | *1,05 | *1,05 | *1,05 | *1,05 | *1,05 | *1 | *1,05 | 3-20. О.П. п.1.5 | Затраты на индивидуальные испытания систем вентиляции и кондиционирования воздуха | Глава 3. Сборники
320 | 1 | *1 | *1,2 | *1,2 | *1,2 | *1,2 | *1,2 | *1 | *1,2 | Гл.12.Прил.8.п.8. 3_12.00.01.11.001 | При наличии напряженных и стесненных условий производства работ (стесненность, сложность складирования и транспортной логистики и т.п.) для объектов, расположенных в пределах круговой магистральной системы улиц "Садовое кольцо" города Москвы | Глава 12
320 | 1 | *1 | *1,25 | *1,25 | *1,15 | *1,15 | *1,25 | *1 | *1,25 | Гл.6.Прил.2.2.п.2.2.6_06.00.01.07.001 | При выполнении при капитальном ремонте и реконструкции работ, аналогичных технологическим процессам, характерным для нового строительства, и отсутствующих в сборниках на ремонтно-строительные работы ТСН-2001.6 | Глава 6
320 | 1 | *1 | *1,05 | *1,05 | *1,05 | *1,05 | *1,05 | *1 | *1,05 | 3-20. О.П. п.1.5 | Затраты на индивидуальные испытания систем вентиляции и кондиционирования воздуха | Глава 3. Сборники
321 | 1 | *1 | *1,2 | *1,2 | *1,2 | *1,2 | *1,2 | *1 | *1,2 | Гл.12.Прил.8.п.8. 3_12.00.01.11.001 | При наличии напряженных и стесненных условий производства работ (стесненность, сложность складирования и транспортной логистики и т.п.) для объектов, расположенных в пределах круговой магистральной системы улиц "Садовое кольцо" города Москвы | Глава 12
321 | 1 | *1 | *1,25 | *1,25 | *1,15 | *1,15 | *1,25 | *1 | *1,25 | Гл.6.Прил.2.2.п.2.2.6_06.00.01.07.001 | При выполнении при капитальном ремонте и реконструкции работ, аналогичных технологическим процессам, характерным для нового строительства, и отсутствующих в сборниках на ремонтно-строительные работы ТСН-2001.6 | Глава 6
321 | 1 | *1 | *1,05 | *1,05 | *1,05 | *1,05 | *1,05 | *1 | *1,05 | 3-20. О.П. п.1.5 | Затраты на индивидуальные испытания систем вентиляции и кондиционирования воздуха | Глава 3. Сборники
395 | 1 | *1 | *1,2 | *1,2 | *1,2 | *1,2 | *1,2 | *1 | *1,2 | Гл.12.Прил.8.п.8. 3_12.00.01.11.001 | При наличии напряженных и стесненных условий производства работ (стесненность, сложность складирования и транспортной логистики и т.п.) для объектов, расположенных в пределах круговой магистральной системы улиц "Садовое кольцо" города Москвы | Глава 12
395 | 1 | *1 | *1,25 | *1,25 | *1,15 | *1,15 | *1,25 | *1 | *1,25 | Гл.6.Прил.2.2.п.2.2.6_06.00.01.07.001 | При выполнении при капитальном ремонте и реконструкции работ, аналогичных технологическим процессам, характерным для нового строительства, и отсутствующих в сборниках на ремонтно-строительные работы ТСН-2001.6 | Глава 6
395 | 1 | *1 | *1,05 | *1,05 | *1,05 | *1,05 | *1,05 | *1 | *1,05 | 3-20. О.П. п.1.5 | Затраты на индивидуальные испытания систем вентиляции и кондиционирования воздуха | Глава 3. Сборники
396 | 1 | *1 | *1,2 | *1,2 | *1,2 | *1,2 | *1,2 | *1 | *1,2 | Гл.12.Прил.8.п.8. 3_12.00.01.11.001 | При наличии напряженных и стесненных условий производства работ (стесненность, сложность складирования и транспортной логистики и т.п.) для объектов, расположенных в пределах круговой магистральной системы улиц "Садовое кольцо" города Москвы | Глава 12
396 | 1 | *1 | *1,25 | *1,25 | *1,15 | *1,15 | *1,25 | *1 | *1,25 | Гл.6.Прил.2.2.п.2.2.6_06.00.01.07.001 | При выполнении при капитальном ремонте и реконструкции работ, аналогичных технологическим процессам, характерным для нового строительства, и отсутствующих в сборниках на ремонтно-строительные работы ТСН-2001.6 | Глава 6
396 | 1 | *1 | *1,05 | *1,05 | *1,05 | *1,05 | *1,05 | *1 | *1,05 | 3-20. О.П. п.1.5 | Затраты на индивидуальные испытания систем вентиляции и кондиционирования воздуха | Глава 3. Сборники
411 | 1 | *1 | *1,25 | *1,25 | *1,15 | *1,15 | *1,25 | *1 | *1,25 | Гл.6.Прил.2.2.п.2.2.6_06.00.01.07.001 | При выполнении при капитальном ремонте и реконструкции работ, аналогичных технологическим процессам, характерным для нового строительства, и отсутствующих в сборниках на ремонтно-строительные работы ТСН-2001.6 | Глава 6
411 | 1 | *1 | *1,2 | *1,2 | *1,2 | *1,2 | *1,2 | *1 | *1,2 | Гл.12.Прил.8.п.8. 3_12.00.01.11.001 | При наличии напряженных и стесненных условий производства работ (стесненность, сложность складирования и транспортной логистики и т.п.) для объектов, расположенных в пределах круговой магистральной системы улиц "Садовое кольцо" города Москвы | Глава 12
412 | 1 | *1 | *1,25 | *1,25 | *1,15 | *1,15 | *1,25 | *1 | *1,25 | Гл.6.Прил.2.2.п.2.2.6_06.00.01.07.001 | При выполнении при капитальном ремонте и реконструкции работ, аналогичных технологическим процессам, характерным для нового строительства, и отсутствующих в сборниках на ремонтно-строительные работы ТСН-2001.6 | Глава 6
412 | 1 | *1 | *1,2 | *1,2 | *1,2 | *1,2 | *1,2 | *1 | *1,2 | Гл.12.Прил.8.п.8. 3_12.00.01.11.001 | При наличии напряженных и стесненных условий производства работ (стесненность, сложность складирования и транспортной логистики и т.п.) для объектов, расположенных в пределах круговой магистральной системы улиц "Садовое кольцо" города Москвы | Глава 12
415 | 1 | *1 | *1,2 | *1,2 | *1,2 | *1,2 | *1,2 | *1 | *1,2 | Гл.12.Прил.8.п.8. 3_12.00.01.11.001 | При наличии напряженных и стесненных условий производства работ (стесненность, сложность складирования и транспортной логистики и т.п.) для объектов, расположенных в пределах круговой магистральной системы улиц "Садовое кольцо" города Москвы | Глава 12
415 | 1 | *1 | *1,05 | *1,05 | *1,05 | *1,05 | *1,05 | *1 | *1,05 | 3-20. О.П. п.1.5 | Затраты на индивидуальные испытания систем вентиляции и кондиционирования воздуха | Глава 3. Сборники
416 | 1 | *1 | *1,2 | *1,2 | *1,2 | *1,2 | *1,2 | *1 | *1,2 | Гл.12.Прил.8.п.8. 3_12.00.01.11.001 | При наличии напряженных и стесненных условий производства работ (стесненность, сложность складирования и транспортной логистики и т.п.) для объектов, расположенных в пределах круговой магистральной системы улиц "Садовое кольцо" города Москвы | Глава 12
416 | 1 | *1 | *1,05 | *1,05 | *1,05 | *1,05 | *1,05 | *1 | *1,05 | 3-20. О.П. п.1.5 | Затраты на индивидуальные испытания систем вентиляции и кондиционирования воздуха | Глава 3. Сборники
425 | 1 | *1 | *1,2 | *1,2 | *1,2 | *1,2 | *1,2 | *1 | *1,2 | Гл.12.Прил.8.п.8. 3_12.00.01.11.001 | При наличии напряженных и стесненных условий производства работ (стесненность, сложность складирования и транспортной логистики и т.п.) для объектов, расположенных в пределах круговой магистральной системы улиц "Садовое кольцо" города Москвы | Глава 12
425 | 1 | *1 | *1,25 | *1,25 | *1,15 | *1,15 | *1,25 | *1 | *1,25 | Гл.6.Прил.2.2.п.2.2.6_06.00.01.07.001 | При выполнении при капитальном ремонте и реконструкции работ, аналогичных технологическим процессам, характерным для нового строительства, и отсутствующих в сборниках на ремонтно-строительные работы ТСН-2001.6 | Глава 6
425 | 1 | *1 | *1,05 | *1,05 | *1,05 | *1,05 | *1,05 | *1 | *1,05 | 3-20. О.П. п.1.5 | Затраты на индивидуальные испытания систем вентиляции и кондиционирования воздуха | Глава 3. Сборники
426 | 1 | *1 | *1,2 | *1,2 | *1,2 | *1,2 | *1,2 | *1 | *1,2 | Гл.12.Прил.8.п.8. 3_12.00.01.11.001 | При наличии напряженных и стесненных условий производства работ (стесненность, сложность складирования и транспортной логистики и т.п.) для объектов, расположенных в пределах круговой магистральной системы улиц "Садовое кольцо" города Москвы | Глава 12
426 | 1 | *1 | *1,25 | *1,25 | *1,15 | *1,15 | *1,25 | *1 | *1,25 | Гл.6.Прил.2.2.п.2.2.6_06.00.01.07.001 | При выполнении при капитальном ремонте и реконструкции работ, аналогичных технологическим процессам, характерным для нового строительства, и отсутствующих в сборниках на ремонтно-строительные работы ТСН-2001.6 | Глава 6
426 | 1 | *1 | *1,05 | *1,05 | *1,05 | *1,05 | *1,05 | *1 | *1,05 | 3-20. О.П. п.1.5 | Затраты на индивидуальные испытания систем вентиляции и кондиционирования воздуха | Глава 3. Сборники
431 | 1 | *1 | *1,2 | *1,2 | *1,2 | *1,2 | *1,2 | *1 | *1,2 | Гл.12.Прил.8.п.8. 3_12.00.01.11.001 | При наличии напряженных и стесненных условий производства работ (стесненность, сложность складирования и транспортной логистики и т.п.) для объектов, расположенных в пределах круговой магистральной системы улиц "Садовое кольцо" города Москвы | Глава 12
431 | 1 | *1 | *1,25 | *1,25 | *1,15 | *1,15 | *1,25 | *1 | *1,25 | Гл.6.Прил.2.2.п.2.2.6_06.00.01.07.001 | При выполнении при капитальном ремонте и реконструкции работ, аналогичных технологическим процессам, характерным для нового строительства, и отсутствующих в сборниках на ремонтно-строительные работы ТСН-2001.6 | Глава 6
431 | 1 | *1 | *1,05 | *1,05 | *1,05 | *1,05 | *1,05 | *1 | *1,05 | 3-20. О.П. п.1.5 | Затраты на индивидуальные испытания систем вентиляции и кондиционирования воздуха | Глава 3. Сборники
432 | 1 | *1 | *1,2 | *1,2 | *1,2 | *1,2 | *1,2 | *1 | *1,2 | Гл.12.Прил.8.п.8. 3_12.00.01.11.001 | При наличии напряженных и стесненных условий производства работ (стесненность, сложность складирования и транспортной логистики и т.п.) для объектов, расположенных в пределах круговой магистральной системы улиц "Садовое кольцо" города Москвы | Глава 12
432 | 1 | *1 | *1,25 | *1,25 | *1,15 | *1,15 | *1,25 | *1 | *1,25 | Гл.6.Прил.2.2.п.2.2.6_06.00.01.07.001 | При выполнении при капитальном ремонте и реконструкции работ, аналогичных технологическим процессам, характерным для нового строительства, и отсутствующих в сборниках на ремонтно-строительные работы ТСН-2001.6 | Глава 6
432 | 1 | *1 | *1,05 | *1,05 | *1,05 | *1,05 | *1,05 | *1 | *1,05 | 3-20. О.П. п.1.5 | Затраты на индивидуальные испытания систем вентиляции и кондиционирования воздуха | Глава 3. Сборники
435 | 1 | *1 | *1,2 | *1,2 | *1,2 | *1,2 | *1,2 | *1 | *1,2 | Гл.12.Прил.8.п.8. 3_12.00.01.11.001 | При наличии напряженных и стесненных условий производства работ (стесненность, сложность складирования и транспортной логистики и т.п.) для объектов, расположенных в пределах круговой магистральной системы улиц "Садовое кольцо" города Москвы | Глава 12
435 | 1 | *1 | *1,25 | *1,25 | *1,15 | *1,15 | *1,25 | *1 | *1,25 | Гл.6.Прил.2.2.п.2.2.6_06.00.01.07.001 | При выполнении при капитальном ремонте и реконструкции работ, аналогичных технологическим процессам, характерным для нового строительства, и отсутствующих в сборниках на ремонтно-строительные работы ТСН-2001.6 | Глава 6
435 | 1 | *1 | *1,05 | *1,05 | *1,05 | *1,05 | *1,05 | *1 | *1,05 | 3-20. О.П. п.1.5 | Затраты на индивидуальные испытания систем вентиляции и кондиционирования воздуха | Глава 3. Сборники
436 | 1 | *1 | *1,2 | *1,2 | *1,2 | *1,2 | *1,2 | *1 | *1,2 | Гл.12.Прил.8.п.8. 3_12.00.01.11.001 | При наличии напряженных и стесненных условий производства работ (стесненность, сложность складирования и транспортной логистики и т.п.) для объектов, расположенных в пределах круговой магистральной системы улиц "Садовое кольцо" города Москвы | Глава 12
436 | 1 | *1 | *1,25 | *1,25 | *1,15 | *1,15 | *1,25 | *1 | *1,25 | Гл.6.Прил.2.2.п.2.2.6_06.00.01.07.001 | При выполнении при капитальном ремонте и реконструкции работ, аналогичных технологическим процессам, характерным для нового строительства, и отсутствующих в сборниках на ремонтно-строительные работы ТСН-2001.6 | Глава 6
436 | 1 | *1 | *1,05 | *1,05 | *1,05 | *1,05 | *1,05 | *1 | *1,05 | 3-20. О.П. п.1.5 | Затраты на индивидуальные испытания систем вентиляции и кондиционирования воздуха | Глава 3. Сборники
439 | 1 | *1 | *1,2 | *1,2 | *1,2 | *1,2 | *1,2 | *1 | *1,2 | Гл.12.Прил.8.п.8. 3_12.00.01.11.001 | При наличии напряженных и стесненных условий производства работ (стесненность, сложность складирования и транспортной логистики и т.п.) для объектов, расположенных в пределах круговой магистральной системы улиц "Садовое кольцо" города Москвы | Глава 12
439 | 1 | *1 | *1,25 | *1,25 | *1,15 | *1,15 | *1,25 | *1 | *1,25 | Гл.6.Прил.2.2.п.2.2.6_06.00.01.07.001 | При выполнении при капитальном ремонте и реконструкции работ, аналогичных технологическим процессам, характерным для нового строительства, и отсутствующих в сборниках на ремонтно-строительные работы ТСН-2001.6 | Глава 6
439 | 1 | *1 | *1,05 | *1,05 | *1,05 | *1,05 | *1,05 | *1 | *1,05 | 3-20. О.П. п.1.5 | Затраты на индивидуальные испытания систем вентиляции и кондиционирования воздуха | Глава 3. Сборники
440 | 1 | *1 | *1,2 | *1,2 | *1,2 | *1,2 | *1,2 | *1 | *1,2 | Гл.12.Прил.8.п.8. 3_12.00.01.11.001 | При наличии напряженных и стесненных условий производства работ (стесненность, сложность складирования и транспортной логистики и т.п.) для объектов, расположенных в пределах круговой магистральной системы улиц "Садовое кольцо" города Москвы | Глава 12
440 | 1 | *1 | *1,25 | *1,25 | *1,15 | *1,15 | *1,25 | *1 | *1,25 | Гл.6.Прил.2.2.п.2.2.6_06.00.01.07.001 | При выполнении при капитальном ремонте и реконструкции работ, аналогичных технологическим процессам, характерным для нового строительства, и отсутствующих в сборниках на ремонтно-строительные работы ТСН-2001.6 | Глава 6
440 | 1 | *1 | *1,05 | *1,05 | *1,05 | *1,05 | *1,05 | *1 | *1,05 | 3-20. О.П. п.1.5 | Затраты на индивидуальные испытания систем вентиляции и кондиционирования воздуха | Глава 3. Сборники
531 | 1 | *1 | *1,25 | *1,25 | *1,15 | *1,15 | *1,25 | *1 | *1,25 | Гл.6.Прил.2.2.п.2.2.6_06.00.01.07.001 | При выполнении при капитальном ремонте и реконструкции работ, аналогичных технологическим процессам, характерным для нового строительства, и отсутствующих в сборниках на ремонтно-строительные работы ТСН-2001.6 | Глава 6
531 | 1 | *1 | *1,05 | *1,05 | *1,05 | *1,05 | *1,05 | *1 | *1,05 | 3-20. О.П. п.1.5 | Затраты на индивидуальные испытания систем вентиляции и кондиционирования воздуха | Глава 3. Сборники
532 | 1 | *1 | *1,25 | *1,25 | *1,15 | *1,15 | *1,25 | *1 | *1,25 | Гл.6.Прил.2.2.п.2.2.6_06.00.01.07.001 | При выполнении при капитальном ремонте и реконструкции работ, аналогичных технологическим процессам, характерным для нового строительства, и отсутствующих в сборниках на ремонтно-строительные работы ТСН-2001.6 | Глава 6
532 | 1 | *1 | *1,05 | *1,05 | *1,05 | *1,05 | *1,05 | *1 | *1,05 | 3-20. О.П. п.1.5 | Затраты на индивидуальные испытания систем вентиляции и кондиционирования воздуха | Глава 3. Сборники
589 | 1 | *1 | *1,25 | *1,25 | *1,15 | *1,15 | *1,25 | *1 | *1,25 | Гл.6.Прил.2.2.п.2.2.6_06.00.01.07.001 | При выполнении при капитальном ремонте и реконструкции работ, аналогичных технологическим процессам, характерным для нового строительства, и отсутствующих в сборниках на ремонтно-строительные работы ТСН-2001.6 | Глава 6
589 | 1 | *1 | *1,2 | *1,2 | *1,2 | *1,2 | *1,2 | *1 | *1,2 | Гл.12.Прил.8.п.8. 3_12.00.01.11.001 | При наличии напряженных и стесненных условий производства работ (стесненность, сложность складирования и транспортной логистики и т.п.) для объектов, расположенных в пределах круговой магистральной системы улиц "Садовое кольцо" города Москвы | Глава 12
589 | 1 | *1 | *1,05 | *1,05 | *1,05 | *1,05 | *1,05 | *1 | *1,05 | 3-20. О.П. п.1.5 | Затраты на индивидуальные испытания систем вентиляции и кондиционирования воздуха | Глава 3. Сборники
590 | 1 | *1 | *1,25 | *1,25 | *1,15 | *1,15 | *1,25 | *1 | *1,25 | Гл.6.Прил.2.2.п.2.2.6_06.00.01.07.001 | При выполнении при капитальном ремонте и реконструкции работ, аналогичных технологическим процессам, характерным для нового строительства, и отсутствующих в сборниках на ремонтно-строительные работы ТСН-2001.6 | Глава 6
590 | 1 | *1 | *1,2 | *1,2 | *1,2 | *1,2 | *1,2 | *1 | *1,2 | Гл.12.Прил.8.п.8. 3_12.00.01.11.001 | При наличии напряженных и стесненных условий производства работ (стесненность, сложность складирования и транспортной логистики и т.п.) для объектов, расположенных в пределах круговой магистральной системы улиц "Садовое кольцо" города Москвы | Глава 12
590 | 1 | *1 | *1,05 | *1,05 | *1,05 | *1,05 | *1,05 | *1 | *1,05 | 3-20. О.П. п.1.5 | Затраты на индивидуальные испытания систем вентиляции и кондиционирования воздуха | Глава 3. Сборники
628 | 1 | *1 | *1,25 | *1,25 | *1,15 | *1,15 | *1,25 | *1 | *1,25 | Гл.6.Прил.2.2.п.2.2.6_06.00.01.07.001 | При выполнении при капитальном ремонте и реконструкции работ, аналогичных технологическим процессам, характерным для нового строительства, и отсутствующих в сборниках на ремонтно-строительные работы ТСН-2001.6 | Глава 6
628 | 1 | *1 | *1,2 | *1,2 | *1,2 | *1,2 | *1,2 | *1 | *1,2 | Гл.12.Прил.8.п.8. 3_12.00.01.11.001 | При наличии напряженных и стесненных условий производства работ (стесненность, сложность складирования и транспортной логистики и т.п.) для объектов, расположенных в пределах круговой магистральной системы улиц "Садовое кольцо" города Москвы | Глава 12
629 | 1 | *1 | *1,25 | *1,25 | *1,15 | *1,15 | *1,25 | *1 | *1,25 | Гл.6.Прил.2.2.п.2.2.6_06.00.01.07.001 | При выполнении при капитальном ремонте и реконструкции работ, аналогичных технологическим процессам, характерным для нового строительства, и отсутствующих в сборниках на ремонтно-строительные работы ТСН-2001.6 | Глава 6
629 | 1 | *1 | *1,2 | *1,2 | *1,2 | *1,2 | *1,2 | *1 | *1,2 | Гл.12.Прил.8.п.8. 3_12.00.01.11.001 | При наличии напряженных и стесненных условий производства работ (стесненность, сложность складирования и транспортной логистики и т.п.) для объектов, расположенных в пределах круговой магистральной системы улиц "Садовое кольцо" города Москвы | Глава 12
636 | 1 | *1 | *1,25 | *1,25 | *1,15 | *1,15 | *1,25 | *1 | *1,25 | Гл.6.Прил.2.2.п.2.2.6_06.00.01.07.001 | При выполнении при капитальном ремонте и реконструкции работ, аналогичных технологическим процессам, характерным для нового строительства, и отсутствующих в сборниках на ремонтно-строительные работы ТСН-2001.6 | Глава 6
636 | 1 | *1 | *1,2 | *1,2 | *1,2 | *1,2 | *1,2 | *1 | *1,2 | Гл.12.Прил.8.п.8. 3_12.00.01.11.001 | При наличии напряженных и стесненных условий производства работ (стесненность, сложность складирования и транспортной логистики и т.п.) для объектов, расположенных в пределах круговой магистральной системы улиц "Садовое кольцо" города Москвы | Глава 12
637 | 1 | *1 | *1,25 | *1,25 | *1,15 | *1,15 | *1,25 | *1 | *1,25 | Гл.6.Прил.2.2.п.2.2.6_06.00.01.07.001 | При выполнении при капитальном ремонте и реконструкции работ, аналогичных технологическим процессам, характерным для нового строительства, и отсутствующих в сборниках на ремонтно-строительные работы ТСН-2001.6 | Глава 6
637 | 1 | *1 | *1,2 | *1,2 | *1,2 | *1,2 | *1,2 | *1 | *1,2 | Гл.12.Прил.8.п.8. 3_12.00.01.11.001 | При наличии напряженных и стесненных условий производства работ (стесненность, сложность складирования и транспортной логистики и т.п.) для объектов, расположенных в пределах круговой магистральной системы улиц "Садовое кольцо" города Москвы | Глава 12
713 | 1 | *1 | *1,2 | *1,2 | *1,2 | *1,2 | *1,2 | *1 | *1,2 | Гл.12.Прил.8.п.8. 3_12.00.01.11.001 | При наличии напряженных и стесненных условий производства работ (стесненность, сложность складирования и транспортной логистики и т.п.) для объектов, расположенных в пределах круговой магистральной системы улиц "Садовое кольцо" города Москвы | Глава 12
713 | 1 | *1 | *1,25 | *1,25 | *1,15 | *1,15 | *1,25 | *1 | *1,25 | Гл.6.Прил.2.2.п.2.2.6_06.00.01.07.001 | При выполнении при капитальном ремонте и реконструкции работ, аналогичных технологическим процессам, характерным для нового строительства, и отсутствующих в сборниках на ремонтно-строительные работы ТСН-2001.6 | Глава 6
713 | 1 | *1 | *1,05 | *1,05 | *1,05 | *1,05 | *1,05 | *1 | *1,05 | 3-20. О.П. п.1.5 | Затраты на индивидуальные испытания систем вентиляции и кондиционирования воздуха | Глава 3. Сборники
714 | 1 | *1 | *1,2 | *1,2 | *1,2 | *1,2 | *1,2 | *1 | *1,2 | Гл.12.Прил.8.п.8. 3_12.00.01.11.001 | При наличии напряженных и стесненных условий производства работ (стесненность, сложность складирования и транспортной логистики и т.п.) для объектов, расположенных в пределах круговой магистральной системы улиц "Садовое кольцо" города Москвы | Глава 12
714 | 1 | *1 | *1,25 | *1,25 | *1,15 | *1,15 | *1,25 | *1 | *1,25 | Гл.6.Прил.2.2.п.2.2.6_06.00.01.07.001 | При выполнении при капитальном ремонте и реконструкции работ, аналогичных технологическим процессам, характерным для нового строительства, и отсутствующих в сборниках на ремонтно-строительные работы ТСН-2001.6 | Глава 6
714 | 1 | *1 | *1,05 | *1,05 | *1,05 | *1,05 | *1,05 | *1 | *1,05 | 3-20. О.П. п.1.5 | Затраты на индивидуальные испытания систем вентиляции и кондиционирования воздуха | Глава 3. Сборники
725 | 1 | *1 | *1,2 | *1,2 | *1,2 | *1,2 | *1,2 | *1 | *1,2 | Гл.12.Прил.8.п.8. 3_12.00.01.11.001 | При наличии напряженных и стесненных условий производства работ (стесненность, сложность складирования и транспортной логистики и т.п.) для объектов, расположенных в пределах круговой магистральной системы улиц "Садовое кольцо" города Москвы | Глава 12
725 | 1 | *1 | *1,25 | *1,25 | *1,15 | *1,15 | *1,25 | *1 | *1,25 | Гл.6.Прил.2.2.п.2.2.6_06.00.01.07.001 | При выполнении при капитальном ремонте и реконструкции работ, аналогичных технологическим процессам, характерным для нового строительства, и отсутствующих в сборниках на ремонтно-строительные работы ТСН-2001.6 | Глава 6
725 | 1 | *1 | *1,05 | *1,05 | *1,05 | *1,05 | *1,05 | *1 | *1,05 | 3-20. О.П. п.1.5 | Затраты на индивидуальные испытания систем вентиляции и кондиционирования воздуха | Глава 3. Сборники
726 | 1 | *1 | *1,2 | *1,2 | *1,2 | *1,2 | *1,2 | *1 | *1,2 | Гл.12.Прил.8.п.8. 3_12.00.01.11.001 | При наличии напряженных и стесненных условий производства работ (стесненность, сложность складирования и транспортной логистики и т.п.) для объектов, расположенных в пределах круговой магистральной системы улиц "Садовое кольцо" города Москвы | Глава 12
726 | 1 | *1 | *1,25 | *1,25 | *1,15 | *1,15 | *1,25 | *1 | *1,25 | Гл.6.Прил.2.2.п.2.2.6_06.00.01.07.001 | При выполнении при капитальном ремонте и реконструкции работ, аналогичных технологическим процессам, характерным для нового строительства, и отсутствующих в сборниках на ремонтно-строительные работы ТСН-2001.6 | Глава 6
726 | 1 | *1 | *1,05 | *1,05 | *1,05 | *1,05 | *1,05 | *1 | *1,05 | 3-20. О.П. п.1.5 | Затраты на индивидуальные испытания систем вентиляции и кондиционирования воздуха | Глава 3. Сборники
729 | 1 | *1 | *1,2 | *1,2 | *1,2 | *1,2 | *1,2 | *1 | *1,2 | Гл.12.Прил.8.п.8. 3_12.00.01.11.001 | При наличии напряженных и стесненных условий производства работ (стесненность, сложность складирования и транспортной логистики и т.п.) для объектов, расположенных в пределах круговой магистральной системы улиц "Садовое кольцо" города Москвы | Глава 12
729 | 1 | *1 | *1,25 | *1,25 | *1,15 | *1,15 | *1,25 | *1 | *1,25 | Гл.6.Прил.2.2.п.2.2.6_06.00.01.07.001 | При выполнении при капитальном ремонте и реконструкции работ, аналогичных технологическим процессам, характерным для нового строительства, и отсутствующих в сборниках на ремонтно-строительные работы ТСН-2001.6 | Глава 6
729 | 1 | *1 | *1,05 | *1,05 | *1,05 | *1,05 | *1,05 | *1 | *1,05 | 3-20. О.П. п.1.5 | Затраты на индивидуальные испытания систем вентиляции и кондиционирования воздуха | Глава 3. Сборники
730 | 1 | *1 | *1,2 | *1,2 | *1,2 | *1,2 | *1,2 | *1 | *1,2 | Гл.12.Прил.8.п.8. 3_12.00.01.11.001 | При наличии напряженных и стесненных условий производства работ (стесненность, сложность складирования и транспортной логистики и т.п.) для объектов, расположенных в пределах круговой магистральной системы улиц "Садовое кольцо" города Москвы | Глава 12
730 | 1 | *1 | *1,25 | *1,25 | *1,15 | *1,15 | *1,25 | *1 | *1,25 | Гл.6.Прил.2.2.п.2.2.6_06.00.01.07.001 | При выполнении при капитальном ремонте и реконструкции работ, аналогичных технологическим процессам, характерным для нового строительства, и отсутствующих в сборниках на ремонтно-строительные работы ТСН-2001.6 | Глава 6
730 | 1 | *1 | *1,05 | *1,05 | *1,05 | *1,05 | *1,05 | *1 | *1,05 | 3-20. О.П. п.1.5 | Затраты на индивидуальные испытания систем вентиляции и кондиционирования воздуха | Глава 3. Сборники
766 | 1 | *1 | *1,2 | *1,2 | *1,2 | *1,2 | *1,2 | *1 | *1,2 | Гл.12.Прил.8.п.8. 3_12.00.01.11.001 | При наличии напряженных и стесненных условий производства работ (стесненность, сложность складирования и транспортной логистики и т.п.) для объектов, расположенных в пределах круговой магистральной системы улиц "Садовое кольцо" города Москвы | Глава 12
766 | 1 | *1 | *1,25 | *1,25 | *1,15 | *1,15 | *1,25 | *1 | *1,25 | Гл.6.Прил.2.2.п.2.2.6_06.00.01.07.001 | При выполнении при капитальном ремонте и реконструкции работ, аналогичных технологическим процессам, характерным для нового строительства, и отсутствующих в сборниках на ремонтно-строительные работы ТСН-2001.6 | Глава 6
766 | 1 | *1 | *1,05 | *1,05 | *1,05 | *1,05 | *1,05 | *1 | *1,05 | 3-20. О.П. п.1.5 | Затраты на индивидуальные испытания систем вентиляции и кондиционирования воздуха | Глава 3. Сборники
767 | 1 | *1 | *1,2 | *1,2 | *1,2 | *1,2 | *1,2 | *1 | *1,2 | Гл.12.Прил.8.п.8. 3_12.00.01.11.001 | При наличии напряженных и стесненных условий производства работ (стесненность, сложность складирования и транспортной логистики и т.п.) для объектов, расположенных в пределах круговой магистральной системы улиц "Садовое кольцо" города Москвы | Глава 12
767 | 1 | *1 | *1,25 | *1,25 | *1,15 | *1,15 | *1,25 | *1 | *1,25 | Гл.6.Прил.2.2.п.2.2.6_06.00.01.07.001 | При выполнении при капитальном ремонте и реконструкции работ, аналогичных технологическим процессам, характерным для нового строительства, и отсутствующих в сборниках на ремонтно-строительные работы ТСН-2001.6 | Глава 6
767 | 1 | *1 | *1,05 | *1,05 | *1,05 | *1,05 | *1,05 | *1 | *1,05 | 3-20. О.П. п.1.5 | Затраты на индивидуальные испытания систем вентиляции и кондиционирования воздуха | Глава 3. Сборники
778 | 1 | *1 | *1,2 | *1,2 | *1,2 | *1,2 | *1,2 | *1 | *1,2 | Гл.12.Прил.8.п.8. 3_12.00.01.11.001 | При наличии напряженных и стесненных условий производства работ (стесненность, сложность складирования и транспортной логистики и т.п.) для объектов, расположенных в пределах круговой магистральной системы улиц "Садовое кольцо" города Москвы | Глава 12
778 | 1 | *1 | *1,25 | *1,25 | *1,15 | *1,15 | *1,25 | *1 | *1,25 | Гл.6.Прил.2.2.п.2.2.6_06.00.01.07.001 | При выполнении при капитальном ремонте и реконструкции работ, аналогичных технологическим процессам, характерным для нового строительства, и отсутствующих в сборниках на ремонтно-строительные работы ТСН-2001.6 | Глава 6
778 | 1 | *1 | *1,05 | *1,05 | *1,05 | *1,05 | *1,05 | *1 | *1,05 | 3-20. О.П. п.1.5 | Затраты на индивидуальные испытания систем вентиляции и кондиционирования воздуха | Глава 3. Сборники
779 | 1 | *1 | *1,2 | *1,2 | *1,2 | *1,2 | *1,2 | *1 | *1,2 | Гл.12.Прил.8.п.8. 3_12.00.01.11.001 | При наличии напряженных и стесненных условий производства работ (стесненность, сложность складирования и транспортной логистики и т.п.) для объектов, расположенных в пределах круговой магистральной системы улиц "Садовое кольцо" города Москвы | Глава 12
779 | 1 | *1 | *1,25 | *1,25 | *1,15 | *1,15 | *1,25 | *1 | *1,25 | Гл.6.Прил.2.2.п.2.2.6_06.00.01.07.001 | При выполнении при капитальном ремонте и реконструкции работ, аналогичных технологическим процессам, характерным для нового строительства, и отсутствующих в сборниках на ремонтно-строительные работы ТСН-2001.6 | Глава 6
779 | 1 | *1 | *1,05 | *1,05 | *1,05 | *1,05 | *1,05 | *1 | *1,05 | 3-20. О.П. п.1.5 | Затраты на индивидуальные испытания систем вентиляции и кондиционирования воздуха | Глава 3. Сборники
821 | 1 | *1 | *1,2 | *1,2 | *1,2 | *1,2 | *1,2 | *1 | *1,2 | Гл.12.Прил.8.п.8. 3_12.00.01.11.001 | При наличии напряженных и стесненных условий производства работ (стесненность, сложность складирования и транспортной логистики и т.п.) для объектов, расположенных в пределах круговой магистральной системы улиц "Садовое кольцо" города Москвы | Глава 12
821 | 1 | *1 | *1,25 | *1,25 | *1,15 | *1,15 | *1,25 | *1 | *1,25 | Гл.6.Прил.2.2.п.2.2.6_06.00.01.07.001 | При выполнении при капитальном ремонте и реконструкции работ, аналогичных технологическим процессам, характерным для нового строительства, и отсутствующих в сборниках на ремонтно-строительные работы ТСН-2001.6 | Глава 6
821 | 1 | *1 | *1,05 | *1,05 | *1,05 | *1,05 | *1,05 | *1 | *1,05 | 3-20. О.П. п.1.5 | Затраты на индивидуальные испытания систем вентиляции и кондиционирования воздуха | Глава 3. Сборники
822 | 1 | *1 | *1,2 | *1,2 | *1,2 | *1,2 | *1,2 | *1 | *1,2 | Гл.12.Прил.8.п.8. 3_12.00.01.11.001 | При наличии напряженных и стесненных условий производства работ (стесненность, сложность складирования и транспортной логистики и т.п.) для объектов, расположенных в пределах круговой магистральной системы улиц "Садовое кольцо" города Москвы | Глава 12
822 | 1 | *1 | *1,25 | *1,25 | *1,15 | *1,15 | *1,25 | *1 | *1,25 | Гл.6.Прил.2.2.п.2.2.6_06.00.01.07.001 | При выполнении при капитальном ремонте и реконструкции работ, аналогичных технологическим процессам, характерным для нового строительства, и отсутствующих в сборниках на ремонтно-строительные работы ТСН-2001.6 | Глава 6
822 | 1 | *1 | *1,05 | *1,05 | *1,05 | *1,05 | *1,05 | *1 | *1,05 | 3-20. О.П. п.1.5 | Затраты на индивидуальные испытания систем вентиляции и кондиционирования воздуха | Глава 3. Сборники
825 | 1 | *1 | *1,2 | *1,2 | *1,2 | *1,2 | *1,2 | *1 | *1,2 | Гл.12.Прил.8.п.8. 3_12.00.01.11.001 | При наличии напряженных и стесненных условий производства работ (стесненность, сложность складирования и транспортной логистики и т.п.) для объектов, расположенных в пределах круговой магистральной системы улиц "Садовое кольцо" города Москвы | Глава 12
825 | 1 | *1 | *1,25 | *1,25 | *1,15 | *1,15 | *1,25 | *1 | *1,25 | Гл.6.Прил.2.2.п.2.2.6_06.00.01.07.001 | При выполнении при капитальном ремонте и реконструкции работ, аналогичных технологическим процессам, характерным для нового строительства, и отсутствующих в сборниках на ремонтно-строительные работы ТСН-2001.6 | Глава 6
825 | 1 | *1 | *1,05 | *1,05 | *1,05 | *1,05 | *1,05 | *1 | *1,05 | 3-20. О.П. п.1.5 | Затраты на индивидуальные испытания систем вентиляции и кондиционирования воздуха | Глава 3. Сборники
826 | 1 | *1 | *1,2 | *1,2 | *1,2 | *1,2 | *1,2 | *1 | *1,2 | Гл.12.Прил.8.п.8. 3_12.00.01.11.001 | При наличии напряженных и стесненных условий производства работ (стесненность, сложность складирования и транспортной логистики и т.п.) для объектов, расположенных в пределах круговой магистральной системы улиц "Садовое кольцо" города Москвы | Глава 12
826 | 1 | *1 | *1,25 | *1,25 | *1,15 | *1,15 | *1,25 | *1 | *1,25 | Гл.6.Прил.2.2.п.2.2.6_06.00.01.07.001 | При выполнении при капитальном ремонте и реконструкции работ, аналогичных технологическим процессам, характерным для нового строительства, и отсутствующих в сборниках на ремонтно-строительные работы ТСН-2001.6 | Глава 6
826 | 1 | *1 | *1,05 | *1,05 | *1,05 | *1,05 | *1,05 | *1 | *1,05 | 3-20. О.П. п.1.5 | Затраты на индивидуальные испытания систем вентиляции и кондиционирования воздуха | Глава 3. Сборники
829 | 1 | *1 | *1,2 | *1,2 | *1,2 | *1,2 | *1,2 | *1 | *1,2 | Гл.12.Прил.8.п.8. 3_12.00.01.11.001 | При наличии напряженных и стесненных условий производства работ (стесненность, сложность складирования и транспортной логистики и т.п.) для объектов, расположенных в пределах круговой магистральной системы улиц "Садовое кольцо" города Москвы | Глава 12
829 | 1 | *1 | *1,25 | *1,25 | *1,15 | *1,15 | *1,25 | *1 | *1,25 | Гл.6.Прил.2.2.п.2.2.6_06.00.01.07.001 | При выполнении при капитальном ремонте и реконструкции работ, аналогичных технологическим процессам, характерным для нового строительства, и отсутствующих в сборниках на ремонтно-строительные работы ТСН-2001.6 | Глава 6
829 | 1 | *1 | *1,05 | *1,05 | *1,05 | *1,05 | *1,05 | *1 | *1,05 | 3-20. О.П. п.1.5 | Затраты на индивидуальные испытания систем вентиляции и кондиционирования воздуха | Глава 3. Сборники
830 | 1 | *1 | *1,2 | *1,2 | *1,2 | *1,2 | *1,2 | *1 | *1,2 | Гл.12.Прил.8.п.8. 3_12.00.01.11.001 | При наличии напряженных и стесненных условий производства работ (стесненность, сложность складирования и транспортной логистики и т.п.) для объектов, расположенных в пределах круговой магистральной системы улиц "Садовое кольцо" города Москвы | Глава 12
830 | 1 | *1 | *1,25 | *1,25 | *1,15 | *1,15 | *1,25 | *1 | *1,25 | Гл.6.Прил.2.2.п.2.2.6_06.00.01.07.001 | При выполнении при капитальном ремонте и реконструкции работ, аналогичных технологическим процессам, характерным для нового строительства, и отсутствующих в сборниках на ремонтно-строительные работы ТСН-2001.6 | Глава 6
830 | 1 | *1 | *1,05 | *1,05 | *1,05 | *1,05 | *1,05 | *1 | *1,05 | 3-20. О.П. п.1.5 | Затраты на индивидуальные испытания систем вентиляции и кондиционирования воздуха | Глава 3. Сборники
833 | 1 | *1 | *1,2 | *1,2 | *1,2 | *1,2 | *1,2 | *1 | *1,2 | Гл.12.Прил.8.п.8. 3_12.00.01.11.001 | При наличии напряженных и стесненных условий производства работ (стесненность, сложность складирования и транспортной логистики и т.п.) для объектов, расположенных в пределах круговой магистральной системы улиц "Садовое кольцо" города Москвы | Глава 12
833 | 1 | *1 | *1,25 | *1,25 | *1,15 | *1,15 | *1,25 | *1 | *1,25 | Гл.6.Прил.2.2.п.2.2.6_06.00.01.07.001 | При выполнении при капитальном ремонте и реконструкции работ, аналогичных технологическим процессам, характерным для нового строительства, и отсутствующих в сборниках на ремонтно-строительные работы ТСН-2001.6 | Глава 6
833 | 1 | *1 | *1,05 | *1,05 | *1,05 | *1,05 | *1,05 | *1 | *1,05 | 3-20. О.П. п.1.5 | Затраты на индивидуальные испытания систем вентиляции и кондиционирования воздуха | Глава 3. Сборники
834 | 1 | *1 | *1,2 | *1,2 | *1,2 | *1,2 | *1,2 | *1 | *1,2 | Гл.12.Прил.8.п.8. 3_12.00.01.11.001 | При наличии напряженных и стесненных условий производства работ (стесненность, сложность складирования и транспортной логистики и т.п.) для объектов, расположенных в пределах круговой магистральной системы улиц "Садовое кольцо" города Москвы | Глава 12
834 | 1 | *1 | *1,25 | *1,25 | *1,15 | *1,15 | *1,25 | *1 | *1,25 | Гл.6.Прил.2.2.п.2.2.6_06.00.01.07.001 | При выполнении при капитальном ремонте и реконструкции работ, аналогичных технологическим процессам, характерным для нового строительства, и отсутствующих в сборниках на ремонтно-строительные работы ТСН-2001.6 | Глава 6
834 | 1 | *1 | *1,05 | *1,05 | *1,05 | *1,05 | *1,05 | *1 | *1,05 | 3-20. О.П. п.1.5 | Затраты на индивидуальные испытания систем вентиляции и кондиционирования воздуха | Глава 3. Сборники
837 | 1 | *1 | *1,2 | *1,2 | *1,2 | *1,2 | *1,2 | *1 | *1,2 | Гл.12.Прил.8.п.8. 3_12.00.01.11.001 | При наличии напряженных и стесненных условий производства работ (стесненность, сложность складирования и транспортной логистики и т.п.) для объектов, расположенных в пределах круговой магистральной системы улиц "Садовое кольцо" города Москвы | Глава 12
837 | 1 | *1 | *1,25 | *1,25 | *1,15 | *1,15 | *1,25 | *1 | *1,25 | Гл.6.Прил.2.2.п.2.2.6_06.00.01.07.001 | При выполнении при капитальном ремонте и реконструкции работ, аналогичных технологическим процессам, характерным для нового строительства, и отсутствующих в сборниках на ремонтно-строительные работы ТСН-2001.6 | Глава 6
837 | 1 | *1 | *1,05 | *1,05 | *1,05 | *1,05 | *1,05 | *1 | *1,05 | 3-20. О.П. п.1.5 | Затраты на индивидуальные испытания систем вентиляции и кондиционирования воздуха | Глава 3. Сборники
838 | 1 | *1 | *1,2 | *1,2 | *1,2 | *1,2 | *1,2 | *1 | *1,2 | Гл.12.Прил.8.п.8. 3_12.00.01.11.001 | При наличии напряженных и стесненных условий производства работ (стесненность, сложность складирования и транспортной логистики и т.п.) для объектов, расположенных в пределах круговой магистральной системы улиц "Садовое кольцо" города Москвы | Глава 12
838 | 1 | *1 | *1,25 | *1,25 | *1,15 | *1,15 | *1,25 | *1 | *1,25 | Гл.6.Прил.2.2.п.2.2.6_06.00.01.07.001 | При выполнении при капитальном ремонте и реконструкции работ, аналогичных технологическим процессам, характерным для нового строительства, и отсутствующих в сборниках на ремонтно-строительные работы ТСН-2001.6 | Глава 6
838 | 1 | *1 | *1,05 | *1,05 | *1,05 | *1,05 | *1,05 | *1 | *1,05 | 3-20. О.П. п.1.5 | Затраты на индивидуальные испытания систем вентиляции и кондиционирования воздуха | Глава 3. Сборники
841 | 1 | *1 | *1,2 | *1,2 | *1,2 | *1,2 | *1,2 | *1 | *1,2 | Гл.12.Прил.8.п.8. 3_12.00.01.11.001 | При наличии напряженных и стесненных условий производства работ (стесненность, сложность складирования и транспортной логистики и т.п.) для объектов, расположенных в пределах круговой магистральной системы улиц "Садовое кольцо" города Москвы | Глава 12
841 | 1 | *1 | *1,25 | *1,25 | *1,15 | *1,15 | *1,25 | *1 | *1,25 | Гл.6.Прил.2.2.п.2.2.6_06.00.01.07.001 | При выполнении при капитальном ремонте и реконструкции работ, аналогичных технологическим процессам, характерным для нового строительства, и отсутствующих в сборниках на ремонтно-строительные работы ТСН-2001.6 | Глава 6
841 | 1 | *1 | *1,05 | *1,05 | *1,05 | *1,05 | *1,05 | *1 | *1,05 | 3-20. О.П. п.1.5 | Затраты на индивидуальные испытания систем вентиляции и кондиционирования воздуха | Глава 3. Сборники
842 | 1 | *1 | *1,2 | *1,2 | *1,2 | *1,2 | *1,2 | *1 | *1,2 | Гл.12.Прил.8.п.8. 3_12.00.01.11.001 | При наличии напряженных и стесненных условий производства работ (стесненность, сложность складирования и транспортной логистики и т.п.) для объектов, расположенных в пределах круговой магистральной системы улиц "Садовое кольцо" города Москвы | Глава 12
842 | 1 | *1 | *1,25 | *1,25 | *1,15 | *1,15 | *1,25 | *1 | *1,25 | Гл.6.Прил.2.2.п.2.2.6_06.00.01.07.001 | При выполнении при капитальном ремонте и реконструкции работ, аналогичных технологическим процессам, характерным для нового строительства, и отсутствующих в сборниках на ремонтно-строительные работы ТСН-2001.6 | Глава 6
842 | 1 | *1 | *1,05 | *1,05 | *1,05 | *1,05 | *1,05 | *1 | *1,05 | 3-20. О.П. п.1.5 | Затраты на индивидуальные испытания систем вентиляции и кондиционирования воздуха | Глава 3. Сборники
845 | 1 | *1 | *1,2 | *1,2 | *1,2 | *1,2 | *1,2 | *1 | *1,2 | Гл.12.Прил.8.п.8. 3_12.00.01.11.001 | При наличии напряженных и стесненных условий производства работ (стесненность, сложность складирования и транспортной логистики и т.п.) для объектов, расположенных в пределах круговой магистральной системы улиц "Садовое кольцо" города Москвы | Глава 12
845 | 1 | *1 | *1,25 | *1,25 | *1,15 | *1,15 | *1,25 | *1 | *1,25 | Гл.6.Прил.2.2.п.2.2.6_06.00.01.07.001 | При выполнении при капитальном ремонте и реконструкции работ, аналогичных технологическим процессам, характерным для нового строительства, и отсутствующих в сборниках на ремонтно-строительные работы ТСН-2001.6 | Глава 6
845 | 1 | *1 | *1,05 | *1,05 | *1,05 | *1,05 | *1,05 | *1 | *1,05 | 3-20. О.П. п.1.5 | Затраты на индивидуальные испытания систем вентиляции и кондиционирования воздуха | Глава 3. Сборники
846 | 1 | *1 | *1,2 | *1,2 | *1,2 | *1,2 | *1,2 | *1 | *1,2 | Гл.12.Прил.8.п.8. 3_12.00.01.11.001 | При наличии напряженных и стесненных условий производства работ (стесненность, сложность складирования и транспортной логистики и т.п.) для объектов, расположенных в пределах круговой магистральной системы улиц "Садовое кольцо" города Москвы | Глава 12
846 | 1 | *1 | *1,25 | *1,25 | *1,15 | *1,15 | *1,25 | *1 | *1,25 | Гл.6.Прил.2.2.п.2.2.6_06.00.01.07.001 | При выполнении при капитальном ремонте и реконструкции работ, аналогичных технологическим процессам, характерным для нового строительства, и отсутствующих в сборниках на ремонтно-строительные работы ТСН-2001.6 | Глава 6
846 | 1 | *1 | *1,05 | *1,05 | *1,05 | *1,05 | *1,05 | *1 | *1,05 | 3-20. О.П. п.1.5 | Затраты на индивидуальные испытания систем вентиляции и кондиционирования воздуха | Глава 3. Сборники
849 | 1 | *1 | *1,2 | *1,2 | *1,2 | *1,2 | *1,2 | *1 | *1,2 | Гл.12.Прил.8.п.8. 3_12.00.01.11.001 | При наличии напряженных и стесненных условий производства работ (стесненность, сложность складирования и транспортной логистики и т.п.) для объектов, расположенных в пределах круговой магистральной системы улиц "Садовое кольцо" города Москвы | Глава 12
849 | 1 | *1 | *1,25 | *1,25 | *1,15 | *1,15 | *1,25 | *1 | *1,25 | Гл.6.Прил.2.2.п.2.2.6_06.00.01.07.001 | При выполнении при капитальном ремонте и реконструкции работ, аналогичных технологическим процессам, характерным для нового строительства, и отсутствующих в сборниках на ремонтно-строительные работы ТСН-2001.6 | Глава 6
849 | 1 | *1 | *1,05 | *1,05 | *1,05 | *1,05 | *1,05 | *1 | *1,05 | 3-20. О.П. п.1.5 | Затраты на индивидуальные испытания систем вентиляции и кондиционирования воздуха | Глава 3. Сборники
850 | 1 | *1 | *1,2 | *1,2 | *1,2 | *1,2 | *1,2 | *1 | *1,2 | Гл.12.Прил.8.п.8. 3_12.00.01.11.001 | При наличии напряженных и стесненных условий производства работ (стесненность, сложность складирования и транспортной логистики и т.п.) для объектов, расположенных в пределах круговой магистральной системы улиц "Садовое кольцо" города Москвы | Глава 12
850 | 1 | *1 | *1,25 | *1,25 | *1,15 | *1,15 | *1,25 | *1 | *1,25 | Гл.6.Прил.2.2.п.2.2.6_06.00.01.07.001 | При выполнении при капитальном ремонте и реконструкции работ, аналогичных технологическим процессам, характерным для нового строительства, и отсутствующих в сборниках на ремонтно-строительные работы ТСН-2001.6 | Глава 6
850 | 1 | *1 | *1,05 | *1,05 | *1,05 | *1,05 | *1,05 | *1 | *1,05 | 3-20. О.П. п.1.5 | Затраты на индивидуальные испытания систем вентиляции и кондиционирования воздуха | Глава 3. Сборники
853 | 1 | *1 | *1,2 | *1,2 | *1,2 | *1,2 | *1,2 | *1 | *1,2 | Гл.12.Прил.8.п.8. 3_12.00.01.11.001 | При наличии напряженных и стесненных условий производства работ (стесненность, сложность складирования и транспортной логистики и т.п.) для объектов, расположенных в пределах круговой магистральной системы улиц "Садовое кольцо" города Москвы | Глава 12
853 | 1 | *1 | *1,25 | *1,25 | *1,15 | *1,15 | *1,25 | *1 | *1,25 | Гл.6.Прил.2.2.п.2.2.6_06.00.01.07.001 | При выполнении при капитальном ремонте и реконструкции работ, аналогичных технологическим процессам, характерным для нового строительства, и отсутствующих в сборниках на ремонтно-строительные работы ТСН-2001.6 | Глава 6
853 | 1 | *1 | *1,05 | *1,05 | *1,05 | *1,05 | *1,05 | *1 | *1,05 | 3-20. О.П. п.1.5 | Затраты на индивидуальные испытания систем вентиляции и кондиционирования воздуха | Глава 3. Сборники
854 | 1 | *1 | *1,2 | *1,2 | *1,2 | *1,2 | *1,2 | *1 | *1,2 | Гл.12.Прил.8.п.8. 3_12.00.01.11.001 | При наличии напряженных и стесненных условий производства работ (стесненность, сложность складирования и транспортной логистики и т.п.) для объектов, расположенных в пределах круговой магистральной системы улиц "Садовое кольцо" города Москвы | Глава 12
854 | 1 | *1 | *1,25 | *1,25 | *1,15 | *1,15 | *1,25 | *1 | *1,25 | Гл.6.Прил.2.2.п.2.2.6_06.00.01.07.001 | При выполнении при капитальном ремонте и реконструкции работ, аналогичных технологическим процессам, характерным для нового строительства, и отсутствующих в сборниках на ремонтно-строительные работы ТСН-2001.6 | Глава 6
854 | 1 | *1 | *1,05 | *1,05 | *1,05 | *1,05 | *1,05 | *1 | *1,05 | 3-20. О.П. п.1.5 | Затраты на индивидуальные испытания систем вентиляции и кондиционирования воздуха | Глава 3. Сборники
894 | 1 | *1 | *1,2 | *1,2 | *1,2 | *1,2 | *1,2 | *1 | *1,2 | Гл.12.Прил.8.п.8. 3_12.00.01.11.001 | При наличии напряженных и стесненных условий производства работ (стесненность, сложность складирования и транспортной логистики и т.п.) для объектов, расположенных в пределах круговой магистральной системы улиц "Садовое кольцо" города Москвы | Глава 12
894 | 1 | *1 | *1,05 | *1,05 | *1,05 | *1,05 | *1,05 | *1 | *1,05 | 3-20. О.П. п.1.5 | Затраты на индивидуальные испытания систем вентиляции и кондиционирования воздуха | Глава 3. Сборники
895 | 1 | *1 | *1,2 | *1,2 | *1,2 | *1,2 | *1,2 | *1 | *1,2 | Гл.12.Прил.8.п.8. 3_12.00.01.11.001 | При наличии напряженных и стесненных условий производства работ (стесненность, сложность складирования и транспортной логистики и т.п.) для объектов, расположенных в пределах круговой магистральной системы улиц "Садовое кольцо" города Москвы | Глава 12
895 | 1 | *1 | *1,05 | *1,05 | *1,05 | *1,05 | *1,05 | *1 | *1,05 | 3-20. О.П. п.1.5 | Затраты на индивидуальные испытания систем вентиляции и кондиционирования воздуха | Глава 3. Сборники
965 | 1 | *1 | *1,2 | *1,2 | *1,2 | *1,2 | *1,2 | *1 | *1,2 | Гл.12.Прил.8.п.8. 3_12.00.01.11.001 | При наличии напряженных и стесненных условий производства работ (стесненность, сложность складирования и транспортной логистики и т.п.) для объектов, расположенных в пределах круговой магистральной системы улиц "Садовое кольцо" города Москвы | Глава 12
965 | 1 | *1 | *1,25 | *1,25 | *1,15 | *1,15 | *1,25 | *1 | *1,25 | Гл.6.Прил.2.2.п.2.2.6_06.00.01.07.001 | При выполнении при капитальном ремонте и реконструкции работ, аналогичных технологическим процессам, характерным для нового строительства, и отсутствующих в сборниках на ремонтно-строительные работы ТСН-2001.6 | Глава 6
965 | 1 | *1 | *1,05 | *1,05 | *1,05 | *1,05 | *1,05 | *1 | *1,05 | 3-20. О.П. п.1.5 | Затраты на индивидуальные испытания систем вентиляции и кондиционирования воздуха | Глава 3. Сборники
966 | 1 | *1 | *1,2 | *1,2 | *1,2 | *1,2 | *1,2 | *1 | *1,2 | Гл.12.Прил.8.п.8. 3_12.00.01.11.001 | При наличии напряженных и стесненных условий производства работ (стесненность, сложность складирования и транспортной логистики и т.п.) для объектов, расположенных в пределах круговой магистральной системы улиц "Садовое кольцо" города Москвы | Глава 12
966 | 1 | *1 | *1,25 | *1,25 | *1,15 | *1,15 | *1,25 | *1 | *1,25 | Гл.6.Прил.2.2.п.2.2.6_06.00.01.07.001 | При выполнении при капитальном ремонте и реконструкции работ, аналогичных технологическим процессам, характерным для нового строительства, и отсутствующих в сборниках на ремонтно-строительные работы ТСН-2001.6 | Глава 6
966 | 1 | *1 | *1,05 | *1,05 | *1,05 | *1,05 | *1,05 | *1 | *1,05 | 3-20. О.П. п.1.5 | Затраты на индивидуальные испытания систем вентиляции и кондиционирования воздуха | Глава 3. Сборники
1022 | 1 | *1 | *1,2 | *1,2 | *1,2 | *1,2 | *1,2 | *1 | *1,2 | Гл.12.Прил.8.п.8. 3_12.00.01.11.001 | При наличии напряженных и стесненных условий производства работ (стесненность, сложность складирования и транспортной логистики и т.п.) для объектов, расположенных в пределах круговой магистральной системы улиц "Садовое кольцо" города Москвы | Глава 12
1022 | 1 | *1 | *1,25 | *1,25 | *1,15 | *1,15 | *1,25 | *1 | *1,25 | Гл.6.Прил.2.2.п.2.2.6_06.00.01.07.001 | При выполнении при капитальном ремонте и реконструкции работ, аналогичных технологическим процессам, характерным для нового строительства, и отсутствующих в сборниках на ремонтно-строительные работы ТСН-2001.6 | Глава 6
1023 | 1 | *1 | *1,2 | *1,2 | *1,2 | *1,2 | *1,2 | *1 | *1,2 | Гл.12.Прил.8.п.8. 3_12.00.01.11.001 | При наличии напряженных и стесненных условий производства работ (стесненность, сложность складирования и транспортной логистики и т.п.) для объектов, расположенных в пределах круговой магистральной системы улиц "Садовое кольцо" города Москвы | Глава 12
1023 | 1 | *1 | *1,25 | *1,25 | *1,15 | *1,15 | *1,25 | *1 | *1,25 | Гл.6.Прил.2.2.п.2.2.6_06.00.01.07.001 | При выполнении при капитальном ремонте и реконструкции работ, аналогичных технологическим процессам, характерным для нового строительства, и отсутствующих в сборниках на ремонтно-строительные работы ТСН-2001.6 | Глава 6
1091 | 1 | *1 | *1,2 | *1,2 | *1,2 | *1,2 | *1,2 | *1 | *1,2 | Гл.12.Прил.8.п.8. 3_12.00.01.11.001 | При наличии напряженных и стесненных условий производства работ (стесненность, сложность складирования и транспортной логистики и т.п.) для объектов, расположенных в пределах круговой магистральной системы улиц "Садовое кольцо" города Москвы | Глава 12
1091 | 1 | *1 | *1,25 | *1,25 | *1,15 | *1,15 | *1,25 | *1 | *1,25 | Гл.6.Прил.2.2.п.2.2.6_06.00.01.07.001 | При выполнении при капитальном ремонте и реконструкции работ, аналогичных технологическим процессам, характерным для нового строительства, и отсутствующих в сборниках на ремонтно-строительные работы ТСН-2001.6 | Глава 6
1092 | 1 | *1 | *1,2 | *1,2 | *1,2 | *1,2 | *1,2 | *1 | *1,2 | Гл.12.Прил.8.п.8. 3_12.00.01.11.001 | При наличии напряженных и стесненных условий производства работ (стесненность, сложность складирования и транспортной логистики и т.п.) для объектов, расположенных в пределах круговой магистральной системы улиц "Садовое кольцо" города Москвы | Глава 12
1092 | 1 | *1 | *1,25 | *1,25 | *1,15 | *1,15 | *1,25 | *1 | *1,25 | Гл.6.Прил.2.2.п.2.2.6_06.00.01.07.001 | При выполнении при капитальном ремонте и реконструкции работ, аналогичных технологическим процессам, характерным для нового строительства, и отсутствующих в сборниках на ремонтно-строительные работы ТСН-2001.6 | Глава 6
1095 | 1 | *1 | *1,2 | *1,2 | *1,2 | *1,2 | *1,2 | *1 | *1,2 | Гл.12.Прил.8.п.8. 3_12.00.01.11.001 | При наличии напряженных и стесненных условий производства работ (стесненность, сложность складирования и транспортной логистики и т.п.) для объектов, расположенных в пределах круговой магистральной системы улиц "Садовое кольцо" города Москвы | Глава 12
1095 | 1 | *1 | *1,25 | *1,25 | *1,15 | *1,15 | *1,25 | *1 | *1,25 | Гл.6.Прил.2.2.п.2.2.6_06.00.01.07.001 | При выполнении при капитальном ремонте и реконструкции работ, аналогичных технологическим процессам, характерным для нового строительства, и отсутствующих в сборниках на ремонтно-строительные работы ТСН-2001.6 | Глава 6
1096 | 1 | *1 | *1,2 | *1,2 | *1,2 | *1,2 | *1,2 | *1 | *1,2 | Гл.12.Прил.8.п.8. 3_12.00.01.11.001 | При наличии напряженных и стесненных условий производства работ (стесненность, сложность складирования и транспортной логистики и т.п.) для объектов, расположенных в пределах круговой магистральной системы улиц "Садовое кольцо" города Москвы | Глава 12
1096 | 1 | *1 | *1,25 | *1,25 | *1,15 | *1,15 | *1,25 | *1 | *1,25 | Гл.6.Прил.2.2.п.2.2.6_06.00.01.07.001 | При выполнении при капитальном ремонте и реконструкции работ, аналогичных технологическим процессам, характерным для нового строительства, и отсутствующих в сборниках на ремонтно-строительные работы ТСН-2001.6 | Глава 6
1099 | 1 | *1 | *1,2 | *1,2 | *1,2 | *1,2 | *1,2 | *1 | *1,2 | Гл.12.Прил.8.п.8. 3_12.00.01.11.001 | При наличии напряженных и стесненных условий производства работ (стесненность, сложность складирования и транспортной логистики и т.п.) для объектов, расположенных в пределах круговой магистральной системы улиц "Садовое кольцо" города Москвы | Глава 12
1099 | 1 | *1 | *1,25 | *1,25 | *1,15 | *1,15 | *1,25 | *1 | *1,25 | Гл.6.Прил.2.2.п.2.2.6_06.00.01.07.001 | При выполнении при капитальном ремонте и реконструкции работ, аналогичных технологическим процессам, характерным для нового строительства, и отсутствующих в сборниках на ремонтно-строительные работы ТСН-2001.6 | Глава 6
1100 | 1 | *1 | *1,2 | *1,2 | *1,2 | *1,2 | *1,2 | *1 | *1,2 | Гл.12.Прил.8.п.8. 3_12.00.01.11.001 | При наличии напряженных и стесненных условий производства работ (стесненность, сложность складирования и транспортной логистики и т.п.) для объектов, расположенных в пределах круговой магистральной системы улиц "Садовое кольцо" города Москвы | Глава 12
1100 | 1 | *1 | *1,25 | *1,25 | *1,15 | *1,15 | *1,25 | *1 | *1,25 | Гл.6.Прил.2.2.п.2.2.6_06.00.01.07.001 | При выполнении при капитальном ремонте и реконструкции работ, аналогичных технологическим процессам, характерным для нового строительства, и отсутствующих в сборниках на ремонтно-строительные работы ТСН-2001.6 | Глава 6
1103 | 1 | *1 | *1,2 | *1,2 | *1,2 | *1,2 | *1,2 | *1 | *1,2 | Гл.12.Прил.8.п.8. 3_12.00.01.11.001 | При наличии напряженных и стесненных условий производства работ (стесненность, сложность складирования и транспортной логистики и т.п.) для объектов, расположенных в пределах круговой магистральной системы улиц "Садовое кольцо" города Москвы | Глава 12
1103 | 1 | *1 | *1,25 | *1,25 | *1,15 | *1,15 | *1,25 | *1 | *1,25 | Гл.6.Прил.2.2.п.2.2.6_06.00.01.07.001 | При выполнении при капитальном ремонте и реконструкции работ, аналогичных технологическим процессам, характерным для нового строительства, и отсутствующих в сборниках на ремонтно-строительные работы ТСН-2001.6 | Глава 6
1104 | 1 | *1 | *1,2 | *1,2 | *1,2 | *1,2 | *1,2 | *1 | *1,2 | Гл.12.Прил.8.п.8. 3_12.00.01.11.001 | При наличии напряженных и стесненных условий производства работ (стесненность, сложность складирования и транспортной логистики и т.п.) для объектов, расположенных в пределах круговой магистральной системы улиц "Садовое кольцо" города Москвы | Глава 12
1104 | 1 | *1 | *1,25 | *1,25 | *1,15 | *1,15 | *1,25 | *1 | *1,25 | Гл.6.Прил.2.2.п.2.2.6_06.00.01.07.001 | При выполнении при капитальном ремонте и реконструкции работ, аналогичных технологическим процессам, характерным для нового строительства, и отсутствующих в сборниках на ремонтно-строительные работы ТСН-2001.6 | Глава 6
1107 | 1 | *1 | *1,2 | *1,2 | *1,2 | *1,2 | *1,2 | *1 | *1,2 | Гл.12.Прил.8.п.8. 3_12.00.01.11.001 | При наличии напряженных и стесненных условий производства работ (стесненность, сложность складирования и транспортной логистики и т.п.) для объектов, расположенных в пределах круговой магистральной системы улиц "Садовое кольцо" города Москвы | Глава 12
1107 | 1 | *1 | *1,25 | *1,25 | *1,15 | *1,15 | *1,25 | *1 | *1,25 | Гл.6.Прил.2.2.п.2.2.6_06.00.01.07.001 | При выполнении при капитальном ремонте и реконструкции работ, аналогичных технологическим процессам, характерным для нового строительства, и отсутствующих в сборниках на ремонтно-строительные работы ТСН-2001.6 | Глава 6
1108 | 1 | *1 | *1,2 | *1,2 | *1,2 | *1,2 | *1,2 | *1 | *1,2 | Гл.12.Прил.8.п.8. 3_12.00.01.11.001 | При наличии напряженных и стесненных условий производства работ (стесненность, сложность складирования и транспортной логистики и т.п.) для объектов, расположенных в пределах круговой магистральной системы улиц "Садовое кольцо" города Москвы | Глава 12
1108 | 1 | *1 | *1,25 | *1,25 | *1,15 | *1,15 | *1,25 | *1 | *1,25 | Гл.6.Прил.2.2.п.2.2.6_06.00.01.07.001 | При выполнении при капитальном ремонте и реконструкции работ, аналогичных технологическим процессам, характерным для нового строительства, и отсутствующих в сборниках на ремонтно-строительные работы ТСН-2001.6 | Глава 6
1111 | 1 | *1 | *1,2 | *1,2 | *1,2 | *1,2 | *1,2 | *1 | *1,2 | Гл.12.Прил.8.п.8. 3_12.00.01.11.001 | При наличии напряженных и стесненных условий производства работ (стесненность, сложность складирования и транспортной логистики и т.п.) для объектов, расположенных в пределах круговой магистральной системы улиц "Садовое кольцо" города Москвы | Глава 12
1111 | 1 | *1 | *1,25 | *1,25 | *1,15 | *1,15 | *1,25 | *1 | *1,25 | Гл.6.Прил.2.2.п.2.2.6_06.00.01.07.001 | При выполнении при капитальном ремонте и реконструкции работ, аналогичных технологическим процессам, характерным для нового строительства, и отсутствующих в сборниках на ремонтно-строительные работы ТСН-2001.6 | Глава 6
1112 | 1 | *1 | *1,2 | *1,2 | *1,2 | *1,2 | *1,2 | *1 | *1,2 | Гл.12.Прил.8.п.8. 3_12.00.01.11.001 | При наличии напряженных и стесненных условий производства работ (стесненность, сложность складирования и транспортной логистики и т.п.) для объектов, расположенных в пределах круговой магистральной системы улиц "Садовое кольцо" города Москвы | Глава 12
1112 | 1 | *1 | *1,25 | *1,25 | *1,15 | *1,15 | *1,25 | *1 | *1,25 | Гл.6.Прил.2.2.п.2.2.6_06.00.01.07.001 | При выполнении при капитальном ремонте и реконструкции работ, аналогичных технологическим процессам, характерным для нового строительства, и отсутствующих в сборниках на ремонтно-строительные работы ТСН-2001.6 | Глава 6
1115 | 1 | *1 | *1,2 | *1,2 | *1,2 | *1,2 | *1,2 | *1 | *1,2 | Гл.12.Прил.8.п.8. 3_12.00.01.11.001 | При наличии напряженных и стесненных условий производства работ (стесненность, сложность складирования и транспортной логистики и т.п.) для объектов, расположенных в пределах круговой магистральной системы улиц "Садовое кольцо" города Москвы | Глава 12
1115 | 1 | *1 | *1,25 | *1,25 | *1,15 | *1,15 | *1,25 | *1 | *1,25 | Гл.6.Прил.2.2.п.2.2.6_06.00.01.07.001 | При выполнении при капитальном ремонте и реконструкции работ, аналогичных технологическим процессам, характерным для нового строительства, и отсутствующих в сборниках на ремонтно-строительные работы ТСН-2001.6 | Глава 6
1116 | 1 | *1 | *1,2 | *1,2 | *1,2 | *1,2 | *1,2 | *1 | *1,2 | Гл.12.Прил.8.п.8. 3_12.00.01.11.001 | При наличии напряженных и стесненных условий производства работ (стесненность, сложность складирования и транспортной логистики и т.п.) для объектов, расположенных в пределах круговой магистральной системы улиц "Садовое кольцо" города Москвы | Глава 12
1116 | 1 | *1 | *1,25 | *1,25 | *1,15 | *1,15 | *1,25 | *1 | *1,25 | Гл.6.Прил.2.2.п.2.2.6_06.00.01.07.001 | При выполнении при капитальном ремонте и реконструкции работ, аналогичных технологическим процессам, характерным для нового строительства, и отсутствующих в сборниках на ремонтно-строительные работы ТСН-2001.6 | Глава 6
1119 | 1 | *1 | *1,2 | *1,2 | *1,2 | *1,2 | *1,2 | *1 | *1,2 | Гл.12.Прил.8.п.8. 3_12.00.01.11.001 | При наличии напряженных и стесненных условий производства работ (стесненность, сложность складирования и транспортной логистики и т.п.) для объектов, расположенных в пределах круговой магистральной системы улиц "Садовое кольцо" города Москвы | Глава 12
1119 | 1 | *1 | *1,25 | *1,25 | *1,15 | *1,15 | *1,25 | *1 | *1,25 | Гл.6.Прил.2.2.п.2.2.6_06.00.01.07.001 | При выполнении при капитальном ремонте и реконструкции работ, аналогичных технологическим процессам, характерным для нового строительства, и отсутствующих в сборниках на ремонтно-строительные работы ТСН-2001.6 | Глава 6
1120 | 1 | *1 | *1,2 | *1,2 | *1,2 | *1,2 | *1,2 | *1 | *1,2 | Гл.12.Прил.8.п.8. 3_12.00.01.11.001 | При наличии напряженных и стесненных условий производства работ (стесненность, сложность складирования и транспортной логистики и т.п.) для объектов, расположенных в пределах круговой магистральной системы улиц "Садовое кольцо" города Москвы | Глава 12
1120 | 1 | *1 | *1,25 | *1,25 | *1,15 | *1,15 | *1,25 | *1 | *1,25 | Гл.6.Прил.2.2.п.2.2.6_06.00.01.07.001 | При выполнении при капитальном ремонте и реконструкции работ, аналогичных технологическим процессам, характерным для нового строительства, и отсутствующих в сборниках на ремонтно-строительные работы ТСН-2001.6 | Глава 6
1123 | 1 | *1 | *1,2 | *1,2 | *1,2 | *1,2 | *1,2 | *1 | *1,2 | Гл.12.Прил.8.п.8. 3_12.00.01.11.001 | При наличии напряженных и стесненных условий производства работ (стесненность, сложность складирования и транспортной логистики и т.п.) для объектов, расположенных в пределах круговой магистральной системы улиц "Садовое кольцо" города Москвы | Глава 12
1123 | 1 | *1 | *1,25 | *1,25 | *1,15 | *1,15 | *1,25 | *1 | *1,25 | Гл.6.Прил.2.2.п.2.2.6_06.00.01.07.001 | При выполнении при капитальном ремонте и реконструкции работ, аналогичных технологическим процессам, характерным для нового строительства, и отсутствующих в сборниках на ремонтно-строительные работы ТСН-2001.6 | Глава 6
1124 | 1 | *1 | *1,2 | *1,2 | *1,2 | *1,2 | *1,2 | *1 | *1,2 | Гл.12.Прил.8.п.8. 3_12.00.01.11.001 | При наличии напряженных и стесненных условий производства работ (стесненность, сложность складирования и транспортной логистики и т.п.) для объектов, расположенных в пределах круговой магистральной системы улиц "Садовое кольцо" города Москвы | Глава 12
1124 | 1 | *1 | *1,25 | *1,25 | *1,15 | *1,15 | *1,25 | *1 | *1,25 | Гл.6.Прил.2.2.п.2.2.6_06.00.01.07.001 | При выполнении при капитальном ремонте и реконструкции работ, аналогичных технологическим процессам, характерным для нового строительства, и отсутствующих в сборниках на ремонтно-строительные работы ТСН-2001.6 | Глава 6
1149 | 1 | *1 | *1,2 | *1,2 | *1,2 | *1,2 | *1,2 | *1 | *1,2 | Гл.12.Прил.8.п.8. 3_12.00.01.11.001 | При наличии напряженных и стесненных условий производства работ (стесненность, сложность складирования и транспортной логистики и т.п.) для объектов, расположенных в пределах круговой магистральной системы улиц "Садовое кольцо" города Москвы | Глава 12
1149 | 1 | *1 | *1,25 | *1,25 | *1,15 | *1,15 | *1,25 | *1 | *1,25 | Гл.6.Прил.2.2.п.2.2.6_06.00.01.07.001 | При выполнении при капитальном ремонте и реконструкции работ, аналогичных технологическим процессам, характерным для нового строительства, и отсутствующих в сборниках на ремонтно-строительные работы ТСН-2001.6 | Глава 6
1150 | 1 | *1 | *1,2 | *1,2 | *1,2 | *1,2 | *1,2 | *1 | *1,2 | Гл.12.Прил.8.п.8. 3_12.00.01.11.001 | При наличии напряженных и стесненных условий производства работ (стесненность, сложность складирования и транспортной логистики и т.п.) для объектов, расположенных в пределах круговой магистральной системы улиц "Садовое кольцо" города Москвы | Глава 12
1150 | 1 | *1 | *1,25 | *1,25 | *1,15 | *1,15 | *1,25 | *1 | *1,25 | Гл.6.Прил.2.2.п.2.2.6_06.00.01.07.001 | При выполнении при капитальном ремонте и реконструкции работ, аналогичных технологическим процессам, характерным для нового строительства, и отсутствующих в сборниках на ремонтно-строительные работы ТСН-2001.6 | Глава 6
1155 | 1 | *1 | *1,2 | *1,2 | *1,2 | *1,2 | *1,2 | *1 | *1,2 | Гл.12.Прил.8.п.8. 3_12.00.01.11.001 | При наличии напряженных и стесненных условий производства работ (стесненность, сложность складирования и транспортной логистики и т.п.) для объектов, расположенных в пределах круговой магистральной системы улиц "Садовое кольцо" города Москвы | Глава 12
1155 | 1 | *1 | *1,25 | *1,25 | *1,15 | *1,15 | *1,25 | *1 | *1,25 | Гл.6.Прил.2.2.п.2.2.6_06.00.01.07.001 | При выполнении при капитальном ремонте и реконструкции работ, аналогичных технологическим процессам, характерным для нового строительства, и отсутствующих в сборниках на ремонтно-строительные работы ТСН-2001.6 | Глава 6
1156 | 1 | *1 | *1,2 | *1,2 | *1,2 | *1,2 | *1,2 | *1 | *1,2 | Гл.12.Прил.8.п.8. 3_12.00.01.11.001 | При наличии напряженных и стесненных условий производства работ (стесненность, сложность складирования и транспортной логистики и т.п.) для объектов, расположенных в пределах круговой магистральной системы улиц "Садовое кольцо" города Москвы | Глава 12
1156 | 1 | *1 | *1,25 | *1,25 | *1,15 | *1,15 | *1,25 | *1 | *1,25 | Гл.6.Прил.2.2.п.2.2.6_06.00.01.07.001 | При выполнении при капитальном ремонте и реконструкции работ, аналогичных технологическим процессам, характерным для нового строительства, и отсутствующих в сборниках на ремонтно-строительные работы ТСН-2001.6 | Глава 6
1163 | 1 | *1 | *1,2 | *1,2 | *1,2 | *1,2 | *1,2 | *1 | *1,2 | Гл.12.Прил.8.п.8. 3_12.00.01.11.001 | При наличии напряженных и стесненных условий производства работ (стесненность, сложность складирования и транспортной логистики и т.п.) для объектов, расположенных в пределах круговой магистральной системы улиц "Садовое кольцо" города Москвы | Глава 12
1163 | 1 | *1 | *1,25 | *1,25 | *1,15 | *1,15 | *1,25 | *1 | *1,25 | Гл.6.Прил.2.2.п.2.2.6_06.00.01.07.001 | При выполнении при капитальном ремонте и реконструкции работ, аналогичных технологическим процессам, характерным для нового строительства, и отсутствующих в сборниках на ремонтно-строительные работы ТСН-2001.6 | Глава 6
1164 | 1 | *1 | *1,2 | *1,2 | *1,2 | *1,2 | *1,2 | *1 | *1,2 | Гл.12.Прил.8.п.8. 3_12.00.01.11.001 | При наличии напряженных и стесненных условий производства работ (стесненность, сложность складирования и транспортной логистики и т.п.) для объектов, расположенных в пределах круговой магистральной системы улиц "Садовое кольцо" города Москвы | Глава 12
1164 | 1 | *1 | *1,25 | *1,25 | *1,15 | *1,15 | *1,25 | *1 | *1,25 | Гл.6.Прил.2.2.п.2.2.6_06.00.01.07.001 | При выполнении при капитальном ремонте и реконструкции работ, аналогичных технологическим процессам, характерным для нового строительства, и отсутствующих в сборниках на ремонтно-строительные работы ТСН-2001.6 | Глава 6
1167 | 1 | *1 | *1,2 | *1,2 | *1,2 | *1,2 | *1,2 | *1 | *1,2 | Гл.12.Прил.8.п.8. 3_12.00.01.11.001 | При наличии напряженных и стесненных условий производства работ (стесненность, сложность складирования и транспортной логистики и т.п.) для объектов, расположенных в пределах круговой магистральной системы улиц "Садовое кольцо" города Москвы | Глава 12
1167 | 1 | *1 | *1,25 | *1,25 | *1,15 | *1,15 | *1,25 | *1 | *1,25 | Гл.6.Прил.2.2.п.2.2.6_06.00.01.07.001 | При выполнении при капитальном ремонте и реконструкции работ, аналогичных технологическим процессам, характерным для нового строительства, и отсутствующих в сборниках на ремонтно-строительные работы ТСН-2001.6 | Глава 6
1168 | 1 | *1 | *1,2 | *1,2 | *1,2 | *1,2 | *1,2 | *1 | *1,2 | Гл.12.Прил.8.п.8. 3_12.00.01.11.001 | При наличии напряженных и стесненных условий производства работ (стесненность, сложность складирования и транспортной логистики и т.п.) для объектов, расположенных в пределах круговой магистральной системы улиц "Садовое кольцо" города Москвы | Глава 12
1168 | 1 | *1 | *1,25 | *1,25 | *1,15 | *1,15 | *1,25 | *1 | *1,25 | Гл.6.Прил.2.2.п.2.2.6_06.00.01.07.001 | При выполнении при капитальном ремонте и реконструкции работ, аналогичных технологическим процессам, характерным для нового строительства, и отсутствующих в сборниках на ремонтно-строительные работы ТСН-2001.6 | Глава 6
1212 | 1 | *1 | *1,2 | *1,2 | *1,2 | *1,2 | *1,2 | *1 | *1,2 | Гл.12.Прил.8.п.8. 3_12.00.01.11.001 | При наличии напряженных и стесненных условий производства работ (стесненность, сложность складирования и транспортной логистики и т.п.) для объектов, расположенных в пределах круговой магистральной системы улиц "Садовое кольцо" города Москвы | Глава 12
1212 | 1 | *1 | *1,25 | *1,25 | *1,15 | *1,15 | *1,25 | *1 | *1,25 | Гл.6.Прил.2.2.п.2.2.6_06.00.01.07.001 | При выполнении при капитальном ремонте и реконструкции работ, аналогичных технологическим процессам, характерным для нового строительства, и отсутствующих в сборниках на ремонтно-строительные работы ТСН-2001.6 | Глава 6
1212 | 1 | *1 | *1,05 | *1,05 | *1,05 | *1,05 | *1,05 | *1 | *1,05 | 3-20. О.П. п.1.5 | Затраты на индивидуальные испытания систем вентиляции и кондиционирования воздуха | Глава 3. Сборники
1213 | 1 | *1 | *1,2 | *1,2 | *1,2 | *1,2 | *1,2 | *1 | *1,2 | Гл.12.Прил.8.п.8. 3_12.00.01.11.001 | При наличии напряженных и стесненных условий производства работ (стесненность, сложность складирования и транспортной логистики и т.п.) для объектов, расположенных в пределах круговой магистральной системы улиц "Садовое кольцо" города Москвы | Глава 12
1213 | 1 | *1 | *1,25 | *1,25 | *1,15 | *1,15 | *1,25 | *1 | *1,25 | Гл.6.Прил.2.2.п.2.2.6_06.00.01.07.001 | При выполнении при капитальном ремонте и реконструкции работ, аналогичных технологическим процессам, характерным для нового строительства, и отсутствующих в сборниках на ремонтно-строительные работы ТСН-2001.6 | Глава 6
1213 | 1 | *1 | *1,05 | *1,05 | *1,05 | *1,05 | *1,05 | *1 | *1,05 | 3-20. О.П. п.1.5 | Затраты на индивидуальные испытания систем вентиляции и кондиционирования воздуха | Глава 3. Сборники
1218 | 1 | *1 | *1,2 | *1,2 | *1,2 | *1,2 | *1,2 | *1 | *1,2 | Гл.12.Прил.8.п.8. 3_12.00.01.11.001 | При наличии напряженных и стесненных условий производства работ (стесненность, сложность складирования и транспортной логистики и т.п.) для объектов, расположенных в пределах круговой магистральной системы улиц "Садовое кольцо" города Москвы | Глава 12
1218 | 1 | *1 | *1,25 | *1,25 | *1,15 | *1,15 | *1,25 | *1 | *1,25 | Гл.6.Прил.2.2.п.2.2.6_06.00.01.07.001 | При выполнении при капитальном ремонте и реконструкции работ, аналогичных технологическим процессам, характерным для нового строительства, и отсутствующих в сборниках на ремонтно-строительные работы ТСН-2001.6 | Глава 6
1218 | 1 | *1 | *1,05 | *1,05 | *1,05 | *1,05 | *1,05 | *1 | *1,05 | 3-20. О.П. п.1.5 | Затраты на индивидуальные испытания систем вентиляции и кондиционирования воздуха | Глава 3. Сборники
1219 | 1 | *1 | *1,2 | *1,2 | *1,2 | *1,2 | *1,2 | *1 | *1,2 | Гл.12.Прил.8.п.8. 3_12.00.01.11.001 | При наличии напряженных и стесненных условий производства работ (стесненность, сложность складирования и транспортной логистики и т.п.) для объектов, расположенных в пределах круговой магистральной системы улиц "Садовое кольцо" города Москвы | Глава 12
1219 | 1 | *1 | *1,25 | *1,25 | *1,15 | *1,15 | *1,25 | *1 | *1,25 | Гл.6.Прил.2.2.п.2.2.6_06.00.01.07.001 | При выполнении при капитальном ремонте и реконструкции работ, аналогичных технологическим процессам, характерным для нового строительства, и отсутствующих в сборниках на ремонтно-строительные работы ТСН-2001.6 | Глава 6
1219 | 1 | *1 | *1,05 | *1,05 | *1,05 | *1,05 | *1,05 | *1 | *1,05 | 3-20. О.П. п.1.5 | Затраты на индивидуальные испытания систем вентиляции и кондиционирования воздуха | Глава 3. Сборники
1263 | 1 | *1 | *1,2 | *1,2 | *1,2 | *1,2 | *1,2 | *1 | *1,2 | Гл.12.Прил.8.п.8. 3_12.00.01.11.001 | При наличии напряженных и стесненных условий производства работ (стесненность, сложность складирования и транспортной логистики и т.п.) для объектов, расположенных в пределах круговой магистральной системы улиц "Садовое кольцо" города Москвы | Глава 12
1263 | 1 | *1 | *1,25 | *1,25 | *1,15 | *1,15 | *1,25 | *1 | *1,25 | Гл.6.Прил.2.2.п.2.2.6_06.00.01.07.001 | При выполнении при капитальном ремонте и реконструкции работ, аналогичных технологическим процессам, характерным для нового строительства, и отсутствующих в сборниках на ремонтно-строительные работы ТСН-2001.6 | Глава 6
1263 | 1 | *1 | *1,05 | *1,05 | *1,05 | *1,05 | *1,05 | *1 | *1,05 | 3-20. О.П. п.1.5 | Затраты на индивидуальные испытания систем вентиляции и кондиционирования воздуха | Глава 3. Сборники
1264 | 1 | *1 | *1,2 | *1,2 | *1,2 | *1,2 | *1,2 | *1 | *1,2 | Гл.12.Прил.8.п.8. 3_12.00.01.11.001 | При наличии напряженных и стесненных условий производства работ (стесненность, сложность складирования и транспортной логистики и т.п.) для объектов, расположенных в пределах круговой магистральной системы улиц "Садовое кольцо" города Москвы | Глава 12
1264 | 1 | *1 | *1,25 | *1,25 | *1,15 | *1,15 | *1,25 | *1 | *1,25 | Гл.6.Прил.2.2.п.2.2.6_06.00.01.07.001 | При выполнении при капитальном ремонте и реконструкции работ, аналогичных технологическим процессам, характерным для нового строительства, и отсутствующих в сборниках на ремонтно-строительные работы ТСН-2001.6 | Глава 6
1264 | 1 | *1 | *1,05 | *1,05 | *1,05 | *1,05 | *1,05 | *1 | *1,05 | 3-20. О.П. п.1.5 | Затраты на индивидуальные испытания систем вентиляции и кондиционирования воздуха | Глава 3. Сборники
1265 | 1 | *1 | *1,2 | *1,2 | *1,2 | *1,2 | *1,2 | *1 | *1,2 | Гл.12.Прил.8.п.8. 3_12.00.01.11.001 | При наличии напряженных и стесненных условий производства работ (стесненность, сложность складирования и транспортной логистики и т.п.) для объектов, расположенных в пределах круговой магистральной системы улиц "Садовое кольцо" города Москвы | Глава 12
1265 | 1 | *1 | *1,25 | *1,25 | *1,15 | *1,15 | *1,25 | *1 | *1,25 | Гл.6.Прил.2.2.п.2.2.6_06.00.01.07.001 | При выполнении при капитальном ремонте и реконструкции работ, аналогичных технологическим процессам, характерным для нового строительства, и отсутствующих в сборниках на ремонтно-строительные работы ТСН-2001.6 | Глава 6
1265 | 1 | *1 | *1,05 | *1,05 | *1,05 | *1,05 | *1,05 | *1 | *1,05 | 3-20. О.П. п.1.5 | Затраты на индивидуальные испытания систем вентиляции и кондиционирования воздуха | Глава 3. Сборники
1266 | 1 | *1 | *1,2 | *1,2 | *1,2 | *1,2 | *1,2 | *1 | *1,2 | Гл.12.Прил.8.п.8. 3_12.00.01.11.001 | При наличии напряженных и стесненных условий производства работ (стесненность, сложность складирования и транспортной логистики и т.п.) для объектов, расположенных в пределах круговой магистральной системы улиц "Садовое кольцо" города Москвы | Глава 12
1266 | 1 | *1 | *1,25 | *1,25 | *1,15 | *1,15 | *1,25 | *1 | *1,25 | Гл.6.Прил.2.2.п.2.2.6_06.00.01.07.001 | При выполнении при капитальном ремонте и реконструкции работ, аналогичных технологическим процессам, характерным для нового строительства, и отсутствующих в сборниках на ремонтно-строительные работы ТСН-2001.6 | Глава 6
1266 | 1 | *1 | *1,05 | *1,05 | *1,05 | *1,05 | *1,05 | *1 | *1,05 | 3-20. О.П. п.1.5 | Затраты на индивидуальные испытания систем вентиляции и кондиционирования воздуха | Глава 3. Сборники
1304 | 1 | *1 | *1,2 | *1,2 | *1,2 | *1,2 | *1,2 | *1 | *1,2 | Гл.12.Прил.8.п.8. 3_12.00.01.11.001 | При наличии напряженных и стесненных условий производства работ (стесненность, сложность складирования и транспортной логистики и т.п.) для объектов, расположенных в пределах круговой магистральной системы улиц "Садовое кольцо" города Москвы | Глава 12
1304 | 1 | *1 | *1,25 | *1,25 | *1,15 | *1,15 | *1,25 | *1 | *1,25 | Гл.6.Прил.2.2.п.2.2.6_06.00.01.07.001 | При выполнении при капитальном ремонте и реконструкции работ, аналогичных технологическим процессам, характерным для нового строительства, и отсутствующих в сборниках на ремонтно-строительные работы ТСН-2001.6 | Глава 6
1304 | 1 | *1 | *1,05 | *1,05 | *1,05 | *1,05 | *1,05 | *1 | *1,05 | 3-20. О.П. п.1.5 | Затраты на индивидуальные испытания систем вентиляции и кондиционирования воздуха | Глава 3. Сборники
1305 | 1 | *1 | *1,2 | *1,2 | *1,2 | *1,2 | *1,2 | *1 | *1,2 | Гл.12.Прил.8.п.8. 3_12.00.01.11.001 | При наличии напряженных и стесненных условий производства работ (стесненность, сложность складирования и транспортной логистики и т.п.) для объектов, расположенных в пределах круговой магистральной системы улиц "Садовое кольцо" города Москвы | Глава 12
1305 | 1 | *1 | *1,25 | *1,25 | *1,15 | *1,15 | *1,25 | *1 | *1,25 | Гл.6.Прил.2.2.п.2.2.6_06.00.01.07.001 | При выполнении при капитальном ремонте и реконструкции работ, аналогичных технологическим процессам, характерным для нового строительства, и отсутствующих в сборниках на ремонтно-строительные работы ТСН-2001.6 | Глава 6
1305 | 1 | *1 | *1,05 | *1,05 | *1,05 | *1,05 | *1,05 | *1 | *1,05 | 3-20. О.П. п.1.5 | Затраты на индивидуальные испытания систем вентиляции и кондиционирования воздуха | Глава 3. Сборники
1306 | 1 | *1 | *1,2 | *1,2 | *1,2 | *1,2 | *1,2 | *1 | *1,2 | Гл.12.Прил.8.п.8. 3_12.00.01.11.001 | При наличии напряженных и стесненных условий производства работ (стесненность, сложность складирования и транспортной логистики и т.п.) для объектов, расположенных в пределах круговой магистральной системы улиц "Садовое кольцо" города Москвы | Глава 12
1306 | 1 | *1 | *1,25 | *1,25 | *1,15 | *1,15 | *1,25 | *1 | *1,25 | Гл.6.Прил.2.2.п.2.2.6_06.00.01.07.001 | При выполнении при капитальном ремонте и реконструкции работ, аналогичных технологическим процессам, характерным для нового строительства, и отсутствующих в сборниках на ремонтно-строительные работы ТСН-2001.6 | Глава 6
1306 | 1 | *1 | *1,05 | *1,05 | *1,05 | *1,05 | *1,05 | *1 | *1,05 | 3-20. О.П. п.1.5 | Затраты на индивидуальные испытания систем вентиляции и кондиционирования воздуха | Глава 3. Сборники
1307 | 1 | *1 | *1,2 | *1,2 | *1,2 | *1,2 | *1,2 | *1 | *1,2 | Гл.12.Прил.8.п.8. 3_12.00.01.11.001 | При наличии напряженных и стесненных условий производства работ (стесненность, сложность складирования и транспортной логистики и т.п.) для объектов, расположенных в пределах круговой магистральной системы улиц "Садовое кольцо" города Москвы | Глава 12
1307 | 1 | *1 | *1,25 | *1,25 | *1,15 | *1,15 | *1,25 | *1 | *1,25 | Гл.6.Прил.2.2.п.2.2.6_06.00.01.07.001 | При выполнении при капитальном ремонте и реконструкции работ, аналогичных технологическим процессам, характерным для нового строительства, и отсутствующих в сборниках на ремонтно-строительные работы ТСН-2001.6 | Глава 6
1307 | 1 | *1 | *1,05 | *1,05 | *1,05 | *1,05 | *1,05 | *1 | *1,05 | 3-20. О.П. п.1.5 | Затраты на индивидуальные испытания систем вентиляции и кондиционирования воздуха | Глава 3. Сборники
1308 | 1 | *1 | *1,2 | *1,2 | *1,2 | *1,2 | *1,2 | *1 | *1,2 | Гл.12.Прил.8.п.8. 3_12.00.01.11.001 | При наличии напряженных и стесненных условий производства работ (стесненность, сложность складирования и транспортной логистики и т.п.) для объектов, расположенных в пределах круговой магистральной системы улиц "Садовое кольцо" города Москвы | Глава 12
1309 | 1 | *1 | *1,2 | *1,2 | *1,2 | *1,2 | *1,2 | *1 | *1,2 | Гл.12.Прил.8.п.8. 3_12.00.01.11.001 | При наличии напряженных и стесненных условий производства работ (стесненность, сложность складирования и транспортной логистики и т.п.) для объектов, расположенных в пределах круговой магистральной системы улиц "Садовое кольцо" города Москвы | Глава 12
1347 | 1 | *1 | *1,2 | *1,2 | *1,2 | *1,2 | *1,2 | *1 | *1,2 | Гл.12.Прил.8.п.8. 3_12.00.01.11.001 | При наличии напряженных и стесненных условий производства работ (стесненность, сложность складирования и транспортной логистики и т.п.) для объектов, расположенных в пределах круговой магистральной системы улиц "Садовое кольцо" города Москвы | Глава 12
1347 | 1 | *1 | *1,05 | *1,05 | *1,05 | *1,05 | *1,05 | *1 | *1,05 | 3-20. О.П. п.1.5 | Затраты на индивидуальные испытания систем вентиляции и кондиционирования воздуха | Глава 3. Сборники
1348 | 1 | *1 | *1,2 | *1,2 | *1,2 | *1,2 | *1,2 | *1 | *1,2 | Гл.12.Прил.8.п.8. 3_12.00.01.11.001 | При наличии напряженных и стесненных условий производства работ (стесненность, сложность складирования и транспортной логистики и т.п.) для объектов, расположенных в пределах круговой магистральной системы улиц "Садовое кольцо" города Москвы | Глава 12
1348 | 1 | *1 | *1,05 | *1,05 | *1,05 | *1,05 | *1,05 | *1 | *1,05 | 3-20. О.П. п.1.5 | Затраты на индивидуальные испытания систем вентиляции и кондиционирования воздуха | Глава 3. Сборники
1367 | 1 | *1 | *1,2 | *1,2 | *1,2 | *1,2 | *1,2 | *1 | *1,2 | Гл.12.Прил.8.п.8. 3_12.00.01.11.001 | При наличии напряженных и стесненных условий производства работ (стесненность, сложность складирования и транспортной логистики и т.п.) для объектов, расположенных в пределах круговой магистральной системы улиц "Садовое кольцо" города Москвы | Глава 12
1368 | 1 | *1 | *1,2 | *1,2 | *1,2 | *1,2 | *1,2 | *1 | *1,2 | Гл.12.Прил.8.п.8. 3_12.00.01.11.001 | При наличии напряженных и стесненных условий производства работ (стесненность, сложность складирования и транспортной логистики и т.п.) для объектов, расположенных в пределах круговой магистральной системы улиц "Садовое кольцо" города Москвы | Глава 12
1385 | 1 | *1 | *1,2 | *1,2 | *1,2 | *1,2 | *1,2 | *1 | *1,2 | Гл.12.Прил.8.п.8. 3_12.00.01.11.001 | При наличии напряженных и стесненных условий производства работ (стесненность, сложность складирования и транспортной логистики и т.п.) для объектов, расположенных в пределах круговой магистральной системы улиц "Садовое кольцо" города Москвы | Глава 12
1385 | 1 | *1 | *1,25 | *1,25 | *1,15 | *1,15 | *1,25 | *1 | *1,25 | Гл.6.Прил.2.2.п.2.2.6_06.00.01.07.001 | При выполнении при капитальном ремонте и реконструкции работ, аналогичных технологическим процессам, характерным для нового строительства, и отсутствующих в сборниках на ремонтно-строительные работы ТСН-2001.6 | Глава 6
1386 | 1 | *1 | *1,2 | *1,2 | *1,2 | *1,2 | *1,2 | *1 | *1,2 | Гл.12.Прил.8.п.8. 3_12.00.01.11.001 | При наличии напряженных и стесненных условий производства работ (стесненность, сложность складирования и транспортной логистики и т.п.) для объектов, расположенных в пределах круговой магистральной системы улиц "Садовое кольцо" города Москвы | Глава 12
1386 | 1 | *1 | *1,25 | *1,25 | *1,15 | *1,15 | *1,25 | *1 | *1,25 | Гл.6.Прил.2.2.п.2.2.6_06.00.01.07.001 | При выполнении при капитальном ремонте и реконструкции работ, аналогичных технологическим процессам, характерным для нового строительства, и отсутствующих в сборниках на ремонтно-строительные работы ТСН-2001.6 | Глава 6
1417 | 1 | *1 | *1,2 | *1,2 | *1,2 | *1,2 | *1,2 | *1 | *1,2 | Гл.12.Прил.8.п.8. 3_12.00.01.11.001 | При наличии напряженных и стесненных условий производства работ (стесненность, сложность складирования и транспортной логистики и т.п.) для объектов, расположенных в пределах круговой магистральной системы улиц "Садовое кольцо" города Москвы | Глава 12
1418 | 1 | *1 | *1,2 | *1,2 | *1,2 | *1,2 | *1,2 | *1 | *1,2 | Гл.12.Прил.8.п.8. 3_12.00.01.11.001 | При наличии напряженных и стесненных условий производства работ (стесненность, сложность складирования и транспортной логистики и т.п.) для объектов, расположенных в пределах круговой магистральной системы улиц "Садовое кольцо" города Москвы | Глава 12
1423 | 1 | *1 | *1,2 | *1,2 | *1,2 | *1,2 | *1,2 | *1 | *1,2 | Гл.12.Прил.8.п.8. 3_12.00.01.11.001 | При наличии напряженных и стесненных условий производства работ (стесненность, сложность складирования и транспортной логистики и т.п.) для объектов, расположенных в пределах круговой магистральной системы улиц "Садовое кольцо" города Москвы | Глава 12
1424 | 1 | *1 | *1,2 | *1,2 | *1,2 | *1,2 | *1,2 | *1 | *1,2 | Гл.12.Прил.8.п.8. 3_12.00.01.11.001 | При наличии напряженных и стесненных условий производства работ (стесненность, сложность складирования и транспортной логистики и т.п.) для объектов, расположенных в пределах круговой магистральной системы улиц "Садовое кольцо" города Москвы | Глава 12
1429 | 1 | *1 | *1,2 | *1,2 | *1,2 | *1,2 | *1,2 | *1 | *1,2 | Гл.12.Прил.8.п.8. 3_12.00.01.11.001 | При наличии напряженных и стесненных условий производства работ (стесненность, сложность складирования и транспортной логистики и т.п.) для объектов, расположенных в пределах круговой магистральной системы улиц "Садовое кольцо" города Москвы | Глава 12
1430 | 1 | *1 | *1,2 | *1,2 | *1,2 | *1,2 | *1,2 | *1 | *1,2 | Гл.12.Прил.8.п.8. 3_12.00.01.11.001 | При наличии напряженных и стесненных условий производства работ (стесненность, сложность складирования и транспортной логистики и т.п.) для объектов, расположенных в пределах круговой магистральной системы улиц "Садовое кольцо" города Москвы | Глава 12

## SrcKA
0 | Smeta.RU (495) 974-1589 |  | _PS_ |  | 0 | 0 | 0 | Smeta.RU |  | 1 | 74603 | 10 | 12 | 1 | 0 | 4
[5 empty] | 02.01.07. | [23 empty] | 0 | [11 empty] | 0
|  |  | 02-01-07 | Вентиляция и кондиционирование воздуха | [18 empty] | 3
| 1.1 | 1 | КА, п.1 |  | КА |  | 342930 | 342930 | 0 | 342930 | 0 | 0 | 0 | ООО "Корф" |  | 7728668928 | 0 | 0 | 0 | 0 | 0 | 342930 | 1 | 0 | 3 | 3 | ШТ | Приточная установка П1 (L=1890 м3/ч, Pc=500 Па) | 46157.4968 | 86491531 | 0 | 0 | 0 | 45918 | 0 | 1 | 0 | Том 02-01-08 КА лист п 1-9 | 1 | 1
| 1.2 | 0 | КА, п.1 |  | КА |  | 360076.5 | 360076.5 | 0 | 360076.5 | 0 | 0 | 0 | ООО Интроверт -М" |  | 7726434314 | 0 | 0 | 0 | 0 | 0 | 360076.5 | 1 | 0 | 3 | 3 | ШТ | Приточная установка П1 (L=1890 м3/ч, Pc=500 Па) | 46157.4968 | 86491531 | 0 | 0 | 0 | 45918 | 0 | 1 | 0 |  | 1 | 1
| 1.3 | 0 | КА, п.1 |  | КА |  | 353217.9 | 353217.9 | 0 | 353217.9 | 0 | 0 | 0 | ООО «ВЕНТ-ХОЛДИНГ» |  | 7722350864 | 0 | 0 | 0 | 0 | 0 | 353217.9 | 1 | 0 | 3 | 3 | ШТ | Приточная установка П1 (L=1890 м3/ч, Pc=500 Па) | 46157.4968 | 86491531 | 0 | 0 | 0 | 45918 | 0 | 1 | 0 |  | 1 | 1
| 2.1 | 1 | КА, п.2 |  | КА |  | 112875 | 112875 | 0 | 112875 | 0 | 0 | 0 | ООО "Корф" |  | 7728668928 | 0 | 0 | 0 | 0 | 0 | 112875 | 1 | 0 | 3 | 3 | ШТ | П1, П8, П9, П13 Смесительный узел SURP 40-2.5 | 46157.4968 | 86491868 | 0 | 0 | 0 | 45918 | 0 | 1 | 0 | Том 02-01-08 КА лист п17 | 1 | 4
| 2.2 | 0 | КА, п.2 |  | КА |  | 118518.75 | 118518.75 | 0 | 118518.75 | 0 | 0 | 0 | ООО Интроверт -М" |  | 7726434314 | 0 | 0 | 0 | 0 | 0 | 118518.75 | 1 | 0 | 3 | 3 | ШТ | П1, П8, П9, П13 Смесительный узел SURP 40-2.5 | 46157.4968 | 86491868 | 0 | 0 | 0 | 45918 | 0 | 1 | 0 |  | 1 | 4
| 2.3 | 0 | КА, п.2 |  | КА |  | 116261.25 | 116261.25 | 0 | 116261.25 | 0 | 0 | 0 | ООО «ВЕНТ-ХОЛДИНГ» |  | 7722350864 | 0 | 0 | 0 | 0 | 0 | 116261.25 | 1 | 0 | 3 | 3 | ШТ | П1, П8, П9, П13 Смесительный узел SURP 40-2.5 | 46157.4968 | 86491868 | 0 | 0 | 0 | 45918 | 0 | 1 | 0 |  | 1 | 4
| 3.1 | 1 | КА, п.3 |  | КА |  | 407400 | 407400 | 0 | 407400 | 0 | 0 | 0 | ООО "Корф" |  | 7728668928 | 0 | 0 | 0 | 0 | 0 | 407400 | 1 | 0 | 3 | 3 | ШТ | Приточная установка П2 (L=3600 м3/ч, Pc=500 Па) | 46157.4968 | 86491536 | 0 | 0 | 0 | 45918 | 0 | 1 | 0 | Том 02-01-08 КА лист п17 | 1 | 1
| 3.2 | 0 | КА, п.3 |  | КА |  | 427770 | 427770 | 0 | 427770 | 0 | 0 | 0 | ООО Интроверт -М" |  | 7726434314 | 0 | 0 | 0 | 0 | 0 | 427770 | 1 | 0 | 3 | 3 | ШТ | Приточная установка П2 (L=3600 м3/ч, Pc=500 Па) | 46157.4968 | 86491536 | 0 | 0 | 0 | 45918 | 0 | 1 | 0 |  | 1 | 1
| 3.3 | 0 | КА, п.3 |  | КА |  | 419622 | 419622 | 0 | 419622 | 0 | 0 | 0 | ООО «ВЕНТ-ХОЛДИНГ» |  | 7722350864 | 0 | 0 | 0 | 0 | 0 | 419622 | 1 | 0 | 3 | 3 | ШТ | Приточная установка П2 (L=3600 м3/ч, Pc=500 Па) | 46157.4968 | 86491536 | 0 | 0 | 0 | 45918 | 0 | 1 | 0 |  | 1 | 1
| 4.1 | 1 | КА, п.4 |  | КА |  | 143430 | 143430 | 0 | 143430 | 0 | 0 | 0 | ООО "Корф" |  | 7728668928 | 0 | 0 | 0 | 0 | 0 | 143430 | 1 | 0 | 3 | 3 | ШТ | П2, П4,П10, П11, П12 Смесительный узел SURP 80-6.3 | 46157.4968 | 86491873 | 0 | 0 | 0 | 45918 | 0 | 1 | 0 | Том 02-01-08 КА лист п17 | 1 | 5
| 4.2 | 0 | КА, п.4 |  | КА |  | 150601.5 | 150601.5 | 0 | 150601.5 | 0 | 0 | 0 | ООО Интроверт -М" |  | 7726434314 | 0 | 0 | 0 | 0 | 0 | 150601.5 | 1 | 0 | 3 | 3 | ШТ | П2, П4,П10, П11, П12 Смесительный узел SURP 80-6.3 | 46157.4968 | 86491873 | 0 | 0 | 0 | 45918 | 0 | 1 | 0 |  | 1 | 5
| 4.3 | 0 | КА, п.4 |  | КА |  | 147732.9 | 147732.9 | 0 | 147732.9 | 0 | 0 | 0 | ООО «ВЕНТ-ХОЛДИНГ» |  | 7722350864 | 0 | 0 | 0 | 0 | 0 | 147732.9 | 1 | 0 | 3 | 3 | ШТ | П2, П4,П10, П11, П12 Смесительный узел SURP 80-6.3 | 46157.4968 | 86491873 | 0 | 0 | 0 | 45918 | 0 | 1 | 0 |  | 1 | 5
| 5.1 | 1 | КА, п.5 |  | КА |  | 570150 | 570150 | 0 | 570150 | 0 | 0 | 0 | ООО "Корф" |  | 7728668928 | 0 | 0 | 0 | 0 | 0 | 570150 | 1 | 0 | 3 | 3 | ШТ | Приточная установка П3 (L=700 м3/ч, Pc=400 Па) | 46157.4968 | 86491541 | 0 | 0 | 0 | 46136 | 0 | 1 | 0 | Том 02-01-08 КА лист п17 | 1 | 1
| 5.2 | 0 | КА, п.5 |  | КА |  | 598657.5 | 598657.5 | 0 | 598657.5 | 0 | 0 | 0 | ООО Интроверт -М" |  | 7726434314 | 0 | 0 | 0 | 0 | 0 | 598657.5 | 1 | 0 | 3 | 3 | ШТ | Приточная установка П3 (L=700 м3/ч, Pc=400 Па) | 46157.4968 | 86491541 | 0 | 0 | 0 | 46136 | 0 | 1 | 0 |  | 1 | 1
| 5.3 | 0 | КА, п.5 |  | КА |  | 587254.5 | 587254.5 | 0 | 587254.5 | 0 | 0 | 0 | ООО «ВЕНТ-ХОЛДИНГ» |  | 7722350864 | 0 | 0 | 0 | 0 | 0 | 587254.5 | 1 | 0 | 3 | 3 | ШТ | Приточная установка П3 (L=700 м3/ч, Pc=400 Па) | 46157.4968 | 86491541 | 0 | 0 | 0 | 46136 | 0 | 1 | 0 |  | 1 | 1
| 6.1 | 1 | КА, п.6 |  | КА |  | 112875 | 112875 | 0 | 112875 | 0 | 0 | 0 | ООО "Корф" |  | 7728668928 | 0 | 0 | 0 | 0 | 0 | 112875 | 1 | 0 | 3 | 3 | ШТ | П3, П6,КМО4 Смесительный узел SURP 40-1.0 | 46157.4968 | 86491878 | 0 | 0 | 0 | 46136 | 0 | 1 | 0 | Том 02-01-08 КА лист п17 | 1 | 3
| 6.2 | 0 | КА, п.6 |  | КА |  | 118518.75 | 118518.75 | 0 | 118518.75 | 0 | 0 | 0 | ООО Интроверт -М" |  | 7726434314 | 0 | 0 | 0 | 0 | 0 | 118518.75 | 1 | 0 | 3 | 3 | ШТ | П3, П6,КМО4 Смесительный узел SURP 40-1.0 | 46157.4968 | 86491878 | 0 | 0 | 0 | 46136 | 0 | 1 | 0 |  | 1 | 3
| 6.3 | 0 | КА, п.6 |  | КА |  | 116261.25 | 116261.25 | 0 | 116261.25 | 0 | 0 | 0 | ООО «ВЕНТ-ХОЛДИНГ» |  | 7722350864 | 0 | 0 | 0 | 0 | 0 | 116261.25 | 1 | 0 | 3 | 3 | ШТ | П3, П6,КМО4 Смесительный узел SURP 40-1.0 | 46157.4968 | 86491878 | 0 | 0 | 0 | 46136 | 0 | 1 | 0 |  | 1 | 3
| 7.1 | 1 | КА, п.7 |  | КА |  | 527100 | 527100 | 0 | 527100 | 0 | 0 | 0 | ООО "Корф" |  | 7728668928 | 0 | 0 | 0 | 0 | 0 | 527100 | 1 | 0 | 3 | 3 | ШТ | Приточная установка П4 (L=4970 м3/ч, Pc=500 Па) | 46157.4968 | 86491546 | 0 | 0 | 0 | 46136 | 0 | 1 | 0 | Том 02-01-08 КА лист п17 | 1 | 1
| 7.2 | 0 | КА, п.7 |  | КА |  | 553455 | 553455 | 0 | 553455 | 0 | 0 | 0 | ООО Интроверт -М" |  | 7726434314 | 0 | 0 | 0 | 0 | 0 | 553455 | 1 | 0 | 3 | 3 | ШТ | Приточная установка П4 (L=4970 м3/ч, Pc=500 Па) | 46157.4968 | 86491546 | 0 | 0 | 0 | 46136 | 0 | 1 | 0 |  | 1 | 1
| 7.3 | 0 | КА, п.7 |  | КА |  | 542913 | 542913 | 0 | 542913 | 0 | 0 | 0 | ООО «ВЕНТ-ХОЛДИНГ» |  | 7722350864 | 0 | 0 | 0 | 0 | 0 | 542913 | 1 | 0 | 3 | 3 | ШТ | Приточная установка П4 (L=4970 м3/ч, Pc=500 Па) | 46157.4968 | 86491546 | 0 | 0 | 0 | 46136 | 0 | 1 | 0 |  | 1 | 1
| 8.1 | 1 | КА, п.8 |  | КА |  | 1275435 | 1275435 | 0 | 1275435 | 0 | 0 | 0 | ООО "Корф" |  | 7728668928 | 0 | 0 | 0 | 0 | 0 | 1275435 | 1 | 0 | 3 | 3 | ШТ | Приточная установка П5 (L=8010 м3/ч, Pc=700 Па) | 46157.4968 | 86491551 | 0 | 0 | 0 | 46136 | 0 | 1 | 0 | Том 02-01-08 КА лист п17 | 1 | 1
| 8.2 | 0 | КА, п.8 |  | КА |  | 1339206.75 | 1339206.75 | 0 | 1339206.75 | 0 | 0 | 0 | ООО Интроверт -М" |  | 7726434314 | 0 | 0 | 0 | 0 | 0 | 1339206.75 | 1 | 0 | 3 | 3 | ШТ | Приточная установка П5 (L=8010 м3/ч, Pc=700 Па) | 46157.4968 | 86491551 | 0 | 0 | 0 | 46136 | 0 | 1 | 0 |  | 1 | 1
| 8.3 | 0 | КА, п.8 |  | КА |  | 1313698.05 | 1313698.05 | 0 | 1313698.05 | 0 | 0 | 0 | ООО «ВЕНТ-ХОЛДИНГ» |  | 7722350864 | 0 | 0 | 0 | 0 | 0 | 1313698.05 | 1 | 0 | 3 | 3 | ШТ | Приточная установка П5 (L=8010 м3/ч, Pc=700 Па) | 46157.4968 | 86491551 | 0 | 0 | 0 | 46136 | 0 | 1 | 0 |  | 1 | 1
| 9.1 | 1 | КА, п.9 |  | КА |  | 148785 | 148785 | 0 | 148785 | 0 | 0 | 0 | ООО "Корф" |  | 7728668928 | 0 | 0 | 0 | 0 | 0 | 148785 | 1 | 0 | 3 | 3 | ШТ | П5 Смесительный узел SURP 80-10.0 (для 1-го водяного нагревателя) | 46157.4968 | 86491883 | 0 | 0 | 0 | 46136 | 0 | 1 | 0 | Том 02-01-08 КА лист п17 | 1 | 1
| 9.2 | 0 | КА, п.9 |  | КА |  | 156224.25 | 156224.25 | 0 | 156224.25 | 0 | 0 | 0 | ООО Интроверт -М" |  | 7726434314 | 0 | 0 | 0 | 0 | 0 | 156224.25 | 1 | 0 | 3 | 3 | ШТ | П5 Смесительный узел SURP 80-10.0 (для 1-го водяного нагревателя) | 46157.4968 | 86491883 | 0 | 0 | 0 | 46136 | 0 | 1 | 0 |  | 1 | 1
| 9.3 | 0 | КА, п.9 |  | КА |  | 153248.55 | 153248.55 | 0 | 153248.55 | 0 | 0 | 0 | ООО «ВЕНТ-ХОЛДИНГ» |  | 7722350864 | 0 | 0 | 0 | 0 | 0 | 153248.55 | 1 | 0 | 3 | 3 | ШТ | П5 Смесительный узел SURP 80-10.0 (для 1-го водяного нагревателя) | 46157.4968 | 86491883 | 0 | 0 | 0 | 46136 | 0 | 1 | 0 |  | 1 | 1
| 10.1 | 1 | КА, п.10 |  | КА |  | 275730 | 275730 | 0 | 275730 | 0 | 0 | 0 | ООО "Корф" |  | 7728668928 | 0 | 0 | 0 | 0 | 0 | 275730 | 1 | 0 | 3 | 3 | ШТ | Приточная установка П6 (L=620 м3/ч, Pc=400 Па) | 46157.4968 | 86491556 | 0 | 0 | 0 | 46136 | 0 | 1 | 0 | Том 02-01-08 КА лист п17 | 1 | 1
| 10.2 | 0 | КА, п.10 |  | КА |  | 289516.5 | 289516.5 | 0 | 289516.5 | 0 | 0 | 0 | ООО Интроверт -М" |  | 7726434314 | 0 | 0 | 0 | 0 | 0 | 289516.5 | 1 | 0 | 3 | 3 | ШТ | Приточная установка П6 (L=620 м3/ч, Pc=400 Па) | 46157.4968 | 86491556 | 0 | 0 | 0 | 46136 | 0 | 1 | 0 |  | 1 | 1
| 10.3 | 0 | КА, п.10 |  | КА |  | 284001.9 | 284001.9 | 0 | 284001.9 | 0 | 0 | 0 | ООО «ВЕНТ-ХОЛДИНГ» |  | 7722350864 | 0 | 0 | 0 | 0 | 0 | 284001.9 | 1 | 0 | 3 | 3 | ШТ | Приточная установка П6 (L=620 м3/ч, Pc=400 Па) | 46157.4968 | 86491556 | 0 | 0 | 0 | 46136 | 0 | 1 | 0 |  | 1 | 1
| 11.1 | 1 | КА, п.11 |  | КА |  | 94815 | 94815 | 0 | 94815 | 0 | 0 | 0 | ООО "Корф" |  | 7728668928 | 0 | 0 | 0 | 0 | 0 | 94815 | 1 | 0 | 3 | 3 | ШТ | Приточная установка П7 (L=110 м3/ч, Pc=300 Па) | 46157.4968 | 86491561 | 0 | 0 | 0 | 46136 | 0 | 1 | 0 | Том 02-01-08 КА лист п17 | 1 | 1
| 11.2 | 0 | КА, п.11 |  | КА |  | 99555.75 | 99555.75 | 0 | 99555.75 | 0 | 0 | 0 | ООО Интроверт -М" |  | 7726434314 | 0 | 0 | 0 | 0 | 0 | 99555.75 | 1 | 0 | 3 | 3 | ШТ | Приточная установка П7 (L=110 м3/ч, Pc=300 Па) | 46157.4968 | 86491561 | 0 | 0 | 0 | 46136 | 0 | 1 | 0 |  | 1 | 1
| 11.3 | 0 | КА, п.11 |  | КА |  | 97659.45 | 97659.45 | 0 | 97659.45 | 0 | 0 | 0 | ООО «ВЕНТ-ХОЛДИНГ» |  | 7722350864 | 0 | 0 | 0 | 0 | 0 | 97659.45 | 1 | 0 | 3 | 3 | ШТ | Приточная установка П7 (L=110 м3/ч, Pc=300 Па) | 46157.4968 | 86491561 | 0 | 0 | 0 | 46136 | 0 | 1 | 0 |  | 1 | 1
| 12.1 | 1 | КА, п.12 |  | КА |  | 303450 | 303450 | 0 | 303450 | 0 | 0 | 0 | ООО "Корф" |  | 7728668928 | 0 | 0 | 0 | 0 | 0 | 303450 | 1 | 0 | 3 | 3 | ШТ | Приточная установка П8 (L=1540 м3/ч, Pc=400 Па) | 46157.4968 | 86491566 | 0 | 0 | 0 | 46136 | 0 | 1 | 0 | Том 02-01-08 КА лист п17 | 1 | 1
| 12.2 | 0 | КА, п.12 |  | КА |  | 318622.5 | 318622.5 | 0 | 318622.5 | 0 | 0 | 0 | ООО Интроверт -М" |  | 7726434314 | 0 | 0 | 0 | 0 | 0 | 318622.5 | 1 | 0 | 3 | 3 | ШТ | Приточная установка П8 (L=1540 м3/ч, Pc=400 Па) | 46157.4968 | 86491566 | 0 | 0 | 0 | 46136 | 0 | 1 | 0 |  | 1 | 1
| 12.3 | 0 | КА, п.12 |  | КА |  | 312553.5 | 312553.5 | 0 | 312553.5 | 0 | 0 | 0 | ООО «ВЕНТ-ХОЛДИНГ» |  | 7722350864 | 0 | 0 | 0 | 0 | 0 | 312553.5 | 1 | 0 | 3 | 3 | ШТ | Приточная установка П8 (L=1540 м3/ч, Pc=400 Па) | 46157.4968 | 86491566 | 0 | 0 | 0 | 46136 | 0 | 1 | 0 |  | 1 | 1
| 13.1 | 1 | КА, п.13 |  | КА |  | 353010 | 353010 | 0 | 353010 | 0 | 0 | 0 | ООО "Корф" |  | 7728668928 | 0 | 0 | 0 | 0 | 0 | 353010 | 1 | 0 | 3 | 3 | ШТ | Приточная установка П9 (L=2045м3/ч, Pc=500 Па) | 46157.4968 | 86491643 | 0 | 0 | 0 | 46136 | 0 | 1 | 0 | Том 02-01-08 КА лист п17 | 1 | 1
| 13.2 | 0 | КА, п.13 |  | КА |  | 370660.5 | 370660.5 | 0 | 370660.5 | 0 | 0 | 0 | ООО Интроверт -М" |  | 7726434314 | 0 | 0 | 0 | 0 | 0 | 370660.5 | 1 | 0 | 3 | 3 | ШТ | Приточная установка П9 (L=2045м3/ч, Pc=500 Па) | 46157.4968 | 86491643 | 0 | 0 | 0 | 46136 | 0 | 1 | 0 |  | 1 | 1
| 13.3 | 0 | КА, п.13 |  | КА |  | 363600.3 | 363600.3 | 0 | 363600.3 | 0 | 0 | 0 | ООО «ВЕНТ-ХОЛДИНГ» |  | 7722350864 | 0 | 0 | 0 | 0 | 0 | 363600.3 | 1 | 0 | 3 | 3 | ШТ | Приточная установка П9 (L=2045м3/ч, Pc=500 Па) | 46157.4968 | 86491643 | 0 | 0 | 0 | 46136 | 0 | 1 | 0 |  | 1 | 1
| 14.1 | 1 | КА, п.14 |  | КА |  | 527100 | 527100 | 0 | 527100 | 0 | 0 | 0 | ООО "Корф" |  | 7728668928 | 0 | 0 | 0 | 0 | 0 | 527100 | 1 | 0 | 3 | 3 | ШТ | Приточная установка П10 (L=4540 м3/ч, Pc=500 Па) | 46157.4968 | 86491571 | 0 | 0 | 0 | 46136 | 0 | 1 | 0 | Том 02-01-08 КА лист п17 | 1 | 1
| 14.2 | 0 | КА, п.14 |  | КА |  | 553455 | 553455 | 0 | 553455 | 0 | 0 | 0 | ООО Интроверт -М" |  | 7726434314 | 0 | 0 | 0 | 0 | 0 | 553455 | 1 | 0 | 3 | 3 | ШТ | Приточная установка П10 (L=4540 м3/ч, Pc=500 Па) | 46157.4968 | 86491571 | 0 | 0 | 0 | 46136 | 0 | 1 | 0 |  | 1 | 1
| 14.3 | 0 | КА, п.14 |  | КА |  | 542913 | 542913 | 0 | 542913 | 0 | 0 | 0 | ООО «ВЕНТ-ХОЛДИНГ» |  | 7722350864 | 0 | 0 | 0 | 0 | 0 | 542913 | 1 | 0 | 3 | 3 | ШТ | Приточная установка П10 (L=4540 м3/ч, Pc=500 Па) | 46157.4968 | 86491571 | 0 | 0 | 0 | 46136 | 0 | 1 | 0 |  | 1 | 1
| 15.1 | 1 | КА, п.15 |  | КА |  | 509250 | 509250 | 0 | 509250 | 0 | 0 | 0 | ООО "Корф" |  | 7728668928 | 0 | 0 | 0 | 0 | 0 | 509250 | 1 | 0 | 3 | 3 | ШТ | Приточная установка П11 (L=3800 м3/ч, Pc=700 Па) | 46157.4968 | 86491576 | 0 | 0 | 0 | 46136 | 0 | 1 | 0 | Том 02-01-08 КА лист п17 | 1 | 1
| 15.2 | 0 | КА, п.15 |  | КА |  | 534712.5 | 534712.5 | 0 | 534712.5 | 0 | 0 | 0 | ООО Интроверт -М" |  | 7726434314 | 0 | 0 | 0 | 0 | 0 | 534712.5 | 1 | 0 | 3 | 3 | ШТ | Приточная установка П11 (L=3800 м3/ч, Pc=700 Па) | 46157.4968 | 86491576 | 0 | 0 | 0 | 46136 | 0 | 1 | 0 |  | 1 | 1
| 15.3 | 0 | КА, п.15 |  | КА |  | 524527 | 524527 | 0 | 524527 | 0 | 0 | 0 | ООО «ВЕНТ-ХОЛДИНГ» |  | 7722350864 | 0 | 0 | 0 | 0 | 0 | 524527 | 1 | 0 | 3 | 3 | ШТ | Приточная установка П11 (L=3800 м3/ч, Pc=700 Па) | 46157.4968 | 86491576 | 0 | 0 | 0 | 46136 | 0 | 1 | 0 |  | 1 | 1
| 16.1 | 1 | КА, п.16 |  | КА |  | 407400 | 407400 | 0 | 407400 | 0 | 0 | 0 | ООО "Корф" |  | 7728668928 | 0 | 0 | 0 | 0 | 0 | 407400 | 1 | 0 | 3 | 3 | ШТ | Приточная установка П12 (L=3400 м3/ч, Pc=700 Па) | 46157.4968 | 86491581 | 0 | 0 | 0 | 46136 | 0 | 1 | 0 | Том 02-01-08 КА лист п17 | 1 | 1
| 16.2 | 0 | КА, п.16 |  | КА |  | 427770 | 427770 | 0 | 427770 | 0 | 0 | 0 | ООО Интроверт -М" |  | 7726434314 | 0 | 0 | 0 | 0 | 0 | 427770 | 1 | 0 | 3 | 3 | ШТ | Приточная установка П12 (L=3400 м3/ч, Pc=700 Па) | 46157.4968 | 86491581 | 0 | 0 | 0 | 46136 | 0 | 1 | 0 |  | 1 | 1
| 16.3 | 0 | КА, п.16 |  | КА |  | 524527.5 | 524527.5 | 0 | 524527.5 | 0 | 0 | 0 | ООО «ВЕНТ-ХОЛДИНГ» |  | 7722350864 | 0 | 0 | 0 | 0 | 0 | 524527.5 | 1 | 0 | 3 | 3 | ШТ | Приточная установка П12 (L=3400 м3/ч, Pc=700 Па) | 46157.4968 | 86491581 | 0 | 0 | 0 | 46136 | 0 | 1 | 0 |  | 1 | 1
| 17.1 | 1 | КА, п.17 |  | КА |  | 353010 | 353010 | 0 | 353010 | 0 | 0 | 0 | ООО "Корф" |  | 7728668928 | 0 | 0 | 0 | 0 | 0 | 353010 | 1 | 0 | 3 | 3 | ШТ | Приточная установка П13 (L=2000 м3/ч, Pc=500 Па) | 46157.4968 | 86491586 | 0 | 0 | 0 | 46136 | 0 | 1 | 0 | Том 02-01-08 КА лист п17 | 1 | 1
| 17.2 | 0 | КА, п.17 |  | КА |  | 370660.5 | 370660.5 | 0 | 370660.5 | 0 | 0 | 0 | ООО Интроверт -М" |  | 7726434314 | 0 | 0 | 0 | 0 | 0 | 370660.5 | 1 | 0 | 3 | 3 | ШТ | Приточная установка П13 (L=2000 м3/ч, Pc=500 Па) | 46157.4968 | 86491586 | 0 | 0 | 0 | 46136 | 0 | 1 | 0 |  | 1 | 1
| 17.3 | 0 | КА, п.17 |  | КА |  | 363600.3 | 363600.3 | 0 | 363600.3 | 0 | 0 | 0 | ООО «ВЕНТ-ХОЛДИНГ» |  | 7722350864 | 0 | 0 | 0 | 0 | 0 | 363600.3 | 1 | 0 | 3 | 3 | ШТ | Приточная установка П13 (L=2000 м3/ч, Pc=500 Па) | 46157.4968 | 86491586 | 0 | 0 | 0 | 46136 | 0 | 1 | 0 |  | 1 | 1
| 18.1 | 1 | КА, п.18 |  | КА |  | 303450 | 303450 | 0 | 303450 | 0 | 0 | 0 | ООО "Корф" |  | 7728668928 | 0 | 0 | 0 | 0 | 0 | 303450 | 1 | 0 | 3 | 3 | ШТ | Приточная установка КМО1 (L=1200 м3/ч, Pc=400 Па) | 46157.4968 | 86491591 | 0 | 0 | 0 | 46136 | 0 | 1 | 0 | Том 02-01-08 КА лист п17 | 1 | 1
| 18.2 | 0 | КА, п.18 |  | КА |  | 318622.5 | 318622.5 | 0 | 318622.5 | 0 | 0 | 0 | ООО Интроверт -М" |  | 7726434314 | 0 | 0 | 0 | 0 | 0 | 318622.5 | 1 | 0 | 3 | 3 | ШТ | Приточная установка КМО1 (L=1200 м3/ч, Pc=400 Па) | 46157.4968 | 86491591 | 0 | 0 | 0 | 46136 | 0 | 1 | 0 |  | 1 | 1
| 18.3 | 0 | КА, п.18 |  | КА |  | 312553.5 | 312553.5 | 0 | 312553.5 | 0 | 0 | 0 | ООО «ВЕНТ-ХОЛДИНГ» |  | 7722350864 | 0 | 0 | 0 | 0 | 0 | 312553.5 | 1 | 0 | 3 | 3 | ШТ | Приточная установка КМО1 (L=1200 м3/ч, Pc=400 Па) | 46157.4968 | 86491591 | 0 | 0 | 0 | 46136 | 0 | 1 | 0 |  | 1 | 1
| 19.1 | 1 | КА, п.19 |  | КА |  | 112875 | 112875 | 0 | 112875 | 0 | 0 | 0 | ООО "Корф" |  | 7728668928 | 0 | 0 | 0 | 0 | 0 | 112875 | 1 | 0 | 3 | 3 | ШТ | КМО1 Смесительный узел SURP 40-1.6 | 46157.4968 | 86491888 | 0 | 0 | 0 | 46136 | 0 | 1 | 0 | Том 02-01-08 КА лист п17 | 1 | 1
| 19.2 | 0 | КА, п.19 |  | КА |  | 118518.75 | 118518.75 | 0 | 118518.75 | 0 | 0 | 0 | ООО Интроверт -М" |  | 7726434314 | 0 | 0 | 0 | 0 | 0 | 118518.75 | 1 | 0 | 3 | 3 | ШТ | КМО1 Смесительный узел SURP 40-1.6 | 46157.4968 | 86491888 | 0 | 0 | 0 | 46136 | 0 | 1 | 0 |  | 1 | 1
| 19.3 | 0 | КА, п.19 |  | КА |  | 116261.25 | 116261.25 | 0 | 116261.25 | 0 | 0 | 0 | ООО «ВЕНТ-ХОЛДИНГ» |  | 7722350864 | 0 | 0 | 0 | 0 | 0 | 116261.25 | 1 | 0 | 3 | 3 | ШТ | КМО1 Смесительный узел SURP 40-1.6 | 46157.4968 | 86491888 | 0 | 0 | 0 | 46136 | 0 | 1 | 0 |  | 1 | 1
| 20.1 | 1 | КА, п.20 |  | КА |  | 108570 | 108570 | 0 | 108570 | 0 | 0 | 0 | ООО "Корф" |  | 7728668928 | 0 | 0 | 0 | 0 | 0 | 108570 | 1 | 0 | 3 | 3 | ШТ | Приточная установка КМО2 (L=180 м3/ч, Pc=300 Па) | 46157.4968 | 86491596 | 0 | 0 | 0 | 46136 | 0 | 1 | 0 | Том 02-01-08 КА лист п17 | 1 | 1
| 20.2 | 0 | КА, п.20 |  | КА |  | 113998.5 | 113998.5 | 0 | 113998.5 | 0 | 0 | 0 | ООО Интроверт -М" |  | 7726434314 | 0 | 0 | 0 | 0 | 0 | 113998.5 | 1 | 0 | 3 | 3 | ШТ | Приточная установка КМО2 (L=180 м3/ч, Pc=300 Па) | 46157.4968 | 86491596 | 0 | 0 | 0 | 46136 | 0 | 1 | 0 |  | 1 | 1
| 20.3 | 0 | КА, п.20 |  | КА |  | 111827.1 | 111827.1 | 0 | 111827.1 | 0 | 0 | 0 | ООО «ВЕНТ-ХОЛДИНГ» |  | 7722350864 | 0 | 0 | 0 | 0 | 0 | 111827.1 | 1 | 0 | 3 | 3 | ШТ | Приточная установка КМО2 (L=180 м3/ч, Pc=300 Па) | 46157.4968 | 86491596 | 0 | 0 | 0 | 46136 | 0 | 1 | 0 |  | 1 | 1
| 21.1 | 1 | КА, п.21 |  | КА |  | 94815 | 94815 | 0 | 94815 | 0 | 0 | 0 | ООО "Корф" |  | 7728668928 | 0 | 0 | 0 | 0 | 0 | 94815 | 1 | 0 | 3 | 3 | ШТ | Приточная установка КМО3 (L=120 м3/ч, Pc=300 Па) | 46157.4968 | 86491601 | 0 | 0 | 0 | 46136 | 0 | 1 | 0 | Том 02-01-08 КА лист п17 | 1 | 1
| 21.2 | 0 | КА, п.21 |  | КА |  | 99555.75 | 99555.75 | 0 | 99555.75 | 0 | 0 | 0 | ООО Интроверт -М" |  | 7726434314 | 0 | 0 | 0 | 0 | 0 | 99555.75 | 1 | 0 | 3 | 3 | ШТ | Приточная установка КМО3 (L=120 м3/ч, Pc=300 Па) | 46157.4968 | 86491601 | 0 | 0 | 0 | 46136 | 0 | 1 | 0 |  | 1 | 1
| 21.3 | 0 | КА, п.21 |  | КА |  | 97659.45 | 97659.45 | 0 | 97659.45 | 0 | 0 | 0 | ООО «ВЕНТ-ХОЛДИНГ» |  | 7722350864 | 0 | 0 | 0 | 0 | 0 | 97659.45 | 1 | 0 | 3 | 3 | ШТ | Приточная установка КМО3 (L=120 м3/ч, Pc=300 Па) | 46157.4968 | 86491601 | 0 | 0 | 0 | 46136 | 0 | 1 | 0 |  | 1 | 1
| 22.1 | 1 | КА, п.22 |  | КА |  | 275730 | 275730 | 0 | 275730 | 0 | 0 | 0 | ООО "Корф" |  | 7728668928 | 0 | 0 | 0 | 0 | 0 | 275730 | 1 | 0 | 3 | 3 | ШТ | Приточная установка КМО4 (L=950 м3/ч, Pc=300 Па) | 46157.4968 | 86491606 | 0 | 0 | 0 | 46136 | 0 | 1 | 0 | Том 02-01-08 КА лист п17 | 1 | 1
| 22.2 | 0 | КА, п.22 |  | КА |  | 289516.5 | 289516.5 | 0 | 289516.5 | 0 | 0 | 0 | ООО Интроверт -М" |  | 7726434314 | 0 | 0 | 0 | 0 | 0 | 289516.5 | 1 | 0 | 3 | 3 | ШТ | Приточная установка КМО4 (L=950 м3/ч, Pc=300 Па) | 46157.4968 | 86491606 | 0 | 0 | 0 | 46136 | 0 | 1 | 0 |  | 1 | 1
| 22.3 | 0 | КА, п.22 |  | КА |  | 284001.9 | 284001.9 | 0 | 284001.9 | 0 | 0 | 0 | ООО «ВЕНТ-ХОЛДИНГ» |  | 7722350864 | 0 | 0 | 0 | 0 | 0 | 284001.9 | 1 | 0 | 3 | 3 | ШТ | Приточная установка КМО4 (L=950 м3/ч, Pc=300 Па) | 46157.4968 | 86491606 | 0 | 0 | 0 | 46136 | 0 | 1 | 0 |  | 1 | 1
| 24.1 | 1 | КА, п.24 |  | КА |  | 211155 | 211155 | 0 | 211155 | 0 | 0 | 0 | ООО "Корф" |  | 7728668928 | 0 | 0 | 0 | 0 | 0 | 211155 | 1 | 0 | 3 | 3 | ШТ | Вытяжная установка В1 (L=1600 м3/ч, Pc=400 Па) | 46157.4968 | 86491658 | 0 | 0 | 0 | 46136 | 0 | 1 | 0 | Том 02-01-08 КА лист п17 | 1 | 1
| 24.2 | 0 | КА, п.24 |  | КА |  | 221712.75 | 221712.75 | 0 | 221712.75 | 0 | 0 | 0 | ООО Интроверт -М" |  | 7726434314 | 0 | 0 | 0 | 0 | 0 | 221712.75 | 1 | 0 | 3 | 3 | ШТ | Вытяжная установка В1 (L=1600 м3/ч, Pc=400 Па) | 46157.4968 | 86491658 | 0 | 0 | 0 | 46136 | 0 | 1 | 0 |  | 1 | 1
| 24.3 | 0 | КА, п.24 |  | КА |  | 217489.65 | 217489.65 | 0 | 217489.65 | 0 | 0 | 0 | ООО «ВЕНТ-ХОЛДИНГ» |  | 7722350864 | 0 | 0 | 0 | 0 | 0 | 217489.65 | 1 | 0 | 3 | 3 | ШТ | Вытяжная установка В1 (L=1600 м3/ч, Pc=400 Па) | 46157.4968 | 86491658 | 0 | 0 | 0 | 46136 | 0 | 1 | 0 |  | 1 | 1
| 25.1 | 1 | КА, п.25 |  | КА |  | 253365 | 253365 | 0 | 253365 | 0 | 0 | 0 | ООО "Корф" |  | 7728668928 | 0 | 0 | 0 | 0 | 0 | 253365 | 1 | 0 | 3 | 3 | ШТ | Вытяжная установка В2 (L=3600 м3/ч, Pc=500 Па) | 46157.4968 | 86491663 | 0 | 0 | 0 | 46136 | 0 | 1 | 0 | Том 02-01-08 КА лист п17 | 1 | 1
| 25.2 | 0 | КА, п.25 |  | КА |  | 266033.25 | 266033.25 | 0 | 266033.25 | 0 | 0 | 0 | ООО Интроверт -М" |  | 7726434314 | 0 | 0 | 0 | 0 | 0 | 266033.25 | 1 | 0 | 3 | 3 | ШТ | Вытяжная установка В2 (L=3600 м3/ч, Pc=500 Па) | 46157.4968 | 86491663 | 0 | 0 | 0 | 46136 | 0 | 1 | 0 |  | 1 | 1
| 25.3 | 0 | КА, п.25 |  | КА |  | 260965.95 | 260965.95 | 0 | 260965.95 | 0 | 0 | 0 | ООО «ВЕНТ-ХОЛДИНГ» |  | 7722350864 | 0 | 0 | 0 | 0 | 0 | 260965.95 | 1 | 0 | 3 | 3 | ШТ | Вытяжная установка В2 (L=3600 м3/ч, Pc=500 Па) | 46157.4968 | 86491663 | 0 | 0 | 0 | 46136 | 0 | 1 | 0 |  | 1 | 1
| 26.1 | 1 | КА, п.26 |  | КА |  | 74865 | 74865 | 0 | 74865 | 0 | 0 | 0 | ООО "Корф" |  | 7728668928 | 0 | 0 | 0 | 0 | 0 | 74865 | 1 | 0 | 3 | 3 | ШТ | Вытяжная установка В3 (L=700 м3/ч, Pc=300 Па) | 46157.4968 | 86491668 | 0 | 0 | 0 | 46136 | 0 | 1 | 0 | Том 02-01-08 КА лист п17 | 1 | 1
| 26.2 | 0 | КА, п.26 |  | КА |  | 78908.25 | 78908.25 | 0 | 78908.25 | 0 | 0 | 0 | ООО Интроверт -М" |  | 7726434314 | 0 | 0 | 0 | 0 | 0 | 78908.25 | 1 | 0 | 3 | 3 | ШТ | Вытяжная установка В3 (L=700 м3/ч, Pc=300 Па) | 46157.4968 | 86491668 | 0 | 0 | 0 | 46136 | 0 | 1 | 0 |  | 1 | 1
| 26.3 | 0 | КА, п.26 |  | КА |  | 77110.95 | 77110.95 | 0 | 77110.95 | 0 | 0 | 0 | ООО «ВЕНТ-ХОЛДИНГ» |  | 7722350864 | 0 | 0 | 0 | 0 | 0 | 77110.95 | 1 | 0 | 3 | 3 | ШТ | Вытяжная установка В3 (L=700 м3/ч, Pc=300 Па) | 46157.4968 | 86491668 | 0 | 0 | 0 | 46136 | 0 | 1 | 0 |  | 1 | 1
| 27.1 | 1 | КА, п.27 |  | КА |  | 290010 | 290010 | 0 | 290010 | 0 | 0 | 0 | ООО "Корф" |  | 7728668928 | 0 | 0 | 0 | 0 | 0 | 290010 | 1 | 0 | 3 | 3 | ШТ | Вытяжная установка В4 (L=4400 м3/ч, Pc=450 Па) | 46157.4968 | 86491673 | 0 | 0 | 0 | 46136 | 0 | 1 | 0 | Том 02-01-08 КА лист п17 | 1 | 1
| 27.2 | 0 | КА, п.27 |  | КА |  | 304510.5 | 304510.5 | 0 | 304510.5 | 0 | 0 | 0 | ООО Интроверт -М" |  | 7726434314 | 0 | 0 | 0 | 0 | 0 | 304510.5 | 1 | 0 | 3 | 3 | ШТ | Вытяжная установка В4 (L=4400 м3/ч, Pc=450 Па) | 46157.4968 | 86491673 | 0 | 0 | 0 | 46136 | 0 | 1 | 0 |  | 1 | 1
| 27.3 | 0 | КА, п.27 |  | КА |  | 298710.3 | 298710.3 | 0 | 298710.3 | 0 | 0 | 0 | ООО «ВЕНТ-ХОЛДИНГ» |  | 7722350864 | 0 | 0 | 0 | 0 | 0 | 298710.3 | 1 | 0 | 3 | 3 | ШТ | Вытяжная установка В4 (L=4400 м3/ч, Pc=450 Па) | 46157.4968 | 86491673 | 0 | 0 | 0 | 46136 | 0 | 1 | 0 |  | 1 | 1
| 28.1 | 1 | КА, п.28 |  | КА |  | 198765 | 198765 | 0 | 198765 | 0 | 0 | 0 | ООО "Корф" |  | 7728668928 | 0 | 0 | 0 | 0 | 0 | 198765 | 1 | 0 | 3 | 3 | ШТ | Вытяжная установка В5 (L=1370 м3/ч, Pc=400 Па) | 46157.4968 | 86491678 | 0 | 0 | 0 | 46136 | 0 | 1 | 0 | Том 02-01-08 КА лист п17 | 1 | 1
| 28.2 | 0 | КА, п.28 |  | КА |  | 208703.25 | 208703.25 | 0 | 208703.25 | 0 | 0 | 0 | ООО Интроверт -М" |  | 7726434314 | 0 | 0 | 0 | 0 | 0 | 208703.25 | 1 | 0 | 3 | 3 | ШТ | Вытяжная установка В5 (L=1370 м3/ч, Pc=400 Па) | 46157.4968 | 86491678 | 0 | 0 | 0 | 46136 | 0 | 1 | 0 |  | 1 | 1
| 28.3 | 0 | КА, п.28 |  | КА |  | 204727.95 | 204727.95 | 0 | 204727.95 | 0 | 0 | 0 | ООО «ВЕНТ-ХОЛДИНГ» |  | 7722350864 | 0 | 0 | 0 | 0 | 0 | 204727.95 | 1 | 0 | 3 | 3 | ШТ | Вытяжная установка В5 (L=1370 м3/ч, Pc=400 Па) | 46157.4968 | 86491678 | 0 | 0 | 0 | 46136 | 0 | 1 | 0 |  | 1 | 1
| 29.1 | 1 | КА, п.29 |  | КА |  | 61005 | 61005 | 0 | 61005 | 0 | 0 | 0 | ООО "Корф" |  | 7728668928 | 0 | 0 | 0 | 0 | 0 | 61005 | 1 | 0 | 3 | 3 | ШТ | Вытяжная установка В6 (L=490 м3/ч, Pc=350 Па) | 46157.4968 | 86491683 | 0 | 0 | 0 | 46136 | 0 | 1 | 0 | Том 02-01-08 КА лист п17 | 1 | 1
| 29.2 | 0 | КА, п.29 |  | КА |  | 64055.25 | 64055.25 | 0 | 64055.25 | 0 | 0 | 0 | ООО Интроверт -М" |  | 7726434314 | 0 | 0 | 0 | 0 | 0 | 64055.25 | 1 | 0 | 3 | 3 | ШТ | Вытяжная установка В6 (L=490 м3/ч, Pc=350 Па) | 46157.4968 | 86491683 | 0 | 0 | 0 | 46136 | 0 | 1 | 0 |  | 1 | 1
| 29.3 | 0 | КА, п.29 |  | КА |  | 62835.15 | 62835.15 | 0 | 62835.15 | 0 | 0 | 0 | ООО «ВЕНТ-ХОЛДИНГ» |  | 7722350864 | 0 | 0 | 0 | 0 | 0 | 62835.15 | 1 | 0 | 3 | 3 | ШТ | Вытяжная установка В6 (L=490 м3/ч, Pc=350 Па) | 46157.4968 | 86491683 | 0 | 0 | 0 | 46136 | 0 | 1 | 0 |  | 1 | 1
| 30.1 | 1 | КА, п.30 |  | КА |  | 37275 | 37275 | 0 | 37275 | 0 | 0 | 0 | ООО "Корф" |  | 7728668928 | 0 | 0 | 0 | 0 | 0 | 37275 | 1 | 0 | 3 | 3 | ШТ | Вытяжная установка В7 (L=100 м3/ч, Pc=200 Па) | 46157.4968 | 86491688 | 0 | 0 | 0 | 46136 | 0 | 1 | 0 | Том 02-01-08 КА лист п17 | 1 | 1
| 30.2 | 0 | КА, п.30 |  | КА |  | 39138.75 | 39138.75 | 0 | 39138.75 | 0 | 0 | 0 | ООО Интроверт -М" |  | 7726434314 | 0 | 0 | 0 | 0 | 0 | 39138.75 | 1 | 0 | 3 | 3 | ШТ | Вытяжная установка В7 (L=100 м3/ч, Pc=200 Па) | 46157.4968 | 86491688 | 0 | 0 | 0 | 46136 | 0 | 1 | 0 |  | 1 | 1
| 30.3 | 0 | КА, п.30 |  | КА |  | 39393.25 | 39393.25 | 0 | 39393.25 | 0 | 0 | 0 | ООО «ВЕНТ-ХОЛДИНГ» |  | 7722350864 | 0 | 0 | 0 | 0 | 0 | 39393.25 | 1 | 0 | 3 | 3 | ШТ | Вытяжная установка В7 (L=100 м3/ч, Pc=200 Па) | 46157.4968 | 86491688 | 0 | 0 | 0 | 46136 | 0 | 1 | 0 |  | 1 | 1
| 31.1 | 1 | КА, п.31 |  | КА |  | 198765 | 198765 | 0 | 198765 | 0 | 0 | 0 | ООО "Корф" |  | 7728668928 | 0 | 0 | 0 | 0 | 0 | 198765 | 1 | 0 | 3 | 3 | ШТ | Вытяжная установка В8 (L=1050 м3/ч, Pc=500 Па) | 46157.4968 | 86491693 | 0 | 0 | 0 | 46136 | 0 | 1 | 0 | Том 02-01-08 КА лист п17 | 1 | 1
| 31.2 | 0 | КА, п.31 |  | КА |  | 208703.25 | 208703.25 | 0 | 208703.25 | 0 | 0 | 0 | ООО Интроверт -М" |  | 7726434314 | 0 | 0 | 0 | 0 | 0 | 208703.25 | 1 | 0 | 3 | 3 | ШТ | Вытяжная установка В8 (L=1050 м3/ч, Pc=500 Па) | 46157.4968 | 86491693 | 0 | 0 | 0 | 46136 | 0 | 1 | 0 |  | 1 | 1
| 31.3 | 0 | КА, п.31 |  | КА |  | 204727.95 | 204727.95 | 0 | 204727.95 | 0 | 0 | 0 | ООО «ВЕНТ-ХОЛДИНГ» |  | 7722350864 | 0 | 0 | 0 | 0 | 0 | 204727.95 | 1 | 0 | 3 | 3 | ШТ | Вытяжная установка В8 (L=1050 м3/ч, Pc=500 Па) | 46157.4968 | 86491693 | 0 | 0 | 0 | 46136 | 0 | 1 | 0 |  | 1 | 1
| 32.1 | 1 | КА, п.32 |  | КА |  | 198765 | 198765 | 0 | 198765 | 0 | 0 | 0 | ООО "Корф" |  | 7728668928 | 0 | 0 | 0 | 0 | 0 | 198765 | 1 | 0 | 3 | 3 | ШТ | Вытяжная установка В9 (L=1200 м3/ч, Pc=400 Па) | 46157.4968 | 86491698 | 0 | 0 | 0 | 46136 | 0 | 1 | 0 | Том 02-01-08 КА лист п17 | 1 | 1
| 32.2 | 0 | КА, п.32 |  | КА |  | 208730.25 | 208730.25 | 0 | 208730.25 | 0 | 0 | 0 | ООО Интроверт -М" |  | 7726434314 | 0 | 0 | 0 | 0 | 0 | 208730.25 | 1 | 0 | 3 | 3 | ШТ | Вытяжная установка В9 (L=1200 м3/ч, Pc=400 Па) | 46157.4968 | 86491698 | 0 | 0 | 0 | 46136 | 0 | 1 | 0 |  | 1 | 1
| 32.3 | 0 | КА, п.32 |  | КА |  | 204727.95 | 204727.95 | 0 | 204727.95 | 0 | 0 | 0 | ООО «ВЕНТ-ХОЛДИНГ» |  | 7722350864 | 0 | 0 | 0 | 0 | 0 | 204727.95 | 1 | 0 | 3 | 3 | ШТ | Вытяжная установка В9 (L=1200 м3/ч, Pc=400 Па) | 46157.4968 | 86491698 | 0 | 0 | 0 | 46136 | 0 | 1 | 0 |  | 1 | 1
| 33.1 | 1 | КА, п.33 |  | КА |  | 45780 | 45780 | 0 | 45780 | 0 | 0 | 0 | ООО "Корф" |  | 7728668928 | 0 | 0 | 0 | 0 | 0 | 45780 | 1 | 0 | 3 | 3 | ШТ | Вытяжная установка В10 (L=330 м3/ч, Pc=250 Па) | 46157.4968 | 86491703 | 0 | 0 | 0 | 46136 | 0 | 1 | 0 | Том 02-01-08 КА лист п17 | 1 | 1
| 33.2 | 0 | КА, п.33 |  | КА |  | 48069 | 48069 | 0 | 48069 | 0 | 0 | 0 | ООО Интроверт -М" |  | 7726434314 | 0 | 0 | 0 | 0 | 0 | 48069 | 1 | 0 | 3 | 3 | ШТ | Вытяжная установка В10 (L=330 м3/ч, Pc=250 Па) | 46157.4968 | 86491703 | 0 | 0 | 0 | 46136 | 0 | 1 | 0 |  | 1 | 1
| 33.3 | 0 | КА, п.33 |  | КА |  | 47153.4 | 47153.4 | 0 | 47153.4 | 0 | 0 | 0 | ООО «ВЕНТ-ХОЛДИНГ» |  | 7722350864 | 0 | 0 | 0 | 0 | 0 | 47153.4 | 1 | 0 | 3 | 3 | ШТ | Вытяжная установка В10 (L=330 м3/ч, Pc=250 Па) | 46157.4968 | 86491703 | 0 | 0 | 0 | 46136 | 0 | 1 | 0 |  | 1 | 1
| 34.1 | 1 | КА, п.34 |  | КА |  | 37275 | 37275 | 0 | 37275 | 0 | 0 | 0 | ООО "Корф" |  | 7728668928 | 0 | 0 | 0 | 0 | 0 | 37275 | 1 | 0 | 3 | 3 | ШТ | Вытяжная установка В11 (L=50 м3/ч, Pc=100 Па) | 46157.4968 | 86491708 | 0 | 0 | 0 | 46136 | 0 | 1 | 0 | Том 02-01-08 КА лист п17 | 1 | 1
| 34.2 | 0 | КА, п.34 |  | КА |  | 39138.75 | 39138.75 | 0 | 39138.75 | 0 | 0 | 0 | ООО Интроверт -М" |  | 7726434314 | 0 | 0 | 0 | 0 | 0 | 39138.75 | 1 | 0 | 3 | 3 | ШТ | Вытяжная установка В11 (L=50 м3/ч, Pc=100 Па) | 46157.4968 | 86491708 | 0 | 0 | 0 | 46136 | 0 | 1 | 0 |  | 1 | 1
| 34.3 | 0 | КА, п.34 |  | КА |  | 39393.25 | 39393.25 | 0 | 39393.25 | 0 | 0 | 0 | ООО «ВЕНТ-ХОЛДИНГ» |  | 7722350864 | 0 | 0 | 0 | 0 | 0 | 39393.25 | 1 | 0 | 3 | 3 | ШТ | Вытяжная установка В11 (L=50 м3/ч, Pc=100 Па) | 46157.4968 | 86491708 | 0 | 0 | 0 | 46136 | 0 | 1 | 0 |  | 1 | 1
| 35.1 | 1 | КА, п.35 |  | КА |  | 37275 | 37275 | 0 | 37275 | 0 | 0 | 0 | ООО "Корф" |  | 7728668928 | 0 | 0 | 0 | 0 | 0 | 37275 | 1 | 0 | 3 | 3 | ШТ | Вытяжная установка В12 (L=20 м3/ч, Pc=100 Па) | 46157.4968 | 86491713 | 0 | 0 | 0 | 46136 | 0 | 1 | 0 | Том 02-01-08 КА лист п17 | 1 | 1
| 35.2 | 0 | КА, п.35 |  | КА |  | 39138.75 | 39138.75 | 0 | 39138.75 | 0 | 0 | 0 | ООО Интроверт -М" |  | 7726434314 | 0 | 0 | 0 | 0 | 0 | 39138.75 | 1 | 0 | 3 | 3 | ШТ | Вытяжная установка В12 (L=20 м3/ч, Pc=100 Па) | 46157.4968 | 86491713 | 0 | 0 | 0 | 46136 | 0 | 1 | 0 |  | 1 | 1
| 35.3 | 0 | КА, п.35 |  | КА |  | 39393.25 | 39393.25 | 0 | 39393.25 | 0 | 0 | 0 | ООО «ВЕНТ-ХОЛДИНГ» |  | 7722350864 | 0 | 0 | 0 | 0 | 0 | 39393.25 | 1 | 0 | 3 | 3 | ШТ | Вытяжная установка В12 (L=20 м3/ч, Pc=100 Па) | 46157.4968 | 86491713 | 0 | 0 | 0 | 46136 | 0 | 1 | 0 |  | 1 | 1
| 36.1 | 1 | КА, п.36 |  | КА |  | 37275 | 37275 | 0 | 37275 | 0 | 0 | 0 | ООО "Корф" |  | 7728668928 | 0 | 0 | 0 | 0 | 0 | 37275 | 1 | 0 | 3 | 3 | ШТ | Вытяжная установка В13 (L=110 м3/ч, Pc=100 Па) | 46157.4968 | 86491718 | 0 | 0 | 0 | 46136 | 0 | 1 | 0 | Том 02-01-08 КА лист п17 | 1 | 1
| 36.2 | 0 | КА, п.36 |  | КА |  | 39138.75 | 39138.75 | 0 | 39138.75 | 0 | 0 | 0 | ООО Интроверт -М" |  | 7726434314 | 0 | 0 | 0 | 0 | 0 | 39138.75 | 1 | 0 | 3 | 3 | ШТ | Вытяжная установка В13 (L=110 м3/ч, Pc=100 Па) | 46157.4968 | 86491718 | 0 | 0 | 0 | 46136 | 0 | 1 | 0 |  | 1 | 1
| 36.3 | 0 | КА, п.36 |  | КА |  | 39393.25 | 39393.25 | 0 | 39393.25 | 0 | 0 | 0 | ООО «ВЕНТ-ХОЛДИНГ» |  | 7722350864 | 0 | 0 | 0 | 0 | 0 | 39393.25 | 1 | 0 | 3 | 3 | ШТ | Вытяжная установка В13 (L=110 м3/ч, Pc=100 Па) | 46157.4968 | 86491718 | 0 | 0 | 0 | 46136 | 0 | 1 | 0 |  | 1 | 1
| 37.1 | 1 | КА, п.37 |  | КА |  | 37275 | 37275 | 0 | 37275 | 0 | 0 | 0 | ООО "Корф" |  | 7728668928 | 0 | 0 | 0 | 0 | 0 | 37275 | 1 | 0 | 3 | 3 | ШТ | Вытяжная установка В14 (L=75 м3/ч, Pc=150 Па) | 46157.4968 | 86491723 | 0 | 0 | 0 | 46136 | 0 | 1 | 0 | Том 02-01-08 КА лист п17 | 1 | 1
| 37.2 | 0 | КА, п.37 |  | КА |  | 39138.75 | 39138.75 | 0 | 39138.75 | 0 | 0 | 0 | ООО Интроверт -М" |  | 7726434314 | 0 | 0 | 0 | 0 | 0 | 39138.75 | 1 | 0 | 3 | 3 | ШТ | Вытяжная установка В14 (L=75 м3/ч, Pc=150 Па) | 46157.4968 | 86491723 | 0 | 0 | 0 | 46136 | 0 | 1 | 0 |  | 1 | 1
| 37.3 | 0 | КА, п.37 |  | КА |  | 39393.25 | 39393.25 | 0 | 39393.25 | 0 | 0 | 0 | ООО «ВЕНТ-ХОЛДИНГ» |  | 7722350864 | 0 | 0 | 0 | 0 | 0 | 39393.25 | 1 | 0 | 3 | 3 | ШТ | Вытяжная установка В14 (L=75 м3/ч, Pc=150 Па) | 46157.4968 | 86491723 | 0 | 0 | 0 | 46136 | 0 | 1 | 0 |  | 1 | 1
| 38.1 | 1 | КА, п.38 |  | КА |  | 37275 | 37275 | 0 | 37275 | 0 | 0 | 0 | ООО "Корф" |  | 7728668928 | 0 | 0 | 0 | 0 | 0 | 37275 | 1 | 0 | 3 | 3 | ШТ | Вытяжная установка В15 (L=50 м3/ч, Pc=100 Па) | 46157.4968 | 86491728 | 0 | 0 | 0 | 46136 | 0 | 1 | 0 | Том 02-01-08 КА лист п17 | 1 | 1
| 38.2 | 0 | КА, п.38 |  | КА |  | 39138.75 | 39138.75 | 0 | 39138.75 | 0 | 0 | 0 | ООО Интроверт -М" |  | 7726434314 | 0 | 0 | 0 | 0 | 0 | 39138.75 | 1 | 0 | 3 | 3 | ШТ | Вытяжная установка В15 (L=50 м3/ч, Pc=100 Па) | 46157.4968 | 86491728 | 0 | 0 | 0 | 46136 | 0 | 1 | 0 |  | 1 | 1
| 38.3 | 0 | КА, п.38 |  | КА |  | 39393.25 | 39393.25 | 0 | 39393.25 | 0 | 0 | 0 | ООО «ВЕНТ-ХОЛДИНГ» |  | 7722350864 | 0 | 0 | 0 | 0 | 0 | 39393.25 | 1 | 0 | 3 | 3 | ШТ | Вытяжная установка В15 (L=50 м3/ч, Pc=100 Па) | 46157.4968 | 86491728 | 0 | 0 | 0 | 46136 | 0 | 1 | 0 |  | 1 | 1
| 39.1 | 1 | КА, п.39 |  | КА |  | 37275 | 37275 | 0 | 37275 | 0 | 0 | 0 | ООО "Корф" |  | 7728668928 | 0 | 0 | 0 | 0 | 0 | 37275 | 1 | 0 | 3 | 3 | ШТ | Вытяжная установка В16 (L=40 м3/ч, Pc=120 Па) | 46157.4968 | 86491733 | 0 | 0 | 0 | 46136 | 0 | 1 | 0 | Том 02-01-08 КА лист п17 | 1 | 1
| 39.2 | 0 | КА, п.39 |  | КА |  | 39138.75 | 39138.75 | 0 | 39138.75 | 0 | 0 | 0 | ООО Интроверт -М" |  | 7726434314 | 0 | 0 | 0 | 0 | 0 | 39138.75 | 1 | 0 | 3 | 3 | ШТ | Вытяжная установка В16 (L=40 м3/ч, Pc=120 Па) | 46157.4968 | 86491733 | 0 | 0 | 0 | 46136 | 0 | 1 | 0 |  | 1 | 1
| 39.3 | 0 | КА, п.39 |  | КА |  | 39393.25 | 39393.25 | 0 | 39393.25 | 0 | 0 | 0 | ООО «ВЕНТ-ХОЛДИНГ» |  | 7722350864 | 0 | 0 | 0 | 0 | 0 | 39393.25 | 1 | 0 | 3 | 3 | ШТ | Вытяжная установка В16 (L=40 м3/ч, Pc=120 Па) | 46157.4968 | 86491733 | 0 | 0 | 0 | 46136 | 0 | 1 | 0 |  | 1 | 1
| 40.1 | 1 | КА, п.40 |  | КА |  | 37275 | 37275 | 0 | 37275 | 0 | 0 | 0 | ООО "Корф" |  | 7728668928 | 0 | 0 | 0 | 0 | 0 | 37275 | 1 | 0 | 3 | 3 | ШТ | Вытяжная установка В17 (L=140 м3/ч, Pc=100 Па) | 46157.4968 | 86491738 | 0 | 0 | 0 | 46136 | 0 | 1 | 0 | Том 02-01-08 КА лист п17 | 1 | 1
| 40.2 | 0 | КА, п.40 |  | КА |  | 39138.75 | 39138.75 | 0 | 39138.75 | 0 | 0 | 0 | ООО Интроверт -М" |  | 7726434314 | 0 | 0 | 0 | 0 | 0 | 39138.75 | 1 | 0 | 3 | 3 | ШТ | Вытяжная установка В17 (L=140 м3/ч, Pc=100 Па) | 46157.4968 | 86491738 | 0 | 0 | 0 | 46136 | 0 | 1 | 0 |  | 1 | 1
| 40.3 | 0 | КА, п.40 |  | КА |  | 39393.25 | 39393.25 | 0 | 39393.25 | 0 | 0 | 0 | ООО «ВЕНТ-ХОЛДИНГ» |  | 7722350864 | 0 | 0 | 0 | 0 | 0 | 39393.25 | 1 | 0 | 3 | 3 | ШТ | Вытяжная установка В17 (L=140 м3/ч, Pc=100 Па) | 46157.4968 | 86491738 | 0 | 0 | 0 | 46136 | 0 | 1 | 0 |  | 1 | 1
| 41.1 | 1 | КА, п.41 |  | КА |  | 37275 | 37275 | 0 | 37275 | 0 | 0 | 0 | ООО "Корф" |  | 7728668928 | 0 | 0 | 0 | 0 | 0 | 37275 | 1 | 0 | 3 | 3 | ШТ | Вытяжная установка В18 (L=70 м3/ч, Pc=150 Па) | 46157.4968 | 86491743 | 0 | 0 | 0 | 46136 | 0 | 1 | 0 | Том 02-01-08 КА лист п17 | 1 | 1
| 41.2 | 0 | КА, п.41 |  | КА |  | 39138.75 | 39138.75 | 0 | 39138.75 | 0 | 0 | 0 | ООО Интроверт -М" |  | 7726434314 | 0 | 0 | 0 | 0 | 0 | 39138.75 | 1 | 0 | 3 | 3 | ШТ | Вытяжная установка В18 (L=70 м3/ч, Pc=150 Па) | 46157.4968 | 86491743 | 0 | 0 | 0 | 46136 | 0 | 1 | 0 |  | 1 | 1
| 41.3 | 0 | КА, п.41 |  | КА |  | 39393.25 | 39393.25 | 0 | 39393.25 | 0 | 0 | 0 | ООО «ВЕНТ-ХОЛДИНГ» |  | 7722350864 | 0 | 0 | 0 | 0 | 0 | 39393.25 | 1 | 0 | 3 | 3 | ШТ | Вытяжная установка В18 (L=70 м3/ч, Pc=150 Па) | 46157.4968 | 86491743 | 0 | 0 | 0 | 46136 | 0 | 1 | 0 |  | 1 | 1
| 42.1 | 1 | КА, п.42 |  | КА |  | 37275 | 37275 | 0 | 37275 | 0 | 0 | 0 | ООО "Корф" |  | 7728668928 | 0 | 0 | 0 | 0 | 0 | 37275 | 1 | 0 | 3 | 3 | ШТ | Вытяжная установка В19 (L=125 м3/ч, Pc=250 Па) | 46157.4968 | 86491748 | 0 | 0 | 0 | 46136 | 0 | 1 | 0 | Том 02-01-08 КА лист п17 | 1 | 1
| 42.2 | 0 | КА, п.42 |  | КА |  | 39138.75 | 39138.75 | 0 | 39138.75 | 0 | 0 | 0 | ООО Интроверт -М" |  | 7726434314 | 0 | 0 | 0 | 0 | 0 | 39138.75 | 1 | 0 | 3 | 3 | ШТ | Вытяжная установка В19 (L=125 м3/ч, Pc=250 Па) | 46157.4968 | 86491748 | 0 | 0 | 0 | 46136 | 0 | 1 | 0 |  | 1 | 1
| 42.3 | 0 | КА, п.42 |  | КА |  | 39393.25 | 39393.25 | 0 | 39393.25 | 0 | 0 | 0 | ООО «ВЕНТ-ХОЛДИНГ» |  | 7722350864 | 0 | 0 | 0 | 0 | 0 | 39393.25 | 1 | 0 | 3 | 3 | ШТ | Вытяжная установка В19 (L=125 м3/ч, Pc=250 Па) | 46157.4968 | 86491748 | 0 | 0 | 0 | 46136 | 0 | 1 | 0 |  | 1 | 1
| 43.1 | 1 | КА, п.43 |  | КА |  | 180075 | 180075 | 0 | 180075 | 0 | 0 | 0 | ООО "Корф" |  | 7728668928 | 0 | 0 | 0 | 0 | 0 | 180075 | 1 | 0 | 3 | 3 | ШТ | Вытяжная установка В20 (L=1600 м3/ч, Pc=250 Па) | 46157.4968 | 86491753 | 0 | 0 | 0 | 46136 | 0 | 1 | 0 | Том 02-01-08 КА лист п17 | 1 | 1
| 43.2 | 0 | КА, п.43 |  | КА |  | 189078.75 | 189078.75 | 0 | 189078.75 | 0 | 0 | 0 | ООО Интроверт -М" |  | 7726434314 | 0 | 0 | 0 | 0 | 0 | 189078.75 | 1 | 0 | 3 | 3 | ШТ | Вытяжная установка В20 (L=1600 м3/ч, Pc=250 Па) | 46157.4968 | 86491753 | 0 | 0 | 0 | 46136 | 0 | 1 | 0 |  | 1 | 1
| 43.3 | 0 | КА, п.43 |  | КА |  | 185477.25 | 185477.25 | 0 | 185477.25 | 0 | 0 | 0 | ООО «ВЕНТ-ХОЛДИНГ» |  | 7722350864 | 0 | 0 | 0 | 0 | 0 | 185477.25 | 1 | 0 | 3 | 3 | ШТ | Вытяжная установка В20 (L=1600 м3/ч, Pc=250 Па) | 46157.4968 | 86491753 | 0 | 0 | 0 | 46136 | 0 | 1 | 0 |  | 1 | 1
| 44.1 | 1 | КА, п.44 |  | КА |  | 37275 | 37275 | 0 | 37275 | 0 | 0 | 0 | ООО "Корф" |  | 7728668928 | 0 | 0 | 0 | 0 | 0 | 37275 | 1 | 0 | 3 | 3 | ШТ | Вытяжная установка В21 (L=125 м3/ч, Pc=250 Па) | 46157.4968 | 86491758 | 0 | 0 | 0 | 46136 | 0 | 1 | 0 | Том 02-01-08 КА лист п17 | 1 | 1
| 44.2 | 0 | КА, п.44 |  | КА |  | 39138.75 | 39138.75 | 0 | 39138.75 | 0 | 0 | 0 | ООО Интроверт -М" |  | 7726434314 | 0 | 0 | 0 | 0 | 0 | 39138.75 | 1 | 0 | 3 | 3 | ШТ | Вытяжная установка В21 (L=125 м3/ч, Pc=250 Па) | 46157.4968 | 86491758 | 0 | 0 | 0 | 46136 | 0 | 1 | 0 |  | 1 | 1
| 44.3 | 0 | КА, п.44 |  | КА |  | 0 | 0 | 0 | 0 | 0 | 0 | 0 | ООО «ВЕНТ-ХОЛДИНГ» |  | 7722350864 | 0 | 0 | 0 | 0 | 0 | 0 | 1 | 0 | 3 | 3 | ШТ | Вытяжная установка В21 (L=125 м3/ч, Pc=250 Па) | 46157.4968 | 86491758 | 0 | 0 | 0 | 46136 | 0 | 1 | 0 |  | 1 | 1
| 45.1 | 1 | КА, п.45 |  | КА |  | 45780 | 45780 | 0 | 45780 | 0 | 0 | 0 | ООО "Корф" |  | 7728668928 | 0 | 0 | 0 | 0 | 0 | 45780 | 1 | 0 | 3 | 3 | ШТ | Вытяжная установка В22 (L=130 м3/ч, Pc=250 Па) | 46157.4968 | 86491763 | 0 | 0 | 0 | 46136 | 0 | 1 | 0 | Том 02-01-08 КА лист п17 | 1 | 1
| 45.2 | 0 | КА, п.45 |  | КА |  | 48069 | 48069 | 0 | 48069 | 0 | 0 | 0 | ООО Интроверт -М" |  | 7726434314 | 0 | 0 | 0 | 0 | 0 | 48069 | 1 | 0 | 3 | 3 | ШТ | Вытяжная установка В22 (L=130 м3/ч, Pc=250 Па) | 46157.4968 | 86491763 | 0 | 0 | 0 | 46136 | 0 | 1 | 0 |  | 1 | 1
| 45.3 | 0 | КА, п.45 |  | КА |  | 0 | 0 | 0 | 0 | 0 | 0 | 0 | ООО «ВЕНТ-ХОЛДИНГ» |  | 7722350864 | 0 | 0 | 0 | 0 | 0 | 0 | 1 | 0 | 3 | 3 | ШТ | Вытяжная установка В22 (L=130 м3/ч, Pc=250 Па) | 46157.4968 | 86491763 | 0 | 0 | 0 | 46136 | 0 | 1 | 0 |  | 1 | 1
| 46.1 | 1 | КА, п.46 |  | КА |  | 37275 | 37275 | 0 | 37275 | 0 | 0 | 0 | ООО "Корф" |  | 7728668928 | 0 | 0 | 0 | 0 | 0 | 37275 | 1 | 0 | 3 | 3 | ШТ | Вытяжная установка В23 (L=40 м3/ч, Pc=120 Па | 46157.4968 | 86491768 | 0 | 0 | 0 | 46136 | 0 | 1 | 0 | Том 02-01-08 КА лист п17 | 1 | 1
| 46.2 | 0 | КА, п.46 |  | КА |  | 39138.75 | 39138.75 | 0 | 39138.75 | 0 | 0 | 0 | ООО Интроверт -М" |  | 7726434314 | 0 | 0 | 0 | 0 | 0 | 39138.75 | 1 | 0 | 3 | 3 | ШТ | Вытяжная установка В23 (L=40 м3/ч, Pc=120 Па | 46157.4968 | 86491768 | 0 | 0 | 0 | 46136 | 0 | 1 | 0 |  | 1 | 1
| 46.3 | 0 | КА, п.46 |  | КА |  | 0 | 0 | 0 | 0 | 0 | 0 | 0 | ООО «ВЕНТ-ХОЛДИНГ» |  | 7722350864 | 0 | 0 | 0 | 0 | 0 | 0 | 1 | 0 | 3 | 3 | ШТ | Вытяжная установка В23 (L=40 м3/ч, Pc=120 Па | 46157.4968 | 86491768 | 0 | 0 | 0 | 46136 | 0 | 1 | 0 |  | 1 | 1
| 47.1 | 1 | КА, п.47 |  | КА |  | 45780 | 45780 | 0 | 45780 | 0 | 0 | 0 | ООО "Корф" |  | 7728668928 | 0 | 0 | 0 | 0 | 0 | 45780 | 1 | 0 | 3 | 3 | ШТ | Вытяжная установка В24 (L=250 м3/ч, Pc=250 Па) | 46157.4968 | 86491773 | 0 | 0 | 0 | 46136 | 0 | 1 | 0 | Том 02-01-08 КА лист п17 | 1 | 1
| 47.2 | 0 | КА, п.47 |  | КА |  | 48069 | 48069 | 0 | 48069 | 0 | 0 | 0 | ООО Интроверт -М" |  | 7726434314 | 0 | 0 | 0 | 0 | 0 | 48069 | 1 | 0 | 3 | 3 | ШТ | Вытяжная установка В24 (L=250 м3/ч, Pc=250 Па) | 46157.4968 | 86491773 | 0 | 0 | 0 | 46136 | 0 | 1 | 0 |  | 1 | 1
| 47.3 | 0 | КА, п.47 |  | КА |  | 0 | 0 | 0 | 0 | 0 | 0 | 0 | ООО «ВЕНТ-ХОЛДИНГ» |  | 7722350864 | 0 | 0 | 0 | 0 | 0 | 0 | 1 | 0 | 3 | 3 | ШТ | Вытяжная установка В24 (L=250 м3/ч, Pc=250 Па) | 46157.4968 | 86491773 | 0 | 0 | 0 | 46136 | 0 | 1 | 0 |  | 1 | 1
| 48.1 | 1 | КА, п.48 |  | КА |  | 37275 | 37275 | 0 | 37275 | 0 | 0 | 0 | ООО "Корф" |  | 7728668928 | 0 | 0 | 0 | 0 | 0 | 37275 | 1 | 0 | 3 | 3 | ШТ | Вытяжная установка В25 (L=20 м3/ч, Pc=120 Па) | 46157.4968 | 86491778 | 0 | 0 | 0 | 46136 | 0 | 1 | 0 | Том 02-01-08 КА лист п17 | 1 | 1
| 48.2 | 0 | КА, п.48 |  | КА |  | 39138.75 | 39138.75 | 0 | 39138.75 | 0 | 0 | 0 | ООО Интроверт -М" |  | 7726434314 | 0 | 0 | 0 | 0 | 0 | 39138.75 | 1 | 0 | 3 | 3 | ШТ | Вытяжная установка В25 (L=20 м3/ч, Pc=120 Па) | 46157.4968 | 86491778 | 0 | 0 | 0 | 46136 | 0 | 1 | 0 |  | 1 | 1
| 48.3 | 0 | КА, п.48 |  | КА |  | 0 | 0 | 0 | 0 | 0 | 0 | 0 | ООО «ВЕНТ-ХОЛДИНГ» |  | 7722350864 | 0 | 0 | 0 | 0 | 0 | 0 | 1 | 0 | 3 | 3 | ШТ | Вытяжная установка В25 (L=20 м3/ч, Pc=120 Па) | 46157.4968 | 86491778 | 0 | 0 | 0 | 46136 | 0 | 1 | 0 |  | 1 | 1
| 49.1 | 1 | КА, п.49 |  | КА |  | 198765 | 198765 | 0 | 198765 | 0 | 0 | 0 | ООО "Корф" |  | 7728668928 | 0 | 0 | 0 | 0 | 0 | 198765 | 1 | 0 | 3 | 3 | ШТ | Вытяжная установка МО.1 (L=1200 м3/ч, Pc=600 Па) | 46157.4968 | 86491783 | 0 | 0 | 0 | 46136 | 0 | 1 | 0 | Том 02-01-08 КА лист п17 | 1 | 1
| 49.2 | 0 | КА, п.49 |  | КА |  | 208703.25 | 208703.25 | 0 | 208703.25 | 0 | 0 | 0 | ООО Интроверт -М" |  | 7726434314 | 0 | 0 | 0 | 0 | 0 | 208703.25 | 1 | 0 | 3 | 3 | ШТ | Вытяжная установка МО.1 (L=1200 м3/ч, Pc=600 Па) | 46157.4968 | 86491783 | 0 | 0 | 0 | 46136 | 0 | 1 | 0 |  | 1 | 1
| 49.3 | 0 | КА, п.49 |  | КА |  | 0 | 0 | 0 | 0 | 0 | 0 | 0 | ООО «ВЕНТ-ХОЛДИНГ» |  | 7722350864 | 0 | 0 | 0 | 0 | 0 | 0 | 1 | 0 | 3 | 3 | ШТ | Вытяжная установка МО.1 (L=1200 м3/ч, Pc=600 Па) | 46157.4968 | 86491783 | 0 | 0 | 0 | 46136 | 0 | 1 | 0 |  | 1 | 1
| 50.1 | 1 | КА, п.50 |  | КА |  | 61005 | 61005 | 0 | 61005 | 0 | 0 | 0 | ООО "Корф" |  | 7728668928 | 0 | 0 | 0 | 0 | 0 | 61005 | 1 | 0 | 3 | 3 | ШТ | Вытяжная установка МО.2 (L=180 м3/ч, Pc=500 Па) | 46157.4968 | 86491788 | 0 | 0 | 0 | 46136 | 0 | 1 | 0 | Том 02-01-08 КА лист п17 | 1 | 1
| 50.2 | 0 | КА, п.50 |  | КА |  | 64055.25 | 64055.25 | 0 | 64055.25 | 0 | 0 | 0 | ООО Интроверт -М" |  | 7726434314 | 0 | 0 | 0 | 0 | 0 | 64055.25 | 1 | 0 | 3 | 3 | ШТ | Вытяжная установка МО.2 (L=180 м3/ч, Pc=500 Па) | 46157.4968 | 86491788 | 0 | 0 | 0 | 46136 | 0 | 1 | 0 |  | 1 | 1
| 50.3 | 0 | КА, п.50 |  | КА |  | 0 | 0 | 0 | 0 | 0 | 0 | 0 | ООО «ВЕНТ-ХОЛДИНГ» |  | 7722350864 | 0 | 0 | 0 | 0 | 0 | 0 | 1 | 0 | 3 | 3 | ШТ | Вытяжная установка МО.2 (L=180 м3/ч, Pc=500 Па) | 46157.4968 | 86491788 | 0 | 0 | 0 | 46136 | 0 | 1 | 0 |  | 1 | 1
| 51.1 | 1 | КА, п.51 |  | КА |  | 381570 | 381570 | 0 | 381570 | 0 | 0 | 0 | ООО "Корф" |  | 7728668928 | 0 | 0 | 0 | 0 | 0 | 381570 | 1 | 0 | 3 | 3 | ШТ | Вытяжная установка МО.3 (L=55000 м3/ч, Pc=800 Па) | 46157.4968 | 86491818 | 0 | 0 | 0 | 46136 | 0 | 1 | 0 | Том 02-01-08 КА лист п17 | 1 | 1
| 51.2 | 0 | КА, п.51 |  | КА |  | 400648.5 | 400648.5 | 0 | 400648.5 | 0 | 0 | 0 | ООО Интроверт -М" |  | 7726434314 | 0 | 0 | 0 | 0 | 0 | 400648.5 | 1 | 0 | 3 | 3 | ШТ | Вытяжная установка МО.3 (L=55000 м3/ч, Pc=800 Па) | 46157.4968 | 86491818 | 0 | 0 | 0 | 46136 | 0 | 1 | 0 |  | 1 | 1
| 51.3 | 0 | КА, п.51 |  | КА |  | 0 | 0 | 0 | 0 | 0 | 0 | 0 | ООО «ВЕНТ-ХОЛДИНГ» |  | 7722350864 | 0 | 0 | 0 | 0 | 0 | 0 | 1 | 0 | 3 | 3 | ШТ | Вытяжная установка МО.3 (L=55000 м3/ч, Pc=800 Па) | 46157.4968 | 86491818 | 0 | 0 | 0 | 46136 | 0 | 1 | 0 |  | 1 | 1
| 52.1 | 1 | КА, п.52 |  | КА |  | 217875 | 217875 | 0 | 217875 | 0 | 0 | 0 | ООО "Корф" |  | 7728668928 | 0 | 0 | 0 | 0 | 0 | 217875 | 1 | 0 | 3 | 3 | ШТ | Вытяжная установка МО.4 (L=1100 м3/ч, Pc=700 Па) | 46157.4968 | 86491793 | 0 | 0 | 0 | 46136 | 0 | 1 | 0 | Том 02-01-08 КА лист п17 | 1 | 1
| 52.2 | 0 | КА, п.52 |  | КА |  | 228768.75 | 228768.75 | 0 | 228768.75 | 0 | 0 | 0 | ООО Интроверт -М" |  | 7726434314 | 0 | 0 | 0 | 0 | 0 | 228768.75 | 1 | 0 | 3 | 3 | ШТ | Вытяжная установка МО.4 (L=1100 м3/ч, Pc=700 Па) | 46157.4968 | 86491793 | 0 | 0 | 0 | 46136 | 0 | 1 | 0 |  | 1 | 1
| 52.3 | 0 | КА, п.52 |  | КА |  | 0 | 0 | 0 | 0 | 0 | 0 | 0 | ООО «ВЕНТ-ХОЛДИНГ» |  | 7722350864 | 0 | 0 | 0 | 0 | 0 | 0 | 1 | 0 | 3 | 3 | ШТ | Вытяжная установка МО.4 (L=1100 м3/ч, Pc=700 Па) | 46157.4968 | 86491793 | 0 | 0 | 0 | 46136 | 0 | 1 | 0 |  | 1 | 1
| 53.1 | 1 | КА, п.53 |  | КА |  | 308595 | 308595 | 0 | 308595 | 0 | 0 | 0 | ООО "Корф" |  | 7728668928 | 0 | 0 | 0 | 0 | 0 | 308595 | 1 | 0 | 3 | 3 | ШТ | Вытяжная установка МО.5 (L=120 м3/ч, Pc=250 Па) | 46157.4968 | 86491798 | 0 | 0 | 0 | 46136 | 0 | 1 | 0 | Том 02-01-08 КА лист п17 | 1 | 1
| 53.2 | 0 | КА, п.53 |  | КА |  | 324024.75 | 324024.75 | 0 | 324024.75 | 0 | 0 | 0 | ООО Интроверт -М" |  | 7726434314 | 0 | 0 | 0 | 0 | 0 | 324024.75 | 1 | 0 | 3 | 3 | ШТ | Вытяжная установка МО.5 (L=120 м3/ч, Pc=250 Па) | 46157.4968 | 86491798 | 0 | 0 | 0 | 46136 | 0 | 1 | 0 |  | 1 | 1
| 53.3 | 0 | КА, п.53 |  | КА |  | 0 | 0 | 0 | 0 | 0 | 0 | 0 | ООО «ВЕНТ-ХОЛДИНГ» |  | 7722350864 | 0 | 0 | 0 | 0 | 0 | 0 | 1 | 0 | 3 | 3 | ШТ | Вытяжная установка МО.5 (L=120 м3/ч, Pc=250 Па) | 46157.4968 | 86491798 | 0 | 0 | 0 | 46136 | 0 | 1 | 0 |  | 1 | 1
| 54.1 | 1 | КА, п.54 |  | КА |  | 376425 | 376425 | 0 | 376425 | 0 | 0 | 0 | ООО "Корф" |  | 7728668928 | 0 | 0 | 0 | 0 | 0 | 376425 | 1 | 0 | 3 | 3 | ШТ | Вытяжная установка МО.6 (L=950 м3/ч, Pc=300 Па) | 46157.4968 | 86491803 | 0 | 0 | 0 | 46136 | 0 | 1 | 0 | Том 02-01-08 КА лист п17 | 1 | 1
| 54.2 | 0 | КА, п.54 |  | КА |  | 395246.25 | 395246.25 | 0 | 395246.25 | 0 | 0 | 0 | ООО Интроверт -М" |  | 7726434314 | 0 | 0 | 0 | 0 | 0 | 395246.25 | 1 | 0 | 3 | 3 | ШТ | Вытяжная установка МО.6 (L=950 м3/ч, Pc=300 Па) | 46157.4968 | 86491803 | 0 | 0 | 0 | 46136 | 0 | 1 | 0 |  | 1 | 1
| 54.3 | 0 | КА, п.54 |  | КА |  | 0 | 0 | 0 | 0 | 0 | 0 | 0 | ООО «ВЕНТ-ХОЛДИНГ» |  | 7722350864 | 0 | 0 | 0 | 0 | 0 | 0 | 1 | 0 | 3 | 3 | ШТ | Вытяжная установка МО.6 (L=950 м3/ч, Pc=300 Па) | 46157.4968 | 86491803 | 0 | 0 | 0 | 46136 | 0 | 1 | 0 |  | 1 | 1
| 55.1 | 1 | КА, п.55 |  | КА |  | 35390 | 35390 | 0 | 35390 | 0 | 0 | 0 | ООО «ТПК ИНЖСИСТЕМС» |  | 9728057168 | 0 | 0 | 0 | 0 | 0 | 35390 | 1 | 0 | 3 | 3 | ШТ | Воздушно-тепловая завеса КЭВ-6П1263E | 46157.4968 | 86491843 | 0 | 0 | 0 | 45918 | 0 | 1 | 0 | Том 02-01-08 КА лист п17 | 1 | 3
| 55.2 | 0 | КА, п.55 |  | КА |  | 0 | 0 | 0 | 0 | 0 | 0 | 0 |  |  |  | 0 | 0 | 0 | 0 | 0 | 0 | 1 | 0 | 3 | 3 | ШТ | Воздушно-тепловая завеса КЭВ-6П1263E | 46157.4968 | 86491843 | 0 | 0 | 0 | 45918 | 0 | 1 | 0 |  | 1 | 3
| 55.3 | 0 | КА, п.55 |  | КА |  | 0 | 0 | 0 | 0 | 0 | 0 | 0 |  |  |  | 0 | 0 | 0 | 0 | 0 | 0 | 1 | 0 | 3 | 3 | ШТ | Воздушно-тепловая завеса КЭВ-6П1263E | 46157.4968 | 86491843 | 0 | 0 | 0 | 45918 | 0 | 1 | 0 |  | 1 | 3
| 56.1 | 1 | КА, п.56 |  | КА |  | 1348 | 1348 | 0 | 1348 | 0 | 0 | 0 | ООО "Винтэл |  | 7720387266 | 0 | 0 | 0 | 0 | 0 | 1348 | 1 | 0 | 3 | 3 | ШТ | Дроссель-клапан регулирующий 300x300 | 46157.4969 | 86493576 | 0 | 0 | 0 | 46034 | 0 | 1 | 0 | Том 02-01-08 КА лист п17 | 1 | 5
| 56.2 | 0 | КА, п.56 |  | КА |  | 0 | 0 | 0 | 0 | 0 | 0 | 0 |  |  |  | 0 | 0 | 0 | 0 | 0 | 0 | 1 | 0 | 3 | 3 | ШТ | Дроссель-клапан регулирующий 300x300 | 46157.4969 | 86493576 | 0 | 0 | 0 | 46034 | 0 | 1 | 0 |  | 1 | 5
| 56.3 | 0 | КА, п.56 |  | КА |  | 0 | 0 | 0 | 0 | 0 | 0 | 0 |  |  |  | 0 | 0 | 0 | 0 | 0 | 0 | 1 | 0 | 3 | 3 | ШТ | Дроссель-клапан регулирующий 300x300 | 46157.4969 | 86493576 | 0 | 0 | 0 | 46034 | 0 | 1 | 0 |  | 1 | 5
| 57.1 | 1 | КА, п.57 |  | КА |  | 966 | 966 | 0 | 966 | 0 | 0 | 0 | ООО "Винтэл |  | 7720387266 | 0 | 0 | 0 | 0 | 0 | 966 | 1 | 0 | 3 | 3 | ШТ | Дроссель-клапан регулирующий 400х200 | 46157.4969 | 86493581 | 0 | 0 | 0 | 46034 | 0 | 1 | 0 | Том 02-01-08 КА лист п17 | 1 | 1
| 57.2 | 0 | КА, п.57 |  | КА |  | 0 | 0 | 0 | 0 | 0 | 0 | 0 |  |  |  | 0 | 0 | 0 | 0 | 0 | 0 | 1 | 0 | 3 | 3 | ШТ | Дроссель-клапан регулирующий 400х200 | 46157.4969 | 86493581 | 0 | 0 | 0 | 46034 | 0 | 1 | 0 |  | 1 | 1
| 57.3 | 0 | КА, п.57 |  | КА |  | 0 | 0 | 0 | 0 | 0 | 0 | 0 |  |  |  | 0 | 0 | 0 | 0 | 0 | 0 | 1 | 0 | 3 | 3 | ШТ | Дроссель-клапан регулирующий 400х200 | 46157.4969 | 86493581 | 0 | 0 | 0 | 46034 | 0 | 1 | 0 |  | 1 | 1
| 58.1 | 1 | КА, п.58 |  | КА |  | 1578 | 1578 | 0 | 1578 | 0 | 0 | 0 | ООО "Винтэл |  | 7720387266 | 0 | 0 | 0 | 0 | 0 | 1578 | 1 | 0 | 3 | 3 | ШТ | Дроссель-клапан регулирующий 400х300 | 46157.4969 | 86493586 | 0 | 0 | 0 | 46034 | 0 | 1 | 0 | Том 02-01-08 КА лист п17 | 1 | 1
| 58.2 | 0 | КА, п.58 |  | КА |  | 0 | 0 | 0 | 0 | 0 | 0 | 0 |  |  |  | 0 | 0 | 0 | 0 | 0 | 0 | 1 | 0 | 3 | 3 | ШТ | Дроссель-клапан регулирующий 400х300 | 46157.4969 | 86493586 | 0 | 0 | 0 | 46034 | 0 | 1 | 0 |  | 1 | 1
| 58.3 | 0 | КА, п.58 |  | КА |  | 0 | 0 | 0 | 0 | 0 | 0 | 0 |  |  |  | 0 | 0 | 0 | 0 | 0 | 0 | 1 | 0 | 3 | 3 | ШТ | Дроссель-клапан регулирующий 400х300 | 46157.4969 | 86493586 | 0 | 0 | 0 | 46034 | 0 | 1 | 0 |  | 1 | 1
| 59.1 | 1 | КА, п.59 |  | КА |  | 2608 | 2608 | 0 | 2608 | 0 | 0 | 0 | ООО "Винтэл |  | 7720387266 | 0 | 0 | 0 | 0 | 0 | 2608 | 1 | 0 | 3 | 3 | ШТ | Дроссель-клапан регулирующий 500х400 | 46157.4969 | 86493591 | 0 | 0 | 0 | 46034 | 0 | 1 | 0 | Том 02-01-08 КА лист п17 | 1 | 1
| 59.2 | 0 | КА, п.59 |  | КА |  | 0 | 0 | 0 | 0 | 0 | 0 | 0 |  |  |  | 0 | 0 | 0 | 0 | 0 | 0 | 1 | 0 | 3 | 3 | ШТ | Дроссель-клапан регулирующий 500х400 | 46157.4969 | 86493591 | 0 | 0 | 0 | 46034 | 0 | 1 | 0 |  | 1 | 1
| 59.3 | 0 | КА, п.59 |  | КА |  | 0 | 0 | 0 | 0 | 0 | 0 | 0 |  |  |  | 0 | 0 | 0 | 0 | 0 | 0 | 1 | 0 | 3 | 3 | ШТ | Дроссель-клапан регулирующий 500х400 | 46157.4969 | 86493591 | 0 | 0 | 0 | 46034 | 0 | 1 | 0 |  | 1 | 1
| 60.1 | 1 | КА, п.60 |  | КА |  | 2374 | 2374 | 0 | 2374 | 0 | 0 | 0 | ООО "АРКТОС" |  | 7810190521 | 0 | 0 | 0 | 0 | 0 | 2374 | 1 | 0 | 1 | 3 | ШТ | Вентиляционная решетка Арктос АДР 400х200 | 46157.4969 | 86493623 | 0 | 0 | 0 | 46034 | 0 | 1 | 0 | Том 02-01-08 КА лист п17 | 1 | 8
| 60.2 | 0 | КА, п.60 |  | КА |  | 0 | 0 | 0 | 0 | 0 | 0 | 0 |  |  |  | 0 | 0 | 0 | 0 | 0 | 0 | 1 | 0 | 1 | 3 | ШТ | Вентиляционная решетка Арктос АДР 400х200 | 46157.4969 | 86493623 | 0 | 0 | 0 | 46034 | 0 | 1 | 0 |  | 1 | 8
| 60.3 | 0 | КА, п.60 |  | КА |  | 0 | 0 | 0 | 0 | 0 | 0 | 0 |  |  |  | 0 | 0 | 0 | 0 | 0 | 0 | 1 | 0 | 1 | 3 | ШТ | Вентиляционная решетка Арктос АДР 400х200 | 46157.4969 | 86493623 | 0 | 0 | 0 | 46034 | 0 | 1 | 0 |  | 1 | 8
| 61.1 | 1 | КА, п.61 |  | КА |  | 3837 | 3837 | 0 | 3837 | 0 | 0 | 0 | ООО "АРКТОС" |  | 7810190521 | 0 | 0 | 0 | 0 | 0 | 3837 | 1 | 0 | 1 | 3 | ШТ | Вентиляционная решетка Арктос АДР 700х200 | 46157.4969 | 86493633 | 0 | 0 | 0 | 46034 | 0 | 1 | 0 | Том 02-01-08 КА лист п17 | 1 | 3
| 61.2 | 0 | КА, п.61 |  | КА |  | 0 | 0 | 0 | 0 | 0 | 0 | 0 |  |  |  | 0 | 0 | 0 | 0 | 0 | 0 | 1 | 0 | 1 | 3 | ШТ | Вентиляционная решетка Арктос АДР 700х200 | 46157.4969 | 86493633 | 0 | 0 | 0 | 46034 | 0 | 1 | 0 |  | 1 | 3
| 61.3 | 0 | КА, п.61 |  | КА |  | 0 | 0 | 0 | 0 | 0 | 0 | 0 |  |  |  | 0 | 0 | 0 | 0 | 0 | 0 | 1 | 0 | 1 | 3 | ШТ | Вентиляционная решетка Арктос АДР 700х200 | 46157.4969 | 86493633 | 0 | 0 | 0 | 46034 | 0 | 1 | 0 |  | 1 | 3
| 62.1 | 1 | КА, п.62 |  | КА |  | 2692 | 2692 | 0 | 2692 | 0 | 0 | 0 | ООО "АРКТОС" |  | 7810190521 | 0 | 0 | 0 | 0 | 0 | 2692 | 1 | 0 | 1 | 3 | ШТ | Вентиляционная решетка Арктос АДР 500х200 | 46157.4969 | 86493628 | 0 | 0 | 0 | 46034 | 0 | 1 | 0 | Том 02-01-08 КА лист п17 | 1 | 27
| 62.2 | 0 | КА, п.62 |  | КА |  | 0 | 0 | 0 | 0 | 0 | 0 | 0 |  |  |  | 0 | 0 | 0 | 0 | 0 | 0 | 1 | 0 | 1 | 3 | ШТ | Вентиляционная решетка Арктос АДР 500х200 | 46157.4969 | 86493628 | 0 | 0 | 0 | 46034 | 0 | 1 | 0 |  | 1 | 27
| 62.3 | 0 | КА, п.62 |  | КА |  | 0 | 0 | 0 | 0 | 0 | 0 | 0 |  |  |  | 0 | 0 | 0 | 0 | 0 | 0 | 1 | 0 | 1 | 3 | ШТ | Вентиляционная решетка Арктос АДР 500х200 | 46157.4969 | 86493628 | 0 | 0 | 0 | 46034 | 0 | 1 | 0 |  | 1 | 27
| 63.1 | 1 | КА, п.63 |  | КА |  | 1974 | 1974 | 0 | 1974 | 0 | 0 | 0 | ООО "АРКТОС" |  | 7810190521 | 0 | 0 | 0 | 0 | 0 | 1974 | 1 | 0 | 1 | 3 | ШТ | Вентиляционная решетка Арктос АДР 400х150 | 46157.4969 | 86493618 | 0 | 0 | 0 | 46034 | 0 | 1 | 0 | Том 02-01-08 КА лист п17 | 1 | 10
| 63.2 | 0 | КА, п.63 |  | КА |  | 0 | 0 | 0 | 0 | 0 | 0 | 0 |  |  |  | 0 | 0 | 0 | 0 | 0 | 0 | 1 | 0 | 1 | 3 | ШТ | Вентиляционная решетка Арктос АДР 400х150 | 46157.4969 | 86493618 | 0 | 0 | 0 | 46034 | 0 | 1 | 0 |  | 1 | 10
| 63.3 | 0 | КА, п.63 |  | КА |  | 0 | 0 | 0 | 0 | 0 | 0 | 0 |  |  |  | 0 | 0 | 0 | 0 | 0 | 0 | 1 | 0 | 1 | 3 | ШТ | Вентиляционная решетка Арктос АДР 400х150 | 46157.4969 | 86493618 | 0 | 0 | 0 | 46034 | 0 | 1 | 0 |  | 1 | 10
| 64.1 | 1 | КА, п.64 |  | КА |  | 7004 | 7004 | 0 | 7004 | 0 | 0 | 0 | ООО "АРКТОС" |  | 7810190521 | 0 | 0 | 0 | 0 | 0 | 7004 | 1 | 0 | 1 | 3 | ШТ | Вентиляционная решетка Арктос АДР 1000х300 | 46157.4969 | 86493639 | 0 | 0 | 0 | 46034 | 0 | 1 | 0 | Том 02-01-08 КА лист п17 | 1 | 3
| 64.2 | 0 | КА, п.64 |  | КА |  | 0 | 0 | 0 | 0 | 0 | 0 | 0 |  |  |  | 0 | 0 | 0 | 0 | 0 | 0 | 1 | 0 | 1 | 3 | ШТ | Вентиляционная решетка Арктос АДР 1000х300 | 46157.4969 | 86493639 | 0 | 0 | 0 | 46034 | 0 | 1 | 0 |  | 1 | 3
| 64.3 | 0 | КА, п.64 |  | КА |  | 0 | 0 | 0 | 0 | 0 | 0 | 0 |  |  |  | 0 | 0 | 0 | 0 | 0 | 0 | 1 | 0 | 1 | 3 | ШТ | Вентиляционная решетка Арктос АДР 1000х300 | 46157.4969 | 86493639 | 0 | 0 | 0 | 46034 | 0 | 1 | 0 |  | 1 | 3
| 65.1 | 1 | КА, п.65 |  | КА |  | 23846.64 | 23846.64 | 0 | 23846.64 | 0 | 0 | 0 | ООО Компания "Инвент" |  | 7719456740 | 0 | 0 | 0 | 0 | 0 | 23846.64 | 1 | 0 | 3 | 3 | ШТ | Противопожарный нормально открытый клапан канального типа EI60 300*150 | 46157.4968 | 86492148 | 0 | 0 | 0 | 46034 | 0 | 1 | 0 | Том 02-01-08 КА лист п17 | 1 | 5
| 65.2 | 0 | КА, п.65 |  | КА |  | 0 | 0 | 0 | 0 | 0 | 0 | 0 |  |  |  | 0 | 0 | 0 | 0 | 0 | 0 | 1 | 0 | 3 | 3 | ШТ | Противопожарный нормально открытый клапан канального типа EI60 300*150 | 46157.4968 | 86492148 | 0 | 0 | 0 | 46034 | 0 | 1 | 0 |  | 1 | 5
| 65.3 | 0 | КА, п.65 |  | КА |  | 0 | 0 | 0 | 0 | 0 | 0 | 0 |  |  |  | 0 | 0 | 0 | 0 | 0 | 0 | 1 | 0 | 3 | 3 | ШТ | Противопожарный нормально открытый клапан канального типа EI60 300*150 | 46157.4968 | 86492148 | 0 | 0 | 0 | 46034 | 0 | 1 | 0 |  | 1 | 5
| 66.1 | 1 | КА, п.66 |  | КА |  | 23743 | 23743 | 0 | 23743 | 0 | 0 | 0 | ООО Компания "Инвент" |  | 7719456740 | 0 | 0 | 0 | 0 | 0 | 23743 | 1 | 0 | 3 | 3 | ШТ | Противопожарный нормально открытый клапан канального типа EI60 300*250 | 46157.4968 | 86492153 | 0 | 0 | 0 | 46034 | 0 | 1 | 0 | Том 02-01-08 КА лист п17 | 1 | 1
| 66.2 | 0 | КА, п.66 |  | КА |  | 0 | 0 | 0 | 0 | 0 | 0 | 0 |  |  |  | 0 | 0 | 0 | 0 | 0 | 0 | 1 | 0 | 3 | 3 | ШТ | Противопожарный нормально открытый клапан канального типа EI60 300*250 | 46157.4968 | 86492153 | 0 | 0 | 0 | 46034 | 0 | 1 | 0 |  | 1 | 1
| 66.3 | 0 | КА, п.66 |  | КА |  | 0 | 0 | 0 | 0 | 0 | 0 | 0 |  |  |  | 0 | 0 | 0 | 0 | 0 | 0 | 1 | 0 | 3 | 3 | ШТ | Противопожарный нормально открытый клапан канального типа EI60 300*250 | 46157.4968 | 86492153 | 0 | 0 | 0 | 46034 | 0 | 1 | 0 |  | 1 | 1
| 67.1 | 1 | КА, п.67 |  | КА |  | 24098 | 24098 | 0 | 24098 | 0 | 0 | 0 | ООО Компания "Инвент" |  | 7719456740 | 0 | 0 | 0 | 0 | 0 | 24098 | 1 | 0 | 3 | 3 | ШТ | Противопожарный нормально открытый клапан канального типа EI60 300*300 | 46157.4968 | 86492158 | 0 | 0 | 0 | 46034 | 0 | 1 | 0 | Том 02-01-08 КА лист п17 | 1 | 5
| 67.2 | 0 | КА, п.67 |  | КА |  | 0 | 0 | 0 | 0 | 0 | 0 | 0 |  |  |  | 0 | 0 | 0 | 0 | 0 | 0 | 1 | 0 | 3 | 3 | ШТ | Противопожарный нормально открытый клапан канального типа EI60 300*300 | 46157.4968 | 86492158 | 0 | 0 | 0 | 46034 | 0 | 1 | 0 |  | 1 | 5
| 67.3 | 0 | КА, п.67 |  | КА |  | 0 | 0 | 0 | 0 | 0 | 0 | 0 |  |  |  | 0 | 0 | 0 | 0 | 0 | 0 | 1 | 0 | 3 | 3 | ШТ | Противопожарный нормально открытый клапан канального типа EI60 300*300 | 46157.4968 | 86492158 | 0 | 0 | 0 | 46034 | 0 | 1 | 0 |  | 1 | 5
| 68.1 | 1 | КА, п.68 |  | КА |  | 24000 | 24000 | 0 | 24000 | 0 | 0 | 0 | ООО Компания "Инвент" |  | 7719456740 | 0 | 0 | 0 | 0 | 0 | 24000 | 1 | 0 | 3 | 3 | ШТ | Противопожарный нормально открытый клапан канального типа EI60 500*400 | 46157.4968 | 86492163 | 0 | 0 | 0 | 46034 | 0 | 1 | 0 | Том 02-01-08 КА лист п17 | 1 | 1
| 68.2 | 0 | КА, п.68 |  | КА |  | 0 | 0 | 0 | 0 | 0 | 0 | 0 |  |  |  | 0 | 0 | 0 | 0 | 0 | 0 | 1 | 0 | 3 | 3 | ШТ | Противопожарный нормально открытый клапан канального типа EI60 500*400 | 46157.4968 | 86492163 | 0 | 0 | 0 | 46034 | 0 | 1 | 0 |  | 1 | 1
| 68.3 | 0 | КА, п.68 |  | КА |  | 0 | 0 | 0 | 0 | 0 | 0 | 0 |  |  |  | 0 | 0 | 0 | 0 | 0 | 0 | 1 | 0 | 3 | 3 | ШТ | Противопожарный нормально открытый клапан канального типа EI60 500*400 | 46157.4968 | 86492163 | 0 | 0 | 0 | 46034 | 0 | 1 | 0 |  | 1 | 1
| 69.1 | 1 | КА, п.69 |  | КА |  | 25938 | 25938 | 0 | 25938 | 0 | 0 | 0 | ООО Компания "Инвент" |  | 7719456740 | 0 | 0 | 0 | 0 | 0 | 25938 | 1 | 0 | 3 | 3 | ШТ | Противопожарный нормально открытый клапан канального типа EI60 600*300 | 46157.4968 | 86492168 | 0 | 0 | 0 | 46034 | 0 | 1 | 0 | Том 02-01-08 КА лист п17 | 1 | 1
| 69.2 | 0 | КА, п.69 |  | КА |  | 0 | 0 | 0 | 0 | 0 | 0 | 0 |  |  |  | 0 | 0 | 0 | 0 | 0 | 0 | 1 | 0 | 3 | 3 | ШТ | Противопожарный нормально открытый клапан канального типа EI60 600*300 | 46157.4968 | 86492168 | 0 | 0 | 0 | 46034 | 0 | 1 | 0 |  | 1 | 1
| 69.3 | 0 | КА, п.69 |  | КА |  | 0 | 0 | 0 | 0 | 0 | 0 | 0 |  |  |  | 0 | 0 | 0 | 0 | 0 | 0 | 1 | 0 | 3 | 3 | ШТ | Противопожарный нормально открытый клапан канального типа EI60 600*300 | 46157.4968 | 86492168 | 0 | 0 | 0 | 46034 | 0 | 1 | 0 |  | 1 | 1
| 70.1 | 1 | КА, п.70 |  | КА |  | 32826 | 32826 | 0 | 32826 | 0 | 0 | 0 | ООО Компания "Инвент" |  | 7719456740 | 0 | 0 | 0 | 0 | 0 | 32826 | 1 | 0 | 3 | 3 | ШТ | Противопожарный нормально открытый клапан канального типа EI60 700*400 | 46157.4968 | 86492175 | 0 | 0 | 0 | 46034 | 0 | 1 | 0 | Том 02-01-08 КА лист п17 | 1 | 3
| 70.2 | 0 | КА, п.70 |  | КА |  | 0 | 0 | 0 | 0 | 0 | 0 | 0 |  |  |  | 0 | 0 | 0 | 0 | 0 | 0 | 1 | 0 | 3 | 3 | ШТ | Противопожарный нормально открытый клапан канального типа EI60 700*400 | 46157.4968 | 86492175 | 0 | 0 | 0 | 46034 | 0 | 1 | 0 |  | 1 | 3
| 70.3 | 0 | КА, п.70 |  | КА |  | 0 | 0 | 0 | 0 | 0 | 0 | 0 |  |  |  | 0 | 0 | 0 | 0 | 0 | 0 | 1 | 0 | 3 | 3 | ШТ | Противопожарный нормально открытый клапан канального типа EI60 700*400 | 46157.4968 | 86492175 | 0 | 0 | 0 | 46034 | 0 | 1 | 0 |  | 1 | 3
| 71.1 | 1 | КА, п.71 |  | КА |  | 24890 | 24890 | 0 | 24890 | 0 | 0 | 0 | ООО Компания "Инвент" |  | 7719456740 | 0 | 0 | 0 | 0 | 0 | 24890 | 1 | 0 | 3 | 3 | ШТ | Противопожарный нормально открытый клапан канального типа EI60 700*500 | 46157.4968 | 86492180 | 0 | 0 | 0 | 46034 | 0 | 1 | 0 | Том 02-01-08 КА лист п17 | 1 | 1
| 71.2 | 0 | КА, п.71 |  | КА |  | 0 | 0 | 0 | 0 | 0 | 0 | 0 |  |  |  | 0 | 0 | 0 | 0 | 0 | 0 | 1 | 0 | 3 | 3 | ШТ | Противопожарный нормально открытый клапан канального типа EI60 700*500 | 46157.4968 | 86492180 | 0 | 0 | 0 | 46034 | 0 | 1 | 0 |  | 1 | 1
| 71.3 | 0 | КА, п.71 |  | КА |  | 0 | 0 | 0 | 0 | 0 | 0 | 0 |  |  |  | 0 | 0 | 0 | 0 | 0 | 0 | 1 | 0 | 3 | 3 | ШТ | Противопожарный нормально открытый клапан канального типа EI60 700*500 | 46157.4968 | 86492180 | 0 | 0 | 0 | 46034 | 0 | 1 | 0 |  | 1 | 1
| 72.1 | 1 | КА, п.72 |  | КА |  | 26980 | 26980 | 0 | 26980 | 0 | 0 | 0 | ООО Компания "Инвент" |  | 7719456740 | 0 | 0 | 0 | 0 | 0 | 26980 | 1 | 0 | 3 | 3 | ШТ | Противопожарный нормально открытый клапан канального типа EI60 800*350 | 46157.4968 | 86492185 | 0 | 0 | 0 | 46034 | 0 | 1 | 0 | Том 02-01-08 КА лист п17 | 1 | 2
| 72.2 | 0 | КА, п.72 |  | КА |  | 0 | 0 | 0 | 0 | 0 | 0 | 0 |  |  |  | 0 | 0 | 0 | 0 | 0 | 0 | 1 | 0 | 3 | 3 | ШТ | Противопожарный нормально открытый клапан канального типа EI60 800*350 | 46157.4968 | 86492185 | 0 | 0 | 0 | 46034 | 0 | 1 | 0 |  | 1 | 2
| 72.3 | 0 | КА, п.72 |  | КА |  | 0 | 0 | 0 | 0 | 0 | 0 | 0 |  |  |  | 0 | 0 | 0 | 0 | 0 | 0 | 1 | 0 | 3 | 3 | ШТ | Противопожарный нормально открытый клапан канального типа EI60 800*350 | 46157.4968 | 86492185 | 0 | 0 | 0 | 46034 | 0 | 1 | 0 |  | 1 | 2
| 73.1 | 1 | КА, п.73 |  | КА |  | 26980 | 26980 | 0 | 26980 | 0 | 0 | 0 | ООО Компания "Инвент" |  | 7719456740 | 0 | 0 | 0 | 0 | 0 | 26980 | 1 | 0 | 3 | 3 | ШТ | Противопожарный нормально открытый клапан канального типа EI60 800*400 | 46157.4968 | 86492190 | 0 | 0 | 0 | 46034 | 0 | 1 | 0 | Том 02-01-08 КА лист п17 | 1 | 4
| 73.2 | 0 | КА, п.73 |  | КА |  | 0 | 0 | 0 | 0 | 0 | 0 | 0 |  |  |  | 0 | 0 | 0 | 0 | 0 | 0 | 1 | 0 | 3 | 3 | ШТ | Противопожарный нормально открытый клапан канального типа EI60 800*400 | 46157.4968 | 86492190 | 0 | 0 | 0 | 46034 | 0 | 1 | 0 |  | 1 | 4
| 73.3 | 0 | КА, п.73 |  | КА |  | 0 | 0 | 0 | 0 | 0 | 0 | 0 |  |  |  | 0 | 0 | 0 | 0 | 0 | 0 | 1 | 0 | 3 | 3 | ШТ | Противопожарный нормально открытый клапан канального типа EI60 800*400 | 46157.4968 | 86492190 | 0 | 0 | 0 | 46034 | 0 | 1 | 0 |  | 1 | 4
| 74.1 | 1 | КА, п.74 |  | КА |  | 30156 | 30156 | 0 | 30156 | 0 | 0 | 0 | ООО Компания "Инвент" |  | 7719456740 | 0 | 0 | 0 | 0 | 0 | 30156 | 1 | 0 | 3 | 3 | ШТ | Противопожарный нормально открытый клапан канального типа EI60 1000*400 | 46157.4968 | 86492195 | 0 | 0 | 0 | 46034 | 0 | 1 | 0 | Том 02-01-08 КА лист п17 | 1 | 3
| 74.2 | 0 | КА, п.74 |  | КА |  | 0 | 0 | 0 | 0 | 0 | 0 | 0 |  |  |  | 0 | 0 | 0 | 0 | 0 | 0 | 1 | 0 | 3 | 3 | ШТ | Противопожарный нормально открытый клапан канального типа EI60 1000*400 | 46157.4968 | 86492195 | 0 | 0 | 0 | 46034 | 0 | 1 | 0 |  | 1 | 3
| 74.3 | 0 | КА, п.74 |  | КА |  | 0 | 0 | 0 | 0 | 0 | 0 | 0 |  |  |  | 0 | 0 | 0 | 0 | 0 | 0 | 1 | 0 | 3 | 3 | ШТ | Противопожарный нормально открытый клапан канального типа EI60 1000*400 | 46157.4968 | 86492195 | 0 | 0 | 0 | 46034 | 0 | 1 | 0 |  | 1 | 3
| 75.1 | 1 | КА, п.75 |  | КА |  | 770 | 770 | 0 | 770 | 0 | 0 | 0 | ООО «ВЕНТ И ВИНТ» |  | 4824001190 | 0 | 0 | 0 | 0 | 0 | 770 | 1 | 0 | 1 | 3 | м2 | Изоляция из вспененного полиэтилена Пенофол С-10, толщина 40 мм | 46157.4969 | 86492266 | 0 | 0 | 0 | 46034 | 0 | 1 | 0 | Том 02-01-08 КА лист п17 | 1 | 200
| 75.2 | 0 | КА, п.75 |  | КА |  | 0 | 0 | 0 | 0 | 0 | 0 | 0 |  |  |  | 0 | 0 | 0 | 0 | 0 | 0 | 1 | 0 | 1 | 3 | м2 | Изоляция из вспененного полиэтилена Пенофол С-10, толщина 40 мм | 46157.4969 | 86492266 | 0 | 0 | 0 | 46034 | 0 | 1 | 0 |  | 1 | 200
| 75.3 | 0 | КА, п.75 |  | КА |  | 0 | 0 | 0 | 0 | 0 | 0 | 0 |  |  |  | 0 | 0 | 0 | 0 | 0 | 0 | 1 | 0 | 1 | 3 | м2 | Изоляция из вспененного полиэтилена Пенофол С-10, толщина 40 мм | 46157.4969 | 86492266 | 0 | 0 | 0 | 46034 | 0 | 1 | 0 |  | 1 | 200
| 76.1 | 1 | КА, п.76 |  | КА |  | 330015.78 | 330015.78 | 0 | 330015.78 | 0 | 0 | 0 | ООО "Корф" |  | 7728668928 | 0 | 0 | 0 | 0 | 0 | 330015.78 | 1 | 0 | 3 | 3 | ШТ | Система ДУ1 (L=14200 м3/ч, Pc=800 Па) | 46157.4969 | 86492298 | 0 | 0 | 0 | 46034 | 0 | 1 | 0 | Том 02-01-08 КА лист п17 | 1 | 1
| 76.2 | 0 | КА, п.76 |  | КА |  | 0 | 0 | 0 | 0 | 0 | 0 | 0 |  |  |  | 0 | 0 | 0 | 0 | 0 | 0 | 1 | 0 | 3 | 3 | ШТ | Система ДУ1 (L=14200 м3/ч, Pc=800 Па) | 46157.4969 | 86492298 | 0 | 0 | 0 | 46034 | 0 | 1 | 0 |  | 1 | 1
| 76.3 | 0 | КА, п.76 |  | КА |  | 0 | 0 | 0 | 0 | 0 | 0 | 0 |  |  |  | 0 | 0 | 0 | 0 | 0 | 0 | 1 | 0 | 3 | 3 | ШТ | Система ДУ1 (L=14200 м3/ч, Pc=800 Па) | 46157.4969 | 86492298 | 0 | 0 | 0 | 46034 | 0 | 1 | 0 |  | 1 | 1
| 77.1 | 1 | КА, п.77 |  | КА |  | 330015.78 | 330015.78 | 0 | 330015.78 | 0 | 0 | 0 | ООО "Корф" |  | 7728668928 | 0 | 0 | 0 | 0 | 0 | 330015.78 | 1 | 0 | 3 | 3 | ШТ | Система ДУ2 (L=14200 м3/ч, Pc=800 Па) | 46157.4969 | 86492303 | 0 | 0 | 0 | 46034 | 0 | 1 | 0 | Том 02-01-08 КА лист п17 | 1 | 1
| 77.2 | 0 | КА, п.77 |  | КА |  | 0 | 0 | 0 | 0 | 0 | 0 | 0 |  |  |  | 0 | 0 | 0 | 0 | 0 | 0 | 1 | 0 | 3 | 3 | ШТ | Система ДУ2 (L=14200 м3/ч, Pc=800 Па) | 46157.4969 | 86492303 | 0 | 0 | 0 | 46034 | 0 | 1 | 0 |  | 1 | 1
| 77.3 | 0 | КА, п.77 |  | КА |  | 0 | 0 | 0 | 0 | 0 | 0 | 0 |  |  |  | 0 | 0 | 0 | 0 | 0 | 0 | 1 | 0 | 3 | 3 | ШТ | Система ДУ2 (L=14200 м3/ч, Pc=800 Па) | 46157.4969 | 86492303 | 0 | 0 | 0 | 46034 | 0 | 1 | 0 |  | 1 | 1
| 78.1 | 1 | КА, п.78 |  | КА |  | 1214115.78 | 1214115.78 | 0 | 1214115.78 | 0 | 0 | 0 | ООО "Корф" |  | 7728668928 | 0 | 0 | 0 | 0 | 0 | 1214115.78 | 1 | 0 | 3 | 3 | ШТ | Система ДУ3 (L=44000 м3/ч, Pc=900 Па) | 46157.4969 | 86492337 | 0 | 0 | 0 | 46034 | 0 | 1 | 0 | Том 02-01-08 КА лист п17 | 1 | 1
| 78.2 | 0 | КА, п.78 |  | КА |  | 0 | 0 | 0 | 0 | 0 | 0 | 0 |  |  |  | 0 | 0 | 0 | 0 | 0 | 0 | 1 | 0 | 3 | 3 | ШТ | Система ДУ3 (L=44000 м3/ч, Pc=900 Па) | 46157.4969 | 86492337 | 0 | 0 | 0 | 46034 | 0 | 1 | 0 |  | 1 | 1
| 78.3 | 0 | КА, п.78 |  | КА |  | 0 | 0 | 0 | 0 | 0 | 0 | 0 |  |  |  | 0 | 0 | 0 | 0 | 0 | 0 | 1 | 0 | 3 | 3 | ШТ | Система ДУ3 (L=44000 м3/ч, Pc=900 Па) | 46157.4969 | 86492337 | 0 | 0 | 0 | 46034 | 0 | 1 | 0 |  | 1 | 1
| 79.1 | 1 | КА, п.79 |  | КА |  | 330015.78 | 330015.78 | 0 | 330015.78 | 0 | 0 | 0 | ООО "Корф" |  | 7728668928 | 0 | 0 | 0 | 0 | 0 | 330015.78 | 1 | 0 | 3 | 3 | ШТ | Система ДУ5 (L=14200 м3/ч, Pc=800 Па) | 46157.4969 | 86492308 | 0 | 0 | 0 | 46034 | 0 | 1 | 0 | Том 02-01-08 КА лист п17 | 1 | 1
| 79.2 | 0 | КА, п.79 |  | КА |  | 0 | 0 | 0 | 0 | 0 | 0 | 0 |  |  |  | 0 | 0 | 0 | 0 | 0 | 0 | 1 | 0 | 3 | 3 | ШТ | Система ДУ5 (L=14200 м3/ч, Pc=800 Па) | 46157.4969 | 86492308 | 0 | 0 | 0 | 46034 | 0 | 1 | 0 |  | 1 | 1
| 79.3 | 0 | КА, п.79 |  | КА |  | 0 | 0 | 0 | 0 | 0 | 0 | 0 |  |  |  | 0 | 0 | 0 | 0 | 0 | 0 | 1 | 0 | 3 | 3 | ШТ | Система ДУ5 (L=14200 м3/ч, Pc=800 Па) | 46157.4969 | 86492308 | 0 | 0 | 0 | 46034 | 0 | 1 | 0 |  | 1 | 1
| 80.1 | 1 | КА, п.80 |  | КА |  | 575295.78 | 575295.78 | 0 | 575295.78 | 0 | 0 | 0 | ООО "Корф" |  | 7728668928 | 0 | 0 | 0 | 0 | 0 | 575295.78 | 1 | 0 | 3 | 3 | ШТ | Система ДУ6 (L=35000 м3/ч, Pc=900 Па) | 46157.4969 | 86492313 | 0 | 0 | 0 | 46034 | 0 | 1 | 0 | Том 02-01-08 КА лист п17 | 1 | 1
| 80.2 | 0 | КА, п.80 |  | КА |  | 0 | 0 | 0 | 0 | 0 | 0 | 0 |  |  |  | 0 | 0 | 0 | 0 | 0 | 0 | 1 | 0 | 3 | 3 | ШТ | Система ДУ6 (L=35000 м3/ч, Pc=900 Па) | 46157.4969 | 86492313 | 0 | 0 | 0 | 46034 | 0 | 1 | 0 |  | 1 | 1
| 80.3 | 0 | КА, п.80 |  | КА |  | 0 | 0 | 0 | 0 | 0 | 0 | 0 |  |  |  | 0 | 0 | 0 | 0 | 0 | 0 | 1 | 0 | 3 | 3 | ШТ | Система ДУ6 (L=35000 м3/ч, Pc=900 Па) | 46157.4969 | 86492313 | 0 | 0 | 0 | 46034 | 0 | 1 | 0 |  | 1 | 1
| 81.1 | 1 | КА, п.81 |  | КА |  | 330015.78 | 330015.78 | 0 | 330015.78 | 0 | 0 | 0 | ООО "Корф" |  | 7728668928 | 0 | 0 | 0 | 0 | 0 | 330015.78 | 1 | 0 | 3 | 3 | ШТ | Система ДУ7 (L=15000 м3/ч, Pc=800 Па) | 46157.4969 | 86492318 | 0 | 0 | 0 | 46034 | 0 | 1 | 0 | Том 02-01-08 КА лист п17 | 1 | 1
| 81.2 | 0 | КА, п.81 |  | КА |  | 0 | 0 | 0 | 0 | 0 | 0 | 0 |  |  |  | 0 | 0 | 0 | 0 | 0 | 0 | 1 | 0 | 3 | 3 | ШТ | Система ДУ7 (L=15000 м3/ч, Pc=800 Па) | 46157.4969 | 86492318 | 0 | 0 | 0 | 46034 | 0 | 1 | 0 |  | 1 | 1
| 81.3 | 0 | КА, п.81 |  | КА |  | 0 | 0 | 0 | 0 | 0 | 0 | 0 |  |  |  | 0 | 0 | 0 | 0 | 0 | 0 | 1 | 0 | 3 | 3 | ШТ | Система ДУ7 (L=15000 м3/ч, Pc=800 Па) | 46157.4969 | 86492318 | 0 | 0 | 0 | 46034 | 0 | 1 | 0 |  | 1 | 1
| 82.1 | 1 | КА, п.82 |  | КА |  | 139125.26 | 139125.26 | 0 | 139125.26 | 0 | 0 | 0 | ООО "Корф" |  | 7728668928 | 0 | 0 | 0 | 0 | 0 | 139125.26 | 1 | 0 | 3 | 3 | ШТ | Система ПД1 (L=11000 м3/ч, Pc=700 Па) | 46157.4969 | 86493687 | 0 | 0 | 0 | 46034 | 0 | 1 | 0 | Том 02-01-08 КА лист п17 | 1 | 1
| 82.2 | 0 | КА, п.82 |  | КА |  | 0 | 0 | 0 | 0 | 0 | 0 | 0 |  |  |  | 0 | 0 | 0 | 0 | 0 | 0 | 1 | 0 | 3 | 3 | ШТ | Система ПД1 (L=11000 м3/ч, Pc=700 Па) | 46157.4969 | 86493687 | 0 | 0 | 0 | 46034 | 0 | 1 | 0 |  | 1 | 1
| 82.3 | 0 | КА, п.82 |  | КА |  | 0 | 0 | 0 | 0 | 0 | 0 | 0 |  |  |  | 0 | 0 | 0 | 0 | 0 | 0 | 1 | 0 | 3 | 3 | ШТ | Система ПД1 (L=11000 м3/ч, Pc=700 Па) | 46157.4969 | 86493687 | 0 | 0 | 0 | 46034 | 0 | 1 | 0 |  | 1 | 1
| 83.1 | 1 | КА, п.83 |  | КА |  | 139125.26 | 139125.26 | 0 | 139125.26 | 0 | 0 | 0 | ООО "Корф" |  | 7728668928 | 0 | 0 | 0 | 0 | 0 | 139125.26 | 1 | 0 | 3 | 3 | ШТ | Система ПД2 (L=11000 м3/ч, Pc=700 Па) | 46157.4969 | 86493692 | 0 | 0 | 0 | 46034 | 0 | 1 | 0 | Том 02-01-08 КА лист п17 | 1 | 1
| 83.2 | 0 | КА, п.83 |  | КА |  | 0 | 0 | 0 | 0 | 0 | 0 | 0 |  |  |  | 0 | 0 | 0 | 0 | 0 | 0 | 1 | 0 | 3 | 3 | ШТ | Система ПД2 (L=11000 м3/ч, Pc=700 Па) | 46157.4969 | 86493692 | 0 | 0 | 0 | 46034 | 0 | 1 | 0 |  | 1 | 1
| 83.3 | 0 | КА, п.83 |  | КА |  | 0 | 0 | 0 | 0 | 0 | 0 | 0 |  |  |  | 0 | 0 | 0 | 0 | 0 | 0 | 1 | 0 | 3 | 3 | ШТ | Система ПД2 (L=11000 м3/ч, Pc=700 Па) | 46157.4969 | 86493692 | 0 | 0 | 0 | 46034 | 0 | 1 | 0 |  | 1 | 1
| 84.1 | 1 | КА, п.84 |  | КА |  | 262710.53 | 262710.53 | 0 | 262710.53 | 0 | 0 | 0 | ООО "Корф" |  | 7728668928 | 0 | 0 | 0 | 0 | 0 | 262710.53 | 1 | 0 | 3 | 3 | ШТ | Система ПД3 (L=28000 м3/ч, Pc=700 Па) | 46157.4969 | 86493726 | 0 | 0 | 0 | 46034 | 0 | 1 | 0 | Том 02-01-08 КА лист п17 | 1 | 1
| 84.2 | 0 | КА, п.84 |  | КА |  | 0 | 0 | 0 | 0 | 0 | 0 | 0 |  |  |  | 0 | 0 | 0 | 0 | 0 | 0 | 1 | 0 | 3 | 3 | ШТ | Система ПД3 (L=28000 м3/ч, Pc=700 Па) | 46157.4969 | 86493726 | 0 | 0 | 0 | 46034 | 0 | 1 | 0 |  | 1 | 1
| 84.3 | 0 | КА, п.84 |  | КА |  | 0 | 0 | 0 | 0 | 0 | 0 | 0 |  |  |  | 0 | 0 | 0 | 0 | 0 | 0 | 1 | 0 | 3 | 3 | ШТ | Система ПД3 (L=28000 м3/ч, Pc=700 Па) | 46157.4969 | 86493726 | 0 | 0 | 0 | 46034 | 0 | 1 | 0 |  | 1 | 1
| 85.1 | 1 | КА, п.85 |  | КА |  | 139125.26 | 139125.26 | 0 | 139125.26 | 0 | 0 | 0 | ООО "Корф" |  | 7728668928 | 0 | 0 | 0 | 0 | 0 | 139125.26 | 1 | 0 | 3 | 3 | ШТ | Система ПД5 (L=9000 м3/ч, Pc=700 Па) | 46157.4969 | 86493697 | 0 | 0 | 0 | 46034 | 0 | 1 | 0 | Том 02-01-08 КА лист п17 | 1 | 1
| 85.2 | 0 | КА, п.85 |  | КА |  | 0 | 0 | 0 | 0 | 0 | 0 | 0 |  |  |  | 0 | 0 | 0 | 0 | 0 | 0 | 1 | 0 | 3 | 3 | ШТ | Система ПД5 (L=9000 м3/ч, Pc=700 Па) | 46157.4969 | 86493697 | 0 | 0 | 0 | 46034 | 0 | 1 | 0 |  | 1 | 1
| 85.3 | 0 | КА, п.85 |  | КА |  | 0 | 0 | 0 | 0 | 0 | 0 | 0 |  |  |  | 0 | 0 | 0 | 0 | 0 | 0 | 1 | 0 | 3 | 3 | ШТ | Система ПД5 (L=9000 м3/ч, Pc=700 Па) | 46157.4969 | 86493697 | 0 | 0 | 0 | 46034 | 0 | 1 | 0 |  | 1 | 1
| 86.1 | 1 | КА, п.86 |  | КА |  | 241710 | 241710 | 0 | 241710 | 0 | 0 | 0 | ООО "Корф" |  | 7728668928 | 0 | 0 | 0 | 0 | 0 | 241710 | 1 | 0 | 3 | 3 | ШТ | Система ПД6 (L=24000 м3/ч, Pc=700 Па) | 46157.4969 | 86493731 | 0 | 0 | 0 | 46034 | 0 | 1 | 0 | Том 02-01-08 КА лист п17 | 1 | 1
| 86.2 | 0 | КА, п.86 |  | КА |  | 0 | 0 | 0 | 0 | 0 | 0 | 0 |  |  |  | 0 | 0 | 0 | 0 | 0 | 0 | 1 | 0 | 3 | 3 | ШТ | Система ПД6 (L=24000 м3/ч, Pc=700 Па) | 46157.4969 | 86493731 | 0 | 0 | 0 | 46034 | 0 | 1 | 0 |  | 1 | 1
| 86.3 | 0 | КА, п.86 |  | КА |  | 0 | 0 | 0 | 0 | 0 | 0 | 0 |  |  |  | 0 | 0 | 0 | 0 | 0 | 0 | 1 | 0 | 3 | 3 | ШТ | Система ПД6 (L=24000 м3/ч, Pc=700 Па) | 46157.4969 | 86493731 | 0 | 0 | 0 | 46034 | 0 | 1 | 0 |  | 1 | 1
| 87.1 | 1 | КА, п.87 |  | КА |  | 241710 | 241710 | 0 | 241710 | 0 | 0 | 0 | ООО "Корф" |  | 7728668928 | 0 | 0 | 0 | 0 | 0 | 241710 | 1 | 0 | 3 | 3 | ШТ | Система ПД7 (L=23000 м3/ч, Pc=700 Па) | 46157.4969 | 86493736 | 0 | 0 | 0 | 46034 | 0 | 1 | 0 | Том 02-01-08 КА лист п17 | 1 | 1
| 87.2 | 0 | КА, п.87 |  | КА |  | 0 | 0 | 0 | 0 | 0 | 0 | 0 |  |  |  | 0 | 0 | 0 | 0 | 0 | 0 | 1 | 0 | 3 | 3 | ШТ | Система ПД7 (L=23000 м3/ч, Pc=700 Па) | 46157.4969 | 86493736 | 0 | 0 | 0 | 46034 | 0 | 1 | 0 |  | 1 | 1
| 87.3 | 0 | КА, п.87 |  | КА |  | 0 | 0 | 0 | 0 | 0 | 0 | 0 |  |  |  | 0 | 0 | 0 | 0 | 0 | 0 | 1 | 0 | 3 | 3 | ШТ | Система ПД7 (L=23000 м3/ч, Pc=700 Па) | 46157.4969 | 86493736 | 0 | 0 | 0 | 46034 | 0 | 1 | 0 |  | 1 | 1
| 88.1 | 1 | КА, п.88 |  | КА |  | 139125.26 | 139125.26 | 0 | 139125.26 | 0 | 0 | 0 | ООО "Корф" |  | 7728668928 | 0 | 0 | 0 | 0 | 0 | 139125.26 | 1 | 0 | 3 | 3 | ШТ | Система ПД9 (L=9000 м3/ч, Pc=700 Па) | 46157.4969 | 86493702 | 0 | 0 | 0 | 46034 | 0 | 1 | 0 | Том 02-01-08 КА лист п17 | 1 | 1
| 88.2 | 0 | КА, п.88 |  | КА |  | 0 | 0 | 0 | 0 | 0 | 0 | 0 |  |  |  | 0 | 0 | 0 | 0 | 0 | 0 | 1 | 0 | 3 | 3 | ШТ | Система ПД9 (L=9000 м3/ч, Pc=700 Па) | 46157.4969 | 86493702 | 0 | 0 | 0 | 46034 | 0 | 1 | 0 |  | 1 | 1
| 88.3 | 0 | КА, п.88 |  | КА |  | 0 | 0 | 0 | 0 | 0 | 0 | 0 |  |  |  | 0 | 0 | 0 | 0 | 0 | 0 | 1 | 0 | 3 | 3 | ШТ | Система ПД9 (L=9000 м3/ч, Pc=700 Па) | 46157.4969 | 86493702 | 0 | 0 | 0 | 46034 | 0 | 1 | 0 |  | 1 | 1
| 89.1 | 1 | КА, п.89 |  | КА |  | 118860 | 118860 | 0 | 118860 | 0 | 0 | 0 | ООО "Корф" |  | 7728668928 | 0 | 0 | 0 | 0 | 0 | 118860 | 1 | 0 | 3 | 3 | ШТ | Система ПД10 (L=500 м3/ч, Pc=500 Па) | 46157.4969 | 86493707 | 0 | 0 | 0 | 46034 | 0 | 1 | 0 | Том 02-01-08 КА лист п17 | 1 | 1
| 89.2 | 0 | КА, п.89 |  | КА |  | 0 | 0 | 0 | 0 | 0 | 0 | 0 |  |  |  | 0 | 0 | 0 | 0 | 0 | 0 | 1 | 0 | 3 | 3 | ШТ | Система ПД10 (L=500 м3/ч, Pc=500 Па) | 46157.4969 | 86493707 | 0 | 0 | 0 | 46034 | 0 | 1 | 0 |  | 1 | 1
| 89.3 | 0 | КА, п.89 |  | КА |  | 0 | 0 | 0 | 0 | 0 | 0 | 0 |  |  |  | 0 | 0 | 0 | 0 | 0 | 0 | 1 | 0 | 3 | 3 | ШТ | Система ПД10 (L=500 м3/ч, Pc=500 Па) | 46157.4969 | 86493707 | 0 | 0 | 0 | 46034 | 0 | 1 | 0 |  | 1 | 1
| 90.1 | 1 | КА, п.90 |  | КА |  | 60000 | 60000 | 0 | 60000 | 0 | 0 | 0 | ООО Компания "Инвент" |  | 7719456740 | 0 | 0 | 0 | 0 | 0 | 60000 | 1 | 0 | 3 | 3 | ШТ | Клапан противопожарный нормально-закрытый, EI60 с электроприводом 220В КПУ-1Н-З-EI60-1500x600-1Ф | 46157.4969 | 86492619 | 0 | 0 | 0 | 46034 | 0 | 1 | 0 | Том 02-01-08 КА лист п17 | 1 | 1
| 90.2 | 0 | КА, п.90 |  | КА |  | 0 | 0 | 0 | 0 | 0 | 0 | 0 |  |  |  | 0 | 0 | 0 | 0 | 0 | 0 | 1 | 0 | 3 | 3 | ШТ | Клапан противопожарный нормально-закрытый, EI60 с электроприводом 220В КПУ-1Н-З-EI60-1500x600-1Ф | 46157.4969 | 86492619 | 0 | 0 | 0 | 46034 | 0 | 1 | 0 |  | 1 | 1
| 90.3 | 0 | КА, п.90 |  | КА |  | 0 | 0 | 0 | 0 | 0 | 0 | 0 |  |  |  | 0 | 0 | 0 | 0 | 0 | 0 | 1 | 0 | 3 | 3 | ШТ | Клапан противопожарный нормально-закрытый, EI60 с электроприводом 220В КПУ-1Н-З-EI60-1500x600-1Ф | 46157.4969 | 86492619 | 0 | 0 | 0 | 46034 | 0 | 1 | 0 |  | 1 | 1
| 91.1 | 1 | КА, п.91 |  | КА |  | 57200 | 57200 | 0 | 57200 | 0 | 0 | 0 | ООО Компания "Инвент" |  | 7719456740 | 0 | 0 | 0 | 0 | 0 | 57200 | 1 | 0 | 3 | 3 | ШТ | Клапан противопожарный нормально-закрытый, EI60 с электроприводом 220В КПУ-1Н-З-EI60-1200x400-1Ф | 46157.4969 | 86492624 | 0 | 0 | 0 | 46034 | 0 | 1 | 0 | Том 02-01-08 КА лист п17 | 1 | 1
| 91.2 | 0 | КА, п.91 |  | КА |  | 0 | 0 | 0 | 0 | 0 | 0 | 0 |  |  |  | 0 | 0 | 0 | 0 | 0 | 0 | 1 | 0 | 3 | 3 | ШТ | Клапан противопожарный нормально-закрытый, EI60 с электроприводом 220В КПУ-1Н-З-EI60-1200x400-1Ф | 46157.4969 | 86492624 | 0 | 0 | 0 | 46034 | 0 | 1 | 0 |  | 1 | 1
| 91.3 | 0 | КА, п.91 |  | КА |  | 0 | 0 | 0 | 0 | 0 | 0 | 0 |  |  |  | 0 | 0 | 0 | 0 | 0 | 0 | 1 | 0 | 3 | 3 | ШТ | Клапан противопожарный нормально-закрытый, EI60 с электроприводом 220В КПУ-1Н-З-EI60-1200x400-1Ф | 46157.4969 | 86492624 | 0 | 0 | 0 | 46034 | 0 | 1 | 0 |  | 1 | 1
| 92.1 | 1 | КА, п.92 |  | КА |  | 53100 | 53100 | 0 | 53100 | 0 | 0 | 0 | ООО Компания "Инвент" |  | 7719456740 | 0 | 0 | 0 | 0 | 0 | 53100 | 1 | 0 | 3 | 3 | ШТ | Клапан противопожарный нормально-закрытый, EI60 с электроприводом 220В КПУ-1Н-З-EI60-1000x1000-1Ф | 46157.4969 | 86492629 | 0 | 0 | 0 | 46034 | 0 | 1 | 0 | Том 02-01-08 КА лист п17 | 1 | 1
| 92.2 | 0 | КА, п.92 |  | КА |  | 0 | 0 | 0 | 0 | 0 | 0 | 0 |  |  |  | 0 | 0 | 0 | 0 | 0 | 0 | 1 | 0 | 3 | 3 | ШТ | Клапан противопожарный нормально-закрытый, EI60 с электроприводом 220В КПУ-1Н-З-EI60-1000x1000-1Ф | 46157.4969 | 86492629 | 0 | 0 | 0 | 46034 | 0 | 1 | 0 |  | 1 | 1
| 92.3 | 0 | КА, п.92 |  | КА |  | 0 | 0 | 0 | 0 | 0 | 0 | 0 |  |  |  | 0 | 0 | 0 | 0 | 0 | 0 | 1 | 0 | 3 | 3 | ШТ | Клапан противопожарный нормально-закрытый, EI60 с электроприводом 220В КПУ-1Н-З-EI60-1000x1000-1Ф | 46157.4969 | 86492629 | 0 | 0 | 0 | 46034 | 0 | 1 | 0 |  | 1 | 1
| 93.1 | 1 | КА, п.93 |  | КА |  | 50000 | 50000 | 0 | 50000 | 0 | 0 | 0 | ООО Компания "Инвент" |  | 7719456740 | 0 | 0 | 0 | 0 | 0 | 50000 | 1 | 0 | 3 | 3 | ШТ | Клапан противопожарный нормально-закрытый, EI60 с электроприводом 220В КПУ-1Н-З-EI60-900x900-1Ф | 46157.4969 | 86492634 | 0 | 0 | 0 | 46034 | 0 | 1 | 0 | Том 02-01-08 КА лист п17 | 1 | 1
| 93.2 | 0 | КА, п.93 |  | КА |  | 0 | 0 | 0 | 0 | 0 | 0 | 0 |  |  |  | 0 | 0 | 0 | 0 | 0 | 0 | 1 | 0 | 3 | 3 | ШТ | Клапан противопожарный нормально-закрытый, EI60 с электроприводом 220В КПУ-1Н-З-EI60-900x900-1Ф | 46157.4969 | 86492634 | 0 | 0 | 0 | 46034 | 0 | 1 | 0 |  | 1 | 1
| 93.3 | 0 | КА, п.93 |  | КА |  | 0 | 0 | 0 | 0 | 0 | 0 | 0 |  |  |  | 0 | 0 | 0 | 0 | 0 | 0 | 1 | 0 | 3 | 3 | ШТ | Клапан противопожарный нормально-закрытый, EI60 с электроприводом 220В КПУ-1Н-З-EI60-900x900-1Ф | 46157.4969 | 86492634 | 0 | 0 | 0 | 46034 | 0 | 1 | 0 |  | 1 | 1
| 94.1 | 1 | КА, п.94 |  | КА |  | 45950 | 45950 | 0 | 45950 | 0 | 0 | 0 | ООО Компания "Инвент" |  | 7719456740 | 0 | 0 | 0 | 0 | 0 | 45950 | 1 | 0 | 3 | 3 | ШТ | Клапан противопожарный нормально-закрытый, EI60 с электроприводом 220В КПУ-1Н-З-EI60-900x400-1Ф | 46157.4969 | 86492639 | 0 | 0 | 0 | 46034 | 0 | 1 | 0 | Том 02-01-08 КА лист п17 | 1 | 7
| 94.2 | 0 | КА, п.94 |  | КА |  | 0 | 0 | 0 | 0 | 0 | 0 | 0 |  |  |  | 0 | 0 | 0 | 0 | 0 | 0 | 1 | 0 | 3 | 3 | ШТ | Клапан противопожарный нормально-закрытый, EI60 с электроприводом 220В КПУ-1Н-З-EI60-900x400-1Ф | 46157.4969 | 86492639 | 0 | 0 | 0 | 46034 | 0 | 1 | 0 |  | 1 | 7
| 94.3 | 0 | КА, п.94 |  | КА |  | 0 | 0 | 0 | 0 | 0 | 0 | 0 |  |  |  | 0 | 0 | 0 | 0 | 0 | 0 | 1 | 0 | 3 | 3 | ШТ | Клапан противопожарный нормально-закрытый, EI60 с электроприводом 220В КПУ-1Н-З-EI60-900x400-1Ф | 46157.4969 | 86492639 | 0 | 0 | 0 | 46034 | 0 | 1 | 0 |  | 1 | 7
| 95.1 | 1 | КА, п.95 |  | КА |  | 45950 | 45950 | 0 | 45950 | 0 | 0 | 0 | ООО Компания "Инвент" |  | 7719456740 | 0 | 0 | 0 | 0 | 0 | 45950 | 1 | 0 | 3 | 3 | ШТ | Клапан противопожарный нормально-закрытый, EI60 с электроприводом 220В КПУ-1Н-З-EI60-700x600-1Ф | 46157.4969 | 86492644 | 0 | 0 | 0 | 46034 | 0 | 1 | 0 | Том 02-01-08 КА лист п17 | 1 | 6
| 95.2 | 0 | КА, п.95 |  | КА |  | 0 | 0 | 0 | 0 | 0 | 0 | 0 |  |  |  | 0 | 0 | 0 | 0 | 0 | 0 | 1 | 0 | 3 | 3 | ШТ | Клапан противопожарный нормально-закрытый, EI60 с электроприводом 220В КПУ-1Н-З-EI60-700x600-1Ф | 46157.4969 | 86492644 | 0 | 0 | 0 | 46034 | 0 | 1 | 0 |  | 1 | 6
| 95.3 | 0 | КА, п.95 |  | КА |  | 0 | 0 | 0 | 0 | 0 | 0 | 0 |  |  |  | 0 | 0 | 0 | 0 | 0 | 0 | 1 | 0 | 3 | 3 | ШТ | Клапан противопожарный нормально-закрытый, EI60 с электроприводом 220В КПУ-1Н-З-EI60-700x600-1Ф | 46157.4969 | 86492644 | 0 | 0 | 0 | 46034 | 0 | 1 | 0 |  | 1 | 6
| 96.1 | 1 | КА, п.96 |  | КА |  | 44120 | 44120 | 0 | 44120 | 0 | 0 | 0 | ООО Компания "Инвент" |  | 7719456740 | 0 | 0 | 0 | 0 | 0 | 44120 | 1 | 0 | 3 | 3 | ШТ | Клапан противопожарный нормально-закрытый, EI60 с электроприводом 220В КПУ-1Н-З-EI60-700x400-1Ф | 46157.4969 | 86492649 | 0 | 0 | 0 | 46034 | 0 | 1 | 0 | Том 02-01-08 КА лист п17 | 1 | 2
| 96.2 | 0 | КА, п.96 |  | КА |  | 0 | 0 | 0 | 0 | 0 | 0 | 0 |  |  |  | 0 | 0 | 0 | 0 | 0 | 0 | 1 | 0 | 3 | 3 | ШТ | Клапан противопожарный нормально-закрытый, EI60 с электроприводом 220В КПУ-1Н-З-EI60-700x400-1Ф | 46157.4969 | 86492649 | 0 | 0 | 0 | 46034 | 0 | 1 | 0 |  | 1 | 2
| 96.3 | 0 | КА, п.96 |  | КА |  | 0 | 0 | 0 | 0 | 0 | 0 | 0 |  |  |  | 0 | 0 | 0 | 0 | 0 | 0 | 1 | 0 | 3 | 3 | ШТ | Клапан противопожарный нормально-закрытый, EI60 с электроприводом 220В КПУ-1Н-З-EI60-700x400-1Ф | 46157.4969 | 86492649 | 0 | 0 | 0 | 46034 | 0 | 1 | 0 |  | 1 | 2
| 97.1 | 1 | КА, п.97 |  | КА |  | 43800 | 43800 | 0 | 43800 | 0 | 0 | 0 | ООО Компания "Инвент" |  | 7719456740 | 0 | 0 | 0 | 0 | 0 | 43800 | 1 | 0 | 3 | 3 | ШТ | Клапан противопожарный нормально-закрытый, EI60 с электроприводом 220В КПУ-1Н-З-EI60-700x300-1Ф | 46157.4969 | 86492654 | 0 | 0 | 0 | 46034 | 0 | 1 | 0 | Том 02-01-08 КА лист п17 | 1 | 1
| 97.2 | 0 | КА, п.97 |  | КА |  | 0 | 0 | 0 | 0 | 0 | 0 | 0 |  |  |  | 0 | 0 | 0 | 0 | 0 | 0 | 1 | 0 | 3 | 3 | ШТ | Клапан противопожарный нормально-закрытый, EI60 с электроприводом 220В КПУ-1Н-З-EI60-700x300-1Ф | 46157.4969 | 86492654 | 0 | 0 | 0 | 46034 | 0 | 1 | 0 |  | 1 | 1
| 97.3 | 0 | КА, п.97 |  | КА |  | 0 | 0 | 0 | 0 | 0 | 0 | 0 |  |  |  | 0 | 0 | 0 | 0 | 0 | 0 | 1 | 0 | 3 | 3 | ШТ | Клапан противопожарный нормально-закрытый, EI60 с электроприводом 220В КПУ-1Н-З-EI60-700x300-1Ф | 46157.4969 | 86492654 | 0 | 0 | 0 | 46034 | 0 | 1 | 0 |  | 1 | 1
| 98.1 | 1 | КА, п.98 |  | КА |  | 43000 | 43000 | 0 | 43000 | 0 | 0 | 0 | ООО Компания "Инвент" |  | 7719456740 | 0 | 0 | 0 | 0 | 0 | 43000 | 1 | 0 | 3 | 3 | ШТ | Клапан противопожарный нормально-закрытый, EI60 с электроприводом 220В КПУ-1Н-З-EI60-600x400-1Ф | 46157.4969 | 86492659 | 0 | 0 | 0 | 46034 | 0 | 1 | 0 | Том 02-01-08 КА лист п17 | 1 | 10
| 98.2 | 0 | КА, п.98 |  | КА |  | 0 | 0 | 0 | 0 | 0 | 0 | 0 |  |  |  | 0 | 0 | 0 | 0 | 0 | 0 | 1 | 0 | 3 | 3 | ШТ | Клапан противопожарный нормально-закрытый, EI60 с электроприводом 220В КПУ-1Н-З-EI60-600x400-1Ф | 46157.4969 | 86492659 | 0 | 0 | 0 | 46034 | 0 | 1 | 0 |  | 1 | 10
| 98.3 | 0 | КА, п.98 |  | КА |  | 0 | 0 | 0 | 0 | 0 | 0 | 0 |  |  |  | 0 | 0 | 0 | 0 | 0 | 0 | 1 | 0 | 3 | 3 | ШТ | Клапан противопожарный нормально-закрытый, EI60 с электроприводом 220В КПУ-1Н-З-EI60-600x400-1Ф | 46157.4969 | 86492659 | 0 | 0 | 0 | 46034 | 0 | 1 | 0 |  | 1 | 10
| 99.1 | 1 | КА, п.99 |  | КА |  | 57200 | 57200 | 0 | 57200 | 0 | 0 | 0 | ООО Компания "Инвент" |  | 7719456740 | 0 | 0 | 0 | 0 | 0 | 57200 | 1 | 0 | 3 | 3 | ШТ | Клапан противопожарный нормально-закрытый, EI60 с электроприводом 220В КПУ-1Н-З-EI60-1200x400-2Ф | 46157.4969 | 86492664 | 0 | 0 | 0 | 46034 | 0 | 1 | 0 | Том 02-01-08 КА лист п17 | 1 | 1
| 99.2 | 0 | КА, п.99 |  | КА |  | 0 | 0 | 0 | 0 | 0 | 0 | 0 |  |  |  | 0 | 0 | 0 | 0 | 0 | 0 | 1 | 0 | 3 | 3 | ШТ | Клапан противопожарный нормально-закрытый, EI60 с электроприводом 220В КПУ-1Н-З-EI60-1200x400-2Ф | 46157.4969 | 86492664 | 0 | 0 | 0 | 46034 | 0 | 1 | 0 |  | 1 | 1
| 99.3 | 0 | КА, п.99 |  | КА |  | 0 | 0 | 0 | 0 | 0 | 0 | 0 |  |  |  | 0 | 0 | 0 | 0 | 0 | 0 | 1 | 0 | 3 | 3 | ШТ | Клапан противопожарный нормально-закрытый, EI60 с электроприводом 220В КПУ-1Н-З-EI60-1200x400-2Ф | 46157.4969 | 86492664 | 0 | 0 | 0 | 46034 | 0 | 1 | 0 |  | 1 | 1
| 100.1 | 1 | КА, п.100 |  | КА |  | 44120 | 44120 | 0 | 44120 | 0 | 0 | 0 | ООО Компания "Инвент" |  | 7719456740 | 0 | 0 | 0 | 0 | 0 | 44120 | 1 | 0 | 3 | 3 | ШТ | Клапан противопожарный нормально-закрытый, EI60 с электроприводом 220В КПУ-1Н-З-EI60-700x400-2Ф | 46157.4969 | 86492669 | 0 | 0 | 0 | 46034 | 0 | 1 | 0 | Том 02-01-08 КА лист п17 | 1 | 1
| 100.2 | 0 | КА, п.100 |  | КА |  | 0 | 0 | 0 | 0 | 0 | 0 | 0 |  |  |  | 0 | 0 | 0 | 0 | 0 | 0 | 1 | 0 | 3 | 3 | ШТ | Клапан противопожарный нормально-закрытый, EI60 с электроприводом 220В КПУ-1Н-З-EI60-700x400-2Ф | 46157.4969 | 86492669 | 0 | 0 | 0 | 46034 | 0 | 1 | 0 |  | 1 | 1
| 100.3 | 0 | КА, п.100 |  | КА |  | 0 | 0 | 0 | 0 | 0 | 0 | 0 |  |  |  | 0 | 0 | 0 | 0 | 0 | 0 | 1 | 0 | 3 | 3 | ШТ | Клапан противопожарный нормально-закрытый, EI60 с электроприводом 220В КПУ-1Н-З-EI60-700x400-2Ф | 46157.4969 | 86492669 | 0 | 0 | 0 | 46034 | 0 | 1 | 0 |  | 1 | 1
| 101.1 | 1 | КА, п.101 |  | КА |  | 43800 | 43800 | 0 | 43800 | 0 | 0 | 0 | ООО Компания "Инвент" |  | 7719456740 | 0 | 0 | 0 | 0 | 0 | 43800 | 1 | 0 | 3 | 3 | ШТ | Клапан противопожарный нормально-закрытый, EI60 с электроприводом 220В КПУ-1Н-З-EI60-700x300-2Ф | 46157.4969 | 86492674 | 0 | 0 | 0 | 46034 | 0 | 1 | 0 | Том 02-01-08 КА лист п17 | 1 | 1
| 101.2 | 0 | КА, п.101 |  | КА |  | 0 | 0 | 0 | 0 | 0 | 0 | 0 |  |  |  | 0 | 0 | 0 | 0 | 0 | 0 | 1 | 0 | 3 | 3 | ШТ | Клапан противопожарный нормально-закрытый, EI60 с электроприводом 220В КПУ-1Н-З-EI60-700x300-2Ф | 46157.4969 | 86492674 | 0 | 0 | 0 | 46034 | 0 | 1 | 0 |  | 1 | 1
| 101.3 | 0 | КА, п.101 |  | КА |  | 0 | 0 | 0 | 0 | 0 | 0 | 0 |  |  |  | 0 | 0 | 0 | 0 | 0 | 0 | 1 | 0 | 3 | 3 | ШТ | Клапан противопожарный нормально-закрытый, EI60 с электроприводом 220В КПУ-1Н-З-EI60-700x300-2Ф | 46157.4969 | 86492674 | 0 | 0 | 0 | 46034 | 0 | 1 | 0 |  | 1 | 1
| 102.1 | 1 | КА, п.102 |  | КА |  | 43000 | 43000 | 0 | 43000 | 0 | 0 | 0 | ООО Компания "Инвент" |  | 7719456740 | 0 | 0 | 0 | 0 | 0 | 43000 | 1 | 0 | 3 | 3 | ШТ | Клапан противопожарный нормально-закрытый, EI60 с электроприводом 220В КПУ-1Н-З-EI60-600x400-2Ф | 46157.4969 | 86492679 | 0 | 0 | 0 | 46034 | 0 | 1 | 0 | Том 02-01-08 КА лист п17 | 1 | 2
| 102.2 | 0 | КА, п.102 |  | КА |  | 0 | 0 | 0 | 0 | 0 | 0 | 0 |  |  |  | 0 | 0 | 0 | 0 | 0 | 0 | 1 | 0 | 3 | 3 | ШТ | Клапан противопожарный нормально-закрытый, EI60 с электроприводом 220В КПУ-1Н-З-EI60-600x400-2Ф | 46157.4969 | 86492679 | 0 | 0 | 0 | 46034 | 0 | 1 | 0 |  | 1 | 2
| 102.3 | 0 | КА, п.102 |  | КА |  | 0 | 0 | 0 | 0 | 0 | 0 | 0 |  |  |  | 0 | 0 | 0 | 0 | 0 | 0 | 1 | 0 | 3 | 3 | ШТ | Клапан противопожарный нормально-закрытый, EI60 с электроприводом 220В КПУ-1Н-З-EI60-600x400-2Ф | 46157.4969 | 86492679 | 0 | 0 | 0 | 46034 | 0 | 1 | 0 |  | 1 | 2
| 103.1 | 1 | КА, п.103 |  | КА |  | 22800 | 22800 | 0 | 22800 | 0 | 0 | 0 | ООО Компания "Инвент" |  | 7719456740 | 0 | 0 | 0 | 0 | 0 | 22800 | 1 | 0 | 3 | 3 | ШТ | Клапан противопожарный нормально-закрытый, EI60 с электроприводом 220В КПУ-1Н-З-EI60-Ф500-2Ф | 46157.4969 | 86492684 | 0 | 0 | 0 | 46034 | 0 | 1 | 0 | Том 02-01-08 КА лист п17 | 1 | 3
| 103.2 | 0 | КА, п.103 |  | КА |  | 0 | 0 | 0 | 0 | 0 | 0 | 0 |  |  |  | 0 | 0 | 0 | 0 | 0 | 0 | 1 | 0 | 3 | 3 | ШТ | Клапан противопожарный нормально-закрытый, EI60 с электроприводом 220В КПУ-1Н-З-EI60-Ф500-2Ф | 46157.4969 | 86492684 | 0 | 0 | 0 | 46034 | 0 | 1 | 0 |  | 1 | 3
| 103.3 | 0 | КА, п.103 |  | КА |  | 0 | 0 | 0 | 0 | 0 | 0 | 0 |  |  |  | 0 | 0 | 0 | 0 | 0 | 0 | 1 | 0 | 3 | 3 | ШТ | Клапан противопожарный нормально-закрытый, EI60 с электроприводом 220В КПУ-1Н-З-EI60-Ф500-2Ф | 46157.4969 | 86492684 | 0 | 0 | 0 | 46034 | 0 | 1 | 0 |  | 1 | 3
| 104.1 | 1 | КА, п.104 |  | КА |  | 23000 | 23000 | 0 | 23000 | 0 | 0 | 0 | ООО Компания "Инвент" |  | 7719456740 | 0 | 0 | 0 | 0 | 0 | 23000 | 1 | 0 | 3 | 3 | ШТ | Клапан противопожарный нормально-закрытый, EI60 с электроприводом 220В КПУ-1Н-З-EI60-Ф630-2Ф | 46157.4969 | 86492689 | 0 | 0 | 0 | 46034 | 0 | 1 | 0 | Том 02-01-08 КА лист п17 | 1 | 4
| 104.2 | 0 | КА, п.104 |  | КА |  | 0 | 0 | 0 | 0 | 0 | 0 | 0 |  |  |  | 0 | 0 | 0 | 0 | 0 | 0 | 1 | 0 | 3 | 3 | ШТ | Клапан противопожарный нормально-закрытый, EI60 с электроприводом 220В КПУ-1Н-З-EI60-Ф630-2Ф | 46157.4969 | 86492689 | 0 | 0 | 0 | 46034 | 0 | 1 | 0 |  | 1 | 4
| 104.3 | 0 | КА, п.104 |  | КА |  | 0 | 0 | 0 | 0 | 0 | 0 | 0 |  |  |  | 0 | 0 | 0 | 0 | 0 | 0 | 1 | 0 | 3 | 3 | ШТ | Клапан противопожарный нормально-закрытый, EI60 с электроприводом 220В КПУ-1Н-З-EI60-Ф630-2Ф | 46157.4969 | 86492689 | 0 | 0 | 0 | 46034 | 0 | 1 | 0 |  | 1 | 4
| 105.1 | 1 | КА, п.105 |  | КА |  | 25000 | 25000 | 0 | 25000 | 0 | 0 | 0 | ООО Компания "Инвент" |  | 7719456740 | 0 | 0 | 0 | 0 | 0 | 25000 | 1 | 0 | 3 | 3 | ШТ | Клапан противопожарный нормально-закрытый, EI60 с электроприводом 220В КПУ-1Н-З-EI60-Ф710-2Ф | 46157.4969 | 86492694 | 0 | 0 | 0 | 46034 | 0 | 1 | 0 | Том 02-01-08 КА лист п17 | 1 | 1
| 105.2 | 0 | КА, п.105 |  | КА |  | 0 | 0 | 0 | 0 | 0 | 0 | 0 |  |  |  | 0 | 0 | 0 | 0 | 0 | 0 | 1 | 0 | 3 | 3 | ШТ | Клапан противопожарный нормально-закрытый, EI60 с электроприводом 220В КПУ-1Н-З-EI60-Ф710-2Ф | 46157.4969 | 86492694 | 0 | 0 | 0 | 46034 | 0 | 1 | 0 |  | 1 | 1
| 105.3 | 0 | КА, п.105 |  | КА |  | 0 | 0 | 0 | 0 | 0 | 0 | 0 |  |  |  | 0 | 0 | 0 | 0 | 0 | 0 | 1 | 0 | 3 | 3 | ШТ | Клапан противопожарный нормально-закрытый, EI60 с электроприводом 220В КПУ-1Н-З-EI60-Ф710-2Ф | 46157.4969 | 86492694 | 0 | 0 | 0 | 46034 | 0 | 1 | 0 |  | 1 | 1
| 106.1 | 1 | КА, п.106 |  | КА |  | 8490 | 8490 | 0 | 8490 | 0 | 0 | 0 | ООО «Рэдвент Инжиниринг» |  | 6219008001 | 0 | 0 | 0 | 0 | 0 | 8490 | 1 | 0 | 1 | 3 | ШТ | Декоративная решетка РОН 130-1500x600 | 46157.4969 | 86492715 | 0 | 0 | 0 | 46034 | 0 | 1 | 0 | Том 02-01-08 КА лист п17 | 1 | 1
| 106.2 | 0 | КА, п.106 |  | КА |  | 0 | 0 | 0 | 0 | 0 | 0 | 0 |  |  |  | 0 | 0 | 0 | 0 | 0 | 0 | 1 | 0 | 1 | 3 | ШТ | Декоративная решетка РОН 130-1500x600 | 46157.4969 | 86492715 | 0 | 0 | 0 | 46034 | 0 | 1 | 0 |  | 1 | 1
| 106.3 | 0 | КА, п.106 |  | КА |  | 0 | 0 | 0 | 0 | 0 | 0 | 0 |  |  |  | 0 | 0 | 0 | 0 | 0 | 0 | 1 | 0 | 1 | 3 | ШТ | Декоративная решетка РОН 130-1500x600 | 46157.4969 | 86492715 | 0 | 0 | 0 | 46034 | 0 | 1 | 0 |  | 1 | 1
| 107.1 | 1 | КА, п.107 |  | КА |  | 8256 | 8256 | 0 | 8256 | 0 | 0 | 0 | ООО «Рэдвент Инжиниринг» |  | 6219008001 | 0 | 0 | 0 | 0 | 0 | 8256 | 1 | 0 | 1 | 3 | ШТ | Декоративная решетка РОН 130-1200x400 | 46157.4969 | 86492720 | 0 | 0 | 0 | 46034 | 0 | 1 | 0 | Том 02-01-08 КА лист п17 | 1 | 1
| 107.2 | 0 | КА, п.107 |  | КА |  | 0 | 0 | 0 | 0 | 0 | 0 | 0 |  |  |  | 0 | 0 | 0 | 0 | 0 | 0 | 1 | 0 | 1 | 3 | ШТ | Декоративная решетка РОН 130-1200x400 | 46157.4969 | 86492720 | 0 | 0 | 0 | 46034 | 0 | 1 | 0 |  | 1 | 1
| 107.3 | 0 | КА, п.107 |  | КА |  | 0 | 0 | 0 | 0 | 0 | 0 | 0 |  |  |  | 0 | 0 | 0 | 0 | 0 | 0 | 1 | 0 | 1 | 3 | ШТ | Декоративная решетка РОН 130-1200x400 | 46157.4969 | 86492720 | 0 | 0 | 0 | 46034 | 0 | 1 | 0 |  | 1 | 1
| 108.1 | 1 | КА, п.108 |  | КА |  | 7155 | 7155 | 0 | 7155 | 0 | 0 | 0 | ООО «Рэдвент Инжиниринг» |  | 6219008001 | 0 | 0 | 0 | 0 | 0 | 7155 | 1 | 0 | 1 | 3 | ШТ | Декоративная решетка РОН 130-1000x1000 | 46157.4969 | 86492725 | 0 | 0 | 0 | 46034 | 0 | 1 | 0 | Том 02-01-08 КА лист п17 | 1 | 1
| 108.2 | 0 | КА, п.108 |  | КА |  | 0 | 0 | 0 | 0 | 0 | 0 | 0 |  |  |  | 0 | 0 | 0 | 0 | 0 | 0 | 1 | 0 | 1 | 3 | ШТ | Декоративная решетка РОН 130-1000x1000 | 46157.4969 | 86492725 | 0 | 0 | 0 | 46034 | 0 | 1 | 0 |  | 1 | 1
| 108.3 | 0 | КА, п.108 |  | КА |  | 0 | 0 | 0 | 0 | 0 | 0 | 0 |  |  |  | 0 | 0 | 0 | 0 | 0 | 0 | 1 | 0 | 1 | 3 | ШТ | Декоративная решетка РОН 130-1000x1000 | 46157.4969 | 86492725 | 0 | 0 | 0 | 46034 | 0 | 1 | 0 |  | 1 | 1
| 109.1 | 1 | КА, п.109 |  | КА |  | 6605 | 6605 | 0 | 6605 | 0 | 0 | 0 | ООО «Рэдвент Инжиниринг» |  | 6219008001 | 0 | 0 | 0 | 0 | 0 | 6605 | 1 | 0 | 1 | 3 | ШТ | Декоративная решетка РОН 130-900х900 | 46157.4969 | 86492730 | 0 | 0 | 0 | 46034 | 0 | 1 | 0 | Том 02-01-08 КА лист п17 | 1 | 1
| 109.2 | 0 | КА, п.109 |  | КА |  | 0 | 0 | 0 | 0 | 0 | 0 | 0 |  |  |  | 0 | 0 | 0 | 0 | 0 | 0 | 1 | 0 | 1 | 3 | ШТ | Декоративная решетка РОН 130-900х900 | 46157.4969 | 86492730 | 0 | 0 | 0 | 46034 | 0 | 1 | 0 |  | 1 | 1
| 109.3 | 0 | КА, п.109 |  | КА |  | 0 | 0 | 0 | 0 | 0 | 0 | 0 |  |  |  | 0 | 0 | 0 | 0 | 0 | 0 | 1 | 0 | 1 | 3 | ШТ | Декоративная решетка РОН 130-900х900 | 46157.4969 | 86492730 | 0 | 0 | 0 | 46034 | 0 | 1 | 0 |  | 1 | 1
| 110.1 | 1 | КА, п.110 |  | КА |  | 6605 | 6605 | 0 | 6605 | 0 | 0 | 0 | ООО «Рэдвент Инжиниринг» |  | 6219008001 | 0 | 0 | 0 | 0 | 0 | 6605 | 1 | 0 | 1 | 3 | ШТ | Декоративная решетка РОН 130-900х400 | 46157.4969 | 86492735 | 0 | 0 | 0 | 46034 | 0 | 1 | 0 | Том 02-01-08 КА лист п17 | 1 | 8
| 110.2 | 0 | КА, п.110 |  | КА |  | 0 | 0 | 0 | 0 | 0 | 0 | 0 |  |  |  | 0 | 0 | 0 | 0 | 0 | 0 | 1 | 0 | 1 | 3 | ШТ | Декоративная решетка РОН 130-900х400 | 46157.4969 | 86492735 | 0 | 0 | 0 | 46034 | 0 | 1 | 0 |  | 1 | 8
| 110.3 | 0 | КА, п.110 |  | КА |  | 0 | 0 | 0 | 0 | 0 | 0 | 0 |  |  |  | 0 | 0 | 0 | 0 | 0 | 0 | 1 | 0 | 1 | 3 | ШТ | Декоративная решетка РОН 130-900х400 | 46157.4969 | 86492735 | 0 | 0 | 0 | 46034 | 0 | 1 | 0 |  | 1 | 8
| 111.1 | 1 | КА, п.111 |  | КА |  | 6605 | 6605 | 0 | 6605 | 0 | 0 | 0 | ООО «Рэдвент Инжиниринг» |  | 6219008001 | 0 | 0 | 0 | 0 | 0 | 6605 | 1 | 0 | 1 | 3 | ШТ | Декоративная решетка РОН 130-800х500 | 46157.4969 | 86492740 | 0 | 0 | 0 | 46034 | 0 | 1 | 0 | Том 02-01-08 КА лист п17 | 1 | 1
| 111.2 | 0 | КА, п.111 |  | КА |  | 0 | 0 | 0 | 0 | 0 | 0 | 0 |  |  |  | 0 | 0 | 0 | 0 | 0 | 0 | 1 | 0 | 1 | 3 | ШТ | Декоративная решетка РОН 130-800х500 | 46157.4969 | 86492740 | 0 | 0 | 0 | 46034 | 0 | 1 | 0 |  | 1 | 1
| 111.3 | 0 | КА, п.111 |  | КА |  | 0 | 0 | 0 | 0 | 0 | 0 | 0 |  |  |  | 0 | 0 | 0 | 0 | 0 | 0 | 1 | 0 | 1 | 3 | ШТ | Декоративная решетка РОН 130-800х500 | 46157.4969 | 86492740 | 0 | 0 | 0 | 46034 | 0 | 1 | 0 |  | 1 | 1
| 112.1 | 1 | КА, п.112 |  | КА |  | 5504 | 5504 | 0 | 5504 | 0 | 0 | 0 | ООО «Рэдвент Инжиниринг» |  | 6219008001 | 0 | 0 | 0 | 0 | 0 | 5504 | 1 | 0 | 1 | 3 | ШТ | Декоративная решетка РОН 130-700х600 | 46157.4969 | 86492745 | 0 | 0 | 0 | 46034 | 0 | 1 | 0 | Том 02-01-08 КА лист п17 | 1 | 6
| 112.2 | 0 | КА, п.112 |  | КА |  | 0 | 0 | 0 | 0 | 0 | 0 | 0 |  |  |  | 0 | 0 | 0 | 0 | 0 | 0 | 1 | 0 | 1 | 3 | ШТ | Декоративная решетка РОН 130-700х600 | 46157.4969 | 86492745 | 0 | 0 | 0 | 46034 | 0 | 1 | 0 |  | 1 | 6
| 112.3 | 0 | КА, п.112 |  | КА |  | 0 | 0 | 0 | 0 | 0 | 0 | 0 |  |  |  | 0 | 0 | 0 | 0 | 0 | 0 | 1 | 0 | 1 | 3 | ШТ | Декоративная решетка РОН 130-700х600 | 46157.4969 | 86492745 | 0 | 0 | 0 | 46034 | 0 | 1 | 0 |  | 1 | 6
| 113.1 | 1 | КА, п.113 |  | КА |  | 5504 | 5504 | 0 | 5504 | 0 | 0 | 0 | ООО «Рэдвент Инжиниринг» |  | 6219008001 | 0 | 0 | 0 | 0 | 0 | 5504 | 1 | 0 | 1 | 3 | ШТ | Декоративная решетка РОН 130-700х400 | 46157.4969 | 86492750 | 0 | 0 | 0 | 46034 | 0 | 1 | 0 | Том 02-01-08 КА лист п17 | 1 | 3
| 113.2 | 0 | КА, п.113 |  | КА |  | 0 | 0 | 0 | 0 | 0 | 0 | 0 |  |  |  | 0 | 0 | 0 | 0 | 0 | 0 | 1 | 0 | 1 | 3 | ШТ | Декоративная решетка РОН 130-700х400 | 46157.4969 | 86492750 | 0 | 0 | 0 | 46034 | 0 | 1 | 0 |  | 1 | 3
| 113.3 | 0 | КА, п.113 |  | КА |  | 0 | 0 | 0 | 0 | 0 | 0 | 0 |  |  |  | 0 | 0 | 0 | 0 | 0 | 0 | 1 | 0 | 1 | 3 | ШТ | Декоративная решетка РОН 130-700х400 | 46157.4969 | 86492750 | 0 | 0 | 0 | 46034 | 0 | 1 | 0 |  | 1 | 3
| 114.1 | 1 | КА, п.114 |  | КА |  | 5504 | 5504 | 0 | 5504 | 0 | 0 | 0 | ООО «Рэдвент Инжиниринг» |  | 6219008001 | 0 | 0 | 0 | 0 | 0 | 5504 | 1 | 0 | 1 | 3 | ШТ | Декоративная решетка РОН 130-700х300 | 46157.4969 | 86492755 | 0 | 0 | 0 | 46034 | 0 | 1 | 0 | Том 02-01-08 КА лист п17 | 1 | 1
| 114.2 | 0 | КА, п.114 |  | КА |  | 0 | 0 | 0 | 0 | 0 | 0 | 0 |  |  |  | 0 | 0 | 0 | 0 | 0 | 0 | 1 | 0 | 1 | 3 | ШТ | Декоративная решетка РОН 130-700х300 | 46157.4969 | 86492755 | 0 | 0 | 0 | 46034 | 0 | 1 | 0 |  | 1 | 1
| 114.3 | 0 | КА, п.114 |  | КА |  | 0 | 0 | 0 | 0 | 0 | 0 | 0 |  |  |  | 0 | 0 | 0 | 0 | 0 | 0 | 1 | 0 | 1 | 3 | ШТ | Декоративная решетка РОН 130-700х300 | 46157.4969 | 86492755 | 0 | 0 | 0 | 46034 | 0 | 1 | 0 |  | 1 | 1
| 115.1 | 1 | КА, п.115 |  | КА |  | 4954 | 4954 | 0 | 4954 | 0 | 0 | 0 | ООО «Рэдвент Инжиниринг» |  | 6219008001 | 0 | 0 | 0 | 0 | 0 | 4954 | 1 | 0 | 1 | 3 | ШТ | Декоративная решетка РОН 130-600х400 | 46157.4969 | 86492760 | 0 | 0 | 0 | 46034 | 0 | 1 | 0 | Том 02-01-08 КА лист п17 | 1 | 11
| 115.2 | 0 | КА, п.115 |  | КА |  | 0 | 0 | 0 | 0 | 0 | 0 | 0 |  |  |  | 0 | 0 | 0 | 0 | 0 | 0 | 1 | 0 | 1 | 3 | ШТ | Декоративная решетка РОН 130-600х400 | 46157.4969 | 86492760 | 0 | 0 | 0 | 46034 | 0 | 1 | 0 |  | 1 | 11
| 115.3 | 0 | КА, п.115 |  | КА |  | 0 | 0 | 0 | 0 | 0 | 0 | 0 |  |  |  | 0 | 0 | 0 | 0 | 0 | 0 | 1 | 0 | 1 | 3 | ШТ | Декоративная решетка РОН 130-600х400 | 46157.4969 | 86492760 | 0 | 0 | 0 | 46034 | 0 | 1 | 0 |  | 1 | 11
| 116.1 | 1 | КА, п.116 |  | КА |  | 30880.03 | 30880.03 | 0 | 30880.03 | 0 | 0 | 0 | ООО ЛУНДА |  | 7705674361 | 0 | 0 | 0 | 0 | 0 | 30880.03 | 1 | 0 | 1 | 3 | ШТ | Кран балансировочный ручной Д40 | 46157.4969 | 86493052 | 0 | 0 | 0 | 46034 | 0 | 1 | 0 | Том 02-01-08 КА лист п17 | 1 | 2
| 116.2 | 0 | КА, п.116 |  | КА |  | 0 | 0 | 0 | 0 | 0 | 0 | 0 |  |  |  | 0 | 0 | 0 | 0 | 0 | 0 | 1 | 0 | 1 | 3 | ШТ | Кран балансировочный ручной Д40 | 46157.4969 | 86493052 | 0 | 0 | 0 | 46034 | 0 | 1 | 0 |  | 1 | 2
| 116.3 | 0 | КА, п.116 |  | КА |  | 0 | 0 | 0 | 0 | 0 | 0 | 0 |  |  |  | 0 | 0 | 0 | 0 | 0 | 0 | 1 | 0 | 1 | 3 | ШТ | Кран балансировочный ручной Д40 | 46157.4969 | 86493052 | 0 | 0 | 0 | 46034 | 0 | 1 | 0 |  | 1 | 2
| 117.1 | 1 | КА, п.117 |  | КА |  | 32249.48 | 32249.48 | 0 | 32249.48 | 0 | 0 | 0 | ООО ЛУНДА |  | 7705674361 | 0 | 0 | 0 | 0 | 0 | 32249.48 | 1 | 0 | 1 | 3 | ШТ | Кран балансировочный ручной Д50 | 46157.4969 | 86493074 | 0 | 0 | 0 | 46034 | 0 | 1 | 0 | Том 02-01-08 КА лист п17 | 1 | 1
| 117.2 | 0 | КА, п.117 |  | КА |  | 0 | 0 | 0 | 0 | 0 | 0 | 0 |  |  |  | 0 | 0 | 0 | 0 | 0 | 0 | 1 | 0 | 1 | 3 | ШТ | Кран балансировочный ручной Д50 | 46157.4969 | 86493074 | 0 | 0 | 0 | 46034 | 0 | 1 | 0 |  | 1 | 1
| 117.3 | 0 | КА, п.117 |  | КА |  | 0 | 0 | 0 | 0 | 0 | 0 | 0 |  |  |  | 0 | 0 | 0 | 0 | 0 | 0 | 1 | 0 | 1 | 3 | ШТ | Кран балансировочный ручной Д50 | 46157.4969 | 86493074 | 0 | 0 | 0 | 46034 | 0 | 1 | 0 |  | 1 | 1
| 118.1 | 1 | КА, п.118 |  | КА |  | 64699.04 | 64699.04 | 0 | 64699.04 | 0 | 0 | 0 | ООО ЛУНДА |  | 7705674361 | 0 | 0 | 0 | 0 | 0 | 64699.04 | 1 | 0 | 1 | 3 | ШТ | Кран балансировочный ручной Д89 | 46157.4969 | 86493079 | 0 | 0 | 0 | 46034 | 0 | 1 | 0 | Том 02-01-08 КА лист п17 | 1 | 1
| 118.2 | 0 | КА, п.118 |  | КА |  | 0 | 0 | 0 | 0 | 0 | 0 | 0 |  |  |  | 0 | 0 | 0 | 0 | 0 | 0 | 1 | 0 | 1 | 3 | ШТ | Кран балансировочный ручной Д89 | 46157.4969 | 86493079 | 0 | 0 | 0 | 46034 | 0 | 1 | 0 |  | 1 | 1
| 118.3 | 0 | КА, п.118 |  | КА |  | 0 | 0 | 0 | 0 | 0 | 0 | 0 |  |  |  | 0 | 0 | 0 | 0 | 0 | 0 | 1 | 0 | 1 | 3 | ШТ | Кран балансировочный ручной Д89 | 46157.4969 | 86493079 | 0 | 0 | 0 | 46034 | 0 | 1 | 0 |  | 1 | 1
| 119.1 | 1 | КА, п.119 |  | КА |  | 9398.88 | 9398.88 | 0 | 9398.88 | 0 | 0 | 0 | ООО "ВЕЗА" |  | 7720040225 | 0 | 0 | 0 | 0 | 0 | 9398.88 | 1 | 0 | 3 | 3 | ШТ | Клапан КПУ-1Н-О-Н-100-0*ф-MV220-СН-0-0-0-0-0-0 | 46157.4968 | 86492210 | 0 | 0 | 0 | 46057 | 0 | 1 | 0 | стр. п. | 1 | 51
| 119.2 | 0 | КА, п.119 |  | КА |  | 0 | 0 | 0 | 0 | 0 | 0 | 0 |  |  |  | 0 | 0 | 0 | 0 | 0 | 0 | 1 | 0 | 3 | 3 | ШТ | Клапан КПУ-1Н-О-Н-100-0*ф-MV220-СН-0-0-0-0-0-0 | 46157.4968 | 86492210 | 0 | 0 | 0 | 46057 | 0 | 1 | 0 |  | 1 | 51
| 119.3 | 0 | КА, п.119 |  | КА |  | 0 | 0 | 0 | 0 | 0 | 0 | 0 |  |  |  | 0 | 0 | 0 | 0 | 0 | 0 | 1 | 0 | 3 | 3 | ШТ | Клапан КПУ-1Н-О-Н-100-0*ф-MV220-СН-0-0-0-0-0-0 | 46157.4968 | 86492210 | 0 | 0 | 0 | 46057 | 0 | 1 | 0 |  | 1 | 51
| 120.1 | 1 | КА, п.120 |  | КА |  | 9677.04 | 9677.04 | 0 | 9677.04 | 0 | 0 | 0 | ООО "ВЕЗА" |  | 7720040225 | 0 | 0 | 0 | 0 | 0 | 9677.04 | 1 | 0 | 3 | 3 | ШТ | Клапан КПУ-1Н-О-Н-125-0*ф-MV220-СН-0-0-0-0-0-0 | 46157.4968 | 86492215 | 0 | 0 | 0 | 46057 | 0 | 1 | 0 | стр. п. | 1 | 11
| 120.2 | 0 | КА, п.120 |  | КА |  | 0 | 0 | 0 | 0 | 0 | 0 | 0 |  |  |  | 0 | 0 | 0 | 0 | 0 | 0 | 1 | 0 | 3 | 3 | ШТ | Клапан КПУ-1Н-О-Н-125-0*ф-MV220-СН-0-0-0-0-0-0 | 46157.4969 | 86492215 | 0 | 0 | 0 | 46057 | 0 | 1 | 0 |  | 1 | 11
| 120.3 | 0 | КА, п.120 |  | КА |  | 0 | 0 | 0 | 0 | 0 | 0 | 0 |  |  |  | 0 | 0 | 0 | 0 | 0 | 0 | 1 | 0 | 3 | 3 | ШТ | Клапан КПУ-1Н-О-Н-125-0*ф-MV220-СН-0-0-0-0-0-0 | 46157.4969 | 86492215 | 0 | 0 | 0 | 46057 | 0 | 1 | 0 |  | 1 | 11
| 121.1 | 1 | КА, п.121 |  | КА |  | 10116.24 | 10116.24 | 0 | 10116.24 | 0 | 0 | 0 | ООО "ВЕЗА" |  | 7720040225 | 0 | 0 | 0 | 0 | 0 | 10116.24 | 1 | 0 | 3 | 3 | ШТ | Клапан КПУ-1Н-О-Н-160-0*ф-MV220-СН-0-0-0-0-0-0 | 46157.4969 | 86492220 | 0 | 0 | 0 | 46057 | 0 | 1 | 0 | стр. п. | 1 | 36
| 121.2 | 0 | КА, п.121 |  | КА |  | 0 | 0 | 0 | 0 | 0 | 0 | 0 |  |  |  | 0 | 0 | 0 | 0 | 0 | 0 | 1 | 0 | 3 | 3 | ШТ | Клапан КПУ-1Н-О-Н-160-0*ф-MV220-СН-0-0-0-0-0-0 | 46157.4969 | 86492220 | 0 | 0 | 0 | 46057 | 0 | 1 | 0 |  | 1 | 36
| 121.3 | 0 | КА, п.121 |  | КА |  | 0 | 0 | 0 | 0 | 0 | 0 | 0 |  |  |  | 0 | 0 | 0 | 0 | 0 | 0 | 1 | 0 | 3 | 3 | ШТ | Клапан КПУ-1Н-О-Н-160-0*ф-MV220-СН-0-0-0-0-0-0 | 46157.4969 | 86492220 | 0 | 0 | 0 | 46057 | 0 | 1 | 0 |  | 1 | 36
| 122.1 | 1 | КА, п.122 |  | КА |  | 10379.76 | 10379.76 | 0 | 10379.76 | 0 | 0 | 0 | ООО "ВЕЗА" |  | 7720040225 | 0 | 0 | 0 | 0 | 0 | 10379.76 | 1 | 0 | 3 | 3 | ШТ | Клапан КПУ-1Н-О-Н-200-0*ф-MV220-СН-0-0-0-0-0-0 | 46157.4969 | 86492225 | 0 | 0 | 0 | 46057 | 0 | 1 | 0 | стр. п. | 1 | 11
| 122.2 | 0 | КА, п.122 |  | КА |  | 0 | 0 | 0 | 0 | 0 | 0 | 0 |  |  |  | 0 | 0 | 0 | 0 | 0 | 0 | 1 | 0 | 3 | 3 | ШТ | Клапан КПУ-1Н-О-Н-200-0*ф-MV220-СН-0-0-0-0-0-0 | 46157.4969 | 86492225 | 0 | 0 | 0 | 46057 | 0 | 1 | 0 |  | 1 | 11
| 122.3 | 0 | КА, п.122 |  | КА |  | 0 | 0 | 0 | 0 | 0 | 0 | 0 |  |  |  | 0 | 0 | 0 | 0 | 0 | 0 | 1 | 0 | 3 | 3 | ШТ | Клапан КПУ-1Н-О-Н-200-0*ф-MV220-СН-0-0-0-0-0-0 | 46157.4969 | 86492225 | 0 | 0 | 0 | 46057 | 0 | 1 | 0 |  | 1 | 11
| 123.1 | 1 | КА, п.123 |  | КА |  | 14757.12 | 14757.12 | 0 | 14757.12 | 0 | 0 | 0 | ООО "ВЕЗА" |  | 7720040225 | 0 | 0 | 0 | 0 | 0 | 14757.12 | 1 | 0 | 3 | 3 | ШТ | Клапан КПУ-1Н-О-Н-250*ф-MV220-СН-0-0-0-0-0-0 | 46157.4969 | 86492230 | 0 | 0 | 0 | 46057 | 0 | 1 | 0 | стр. п. | 1 | 4
| 123.2 | 0 | КА, п.123 |  | КА |  | 0 | 0 | 0 | 0 | 0 | 0 | 0 |  |  |  | 0 | 0 | 0 | 0 | 0 | 0 | 1 | 0 | 3 | 3 | ШТ | Клапан КПУ-1Н-О-Н-250*ф-MV220-СН-0-0-0-0-0-0 | 46157.4969 | 86492230 | 0 | 0 | 0 | 46057 | 0 | 1 | 0 |  | 1 | 4
| 123.3 | 0 | КА, п.123 |  | КА |  | 0 | 0 | 0 | 0 | 0 | 0 | 0 |  |  |  | 0 | 0 | 0 | 0 | 0 | 0 | 1 | 0 | 3 | 3 | ШТ | Клапан КПУ-1Н-О-Н-250*ф-MV220-СН-0-0-0-0-0-0 | 46157.4969 | 86492230 | 0 | 0 | 0 | 46057 | 0 | 1 | 0 |  | 1 | 4
| 124.1 | 1 | КА, п.124 |  | КА |  | 14215.44 | 14215.44 | 0 | 14215.44 | 0 | 0 | 0 | ООО "ВЕЗА" |  | 7720040225 | 0 | 0 | 0 | 0 | 0 | 14215.44 | 1 | 0 | 3 | 3 | ШТ | Клапан КПУ-1Н-О-Н-315-0*ф-MV220-СН-0-0-0-0-0-0 | 46157.4969 | 86492245 | 0 | 0 | 0 | 46057 | 0 | 1 | 0 | стр. п. | 1 | 2
| 124.2 | 0 | КА, п.124 |  | КА |  | 0 | 0 | 0 | 0 | 0 | 0 | 0 |  |  |  | 0 | 0 | 0 | 0 | 0 | 0 | 1 | 0 | 3 | 3 | ШТ | Клапан КПУ-1Н-О-Н-315-0*ф-MV220-СН-0-0-0-0-0-0 | 46157.4969 | 86492245 | 0 | 0 | 0 | 46057 | 0 | 1 | 0 |  | 1 | 2
| 124.3 | 0 | КА, п.124 |  | КА |  | 0 | 0 | 0 | 0 | 0 | 0 | 0 |  |  |  | 0 | 0 | 0 | 0 | 0 | 0 | 1 | 0 | 3 | 3 | ШТ | Клапан КПУ-1Н-О-Н-315-0*ф-MV220-СН-0-0-0-0-0-0 | 46157.4969 | 86492245 | 0 | 0 | 0 | 46057 | 0 | 1 | 0 |  | 1 | 2
| 125.1 | 0 | КА, п.125 |  | КА |  | 732701.28 | 732701.28 | 0 | 732701.28 | 0 | 0 | 0 | ООО "РУСХИТ" |  | 7714329756 | 0 | 0 | 0 | 0 | 0 | 732701.28 | 1 | 0 | 3 | 3 | ШТ | Наружный блок VRF системы AU08NFKERA Haier | 46157.5581 | 86556425 | 0 | 0 | 0 | 46054 | 0 | 1 | 0 | стр. п. | 1 | 2
| 125.2 | 0 | КА, п.125 |  | КА |  | 770366.62 | 770366.62 | 0 | 770366.62 | 0 | 0 | 0 | ООО "КЛИМАТ" |  | 9717139059 | 0 | 0 | 0 | 0 | 0 | 770366.62 | 1 | 0 | 3 | 3 | ШТ | Наружный блок VRF системы AU08NFKERA Haier | 46157.5581 | 86556425 | 0 | 0 | 0 | 46054 | 0 | 1 | 0 |  | 1 | 2
| 125.3 | 1 | КА, п.125 |  | КА |  | 725374.27 | 725374.27 | 0 | 725374.27 | 0 | 0 | 0 | ООО "МИРКЛИ" |  | 7743250099 | 0 | 0 | 0 | 0 | 0 | 725374.27 | 1 | 0 | 3 | 3 | ШТ | Наружный блок VRF системы AU08NFKERA Haier | 46157.5581 | 86556425 | 0 | 0 | 0 | 46054 | 0 | 1 | 0 |  | 1 | 2
| 126.1 | 0 | КА, п.126 |  | КА |  | 887221.07 | 887221.07 | 0 | 887221.07 | 0 | 0 | 0 | ООО "РУСХИТ" |  | 7714329756 | 0 | 0 | 0 | 0 | 0 | 887221.07 | 1 | 0 | 3 | 3 | ШТ | "Наружный блок VRF системы AU10NFKERA (Haier (Китай))" | 46157.5581 | 86556430 | 0 | 0 | 0 | 46054 | 0 | 1 | 0 | стр. п. | 1 | 2
| 126.2 | 0 | КА, п.126 |  | КА |  | 932829.68 | 932829.68 | 0 | 932829.68 | 0 | 0 | 0 | ООО "КЛИМАТ" |  | 9717139059 | 0 | 0 | 0 | 0 | 0 | 932829.68 | 1 | 0 | 3 | 3 | ШТ | "Наружный блок VRF системы AU10NFKERA (Haier (Китай))" | 46157.5581 | 86556430 | 0 | 0 | 0 | 46054 | 0 | 1 | 0 |  | 1 | 2
| 126.3 | 1 | КА, п.126 |  | КА |  | 878348.86 | 878348.86 | 0 | 878348.86 | 0 | 0 | 0 | ООО "МИРКЛИ" |  | 7743250099 | 0 | 0 | 0 | 0 | 0 | 878348.86 | 1 | 0 | 3 | 3 | ШТ | "Наружный блок VRF системы AU10NFKERA (Haier (Китай))" | 46157.5581 | 86556430 | 0 | 0 | 0 | 46054 | 0 | 1 | 0 |  | 1 | 2
| 127.1 | 0 | КА, п.127 |  | КА |  | 998972.85 | 998972.85 | 0 | 998972.85 | 0 | 0 | 0 | ООО "РУСХИТ" |  | 7714329756 | 0 | 0 | 0 | 0 | 0 | 998972.85 | 1 | 0 | 3 | 3 | ШТ | Внутренние блоки VRV системы с пультом управления и декоративной панелью AB122MNERAB (Haier (Китай)) | 46157.5581 | 86556479 | 0 | 0 | 0 | 46054 | 0 | 1 | 0 | стр. п. | 1 | 4
| 127.2 | 0 | КА, п.127 |  | КА |  | 1050326.18 | 1050326.18 | 0 | 1050326.18 | 0 | 0 | 0 | ООО "КЛИМАТ" |  | 9717139059 | 0 | 0 | 0 | 0 | 0 | 1050326.18 | 1 | 0 | 3 | 3 | ШТ | Внутренние блоки VRV системы с пультом управления и декоративной панелью AB122MNERAB (Haier (Китай)) | 46157.5581 | 86556479 | 0 | 0 | 0 | 46054 | 0 | 1 | 0 |  | 1 | 4
| 127.3 | 1 | КА, п.127 |  | КА |  | 988983.12 | 988983.12 | 0 | 988983.12 | 0 | 0 | 0 | ООО "МИРКЛИ" |  | 7743250099 | 0 | 0 | 0 | 0 | 0 | 988983.12 | 1 | 0 | 3 | 3 | ШТ | Внутренние блоки VRV системы с пультом управления и декоративной панелью AB122MNERAB (Haier (Китай)) | 46157.5581 | 86556479 | 0 | 0 | 0 | 46054 | 0 | 1 | 0 |  | 1 | 4
| 128.1 | 0 | КА, п.128 |  | КА |  | 436099.82 | 436099.82 | 0 | 436099.82 | 0 | 0 | 0 | ООО "РУСХИТ" |  | 7714329756 | 0 | 0 | 0 | 0 | 0 | 436099.82 | 1 | 0 | 3 | 3 | ШТ | Внутренние блоки VRV системы с пультом управления и декоративной панелью AB092MNERAB (Haier (Китай)) | 46157.5581 | 86556484 | 0 | 0 | 0 | 46054 | 0 | 1 | 0 | стр. п. | 1 | 3
| 128.2 | 0 | КА, п.128 |  | КА |  | 458518.03 | 458518.03 | 0 | 458518.03 | 0 | 0 | 0 | ООО "КЛИМАТ" |  | 9717139059 | 0 | 0 | 0 | 0 | 0 | 458518.03 | 1 | 0 | 3 | 3 | ШТ | Внутренние блоки VRV системы с пультом управления и декоративной панелью AB092MNERAB (Haier (Китай)) | 46157.5581 | 86556484 | 0 | 0 | 0 | 46054 | 0 | 1 | 0 |  | 1 | 3
| 128.3 | 1 | КА, п.128 |  | КА |  | 431738.82 | 431738.82 | 0 | 431738.82 | 0 | 0 | 0 | ООО "МИРКЛИ" |  | 7743250099 | 0 | 0 | 0 | 0 | 0 | 431738.82 | 1 | 0 | 3 | 3 | ШТ | Внутренние блоки VRV системы с пультом управления и декоративной панелью AB092MNERAB (Haier (Китай)) | 46157.5581 | 86556484 | 0 | 0 | 0 | 46054 | 0 | 1 | 0 |  | 1 | 3
| 129.1 | 0 | КА, п.129 |  | КА |  | 197479.16 | 197479.16 | 0 | 197479.16 | 0 | 0 | 0 | ООО "РУСХИТ" |  | 7714329756 | 0 | 0 | 0 | 0 | 0 | 197479.16 | 1 | 0 | 3 | 3 | ШТ | Внутренние блоки VRV системы с пультом управления и декоративной панелью AB182MNERAB (Haier (Китай)) | 46157.5581 | 86556489 | 0 | 0 | 0 | 46054 | 0 | 1 | 0 | стр. п. | 1 | 7
| 129.2 | 0 | КА, п.129 |  | КА |  | 207630.8 | 207630.8 | 0 | 207630.8 | 0 | 0 | 0 | ООО "КЛИМАТ" |  | 9717139059 | 0 | 0 | 0 | 0 | 0 | 207630.8 | 1 | 0 | 3 | 3 | ШТ | Внутренние блоки VRV системы с пультом управления и декоративной панелью AB182MNERAB (Haier (Китай)) | 46157.5581 | 86556489 | 0 | 0 | 0 | 46054 | 0 | 1 | 0 |  | 1 | 7
| 129.3 | 1 | КА, п.129 |  | КА |  | 195504.37 | 195504.37 | 0 | 195504.37 | 0 | 0 | 0 | ООО "МИРКЛИ" |  | 7743250099 | 0 | 0 | 0 | 0 | 0 | 195504.37 | 1 | 0 | 3 | 3 | ШТ | Внутренние блоки VRV системы с пультом управления и декоративной панелью AB182MNERAB (Haier (Китай)) | 46157.5581 | 86556489 | 0 | 0 | 0 | 46054 | 0 | 1 | 0 |  | 1 | 7
| 130.1 | 0 | КА, п.130 |  | КА |  | 208195.09 | 208195.09 | 0 | 208195.09 | 0 | 0 | 0 | ООО "РУСХИТ" |  | 7714329756 | 0 | 0 | 0 | 0 | 0 | 208195.09 | 1 | 0 | 3 | 3 | ШТ | Внутренние блоки VRV системы с пультом управления и декоративной панелью AB242MNERAB (Haier (Китай)) | 46157.5581 | 86556494 | 0 | 0 | 0 | 46054 | 0 | 1 | 0 | стр. п. | 1 | 5
| 130.2 | 0 | КА, п.130 |  | КА |  | 218897.59 | 218897.59 | 0 | 218897.59 | 0 | 0 | 0 | ООО "КЛИМАТ" |  | 9717139059 | 0 | 0 | 0 | 0 | 0 | 218897.59 | 1 | 0 | 3 | 3 | ШТ | Внутренние блоки VRV системы с пультом управления и декоративной панелью AB242MNERAB (Haier (Китай)) | 46157.5581 | 86556494 | 0 | 0 | 0 | 46054 | 0 | 1 | 0 |  | 1 | 5
| 130.3 | 1 | КА, п.130 |  | КА |  | 206113.14 | 206113.14 | 0 | 206113.14 | 0 | 0 | 0 | ООО "МИРКЛИ" |  | 7743250099 | 0 | 0 | 0 | 0 | 0 | 206113.14 | 1 | 0 | 3 | 3 | ШТ | Внутренние блоки VRV системы с пультом управления и декоративной панелью AB242MNERAB (Haier (Китай)) | 46157.5581 | 86556494 | 0 | 0 | 0 | 46054 | 0 | 1 | 0 |  | 1 | 5
| 131.1 | 0 | КА, п.131 |  | КА |  | 235463.29 | 235463.29 | 0 | 235463.29 | 0 | 0 | 0 | ООО "РУСХИТ" |  | 7714329756 | 0 | 0 | 0 | 0 | 0 | 235463.29 | 1 | 0 | 3 | 3 | ШТ | Сплит система с пультом управления и низкотемпературным комплектом AC105S2LH1FA/1U105S1LS1FA (Haier (Китай)) | 46157.5581 | 86556563 | 0 | 0 | 0 | 46054 | 0 | 1 | 0 | стр. п. | 1 | 8
| 131.2 | 0 | КА, п.131 |  | КА |  | 247567.54 | 247567.54 | 0 | 247567.54 | 0 | 0 | 0 | ООО "КЛИМАТ" |  | 9717139059 | 0 | 0 | 0 | 0 | 0 | 247567.54 | 1 | 0 | 3 | 3 | ШТ | Сплит система с пультом управления и низкотемпературным комплектом AC105S2LH1FA/1U105S1LS1FA (Haier (Китай)) | 46157.5581 | 86556563 | 0 | 0 | 0 | 46054 | 0 | 1 | 0 |  | 1 | 8
| 131.3 | 1 | КА, п.131 |  | КА |  | 233108.65 | 233108.65 | 0 | 233108.65 | 0 | 0 | 0 | ООО "МИРКЛИ" |  | 7743250099 | 0 | 0 | 0 | 0 | 0 | 233108.65 | 1 | 0 | 3 | 3 | ШТ | Сплит система с пультом управления и низкотемпературным комплектом AC105S2LH1FA/1U105S1LS1FA (Haier (Китай)) | 46157.5581 | 86556563 | 0 | 0 | 0 | 46054 | 0 | 1 | 0 |  | 1 | 8
| 132.1 | 0 | КА, п.132 |  | КА |  | 244388.67 | 244388.67 | 0 | 244388.67 | 0 | 0 | 0 | ООО "РУСХИТ" |  | 7714329756 | 0 | 0 | 0 | 0 | 0 | 244388.67 | 1 | 0 | 3 | 3 | ШТ | Сплит система с пультом управления и низкотемпературным комплектом HSU-33HPL103/ R3(IN)/HSU-33HPL03/ R3(OUT) (Haier (Китай)) | 46157.5581 | 86556642 | 0 | 0 | 0 | 46054 | 0 | 1 | 0 | стр. п. | 1 | 2
| 132.2 | 0 | КА, п.132 |  | КА |  | 270604.1 | 270604.1 | 0 | 270604.1 | 0 | 0 | 0 | ООО "КЛИМАТ" |  | 9717139059 | 0 | 0 | 0 | 0 | 0 | 270604.1 | 1 | 0 | 3 | 3 | ШТ | Сплит система с пультом управления и низкотемпературным комплектом HSU-33HPL103/ R3(IN)/HSU-33HPL03/ R3(OUT) (Haier (Китай)) | 46157.5581 | 86556642 | 0 | 0 | 0 | 46054 | 0 | 1 | 0 |  | 1 | 2
| 132.3 | 1 | КА, п.132 |  | КА |  | 244328 | 244328 | 0 | 244328 | 0 | 0 | 0 | ООО "МИРКЛИ" |  | 7743250099 | 0 | 0 | 0 | 0 | 0 | 244328 | 1 | 0 | 3 | 3 | ШТ | Сплит система с пультом управления и низкотемпературным комплектом HSU-33HPL103/ R3(IN)/HSU-33HPL03/ R3(OUT) (Haier (Китай)) | 46157.5581 | 86556642 | 0 | 0 | 0 | 46054 | 0 | 1 | 0 |  | 1 | 2
| 133.1 | 0 | КА, п.133 |  | КА |  | 16934.99 | 16934.99 | 0 | 16934.99 | 0 | 0 | 0 | ООО "РУСХИТ" |  | 7714329756 | 0 | 0 | 0 | 0 | 0 | 16934.99 | 1 | 0 | 3 | 3 | ШТ | Рефнет FQG-B335A (Haier (Китай)) | 46157.5581 | 86556673 | 0 | 0 | 0 | 46054 | 0 | 1 | 0 | стр. п. | 1 | 15
| 133.2 | 0 | КА, п.133 |  | КА |  | 155823.7 | 155823.7 | 0 | 155823.7 | 0 | 0 | 0 | ООО "КЛИМАТ" |  | 9717139059 | 0 | 0 | 0 | 0 | 0 | 155823.7 | 1 | 0 | 3 | 3 | ШТ | Рефнет FQG-B335A (Haier (Китай)) | 46157.5581 | 86556673 | 0 | 0 | 0 | 46054 | 0 | 1 | 0 |  | 1 | 15
| 133.3 | 1 | КА, п.133 |  | КА |  | 16765.64 | 16765.64 | 0 | 16765.64 | 0 | 0 | 0 | ООО "МИРКЛИ" |  | 7743250099 | 0 | 0 | 0 | 0 | 0 | 16765.64 | 1 | 0 | 3 | 3 | ШТ | Рефнет FQG-B335A (Haier (Китай)) | 46157.5581 | 86556673 | 0 | 0 | 0 | 46054 | 0 | 1 | 0 |  | 1 | 15
| 134.1 | 0 | КА, п.134 |  | КА |  | 11289.99 | 11289.99 | 0 | 11289.99 | 0 | 0 | 0 | ООО "РУСХИТ" |  | 7714329756 | 0 | 0 | 0 | 0 | 0 | 11289.99 | 1 | 0 | 3 | 3 | ШТ | Плата PI485 PMNFP14A1.ENCXLRU | 46157.5581 | 86556827 | 0 | 0 | 0 | 46054 | 0 | 1 | 0 | стр. п. | 1 | 4
| 134.2 | 0 | КА, п.134 |  | КА |  | 165380.35 | 165380.35 | 0 | 165380.35 | 0 | 0 | 0 | ООО "КЛИМАТ" |  | 9717139059 | 0 | 0 | 0 | 0 | 0 | 165380.35 | 1 | 0 | 3 | 3 | ШТ | Плата PI485 PMNFP14A1.ENCXLRU | 46157.5581 | 86556827 | 0 | 0 | 0 | 46054 | 0 | 1 | 0 |  | 1 | 4
| 134.3 | 1 | КА, п.134 |  | КА |  | 11177.09 | 11177.09 | 0 | 11177.09 | 0 | 0 | 0 | ООО "МИРКЛИ" |  | 7743250099 | 0 | 0 | 0 | 0 | 0 | 11177.09 | 1 | 0 | 3 | 3 | ШТ | Плата PI485 PMNFP14A1.ENCXLRU | 46157.5581 | 86556827 | 0 | 0 | 0 | 46054 | 0 | 1 | 0 |  | 1 | 4
| 135.1 | 0 | КА, п.135 |  | КА |  | 369699.37 | 369699.37 | 0 | 369699.37 | 0 | 0 | 0 | ООО "РУСХИТ" |  | 7714329756 | 0 | 0 | 0 | 0 | 0 | 369699.37 | 1 | 0 | 3 | 3 | ШТ | "Центральный контроллер AC Smart 5 с сенсорным дисплеем (управление, планирование и мониторинг до 128 внутренних блоков) PACS5A000" | 46157.5581 | 86556842 | 0 | 0 | 0 | 46054 | 0 | 1 | 0 | стр. п. | 1 | 1
| 135.2 | 0 | КА, п.135 |  | КА |  | 394429.03 | 394429.03 | 0 | 394429.03 | 0 | 0 | 0 | ООО "КЛИМАТ" |  | 9717139059 | 0 | 0 | 0 | 0 | 0 | 394429.03 | 1 | 0 | 3 | 3 | ШТ | "Центральный контроллер AC Smart 5 с сенсорным дисплеем (управление, планирование и мониторинг до 128 внутренних блоков) PACS5A000" | 46157.5581 | 86556842 | 0 | 0 | 0 | 46054 | 0 | 1 | 0 |  | 1 | 1
| 135.3 | 1 | КА, п.135 |  | КА |  | 366002.37 | 366002.37 | 0 | 366002.37 | 0 | 0 | 0 | ООО "МИРКЛИ" |  | 7743250099 | 0 | 0 | 0 | 0 | 0 | 366002.37 | 1 | 0 | 3 | 3 | ШТ | "Центральный контроллер AC Smart 5 с сенсорным дисплеем (управление, планирование и мониторинг до 128 внутренних блоков) PACS5A000" | 46157.5581 | 86556842 | 0 | 0 | 0 | 46054 | 0 | 1 | 0 |  | 1 | 1