## Лист1
- Не найдено в сборнике ТСН
- Не совпадает со значением в ТСН
- Некорректный расчет
| Красный шрифт в наименовании работ и затрат |  |  |  | - Состав расценки/ресурса не соответствует ТСН
Smeta.RU 12.1.0.5
Период используемых справочников: 1 кв. 2026 Индекс 219 Дополнение № 81, Индекс 64 Оборудование дополнение № 47
Форма № 4б
Капитальный ремонт здания Государственного бюджетного общеобразовательного учреждения города Москвы «Школа №1574» по адресу: г. Москва, Старопименовский пер., д. №5
(наименование стройки и/или объекта)
ЛОКАЛЬНЫЙ СМЕТНЫЙ РАСЧЕТ № 02-01-07
Вентиляция и кондиционирование воздуха
(наименование работ и затрат)
Основание: 2024-00375-01-0-ИОС4.2
[8 empty] | В базисном уровне цен | В текущем уровне цен
|  |  |  | Сметная стоимость |  |  |  | 5965.8 | 54679.43 | тыс.руб.
|  |  |  | Строительные работы |  |  |  | 1985.27 | 24368.16 | тыс.руб.
|  |  |  | Работы по монтажу оборудования |  |  |  | 0.44 | 23.73 | тыс.руб.
|  |  |  | Оборудование |  |  |  | 3980.09 | 30287.54 | тыс.руб.
|  |  |  | Прочие работы и затраты |  |  |  | 0 | 0 | тыс.руб.
|  |  |  | Средства на оплату труда |  |  |  | 94.59 | 5330.07 | тыс.руб.
|  |  |  | Затраты труда |  |  |  | 7684.5827 |  | чел.-ч.
Составлен(а) по Территориальные сметные нормативы для Москвы (ТСН-2001) с учетом Дополнения №: 81
№ и период сборника коэффициентов (индексов) пересчета: Коэффициенты к ТСН-2001 МГЭ Дополнение 81, ремонт № 219/81 I квартал 2026 года и Коэффициенты к ТСН-2001.13-2 Дополнение 47 № 64/47 I квартал 2026 года | [10 empty] | ЦЕНА С НДС В РУБ в текущем квартале ( проверить даты в КП)
№ п/п | Шифр расценки и коды ресурсов | Наименование работ и затрат | Ед. изм. | Кол-во единиц | Цена на ед. изм., руб. | Попра- вочные коэффи- циенты | Коэффи- циенты зимних удорожа- ний | Всего в ценах на январь 2000 года, руб. | Коэффи- циенты (индек- сы) пере- счета, нормы НР и СП | ВСЕГО затрат в текущем уровне цен, руб.
1 | 2 | 3 | 4 | 5 | 6 | 7 | 8 | 9 | 10 | 11
Раздел 1 Вентиляция
Подраздел: Приточные установки
1 | 3.20-40-1 Поправка: Гл.12.Прил.8.п.8. 3_12.00.01.11.001 Поправка: Гл.6.Прил.2.2.п.2.2.6_06.00.01.07.001 | Установка камер приточных типовых без секции орошения и установок приточных производительностью до 10 тыс.м3/час Поправка: Гл.12.Прил.8.п.8. 3_12.00.01.11.001 Поправка: Гл.6.Прил.2.2.п.2.2.6_06.00.01.07.001 | 1 камера | 16
|  | ЗП |  |  | 482.4 | *1.2)*1.15)*1.05) | 1.067 | 11933.29 | 56.35 | 672440.89
|  | ЭМ |  |  | 71.07 | *1.2)*1.25)*1.05) | 1.067 | 1910.96 | 15.22 | 29084.81
|  | в т.ч. ЗПМ |  |  | 7.17 | *1.2)*1.25)*1.05) | 1.067 | 192.79 | 56.35 | 10863.72
|  | МР |  |  | 223.41 | *1)*1) |  | 3574.56 | 9.16 | 32742.97
|  | НР от ФОТ | % | 109 |  |  |  | 13217.43 | 109 | 744802.02
|  | СП от ФОТ | % | 61 |  |  |  | 7396.91 | 61 | 416815.81
|  | ЗТР | чел-ч | 40.1 |  | *1.2)*1.15)*1.05) | 1.067 | 991.9669
|  | ВСЕГО работ по позиции: |  |  |  |  | 38033.15 |  | 1895886.5
|  | ВСЕГО оборудование по позиции: |  |  |  |  | 0 |  | 0
|  | ВСЕГО по позиции: |  |  |  |  | 38033.15 |  | 1895886.5
2 | КА, п.1 | ОБОРУДОВАНИЕ: Приточная установка П1 (L=1890 м3/ч, Pc=500 Па) 38705,03 = [342 930 / 1,22 / 7,57] + 3% Трансп + 1,2% Заг.скл | шт | 1 | 38705.03 |  |  | 38705.03 | 7.57 | 292997.08 | + | 292997.08
|  | ВСЕГО по позиции: |  |  |  |  | 38705.03 |  | 292997.08
3 | КА, п.3 | ОБОРУДОВАНИЕ: Приточная установка П2 (L=3600 м3/ч, Pc=500 Па) 45981,50 = [407 400 / 1,22 / 7,57] + 3% Трансп + 1,2% Заг.скл | шт | 1 | 45981.5 |  |  | 45981.5 | 7.57 | 348079.96 | + | 348079.96
|  | ВСЕГО по позиции: |  |  |  |  | 45981.5 |  | 348079.96
4 | КА, п.5 | ОБОРУДОВАНИЕ: Приточная установка П3 (L=700 м3/ч, Pc=400 Па) 64350,39 = [570 150 / 1,22 / 7,57] + 3% Трансп + 1,2% Заг.скл | шт | 1 | 64350.39 |  |  | 64350.39 | 7.57 | 487132.45 | + | 487132.45
|  | ВСЕГО по позиции: |  |  |  |  | 64350.39 |  | 487132.45
5 | КА, п.7 | ОБОРУДОВАНИЕ: Приточная установка П4 (L=4970 м3/ч, Pc=500 Па) 59491,52 = [527 100 / 1,22 / 7,57] + 3% Трансп + 1,2% Заг.скл | шт | 1 | 59491.52 |  |  | 59491.52 | 7.57 | 450350.81 | + | 450350.81
|  | ВСЕГО по позиции: |  |  |  |  | 59491.52 |  | 450350.81
6 | КА, п.8 | ОБОРУДОВАНИЕ: Приточная установка П5 (L=8010 м3/ч, Pc=700 Па) 143952,88 = [1 275 435 / 1,22 / 7,57] + 3% Трансп + 1,2% Заг.скл | шт | 1 | 143952.88 |  |  | 143952.88 | 7.57 | 1089723.3 | + | 1089723.3
|  | ВСЕГО по позиции: |  |  |  |  | 143952.88 |  | 1089723.3
7 | КА, п.10 | ОБОРУДОВАНИЕ: Приточная установка П6 (L=620 м3/ч, Pc=400 Па) 31120,46 = [275 730 / 1,22 / 7,57] + 3% Трансп + 1,2% Заг.скл | шт | 1 | 31120.46 |  |  | 31120.46 | 7.57 | 235581.88 | + | 235581.88
|  | ВСЕГО по позиции: |  |  |  |  | 31120.46 |  | 235581.88
8 | КА, п.11 | ОБОРУДОВАНИЕ: Приточная установка П7 (L=110 м3/ч, Pc=300 Па) 10701,35 = [94 815 / 1,22 / 7,57] + 3% Трансп + 1,2% Заг.скл | шт | 1 | 10701.35 |  |  | 10701.35 | 7.57 | 81009.22 | + | 81009.22
|  | ВСЕГО по позиции: |  |  |  |  | 10701.35 |  | 81009.22
9 | КА, п.12 | ОБОРУДОВАНИЕ: Приточная установка П8 (L=1540 м3/ч, Pc=400 Па) 34249,11 = [303 450 / 1,22 / 7,57] + 3% Трансп + 1,2% Заг.скл | шт | 1 | 34249.11 |  |  | 34249.11 | 7.57 | 259265.76 | + | 259265.76
|  | ВСЕГО по позиции: |  |  |  |  | 34249.11 |  | 259265.76
10 | КА, п.14 | ОБОРУДОВАНИЕ: Приточная установка П10 (L=4540 м3/ч, Pc=500 Па) 59491,52 = [527 100 / 1,22 / 7,57] + 3% Трансп + 1,2% Заг.скл | шт | 1 | 59491.52 |  |  | 59491.52 | 7.57 | 450350.81 | + | 450350.81
|  | ВСЕГО по позиции: |  |  |  |  | 59491.52 |  | 450350.81
11 | КА, п.15 | ОБОРУДОВАНИЕ: Приточная установка П11 (L=3800 м3/ч, Pc=700 Па) 57476,86 = [509 250 / 1,22 / 7,57] + 3% Трансп + 1,2% Заг.скл | шт | 1 | 57476.86 |  |  | 57476.86 | 7.57 | 435099.83 | + | 435099.83
|  | ВСЕГО по позиции: |  |  |  |  | 57476.86 |  | 435099.83
12 | КА, п.16 | ОБОРУДОВАНИЕ: Приточная установка П12 (L=3400 м3/ч, Pc=700 Па) 45981,50 = [407 400 / 1,22 / 7,57] + 3% Трансп + 1,2% Заг.скл | шт | 1 | 45981.5 |  |  | 45981.5 | 7.57 | 348079.96 | + | 348079.96
|  | ВСЕГО по позиции: |  |  |  |  | 45981.5 |  | 348079.96
13 | КА, п.17 | ОБОРУДОВАНИЕ: Приточная установка П13 (L=2000 м3/ч, Pc=500 Па) 39842,72 = [353 010 / 1,22 / 7,57] + 3% Трансп + 1,2% Заг.скл | шт | 1 | 39842.72 |  |  | 39842.72 | 7.57 | 301609.39 | + | 301609.39
|  | ВСЕГО по позиции: |  |  |  |  | 39842.72 |  | 301609.39
14 | КА, п.18 | ОБОРУДОВАНИЕ: Приточная установка КМО1 (L=1200 м3/ч, Pc=400 Па) 34249,11 = [303 450 / 1,22 / 7,57] + 3% Трансп + 1,2% Заг.скл | шт | 1 | 34249.11 |  |  | 34249.11 | 7.57 | 259265.76 | + | 259265.76
|  | ВСЕГО по позиции: |  |  |  |  | 34249.11 |  | 259265.76
15 | КА, п.20 | ОБОРУДОВАНИЕ: Приточная установка КМО2 (L=180 м3/ч, Pc=300 Па) 12253,83 = [108 570 / 1,22 / 7,57] + 3% Трансп + 1,2% Заг.скл | шт | 1 | 12253.83 |  |  | 12253.83 | 7.57 | 92761.49 | + | 92761.49
|  | ВСЕГО по позиции: |  |  |  |  | 12253.83 |  | 92761.49
16 | КА, п.21 | ОБОРУДОВАНИЕ: Приточная установка КМО3 (L=120 м3/ч, Pc=300 Па) 10701,35 = [94 815 / 1,22 / 7,57] + 3% Трансп + 1,2% Заг.скл | шт | 1 | 10701.35 |  |  | 10701.35 | 7.57 | 81009.22 | + | 81009.22
|  | ВСЕГО по позиции: |  |  |  |  | 10701.35 |  | 81009.22
17 | КА, п.22 | ОБОРУДОВАНИЕ: Приточная установка КМО4 (L=950 м3/ч, Pc=300 Па) 31120,46 = [275 730 / 1,22 / 7,57] + 3% Трансп + 1,2% Заг.скл | шт | 1 | 31120.46 |  |  | 31120.46 | 7.57 | 235581.88 | + | 235581.88
|  | ВСЕГО по позиции: |  |  |  |  | 31120.46 |  | 235581.88
18 | 3.20-40-2 Поправка: 3-20. О.П. п.1.5 Поправка: Гл.6.Прил.2.2.п.2.2.6_06.00.01.07.001 Поправка: Гл.12.Прил.8.п.8. 3_12.00.01.11.001 | Установка камер приточных типовых и установок приточных без секции орошения производительностью до 20 тыс.м3/час Поправка: 3-20. О.П. п.1.5 Поправка: Гл.6.Прил.2.2.п.2.2.6_06.00.01.07.001 Поправка: Гл.12.Прил.8.п.8. 3_12.00.01.11.001 | 1 камера | 1
|  | ЗП |  |  | 671.27 | *1.05)*1.15)*1.2) | 1.067 | 1037.84 | 56.35 | 58482.28
|  | ЭМ |  |  | 143.96 | *1.05)*1.25)*1.2) | 1.067 | 241.93 | 15.28 | 3696.69
|  | в т.ч. ЗПМ |  |  | 15.06 | *1.05)*1.25)*1.2) | 1.067 | 25.31 | 56.35 | 1426.22
|  | МР |  |  | 372.01 | *1)*1)*1) |  | 372.01 | 7.9 | 2938.88
|  | НР от ФОТ | % | 109 |  |  |  | 1158.83 | 109 | 65300.27
|  | СП от ФОТ | % | 61 |  |  |  | 648.52 | 61 | 36544.19
|  | ЗТР | чел-ч | 55.8 |  | *1.05)*1.15)*1.2) | 1.067 | 86.2714
|  | ВСЕГО работ по позиции: |  |  |  |  | 3459.13 |  | 166962.31
|  | ВСЕГО оборудование по позиции: |  |  |  |  | 0 |  | 0
|  | ВСЕГО по позиции: |  |  |  |  | 3459.13 |  | 166962.31
19 | КА, п.13 | ОБОРУДОВАНИЕ: Приточная установка П9 (L=2045м3/ч, Pc=500 Па) 39842,72 = [353 010 / 1,22 / 7,57] + 3% Трансп + 1,2% Заг.скл | шт | 1 | 39842.72 |  |  | 39842.72 | 7.57 | 301609.39 | + | 301609.39
|  | ВСЕГО по позиции: |  |  |  |  | 39842.72 |  | 301609.39
Подраздел: Смесительный узел
20 | 3.20-52-1 Поправка: Гл.6.Прил.2.2.п.2.2.6_06.00.01.07.001 Поправка: 3-20. О.П. п.1.5 Поправка: Гл.12.Прил.8.п.8. 3_12.00.01.11.001 | Присоединение трубопроводов к оросительной системе блока тепломассобмена производительностью до 20 тыс.м3/час Поправка: Гл.6.Прил.2.2.п.2.2.6_06.00.01.07.001 Поправка: 3-20. О.П. п.1.5 Поправка: Гл.12.Прил.8.п.8. 3_12.00.01.11.001 | 1 блок | 14
Объем: 14 = 4+5+3+1+1
|  | ЗП |  |  | 30.34 | *1.15)*1.05)*1.2) | 1.067 | 656.71 | 56.35 | 37005.61
|  | ЭМ |  |  | 4.77 | *1.25)*1.05)*1.2) | 1.067 | 112.23 | 15.34 | 1721.61
|  | в т.ч. ЗПМ |  |  | 0.38 | *1.25)*1.05)*1.2) | 1.067 | 8.94 | 56.35 | 503.77
|  | МР |  |  | 26.02 | *1)*1)*1) |  | 364.28 | 7.99 | 2910.6
|  | НР от ФОТ | % | 109 |  |  |  | 725.56 | 109 | 40885.22
|  | СП от ФОТ | % | 61 |  |  |  | 406.05 | 61 | 22880.72
|  | ЗТР | чел-ч | 2.37 |  | *1.15)*1.05)*1.2) | 1.067 | 51.299
|  | ВСЕГО работ по позиции: |  |  |  |  | 2264.83 |  | 105403.76
|  | ВСЕГО оборудование по позиции: |  |  |  |  | 0 |  | 0
|  | ВСЕГО по позиции: |  |  |  |  | 2264.83 |  | 105403.76
21 | КА, п.2 | ОБОРУДОВАНИЕ: П1, П8, П9, П13 Смесительный узел SURP 40-2.5 12739,71 = [112 875 / 1,22 / 7,57] + 3% Трансп + 1,2% Заг.скл | шт | 4 | 12739.71 |  |  | 50958.84 | 7.57 | 385758.42 | 44675 | 152680.1082 | https://xn--d1afuo.xn--p1acf/product/surp-40-2-5-smesitelnyj-uzel/?ysclid=mrp1fqo2fo5453260
|  | ВСЕГО по позиции: |  |  |  |  | 50958.84 |  | 385758.42
22 | КА, п.4 | ОБОРУДОВАНИЕ: П2, П4,П10, П11, П12 Смесительный узел SURP 80-6.3 16188,33 = [143 430 / 1,22 / 7,57] + 3% Трансп + 1,2% Заг.скл | шт | 5 | 16188.33 |  |  | 80941.65 | 7.57 | 612728.29 | 70000 | 3545.9016 | https://tehnologica.ru/product/514?ysclid=mrp1hn49mt722507986
|  | ВСЕГО по позиции: |  |  |  |  | 80941.65 |  | 612728.29
23 | КА, п.6 | ОБОРУДОВАНИЕ: П3, П6,КМО4 Смесительный узел SURP 40-1.0 12739,71 = [112 875 / 1,22 / 7,57] + 3% Трансп + 1,2% Заг.скл | шт | 3 | 12739.71 |  |  | 38219.13 | 7.57 | 289318.81 | 40500 | 103808.8033 | https://dexmix.ru/catalog/smesitelnye-uzly-surp-sur/520/?ysclid=mrp1ip0txc69346988
|  | ВСЕГО по позиции: |  |  |  |  | 38219.13 |  | 289318.81
24 | КА, п.9 | ОБОРУДОВАНИЕ: П5 Смесительный узел SURP 80-10.0 (для 1-го водяного нагревателя) 16792,72 = [148 785 / 1,22 / 7,57] + 3% Трансп + 1,2% Заг.скл | шт | 1 | 16792.72 |  |  | 16792.72 | 7.57 | 127120.89
|  | ВСЕГО по позиции: |  |  |  |  | 16792.72 |  | 127120.89
25 | КА, п.19 | ОБОРУДОВАНИЕ: КМО1 Смесительный узел SURP 40-1.6 12739,71 = [112 875 / 1,22 / 7,57] + 3% Трансп + 1,2% Заг.скл | шт | 1 | 12739.71 |  |  | 12739.71 | 7.57 | 96439.6 | 40500 | 35179.65 | https://dexmix.ru/catalog/smesitelnye-uzly-surp-sur/521/?ysclid=mrp1joph97343109268
|  | ВСЕГО по позиции: |  |  |  |  | 12739.71 |  | 96439.6
Подраздел: Вытяжные установки
26 | 3.20-53-1 Поправка: 3-20. О.П. п.1.5 Поправка: Гл.6.Прил.2.2.п.2.2.6_06.00.01.07.001 Поправка: Гл.12.Прил.8.п.8. 3_12.00.01.11.001 | Установка агрегатов вентиляторных производительностью до 10 тыс.м3/час Поправка: 3-20. О.П. п.1.5 Поправка: Гл.6.Прил.2.2.п.2.2.6_06.00.01.07.001 Поправка: Гл.12.Прил.8.п.8. 3_12.00.01.11.001 | 1 агрегат | 30
|  | ЗП |  |  | 144.61 | *1.05)*1.15)*1.2) | 1.067 | 6707.37 | 56.35 | 377960.3
|  | ЭМ |  |  | 17.4 | *1.05)*1.25)*1.2) | 1.067 | 877.23 | 15.44 | 13544.43
|  | в т.ч. ЗПМ |  |  | 2.03 | *1.05)*1.25)*1.2) | 1.067 | 102.34 | 56.35 | 5766.86
|  | МР |  |  | 166.58 | *1)*1)*1) |  | 4997.4 | 4.92 | 24587.21
|  | НР от ФОТ | % | 109 |  |  |  | 7422.58 | 109 | 418262.6
|  | СП от ФОТ | % | 61 |  |  |  | 4153.92 | 61 | 234073.57
|  | ЗТР | чел-ч | 10.8 |  | *1.05)*1.15)*1.2) | 1.067 | 500.9309
|  | ВСЕГО работ по позиции: |  |  |  |  | 24158.5 |  | 1068428.11
|  | ВСЕГО оборудование по позиции: |  |  |  |  | 0 |  | 0
|  | ВСЕГО по позиции: |  |  |  |  | 24158.5 |  | 1068428.11
27 | КА, п.24 | ОБОРУДОВАНИЕ: Вытяжная установка В1 (L=1600 м3/ч, Pc=400 Па) 23832,16 = [211 155 / 1,22 / 7,57] + 3% Трансп + 1,2% Заг.скл | шт | 1 | 23832.16 |  |  | 23832.16 | 7.57 | 180409.45 | + | 180409.45
|  | ВСЕГО по позиции: |  |  |  |  | 23832.16 |  | 180409.45
28 | КА, п.25 | ОБОРУДОВАНИЕ: Вытяжная установка В2 (L=3600 м3/ч, Pc=500 Па) 28596,22 = [253 365 / 1,22 / 7,57] + 3% Трансп + 1,2% Заг.скл | шт | 1 | 28596.22 |  |  | 28596.22 | 7.57 | 216473.39 | + | 216473.39
|  | ВСЕГО по позиции: |  |  |  |  | 28596.22 |  | 216473.39
29 | КА, п.26 | ОБОРУДОВАНИЕ: Вытяжная установка В3 (L=700 м3/ч, Pc=300 Па) 8449,69 = [74 865 / 1,22 / 7,57] + 3% Трансп + 1,2% Заг.скл | шт | 1 | 8449.69 |  |  | 8449.69 | 7.57 | 63964.15 | + | 63964.15
|  | ВСЕГО по позиции: |  |  |  |  | 8449.69 |  | 63964.15
30 | КА, п.27 | ОБОРУДОВАНИЕ: Вытяжная установка В4 (L=4400 м3/ч, Pc=450 Па) 32732,19 = [290 010 / 1,22 / 7,57] + 3% Трансп + 1,2% Заг.скл | шт | 1 | 32732.19 |  |  | 32732.19 | 7.57 | 247782.68 | + | 247782.68
|  | ВСЕГО по позиции: |  |  |  |  | 32732.19 |  | 247782.68
31 | КА, п.28 | ОБОРУДОВАНИЕ: Вытяжная установка В5 (L=1370 м3/ч, Pc=400 Па) 22433,75 = [198 765 / 1,22 / 7,57] + 3% Трансп + 1,2% Заг.скл | шт | 1 | 22433.75 |  |  | 22433.75 | 7.57 | 169823.49 | + | 169823.49
|  | ВСЕГО по позиции: |  |  |  |  | 22433.75 |  | 169823.49
32 | КА, п.29 | ОБОРУДОВАНИЕ: Вытяжная установка В6 (L=490 м3/ч, Pc=350 Па) 6885,37 = [61 005 / 1,22 / 7,57] + 3% Трансп + 1,2% Заг.скл | шт | 1 | 6885.37 |  |  | 6885.37 | 7.57 | 52122.25 | + | 52122.25
|  | ВСЕГО по позиции: |  |  |  |  | 6885.37 |  | 52122.25
33 | КА, п.30 | ОБОРУДОВАНИЕ: Вытяжная установка В7 (L=100 м3/ч, Pc=200 Па) 4207,07 = [37 275 / 1,22 / 7,57] + 3% Трансп + 1,2% Заг.скл | шт | 1 | 4207.07 |  |  | 4207.07 | 7.57 | 31847.52 | + | 31847.52
|  | ВСЕГО по позиции: |  |  |  |  | 4207.07 |  | 31847.52
34 | КА, п.31 | ОБОРУДОВАНИЕ: Вытяжная установка В8 (L=1050 м3/ч, Pc=500 Па) 22433,75 = [198 765 / 1,22 / 7,57] + 3% Трансп + 1,2% Заг.скл | шт | 1 | 22433.75 |  |  | 22433.75 | 7.57 | 169823.49 | + | 169823.49
|  | ВСЕГО по позиции: |  |  |  |  | 22433.75 |  | 169823.49
35 | КА, п.32 | ОБОРУДОВАНИЕ: Вытяжная установка В9 (L=1200 м3/ч, Pc=400 Па) 22433,75 = [198 765 / 1,22 / 7,57] + 3% Трансп + 1,2% Заг.скл | шт | 1 | 22433.75 |  |  | 22433.75 | 7.57 | 169823.49 | + | 169823.49
|  | ВСЕГО по позиции: |  |  |  |  | 22433.75 |  | 169823.49
36 | КА, п.33 | ОБОРУДОВАНИЕ: Вытяжная установка В10 (L=330 м3/ч, Pc=250 Па) 5166,99 = [45 780 / 1,22 / 7,57] + 3% Трансп + 1,2% Заг.скл | шт | 1 | 5166.99 |  |  | 5166.99 | 7.57 | 39114.11 | + | 39114.11
|  | ВСЕГО по позиции: |  |  |  |  | 5166.99 |  | 39114.11
37 | КА, п.34 | ОБОРУДОВАНИЕ: Вытяжная установка В11 (L=50 м3/ч, Pc=100 Па) 4207,07 = [37 275 / 1,22 / 7,57] + 3% Трансп + 1,2% Заг.скл | шт | 1 | 4207.07 |  |  | 4207.07 | 7.57 | 31847.52 | + | 31847.52
|  | ВСЕГО по позиции: |  |  |  |  | 4207.07 |  | 31847.52
38 | КА, п.35 | ОБОРУДОВАНИЕ: Вытяжная установка В12 (L=20 м3/ч, Pc=100 Па) 4207,07 = [37 275 / 1,22 / 7,57] + 3% Трансп + 1,2% Заг.скл | шт | 1 | 4207.07 |  |  | 4207.07 | 7.57 | 31847.52 | + | 31847.52
|  | ВСЕГО по позиции: |  |  |  |  | 4207.07 |  | 31847.52
39 | КА, п.36 | ОБОРУДОВАНИЕ: Вытяжная установка В13 (L=110 м3/ч, Pc=100 Па) 4207,07 = [37 275 / 1,22 / 7,57] + 3% Трансп + 1,2% Заг.скл | шт | 1 | 4207.07 |  |  | 4207.07 | 7.57 | 31847.52 | + | 31847.52
|  | ВСЕГО по позиции: |  |  |  |  | 4207.07 |  | 31847.52
40 | КА, п.37 | ОБОРУДОВАНИЕ: Вытяжная установка В14 (L=75 м3/ч, Pc=150 Па) 4207,07 = [37 275 / 1,22 / 7,57] + 3% Трансп + 1,2% Заг.скл | шт | 1 | 4207.07 |  |  | 4207.07 | 7.57 | 31847.52 | + | 31847.52
|  | ВСЕГО по позиции: |  |  |  |  | 4207.07 |  | 31847.52
41 | КА, п.38 | ОБОРУДОВАНИЕ: Вытяжная установка В15 (L=50 м3/ч, Pc=100 Па) 4207,07 = [37 275 / 1,22 / 7,57] + 3% Трансп + 1,2% Заг.скл | шт | 1 | 4207.07 |  |  | 4207.07 | 7.57 | 31847.52 | + | 31847.52
|  | ВСЕГО по позиции: |  |  |  |  | 4207.07 |  | 31847.52
42 | КА, п.39 | ОБОРУДОВАНИЕ: Вытяжная установка В16 (L=40 м3/ч, Pc=120 Па) 4207,07 = [37 275 / 1,22 / 7,57] + 3% Трансп + 1,2% Заг.скл | шт | 1 | 4207.07 |  |  | 4207.07 | 7.57 | 31847.52 | + | 31847.52
|  | ВСЕГО по позиции: |  |  |  |  | 4207.07 |  | 31847.52
43 | КА, п.40 | ОБОРУДОВАНИЕ: Вытяжная установка В17 (L=140 м3/ч, Pc=100 Па) 4207,07 = [37 275 / 1,22 / 7,57] + 3% Трансп + 1,2% Заг.скл | шт | 1 | 4207.07 |  |  | 4207.07 | 7.57 | 31847.52 | + | 31847.52
|  | ВСЕГО по позиции: |  |  |  |  | 4207.07 |  | 31847.52
44 | КА, п.41 | ОБОРУДОВАНИЕ: Вытяжная установка В18 (L=70 м3/ч, Pc=150 Па) 4207,07 = [37 275 / 1,22 / 7,57] + 3% Трансп + 1,2% Заг.скл | шт | 1 | 4207.07 |  |  | 4207.07 | 7.57 | 31847.52 | + | 31847.52
|  | ВСЕГО по позиции: |  |  |  |  | 4207.07 |  | 31847.52
45 | КА, п.42 | ОБОРУДОВАНИЕ: Вытяжная установка В19 (L=125 м3/ч, Pc=250 Па) 4207,07 = [37 275 / 1,22 / 7,57] + 3% Трансп + 1,2% Заг.скл | шт | 1 | 4207.07 |  |  | 4207.07 | 7.57 | 31847.52 | + | 31847.52
|  | ВСЕГО по позиции: |  |  |  |  | 4207.07 |  | 31847.52
46 | КА, п.43 | ОБОРУДОВАНИЕ: Вытяжная установка В20 (L=1600 м3/ч, Pc=250 Па) 20324,29 = [180 075 / 1,22 / 7,57] + 3% Трансп + 1,2% Заг.скл | шт | 1 | 20324.29 |  |  | 20324.29 | 7.57 | 153854.88 | + | 153854.88
|  | ВСЕГО по позиции: |  |  |  |  | 20324.29 |  | 153854.88
47 | КА, п.44 | ОБОРУДОВАНИЕ: Вытяжная установка В21 (L=125 м3/ч, Pc=250 Па) 4207,07 = [37 275 / 1,22 / 7,57] + 3% Трансп + 1,2% Заг.скл | шт | 1 | 4207.07 |  |  | 4207.07 | 7.57 | 31847.52 | + | 31847.52
|  | ВСЕГО по позиции: |  |  |  |  | 4207.07 |  | 31847.52
48 | КА, п.45 | ОБОРУДОВАНИЕ: Вытяжная установка В22 (L=130 м3/ч, Pc=250 Па) 5166,99 = [45 780 / 1,22 / 7,57] + 3% Трансп + 1,2% Заг.скл | шт | 1 | 5166.99 |  |  | 5166.99 | 7.57 | 39114.11 | + | 39114.11
|  | ВСЕГО по позиции: |  |  |  |  | 5166.99 |  | 39114.11
49 | КА, п.46 | ОБОРУДОВАНИЕ: Вытяжная установка В23 (L=40 м3/ч, Pc=120 Па 4207,07 = [37 275 / 1,22 / 7,57] + 3% Трансп + 1,2% Заг.скл | шт | 1 | 4207.07 |  |  | 4207.07 | 7.57 | 31847.52 | + | 31847.52
|  | ВСЕГО по позиции: |  |  |  |  | 4207.07 |  | 31847.52
50 | КА, п.47 | ОБОРУДОВАНИЕ: Вытяжная установка В24 (L=250 м3/ч, Pc=250 Па) 5166,99 = [45 780 / 1,22 / 7,57] + 3% Трансп + 1,2% Заг.скл | шт | 1 | 5166.99 |  |  | 5166.99 | 7.57 | 39114.11 | + | 39114.11
|  | ВСЕГО по позиции: |  |  |  |  | 5166.99 |  | 39114.11
51 | КА, п.48 | ОБОРУДОВАНИЕ: Вытяжная установка В25 (L=20 м3/ч, Pc=120 Па) 4207,07 = [37 275 / 1,22 / 7,57] + 3% Трансп + 1,2% Заг.скл | шт | 1 | 4207.07 |  |  | 4207.07 | 7.57 | 31847.52 | + | 31847.52
|  | ВСЕГО по позиции: |  |  |  |  | 4207.07 |  | 31847.52
52 | КА, п.49 | ОБОРУДОВАНИЕ: Вытяжная установка МО.1 (L=1200 м3/ч, Pc=600 Па) 22433,75 = [198 765 / 1,22 / 7,57] + 3% Трансп + 1,2% Заг.скл | шт | 1 | 22433.75 |  |  | 22433.75 | 7.57 | 169823.49 | + | 169823.49
|  | ВСЕГО по позиции: |  |  |  |  | 22433.75 |  | 169823.49
53 | КА, п.50 | ОБОРУДОВАНИЕ: Вытяжная установка МО.2 (L=180 м3/ч, Pc=500 Па) 6885,37 = [61 005 / 1,22 / 7,57] + 3% Трансп + 1,2% Заг.скл | шт | 1 | 6885.37 |  |  | 6885.37 | 7.57 | 52122.25 | + | 52122.25
|  | ВСЕГО по позиции: |  |  |  |  | 6885.37 |  | 52122.25
54 | КА, п.52 | ОБОРУДОВАНИЕ: Вытяжная установка МО.4 (L=1100 м3/ч, Pc=700 Па) 24590,62 = [217 875 / 1,22 / 7,57] + 3% Трансп + 1,2% Заг.скл | шт | 1 | 24590.62 |  |  | 24590.62 | 7.57 | 186150.99 | + | 186150.99
|  | ВСЕГО по позиции: |  |  |  |  | 24590.62 |  | 186150.99
55 | КА, п.53 | ОБОРУДОВАНИЕ: Вытяжная установка МО.5 (L=120 м3/ч, Pc=250 Па) 34829,79 = [308 595 / 1,22 / 7,57] + 3% Трансп + 1,2% Заг.скл | шт | 1 | 34829.79 |  |  | 34829.79 | 7.57 | 263661.51 | + | 263661.51
|  | ВСЕГО по позиции: |  |  |  |  | 34829.79 |  | 263661.51
56 | КА, п.54 | ОБОРУДОВАНИЕ: Вытяжная установка МО.6 (L=950 м3/ч, Pc=300 Па) 42485,48 = [376 425 / 1,22 / 7,57] + 3% Трансп + 1,2% Заг.скл | шт | 1 | 42485.48 |  |  | 42485.48 | 7.57 | 321615.08 | + | 321615.08
|  | ВСЕГО по позиции: |  |  |  |  | 42485.48 |  | 321615.08
57 | 3.20-53-4 Поправка: 3-20. О.П. п.1.5 Поправка: Гл.6.Прил.2.2.п.2.2.6_06.00.01.07.001 Поправка: Гл.12.Прил.8.п.8. 3_12.00.01.11.001 | Установка агрегатов вентиляторных производительностью до 80 тыс.м3/час Поправка: 3-20. О.П. п.1.5 Поправка: Гл.6.Прил.2.2.п.2.2.6_06.00.01.07.001 Поправка: Гл.12.Прил.8.п.8. 3_12.00.01.11.001 | 1 агрегат | 1
|  | ЗП |  |  | 583.45 | *1.05)*1.15)*1.2) | 1.067 | 902.06 | 56.35 | 50831.08
|  | ЭМ |  |  | 252.59 | *1.05)*1.25)*1.2) | 1.067 | 424.48 | 15.52 | 6587.93
|  | в т.ч. ЗПМ |  |  | 29.83 | *1.05)*1.25)*1.2) | 1.067 | 50.13 | 56.35 | 2824.83
|  | МР |  |  | 467.49 | *1)*1)*1) |  | 467.49 | 4.92 | 2300.05
|  | НР от ФОТ | % | 109 |  |  |  | 1037.89 | 109 | 58484.94
|  | СП от ФОТ | % | 61 |  |  |  | 580.84 | 61 | 32730.11
|  | ЗТР | чел-ч | 48.5 |  | *1.05)*1.15)*1.2) | 1.067 | 74.985
|  | ВСЕГО работ по позиции: |  |  |  |  | 3412.76 |  | 150934.11
|  | ВСЕГО оборудование по позиции: |  |  |  |  | 0 |  | 0
|  | ВСЕГО по позиции: |  |  |  |  | 3412.76 |  | 150934.11
58 | КА, п.51 | ОБОРУДОВАНИЕ: Вытяжная установка МО.3 (L=55000 м3/ч, Pc=800 Па) 43066,17 = [381 570 / 1,22 / 7,57] + 3% Трансп + 1,2% Заг.скл | шт | 1 | 43066.17 |  |  | 43066.17 | 7.57 | 326010.91 | + | 326010.91
|  | ВСЕГО по позиции: |  |  |  |  | 43066.17 |  | 326010.91
Подраздел: Воздушно-тепловая завеса
59 | 3.20-32-6 Поправка: 3-20. О.П. п.1.5 Поправка: Гл.6.Прил.2.2.п.2.2.6_06.00.01.07.001 Поправка: Гл.12.Прил.8.п.8. 3_12.00.01.11.001 | Установка электрических завес воздушно-тепловых Поправка: 3-20. О.П. п.1.5 Поправка: Гл.6.Прил.2.2.п.2.2.6_06.00.01.07.001 Поправка: Гл.12.Прил.8.п.8. 3_12.00.01.11.001 | 10 шт. | 0.3
Объем: 0,3 = 3/10
|  | ЗП |  |  | 348.82 | *1.05)*1.15)*1.2) | 1.067 | 161.79 | 56.35 | 9116.87
|  | ЭМ |  |  | 20 | *1.05)*1.25)*1.2) | 1.067 | 10.08 | 16.75 | 168.84
|  | в т.ч. ЗПМ |  |  | 2.9 | *1.05)*1.25)*1.2) | 1.067 | 1.46 | 56.35 | 82.27
|  | МР |  |  | 141 | *1)*1)*1) |  | 42.3 | 2.25 | 95.18
|  | НР от ФОТ | % | 109 |  |  |  | 177.94 | 109 | 10027.06
|  | СП от ФОТ | % | 61 |  |  |  | 99.58 | 61 | 5611.48
|  | ЗТР | чел-ч | 29.78 |  | *1.05)*1.15)*1.2) | 1.067 | 13.8127
|  | ВСЕГО работ по позиции: |  |  |  |  | 491.69 |  | 25019.43
|  | ВСЕГО оборудование по позиции: |  |  |  |  | 0 |  | 0
|  | ВСЕГО по позиции: |  |  |  |  | 491.69 |  | 25019.43
60 | КА, п.55 | ОБОРУДОВАНИЕ: Воздушно-тепловая завеса КЭВ-6П1263E 3994,31 = [35 390 / 1,22 / 7,57] + 3% Трансп + 1,2% Заг.скл | шт | 3 | 3994.31 |  |  | 11982.93 | 7.57 | 90710.78 | + | 90710.78
|  | ВСЕГО по позиции: |  |  |  |  | 11982.93 |  | 90710.78
Подраздел: Воздуховоды
61 | 3.20-60-3 Поправка: Гл.12.Прил.8.п.8. 3_12.00.01.11.001 Поправка: Гл.6.Прил.2.2.п.2.2.6_06.00.01.07.001 Поправка: 3-20. О.П. п.1.5 | Прокладка воздуховодов прямоугольных из черной и оцинкованной стали толщиной до 0,7 мм, периметром до 1000 мм Поправка: Гл.12.Прил.8.п.8. 3_12.00.01.11.001 Поправка: Гл.6.Прил.2.2.п.2.2.6_06.00.01.07.001 Поправка: 3-20. О.П. п.1.5 | 100 м2 поверхности воздуховодов | 4
Объем: 4 = 400/100
|  | ЗП |  |  | 1099.23 | *1.2)*1.15)*1.05) | 1.067 | 6798 | 56.35 | 383067.3
|  | ЭМ |  |  | 73.2 | *1.2)*1.25)*1.05) | 1.067 | 492.06 | 14.97 | 7366.14
|  | в т.ч. ЗПМ |  |  | 7.85 | *1.2)*1.25)*1.05) | 1.067 | 52.77 | 56.35 | 2973.59
|  | МР |  |  | 173.3 | *1)*1)*1) |  | 693.2 | 4.13 | 2862.92
61.1 | 1.19-3-12 Поправка: Гл.6.Прил.2.2.п.2.2.6_06.00.01.07.001 Поправка: Гл.12.Прил.8.п.8. 3_12.00.01.11.001 Поправка: 3-20. О.П. п.1.5 | Воздуховоды прямоугольного сечения из оцинкованной стали, толщина стенки до 1,2 мм, периметр до 1000 мм Поправка: Гл.6.Прил.2.2.п.2.2.6_06.00.01.07.001 Поправка: Гл.12.Прил.8.п.8. 3_12.00.01.11.001 Поправка: 3-20. О.П. п.1.5 | м2 | 400 | 125.58 | *1)*1)*1) |  | 50232 | 8.5 | 426972
|  | НР от ФОТ | % | 109 |  |  |  | 7467.34 | 109 | 420784.57
|  | СП от ФОТ | % | 61 |  |  |  | 4178.97 | 61 | 235484.94
|  | ЗТР | чел-ч | 92.16 |  | *1.2)*1.15)*1.05) | 1.067 | 569.948
|  | ВСЕГО работ по позиции: |  |  |  |  | 69861.57 |  | 1476537.87
|  | ВСЕГО оборудование по позиции: |  |  |  |  | 0 |  | 0
|  | ВСЕГО по позиции: |  |  |  |  | 69861.57 |  | 1476537.87
62 | 3.20-60-4 Поправка: Гл.12.Прил.8.п.8. 3_12.00.01.11.001 Поправка: Гл.6.Прил.2.2.п.2.2.6_06.00.01.07.001 Поправка: 3-20. О.П. п.1.5 | Прокладка воздуховодов прямоугольных из черной и оцинкованной стали толщиной до 0,7 мм, периметром свыше 1000 до 1600 мм Поправка: Гл.12.Прил.8.п.8. 3_12.00.01.11.001 Поправка: Гл.6.Прил.2.2.п.2.2.6_06.00.01.07.001 Поправка: 3-20. О.П. п.1.5 | 100 м2 поверхности воздуховодов | 8.09
Объем: 8,09 = (945-136)/100
|  | ЗП |  |  | 731.49 | *1.2)*1.15)*1.05) | 1.067 | 9149.34 | 56.35 | 515565.31
|  | ЭМ |  |  | 67.03 | *1.2)*1.25)*1.05) | 1.067 | 911.3 | 15 | 13669.5
|  | в т.ч. ЗПМ |  |  | 7.22 | *1.2)*1.25)*1.05) | 1.067 | 98.16 | 56.35 | 5531.32
|  | МР |  |  | 99.09 | *1)*1)*1) |  | 801.64 | 3.96 | 3174.49
62.1 | 1.19-3-13 | Воздуховоды прямоугольного сечения из оцинкованной стали, толщина стенки до 1,2 мм, периметр до 4000 мм | м2 | 809 | 157.48 |  |  | 127401.32 | 6.78 | 863780.95
|  | НР от ФОТ | % | 109 |  |  |  | 10079.78 | 109 | 567995.33
|  | СП от ФОТ | % | 61 |  |  |  | 5640.98 | 61 | 317868.94
|  | ЗТР | чел-ч | 61.37 |  | *1.2)*1.15)*1.05) | 1.067 | 767.6044
|  | ВСЕГО работ по позиции: |  |  |  |  | 153984.36 |  | 2282054.52
|  | ВСЕГО оборудование по позиции: |  |  |  |  | 0 |  | 0
|  | ВСЕГО по позиции: |  |  |  |  | 153984.36 |  | 2282054.52
63 | 3.20-60-5 Поправка: Гл.12.Прил.8.п.8. 3_12.00.01.11.001 Поправка: 3-20. О.П. п.1.5 | Прокладка воздуховодов прямоугольных из черной и оцинкованной стали толщиной до 0,7 мм, периметром свыше 1600 до 2400 мм Поправка: Гл.12.Прил.8.п.8. 3_12.00.01.11.001 Поправка: 3-20. О.П. п.1.5 | 100 м2 поверхности воздуховодов | 5.84
Объем: 5,84 = 584/100
|  | ЗП |  |  | 538.16 | *1.2)*1.05) | 1.067 | 4225.32 | 56.35 | 238096.78
|  | ЭМ |  |  | 63.15 | *1.2)*1.05) | 1.067 | 495.82 | 15.04 | 7457.13
|  | в т.ч. ЗПМ |  |  | 6.84 | *1.2)*1.05) | 1.067 | 53.7 | 56.35 | 3026
|  | МР |  |  | 71.46 | *1)*1) |  | 417.33 | 3.84 | 1602.55
63.1 | 1.19-3-13 | Воздуховоды прямоугольного сечения из оцинкованной стали, толщина стенки до 1,2 мм, периметр до 4000 мм | м2 | 584 | 157.48 |  |  | 91968.32 | 6.78 | 623545.21
|  | НР от ФОТ | % | 109 |  |  |  | 4664.13 | 109 | 262823.83
|  | СП от ФОТ | % | 61 |  |  |  | 2610.2 | 61 | 147084.9
|  | ЗТР | чел-ч | 45.18 |  | *1.2)*1.05) | 1.067 | 354.7268
|  | ВСЕГО работ по позиции: |  |  |  |  | 104381.12 |  | 1280610.4
|  | ВСЕГО оборудование по позиции: |  |  |  |  | 0 |  | 0
|  | ВСЕГО по позиции: |  |  |  |  | 104381.12 |  | 1280610.4
64 | 3.20-60-6 Поправка: Гл.12.Прил.8.п.8. 3_12.00.01.11.001 Поправка: Гл.6.Прил.2.2.п.2.2.6_06.00.01.07.001 Поправка: 3-20. О.П. п.1.5 | Прокладка воздуховодов прямоугольных из черной и оцинкованной стали толщиной до 0,7 мм, периметром свыше 2400 до 3200 мм Поправка: Гл.12.Прил.8.п.8. 3_12.00.01.11.001 Поправка: Гл.6.Прил.2.2.п.2.2.6_06.00.01.07.001 Поправка: 3-20. О.П. п.1.5 | 100 м2 поверхности воздуховодов | 2.02
Объем: 2,02 = 202/100
|  | ЗП |  |  | 384.29 | *1.2)*1.15)*1.05) | 1.067 | 1200.17 | 56.35 | 67629.58
|  | ЭМ |  |  | 52.45 | *1.2)*1.25)*1.05) | 1.067 | 178.05 | 15.06 | 2681.43
|  | в т.ч. ЗПМ |  |  | 5.7 | *1.2)*1.25)*1.05) | 1.067 | 19.35 | 56.35 | 1090.37
|  | МР |  |  | 57.64 | *1)*1)*1) |  | 116.43 | 3.74 | 435.45
64.1 | 1.19-3-13 | Воздуховоды прямоугольного сечения из оцинкованной стали, толщина стенки до 1,2 мм, периметр до 4000 мм | м2 | 202 | 157.48 |  |  | 31810.96 | 6.78 | 215678.31
|  | НР от ФОТ | % | 109 |  |  |  | 1329.28 | 109 | 74904.75
|  | СП от ФОТ | % | 61 |  |  |  | 743.91 | 61 | 41919.17
|  | ЗТР | чел-ч | 32.28 |  | *1.2)*1.15)*1.05) | 1.067 | 100.8133
|  | ВСЕГО работ по позиции: |  |  |  |  | 35378.8 |  | 403248.69
|  | ВСЕГО оборудование по позиции: |  |  |  |  | 0 |  | 0
|  | ВСЕГО по позиции: |  |  |  |  | 35378.8 |  | 403248.69
65 | 3.20-60-8 Поправка: Гл.12.Прил.8.п.8. 3_12.00.01.11.001 Поправка: Гл.6.Прил.2.2.п.2.2.6_06.00.01.07.001 Поправка: 3-20. О.П. п.1.5 | Прокладка воздуховодов прямоугольных из черной и оцинкованной стали толщиной до 0,7 мм, периметром свыше 3600 до 4000 мм Поправка: Гл.12.Прил.8.п.8. 3_12.00.01.11.001 Поправка: Гл.6.Прил.2.2.п.2.2.6_06.00.01.07.001 Поправка: 3-20. О.П. п.1.5 | 100 м2 поверхности воздуховодов | 0.2
Объем: 0,2 = 20/100
|  | ЗП |  |  | 232.37 | *1.2)*1.15)*1.05) | 1.067 | 71.85 | 56.35 | 4048.75
|  | ЭМ |  |  | 49.82 | *1.2)*1.25)*1.05) | 1.067 | 16.74 | 15.1 | 252.77
|  | в т.ч. ЗПМ |  |  | 5.45 | *1.2)*1.25)*1.05) | 1.067 | 1.83 | 56.35 | 103.12
|  | МР |  |  | 20.51 | *1)*1)*1) |  | 4.1 | 3.64 | 14.92
65.1 | 1.19-3-13 Поправка: 3-20. О.П. п.1.5 Поправка: Гл.6.Прил.2.2.п.2.2.6_06.00.01.07.001 Поправка: Гл.12.Прил.8.п.8. 3_12.00.01.11.001 | Воздуховоды прямоугольного сечения из оцинкованной стали, толщина стенки до 1,2 мм, периметр до 4000 мм Поправка: 3-20. О.П. п.1.5 Поправка: Гл.6.Прил.2.2.п.2.2.6_06.00.01.07.001 Поправка: Гл.12.Прил.8.п.8. 3_12.00.01.11.001 | м2 | 20 | 157.48 | *1)*1)*1) |  | 3149.6 | 6.78 | 21354.29
|  | НР от ФОТ | % | 109 |  |  |  | 80.31 | 109 | 4525.54
|  | СП от ФОТ | % | 61 |  |  |  | 44.94 | 61 | 2532.64
|  | ЗТР | чел-ч | 19.71 |  | *1.2)*1.15)*1.05) | 1.067 | 6.0947
|  | ВСЕГО работ по позиции: |  |  |  |  | 3367.54 |  | 32728.91
|  | ВСЕГО оборудование по позиции: |  |  |  |  | 0 |  | 0
|  | ВСЕГО по позиции: |  |  |  |  | 3367.54 |  | 32728.91
66 | 3.20-60-9 Поправка: Гл.12.Прил.8.п.8. 3_12.00.01.11.001 Поправка: Гл.6.Прил.2.2.п.2.2.6_06.00.01.07.001 Поправка: 3-20. О.П. п.1.5 | Прокладка воздуховодов прямоугольных из черной и оцинкованной стали толщиной свыше 0,7 до 0,9 мм, периметром свыше 3600 до 4000 мм Поправка: Гл.12.Прил.8.п.8. 3_12.00.01.11.001 Поправка: Гл.6.Прил.2.2.п.2.2.6_06.00.01.07.001 Поправка: 3-20. О.П. п.1.5 | 100 м2 поверхности воздуховодов | 0.2
Объем: 0,2 = 20/100
|  | ЗП |  |  | 248.43 | *1.2)*1.15)*1.05) | 1.067 | 76.82 | 56.35 | 4328.81
|  | ЭМ |  |  | 64.05 | *1.2)*1.25)*1.05) | 1.067 | 21.53 | 15.07 | 324.46
|  | в т.ч. ЗПМ |  |  | 6.97 | *1.2)*1.25)*1.05) | 1.067 | 2.34 | 56.35 | 131.86
|  | МР |  |  | 26.9 | *1)*1)*1) |  | 5.38 | 3.62 | 19.48
66.1 | 1.19-3-13 Поправка: 3-20. О.П. п.1.5 Поправка: Гл.6.Прил.2.2.п.2.2.6_06.00.01.07.001 Поправка: Гл.12.Прил.8.п.8. 3_12.00.01.11.001 | Воздуховоды прямоугольного сечения из оцинкованной стали, толщина стенки до 1,2 мм, периметр до 4000 мм Поправка: 3-20. О.П. п.1.5 Поправка: Гл.6.Прил.2.2.п.2.2.6_06.00.01.07.001 Поправка: Гл.12.Прил.8.п.8. 3_12.00.01.11.001 | м2 | 20 | 157.48 | *1)*1)*1) |  | 3149.6 | 6.78 | 21354.29
|  | НР от ФОТ | % | 109 |  |  |  | 86.28 | 109 | 4862.13
|  | СП от ФОТ | % | 61 |  |  |  | 48.29 | 61 | 2721.01
|  | ЗТР | чел-ч | 21.09 |  | *1.2)*1.15)*1.05) | 1.067 | 6.5214
|  | ВСЕГО работ по позиции: |  |  |  |  | 3387.9 |  | 33610.18
|  | ВСЕГО оборудование по позиции: |  |  |  |  | 0 |  | 0
|  | ВСЕГО по позиции: |  |  |  |  | 3387.9 |  | 33610.18
67 | 3.20-60-10 Поправка: Гл.12.Прил.8.п.8. 3_12.00.01.11.001 Поправка: Гл.6.Прил.2.2.п.2.2.6_06.00.01.07.001 Поправка: 3-20. О.П. п.1.5 | Прокладка воздуховодов прямоугольных из черной и оцинкованной стали толщиной до 0,9 мм, периметром свыше 4000 до 4500 мм Поправка: Гл.12.Прил.8.п.8. 3_12.00.01.11.001 Поправка: Гл.6.Прил.2.2.п.2.2.6_06.00.01.07.001 Поправка: 3-20. О.П. п.1.5 | 100 м2 поверхности воздуховодов | 0.7
Объем: 0,7 = 70/100
|  | ЗП |  |  | 234.58 | *1.2)*1.15)*1.05) | 1.067 | 253.88 | 56.35 | 14306.14
|  | ЭМ |  |  | 63.86 | *1.2)*1.25)*1.05) | 1.067 | 75.12 | 15.09 | 1133.56
|  | в т.ч. ЗПМ |  |  | 6.97 | *1.2)*1.25)*1.05) | 1.067 | 8.2 | 56.35 | 462.07
|  | МР |  |  | 18.88 | *1)*1)*1) |  | 13.22 | 3.61 | 47.72
67.1 | 1.19-3-14 Поправка: Гл.12.Прил.8.п.8. 3_12.00.01.11.001 Поправка: Гл.6.Прил.2.2.п.2.2.6_06.00.01.07.001 Поправка: 3-20. О.П. п.1.5 | Воздуховоды прямоугольного сечения из оцинкованной стали, толщина стенки до 1,2 мм, периметр до 8000 мм Поправка: Гл.12.Прил.8.п.8. 3_12.00.01.11.001 Поправка: Гл.6.Прил.2.2.п.2.2.6_06.00.01.07.001 Поправка: 3-20. О.П. п.1.5 | м2 | 70 | 159.32 | *1)*1)*1) |  | 11152.4 | 6.7 | 74721.08
|  | НР от ФОТ | % | 109 |  |  |  | 285.67 | 109 | 16097.35
|  | СП от ФОТ | % | 61 |  |  |  | 159.87 | 61 | 9008.61
|  | ЗТР | чел-ч | 19.98 |  | *1.2)*1.15)*1.05) | 1.067 | 21.6235
|  | ВСЕГО работ по позиции: |  |  |  |  | 11940.16 |  | 115314.46
|  | ВСЕГО оборудование по позиции: |  |  |  |  | 0 |  | 0
|  | ВСЕГО по позиции: |  |  |  |  | 11940.16 |  | 115314.46
68 | 3.20-60-12 Поправка: Гл.12.Прил.8.п.8. 3_12.00.01.11.001 Поправка: Гл.6.Прил.2.2.п.2.2.6_06.00.01.07.001 Поправка: 3-20. О.П. п.1.5 | Прокладка воздуховодов прямоугольных из черной и оцинкованной стали толщиной свыше 0,7 до 0,9 мм, периметром свыше 5200 до 7200 мм Поправка: Гл.12.Прил.8.п.8. 3_12.00.01.11.001 Поправка: Гл.6.Прил.2.2.п.2.2.6_06.00.01.07.001 Поправка: 3-20. О.П. п.1.5 | 100 м2 поверхности воздуховодов | 0.07
Объем: 0,07 = 7/100
|  | ЗП |  |  | 185.34 | *1.2)*1.15)*1.05) | 1.067 | 20.06 | 56.35 | 1130.38
|  | ЭМ |  |  | 63.69 | *1.2)*1.25)*1.05) | 1.067 | 7.49 | 15.11 | 113.17
|  | в т.ч. ЗПМ |  |  | 6.97 | *1.2)*1.25)*1.05) | 1.067 | 0.82 | 56.35 | 46.21
|  | МР |  |  | 16.6 | *1)*1)*1) |  | 1.16 | 3.59 | 4.16
68.1 | 1.19-3-14 Поправка: Гл.12.Прил.8.п.8. 3_12.00.01.11.001 Поправка: Гл.6.Прил.2.2.п.2.2.6_06.00.01.07.001 Поправка: 3-20. О.П. п.1.5 | Воздуховоды прямоугольного сечения из оцинкованной стали, толщина стенки до 1,2 мм, периметр до 8000 мм Поправка: Гл.12.Прил.8.п.8. 3_12.00.01.11.001 Поправка: Гл.6.Прил.2.2.п.2.2.6_06.00.01.07.001 Поправка: 3-20. О.П. п.1.5 | м2 | 7 | 159.32 | *1)*1)*1) |  | 1115.24 | 6.7 | 7472.11
|  | НР от ФОТ | % | 109 |  |  |  | 22.76 | 109 | 1282.48
|  | СП от ФОТ | % | 61 |  |  |  | 12.74 | 61 | 717.72
|  | ЗТР | чел-ч | 15.85 |  | *1.2)*1.15)*1.05) | 1.067 | 1.7154
|  | ВСЕГО работ по позиции: |  |  |  |  | 1179.45 |  | 10720.02
|  | ВСЕГО оборудование по позиции: |  |  |  |  | 0 |  | 0
|  | ВСЕГО по позиции: |  |  |  |  | 1179.45 |  | 10720.02
69 | 1.19-3-19 | РЕСУРСНЫЕ ПОЗИЦИИ: Детали ненормализованные воздуховодов, из черной стали (включая сварные) и оцинкованной стали | м2 | 1100 | 472.88 |  |  | 520168 | 4.04 | 2101478.72
|  | ВСЕГО по позиции: |  |  |  |  | 520168 |  | 2101478.72
Итого по разделу: Вентиляция | [6 empty] | 2379221.48 |  | 21775344.56
Раздел 2 Воздухораспределительные устройства
Подраздел: Решетки
70 | 3.20-9-1 Поправка: Гл.12.Прил.8.п.8. 3_12.00.01.11.001 Поправка: Гл.6.Прил.2.2.п.2.2.6_06.00.01.07.001 Поправка: 3-20. О.П. п.1.5 | Установка решеток жалюзийных площадью в свету до 0,25 м2 Поправка: Гл.12.Прил.8.п.8. 3_12.00.01.11.001 Поправка: Гл.6.Прил.2.2.п.2.2.6_06.00.01.07.001 Поправка: 3-20. О.П. п.1.5 | 1 решетка | 62
Объем: 62 = 4+1+7+2+10+8+27+3
|  | ЗП |  |  | 12.58 | *1.2)*1.15)*1.05) | 1.067 | 1205.88 | 56.35 | 67951.34
|  | ЭМ |  |  | 1.76 | *1.2)*1.25)*1.05) | 1.067 | 183.38 | 14.66 | 2688.35
|  | в т.ч. ЗПМ |  |  | 0.13 | *1.2)*1.25)*1.05) | 1.067 | 13.55 | 56.35 | 763.54
|  | МР |  |  | 3.03 | *1)*1)*1) |  | 187.86 | 11.37 | 2135.97
|  | НР от ФОТ | % | 109 |  |  |  | 1329.18 | 109 | 74899.22
|  | СП от ФОТ | % | 61 |  |  |  | 743.85 | 61 | 41916.08
|  | ЗТР | чел-ч | 1.07 |  | *1.2)*1.15)*1.05) | 1.067 | 102.5671
|  | ВСЕГО работ по позиции: |  |  |  |  | 3650.15 |  | 189590.96
|  | ВСЕГО оборудование по позиции: |  |  |  |  | 0 |  | 0
|  | ВСЕГО по позиции: |  |  |  |  | 3650.15 |  | 189590.96
71 | 1.19-11-161 | РЕСУРСНЫЕ ПОЗИЦИИ: Решетка алюминиевая вентиляционная, жалюзийная, регулируемая, типа АДР, размер 200х100 мм | шт. | 4 | 249.58 |  |  | 998.32 | 4.23 | 4222.89
|  | ВСЕГО по позиции: |  |  |  |  | 998.32 |  | 4222.89
72 | 1.19-11-163 | РЕСУРСНЫЕ ПОЗИЦИИ: Решетка алюминиевая вентиляционная, жалюзийная, регулируемая, типа АДР, размер 300х100 мм | шт. | 8 | 292.77 |  |  | 2342.16 | 4.62 | 10820.78
|  | ВСЕГО по позиции: |  |  |  |  | 2342.16 |  | 10820.78
73 | 1.19-11-165 | РЕСУРСНЫЕ ПОЗИЦИИ: Решетка алюминиевая вентиляционная, жалюзийная, регулируемая, типа АДР, размер 300х200 мм | шт. | 2 | 392.68 |  |  | 785.36 | 4.51 | 3541.97
|  | ВСЕГО по позиции: |  |  |  |  | 785.36 |  | 3541.97
74 | КА, п.63 | РЕСУРСНЫЕ ПОЗИЦИИ: Вентиляционная решетка Арктос АДР 400х150 167,72 = [1 974 / 1,22 / 9,84] + 2% Заг.скл | шт | 10 | 167.72 |  |  | 1677.2 | 9.84 | 16503.65
|  | ВСЕГО по позиции: |  |  |  |  | 1677.2 |  | 16503.65
75 | КА, п.60 | РЕСУРСНЫЕ ПОЗИЦИИ: Вентиляционная решетка Арктос АДР 400х200 201,71 = [2 374 / 1,22 / 9,84] + 2% Заг.скл | шт | 8 | 201.71 |  |  | 1613.68 | 9.84 | 15878.61
|  | ВСЕГО по позиции: |  |  |  |  | 1613.68 |  | 15878.61
76 | КА, п.62 | РЕСУРСНЫЕ ПОЗИЦИИ: Вентиляционная решетка Арктос АДР 500х200 228,72 = [2 692 / 1,22 / 9,84] + 2% Заг.скл | шт | 27 | 228.72 |  |  | 6175.44 | 9.84 | 60766.33
|  | ВСЕГО по позиции: |  |  |  |  | 6175.44 |  | 60766.33
77 | КА, п.61 | РЕСУРСНЫЕ ПОЗИЦИИ: Вентиляционная решетка Арктос АДР 700х200 326,01 = [3 837 / 1,22 / 9,84] + 2% Заг.скл | шт | 3 | 326.01 |  |  | 978.03 | 9.84 | 9623.82
|  | ВСЕГО по позиции: |  |  |  |  | 978.03 |  | 9623.82
78 | 3.20-9-2 Поправка: Гл.6.Прил.2.2.п.2.2.6_06.00.01.07.001 Поправка: Гл.12.Прил.8.п.8. 3_12.00.01.11.001 | Установка решеток жалюзийных площадью в свету до 1 м2 Поправка: Гл.6.Прил.2.2.п.2.2.6_06.00.01.07.001 Поправка: Гл.12.Прил.8.п.8. 3_12.00.01.11.001 | 1 решетка | 3
|  | ЗП |  |  | 16.35 | *1.15)*1.2) | 1.067 | 72.22 | 56.35 | 4069.6
|  | ЭМ |  |  | 3.61 | *1.25)*1.2) | 1.067 | 17.33 | 14.48 | 250.94
|  | в т.ч. ЗПМ |  |  | 0.3 | *1.25)*1.2) | 1.067 | 1.44 | 56.35 | 81.14
|  | МР |  |  | 10.17 | *1)*1) |  | 30.51 | 8.18 | 249.57
|  | НР от ФОТ | % | 109 |  |  |  | 80.29 | 109 | 4524.31
|  | СП от ФОТ | % | 61 |  |  |  | 44.93 | 61 | 2531.95
|  | ЗТР | чел-ч | 1.39 |  | *1.15)*1.2) | 1.067 | 6.1402
|  | ВСЕГО работ по позиции: |  |  |  |  | 245.28 |  | 11626.37
|  | ВСЕГО оборудование по позиции: |  |  |  |  | 0 |  | 0
|  | ВСЕГО по позиции: |  |  |  |  | 245.28 |  | 11626.37
79 | КА, п.64 | РЕСУРСНЫЕ ПОЗИЦИИ: Вентиляционная решетка Арктос АДР 1000х300 595,10 = [7 004 / 1,22 / 9,84] + 2% Заг.скл | шт | 3 | 595.1 |  |  | 1785.3 | 9.84 | 17567.35
|  | ВСЕГО по позиции: |  |  |  |  | 1785.3 |  | 17567.35
80 | 3.20-8-1 Поправка: Гл.12.Прил.8.п.8. 3_12.00.01.11.001 Поправка: 3-20. О.П. п.1.5 | Установка воздухораспределителей, предназначенных для подачи воздуха в рабочую зону массой до 20 кг Поправка: Гл.12.Прил.8.п.8. 3_12.00.01.11.001 Поправка: 3-20. О.П. п.1.5 | 1 воздухораспределитель | 226
Объем: 226 = 120+80+13+13
|  | ЗП |  |  | 14.87 | *1.2)*1.05) | 1.067 | 4518.08 | 56.35 | 254593.81
|  | ЭМ |  |  | 2.38 | *1.2)*1.05)*1.32) | 1.067 | 954.54 | 14.55 | 13888.56
|  | в т.ч. ЗПМ |  |  | 0.13 | *1.2)*1.05)*1.32) | 1.067 | 52.14 | 56.35 | 2938.09
|  | МР |  |  | 7.92 | *1)*1) |  | 1789.92 | 7.82 | 13997.17
|  | НР от ФОТ | % | 109 |  |  |  | 4981.54 | 109 | 280709.77
|  | СП от ФОТ | % | 61 |  |  |  | 2787.83 | 61 | 157094.46
|  | ЗТР | чел-ч | 1.22 |  | *1.2)*1.05) | 1.067 | 370.6835
|  | ВСЕГО работ по позиции: |  |  |  |  | 15031.91 |  | 720283.77
|  | ВСЕГО оборудование по позиции: |  |  |  |  | 0 |  | 0
|  | ВСЕГО по позиции: |  |  |  |  | 15031.91 |  | 720283.77
81 | 1.19-11-187 | РЕСУРСНЫЕ ПОЗИЦИИ: Диффузор алюминиевый четырехсторонний потолочный, типа 4АПР, размеры 600х600 мм | шт. | 120 | 1362.71 |  |  | 163525.2 | 2.75 | 449694.3
|  | ВСЕГО по позиции: |  |  |  |  | 163525.2 |  | 449694.3
82 | 1.19-7-16 | РЕСУРСНЫЕ ПОЗИЦИИ: Диффузор вентиляционный, стальной, круглый, приточный/вытяжной, диаметр воздуховода 100 мм | шт. | 80 | 69.22 |  |  | 5537.6 | 3.05 | 16889.68
Объем: 80 = 8+72
|  | ВСЕГО по позиции: |  |  |  |  | 5537.6 |  | 16889.68
83 | 1.19-7-17 | РЕСУРСНЫЕ ПОЗИЦИИ: Диффузор вентиляционный, стальной, круглый, приточный/вытяжной, диаметр воздуховода 125 мм | шт. | 13 | 79.61 |  |  | 1034.93 | 3.27 | 3384.22
Объем: 13 = 8+5
|  | ВСЕГО по позиции: |  |  |  |  | 1034.93 |  | 3384.22
84 | 1.19-7-18 | РЕСУРСНЫЕ ПОЗИЦИИ: Диффузор вентиляционный, стальной, круглый, приточный/вытяжной, диаметр воздуховода 160 мм | шт. | 13 | 110.77 |  |  | 1440.01 | 3.18 | 4579.23
Объем: 13 = 10+3
|  | ВСЕГО по позиции: |  |  |  |  | 1440.01 |  | 4579.23
85 | 3.20-21-2 Поправка: Гл.12.Прил.8.п.8. 3_12.00.01.11.001 Поправка: Гл.6.Прил.2.2.п.2.2.6_06.00.01.07.001 Поправка: 3-20. О.П. п.1.5 | Установка дефлекторов диаметром патрубка 400 мм Поправка: Гл.12.Прил.8.п.8. 3_12.00.01.11.001 Поправка: Гл.6.Прил.2.2.п.2.2.6_06.00.01.07.001 Поправка: 3-20. О.П. п.1.5 | 1 дефлектор | 3
|  | ЗП |  |  | 36.46 | *1.2)*1.15)*1.05) | 1.067 | 169.11 | 56.35 | 9529.35
|  | ЭМ |  |  | 1.08 | *1.2)*1.25)*1.05) | 1.067 | 5.44 | 15.29 | 83.18
|  | в т.ч. ЗПМ |  |  | 0.13 | *1.2)*1.25)*1.05) | 1.067 | 0.66 | 56.35 | 37.19
|  | МР |  |  | 2.7 | *1)*1)*1) |  | 8.1 | 6.63 | 53.7
|  | НР от ФОТ | % | 109 |  |  |  | 185.05 | 109 | 10427.53
|  | СП от ФОТ | % | 61 |  |  |  | 103.56 | 61 | 5835.59
|  | ЗТР | чел-ч | 3.14 |  | *1.2)*1.15)*1.05) | 1.067 | 14.5641
|  | ВСЕГО работ по позиции: |  |  |  |  | 471.26 |  | 25929.35
|  | ВСЕГО оборудование по позиции: |  |  |  |  | 0 |  | 0
|  | ВСЕГО по позиции: |  |  |  |  | 471.26 |  | 25929.35
86 | 1.19-5-104 | РЕСУРСНЫЕ ПОЗИЦИИ: Дефлектор для систем естественной вытяжной вентиляции из оцинкованной и сортовой стали, типа ЦАГИ, диаметр 315 мм, | шт. | 1 | 1016.94 |  |  | 1016.94 | 3.27 | 3325.39
|  | ВСЕГО по позиции: |  |  |  |  | 1016.94 |  | 3325.39
87 | 1.19-5-114 | РЕСУРСНЫЕ ПОЗИЦИИ: Дефлектор для систем естественной вытяжной вентиляции из оцинкованной и сортовой стали, диаметр 400 мм/355мм | шт. | 2 | 1032.15 |  |  | 2064.3 | 3.68 | 7596.62
|  | ВСЕГО по позиции: |  |  |  |  | 2064.3 |  | 7596.62
88 | 3.20-21-3 Поправка: Гл.12.Прил.8.п.8. 3_12.00.01.11.001 Поправка: Гл.6.Прил.2.2.п.2.2.6_06.00.01.07.001 Поправка: 3-20. О.П. п.1.5 | Установка дефлекторов диаметром патрубка 500 мм Поправка: Гл.12.Прил.8.п.8. 3_12.00.01.11.001 Поправка: Гл.6.Прил.2.2.п.2.2.6_06.00.01.07.001 Поправка: 3-20. О.П. п.1.5 | 1 дефлектор | 8
|  | ЗП |  |  | 51.04 | *1.2)*1.15)*1.05) | 1.067 | 631.3 | 56.35 | 35573.76
|  | ЭМ |  |  | 2.98 | *1.2)*1.25)*1.05) | 1.067 | 40.06 | 14.53 | 582.07
|  | в т.ч. ЗПМ |  |  | 0.3 | *1.2)*1.25)*1.05) | 1.067 | 4.03 | 56.35 | 227.09
|  | МР |  |  | 4.2 | *1)*1)*1) |  | 33.6 | 6.6 | 221.76
|  | НР от ФОТ | % | 109 |  |  |  | 692.51 | 109 | 39022.93
|  | СП от ФОТ | % | 61 |  |  |  | 387.55 | 61 | 21838.52
|  | ЗТР | чел-ч | 4.45 |  | *1.2)*1.15)*1.05) | 1.067 | 55.0406
|  | ВСЕГО работ по позиции: |  |  |  |  | 1785.02 |  | 97239.04
|  | ВСЕГО оборудование по позиции: |  |  |  |  | 0 |  | 0
|  | ВСЕГО по позиции: |  |  |  |  | 1785.02 |  | 97239.04
89 | 1.19-5-115 | РЕСУРСНЫЕ ПОЗИЦИИ: Дефлектор для систем естественной вытяжной вентиляции из оцинкованной и сортовой стали, диаметр 500 мм | шт. | 8 | 1518.85 |  |  | 12150.8 | 4.54 | 55164.63
|  | ВСЕГО по позиции: |  |  |  |  | 12150.8 |  | 55164.63
90 | 3.20-21-4 Поправка: Гл.12.Прил.8.п.8. 3_12.00.01.11.001 Поправка: Гл.6.Прил.2.2.п.2.2.6_06.00.01.07.001 Поправка: 3-20. О.П. п.1.5 | Установка дефлекторов диаметром патрубка 630 мм Поправка: Гл.12.Прил.8.п.8. 3_12.00.01.11.001 Поправка: Гл.6.Прил.2.2.п.2.2.6_06.00.01.07.001 Поправка: 3-20. О.П. п.1.5 | 1 дефлектор | 2
|  | ЗП |  |  | 76.02 | *1.2)*1.15)*1.05) | 1.067 | 235.07 | 56.35 | 13246.19
|  | ЭМ |  |  | 3.17 | *1.2)*1.25)*1.05) | 1.067 | 10.65 | 14.21 | 151.34
|  | в т.ч. ЗПМ |  |  | 0.3 | *1.2)*1.25)*1.05) | 1.067 | 1.01 | 56.35 | 56.91
|  | МР |  |  | 6.2 | *1)*1)*1) |  | 12.4 | 6.64 | 82.34
|  | НР от ФОТ | % | 109 |  |  |  | 257.33 | 109 | 14500.38
|  | СП от ФОТ | % | 61 |  |  |  | 144.01 | 61 | 8114.89
|  | ЗТР | чел-ч | 6.8 |  | *1.2)*1.15)*1.05) | 1.067 | 21.0267
|  | ВСЕГО работ по позиции: |  |  |  |  | 659.46 |  | 36095.14
|  | ВСЕГО оборудование по позиции: |  |  |  |  | 0 |  | 0
|  | ВСЕГО по позиции: |  |  |  |  | 659.46 |  | 36095.14
91 | 1.19-5-116 | РЕСУРСНЫЕ ПОЗИЦИИ: Дефлектор для систем естественной вытяжной вентиляции из оцинкованной и сортовой стали, диаметр 630 мм | шт. | 2 | 2829.84 |  |  | 5659.68 | 4.37 | 24732.8
|  | ВСЕГО по позиции: |  |  |  |  | 5659.68 |  | 24732.8
92 | 3.20-21-5 Поправка: Гл.12.Прил.8.п.8. 3_12.00.01.11.001 Поправка: Гл.6.Прил.2.2.п.2.2.6_06.00.01.07.001 Поправка: 3-20. О.П. п.1.5 | Установка дефлекторов диаметром патрубка 710 мм Поправка: Гл.12.Прил.8.п.8. 3_12.00.01.11.001 Поправка: Гл.6.Прил.2.2.п.2.2.6_06.00.01.07.001 Поправка: 3-20. О.П. п.1.5 | 1 дефлектор | 2
|  | ЗП |  |  | 112.92 | *1.2)*1.15)*1.05) | 1.067 | 349.17 | 56.35 | 19675.73
|  | ЭМ |  |  | 7.72 | *1.2)*1.25)*1.05) | 1.067 | 25.95 | 15.01 | 389.51
|  | в т.ч. ЗПМ |  |  | 0.84 | *1.2)*1.25)*1.05) | 1.067 | 2.82 | 56.35 | 158.91
|  | МР |  |  | 6.8 | *1)*1)*1) |  | 13.6 | 6.63 | 90.17
|  | НР от ФОТ | % | 109 |  |  |  | 383.67 | 109 | 21619.76
|  | СП от ФОТ | % | 61 |  |  |  | 214.71 | 61 | 12099.13
|  | ЗТР | чел-ч | 10.1 |  | *1.2)*1.15)*1.05) | 1.067 | 31.2309
|  | ВСЕГО работ по позиции: |  |  |  |  | 987.1 |  | 53874.3
|  | ВСЕГО оборудование по позиции: |  |  |  |  | 0 |  | 0
|  | ВСЕГО по позиции: |  |  |  |  | 987.1 |  | 53874.3
93 | 1.19-5-117 | РЕСУРСНЫЕ ПОЗИЦИИ: Дефлектор для систем естественной вытяжной вентиляции из оцинкованной и сортовой стали, диаметр 710 мм | шт. | 2 | 3099.37 |  |  | 6198.74 | 5.29 | 32791.33
|  | ВСЕГО по позиции: |  |  |  |  | 6198.74 |  | 32791.33
Подраздел: Дроссель -клапан регулирующий
94 | 1.19-6-6 | РЕСУРСНЫЕ ПОЗИЦИИ: Дроссель-клапан для регулирования воздушных потоков, из оцинкованной стали, на ниппельном соединении, с ручным управлением, типа ДКН 02, диаметр 100 мм | шт. | 78 | 444.64 |  |  | 34681.92 | 0.62 | 21502.79
|  | ВСЕГО по позиции: |  |  |  |  | 34681.92 |  | 21502.79
95 | 1.19-6-7 | РЕСУРСНЫЕ ПОЗИЦИИ: Дроссель-клапан для регулирования воздушных потоков, из оцинкованной стали, на ниппельном соединении, с ручным управлением, типа ДКН 02, диаметр 125 мм | шт. | 13 | 448.33 |  |  | 5828.29 | 0.68 | 3963.24
|  | ВСЕГО по позиции: |  |  |  |  | 5828.29 |  | 3963.24
96 | 1.19-6-8 | РЕСУРСНЫЕ ПОЗИЦИИ: Дроссель-клапан для регулирования воздушных потоков, из оцинкованной стали, на ниппельном соединении, с ручным управлением, типа ДКН 02, диаметр 160 мм | шт. | 84 | 453.74 |  |  | 38114.16 | 0.78 | 29729.04
|  | ВСЕГО по позиции: |  |  |  |  | 38114.16 |  | 29729.04
97 | 1.19-6-1 | РЕСУРСНЫЕ ПОЗИЦИИ: Дроссель-клапан для регулирования воздушных потоков, из оцинкованной стали, на ниппельном соединении, с ручным управлением, типа ДКН 01, диаметр 200 мм | шт. | 47 | 467.19 |  |  | 21957.93 | 0.87 | 19103.4
|  | ВСЕГО по позиции: |  |  |  |  | 21957.93 |  | 19103.4
98 | 1.19-6-2 | РЕСУРСНЫЕ ПОЗИЦИИ: Дроссель-клапан для регулирования воздушных потоков, из оцинкованной стали, на ниппельном соединении, с ручным управлением, типа ДКН 01, диаметр 250 мм | шт. | 6 | 481.93 |  |  | 2891.58 | 1.03 | 2978.33
|  | ВСЕГО по позиции: |  |  |  |  | 2891.58 |  | 2978.33
99 | КА, п.56 | ОБОРУДОВАНИЕ: Дроссель-клапан регулирующий 300x300 152,14 = [1 348 / 1,22 / 7,57] + 3% Трансп + 1,2% Заг.скл | шт | 5 | 152.14 |  |  | 760.7 | 7.57 | 5758.5 | + | 5758.5
|  | ВСЕГО по позиции: |  |  |  |  | 760.7 |  | 5758.5
100 | КА, п.57 | ОБОРУДОВАНИЕ: Дроссель-клапан регулирующий 400х200 109,03 = [966 / 1,22 / 7,57] + 3% Трансп + 1,2% Заг.скл | шт | 1 | 109.03 |  |  | 109.03 | 7.57 | 825.36 | + | 825.36
|  | ВСЕГО по позиции: |  |  |  |  | 109.03 |  | 825.36
101 | КА, п.58 | ОБОРУДОВАНИЕ: Дроссель-клапан регулирующий 400х300 178,10 = [1 578 / 1,22 / 7,57] + 3% Трансп + 1,2% Заг.скл | шт | 1 | 178.1 |  |  | 178.1 | 7.57 | 1348.22 | + | 1348.22
|  | ВСЕГО по позиции: |  |  |  |  | 178.1 |  | 1348.22
102 | КА, п.59 | ОБОРУДОВАНИЕ: Дроссель-клапан регулирующий 500х400 294,35 = [2 608 / 1,22 / 7,57] + 3% Трансп + 1,2% Заг.скл | шт | 1 | 294.35 |  |  | 294.35 | 7.57 | 2228.23 | + | 2228.23
|  | ВСЕГО по позиции: |  |  |  |  | 294.35 |  | 2228.23
Подраздел: Противопожарный нормально-открытый клапан, канального типа , ЕI60
103 | 3.20-11-15 Поправка: Гл.6.Прил.2.2.п.2.2.6_06.00.01.07.001 Поправка: 3-20. О.П. п.1.5 | Установка клапанов огнезадерживающих периметром до 1600 мм Поправка: Гл.6.Прил.2.2.п.2.2.6_06.00.01.07.001 Поправка: 3-20. О.П. п.1.5 | 1 клапан | 79
Объем: 79 = 4+1+9+10+1+7+6+6+4+5+1+5+1+1+1+4+3+1+2+4+3
|  | ЗП |  |  | 47.28 | *1.15)*1.05) | 1.067 | 4812.34 | 56.35 | 271175.36
|  | ЭМ |  |  | 1.15 | *1.25)*1.05) | 1.067 | 127.23 | 14.91 | 1897
|  | в т.ч. ЗПМ |  |  | 0.13 | *1.25)*1.05) | 1.067 | 14.38 | 56.35 | 810.31
|  | МР |  |  | 24.1 | *1)*1) |  | 1903.9 | 16.35 | 31128.77
103.1 | 1.1-1-60 | Болты строительные с шестигранной головкой с гайками, М6 | т | 0.01422 | 22524.65 |  |  | 320.3 | 5.93 | 1899.38
|  | НР от ФОТ | % | 109 |  |  |  | 5261.12 | 109 | 296464.38
|  | СП от ФОТ | % | 61 |  |  |  | 2944.3 | 61 | 165911.26
|  | ЗТР | чел-ч | 4.02 |  | *1.15)*1.05) | 1.067 | 409.1709
|  | ВСЕГО работ по позиции: |  |  |  |  | 15369.19 |  | 768476.15
|  | ВСЕГО оборудование по позиции: |  |  |  |  | 0 |  | 0
|  | ВСЕГО по позиции: |  |  |  |  | 15369.19 |  | 768476.15
104 | 13.1-5-153 | ОБОРУДОВАНИЕ: Клапан противопожарный типа КВП-(60)-НО-600х250-ВМ(220)-Тд (400х300) | шт. | 4 | 1634.48 |  |  | 6537.92 | 9.27 | 60606.52 | + | 60606.52
|  | ВСЕГО по позиции: |  |  |  |  | 6537.92 |  | 60606.52
105 | 13.1-5-153 | ОБОРУДОВАНИЕ: Клапан противопожарный типа КВП-(60)-НО-600х250-ВМ(220)-Тд (500х200) | шт. | 1 | 1634.48 |  |  | 1634.48 | 9.27 | 15151.63 | + | 15151.63
|  | ВСЕГО по позиции: |  |  |  |  | 1634.48 |  | 15151.63
106 | 13.1-5-153 | ОБОРУДОВАНИЕ: Клапан противопожарный типа КВП-(60)-НО-600х250-ВМ(220)-Тд (500х300) | шт. | 9 | 1634.48 |  |  | 14710.32 | 9.27 | 136364.67 | + | 136364.67
|  | ВСЕГО по позиции: |  |  |  |  | 14710.32 |  | 136364.67
107 | 13.1-5-154 | ОБОРУДОВАНИЕ: Клапан противопожарный типа КВП-(60)-НО-200х150-ВМ(220)-Тд (200х200) | шт. | 10 | 1491.24 |  |  | 14912.4 | 8.42 | 125562.41 | + | 125562.41
|  | ВСЕГО по позиции: |  |  |  |  | 14912.4 |  | 125562.41
108 | 13.1-5-154 | ОБОРУДОВАНИЕ: Клапан противопожарный типа КВП-(60)-НО-200х150-ВМ(220)-Тд (250х200) | шт. | 1 | 1491.24 |  |  | 1491.24 | 8.42 | 12556.24 | + | 12556.24
|  | ВСЕГО по позиции: |  |  |  |  | 1491.24 |  | 12556.24
109 | 13.1-5-155 | ОБОРУДОВАНИЕ: Клапан противопожарный типа КВП-(60)-НО-400х150-ВМ(220)-Тд (300х200) | шт. | 7 | 1532.74 |  |  | 10729.18 | 8.67 | 93021.99 | + | 93021.99
|  | ВСЕГО по позиции: |  |  |  |  | 10729.18 |  | 93021.99
110 | 13.1-5-155 | ОБОРУДОВАНИЕ: Клапан противопожарный типа КВП-(60)-НО-400х150-ВМ(220)-Тд (400х200) | шт. | 6 | 1532.74 |  |  | 9196.44 | 8.67 | 79733.13 | + | 79733.13
|  | ВСЕГО по позиции: |  |  |  |  | 9196.44 |  | 79733.13
111 | 13.1-5-155 | ОБОРУДОВАНИЕ: Клапан противопожарный типа КВП-(60)-НО-400х150-ВМ(220)-Тд (400х250) | шт. | 6 | 1532.74 |  |  | 9196.44 | 8.67 | 79733.13 | + | 79733.13
|  | ВСЕГО по позиции: |  |  |  |  | 9196.44 |  | 79733.13
112 | 13.1-5-157 | ОБОРУДОВАНИЕ: Клапан противопожарный типа КВП-(60)-НО-200х100-ВМ(220)-Тд. Размеры внутреннего сечения 200х100 мм | шт. | 4 | 1380.86 |  |  | 5523.44 | 8.87 | 48992.91 | + | 48992.91
|  | ВСЕГО по позиции: |  |  |  |  | 5523.44 |  | 48992.91
113 | КА, п.65 | ОБОРУДОВАНИЕ: Противопожарный нормально открытый клапан канального типа EI60 300*150 2691,46 = [23 846,64 / 1,22 / 7,57] + 3% Трансп + 1,2% Заг.скл | шт | 5 | 2691.46 |  |  | 13457.3 | 7.57 | 101871.76 | + | 101871.76
|  | ВСЕГО по позиции: |  |  |  |  | 13457.3 |  | 101871.76
114 | КА, п.66 | ОБОРУДОВАНИЕ: Противопожарный нормально открытый клапан канального типа EI60 300*250 2679,78 = [23 743 / 1,22 / 7,57] + 3% Трансп + 1,2% Заг.скл | шт | 1 | 2679.78 |  |  | 2679.78 | 7.57 | 20285.93 | + | 20285.93
|  | ВСЕГО по позиции: |  |  |  |  | 2679.78 |  | 20285.93
115 | КА, п.67 | ОБОРУДОВАНИЕ: Противопожарный нормально открытый клапан канального типа EI60 300*300 2719,84 = [24 098 / 1,22 / 7,57] + 3% Трансп + 1,2% Заг.скл | шт | 5 | 2719.84 |  |  | 13599.2 | 7.57 | 102945.94 | + | 102945.94
|  | ВСЕГО по позиции: |  |  |  |  | 13599.2 |  | 102945.94
116 | КА, п.68 | ОБОРУДОВАНИЕ: Противопожарный нормально открытый клапан канального типа EI60 500*400 2708,78 = [24 000 / 1,22 / 7,57] + 3% Трансп + 1,2% Заг.скл | шт | 1 | 2708.78 |  |  | 2708.78 | 7.57 | 20505.46 | + | 20505.46
|  | ВСЕГО по позиции: |  |  |  |  | 2708.78 |  | 20505.46
117 | КА, п.69 | ОБОРУДОВАНИЕ: Противопожарный нормально открытый клапан канального типа EI60 600*300 2927,51 = [25 938 / 1,22 / 7,57] + 3% Трансп + 1,2% Заг.скл | шт | 1 | 2927.51 |  |  | 2927.51 | 7.57 | 22161.25 | + | 22161.25
|  | ВСЕГО по позиции: |  |  |  |  | 2927.51 |  | 22161.25
118 | 13.1-5-160 | ОБОРУДОВАНИЕ: Клапан противопожарный типа КВП-(60)-НО-500х450-ВМ(220)-Тд. Размеры внутреннего сечения 500х450 мм (600*350) | шт. | 1 | 1548.44 |  |  | 1548.44 | 10.53 | 16305.07 | + | 16305.07
|  | ВСЕГО по позиции: |  |  |  |  | 1548.44 |  | 16305.07
119 | 13.1-5-161 | ОБОРУДОВАНИЕ: Клапан противопожарный типа КВП-(60)-НО-600х450-ВМ(220)-Тд. Размеры внутреннего сечения 600х450 мм (700*350) | шт. | 4 | 1583.3 |  |  | 6333.2 | 10.7 | 67765.24 | + | 67765.24
|  | ВСЕГО по позиции: |  |  |  |  | 6333.2 |  | 67765.24
120 | КА, п.70 | ОБОРУДОВАНИЕ: Противопожарный нормально открытый клапан канального типа EI60 700*400 3704,93 = [32 826 / 1,22 / 7,57] + 3% Трансп + 1,2% Заг.скл | шт | 3 | 3704.93 |  |  | 11114.79 | 7.57 | 84138.96 |  | 84138.96
|  | ВСЕГО по позиции: |  |  |  |  | 11114.79 |  | 84138.96
121 | КА, п.71 | ОБОРУДОВАНИЕ: Противопожарный нормально открытый клапан канального типа EI60 700*500 2809,22 = [24 890 / 1,22 / 7,57] + 3% Трансп + 1,2% Заг.скл | шт | 1 | 2809.22 |  |  | 2809.22 | 7.57 | 21265.8 |  | 21265.8
|  | ВСЕГО по позиции: |  |  |  |  | 2809.22 |  | 21265.8
122 | КА, п.72 | ОБОРУДОВАНИЕ: Противопожарный нормально открытый клапан канального типа EI60 800*350 3045,12 = [26 980 / 1,22 / 7,57] + 3% Трансп + 1,2% Заг.скл | шт | 2 | 3045.12 |  |  | 6090.24 | 7.57 | 46103.12 |  | 46103.12
|  | ВСЕГО по позиции: |  |  |  |  | 6090.24 |  | 46103.12
123 | КА, п.73 | ОБОРУДОВАНИЕ: Противопожарный нормально открытый клапан канального типа EI60 800*400 3045,12 = [26 980 / 1,22 / 7,57] + 3% Трансп + 1,2% Заг.скл | шт | 4 | 3045.12 |  |  | 12180.48 | 7.57 | 92206.23 |  | 92206.23
|  | ВСЕГО по позиции: |  |  |  |  | 12180.48 |  | 92206.23
124 | КА, п.74 | ОБОРУДОВАНИЕ: Противопожарный нормально открытый клапан канального типа EI60 1000*400 3403,58 = [30 156 / 1,22 / 7,57] + 3% Трансп + 1,2% Заг.скл | шт | 3 | 3403.58 |  |  | 10210.74 | 7.57 | 77295.3 |  | 77295.3
|  | ВСЕГО по позиции: |  |  |  |  | 10210.74 |  | 77295.3
125 | 3.20-13-1 | Установка заслонок воздушных и клапанов воздушных КВР с электрическим или пневматическим приводами диаметром до 250 мм | 1 шт. | 113
Объем: 113 = 51+11+36+11+4
|  | ЗП |  |  | 16.49 |  | 1.067 | 1988.22 | 56.35 | 112036.2
|  | ЭМ |  |  | 0.83 |  | 1.067 | 100.07 | 17.1 | 1711.2
|  | в т.ч. ЗПМ |  |  | 0.13 |  | 1.067 | 15.67 | 56.35 | 883
|  | МР |  |  | 16.52 |  |  | 1866.76 | 4.99 | 9315.13
|  | НР от ФОТ | % | 109 |  |  |  | 2184.24 | 109 | 123081.93
|  | СП от ФОТ | % | 61 |  |  |  | 1222.37 | 61 | 68880.71
|  | ЗТР | чел-ч | 1.42 |  |  | 1.067 | 171.2108
|  | ВСЕГО работ по позиции: |  |  |  |  | 7361.66 |  | 315025.17
|  | ВСЕГО оборудование по позиции: |  |  |  |  | 0 |  | 0
|  | ВСЕГО по позиции: |  |  |  |  | 7361.66 |  | 315025.17
126 | КА, п.119 | ОБОРУДОВАНИЕ: Клапан КПУ-1Н-О-Н-100-0*ф-MV220-СН-0-0-0-0-0-0 1060,81 = [9 398,88 / 1,22 / 7,57] + 3% Трансп + 1,2% Заг.скл | шт | 51 | 1060.81 |  |  | 54101.31 | 7.57 | 409546.92 | + | 409546.92
|  | ВСЕГО по позиции: |  |  |  |  | 54101.31 |  | 409546.92
127 | КА, п.120 | ОБОРУДОВАНИЕ: Клапан КПУ-1Н-О-Н-125-0*ф-MV220-СН-0-0-0-0-0-0 1092,20 = [9 677,04 / 1,22 / 7,57] + 3% Трансп + 1,2% Заг.скл | шт | 11 | 1092.2 |  |  | 12014.2 | 7.57 | 90947.49 | + | 90947.49
|  | ВСЕГО по позиции: |  |  |  |  | 12014.2 |  | 90947.49
128 | КА, п.121 | ОБОРУДОВАНИЕ: Клапан КПУ-1Н-О-Н-160-0*ф-MV220-СН-0-0-0-0-0-0 1141,78 = [10 116,24 / 1,22 / 7,57] + 3% Трансп + 1,2% Заг.скл | шт | 36 | 1141.78 |  |  | 41104.08 | 7.57 | 311157.89 | + | 311157.89
|  | ВСЕГО по позиции: |  |  |  |  | 41104.08 |  | 311157.89
129 | КА, п.122 | ОБОРУДОВАНИЕ: Клапан КПУ-1Н-О-Н-200-0*ф-MV220-СН-0-0-0-0-0-0 1171,52 = [10 379,76 / 1,22 / 7,57] + 3% Трансп + 1,2% Заг.скл | шт | 11 | 1171.52 |  |  | 12886.72 | 7.57 | 97552.47 | + | 97552.47
|  | ВСЕГО по позиции: |  |  |  |  | 12886.72 |  | 97552.47
130 | КА, п.123 | ОБОРУДОВАНИЕ: Клапан КПУ-1Н-О-Н-250*ф-MV220-СН-0-0-0-0-0-0 1665,58 = [14 757,12 / 1,22 / 7,57] + 3% Трансп + 1,2% Заг.скл | шт | 4 | 1665.58 |  |  | 6662.32 | 7.57 | 50433.76 | + | 50433.76
|  | ВСЕГО по позиции: |  |  |  |  | 6662.32 |  | 50433.76
131 | 3.20-13-2 Поправка: Гл.6.Прил.2.2.п.2.2.6_06.00.01.07.001 Поправка: Гл.12.Прил.8.п.8. 3_12.00.01.11.001 Поправка: 3-20. О.П. п.1.5 | Установка заслонок воздушных и клапанов воздушных КВР с электрическим или пневматическим приводами диаметром до 355 мм Поправка: Гл.6.Прил.2.2.п.2.2.6_06.00.01.07.001 Поправка: Гл.12.Прил.8.п.8. 3_12.00.01.11.001 Поправка: 3-20. О.П. п.1.5 | 1 шт. | 2
|  | ЗП |  |  | 18.58 | *1.15)*1.2)*1.05) | 1.067 | 57.45 | 56.35 | 3237.31
|  | ЭМ |  |  | 0.83 | *1.25)*1.2)*1.05) | 1.067 | 2.79 | 17.1 | 47.71
|  | в т.ч. ЗПМ |  |  | 0.13 | *1.25)*1.2)*1.05) | 1.067 | 0.44 | 56.35 | 24.79
|  | МР |  |  | 12.76 | *1)*1)*1) |  | 25.52 | 5.47 | 139.59
|  | НР от ФОТ | % | 109 |  |  |  | 63.1 | 109 | 3555.69
|  | СП от ФОТ | % | 61 |  |  |  | 35.31 | 61 | 1989.88
|  | ЗТР | чел-ч | 1.6 |  | *1.15)*1.2)*1.05) | 1.067 | 4.9475
|  | ВСЕГО работ по позиции: |  |  |  |  | 184.17 |  | 8970.18
|  | ВСЕГО оборудование по позиции: |  |  |  |  | 0 |  | 0
|  | ВСЕГО по позиции: |  |  |  |  | 184.17 |  | 8970.18
132 | КА, п.124 | ОБОРУДОВАНИЕ: Клапан КПУ-1Н-О-Н-315-0*ф-MV220-СН-0-0-0-0-0-0 1604,43 = [14 215,44 / 1,22 / 7,57] + 3% Трансп + 1,2% Заг.скл | шт | 2 | 1604.43 |  |  | 3208.86 | 7.57 | 24291.07 | + | 24291.07
|  | ВСЕГО по позиции: |  |  |  |  | 3208.86 |  | 24291.07
Подраздел: Теплоизоляция и огнезащита
133 | 3.26-16-3 Поправка: Гл.6.Прил.2.2.п.2.2.6_06.00.01.07.001 Поправка: Гл.12.Прил.8.п.8. 3_12.00.01.11.001 | Изоляция плоских и криволинейных поверхностей изделиями из вспененного каучука, вспененного полиэтилена, листами Поправка: Гл.6.Прил.2.2.п.2.2.6_06.00.01.07.001 Поправка: Гл.12.Прил.8.п.8. 3_12.00.01.11.001 | 1 м2 изоляции | 200
|  | ЗП |  |  | 6.5 | *1.15)*1.2) | 1.047 | 1878.32 | 56.35 | 105843.33
|  | ЭМ |  |  | 0.17 | *1.25)*1.2) | 1.047 | 53.4 | 16.71 | 892.31
|  | в т.ч. ЗПМ |  |  | 0.03 | *1.25)*1.2) | 1.047 | 9.42 | 56.35 | 530.82
|  | МР |  |  | 11.18 | *1)*1) | 1.019 | 2278.48 | 29.49 | 67192.38
133.1 | 1.1-1-517 Поправка: Гл.6.Прил.2.2.п.2.2.6_06.00.01.07.001 Поправка: Гл.12.Прил.8.п.8. 3_12.00.01.11.001 | Лента с клеевым слоем, ширина 50 мм, толщина 0,5 мм Поправка: Гл.6.Прил.2.2.п.2.2.6_06.00.01.07.001 Поправка: Гл.12.Прил.8.п.8. 3_12.00.01.11.001 | м | 400 | 2.35 | *1)*1) | 1.019 | 957.86 | 15.59 | 14933.04
133.2 | 1.1-1-386 Поправка: Гл.6.Прил.2.2.п.2.2.6_06.00.01.07.001 Поправка: Гл.12.Прил.8.п.8. 3_12.00.01.11.001 | Клей контактный, на основе полихлоропренового каучука, без ароматических растворителей, температура эксплуатации от -50 до +105°С, для склеивания гибких теплоизоляционных материалов Поправка: Гл.6.Прил.2.2.п.2.2.6_06.00.01.07.001 Поправка: Гл.12.Прил.8.п.8. 3_12.00.01.11.001 | л | 50 | 144.93 | *1)*1) | 1.019 | 7384.18 | 7.82 | 57744.29
|  | НР от ФОТ | % | 87 |  |  |  | 1642.33 | 87 | 92545.51
|  | СП от ФОТ | % | 47 |  |  |  | 887.24 | 47 | 49995.85
|  | ЗТР | чел-ч | 0.5 |  | *1.15)*1.2) | 1.047 | 144.486
|  | ВСЕГО работ по позиции: |  |  |  |  | 15081.81 |  | 389146.71
|  | ВСЕГО оборудование по позиции: |  |  |  |  | 0 |  | 0
|  | ВСЕГО по позиции: |  |  |  |  | 15081.81 |  | 389146.71
134 | КА, п.75 | РЕСУРСНЫЕ ПОЗИЦИИ: Изоляция из вспененного полиэтилена Пенофол С-10, толщина 40 мм 65,42 = [770 / 1,22 / 9,84] + 2% Заг.скл | м2 | 200 | 65.42 |  |  | 13084 | 9.84 | 128746.56
|  | ВСЕГО по позиции: |  |  |  |  | 13084 |  | 128746.56
135 | 3.26-65-2 Поправка: Гл.6.Прил.2.2.п.2.2.6_06.00.01.07.001 Поправка: Гл.12.Прил.8.п.8. 3_12.00.01.11.001 | Устройство комбинированного теплоогнезащитного покрытия металлических конструкций с приведенной толщиной металла не менее 3,4 мм на основе базальтового материала и клеевого состава с пределом огнестойкости 1 час Поправка: Гл.6.Прил.2.2.п.2.2.6_06.00.01.07.001 Поправка: Гл.12.Прил.8.п.8. 3_12.00.01.11.001 | 100 м2 | 17.5
Объем: 17,5 = (750+100+900)/100
|  | ЗП |  |  | 171.05 | *1.15)*1.2) | 1.047 | 4325.01 | 56.35 | 243714.31
|  | ЭМ |  |  | 7.48 | *1.25)*1.2) | 1.047 | 205.58 | 17.07 | 3509.25
|  | в т.ч. ЗПМ |  |  | 1.14 | *1.25)*1.2) | 1.047 | 31.33 | 56.35 | 1765.45
|  | МР |  |  | 1287.8 | *1)*1) | 1.019 | 22964.69 | 6.09 | 139854.96
|  | НР от ФОТ | % | 87 |  |  |  | 3790.02 | 87 | 213567.39
|  | СП от ФОТ | % | 47 |  |  |  | 2047.48 | 47 | 115375.49
|  | ЗТР | чел-ч | 14.62 |  | *1.15)*1.2) | 1.047 | 369.6674
|  | ВСЕГО работ по позиции: |  |  |  |  | 33332.78 |  | 716021.4
|  | ВСЕГО оборудование по позиции: |  |  |  |  | 0 |  | 0
|  | ВСЕГО по позиции: |  |  |  |  | 33332.78 |  | 716021.4
136 | 1.1-1-4393 | РЕСУРСНЫЕ ПОЗИЦИИ: Материал рулонный тепло-, звуко-, огнезащитный, базальтовый, прошивной, с обкладкой из алюминиевой фольги с одной стороны, толщина материала 20 мм, плотность 35 кг/м3, теплопроводность при температуре +22°С не более 0,038 Вт/(м х К), для строительных конструкций, воздуховодов систем вентиляции и дымоудаления | м2 | 805.0065 | 37.58 |  |  | 30252.14 | 8.14 | 246252.42
|  | ВСЕГО по позиции: |  |  |  |  | 30252.14 |  | 246252.42
137 | 1.1-1-4334 | РЕСУРСНЫЕ ПОЗИЦИИ: Материал рулонный тепло-, звуко-, огнезащитный базальтовый, прошивной, с обкладкой из алюминиевой фольги с одной стороны, толщина материала 10 мм, теплопроводность при температуре +25°С не более 0,038 Вт/(м х К), для строительных конструкций, воздуховодов систем вентиляции и дымоудаления | м2 | 107.3342 | 29.42 |  |  | 3157.77 | 6.36 | 20083.42
|  | ВСЕГО по позиции: |  |  |  |  | 3157.77 |  | 20083.42
138 | 1.1-1-4332 | РЕСУРСНЫЕ ПОЗИЦИИ: Материал рулонный тепло-, звуко-, огнезащитный, базальтовый, прошивной, с обкладкой из алюминиевой фольги с одной стороны, толщина материала 5 мм, теплопроводность при температуре +25°С не более 0,038 Вт/(м х К), для строительных конструкций, воздуховодов систем вентиляции и дымоудаления | м2 | 966.0078 | 24.63 |  |  | 23792.77 | 4.83 | 114919.08
|  | ВСЕГО по позиции: |  |  |  |  | 23792.77 |  | 114919.08
Итого по разделу: Воздухораспределительные устройства | [6 empty] | 773815.25 |  | 6975303.02
Раздел 3 Противодымная вентиляция
Подраздел: Система ДУ
139 | 3.20-31-2 Поправка: Гл.12.Прил.8.п.8. 3_12.00.01.11.001 Поправка: Гл.6.Прил.2.2.п.2.2.6_06.00.01.07.001 Поправка: 3-20. О.П. п.1.5 | Установка вентиляторов крышных массой до 0,2 т Поправка: Гл.12.Прил.8.п.8. 3_12.00.01.11.001 Поправка: Гл.6.Прил.2.2.п.2.2.6_06.00.01.07.001 Поправка: 3-20. О.П. п.1.5 | 1 вентилятор | 5
|  | ЗП |  |  | 96.3 | *1.2)*1.15)*1.05) | 1.067 | 744.44 | 56.35 | 41949.19
|  | ЭМ |  |  | 54.69 | *1.2)*1.25)*1.05) | 1.067 | 459.54 | 15.51 | 7127.47
|  | в т.ч. ЗПМ |  |  | 6.45 | *1.2)*1.25)*1.05) | 1.067 | 54.2 | 56.35 | 3054.17
|  | МР |  |  | 90.05 | *1)*1)*1) |  | 450.25 | 4.89 | 2201.72
|  | НР от ФОТ | % | 109 |  |  |  | 870.52 | 109 | 49053.66
|  | СП от ФОТ | % | 61 |  |  |  | 487.17 | 61 | 27452.05
|  | ЗТР | чел-ч | 7.71 |  | *1.2)*1.15)*1.05) | 1.067 | 59.6015
|  | ВСЕГО работ по позиции: |  |  |  |  | 3011.92 |  | 127784.09
|  | ВСЕГО оборудование по позиции: |  |  |  |  | 0 |  | 0
|  | ВСЕГО по позиции: |  |  |  |  | 3011.92 |  | 127784.09
140 | КА, п.76 | ОБОРУДОВАНИЕ: Система ДУ1 (L=14200 м3/ч, Pc=800 Па) 37247,46 = [330 015,78 / 1,22 / 7,57] + 3% Трансп + 1,2% Заг.скл | шт | 1 | 37247.46 |  |  | 37247.46 | 7.57 | 281963.27 | + | 281963.27
|  | ВСЕГО по позиции: |  |  |  |  | 37247.46 |  | 281963.27
141 | КА, п.77 | ОБОРУДОВАНИЕ: Система ДУ2 (L=14200 м3/ч, Pc=800 Па) 37247,46 = [330 015,78 / 1,22 / 7,57] + 3% Трансп + 1,2% Заг.скл | шт | 1 | 37247.46 |  |  | 37247.46 | 7.57 | 281963.27 | + | 281963.27
|  | ВСЕГО по позиции: |  |  |  |  | 37247.46 |  | 281963.27
142 | КА, п.79 | ОБОРУДОВАНИЕ: Система ДУ5 (L=14200 м3/ч, Pc=800 Па) 37247,46 = [330 015,78 / 1,22 / 7,57] + 3% Трансп + 1,2% Заг.скл | шт | 1 | 37247.46 |  |  | 37247.46 | 7.57 | 281963.27 | + | 281963.27
|  | ВСЕГО по позиции: |  |  |  |  | 37247.46 |  | 281963.27
143 | КА, п.80 | ОБОРУДОВАНИЕ: Система ДУ6 (L=35000 м3/ч, Pc=900 Па) 64931,16 = [575 295,78 / 1,22 / 7,57] + 3% Трансп + 1,2% Заг.скл | шт | 1 | 64931.16 |  |  | 64931.16 | 7.57 | 491528.88 | + | 491528.88
|  | ВСЕГО по позиции: |  |  |  |  | 64931.16 |  | 491528.88
144 | КА, п.81 | ОБОРУДОВАНИЕ: Система ДУ7 (L=15000 м3/ч, Pc=800 Па) 37247,46 = [330 015,78 / 1,22 / 7,57] + 3% Трансп + 1,2% Заг.скл | шт | 1 | 37247.46 |  |  | 37247.46 | 7.57 | 281963.27 | + | 281963.27
|  | ВСЕГО по позиции: |  |  |  |  | 37247.46 |  | 281963.27
145 | 3.20-31-3 Поправка: Гл.12.Прил.8.п.8. 3_12.00.01.11.001 Поправка: Гл.6.Прил.2.2.п.2.2.6_06.00.01.07.001 Поправка: 3-20. О.П. п.1.5 | Установка вентиляторов крышных массой до 0,4 т Поправка: Гл.12.Прил.8.п.8. 3_12.00.01.11.001 Поправка: Гл.6.Прил.2.2.п.2.2.6_06.00.01.07.001 Поправка: 3-20. О.П. п.1.5 | 1 вентилятор | 1
|  | ЗП |  |  | 129.92 | *1.2)*1.15)*1.05) | 1.067 | 200.87 | 56.35 | 11319.02
|  | ЭМ |  |  | 100.68 | *1.2)*1.25)*1.05) | 1.067 | 169.2 | 15.52 | 2625.98
|  | в т.ч. ЗПМ |  |  | 11.9 | *1.2)*1.25)*1.05) | 1.067 | 20 | 56.35 | 1127
|  | МР |  |  | 167.07 | *1)*1)*1) |  | 167.07 | 4.92 | 821.98
|  | НР от ФОТ | % | 109 |  |  |  | 240.75 | 109 | 13566.16
|  | СП от ФОТ | % | 61 |  |  |  | 134.73 | 61 | 7592.07
|  | ЗТР | чел-ч | 10.8 |  | *1.2)*1.15)*1.05) | 1.067 | 16.6977
|  | ВСЕГО работ по позиции: |  |  |  |  | 912.62 |  | 35925.21
|  | ВСЕГО оборудование по позиции: |  |  |  |  | 0 |  | 0
|  | ВСЕГО по позиции: |  |  |  |  | 912.62 |  | 35925.21
146 | КА, п.78 | ОБОРУДОВАНИЕ: Система ДУ3 (L=44000 м3/ч, Pc=900 Па) 137032,05 = [1 214 115,78 / 1,22 / 7,57] + 3% Трансп + 1,2% Заг.скл | шт | 1 | 137032.05 |  |  | 137032.05 | 7.57 | 1037332.62 | + | 1037332.62
|  | ВСЕГО по позиции: |  |  |  |  | 137032.05 |  | 1037332.62
147 | 3.20-12-9 Поправка: Гл.12.Прил.8.п.8. 3_12.00.01.11.001 Поправка: Гл.6.Прил.2.2.п.2.2.6_06.00.01.07.001 Поправка: 3-20. О.П. п.1.5 | Установка заслонок воздушных и клапанов воздушных КВР с ручным приводом периметром до 4000 мм (стоимость учтена в системе) Поправка: Гл.12.Прил.8.п.8. 3_12.00.01.11.001 Поправка: Гл.6.Прил.2.2.п.2.2.6_06.00.01.07.001 Поправка: 3-20. О.П. п.1.5 | 1 шт. | 6
|  | ЗП |  |  | 25.66 | *1.2)*1.15)*1.05) | 1.067 | 238.03 | 56.35 | 13412.99
|  | ЭМ |  |  | 3.45 | *1.2)*1.25)*1.05) | 1.067 | 34.79 | 15.72 | 546.9
|  | в т.ч. ЗПМ |  |  | 0.42 | *1.2)*1.25)*1.05) | 1.067 | 4.23 | 56.35 | 238.36
|  | МР |  |  | 48.4 | *1)*1)*1) |  | 290.4 | 5.01 | 1454.9
|  | НР от ФОТ | % | 109 |  |  |  | 264.06 | 109 | 14879.97
|  | СП от ФОТ | % | 61 |  |  |  | 147.78 | 61 | 8327.32
|  | ЗТР | чел-ч | 2.21 |  | *1.2)*1.15)*1.05) | 1.067 | 20.5011
|  | ВСЕГО работ по позиции: |  |  |  |  | 975.06 |  | 38622.08
|  | ВСЕГО оборудование по позиции: |  |  |  |  | 0 |  | 0
|  | ВСЕГО по позиции: |  |  |  |  | 975.06 |  | 38622.08
Подраздел: Система ПД
148 | 3.20-30-2 Поправка: Гл.12.Прил.8.п.8. 3_12.00.01.11.001 Поправка: Гл.6.Прил.2.2.п.2.2.6_06.00.01.07.001 Поправка: 3-20. О.П. п.1.5 | Установка вентиляторов осевых массой до 0,05 т Поправка: Гл.12.Прил.8.п.8. 3_12.00.01.11.001 Поправка: Гл.6.Прил.2.2.п.2.2.6_06.00.01.07.001 Поправка: 3-20. О.П. п.1.5 | 1 вентилятор | 5
|  | ЗП |  |  | 62.6 | *1.2)*1.15)*1.05) | 1.067 | 483.92 | 56.35 | 27268.89
|  | ЭМ |  |  | 9.27 | *1.2)*1.25)*1.05) | 1.067 | 77.89 | 16.56 | 1289.86
|  | в т.ч. ЗПМ |  |  | 1.31 | *1.2)*1.25)*1.05) | 1.067 | 11.01 | 56.35 | 620.41
|  | МР |  |  | 2.62 | *1)*1)*1) |  | 13.1 | 4.96 | 64.98
|  | НР от ФОТ | % | 109 |  |  |  | 539.47 | 109 | 30399.34
|  | СП от ФОТ | % | 61 |  |  |  | 301.91 | 61 | 17012.47
|  | ЗТР | чел-ч | 4.96 |  | *1.2)*1.15)*1.05) | 1.067 | 38.3429
|  | ВСЕГО работ по позиции: |  |  |  |  | 1416.29 |  | 76035.54
|  | ВСЕГО оборудование по позиции: |  |  |  |  | 0 |  | 0
|  | ВСЕГО по позиции: |  |  |  |  | 1416.29 |  | 76035.54
149 | КА, п.82 | ОБОРУДОВАНИЕ: Система ПД1 (L=11000 м3/ч, Pc=700 Па) 15702,48 = [139 125,26 / 1,22 / 7,57] + 3% Трансп + 1,2% Заг.скл | шт | 1 | 15702.48 |  |  | 15702.48 | 7.57 | 118867.77 | + | 118867.77
|  | ВСЕГО по позиции: |  |  |  |  | 15702.48 |  | 118867.77
150 | КА, п.83 | ОБОРУДОВАНИЕ: Система ПД2 (L=11000 м3/ч, Pc=700 Па) 15702,48 = [139 125,26 / 1,22 / 7,57] + 3% Трансп + 1,2% Заг.скл | шт | 1 | 15702.48 |  |  | 15702.48 | 7.57 | 118867.77 | + | 118867.77
|  | ВСЕГО по позиции: |  |  |  |  | 15702.48 |  | 118867.77
151 | КА, п.85 | ОБОРУДОВАНИЕ: Система ПД5 (L=9000 м3/ч, Pc=700 Па) 15702,48 = [139 125,26 / 1,22 / 7,57] + 3% Трансп + 1,2% Заг.скл | шт | 1 | 15702.48 |  |  | 15702.48 | 7.57 | 118867.77 | + | 118867.77
|  | ВСЕГО по позиции: |  |  |  |  | 15702.48 |  | 118867.77
152 | КА, п.88 | ОБОРУДОВАНИЕ: Система ПД9 (L=9000 м3/ч, Pc=700 Па) 15702,48 = [139 125,26 / 1,22 / 7,57] + 3% Трансп + 1,2% Заг.скл | шт | 1 | 15702.48 |  |  | 15702.48 | 7.57 | 118867.77 | + | 118867.77
|  | ВСЕГО по позиции: |  |  |  |  | 15702.48 |  | 118867.77
153 | КА, п.89 | ОБОРУДОВАНИЕ: Система ПД10 (L=500 м3/ч, Pc=500 Па) 13415,21 = [118 860 / 1,22 / 7,57] + 3% Трансп + 1,2% Заг.скл | шт | 1 | 13415.21 |  |  | 13415.21 | 7.57 | 101553.14 | + | 101553.14
|  | ВСЕГО по позиции: |  |  |  |  | 13415.21 |  | 101553.14
154 | 3.20-30-4 Поправка: Гл.12.Прил.8.п.8. 3_12.00.01.11.001 Поправка: Гл.6.Прил.2.2.п.2.2.6_06.00.01.07.001 Поправка: 3-20. О.П. п.1.5 | Установка вентиляторов осевых массой до 0,2 т Поправка: Гл.12.Прил.8.п.8. 3_12.00.01.11.001 Поправка: Гл.6.Прил.2.2.п.2.2.6_06.00.01.07.001 Поправка: 3-20. О.П. п.1.5 | 1 вентилятор | 3
|  | ЗП |  |  | 158.8 | *1.2)*1.15)*1.05) | 1.067 | 736.55 | 56.35 | 41504.59
|  | ЭМ |  |  | 35.42 | *1.2)*1.25)*1.05) | 1.067 | 178.57 | 16.54 | 2953.55
|  | в т.ч. ЗПМ |  |  | 4.97 | *1.2)*1.25)*1.05) | 1.067 | 25.06 | 56.35 | 1412.13
|  | МР |  |  | 255.19 | *1)*1)*1) |  | 765.57 | 4.93 | 3774.26
|  | НР от ФОТ | % | 109 |  |  |  | 830.15 | 109 | 46779.22
|  | СП от ФОТ | % | 61 |  |  |  | 464.58 | 61 | 26179.2
|  | ЗТР | чел-ч | 13.2 |  | *1.2)*1.15)*1.05) | 1.067 | 61.2249
|  | ВСЕГО работ по позиции: |  |  |  |  | 2975.42 |  | 121190.82
|  | ВСЕГО оборудование по позиции: |  |  |  |  | 0 |  | 0
|  | ВСЕГО по позиции: |  |  |  |  | 2975.42 |  | 121190.82
155 | КА, п.84 | ОБОРУДОВАНИЕ: Система ПД3 (L=28000 м3/ч, Pc=700 Па) 29651,01 = [262 710,53 / 1,22 / 7,57] + 3% Трансп + 1,2% Заг.скл | шт | 1 | 29651.01 |  |  | 29651.01 | 7.57 | 224458.15 | + | 224458.15
|  | ВСЕГО по позиции: |  |  |  |  | 29651.01 |  | 224458.15
156 | КА, п.86 | ОБОРУДОВАНИЕ: Система ПД6 (L=24000 м3/ч, Pc=700 Па) 27280,77 = [241 710 / 1,22 / 7,57] + 3% Трансп + 1,2% Заг.скл | шт | 1 | 27280.77 |  |  | 27280.77 | 7.57 | 206515.43 | + | 206515.43
|  | ВСЕГО по позиции: |  |  |  |  | 27280.77 |  | 206515.43
157 | КА, п.87 | ОБОРУДОВАНИЕ: Система ПД7 (L=23000 м3/ч, Pc=700 Па) 27280,77 = [241 710 / 1,22 / 7,57] + 3% Трансп + 1,2% Заг.скл | шт | 1 | 27280.77 |  |  | 27280.77 | 7.57 | 206515.43 | + | 206515.43
|  | ВСЕГО по позиции: |  |  |  |  | 27280.77 |  | 206515.43
Подраздел: Воздуховоды
158 | 3.20-60-14 Поправка: Гл.12.Прил.8.п.8. 3_12.00.01.11.001 Поправка: Гл.6.Прил.2.2.п.2.2.6_06.00.01.07.001 Поправка: 3-20. О.П. п.1.5 | Прокладка воздуховодов прямоугольных из черной и оцинкованной стали толщиной свыше 0,9 до 2 мм, периметром свыше 1000 до 1800 мм Поправка: Гл.12.Прил.8.п.8. 3_12.00.01.11.001 Поправка: Гл.6.Прил.2.2.п.2.2.6_06.00.01.07.001 Поправка: 3-20. О.П. п.1.5 | 100 м2 поверхности воздуховодов | 0.14
Объем: 0,14 = (7+7)/100
|  | ЗП |  |  | 760.64 | *1.2)*1.15)*1.05) | 1.067 | 164.64 | 56.35 | 9277.46
|  | ЭМ |  |  | 124.16 | *1.2)*1.25)*1.05) | 1.067 | 29.21 | 15.04 | 439.32
|  | в т.ч. ЗПМ |  |  | 13.42 | *1.2)*1.25)*1.05) | 1.067 | 3.16 | 56.35 | 178.07
|  | МР |  |  | 105.41 | *1)*1)*1) |  | 14.76 | 3.9 | 57.56
|  | НР от ФОТ | % | 109 |  |  |  | 182.9 | 109 | 10306.53
|  | СП от ФОТ | % | 61 |  |  |  | 102.36 | 61 | 5767.87
|  | ЗТР | чел-ч | 64.16 |  | *1.2)*1.15)*1.05) | 1.067 | 13.8875
|  | ВСЕГО работ по позиции: |  |  |  |  | 493.87 |  | 25848.74
|  | ВСЕГО оборудование по позиции: |  |  |  |  | 0 |  | 0
|  | ВСЕГО по позиции: |  |  |  |  | 493.87 |  | 25848.74
159 | 1.19-3-10 | РЕСУРСНЫЕ ПОЗИЦИИ: Воздуховоды прямоугольного сечения из стали, толщина стенки до 1,2 мм, периметр 4000 мм | м2 | 14 | 102.58 |  |  | 1436.12 | 12.61 | 18109.47
|  | ВСЕГО по позиции: |  |  |  |  | 1436.12 |  | 18109.47
160 | 3.20-60-15 Поправка: Гл.12.Прил.8.п.8. 3_12.00.01.11.001 Поправка: Гл.6.Прил.2.2.п.2.2.6_06.00.01.07.001 Поправка: 3-20. О.П. п.1.5 | Прокладка воздуховодов прямоугольных из черной и оцинкованной стали толщиной свыше 0,9 до 2 мм, периметром свыше 1800 до 2000 мм Поправка: Гл.12.Прил.8.п.8. 3_12.00.01.11.001 Поправка: Гл.6.Прил.2.2.п.2.2.6_06.00.01.07.001 Поправка: 3-20. О.П. п.1.5 | 100 м2 поверхности воздуховодов | 1.95
Объем: 1,95 = (170+25)/100
|  | ЗП |  |  | 513.19 | *1.2)*1.15)*1.05) | 1.067 | 1547.2 | 56.35 | 87184.72
|  | ЭМ |  |  | 111.72 | *1.2)*1.25)*1.05) | 1.067 | 366.11 | 15.08 | 5520.94
|  | в т.ч. ЗПМ |  |  | 12.16 | *1.2)*1.25)*1.05) | 1.067 | 39.85 | 56.35 | 2245.55
|  | МР |  |  | 50.76 | *1)*1)*1) |  | 98.98 | 3.79 | 375.13
|  | НР от ФОТ | % | 109 |  |  |  | 1729.88 | 109 | 97478.99
|  | СП от ФОТ | % | 61 |  |  |  | 968.1 | 61 | 54552.46
|  | ЗТР | чел-ч | 43.57 |  | *1.2)*1.15)*1.05) | 1.067 | 131.3575
|  | ВСЕГО работ по позиции: |  |  |  |  | 4710.27 |  | 245112.24
|  | ВСЕГО оборудование по позиции: |  |  |  |  | 0 |  | 0
|  | ВСЕГО по позиции: |  |  |  |  | 4710.27 |  | 245112.24
161 | 1.19-3-10 | РЕСУРСНЫЕ ПОЗИЦИИ: Воздуховоды прямоугольного сечения из стали, толщина стенки до 1,2 мм, периметр 4000 мм | м2 | 1.95 | 102.58 |  |  | 200.03 | 12.61 | 2522.38
Объем: 1,95 = 1,95
|  | ВСЕГО по позиции: |  |  |  |  | 200.03 |  | 2522.38
162 | 3.20-60-16 Поправка: Гл.12.Прил.8.п.8. 3_12.00.01.11.001 Поправка: Гл.6.Прил.2.2.п.2.2.6_06.00.01.07.001 Поправка: 3-20. О.П. п.1.5 | Прокладка воздуховодов прямоугольных из черной и оцинкованной стали толщиной свыше 0,9 до 2 мм, периметром свыше 2000 до 3600 мм Поправка: Гл.12.Прил.8.п.8. 3_12.00.01.11.001 Поправка: Гл.6.Прил.2.2.п.2.2.6_06.00.01.07.001 Поправка: 3-20. О.П. п.1.5 | 100 м2 поверхности воздуховодов | 4.68
Объем: 4,68 = (3+280+3+1+70+1+110)/100
|  | ЗП |  |  | 397.61 | *1.2)*1.15)*1.05) | 1.067 | 2876.97 | 56.35 | 162117.26
|  | ЭМ |  |  | 111.07 | *1.2)*1.25)*1.05) | 1.067 | 873.55 | 15.11 | 13199.34
|  | в т.ч. ЗПМ |  |  | 12.16 | *1.2)*1.25)*1.05) | 1.067 | 95.64 | 56.35 | 5389.31
|  | МР |  |  | 45.18 | *1)*1)*1) |  | 211.44 | 3.72 | 786.56
|  | НР от ФОТ | % | 109 |  |  |  | 3240.14 | 109 | 182582.16
|  | СП от ФОТ | % | 61 |  |  |  | 1813.29 | 61 | 102179.01
|  | ЗТР | чел-ч | 33.87 |  | *1.2)*1.15)*1.05) | 1.067 | 245.0721
|  | ВСЕГО работ по позиции: |  |  |  |  | 9015.39 |  | 460864.33
|  | ВСЕГО оборудование по позиции: |  |  |  |  | 0 |  | 0
|  | ВСЕГО по позиции: |  |  |  |  | 9015.39 |  | 460864.33
163 | 1.19-3-10 | РЕСУРСНЫЕ ПОЗИЦИИ: Воздуховоды прямоугольного сечения из стали, толщина стенки до 1,2 мм, периметр 4000 мм | м2 | 468 | 102.58 |  |  | 48007.44 | 12.61 | 605373.82
|  | ВСЕГО по позиции: |  |  |  |  | 48007.44 |  | 605373.82
164 | 3.20-60-17 Поправка: Гл.12.Прил.8.п.8. 3_12.00.01.11.001 Поправка: Гл.6.Прил.2.2.п.2.2.6_06.00.01.07.001 Поправка: 3-20. О.П. п.1.5 | Прокладка воздуховодов прямоугольных из черной и оцинкованной стали толщиной свыше 0,9 до 2 мм, периметром свыше 3600 до 4500 мм Поправка: Гл.12.Прил.8.п.8. 3_12.00.01.11.001 Поправка: Гл.6.Прил.2.2.п.2.2.6_06.00.01.07.001 Поправка: 3-20. О.П. п.1.5 | 100 м2 поверхности воздуховодов | 0.04
Объем: 0,04 = (1+3)/100
|  | ЗП |  |  | 254.35 | *1.2)*1.15)*1.05) | 1.067 | 15.73 | 56.35 | 886.39
|  | ЭМ |  |  | 107.82 | *1.2)*1.25)*1.05) | 1.067 | 7.25 | 15.1 | 109.48
|  | в т.ч. ЗПМ |  |  | 11.78 | *1.2)*1.25)*1.05) | 1.067 | 0.79 | 56.35 | 44.52
|  | МР |  |  | 25.93 | *1)*1)*1) |  | 1.04 | 3.58 | 3.72
|  | НР от ФОТ | % | 109 |  |  |  | 18.01 | 109 | 1014.69
|  | СП от ФОТ | % | 61 |  |  |  | 10.08 | 61 | 567.86
|  | ЗТР | чел-ч | 21.88 |  | *1.2)*1.15)*1.05) | 1.067 | 1.3531
|  | ВСЕГО работ по позиции: |  |  |  |  | 52.11 |  | 2582.14
|  | ВСЕГО оборудование по позиции: |  |  |  |  | 0 |  | 0
|  | ВСЕГО по позиции: |  |  |  |  | 52.11 |  | 2582.14
165 | 1.19-3-10 | РЕСУРСНЫЕ ПОЗИЦИИ: Воздуховоды прямоугольного сечения из стали, толщина стенки до 1,2 мм, периметр 4000 мм | м2 | 4 | 102.58 |  |  | 410.32 | 12.61 | 5174.14
|  | ВСЕГО по позиции: |  |  |  |  | 410.32 |  | 5174.14
166 | 3.20-60-19 Поправка: Гл.12.Прил.8.п.8. 3_12.00.01.11.001 Поправка: Гл.6.Прил.2.2.п.2.2.6_06.00.01.07.001 Поправка: 3-20. О.П. п.1.5 | Прокладка воздуховодов прямоугольных из черной и оцинкованной стали толщиной свыше 0,9 до 2 мм, периметром свыше 5200 до 7200 мм Поправка: Гл.12.Прил.8.п.8. 3_12.00.01.11.001 Поправка: Гл.6.Прил.2.2.п.2.2.6_06.00.01.07.001 Поправка: 3-20. О.П. п.1.5 | 100 м2 поверхности воздуховодов | 0.7
Объем: 0,7 = (70)/100
|  | ЗП |  |  | 208.51 | *1.2)*1.15)*1.05) | 1.067 | 225.66 | 56.35 | 12715.94
|  | ЭМ |  |  | 107.58 | *1.2)*1.25)*1.05) | 1.067 | 126.55 | 15.11 | 1912.17
|  | в т.ч. ЗПМ |  |  | 11.78 | *1.2)*1.25)*1.05) | 1.067 | 13.86 | 56.35 | 781.01
|  | МР |  |  | 17.95 | *1)*1)*1) |  | 12.57 | 3.55 | 44.62
|  | НР от ФОТ | % | 109 |  |  |  | 261.08 | 109 | 14711.68
|  | СП от ФОТ | % | 61 |  |  |  | 146.11 | 61 | 8233.14
|  | ЗТР | чел-ч | 18.07 |  | *1.2)*1.15)*1.05) | 1.067 | 19.5564
|  | ВСЕГО работ по позиции: |  |  |  |  | 771.97 |  | 37617.55
|  | ВСЕГО оборудование по позиции: |  |  |  |  | 0 |  | 0
|  | ВСЕГО по позиции: |  |  |  |  | 771.97 |  | 37617.55
167 | 1.19-3-11 | РЕСУРСНЫЕ ПОЗИЦИИ: Воздуховоды прямоугольного сечения из стали, толщина стенки до 1,2 мм, периметр 8000 мм | м2 | 70 | 97.79 |  |  | 6845.3 | 14.26 | 97613.98
|  | ВСЕГО по позиции: |  |  |  |  | 6845.3 |  | 97613.98
168 | 3.20-7-4 Поправка: Гл.12.Прил.8.п.8. 3_12.00.01.11.001 Поправка: Гл.6.Прил.2.2.п.2.2.6_06.00.01.07.001 Поправка: 3-20. О.П. п.1.5 | Прокладка воздуховодов для систем аспирации и пневмотранспорта из тонколистовой стали, круглых, толщиной стали до 1 мм, диаметром до 500 мм Поправка: Гл.12.Прил.8.п.8. 3_12.00.01.11.001 Поправка: Гл.6.Прил.2.2.п.2.2.6_06.00.01.07.001 Поправка: 3-20. О.П. п.1.5 | 100 м2 поверхности воздуховодов | 0.2
Объем: 0,2 = 20/100
|  | ЗП |  |  | 1502.57 | *1.2)*1.15)*1.05) | 1.067 | 464.62 | 56.35 | 26181.34
|  | ЭМ |  |  | 863.36 | *1.2)*1.25)*1.05) | 1.067 | 290.18 | 26.32 | 7637.54
|  | в т.ч. ЗПМ |  |  | 281.72 | *1.2)*1.25)*1.05) | 1.067 | 94.69 | 56.35 | 5335.78
|  | МР |  |  | 662.88 | *1)*1)*1) |  | 132.58 | 5.39 | 714.61
|  | НР от ФОТ | % | 109 |  |  |  | 609.65 | 109 | 34353.66
|  | СП от ФОТ | % | 61 |  |  |  | 341.18 | 61 | 19225.44
|  | ЗТР | чел-ч | 131 |  | *1.2)*1.15)*1.05) | 1.067 | 40.5074
|  | ВСЕГО работ по позиции: |  |  |  |  | 1838.21 |  | 88112.59
|  | ВСЕГО оборудование по позиции: |  |  |  |  | 0 |  | 0
|  | ВСЕГО по позиции: |  |  |  |  | 1838.21 |  | 88112.59
169 | 1.19-3-3 | РЕСУРСНЫЕ ПОЗИЦИИ: Воздуховоды круглого сечения из черной стали, толщина стенки до 1,2 мм, диаметр от 500 до 800 мм | м2 | 20 | 104.91 |  |  | 2098.2 | 18.38 | 38564.92
|  | ВСЕГО по позиции: |  |  |  |  | 2098.2 |  | 38564.92
170 | 3.20-7-5 Поправка: Гл.12.Прил.8.п.8. 3_12.00.01.11.001 Поправка: Гл.6.Прил.2.2.п.2.2.6_06.00.01.07.001 Поправка: 3-20. О.П. п.1.5 | Прокладка воздуховодов для систем аспирации и пневмотранспорта из тонколистовой стали, круглых, толщиной стали до 1 мм, диаметром до 630 мм Поправка: Гл.12.Прил.8.п.8. 3_12.00.01.11.001 Поправка: Гл.6.Прил.2.2.п.2.2.6_06.00.01.07.001 Поправка: 3-20. О.П. п.1.5 | 100 м2 поверхности воздуховодов | 0.16
Объем: 0,16 = (1+15)/100
|  | ЗП |  |  | 1284.64 | *1.2)*1.15)*1.05) | 1.067 | 317.79 | 56.35 | 17907.47
|  | ЭМ |  |  | 670.85 | *1.2)*1.25)*1.05) | 1.067 | 180.38 | 25.59 | 4615.92
|  | в т.ч. ЗПМ |  |  | 208.99 | *1.2)*1.25)*1.05) | 1.067 | 56.19 | 56.35 | 3166.31
|  | МР |  |  | 744.55 | *1)*1)*1) |  | 119.13 | 5.4 | 643.3
|  | НР от ФОТ | % | 109 |  |  |  | 407.64 | 109 | 22970.42
|  | СП от ФОТ | % | 61 |  |  |  | 228.13 | 61 | 12855.01
|  | ЗТР | чел-ч | 112 |  | *1.2)*1.15)*1.05) | 1.067 | 27.7058
|  | ВСЕГО работ по позиции: |  |  |  |  | 1253.07 |  | 58992.12
|  | ВСЕГО оборудование по позиции: |  |  |  |  | 0 |  | 0
|  | ВСЕГО по позиции: |  |  |  |  | 1253.07 |  | 58992.12
171 | 1.19-3-3 | РЕСУРСНЫЕ ПОЗИЦИИ: Воздуховоды круглого сечения из черной стали, толщина стенки до 1,2 мм, диаметр от 500 до 800 мм | м2 | 16 | 104.91 |  |  | 1678.56 | 18.38 | 30851.93
|  | ВСЕГО по позиции: |  |  |  |  | 1678.56 |  | 30851.93
172 | 3.20-7-6 Поправка: Гл.12.Прил.8.п.8. 3_12.00.01.11.001 Поправка: Гл.6.Прил.2.2.п.2.2.6_06.00.01.07.001 Поправка: 3-20. О.П. п.1.5 | Прокладка воздуховодов для систем аспирации и пневмотранспорта из тонколистовой стали, круглых, толщиной стали до 1 мм, диаметром до 900 мм Поправка: Гл.12.Прил.8.п.8. 3_12.00.01.11.001 Поправка: Гл.6.Прил.2.2.п.2.2.6_06.00.01.07.001 Поправка: 3-20. О.П. п.1.5 | 100 м2 поверхности воздуховодов | 0.18
Объем: 0,18 = (15+3)/100
|  | ЗП |  |  | 883.19 | *1.2)*1.15)*1.05) | 1.067 | 245.79 | 56.35 | 13850.27
|  | ЭМ |  |  | 689.28 | *1.2)*1.25)*1.05) | 1.067 | 208.5 | 25.44 | 5304.24
|  | в т.ч. ЗПМ |  |  | 212.23 | *1.2)*1.25)*1.05) | 1.067 | 64.2 | 56.35 | 3617.67
|  | МР |  |  | 662.88 | *1)*1)*1) |  | 119.32 | 5.39 | 643.13
|  | НР от ФОТ | % | 109 |  |  |  | 337.89 | 109 | 19040.05
|  | СП от ФОТ | % | 61 |  |  |  | 189.09 | 61 | 10655.44
|  | ЗТР | чел-ч | 77 |  | *1.2)*1.15)*1.05) | 1.067 | 21.4287
|  | ВСЕГО работ по позиции: |  |  |  |  | 1100.59 |  | 49493.13
|  | ВСЕГО оборудование по позиции: |  |  |  |  | 0 |  | 0
|  | ВСЕГО по позиции: |  |  |  |  | 1100.59 |  | 49493.13
173 | 1.19-3-3 | РЕСУРСНЫЕ ПОЗИЦИИ: Воздуховоды круглого сечения из черной стали, толщина стенки до 1,2 мм, диаметр от 500 до 800 мм | м2 | 18 | 104.91 |  |  | 1888.38 | 18.38 | 34708.42
|  | ВСЕГО по позиции: |  |  |  |  | 1888.38 |  | 34708.42
174 | 3.20-7-7 Поправка: Гл.12.Прил.8.п.8. 3_12.00.01.11.001 Поправка: Гл.6.Прил.2.2.п.2.2.6_06.00.01.07.001 Поправка: 3-20. О.П. п.1.5 | Прокладка воздуховодов для систем аспирации и пневмотранспорта из тонколистовой стали, круглых, толщиной стали до 1 мм, диаметром до 1400 мм Поправка: Гл.12.Прил.8.п.8. 3_12.00.01.11.001 Поправка: Гл.6.Прил.2.2.п.2.2.6_06.00.01.07.001 Поправка: 3-20. О.П. п.1.5 | 100 м2 поверхности воздуховодов | 0.03
Объем: 0,03 = 3/100
|  | ЗП |  |  | 711.14 | *1.2)*1.15)*1.05) | 1.067 | 32.98 | 56.35 | 1858.42
|  | ЭМ |  |  | 388.53 | *1.2)*1.25)*1.05) | 1.067 | 19.59 | 23.49 | 460.17
|  | в т.ч. ЗПМ |  |  | 105.17 | *1.2)*1.25)*1.05) | 1.067 | 5.3 | 56.35 | 298.66
|  | МР |  |  | 516.07 | *1)*1)*1) |  | 15.48 | 5.63 | 87.15
|  | НР от ФОТ | % | 109 |  |  |  | 41.73 | 109 | 2351.22
|  | СП от ФОТ | % | 61 |  |  |  | 23.35 | 61 | 1315.82
|  | ЗТР | чел-ч | 62 |  | *1.2)*1.15)*1.05) | 1.067 | 2.8757
|  | ВСЕГО работ по позиции: |  |  |  |  | 133.13 |  | 6072.78
|  | ВСЕГО оборудование по позиции: |  |  |  |  | 0 |  | 0
|  | ВСЕГО по позиции: |  |  |  |  | 133.13 |  | 6072.78
175 | 1.19-3-4 | РЕСУРСНЫЕ ПОЗИЦИИ: Воздуховоды круглого сечения из черной стали, толщина стенки до 1,2 мм, диаметр от 900 до 1250 мм | м2 | 3 | 110.5 |  |  | 331.5 | 12.69 | 4206.74
|  | ВСЕГО по позиции: |  |  |  |  | 331.5 |  | 4206.74
176 | 1.19-3-19 | РЕСУРСНЫЕ ПОЗИЦИИ: Детали ненормализованные воздуховодов, из черной стали (включая сварные) и оцинкованной стали | м2 | 320 | 472.88 |  |  | 151321.6 | 4.04 | 611339.26
|  | ВСЕГО по позиции: |  |  |  |  | 151321.6 |  | 611339.26
Подраздел: Клапаны противопожарные нормально-закрытые EI60 с электроприводом 220В
177 | 3.20-11-16 Поправка: Гл.12.Прил.8.п.8. 3_12.00.01.11.001 Поправка: 3-20. О.П. п.1.5 | Установка клапанов огнезадерживающих периметром до 3200 мм Поправка: Гл.12.Прил.8.п.8. 3_12.00.01.11.001 Поправка: 3-20. О.П. п.1.5 | 1 клапан | 43
Объем: 43 = 1+1+1+1+7+6+2+1+10+1+1+1+2+3+4+1
|  | ЗП |  |  | 63.39 | *1.2)*1.05) | 1.067 | 3664.58 | 56.35 | 206499.08
|  | ЭМ |  |  | 4.72 | *1.2)*1.05) | 1.067 | 272.86 | 15.34 | 4185.67
|  | в т.ч. ЗПМ |  |  | 0.55 | *1.2)*1.05) | 1.067 | 31.8 | 56.35 | 1791.93
|  | МР |  |  | 31.62 | *1)*1) |  | 1359.66 | 14.94 | 20313.32
177.1 | 1.1-1-60 Поправка: Гл.12.Прил.8.п.8. 3_12.00.01.11.001 Поправка: 3-20. О.П. п.1.5 | Болты строительные с шестигранной головкой с гайками, М6 Поправка: Гл.12.Прил.8.п.8. 3_12.00.01.11.001 Поправка: 3-20. О.П. п.1.5 | т | 0.0344 | 22524.65 | *1)*1) |  | 774.85 | 5.93 | 4594.86
|  | НР от ФОТ | % | 109 |  |  |  | 4029.05 | 109 | 227037.2
|  | СП от ФОТ | % | 61 |  |  |  | 2254.79 | 61 | 127057.52
|  | ЗТР | чел-ч | 5.46 |  | *1.2)*1.05) | 1.067 | 315.6429
|  | ВСЕГО работ по позиции: |  |  |  |  | 12355.79 |  | 589687.65
|  | ВСЕГО оборудование по позиции: |  |  |  |  | 0 |  | 0
|  | ВСЕГО по позиции: |  |  |  |  | 12355.79 |  | 589687.65
178 | КА, п.90 | ОБОРУДОВАНИЕ: Клапан противопожарный нормально-закрытый, EI60 с электроприводом 220В КПУ-1Н-З-EI60-1500x600-1Ф 6771,94 = [60 000 / 1,22 / 7,57] + 3% Трансп + 1,2% Заг.скл | шт | 1 | 6771.94 |  |  | 6771.94 | 7.57 | 51263.59 | + | 51263.59
|  | ВСЕГО по позиции: |  |  |  |  | 6771.94 |  | 51263.59
179 | КА, п.91 | ОБОРУДОВАНИЕ: Клапан противопожарный нормально-закрытый, EI60 с электроприводом 220В КПУ-1Н-З-EI60-1200x400-1Ф 6455,92 = [57 200 / 1,22 / 7,57] + 3% Трансп + 1,2% Заг.скл | шт | 1 | 6455.92 |  |  | 6455.92 | 7.57 | 48871.31 | + | 48871.31
|  | ВСЕГО по позиции: |  |  |  |  | 6455.92 |  | 48871.31
180 | КА, п.92 | ОБОРУДОВАНИЕ: Клапан противопожарный нормально-закрытый, EI60 с электроприводом 220В КПУ-1Н-З-EI60-1000x1000-1Ф 5993,18 = [53 100 / 1,22 / 7,57] + 3% Трансп + 1,2% Заг.скл | шт | 1 | 5993.18 |  |  | 5993.18 | 7.57 | 45368.37 | + | 45368.37
|  | ВСЕГО по позиции: |  |  |  |  | 5993.18 |  | 45368.37
181 | КА, п.93 | ОБОРУДОВАНИЕ: Клапан противопожарный нормально-закрытый, EI60 с электроприводом 220В КПУ-1Н-З-EI60-900x900-1Ф 5643,29 = [50 000 / 1,22 / 7,57] + 3% Трансп + 1,2% Заг.скл | шт | 1 | 5643.29 |  |  | 5643.29 | 7.57 | 42719.71 | + | 42719.71
|  | ВСЕГО по позиции: |  |  |  |  | 5643.29 |  | 42719.71
182 | КА, п.94 | ОБОРУДОВАНИЕ: Клапан противопожарный нормально-закрытый, EI60 с электроприводом 220В КПУ-1Н-З-EI60-900x400-1Ф 5186,18 = [45 950 / 1,22 / 7,57] + 3% Трансп + 1,2% Заг.скл | шт | 7 | 5186.18 |  |  | 36303.26 | 7.57 | 274815.68 | + | 274815.68
|  | ВСЕГО по позиции: |  |  |  |  | 36303.26 |  | 274815.68
183 | КА, п.95 | ОБОРУДОВАНИЕ: Клапан противопожарный нормально-закрытый, EI60 с электроприводом 220В КПУ-1Н-З-EI60-700x600-1Ф 5186,18 = [45 950 / 1,22 / 7,57] + 3% Трансп + 1,2% Заг.скл | шт | 6 | 5186.18 |  |  | 31117.08 | 7.57 | 235556.3 | + | 235556.3
|  | ВСЕГО по позиции: |  |  |  |  | 31117.08 |  | 235556.3
184 | КА, п.96 | ОБОРУДОВАНИЕ: Клапан противопожарный нормально-закрытый, EI60 с электроприводом 220В КПУ-1Н-З-EI60-700x400-1Ф 4979,64 = [44 120 / 1,22 / 7,57] + 3% Трансп + 1,2% Заг.скл | шт | 2 | 4979.64 |  |  | 9959.28 | 7.57 | 75391.75 | + | 75391.75
|  | ВСЕГО по позиции: |  |  |  |  | 9959.28 |  | 75391.75
185 | КА, п.97 | ОБОРУДОВАНИЕ: Клапан противопожарный нормально-закрытый, EI60 с электроприводом 220В КПУ-1Н-З-EI60-700x300-1Ф 4943,52 = [43 800 / 1,22 / 7,57] + 3% Трансп + 1,2% Заг.скл | шт | 1 | 4943.52 |  |  | 4943.52 | 7.57 | 37422.45 | + | 37422.45
|  | ВСЕГО по позиции: |  |  |  |  | 4943.52 |  | 37422.45
186 | КА, п.98 | ОБОРУДОВАНИЕ: Клапан противопожарный нормально-закрытый, EI60 с электроприводом 220В КПУ-1Н-З-EI60-600x400-1Ф 4853,23 = [43 000 / 1,22 / 7,57] + 3% Трансп + 1,2% Заг.скл | шт | 10 | 4853.23 |  |  | 48532.3 | 7.57 | 367389.51 | + | 367389.51
|  | ВСЕГО по позиции: |  |  |  |  | 48532.3 |  | 367389.51
187 | КА, п.99 | ОБОРУДОВАНИЕ: Клапан противопожарный нормально-закрытый, EI60 с электроприводом 220В КПУ-1Н-З-EI60-1200x400-2Ф 6455,92 = [57 200 / 1,22 / 7,57] + 3% Трансп + 1,2% Заг.скл | шт | 1 | 6455.92 |  |  | 6455.92 | 7.57 | 48871.31 | + | 48871.31
|  | ВСЕГО по позиции: |  |  |  |  | 6455.92 |  | 48871.31
188 | КА, п.100 | ОБОРУДОВАНИЕ: Клапан противопожарный нормально-закрытый, EI60 с электроприводом 220В КПУ-1Н-З-EI60-700x400-2Ф 4979,64 = [44 120 / 1,22 / 7,57] + 3% Трансп + 1,2% Заг.скл | шт | 1 | 4979.64 |  |  | 4979.64 | 7.57 | 37695.87 | + | 37695.87
|  | ВСЕГО по позиции: |  |  |  |  | 4979.64 |  | 37695.87
189 | КА, п.101 | ОБОРУДОВАНИЕ: Клапан противопожарный нормально-закрытый, EI60 с электроприводом 220В КПУ-1Н-З-EI60-700x300-2Ф 4943,52 = [43 800 / 1,22 / 7,57] + 3% Трансп + 1,2% Заг.скл | шт | 1 | 4943.52 |  |  | 4943.52 | 7.57 | 37422.45 | + | 37422.45
|  | ВСЕГО по позиции: |  |  |  |  | 4943.52 |  | 37422.45
190 | КА, п.102 | ОБОРУДОВАНИЕ: Клапан противопожарный нормально-закрытый, EI60 с электроприводом 220В КПУ-1Н-З-EI60-600x400-2Ф 4853,23 = [43 000 / 1,22 / 7,57] + 3% Трансп + 1,2% Заг.скл | шт | 2 | 4853.23 |  |  | 9706.46 | 7.57 | 73477.9 | + | 73477.9
|  | ВСЕГО по позиции: |  |  |  |  | 9706.46 |  | 73477.9
191 | КА, п.103 | ОБОРУДОВАНИЕ: Клапан противопожарный нормально-закрытый, EI60 с электроприводом 220В КПУ-1Н-З-EI60-Ф500-2Ф 2573,33 = [22 800 / 1,22 / 7,57] + 3% Трансп + 1,2% Заг.скл | шт | 3 | 2573.33 |  |  | 7719.99 | 7.57 | 58440.32 | + | 58440.32
|  | ВСЕГО по позиции: |  |  |  |  | 7719.99 |  | 58440.32
192 | КА, п.104 | ОБОРУДОВАНИЕ: Клапан противопожарный нормально-закрытый, EI60 с электроприводом 220В КПУ-1Н-З-EI60-Ф630-2Ф 2595,91 = [23 000 / 1,22 / 7,57] + 3% Трансп + 1,2% Заг.скл | шт | 4 | 2595.91 |  |  | 10383.64 | 7.57 | 78604.15 | + | 78604.15
|  | ВСЕГО по позиции: |  |  |  |  | 10383.64 |  | 78604.15
193 | КА, п.105 | ОБОРУДОВАНИЕ: Клапан противопожарный нормально-закрытый, EI60 с электроприводом 220В КПУ-1Н-З-EI60-Ф710-2Ф 2821,65 = [25 000 / 1,22 / 7,57] + 3% Трансп + 1,2% Заг.скл | шт | 1 | 2821.65 |  |  | 2821.65 | 7.57 | 21359.89 | + | 21359.89
|  | ВСЕГО по позиции: |  |  |  |  | 2821.65 |  | 21359.89
Подраздел: Декоративные решетки
194 | 3.20-9-1 Поправка: Гл.12.Прил.8.п.8. 3_12.00.01.11.001 Поправка: Гл.6.Прил.2.2.п.2.2.6_06.00.01.07.001 Поправка: 3-20. О.П. п.1.5 | Установка решеток жалюзийных площадью в свету до 0,25 м2 Поправка: Гл.12.Прил.8.п.8. 3_12.00.01.11.001 Поправка: Гл.6.Прил.2.2.п.2.2.6_06.00.01.07.001 Поправка: 3-20. О.П. п.1.5 | 1 решетка | 34
Объем: 34 = 1+1+1+1+8+1+6+3+1+11
|  | ЗП |  |  | 12.58 | *1.2)*1.15)*1.05) | 1.067 | 661.29 | 56.35 | 37263.69
|  | ЭМ |  |  | 1.76 | *1.2)*1.25)*1.05) | 1.067 | 100.56 | 14.66 | 1474.21
|  | в т.ч. ЗПМ |  |  | 0.13 | *1.2)*1.25)*1.05) | 1.067 | 7.43 | 56.35 | 418.68
|  | МР |  |  | 3.03 | *1)*1)*1) |  | 103.02 | 11.37 | 1171.34
|  | НР от ФОТ | % | 109 |  |  |  | 728.9 | 109 | 41073.78
|  | СП от ФОТ | % | 61 |  |  |  | 407.92 | 61 | 22986.25
|  | ЗТР | чел-ч | 1.07 |  | *1.2)*1.15)*1.05) | 1.067 | 56.2465
|  | ВСЕГО работ по позиции: |  |  |  |  | 2001.69 |  | 103969.27
|  | ВСЕГО оборудование по позиции: |  |  |  |  | 0 |  | 0
|  | ВСЕГО по позиции: |  |  |  |  | 2001.69 |  | 103969.27
195 | КА, п.106 | РЕСУРСНЫЕ ПОЗИЦИИ: Декоративная решетка РОН 130-1500x600 721,36 = [8 490 / 1,22 / 9,84] + 2% Заг.скл | шт | 1 | 721.36 |  |  | 721.36 | 9.84 | 7098.18
|  | ВСЕГО по позиции: |  |  |  |  | 721.36 |  | 7098.18
196 | КА, п.107 | РЕСУРСНЫЕ ПОЗИЦИИ: Декоративная решетка РОН 130-1200x400 701,47 = [8 256 / 1,22 / 9,84] + 2% Заг.скл | шт | 1 | 701.47 |  |  | 701.47 | 9.84 | 6902.46
|  | ВСЕГО по позиции: |  |  |  |  | 701.47 |  | 6902.46
197 | КА, п.108 | РЕСУРСНЫЕ ПОЗИЦИИ: Декоративная решетка РОН 130-1000x1000 607,93 = [7 155 / 1,22 / 9,84] + 2% Заг.скл | шт | 1 | 607.93 |  |  | 607.93 | 9.84 | 5982.03
|  | ВСЕГО по позиции: |  |  |  |  | 607.93 |  | 5982.03
198 | КА, п.109 | РЕСУРСНЫЕ ПОЗИЦИИ: Декоративная решетка РОН 130-900х900 561,20 = [6 605 / 1,22 / 9,84] + 2% Заг.скл | шт | 1 | 561.2 |  |  | 561.2 | 9.84 | 5522.21
|  | ВСЕГО по позиции: |  |  |  |  | 561.2 |  | 5522.21
199 | КА, п.110 | РЕСУРСНЫЕ ПОЗИЦИИ: Декоративная решетка РОН 130-900х400 561,20 = [6 605 / 1,22 / 9,84] + 2% Заг.скл | шт | 8 | 561.2 |  |  | 4489.6 | 9.84 | 44177.66
|  | ВСЕГО по позиции: |  |  |  |  | 4489.6 |  | 44177.66
200 | КА, п.111 | РЕСУРСНЫЕ ПОЗИЦИИ: Декоративная решетка РОН 130-800х500 561,20 = [6 605 / 1,22 / 9,84] + 2% Заг.скл | шт | 1 | 561.2 |  |  | 561.2 | 9.84 | 5522.21
|  | ВСЕГО по позиции: |  |  |  |  | 561.2 |  | 5522.21
201 | КА, п.112 | РЕСУРСНЫЕ ПОЗИЦИИ: Декоративная решетка РОН 130-700х600 467,65 = [5 504 / 1,22 / 9,84] + 2% Заг.скл | шт | 6 | 467.65 |  |  | 2805.9 | 9.84 | 27610.06
|  | ВСЕГО по позиции: |  |  |  |  | 2805.9 |  | 27610.06
202 | КА, п.113 | РЕСУРСНЫЕ ПОЗИЦИИ: Декоративная решетка РОН 130-700х400 467,65 = [5 504 / 1,22 / 9,84] + 2% Заг.скл | шт | 3 | 467.65 |  |  | 1402.95 | 9.84 | 13805.03
|  | ВСЕГО по позиции: |  |  |  |  | 1402.95 |  | 13805.03
203 | КА, п.114 | РЕСУРСНЫЕ ПОЗИЦИИ: Декоративная решетка РОН 130-700х300 467,65 = [5 504 / 1,22 / 9,84] + 2% Заг.скл | шт | 1 | 467.65 |  |  | 467.65 | 9.84 | 4601.68
|  | ВСЕГО по позиции: |  |  |  |  | 467.65 |  | 4601.68
204 | КА, п.115 | РЕСУРСНЫЕ ПОЗИЦИИ: Декоративная решетка РОН 130-600х400 420,92 = [4 954 / 1,22 / 9,84] + 2% Заг.скл | шт | 11 | 420.92 |  |  | 4630.12 | 9.84 | 45560.38
|  | ВСЕГО по позиции: |  |  |  |  | 4630.12 |  | 45560.38
Подраздел: Огнезащитное покрытие
205 | 3.26-65-2 Поправка: Гл.12.Прил.8.п.8. 3_12.00.01.11.001 Поправка: Гл.6.Прил.2.2.п.2.2.6_06.00.01.07.001 | Устройство комбинированного теплоогнезащитного покрытия металлических конструкций с приведенной толщиной металла не менее 3,4 мм на основе базальтового материала и клеевого состава с пределом огнестойкости 1 час Поправка: Гл.12.Прил.8.п.8. 3_12.00.01.11.001 Поправка: Гл.6.Прил.2.2.п.2.2.6_06.00.01.07.001 | 100 м2 | 12
Объем: 12 = 1200/100
|  | ЗП |  |  | 171.05 | *1.2)*1.15) | 1.047 | 2965.72 | 56.35 | 167118.32
|  | ЭМ |  |  | 7.48 | *1.2)*1.25) | 1.047 | 140.97 | 17.07 | 2406.36
|  | в т.ч. ЗПМ |  |  | 1.14 | *1.2)*1.25) | 1.047 | 21.48 | 56.35 | 1210.4
|  | МР |  |  | 1287.8 | *1)*1) | 1.019 | 15747.22 | 6.09 | 95900.57
|  | НР от ФОТ | % | 87 |  |  |  | 2598.86 | 87 | 146445.99
|  | СП от ФОТ | % | 47 |  |  |  | 1403.98 | 47 | 79114.5
|  | ЗТР | чел-ч | 14.62 |  | *1.2)*1.15) | 1.047 | 253.4862
|  | ВСЕГО работ по позиции: |  |  |  |  | 22856.75 |  | 490985.74
|  | ВСЕГО оборудование по позиции: |  |  |  |  | 0 |  | 0
|  | ВСЕГО по позиции: |  |  |  |  | 22856.75 |  | 490985.74
206 | 1.1-1-4334 | РЕСУРСНЫЕ ПОЗИЦИИ: Материал рулонный тепло-, звуко-, огнезащитный базальтовый, прошивной, с обкладкой из алюминиевой фольги с одной стороны, толщина материала 10 мм, теплопроводность при температуре +25°С не более 0,038 Вт/(м х К), для строительных конструкций, воздуховодов систем вентиляции и дымоудаления | м2 | 1288.0104 | 29.42 |  |  | 37893.27 | 6.36 | 241001.2
|  | ВСЕГО по позиции: |  |  |  |  | 37893.27 |  | 241001.2
Итого по разделу: Противодымная вентиляция | [6 empty] | 1049055.57 |  | 9821042.55
Раздел 4 Теплоснабжение
207 | 3.16-6-2 Поправка: Гл.12.Прил.8.п.8. 3_12.00.01.11.001 Поправка: Гл.6.Прил.2.2.п.2.2.6_06.00.01.07.001 | Прокладка трубопроводов отопления из стальных водогазопроводных неоцинкованных труб диаметром 20 мм Поправка: Гл.12.Прил.8.п.8. 3_12.00.01.11.001 Поправка: Гл.6.Прил.2.2.п.2.2.6_06.00.01.07.001 | 100 м трубопровода | 0.3
Объем: 0,3 = 30/100
|  | ЗП |  |  | 370.95 | *1.2)*1.15) | 1.067 | 163.86 | 56.35 | 9233.51
|  | ЭМ |  |  | 41.95 | *1.2)*1.25) | 1.067 | 20.14 | 16.22 | 326.67
|  | в т.ч. ЗПМ |  |  | 5.6 | *1.2)*1.25) | 1.067 | 2.69 | 56.35 | 151.58
|  | МР |  |  | 32.51 | *1)*1) |  | 9.75 | 7.08 | 69.03
207.1 | 1.12-1-41 Поправка: Гл.12.Прил.8.п.8. 3_12.00.01.11.001 Поправка: Гл.6.Прил.2.2.п.2.2.6_06.00.01.07.001 | Узел трубопровода из стальных водогазопроводных неоцинкованных труб, с гильзами, для систем отопления, диаметр условного прохода 20 мм Поправка: Гл.12.Прил.8.п.8. 3_12.00.01.11.001 Поправка: Гл.6.Прил.2.2.п.2.2.6_06.00.01.07.001 | м | 30 | 31.31 | *1)*1) |  | 939.3 | 11.71 | 10999.2
|  | НР от ФОТ | % | 109 |  |  |  | 181.54 | 109 | 10229.75
|  | СП от ФОТ | % | 61 |  |  |  | 101.6 | 61 | 5724.9
|  | ЗТР | чел-ч | 29.7 |  | *1.2)*1.15) | 1.067 | 13.1196
|  | ВСЕГО работ по позиции: |  |  |  |  | 1416.19 |  | 36583.06
|  | ВСЕГО оборудование по позиции: |  |  |  |  | 0 |  | 0
|  | ВСЕГО по позиции: |  |  |  |  | 1416.19 |  | 36583.06
208 | 3.16-6-3 Поправка: Гл.12.Прил.8.п.8. 3_12.00.01.11.001 Поправка: Гл.6.Прил.2.2.п.2.2.6_06.00.01.07.001 | Прокладка трубопроводов отопления из стальных водогазопроводных неоцинкованных труб диаметром 25 мм Поправка: Гл.12.Прил.8.п.8. 3_12.00.01.11.001 Поправка: Гл.6.Прил.2.2.п.2.2.6_06.00.01.07.001 | 100 м трубопровода | 0.3
Объем: 0,3 = 30/100
|  | ЗП |  |  | 370.95 | *1.2)*1.15) | 1.067 | 163.86 | 56.35 | 9233.51
|  | ЭМ |  |  | 41.95 | *1.2)*1.25) | 1.067 | 20.14 | 16.22 | 326.67
|  | в т.ч. ЗПМ |  |  | 5.6 | *1.2)*1.25) | 1.067 | 2.69 | 56.35 | 151.58
|  | МР |  |  | 32.96 | *1)*1) |  | 9.89 | 7.09 | 70.12
208.1 | 1.12-1-42 Поправка: Гл.12.Прил.8.п.8. 3_12.00.01.11.001 Поправка: Гл.6.Прил.2.2.п.2.2.6_06.00.01.07.001 | Узел трубопровода из стальных водогазопроводных неоцинкованных труб, с гильзами, для систем отопления, диаметр условного прохода 25 мм Поправка: Гл.12.Прил.8.п.8. 3_12.00.01.11.001 Поправка: Гл.6.Прил.2.2.п.2.2.6_06.00.01.07.001 | м | 30 | 31.73 | *1)*1) |  | 951.9 | 14.47 | 13773.99
|  | НР от ФОТ | % | 109 |  |  |  | 181.54 | 109 | 10229.75
|  | СП от ФОТ | % | 61 |  |  |  | 101.6 | 61 | 5724.9
|  | ЗТР | чел-ч | 29.7 |  | *1.2)*1.15) | 1.067 | 13.1196
|  | ВСЕГО работ по позиции: |  |  |  |  | 1428.93 |  | 39358.94
|  | ВСЕГО оборудование по позиции: |  |  |  |  | 0 |  | 0
|  | ВСЕГО по позиции: |  |  |  |  | 1428.93 |  | 39358.94
209 | 3.16-6-4 Поправка: Гл.12.Прил.8.п.8. 3_12.00.01.11.001 Поправка: Гл.6.Прил.2.2.п.2.2.6_06.00.01.07.001 | Прокладка трубопроводов отопления из стальных водогазопроводных неоцинкованных труб диаметром 32 мм Поправка: Гл.12.Прил.8.п.8. 3_12.00.01.11.001 Поправка: Гл.6.Прил.2.2.п.2.2.6_06.00.01.07.001 | 100 м трубопровода | 0.35
Объем: 0,35 = 35/100
|  | ЗП |  |  | 370.95 | *1.2)*1.15) | 1.067 | 191.17 | 56.35 | 10772.43
|  | ЭМ |  |  | 41.95 | *1.2)*1.25) | 1.067 | 23.5 | 16.22 | 381.17
|  | в т.ч. ЗПМ |  |  | 5.6 | *1.2)*1.25) | 1.067 | 3.14 | 56.35 | 176.94
|  | МР |  |  | 33.74 | *1)*1) |  | 11.81 | 7.11 | 83.97
209.1 | 1.12-1-43 Поправка: Гл.12.Прил.8.п.8. 3_12.00.01.11.001 Поправка: Гл.6.Прил.2.2.п.2.2.6_06.00.01.07.001 | Узел трубопровода из стальных водогазопроводных неоцинкованных труб, с гильзами, для систем отопления, диаметр условного прохода 32 мм Поправка: Гл.12.Прил.8.п.8. 3_12.00.01.11.001 Поправка: Гл.6.Прил.2.2.п.2.2.6_06.00.01.07.001 | м | 35 | 33.29 | *1)*1) |  | 1165.15 | 16.49 | 19213.32
|  | НР от ФОТ | % | 109 |  |  |  | 211.8 | 109 | 11934.81
|  | СП от ФОТ | % | 61 |  |  |  | 118.53 | 61 | 6679.12
|  | ЗТР | чел-ч | 29.7 |  | *1.2)*1.15) | 1.067 | 15.3062
|  | ВСЕГО работ по позиции: |  |  |  |  | 1721.96 |  | 49064.82
|  | ВСЕГО оборудование по позиции: |  |  |  |  | 0 |  | 0
|  | ВСЕГО по позиции: |  |  |  |  | 1721.96 |  | 49064.82
210 | 3.16-6-5 Поправка: Гл.12.Прил.8.п.8. 3_12.00.01.11.001 Поправка: Гл.6.Прил.2.2.п.2.2.6_06.00.01.07.001 | Прокладка трубопроводов отопления из стальных водогазопроводных неоцинкованных труб диаметром 40 мм Поправка: Гл.12.Прил.8.п.8. 3_12.00.01.11.001 Поправка: Гл.6.Прил.2.2.п.2.2.6_06.00.01.07.001 | 100 м трубопровода | 1.4
Объем: 1,4 = 140/100
|  | ЗП |  |  | 370.95 | *1.2)*1.15) | 1.067 | 764.69 | 56.35 | 43090.28
|  | ЭМ |  |  | 41.95 | *1.2)*1.25) | 1.067 | 94 | 16.22 | 1524.68
|  | в т.ч. ЗПМ |  |  | 5.6 | *1.2)*1.25) | 1.067 | 12.55 | 56.35 | 707.19
|  | МР |  |  | 34.92 | *1)*1) |  | 48.89 | 7.13 | 348.59
210.1 | 1.12-1-44 Поправка: Гл.12.Прил.8.п.8. 3_12.00.01.11.001 Поправка: Гл.6.Прил.2.2.п.2.2.6_06.00.01.07.001 | Узел трубопровода из стальных водогазопроводных неоцинкованных труб, с гильзами, для систем отопления, диаметр условного прохода 40 мм Поправка: Гл.12.Прил.8.п.8. 3_12.00.01.11.001 Поправка: Гл.6.Прил.2.2.п.2.2.6_06.00.01.07.001 | м | 140 | 35.98 | *1)*1) |  | 5037.2 | 24.45 | 123159.54
|  | НР от ФОТ | % | 109 |  |  |  | 847.19 | 109 | 47739.24
|  | СП от ФОТ | % | 61 |  |  |  | 474.12 | 61 | 26716.46
|  | ЗТР | чел-ч | 29.7 |  | *1.2)*1.15) | 1.067 | 61.2249
|  | ВСЕГО работ по позиции: |  |  |  |  | 7266.09 |  | 242578.79
|  | ВСЕГО оборудование по позиции: |  |  |  |  | 0 |  | 0
|  | ВСЕГО по позиции: |  |  |  |  | 7266.09 |  | 242578.79
211 | 3.16-6-6 Поправка: Гл.12.Прил.8.п.8. 3_12.00.01.11.001 Поправка: Гл.6.Прил.2.2.п.2.2.6_06.00.01.07.001 | Прокладка трубопроводов отопления из стальных водогазопроводных неоцинкованных труб диаметром 50 мм Поправка: Гл.12.Прил.8.п.8. 3_12.00.01.11.001 Поправка: Гл.6.Прил.2.2.п.2.2.6_06.00.01.07.001 | 100 м трубопровода | 1.1
Объем: 1,1 = 110/100
|  | ЗП |  |  | 464.63 | *1.2)*1.15) | 1.067 | 752.56 | 56.35 | 42406.76
|  | ЭМ |  |  | 80.32 | *1.2)*1.25) | 1.067 | 141.41 | 16.61 | 2348.82
|  | в т.ч. ЗПМ |  |  | 11.41 | *1.2)*1.25) | 1.067 | 20.09 | 56.35 | 1132.07
|  | МР |  |  | 61.21 | *1)*1) |  | 67.33 | 9.27 | 624.15
211.1 | 1.12-1-45 Поправка: Гл.12.Прил.8.п.8. 3_12.00.01.11.001 Поправка: Гл.6.Прил.2.2.п.2.2.6_06.00.01.07.001 | Узел трубопровода из стальных водогазопроводных неоцинкованных труб, с гильзами, для систем отопления, диаметр условного прохода 50 мм Поправка: Гл.12.Прил.8.п.8. 3_12.00.01.11.001 Поправка: Гл.6.Прил.2.2.п.2.2.6_06.00.01.07.001 | м | 110 | 44.5 | *1)*1) |  | 4895 | 20.47 | 100200.65
|  | НР от ФОТ | % | 109 |  |  |  | 842.19 | 109 | 47457.32
|  | СП от ФОТ | % | 61 |  |  |  | 471.32 | 61 | 26558.69
|  | ЗТР | чел-ч | 37.2 |  | *1.2)*1.15) | 1.067 | 60.2531
|  | ВСЕГО работ по позиции: |  |  |  |  | 7169.81 |  | 219596.39
|  | ВСЕГО оборудование по позиции: |  |  |  |  | 0 |  | 0
|  | ВСЕГО по позиции: |  |  |  |  | 7169.81 |  | 219596.39
212 | 3.16-7-8 Поправка: Гл.12.Прил.8.п.8. 3_12.00.01.11.001 Поправка: Гл.6.Прил.2.2.п.2.2.6_06.00.01.07.001 | Прокладка трубопроводов водоснабжения из стальных водогазопроводных оцинкованных труб диаметром 80 мм Поправка: Гл.12.Прил.8.п.8. 3_12.00.01.11.001 Поправка: Гл.6.Прил.2.2.п.2.2.6_06.00.01.07.001 | 100 м трубопровода | 0.15
Объем: 0,15 = 15/100
|  | ЗП |  |  | 667.66 | *1.2)*1.15) | 1.067 | 147.47 | 56.35 | 8309.93
|  | ЭМ |  |  | 113.68 | *1.2)*1.25) | 1.067 | 27.29 | 16.37 | 446.74
|  | в т.ч. ЗПМ |  |  | 14.65 | *1.2)*1.25) | 1.067 | 3.52 | 56.35 | 198.35
|  | МР |  |  | 145.82 | *1)*1) |  | 21.87 | 11.06 | 241.88
212.1 | 1.12-1-47 Поправка: Гл.12.Прил.8.п.8. 3_12.00.01.11.001 Поправка: Гл.6.Прил.2.2.п.2.2.6_06.00.01.07.001 | Узел трубопровода отопления, водоснабжения из стальных электросварных труб, с гильзами, наружный диаметр (толщина стенки) 76х3,5 мм Поправка: Гл.12.Прил.8.п.8. 3_12.00.01.11.001 Поправка: Гл.6.Прил.2.2.п.2.2.6_06.00.01.07.001 | м | 15 | 79.04 | *1)*1) |  | 1185.6 | 22.43 | 26593.01
|  | НР от ФОТ | % | 109 |  |  |  | 164.58 | 109 | 9274.03
|  | СП от ФОТ | % | 61 |  |  |  | 92.1 | 61 | 5190.05
|  | ЗТР | чел-ч | 55.5 |  | *1.2)*1.15) | 1.067 | 12.2582
|  | ВСЕГО работ по позиции: |  |  |  |  | 1638.91 |  | 50055.64
|  | ВСЕГО оборудование по позиции: |  |  |  |  | 0 |  | 0
|  | ВСЕГО по позиции: |  |  |  |  | 1638.91 |  | 50055.64
213 | 3.16-7-9 Поправка: Гл.12.Прил.8.п.8. 3_12.00.01.11.001 Поправка: Гл.6.Прил.2.2.п.2.2.6_06.00.01.07.001 | Прокладка трубопроводов водоснабжения из стальных водогазопроводных оцинкованных труб диаметром 90 мм Поправка: Гл.12.Прил.8.п.8. 3_12.00.01.11.001 Поправка: Гл.6.Прил.2.2.п.2.2.6_06.00.01.07.001 | 100 м трубопровода | 0.3
Объем: 0,3 = 30/100
|  | ЗП |  |  | 830.07 | *1.2)*1.15) | 1.067 | 366.67 | 56.35 | 20661.85
|  | ЭМ |  |  | 162.78 | *1.2)*1.25) | 1.067 | 78.16 | 16.45 | 1285.73
|  | в т.ч. ЗПМ |  |  | 21.25 | *1.2)*1.25) | 1.067 | 10.2 | 56.35 | 574.77
|  | МР |  |  | 196.92 | *1)*1) |  | 59.08 | 11.21 | 662.29
213.1 | 1.12-1-48 Поправка: Гл.12.Прил.8.п.8. 3_12.00.01.11.001 Поправка: Гл.6.Прил.2.2.п.2.2.6_06.00.01.07.001 | Узел трубопровода отопления, водоснабжения из стальных электросварных труб, с гильзами, наружный диаметр (толщина стенки) 89х3,5 мм Поправка: Гл.12.Прил.8.п.8. 3_12.00.01.11.001 Поправка: Гл.6.Прил.2.2.п.2.2.6_06.00.01.07.001 | м | 30 | 87.86 | *1)*1) |  | 2635.8 | 14.1 | 37164.78
|  | НР от ФОТ | % | 109 |  |  |  | 410.79 | 109 | 23147.92
|  | СП от ФОТ | % | 61 |  |  |  | 229.89 | 61 | 12954.34
|  | ЗТР | чел-ч | 69 |  | *1.2)*1.15) | 1.067 | 30.4799
|  | ВСЕГО работ по позиции: |  |  |  |  | 3780.39 |  | 95876.91
|  | ВСЕГО оборудование по позиции: |  |  |  |  | 0 |  | 0
|  | ВСЕГО по позиции: |  |  |  |  | 3780.39 |  | 95876.91
214 | 3.16-7-10 Поправка: Гл.12.Прил.8.п.8. 3_12.00.01.11.001 Поправка: Гл.6.Прил.2.2.п.2.2.6_06.00.01.07.001 | Прокладка трубопроводов водоснабжения из стальных водогазопроводных оцинкованных труб диаметром 100 мм Поправка: Гл.12.Прил.8.п.8. 3_12.00.01.11.001 Поправка: Гл.6.Прил.2.2.п.2.2.6_06.00.01.07.001 | 100 м трубопровода | 0.4
Объем: 0,4 = 40/100
|  | ЗП |  |  | 830.07 | *1.2)*1.15) | 1.067 | 488.9 | 56.35 | 27549.52
|  | ЭМ |  |  | 162.78 | *1.2)*1.25) | 1.067 | 104.21 | 16.45 | 1714.25
|  | в т.ч. ЗПМ |  |  | 21.25 | *1.2)*1.25) | 1.067 | 13.6 | 56.35 | 766.36
|  | МР |  |  | 198.92 | *1)*1) |  | 79.57 | 11.18 | 889.59
214.1 | 1.12-1-49 Поправка: Гл.12.Прил.8.п.8. 3_12.00.01.11.001 Поправка: Гл.6.Прил.2.2.п.2.2.6_06.00.01.07.001 | Узел трубопровода отопления, водоснабжения из стальных электросварных труб, с гильзами, наружный диаметр (толщина стенки) 108х4,0 мм Поправка: Гл.12.Прил.8.п.8. 3_12.00.01.11.001 Поправка: Гл.6.Прил.2.2.п.2.2.6_06.00.01.07.001 | м | 40 | 108.7 | *1)*1) |  | 4348 | 16.69 | 72568.12
|  | НР от ФОТ | % | 109 |  |  |  | 547.73 | 109 | 30864.31
|  | СП от ФОТ | % | 61 |  |  |  | 306.53 | 61 | 17272.69
|  | ЗТР | чел-ч | 69 |  | *1.2)*1.15) | 1.067 | 40.6399
|  | ВСЕГО работ по позиции: |  |  |  |  | 5874.94 |  | 150858.48
|  | ВСЕГО оборудование по позиции: |  |  |  |  | 0 |  | 0
|  | ВСЕГО по позиции: |  |  |  |  | 5874.94 |  | 150858.48
215 | 3.26-1-1 Поправка: Гл.12.Прил.8.п.8. 3_12.00.01.11.001 Поправка: Гл.6.Прил.2.2.п.2.2.6_06.00.01.07.001 | Изоляция трубопроводов цилиндрами, полуцилиндрами из минеральной ваты на синтетическом связующем Поправка: Гл.12.Прил.8.п.8. 3_12.00.01.11.001 Поправка: Гл.6.Прил.2.2.п.2.2.6_06.00.01.07.001 | 1 м3 | 0.88558
Объем: 0,8855756 = (30*0,0628+30*0,0785+35*0,10+140*0,1256+110*0,157+15*0,23864+30*0,27946+40*0,33912)*0,013
|  | ЗП |  |  | 232.84 | *1.2)*1.15) | 1.047 | 297.93 | 56.35 | 16788.36
|  | ЭМ |  |  | 44.4 | *1.2)*1.25) | 1.047 | 61.75 | 28.67 | 1770.37
|  | в т.ч. ЗПМ |  |  | 17.86 | *1.2)*1.25) | 1.047 | 24.84 | 56.35 | 1399.73
|  | МР |  |  | 557.45 | *1)*1) | 1.019 | 503.04 | 6.61 | 3325.09
215.1 | 1.1-1-1342 Поправка: Гл.12.Прил.8.п.8. 3_12.00.01.11.001 Поправка: Гл.6.Прил.2.2.п.2.2.6_06.00.01.07.001 | Цилиндры и полуцилиндры теплоизоляционные минераловатные на синтетическом связующем, простые, диаметр 18 мм, толщина 30 мм Поправка: Гл.12.Прил.8.п.8. 3_12.00.01.11.001 Поправка: Гл.6.Прил.2.2.п.2.2.6_06.00.01.07.001 | м | 0.91391 | 34.46 | *1)*1) | 1.019 | 32.09 | 4.92 | 157.88
|  | НР от ФОТ | % | 87 |  |  |  | 280.81 | 87 | 15823.64
|  | СП от ФОТ | % | 47 |  |  |  | 151.7 | 47 | 8548.4
|  | ЗТР | чел-ч | 18.45 |  | *1.2)*1.15) | 1.047 | 23.6074
|  | ВСЕГО работ по позиции: |  |  |  |  | 1327.32 |  | 46413.74
|  | ВСЕГО оборудование по позиции: |  |  |  |  | 0 |  | 0
|  | ВСЕГО по позиции: |  |  |  |  | 1327.32 |  | 46413.74
216 | 1.1-1-1273 | РЕСУРСНЫЕ ПОЗИЦИИ: Трубки теплоизоляционные из вспененного синтетического каучука, для систем трубопроводов отопления, водоснабжения и кондиционирования, диапазон температур применения от -50 до +110°С, теплопроводность при температуре 0°С не более 0,036 Вт/(м х К), внутренний диаметр 22 мм, толщина 13 мм | м | 30 | 10.38 |  |  | 311.4 | 7.12 | 2217.17
|  | ВСЕГО по позиции: |  |  |  |  | 311.4 |  | 2217.17
217 | 1.1-1-1274 | РЕСУРСНЫЕ ПОЗИЦИИ: Трубки теплоизоляционные из вспененного синтетического каучука, для систем трубопроводов отопления, водоснабжения и кондиционирования, диапазон температур применения от -50 до +110°С, теплопроводность при температуре 0°С не более 0,036 Вт/(м х К), внутренний диаметр 28 мм, толщина 13 мм | м | 30 | 12.04 |  |  | 361.2 | 7.25 | 2618.7
|  | ВСЕГО по позиции: |  |  |  |  | 361.2 |  | 2618.7
218 | 1.1-1-1275 | РЕСУРСНЫЕ ПОЗИЦИИ: Трубки теплоизоляционные из вспененного синтетического каучука, для систем трубопроводов отопления, водоснабжения и кондиционирования, диапазон температур применения от -50 до +110°С, теплопроводность при температуре 0°С не более 0,036 Вт/(м х К), внутренний диаметр 35 мм, толщина 13 мм | м | 35 | 14.45 |  |  | 505.75 | 7.38 | 3732.44
|  | ВСЕГО по позиции: |  |  |  |  | 505.75 |  | 3732.44
219 | 1.1-1-1276 | РЕСУРСНЫЕ ПОЗИЦИИ: Трубки теплоизоляционные из вспененного синтетического каучука, для систем трубопроводов отопления, водоснабжения и кондиционирования, диапазон температур применения от -50 до +110°С, теплопроводность при температуре 0°С не более 0,036 Вт/(м х К), внутренний диаметр 42 мм, толщина 13 мм | м | 140 | 16.86 |  |  | 2360.4 | 6.67 | 15743.87
|  | ВСЕГО по позиции: |  |  |  |  | 2360.4 |  | 15743.87
220 | 1.1-1-1277 | РЕСУРСНЫЕ ПОЗИЦИИ: Трубки теплоизоляционные из вспененного синтетического каучука, для систем трубопроводов отопления, водоснабжения и кондиционирования, диапазон температур применения от -50 до +110°С, теплопроводность при температуре 0°С не более 0,036 Вт/(м х К), внутренний диаметр 48 мм, толщина 13 мм | м | 110 | 18.34 |  |  | 2017.4 | 7.11 | 14343.71
|  | ВСЕГО по позиции: |  |  |  |  | 2017.4 |  | 14343.71
221 | 1.1-1-1279 | РЕСУРСНЫЕ ПОЗИЦИИ: Трубки теплоизоляционные из вспененного синтетического каучука, для систем трубопроводов отопления, водоснабжения и кондиционирования, диапазон температур применения от -50 до +110°С, теплопроводность при температуре 0°С не более 0,036 Вт/(м х К), внутренний диаметр 76 мм, толщина 13 мм | м | 15 | 30.38 |  |  | 455.7 | 6.57 | 2993.95
|  | ВСЕГО по позиции: |  |  |  |  | 455.7 |  | 2993.95
222 | 1.1-1-1280 | РЕСУРСНЫЕ ПОЗИЦИИ: Трубки теплоизоляционные из вспененного синтетического каучука, для систем трубопроводов отопления, водоснабжения и кондиционирования, диапазон температур применения от -50 до +110°С, теплопроводность при температуре 0°С не более 0,036 Вт/(м х К), внутренний диаметр 89 мм, толщина 13 мм | м | 30 | 36.12 |  |  | 1083.6 | 8.66 | 9383.98
|  | ВСЕГО по позиции: |  |  |  |  | 1083.6 |  | 9383.98
223 | 1.1-1-1281 | РЕСУРСНЫЕ ПОЗИЦИИ: Трубки теплоизоляционные из вспененного синтетического каучука, для систем трубопроводов отопления, водоснабжения и кондиционирования, диапазон температур применения от -50 до +110°С, теплопроводность при температуре 0°С не более 0,036 Вт/(м х К), внутренний диаметр 114 мм, толщина 13 мм | м | 40 | 72.25 |  |  | 2890 | 5.63 | 16270.7
|  | ВСЕГО по позиции: |  |  |  |  | 2890 |  | 16270.7
224 | 1.13-4-75 | РЕСУРСНЫЕ ПОЗИЦИИ: Кран шаровой, латунный, никелированный, запорный, полнопроходной, со спускным элементом, с алюминиевой ручкой, муфтовый, температура рабочей среды от -15 до +110°С, пропускная способность 156 м3/ч, номинальное давление PN 4,0 МПа, номинальный диаметр DN 40 мм | шт. | 2 | 216.44 |  |  | 432.88 | 19.05 | 8246.36
|  | ВСЕГО по позиции: |  |  |  |  | 432.88 |  | 8246.36
225 | 1.13-4-76 | РЕСУРСНЫЕ ПОЗИЦИИ: Кран шаровой, латунный, никелированный, запорный, полнопроходной, со спускным элементом, с алюминиевой ручкой, муфтовый, температура рабочей среды от -15 до +110°С, пропускная способность 243 м3/ч, номинальное давление PN 4,0 МПа, номинальный диаметр DN 50 мм | шт. | 1 | 279.76 |  |  | 279.76 | 21.55 | 6028.83
|  | ВСЕГО по позиции: |  |  |  |  | 279.76 |  | 6028.83
226 | 1.13-4-68 | РЕСУРСНЫЕ ПОЗИЦИИ: Кран шаровой, латунный, никелированный, полнопроходной, с алюминиевой рукояткой, муфтовый, температура рабочей среды от -15 до +110°С, номинальное давление PN 4,0 МПа, номинальный диаметр DN 80 мм | шт. | 1 | 926.06 |  |  | 926.06 | 19.94 | 18465.64
|  | ВСЕГО по позиции: |  |  |  |  | 926.06 |  | 18465.64
227 | 3.16-15-2 Поправка: Гл.12.Прил.8.п.8. 3_12.00.01.11.001 Поправка: Гл.6.Прил.2.2.п.2.2.6_06.00.01.07.001 | Установка вентилей, задвижек, затворов, клапанов обратных, кранов проходных на трубопроводах из стальных труб диаметром до 50 мм Поправка: Гл.12.Прил.8.п.8. 3_12.00.01.11.001 Поправка: Гл.6.Прил.2.2.п.2.2.6_06.00.01.07.001 | 1 шт. | 2
|  | ЗП |  |  | 17.49 | *1.2)*1.15) | 1.067 | 51.51 | 56.35 | 2902.59
|  | ЭМ |  |  | 4.15 | *1.2)*1.25) | 1.067 | 13.28 | 14.91 | 198
|  | в т.ч. ЗПМ |  |  | 0.25 | *1.2)*1.25) | 1.067 | 0.8 | 56.35 | 45.08
|  | МР |  |  | 21.81 | *1)*1) |  | 43.62 | 8.06 | 351.58
227.1 | 1.12-9-3 Поправка: Гл.12.Прил.8.п.8. 3_12.00.01.11.001 Поправка: Гл.6.Прил.2.2.п.2.2.6_06.00.01.07.001 | Фланец стальной плоский приварной с соединительным выступом, ГОСТ 33259-2015, из стали Ст3сп, номинальное давление PN 1,0 МПа, номинальный диаметр DN 40 мм Поправка: Гл.12.Прил.8.п.8. 3_12.00.01.11.001 Поправка: Гл.6.Прил.2.2.п.2.2.6_06.00.01.07.001 | шт. | 4 | 37.62 | *1)*1) |  | 150.48 | 7.31 | 1100.01
|  | НР от ФОТ | % | 109 |  |  |  | 57.02 | 109 | 3212.96
|  | СП от ФОТ | % | 61 |  |  |  | 31.91 | 61 | 1798.08
|  | ЗТР | чел-ч | 1.47 |  | *1.2)*1.15) | 1.067 | 4.329
|  | ВСЕГО работ по позиции: |  |  |  |  | 347.82 |  | 9563.22
|  | ВСЕГО оборудование по позиции: |  |  |  |  | 0 |  | 0
|  | ВСЕГО по позиции: |  |  |  |  | 347.82 |  | 9563.22
228 | КА, п.116 | РЕСУРСНЫЕ ПОЗИЦИИ: Кран балансировочный ручной Д40 2623,76 = [30 880,03 / 1,22 / 9,84] + 2% Заг.скл | шт | 2 | 2623.76 |  |  | 5247.52 | 9.84 | 51635.6
|  | ВСЕГО по позиции: |  |  |  |  | 5247.52 |  | 51635.6
229 | 3.16-15-3 Поправка: Гл.12.Прил.8.п.8. 3_12.00.01.11.001 Поправка: Гл.6.Прил.2.2.п.2.2.6_06.00.01.07.001 | Установка вентилей, задвижек, затворов, клапанов обратных, кранов проходных на трубопроводах из стальных труб диаметром до 100 мм Поправка: Гл.12.Прил.8.п.8. 3_12.00.01.11.001 Поправка: Гл.6.Прил.2.2.п.2.2.6_06.00.01.07.001 | 1 шт. | 2
|  | ЗП |  |  | 30.94 | *1.2)*1.15) | 1.067 | 91.12 | 56.35 | 5134.61
|  | ЭМ |  |  | 6.14 | *1.2)*1.25) | 1.067 | 19.65 | 14.44 | 283.75
|  | в т.ч. ЗПМ |  |  | 0.25 | *1.2)*1.25) | 1.067 | 0.8 | 56.35 | 45.08
|  | МР |  |  | 42.18 | *1)*1) |  | 84.36 | 8.36 | 705.25
229.1 | 1.12-9-6 Поправка: Гл.12.Прил.8.п.8. 3_12.00.01.11.001 Поправка: Гл.6.Прил.2.2.п.2.2.6_06.00.01.07.001 | Фланец стальной плоский приварной с соединительным выступом, ГОСТ 33259-2015, из стали Ст3сп, номинальное давление PN 1,0 МПа, номинальный диаметр DN 80 мм Поправка: Гл.12.Прил.8.п.8. 3_12.00.01.11.001 Поправка: Гл.6.Прил.2.2.п.2.2.6_06.00.01.07.001 | шт. | 4 | 73.52 | *1)*1) |  | 294.08 | 6.25 | 1838
|  | НР от ФОТ | % | 109 |  |  |  | 100.19 | 109 | 5645.86
|  | СП от ФОТ | % | 61 |  |  |  | 56.07 | 61 | 3159.61
|  | ЗТР | чел-ч | 2.6 |  | *1.2)*1.15) | 1.067 | 7.6568
|  | ВСЕГО работ по позиции: |  |  |  |  | 645.47 |  | 16767.08
|  | ВСЕГО оборудование по позиции: |  |  |  |  | 0 |  | 0
|  | ВСЕГО по позиции: |  |  |  |  | 645.47 |  | 16767.08
230 | КА, п.117 | РЕСУРСНЫЕ ПОЗИЦИИ: Кран балансировочный ручной Д50 2740,11 = [32 249,48 / 1,22 / 9,84] + 2% Заг.скл | шт | 1 | 2740.11 |  |  | 2740.11 | 9.84 | 26962.68
|  | ВСЕГО по позиции: |  |  |  |  | 2740.11 |  | 26962.68
231 | КА, п.118 | РЕСУРСНЫЕ ПОЗИЦИИ: Кран балансировочный ручной Д89 5497,22 = [64 699,04 / 1,22 / 9,84] + 2% Заг.скл | шт | 1 | 5497.22 |  |  | 5497.22 | 9.84 | 54092.64
|  | ВСЕГО по позиции: |  |  |  |  | 5497.22 |  | 54092.64
232 | 3.18-20-5 Поправка: Гл.12.Прил.8.п.8. 3_12.00.01.11.001 Поправка: Гл.6.Прил.2.2.п.2.2.6_06.00.01.07.001 | Установка кранов воздушных Поправка: Гл.12.Прил.8.п.8. 3_12.00.01.11.001 Поправка: Гл.6.Прил.2.2.п.2.2.6_06.00.01.07.001 | 1 комплект | 25
|  | ЗП |  |  | 1.58 | *1.2)*1.15) | 1.067 | 58.16 | 56.35 | 3277.32
|  | МР |  |  | 5.92 | *1)*1) |  | 148 | 6.56 | 970.88
|  | НР от ФОТ | % | 109 |  |  |  | 63.39 | 109 | 3572.28
|  | СП от ФОТ | % | 61 |  |  |  | 35.48 | 61 | 1999.17
|  | ЗТР | чел-ч | 0.12 |  | *1.2)*1.15) | 1.067 | 4.4174
|  | ВСЕГО работ по позиции: |  |  |  |  | 305.03 |  | 9819.65
|  | ВСЕГО оборудование по позиции: |  |  |  |  | 0 |  | 0
|  | ВСЕГО по позиции: |  |  |  |  | 305.03 |  | 9819.65
233 | 1.13-4-40 | РЕСУРСНЫЕ ПОЗИЦИИ: Кран спуска воздуха из систем водяного отопления (кран Маевского), латунный, цапковый, максимальная температура +110°С, номинальное давление PN 1,0 МПа, номинальный диаметр DN 15 мм | шт. | 25 | 4.99 |  |  | 124.75 | 6.77 | 844.56
|  | ВСЕГО по позиции: |  |  |  |  | 124.75 |  | 844.56
234 | 3.24-63-1 Поправка: Гл.12.Прил.8.п.8. 3_12.00.01.11.001 Поправка: Гл.6.Прил.2.2.п.2.2.6_06.00.01.07.001 | Установка сильфонных компенсаторов диаметром 50 мм Поправка: Гл.12.Прил.8.п.8. 3_12.00.01.11.001 Поправка: Гл.6.Прил.2.2.п.2.2.6_06.00.01.07.001 | 1 шт. | 2
|  | ЗП |  |  | 26.37 | *1.2)*1.15) | 1.067 | 77.66 | 56.35 | 4376.14
|  | ЭМ |  |  | 89.59 | *1.2)*1.25) | 1.067 | 286.78 | 14.34 | 4112.43
|  | в т.ч. ЗПМ |  |  | 6.8 | *1.2)*1.25) | 1.067 | 21.77 | 56.35 | 1226.74
|  | МР |  |  | 97.9 | *1)*1) | 1.003 | 196.39 | 3.59 | 705.04
234.1 | 1.18-6-167 Поправка: Гл.12.Прил.8.п.8. 3_12.00.01.11.001 Поправка: Гл.6.Прил.2.2.п.2.2.6_06.00.01.07.001 | Компенсатор сильфонный, стальной, осевой, односекционный, с внутренним экраном и защитным кожухом, под приварку, типа КСО 40-16-50, компенсирующая способность 50 мм, номинальное давление PN 1,6 МПа, номинальный диаметр DN 40 мм Поправка: Гл.12.Прил.8.п.8. 3_12.00.01.11.001 Поправка: Гл.6.Прил.2.2.п.2.2.6_06.00.01.07.001 | шт. | 2 | 1249.9 | *1)*1) | 1.003 | 2507.3 | 4.01 | 10054.27
234.2 | 1.12-2-1169 Поправка: Гл.12.Прил.8.п.8. 3_12.00.01.11.001 Поправка: Гл.6.Прил.2.2.п.2.2.6_06.00.01.07.001 | Скорлупы пенополиуретановые для изоляции трубопроводов тепловых сетей, наружный диаметр труб 108 мм, толщина изоляции 40 мм Поправка: Гл.12.Прил.8.п.8. 3_12.00.01.11.001 Поправка: Гл.6.Прил.2.2.п.2.2.6_06.00.01.07.001 | м3 | 4 | 3986.25 | *1)*1) | 1.003 | 15992.84 | 10.8 | 172722.67
|  | НР от ФОТ | % | 105 |  |  |  | 104.4 | 105 | 5883.02
|  | СП от ФОТ | % | 63 |  |  |  | 62.64 | 63 | 3529.81
|  | ЗТР | чел-ч | 1.96 |  | *1.2)*1.15) | 1.067 | 5.772
|  | ВСЕГО работ по позиции: |  |  |  |  | 19228.01 |  | 201383.38
|  | ВСЕГО оборудование по позиции: |  |  |  |  | 0 |  | 0
|  | ВСЕГО по позиции: |  |  |  |  | 19228.01 |  | 201383.38
Итого по разделу: Теплоснабжение | [6 empty] | 77384.62 |  | 1401500.93
Раздел 5 Кондиционирование
Подраздел: VRF системы
235 | 3.20-59-2 Поправка: Гл.12.Прил.8.п.8. 3_12.00.01.11.001 Поправка: Гл.6.Прил.2.2.п.2.2.6_06.00.01.07.001 Поправка: 3-20. О.П. п.1.5 | Установка наружного блока сплит-системы мощностью более 6,5 кВт на кронштейны Поправка: Гл.12.Прил.8.п.8. 3_12.00.01.11.001 Поправка: Гл.6.Прил.2.2.п.2.2.6_06.00.01.07.001 Поправка: 3-20. О.П. п.1.5 | 1 блок | 4
|  | ЗП |  |  | 11.7 | *1.2)*1.15)*1.05) | 1.067 | 72.36 | 56.35 | 4077.49
|  | ЭМ |  |  | 0.73 | *1.2)*1.25)*1.05) | 1.067 | 4.91 | 14.21 | 69.77
|  | в т.ч. ЗПМ |  |  | 0.07 | *1.2)*1.25)*1.05) | 1.067 | 0.47 | 56.35 | 26.48
|  | МР |  |  | 114.23 | *1)*1)*1) |  | 456.92 | 6.34 | 2896.87
|  | НР от ФОТ | % | 109 |  |  |  | 79.38 | 109 | 4473.33
|  | СП от ФОТ | % | 61 |  |  |  | 44.43 | 61 | 2503.42
|  | ЗТР | чел-ч | 0.89 |  | *1.2)*1.15)*1.05) | 1.067 | 5.5041
|  | ВСЕГО работ по позиции: |  |  |  |  | 658 |  | 14020.88
|  | ВСЕГО оборудование по позиции: |  |  |  |  | 0 |  | 0
|  | ВСЕГО по позиции: |  |  |  |  | 658 |  | 14020.88
236 | КА, п.125 | ОБОРУДОВАНИЕ: Наружный блок VRF системы AU08NFKERA Haier 81869,88 = [725 374,27 / 1,22 / 7,57] + 3% Трансп + 1,2% Заг.скл | шт | 2 | 81869.88 |  |  | 163739.76 | 7.57 | 1239509.98 | + | 1239509.98
|  | ВСЕГО по позиции: |  |  |  |  | 163739.76 |  | 1239509.98
237 | КА, п.126 | ОБОРУДОВАНИЕ: "Наружный блок VRF системы AU10NFKERA (Haier (Китай))" 99135,47 = [878 348,86 / 1,22 / 7,57] + 3% Трансп + 1,2% Заг.скл | шт | 2 | 99135.47 |  |  | 198270.94 | 7.57 | 1500911.02 | + | 1500911.02
|  | ВСЕГО по позиции: |  |  |  |  | 198270.94 |  | 1500911.02
238 | 3.20-58-2 Поправка: Гл.12.Прил.8.п.8. 3_12.00.01.11.001 Поправка: Гл.6.Прил.2.2.п.2.2.6_06.00.01.07.001 Поправка: 3-20. О.П. п.1.5 | Установка внутреннего блока сплит-системы настенного типа мощностью более 6,5 кВт Поправка: Гл.12.Прил.8.п.8. 3_12.00.01.11.001 Поправка: Гл.6.Прил.2.2.п.2.2.6_06.00.01.07.001 Поправка: 3-20. О.П. п.1.5 | 1 блок | 19
Объем: 19 = 3+4+7+5
|  | ЗП |  |  | 90.52 | *1.2)*1.15)*1.05) | 1.067 | 2659.08 | 56.35 | 149839.16
|  | ЭМ |  |  | 0.89 | *1.2)*1.25)*1.05) | 1.067 | 28.42 | 12.6 | 358.09
|  | в т.ч. ЗПМ |  |  | 0.05 | *1.2)*1.25)*1.05) | 1.067 | 1.6 | 56.35 | 90.16
|  | МР |  |  | 335.12 | *1)*1)*1) |  | 6367.28 | 8.13 | 51765.99
|  | НР от ФОТ | % | 109 |  |  |  | 2900.14 | 109 | 163422.96
|  | СП от ФОТ | % | 61 |  |  |  | 1623.01 | 61 | 91456.89
|  | ЗТР | чел-ч | 7 |  | *1.2)*1.15)*1.05) | 1.067 | 205.629
|  | ВСЕГО работ по позиции: |  |  |  |  | 13577.93 |  | 456843.09
|  | ВСЕГО оборудование по позиции: |  |  |  |  | 0 |  | 0
|  | ВСЕГО по позиции: |  |  |  |  | 13577.93 |  | 456843.09
239 | КА, п.127 | ОБОРУДОВАНИЕ: Внутренние блоки VRV системы с пультом управления и декоративной панелью AB122MNERAB (Haier (Китай)) 111622,28 = [988 983,12 / 1,22 / 7,57] + 3% Трансп + 1,2% Заг.скл | шт | 4 | 111622.28 |  |  | 446489.12 | 7.57 | 3379922.64 | + | 3379922.64
|  | ВСЕГО по позиции: |  |  |  |  | 446489.12 |  | 3379922.64
240 | КА, п.128 | ОБОРУДОВАНИЕ: Внутренние блоки VRV системы с пультом управления и декоративной панелью AB092MNERAB (Haier (Китай)) 48728,51 = [431 738,82 / 1,22 / 7,57] + 3% Трансп + 1,2% Заг.скл | шт | 3 | 48728.51 |  |  | 146185.53 | 7.57 | 1106624.46 | + | 1106624.46
|  | ВСЕГО по позиции: |  |  |  |  | 146185.53 |  | 1106624.46
241 | КА, п.129 | ОБОРУДОВАНИЕ: Внутренние блоки VRV системы с пультом управления и декоративной панелью AB182MNERAB (Haier (Китай)) 22065,74 = [195 504,37 / 1,22 / 7,57] + 3% Трансп + 1,2% Заг.скл | шт | 7 | 22065.74 |  |  | 154460.18 | 7.57 | 1169263.56 | + | 1169263.56
|  | ВСЕГО по позиции: |  |  |  |  | 154460.18 |  | 1169263.56
242 | КА, п.130 | ОБОРУДОВАНИЕ: Внутренние блоки VRV системы с пультом управления и декоративной панелью AB242MNERAB (Haier (Китай)) 23263,11 = [206 113,14 / 1,22 / 7,57] + 3% Трансп + 1,2% Заг.скл | шт | 5 | 23263.11 |  |  | 116315.55 | 7.57 | 880508.71 | + | 880508.71
|  | ВСЕГО по позиции: |  |  |  |  | 116315.55 |  | 880508.71
Подраздел: Сплит система AC105S2LH1FA/1U105S1LS1FA
243 | 3.20-59-2 Поправка: Гл.12.Прил.8.п.8. 3_12.00.01.11.001 Поправка: Гл.6.Прил.2.2.п.2.2.6_06.00.01.07.001 Поправка: 3-20. О.П. п.1.5 | Установка наружного блока сплит-системы мощностью более 6,5 кВт на кронштейны Поправка: Гл.12.Прил.8.п.8. 3_12.00.01.11.001 Поправка: Гл.6.Прил.2.2.п.2.2.6_06.00.01.07.001 Поправка: 3-20. О.П. п.1.5 | 1 блок | 8
|  | ЗП |  |  | 11.7 | *1.2)*1.15)*1.05) | 1.067 | 144.71 | 56.35 | 8154.41
|  | ЭМ |  |  | 0.73 | *1.2)*1.25)*1.05) | 1.067 | 9.81 | 14.21 | 139.4
|  | в т.ч. ЗПМ |  |  | 0.07 | *1.2)*1.25)*1.05) | 1.067 | 0.94 | 56.35 | 52.97
|  | МР |  |  | 114.23 | *1)*1)*1) |  | 913.84 | 6.34 | 5793.75
|  | НР от ФОТ | % | 109 |  |  |  | 158.76 | 109 | 8946.04
|  | СП от ФОТ | % | 61 |  |  |  | 88.85 | 61 | 5006.5
|  | ЗТР | чел-ч | 0.89 |  | *1.2)*1.15)*1.05) | 1.067 | 11.0081
|  | ВСЕГО работ по позиции: |  |  |  |  | 1315.97 |  | 28040.1
|  | ВСЕГО оборудование по позиции: |  |  |  |  | 0 |  | 0
|  | ВСЕГО по позиции: |  |  |  |  | 1315.97 |  | 28040.1
244 | 3.20-58-2 Поправка: Гл.12.Прил.8.п.8. 3_12.00.01.11.001 Поправка: Гл.6.Прил.2.2.п.2.2.6_06.00.01.07.001 Поправка: 3-20. О.П. п.1.5 | Установка внутреннего блока сплит-системы настенного типа мощностью более 6,5 кВт Поправка: Гл.12.Прил.8.п.8. 3_12.00.01.11.001 Поправка: Гл.6.Прил.2.2.п.2.2.6_06.00.01.07.001 Поправка: 3-20. О.П. п.1.5 | 1 блок | 8
|  | ЗП |  |  | 90.52 | *1.2)*1.15)*1.05) | 1.067 | 1119.61 | 56.35 | 63090.02
|  | ЭМ |  |  | 0.89 | *1.2)*1.25)*1.05) | 1.067 | 11.97 | 12.6 | 150.82
|  | в т.ч. ЗПМ |  |  | 0.05 | *1.2)*1.25)*1.05) | 1.067 | 0.67 | 56.35 | 37.75
|  | МР |  |  | 335.12 | *1)*1)*1) |  | 2680.96 | 8.13 | 21796.2
|  | НР от ФОТ | % | 109 |  |  |  | 1221.11 | 109 | 68809.27
|  | СП от ФОТ | % | 61 |  |  |  | 683.37 | 61 | 38507.94
|  | ЗТР | чел-ч | 7 |  | *1.2)*1.15)*1.05) | 1.067 | 86.5806
|  | ВСЕГО работ по позиции: |  |  |  |  | 5717.02 |  | 192354.25
|  | ВСЕГО оборудование по позиции: |  |  |  |  | 0 |  | 0
|  | ВСЕГО по позиции: |  |  |  |  | 5717.02 |  | 192354.25
245 | КА, п.131 | ОБОРУДОВАНИЕ: Сплит система с пультом управления и низкотемпературным комплектом AC105S2LH1FA/1U105S1LS1FA (Haier (Китай)) 26309,97 = [233 108,65 / 1,22 / 7,57] + 3% Трансп + 1,2% Заг.скл | шт | 8 | 26309.97 |  |  | 210479.76 | 7.57 | 1593331.78 | 157900 | 1079269.7967 |  | https://mircli.ru/Haier-Eco-AC105S2LH1FA-1U105S1LS1FA/?ysclid=mrp20jlgwe424483290
|  | ВСЕГО по позиции: |  |  |  |  | 210479.76 |  | 1593331.78
Подраздел: Сплит система HSU-33HPL103/ R3(IN)/HSU-33HPL03/ R3(OUT)
246 | 3.20-59-2 Поправка: Гл.12.Прил.8.п.8. 3_12.00.01.11.001 Поправка: Гл.6.Прил.2.2.п.2.2.6_06.00.01.07.001 Поправка: 3-20. О.П. п.1.5 | Установка наружного блока сплит-системы мощностью более 6,5 кВт на кронштейны Поправка: Гл.12.Прил.8.п.8. 3_12.00.01.11.001 Поправка: Гл.6.Прил.2.2.п.2.2.6_06.00.01.07.001 Поправка: 3-20. О.П. п.1.5 | 1 блок | 2
|  | ЗП |  |  | 11.7 | *1.2)*1.15)*1.05) | 1.067 | 36.18 | 56.35 | 2038.74
|  | ЭМ |  |  | 0.73 | *1.2)*1.25)*1.05) | 1.067 | 2.45 | 14.21 | 34.81
|  | в т.ч. ЗПМ |  |  | 0.07 | *1.2)*1.25)*1.05) | 1.067 | 0.24 | 56.35 | 13.52
|  | МР |  |  | 114.23 | *1)*1)*1) |  | 228.46 | 6.34 | 1448.44
|  | НР от ФОТ | % | 109 |  |  |  | 39.7 | 109 | 2236.96
|  | СП от ФОТ | % | 61 |  |  |  | 22.22 | 61 | 1251.88
|  | ЗТР | чел-ч | 0.89 |  | *1.2)*1.15)*1.05) | 1.067 | 2.752
|  | ВСЕГО работ по позиции: |  |  |  |  | 329.01 |  | 7010.83
|  | ВСЕГО оборудование по позиции: |  |  |  |  | 0 |  | 0
|  | ВСЕГО по позиции: |  |  |  |  | 329.01 |  | 7010.83
247 | 3.20-58-2 Поправка: Гл.12.Прил.8.п.8. 3_12.00.01.11.001 Поправка: Гл.6.Прил.2.2.п.2.2.6_06.00.01.07.001 Поправка: 3-20. О.П. п.1.5 | Установка внутреннего блока сплит-системы настенного типа мощностью более 6,5 кВт Поправка: Гл.12.Прил.8.п.8. 3_12.00.01.11.001 Поправка: Гл.6.Прил.2.2.п.2.2.6_06.00.01.07.001 Поправка: 3-20. О.П. п.1.5 | 1 блок | 2
|  | ЗП |  |  | 90.52 | *1.2)*1.15)*1.05) | 1.067 | 279.9 | 56.35 | 15772.37
|  | ЭМ |  |  | 0.89 | *1.2)*1.25)*1.05) | 1.067 | 2.99 | 12.6 | 37.67
|  | в т.ч. ЗПМ |  |  | 0.05 | *1.2)*1.25)*1.05) | 1.067 | 0.17 | 56.35 | 9.58
|  | МР |  |  | 335.12 | *1)*1)*1) |  | 670.24 | 8.13 | 5449.05
|  | НР от ФОТ | % | 109 |  |  |  | 305.28 | 109 | 17202.33
|  | СП от ФОТ | % | 61 |  |  |  | 170.84 | 61 | 9626.99
|  | ЗТР | чел-ч | 7 |  | *1.2)*1.15)*1.05) | 1.067 | 21.6452
|  | ВСЕГО работ по позиции: |  |  |  |  | 1429.25 |  | 48088.41
|  | ВСЕГО оборудование по позиции: |  |  |  |  | 0 |  | 0
|  | ВСЕГО по позиции: |  |  |  |  | 1429.25 |  | 48088.41
248 | 4.10-170-2 Поправка: Гл.12.Прил.8.п.8. 3_12.00.01.11.001 | Монтаж блока информационно-управляющего (БИУ) в диспетчерской Поправка: Гл.12.Прил.8.п.8. 3_12.00.01.11.001 | 1 шт. | 2
|  | ЗП |  |  | 33.47 | *1.2) | 1.047 | 84.1 | 56.35 | 4739.04
|  | МР |  |  | 2.34 | *1) |  | 4.68 | 10.24 | 47.92
|  | НР от ФОТ | % | 90 |  |  |  | 75.69 | 90 | 4265.14
|  | СП от ФОТ | % | 46 |  |  |  | 38.69 | 46 | 2179.96
|  | ЗТР | чел-ч | 2.65 |  | *1.2) | 1.047 | 6.6589
|  | ВСЕГО работ по позиции: |  |  |  |  | 203.16 |  | 11232.06
|  | ВСЕГО оборудование по позиции: |  |  |  |  | 0 |  | 0
|  | ВСЕГО по позиции: |  |  |  |  | 203.16 |  | 11232.06
249 | КА, п.132 | ОБОРУДОВАНИЕ: Сплит система с пультом управления и низкотемпературным комплектом HSU-33HPL103/ R3(IN)/HSU-33HPL03/ R3(OUT) (Haier (Китай)) 27576,25 = [244 328 / 1,22 / 7,57] + 3% Трансп + 1,2% Заг.скл | шт | 2 | 27576.25 |  |  | 55152.5 | 7.57 | 417504.43 | 142800 | 244014.7672
|  | ВСЕГО по позиции: |  |  |  |  | 55152.5 |  | 417504.43
Подраздел: Монтажные работы
250 | 3.20-58-3 Поправка: Гл.12.Прил.8.п.8. 3_12.00.01.11.001 Поправка: 3-20. О.П. п.1.5 | Добавлять/уменьшать на каждый 1 м трассы систем до 6,5 кВт Поправка: Гл.12.Прил.8.п.8. 3_12.00.01.11.001 Поправка: 3-20. О.П. п.1.5 | 1 м трассы | 669
Объем: 669 = ((150+570+180+400+80+120)-27*6)/2
|  | ЗП |  |  | 5.59 | *1.2)*1.05) | 1.067 | 5027.74 | 56.35 | 283313.15
|  | ЭМ |  |  | 0.07 | *1.2)*1.05) | 1.067 | 62.96 | 18.29 | 1151.54
|  | в т.ч. ЗПМ |  |  | 0.01 | *1.2)*1.05) | 1.067 | 8.99 | 56.35 | 506.59
|  | МР |  |  | 30.57 | *1)*1) |  | 20451.33 | 15.49 | 316791.1
250.1 | 1.1-1-3984 Поправка: Гл.12.Прил.8.п.8. 3_12.00.01.11.001 Поправка: 3-20. О.П. п.1.5 | Хладагент типа R404А, R22 Поправка: Гл.12.Прил.8.п.8. 3_12.00.01.11.001 Поправка: 3-20. О.П. п.1.5 | кг | 16.725 | 40.29 | *1)*1) |  | 673.85 | 18.42 | 12412.32
250.2 | 1.23-8-564 Поправка: Гл.12.Прил.8.п.8. 3_12.00.01.11.001 Поправка: 3-20. О.П. п.1.5 | Кабель силовой с медными жилами, с изоляцией и оболочкой из ПВХ композиций пониженной пожароопасности, с пониженным дымо- и газовыделением, марка ВВГнг(А)-LS, напряжение 1000 В, число жил и сечение 2х1,5 мм2 Поправка: Гл.12.Прил.8.п.8. 3_12.00.01.11.001 Поправка: 3-20. О.П. п.1.5 | км | 0.669 | 4785.46 | *1)*1) |  | 3201.47 | 7.79 | 24939.45
|  | НР от ФОТ | % | 109 |  |  |  | 5490.04 | 109 | 309363.52
|  | СП от ФОТ | % | 61 |  |  |  | 3072.41 | 61 | 173130.04
|  | ЗТР | чел-ч | 0.44 |  | *1.2)*1.05) | 1.067 | 395.7435
|  | ВСЕГО работ по позиции: |  |  |  |  | 37979.8 |  | 1121101.12
|  | ВСЕГО оборудование по позиции: |  |  |  |  | 0 |  | 0
|  | ВСЕГО по позиции: |  |  |  |  | 37979.8 |  | 1121101.12
251 | 1.12-7-186 | РЕСУРСНЫЕ ПОЗИЦИИ: Трубы медные для отопления и водоснабжения, наружный диаметр 6,35 мм, толщина стенки 0,76 мм | м | 153.75 | 4.37 |  |  | 671.89 | 32.98 | 22158.93
Объем: 153,75 = 150*1,025
|  | ВСЕГО по позиции: |  |  |  |  | 671.89 |  | 22158.93
252 | 1.12-7-187 | РЕСУРСНЫЕ ПОЗИЦИИ: Трубы медные для отопления и водоснабжения, наружный диаметр 9,52 мм, толщина стенки 0,81 мм | м | 584.25 | 7.73 |  |  | 4516.25 | 25.31 | 114306.29
Объем: 584,25 = 570*1,025
|  | ВСЕГО по позиции: |  |  |  |  | 4516.25 |  | 114306.29
253 | 1.12-7-188 | РЕСУРСНЫЕ ПОЗИЦИИ: Трубы медные для отопления и водоснабжения, наружный диаметр 12,7 мм, толщина стенки 0,81 мм | м | 184.5 | 10.28 |  |  | 1896.66 | 27.91 | 52935.78
Объем: 184,5 = 180*1,025
|  | ВСЕГО по позиции: |  |  |  |  | 1896.66 |  | 52935.78
254 | 1.12-7-192 | РЕСУРСНЫЕ ПОЗИЦИИ: Трубы медные для отопления и водоснабжения, наружный диаметр 15,9 мм, толщина стенки 0,89 мм | м | 410 | 15.09 |  |  | 6186.9 | 25.69 | 158941.46
Объем: 410 = 400*1,025
|  | ВСЕГО по позиции: |  |  |  |  | 6186.9 |  | 158941.46
255 | 1.12-7-189 | РЕСУРСНЫЕ ПОЗИЦИИ: Трубы медные для отопления и водоснабжения, наружный диаметр 19,1 мм, толщина стенки 0,89 мм | м | 82 | 17.55 |  |  | 1439.1 | 26.52 | 38164.93
Объем: 82 = 80*1,025
|  | ВСЕГО по позиции: |  |  |  |  | 1439.1 |  | 38164.93
256 | 1.12-7-190 | РЕСУРСНЫЕ ПОЗИЦИИ: Трубы медные для отопления и водоснабжения, наружный диаметр 22,2 мм, толщина стенки 1,14 мм | м | 123 | 26.84 |  |  | 3301.32 | 33.54 | 110726.27
Объем: 123 = 120*1,025
|  | ВСЕГО по позиции: |  |  |  |  | 3301.32 |  | 110726.27
257 | КА, п.133 | ОБОРУДОВАНИЕ: Рефнет FQG-B335A (Haier (Китай)) 1892,27 = [16 765,64 / 1,22 / 7,57] + 3% Трансп + 1,2% Заг.скл | шт | 15 | 1892.27 |  |  | 28384.05 | 7.57 | 214867.26 | К МАТЕРИАЛАМ
|  | ВСЕГО по позиции: |  |  |  |  | 28384.05 |  | 214867.26
258 | 1.1-1-3639 | РЕСУРСНЫЕ ПОЗИЦИИ: Трубки теплоизоляционные из вспененного каучука, для систем трубопроводов, диапазон температур применения от -200 до +110°C, коэффициент теплопроводности при температуре 0°C не более 0,032 Вт/(м х К), внутренний диаметр 6 мм, толщина 9 мм | м | 157.5 | 11.96 |  |  | 1883.7 | 3.84 | 7233.41
Объем: 157,5 = 150*1,05
|  | ВСЕГО по позиции: |  |  |  |  | 1883.7 |  | 7233.41
259 | 1.1-1-1289 | РЕСУРСНЫЕ ПОЗИЦИИ: Трубки теплоизоляционные из вспененного синтетического каучука, для систем трубопроводов отопления, водоснабжения и кондиционирования, диапазон температур применения от -50 до +110°С, теплопроводность при температуре 0°С не более 0,036 Вт/(м х К), внутренний диаметр 15 мм, толщина 9 мм | м | 598.5 | 5.85 |  |  | 3501.23 | 7.88 | 27589.69
Объем: 598,5 = 570*1,05
|  | ВСЕГО по позиции: |  |  |  |  | 3501.23 |  | 27589.69
260 | 1.1-1-1289 | РЕСУРСНЫЕ ПОЗИЦИИ: Трубки теплоизоляционные из вспененного синтетического каучука, для систем трубопроводов отопления, водоснабжения и кондиционирования, диапазон температур применения от -50 до +110°С, теплопроводность при температуре 0°С не более 0,036 Вт/(м х К), внутренний диаметр 15 мм, толщина 9 мм/диаметр 12,7мм | м | 189 | 5.85 |  |  | 1105.65 | 7.88 | 8712.52
Объем: 189 = 180*1,05
|  | ВСЕГО по позиции: |  |  |  |  | 1105.65 |  | 8712.52
261 | 1.1-1-1289 | РЕСУРСНЫЕ ПОЗИЦИИ: Трубки теплоизоляционные из вспененного синтетического каучука, для систем трубопроводов отопления, водоснабжения и кондиционирования, диапазон температур применения от -50 до +110°С, теплопроводность при температуре 0°С не более 0,036 Вт/(м х К), внутренний диаметр 15 мм, толщина 9 мм/диаметр 15,9мм | м | 420 | 5.85 |  |  | 2457 | 7.88 | 19361.16
Объем: 420 = 400*1,05
|  | ВСЕГО по позиции: |  |  |  |  | 2457 |  | 19361.16
262 | 1.1-1-1290 | РЕСУРСНЫЕ ПОЗИЦИИ: Трубки теплоизоляционные из вспененного синтетического каучука, для систем трубопроводов отопления, водоснабжения и кондиционирования, диапазон температур применения от -50 до +110°С, теплопроводность при температуре 0°С не более 0,036 Вт/(м х К), внутренний диаметр 18 мм, толщина 9 мм/диаметр 19,1мм | м | 84 | 6.24 |  |  | 524.16 | 7.85 | 4114.66
Объем: 84 = 80*1,05
|  | ВСЕГО по позиции: |  |  |  |  | 524.16 |  | 4114.66
263 | 1.1-1-3118 | РЕСУРСНЫЕ ПОЗИЦИИ: Трубки теплоизоляционные из вспененного каучука, для систем трубопроводов, диапазон температур применения от -200 до +110°C, коэффициент теплопроводности при температуре 0°C не более 0,032 Вт/(м х К), внутренний диаметр 22 мм, толщина 9 мм/диаметр 22,2 | м | 126 | 16.52 |  |  | 2081.52 | 4.48 | 9325.21
Объем: 126 = 120*1,05
|  | ВСЕГО по позиции: |  |  |  |  | 2081.52 |  | 9325.21
264 | 1.12-5-988 | РЕСУРСНЫЕ ПОЗИЦИИ: Труба напорная из термостабилизированного полипропилена PPRT, ГОСТ 32415-2013, ГОСТ Р 53630-2015, армированная стекловолокном, для холодного, горячего водоснабжения и отопления, температура рабочей среды до +80°С, SDR 7,4, номинальное давление PN 2 МПа, номинальный диаметр DN 25 мм, стенка 3,5 мм | м | 123 | 42.32 |  |  | 5205.36 | 8.04 | 41851.09
|  | ВСЕГО по позиции: |  |  |  |  | 5205.36 |  | 41851.09
265 | 1.12-5-989 | РЕСУРСНЫЕ ПОЗИЦИИ: Труба напорная из термостабилизированного полипропилена PPRT, ГОСТ 32415-2013, ГОСТ Р 53630-2015, армированная стекловолокном, для холодного, горячего водоснабжения и отопления, температура рабочей среды до +80°С, SDR 9, номинальное давление PN 2,5 МПа, номинальный диаметр DN 32 мм, стенка 3,6 мм | м | 61.5 | 64.55 |  |  | 3969.83 | 8.01 | 31798.34
|  | ВСЕГО по позиции: |  |  |  |  | 3969.83 |  | 31798.34
266 | 1.12-5-990 | РЕСУРСНЫЕ ПОЗИЦИИ: Труба напорная из термостабилизированного полипропилена PPRT, ГОСТ 32415-2013, ГОСТ Р 53630-2015, армированная стекловолокном, для холодного, горячего водоснабжения и отопления, температура рабочей среды до +80°С, SDR 9, номинальное давление PN 2,5 МПа, номинальный диаметр DN 40 мм, стенка 4,5 мм | м | 41 | 96.05 |  |  | 3938.05 | 8.03 | 31622.54
|  | ВСЕГО по позиции: |  |  |  |  | 3938.05 |  | 31622.54
267 | 3.26-16-1 | Изоляция трубопроводов изделиями из вспененного каучука, вспененного полиэтилена, трубками | 10 м изоляции | 22
Объем: 22 = (120+60+40)/10
|  | ЗП |  |  | 28.6 |  | 1.047 | 658.77 | 56.35 | 37121.69
|  | ЭМ |  |  | 0.75 |  | 1.047 | 17.28 | 17.03 | 294.28
|  | в т.ч. ЗПМ |  |  | 0.11 |  | 1.047 | 2.53 | 56.35 | 142.57
|  | МР |  |  | 55.68 |  | 1.019 | 1248.23 | 19.61 | 24477.79
267.1 | 1.1-1-517 | Лента с клеевым слоем, ширина 50 мм, толщина 0,5 мм | м | 330 | 2.35 |  | 1.019 | 790.23 | 15.59 | 12319.69
267.2 | 1.1-1-2507 | Трубки теплоизоляционные из вспененного каучука, для систем трубопроводов, диапазон температур применения от -200 до +110°C, коэффициент теплопроводности при температуре 0°C не более 0,032 Вт/(м х К), внутренний диаметр 28 мм, толщина 9 мм | м | 231 | 24.54 |  | 1.019 | 5776.45 | 3.54 | 20448.63
267.3 | 1.1-1-386 | Клей контактный, на основе полихлоропренового каучука, без ароматических растворителей, температура эксплуатации от -50 до +105°С, для склеивания гибких теплоизоляционных материалов | л | 2.2 | 144.93 |  | 1.019 | 324.9 | 7.82 | 2540.72
|  | НР от ФОТ | % | 87 |  |  |  | 575.33 | 87 | 32419.91
|  | СП от ФОТ | % | 47 |  |  |  | 310.81 | 47 | 17514.2
|  | ЗТР | чел-ч | 2.2 |  |  | 1.047 | 50.6748
|  | ВСЕГО работ по позиции: |  |  |  |  | 9702 |  | 147136.91
|  | ВСЕГО оборудование по позиции: |  |  |  |  | 0 |  | 0
|  | ВСЕГО по позиции: |  |  |  |  | 9702 |  | 147136.91
268 | 3.20-52-1 | Присоединение трубопроводов к оросительной системе блока тепломассобмена производительностью до 20 тыс.м3/час | 1 блок | 10
|  | ЗП |  |  | 30.34 |  | 1.067 | 323.73 | 56.35 | 18242.19
|  | ЭМ |  |  | 4.77 |  | 1.067 | 50.9 | 15.34 | 780.81
|  | в т.ч. ЗПМ |  |  | 0.38 |  | 1.067 | 4.05 | 56.35 | 228.22
|  | МР |  |  | 26.02 |  |  | 260.2 | 7.99 | 2079
268.1 | 1.1-1-57 | Болты строительные с гайками и шайбами, черные, М10х100 мм | т | 3e-06 | 17868.28 |  |  | 0.05 | 6.81 | 0.34
|  | НР от ФОТ | % | 109 |  |  |  | 357.28 | 109 | 20132.75
|  | СП от ФОТ | % | 61 |  |  |  | 199.95 | 61 | 11266.95
|  | ЗТР | чел-ч | 2.37 |  |  | 1.067 | 25.2879
|  | ВСЕГО работ по позиции: |  |  |  |  | 1192.11 |  | 52502.04
|  | ВСЕГО оборудование по позиции: |  |  |  |  | 0 |  | 0
|  | ВСЕГО по позиции: |  |  |  |  | 1192.11 |  | 52502.04
269 | 13.1-5-357 | ОБОРУДОВАНИЕ: Насос дренажный (помпа) для кондиционеров производительность 10 л/ч, высота всасывания 1,5 м, высота отведения конденсата 6 м | шт. | 10 | 547.5 |  |  | 5475 | 15.2 | 83220 |  | 83220
|  | ВСЕГО по позиции: |  |  |  |  | 5475 |  | 83220
270 | 4.11-3-1 Поправка: Гл.12.Прил.8.п.8. 3_12.00.01.11.001 | Установка прибора массой до 5 кг на металлоконструкциях или щитах Поправка: Гл.12.Прил.8.п.8. 3_12.00.01.11.001 | 1 шт. | 4
|  | ЗП |  |  | 6.75 | *1.2) | 1.047 | 33.92 | 56.35 | 1911.39
270.1 | 1.1-1-57 | Болты строительные с гайками и шайбами, черные, М10х100 мм | т | 0.00096 | 17868.28 |  |  | 17.15 | 6.81 | 116.79
|  | НР от ФОТ | % | 90 |  |  |  | 30.53 | 90 | 1720.25
|  | СП от ФОТ | % | 46 |  |  |  | 15.6 | 46 | 879.24
|  | ЗТР | чел-ч | 0.52 |  | *1.2) | 1.047 | 2.6133
|  | ВСЕГО работ по позиции: |  |  |  |  | 97.2 |  | 4627.67
|  | ВСЕГО оборудование по позиции: |  |  |  |  | 0 |  | 0
|  | ВСЕГО по позиции: |  |  |  |  | 97.2 |  | 4627.67
271 | КА, п.134 | ОБОРУДОВАНИЕ: Плата PI485 PMNFP14A1.ENCXLRU 1261,51 = [11 177,09 / 1,22 / 7,57] + 3% Трансп + 1,2% Заг.скл | шт | 4 | 1261.51 |  |  | 5046.04 | 7.57 | 38198.52 | 8729 | 29832.0014
|  | ВСЕГО по позиции: |  |  |  |  | 5046.04 |  | 38198.52
272 | 4.10-176-1 Поправка: Гл.12.Прил.8.п.8. 3_12.00.01.11.001 | Монтаж блока контроля датчиков (контроллер) Поправка: Гл.12.Прил.8.п.8. 3_12.00.01.11.001 | 10 шт. | 0.1
Объем: 0,1 = 1/10
|  | ЗП |  |  | 470.94 | *1.2) | 1.047 | 59.17 | 56.35 | 3334.23
|  | ЭМ |  |  | 1.1 | *1.2) | 1.047 | 0.14 | 15.29 | 2.14
|  | в т.ч. ЗПМ |  |  | 0.13 | *1.2) | 1.047 | 0.02 | 56.35 | 1.13
|  | МР |  |  | 1.29 | *1) |  | 0.13 | 7.61 | 0.99
|  | НР от ФОТ | % | 90 |  |  |  | 53.27 | 90 | 3001.82
|  | СП от ФОТ | % | 46 |  |  |  | 27.23 | 46 | 1534.27
|  | ЗТР | чел-ч | 29.96 |  | *1.2) | 1.047 | 3.7642
|  | ВСЕГО работ по позиции: |  |  |  |  | 139.94 |  | 7873.45
|  | ВСЕГО оборудование по позиции: |  |  |  |  | 0 |  | 0
|  | ВСЕГО по позиции: |  |  |  |  | 139.94 |  | 7873.45
273 | КА, п.135 | ОБОРУДОВАНИЕ: "Центральный контроллер AC Smart 5 с сенсорным дисплеем (управление, планирование и мониторинг до 128 внутренних блоков) PACS5A000" 41309,12 = [366 002,37 / 1,22 / 7,57] + 3% Трансп + 1,2% Заг.скл | шт | 1 | 41309.12 |  |  | 41309.12 | 7.57 | 312710.04 | 311802.31 | 266401.8491
|  | ВСЕГО по позиции: |  |  |  |  | 41309.12 |  | 312710.04
Итого по разделу: Кондиционирование | [6 empty] | 1686327.56 |  | 14706245.49
Итого по локальной смете: Вентиляция и кондиционирование воздуха | [6 empty] | 5965804.48 |  | 54679436.55
Составил |  |  | Гришечкина О.А.
(должность, подпись, инициалы, фамилия)
Проверил |  |  | Феденко И.В.
(должность, подпись, инициалы, фамилия)