## Лист1
- Не найдено в сборнике ТСН
- Не совпадает со значением в ТСН
- Некорректный расчет
| Красный шрифт в наименовании работ и затрат |  |  |  | - Состав расценки/ресурса не соответствует ТСН
Smeta.RU 12.1.0.5
Период используемых справочников: 1 кв. 2026 Индекс 219 Дополнение № 81, Индекс 64 Оборудование дополнение № 47
Форма № 4б
Капитальный ремонт здания Государственного бюджетного общеобразовательного учреждения города Москвы «Школа №1574», расположенного по адресу: г. Москва, Старопименовский переулок, д. 5. 1 этап
(наименование стройки и/или объекта)
ЛОКАЛЬНЫЙ СМЕТНЫЙ РАСЧЕТ № 02-01-18
Автоматизация и диспетчеризация
(наименование работ и затрат)
Основание: 2024-00375-01-0-ИОС5.11
[8 empty] | В базисном уровне цен | В текущем уровне цен
|  |  |  | Сметная стоимость |  |  |  | 3948.23 | 33914.77 | тыс.руб.
|  |  |  | Строительные работы |  |  |  | 2.93 | 164.93 | тыс.руб.
|  |  |  | Работы по монтажу оборудования |  |  |  | 237.83 | 5684.42 | тыс.руб.
|  |  |  | Оборудование |  |  |  | 3707.47 | 28065.42 | тыс.руб.
|  |  |  | Прочие работы и затраты |  |  |  | 0 | 0 | тыс.руб.
|  |  |  | Средства на оплату труда |  |  |  | 33.07 | 1863.43 | тыс.руб.
|  |  |  | Затраты труда |  |  |  | 2619.8285 |  | чел.-ч.
Составлен(а) по Территориальные сметные нормативы для Москвы (ТСН-2001) с учетом Дополнения №: 81 | [10 empty] | цена с ндс в текущем уровне цен
№ и период сборника коэффициентов (индексов) пересчета: Коэффициенты к ТСН-2001 МГЭ Дополнение 81, ремонт № 219/81 I квартал 2026 года и Коэффициенты к ТСН-2001.13-2 Дополнение 47 № 64/47 I квартал 2026 года
№ п/п | Шифр расценки и коды ресурсов | Наименование работ и затрат | Ед. изм. | Кол-во единиц | Цена на ед. изм., руб. | Попра- вочные коэффи- циенты | Коэффи- циенты зимних удорожа- ний | Всего в ценах на январь 2000 года, руб. | Коэффи- циенты (индек- сы) пере- счета, нормы НР и СП | ВСЕГО затрат в текущем уровне цен, руб.
1 | 2 | 3 | 4 | 5 | 6 | 7 | 8 | 9 | 10 | 11
Раздел 1 Демонтажные работы (Письмо от АНО «РГТ» об утверждении объёмов демонтажных работ)
1 | 4.11-3-1 Поправка: Гл.12.Прил.8.п.8. 3_12.00.01.11.001 Поправка: Гл.4.Прил.2.2.п.2.2.29_04.00.01.35.003 | Установка прибора массой до 5 кг на металлоконструкциях или щитах / демонтаж датчиков Поправка: Гл.12.Прил.8.п.8. 3_12.00.01.11.001 Поправка: Гл.4.Прил.2.2.п.2.2.29_04.00.01.35.003 | 1 шт. | 113
Объем: 113 = 17+5+14+3+14+1+30+29
|  | ЗП |  |  | 6.75 | *1.2)*0.3) | 1.047 | 287.5 | 56.35 | 16200.63
|  | НР от ФОТ | % | 90 |  |  |  | 258.75 | 90 | 14580.57
|  | СП от ФОТ | % | 46 |  |  |  | 132.25 | 46 | 7452.29
|  | ЗТР | чел-ч | 0.52 |  | *1.2)*0.3) | 1.047 | 22.1478
|  | ВСЕГО работ по позиции: |  |  |  |  | 678.5 |  | 38233.49
|  | ВСЕГО оборудование по позиции: |  |  |  |  | 0 |  | 0
|  | ВСЕГО по позиции: |  |  |  |  | 678.5 |  | 38233.49
2 | 4.11-3-1 Поправка: Гл.12.Прил.8.п.8. 3_12.00.01.11.001 Поправка: Гл.4.Прил.2.2.п.2.2.29_04.00.01.35.003 | Установка прибора массой до 5 кг на металлоконструкциях или щитах / демонтаж термостатов Поправка: Гл.12.Прил.8.п.8. 3_12.00.01.11.001 Поправка: Гл.4.Прил.2.2.п.2.2.29_04.00.01.35.003 | 1 шт. | 14
Объем: 14 = 6+8
|  | ЗП |  |  | 6.75 | *1.2)*0.3) | 1.047 | 35.62 | 56.35 | 2007.19
|  | НР от ФОТ | % | 90 |  |  |  | 32.06 | 90 | 1806.47
|  | СП от ФОТ | % | 46 |  |  |  | 16.39 | 46 | 923.31
|  | ЗТР | чел-ч | 0.52 |  | *1.2)*0.3) | 1.047 | 2.744
|  | ВСЕГО работ по позиции: |  |  |  |  | 84.07 |  | 4736.97
|  | ВСЕГО оборудование по позиции: |  |  |  |  | 0 |  | 0
|  | ВСЕГО по позиции: |  |  |  |  | 84.07 |  | 4736.97
3 | 4.11-3-1 Поправка: Гл.12.Прил.8.п.8. 3_12.00.01.11.001 Поправка: Гл.4.Прил.2.2.п.2.2.29_04.00.01.35.003 | Установка прибора массой до 5 кг на металлоконструкциях или щитах / демонтаж электроприводов Поправка: Гл.12.Прил.8.п.8. 3_12.00.01.11.001 Поправка: Гл.4.Прил.2.2.п.2.2.29_04.00.01.35.003 | 1 шт. | 65
Объем: 65 = 24+10+31
|  | ЗП |  |  | 6.75 | *1.2)*0.3) | 1.047 | 165.37 | 56.35 | 9318.6
|  | НР от ФОТ | % | 90 |  |  |  | 148.83 | 90 | 8386.74
|  | СП от ФОТ | % | 46 |  |  |  | 76.07 | 46 | 4286.56
|  | ЗТР | чел-ч | 0.52 |  | *1.2)*0.3) | 1.047 | 12.7399
|  | ВСЕГО работ по позиции: |  |  |  |  | 390.27 |  | 21991.9
|  | ВСЕГО оборудование по позиции: |  |  |  |  | 0 |  | 0
|  | ВСЕГО по позиции: |  |  |  |  | 390.27 |  | 21991.9
4 | 4.11-4-1 Поправка: Гл.12.Прил.8.п.8. 3_12.00.01.11.001 Поправка: Гл.4.Прил.2.2.п.2.2.29_04.00.01.35.003 | Монтаж уровнемера поплавкового с мерной лентой (типа УДУ) для резервуаров наземных / демонтаж подвесного датчика уровня Поправка: Гл.12.Прил.8.п.8. 3_12.00.01.11.001 Поправка: Гл.4.Прил.2.2.п.2.2.29_04.00.01.35.003 | 1 комплект | 3
|  | ЗП |  |  | 129.99 | *1.2)*0.3) | 1.047 | 146.99 | 56.35 | 8282.89
|  | ЭМ |  |  | 11.29 | *1.2)*0.3) | 1.047 | 12.77 | 15.32 | 195.64
|  | в т.ч. ЗПМ |  |  | 0.88 | *1.2)*0.3) | 1.047 | 1 | 56.35 | 56.35
|  | МР |  |  | 227.66 | *1)*0) |  |  | 7.63
|  | НР от ФОТ | % | 90 |  |  |  | 133.19 | 90 | 7505.32
|  | СП от ФОТ | % | 46 |  |  |  | 68.08 | 46 | 3836.05
|  | ЗТР | чел-ч | 10.3 |  | *1.2)*0.3) | 1.047 | 11.6468
|  | Масса оборудования, т |  | 0.04 | [5 empty] | 0.12
|  | ВСЕГО работ по позиции: |  |  |  |  | 361.03 |  | 19819.9
|  | ВСЕГО оборудование по позиции: |  |  |  |  | 0 |  | 0
|  | ВСЕГО по позиции: |  |  |  |  | 361.03 |  | 19819.9
5 | 4.8-222-4 Поправка: Гл.12.Прил.8.п.8. 3_12.00.01.11.001 Поправка: Гл.4.Прил.2.2.п.2.2.29_04.00.01.35.003 | Монтаж пускателя магнитного общего назначения отдельностоящего, устанавливаемого на конструкции на стене или колонне, на ток до 40 А / демонтаж магнитного дверного контакта с реле задержки Поправка: Гл.12.Прил.8.п.8. 3_12.00.01.11.001 Поправка: Гл.4.Прил.2.2.п.2.2.29_04.00.01.35.003 | 1 шт. | 4
|  | ЗП |  |  | 33.22 | *1.2)*0.3) | 1.047 | 50.09 | 56.35 | 2822.57
|  | ЭМ |  |  | 1.62 | *1.2)*0.3) | 1.047 | 2.44 | 15.31 | 37.36
|  | в т.ч. ЗПМ |  |  | 0.13 | *1.2)*0.3) | 1.047 | 0.2 | 56.35 | 11.27
|  | МР |  |  | 27.66 | *1)*0) |  |  | 5.98
|  | НР от ФОТ | % | 97 |  |  |  | 48.78 | 97 | 2748.82
|  | СП от ФОТ | % | 51 |  |  |  | 25.65 | 51 | 1445.26
|  | ЗТР | чел-ч | 2.73 |  | *1.2)*0.3) | 1.047 | 4.116
|  | ВСЕГО работ по позиции: |  |  |  |  | 126.96 |  | 7054.01
|  | ВСЕГО оборудование по позиции: |  |  |  |  | 0 |  | 0
|  | ВСЕГО по позиции: |  |  |  |  | 126.96 |  | 7054.01
6 | 4.10-19-6 Поправка: Гл.12.Прил.8.п.8. 3_12.00.01.11.001 Поправка: Гл.4.Прил.2.2.п.2.2.29_04.00.01.35.003 | Монтаж отдельно устанавливаемого преобразователя или блока питания / демонтаж блока подключения Поправка: Гл.12.Прил.8.п.8. 3_12.00.01.11.001 Поправка: Гл.4.Прил.2.2.п.2.2.29_04.00.01.35.003 | 1 шт. | 4
|  | ЗП |  |  | 135.22 | *1.2)*0.3) | 1.047 | 203.87 | 56.35 | 11488.07
|  | ЭМ |  |  | 45.93 | *1.2)*0.3) | 1.047 | 69.25 | 16.16 | 1119.08
|  | в т.ч. ЗПМ |  |  | 5.05 | *1.2)*0.3) | 1.047 | 7.61 | 56.35 | 428.82
|  | МР |  |  | 55.8 | *1)*0) |  |  | 10.51
|  | НР от ФОТ | % | 90 |  |  |  | 190.33 | 90 | 10725.2
|  | СП от ФОТ | % | 46 |  |  |  | 97.28 | 46 | 5481.77
|  | ЗТР | чел-ч | 9.3 |  | *1.2)*0.3) | 1.047 | 14.0214
|  | Масса оборудования, т |  | 0.001 | [5 empty] | 0.004
|  | ВСЕГО работ по позиции: |  |  |  |  | 560.73 |  | 28814.12
|  | ВСЕГО оборудование по позиции: |  |  |  |  | 0 |  | 0
|  | ВСЕГО по позиции: |  |  |  |  | 560.73 |  | 28814.12
7 | 4.11-8-1 Поправка: Гл.12.Прил.8.п.8. 3_12.00.01.11.001 Поправка: Гл.4.Прил.2.2.п.2.2.29_04.00.01.35.003 | Установка аппарата напольного массой до 0,2 т / демонтаж системного блока Поправка: Гл.12.Прил.8.п.8. 3_12.00.01.11.001 Поправка: Гл.4.Прил.2.2.п.2.2.29_04.00.01.35.003 | 1 шт. | 1
|  | ЗП |  |  | 119.58 | *1.2)*0.3) | 1.047 | 45.07 | 56.35 | 2539.69
|  | ЭМ |  |  | 36.39 | *1.2)*0.3) | 1.047 | 13.72 | 17.01 | 233.38
|  | в т.ч. ЗПМ |  |  | 5.48 | *1.2)*0.3) | 1.047 | 2.07 | 56.35 | 116.64
|  | МР |  |  | 5.1 | *1)*0) |  |  | 5.86
|  | НР от ФОТ | % | 90 |  |  |  | 42.43 | 90 | 2390.7
|  | СП от ФОТ | % | 46 |  |  |  | 21.68 | 46 | 1221.91
|  | ЗТР | чел-ч | 10.3 |  | *1.2)*0.3) | 1.047 | 3.8823
|  | ВСЕГО работ по позиции: |  |  |  |  | 122.9 |  | 6385.68
|  | ВСЕГО оборудование по позиции: |  |  |  |  | 0 |  | 0
|  | ВСЕГО по позиции: |  |  |  |  | 122.9 |  | 6385.68
8 | 4.11-7-2 Поправка: Гл.12.Прил.8.п.8. 3_12.00.01.11.001 Поправка: Гл.4.Прил.2.2.п.2.2.29_04.00.01.35.003 | Установка аппарата настольного массой до 0,03 т / демонтаж монитора Поправка: Гл.12.Прил.8.п.8. 3_12.00.01.11.001 Поправка: Гл.4.Прил.2.2.п.2.2.29_04.00.01.35.003 | 1 шт. | 1
|  | ЗП |  |  | 34.55 | *1.2)*0.3) | 1.047 | 13.02 | 56.35 | 733.68
|  | ЭМ |  |  | 26.59 | *1.2)*0.3) | 1.047 | 10.02 | 17.07 | 171.04
|  | в т.ч. ЗПМ |  |  | 4.04 | *1.2)*0.3) | 1.047 | 1.52 | 56.35 | 85.65
|  | НР от ФОТ | % | 90 |  |  |  | 13.09 | 90 | 737.4
|  | СП от ФОТ | % | 46 |  |  |  | 6.69 | 46 | 376.89
|  | ЗТР | чел-ч | 3.09 |  | *1.2)*0.3) | 1.047 | 1.1647
|  | ВСЕГО работ по позиции: |  |  |  |  | 42.82 |  | 2019.01
|  | ВСЕГО оборудование по позиции: |  |  |  |  | 0 |  | 0
|  | ВСЕГО по позиции: |  |  |  |  | 42.82 |  | 2019.01
9 | 4.10-167-1 Поправка: Гл.12.Прил.8.п.8. 3_12.00.01.11.001 Поправка: Гл.4.Прил.2.2.п.2.2.29_04.00.01.35.003 | Монтаж блока питания сети (БПС) в диспетчерской / демонтаж ИБП Поправка: Гл.12.Прил.8.п.8. 3_12.00.01.11.001 Поправка: Гл.4.Прил.2.2.п.2.2.29_04.00.01.35.003 | 1 шт. | 1
|  | ЗП |  |  | 18.94 | *1.2)*0.3) | 1.047 | 7.14 | 56.35 | 402.34
|  | ЭМ |  |  | 0.02 | *1.2)*0.3) | 1.047 | 0.01 | 11 | 0.11
|  | МР |  |  | 2.34 | *1)*0) |  |  | 10.24
|  | НР от ФОТ | % | 90 |  |  |  | 6.43 | 90 | 362.11
|  | СП от ФОТ | % | 46 |  |  |  | 3.28 | 46 | 185.08
|  | ЗТР | чел-ч | 1.36 |  | *1.2)*0.3) | 1.047 | 0.51261
|  | ВСЕГО работ по позиции: |  |  |  |  | 16.86 |  | 949.64
|  | ВСЕГО оборудование по позиции: |  |  |  |  | 0 |  | 0
|  | ВСЕГО по позиции: |  |  |  |  | 16.86 |  | 949.64
10 | 4.8-240-4 Поправка: Гл.12.Прил.8.п.8. 3_12.00.01.11.001 Поправка: Гл.4.Прил.2.2.п.2.2.29_04.00.01.35.003 | Монтаж пультов и шкафов управления, шкафа (пульта) управления навесного, высотой, шириной, глубиной до 600х600х350 мм / демонтаж щитов Поправка: Гл.12.Прил.8.п.8. 3_12.00.01.11.001 Поправка: Гл.4.Прил.2.2.п.2.2.29_04.00.01.35.003 | 1 шт. | 94
Объем: 94 = 1+1+4+2+1+2+2+43+1+8+20+1+1+1+2+1+3
|  | ЗП |  |  | 26.76 | *1.2)*0.3) | 1.047 | 948.12 | 56.35 | 53426.56
|  | ЭМ |  |  | 17.42 | *1.2)*0.3) | 1.047 | 617.2 | 19.89 | 12276.11
|  | в т.ч. ЗПМ |  |  | 3.16 | *1.2)*0.3) | 1.047 | 111.96 | 56.35 | 6308.95
|  | МР |  |  | 1.46 | *1)*0) |  |  | 11.05
|  | НР от ФОТ | % | 97 |  |  |  | 1028.28 | 97 | 57943.44
|  | СП от ФОТ | % | 51 |  |  |  | 540.64 | 51 | 30465.11
|  | ЗТР | чел-ч | 2.06 |  | *1.2)*0.3) | 1.047 | 72.9868
|  | ВСЕГО работ по позиции: |  |  |  |  | 3134.24 |  | 154111.22
|  | ВСЕГО оборудование по позиции: |  |  |  |  | 0 |  | 0
|  | ВСЕГО по позиции: |  |  |  |  | 3134.24 |  | 154111.22
11 | 4.10-80-3 Поправка: Гл.12.Прил.8.п.8. 3_12.00.01.11.001 Поправка: Гл.4.Прил.2.2.п.2.2.29_04.00.01.35.003 | Аппараты приемные, приборы ПС приемно-контрольные, пусковые, концентратор, блок линейный / демонтаж оборудования управления освещением Поправка: Гл.12.Прил.8.п.8. 3_12.00.01.11.001 Поправка: Гл.4.Прил.2.2.п.2.2.29_04.00.01.35.003 | 10 лучей | 12
Объем: 12 = 6*20/10
|  | ЗП |  |  | 70.2 | *1.2)*0.3) | 1.047 | 317.52 | 56.35 | 17892.25
|  | ЭМ |  |  | 0.06 | *1.2)*0.3) | 1.047 | 0.27 | 18.5 | 5
|  | в т.ч. ЗПМ |  |  | 0.01 | *1.2)*0.3) | 1.047 | 0.05 | 56.35 | 2.82
|  | МР |  |  | 9.03 | *1)*0) |  |  | 9.84
|  | НР от ФОТ | % | 90 |  |  |  | 285.81 | 90 | 16105.56
|  | СП от ФОТ | % | 46 |  |  |  | 146.08 | 46 | 8231.73
|  | ЗТР | чел-ч | 5.4 |  | *1.2)*0.3) | 1.047 | 24.4244
|  | ВСЕГО работ по позиции: |  |  |  |  | 749.68 |  | 42234.54
|  | ВСЕГО оборудование по позиции: |  |  |  |  | 0 |  | 0
|  | ВСЕГО по позиции: |  |  |  |  | 749.68 |  | 42234.54
12 | 6.67-7-1 Поправка: Гл.12.Прил.8.п.8. 3_12.00.01.11.001 | Демонтаж осветительных приборов, выключатели, розетки Поправка: Гл.12.Прил.8.п.8. 3_12.00.01.11.001 | 100 шт. | 0.02
Объем: 0,02 = 2/100
|  | ЗП |  |  | 59.68 | *1.2) | 1.047 | 1.5 | 56.35 | 84.53
|  | НР от ФОТ | % | 91 |  |  |  | 1.37 | 91 | 76.92
|  | СП от ФОТ | % | 48 |  |  |  | 0.72 | 48 | 40.57
|  | ЗТР | чел-ч | 5.84 |  | *1.2) | 1.047 | 0.14675
|  | ВСЕГО работ по позиции: |  |  |  |  | 3.59 |  | 202.02
|  | ВСЕГО оборудование по позиции: |  |  |  |  | 0 |  | 0
|  | ВСЕГО по позиции: |  |  |  |  | 3.59 |  | 202.02
13 | 4.11-2-3 Поправка: Гл.12.Прил.8.п.8. 3_12.00.01.11.001 Поправка: Гл.4.Прил.2.2.п.2.2.29_04.00.01.35.003 | Установка преобразователя электрического многозонного / демонтаж частотных преобразователей Поправка: Гл.12.Прил.8.п.8. 3_12.00.01.11.001 Поправка: Гл.4.Прил.2.2.п.2.2.29_04.00.01.35.003 | 1 шт. | 24
Объем: 24 = 11+5+7+1
|  | ЗП |  |  | 26.76 | *1.2)*0.3) | 1.047 | 242.07 | 56.35 | 13640.64
|  | НР от ФОТ | % | 90 |  |  |  | 217.86 | 90 | 12276.58
|  | СП от ФОТ | % | 46 |  |  |  | 111.35 | 46 | 6274.69
|  | ЗТР | чел-ч | 2.06 |  | *1.2)*0.3) | 1.047 | 18.6349
|  | Масса оборудования, т |  | 0.006 | [5 empty] | 0.144
|  | ВСЕГО работ по позиции: |  |  |  |  | 571.28 |  | 32191.91
|  | ВСЕГО оборудование по позиции: |  |  |  |  | 0 |  | 0
|  | ВСЕГО по позиции: |  |  |  |  | 571.28 |  | 32191.91
14 | 4.11-3-1 Поправка: Гл.12.Прил.8.п.8. 3_12.00.01.11.001 Поправка: Гл.4.Прил.2.2.п.2.2.29_04.00.01.35.003 | Установка прибора массой до 5 кг на металлоконструкциях или щитах / демонтаж регуляторов скорости и выносных пультов Поправка: Гл.12.Прил.8.п.8. 3_12.00.01.11.001 Поправка: Гл.4.Прил.2.2.п.2.2.29_04.00.01.35.003 | 1 шт. | 30
|  | ЗП |  |  | 6.75 | *1.2)*0.3) | 1.047 | 76.33 | 56.35 | 4301.2
|  | НР от ФОТ | % | 90 |  |  |  | 68.7 | 90 | 3871.08
|  | СП от ФОТ | % | 46 |  |  |  | 35.11 | 46 | 1978.55
|  | ЗТР | чел-ч | 0.52 |  | *1.2)*0.3) | 1.047 | 5.88
|  | ВСЕГО работ по позиции: |  |  |  |  | 180.14 |  | 10150.83
|  | ВСЕГО оборудование по позиции: |  |  |  |  | 0 |  | 0
|  | ВСЕГО по позиции: |  |  |  |  | 180.14 |  | 10150.83
15 | 6.67-5-1 Поправка: Гл.12.Прил.8.п.8. 3_12.00.01.11.001 | Демонтаж трубных проводок, первого провода сечением 6 мм2 Поправка: Гл.12.Прил.8.п.8. 3_12.00.01.11.001 | 100 м | 37.5
Объем: 37,5 = 3750/100
|  | ЗП |  |  | 24.07 | *1.2) | 1.047 | 1134.06 | 56.35 | 63904.28
|  | НР от ФОТ | % | 91 |  |  |  | 1031.99 | 91 | 58152.89
|  | СП от ФОТ | % | 48 |  |  |  | 544.35 | 48 | 30674.05
|  | ЗТР | чел-ч | 2.25 |  | *1.2) | 1.047 | 106.0088
|  | Масса мусора, т |  | 0.007 | [5 empty] | 0.2625
|  | ВСЕГО работ по позиции: |  |  |  |  | 2710.4 |  | 152731.22
|  | ВСЕГО оборудование по позиции: |  |  |  |  | 0 |  | 0
|  | ВСЕГО по позиции: |  |  |  |  | 2710.4 |  | 152731.22
16 | 4.8-328-1 Поправка: Гл.12.Прил.8.п.8. 3_12.00.01.11.001 Поправка: Гл.4.Прил.2.2.п.2.2.29_04.00.01.35.003 | Прокладка кабельного изделия по установленным конструкциям и лоткам, при массе 1 м кабельного изделия до 0,5 кг на высоте до 5 м / демонтаж Поправка: Гл.12.Прил.8.п.8. 3_12.00.01.11.001 Поправка: Гл.4.Прил.2.2.п.2.2.29_04.00.01.35.003 | 100 м | 42.8
Объем: 42,8 = 4280/100
|  | ЗП |  |  | 65.6 | *1.2)*0.3) | 1.047 | 1058.27 | 56.35 | 59633.51
|  | ЭМ |  |  | 2.62 | *1.2)*0.3) | 1.047 | 42.27 | 15.28 | 645.89
|  | в т.ч. ЗПМ |  |  | 0.3 | *1.2)*0.3) | 1.047 | 4.84 | 56.35 | 272.73
|  | МР |  |  | 125.83 | *1)*0) |  |  | 3.78
|  | НР от ФОТ | % | 97 |  |  |  | 1031.22 | 97 | 58109.05
|  | СП от ФОТ | % | 51 |  |  |  | 542.19 | 51 | 30552.18
|  | ЗТР | чел-ч | 5.29 |  | *1.2)*0.3) | 1.047 | 85.3392
|  | ВСЕГО работ по позиции: |  |  |  |  | 2673.95 |  | 148940.63
|  | ВСЕГО оборудование по позиции: |  |  |  |  | 0 |  | 0
|  | ВСЕГО по позиции: |  |  |  |  | 2673.95 |  | 148940.63
17 | 4.8-331-2 Поправка: Гл.12.Прил.8.п.8. 3_12.00.01.11.001 Поправка: Гл.4.Прил.2.2.п.2.2.29_04.00.01.35.003 | Прокладка металлического перфорированного лотка по установленным конструкциям, массой погонного метра до 4 кг / демонтаж лотков Поправка: Гл.12.Прил.8.п.8. 3_12.00.01.11.001 Поправка: Гл.4.Прил.2.2.п.2.2.29_04.00.01.35.003 | 100 м трассы | 0.24
Объем: 0,24 = 24/100
|  | ЗП |  |  | 206.17 | *1.2)*0.3) | 1.047 | 18.65 | 56.35 | 1050.93
|  | ЭМ |  |  | 6.67 | *1.2)*0.3) | 1.047 | 0.6 | 18.96 | 11.38
|  | в т.ч. ЗПМ |  |  | 1.2 | *1.2)*0.3) | 1.047 | 0.11 | 56.35 | 6.2
|  | МР |  |  | 11.34 | *1)*0) |  |  | 8.24
|  | НР от ФОТ | % | 97 |  |  |  | 18.2 | 97 | 1025.42
|  | СП от ФОТ | % | 51 |  |  |  | 9.57 | 51 | 539.14
|  | ЗТР | чел-ч | 18.14 |  | *1.2)*0.3) | 1.047 | 1.641
|  | ВСЕГО работ по позиции: |  |  |  |  | 47.02 |  | 2626.87
|  | ВСЕГО оборудование по позиции: |  |  |  |  | 0 |  | 0
|  | ВСЕГО по позиции: |  |  |  |  | 47.02 |  | 2626.87
18 | 4.8-331-12 Поправка: Гл.12.Прил.8.п.8. 3_12.00.01.11.001 Поправка: Гл.4.Прил.2.2.п.2.2.29_04.00.01.35.003 | Установка крышек металлических на лотки металлические перфорированные и неперфорированные массой 1 м свыше 2 до 4 кг / демонтаж крышек лотков Поправка: Гл.12.Прил.8.п.8. 3_12.00.01.11.001 Поправка: Гл.4.Прил.2.2.п.2.2.29_04.00.01.35.003 | 100 м трассы | 0.24
Объем: 0,24 = 24/100
|  | ЗП |  |  | 81.94 | *1.2)*0.3) | 1.047 | 7.41 | 56.35 | 417.55
|  | ЭМ |  |  | 5.74 | *1.2)*0.3) | 1.047 | 0.52 | 19.17 | 9.97
|  | в т.ч. ЗПМ |  |  | 1.05 | *1.2)*0.3) | 1.047 | 0.09 | 56.35 | 5.07
|  | МР |  |  | 16.46 | *1)*0) |  |  | 7.31
|  | НР от ФОТ | % | 97 |  |  |  | 7.28 | 97 | 409.94
|  | СП от ФОТ | % | 51 |  |  |  | 3.83 | 51 | 215.54
|  | ЗТР | чел-ч | 7.27 |  | *1.2)*0.3) | 1.047 | 0.65765
|  | ВСЕГО работ по позиции: |  |  |  |  | 19.04 |  | 1053
|  | ВСЕГО оборудование по позиции: |  |  |  |  | 0 |  | 0
|  | ВСЕГО по позиции: |  |  |  |  | 19.04 |  | 1053
19 | 4.8-331-14 Поправка: Гл.12.Прил.8.п.8. 3_12.00.01.11.001 Поправка: Гл.4.Прил.2.2.п.2.2.29_04.00.01.35.003 | Установка конструкций металлических: консольных кронштейнов по бетонным основаниям / демонтаж кронштейнов лотков Поправка: Гл.12.Прил.8.п.8. 3_12.00.01.11.001 Поправка: Гл.4.Прил.2.2.п.2.2.29_04.00.01.35.003 | 100 шт. | 0.2
Объем: 0,2 = 20/100
|  | ЗП |  |  | 247.61 | *1.2)*0.3) | 1.047 | 18.67 | 56.35 | 1052.05
|  | ЭМ |  |  | 9.42 | *1.2)*0.3) | 1.047 | 0.71 | 14.85 | 10.54
|  | в т.ч. ЗПМ |  |  | 1.01 | *1.2)*0.3) | 1.047 | 0.08 | 56.35 | 4.51
|  | МР |  |  | 3.84 | *1)*0) |  |  | 11.66
|  | НР от ФОТ | % | 97 |  |  |  | 18.19 | 97 | 1024.86
|  | СП от ФОТ | % | 51 |  |  |  | 9.56 | 51 | 538.85
|  | ЗТР | чел-ч | 21.71 |  | *1.2)*0.3) | 1.047 | 1.6366
|  | ВСЕГО работ по позиции: |  |  |  |  | 47.13 |  | 2626.3
|  | ВСЕГО оборудование по позиции: |  |  |  |  | 0 |  | 0
|  | ВСЕГО по позиции: |  |  |  |  | 47.13 |  | 2626.3
20 | 4.8-288-1 Поправка: Гл.12.Прил.8.п.8. 3_12.00.01.11.001 Поправка: Гл.4.Прил.2.2.п.2.2.29_04.00.01.35.003 | Трубы гофрированные поливинилхлоридные наружным диаметром 16 мм открыто по стенам и потолкам с установкой соединительных коробок / демонтаж Поправка: Гл.12.Прил.8.п.8. 3_12.00.01.11.001 Поправка: Гл.4.Прил.2.2.п.2.2.29_04.00.01.35.003 | 100 м | 28
Объем: 28 = 2800/100
|  | ЗП |  |  | 185.09 | *1.2)*0.3) | 1.047 | 1953.4 | 56.35 | 110074.09
|  | ЭМ |  |  | 32.74 | *1.2)*0.3) | 1.047 | 345.53 | 18.53 | 6402.67
|  | в т.ч. ЗПМ |  |  | 5.46 | *1.2)*0.3) | 1.047 | 57.62 | 56.35 | 3246.89
|  | МР |  |  | 343.03 | *1)*0) |  |  | 9.84
|  | НР от ФОТ | % | 97 |  |  |  | 1950.69 | 97 | 109921.35
|  | СП от ФОТ | % | 51 |  |  |  | 1025.62 | 51 | 57793.7
|  | ЗТР | чел-ч | 14.37 |  | *1.2)*0.3) | 1.047 | 151.6575
|  | ВСЕГО работ по позиции: |  |  |  |  | 5275.24 |  | 284191.81
|  | ВСЕГО оборудование по позиции: |  |  |  |  | 0 |  | 0
|  | ВСЕГО по позиции: |  |  |  |  | 5275.24 |  | 284191.81
21 | 4.8-288-2 Поправка: Гл.12.Прил.8.п.8. 3_12.00.01.11.001 Поправка: Гл.4.Прил.2.2.п.2.2.29_04.00.01.35.003 | Трубы гофрированные поливинилхлоридные наружным диаметром 20 мм открыто по стенам и потолкам с установкой соединительных коробок Поправка: Гл.12.Прил.8.п.8. 3_12.00.01.11.001 Поправка: Гл.4.Прил.2.2.п.2.2.29_04.00.01.35.003 | 100 м | 9.5
Объем: 9,5 = 950/100
|  | ЗП |  |  | 192.26 | *1.2)*0.3) | 1.047 | 688.43 | 56.35 | 38793.03
|  | ЭМ |  |  | 32.87 | *1.2)*0.3) | 1.047 | 117.7 | 18.84 | 2217.47
|  | в т.ч. ЗПМ |  |  | 5.71 | *1.2)*0.3) | 1.047 | 20.45 | 56.35 | 1152.36
|  | МР |  |  | 314.29 | *1)*0) |  |  | 9.84
|  | НР от ФОТ | % | 97 |  |  |  | 687.61 | 97 | 38747.03
|  | СП от ФОТ | % | 51 |  |  |  | 361.53 | 51 | 20372.15
|  | ЗТР | чел-ч | 15 |  | *1.2)*0.3) | 1.047 | 53.7111
|  | ВСЕГО работ по позиции: |  |  |  |  | 1855.27 |  | 100129.68
|  | ВСЕГО оборудование по позиции: |  |  |  |  | 0 |  | 0
|  | ВСЕГО по позиции: |  |  |  |  | 1855.27 |  | 100129.68
22 | 6.67-5-14 Поправка: Гл.12.Прил.8.п.8. 3_12.00.01.11.001 | Демонтаж трубных проводок, трубы в борозде диаметром 80 мм / стальных диам.60мм Поправка: Гл.12.Прил.8.п.8. 3_12.00.01.11.001 | 100 м | 0.1
Объем: 0,1 = 10/100
|  | ЗП |  |  | 709.16 | *1.2) | 1.047 | 89.1 | 56.35 | 5020.79
|  | НР от ФОТ | % | 91 |  |  |  | 81.08 | 91 | 4568.92
|  | СП от ФОТ | % | 48 |  |  |  | 42.77 | 48 | 2409.98
|  | ЗТР | чел-ч | 65.12 |  | *1.2) | 1.047 | 8.1817
|  | Масса мусора, т |  | 0.85 | [5 empty] | 0.085
|  | ВСЕГО работ по позиции: |  |  |  |  | 212.95 |  | 11999.69
|  | ВСЕГО оборудование по позиции: |  |  |  |  | 0 |  | 0
|  | ВСЕГО по позиции: |  |  |  |  | 212.95 |  | 11999.69
23 | 4.8-280-2 Поправка: Гл.12.Прил.8.п.8. 3_12.00.01.11.001 Поправка: Гл.4.Прил.2.2.п.2.2.29_04.00.01.35.003 | Прокладка пластикового кабель-канала по бетонному основанию / демонтаж Поправка: Гл.12.Прил.8.п.8. 3_12.00.01.11.001 Поправка: Гл.4.Прил.2.2.п.2.2.29_04.00.01.35.003 | 100 м | 0.16
Объем: 0,16 = 16/100
|  | ЗП |  |  | 491.35 | *1.2)*0.3) | 1.047 | 29.63 | 56.35 | 1669.65
|  | ЭМ |  |  | 29.47 | *1.2)*0.3) | 1.047 | 1.78 | 17.03 | 30.31
|  | в т.ч. ЗПМ |  |  | 3.94 | *1.2)*0.3) | 1.047 | 0.24 | 56.35 | 13.52
|  | МР |  |  | 1844.59 | *1)*0) |  |  | 9.84
|  | НР от ФОТ | % | 97 |  |  |  | 28.97 | 97 | 1632.67
|  | СП от ФОТ | % | 51 |  |  |  | 15.23 | 51 | 858.42
|  | ЗТР | чел-ч | 40.67 |  | *1.2)*0.3) | 1.047 | 2.4527
|  | ВСЕГО работ по позиции: |  |  |  |  | 75.61 |  | 4191.05
|  | ВСЕГО оборудование по позиции: |  |  |  |  | 0 |  | 0
|  | ВСЕГО по позиции: |  |  |  |  | 75.61 |  | 4191.05
24 | 4.8-240-5 Поправка: Гл.12.Прил.8.п.8. 3_12.00.01.11.001 Поправка: Гл.4.Прил.2.2.п.2.2.29_04.00.01.35.003 | Монтаж пультов и шкафов управления, шкафа (пульта) управления навесного, высотой, шириной, глубиной до 900х600х500 мм / демонтаж ЩМ-1 Поправка: Гл.12.Прил.8.п.8. 3_12.00.01.11.001 Поправка: Гл.4.Прил.2.2.п.2.2.29_04.00.01.35.003 | 1 шт. | 1
|  | ЗП |  |  | 26.76 | *1.2)*0.3) | 1.047 | 10.09 | 56.35 | 568.57
|  | ЭМ |  |  | 24.91 | *1.2)*0.3) | 1.047 | 9.39 | 19.75 | 185.45
|  | в т.ч. ЗПМ |  |  | 4.54 | *1.2)*0.3) | 1.047 | 1.71 | 56.35 | 96.36
|  | МР |  |  | 1.89 | *1)*0) |  |  | 12.28
|  | НР от ФОТ | % | 97 |  |  |  | 11.45 | 97 | 644.98
|  | СП от ФОТ | % | 51 |  |  |  | 6.02 | 51 | 339.11
|  | ЗТР | чел-ч | 2.06 |  | *1.2)*0.3) | 1.047 | 0.77646
|  | ВСЕГО работ по позиции: |  |  |  |  | 36.95 |  | 1738.11
|  | ВСЕГО оборудование по позиции: |  |  |  |  | 0 |  | 0
|  | ВСЕГО по позиции: |  |  |  |  | 36.95 |  | 1738.11
25 | 4.8-240-5 Поправка: Гл.12.Прил.8.п.8. 3_12.00.01.11.001 Поправка: Гл.4.Прил.2.2.п.2.2.29_04.00.01.35.003 | Монтаж пультов и шкафов управления, шкафа (пульта) управления навесного, высотой, шириной, глубиной до 900х600х500 мм / демонтаж ЩМ-П Поправка: Гл.12.Прил.8.п.8. 3_12.00.01.11.001 Поправка: Гл.4.Прил.2.2.п.2.2.29_04.00.01.35.003 | 1 шт. | 1
|  | ЗП |  |  | 26.76 | *1.2)*0.3) | 1.047 | 10.09 | 56.35 | 568.57
|  | ЭМ |  |  | 24.91 | *1.2)*0.3) | 1.047 | 9.39 | 19.75 | 185.45
|  | в т.ч. ЗПМ |  |  | 4.54 | *1.2)*0.3) | 1.047 | 1.71 | 56.35 | 96.36
|  | МР |  |  | 1.89 | *1)*0) |  |  | 12.28
|  | НР от ФОТ | % | 97 |  |  |  | 11.45 | 97 | 644.98
|  | СП от ФОТ | % | 51 |  |  |  | 6.02 | 51 | 339.11
|  | ЗТР | чел-ч | 2.06 |  | *1.2)*0.3) | 1.047 | 0.77646
|  | ВСЕГО работ по позиции: |  |  |  |  | 36.95 |  | 1738.11
|  | ВСЕГО оборудование по позиции: |  |  |  |  | 0 |  | 0
|  | ВСЕГО по позиции: |  |  |  |  | 36.95 |  | 1738.11
Итого по разделу: Демонтажные работы (Письмо от АНО «РГТ» об утверждении объёмов демонтажных работ) | [6 empty] | 20013.58 |  | 1080861.71
Раздел 2 Приборы и средства автоматизации
26 | 4.11-3-1 Поправка: Гл.12.Прил.8.п.8. 3_12.00.01.11.001 | Установка прибора массой до 5 кг на металлоконструкциях или щитах Поправка: Гл.12.Прил.8.п.8. 3_12.00.01.11.001 | 1 шт. | 113
Объем: 113 = 17+5+14+3+14+1+30+29
|  | ЗП |  |  | 6.75 | *1.2) | 1.047 | 958.32 | 56.35 | 54001.33
26.1 | 1.1-1-60 | Болты строительные с шестигранной головкой с гайками, М6 | т | 0.003955 | 22524.65 |  |  | 89.08 | 5.93 | 528.24
|  | НР от ФОТ | % | 90 |  |  |  | 862.49 | 90 | 48601.2
|  | СП от ФОТ | % | 46 |  |  |  | 440.83 | 46 | 24840.61
|  | ЗТР | чел-ч | 0.52 |  | *1.2) | 1.047 | 73.8261
|  | ВСЕГО работ по позиции: |  |  |  |  | 2350.72 |  | 127971.38
|  | ВСЕГО оборудование по позиции: |  |  |  |  | 0 |  | 0
|  | ВСЕГО по позиции: |  |  |  |  | 2350.72 |  | 127971.38
27 | Ка, п.2 | ОБОРУДОВАНИЕ: Датчик температуры наружного воздуха, -50..90 °С / NTC10K (ARN-3) 632,04 = [5 600 / 1,22 / 7,57] + 3% Трансп + 1,2% Заг.скл | шт | 17 | 632.04 |  |  | 10744.68 | 7.57 | 81337.23 | 3779.14 | 54890.8314 | рекомендация на основе аналогичного объекта МГЭ/57873-1/9 | ОБОРУДОВАНИЕ: Датчик температуры наружного воздуха, -50..90 °С / NTC10K ARN-3 426,54 = [3 779,14 / 1,22 / 7,57] + 3% Трансп + 1,2% Заг.скл
|  | ВСЕГО по позиции: |  |  |  |  | 10744.68 |  | 81337.23
28 | КА, п.3 | ОБОРУДОВАНИЕ: Датчик температуры настенный 3005, -50..120 °С / Pt1000 (ДТС3005-PТ100 0.В2) 203,16 = [1 800 / 1,22 / 7,57] + 3% Трансп + 1,2% Заг.скл | шт | 5 | 203.16 |  |  | 1015.8 | 7.57 | 7689.61 | + | 7689.61
|  | ВСЕГО по позиции: |  |  |  |  | 1015.8 |  | 7689.61
29 | КА, п.4 | ОБОРУДОВАНИЕ: Датчик температуры канальный, в гильзе, -50..180 °С / NTC10K / (ARK-3) 1303,07 = [11 545,38 / 1,22 / 7,57] + 3% Трансп + 1,2% Заг.скл | шт | 14 | 1303.07 |  |  | 18242.98 | 7.57 | 138099.36 | 7663.8 | 91670.6065 | рекомендация на основе аналогичного объекта МГЭ/57873-1/9 | ОБОРУДОВАНИЕ: Датчик температуры канальный, в гильзе, -50..180 °С / NTC10K / L = 200 мм ARK-3 864,98 = [7 663,8 / 1,22 / 7,57] + 3% Трансп + 1,2% Заг.скл
|  | ВСЕГО по позиции: |  |  |  |  | 18242.98 |  | 138099.36
30 | КА, п.5 | ОБОРУДОВАНИЕ: Датчик температуры канальный, в гильзе, -50..180 °С / NTC10K /(ARK-3S) 563,20 = [4 990 / 1,22 / 7,57] + 3% Трансп + 1,2% Заг.скл | шт | 3 | 563.2 |  |  | 1689.6 | 7.57 | 12790.27 | + | 12790.27
|  | ВСЕГО по позиции: |  |  |  |  | 1689.6 |  | 12790.27
31 | КА, п.6 | ОБОРУДОВАНИЕ: Датчик температуры погружной, в гильзе, -50..180 °С / NTC10K /L = 100 мм (WTP-3) 507,90 = [4 500 / 1,22 / 7,57] + 3% Трансп + 1,2% Заг.скл | шт | 14 | 507.9 |  |  | 7110.6 | 7.57 | 53827.24 | + | 53827.24
|  | ВСЕГО по позиции: |  |  |  |  | 7110.6 |  | 53827.24
32 | КА, п.7 | ОБОРУДОВАНИЕ: Датчик-реле температуры с направлением зоны возврата в сторону понижения темпертатуры, без кожуха, с соединителем по EN-175301-803 форма А, уставка 40 град.С, климатическое исполнения УХЛ3, IP65 (ТАМ-103С-01.2. 2-3, 40, УХЛ3 ) 1018,05 = [9 020 / 1,22 / 7,57] + 3% Трансп + 1,2% Заг.скл | шт | 1 | 1018.05 |  |  | 1018.05 | 7.57 | 7706.64 | + | 7706.64
|  | ВСЕГО по позиции: |  |  |  |  | 1018.05 |  | 7706.64
33 | КА, п.8 | ОБОРУДОВАНИЕ: Датчик перепада давления воздуха, 20..200 Па / сухой контакт (DVL-200) 492,66 = [4 365 / 1,22 / 7,57] + 3% Трансп + 1,2% Заг.скл | шт | 30 | 492.66 |  |  | 14779.8 | 7.57 | 111883.09 | + | 111883.09
|  | ВСЕГО по позиции: |  |  |  |  | 14779.8 |  | 111883.09
34 | КА, п.9 | ОБОРУДОВАНИЕ: Датчик перепада давления воздуха, 50..500 Па / сухой контакт (DVL-500) 248,30 = [2 200 / 1,22 / 7,57] + 3% Трансп + 1,2% Заг.скл | шт | 29 | 248.3 |  |  | 7200.7 | 7.57 | 54509.3 | + | 54509.3
|  | ВСЕГО по позиции: |  |  |  |  | 7200.7 |  | 54509.3
35 | 4.11-3-1 Поправка: Гл.12.Прил.8.п.8. 3_12.00.01.11.001 | Установка прибора массой до 5 кг на металлоконструкциях или щитах Поправка: Гл.12.Прил.8.п.8. 3_12.00.01.11.001 | 1 шт. | 14
Объем: 14 = 6+8
|  | ЗП |  |  | 6.75 | *1.2) | 1.047 | 118.73 | 56.35 | 6690.44
35.1 | 1.1-1-60 | Болты строительные с шестигранной головкой с гайками, М6 | т | 0.00049 | 22524.65 |  |  | 11.04 | 5.93 | 65.47
|  | НР от ФОТ | % | 90 |  |  |  | 106.86 | 90 | 6021.4
|  | СП от ФОТ | % | 46 |  |  |  | 54.62 | 46 | 3077.6
|  | ЗТР | чел-ч | 0.52 |  | *1.2) | 1.047 | 9.1466
|  | ВСЕГО работ по позиции: |  |  |  |  | 291.25 |  | 15854.91
|  | ВСЕГО оборудование по позиции: |  |  |  |  | 0 |  | 0
|  | ВСЕГО по позиции: |  |  |  |  | 291.25 |  | 15854.91
36 | КА, п.10 | ОБОРУДОВАНИЕ: Термостат капиллярный, сухой контакт / L = 6000 мм 2843,08 = [25 189,92 / 1,22 / 7,57] + 3% Трансп + 1,2% Заг.скл | шт | 6 | 2843.08 |  |  | 17058.48 | 7.57 | 129132.69 | + | 129132.69
|  | ВСЕГО по позиции: |  |  |  |  | 17058.48 |  | 129132.69
37 | КА, п.11 | ОБОРУДОВАНИЕ: Термостат капиллярный, сухой контакт / L = 3000 мм 2843,08 = [25 189,92 / 1,22 / 7,57] + 3% Трансп + 1,2% Заг.скл | шт | 8 | 2843.08 |  |  | 22744.64 | 7.57 | 172176.92 | 16800 | 114830.4787 | рекомендация на основе аналогичного объекта МГЭ/57873-1/9 | ОБОРУДОВАНИЕ: Термостат капиллярный, сухой контакт / L = 6000 мм 1 896,14 = [16 800 / 1,22 / 7,57] + 3% Трансп + 1,2% Заг.скл
|  | ВСЕГО по позиции: |  |  |  |  | 22744.64 |  | 172176.92
38 | 4.11-16-1 Поправка: Гл.12.Прил.8.п.8. 3_12.00.01.11.001 | Монтаж механизма исполнительного массой до 20 кг Поправка: Гл.12.Прил.8.п.8. 3_12.00.01.11.001 | 1 шт. | 48
Объем: 48 = 24+10+13+1
|  | ЗП |  |  | 5.81 | *1.2) | 1.047 | 350.38 | 56.35 | 19743.91
|  | ЭМ |  |  | 28.19 | *1.2) | 1.047 | 1700.06 | 15.53 | 26401.93
|  | в т.ч. ЗПМ |  |  | 3.16 | *1.2) | 1.047 | 190.57 | 56.35 | 10738.62
38.1 | 1.1-1-60 | Болты строительные с шестигранной головкой с гайками, М6 | т | 1.5e-05 | 22524.65 |  |  | 0.34 | 5.93 | 2.02
|  | НР от ФОТ | % | 90 |  |  |  | 486.86 | 90 | 27434.28
|  | СП от ФОТ | % | 46 |  |  |  | 248.84 | 46 | 14021.96
|  | ЗТР | чел-ч | 0.52 |  | *1.2) | 1.047 | 31.3597
|  | ВСЕГО работ по позиции: |  |  |  |  | 2786.48 |  | 87604.1
|  | ВСЕГО оборудование по позиции: |  |  |  |  | 0 |  | 0
|  | ВСЕГО по позиции: |  |  |  |  | 2786.48 |  | 87604.1
39 | КА, п.12 | ОБОРУДОВАНИЕ: Электропривод воздушной заслонки, 3 Нм, пружинный возврат, питание ~ 230 В, 2-х позиц. управление, обратная связь - 2 концевых выключателя (PDF 03/230.D-S) 3968,48 = [35 161 / 1,22 / 7,57] + 3% Трансп + 1,2% Заг.скл | шт | 24 | 3968.48 |  |  | 95243.52 | 7.57 | 720993.45 | 13860 | 284205.4348
|  | ВСЕГО по позиции: |  |  |  |  | 95243.52 |  | 720993.45
40 | КА, п.13 | ОБОРУДОВАНИЕ: Электропривод воздушной заслонки, 4 Нм, без пружинного возврата, питание ~ 230 В, 2-х позиц. управление, обратная связь - 2 концевых выключателя (DA04N220S) 6108,29 = [54 120 / 1,22 / 7,57] + 3% Трансп + 1,2% Заг.скл | шт | 10 | 6108.29 |  |  | 61082.9 | 7.57 | 462397.55
|  | ВСЕГО по позиции: |  |  |  |  | 61082.9 |  | 462397.55
41 | КА, п.14 | ОБОРУДОВАНИЕ: Электропривод воздушной заслонки, 5 Нм, пружинный возврат, питание ~ 230 В, 2-х позиц. управление, обратная связь - 2 концевых выключателя (DA05S220S) 6693,04 = [59 301 / 1,22 / 7,57] + 3% Трансп + 1,2% Заг.скл | шт | 13 | 6693.04 |  |  | 87009.52 | 7.57 | 658662.07 | 9356 | 103918.1656 | рекомендация на основе аналогичного объекта МГЭ/57873-1/9 | ОБОРУДОВАНИЕ: Электропривод воздушной заслонки, 5 Нм, пружинный возврат, питание ~ 230 В, 2-х позиц. управление, обратная связь - 2 концевых выключателя DA05S220S 1 055,97 = [9 356 / 1,22 / 7,57] + 3% Трансп + 1,2% Заг.скл
|  | ВСЕГО по позиции: |  |  |  |  | 87009.52 |  | 658662.07
42 | КА, п.15 | ОБОРУДОВАНИЕ: Электропривод воздушной заслонки, 10 Нм, пружинный возврат,питание ~ 230 В, 2-х позиц. управление, обратная связь - 2 концевых выключателя (DA10S220S) 7048,46 = [62 450 / 1,22 / 7,57] + 3% Трансп + 1,2% Заг.скл | шт | 1 | 7048.46 |  |  | 7048.46 | 7.57 | 53356.84 | 12490 | 10671.3741 | рекомендация на основе аналогичного объекта МГЭ/57873-1/9 | ОБОРУДОВАНИЕ: Электропривод воздушной заслонки, 10 Нм, пружинный возврат, питание ~ 230 В, 2-х позиц. управление, обратная связь - 2 концевых выключателя DA10S220S 1 409,69 = [12 490 / 1,22 / 7,57] + 3% Трансп + 1,2% Заг.скл
|  | ВСЕГО по позиции: |  |  |  |  | 7048.46 |  | 53356.84
43 | 4.11-23-1 Поправка: Гл.12.Прил.8.п.8. 3_12.00.01.11.001 | Присоединение проводов, жил электрических кабелей и заземляющих проводников сечением 2,5 мм2 к приборам и средствам автоматизации под винт с оконцеванием наконечником Поправка: Гл.12.Прил.8.п.8. 3_12.00.01.11.001 | 100 концов | 0.09
Объем: 0,09 = 9/100
|  | ЗП |  |  | 148.93 | *1.2) | 1.047 | 16.84 | 56.35 | 948.93
|  | МР |  |  | 14.81 | *1) |  | 1.33 | 21.64 | 28.78
|  | НР от ФОТ | % | 90 |  |  |  | 15.16 | 90 | 854.04
|  | СП от ФОТ | % | 46 |  |  |  | 7.75 | 46 | 436.51
|  | ЗТР | чел-ч | 11.3 |  | *1.2) | 1.047 | 1.2778
|  | ВСЕГО работ по позиции: |  |  |  |  | 41.08 |  | 2268.26
|  | ВСЕГО оборудование по позиции: |  |  |  |  | 0 |  | 0
|  | ВСЕГО по позиции: |  |  |  |  | 41.08 |  | 2268.26
44 | КА, п.16 | ОБОРУДОВАНИЕ: Подвесной сигнализатор (датчик) уровня, длина кабеля 5 м (ПСУ-1/5) 445,82 = [3 950 / 1,22 / 7,57] + 3% Трансп + 1,2% Заг.скл | шт | 3 | 445.82 |  |  | 1337.46 | 7.57 | 10124.57 | + | 10124.57
|  | ВСЕГО по позиции: |  |  |  |  | 1337.46 |  | 10124.57
45 | 4.10-81-4 Поправка: Гл.12.Прил.8.п.8. 3_12.00.01.11.001 | Извещатели ОС автоматические, контактный, магнито-контактный на открывание окон, дверей Поправка: Гл.12.Прил.8.п.8. 3_12.00.01.11.001 | 1 шт. | 4
|  | ЗП |  |  | 10.6 | *1.2) | 1.047 | 53.27 | 56.35 | 3001.76
|  | МР |  |  | 1.05 | *1) |  | 4.2 | 9.84 | 41.33
|  | НР от ФОТ | % | 90 |  |  |  | 47.94 | 90 | 2701.58
|  | СП от ФОТ | % | 46 |  |  |  | 24.5 | 46 | 1380.81
|  | ЗТР | чел-ч | 0.84 |  | *1.2) | 1.047 | 4.2215
|  | ВСЕГО работ по позиции: |  |  |  |  | 129.91 |  | 7125.48
|  | ВСЕГО оборудование по позиции: |  |  |  |  | 0 |  | 0
|  | ВСЕГО по позиции: |  |  |  |  | 129.91 |  | 7125.48
46 | 4.10-59-2 Поправка: Гл.12.Прил.8.п.8. 3_12.00.01.11.001 | Монтаж детали на пультах и панелях - реле Поправка: Гл.12.Прил.8.п.8. 3_12.00.01.11.001 | 1 шт. | 4
|  | ЗП |  |  | 5.95 | *1.2) | 1.047 | 29.9 | 56.35 | 1684.87
|  | НР от ФОТ | % | 95 |  |  |  | 28.41 | 95 | 1600.63
|  | СП от ФОТ | % | 53 |  |  |  | 15.85 | 53 | 892.98
|  | ЗТР | чел-ч | 0.5 |  | *1.2) | 1.047 | 2.5128
|  | Масса оборудования, т |  | 0.001 | [5 empty] | 0.004
|  | ВСЕГО работ по позиции: |  |  |  |  | 74.16 |  | 4178.48
|  | ВСЕГО оборудование по позиции: |  |  |  |  | 0 |  | 0
|  | ВСЕГО по позиции: |  |  |  |  | 74.16 |  | 4178.48
47 | КА, п.17 | ОБОРУДОВАНИЕ: Магнитный дверной контакт с реле задержки MDC (11600 FRICO) 1336,33 = [11 840 / 1,22 / 7,57] + 3% Трансп + 1,2% Заг.скл | шт | 4 | 1336.33 |  |  | 5345.32 | 7.57 | 40464.07 | + | 40464.07
|  | ВСЕГО по позиции: |  |  |  |  | 5345.32 |  | 40464.07
48 | 4.11-3-1 Поправка: Гл.12.Прил.8.п.8. 3_12.00.01.11.001 | Установка прибора массой до 5 кг на металлоконструкциях или щитах Поправка: Гл.12.Прил.8.п.8. 3_12.00.01.11.001 | 1 шт. | 4
|  | ЗП |  |  | 6.75 | *1.2) | 1.047 | 33.92 | 56.35 | 1911.39
48.1 | 1.1-1-60 | Болты строительные с шестигранной головкой с гайками, М6 | т | 0.00014 | 22524.65 | *1) |  | 3.15 | 5.93 | 18.68
|  | НР от ФОТ | % | 90 |  |  |  | 30.53 | 90 | 1720.25
|  | СП от ФОТ | % | 46 |  |  |  | 15.6 | 46 | 879.24
|  | ЗТР | чел-ч | 0.52 |  | *1.2) | 1.047 | 2.6133
|  | ВСЕГО работ по позиции: |  |  |  |  | 83.2 |  | 4529.56
|  | ВСЕГО оборудование по позиции: |  |  |  |  | 0 |  | 0
|  | ВСЕГО по позиции: |  |  |  |  | 83.2 |  | 4529.56
49 | КА, п.18 | ОБОРУДОВАНИЕ: Блок подключения Блок-WA (ver. E) 500233 (Темпломаш) 1783,28 = [15 800 / 1,22 / 7,57] + 3% Трансп + 1,2% Заг.скл | шт | 4 | 1783.28 |  |  | 7133.12 | 7.57 | 53997.72 | + | 53997.72
|  | ВСЕГО по позиции: |  |  |  |  | 7133.12 |  | 53997.72
Итого по разделу: Приборы и средства автоматизации | [6 empty] | 371562.43 |  | 3018680.79
Раздел 3 Оборудование для диспетчеризации
50 | 4.11-7-2 Поправка: Гл.12.Прил.8.п.8. 3_12.00.01.11.001 | Установка аппарата настольного массой до 0,03 т Поправка: Гл.12.Прил.8.п.8. 3_12.00.01.11.001 | 1 шт. | 1
|  | ЗП |  |  | 34.55 | *1.2) | 1.047 | 43.41 | 56.35 | 2446.15
|  | ЭМ |  |  | 26.59 | *1.2) | 1.047 | 33.41 | 17.07 | 570.31
|  | в т.ч. ЗПМ |  |  | 4.04 | *1.2) | 1.047 | 5.08 | 56.35 | 286.26
|  | НР от ФОТ | % | 90 |  |  |  | 43.64 | 90 | 2459.17
|  | СП от ФОТ | % | 46 |  |  |  | 22.31 | 46 | 1256.91
|  | ЗТР | чел-ч | 3.09 |  | *1.2) | 1.047 | 3.8823
|  | ВСЕГО работ по позиции: |  |  |  |  | 142.77 |  | 6732.54
|  | ВСЕГО оборудование по позиции: |  |  |  |  | 0 |  | 0
|  | ВСЕГО по позиции: |  |  |  |  | 142.77 |  | 6732.54
51 | КА, п.19 | ОБОРУДОВАНИЕ: Системный блок Core™ i5-11600K OEM 3.9GHz/H510M-R-I/DDR4/8Gb 2666MHz/SSD-256Gb/HDD-1Tb/GT 1030-2Gb/500W 8464,93 = [75 000 / 1,22 / 7,57] + 3% Трансп + 1,2% Заг.скл | шт | 1 | 8464.93 |  |  | 8464.93 | 7.57 | 64079.52 | + | 64079.52
|  | ВСЕГО по позиции: |  |  |  |  | 8464.93 |  | 64079.52
52 | 4.11-7-1 Поправка: Гл.12.Прил.8.п.8. 3_12.00.01.11.001 | Установка аппарата настольного массой до 0,015 т Поправка: Гл.12.Прил.8.п.8. 3_12.00.01.11.001 | 1 шт. | 1
|  | ЗП |  |  | 11.52 | *1.2) | 1.047 | 14.47 | 56.35 | 815.38
|  | ЭМ |  |  | 13.3 | *1.2) | 1.047 | 16.71 | 17.06 | 285.07
|  | в т.ч. ЗПМ |  |  | 2.02 | *1.2) | 1.047 | 2.54 | 56.35 | 143.13
|  | НР от ФОТ | % | 90 |  |  |  | 15.31 | 90 | 862.66
|  | СП от ФОТ | % | 46 |  |  |  | 7.82 | 46 | 440.91
|  | ЗТР | чел-ч | 1.03 |  | *1.2) | 1.047 | 1.2941
|  | ВСЕГО работ по позиции: |  |  |  |  | 54.31 |  | 2404.02
|  | ВСЕГО оборудование по позиции: |  |  |  |  | 0 |  | 0
|  | ВСЕГО по позиции: |  |  |  |  | 54.31 |  | 2404.02
53 | КА, п.20 | ОБОРУДОВАНИЕ: Монитор 27" М2701, 1920х1080, 75 Гц, 250 кд/м2, 178°/178°, IPS,HDMI, DisplayPort, VGA, USB 2765,22 = [24 500 / 1,22 / 7,57] + 3% Трансп + 1,2% Заг.скл | шт | 1 | 2765.22 |  |  | 2765.22 | 7.57 | 20932.72 | + | 20932.72
|  | ВСЕГО по позиции: |  |  |  |  | 2765.22 |  | 20932.72
54 | КА, п.21 | ОБОРУДОВАНИЕ: Беспроводной комплект: клавиатура + мышь 282,17 = [2 500 / 1,22 / 7,57] + 3% Трансп + 1,2% Заг.скл | шт | 1 | 282.17 |  |  | 282.17 | 7.57 | 2136.03 | + | 2136.03
|  | ВСЕГО по позиции: |  |  |  |  | 282.17 |  | 2136.03
55 | 4.10-167-1 Поправка: Гл.12.Прил.8.п.8. 3_12.00.01.11.001 | Монтаж блока питания сети (БПС) в диспетчерской Поправка: Гл.12.Прил.8.п.8. 3_12.00.01.11.001 | 1 шт. | 1
|  | ЗП |  |  | 18.94 | *1.2) | 1.047 | 23.8 | 56.35 | 1341.13
|  | ЭМ |  |  | 0.02 | *1.2) | 1.047 | 0.03 | 11 | 0.33
|  | МР |  |  | 2.34 | *1) |  | 2.34 | 10.24 | 23.96
|  | НР от ФОТ | % | 90 |  |  |  | 21.42 | 90 | 1207.02
|  | СП от ФОТ | % | 46 |  |  |  | 10.95 | 46 | 616.92
|  | ЗТР | чел-ч | 1.36 |  | *1.2) | 1.047 | 1.7087
|  | ВСЕГО работ по позиции: |  |  |  |  | 58.54 |  | 3189.36
|  | ВСЕГО оборудование по позиции: |  |  |  |  | 0 |  | 0
|  | ВСЕГО по позиции: |  |  |  |  | 58.54 |  | 3189.36
56 | КА, п.22 | ОБОРУДОВАНИЕ: ИБП СИПБ1,5КА.10-11 1500 кВА/1500 Вт, 230 Вт 6134,25 = [54 350 / 1,22 / 7,57] + 3% Трансп + 1,2% Заг.скл | шт | 1 | 6134.25 |  |  | 6134.25 | 7.57 | 46436.27 | + | 46436.27
|  | ВСЕГО по позиции: |  |  |  |  | 6134.25 |  | 46436.27
57 | 4.10-27-4 Поправка: Гл.12.Прил.8.п.8. 3_12.00.01.11.001 | Прокладка и включение перемычки кабельной между секциями одного статива без укладки в кабельном канале Поправка: Гл.12.Прил.8.п.8. 3_12.00.01.11.001 | 100 перемычек | 0.07
Объем: 0,07 = 7/100
|  | ЗП |  |  | 39.12 | *1.2) | 1.047 | 3.44 | 56.35 | 193.84
|  | НР от ФОТ | % | 90 |  |  |  | 3.1 | 90 | 174.46
|  | СП от ФОТ | % | 46 |  |  |  | 1.58 | 46 | 89.17
|  | ЗТР | чел-ч | 3.1 |  | *1.2) | 1.047 | 0.27264
|  | ВСЕГО работ по позиции: |  |  |  |  | 8.12 |  | 457.47
|  | ВСЕГО оборудование по позиции: |  |  |  |  | 0 |  | 0
|  | ВСЕГО по позиции: |  |  |  |  | 8.12 |  | 457.47
58 | 13.1-2-434 | ОБОРУДОВАНИЕ: Шнур коммутационный (патч-корд), тип разъемов RJ45 - RJ45, категория 5E, неэкранированный, оболочка LSZH, длина 3 м | шт. | 6 | 32.26 |  |  | 193.56 | 6.93 | 1341.37 | + | 1341.37
|  | ВСЕГО по позиции: |  |  |  |  | 193.56 |  | 1341.37
59 | 13.1-2-446 | ОБОРУДОВАНИЕ: Шнур коммутационный (патч-корд), тип разъемов RJ45 - RJ45, категория 5E, длина 1,5 м, неэкранированный | шт. | 1 | 9.29 |  |  | 9.29 | 8.42 | 78.22 | + | 78.22
|  | ВСЕГО по позиции: |  |  |  |  | 9.29 |  | 78.22
Итого по разделу: Оборудование для диспетчеризации | [6 empty] | 18113.16 |  | 147787.52
Раздел 4 Программное обеспечение
60 | КА, п.23 | ОБОРУДОВАНИЕ: Неисключительное право использования программы для ЭВМ MasterSCADA 4D. Расширенная локальная исполнительная система на 1000 внешних точек ввода-вывода (MPS-MSRT4D-1K-S) 10253,85 = [90 850 / 1,22 / 7,57] + 3% Трансп + 1,2% Заг.скл | шт | 1 | 10253.85 |  |  | 10253.85 | 7.57 | 77621.64 | + | 77621.64
|  | ВСЕГО по позиции: |  |  |  |  | 10253.85 |  | 77621.64
61 | КА, п.24 | ОБОРУДОВАНИЕ: Лицензия на программу для ЭВМ "Guardant OS" на носителе Sign 9OS_Sign) 442,43 = [3 920 / 1,22 / 7,57] + 3% Трансп + 1,2% Заг.скл | шт | 1 | 442.43 |  |  | 442.43 | 7.57 | 3349.2 | + | 3349.2
|  | ВСЕГО по позиции: |  |  |  |  | 442.43 |  | 3349.2
62 | КА, п.25 | ОБОРУДОВАНИЕ: Прикладное программное обеспечение свободно-программируемого контроллера "Wirenboard" (ALG-WB-SW) 2652,35 = [23 500 / 1,22 / 7,57] + 3% Трансп + 1,2% Заг.скл | шт | 1 | 2652.35 |  |  | 2652.35 | 7.57 | 20078.29 | 6000 | 5126.3607 | рекомендация на основе аналогичного объекта МГЭ/57873-1/9 | ОБОРУДОВАНИЕ: Прикладное программное обеспечение свободно-программируе-мого контроллера "Wirenboard" ALG-WB-SW 677,19 = [6 000 / 1,22 / 7,57] + 3% Трансп + 1,2% Заг.скл
|  | ВСЕГО по позиции: |  |  |  |  | 2652.35 |  | 20078.29
63 | КА, п.26 | ОБОРУДОВАНИЕ: Прикладное программное обеспечение свободно-программируемого контроллера MasterSCADA(ALG-MasterSCA DA) 3797,93 = [33 650 / 1,22 / 7,57] + 3% Трансп + 1,2% Заг.скл | шт | 1 | 3797.93 |  |  | 3797.93 | 7.57 | 28750.33 | 3500 | 2990.377
|  | ВСЕГО по позиции: |  |  |  |  | 3797.93 |  | 28750.33
64 | 4.10-176-1 Поправка: Гл.12.Прил.8.п.8. 3_12.00.01.11.001 | Монтаж блока контроля датчиков (контроллер) Поправка: Гл.12.Прил.8.п.8. 3_12.00.01.11.001 | 10 шт. | 0.1
Объем: 0,1 = 1/10
|  | ЗП |  |  | 470.94 | *1.2) | 1.047 | 59.17 | 56.35 | 3334.23
|  | ЭМ |  |  | 1.1 | *1.2) | 1.047 | 0.14 | 15.29 | 2.14
|  | в т.ч. ЗПМ |  |  | 0.13 | *1.2) | 1.047 | 0.02 | 56.35 | 1.13
|  | МР |  |  | 1.29 | *1) |  | 0.13 | 7.61 | 0.99
|  | НР от ФОТ | % | 90 |  |  |  | 53.27 | 90 | 3001.82
|  | СП от ФОТ | % | 46 |  |  |  | 27.23 | 46 | 1534.27
|  | ЗТР | чел-ч | 29.96 |  | *1.2) | 1.047 | 3.7642
|  | ВСЕГО работ по позиции: |  |  |  |  | 139.94 |  | 7873.45
|  | ВСЕГО оборудование по позиции: |  |  |  |  | 0 |  | 0
|  | ВСЕГО по позиции: |  |  |  |  | 139.94 |  | 7873.45
65 | КА, п.27 | ОБОРУДОВАНИЕ: Центральный контроллер AC Smart 5 с сенсорным дисплеем (управление, планирование и мониторинг до 128 внутренних блоков) PACS5A000 29120,14 = [258 007 / 1,22 / 7,57] + 3% Трансп + 1,2% Заг.скл | шт | 1 | 29120.14 |  |  | 29120.14 | 7.57 | 220439.46 | + | 220439.46
|  | ВСЕГО по позиции: |  |  |  |  | 29120.14 |  | 220439.46
Итого по разделу: Программное обеспечение | [6 empty] | 46406.64 |  | 358112.37
Раздел 5 Щиты и пульты
66 | 4.11-17-1 Поправка: Гл.12.Прил.8.п.8. 3_12.00.01.11.001 | Монтаж щитов и пультов массой до 50кг Поправка: Гл.12.Прил.8.п.8. 3_12.00.01.11.001 | 1 шт. | 92
Объем: 92 = 1+1+4+2+1+2+2+43+1+8+20+1+1+1+1+3
|  | ЗП |  |  | 59.79 | *1.2) | 1.047 | 6911.05 | 56.35 | 389437.67
|  | ЭМ |  |  | 4.27 | *1.2) | 1.047 | 493.56 | 15.26 | 7531.73
|  | в т.ч. ЗПМ |  |  | 0.38 | *1.2) | 1.047 | 43.92 | 56.35 | 2474.89
|  | МР |  |  | 89.36 | *1) |  | 8221.12 | 4.5 | 36995.04
|  | НР от ФОТ | % | 90 |  |  |  | 6259.47 | 90 | 352721.3
|  | СП от ФОТ | % | 46 |  |  |  | 3199.29 | 46 | 180279.78
|  | ЗТР | чел-ч | 5.15 |  | *1.2) | 1.047 | 595.2823
|  | ВСЕГО работ по позиции: |  |  |  |  | 25084.49 |  | 966965.52
|  | ВСЕГО оборудование по позиции: |  |  |  |  | 0 |  | 0
|  | ВСЕГО по позиции: |  |  |  |  | 25084.49 |  | 966965.52
67 | КА, п.28 | ОБОРУДОВАНИЕ: Щит мониторинга ЩМ-1 25765,40 = [228 283,65 / 1,22 / 7,57] + 3% Трансп + 1,2% Заг.скл | шт | 1 | 25765.4 |  |  | 25765.4 | 7.57 | 195044.08 | + | 195044.08
|  | ВСЕГО по позиции: |  |  |  |  | 25765.4 |  | 195044.08
68 | КА, п.29 | ОБОРУДОВАНИЕ: Щит мониторинга ЩМ-П 25999,74 = [230 360 / 1,22 / 7,57] + 3% Трансп + 1,2% Заг.скл | шт | 1 | 25999.74 |  |  | 25999.74 | 7.57 | 196818.03 | + | 196818.03
|  | ВСЕГО по позиции: |  |  |  |  | 25999.74 |  | 196818.03
69 | КА, п.30 | ОБОРУДОВАНИЕ: Блок управления CHU UV-W-1R0 S3/N Нестандарт 32320,27 = [286 360,44 / 1,22 / 7,57] + 3% Трансп + 1,2% Заг.скл | шт | 4 | 32320.27 |  |  | 129281.08 | 7.57 | 978657.78 | 205276.07 | 701546.1125 | рекомендация на основе аналогичного объекта МГЭ/57873-1/9 | ОБОРУДОВАНИЕ: Блок управления CHU UV-W-1R0 S3/N Нестандарт 23 168,63 = [205 276,07 / 1,22 / 7,57] + 3% Трансп + 1,2% Заг.скл
|  | ВСЕГО по позиции: |  |  |  |  | 129281.08 |  | 978657.78
70 | КА, п.31 | ОБОРУДОВАНИЕ: Блок управления CHU UV-W-3R0 S3/N Нестандарт 32892,83 = [291 433,38 / 1,22 / 7,57] + 3% Трансп + 1,2% Заг.скл | шт | 2 | 32892.83 |  |  | 65785.66 | 7.57 | 497997.45 | 208530.06 | 356333.4317 | рекомендация на основе аналогичного объекта МГЭ/57873-1/9 | ОБОРУДОВАНИЕ: Блок управления CHU UV-W-3R0 S3/N Нестандарт 23 535,89 = [208 530,06 / 1,22 / 7,57] + 3% Трансп + 1,2% Заг.скл
|  | ВСЕГО по позиции: |  |  |  |  | 65785.66 |  | 497997.45
71 | КА, п.32 | ОБОРУДОВАНИЕ: Блок управления CHU UV-W-1R0 S1 S3/N Нестандарт 33228,47 = [294 407,19 / 1,22 / 7,57] + 3% Трансп + 1,2% Заг.скл | шт | 1 | 33228.47 |  |  | 33228.47 | 7.57 | 251539.52 | + | 251539.52
|  | ВСЕГО по позиции: |  |  |  |  | 33228.47 |  | 251539.52
72 | КА, п.33 | ОБОРУДОВАНИЕ: Блок управления CHU UV-E3-10 S1 S3/N Нестандарт 28218,23 = [250 016 / 1,22 / 7,57] + 3% Трансп + 1,2% Заг.скл | шт | 2 | 28218.23 |  |  | 56436.46 | 7.57 | 427224 | 210839.27 | 360279.3795 | рекомендация на основе аналогичного объекта МГЭ/57873-1/9 | ОБОРУДОВАНИЕ: Блок управления CHU A-E3-10 S3/N Нестандарт 23 796,52 = [210 839,27 / 1,22 / 7,57] + 3% Трансп + 1,2% Заг.скл
|  | ВСЕГО по позиции: |  |  |  |  | 56436.46 |  | 427224
73 | КА, п.34 | ОБОРУДОВАНИЕ: Блок управления CHU UV-W-1R0 /N Нестандарт 32320,27 = [286 360,44 / 1,22 / 7,57] + 3% Трансп + 1,2% Заг.скл | шт | 2 | 32320.27 |  |  | 64640.54 | 7.57 | 489328.89 | 199919.02 | 341618.9995 | рекомендация на основе аналогичного объекта МГЭ/57873-1/9 | ОБОРУДОВАНИЕ: Блок управления CHU UV-W-1R0 /N Нестандарт 22 564,00 = [199 919,02 / 1,22 / 7,57] + 3% Трансп + 1,2% Заг.скл
|  | ВСЕГО по позиции: |  |  |  |  | 64640.54 |  | 489328.89
74 | КА, п.35 | ОБОРУДОВАНИЕ: Блок управления CHU UV-W-3R0 /N Нестандарт 32892,83 = [291 433,38 / 1,22 / 7,57] + 3% Трансп + 1,2% Заг.скл | шт | 43 | 32892.83 |  |  | 1414391.69 | 7.57 | 10706945.09 | 203175.46 | 7464446.5712 | рекомендация на основе аналогичного объекта МГЭ/57873-1/9 | ОБОРУДОВАНИЕ: Блок управления CHU UV-W-3R0 /N Нестандарт 22 931,55 = [203 175,46 / 1,22 / 7,57] + 3% Трансп + 1,2% Заг.скл
|  | ВСЕГО по позиции: |  |  |  |  | 1414391.69 |  | 10706945.09
75 | КА, п.36 | ОБОРУДОВАНИЕ: Блок управления CHU UV-E3-10 S3/N Нестандарт 33228,47 = [294 407,19 / 1,22 / 7,57] + 3% Трансп + 1,2% Заг.скл | шт | 1 | 33228.47 |  |  | 33228.47 | 7.57 | 251539.52 | 212414.72 | 181485.7439 | рекомендация на основе аналогичного объекта МГЭ/57873-1/9 | ОБОРУДОВАНИЕ: Блок управления CHU UV-E3-10 S3/N Нестандарт 23 974,34 = [212 414,72 / 1,22 / 7,57] + 3% Трансп + 1,2% Заг.скл
|  | ВСЕГО по позиции: |  |  |  |  | 33228.47 |  | 251539.52
76 | КА, п.37 | ОБОРУДОВАНИЕ: Блок управления CHU с контроллером UV-1R0 /N Нестандарт 36117,03 = [320 000 / 1,22 / 7,57] + 3% Трансп + 1,2% Заг.скл | шт | 8 | 36117.03 |  |  | 288936.24 | 7.57 | 2187247.34 | 151936.2 | 1038506.3438 | рекомендация на основе аналогичного объекта МГЭ/57873-1/9 | ОБОРУДОВАНИЕ: Блок управления CHU с контролле-ром UV-1R0 /N Не-стандарт 17 148,39 = [151 936,2 / 1,22 / 7,57] + 3% Трансп + 1,2% Заг.скл
|  | ВСЕГО по позиции: |  |  |  |  | 288936.24 |  | 2187247.34
77 | КА, п.38 | ОБОРУДОВАНИЕ: Блок управления CHU с контроллером UV-10 /N Нестандарт 35947,74 = [318 500 / 1,22 / 7,57] + 3% Трансп + 1,2% Заг.скл | шт | 20 | 35947.74 |  |  | 718954.8 | 7.57 | 5442487.84 | 161489.57 | 2759512.5932 | рекомендация на основе аналогичного объекта МГЭ/57873-1/9 | ОБОРУДОВАНИЕ: Блок управления CHU с контролле-ром UV-10 /N Не-стандарт 18 226,64 = [161 489,57 / 1,22 / 7,57] + 3% Трансп + 1,2% Заг.скл
|  | ВСЕГО по позиции: |  |  |  |  | 718954.8 |  | 5442487.84
78 | КА, п.39 | ОБОРУДОВАНИЕ: Блок управления CHU с контроллером UV-3R0 /N Нестандарт 38430,77 = [340 500 / 1,22 / 7,57] + 3% Трансп + 1,2% Заг.скл | шт | 1 | 38430.77 |  |  | 38430.77 | 7.57 | 290920.93 | 163276.07 | 139502.0035 | рекомендация на основе аналогичного объекта МГЭ/57873-1/9 | ОБОРУДОВАНИЕ: Блок управления CHU с контролле-ром UV-3R0 /N Не-стандарт 18 428,27 = [163 276,07 / 1,22 / 7,57] + 3% Трансп + 1,2% Заг.скл
|  | ВСЕГО по позиции: |  |  |  |  | 38430.77 |  | 290920.93
79 | КА, п.40 | ОБОРУДОВАНИЕ: Блок управления CHU с контроллером UV-1R0 S1/N Нестандарт 36062,87 = [319 520,2 / 1,22 / 7,57] + 3% Трансп + 1,2% Заг.скл | шт | 1 | 36062.87 |  |  | 36062.87 | 7.57 | 272995.93 | 153509.2 | 131157.2539 | рекомендация на основе аналогичного объекта МГЭ/57873-1/9 | ОБОРУДОВАНИЕ: Блок управления CHU с контролле-ром UV-1R0 S1/N Нестандарт 17 325,93 = [153 509,21 / 1,22 / 7,57] + 3% Трансп + 1,2% Заг.скл
|  | ВСЕГО по позиции: |  |  |  |  | 36062.87 |  | 272995.93
80 | КА, п.41 | ОБОРУДОВАНИЕ: Блок управления CHU с контроллером UV-3R0 S1/N Нестандарт 36750,47 = [325 612,3 / 1,22 / 7,57] + 3% Трансп + 1,2% Заг.скл | шт | 1 | 36750.47 |  |  | 36750.47 | 7.57 | 278201.06 | 164849.08 | 140845.973 | рекомендация на основе аналогичного объекта МГЭ/57873-1/9 | ОБОРУДОВАНИЕ: Блок управления CHU с контролле-ром UV-3R0 S1/N Нестандарт 18 605,81 = [164 849,08 / 1,22 / 7,57] + 3% Трансп + 1,2% Заг.скл
|  | ВСЕГО по позиции: |  |  |  |  | 36750.47 |  | 278201.06
81 | КА, п.42 | ОБОРУДОВАНИЕ: Шкаф управления двумя дренажными насосами до 4,0А, комплектно с 5-ю стержневыми датчиками уровня ШУДН2-380В-4 0А-С.TK.РКФ.Т 8979,60 = [79 560 / 1,22 / 7,57] + 3% Трансп + 1,2% Заг.скл | шт | 1 | 8979.6 |  |  | 8979.6 | 7.57 | 67975.57 | + | 67975.57
|  | ВСЕГО по позиции: |  |  |  |  | 8979.6 |  | 67975.57
82 | КА, п.43 | ОБОРУДОВАНИЕ: Щит с преобразователем интерфейса 2хModbus RTU RS422/485 ->ModbusTCP ЩПИ.2 2369,05 = [20 990 / 1,22 / 7,57] + 3% Трансп + 1,2% Заг.скл | шт | 3 | 2369.05 |  |  | 7107.15 | 7.57 | 53801.13 | + | 53801.13
|  | ВСЕГО по позиции: |  |  |  |  | 7107.15 |  | 53801.13
83 | 4.11-3-1 Поправка: Гл.12.Прил.8.п.8. 3_12.00.01.11.001 | Установка прибора массой до 5 кг на металлоконструкциях или щитах Поправка: Гл.12.Прил.8.п.8. 3_12.00.01.11.001 | 1 шт. | 2
|  | ЗП |  |  | 6.75 | *1.2) | 1.047 | 16.96 | 56.35 | 955.7
83.1 | 1.1-1-60 | Болты строительные с шестигранной головкой с гайками, М6 | т | 7e-05 | 22524.65 |  |  | 1.58 | 5.93 | 9.37
|  | НР от ФОТ | % | 90 |  |  |  | 15.26 | 90 | 860.13
|  | СП от ФОТ | % | 46 |  |  |  | 7.8 | 46 | 439.62
|  | ЗТР | чел-ч | 0.52 |  | *1.2) | 1.047 | 1.3067
|  | ВСЕГО работ по позиции: |  |  |  |  | 41.6 |  | 2264.82
|  | ВСЕГО оборудование по позиции: |  |  |  |  | 0 |  | 0
|  | ВСЕГО по позиции: |  |  |  |  | 41.6 |  | 2264.82
84 | КА, п.44 | ОБОРУДОВАНИЕ: Блок управления для приводов с питанием 24В CV10 2341,96 = [20 750 / 1,22 / 7,57] + 3% Трансп + 1,2% Заг.скл | шт | 2 | 2341.96 |  |  | 4683.92 | 7.57 | 35457.27 | + | 35457.27
|  | ВСЕГО по позиции: |  |  |  |  | 4683.92 |  | 35457.27
85 | 4.11-12-1 Поправка: Гл.12.Прил.8.п.8. 3_12.00.01.11.001 | Установка съемных и выдвижных блоков (модулей, ячеек, ТЭЗ) массой до 5 кг Поправка: Гл.12.Прил.8.п.8. 3_12.00.01.11.001 | 1 шт. | 20
|  | ЗП |  |  | 11.65 | *1.2) | 1.047 | 292.74 | 56.35 | 16495.9
|  | ЭМ |  |  | 0.5 | *1.2) | 1.047 | 12.56 | 17.02 | 213.77
|  | в т.ч. ЗПМ |  |  | 0.08 | *1.2) | 1.047 | 2.01 | 56.35 | 113.26
|  | НР от ФОТ | % | 90 |  |  |  | 265.28 | 90 | 14948.24
|  | СП от ФОТ | % | 46 |  |  |  | 135.59 | 46 | 7640.21
|  | ЗТР | чел-ч | 1.03 |  | *1.2) | 1.047 | 25.8818
|  | ВСЕГО работ по позиции: |  |  |  |  | 706.17 |  | 39298.12
|  | ВСЕГО оборудование по позиции: |  |  |  |  | 0 |  | 0
|  | ВСЕГО по позиции: |  |  |  |  | 706.17 |  | 39298.12
86 | КА, п.45 | ОБОРУДОВАНИЕ: Комплект оборудования для управления освещением, 6 управляемых групп, модуль управления WirenBoard, протокол Modbus RTU WB-БУ6 704,28 = [6 240 / 1,22 / 7,57] + 3% Трансп + 1,2% Заг.скл | шт | 20 | 704.28 |  |  | 14085.6 | 7.57 | 106627.99 | + | 106627.99
|  | ВСЕГО по позиции: |  |  |  |  | 14085.6 |  | 106627.99
87 | 4.8-335-2 Поправка: Гл.12.Прил.8.п.8. 3_12.00.01.11.001 | Монтаж выключателя накладного типа: двухклавишного Поправка: Гл.12.Прил.8.п.8. 3_12.00.01.11.001 | 100 шт. | 0.02
Объем: 0,02 = 2/100
|  | ЗП |  |  | 283.12 | *1.2) | 1.047 | 7.11 | 56.35 | 400.65
|  | ЭМ |  |  | 2.31 | *1.2) | 1.047 | 0.06 | 12.26 | 0.74
|  | в т.ч. ЗПМ |  |  | 0.13 | *1.2) | 1.047 |  | 56.35
|  | МР |  |  | 195.11 | *1) |  | 3.9 | 3.72 | 14.51
|  | НР от ФОТ | % | 97 |  |  |  | 6.9 | 97 | 388.63
|  | СП от ФОТ | % | 51 |  |  |  | 3.63 | 51 | 204.33
|  | ЗТР | чел-ч | 25.33 |  | *1.2) | 1.047 | 0.63649
|  | ВСЕГО работ по позиции: |  |  |  |  | 21.6 |  | 1008.86
|  | ВСЕГО оборудование по позиции: |  |  |  |  | 0 |  | 0
|  | ВСЕГО по позиции: |  |  |  |  | 21.6 |  | 1008.86
88 | КА, п.46 | ОБОРУДОВАНИЕ: Выключатель без фиксации, накладной, для оконных приводов (А4 10-891) 135,44 = [1 200 / 1,22 / 7,57] + 3% Трансп + 1,2% Заг.скл | шт | 2 | 135.44 |  |  | 270.88 | 7.57 | 2050.56 | + | 2050.56
|  | ВСЕГО по позиции: |  |  |  |  | 270.88 |  | 2050.56
Итого по разделу: Щиты и пульты | [6 empty] | 3028873.67 |  | 23742397.3
Раздел 6 Электроаппараты
89 | 4.11-3-1 Поправка: Гл.12.Прил.8.п.8. 3_12.00.01.11.001 | Установка прибора массой до 5 кг на металлоконструкциях или щитах Поправка: Гл.12.Прил.8.п.8. 3_12.00.01.11.001 | 1 шт. | 24
Объем: 24 = 11+5+7+1
|  | ЗП |  |  | 6.75 | *1.2) | 1.047 | 203.54 | 56.35 | 11469.48
89.1 | 1.1-1-60 | Болты строительные с шестигранной головкой с гайками, М6 | т | 0.00084 | 22524.65 | *1) |  | 18.92 | 5.93 | 112.2
|  | НР от ФОТ | % | 90 |  |  |  | 183.19 | 90 | 10322.53
|  | СП от ФОТ | % | 46 |  |  |  | 93.63 | 46 | 5275.96
|  | ЗТР | чел-ч | 0.52 |  | *1.2) | 1.047 | 15.6799
|  | ВСЕГО работ по позиции: |  |  |  |  | 499.28 |  | 27180.17
|  | ВСЕГО оборудование по позиции: |  |  |  |  | 0 |  | 0
|  | ВСЕГО по позиции: |  |  |  |  | 499.28 |  | 27180.17
90 | КА, п.47 | ОБОРУДОВАНИЕ: Частотный преобразователь 0,75 кВт, 220 В 5705,90 = [50 554,77 / 1,22 / 7,57] + 3% Трансп + 1,2% Заг.скл | шт | 11 | 5705.9 |  |  | 62764.9 | 7.57 | 475130.29 | 33600 | 315783.8164 | рекомендация на основе аналогичного объекта МГЭ/57873-1/9 | ОБОРУДОВАНИЕ: Частотный преобразователь 0,75 кВт, 220 В 3 792,29 = [33 600 / 1,22 / 7,57] + 3% Трансп + 1,2% Заг.скл
|  | ВСЕГО по позиции: |  |  |  |  | 62764.9 |  | 475130.29
91 | КА, п.48 | ОБОРУДОВАНИЕ: Частотный преобразователь 1,5 кВт, 220 В 6337,69 = [56 152,53 / 1,22 / 7,57] + 3% Трансп + 1,2% Заг.скл | шт | 5 | 6337.69 |  |  | 31688.45 | 7.57 | 239881.57 | 37170.55 | 158791.3709 | рекомендация на основе аналогичного объекта МГЭ/57873-1/9 | ОБОРУДОВАНИЕ: Частотный преобразователь 1,5 кВт, 220 В 4 195,28 = [37 170,55 / 1,22 / 7,57] + 3% Трансп + 1,2% Заг.скл
|  | ВСЕГО по позиции: |  |  |  |  | 31688.45 |  | 239881.57
92 | КА, п.49 | ОБОРУДОВАНИЕ: Частотный преобразователь 2,2 кВт, 380 В 8864,88 = [78 543,57 / 1,22 / 7,57] + 3% Трансп + 1,2% Заг.скл | шт | 7 | 8864.88 |  |  | 62054.16 | 7.57 | 469749.99 | 51975.46 | 310852.4454 | рекомендация на основе аналогичного объекта МГЭ/57873-1/9 | ОБОРУДОВАНИЕ: Частотный преобразователь 2,2 кВт, 380 В 5 866,25 = [51 975,46 / 1,22 / 7,57] + 3% Трансп + 1,2% Заг.скл
|  | ВСЕГО по позиции: |  |  |  |  | 62054.16 |  | 469749.99
93 | КА, п.50 | ОБОРУДОВАНИЕ: Частотный преобразователь 4 кВт, 380 В 13366,42 = [118 427,61 / 1,22 / 7,57] + 3% Трансп + 1,2% Заг.скл | шт | 1 | 13366.42 |  |  | 13366.42 | 7.57 | 101183.8 | 78434.35 | 67013.7943 | рекомендация на основе аналогичного объекта МГЭ/57873-1/9 | ОБОРУДОВАНИЕ: Частотный преобразователь 4 кВт, 380 В 8 852,54 = [78 434,35 / 1,22 / 7,57] + 3% Трансп + 1,2% Заг.скл
|  | ВСЕГО по позиции: |  |  |  |  | 13366.42 |  | 101183.8
94 | 4.11-3-1 Поправка: Гл.12.Прил.8.п.8. 3_12.00.01.11.001 | Установка прибора массой до 5 кг на металлоконструкциях или щитах Поправка: Гл.12.Прил.8.п.8. 3_12.00.01.11.001 | 1 шт. | 30
Объем: 30 = 24+6
|  | ЗП |  |  | 6.75 | *1.2) | 1.047 | 254.42 | 56.35 | 14336.57
94.1 | 1.1-1-60 | Болты строительные с шестигранной головкой с гайками, М6 | т | 0.00105 | 22524.65 | *1) |  | 23.65 | 5.93 | 140.24
|  | НР от ФОТ | % | 90 |  |  |  | 228.98 | 90 | 12902.91
|  | СП от ФОТ | % | 46 |  |  |  | 117.03 | 46 | 6594.82
|  | ЗТР | чел-ч | 0.52 |  | *1.2) | 1.047 | 19.5998
|  | ВСЕГО работ по позиции: |  |  |  |  | 624.08 |  | 33974.54
|  | ВСЕГО оборудование по позиции: |  |  |  |  | 0 |  | 0
|  | ВСЕГО по позиции: |  |  |  |  | 624.08 |  | 33974.54
95 | КА, п.51 | ОБОРУДОВАНИЕ: Регулятор скорости (STY-1,5) 1559,75 = [13 819,47 / 1,22 / 7,57] + 3% Трансп + 1,2% Заг.скл | шт | 24 | 1559.75 |  |  | 37434 | 7.57 | 283375.38 | + | 283375.38
|  | ВСЕГО по позиции: |  |  |  |  | 37434 |  | 283375.38
96 | КА, п.52 | ОБОРУДОВАНИЕ: Выносной пульт (CR-TOP PDU2) 1820,19 = [16 127 / 1,22 / 7,57] + 3% Трансп + 1,2% Заг.скл | шт | 6 | 1820.19 |  |  | 10921.14 | 7.57 | 82673.03 | + | 82673.03
|  | ВСЕГО по позиции: |  |  |  |  | 10921.14 |  | 82673.03
Итого по разделу: Электроаппараты | [6 empty] | 219352.43 |  | 1713148.77
Раздел 7 Кабели и провода
97 | 4.8-175-1 Поправка: Гл.12.Прил.8.п.8. 3_12.00.01.11.001 | Затягивание провода в проложенные трубы и металлические рукава, первого одножильного или многожильного в общей оплетке, суммарное сечение до 2,5 мм2 Поправка: Гл.12.Прил.8.п.8. 3_12.00.01.11.001 | 100 м | 37.5
Объем: 37,5 = (2800+950)/100
|  | ЗП |  |  | 55.23 | *1.2) | 1.047 | 2602.16 | 56.35 | 146631.72
|  | ЭМ |  |  | 2.62 | *1.2) | 1.047 | 123.44 | 15.28 | 1886.16
|  | в т.ч. ЗПМ |  |  | 0.3 | *1.2) | 1.047 | 14.13 | 56.35 | 796.23
|  | МР |  |  | 58.15 | *1) |  | 2180.63 | 3.71 | 8090.14
|  | НР от ФОТ | % | 97 |  |  |  | 2537.8 | 97 | 143005.11
|  | СП от ФОТ | % | 51 |  |  |  | 1334.31 | 51 | 75188.25
|  | ЗТР | чел-ч | 4.49 |  | *1.2) | 1.047 | 211.5463
|  | ВСЕГО работ по позиции: |  |  |  |  | 8778.34 |  | 374801.38
|  | ВСЕГО оборудование по позиции: |  |  |  |  | 0 |  | 0
|  | ВСЕГО по позиции: |  |  |  |  | 8778.34 |  | 374801.38
98 | КА, п.53 | РЕСУРСНЫЕ ПОЗИЦИИ: Кабель симметричный парной скрутки с изоляцией и оболочкой из ПВХ пластиката пониженной пожароопасности с низким газо- и дымовыделением КПСВВнг(А)-LSLTx 1x2x0.75 3,83 = [45 / 1,22 / 9,84] + 2% Заг.скл | м | 3570 | 3.83 |  |  | 13673.1 | 9.84 | 134543.3
Объем: 3570 = 3500*1,02
|  | ВСЕГО по позиции: |  |  |  |  | 13673.1 |  | 134543.3
99 | КА, п.56 | РЕСУРСНЫЕ ПОЗИЦИИ: Кабель симметричный парной скрутки с изоляцией и оболочкой из ПВХ пластиката пониженной пожароопасности с низким газо- и дымовыделением, экранированный КПСВЭВнг(А)-LSLTx 1x2x0.75 4,64 = [54,61 / 1,22 / 9,84] + 2% Заг.скл | м | 255 | 4.64 |  |  | 1183.2 | 9.84 | 11642.69
Объем: 255 = (3750-3500)*1,02
|  | ВСЕГО по позиции: |  |  |  |  | 1183.2 |  | 11642.69
100 | 4.8-328-1 Поправка: Гл.12.Прил.8.п.8. 3_12.00.01.11.001 | Прокладка кабельного изделия по установленным конструкциям и лоткам, при массе 1 м кабельного изделия до 0,5 кг на высоте до 5 м Поправка: Гл.12.Прил.8.п.8. 3_12.00.01.11.001 | 100 м | 42.8
Объем: 42,8 = (8030-3750)/100
|  | ЗП |  |  | 65.6 | *1.2) | 1.047 | 3527.57 | 56.35 | 198778.57
|  | ЭМ |  |  | 2.62 | *1.2) | 1.047 | 140.89 | 15.28 | 2152.8
|  | в т.ч. ЗПМ |  |  | 0.3 | *1.2) | 1.047 | 16.13 | 56.35 | 908.93
|  | МР |  |  | 125.83 | *1) |  | 5385.52 | 3.78 | 20357.27
|  | НР от ФОТ | % | 97 |  |  |  | 3437.39 | 97 | 193696.88
|  | СП от ФОТ | % | 51 |  |  |  | 1807.29 | 51 | 101840.63
|  | ЗТР | чел-ч | 5.29 |  | *1.2) | 1.047 | 284.464
|  | ВСЕГО работ по позиции: |  |  |  |  | 14298.66 |  | 516826.15
|  | ВСЕГО оборудование по позиции: |  |  |  |  | 0 |  | 0
|  | ВСЕГО по позиции: |  |  |  |  | 14298.66 |  | 516826.15
101 | КА, п.56 | РЕСУРСНЫЕ ПОЗИЦИИ: Кабель симметричный парной скрутки с изоляцией и оболочкой из ПВХ пластиката пониженной пожароопасности с низким газо- и дымовыделением, экранированный КПСВЭВнг(А)-LSLTx 1x2x0.75 4,64 = [54,61 / 1,22 / 9,84] + 2% Заг.скл | м | 663 | 4.64 |  |  | 3076.32 | 9.84 | 30270.99
Объем: 663 = (900-(3750-3500))*1,02
|  | ВСЕГО по позиции: |  |  |  |  | 3076.32 |  | 30270.99
102 | КА, п.58 | РЕСУРСНЫЕ ПОЗИЦИИ: Кабель симметричный, для промышленного интерфейса RS-485, экранированный и с низким дымо- и газовыделением и низкой токсичностью продуктов горения СегменКИ-485-ЭВнг(А)-LSLTx 1x2x0.60 11,89 = [140 / 1,22 / 9,84] + 2% Заг.скл | м | 867 | 11.89 |  |  | 10308.63 | 9.84 | 101436.92
Объем: 867 = 850*1,02
|  | ВСЕГО по позиции: |  |  |  |  | 10308.63 |  | 101436.92
103 | КА, п.59 | РЕСУРСНЫЕ ПОЗИЦИИ: Кабель монтажный с низким дымо- и газовыделением и низкой токсичностью продуктов горения МКЭШнг(А)-LSLTx 2x0.75 43,19 = [508,23 / 1,22 / 9,84] + 2% Заг.скл | м | 357 | 43.19 |  |  | 15418.83 | 9.84 | 151721.29
Объем: 357 = 350*1,02
|  | ВСЕГО по позиции: |  |  |  |  | 15418.83 |  | 151721.29
104 | 1.23-1-346 | РЕСУРСНЫЕ ПОЗИЦИИ: Кабель контрольный с медными жилами, с поливинилхлоридной изоляцией, в оболочке из поливинилхлоридного пластиката пониженной горючести, с низким дымо- и газовыделением, марка КВВГнг(А)-LS, число жил и сечение 4х1 мм2 (КВВГнг(А)-LSLTx 4x1.00) | км | 0.561 | 6436.13 |  |  | 3610.67 | 7.63 | 27549.41
Объем: 0,561 = 550*1,02/1000
|  | ВСЕГО по позиции: |  |  |  |  | 3610.67 |  | 27549.41
105 | 1.23-1-347 | РЕСУРСНЫЕ ПОЗИЦИИ: Кабель контрольный с медными жилами, с поливинилхлоридной изоляцией, в оболочке из поливинилхлоридного пластиката пониженной горючести, с низким дымо- и газовыделением, марка КВВГнг(А)-LS, число жил и сечение 5х1 мм2 | км | 0.1836 | 7558.23 |  |  | 1387.69 | 8.27 | 11476.2
Объем: 0,1836 = 180*1,02/1000
|  | ВСЕГО по позиции: |  |  |  |  | 1387.69 |  | 11476.2
106 | 1.23-1-428 | РЕСУРСНЫЕ ПОЗИЦИИ: Кабель контрольный с медными жилами, с изоляцией и оболочкой из поливинилхлоридной композиции пониженной пожароопасности, с низким дымо- и газовыделением, в общем экране под оболочкой, марка КВВГЭнг(А)-LS, число жил и сечение 4х1 мм2 | км | 0.561 | 9514.01 |  |  | 5337.36 | 6.97 | 37201.4
Объем: 0,561 = 550*1,02/1000
|  | ВСЕГО по позиции: |  |  |  |  | 5337.36 |  | 37201.4
107 | 1.23-1-271 | РЕСУРСНЫЕ ПОЗИЦИИ: Кабель контрольный с медными жилами с изоляцией и оболочкой из поливинилхлоридного пластиката пониженной пожароопасности, экранированный, марка КВВГЭнг(А), число жил и сечение 5х1,0 мм2 | км | 0.1836 | 8661.4 |  |  | 1590.23 | 7.42 | 11799.51
Объем: 0,1836 = 180*1,02/1000
|  | ВСЕГО по позиции: |  |  |  |  | 1590.23 |  | 11799.51
108 | КА, п.54 | РЕСУРСНЫЕ ПОЗИЦИИ: Кабель симметричный парной скрутки с изоляцией и оболочкой из ПВХ пластиката пониженной пожароопасности с низким газо- и дымовыделением КПСВВнг(А)-LSLTx 1x2x1.5 5,18 = [61 / 1,22 / 9,84] + 2% Заг.скл | м | 285.6 | 5.18 |  |  | 1479.41 | 9.84 | 14557.39
Объем: 285,6 = 280*1,02
|  | ВСЕГО по позиции: |  |  |  |  | 1479.41 |  | 14557.39
109 | КА, п.55 | РЕСУРСНЫЕ ПОЗИЦИИ: Кабель симметричный парной скрутки с изоляцией и оболочкой из ПВХ пластиката пониженной пожароопасности с низким газо- и дымовыделением КПСВВнг(А)-LSLTx 2x2x0.75 5,77 = [68 / 1,22 / 9,84] + 2% Заг.скл | м | 346.8 | 5.77 |  |  | 2001.04 | 9.84 | 19690.23
Объем: 346,8 = 340*1,02
|  | ВСЕГО по позиции: |  |  |  |  | 2001.04 |  | 19690.23
110 | КА, п.57 | РЕСУРСНЫЕ ПОЗИЦИИ: Кабель симметричный парной скрутки с изоляцией и оболочкой из ПВХ пластиката пониженной пожароопасности с низким газо- и дымовыделением, экранированный КПСВЭВнг(А)-LSLTx 2x2x0.75 5,61 = [66 / 1,22 / 9,84] + 2% Заг.скл | м | 153 | 5.61 |  |  | 858.33 | 9.84 | 8445.97
Объем: 153 = 150*1,02
|  | ВСЕГО по позиции: |  |  |  |  | 858.33 |  | 8445.97
111 | 1.23-1-348 | РЕСУРСНЫЕ ПОЗИЦИИ: Кабель контрольный с медными жилами, с поливинилхлоридной изоляцией, в оболочке из поливинилхлоридного пластиката пониженной горючести, с низким дымо- и газовыделением, марка КВВГнг(А)-LS, число жил и сечение 7х1 мм2 | км | 0.0816 | 10036.79 |  |  | 819 | 8.44 | 6912.36
Объем: 0,0816 = 80*1,02/1000
|  | ВСЕГО по позиции: |  |  |  |  | 819 |  | 6912.36
112 | 1.23-1-350 | РЕСУРСНЫЕ ПОЗИЦИИ: Кабель контрольный с медными жилами, с поливинилхлоридной изоляцией, в оболочке из поливинилхлоридного пластиката пониженной горючести, с низким дымо- и газовыделением, марка КВВГнг(А)-LS, число жил и сечение 14х1 мм2 | км | 0.0204 | 17305.12 |  |  | 353.02 | 9.45 | 3336.04
Объем: 0,0204 = 20*1,02/1000
|  | ВСЕГО по позиции: |  |  |  |  | 353.02 |  | 3336.04
113 | 1.23-1-381 | РЕСУРСНЫЕ ПОЗИЦИИ: Кабель контрольный с медными жилами огнестойкий, с изоляцией и оболочкой из поливинилхлоридной композиции пониженной пожароопасности, с низким дымо- и газовыделением, в общем экране под оболочкой, марка КВВГЭнг(А)-FRLS, число жил и сечение 7х1,0 мм2 | км | 0.0816 | 38830.4 |  |  | 3168.56 | 2.69 | 8523.43
Объем: 0,0816 = 80*1,02/1000
|  | ВСЕГО по позиции: |  |  |  |  | 3168.56 |  | 8523.43
114 | 1.23-1-383 | РЕСУРСНЫЕ ПОЗИЦИИ: Кабель контрольный с медными жилами огнестойкий, с изоляцией и оболочкой из поливинилхлоридной композиции пониженной пожароопасности, с низким дымо- и газовыделением, в общем экране под оболочкой, марка КВВГЭнг(А)-FRLS, число жил и сечение 14х1,0 мм2 | км | 0.0204 | 86872.29 |  |  | 1772.19 | 2.28 | 4040.59
Объем: 0,0204 = 20*1,02/1000
|  | ВСЕГО по позиции: |  |  |  |  | 1772.19 |  | 4040.59
Итого по разделу: Кабели и провода | [6 empty] | 89114.58 |  | 1474775.25
Раздел 8 Монтажные изделия
115 | 4.8-331-2 Поправка: Гл.12.Прил.8.п.8. 3_12.00.01.11.001 | Прокладка металлического перфорированного лотка по установленным конструкциям, массой погонного метра до 4 кг Поправка: Гл.12.Прил.8.п.8. 3_12.00.01.11.001 | 100 м трассы | 0.24
Объем: 0,24 = 24/100
|  | ЗП |  |  | 206.17 | *1.2) | 1.047 | 62.17 | 56.35 | 3503.28
|  | ЭМ |  |  | 6.67 | *1.2) | 1.047 | 2.01 | 18.96 | 38.11
|  | в т.ч. ЗПМ |  |  | 1.2 | *1.2) | 1.047 | 0.36 | 56.35 | 20.29
|  | МР |  |  | 11.34 | *1) |  | 2.72 | 8.24 | 22.41
115.1 | 1.21-5-1706 | Лоток кабельный замковый стальной, оцинкованный, перфорированный, без крышки, толщина стали 1,0 мм, размер 3000х200х50 мм | шт. | 8 | 458.65 |  |  | 3669.2 | 4.53 | 16621.48
115.2 | 1.21-5-1367 | Пластина медная, никелированная, для заземления в стыкуемых соединениях "мама-мама" и "папа-папа", размер 49х18х1 мм | 100 шт. | 0.06 | 779.33 |  |  | 46.76 | 9.89 | 462.46
115.3 | 1.21-5-2572 | Винт со специальной головкой стальной оцинкованный, для проволочного лотка, М6х14 мм | 100 шт. | 2.0952 | 357.6 |  |  | 749.24 | 9.75 | 7305.09
|  | НР от ФОТ | % | 97 |  |  |  | 60.65 | 97 | 3417.86
|  | СП от ФОТ | % | 51 |  |  |  | 31.89 | 51 | 1797.02
|  | ЗТР | чел-ч | 18.14 |  | *1.2) | 1.047 | 5.4699
|  | ВСЕГО работ по позиции: |  |  |  |  | 4624.64 |  | 33167.71
|  | ВСЕГО оборудование по позиции: |  |  |  |  | 0 |  | 0
|  | ВСЕГО по позиции: |  |  |  |  | 4624.64 |  | 33167.71
116 | 1.21-5-2307 | РЕСУРСНЫЕ ПОЗИЦИИ: Угол горизонтальный 90° стальной, оцинкованный, без крышки, для кабельных лотков сечением 200х50 мм | шт. | 4 | 66.84 |  |  | 267.36 | 8.87 | 2371.48
|  | ВСЕГО по позиции: |  |  |  |  | 267.36 |  | 2371.48
117 | 1.21-5-1479 | РЕСУРСНЫЕ ПОЗИЦИИ: Ответвитель Т-образный стальной, оцинкованный, без крышки, в комплекте с крепежными элементами и соединительными пластинами, толщина стали 0,8 мм, для кабельных лотков шириной 200 мм, высота 50 мм | шт. | 6 | 256.96 |  |  | 1541.76 | 10.15 | 15648.86
|  | ВСЕГО по позиции: |  |  |  |  | 1541.76 |  | 15648.86
118 | 4.8-331-11 Поправка: Гл.12.Прил.8.п.8. 3_12.00.01.11.001 | Установка крышек металлических на лотки металлические перфорированные и неперфорированные массой 1 м до 2 кг Поправка: Гл.12.Прил.8.п.8. 3_12.00.01.11.001 | 100 м трассы | 0.24
Объем: 0,24 = 24/100
|  | ЗП |  |  | 73.71 | *1.2) | 1.047 | 22.23 | 56.35 | 1252.66
|  | ЭМ |  |  | 2.27 | *1.2) | 1.047 | 0.68 | 18.91 | 12.86
|  | в т.ч. ЗПМ |  |  | 0.4 | *1.2) | 1.047 | 0.12 | 56.35 | 6.76
|  | МР |  |  | 9.25 | *1) |  | 2.22 | 6.67 | 14.81
118.1 | 1.21-5-1343 | Крышка для лотка замкового, стальная, оцинкованная, с заземлением, толщина стали 0,6 мм, размер 3000х200х15 мм | шт. | 8 | 236.74 |  |  | 1893.92 | 3.87 | 7329.47
118.2 | 1.21-5-2572 | Винт со специальной головкой стальной оцинкованный, для проволочного лотка, М6х14 мм | 100 шт. | 0.2064 | 357.6 |  |  | 73.81 | 9.75 | 719.65
|  | НР от ФОТ | % | 97 |  |  |  | 21.68 | 97 | 1221.64
|  | СП от ФОТ | % | 51 |  |  |  | 11.4 | 51 | 642.3
|  | ЗТР | чел-ч | 6.49 |  | *1.2) | 1.047 | 1.957
|  | ВСЕГО работ по позиции: |  |  |  |  | 2025.94 |  | 11193.39
|  | ВСЕГО оборудование по позиции: |  |  |  |  | 0 |  | 0
|  | ВСЕГО по позиции: |  |  |  |  | 2025.94 |  | 11193.39
119 | 1.21-5-1392 | РЕСУРСНЫЕ ПОЗИЦИИ: Крышка для угла горизонтального 90° стальная, оцинкованная, толщина стали 0,6 мм, для кабельных лотков шириной 200 мм, высота 15 мм | шт. | 4 | 227.27 |  |  | 909.08 | 4.51 | 4099.95
|  | ВСЕГО по позиции: |  |  |  |  | 909.08 |  | 4099.95
120 | 1.21-5-1394 | РЕСУРСНЫЕ ПОЗИЦИИ: Крышка для горизонтального Т-образного ответвителя, стальная, горячеоцинкованная, толщина стали 0,6 мм, для кабельных лотков шириной 200 мм, высота 15 мм | шт. | 6 | 181.89 |  |  | 1091.34 | 14.11 | 15398.81
|  | ВСЕГО по позиции: |  |  |  |  | 1091.34 |  | 15398.81
121 | 4.8-331-14 Поправка: Гл.12.Прил.8.п.8. 3_12.00.01.11.001 | Установка конструкций металлических: консольных кронштейнов по бетонным основаниям Поправка: Гл.12.Прил.8.п.8. 3_12.00.01.11.001 | 100 шт. | 0.2
Объем: 0,2 = 20/100
|  | ЗП |  |  | 247.61 | *1.2) | 1.047 | 62.22 | 56.35 | 3506.1
|  | ЭМ |  |  | 9.42 | *1.2) | 1.047 | 2.37 | 14.85 | 35.19
|  | в т.ч. ЗПМ |  |  | 1.01 | *1.2) | 1.047 | 0.25 | 56.35 | 14.09
|  | МР |  |  | 3.84 | *1) |  | 0.77 | 11.66 | 8.98
121.1 | 1.21-5-2482 | Консоль (кронштейн) двойная стальная, оцинкованная, для крепления в профиль при монтаже трассы кабельных лотков шириной до 600 мм, подвесных элементов и конструкций, С-образный профиль сечением 41х41х2,5 мм, длина опорной площадки 175 мм | шт. | 20 | 348.8 |  |  | 6976 | 4.47 | 31182.72
|  | НР от ФОТ | % | 97 |  |  |  | 60.6 | 97 | 3414.58
|  | СП от ФОТ | % | 51 |  |  |  | 31.86 | 51 | 1795.3
|  | ЗТР | чел-ч | 21.71 |  | *1.2) | 1.047 | 5.4553
|  | ВСЕГО работ по позиции: |  |  |  |  | 7133.82 |  | 39942.87
|  | ВСЕГО оборудование по позиции: |  |  |  |  | 0 |  | 0
|  | ВСЕГО по позиции: |  |  |  |  | 7133.82 |  | 39942.87
Итого по разделу: Монтажные изделия | [6 empty] | 17593.94 |  | 121823.07
Раздел 9 Материалы
122 | 4.8-288-1 Поправка: Гл.12.Прил.8.п.8. 3_12.00.01.11.001 | Трубы гофрированные поливинилхлоридные наружным диаметром 16 мм открыто по стенам и потолкам с установкой соединительных коробок Поправка: Гл.12.Прил.8.п.8. 3_12.00.01.11.001 | 100 м | 28
Объем: 28 = 2800/100
|  | ЗП |  |  | 185.09 | *1.2) | 1.047 | 6511.32 | 56.35 | 366912.88
|  | ЭМ |  |  | 32.74 | *1.2) | 1.047 | 1151.77 | 18.53 | 21342.3
|  | в т.ч. ЗПМ |  |  | 5.46 | *1.2) | 1.047 | 192.08 | 56.35 | 10823.71
|  | МР |  |  | 343.03 | *1) |  | 9604.84 | 9.84 | 94511.63
122.1 | 1.21-5-1365 | Коробка ответвительная, пластиковая, круглая, 4 ввода для труб и кабеля, 4 направляющих для крепления клеммных колодок на дне коробки, защелкивающаяся крышка, степень защиты IP44, размер без учета кабельных вводов 40х80 мм | шт. | 250 | 19.29 |  |  | 4822.5 | 3.27 | 15769.58
122.2 | 1.21-5-1136 | Держатель пластиковый с защелкой для крепления труб, рукавов и гибких вводов диаметром 20 мм | 100 шт. | 5 | 146.89 |  |  | 734.45 | 1.74 | 1277.94
|  | НР от ФОТ | % | 97 |  |  |  | 6502.3 | 97 | 366404.49
|  | СП от ФОТ | % | 51 |  |  |  | 3418.73 | 51 | 192645.66
|  | ЗТР | чел-ч | 14.37 |  | *1.2) | 1.047 | 505.5251
|  | ВСЕГО работ по позиции: |  |  |  |  | 32745.91 |  | 1058864.48
|  | ВСЕГО оборудование по позиции: |  |  |  |  | 0 |  | 0
|  | ВСЕГО по позиции: |  |  |  |  | 32745.91 |  | 1058864.48
123 | КА, п.62 | РЕСУРСНЫЕ ПОЗИЦИИ: Гибкая гофрированная ПЛЛ труба без содержания галогенов, ДУ16, O 15.8 / 11.3 мм, протяжка, цвет белый 8,64 = [101,7 / 1,22 / 9,84] + 2% Заг.скл | м | 2856 | 8.64 |  |  | 24675.84 | 9.84 | 242810.27
Объем: 2856 = 2800*1,02
|  | ВСЕГО по позиции: |  |  |  |  | 24675.84 |  | 242810.27
124 | 1.21-5-2141 | РЕСУРСНЫЕ ПОЗИЦИИ: Клемма монтажная рычажная, сечение зажимаемого провода от 0,08 до 4,0 мм2, на 3 провода | 100 шт. | 5 | 115.76 |  |  | 578.8 | 15.15 | 8768.82
Объем: 5 = 500/100
|  | ВСЕГО по позиции: |  |  |  |  | 578.8 |  | 8768.82
125 | 4.8-288-2 Поправка: Гл.12.Прил.8.п.8. 3_12.00.01.11.001 | Трубы гофрированные поливинилхлоридные наружным диаметром 20 мм открыто по стенам и потолкам с установкой соединительных коробок Поправка: Гл.12.Прил.8.п.8. 3_12.00.01.11.001 | 100 м | 9.5
Объем: 9,5 = 950/100
|  | ЗП |  |  | 192.26 | *1.2) | 1.047 | 2294.78 | 56.35 | 129310.85
|  | ЭМ |  |  | 32.87 | *1.2) | 1.047 | 392.33 | 18.84 | 7391.5
|  | в т.ч. ЗПМ |  |  | 5.71 | *1.2) | 1.047 | 68.15 | 56.35 | 3840.25
|  | МР |  |  | 314.29 | *1) |  | 2985.76 | 9.84 | 29379.88
125.1 | 1.21-5-1136 | Держатель пластиковый с защелкой для крепления труб, рукавов и гибких вводов диаметром 20 мм | 100 шт. | 5 | 146.89 |  |  | 734.45 | 1.74 | 1277.94
|  | НР от ФОТ | % | 97 |  |  |  | 2292.04 | 97 | 129156.57
|  | СП от ФОТ | % | 51 |  |  |  | 1205.09 | 51 | 67907.06
|  | ЗТР | чел-ч | 15 |  | *1.2) | 1.047 | 179.037
|  | ВСЕГО работ по позиции: |  |  |  |  | 9904.45 |  | 364423.8
|  | ВСЕГО оборудование по позиции: |  |  |  |  | 0 |  | 0
|  | ВСЕГО по позиции: |  |  |  |  | 9904.45 |  | 364423.8
126 | КА, п.63 | РЕСУРСНЫЕ ПОЗИЦИИ: Гибкая гофрированная ПЛЛ труба не содержащая галогенов, ДУ20, O19.7 / 14.8 мм, протяжка, цвет белый 11,33 = [133,33 / 1,22 / 9,84] + 2% Заг.скл | м | 969 | 11.33 |  |  | 10978.77 | 9.84 | 108031.1
Объем: 969 = 950*1,02
|  | ВСЕГО по позиции: |  |  |  |  | 10978.77 |  | 108031.1
127 | 4.8-170-8 Поправка: Гл.12.Прил.8.п.8. 3_12.00.01.11.001 | Прокладка по установленным конструкциям, в готовых бороздах по основанию пола стальной трубы диаметром до 50 мм Поправка: Гл.12.Прил.8.п.8. 3_12.00.01.11.001 | 100 м | 0.1
Объем: 0,1 = 10/100
|  | ЗП |  |  | 304.3 | *1.2) | 1.047 | 38.23 | 56.35 | 2154.26
|  | ЭМ |  |  | 95 | *1.2) | 1.047 | 11.94 | 16.08 | 192
|  | в т.ч. ЗПМ |  |  | 10.47 | *1.2) | 1.047 | 1.32 | 56.35 | 74.38
|  | МР |  |  | 1690.31 | *1) |  | 169.03 | 4.81 | 813.03
127.1 | 1.12-1-27 | Заготовка для электропроводки из водогазопроводных труб, диаметр условного прохода 50 мм | м | 10.3 | 48.86 |  |  | 503.26 | 4.66 | 2345.19
|  | НР от ФОТ | % | 97 |  |  |  | 38.36 | 97 | 2161.78
|  | СП от ФОТ | % | 51 |  |  |  | 20.17 | 51 | 1136.61
|  | ЗТР | чел-ч | 24.7 |  | *1.2) | 1.047 | 3.1033
|  | ВСЕГО работ по позиции: |  |  |  |  | 780.99 |  | 8802.87
|  | ВСЕГО оборудование по позиции: |  |  |  |  | 0 |  | 0
|  | ВСЕГО по позиции: |  |  |  |  | 780.99 |  | 8802.87
128 | 4.8-280-2 Поправка: Гл.12.Прил.8.п.8. 3_12.00.01.11.001 | Прокладка пластикового кабель-канала по бетонному основанию Поправка: Гл.12.Прил.8.п.8. 3_12.00.01.11.001 | 100 м | 0.16
Объем: 0,16 = 16/100
|  | ЗП |  |  | 491.35 | *1.2) | 1.047 | 98.77 | 56.35 | 5565.69
|  | ЭМ |  |  | 29.47 | *1.2) | 1.047 | 5.92 | 17.03 | 100.82
|  | в т.ч. ЗПМ |  |  | 3.94 | *1.2) | 1.047 | 0.79 | 56.35 | 44.52
|  | МР |  |  | 1844.59 | *1) |  | 295.13 | 9.84 | 2904.08
128.1 | 1.1-1-3012 | Кабель-канал, размер 12х7 мм | м | 16 | 2.31 |  |  | 36.96 | 11.02 | 407.3
|  | НР от ФОТ | % | 97 |  |  |  | 96.57 | 97 | 5441.9
|  | СП от ФОТ | % | 51 |  |  |  | 50.78 | 51 | 2861.21
|  | ЗТР | чел-ч | 40.67 |  | *1.2) | 1.047 | 8.1756
|  | ВСЕГО работ по позиции: |  |  |  |  | 584.13 |  | 17281
|  | ВСЕГО оборудование по позиции: |  |  |  |  | 0 |  | 0
|  | ВСЕГО по позиции: |  |  |  |  | 584.13 |  | 17281
Итого по разделу: Материалы | [6 empty] | 80248.89 |  | 1808982.34
Раздел 10 ЩМ-1
129 | 4.11-17-1 Поправка: Гл.12.Прил.8.п.8. 3_12.00.01.11.001 | Монтаж щитов и пультов массой до 50кг Поправка: Гл.12.Прил.8.п.8. 3_12.00.01.11.001 | 1 шт. | 1
|  | ЗП |  |  | 59.79 | *1.2) | 1.047 | 75.12 | 56.35 | 4233.01
|  | ЭМ |  |  | 4.27 | *1.2) | 1.047 | 5.36 | 15.26 | 81.79
|  | в т.ч. ЗПМ |  |  | 0.38 | *1.2) | 1.047 | 0.48 | 56.35 | 27.05
|  | МР |  |  | 89.36 | *1) |  | 89.36 | 4.5 | 402.12
|  | НР от ФОТ | % | 90 |  |  |  | 68.04 | 90 | 3834.05
|  | СП от ФОТ | % | 46 |  |  |  | 34.78 | 46 | 1959.63
|  | ЗТР | чел-ч | 5.15 |  | *1.2) | 1.047 | 6.4705
|  | ВСЕГО работ по позиции: |  |  |  |  | 272.66 |  | 10510.6
|  | ВСЕГО оборудование по позиции: |  |  |  |  | 0 |  | 0
|  | ВСЕГО по позиции: |  |  |  |  | 272.66 |  | 10510.6
130 | КА, п.60 | ОБОРУДОВАНИЕ: Щит навесной металлический ST, 800x800x200, IP66, с м/п R5ST0882 DKC 29313,40 = [259 719,28 / 1,22 / 7,57] + 3% Трансп + 1,2% Заг.скл | комплект | 1 | 29313.4 |  |  | 29313.4 | 7.57 | 221902.44 | + | 221902.44
|  | ВСЕГО по позиции: |  |  |  |  | 29313.4 |  | 221902.44
131 | 1.21-5-2475 | РЕСУРСНЫЕ ПОЗИЦИИ: Кронштейн Г-образный стальной оцинкованный, для крепления лотков к стене, толщина стали 2 мм, размер 90х50х45 мм | шт. | 4 | 12.71 |  |  | 50.84 | 9.89 | 502.81
|  | ВСЕГО по позиции: |  |  |  |  | 50.84 |  | 502.81
Итого по разделу: ЩМ-1 | [6 empty] | 29636.9 |  | 232915.85
Раздел 11 ЩМ-П
132 | 4.11-17-1 Поправка: Гл.12.Прил.8.п.8. 3_12.00.01.11.001 | Монтаж щитов и пультов массой до 50кг Поправка: Гл.12.Прил.8.п.8. 3_12.00.01.11.001 | 1 шт. | 1
|  | ЗП |  |  | 59.79 | *1.2) | 1.047 | 75.12 | 56.35 | 4233.01
|  | ЭМ |  |  | 4.27 | *1.2) | 1.047 | 5.36 | 15.26 | 81.79
|  | в т.ч. ЗПМ |  |  | 0.38 | *1.2) | 1.047 | 0.48 | 56.35 | 27.05
|  | МР |  |  | 89.36 | *1) |  | 89.36 | 4.5 | 402.12
|  | НР от ФОТ | % | 90 |  |  |  | 68.04 | 90 | 3834.05
|  | СП от ФОТ | % | 46 |  |  |  | 34.78 | 46 | 1959.63
|  | ЗТР | чел-ч | 5.15 |  | *1.2) | 1.047 | 6.4705
|  | ВСЕГО работ по позиции: |  |  |  |  | 272.66 |  | 10510.6
|  | ВСЕГО оборудование по позиции: |  |  |  |  | 0 |  | 0
|  | ВСЕГО по позиции: |  |  |  |  | 272.66 |  | 10510.6
133 | КА, п.61 | ОБОРУДОВАНИЕ: Щит навесной металлический ST, 800x600x200, IP66, с м/п R5ST0862 DKC 26984,99 = [239 089,34 / 1,22 / 7,57] + 3% Трансп + 1,2% Заг.скл | комплект | 1 | 26984.99 |  |  | 26984.99 | 7.57 | 204276.37 | + | 204276.37
|  | ВСЕГО по позиции: |  |  |  |  | 26984.99 |  | 204276.37
134 | 1.21-5-2475 | РЕСУРСНЫЕ ПОЗИЦИИ: Кронштейн Г-образный стальной оцинкованный, для крепления лотков к стене, толщина стали 2 мм, размер 90х50х45 мм | шт. | 4 | 12.71 |  |  | 50.84 | 9.89 | 502.81
|  | ВСЕГО по позиции: |  |  |  |  | 50.84 |  | 502.81
Итого по разделу: ЩМ-П | [6 empty] | 27308.49 |  | 215289.78
Итого по локальной смете: Автоматизация и диспетчеризация | [6 empty] | 3948224.71 |  | 33914774.75
Составил |  |  | О.А.Гришечкина
(должность, подпись, инициалы, фамилия)
Проверил |  |  | И.В.Феденко
(должность, подпись, инициалы, фамилия)