## Смета по ТСН-2001(с доп.67
Smeta.RU (495) 974-1589
Форма № 4б
| "СОГЛАСОВАНО" |  |  |  |  | "УТВЕРЖДАЮ"
| ______________________ |  |  |  |  | ______________________
| "_____"________________ 2026 г. |  |  |  |  | "_____"________________ 2026 г.
Капитальный ремонт здания Государственного бюджетного общеобразовательного учреждения города Москвы «Школа №1574», расположенного по адресу: г. Москва, Старопименовский переулок, д. 5. 1 этап. | [19 empty] | Капитальный ремонт здания Государственного бюджетного общеобразовательного учреждения города Москвы «Школа №1574», расположенного по адресу: г. Москва, Старопименовский переулок, д. 5. 1 этап. 02-01-08 СПС АСПЗ 20.07.26
(наименование стройки и/или объекта)
ЛОКАЛЬНАЯ СМЕТА № 02-01-08
Система пожарной сигнализации. Автоматизация систем противопожарной защиты.
(наименование работ и затрат)
Основание: чертежи № 2024-00375-01-0-ИОС5.1
[8 empty] | В базисном уровне цен | В текущем уровне цен
|  |  |  | Сметная стоимость |  |  |  | 808.07 | 14308.44 | тыс.руб.
|  |  |  | Строительные работы |  |  |  | 3.07 | 173.1 | тыс.руб.
|  |  |  | Работы по монтажу оборудования |  |  |  | 298.15 | 10274.05 | тыс.руб.
|  |  |  | Оборудование |  |  |  | 506.85 | 3861.29 | тыс.руб.
|  |  |  | Прочие работы и затраты |  |  |  | 0 | 0 | тыс.руб.
|  |  |  | Средства на оплату труда |  |  |  | 69.6138 | 3922.7388 | тыс.руб.
|  |  |  | Затраты труда |  |  |  | 5666.8006 |  | чел.-ч.
Кроме того:
|  |  |  | Возврат материалов |  |  |  | 0 | 0 | тыс.руб.
Составлен(а) по ТСН-2001 с учетом Дополнения №: 81
№ и период сборника коэффициентов (индексов) пересчета: Коэффициенты к ТСН-2001 МГЭ Дополнение 81, строительство №219/81 I квартал 2026 года и Коэффициенты к ТСН-2001.13-2 Дополнение 47 №64/47 I квартал 2026 года | [19 empty] | № и период сборника коэффициентов (индексов) пересчета: Коэффициенты к ТСН-2001 МГЭ Дополнение 81, строительство №219/81 I квартал 2026 года и Коэффициенты к ТСН-2001.13-2 Дополнение 47 №64/47 I квартал 2026 года
№ п/п | Шифр расценки и коды ресурсов | Наименование работ и затрат | Ед. изм. | Кол-во единиц | Цена на ед. изм., руб. | Попра- вочные коэффи- циенты | Коэффи- циенты зимних удорожа- ний | Всего в ценах на январь 2000 года, руб. | Коэффи- циенты (индек- сы) пере- счета, нормы НР и СП | ВСЕГО затрат в текущем уровне цен, руб.
1 | 2 | 3 | 4 | 5 | 6 | 7 | 8 | 9 | 10 | 11
Локальная смета: Система пожарной сигнализации. Автоматизация систем противопожарной защиты. | [19 empty] | Локальная смета: Система пожарной сигнализации. Автоматизация систем противопожарной защиты.
Раздел: Демонтажные работы (Письмо от АНО «РГТ» об утверждении объёмов демонтажных работ) | [19 empty] | Раздел: Демонтажные работы (Письмо от АНО «РГТ» об утверждении объёмов демонтажных работ)
1 | 4.11-7-2 | Установка аппарата настольного массой до 0,03 т / демонтаж центрального прибора индикации и управления | 1 ШТ. | 1 | [8 empty] | 13.09 | 737.4 | 6.69 | 376.89 | 2.66 | 0 | 0
|  | ЗП |  |  | 34.55 | 1,2*0,3 | 1.047 | 13.02 | 56.35 | 733.68
|  | ЭМ |  |  | 26.59 | 1,2*0,3 | 1.047 | 10.02 | 17.07 | 171.04
|  | в т.ч. ЗПМ |  |  | 4.04 | 1,2*0,3 | 1.047 | 1.52 | 56.35 | 85.65
|  | НР от ФОТ | % | 90 |  |  |  | 13.09 | 90 | 737.4
|  | СП от ФОТ | % | 46 |  |  |  | 6.69 | 46 | 376.89
|  | ЗТР | чел-ч | 3.09 |  | 1,2*0,3 | 1.047 | 1.1647
|  | ВСЕГО работ по позиции: |  |  |  |  | 42.82 |  | 2019.01
|  | ВСЕГО оборудование по позиции: |  |  |  |  | 0 |  | 0
|  | ВСЕГО по позиции: |  |  |  |  | 42.82 |  | 2019.01 |  | 42.82 | 2019.01
2 | 4.10-80-2 | Аппараты приемные, приборы ПС приемно-контрольные, пусковые, концентратор, блок базовый на 20 лучей / демонтаж прибора охранно-пожарного | 1 ШТ. | 3 | [8 empty] | 157.18 | 8856.86 | 80.33 | 4526.84 | 0.02 | 0 | 0
|  | ЗП |  |  | 154.44 | 1,2*0,3 | 1.047 | 174.63 | 56.35 | 9840.4
|  | ЭМ |  |  | 0.06 | 1,2*0,3 | 1.047 | 0.07 | 18.5 | 1.3
|  | в т.ч. ЗПМ |  |  | 0.01 | 1,2*0,3 | 1.047 | 0.01 | 56.35 | 0.56
|  | НР от ФОТ | % | 90 |  |  |  | 157.18 | 90 | 8856.86
|  | СП от ФОТ | % | 46 |  |  |  | 80.33 | 46 | 4526.84
|  | ЗТР | чел-ч | 11.7 |  | 1,2*0,3 | 1.047 | 13.2299
|  | ВСЕГО работ по позиции: |  |  |  |  | 412.21 |  | 23225.4
|  | ВСЕГО оборудование по позиции: |  |  |  |  | 0 |  | 0
|  | ВСЕГО по позиции: |  |  |  |  | 412.21 |  | 23225.4 |  | 412.21 | 23225.4
3 | 4.10-170-2 | Монтаж блока информационно-управляющего (БИУ) в диспетчерской / демонтаж БИУ | 1 ШТ. | 1 | [8 empty] | 11.36 | 640.03 | 5.81 | 327.12 | 0 | 0 | 0
|  | ЗП |  |  | 33.47 | 1,2*0,3 | 1.047 | 12.62 | 56.35 | 711.14
|  | НР от ФОТ | % | 90 |  |  |  | 11.36 | 90 | 640.03
|  | СП от ФОТ | % | 46 |  |  |  | 5.81 | 46 | 327.12
|  | ЗТР | чел-ч | 2.65 |  | 1,2*0,3 | 1.047 | 0.99884
|  | ВСЕГО работ по позиции: |  |  |  |  | 29.79 |  | 1678.29
|  | ВСЕГО оборудование по позиции: |  |  |  |  | 0 |  | 0
|  | ВСЕГО по позиции: |  |  |  |  | 29.79 |  | 1678.29 |  | 29.79 | 1678.29
4 | 4.10-167-1 | Монтаж блока питания сети (БПС) в диспетчерской / демонтаж источников электропитания | 1 ШТ. | 4 | [8 empty] | 25.7 | 1448.42 | 13.14 | 740.31 | 0 | 0 | 0
Объем: 4=1+2+1
|  | ЗП |  |  | 18.94 | 1,2*0,3 | 1.047 | 28.56 | 56.35 | 1609.36
|  | ЭМ |  |  | 0.02 | 1,2*0,3 | 1.047 | 0.03 | 11 | 0.33
|  | НР от ФОТ | % | 90 |  |  |  | 25.7 | 90 | 1448.42
|  | СП от ФОТ | % | 46 |  |  |  | 13.14 | 46 | 740.31
|  | ЗТР | чел-ч | 1.36 |  | 1,2*0,3 | 1.047 | 2.0504
|  | ВСЕГО работ по позиции: |  |  |  |  | 67.43 |  | 3798.42
|  | ВСЕГО оборудование по позиции: |  |  |  |  | 0 |  | 0
|  | ВСЕГО по позиции: |  |  |  |  | 67.43 |  | 3798.42 |  | 67.43 | 3798.42
5 | 4.10-81-2 | Извещатели ПС автоматические, дымовой, фотоэлектрический, радиоизотопный, световой в нормальном исполнении / демонтаж извещателей | 1 ШТ. | 524 | [8 empty] | 3770.2 | 212450.72 | 1926.99 | 108585.92 | 3.47 | 0 | 0
Объем: 524=356+6+162
|  | ЗП |  |  | 21.2 | 1,2*0,3 | 1.047 | 4187.13 | 56.35 | 235944.78
|  | ЭМ |  |  | 0.06 | 1,2*0,3 | 1.047 | 11.85 | 18.5 | 219.23
|  | в т.ч. ЗПМ |  |  | 0.01 | 1,2*0,3 | 1.047 | 1.98 | 56.35 | 111.57
|  | НР от ФОТ | % | 90 |  |  |  | 3770.2 | 90 | 212450.72
|  | СП от ФОТ | % | 46 |  |  |  | 1926.99 | 46 | 108585.92
|  | ЗТР | чел-ч | 1.68 |  | 1,2*0,3 | 1.047 | 331.8102
|  | ВСЕГО работ по позиции: |  |  |  |  | 9896.17 |  | 557200.65
|  | ВСЕГО оборудование по позиции: |  |  |  |  | 0 |  | 0
|  | ВСЕГО по позиции: |  |  |  |  | 9896.17 |  | 557200.65 |  | 9896.17 | 557200.65
6 | 4.10-81-1 | Извещатели ПС автоматические, тепловой электроконтактный, магнито-контактный в нормальном исполнении / демонтаж извещателей тепловых | 1 ШТ. | 10 | [8 empty] | 35.96 | 2026.06 | 18.38 | 1035.54 | 0 | 0 | 0
|  | ЗП |  |  | 10.6 | 1,2*0,3 | 1.047 | 39.95 | 56.35 | 2251.18
|  | ЭМ |  |  | 0.03 | 1,2*0,3 | 1.047 | 0.11 | 11 | 1.21
|  | НР от ФОТ | % | 90 |  |  |  | 35.96 | 90 | 2026.06
|  | СП от ФОТ | % | 46 |  |  |  | 18.38 | 46 | 1035.54
|  | ЗТР | чел-ч | 0.84 |  | 1,2*0,3 | 1.047 | 3.1661
|  | ВСЕГО работ по позиции: |  |  |  |  | 94.4 |  | 5313.99
|  | ВСЕГО оборудование по позиции: |  |  |  |  | 0 |  | 0
|  | ВСЕГО по позиции: |  |  |  |  | 94.4 |  | 5313.99 |  | 94.4 | 5313.99
7 | 4.10-76-10 | Монтаж ключа или кнопки на панели / демонтаж кнопки ручного извещателя | 1 ШТ. | 61 | [8 empty] | 259.71 | 14634.71 | 144.89 | 8164.63 | 0 | 0 | 0
|  | ЗП |  |  | 11.89 | 1,2*0,3 | 1.047 | 273.38 | 56.35 | 15404.96
|  | НР от ФОТ | % | 95 |  |  |  | 259.71 | 95 | 14634.71
|  | СП от ФОТ | % | 53 |  |  |  | 144.89 | 53 | 8164.63
|  | ЗТР | чел-ч | 1 |  | 1,2*0,3 | 1.047 | 22.9921
|  | ВСЕГО работ по позиции: |  |  |  |  | 677.98 |  | 38204.3
|  | ВСЕГО оборудование по позиции: |  |  |  |  | 0 |  | 0
|  | ВСЕГО по позиции: |  |  |  |  | 677.98 |  | 38204.3 |  | 677.98 | 38204.3
8 | 4.10-80-13 | Аппараты приемные, устройства промежуточные на 1 луч / демонтаж изолятора шлейфа | 1 ШТ. | 104 | [8 empty] | 567.3 | 31967.19 | 289.95 | 16338.79 | 0.68 | 0 | 0
Объем: 104=20+84
|  | ЗП |  |  | 16.07 | 1,2*0,3 | 1.047 | 629.94 | 56.35 | 35497.12
|  | ЭМ |  |  | 0.05 | 1,2*0,3 | 1.047 | 1.96 | 20 | 39.2
|  | в т.ч. ЗПМ |  |  | 0.01 | 1,2*0,3 | 1.047 | 0.39 | 56.35 | 21.98
|  | НР от ФОТ | % | 90 |  |  |  | 567.3 | 90 | 31967.19
|  | СП от ФОТ | % | 46 |  |  |  | 289.95 | 46 | 16338.79
|  | ЗТР | чел-ч | 1.2 |  | 1,2*0,3 | 1.047 | 47.0396
|  | ВСЕГО работ по позиции: |  |  |  |  | 1489.15 |  | 83842.3
|  | ВСЕГО оборудование по позиции: |  |  |  |  | 0 |  | 0
|  | ВСЕГО по позиции: |  |  |  |  | 1489.15 |  | 83842.3 |  | 1489.15 | 83842.3
9 | 4.10-81-6 | Конструкция для установки извещателя / демонтаж | 1 ШТ. | 58 | [8 empty] | 92.48 | 5210.96 | 47.27 | 2663.38 | 10.71 | 0 | 0
|  | ЗП |  |  | 4.42 | 1,2*0,3 | 1.047 | 96.63 | 56.35 | 5445.1
|  | ЭМ |  |  | 4.56 | 1,2*0,3 | 1.047 | 99.69 | 13.75 | 1370.74
|  | в т.ч. ЗПМ |  |  | 0.28 | 1,2*0,3 | 1.047 | 6.12 | 56.35 | 344.86
|  | НР от ФОТ | % | 90 |  |  |  | 92.48 | 90 | 5210.96
|  | СП от ФОТ | % | 46 |  |  |  | 47.27 | 46 | 2663.38
|  | ЗТР | чел-ч | 0.35 |  | 1,2*0,3 | 1.047 | 7.6515
|  | ВСЕГО работ по позиции: |  |  |  |  | 336.07 |  | 14690.18
|  | ВСЕГО оборудование по позиции: |  |  |  |  | 0 |  | 0
|  | ВСЕГО по позиции: |  |  |  |  | 336.07 |  | 14690.18 |  | 336.07 | 14690.18
10 | 4.10-80-2 | Аппараты приемные, приборы ПС приемно-контрольные, пусковые, концентратор, блок базовый на 20 лучей / демонтаж прибора приемо-контрольного и управления охранно-пожарного | 1 ШТ. | 2 | [8 empty] | 104.79 | 5904.75 | 53.56 | 3017.98 | 0.02 | 0 | 0
|  | ЗП |  |  | 154.44 | 1,2*0,3 | 1.047 | 116.42 | 56.35 | 6560.27
|  | ЭМ |  |  | 0.06 | 1,2*0,3 | 1.047 | 0.05 | 18.5 | 0.93
|  | в т.ч. ЗПМ |  |  | 0.01 | 1,2*0,3 | 1.047 | 0.01 | 56.35 | 0.56
|  | НР от ФОТ | % | 90 |  |  |  | 104.79 | 90 | 5904.75
|  | СП от ФОТ | % | 46 |  |  |  | 53.56 | 46 | 3017.98
|  | ЗТР | чел-ч | 11.7 |  | 1,2*0,3 | 1.047 | 8.8199
|  | ВСЕГО работ по позиции: |  |  |  |  | 274.82 |  | 15483.93
|  | ВСЕГО оборудование по позиции: |  |  |  |  | 0 |  | 0
|  | ВСЕГО по позиции: |  |  |  |  | 274.82 |  | 15483.93 |  | 274.82 | 15483.93
11 | 4.10-80-13 | Аппараты приемные, устройства промежуточные на 1 луч / демонтаж конвертера и модуля сопряжения | 1 ШТ. | 2 | [8 empty] | 10.91 | 614.66 | 5.58 | 314.16 | 0.02 | 0 | 0
Объем: 2=1+1
|  | ЗП |  |  | 16.07 | 1,2*0,3 | 1.047 | 12.11 | 56.35 | 682.4
|  | ЭМ |  |  | 0.05 | 1,2*0,3 | 1.047 | 0.04 | 20 | 0.8
|  | в т.ч. ЗПМ |  |  | 0.01 | 1,2*0,3 | 1.047 | 0.01 | 56.35 | 0.56
|  | НР от ФОТ | % | 90 |  |  |  | 10.91 | 90 | 614.66
|  | СП от ФОТ | % | 46 |  |  |  | 5.58 | 46 | 314.16
|  | ЗТР | чел-ч | 1.2 |  | 1,2*0,3 | 1.047 | 0.90461
|  | ВСЕГО работ по позиции: |  |  |  |  | 28.64 |  | 1612.02
|  | ВСЕГО оборудование по позиции: |  |  |  |  | 0 |  | 0
|  | ВСЕГО по позиции: |  |  |  |  | 28.64 |  | 1612.02 |  | 28.64 | 1612.02
12 | 4.10-167-1 | Монтаж блока питания сети (БПС) в диспетчерской / демонтаж источника электропитания | 1 ШТ. | 2 | [8 empty] | 12.85 | 724.21 | 6.57 | 370.15 | 0 | 0 | 0
|  | ЗП |  |  | 18.94 | 1,2*0,3 | 1.047 | 14.28 | 56.35 | 804.68
|  | ЭМ |  |  | 0.02 | 1,2*0,3 | 1.047 | 0.02 | 11 | 0.22
|  | НР от ФОТ | % | 90 |  |  |  | 12.85 | 90 | 724.21
|  | СП от ФОТ | % | 46 |  |  |  | 6.57 | 46 | 370.15
|  | ЗТР | чел-ч | 1.36 |  | 1,2*0,3 | 1.047 | 1.0252
|  | ВСЕГО работ по позиции: |  |  |  |  | 33.72 |  | 1899.26
|  | ВСЕГО оборудование по позиции: |  |  |  |  | 0 |  | 0
|  | ВСЕГО по позиции: |  |  |  |  | 33.72 |  | 1899.26 |  | 33.72 | 1899.26
13 | 4.8-58-2 | Монтаж аппарата управления и сигнализации с количеством подключаемых концов до 6 / демонтаж модуля автоматики дымоудаления | 1 ШТ. | 223 | [8 empty] | 1090.89 | 61471.71 | 573.56 | 32320.18 | 55.9 | 0 | 0
|  | ЗП |  |  | 13 | 1,2*0,3 | 1.047 | 1092.69 | 56.35 | 61573.08
|  | ЭМ |  |  | 2.49 | 1,2*0,3 | 1.047 | 209.29 | 17.09 | 3576.77
|  | в т.ч. ЗПМ |  |  | 0.38 | 1,2*0,3 | 1.047 | 31.94 | 56.35 | 1799.82
|  | НР от ФОТ | % | 97 |  |  |  | 1090.89 | 97 | 61471.71
|  | СП от ФОТ | % | 51 |  |  |  | 573.56 | 51 | 32320.18
|  | ЗТР | чел-ч | 1.03 |  | 1,2*0,3 | 1.047 | 86.5748
|  | ВСЕГО работ по позиции: |  |  |  |  | 2966.43 |  | 158941.74
|  | ВСЕГО оборудование по позиции: |  |  |  |  | 0 |  | 0
|  | ВСЕГО по позиции: |  |  |  |  | 2966.43 |  | 158941.74 |  | 2966.43 | 158941.74
14 | 4.10-76-10 | Монтаж ключа или кнопки на панели / демонтаж кнопки пуска | 1 ШТ. | 20 | [8 empty] | 85.15 | 4798.12 | 47.5 | 2676.84 | 0 | 0 | 0
|  | ЗП |  |  | 11.89 | 1,2*0,3 | 1.047 | 89.63 | 56.35 | 5050.65
|  | НР от ФОТ | % | 95 |  |  |  | 85.15 | 95 | 4798.12
|  | СП от ФОТ | % | 53 |  |  |  | 47.5 | 53 | 2676.84
|  | ЗТР | чел-ч | 1 |  | 1,2*0,3 | 1.047 | 7.5384
|  | ВСЕГО работ по позиции: |  |  |  |  | 222.28 |  | 12525.61
|  | ВСЕГО оборудование по позиции: |  |  |  |  | 0 |  | 0
|  | ВСЕГО по позиции: |  |  |  |  | 222.28 |  | 12525.61 |  | 222.28 | 12525.61
15 | 4.10-80-13 | Аппараты приемные, устройства промежуточные на 1 луч / демонтаж изолятора шлейфа | 1 ШТ. | 84 | [8 empty] | 458.21 | 25820.02 | 234.2 | 13196.9 | 0.56 | 0 | 0
|  | ЗП |  |  | 16.07 | 1,2*0,3 | 1.047 | 508.8 | 56.35 | 28670.88
|  | ЭМ |  |  | 0.05 | 1,2*0,3 | 1.047 | 1.58 | 20 | 31.6
|  | в т.ч. ЗПМ |  |  | 0.01 | 1,2*0,3 | 1.047 | 0.32 | 56.35 | 18.03
|  | НР от ФОТ | % | 90 |  |  |  | 458.21 | 90 | 25820.02
|  | СП от ФОТ | % | 46 |  |  |  | 234.2 | 46 | 13196.9
|  | ЗТР | чел-ч | 1.2 |  | 1,2*0,3 | 1.047 | 37.9935
|  | ВСЕГО работ по позиции: |  |  |  |  | 1202.79 |  | 67719.4
|  | ВСЕГО оборудование по позиции: |  |  |  |  | 0 |  | 0
|  | ВСЕГО по позиции: |  |  |  |  | 1202.79 |  | 67719.4 |  | 1202.79 | 67719.4
16 | 4.8-66-1 | Монтаж шкафа управления или регулирования / демонтаж шкафов управления | 1 ШКАФ | 15 | [8 empty] | 977.93 | 55106.61 | 514.17 | 28973.58 | 91.12 | 0 | 0
Объем: 15=1+8+3+2+1
|  | ЗП |  |  | 169.11 | 1,2*0,3 | 1.047 | 956.11 | 56.35 | 53876.8
|  | ЭМ |  |  | 60.66 | 1,2*0,3 | 1.047 | 342.96 | 17.07 | 5854.33
|  | в т.ч. ЗПМ |  |  | 9.21 | 1,2*0,3 | 1.047 | 52.07 | 56.35 | 2934.14
|  | НР от ФОТ | % | 97 |  |  |  | 977.93 | 97 | 55106.61
|  | СП от ФОТ | % | 51 |  |  |  | 514.17 | 51 | 28973.58
|  | ЗТР | чел-ч | 13.4 |  | 1,2*0,3 | 1.047 | 75.7609
|  | ВСЕГО работ по позиции: |  |  |  |  | 2791.17 |  | 143811.32
|  | ВСЕГО оборудование по позиции: |  |  |  |  | 0 |  | 0
|  | ВСЕГО по позиции: |  |  |  |  | 2791.17 |  | 143811.32 |  | 2791.17 | 143811.32
17 | 4.10-80-12 | Аппараты приемные, устройства промежуточные на 5 лучей / демонтаж адресной метки | 1 ШТ. | 25 | [8 empty] | 276.3 | 15569.51 | 141.22 | 7957.75 | 0.16 | 0 | 0
Объем: 25=24+1
|  | ЗП |  |  | 32.57 | 1,2*0,3 | 1.047 | 306.91 | 56.35 | 17294.38
|  | ЭМ |  |  | 0.05 | 1,2*0,3 | 1.047 | 0.47 | 20 | 9.4
|  | в т.ч. ЗПМ |  |  | 0.01 | 1,2*0,3 | 1.047 | 0.09 | 56.35 | 5.07
|  | НР от ФОТ | % | 90 |  |  |  | 276.3 | 90 | 15569.51
|  | СП от ФОТ | % | 46 |  |  |  | 141.22 | 46 | 7957.75
|  | ЗТР | чел-ч | 2.4 |  | 1,2*0,3 | 1.047 | 22.6152
|  | ВСЕГО работ по позиции: |  |  |  |  | 724.9 |  | 40831.04
|  | ВСЕГО оборудование по позиции: |  |  |  |  | 0 |  | 0
|  | ВСЕГО по позиции: |  |  |  |  | 724.9 |  | 40831.04 |  | 724.9 | 40831.04
18 | 4.10-80-13 | Аппараты приемные, устройства промежуточные на 1 луч / демонтаж адресного релейного модуля | 1 ШТ. | 27 | [8 empty] | 147.28 | 8299.01 | 75.27 | 4241.72 | 0.18 | 0 | 0
Объем: 27=7+20
|  | ЗП |  |  | 16.07 | 1,2*0,3 | 1.047 | 163.54 | 56.35 | 9215.48
|  | ЭМ |  |  | 0.05 | 1,2*0,3 | 1.047 | 0.51 | 20 | 10.2
|  | в т.ч. ЗПМ |  |  | 0.01 | 1,2*0,3 | 1.047 | 0.1 | 56.35 | 5.64
|  | НР от ФОТ | % | 90 |  |  |  | 147.28 | 90 | 8299.01
|  | СП от ФОТ | % | 46 |  |  |  | 75.27 | 46 | 4241.72
|  | ЗТР | чел-ч | 1.2 |  | 1,2*0,3 | 1.047 | 12.2122
|  | ВСЕГО работ по позиции: |  |  |  |  | 386.6 |  | 21766.41
|  | ВСЕГО оборудование по позиции: |  |  |  |  | 0 |  | 0
|  | ВСЕГО по позиции: |  |  |  |  | 386.6 |  | 21766.41 |  | 386.6 | 21766.41
19 | 4.10-185-8 | Прокладка кабеля связи огнестойкого в трубах гофрированных с использованием скобы СМД: по бетонным поверхностям | 100 м | 51.5 | [8 empty] | 7187.26 | 405001.87 | 3673.49 | 207000.96 | 0 | 0 | 0
Объем: 51,5=5150/100
|  | ЗП |  |  | 411.4 | 1,2*0,3 | 1.047 | 7985.84 | 56.35 | 450002.08
|  | ЭМ |  |  | 6.99 | 1,2*0,3 | 1.047 | 135.69 | 9.6 | 1302.62
|  | НР от ФОТ | % | 90 |  |  |  | 7187.26 | 90 | 405001.87
|  | СП от ФОТ | % | 46 |  |  |  | 3673.49 | 46 | 207000.96
|  | ЗТР | чел-ч | 34.61 |  | 1,2*0,3 | 1.047 | 671.8279
|  | ВСЕГО работ по позиции: |  |  |  |  | 18982.28 |  | 1063307.53
|  | ВСЕГО оборудование по позиции: |  |  |  |  | 0 |  | 0
|  | ВСЕГО по позиции: |  |  |  |  | 18982.28 |  | 1063307.53 |  | 18982.28 | 1063307.53
20 | 6.67-5-1 | Демонтаж трубных проводок, первого провода сечением 6 мм2 | 100 м | 42.5 | [8 empty] | 1169.6 | 65906.71 | 616.93 | 34763.98 | 0 | 0 | 0
Объем: 42,5=(4750+100+300+4250-5150)/100
|  | ЗП |  |  | 24.07 | 1,2 | 1.047 | 1285.27 | 56.35 | 72424.96
|  | НР от ФОТ | % | 91 |  |  |  | 1169.6 | 91 | 65906.71
|  | СП от ФОТ | % | 48 |  |  |  | 616.93 | 48 | 34763.98
|  | ЗТР | чел-ч | 2.25 |  | 1,2 | 1.047 | 120.1432
|  | ВСЕГО работ по позиции: |  |  |  |  | 3071.8 |  | 173095.65
|  | ВСЕГО оборудование по позиции: |  |  |  |  | 0 |  | 0
|  | ВСЕГО по позиции: |  |  |  |  | 3071.8 |  | 173095.65 |  | 3071.8 | 173095.65
Итого по разделу: Демонтажные работы (Письмо от АНО «РГТ» об утверждении объёмов демонтажных работ) | [6 empty] | 43731.45 |  | 2430966.45 | [11 empty] | Итого по разделу: Демонтажные работы (Письмо от АНО «РГТ» об утверждении объёмов демонтажных работ)
Итого по ТСН-2001.16 | [7 empty] | 0 | 0
Итого возвратных сумм | [7 empty] | 0 | 0
Раздел: АРМ СПС.
21 | 4.11-7-2 | Установка аппарата настольного массой до 0,03 т | 1 ШТ. | 1 | [8 empty] | 43.64 | 2459.17 | 22.31 | 1256.91 | 8.89 | 0 | 0
|  | ЗП |  |  | 34.55 | 1,2 | 1.047 | 43.41 | 56.35 | 2446.15
|  | ЭМ |  |  | 26.59 | 1,2 | 1.047 | 33.41 | 17.07 | 570.31
|  | в т.ч. ЗПМ |  |  | 4.04 | 1,2 | 1.047 | 5.08 | 56.35 | 286.26
21,1 | КА. п. 1 | ОБОРУДОВАНИЕ: Центральный прибор индикации и управления с функцией мониторинга СОУЭ ЦПИУ Рубеж исп.1 52 864,83 = [468 387 / 1,22 / 7,57] + 3% Трансп + 1,2% Заг.скл | шт. | 1 | 52864.83 |  | 1 | 52864.83 | 7.57 | 400186.76 |  |  | 0 | 0 | 0 | 0 | 0 | 0 | 5
|  | НР от ФОТ | % | 90 |  |  |  | 43.64 | 90 | 2459.17
|  | СП от ФОТ | % | 46 |  |  |  | 22.31 | 46 | 1256.91
|  | ЗТР | чел-ч | 3.09 |  | 1,2 | 1.047 | 3.8823
|  | ВСЕГО работ по позиции: |  |  |  |  | 142.77 |  | 6732.54
|  | ВСЕГО оборудование по позиции: |  |  |  |  | 52864.83 |  | 400186.76
|  | ВСЕГО по позиции: |  |  |  |  | 53007.6 |  | 406919.3 |  | 53007.6 | 406919.3
Итого по разделу: АРМ СПС. | [6 empty] | 53007.6 |  | 406919.3
Итого по ТСН-2001.16 | [7 empty] | 0 | 0
Итого возвратных сумм | [7 empty] | 0 | 0
Раздел: Базовое оборудование СПС.
22 | 4.10-80-1 | Аппараты приемные, приборы ПС приемно-контрольные, пусковые, концентратор, блок базовый на 10 лучей | 1 ШТ. | 3 | [8 empty] | 322.43 | 18169.16 | 164.8 | 9286.46 | 0.07 | 0 | 0
|  | ЗП |  |  | 95.04 | 1,2 | 1.047 | 358.22 | 56.35 | 20185.7
|  | ЭМ |  |  | 0.06 | 1,2 | 1.047 | 0.23 | 18.5 | 4.26
|  | в т.ч. ЗПМ |  |  | 0.01 | 1,2 | 1.047 | 0.04 | 56.35 | 2.25
|  | МР |  |  | 12.53 |  | 1 | 37.59 | 9.84 | 369.89
|  | НР от ФОТ | % | 90 |  |  |  | 322.43 | 90 | 18169.16
|  | СП от ФОТ | % | 46 |  |  |  | 164.8 | 46 | 9286.46
|  | ЗТР | чел-ч | 7.2 |  | 1,2 | 1.047 | 27.1382
|  | ВСЕГО работ по позиции: |  |  |  |  | 883.27 |  | 48015.47
|  | ВСЕГО оборудование по позиции: |  |  |  |  | 0 |  | 0
|  | ВСЕГО по позиции: |  |  |  |  | 883.27 |  | 48015.47 |  | 883.27 | 48015.47
23 | КА п.2 | ОБОРУДОВАНИЕ: Прибор приемно-контрольный и управления охранно-пожарный адресный R3-Рубеж-2ОП 4 851,08 = [42 981 / 1,22 / 7,57] + 3% Трансп + 1,2% Заг.скл | ШТ | 3 | 4851.08 |  | 1 | 14553.24 | 7.57 | 110168.03 |  |  | 0 | 0 | 0 | 0 | 0 | 0 | 5
|  | ВСЕГО по позиции: |  |  |  |  | 14553.24 |  | 110168.03 |  | 14553.24 | 110168.03
24 | 4.10-170-2 | Монтаж блока информационно-управляющего (БИУ) в диспетчерской | 1 ШТ. | 1 | [8 empty] | 37.85 | 2132.57 | 19.34 | 1089.98 | 0 | 0 | 0
|  | ЗП |  |  | 33.47 | 1,2 | 1.047 | 42.05 | 56.35 | 2369.52
|  | МР |  |  | 2.34 |  | 1 | 2.34 | 10.24 | 23.96
24,1 | КА. п. 3 | ОБОРУДОВАНИЕ: Блок индикации и управления R3-Рубеж-БИУ 2 385,07 = [21 132 / 1,22 / 7,57] + 3% Трансп + 1,2% Заг.скл | шт. | 1 | 2385.07 |  | 1 | 2385.07 | 7.57 | 18054.98 |  |  | 0 | 0 | 0 | 0 | 0 | 0 | 5
|  | НР от ФОТ | % | 90 |  |  |  | 37.85 | 90 | 2132.57
|  | СП от ФОТ | % | 46 |  |  |  | 19.34 | 46 | 1089.98
|  | ЗТР | чел-ч | 2.65 |  | 1,2 | 1.047 | 3.3295
|  | ВСЕГО работ по позиции: |  |  |  |  | 101.58 |  | 5616.03
|  | ВСЕГО оборудование по позиции: |  |  |  |  | 2385.07 |  | 18054.98
|  | ВСЕГО по позиции: |  |  |  |  | 2486.65 |  | 23671.01 |  | 2486.65 | 23671.01
25 | 4.10-167-1 | Монтаж блока питания сети (БПС) в диспетчерской | 1 ШТ. | 4 | [8 empty] | 85.66 | 4827.05 | 43.78 | 2467.16 | 0 | 0 | 0
Объем: 4=1+2+1
|  | ЗП |  |  | 18.94 | 1,2 | 1.047 | 95.18 | 56.35 | 5363.39
|  | ЭМ |  |  | 0.02 | 1,2 | 1.047 | 0.1 | 11 | 1.1
|  | МР |  |  | 2.34 |  | 1 | 9.36 | 10.24 | 95.85
25,1 | КА. п. 4 | ОБОРУДОВАНИЕ: Источник питания адресный ИВЭПР 12/2 RS-R3 2х12 БР 861,62 = [7 634 / 1,22 / 7,57] + 3% Трансп + 1,2% Заг.скл | шт. | 1 | 861.62 |  | 1 | 861.62 | 7.57 | 6522.46 |  |  | 0 | 0 | 0 | 0 | 0 | 0 | 5
25,2 | КА. п. 5 | ОБОРУДОВАНИЕ: Источник питания адресный ИВЭПР 12/2 RS-R3 2х17 БР 937,47 = [8 306 / 1,22 / 7,57] + 3% Трансп + 1,2% Заг.скл | шт. | 2 | 937.47 |  | 1 | 1874.94 | 7.57 | 14193.3 |  |  | 0 | 0 | 0 | 0 | 0 | 0 | 5
25,3 | КА. п. 6 | ОБОРУДОВАНИЕ: Источник питания адресный ИВЭПР 12/5 RS-R3 2х40 БР 1 470,07 = [13 025 / 1,22 / 7,57] + 3% Трансп + 1,2% Заг.скл | шт. | 1 | 1470.07 |  | 1 | 1470.07 | 7.57 | 11128.43 |  |  | 0 | 0 | 0 | 0 | 0 | 0 | 5
|  | НР от ФОТ | % | 90 |  |  |  | 85.66 | 90 | 4827.05
|  | СП от ФОТ | % | 46 |  |  |  | 43.78 | 46 | 2467.16
|  | ЗТР | чел-ч | 1.36 |  | 1,2 | 1.047 | 6.8348
|  | ВСЕГО работ по позиции: |  |  |  |  | 234.08 |  | 12754.55
|  | ВСЕГО оборудование по позиции: |  |  |  |  | 4206.63 |  | 31844.19
|  | ВСЕГО по позиции: |  |  |  |  | 4440.71 |  | 44598.74 |  | 4440.71 | 44598.74
Итого по разделу: Базовое оборудование СПС. | [6 empty] | 22363.87 |  | 226453.25
Итого по ТСН-2001.16 | [7 empty] | 0 | 0
Итого возвратных сумм | [7 empty] | 0 | 0
Раздел: Оконечное оборудование СПС. Автоматические и ручные пожарные и охранные извещатели. | [19 empty] | Раздел: Оконечное оборудование СПС. Автоматические и ручные пожарные и охранные извещатели.
26 | 4.10-81-2 | Извещатели ПС автоматические, дымовой, фотоэлектрический, радиоизотопный, световой в нормальном исполнении | 1 ШТ. | 524 | [8 empty] | 12567.31 | 708168.03 | 6423.29 | 361952.55 | 11.52 | 0 | 0
Объем: 524=356+6+162
|  | ЗП |  |  | 21.2 | 1,2 | 1.047 | 13957.1 | 56.35 | 786482.59
|  | ЭМ |  |  | 0.06 | 1,2 | 1.047 | 39.5 | 18.5 | 730.75
|  | в т.ч. ЗПМ |  |  | 0.01 | 1,2 | 1.047 | 6.58 | 56.35 | 370.78
|  | МР |  |  | 1.26 |  | 1 | 660.24 | 9.84 | 6496.76
|  | НР от ФОТ | % | 90 |  |  |  | 12567.31 | 90 | 708168.03
|  | СП от ФОТ | % | 46 |  |  |  | 6423.29 | 46 | 361952.55
|  | ЗТР | чел-ч | 1.68 |  | 1,2 | 1.047 | 1106.034
|  | ВСЕГО работ по позиции: |  |  |  |  | 33647.44 |  | 1863830.68
|  | ВСЕГО оборудование по позиции: |  |  |  |  | 0 |  | 0
|  | ВСЕГО по позиции: |  |  |  |  | 33647.44 |  | 1863830.68 |  | 33647.44 | 1863830.68
27 | КА. п. 29 | ОБОРУДОВАНИЕ: Извещатель пожарный дымовой оптико-электронный адресно-аналоговый ИП 212-64-R3 W1.03 RBZ-337454 175,22 = [1 552,45 / 1,22 / 7,57] + 3% Трансп + 1,2% Заг.скл | шт. | 518 | 175.22 |  | 1 | 90763.96 | 7.57 | 687083.18 |  |  | 0 | 0 | 0 | 0 | 0 | 0 | 5
|  | ВСЕГО по позиции: |  |  |  |  | 90763.96 |  | 687083.18 |  | 90763.96 | 687083.18
28 | КА. п. 30 | ОБОРУДОВАНИЕ: Извещатель пожарный дымовой оптико-электронный линейный ИПДЛ-264/1-50-R3 RBZ-342260 2 830,44 = [25 078 / 1,22 / 7,57] + 3% Трансп + 1,2% Заг.скл | шт. | 6 | 2830.44 |  | 1 | 16982.64 | 7.57 | 128558.58 |  |  | 0 | 0 | 0 | 0 | 0 | 0 | 5
|  | ВСЕГО по позиции: |  |  |  |  | 16982.64 |  | 128558.58 |  | 16982.64 | 128558.58
29 | 4.10-81-1 | Извещатели ПС автоматические, тепловой электроконтактный, магнито-контактный в нормальном исполнении | 1 ШТ. | 10 | [8 empty] | 119.86 | 6754.22 | 61.26 | 3452.16 | 0 | 0 | 0
|  | ЗП |  |  | 10.6 | 1,2 | 1.047 | 133.18 | 56.35 | 7504.69
|  | ЭМ |  |  | 0.03 | 1,2 | 1.047 | 0.38 | 11 | 4.18
|  | МР |  |  | 0.56 |  | 1 | 5.6 | 9.84 | 55.1
|  | НР от ФОТ | % | 90 |  |  |  | 119.86 | 90 | 6754.22
|  | СП от ФОТ | % | 46 |  |  |  | 61.26 | 46 | 3452.16
|  | ЗТР | чел-ч | 0.84 |  | 1,2 | 1.047 | 10.5538
|  | ВСЕГО работ по позиции: |  |  |  |  | 320.28 |  | 17770.35
|  | ВСЕГО оборудование по позиции: |  |  |  |  | 0 |  | 0
|  | ВСЕГО по позиции: |  |  |  |  | 320.28 |  | 17770.35 |  | 320.28 | 17770.35
30 | КА. п. 31 | ОБОРУДОВАНИЕ: Извещатель пожарный тепловой максимально-дифференциальный адресно-аналоговый ИП 101-29-PR-R3 W1.03 RBZ-337475 172,58 = [1 529 / 1,22 / 7,57] + 3% Трансп + 1,2% Заг.скл | шт. | 10 | 172.58 |  | 1 | 1725.8 | 7.57 | 13064.31 |  |  | 0 | 0 | 0 | 0 | 0 | 0 | 5
|  | ВСЕГО по позиции: |  |  |  |  | 1725.8 |  | 13064.31 |  | 1725.8 | 13064.31
31 | 4.10-76-10 | Монтаж ключа или кнопки на панели | 1 ШТ. | 61 | [8 empty] | 865.69 | 48781.49 | 482.96 | 27214.94 | 0 | 0 | 0
|  | ЗП |  |  | 11.89 | 1,2 | 1.047 | 911.25 | 56.35 | 51348.94
|  | МР |  |  | 1.67 |  | 1 | 101.87 | 17.87 | 1820.42
31,1 | 13.1-2-530 | ОБОРУДОВАНИЕ: Извещатель пожарный ручной адресный ИПР 513-3АМ. Напряжение от 8 до 11 В, потребляемый ток 0,5 мА, степень защиты IР40, диапазон рабочих температур от -30 до +55°С, габаритные размеры 95x91x33 мм | шт. | 61 | 59 |  | 1 | 3599 | 14.35 | 51645.65 |  |  | 0 | 0 | 0 | 0 | 0 | 0 | 5
|  | НР от ФОТ | % | 95 |  |  |  | 865.69 | 95 | 48781.49
|  | СП от ФОТ | % | 53 |  |  |  | 482.96 | 53 | 27214.94
|  | ЗТР | чел-ч | 1 |  | 1,2 | 1.047 | 76.6404
|  | ВСЕГО работ по позиции: |  |  |  |  | 2361.77 |  | 129165.79
|  | ВСЕГО оборудование по позиции: |  |  |  |  | 3599 |  | 51645.65
|  | ВСЕГО по позиции: |  |  |  |  | 5960.77 |  | 180811.44 |  | 5960.77 | 180811.44
32 | 4.10-80-13 | Аппараты приемные, устройства промежуточные на 1 луч | 1 ШТ. | 104 | [8 empty] | 1891 | 106557.8 | 966.51 | 54462.87 | 2.29 | 0 | 0
Объем: 104=20+84
|  | ЗП |  |  | 16.07 | 1,2 | 1.047 | 2099.8 | 56.35 | 118323.73
|  | ЭМ |  |  | 0.05 | 1,2 | 1.047 | 6.53 | 20 | 130.6
|  | в т.ч. ЗПМ |  |  | 0.01 | 1,2 | 1.047 | 1.31 | 56.35 | 73.82
|  | МР |  |  | 1.96 |  | 1 | 203.84 | 9.84 | 2005.79
|  | НР от ФОТ | % | 90 |  |  |  | 1891 | 90 | 106557.8
|  | СП от ФОТ | % | 46 |  |  |  | 966.51 | 46 | 54462.87
|  | ЗТР | чел-ч | 1.2 |  | 1,2 | 1.047 | 156.7987
|  | ВСЕГО работ по позиции: |  |  |  |  | 5167.68 |  | 281480.79
|  | ВСЕГО оборудование по позиции: |  |  |  |  | 0 |  | 0
|  | ВСЕГО по позиции: |  |  |  |  | 5167.68 |  | 281480.79 |  | 5167.68 | 281480.79
33 | КА. п. 32 | ОБОРУДОВАНИЕ: Изолятор шлейфа базовый ИЗ-1Б-R3 (L2.42) RBZ-454587 93,76 = [830,7 / 1,22 / 7,57] + 3% Трансп + 1,2% Заг.скл | шт. | 20 | 93.76 |  | 1 | 1875.2 | 7.57 | 14195.26 |  |  | 0 | 0 | 0 | 0 | 0 | 0 | 5
|  | ВСЕГО по позиции: |  |  |  |  | 1875.2 |  | 14195.26 |  | 1875.2 | 14195.26
34 | КА. п. 33 | ОБОРУДОВАНИЕ: Изолятор шлейфа базовый ИЗ-1Б-R3 (L1.42) RBZ-382431 66,02 = [585 / 1,22 / 7,57] + 3% Трансп + 1,2% Заг.скл | шт. | 84 | 66.02 |  | 1 | 5545.68 | 7.57 | 41980.8 |  |  | 0 | 0 | 0 | 0 | 0 | 0 | 5
|  | ВСЕГО по позиции: |  |  |  |  | 5545.68 |  | 41980.8 |  | 5545.68 | 41980.8
35 | 4.10-81-6 | Конструкция для установки извещателя | 1 ШТ. | 58 | [8 empty] | 308.24 | 17369.38 | 157.55 | 8877.68 | 35.7 | 0 | 0
|  | ЗП |  |  | 4.42 | 1,2 | 1.047 | 322.09 | 56.35 | 18149.77
|  | ЭМ |  |  | 4.56 | 1,2 | 1.047 | 332.29 | 13.75 | 4568.99
|  | в т.ч. ЗПМ |  |  | 0.28 | 1,2 | 1.047 | 20.4 | 56.35 | 1149.54
|  | МР |  |  | 1.05 |  | 1 | 60.9 | 9.84 | 599.26
35,1 | 1.14-2-48 | Кольцо (монтажное устройство) для монтажа в подвесных потолках извещателей, типа ИП-212 | шт. | 58 | 15.49 |  | 1 | 898.42 | 6.8 | 6109.26 |  |  | 0 | 0 | 0 | 0 | 0 | 0 | 3
|  | НР от ФОТ | % | 90 |  |  |  | 308.24 | 90 | 17369.38
|  | СП от ФОТ | % | 46 |  |  |  | 157.55 | 46 | 8877.68
|  | ЗТР | чел-ч | 0.35 |  | 1,2 | 1.047 | 25.5049
|  | ВСЕГО работ по позиции: |  |  |  |  | 2079.49 |  | 55674.34
|  | ВСЕГО оборудование по позиции: |  |  |  |  | 0 |  | 0
|  | ВСЕГО по позиции: |  |  |  |  | 2079.49 |  | 55674.34 |  | 2079.49 | 55674.34
Итого по разделу: Оконечное оборудование СПС. Автоматические и ручные пожарные и охранные извещатели. | [6 empty] | 164068.94 |  | 3284449.73 | [11 empty] | Итого по разделу: Оконечное оборудование СПС. Автоматические и ручные пожарные и охранные извещатели.
Итого по ТСН-2001.16 | [7 empty] | 0 | 0
Итого возвратных сумм | [7 empty] | 0 | 0
Раздел: Материалы, поставляемые с оборудованием СПС,
36 | КА. п. 7 | ОБОРУДОВАНИЕ: Аккумуляторная батарея PTK -BATTERY 12-12Ah 378,75 = [3 355,81 / 1,22 / 7,57] + 3% Трансп + 1,2% Заг.скл | шт. | 2 | 378.75 |  | 1 | 757.5 | 7.57 | 5734.28 |  |  | 0 | 0 | 0 | 0 | 0 | 0 | 5
|  | ВСЕГО по позиции: |  |  |  |  | 757.5 |  | 5734.28 |  | 757.5 | 5734.28
37 | КА. п. 8 | ОБОРУДОВАНИЕ: Аккумуляторная батарея PTK -BATTERY 12-18Ah 625,08 = [5 538,25 / 1,22 / 7,57] + 3% Трансп + 1,2% Заг.скл | шт. | 4 | 625.08 |  | 1 | 2500.32 | 7.57 | 18927.42 |  |  | 0 | 0 | 0 | 0 | 0 | 0 | 5
|  | ВСЕГО по позиции: |  |  |  |  | 2500.32 |  | 18927.42 |  | 2500.32 | 18927.42
38 | КА. п. 9 | ОБОРУДОВАНИЕ: Аккумуляторная батарея PTK -BATTERY 12-40Ah 1 671,87 = [14 812,89 / 1,22 / 7,57] + 3% Трансп + 1,2% Заг.скл | шт. | 2 | 1671.87 |  | 1 | 3343.74 | 7.57 | 25312.11 |  |  | 0 | 0 | 0 | 0 | 0 | 0 | 5
|  | ВСЕГО по позиции: |  |  |  |  | 3343.74 |  | 25312.11 |  | 3343.74 | 25312.11
Итого по разделу: Материалы, поставляемые с оборудованием СПС, | [6 empty] | 6601.56 |  | 49973.81
Итого по ТСН-2001.16 | [7 empty] | 0 | 0
Итого возвратных сумм | [7 empty] | 0 | 0
Раздел: Базовое оборудование СПА.
39 | 4.10-80-1 | Аппараты приемные, приборы ПС приемно-контрольные, пусковые, концентратор, блок базовый на 10 лучей | 1 ШТ. | 2 | [8 empty] | 214.97 | 12113.28 | 109.87 | 6191.23 | 0.05 | 0 | 0
|  | ЗП |  |  | 95.04 | 1,2 | 1.047 | 238.82 | 56.35 | 13457.51
|  | ЭМ |  |  | 0.06 | 1,2 | 1.047 | 0.15 | 18.5 | 2.78
|  | в т.ч. ЗПМ |  |  | 0.01 | 1,2 | 1.047 | 0.03 | 56.35 | 1.69
|  | МР |  |  | 12.53 |  | 1 | 25.06 | 9.84 | 246.59
|  | НР от ФОТ | % | 90 |  |  |  | 214.97 | 90 | 12113.28
|  | СП от ФОТ | % | 46 |  |  |  | 109.87 | 46 | 6191.23
|  | ЗТР | чел-ч | 7.2 |  | 1,2 | 1.047 | 18.0922
|  | ВСЕГО работ по позиции: |  |  |  |  | 588.87 |  | 32011.39
|  | ВСЕГО оборудование по позиции: |  |  |  |  | 0 |  | 0
|  | ВСЕГО по позиции: |  |  |  |  | 588.87 |  | 32011.39 |  | 588.87 | 32011.39
40 | КА. п. 2 | ОБОРУДОВАНИЕ: Прибор приемно-контрольный и управления охранно-пожарный адресный R3-Рубеж-2ОП 4 851,08 = [42 981 / 1,22 / 7,57] + 3% Трансп + 1,2% Заг.скл | шт. | 2 | 4851.08 |  | 1 | 9702.16 | 7.57 | 73445.35 |  |  | 0 | 0 | 0 | 0 | 0 | 0 | 5
|  | ВСЕГО по позиции: |  |  |  |  | 9702.16 |  | 73445.35 |  | 9702.16 | 73445.35
41 | 4.10-80-13 | Аппараты приемные, устройства промежуточные на 1 луч | 1 ШТ. | 2 | [8 empty] | 36.37 | 2049.39 | 18.59 | 1047.47 | 0.05 | 0 | 0
Объем: 2=1+1
|  | ЗП |  |  | 16.07 | 1,2 | 1.047 | 40.38 | 56.35 | 2275.41
|  | ЭМ |  |  | 0.05 | 1,2 | 1.047 | 0.13 | 20 | 2.6
|  | в т.ч. ЗПМ |  |  | 0.01 | 1,2 | 1.047 | 0.03 | 56.35 | 1.69
|  | МР |  |  | 1.96 |  | 1 | 3.92 | 9.84 | 38.57
41,1 | КА. п. 10 | ОБОРУДОВАНИЕ: Конвертер протоколов МС-КП 898,41 = [7 960 / 1,22 / 7,57] + 3% Трансп + 1,2% Заг.скл | шт. | 1 | 898.41 |  | 1 | 898.41 | 7.57 | 6800.96 |  |  | 0 | 0 | 0 | 0 | 0 | 0 | 5
41,2 | КА. п. 11 | ОБОРУДОВАНИЕ: Модуль сопряжения R3-МС 2 208,45 = [19 567 / 1,22 / 7,57] + 3% Трансп + 1,2% Заг.скл | шт. | 1 | 2208.45 |  | 1 | 2208.45 | 7.57 | 16717.97 |  |  | 0 | 0 | 0 | 0 | 0 | 0 | 5
|  | НР от ФОТ | % | 90 |  |  |  | 36.37 | 90 | 2049.39
|  | СП от ФОТ | % | 46 |  |  |  | 18.59 | 46 | 1047.47
|  | ЗТР | чел-ч | 1.2 |  | 1,2 | 1.047 | 3.0154
|  | ВСЕГО работ по позиции: |  |  |  |  | 99.39 |  | 5413.44
|  | ВСЕГО оборудование по позиции: |  |  |  |  | 3106.86 |  | 23518.93
|  | ВСЕГО по позиции: |  |  |  |  | 3206.25 |  | 28932.37 |  | 3206.25 | 28932.37
42 | 4.10-167-1 | Монтаж блока питания сети (БПС) в диспетчерской | 1 ШТ. | 2 | [8 empty] | 42.83 | 2413.53 | 21.89 | 1233.58 | 0 | 0 | 0
|  | ЗП |  |  | 18.94 | 1,2 | 1.047 | 47.59 | 56.35 | 2681.7
|  | ЭМ |  |  | 0.02 | 1,2 | 1.047 | 0.05 | 11 | 0.55
|  | МР |  |  | 2.34 |  | 1 | 4.68 | 10.24 | 47.92
42,1 | КА. п. 5 | ОБОРУДОВАНИЕ: Источник питания адресный ИВЭПР 12/2 RS-R3 2х17 БР 937,47 = [8 306 / 1,22 / 7,57] + 3% Трансп + 1,2% Заг.скл | шт. | 2 | 937.47 |  | 1 | 1874.94 | 7.57 | 14193.3 |  |  | 0 | 0 | 0 | 0 | 0 | 0 | 5
|  | НР от ФОТ | % | 90 |  |  |  | 42.83 | 90 | 2413.53
|  | СП от ФОТ | % | 46 |  |  |  | 21.89 | 46 | 1233.58
|  | ЗТР | чел-ч | 1.36 |  | 1,2 | 1.047 | 3.4174
|  | ВСЕГО работ по позиции: |  |  |  |  | 117.04 |  | 6377.28
|  | ВСЕГО оборудование по позиции: |  |  |  |  | 1874.94 |  | 14193.3
|  | ВСЕГО по позиции: |  |  |  |  | 1991.98 |  | 20570.58 |  | 1991.98 | 20570.58
Итого по разделу: Базовое оборудование СПА. | [6 empty] | 15489.26 |  | 154959.69
Итого по ТСН-2001.16 | [7 empty] | 0 | 0
Итого возвратных сумм | [7 empty] | 0 | 0
Раздел: Оконечное оборудование СПА.
43 | 4.11-3-1 | Установка прибора массой до 5 кг на металлоконструкциях или щитах | 1 ШТ. | 223 | [8 empty] | 1702.08 | 95912.21 | 869.95 | 49021.8 | 0 | 0 | 0
|  | ЗП |  |  | 6.75 | 1,2 | 1.047 | 1891.2 | 56.35 | 106569.12
43,1 | 1.1-1-60 | Болты строительные с шестигранной головкой с гайками, М6 | т | 0.007805 | 22524.65 |  | 1 | 175.8 | 5.93 | 1042.49 |  |  | 0 | 0 | 0 | 0 | 0 | 0 | 3
|  | НР от ФОТ | % | 90 |  |  |  | 1702.08 | 90 | 95912.21
|  | СП от ФОТ | % | 46 |  |  |  | 869.95 | 46 | 49021.8
|  | ЗТР | чел-ч | 0.52 |  | 1,2 | 1.047 | 145.6921
|  | ВСЕГО работ по позиции: |  |  |  |  | 4639.03 |  | 252545.62
|  | ВСЕГО оборудование по позиции: |  |  |  |  | 0 |  | 0
|  | ВСЕГО по позиции: |  |  |  |  | 4639.03 |  | 252545.62 |  | 4639.03 | 252545.62
44 | КА. п. 12 | ОБОРУДОВАНИЕ: Модуль автоматики дымоудаления МДУ-1-R3 468,39 = [4 150 / 1,22 / 7,57] + 3% Трансп + 1,2% Заг.скл | шт. | 223 | 468.39 |  | 1 | 104450.97 | 7.57 | 790693.84 |  |  | 0 | 0 | 0 | 0 | 0 | 0 | 5
|  | ВСЕГО по позиции: |  |  |  |  | 104450.97 |  | 790693.84 |  | 104450.97 | 790693.84
45 | 4.10-76-10 | Монтаж ключа или кнопки на панели | 1 ШТ. | 20 | [8 empty] | 283.83 | 15993.91 | 158.35 | 8922.92 | 0 | 0 | 0
|  | ЗП |  |  | 11.89 | 1,2 | 1.047 | 298.77 | 56.35 | 16835.69
|  | МР |  |  | 1.67 |  | 1 | 33.4 | 17.87 | 596.86
45,1 | КА. п. 13 | ОБОРУДОВАНИЕ: Устройство дистанционного пуска типа УДП 513-11ИКЗ-А-R3 172,66 = [1 529,73 / 1,22 / 7,57] + 3% Трансп + 1,2% Заг.скл | шт. | 20 | 172.66 |  | 1 | 3453.2 | 7.57 | 26140.72 |  |  | 0 | 0 | 0 | 0 | 0 | 0 | 5
|  | НР от ФОТ | % | 95 |  |  |  | 283.83 | 95 | 15993.91
|  | СП от ФОТ | % | 53 |  |  |  | 158.35 | 53 | 8922.92
|  | ЗТР | чел-ч | 1 |  | 1,2 | 1.047 | 25.128
|  | ВСЕГО работ по позиции: |  |  |  |  | 774.35 |  | 42349.38
|  | ВСЕГО оборудование по позиции: |  |  |  |  | 3453.2 |  | 26140.72
|  | ВСЕГО по позиции: |  |  |  |  | 4227.55 |  | 68490.1 |  | 4227.55 | 68490.1
46 | 4.10-80-13 | Аппараты приемные, устройства промежуточные на 1 луч | 1 ШТ. | 84 | [8 empty] | 1527.35 | 86065.89 | 780.64 | 43989.23 | 1.86 | 0 | 0
|  | ЗП |  |  | 16.07 | 1,2 | 1.047 | 1695.99 | 56.35 | 95569.04
|  | ЭМ |  |  | 0.05 | 1,2 | 1.047 | 5.28 | 20 | 105.6
|  | в т.ч. ЗПМ |  |  | 0.01 | 1,2 | 1.047 | 1.06 | 56.35 | 59.73
|  | МР |  |  | 1.96 |  | 1 | 164.64 | 9.84 | 1620.06
46,1 | КА. п. 14 | ОБОРУДОВАНИЕ: Изолятор шлейфа ИЗ-1 прот.R3 76,94 = [681,72 / 1,22 / 7,57] + 3% Трансп + 1,2% Заг.скл | шт. | 84 | 76.94 |  | 1 | 6462.96 | 7.57 | 48924.61 |  |  | 0 | 0 | 0 | 0 | 0 | 0 | 5
|  | НР от ФОТ | % | 90 |  |  |  | 1527.35 | 90 | 86065.89
|  | СП от ФОТ | % | 46 |  |  |  | 780.64 | 46 | 43989.23
|  | ЗТР | чел-ч | 1.2 |  | 1,2 | 1.047 | 126.6451
|  | ВСЕГО работ по позиции: |  |  |  |  | 4173.9 |  | 227349.82
|  | ВСЕГО оборудование по позиции: |  |  |  |  | 6462.96 |  | 48924.61
|  | ВСЕГО по позиции: |  |  |  |  | 10636.86 |  | 276274.43 |  | 10636.86 | 276274.43
47 | 4.11-17-1 | Монтаж щитов и пультов массой до 50кг | 1 ШТ. | 15 | [8 empty] | 1020.56 | 57508.79 | 521.62 | 29393.38 | 12.53 | 0 | 0
|  | ЗП |  |  | 59.79 | 1,2 | 1.047 | 1126.8 | 56.35 | 63495.18
|  | ЭМ |  |  | 4.27 | 1,2 | 1.047 | 80.47 | 15.26 | 1227.97
|  | в т.ч. ЗПМ |  |  | 0.38 | 1,2 | 1.047 | 7.16 | 56.35 | 403.47
|  | МР |  |  | 89.36 |  | 1 | 1340.4 | 4.5 | 6031.8
|  | НР от ФОТ | % | 90 |  |  |  | 1020.56 | 90 | 57508.79
|  | СП от ФОТ | % | 46 |  |  |  | 521.62 | 46 | 29393.38
|  | ЗТР | чел-ч | 5.15 |  | 1,2 | 1.047 | 97.0569
|  | ВСЕГО работ по позиции: |  |  |  |  | 4089.85 |  | 157657.12
|  | ВСЕГО оборудование по позиции: |  |  |  |  | 0 |  | 0
|  | ВСЕГО по позиции: |  |  |  |  | 4089.85 |  | 157657.12 |  | 4089.85 | 157657.12
48 | КА. п. 15 | ОБОРУДОВАНИЕ: Шкаф управления с автоматическим выключателем без теплового расщепителя ШУН/В -1,5-03-R3 5 689,57 = [50 410 / 1,22 / 7,57] + 3% Трансп + 1,2% Заг.скл | шт. | 1 | 5689.57 |  | 1 | 5689.57 | 7.57 | 43070.04 |  |  | 0 | 0 | 0 | 0 | 0 | 0 | 5
|  | ВСЕГО по позиции: |  |  |  |  | 5689.57 |  | 43070.04 |  | 5689.57 | 43070.04
49 | КА. п. 16 | ОБОРУДОВАНИЕ: Шкаф управления с автоматическим выключателем без теплового расщепителя ШУН/В -5,5-03-R3 6 283,23 = [55 670 / 1,22 / 7,57] + 3% Трансп + 1,2% Заг.скл | шт. | 8 | 6283.23 |  | 1 | 50265.84 | 7.57 | 380512.41 |  |  | 0 | 0 | 0 | 0 | 0 | 0 | 5
|  | ВСЕГО по позиции: |  |  |  |  | 50265.84 |  | 380512.41 |  | 50265.84 | 380512.41
50 | КА. п. 17 | ОБОРУДОВАНИЕ: Шкаф управления с преобразователем частоты ШУН/В -11-00-ПЧ-R3 16 017,92 = [141 920,1 / 1,22 / 7,57] + 3% Трансп + 1,2% Заг.скл | шт. | 3 | 16017.92 |  | 1 | 48053.76 | 7.57 | 363766.96 |  |  | 0 | 0 | 0 | 0 | 0 | 0 | 5
|  | ВСЕГО по позиции: |  |  |  |  | 48053.76 |  | 363766.96 |  | 48053.76 | 363766.96
51 | КА. п. 18 | ОБОРУДОВАНИЕ: Шкаф управления с преобразователем частоты ШУН/В -22-00-ПЧ-R3 29 859,18 = [264 555 / 1,22 / 7,57] + 3% Трансп + 1,2% Заг.скл | шт. | 2 | 29859.18 |  | 1 | 59718.36 | 7.57 | 452067.99 |  |  | 0 | 0 | 0 | 0 | 0 | 0 | 5
|  | ВСЕГО по позиции: |  |  |  |  | 59718.36 |  | 452067.99 |  | 59718.36 | 452067.99
52 | КА. п. 19 | ОБОРУДОВАНИЕ: Шкаф управления задвижкой ШУЗ -1,5-00-R3 4 175,93 = [36 999 / 1,22 / 7,57] + 3% Трансп + 1,2% Заг.скл | шт. | 1 | 4175.93 |  | 1 | 4175.93 | 7.57 | 31611.79 |  |  | 0 | 0 | 0 | 0 | 0 | 0 | 5
|  | ВСЕГО по позиции: |  |  |  |  | 4175.93 |  | 31611.79 |  | 4175.93 | 31611.79
53 | 4.10-80-12 | Аппараты приемные, устройства промежуточные на 5 лучей | 1 ШТ. | 25 | [8 empty] | 921 | 51898.19 | 470.73 | 26525.74 | 0.54 | 0 | 0
Объем: 25=24+1
|  | ЗП |  |  | 32.57 | 1,2 | 1.047 | 1023.02 | 56.35 | 57647.18
|  | ЭМ |  |  | 0.05 | 1,2 | 1.047 | 1.57 | 20 | 31.4
|  | в т.ч. ЗПМ |  |  | 0.01 | 1,2 | 1.047 | 0.31 | 56.35 | 17.47
|  | МР |  |  | 3.71 |  | 1 | 92.75 | 9.84 | 912.66
53,1 | КА. п. 20 | Адресная метка АМ-4-R3 142,99 = [1 683 / 1,22 / 9,84] + 2% Заг.скл | шт. | 24 | 142.99 |  | 1 | 3431.76 | 9.84 | 33768.52 |  |  | 0 | 0 | 0 | 0 | 0 | 0 | 3
53,2 | КА. п. 21 | Адресная метка АМ-1-R3 80,04 = [942 / 1,22 / 9,84] + 2% Заг.скл | шт. | 1 | 80.04 |  | 1 | 80.04 | 9.84 | 787.59 |  |  | 0 | 0 | 0 | 0 | 0 | 0 | 3
|  | НР от ФОТ | % | 90 |  |  |  | 921 | 90 | 51898.19
|  | СП от ФОТ | % | 46 |  |  |  | 470.73 | 46 | 26525.74
|  | ЗТР | чел-ч | 2.4 |  | 1,2 | 1.047 | 75.384
|  | ВСЕГО работ по позиции: |  |  |  |  | 6020.87 |  | 171571.28
|  | ВСЕГО оборудование по позиции: |  |  |  |  | 0 |  | 0
|  | ВСЕГО по позиции: |  |  |  |  | 6020.87 |  | 171571.28 |  | 6020.87 | 171571.28
54 | 4.10-80-13 | Аппараты приемные, устройства промежуточные на 1 луч | 1 ШТ. | 27 | [8 empty] | 490.93 | 27664.02 | 250.92 | 14139.39 | 0.6 | 0 | 0
Объем: 27=7+20
|  | ЗП |  |  | 16.07 | 1,2 | 1.047 | 545.14 | 56.35 | 30718.64
|  | ЭМ |  |  | 0.05 | 1,2 | 1.047 | 1.7 | 20 | 34
|  | в т.ч. ЗПМ |  |  | 0.01 | 1,2 | 1.047 | 0.34 | 56.35 | 19.16
|  | МР |  |  | 1.96 |  | 1 | 52.92 | 9.84 | 520.73
54,1 | КА. п. 22 | ОБОРУДОВАНИЕ: Адресный релейный модуль РМ-4-R3 414,79 = [3 675 / 1,22 / 7,57] + 3% Трансп + 1,2% Заг.скл | шт. | 7 | 414.79 |  | 1 | 2903.53 | 7.57 | 21979.72 |  |  | 0 | 0 | 0 | 0 | 0 | 0 | 5
54,2 | КА. п. 23 | ОБОРУДОВАНИЕ: Адресный релейный модуль РМ-1-R3 169,63 = [1 503 / 1,22 / 7,57] + 3% Трансп + 1,2% Заг.скл | шт. | 20 | 169.63 |  | 1 | 3392.6 | 7.57 | 25681.98 |  |  | 0 | 0 | 0 | 0 | 0 | 0 | 5
|  | НР от ФОТ | % | 90 |  |  |  | 490.93 | 90 | 27664.02
|  | СП от ФОТ | % | 46 |  |  |  | 250.92 | 46 | 14139.39
|  | ЗТР | чел-ч | 1.2 |  | 1,2 | 1.047 | 40.7074
|  | ВСЕГО работ по позиции: |  |  |  |  | 1341.61 |  | 73076.78
|  | ВСЕГО оборудование по позиции: |  |  |  |  | 6296.13 |  | 47661.7
|  | ВСЕГО по позиции: |  |  |  |  | 7637.74 |  | 120738.48 |  | 7637.74 | 120738.48
Итого по разделу: Оконечное оборудование СПА. | [6 empty] | 309606.33 |  | 3109000.06
Итого по ТСН-2001.16 | [7 empty] | 0 | 0
Итого возвратных сумм | [7 empty] | 0 | 0
Раздел: Материалы, поставляемые с оборудованием СПА.
55 | КА. п. 8 | ОБОРУДОВАНИЕ: Аккумуляторная батарея PTK -BATTERY 12-18Ah 625,08 = [5 538,25 / 1,22 / 7,57] + 3% Трансп + 1,2% Заг.скл | шт. | 4 | 625.08 |  | 1 | 2500.32 | 7.57 | 18927.42 |  |  | 0 | 0 | 0 | 0 | 0 | 0 | 5
|  | ВСЕГО по позиции: |  |  |  |  | 2500.32 |  | 18927.42 |  | 2500.32 | 18927.42
Итого по разделу: Материалы, поставляемые с оборудованием СПА. | [6 empty] | 2500.32 |  | 18927.42
Итого по ТСН-2001.16 | [7 empty] | 0 | 0
Итого возвратных сумм | [7 empty] | 0 | 0
Раздел: Кабельная продукция и материалы.
56 | 4.10-185-8 | Прокладка кабеля связи огнестойкого в трубах гофрированных с использованием скобы СМД: по бетонным поверхностям | 100 м | 51.5 | [8 empty] | 23957.52 | 1350006.42 | 12244.96 | 690003.28 | 0 | 0 | 0
Объем: 51,5=5150/100
|  | ЗП |  |  | 411.4 | 1,2 | 1.047 | 26619.47 | 56.35 | 1500007.13
|  | ЭМ |  |  | 6.99 | 1,2 | 1.047 | 452.29 | 9.6 | 4341.98
|  | МР |  |  | 23.39 |  | 1 | 1204.59 | 7.41 | 8926.01
56,1 | 1.12-5-372 | Трубы электротехнические, гофрированные, из ПВХ, негорючие, с зондом, наружный диаметр 20 мм | м | 5253 | 3.45 |  | 1 | 18122.85 | 3.79 | 68685.6 |  |  | 0 | 0 | 0 | 0 | 0 | 0 | 3
|  | НР от ФОТ | % | 90 |  |  |  | 23957.52 | 90 | 1350006.42
|  | СП от ФОТ | % | 46 |  |  |  | 12244.96 | 46 | 690003.28
|  | ЗТР | чел-ч | 34.61 |  | 1,2 | 1.047 | 2239.4262
|  | ВСЕГО работ по позиции: |  |  |  |  | 82601.68 |  | 3621970.42
|  | ВСЕГО оборудование по позиции: |  |  |  |  | 0 |  | 0
|  | ВСЕГО по позиции: |  |  |  |  | 82601.68 |  | 3621970.42 |  | 82601.68 | 3621970.42
57 | 1.21-5-1475 | Скоба двухлапковая стальная оцинкованная, для кабелей диаметром от 19 до 20 мм | 1000 шт. | 12.9 | 452.68 |  | 1 | 5839.57 | 3.66 | 21372.83 |  |  | 0 | 0 | 0 | 0 | 0 | 0 | 3
Объем: 12,9=12900/1000
|  | ВСЕГО по позиции: |  |  |  |  | 5839.57 |  | 21372.83 |  | 5839.57 | 21372.83
58 | КА. п. 24 | Кабели огнестойкие низкотоксичные для систем пожарной безопасности КСРВнг(А)-FRLSLTx 1х2х0,97 мм 9,59 = [112,8 / 1,22 / 9,84] + 2% Заг.скл | М. | 4845 | 9.59 |  | 1 | 46463.55 | 9.84 | 457201.33 |  |  | 0 | 0 | 0 | 0 | 0 | 0 | 3
Объем: 4845=4750*1,02
|  | ВСЕГО по позиции: |  |  |  |  | 46463.55 |  | 457201.33 |  | 46463.55 | 457201.33
59 | КА. п. 25 | Кабели для промышленного интерфейса КИС-РВнг(А)-FRLSLTx 1х2х0,97 для интерфейса RS-485 26,42 = [310,9 / 1,22 / 9,84] + 2% Заг.скл | М. | 102 | 26.42 |  | 1 | 2694.84 | 9.84 | 26517.23 |  |  | 0 | 0 | 0 | 0 | 0 | 0 | 3
Объем: 102=100*1,02
|  | ВСЕГО по позиции: |  |  |  |  | 2694.84 |  | 26517.23 |  | 2694.84 | 26517.23
60 | КА. п. 26 | Огнестойкий низкотоксичный кабель ParLan F/UTP Cat5e PVCLS нг(А)-FRLSLTx 4х2х0,52 22,33 = [262,8 / 1,22 / 9,84] + 2% Заг.скл | М. | 102 | 22.33 |  | 1 | 2277.66 | 9.84 | 22412.17 |  |  | 0 | 0 | 0 | 0 | 0 | 0 | 3
Объем: 102=100*1,02
|  | ВСЕГО по позиции: |  |  |  |  | 2277.66 |  | 22412.17 |  | 2277.66 | 22412.17
61 | КА. п. 27 | Кабели огнестойкие низкотоксичные для систем пожарной безопасности КСРВнг(А)-FRLSLTx 2х2х0,97 мм 18,65 = [219,5 / 1,22 / 9,84] + 2% Заг.скл | М. | 102 | 18.65 |  | 1 | 1902.3 | 9.84 | 18718.63 |  |  | 0 | 0 | 0 | 0 | 0 | 0 | 3
Объем: 102=100*1,02
|  | ВСЕГО по позиции: |  |  |  |  | 1902.3 |  | 18718.63 |  | 1902.3 | 18718.63
62 | КА. п. 28 | Огнестойкий низкотоксичный кабель КСРВГнг(А)-FRLSLTx 2х2х0,75 мм 21,05 = [247,8 / 1,22 / 9,84] + 2% Заг.скл | М. | 102 | 21.05 |  | 1 | 2147.1 | 9.84 | 21127.46 |  |  | 0 | 0 | 0 | 0 | 0 | 0 | 3
Объем: 102=100*1,02
|  | ВСЕГО по позиции: |  |  |  |  | 2147.1 |  | 21127.46 |  | 2147.1 | 21127.46
63 | КА. п. 24 | Кабели огнестойкие низкотоксичные для систем пожарной безопасности КСРВнг(А)-FRLSLTx 1х2х0,97 мм 9,59 = [112,8 / 1,22 / 9,84] + 2% Заг.скл | М. | 4335 | 9.59 |  | 1 | 41572.65 | 9.84 | 409074.88 |  |  | 0 | 0 | 0 | 0 | 0 | 0 | 3
Объем: 4335=4250*1,02
|  | ВСЕГО по позиции: |  |  |  |  | 41572.65 |  | 409074.88 |  | 41572.65 | 409074.88
64 | 1.1-1-8066 | Герметик огнезащитный, однокомпонентный, акриловый, тиксотропный, плотность от 1530 до 1610 кг/м3, температура нанесения от +5 до +50°С, температура эксплуатации от -35 до +80°С, для устройства огнестойких деформационных, строительных швов, заделки стыков, отверстий, трещин, щелей, полостей в строительных конструкциях, для применения в составе изделий противопожарного назначения | кг | 15 | 347.24 |  | 1 | 5208.6 | 5.45 | 28386.87 |  |  | 0 | 0 | 0 | 0 | 0 | 0 | 3
|  | ВСЕГО по позиции: |  |  |  |  | 5208.6 |  | 28386.87 |  | 5208.6 | 28386.87
Итого по разделу: Кабельная продукция и материалы. | [6 empty] | 190707.95 |  | 4626781.82
Итого по ТСН-2001.16 | [7 empty] | 0 | 0
Итого возвратных сумм | [7 empty] | 0 | 0
Итого по локальной смете: Система пожарной сигнализации. Автоматизация систем противопожарной защиты. | [6 empty] | 808077.28 |  | 14308431.53 | [11 empty] | Итого по локальной смете: Система пожарной сигнализации. Автоматизация систем противопожарной защиты.
Итого по ТСН-2001.16 | [7 empty] | 0 | 0
Итого возвратных сумм | [7 empty] | 0 | 0
|  | Итого |  |  |  |  | 808077.28 |  | 14308431.53
|  | НДС 20% |  |  |  |  | 161615.46 |  | 2861686.31
|  | Всего |  |  |  |  | 969692.74 |  | 17170117.84
Итого по смете: 02-01-08 СПС АСПЗ 20.07.26 | [6 empty] | 808077.28 |  | 14308431.53
Итого по ТСН-2001.16 | [7 empty] | 0 | 0
Итого возвратных сумм | [7 empty] | 0 | 0
|  | Итого |  |  |  |  | 808077.28 |  | 14308431.53
Составил |  | Ведущий инженер-сметчик |  |  |  |  | О.А.Гришечкина
(должность, подпись, инициалы, фамилия)
Проверил |  | Начальник отдела |  |  |  |  | И.В.Феденко
(должность, подпись, инициалы, фамилия)

## Source
0 | Smeta.RU (495) 974-1589 |  | _PS_ |  | 0 | 0 | 0 | Smeta.RU |  | 1 | 74599 | 10 | 12 | 1 | 0 | 5
1 | 1 | -1 |  |  |  | Капитальный ремонт здания Государственного бюджетного общеобразовательного учреждения города Москвы «Школа №1574», расположенного по адресу: г. Москва, Старопименовский переулок, д. 5. 1 этап | [125 empty] | 0
8 | 1 | -1 |  |  |  | Капитальный ремонт здания Государственного бюджетного общеобразовательного учреждения города Москвы «Школа №1574», расположенного по адресу: г. Москва, Старопименовский переулок, д. 5. 1 этап | [125 empty] | 0
1 | 654 | 0 | 612 | 0 | 02-01-08 | 02-01-08 СПС АСПЗ 20.07.26 |  | 0 | 2024-00375-01-0-ИОС5.1 | 0 | 0 | 4098 |  | 0 | 0 | 0 | 0 | 0 | 1 |  | 2 | [5 empty] | О.А.Гришечкина | Ведущий инженер-сметчик | И.В.Феденко | Начальник отдела | [22 empty] | 0 | [5 empty] | Сметные нормы списания | Коды ОКП для ТСН-2001 МГЭ Дополнение 81 | 1 | 1 | 0 | 0 | 1 | 0 | 6 | 2 | 1 | 1 | 0 | 0 | 0 | 0 | 0 | ТСН-2001 (МГЭ) Доп 81 - Новое строительство | Типовой расчет для ТСН-2001 МГЭ, Дополнение 81, строительство | Территориальные сметные нормативы для Москвы ТСН-2001 (МГЭ), дополнение 81 | Территориальные сметные нормативы для Москвы ТСН-2001 (МГЭ), дополнение 81 | Территориальные сметные нормативы для Москвы ТСН-2001 (МГЭ), дополнение 81 | Территориальные сметные нормативы для Москвы ТСН-2001 (МГЭ), дополнение 81 | Поправки для ТСН-2001 от 07.04.2026 г. доп.81 | 0 | 0 | 8200 |  |  | 82 | [5 empty] | Территориальные сметные нормативы для Москвы (ТСН-2001) | ТЕР | 41660 | 1 | 81 |  |  |  | 0 | [29 empty] | 0
15 | 1
52 | 654 | 1 | 12 | 0 | 02-01-08 | 02-01-08 СПС АСПЗ 20.07.26 | [7 empty] | 712919.19 | 641673.85 | 1768.42 | 136.9 | 69476.92 | 0 | 5666.8006 | 0 | 0 | 62893.27 | 32264.82 | 0 | 0 | 0 | 0 | 0 | 0 | 0 | 0 | 0 | 0 | 0 | 0 | 0 | 0 | 0 | 0 | 506854.61 | 0 | 808077.28 | 3071.8 | 298150.87 | 0 | 641673.85 | 134819.24 | 0 | 134819.24 | 506854.61 | 0 | 0 | 0 | 0 | 0 | 0 | 0 | 0 | 0 | 0 | 0 | 0 | 0 | 0 | 0 | 0 | 0 | 0 | 0 | 0 | 0 | 0 | 0 | 0 | 0 | 0 | 0 | 0 | 0 | 0 | 0 | 0 | 0 | 0 | 0 | 0 | 0 | 0 | 0 | 0 | 0 | 0 | 0 | 0 | 0 | 0 | 0 | 0 | 0 | 0 | 0 | 0 | 0 | 0 | 0 | 0 | 0 | 0 | 8946275.15 | 5006903.7 | 24346.99 | 7714.3 | 3915024.46 | 0 | 5666.8006 | 0 | 0 | 3544034.03 | 1818122.35 | 0 | 0 | 0 | 0 | 0 | 0 | 0 | 0 | 0 | 0 | 0 | 0 | 0 | 0 | 0 | 0 | 3861290.61 | 0 | 14308431.53 | 173095.65 | 10274045.27 | 0 | 5006903.7 | 1145613.09 | 0 | 1145613.09 | 3861290.61 | 0 | 0 | 0 | 0 | 0 | 0 | 0 | 0 | 0 | 0 | 0 | 0 | 0 | 0 | 0 | 0 | 0 | 0 | 0 | 0 | 0 | 0 | 0 | 0 | 0 | 0 | 0 | 0 | 0 | 0 | 0 | 0 | 0 | 0 | 0 | 0 | 0 | 0 | 0 | 0 | 0 | 0 | 0 | 0 | 0 | 0 | 0 | 0 | 0 | 0 | 0 | 0 | 0 | 0 | 0 | 0 | 0 | 0
3 | 1 |  | 579 |  | 02-01-08 | Система пожарной сигнализации. Автоматизация систем противопожарной защиты. |  | 0 | 2024-00375-01-0-ИОС5.1 | -1 | 02-01-08 | [6 empty] | 0 | 0 |  | 2 | [53 empty] | 0 | [7 empty] | 0 | 0
52 | 1 | 3 | 20 | 0 | 02-01-08 | Система пожарной сигнализации. Автоматизация систем противопожарной защиты. | [7 empty] | 712919.19 | 641673.85 | 1768.42 | 136.9 | 69476.92 | 0 | 5666.8006 | 0 | 0 | 62893.27 | 32264.82 | 0 | 0 | 0 | 0 | 0 | 0 | 0 | 0 | 0 | 0 | 0 | 0 | 0 | 0 | 0 | 0 | 506854.61 | 0 | 808077.28 | 3071.8 | 298150.87 | 0 | 641673.85 | 134819.24 | 0 | 134819.24 | 506854.61 | 0 | 0 | 0 | 0 | 0 | 0 | 0 | 0 | 0 | 0 | 0 | 0 | 0 | 0 | 0 | 0 | 0 | 0 | 0 | 0 | 0 | 0 | 0 | 0 | 0 | 0 | 0 | 0 | 0 | 0 | 0 | 0 | 0 | 0 | 0 | 0 | 0 | 0 | 0 | 0 | 0 | 0 | 0 | 0 | 0 | 0 | 0 | 0 | 0 | 0 | 0 | 0 | 0 | 0 | 0 | 0 | 0 | 0 | 8946275.15 | 5006903.7 | 24346.99 | 7714.3 | 3915024.46 | 0 | 5666.8006 | 0 | 0 | 3544034.03 | 1818122.35 | 0 | 0 | 0 | 0 | 0 | 0 | 0 | 0 | 0 | 0 | 0 | 0 | 0 | 0 | 0 | 0 | 3861290.61 | 0 | 14308431.53 | 173095.65 | 10274045.27 | 0 | 5006903.7 | 1145613.09 | 0 | 1145613.09 | 3861290.61 | 0 | 0 | 0 | 0 | 0 | 0 | 0 | 0 | 0 | 0 | 0 | 0 | 0 | 0 | 0 | 0 | 0 | 0 | 0 | 0 | 0 | 0 | 0 | 0 | 0 | 0 | 0 | 0 | 0 | 0 | 0 | 0 | 0 | 0 | 0 | 0 | 0 | 0 | 0 | 0 | 0 | 0 | 0 | 0 | 0 | 0 | 0 | 0 | 0 | 0 | 0 | 0 | 0 | 0 | 0 | 0 | 0 | 0
4 | 1 |  | 73 |  | Новый раздел | Демонтажные работы (Письмо от АНО «РГТ» об утверждении объёмов демонтажных работ) |  | 0 |  | -1 | [7 empty] | 0 | 0 |  | 2 | [53 empty] | 0 | [11 empty] | 0
52 | 1 | 4 | 24 | 0 | Новый раздел | Демонтажные работы (Письмо от АНО «РГТ» об утверждении объёмов демонтажных работ) | [7 empty] | 18801.8 | 0 | 814.34 | 94.56 | 17987.46 | 0 | 1475.5193 | 0 | 0 | 16454.15 | 8475.5 | 0 | 0 | 18801.8 | 0 | 814.34 | 94.56 | 17987.46 | 0 | 1475.5193 | 0 | 0 | 16454.15 | 8475.5 | 0 | 0 | 0 | 0 | 0 | 43731.45 | 3071.8 | 40659.65 | 0 | 0 | 0 | 0 | 0 | 0 | 0 | 0 | 0 | 0 | 0 | 0 | 0 | 0 | 0 | 0 | 0 | 0 | 0 | 0 | 0 | 0 | 0 | 0 | 0 | 0 | 0 | 0 | 0 | 0 | 0 | 0 | 43731.45 | 3071.8 | 40659.65 | 0 | 0 | 0 | 0 | 0 | 0 | 0 | 0 | 0 | 0 | 0 | 0 | 0 | 0 | 0 | 0 | 0 | 0 | 0 | 0 | 0 | 0 | 0 | 0 | 0 | 0 | 0 | 0 | 0 | 1026183.3 | 0 | 12589.92 | 5328.44 | 1013593.38 | 0 | 1475.5193 | 0 | 0 | 927189.53 | 477593.62 | 0 | 0 | 1026183.3 | 0 | 12589.92 | 5328.44 | 1013593.38 | 0 | 1475.5193 | 0 | 0 | 927189.53 | 477593.62 | 0 | 0 | 0 | 0 | 0 | 2430966.45 | 173095.65 | 2257870.8 | 0 | 0 | 0 | 0 | 0 | 0 | 0 | 0 | 0 | 0 | 0 | 0 | 0 | 0 | 0 | 0 | 0 | 0 | 0 | 0 | 0 | 0 | 0 | 0 | 0 | 0 | 0 | 0 | 0 | 0 | 0 | 0 | 2430966.45 | 173095.65 | 2257870.8 | 0 | 0 | 0 | 0 | 0 | 0 | 0 | 0 | 0 | 0 | 0 | 0 | 0 | 0 | 0 | 0 | 0 | 0 | 0 | 0 | 0 | 0 | 0 | 0 | 0 | 0 | 0 | 0 | 0
17 | 1 | 2 | 3 | 1 | 4.11-7-2 | Установка аппарата настольного массой до 0,03 т / демонтаж центрального прибора индикации и управления | 1 ШТ. | 1 | 0 | 1 |  |  |  | 23.04 | 0 | 10.02 | 1.52 | 13.02 | 0 | 1.1647 | 0 | 0 | 13.09 | 6.69 |  | 57034452 | 22.0104 | 0 | 9.5724 | 1.4544 | 12.438 | 0 | 1.1124 | 0 | 0 | 61.14 | 0 | 26.59 | 4.04 | 34.55 | 0 | 3.09 | 0 | 0 | 90 | 46 | 1.047 | 1 |  |  | 1 | 1 | 1 | 1 |  |  |  |  | 0 | 2 | ТСН-2001.4 Доп. 68, Сб. 11, т. 7, поз. 2 |  |  | 72 | 0 | 4.11-7-2 | 1 | 40 | 0 | 1 | 1 | 1 | 1 | 1 | 1 |  | 90 | 46 |  |  |  | 1566 | 0 | 0 | [5 empty] | 0 | Поправка: Гл.12.Прил.8.п.8. 3_12.00.01.11.001 Наименование: При наличии напряженных и стесненных условий производства работ (стесненность, сложность складирования и транспортной логистики и т.п.) для объектов, расположенных в пределах круговой магистральной системы улиц "Садовое кольцо" города Москвы Поправка: Гл.4.Прил.2.2.п.2.2.29_04.00.01.35.003 Наименование: При демонтаже оборудования, предназначенного в лом | 0 | 23.04 | 0 | 10.02 | 1.52 | 13.02 | 0 | 1.1647 | 0 | 0 | 13.09 | 6.69 |  | 1 |  | *1)*0 | *1,2)*0,3 | *1,2)*0,3 | *1,2)*0,3 |  | *1,2)*0,3 | *1,2)*0,3 |  |  |  | 0 | 0 | 1 | 1 |  |  |  | 1013 | 1 ШТ. | 1 ШТ. | 1 | [6 empty] | 57042962 | 40 | Монтаж оборудования | 0 |  | 2 | 72 | ТСН-2001.4-11. Приборы и средства автоматизации и вычислительной техники | ТСН-2001.4-11-1 |  | Поправка: Гл.12.Прил.8.п.8. 3_12.00.01.11.001 Поправка: Гл.4.Прил.2.2.п.2.2.29_04.00.01.35.003 |  | 0 | 61.14 | 0 | 26.59 | 4.04 | 34.55 | 3.09 | 0 | 0 | [17 empty] | 0 | 0 | 0 |  |  |  |  | 90 | 46 |  |  |  |  | 1 |  | 204530817 | 2 | 1 | 2 | 0 | 0 | 0 | 42.82 | 0 | 42.82 | 0 |  | 0 | 3 | 0 |  | 0 | 1 | 0 | 0 | 0 | 0 |  |  |  | 0 | 0
17 | 1 | 4 | 6 | 1 | 4.11-7-2 | Установка аппарата настольного массой до 0,03 т / демонтаж центрального прибора индикации и управления | 1 ШТ. | 1 | 0 | 1 |  |  |  | 904.72 | 0 | 171.04 | 85.65 | 733.68 | 0 | 1.1647 | 0 | 0 | 737.4 | 376.89 |  | 57034454 | 22.0104 | 0 | 9.5724 | 1.4544 | 12.438 | 0 | 1.1124 | 0 | 0 | 61.14 | 0 | 26.59 | 4.04 | 34.55 | 0 | 3.09 | 0 | 0 | 90 | 46 | 1.047 | 1 |  |  | 1 | 56.35 | 17.07 | 1 |  |  |  |  | 0 | 2 | ТСН-2001.4 Доп. 68, Сб. 11, т. 7, поз. 2 |  |  | 72 | 0 | 4.11-7-2 | 1 | 40 | 0 | 56.35 | 1 | 1 | 1 | 1 | 1 |  | 90 | 46 |  |  |  | 1566 | 0 | 0 | [5 empty] | 0 | Поправка: Гл.12.Прил.8.п.8. 3_12.00.01.11.001 Наименование: При наличии напряженных и стесненных условий производства работ (стесненность, сложность складирования и транспортной логистики и т.п.) для объектов, расположенных в пределах круговой магистральной системы улиц "Садовое кольцо" города Москвы Поправка: Гл.4.Прил.2.2.п.2.2.29_04.00.01.35.003 Наименование: При демонтаже оборудования, предназначенного в лом | 0 | 904.72 | 0 | 171.04 | 85.65 | 733.68 | 0 | 1.1647 | 0 | 0 | 737.4 | 376.89 |  | 3 |  | *1)*0 | *1,2)*0,3 | *1,2)*0,3 | *1,2)*0,3 |  | *1,2)*0,3 | *1,2)*0,3 |  |  |  | 0 | 0 | 1 | 1 |  |  |  | 1013 | 1 ШТ. | 1 ШТ. | 1 | [6 empty] | 57042962 | 40 | Монтаж оборудования | 0 |  | 2 | 72 | ТСН-2001.4-11. Приборы и средства автоматизации и вычислительной техники | ТСН-2001.4-11-1 |  | Поправка: Гл.12.Прил.8.п.8. 3_12.00.01.11.001 Поправка: Гл.4.Прил.2.2.п.2.2.29_04.00.01.35.003 |  | 0 | 61.14 | 0 | 26.59 | 4.04 | 34.55 | 3.09 | 0 | 0 | [17 empty] | 0 | 0 | 0 |  |  |  |  | 90 | 46 |  |  |  |  | 1 |  | 204530817 | 2 | 1 | 2 | 0 | 0 | 0 | 2019.01 | 0 | 2019.01 | 0 |  | 0 | 3 | 0 |  | 0 | 1 | 0 | 0 | 0 | 0 |  |  |  | 0 | 0
17 | 1 | 5 | 7 | 2 | 4.10-80-2 | Аппараты приемные, приборы ПС приемно-контрольные, пусковые, концентратор, блок базовый на 20 лучей / демонтаж прибора охранно-пожарного | 1 ШТ. | 3 | 0 | 3 |  |  |  | 174.7 | 0 | 0.07 | 0.01 | 174.63 | 0 | 13.2299 | 0 | 0 | 157.18 | 80.33 |  | 57034452 | 55.62 | 0 | 0.0216 | 0.0036 | 55.5984 | 0 | 4.212 | 0 | 0 | 175.43 | 20.93 | 0.06 | 0.01 | 154.44 | 0 | 11.7 | 0 | 0 | 90 | 46 | 1.047 | 1 |  |  | 1 | 1 | 1 | 1 |  |  |  |  | 0 | 2 | ТСН-2001.4 Доп. 68, Сб. 10, т. 80, поз. 2 |  |  | 68 | 0 | 4.10-80-2 | 1 | 40 | 0 | 1 | 1 | 1 | 1 | 1 | 1 |  | 90 | 46 |  |  |  | 1566 | 0 | 0 | [5 empty] | 0 | Поправка: Гл.12.Прил.8.п.8. 3_12.00.01.11.001 Наименование: При наличии напряженных и стесненных условий производства работ (стесненность, сложность складирования и транспортной логистики и т.п.) для объектов, расположенных в пределах круговой магистральной системы улиц "Садовое кольцо" города Москвы Поправка: Гл.4.Прил.2.2.п.2.2.29_04.00.01.35.003 Наименование: При демонтаже оборудования, предназначенного в лом | 0 | 174.7 | 0 | 0.02 | 0 | 58.21 | 0 | 4.41 | 0 | 0 | 157.17 | 80.33 |  | 5 |  | *1)*0 | *1,2)*0,3 | *1,2)*0,3 | *1,2)*0,3 |  | *1,2)*0,3 | *1,2)*0,3 |  |  |  | 0 | 0 | 1 | 1 |  |  |  | 1013 | 1 ШТ. | 1 ШТ. | 1 | [6 empty] | 57042958 | 40 | Монтаж оборудования | 0 |  | 2 | 68 | ТСН-2001.4-10. Прокладка и монтаж сетей связи | ТСН-2001.4-10-1 |  | Поправка: Гл.12.Прил.8.п.8. 3_12.00.01.11.001 Поправка: Гл.4.Прил.2.2.п.2.2.29_04.00.01.35.003 |  | 0 | 175.43 | 20.93 | 0.06 | 0.01 | 154.44 | 11.7 | 0 | 0 | [17 empty] | 0 | 0 | 0 |  |  |  |  | 90 | 46 |  |  |  |  | 1 |  | 1592476955 | 2 | 1 | 2 | 0 | 0 | 0 | 412.21 | 0 | 412.21 | 0 |  | 0 | 3 | 0 |  | 0 | 1 | 0 | 0 | 0 | 0 |  |  |  | 0 | 0
17 | 1 | 6 | 8 | 2 | 4.10-80-2 | Аппараты приемные, приборы ПС приемно-контрольные, пусковые, концентратор, блок базовый на 20 лучей / демонтаж прибора охранно-пожарного | 1 ШТ. | 3 | 0 | 3 |  |  |  | 9841.7 | 0 | 1.3 | 0.56 | 9840.4 | 0 | 13.2299 | 0 | 0 | 8856.86 | 4526.84 |  | 57034454 | 55.62 | 0 | 0.0216 | 0.0036 | 55.5984 | 0 | 4.212 | 0 | 0 | 175.43 | 20.93 | 0.06 | 0.01 | 154.44 | 0 | 11.7 | 0 | 0 | 90 | 46 | 1.047 | 1 |  |  | 1 | 56.35 | 18.5 | 9.84 |  |  |  |  | 0 | 2 | ТСН-2001.4 Доп. 68, Сб. 10, т. 80, поз. 2 |  |  | 68 | 0 | 4.10-80-2 | 1 | 40 | 0 | 56.35 | 1 | 1 | 1 | 1 | 1 |  | 90 | 46 |  |  |  | 1566 | 0 | 0 | [5 empty] | 0 | Поправка: Гл.12.Прил.8.п.8. 3_12.00.01.11.001 Наименование: При наличии напряженных и стесненных условий производства работ (стесненность, сложность складирования и транспортной логистики и т.п.) для объектов, расположенных в пределах круговой магистральной системы улиц "Садовое кольцо" города Москвы Поправка: Гл.4.Прил.2.2.п.2.2.29_04.00.01.35.003 Наименование: При демонтаже оборудования, предназначенного в лом | 0 | 9841.7 | 0 | 0.37 | 0 | 3280.13 | 0 | 4.41 | 0 | 0 | 8856.36 | 4526.58 |  | 7 |  | *1)*0 | *1,2)*0,3 | *1,2)*0,3 | *1,2)*0,3 |  | *1,2)*0,3 | *1,2)*0,3 |  |  |  | 0 | 0 | 1 | 1 |  |  |  | 1013 | 1 ШТ. | 1 ШТ. | 1 | [6 empty] | 57042958 | 40 | Монтаж оборудования | 0 |  | 2 | 68 | ТСН-2001.4-10. Прокладка и монтаж сетей связи | ТСН-2001.4-10-1 |  | Поправка: Гл.12.Прил.8.п.8. 3_12.00.01.11.001 Поправка: Гл.4.Прил.2.2.п.2.2.29_04.00.01.35.003 |  | 0 | 175.43 | 20.93 | 0.06 | 0.01 | 154.44 | 11.7 | 0 | 0 | [17 empty] | 0 | 0 | 0 |  |  |  |  | 90 | 46 |  |  |  |  | 1 |  | 1592476955 | 2 | 1 | 2 | 0 | 0 | 0 | 23225.4 | 0 | 23225.4 | 0 |  | 0 | 3 | 0 |  | 0 | 1 | 0 | 0 | 0 | 0 |  |  |  | 0 | 0
17 | 1 | 10 | 13 | 3 | 4.10-170-2 | Монтаж блока информационно-управляющего (БИУ) в диспетчерской / демонтаж БИУ | 1 ШТ. | 1 | 0 | 1 |  |  |  | 12.62 | 0 | 0 | 0 | 12.62 | 0 | 0.99884 | 0 | 0 | 11.36 | 5.81 |  | 57034452 | 12.0492 | 0 | 0 | 0 | 12.0492 | 0 | 0.954 | 0 | 0 | 35.81 | 2.34 | 0 | 0 | 33.47 | 0 | 2.65 | 0 | 0 | 90 | 46 | 1.047 | 1 |  |  | 1 | 1 | 1 | 1 |  |  |  |  | 0 | 2 | ТСН-2001.4 Доп. 67, Сб. 10, т. 170, поз. 2 |  |  | 68 | 0 | 4.10-170-2 | 1 | 40 | 0 | 1 | 1 | 1 | 1 | 1 | 1 |  | 90 | 46 |  |  |  | 1566 | 0 | 0 | [5 empty] | 0 | Поправка: Гл.12.Прил.8.п.8. 3_12.00.01.11.001 Наименование: При наличии напряженных и стесненных условий производства работ (стесненность, сложность складирования и транспортной логистики и т.п.) для объектов, расположенных в пределах круговой магистральной системы улиц "Садовое кольцо" города Москвы Поправка: Гл.4.Прил.2.2.п.2.2.29_04.00.01.35.003 Наименование: При демонтаже оборудования, предназначенного в лом | 0 | 12.62 | 0 | 0 | 0 | 12.62 | 0 | 0.99884 | 0 | 0 | 11.36 | 5.81 |  | 9 |  | *1)*0 | *1,2)*0,3 | *1,2)*0,3 | *1,2)*0,3 |  | *1,2)*0,3 | *1,2)*0,3 |  |  |  | 0 | 0 | 1 | 1 |  |  |  | 1013 | 1 ШТ. | 1 ШТ. | 1 | [6 empty] | 57042958 | 40 | Монтаж оборудования | 0 |  | 2 | 68 | ТСН-2001.4-10. Прокладка и монтаж сетей связи | ТСН-2001.4-10-1 |  | Поправка: Гл.12.Прил.8.п.8. 3_12.00.01.11.001 Поправка: Гл.4.Прил.2.2.п.2.2.29_04.00.01.35.003 |  | 0 | 35.81 | 2.34 | 0 | 0 | 33.47 | 2.65 | 0 | 0 | [17 empty] | 0 | 0 | 0 |  |  |  |  | 90 | 46 |  |  |  |  | 1 |  | 2145468006 | 2 | 1 | 2 | 0 | 0 | 0 | 29.79 | 0 | 29.79 | 0 |  | 0 | 3 | 0 |  | 0 | 1 | 0 | 0 | 0 | 0 |  |  |  | 0 | 0
17 | 1 | 14 | 18 | 3 | 4.10-170-2 | Монтаж блока информационно-управляющего (БИУ) в диспетчерской / демонтаж БИУ | 1 ШТ. | 1 | 0 | 1 |  |  |  | 711.14 | 0 | 0 | 0 | 711.14 | 0 | 0.99884 | 0 | 0 | 640.03 | 327.12 |  | 57034454 | 12.0492 | 0 | 0 | 0 | 12.0492 | 0 | 0.954 | 0 | 0 | 35.81 | 2.34 | 0 | 0 | 33.47 | 0 | 2.65 | 0 | 0 | 90 | 46 | 1.047 | 1 |  |  | 1 | 56.35 | 1 | 10.24 |  |  |  |  | 0 | 2 | ТСН-2001.4 Доп. 67, Сб. 10, т. 170, поз. 2 |  |  | 68 | 0 | 4.10-170-2 | 1 | 40 | 0 | 56.35 | 1 | 1 | 1 | 1 | 1 |  | 90 | 46 |  |  |  | 1566 | 0 | 0 | [5 empty] | 0 | Поправка: Гл.12.Прил.8.п.8. 3_12.00.01.11.001 Наименование: При наличии напряженных и стесненных условий производства работ (стесненность, сложность складирования и транспортной логистики и т.п.) для объектов, расположенных в пределах круговой магистральной системы улиц "Садовое кольцо" города Москвы Поправка: Гл.4.Прил.2.2.п.2.2.29_04.00.01.35.003 Наименование: При демонтаже оборудования, предназначенного в лом | 0 | 711.14 | 0 | 0 | 0 | 711.14 | 0 | 0.99884 | 0 | 0 | 640.03 | 327.12 |  | 11 |  | *1)*0 | *1,2)*0,3 | *1,2)*0,3 | *1,2)*0,3 |  | *1,2)*0,3 | *1,2)*0,3 |  |  |  | 0 | 0 | 1 | 1 |  |  |  | 1013 | 1 ШТ. | 1 ШТ. | 1 | [6 empty] | 57042958 | 40 | Монтаж оборудования | 0 |  | 2 | 68 | ТСН-2001.4-10. Прокладка и монтаж сетей связи | ТСН-2001.4-10-1 |  | Поправка: Гл.12.Прил.8.п.8. 3_12.00.01.11.001 Поправка: Гл.4.Прил.2.2.п.2.2.29_04.00.01.35.003 |  | 0 | 35.81 | 2.34 | 0 | 0 | 33.47 | 2.65 | 0 | 0 | [17 empty] | 0 | 0 | 0 |  |  |  |  | 90 | 46 |  |  |  |  | 1 |  | 2145468006 | 2 | 1 | 2 | 0 | 0 | 0 | 1678.29 | 0 | 1678.29 | 0 |  | 0 | 3 | 0 |  | 0 | 1 | 0 | 0 | 0 | 0 |  |  |  | 0 | 0
17 | 1 | 20 | 25 | 4 | 4.10-167-1 | Монтаж блока питания сети (БПС) в диспетчерской / демонтаж источников электропитания | 1 ШТ. | 4 | 0 | 4 |  |  |  | 28.59 | 0 | 0.03 | 0 | 28.56 | 0 | 2.0504 | 0 | 0 | 25.7 | 13.14 |  | 57034452 | 6.8256 | 0 | 0.0072 | 0 | 6.8184 | 0 | 0.4896 | 0 | 0 | 21.3 | 2.34 | 0.02 | 0 | 18.94 | 0 | 1.36 | 0 | 0 | 90 | 46 | 1.047 | 1 |  |  | 1 | 1 | 1 | 1 |  |  |  |  | 0 | 2 | ТСН-2001.4 Доп. 69, Сб. 10, т. 167, поз. 1 |  |  | 68 | 0 | 4.10-167-1 | 1 | 40 | 0 | 1 | 1 | 1 | 1 | 1 | 1 |  | 90 | 46 |  |  |  | 1566 | 0 | 0 | [5 empty] | 0 | Поправка: Гл.12.Прил.8.п.8. 3_12.00.01.11.001 Наименование: При наличии напряженных и стесненных условий производства работ (стесненность, сложность складирования и транспортной логистики и т.п.) для объектов, расположенных в пределах круговой магистральной системы улиц "Садовое кольцо" города Москвы Поправка: Гл.4.Прил.2.2.п.2.2.29_04.00.01.35.003 Наименование: При демонтаже оборудования, предназначенного в лом | 0 | 28.59 | 0 | 0.01 | 0 | 7.14 | 0 | 0.51261 | 0 | 0 | 25.7 | 13.14 |  | 13 |  | *1)*0 | *1,2)*0,3 | *1,2)*0,3 | *1,2)*0,3 |  | *1,2)*0,3 | *1,2)*0,3 |  |  |  | 0 | 0 | 1 | 1 |  |  |  | 1013 | 1 ШТ. | 1 ШТ. | 1 | [6 empty] | 57042958 | 40 | Монтаж оборудования | 0 |  | 2 | 68 | ТСН-2001.4-10. Прокладка и монтаж сетей связи | ТСН-2001.4-10-1 |  | Поправка: Гл.12.Прил.8.п.8. 3_12.00.01.11.001 Поправка: Гл.4.Прил.2.2.п.2.2.29_04.00.01.35.003 |  | 0 | 21.3 | 2.34 | 0.02 | 0 | 18.94 | 1.36 | 0 | 0 | [17 empty] | 0 | 0 | 0 |  |  |  |  | 90 | 46 |  |  |  |  | 1 |  | -1313330589 | 2 | 1 | 2 | 0 | 0 | 0 | 67.43 | 0 | 67.43 | 0 |  | 0 | 3 | 0 |  | 0 | 1 | 0 | 0 | 0 | 0 |  |  |  | 0 | 0
17 | 1 | 26 | 32 | 4 | 4.10-167-1 | Монтаж блока питания сети (БПС) в диспетчерской / демонтаж источников электропитания | 1 ШТ. | 4 | 0 | 4 |  |  |  | 1609.69 | 0 | 0.33 | 0 | 1609.36 | 0 | 2.0504 | 0 | 0 | 1448.42 | 740.31 |  | 57034454 | 6.8256 | 0 | 0.0072 | 0 | 6.8184 | 0 | 0.4896 | 0 | 0 | 21.3 | 2.34 | 0.02 | 0 | 18.94 | 0 | 1.36 | 0 | 0 | 90 | 46 | 1.047 | 1 |  |  | 1 | 56.35 | 11 | 10.24 |  |  |  |  | 0 | 2 | ТСН-2001.4 Доп. 69, Сб. 10, т. 167, поз. 1 |  |  | 68 | 0 | 4.10-167-1 | 1 | 40 | 0 | 56.35 | 1 | 1 | 1 | 1 | 1 |  | 90 | 46 |  |  |  | 1566 | 0 | 0 | [5 empty] | 0 | Поправка: Гл.12.Прил.8.п.8. 3_12.00.01.11.001 Наименование: При наличии напряженных и стесненных условий производства работ (стесненность, сложность складирования и транспортной логистики и т.п.) для объектов, расположенных в пределах круговой магистральной системы улиц "Садовое кольцо" города Москвы Поправка: Гл.4.Прил.2.2.п.2.2.29_04.00.01.35.003 Наименование: При демонтаже оборудования, предназначенного в лом | 0 | 1609.69 | 0 | 0.11 | 0 | 402.34 | 0 | 0.51261 | 0 | 0 | 1448.42 | 740.31 |  | 15 |  | *1)*0 | *1,2)*0,3 | *1,2)*0,3 | *1,2)*0,3 |  | *1,2)*0,3 | *1,2)*0,3 |  |  |  | 0 | 0 | 1 | 1 |  |  |  | 1013 | 1 ШТ. | 1 ШТ. | 1 | [6 empty] | 57042958 | 40 | Монтаж оборудования | 0 |  | 2 | 68 | ТСН-2001.4-10. Прокладка и монтаж сетей связи | ТСН-2001.4-10-1 |  | Поправка: Гл.12.Прил.8.п.8. 3_12.00.01.11.001 Поправка: Гл.4.Прил.2.2.п.2.2.29_04.00.01.35.003 |  | 0 | 21.3 | 2.34 | 0.02 | 0 | 18.94 | 1.36 | 0 | 0 | [17 empty] | 0 | 0 | 0 |  |  |  |  | 90 | 46 |  |  |  |  | 1 |  | -1313330589 | 2 | 1 | 2 | 0 | 0 | 0 | 3798.42 | 0 | 3798.42 | 0 |  | 0 | 3 | 0 |  | 0 | 1 | 0 | 0 | 0 | 0 |  |  |  | 0 | 0
17 | 1 | 27 | 33 | 5 | 4.10-81-2 | Извещатели ПС автоматические, дымовой, фотоэлектрический, радиоизотопный, световой в нормальном исполнении / демонтаж извещателей | 1 ШТ. | 524 | 0 | 524 |  |  |  | 4198.98 | 0 | 11.85 | 1.98 | 4187.13 | 0 | 331.8102 | 0 | 0 | 3770.2 | 1926.99 |  | 57034452 | 7.6536 | 0 | 0.0216 | 0.0036 | 7.632 | 0 | 0.6048 | 0 | 0 | 22.52 | 1.26 | 0.06 | 0.01 | 21.2 | 0 | 1.68 | 0 | 0 | 90 | 46 | 1.047 | 1 |  |  | 1 | 1 | 1 | 1 |  |  |  |  | 0 | 2 | ТСН-2001.4. Доп. 1-42. Сб. 10, т. 81, поз. 2 |  |  | 68 | 0 | 4.10-81-2 | 1 | 40 | 0 | 1 | 1 | 1 | 1 | 1 | 1 |  | 90 | 46 |  |  |  | 1566 | 0 | 0 | [5 empty] | 0 | Поправка: Гл.12.Прил.8.п.8. 3_12.00.01.11.001 Наименование: При наличии напряженных и стесненных условий производства работ (стесненность, сложность складирования и транспортной логистики и т.п.) для объектов, расположенных в пределах круговой магистральной системы улиц "Садовое кольцо" города Москвы Поправка: Гл.4.Прил.2.2.п.2.2.29_04.00.01.35.003 Наименование: При демонтаже оборудования, предназначенного в лом | 0 | 4198.98 | 0 | 0.02 | 0 | 7.99 | 0 | 0.63323 | 0 | 0 | 3768.42 | 1926.08 |  | 17 |  | *1)*0 | *1,2)*0,3 | *1,2)*0,3 | *1,2)*0,3 |  | *1,2)*0,3 | *1,2)*0,3 |  |  |  | 0 | 0 | 1 | 1 |  |  |  | 1013 | 1 ШТ. | 1 ШТ. | 1 | [6 empty] | 57042958 | 40 | Монтаж оборудования | 0 |  | 2 | 68 | ТСН-2001.4-10. Прокладка и монтаж сетей связи | ТСН-2001.4-10-1 |  | Поправка: Гл.12.Прил.8.п.8. 3_12.00.01.11.001 Поправка: Гл.4.Прил.2.2.п.2.2.29_04.00.01.35.003 |  | 0 | 22.52 | 1.26 | 0.06 | 0.01 | 21.2 | 1.68 | 0 | 0 | [17 empty] | 0 | 0 | 0 |  |  |  |  | 90 | 46 |  |  |  |  | 1 |  | -1660079002 | 2 | 1 | 2 | 0 | 0 | 0 | 9896.17 | 0 | 9896.17 | 0 |  | 0 | 3 | 0 |  | 0 | 1 | 0 | 0 | 0 | 0 |  |  |  | 0 | 0
17 | 1 | 28 | 34 | 5 | 4.10-81-2 | Извещатели ПС автоматические, дымовой, фотоэлектрический, радиоизотопный, световой в нормальном исполнении / демонтаж извещателей | 1 ШТ. | 524 | 0 | 524 |  |  |  | 236164.01 | 0 | 219.23 | 111.57 | 235944.78 | 0 | 331.8102 | 0 | 0 | 212450.72 | 108585.92 |  | 57034454 | 7.6536 | 0 | 0.0216 | 0.0036 | 7.632 | 0 | 0.6048 | 0 | 0 | 22.52 | 1.26 | 0.06 | 0.01 | 21.2 | 0 | 1.68 | 0 | 0 | 90 | 46 | 1.047 | 1 |  |  | 1 | 56.35 | 18.5 | 9.84 |  |  |  |  | 0 | 2 | ТСН-2001.4. Доп. 1-42. Сб. 10, т. 81, поз. 2 |  |  | 68 | 0 | 4.10-81-2 | 1 | 40 | 0 | 56.35 | 1 | 1 | 1 | 1 | 1 |  | 90 | 46 |  |  |  | 1566 | 0 | 0 | [5 empty] | 0 | Поправка: Гл.12.Прил.8.п.8. 3_12.00.01.11.001 Наименование: При наличии напряженных и стесненных условий производства работ (стесненность, сложность складирования и транспортной логистики и т.п.) для объектов, расположенных в пределах круговой магистральной системы улиц "Садовое кольцо" города Москвы Поправка: Гл.4.Прил.2.2.п.2.2.29_04.00.01.35.003 Наименование: При демонтаже оборудования, предназначенного в лом | 0 | 236164.01 | 0 | 0.37 | 0 | 450.24 | 0 | 0.63323 | 0 | 0 | 212350.3 | 108534.6 |  | 19 |  | *1)*0 | *1,2)*0,3 | *1,2)*0,3 | *1,2)*0,3 |  | *1,2)*0,3 | *1,2)*0,3 |  |  |  | 0 | 0 | 1 | 1 |  |  |  | 1013 | 1 ШТ. | 1 ШТ. | 1 | [6 empty] | 57042958 | 40 | Монтаж оборудования | 0 |  | 2 | 68 | ТСН-2001.4-10. Прокладка и монтаж сетей связи | ТСН-2001.4-10-1 |  | Поправка: Гл.12.Прил.8.п.8. 3_12.00.01.11.001 Поправка: Гл.4.Прил.2.2.п.2.2.29_04.00.01.35.003 |  | 0 | 22.52 | 1.26 | 0.06 | 0.01 | 21.2 | 1.68 | 0 | 0 | [17 empty] | 0 | 0 | 0 |  |  |  |  | 90 | 46 |  |  |  |  | 1 |  | -1660079002 | 2 | 1 | 2 | 0 | 0 | 0 | 557200.65 | 0 | 557200.65 | 0 |  | 0 | 3 | 0 |  | 0 | 1 | 0 | 0 | 0 | 0 |  |  |  | 0 | 0
17 | 1 | 29 | 35 | 6 | 4.10-81-1 | Извещатели ПС автоматические, тепловой электроконтактный, магнито-контактный в нормальном исполнении / демонтаж извещателей тепловых | 1 ШТ. | 10 | 0 | 10 |  |  |  | 40.06 | 0 | 0.11 | 0 | 39.95 | 0 | 3.1661 | 0 | 0 | 35.96 | 18.38 |  | 57034452 | 3.8268 | 0 | 0.0108 | 0 | 3.816 | 0 | 0.3024 | 0 | 0 | 11.19 | 0.56 | 0.03 | 0 | 10.6 | 0 | 0.84 | 0 | 0 | 90 | 46 | 1.047 | 1 |  |  | 1 | 1 | 1 | 1 |  |  |  |  | 0 | 2 | ТСН-2001.4. Доп. 1-42. Сб. 10, т. 81, поз. 1 |  |  | 68 | 0 | 4.10-81-1 | 1 | 40 | 0 | 1 | 1 | 1 | 1 | 1 | 1 |  | 90 | 46 |  |  |  | 1566 | 0 | 0 | [5 empty] | 0 | Поправка: Гл.12.Прил.8.п.8. 3_12.00.01.11.001 Наименование: При наличии напряженных и стесненных условий производства работ (стесненность, сложность складирования и транспортной логистики и т.п.) для объектов, расположенных в пределах круговой магистральной системы улиц "Садовое кольцо" города Москвы Поправка: Гл.4.Прил.2.2.п.2.2.29_04.00.01.35.003 Наименование: При демонтаже оборудования, предназначенного в лом | 0 | 40.06 | 0 | 0.01 | 0 | 4 | 0 | 0.31661 | 0 | 0 | 35.96 | 18.38 |  | 21 |  | *1)*0 | *1,2)*0,3 | *1,2)*0,3 | *1,2)*0,3 |  | *1,2)*0,3 | *1,2)*0,3 |  |  |  | 0 | 0 | 1 | 1 |  |  |  | 1013 | 1 ШТ. | 1 ШТ. | 1 | [6 empty] | 57042958 | 40 | Монтаж оборудования | 0 |  | 2 | 68 | ТСН-2001.4-10. Прокладка и монтаж сетей связи | ТСН-2001.4-10-1 |  | Поправка: Гл.12.Прил.8.п.8. 3_12.00.01.11.001 Поправка: Гл.4.Прил.2.2.п.2.2.29_04.00.01.35.003 |  | 0 | 11.19 | 0.56 | 0.03 | 0 | 10.6 | 0.84 | 0 | 0 | [17 empty] | 0 | 0 | 0 |  |  |  |  | 90 | 46 |  |  |  |  | 1 |  | -86609913 | 2 | 1 | 2 | 0 | 0 | 0 | 94.4 | 0 | 94.4 | 0 |  | 0 | 3 | 0 |  | 0 | 1 | 0 | 0 | 0 | 0 |  |  |  | 0 | 0
17 | 1 | 30 | 36 | 6 | 4.10-81-1 | Извещатели ПС автоматические, тепловой электроконтактный, магнито-контактный в нормальном исполнении / демонтаж извещателей тепловых | 1 ШТ. | 10 | 0 | 10 |  |  |  | 2252.39 | 0 | 1.21 | 0 | 2251.18 | 0 | 3.1661 | 0 | 0 | 2026.06 | 1035.54 |  | 57034454 | 3.8268 | 0 | 0.0108 | 0 | 3.816 | 0 | 0.3024 | 0 | 0 | 11.19 | 0.56 | 0.03 | 0 | 10.6 | 0 | 0.84 | 0 | 0 | 90 | 46 | 1.047 | 1 |  |  | 1 | 56.35 | 11 | 9.84 |  |  |  |  | 0 | 2 | ТСН-2001.4. Доп. 1-42. Сб. 10, т. 81, поз. 1 |  |  | 68 | 0 | 4.10-81-1 | 1 | 40 | 0 | 56.35 | 1 | 1 | 1 | 1 | 1 |  | 90 | 46 |  |  |  | 1566 | 0 | 0 | [5 empty] | 0 | Поправка: Гл.12.Прил.8.п.8. 3_12.00.01.11.001 Наименование: При наличии напряженных и стесненных условий производства работ (стесненность, сложность складирования и транспортной логистики и т.п.) для объектов, расположенных в пределах круговой магистральной системы улиц "Садовое кольцо" города Москвы Поправка: Гл.4.Прил.2.2.п.2.2.29_04.00.01.35.003 Наименование: При демонтаже оборудования, предназначенного в лом | 0 | 2252.39 | 0 | 0.11 | 0 | 225.4 | 0 | 0.31661 | 0 | 0 | 2026.06 | 1035.54 |  | 23 |  | *1)*0 | *1,2)*0,3 | *1,2)*0,3 | *1,2)*0,3 |  | *1,2)*0,3 | *1,2)*0,3 |  |  |  | 0 | 0 | 1 | 1 |  |  |  | 1013 | 1 ШТ. | 1 ШТ. | 1 | [6 empty] | 57042958 | 40 | Монтаж оборудования | 0 |  | 2 | 68 | ТСН-2001.4-10. Прокладка и монтаж сетей связи | ТСН-2001.4-10-1 |  | Поправка: Гл.12.Прил.8.п.8. 3_12.00.01.11.001 Поправка: Гл.4.Прил.2.2.п.2.2.29_04.00.01.35.003 |  | 0 | 11.19 | 0.56 | 0.03 | 0 | 10.6 | 0.84 | 0 | 0 | [17 empty] | 0 | 0 | 0 |  |  |  |  | 90 | 46 |  |  |  |  | 1 |  | -86609913 | 2 | 1 | 2 | 0 | 0 | 0 | 5313.99 | 0 | 5313.99 | 0 |  | 0 | 3 | 0 |  | 0 | 1 | 0 | 0 | 0 | 0 |  |  |  | 0 | 0
17 | 1 | 33 | 40 | 7 | 4.10-76-10 | Монтаж ключа или кнопки на панели / демонтаж кнопки ручного извещателя | 1 ШТ. | 61 | 0 | 61 |  |  |  | 273.38 | 0 | 0 | 0 | 273.38 | 0 | 22.9921 | 0 | 0 | 259.71 | 144.89 |  | 57034452 | 4.2804 | 0 | 0 | 0 | 4.2804 | 0 | 0.36 | 0 | 0 | 13.56 | 1.67 | 0 | 0 | 11.89 | 0 | 1 | 0 | 0 | 95 | 53 | 1.047 | 1 |  |  | 1 | 1 | 1 | 1 |  |  |  |  | 0 | 2 | ТСН-2001.4 Доп. 79, Сб. 10, т. 76, поз. 10 |  |  | 69 | 0 | 4.10-76-10 | 1 | 40 | 0 | 1 | 1 | 1 | 1 | 1 | 1 |  | 95 | 53 |  |  |  | 1566 | 0 | 0 | [5 empty] | 0 | Поправка: Гл.12.Прил.8.п.8. 3_12.00.01.11.001 Наименование: При наличии напряженных и стесненных условий производства работ (стесненность, сложность складирования и транспортной логистики и т.п.) для объектов, расположенных в пределах круговой магистральной системы улиц "Садовое кольцо" города Москвы Поправка: Гл.4.Прил.2.2.п.2.2.29_04.00.01.35.003 Наименование: При демонтаже оборудования, предназначенного в лом | 0 | 273.38 | 0 | 0 | 0 | 4.48 | 0 | 0.37692 | 0 | 0 | 259.71 | 144.89 |  | 25 |  | *1)*0 | *1,2)*0,3 | *1,2)*0,3 | *1,2)*0,3 |  | *1,2)*0,3 | *1,2)*0,3 |  |  |  | 0 | 0 | 1 | 1 |  |  |  | 1013 | 1 ШТ. | 1 ШТ. | 1 | [6 empty] | 57042959 | 40 | Монтаж оборудования | 0 |  | 2 | 69 | ТСН-2001.4-10. Монтаж радиотелевизионного и электронного оборудования | ТСН-2001.4-10-2 |  | Поправка: Гл.12.Прил.8.п.8. 3_12.00.01.11.001 Поправка: Гл.4.Прил.2.2.п.2.2.29_04.00.01.35.003 |  | 0 | 13.56 | 1.67 | 0 | 0 | 11.89 | 1 | 0 | 0 | [17 empty] | 0 | 0 | 0 |  |  |  |  | 95 | 53 |  |  |  |  | 1 |  | -1767315916 | 2 | 1 | 2 | 0 | 0 | 0 | 677.98 | 0 | 677.98 | 0 |  | 0 | 3 | 0 |  | 0 | 1 | 0 | 0 | 0 | 0 |  |  |  | 0 | 0
17 | 1 | 36 | 44 | 7 | 4.10-76-10 | Монтаж ключа или кнопки на панели / демонтаж кнопки ручного извещателя | 1 ШТ. | 61 | 0 | 61 |  |  |  | 15404.96 | 0 | 0 | 0 | 15404.96 | 0 | 22.9921 | 0 | 0 | 14634.71 | 8164.63 |  | 57034454 | 4.2804 | 0 | 0 | 0 | 4.2804 | 0 | 0.36 | 0 | 0 | 13.56 | 1.67 | 0 | 0 | 11.89 | 0 | 1 | 0 | 0 | 95 | 53 | 1.047 | 1 |  |  | 1 | 56.35 | 1 | 17.87 |  |  |  |  | 0 | 2 | ТСН-2001.4 Доп. 79, Сб. 10, т. 76, поз. 10 |  |  | 69 | 0 | 4.10-76-10 | 1 | 40 | 0 | 56.35 | 1 | 1 | 1 | 1 | 1 |  | 95 | 53 |  |  |  | 1566 | 0 | 0 | [5 empty] | 0 | Поправка: Гл.12.Прил.8.п.8. 3_12.00.01.11.001 Наименование: При наличии напряженных и стесненных условий производства работ (стесненность, сложность складирования и транспортной логистики и т.п.) для объектов, расположенных в пределах круговой магистральной системы улиц "Садовое кольцо" города Москвы Поправка: Гл.4.Прил.2.2.п.2.2.29_04.00.01.35.003 Наименование: При демонтаже оборудования, предназначенного в лом | 0 | 15404.96 | 0 | 0 | 0 | 252.45 | 0 | 0.37692 | 0 | 0 | 14634.71 | 8164.63 |  | 27 |  | *1)*0 | *1,2)*0,3 | *1,2)*0,3 | *1,2)*0,3 |  | *1,2)*0,3 | *1,2)*0,3 |  |  |  | 0 | 0 | 1 | 1 |  |  |  | 1013 | 1 ШТ. | 1 ШТ. | 1 | [6 empty] | 57042959 | 40 | Монтаж оборудования | 0 |  | 2 | 69 | ТСН-2001.4-10. Монтаж радиотелевизионного и электронного оборудования | ТСН-2001.4-10-2 |  | Поправка: Гл.12.Прил.8.п.8. 3_12.00.01.11.001 Поправка: Гл.4.Прил.2.2.п.2.2.29_04.00.01.35.003 |  | 0 | 13.56 | 1.67 | 0 | 0 | 11.89 | 1 | 0 | 0 | [17 empty] | 0 | 0 | 0 |  |  |  |  | 95 | 53 |  |  |  |  | 1 |  | -1767315916 | 2 | 1 | 2 | 0 | 0 | 0 | 38204.3 | 0 | 38204.3 | 0 |  | 0 | 3 | 0 |  | 0 | 1 | 0 | 0 | 0 | 0 |  |  |  | 0 | 0
17 | 1 | 37 | 45 | 8 | 4.10-80-13 | Аппараты приемные, устройства промежуточные на 1 луч / демонтаж изолятора шлейфа | 1 ШТ. | 104 | 0 | 104 |  |  |  | 631.9 | 0 | 1.96 | 0.39 | 629.94 | 0 | 47.0396 | 0 | 0 | 567.3 | 289.95 |  | 57034452 | 5.8032 | 0 | 0.018 | 0.0036 | 5.7852 | 0 | 0.432 | 0 | 0 | 18.08 | 1.96 | 0.05 | 0.01 | 16.07 | 0 | 1.2 | 0 | 0 | 90 | 46 | 1.047 | 1 |  |  | 1 | 1 | 1 | 1 |  |  |  |  | 0 | 2 | ТСН-2001.4. Доп. 1-42. Сб. 10, т. 80, поз. 13 |  |  | 68 | 0 | 4.10-80-13 | 1 | 40 | 0 | 1 | 1 | 1 | 1 | 1 | 1 |  | 90 | 46 |  |  |  | 1566 | 0 | 0 | [5 empty] | 0 | Поправка: Гл.12.Прил.8.п.8. 3_12.00.01.11.001 Наименование: При наличии напряженных и стесненных условий производства работ (стесненность, сложность складирования и транспортной логистики и т.п.) для объектов, расположенных в пределах круговой магистральной системы улиц "Садовое кольцо" города Москвы Поправка: Гл.4.Прил.2.2.п.2.2.29_04.00.01.35.003 Наименование: При демонтаже оборудования, предназначенного в лом | 0 | 631.9 | 0 | 0.02 | 0 | 6.06 | 0 | 0.4523 | 0 | 0 | 566.95 | 289.77 |  | 29 |  | *1)*0 | *1,2)*0,3 | *1,2)*0,3 | *1,2)*0,3 |  | *1,2)*0,3 | *1,2)*0,3 |  |  |  | 0 | 0 | 1 | 1 |  |  |  | 1013 | 1 ШТ. | 1 ШТ. | 1 | [6 empty] | 57042958 | 40 | Монтаж оборудования | 0 |  | 2 | 68 | ТСН-2001.4-10. Прокладка и монтаж сетей связи | ТСН-2001.4-10-1 |  | Поправка: Гл.12.Прил.8.п.8. 3_12.00.01.11.001 Поправка: Гл.4.Прил.2.2.п.2.2.29_04.00.01.35.003 |  | 0 | 18.08 | 1.96 | 0.05 | 0.01 | 16.07 | 1.2 | 0 | 0 | [17 empty] | 0 | 0 | 0 |  |  |  |  | 90 | 46 |  |  |  |  | 1 |  | -1156286095 | 2 | 1 | 2 | 0 | 0 | 0 | 1489.15 | 0 | 1489.15 | 0 |  | 0 | 3 | 0 |  | 0 | 1 | 0 | 0 | 0 | 0 |  |  |  | 0 | 0
17 | 1 | 38 | 46 | 8 | 4.10-80-13 | Аппараты приемные, устройства промежуточные на 1 луч / демонтаж изолятора шлейфа | 1 ШТ. | 104 | 0 | 104 |  |  |  | 35536.32 | 0 | 39.2 | 21.98 | 35497.12 | 0 | 47.0396 | 0 | 0 | 31967.19 | 16338.79 |  | 57034454 | 5.8032 | 0 | 0.018 | 0.0036 | 5.7852 | 0 | 0.432 | 0 | 0 | 18.08 | 1.96 | 0.05 | 0.01 | 16.07 | 0 | 1.2 | 0 | 0 | 90 | 46 | 1.047 | 1 |  |  | 1 | 56.35 | 20 | 9.84 |  |  |  |  | 0 | 2 | ТСН-2001.4. Доп. 1-42. Сб. 10, т. 80, поз. 13 |  |  | 68 | 0 | 4.10-80-13 | 1 | 40 | 0 | 56.35 | 1 | 1 | 1 | 1 | 1 |  | 90 | 46 |  |  |  | 1566 | 0 | 0 | [5 empty] | 0 | Поправка: Гл.12.Прил.8.п.8. 3_12.00.01.11.001 Наименование: При наличии напряженных и стесненных условий производства работ (стесненность, сложность складирования и транспортной логистики и т.п.) для объектов, расположенных в пределах круговой магистральной системы улиц "Садовое кольцо" города Москвы Поправка: Гл.4.Прил.2.2.п.2.2.29_04.00.01.35.003 Наименование: При демонтаже оборудования, предназначенного в лом | 0 | 35536.32 | 0 | 0.4 | 0 | 341.48 | 0 | 0.4523 | 0 | 0 | 31947.41 | 16328.68 |  | 31 |  | *1)*0 | *1,2)*0,3 | *1,2)*0,3 | *1,2)*0,3 |  | *1,2)*0,3 | *1,2)*0,3 |  |  |  | 0 | 0 | 1 | 1 |  |  |  | 1013 | 1 ШТ. | 1 ШТ. | 1 | [6 empty] | 57042958 | 40 | Монтаж оборудования | 0 |  | 2 | 68 | ТСН-2001.4-10. Прокладка и монтаж сетей связи | ТСН-2001.4-10-1 |  | Поправка: Гл.12.Прил.8.п.8. 3_12.00.01.11.001 Поправка: Гл.4.Прил.2.2.п.2.2.29_04.00.01.35.003 |  | 0 | 18.08 | 1.96 | 0.05 | 0.01 | 16.07 | 1.2 | 0 | 0 | [17 empty] | 0 | 0 | 0 |  |  |  |  | 90 | 46 |  |  |  |  | 1 |  | -1156286095 | 2 | 1 | 2 | 0 | 0 | 0 | 83842.3 | 0 | 83842.3 | 0 |  | 0 | 3 | 0 |  | 0 | 1 | 0 | 0 | 0 | 0 |  |  |  | 0 | 0
17 | 1 | 39 | 47 | 9 | 4.10-81-6 | Конструкция для установки извещателя / демонтаж | 1 ШТ. | 58 | 0 | 58 |  |  |  | 196.32 | 0 | 99.69 | 6.12 | 96.63 | 0 | 7.6515 | 0 | 0 | 92.48 | 47.27 |  | 57034452 | 3.2328 | 0 | 1.6416 | 0.1008 | 1.5912 | 0 | 0.126 | 0 | 0 | 10.03 | 1.05 | 4.56 | 0.28 | 4.42 | 0 | 0.35 | 0 | 0 | 90 | 46 | 1.047 | 1 |  |  | 1 | 1 | 1 | 1 |  |  |  |  | 0 | 2 | ТСН-2001.4. Доп. 1-42. Сб. 10, т. 81, поз. 6 |  |  | 68 | 0 | 4.10-81-6 | 1 | 40 | 0 | 1 | 1 | 1 | 1 | 1 | 1 |  | 90 | 46 |  |  |  | 1566 | 0 | 0 | [5 empty] | 0 | Поправка: Гл.12.Прил.8.п.8. 3_12.00.01.11.001 Наименование: При наличии напряженных и стесненных условий производства работ (стесненность, сложность складирования и транспортной логистики и т.п.) для объектов, расположенных в пределах круговой магистральной системы улиц "Садовое кольцо" города Москвы Поправка: Гл.4.Прил.2.2.п.2.2.29_04.00.01.35.003 Наименование: При демонтаже оборудования, предназначенного в лом | 0 | 196.32 | 0 | 1.72 | 0.11 | 1.67 | 0 | 0.13192 | 0 | 0 | 87.07 | 44.5 |  | 33 |  | *1)*0 | *1,2)*0,3 | *1,2)*0,3 | *1,2)*0,3 |  | *1,2)*0,3 | *1,2)*0,3 |  |  |  | 0 | 0 | 1 | 1 |  |  |  | 1013 | 1 ШТ. | 1 ШТ. | 1 | [6 empty] | 57042958 | 40 | Монтаж оборудования | 0 |  | 2 | 68 | ТСН-2001.4-10. Прокладка и монтаж сетей связи | ТСН-2001.4-10-1 |  | Поправка: Гл.12.Прил.8.п.8. 3_12.00.01.11.001 Поправка: Гл.4.Прил.2.2.п.2.2.29_04.00.01.35.003 |  | 0 | 10.03 | 1.05 | 4.56 | 0.28 | 4.42 | 0.35 | 0 | 0 | [17 empty] | 0 | 0 | 0 |  |  |  |  | 90 | 46 |  |  |  |  | 1 |  | 2074575999 | 2 | 1 | 2 | 0 | 0 | 0 | 336.07 | 0 | 336.07 | 0 |  | 0 | 3 | 0 |  | 0 | 1 | 0 | 0 | 0 | 0 |  |  |  | 0 | 0
17 | 1 | 40 | 48 | 9 | 4.10-81-6 | Конструкция для установки извещателя / демонтаж | 1 ШТ. | 58 | 0 | 58 |  |  |  | 6815.84 | 0 | 1370.74 | 344.86 | 5445.1 | 0 | 7.6515 | 0 | 0 | 5210.96 | 2663.38 |  | 57034454 | 3.2328 | 0 | 1.6416 | 0.1008 | 1.5912 | 0 | 0.126 | 0 | 0 | 10.03 | 1.05 | 4.56 | 0.28 | 4.42 | 0 | 0.35 | 0 | 0 | 90 | 46 | 1.047 | 1 |  |  | 1 | 56.35 | 13.75 | 9.84 |  |  |  |  | 0 | 2 | ТСН-2001.4. Доп. 1-42. Сб. 10, т. 81, поз. 6 |  |  | 68 | 0 | 4.10-81-6 | 1 | 40 | 0 | 56.35 | 1 | 1 | 1 | 1 | 1 |  | 90 | 46 |  |  |  | 1566 | 0 | 0 | [5 empty] | 0 | Поправка: Гл.12.Прил.8.п.8. 3_12.00.01.11.001 Наименование: При наличии напряженных и стесненных условий производства работ (стесненность, сложность складирования и транспортной логистики и т.п.) для объектов, расположенных в пределах круговой магистральной системы улиц "Садовое кольцо" города Москвы Поправка: Гл.4.Прил.2.2.п.2.2.29_04.00.01.35.003 Наименование: При демонтаже оборудования, предназначенного в лом | 0 | 6815.84 | 0 | 23.65 | 6.2 | 94.1 | 0 | 0.13192 | 0 | 0 | 4906.17 | 2507.6 |  | 35 |  | *1)*0 | *1,2)*0,3 | *1,2)*0,3 | *1,2)*0,3 |  | *1,2)*0,3 | *1,2)*0,3 |  |  |  | 0 | 0 | 1 | 1 |  |  |  | 1013 | 1 ШТ. | 1 ШТ. | 1 | [6 empty] | 57042958 | 40 | Монтаж оборудования | 0 |  | 2 | 68 | ТСН-2001.4-10. Прокладка и монтаж сетей связи | ТСН-2001.4-10-1 |  | Поправка: Гл.12.Прил.8.п.8. 3_12.00.01.11.001 Поправка: Гл.4.Прил.2.2.п.2.2.29_04.00.01.35.003 |  | 0 | 10.03 | 1.05 | 4.56 | 0.28 | 4.42 | 0.35 | 0 | 0 | [17 empty] | 0 | 0 | 0 |  |  |  |  | 90 | 46 |  |  |  |  | 1 |  | 2074575999 | 2 | 1 | 2 | 0 | 0 | 0 | 14690.18 | 0 | 14690.18 | 0 |  | 0 | 3 | 0 |  | 0 | 1 | 0 | 0 | 0 | 0 |  |  |  | 0 | 0
17 | 1 | 41 | 49 | 10 | 4.10-80-2 | Аппараты приемные, приборы ПС приемно-контрольные, пусковые, концентратор, блок базовый на 20 лучей / демонтаж прибора приемо-контрольного и управления охранно-пожарного | 1 ШТ. | 2 | 0 | 2 |  |  |  | 116.47 | 0 | 0.05 | 0.01 | 116.42 | 0 | 8.8199 | 0 | 0 | 104.79 | 53.56 |  | 57034452 | 55.62 | 0 | 0.0216 | 0.0036 | 55.5984 | 0 | 4.212 | 0 | 0 | 175.43 | 20.93 | 0.06 | 0.01 | 154.44 | 0 | 11.7 | 0 | 0 | 90 | 46 | 1.047 | 1 |  |  | 1 | 1 | 1 | 1 |  |  |  |  | 0 | 2 | ТСН-2001.4 Доп. 68, Сб. 10, т. 80, поз. 2 |  |  | 68 | 0 | 4.10-80-2 | 1 | 40 | 0 | 1 | 1 | 1 | 1 | 1 | 1 |  | 90 | 46 |  |  |  | 1566 | 0 | 0 | [5 empty] | 0 | Поправка: Гл.12.Прил.8.п.8. 3_12.00.01.11.001 Наименование: При наличии напряженных и стесненных условий производства работ (стесненность, сложность складирования и транспортной логистики и т.п.) для объектов, расположенных в пределах круговой магистральной системы улиц "Садовое кольцо" города Москвы Поправка: Гл.4.Прил.2.2.п.2.2.29_04.00.01.35.003 Наименование: При демонтаже оборудования, предназначенного в лом | 0 | 116.47 | 0 | 0.02 | 0 | 58.21 | 0 | 4.41 | 0 | 0 | 104.78 | 53.55 |  | 37 |  | *1)*0 | *1,2)*0,3 | *1,2)*0,3 | *1,2)*0,3 |  | *1,2)*0,3 | *1,2)*0,3 |  |  |  | 0 | 0 | 1 | 1 |  |  |  | 1013 | 1 ШТ. | 1 ШТ. | 1 | [6 empty] | 57042958 | 40 | Монтаж оборудования | 0 |  | 2 | 68 | ТСН-2001.4-10. Прокладка и монтаж сетей связи | ТСН-2001.4-10-1 |  | Поправка: Гл.12.Прил.8.п.8. 3_12.00.01.11.001 Поправка: Гл.4.Прил.2.2.п.2.2.29_04.00.01.35.003 |  | 0 | 175.43 | 20.93 | 0.06 | 0.01 | 154.44 | 11.7 | 0 | 0 | [17 empty] | 0 | 0 | 0 |  |  |  |  | 90 | 46 |  |  |  |  | 1 |  | -134183422 | 2 | 1 | 2 | 0 | 0 | 0 | 274.82 | 0 | 274.82 | 0 |  | 0 | 3 | 0 |  | 0 | 1 | 0 | 0 | 0 | 0 |  |  |  | 0 | 0
17 | 1 | 42 | 50 | 10 | 4.10-80-2 | Аппараты приемные, приборы ПС приемно-контрольные, пусковые, концентратор, блок базовый на 20 лучей / демонтаж прибора приемо-контрольного и управления охранно-пожарного | 1 ШТ. | 2 | 0 | 2 |  |  |  | 6561.2 | 0 | 0.93 | 0.56 | 6560.27 | 0 | 8.8199 | 0 | 0 | 5904.75 | 3017.98 |  | 57034454 | 55.62 | 0 | 0.0216 | 0.0036 | 55.5984 | 0 | 4.212 | 0 | 0 | 175.43 | 20.93 | 0.06 | 0.01 | 154.44 | 0 | 11.7 | 0 | 0 | 90 | 46 | 1.047 | 1 |  |  | 1 | 56.35 | 18.5 | 9.84 |  |  |  |  | 0 | 2 | ТСН-2001.4 Доп. 68, Сб. 10, т. 80, поз. 2 |  |  | 68 | 0 | 4.10-80-2 | 1 | 40 | 0 | 56.35 | 1 | 1 | 1 | 1 | 1 |  | 90 | 46 |  |  |  | 1566 | 0 | 0 | [5 empty] | 0 | Поправка: Гл.12.Прил.8.п.8. 3_12.00.01.11.001 Наименование: При наличии напряженных и стесненных условий производства работ (стесненность, сложность складирования и транспортной логистики и т.п.) для объектов, расположенных в пределах круговой магистральной системы улиц "Садовое кольцо" города Москвы Поправка: Гл.4.Прил.2.2.п.2.2.29_04.00.01.35.003 Наименование: При демонтаже оборудования, предназначенного в лом | 0 | 6561.2 | 0 | 0.37 | 0 | 3280.13 | 0 | 4.41 | 0 | 0 | 5904.24 | 3017.72 |  | 39 |  | *1)*0 | *1,2)*0,3 | *1,2)*0,3 | *1,2)*0,3 |  | *1,2)*0,3 | *1,2)*0,3 |  |  |  | 0 | 0 | 1 | 1 |  |  |  | 1013 | 1 ШТ. | 1 ШТ. | 1 | [6 empty] | 57042958 | 40 | Монтаж оборудования | 0 |  | 2 | 68 | ТСН-2001.4-10. Прокладка и монтаж сетей связи | ТСН-2001.4-10-1 |  | Поправка: Гл.12.Прил.8.п.8. 3_12.00.01.11.001 Поправка: Гл.4.Прил.2.2.п.2.2.29_04.00.01.35.003 |  | 0 | 175.43 | 20.93 | 0.06 | 0.01 | 154.44 | 11.7 | 0 | 0 | [17 empty] | 0 | 0 | 0 |  |  |  |  | 90 | 46 |  |  |  |  | 1 |  | -134183422 | 2 | 1 | 2 | 0 | 0 | 0 | 15483.93 | 0 | 15483.93 | 0 |  | 0 | 3 | 0 |  | 0 | 1 | 0 | 0 | 0 | 0 |  |  |  | 0 | 0
17 | 1 | 43 | 51 | 11 | 4.10-80-13 | Аппараты приемные, устройства промежуточные на 1 луч / демонтаж конвертера и модуля сопряжения | 1 ШТ. | 2 | 0 | 2 |  |  |  | 12.15 | 0 | 0.04 | 0.01 | 12.11 | 0 | 0.90461 | 0 | 0 | 10.91 | 5.58 |  | 57034452 | 5.8032 | 0 | 0.018 | 0.0036 | 5.7852 | 0 | 0.432 | 0 | 0 | 18.08 | 1.96 | 0.05 | 0.01 | 16.07 | 0 | 1.2 | 0 | 0 | 90 | 46 | 1.047 | 1 |  |  | 1 | 1 | 1 | 1 |  |  |  |  | 0 | 2 | ТСН-2001.4. Доп. 1-42. Сб. 10, т. 80, поз. 13 |  |  | 68 | 0 | 4.10-80-13 | 1 | 40 | 0 | 1 | 1 | 1 | 1 | 1 | 1 |  | 90 | 46 |  |  |  | 1566 | 0 | 0 | [5 empty] | 0 | Поправка: Гл.12.Прил.8.п.8. 3_12.00.01.11.001 Наименование: При наличии напряженных и стесненных условий производства работ (стесненность, сложность складирования и транспортной логистики и т.п.) для объектов, расположенных в пределах круговой магистральной системы улиц "Садовое кольцо" города Москвы Поправка: Гл.4.Прил.2.2.п.2.2.29_04.00.01.35.003 Наименование: При демонтаже оборудования, предназначенного в лом | 0 | 12.15 | 0 | 0.02 | 0 | 6.06 | 0 | 0.4523 | 0 | 0 | 10.9 | 5.57 |  | 41 |  | *1)*0 | *1,2)*0,3 | *1,2)*0,3 | *1,2)*0,3 |  | *1,2)*0,3 | *1,2)*0,3 |  |  |  | 0 | 0 | 1 | 1 |  |  |  | 1013 | 1 ШТ. | 1 ШТ. | 1 | [6 empty] | 57042958 | 40 | Монтаж оборудования | 0 |  | 2 | 68 | ТСН-2001.4-10. Прокладка и монтаж сетей связи | ТСН-2001.4-10-1 |  | Поправка: Гл.12.Прил.8.п.8. 3_12.00.01.11.001 Поправка: Гл.4.Прил.2.2.п.2.2.29_04.00.01.35.003 |  | 0 | 18.08 | 1.96 | 0.05 | 0.01 | 16.07 | 1.2 | 0 | 0 | [17 empty] | 0 | 0 | 0 |  |  |  |  | 90 | 46 |  |  |  |  | 1 |  | 737847558 | 2 | 1 | 2 | 0 | 0 | 0 | 28.64 | 0 | 28.64 | 0 |  | 0 | 3 | 0 |  | 0 | 1 | 0 | 0 | 0 | 0 |  |  |  | 0 | 0
17 | 1 | 44 | 52 | 11 | 4.10-80-13 | Аппараты приемные, устройства промежуточные на 1 луч / демонтаж конвертера и модуля сопряжения | 1 ШТ. | 2 | 0 | 2 |  |  |  | 683.2 | 0 | 0.8 | 0.56 | 682.4 | 0 | 0.90461 | 0 | 0 | 614.66 | 314.16 |  | 57034454 | 5.8032 | 0 | 0.018 | 0.0036 | 5.7852 | 0 | 0.432 | 0 | 0 | 18.08 | 1.96 | 0.05 | 0.01 | 16.07 | 0 | 1.2 | 0 | 0 | 90 | 46 | 1.047 | 1 |  |  | 1 | 56.35 | 20 | 9.84 |  |  |  |  | 0 | 2 | ТСН-2001.4. Доп. 1-42. Сб. 10, т. 80, поз. 13 |  |  | 68 | 0 | 4.10-80-13 | 1 | 40 | 0 | 56.35 | 1 | 1 | 1 | 1 | 1 |  | 90 | 46 |  |  |  | 1566 | 0 | 0 | [5 empty] | 0 | Поправка: Гл.12.Прил.8.п.8. 3_12.00.01.11.001 Наименование: При наличии напряженных и стесненных условий производства работ (стесненность, сложность складирования и транспортной логистики и т.п.) для объектов, расположенных в пределах круговой магистральной системы улиц "Садовое кольцо" города Москвы Поправка: Гл.4.Прил.2.2.п.2.2.29_04.00.01.35.003 Наименование: При демонтаже оборудования, предназначенного в лом | 0 | 683.2 | 0 | 0.4 | 0 | 341.48 | 0 | 0.4523 | 0 | 0 | 614.16 | 313.9 |  | 43 |  | *1)*0 | *1,2)*0,3 | *1,2)*0,3 | *1,2)*0,3 |  | *1,2)*0,3 | *1,2)*0,3 |  |  |  | 0 | 0 | 1 | 1 |  |  |  | 1013 | 1 ШТ. | 1 ШТ. | 1 | [6 empty] | 57042958 | 40 | Монтаж оборудования | 0 |  | 2 | 68 | ТСН-2001.4-10. Прокладка и монтаж сетей связи | ТСН-2001.4-10-1 |  | Поправка: Гл.12.Прил.8.п.8. 3_12.00.01.11.001 Поправка: Гл.4.Прил.2.2.п.2.2.29_04.00.01.35.003 |  | 0 | 18.08 | 1.96 | 0.05 | 0.01 | 16.07 | 1.2 | 0 | 0 | [17 empty] | 0 | 0 | 0 |  |  |  |  | 90 | 46 |  |  |  |  | 1 |  | 737847558 | 2 | 1 | 2 | 0 | 0 | 0 | 1612.02 | 0 | 1612.02 | 0 |  | 0 | 3 | 0 |  | 0 | 1 | 0 | 0 | 0 | 0 |  |  |  | 0 | 0
17 | 1 | 50 | 59 | 12 | 4.10-167-1 | Монтаж блока питания сети (БПС) в диспетчерской / демонтаж источника электропитания | 1 ШТ. | 2 | 0 | 2 |  |  |  | 14.3 | 0 | 0.02 | 0 | 14.28 | 0 | 1.0252 | 0 | 0 | 12.85 | 6.57 |  | 57034452 | 6.8256 | 0 | 0.0072 | 0 | 6.8184 | 0 | 0.4896 | 0 | 0 | 21.3 | 2.34 | 0.02 | 0 | 18.94 | 0 | 1.36 | 0 | 0 | 90 | 46 | 1.047 | 1 |  |  | 1 | 1 | 1 | 1 |  |  |  |  | 0 | 2 | ТСН-2001.4 Доп. 69, Сб. 10, т. 167, поз. 1 |  |  | 68 | 0 | 4.10-167-1 | 1 | 40 | 0 | 1 | 1 | 1 | 1 | 1 | 1 |  | 90 | 46 |  |  |  | 1566 | 0 | 0 | [5 empty] | 0 | Поправка: Гл.12.Прил.8.п.8. 3_12.00.01.11.001 Наименование: При наличии напряженных и стесненных условий производства работ (стесненность, сложность складирования и транспортной логистики и т.п.) для объектов, расположенных в пределах круговой магистральной системы улиц "Садовое кольцо" города Москвы Поправка: Гл.4.Прил.2.2.п.2.2.29_04.00.01.35.003 Наименование: При демонтаже оборудования, предназначенного в лом | 0 | 14.3 | 0 | 0.01 | 0 | 7.14 | 0 | 0.51261 | 0 | 0 | 12.85 | 6.57 |  | 45 |  | *1)*0 | *1,2)*0,3 | *1,2)*0,3 | *1,2)*0,3 |  | *1,2)*0,3 | *1,2)*0,3 |  |  |  | 0 | 0 | 1 | 1 |  |  |  | 1013 | 1 ШТ. | 1 ШТ. | 1 | [6 empty] | 57042958 | 40 | Монтаж оборудования | 0 |  | 2 | 68 | ТСН-2001.4-10. Прокладка и монтаж сетей связи | ТСН-2001.4-10-1 |  | Поправка: Гл.12.Прил.8.п.8. 3_12.00.01.11.001 Поправка: Гл.4.Прил.2.2.п.2.2.29_04.00.01.35.003 |  | 0 | 21.3 | 2.34 | 0.02 | 0 | 18.94 | 1.36 | 0 | 0 | [17 empty] | 0 | 0 | 0 |  |  |  |  | 90 | 46 |  |  |  |  | 1 |  | 1792790517 | 2 | 1 | 2 | 0 | 0 | 0 | 33.72 | 0 | 33.72 | 0 |  | 0 | 3 | 0 |  | 0 | 1 | 0 | 0 | 0 | 0 |  |  |  | 0 | 0
17 | 1 | 56 | 66 | 12 | 4.10-167-1 | Монтаж блока питания сети (БПС) в диспетчерской / демонтаж источника электропитания | 1 ШТ. | 2 | 0 | 2 |  |  |  | 804.9 | 0 | 0.22 | 0 | 804.68 | 0 | 1.0252 | 0 | 0 | 724.21 | 370.15 |  | 57034454 | 6.8256 | 0 | 0.0072 | 0 | 6.8184 | 0 | 0.4896 | 0 | 0 | 21.3 | 2.34 | 0.02 | 0 | 18.94 | 0 | 1.36 | 0 | 0 | 90 | 46 | 1.047 | 1 |  |  | 1 | 56.35 | 11 | 10.24 |  |  |  |  | 0 | 2 | ТСН-2001.4 Доп. 69, Сб. 10, т. 167, поз. 1 |  |  | 68 | 0 | 4.10-167-1 | 1 | 40 | 0 | 56.35 | 1 | 1 | 1 | 1 | 1 |  | 90 | 46 |  |  |  | 1566 | 0 | 0 | [5 empty] | 0 | Поправка: Гл.12.Прил.8.п.8. 3_12.00.01.11.001 Наименование: При наличии напряженных и стесненных условий производства работ (стесненность, сложность складирования и транспортной логистики и т.п.) для объектов, расположенных в пределах круговой магистральной системы улиц "Садовое кольцо" города Москвы Поправка: Гл.4.Прил.2.2.п.2.2.29_04.00.01.35.003 Наименование: При демонтаже оборудования, предназначенного в лом | 0 | 804.9 | 0 | 0.11 | 0 | 402.34 | 0 | 0.51261 | 0 | 0 | 724.21 | 370.15 |  | 47 |  | *1)*0 | *1,2)*0,3 | *1,2)*0,3 | *1,2)*0,3 |  | *1,2)*0,3 | *1,2)*0,3 |  |  |  | 0 | 0 | 1 | 1 |  |  |  | 1013 | 1 ШТ. | 1 ШТ. | 1 | [6 empty] | 57042958 | 40 | Монтаж оборудования | 0 |  | 2 | 68 | ТСН-2001.4-10. Прокладка и монтаж сетей связи | ТСН-2001.4-10-1 |  | Поправка: Гл.12.Прил.8.п.8. 3_12.00.01.11.001 Поправка: Гл.4.Прил.2.2.п.2.2.29_04.00.01.35.003 |  | 0 | 21.3 | 2.34 | 0.02 | 0 | 18.94 | 1.36 | 0 | 0 | [17 empty] | 0 | 0 | 0 |  |  |  |  | 90 | 46 |  |  |  |  | 1 |  | 1792790517 | 2 | 1 | 2 | 0 | 0 | 0 | 1899.26 | 0 | 1899.26 | 0 |  | 0 | 3 | 0 |  | 0 | 1 | 0 | 0 | 0 | 0 |  |  |  | 0 | 0
17 | 1 | 58 | 70 | 13 | 4.8-58-2 | Монтаж аппарата управления и сигнализации с количеством подключаемых концов до 6 / демонтаж модуля автоматики дымоудаления | 1 ШТ. | 223 | 0 | 223 |  |  |  | 1301.98 | 0 | 209.29 | 31.94 | 1092.69 | 0 | 86.5748 | 0 | 0 | 1090.89 | 573.56 |  | 57034452 | 5.5764 | 0 | 0.8964 | 0.1368 | 4.68 | 0 | 0.3708 | 0 | 0 | 15.49 | 0 | 2.49 | 0.38 | 13 | 0 | 1.03 | 0 | 0 | 97 | 51 | 1.047 | 1 |  |  | 1 | 1 | 1 | 1 |  |  |  |  | 0 | 2 | ТСН-2001.4 Доп. 68, Сб. 8, т. 58, поз. 2 |  |  | 67 | 0 | 4.8-58-2 | 1 | 40 | 0 | 1 | 1 | 1 | 1 | 1 | 1 |  | 97 | 51 |  |  |  | 1566 | 0 | 0 | [5 empty] | 0 | Поправка: Гл.12.Прил.8.п.8. 3_12.00.01.11.001 Наименование: При наличии напряженных и стесненных условий производства работ (стесненность, сложность складирования и транспортной логистики и т.п.) для объектов, расположенных в пределах круговой магистральной системы улиц "Садовое кольцо" города Москвы Поправка: Гл.4.Прил.2.2.п.2.2.29_04.00.01.35.003 Наименование: При демонтаже оборудования, предназначенного в лом | 0 | 1301.98 | 0 | 0.94 | 0.14 | 4.9 | 0 | 0.38823 | 0 | 0 | 1060.05 | 557.34 |  | 49 |  | *1)*0 | *1,2)*0,3 | *1,2)*0,3 | *1,2)*0,3 |  | *1,2)*0,3 | *1,2)*0,3 |  |  |  | 0 | 0 | 1 | 1 |  |  |  | 1013 | 1 ШТ. | 1 ШТ. | 1 | [6 empty] | 57042957 | 40 | Монтаж оборудования | 0 |  | 2 | 67 | ТСН-2001.4-8. Электротехнические установки | ТСН-2001.4-8-1 |  | Поправка: Гл.12.Прил.8.п.8. 3_12.00.01.11.001 Поправка: Гл.4.Прил.2.2.п.2.2.29_04.00.01.35.003 |  | 0 | 15.49 | 0 | 2.49 | 0.38 | 13 | 1.03 | 0 | 0 | [17 empty] | 0 | 0 | 0 |  |  |  |  | 97 | 51 |  |  |  |  | 1 |  | -1472567707 | 2 | 1 | 2 | 0 | 0 | 0 | 2966.43 | 0 | 2966.43 | 0 |  | 0 | 3 | 0 |  | 0 | 1 | 0 | 0 | 0 | 0 |  |  |  | 0 | 0
17 | 1 | 60 | 74 | 13 | 4.8-58-2 | Монтаж аппарата управления и сигнализации с количеством подключаемых концов до 6 / демонтаж модуля автоматики дымоудаления | 1 ШТ. | 223 | 0 | 223 |  |  |  | 65149.85 | 0 | 3576.77 | 1799.82 | 61573.08 | 0 | 86.5748 | 0 | 0 | 61471.71 | 32320.18 |  | 57034454 | 5.5764 | 0 | 0.8964 | 0.1368 | 4.68 | 0 | 0.3708 | 0 | 0 | 15.49 | 0 | 2.49 | 0.38 | 13 | 0 | 1.03 | 0 | 0 | 97 | 51 | 1.047 | 1 |  |  | 1 | 56.35 | 17.09 | 1 |  |  |  |  | 0 | 2 | ТСН-2001.4 Доп. 68, Сб. 8, т. 58, поз. 2 |  |  | 67 | 0 | 4.8-58-2 | 1 | 40 | 0 | 56.35 | 1 | 1 | 1 | 1 | 1 |  | 97 | 51 |  |  |  | 1566 | 0 | 0 | [5 empty] | 0 | Поправка: Гл.12.Прил.8.п.8. 3_12.00.01.11.001 Наименование: При наличии напряженных и стесненных условий производства работ (стесненность, сложность складирования и транспортной логистики и т.п.) для объектов, расположенных в пределах круговой магистральной системы улиц "Садовое кольцо" города Москвы Поправка: Гл.4.Прил.2.2.п.2.2.29_04.00.01.35.003 Наименование: При демонтаже оборудования, предназначенного в лом | 0 | 65149.85 | 0 | 16.06 | 7.89 | 276.12 | 0 | 0.38823 | 0 | 0 | 59733.54 | 31406.29 |  | 51 |  | *1)*0 | *1,2)*0,3 | *1,2)*0,3 | *1,2)*0,3 |  | *1,2)*0,3 | *1,2)*0,3 |  |  |  | 0 | 0 | 1 | 1 |  |  |  | 1013 | 1 ШТ. | 1 ШТ. | 1 | [6 empty] | 57042957 | 40 | Монтаж оборудования | 0 |  | 2 | 67 | ТСН-2001.4-8. Электротехнические установки | ТСН-2001.4-8-1 |  | Поправка: Гл.12.Прил.8.п.8. 3_12.00.01.11.001 Поправка: Гл.4.Прил.2.2.п.2.2.29_04.00.01.35.003 |  | 0 | 15.49 | 0 | 2.49 | 0.38 | 13 | 1.03 | 0 | 0 | [17 empty] | 0 | 0 | 0 |  |  |  |  | 97 | 51 |  |  |  |  | 1 |  | -1472567707 | 2 | 1 | 2 | 0 | 0 | 0 | 158941.74 | 0 | 158941.74 | 0 |  | 0 | 3 | 0 |  | 0 | 1 | 0 | 0 | 0 | 0 |  |  |  | 0 | 0
17 | 1 | 63 | 78 | 14 | 4.10-76-10 | Монтаж ключа или кнопки на панели / демонтаж кнопки пуска | 1 ШТ. | 20 | 0 | 20 |  |  |  | 89.63 | 0 | 0 | 0 | 89.63 | 0 | 7.5384 | 0 | 0 | 85.15 | 47.5 |  | 57034452 | 4.2804 | 0 | 0 | 0 | 4.2804 | 0 | 0.36 | 0 | 0 | 13.56 | 1.67 | 0 | 0 | 11.89 | 0 | 1 | 0 | 0 | 95 | 53 | 1.047 | 1 |  |  | 1 | 1 | 1 | 1 |  |  |  |  | 0 | 2 | ТСН-2001.4 Доп. 79, Сб. 10, т. 76, поз. 10 |  |  | 69 | 0 | 4.10-76-10 | 1 | 40 | 0 | 1 | 1 | 1 | 1 | 1 | 1 |  | 95 | 53 |  |  |  | 1566 | 0 | 0 | [5 empty] | 0 | Поправка: Гл.12.Прил.8.п.8. 3_12.00.01.11.001 Наименование: При наличии напряженных и стесненных условий производства работ (стесненность, сложность складирования и транспортной логистики и т.п.) для объектов, расположенных в пределах круговой магистральной системы улиц "Садовое кольцо" города Москвы Поправка: Гл.4.Прил.2.2.п.2.2.29_04.00.01.35.003 Наименование: При демонтаже оборудования, предназначенного в лом | 0 | 89.63 | 0 | 0 | 0 | 4.48 | 0 | 0.37692 | 0 | 0 | 85.15 | 47.5 |  | 53 |  | *1)*0 | *1,2)*0,3 | *1,2)*0,3 | *1,2)*0,3 |  | *1,2)*0,3 | *1,2)*0,3 |  |  |  | 0 | 0 | 1 | 1 |  |  |  | 1013 | 1 ШТ. | 1 ШТ. | 1 | [6 empty] | 57042959 | 40 | Монтаж оборудования | 0 |  | 2 | 69 | ТСН-2001.4-10. Монтаж радиотелевизионного и электронного оборудования | ТСН-2001.4-10-2 |  | Поправка: Гл.12.Прил.8.п.8. 3_12.00.01.11.001 Поправка: Гл.4.Прил.2.2.п.2.2.29_04.00.01.35.003 |  | 0 | 13.56 | 1.67 | 0 | 0 | 11.89 | 1 | 0 | 0 | [17 empty] | 0 | 0 | 0 |  |  |  |  | 95 | 53 |  |  |  |  | 1 |  | -1270529744 | 2 | 1 | 2 | 0 | 0 | 0 | 222.28 | 0 | 222.28 | 0 |  | 0 | 3 | 0 |  | 0 | 1 | 0 | 0 | 0 | 0 |  |  |  | 0 | 0
17 | 1 | 66 | 82 | 14 | 4.10-76-10 | Монтаж ключа или кнопки на панели / демонтаж кнопки пуска | 1 ШТ. | 20 | 0 | 20 |  |  |  | 5050.65 | 0 | 0 | 0 | 5050.65 | 0 | 7.5384 | 0 | 0 | 4798.12 | 2676.84 |  | 57034454 | 4.2804 | 0 | 0 | 0 | 4.2804 | 0 | 0.36 | 0 | 0 | 13.56 | 1.67 | 0 | 0 | 11.89 | 0 | 1 | 0 | 0 | 95 | 53 | 1.047 | 1 |  |  | 1 | 56.35 | 1 | 17.87 |  |  |  |  | 0 | 2 | ТСН-2001.4 Доп. 79, Сб. 10, т. 76, поз. 10 |  |  | 69 | 0 | 4.10-76-10 | 1 | 40 | 0 | 56.35 | 1 | 1 | 1 | 1 | 1 |  | 95 | 53 |  |  |  | 1566 | 0 | 0 | [5 empty] | 0 | Поправка: Гл.12.Прил.8.п.8. 3_12.00.01.11.001 Наименование: При наличии напряженных и стесненных условий производства работ (стесненность, сложность складирования и транспортной логистики и т.п.) для объектов, расположенных в пределах круговой магистральной системы улиц "Садовое кольцо" города Москвы Поправка: Гл.4.Прил.2.2.п.2.2.29_04.00.01.35.003 Наименование: При демонтаже оборудования, предназначенного в лом | 0 | 5050.65 | 0 | 0 | 0 | 252.45 | 0 | 0.37692 | 0 | 0 | 4798.12 | 2676.84 |  | 55 |  | *1)*0 | *1,2)*0,3 | *1,2)*0,3 | *1,2)*0,3 |  | *1,2)*0,3 | *1,2)*0,3 |  |  |  | 0 | 0 | 1 | 1 |  |  |  | 1013 | 1 ШТ. | 1 ШТ. | 1 | [6 empty] | 57042959 | 40 | Монтаж оборудования | 0 |  | 2 | 69 | ТСН-2001.4-10. Монтаж радиотелевизионного и электронного оборудования | ТСН-2001.4-10-2 |  | Поправка: Гл.12.Прил.8.п.8. 3_12.00.01.11.001 Поправка: Гл.4.Прил.2.2.п.2.2.29_04.00.01.35.003 |  | 0 | 13.56 | 1.67 | 0 | 0 | 11.89 | 1 | 0 | 0 | [17 empty] | 0 | 0 | 0 |  |  |  |  | 95 | 53 |  |  |  |  | 1 |  | -1270529744 | 2 | 1 | 2 | 0 | 0 | 0 | 12525.61 | 0 | 12525.61 | 0 |  | 0 | 3 | 0 |  | 0 | 1 | 0 | 0 | 0 | 0 |  |  |  | 0 | 0
17 | 1 | 67 | 83 | 15 | 4.10-80-13 | Аппараты приемные, устройства промежуточные на 1 луч / демонтаж изолятора шлейфа | 1 ШТ. | 84 | 0 | 84 |  |  |  | 510.38 | 0 | 1.58 | 0.32 | 508.8 | 0 | 37.9935 | 0 | 0 | 458.21 | 234.2 |  | 57034452 | 5.8032 | 0 | 0.018 | 0.0036 | 5.7852 | 0 | 0.432 | 0 | 0 | 18.08 | 1.96 | 0.05 | 0.01 | 16.07 | 0 | 1.2 | 0 | 0 | 90 | 46 | 1.047 | 1 |  |  | 1 | 1 | 1 | 1 |  |  |  |  | 0 | 2 | ТСН-2001.4. Доп. 1-42. Сб. 10, т. 80, поз. 13 |  |  | 68 | 0 | 4.10-80-13 | 1 | 40 | 0 | 1 | 1 | 1 | 1 | 1 | 1 |  | 90 | 46 |  |  |  | 1566 | 0 | 0 | [5 empty] | 0 | Поправка: Гл.12.Прил.8.п.8. 3_12.00.01.11.001 Наименование: При наличии напряженных и стесненных условий производства работ (стесненность, сложность складирования и транспортной логистики и т.п.) для объектов, расположенных в пределах круговой магистральной системы улиц "Садовое кольцо" города Москвы Поправка: Гл.4.Прил.2.2.п.2.2.29_04.00.01.35.003 Наименование: При демонтаже оборудования, предназначенного в лом | 0 | 510.38 | 0 | 0.02 | 0 | 6.06 | 0 | 0.4523 | 0 | 0 | 457.92 | 234.05 |  | 57 |  | *1)*0 | *1,2)*0,3 | *1,2)*0,3 | *1,2)*0,3 |  | *1,2)*0,3 | *1,2)*0,3 |  |  |  | 0 | 0 | 1 | 1 |  |  |  | 1013 | 1 ШТ. | 1 ШТ. | 1 | [6 empty] | 57042958 | 40 | Монтаж оборудования | 0 |  | 2 | 68 | ТСН-2001.4-10. Прокладка и монтаж сетей связи | ТСН-2001.4-10-1 |  | Поправка: Гл.12.Прил.8.п.8. 3_12.00.01.11.001 Поправка: Гл.4.Прил.2.2.п.2.2.29_04.00.01.35.003 |  | 0 | 18.08 | 1.96 | 0.05 | 0.01 | 16.07 | 1.2 | 0 | 0 | [17 empty] | 0 | 0 | 0 |  |  |  |  | 90 | 46 |  |  |  |  | 1 |  | -1156286095 | 2 | 1 | 2 | 0 | 0 | 0 | 1202.79 | 0 | 1202.79 | 0 |  | 0 | 3 | 0 |  | 0 | 1 | 0 | 0 | 0 | 0 |  |  |  | 0 | 0
17 | 1 | 68 | 84 | 15 | 4.10-80-13 | Аппараты приемные, устройства промежуточные на 1 луч / демонтаж изолятора шлейфа | 1 ШТ. | 84 | 0 | 84 |  |  |  | 28702.48 | 0 | 31.6 | 18.03 | 28670.88 | 0 | 37.9935 | 0 | 0 | 25820.02 | 13196.9 |  | 57034454 | 5.8032 | 0 | 0.018 | 0.0036 | 5.7852 | 0 | 0.432 | 0 | 0 | 18.08 | 1.96 | 0.05 | 0.01 | 16.07 | 0 | 1.2 | 0 | 0 | 90 | 46 | 1.047 | 1 |  |  | 1 | 56.35 | 20 | 9.84 |  |  |  |  | 0 | 2 | ТСН-2001.4. Доп. 1-42. Сб. 10, т. 80, поз. 13 |  |  | 68 | 0 | 4.10-80-13 | 1 | 40 | 0 | 56.35 | 1 | 1 | 1 | 1 | 1 |  | 90 | 46 |  |  |  | 1566 | 0 | 0 | [5 empty] | 0 | Поправка: Гл.12.Прил.8.п.8. 3_12.00.01.11.001 Наименование: При наличии напряженных и стесненных условий производства работ (стесненность, сложность складирования и транспортной логистики и т.п.) для объектов, расположенных в пределах круговой магистральной системы улиц "Садовое кольцо" города Москвы Поправка: Гл.4.Прил.2.2.п.2.2.29_04.00.01.35.003 Наименование: При демонтаже оборудования, предназначенного в лом | 0 | 28702.48 | 0 | 0.4 | 0 | 341.48 | 0 | 0.4523 | 0 | 0 | 25803.79 | 13188.6 |  | 59 |  | *1)*0 | *1,2)*0,3 | *1,2)*0,3 | *1,2)*0,3 |  | *1,2)*0,3 | *1,2)*0,3 |  |  |  | 0 | 0 | 1 | 1 |  |  |  | 1013 | 1 ШТ. | 1 ШТ. | 1 | [6 empty] | 57042958 | 40 | Монтаж оборудования | 0 |  | 2 | 68 | ТСН-2001.4-10. Прокладка и монтаж сетей связи | ТСН-2001.4-10-1 |  | Поправка: Гл.12.Прил.8.п.8. 3_12.00.01.11.001 Поправка: Гл.4.Прил.2.2.п.2.2.29_04.00.01.35.003 |  | 0 | 18.08 | 1.96 | 0.05 | 0.01 | 16.07 | 1.2 | 0 | 0 | [17 empty] | 0 | 0 | 0 |  |  |  |  | 90 | 46 |  |  |  |  | 1 |  | -1156286095 | 2 | 1 | 2 | 0 | 0 | 0 | 67719.4 | 0 | 67719.4 | 0 |  | 0 | 3 | 0 |  | 0 | 1 | 0 | 0 | 0 | 0 |  |  |  | 0 | 0
17 | 1 | 75 | 95 | 16 | 4.8-66-1 | Монтаж шкафа управления или регулирования / демонтаж шкафов управления | 1 ШКАФ | 15 | 0 | 15 |  |  |  | 1299.07 | 0 | 342.96 | 52.07 | 956.11 | 0 | 75.7609 | 0 | 0 | 977.93 | 514.17 |  | 57034452 | 82.7172 | 0 | 21.8376 | 3.3156 | 60.8796 | 0 | 4.824 | 0 | 0 | 246.39 | 16.62 | 60.66 | 9.21 | 169.11 | 0 | 13.4 | 0 | 0 | 97 | 51 | 1.047 | 1 |  |  | 1 | 1 | 1 | 1 |  |  |  |  | 0 | 2 | ТСН-2001.4 Доп. 70, Сб. 8, т. 66, поз. 1 |  |  | 67 | 0 | 4.8-66-1 | 1 | 40 | 0 | 1 | 1 | 1 | 1 | 1 | 1 |  | 97 | 51 |  |  |  | 1566 | 0 | 0 | [5 empty] | 0 | Поправка: Гл.12.Прил.8.п.8. 3_12.00.01.11.001 Наименование: При наличии напряженных и стесненных условий производства работ (стесненность, сложность складирования и транспортной логистики и т.п.) для объектов, расположенных в пределах круговой магистральной системы улиц "Садовое кольцо" города Москвы Поправка: Гл.4.Прил.2.2.п.2.2.29_04.00.01.35.003 Наименование: При демонтаже оборудования, предназначенного в лом | 0 | 1299.07 | 0 | 22.86 | 3.47 | 63.74 | 0 | 5.0507 | 0 | 0 | 930.79 | 489.39 |  | 61 |  | *1)*0 | *1,2)*0,3 | *1,2)*0,3 | *1,2)*0,3 |  | *1,2)*0,3 | *1,2)*0,3 |  |  |  | 0 | 0 | 1 | 1 |  |  |  | 1013 | 1 ШКАФ | 1 ШКАФ | 1 | [6 empty] | 57042957 | 40 | Монтаж оборудования | 0 |  | 2 | 67 | ТСН-2001.4-8. Электротехнические установки | ТСН-2001.4-8-1 |  | Поправка: Гл.12.Прил.8.п.8. 3_12.00.01.11.001 Поправка: Гл.4.Прил.2.2.п.2.2.29_04.00.01.35.003 |  | 0 | 246.39 | 16.62 | 60.66 | 9.21 | 169.11 | 13.4 | 0 | 0 | [17 empty] | 0 | 0 | 0 |  |  |  |  | 97 | 51 |  |  |  |  | 1 |  | -1897895730 | 2 | 1 | 2 | 0 | 0 | 0 | 2791.17 | 0 | 2791.17 | 0 |  | 0 | 3 | 0 |  | 0 | 1 | 0 | 0 | 0 | 0 |  |  |  | 0 | 0
17 | 1 | 82 | 106 | 16 | 4.8-66-1 | Монтаж шкафа управления или регулирования / демонтаж шкафов управления | 1 ШКАФ | 15 | 0 | 15 |  |  |  | 59731.13 | 0 | 5854.33 | 2934.14 | 53876.8 | 0 | 75.7609 | 0 | 0 | 55106.61 | 28973.58 |  | 57034454 | 82.7172 | 0 | 21.8376 | 3.3156 | 60.8796 | 0 | 4.824 | 0 | 0 | 246.39 | 16.62 | 60.66 | 9.21 | 169.11 | 0 | 13.4 | 0 | 0 | 97 | 51 | 1.047 | 1 |  |  | 1 | 56.35 | 17.07 | 8.18 |  |  |  |  | 0 | 2 | ТСН-2001.4 Доп. 70, Сб. 8, т. 66, поз. 1 |  |  | 67 | 0 | 4.8-66-1 | 1 | 40 | 0 | 56.35 | 1 | 1 | 1 | 1 | 1 |  | 97 | 51 |  |  |  | 1566 | 0 | 0 | [5 empty] | 0 | Поправка: Гл.12.Прил.8.п.8. 3_12.00.01.11.001 Наименование: При наличии напряженных и стесненных условий производства работ (стесненность, сложность складирования и транспортной логистики и т.п.) для объектов, расположенных в пределах круговой магистральной системы улиц "Садовое кольцо" города Москвы Поправка: Гл.4.Прил.2.2.п.2.2.29_04.00.01.35.003 Наименование: При демонтаже оборудования, предназначенного в лом | 0 | 59731.13 | 0 | 390.22 | 195.53 | 3591.75 | 0 | 5.0507 | 0 | 0 | 52450.16 | 27576.89 |  | 63 |  | *1)*0 | *1,2)*0,3 | *1,2)*0,3 | *1,2)*0,3 |  | *1,2)*0,3 | *1,2)*0,3 |  |  |  | 0 | 0 | 1 | 1 |  |  |  | 1013 | 1 ШКАФ | 1 ШКАФ | 1 | [6 empty] | 57042957 | 40 | Монтаж оборудования | 0 |  | 2 | 67 | ТСН-2001.4-8. Электротехнические установки | ТСН-2001.4-8-1 |  | Поправка: Гл.12.Прил.8.п.8. 3_12.00.01.11.001 Поправка: Гл.4.Прил.2.2.п.2.2.29_04.00.01.35.003 |  | 0 | 246.39 | 16.62 | 60.66 | 9.21 | 169.11 | 13.4 | 0 | 0 | [17 empty] | 0 | 0 | 0 |  |  |  |  | 97 | 51 |  |  |  |  | 1 |  | -1897895730 | 2 | 1 | 2 | 0 | 0 | 0 | 143811.32 | 0 | 143811.32 | 0 |  | 0 | 3 | 0 |  | 0 | 1 | 0 | 0 | 0 | 0 |  |  |  | 0 | 0
17 | 1 | 83 | 107 | 17 | 4.10-80-12 | Аппараты приемные, устройства промежуточные на 5 лучей / демонтаж адресной метки | 1 ШТ. | 25 | 0 | 25 |  |  |  | 307.38 | 0 | 0.47 | 0.09 | 306.91 | 0 | 22.6152 | 0 | 0 | 276.3 | 141.22 |  | 57034452 | 11.7432 | 0 | 0.018 | 0.0036 | 11.7252 | 0 | 0.864 | 0 | 0 | 36.33 | 3.71 | 0.05 | 0.01 | 32.57 | 0 | 2.4 | 0 | 0 | 90 | 46 | 1.047 | 1 |  |  | 1 | 1 | 1 | 1 |  |  |  |  | 0 | 2 | ТСН-2001.4. Доп. 1-42. Сб. 10, т. 80, поз. 12 |  |  | 68 | 0 | 4.10-80-12 | 1 | 40 | 0 | 1 | 1 | 1 | 1 | 1 | 1 |  | 90 | 46 |  |  |  | 1566 | 0 | 0 | [5 empty] | 0 | Поправка: Гл.12.Прил.8.п.8. 3_12.00.01.11.001 Наименование: При наличии напряженных и стесненных условий производства работ (стесненность, сложность складирования и транспортной логистики и т.п.) для объектов, расположенных в пределах круговой магистральной системы улиц "Садовое кольцо" города Москвы Поправка: Гл.4.Прил.2.2.п.2.2.29_04.00.01.35.003 Наименование: При демонтаже оборудования, предназначенного в лом | 0 | 307.38 | 0 | 0.02 | 0 | 12.28 | 0 | 0.90461 | 0 | 0 | 276.22 | 141.18 |  | 65 |  | *1)*0 | *1,2)*0,3 | *1,2)*0,3 | *1,2)*0,3 |  | *1,2)*0,3 | *1,2)*0,3 |  |  |  | 0 | 0 | 1 | 1 |  |  |  | 1013 | 1 ШТ. | 1 ШТ. | 1 | [6 empty] | 57042958 | 40 | Монтаж оборудования | 0 |  | 2 | 68 | ТСН-2001.4-10. Прокладка и монтаж сетей связи | ТСН-2001.4-10-1 |  | Поправка: Гл.12.Прил.8.п.8. 3_12.00.01.11.001 Поправка: Гл.4.Прил.2.2.п.2.2.29_04.00.01.35.003 |  | 0 | 36.33 | 3.71 | 0.05 | 0.01 | 32.57 | 2.4 | 0 | 0 | [17 empty] | 0 | 0 | 0 |  |  |  |  | 90 | 46 |  |  |  |  | 1 |  | 1254569731 | 2 | 1 | 2 | 0 | 0 | 0 | 724.9 | 0 | 724.9 | 0 |  | 0 | 3 | 0 |  | 0 | 1 | 0 | 0 | 0 | 0 |  |  |  | 0 | 0
17 | 1 | 84 | 108 | 17 | 4.10-80-12 | Аппараты приемные, устройства промежуточные на 5 лучей / демонтаж адресной метки | 1 ШТ. | 25 | 0 | 25 |  |  |  | 17303.78 | 0 | 9.4 | 5.07 | 17294.38 | 0 | 22.6152 | 0 | 0 | 15569.51 | 7957.75 |  | 57034454 | 11.7432 | 0 | 0.018 | 0.0036 | 11.7252 | 0 | 0.864 | 0 | 0 | 36.33 | 3.71 | 0.05 | 0.01 | 32.57 | 0 | 2.4 | 0 | 0 | 90 | 46 | 1.047 | 1 |  |  | 1 | 56.35 | 20 | 9.84 |  |  |  |  | 0 | 2 | ТСН-2001.4. Доп. 1-42. Сб. 10, т. 80, поз. 12 |  |  | 68 | 0 | 4.10-80-12 | 1 | 40 | 0 | 56.35 | 1 | 1 | 1 | 1 | 1 |  | 90 | 46 |  |  |  | 1566 | 0 | 0 | [5 empty] | 0 | Поправка: Гл.12.Прил.8.п.8. 3_12.00.01.11.001 Наименование: При наличии напряженных и стесненных условий производства работ (стесненность, сложность складирования и транспортной логистики и т.п.) для объектов, расположенных в пределах круговой магистральной системы улиц "Садовое кольцо" города Москвы Поправка: Гл.4.Прил.2.2.п.2.2.29_04.00.01.35.003 Наименование: При демонтаже оборудования, предназначенного в лом | 0 | 17303.78 | 0 | 0.4 | 0 | 691.98 | 0 | 0.90461 | 0 | 0 | 15564.94 | 7955.41 |  | 67 |  | *1)*0 | *1,2)*0,3 | *1,2)*0,3 | *1,2)*0,3 |  | *1,2)*0,3 | *1,2)*0,3 |  |  |  | 0 | 0 | 1 | 1 |  |  |  | 1013 | 1 ШТ. | 1 ШТ. | 1 | [6 empty] | 57042958 | 40 | Монтаж оборудования | 0 |  | 2 | 68 | ТСН-2001.4-10. Прокладка и монтаж сетей связи | ТСН-2001.4-10-1 |  | Поправка: Гл.12.Прил.8.п.8. 3_12.00.01.11.001 Поправка: Гл.4.Прил.2.2.п.2.2.29_04.00.01.35.003 |  | 0 | 36.33 | 3.71 | 0.05 | 0.01 | 32.57 | 2.4 | 0 | 0 | [17 empty] | 0 | 0 | 0 |  |  |  |  | 90 | 46 |  |  |  |  | 1 |  | 1254569731 | 2 | 1 | 2 | 0 | 0 | 0 | 40831.04 | 0 | 40831.04 | 0 |  | 0 | 3 | 0 |  | 0 | 1 | 0 | 0 | 0 | 0 |  |  |  | 0 | 0
17 | 1 | 85 | 109 | 18 | 4.10-80-13 | Аппараты приемные, устройства промежуточные на 1 луч / демонтаж адресного релейного модуля | 1 ШТ. | 27 | 0 | 27 |  |  |  | 164.05 | 0 | 0.51 | 0.1 | 163.54 | 0 | 12.2122 | 0 | 0 | 147.28 | 75.27 |  | 57034452 | 5.8032 | 0 | 0.018 | 0.0036 | 5.7852 | 0 | 0.432 | 0 | 0 | 18.08 | 1.96 | 0.05 | 0.01 | 16.07 | 0 | 1.2 | 0 | 0 | 90 | 46 | 1.047 | 1 |  |  | 1 | 1 | 1 | 1 |  |  |  |  | 0 | 2 | ТСН-2001.4. Доп. 1-42. Сб. 10, т. 80, поз. 13 |  |  | 68 | 0 | 4.10-80-13 | 1 | 40 | 0 | 1 | 1 | 1 | 1 | 1 | 1 |  | 90 | 46 |  |  |  | 1566 | 0 | 0 | [5 empty] | 0 | Поправка: Гл.12.Прил.8.п.8. 3_12.00.01.11.001 Наименование: При наличии напряженных и стесненных условий производства работ (стесненность, сложность складирования и транспортной логистики и т.п.) для объектов, расположенных в пределах круговой магистральной системы улиц "Садовое кольцо" города Москвы Поправка: Гл.4.Прил.2.2.п.2.2.29_04.00.01.35.003 Наименование: При демонтаже оборудования, предназначенного в лом | 0 | 164.05 | 0 | 0.02 | 0 | 6.06 | 0 | 0.4523 | 0 | 0 | 147.19 | 75.23 |  | 69 |  | *1)*0 | *1,2)*0,3 | *1,2)*0,3 | *1,2)*0,3 |  | *1,2)*0,3 | *1,2)*0,3 |  |  |  | 0 | 0 | 1 | 1 |  |  |  | 1013 | 1 ШТ. | 1 ШТ. | 1 | [6 empty] | 57042958 | 40 | Монтаж оборудования | 0 |  | 2 | 68 | ТСН-2001.4-10. Прокладка и монтаж сетей связи | ТСН-2001.4-10-1 |  | Поправка: Гл.12.Прил.8.п.8. 3_12.00.01.11.001 Поправка: Гл.4.Прил.2.2.п.2.2.29_04.00.01.35.003 |  | 0 | 18.08 | 1.96 | 0.05 | 0.01 | 16.07 | 1.2 | 0 | 0 | [17 empty] | 0 | 0 | 0 |  |  |  |  | 90 | 46 |  |  |  |  | 1 |  | -1341631668 | 2 | 1 | 2 | 0 | 0 | 0 | 386.6 | 0 | 386.6 | 0 |  | 0 | 3 | 0 |  | 0 | 1 | 0 | 0 | 0 | 0 |  |  |  | 0 | 0
17 | 1 | 86 | 110 | 18 | 4.10-80-13 | Аппараты приемные, устройства промежуточные на 1 луч / демонтаж адресного релейного модуля | 1 ШТ. | 27 | 0 | 27 |  |  |  | 9225.68 | 0 | 10.2 | 5.64 | 9215.48 | 0 | 12.2122 | 0 | 0 | 8299.01 | 4241.72 |  | 57034454 | 5.8032 | 0 | 0.018 | 0.0036 | 5.7852 | 0 | 0.432 | 0 | 0 | 18.08 | 1.96 | 0.05 | 0.01 | 16.07 | 0 | 1.2 | 0 | 0 | 90 | 46 | 1.047 | 1 |  |  | 1 | 56.35 | 20 | 9.84 |  |  |  |  | 0 | 2 | ТСН-2001.4. Доп. 1-42. Сб. 10, т. 80, поз. 13 |  |  | 68 | 0 | 4.10-80-13 | 1 | 40 | 0 | 56.35 | 1 | 1 | 1 | 1 | 1 |  | 90 | 46 |  |  |  | 1566 | 0 | 0 | [5 empty] | 0 | Поправка: Гл.12.Прил.8.п.8. 3_12.00.01.11.001 Наименование: При наличии напряженных и стесненных условий производства работ (стесненность, сложность складирования и транспортной логистики и т.п.) для объектов, расположенных в пределах круговой магистральной системы улиц "Садовое кольцо" города Москвы Поправка: Гл.4.Прил.2.2.п.2.2.29_04.00.01.35.003 Наименование: При демонтаже оборудования, предназначенного в лом | 0 | 9225.68 | 0 | 0.4 | 0 | 341.48 | 0 | 0.4523 | 0 | 0 | 8293.93 | 4239.12 |  | 71 |  | *1)*0 | *1,2)*0,3 | *1,2)*0,3 | *1,2)*0,3 |  | *1,2)*0,3 | *1,2)*0,3 |  |  |  | 0 | 0 | 1 | 1 |  |  |  | 1013 | 1 ШТ. | 1 ШТ. | 1 | [6 empty] | 57042958 | 40 | Монтаж оборудования | 0 |  | 2 | 68 | ТСН-2001.4-10. Прокладка и монтаж сетей связи | ТСН-2001.4-10-1 |  | Поправка: Гл.12.Прил.8.п.8. 3_12.00.01.11.001 Поправка: Гл.4.Прил.2.2.п.2.2.29_04.00.01.35.003 |  | 0 | 18.08 | 1.96 | 0.05 | 0.01 | 16.07 | 1.2 | 0 | 0 | [17 empty] | 0 | 0 | 0 |  |  |  |  | 90 | 46 |  |  |  |  | 1 |  | -1341631668 | 2 | 1 | 2 | 0 | 0 | 0 | 21766.41 | 0 | 21766.41 | 0 |  | 0 | 3 | 0 |  | 0 | 1 | 0 | 0 | 0 | 0 |  |  |  | 0 | 0
17 | 1 | 92 | 120 | 19 | 4.10-185-8 | Прокладка кабеля связи огнестойкого в трубах гофрированных с использованием скобы СМД: по бетонным поверхностям | 100 м | 51.5 | 0 | 51.5 |  |  |  | 8121.53 | 0 | 135.69 | 0 | 7985.84 | 0 | 671.8279 | 0 | 0 | 7187.26 | 3673.49 |  | 57034452 | 150.6204 | 0 | 2.5164 | 0 | 148.104 | 0 | 12.4596 | 0 | 0 | 441.78 | 23.39 | 6.99 | 0 | 411.4 | 0 | 34.61 | 0 | 0 | 90 | 46 | 1.047 | 1 |  |  | 1 | 1 | 1 | 1 |  |  |  |  | 0 | 2 | ТСН-2001.4 Доп. 80, Сб. 10, т. 185, поз. 8 |  |  | 68 | 0 | 4.10-185-8 | 1 | 40 | 0 | 1 | 1 | 1 | 1 | 1 | 1 |  | 90 | 46 |  |  |  | 1566 | 0 | 0 | [5 empty] | 0 | Поправка: Гл.12.Прил.8.п.8. 3_12.00.01.11.001 Наименование: При наличии напряженных и стесненных условий производства работ (стесненность, сложность складирования и транспортной логистики и т.п.) для объектов, расположенных в пределах круговой магистральной системы улиц "Садовое кольцо" города Москвы Поправка: Гл.4.Прил.2.2.п.2.2.29_04.00.01.35.003 Наименование: При демонтаже оборудования, предназначенного в лом | 0 | 8121.53 | 0 | 2.63 | 0 | 155.06 | 0 | 13.0452 | 0 | 0 | 7187.26 | 3673.49 |  | 73 |  | *1)*0 | *1,2)*0,3 | *1,2)*0,3 | *1,2)*0,3 |  | *1,2)*0,3 | *1,2)*0,3 |  |  |  | 0 | 0 | 1 | 1 |  |  |  | 1003 | 100 м | 100 м | 100 | [6 empty] | 57042958 | 40 | Монтаж оборудования | 0 |  | 2 | 68 | ТСН-2001.4-10. Прокладка и монтаж сетей связи | ТСН-2001.4-10-1 |  | Поправка: Гл.12.Прил.8.п.8. 3_12.00.01.11.001 Поправка: Гл.4.Прил.2.2.п.2.2.29_04.00.01.35.003 |  | 0 | 441.78 | 23.39 | 6.99 | 0 | 411.4 | 34.61 | 0 | 0 | [17 empty] | 0 | 0 | 0 |  |  |  |  | 90 | 46 |  |  |  |  | 1 |  | -63843540 | 2 | 1 | 2 | 0 | 0 | 0 | 18982.28 | 0 | 18982.28 | 0 |  | 0 | 3 | 0 |  | 0 | 1 | 0 | 0 | 0 | 0 |  |  |  | 0 | 0
17 | 1 | 98 | 130 | 19 | 4.10-185-8 | Прокладка кабеля связи огнестойкого в трубах гофрированных с использованием скобы СМД: по бетонным поверхностям | 100 м | 51.5 | 0 | 51.5 |  |  |  | 451304.7 | 0 | 1302.62 | 0 | 450002.08 | 0 | 671.8279 | 0 | 0 | 405001.87 | 207000.96 |  | 57034454 | 150.6204 | 0 | 2.5164 | 0 | 148.104 | 0 | 12.4596 | 0 | 0 | 441.78 | 23.39 | 6.99 | 0 | 411.4 | 0 | 34.61 | 0 | 0 | 90 | 46 | 1.047 | 1 |  |  | 1 | 56.35 | 9.6 | 7.41 |  |  |  |  | 0 | 2 | ТСН-2001.4 Доп. 80, Сб. 10, т. 185, поз. 8 |  |  | 68 | 0 | 4.10-185-8 | 1 | 40 | 0 | 56.35 | 1 | 1 | 1 | 1 | 1 |  | 90 | 46 |  |  |  | 1566 | 0 | 0 | [5 empty] | 0 | Поправка: Гл.12.Прил.8.п.8. 3_12.00.01.11.001 Наименование: При наличии напряженных и стесненных условий производства работ (стесненность, сложность складирования и транспортной логистики и т.п.) для объектов, расположенных в пределах круговой магистральной системы улиц "Садовое кольцо" города Москвы Поправка: Гл.4.Прил.2.2.п.2.2.29_04.00.01.35.003 Наименование: При демонтаже оборудования, предназначенного в лом | 0 | 451304.7 | 0 | 25.25 | 0 | 8737.63 | 0 | 13.0452 | 0 | 0 | 405001.87 | 207000.96 |  | 75 |  | *1)*0 | *1,2)*0,3 | *1,2)*0,3 | *1,2)*0,3 |  | *1,2)*0,3 | *1,2)*0,3 |  |  |  | 0 | 0 | 1 | 1 |  |  |  | 1003 | 100 м | 100 м | 100 | [6 empty] | 57042958 | 40 | Монтаж оборудования | 0 |  | 2 | 68 | ТСН-2001.4-10. Прокладка и монтаж сетей связи | ТСН-2001.4-10-1 |  | Поправка: Гл.12.Прил.8.п.8. 3_12.00.01.11.001 Поправка: Гл.4.Прил.2.2.п.2.2.29_04.00.01.35.003 |  | 0 | 441.78 | 23.39 | 6.99 | 0 | 411.4 | 34.61 | 0 | 0 | [17 empty] | 0 | 0 | 0 |  |  |  |  | 90 | 46 |  |  |  |  | 1 |  | -63843540 | 2 | 1 | 2 | 0 | 0 | 0 | 1063307.53 | 0 | 1063307.53 | 0 |  | 0 | 3 | 0 |  | 0 | 1 | 0 | 0 | 0 | 0 |  |  |  | 0 | 0
17 | 1 | 100 | 132 |  | 6.67-5-12 | Демонтаж трубных проводок, трубы в борозде диаметром 25 мм / ПВХ | 100 м | 51.5 | 0 | 51.5 |  |  |  | 20720.35 | 0 | 0 | 0 | 20720.35 | 0 | 1969.608 | 0 | 0 | 18855.52 | 9945.77 |  | -1 | 384.276 | 0 | 0 | 0 | 384.276 | 0 | 36.528 | 0 | 0 | 320.23 | 0 | 0 | 0 | 320.23 | 0 | 30.44 | 0 | 0 | 91 | 48 | 1.047 | 1 |  |  | 1 | 1 | 1 | 1 |  |  |  |  | 0 | 1 | ТСН-2001.6. Доп. 1-42. Сб. 67, т. 5, поз. 12 |  |  | 106 | 0 | 6.67-5-12 | 1 | 60 | 0 | 1 | 1 | 1 | 1 | 1 | 1 |  | 91 | 48 |  |  |  | 1566 | 0 | 0 | [5 empty] | 0 | Поправка: Гл.12.Прил.8.п.8. 3_12.00.01.11.001 Наименование: При наличии напряженных и стесненных условий производства работ (стесненность, сложность складирования и транспортной логистики и т.п.) для объектов, расположенных в пределах круговой магистральной системы улиц "Садовое кольцо" города Москвы | 0 | 20720.35 | 0 | 0 | 0 | 402.34 | 0 | 38.2448 | 0 | 0 | 18855.52 | 9945.77 |  | 77 |  | *1 | *1,2 | *1,2 | *1,2 |  | *1,2 | *1,2 |  |  |  | 0 | 0 | 1 | 1 |  |  |  | 1003 | 100 м | 100 м | 100 | [6 empty] | 57042996 | 60 | Ремонтно-строительные работы | 0 |  | 1 | 106 | ТСН-2001.6-67. Электромонтажные работы | ТСН-2001.6-67-1 |  | Поправка: Гл.12.Прил.8.п.8. 3_12.00.01.11.001 |  | 1024 | 320.23 | 0 | 0 | 0 | 320.23 | 30.44 | 0 | 0 | [17 empty] | 0 | 0 | 0 |  |  |  |  | 91 | 48 |  |  |  |  | 1 |  | -1403822920 | 2 | 1 | 2 | 0 | 0 | 0 | 49521.64 | 49521.64 | 0 | 0 |  | 0 | 3 | 0 |  | 0 | 1 | 0 | 0 | 0 | 0 |  |  |  | 0 | 0
17 | 1 | 102 | 134 |  | 6.67-5-12 | Демонтаж трубных проводок, трубы в борозде диаметром 25 мм / ПВХ | 100 м | 51.5 | 0 | 51.5 |  |  |  | 1167591.72 | 0 | 0 | 0 | 1167591.72 | 0 | 1969.608 | 0 | 0 | 1062508.47 | 560444.03 |  | -1 | 384.276 | 0 | 0 | 0 | 384.276 | 0 | 36.528 | 0 | 0 | 320.23 | 0 | 0 | 0 | 320.23 | 0 | 30.44 | 0 | 0 | 91 | 48 | 1.047 | 1 |  |  | 1 | 56.35 | 1 | 1 |  |  |  |  | 0 | 1 | ТСН-2001.6. Доп. 1-42. Сб. 67, т. 5, поз. 12 |  |  | 106 | 0 | 6.67-5-12 | 1 | 60 | 0 | 56.35 | 1 | 1 | 1 | 1 | 1 |  | 91 | 48 |  |  |  | 1566 | 0 | 0 | [5 empty] | 0 | Поправка: Гл.12.Прил.8.п.8. 3_12.00.01.11.001 Наименование: При наличии напряженных и стесненных условий производства работ (стесненность, сложность складирования и транспортной логистики и т.п.) для объектов, расположенных в пределах круговой магистральной системы улиц "Садовое кольцо" города Москвы | 0 | 1167591.72 | 0 | 0 | 0 | 22671.86 | 0 | 38.2448 | 0 | 0 | 1062508.47 | 560444.03 |  | 78 |  | *1 | *1,2 | *1,2 | *1,2 |  | *1,2 | *1,2 |  |  |  | 0 | 0 | 1 | 1 |  |  |  | 1003 | 100 м | 100 м | 100 | [6 empty] | 57042996 | 60 | Ремонтно-строительные работы | 0 |  | 1 | 106 | ТСН-2001.6-67. Электромонтажные работы | ТСН-2001.6-67-1 |  | Поправка: Гл.12.Прил.8.п.8. 3_12.00.01.11.001 |  | 1024 | 320.23 | 0 | 0 | 0 | 320.23 | 30.44 | 0 | 0 | [17 empty] | 0 | 0 | 0 |  |  |  |  | 91 | 48 |  |  |  |  | 1 |  | -1403822920 | 2 | 1 | 2 | 0 | 0 | 0 | 2790544.22 | 2790544.22 | 0 | 0 |  | 0 | 3 | 0 |  | 0 | 1 | 0 | 0 | 0 | 0 |  |  |  | 0 | 0
17 | 1 | 103 | 135 |  | 6.67-6-1 | Демонтаж кабеля | 100 м | 94 | 0 | 94 |  |  |  | 11635.37 | 0 | 0 | 0 | 11635.37 | 0 | 1138.4994 | 0 | 0 | 10588.19 | 5584.98 |  | -1 | 118.224 | 0 | 0 | 0 | 118.224 | 0 | 11.568 | 0 | 0 | 98.52 | 0 | 0 | 0 | 98.52 | 0 | 9.64 | 0 | 0 | 91 | 48 | 1.047 | 1 |  |  | 1 | 1 | 1 | 1 |  |  |  |  | 0 | 1 | ТСН-2001.6. Доп. 1-42. Сб. 67, т. 6, поз. 1 |  |  | 106 | 0 | 6.67-6-1 | 1 | 60 | 0 | 1 | 1 | 1 | 1 | 1 | 1 |  | 91 | 48 |  |  |  | 1566 | 0 | 0 | [5 empty] | 0 | Поправка: Гл.12.Прил.8.п.8. 3_12.00.01.11.001 Наименование: При наличии напряженных и стесненных условий производства работ (стесненность, сложность складирования и транспортной логистики и т.п.) для объектов, расположенных в пределах круговой магистральной системы улиц "Садовое кольцо" города Москвы | 0 | 11635.37 | 0 | 0 | 0 | 123.78 | 0 | 12.1117 | 0 | 0 | 10588.19 | 5584.98 |  | 79 |  | *1 | *1,2 | *1,2 | *1,2 |  | *1,2 | *1,2 |  |  |  | 0 | 0 | 1 | 1 |  |  |  | 1003 | 100 м | 100 м | 100 | [6 empty] | 57042996 | 60 | Ремонтно-строительные работы | 0 |  | 1 | 106 | ТСН-2001.6-67. Электромонтажные работы | ТСН-2001.6-67-1 |  | Поправка: Гл.12.Прил.8.п.8. 3_12.00.01.11.001 |  | 1024 | 98.52 | 0 | 0 | 0 | 98.52 | 9.64 | 0 | 0 | [17 empty] | 0 | 0 | 0 |  |  |  |  | 91 | 48 |  |  |  |  | 1 |  | 1114236003 | 2 | 1 | 2 | 0 | 0 | 0 | 27808.54 | 27808.54 | 0 | 0 |  | 0 | 3 | 0 |  | 0 | 1 | 0 | 0 | 0 | 0 |  |  |  | 0 | 0
17 | 1 | 104 | 136 |  | 6.67-6-1 | Демонтаж кабеля | 100 м | 94 | 0 | 94 |  |  |  | 655653.1 | 0 | 0 | 0 | 655653.1 | 0 | 1138.4994 | 0 | 0 | 596644.32 | 314713.49 |  | -1 | 118.224 | 0 | 0 | 0 | 118.224 | 0 | 11.568 | 0 | 0 | 98.52 | 0 | 0 | 0 | 98.52 | 0 | 9.64 | 0 | 0 | 91 | 48 | 1.047 | 1 |  |  | 1 | 56.35 | 1 | 1 |  |  |  |  | 0 | 1 | ТСН-2001.6. Доп. 1-42. Сб. 67, т. 6, поз. 1 |  |  | 106 | 0 | 6.67-6-1 | 1 | 60 | 0 | 56.35 | 1 | 1 | 1 | 1 | 1 |  | 91 | 48 |  |  |  | 1566 | 0 | 0 | [5 empty] | 0 | Поправка: Гл.12.Прил.8.п.8. 3_12.00.01.11.001 Наименование: При наличии напряженных и стесненных условий производства работ (стесненность, сложность складирования и транспортной логистики и т.п.) для объектов, расположенных в пределах круговой магистральной системы улиц "Садовое кольцо" города Москвы | 0 | 655653.1 | 0 | 0 | 0 | 6975 | 0 | 12.1117 | 0 | 0 | 596644.32 | 314713.49 |  | 80 |  | *1 | *1,2 | *1,2 | *1,2 |  | *1,2 | *1,2 |  |  |  | 0 | 0 | 1 | 1 |  |  |  | 1003 | 100 м | 100 м | 100 | [6 empty] | 57042996 | 60 | Ремонтно-строительные работы | 0 |  | 1 | 106 | ТСН-2001.6-67. Электромонтажные работы | ТСН-2001.6-67-1 |  | Поправка: Гл.12.Прил.8.п.8. 3_12.00.01.11.001 |  | 1024 | 98.52 | 0 | 0 | 0 | 98.52 | 9.64 | 0 | 0 | [17 empty] | 0 | 0 | 0 |  |  |  |  | 91 | 48 |  |  |  |  | 1 |  | 1114236003 | 2 | 1 | 2 | 0 | 0 | 0 | 1567010.91 | 1567010.91 | 0 | 0 |  | 0 | 3 | 0 |  | 0 | 1 | 0 | 0 | 0 | 0 |  |  |  | 0 | 0
17 | 1 | 106 | 138 | 20 | 6.67-5-1 | Демонтаж трубных проводок, первого провода сечением 6 мм2 | 100 м | 42.5 | 0 | 42.5 |  |  |  | 1285.27 | 0 | 0 | 0 | 1285.27 | 0 | 120.1432 | 0 | 0 | 1169.6 | 616.93 |  | 57034452 | 28.884 | 0 | 0 | 0 | 28.884 | 0 | 2.7 | 0 | 0 | 24.07 | 0 | 0 | 0 | 24.07 | 0 | 2.25 | 0 | 0 | 91 | 48 | 1.047 | 1 |  |  | 1 | 1 | 1 | 1 |  |  |  |  | 0 | 1 | ТСН-2001.6. Доп. 1-42. Сб. 67, т. 5, поз. 1 |  |  | 106 | 0 | 6.67-5-1 | 1 | 60 | 0 | 1 | 1 | 1 | 1 | 1 | 1 |  | 91 | 48 |  |  |  | 1566 | 0 | 0 | [5 empty] | 0 | Поправка: Гл.12.Прил.8.п.8. 3_12.00.01.11.001 Наименование: При наличии напряженных и стесненных условий производства работ (стесненность, сложность складирования и транспортной логистики и т.п.) для объектов, расположенных в пределах круговой магистральной системы улиц "Садовое кольцо" города Москвы | 0 | 1285.27 | 0 | 0 | 0 | 30.24 | 0 | 2.8269 | 0 | 0 | 1169.6 | 616.93 |  | 81 |  | *1 | *1,2 | *1,2 | *1,2 |  | *1,2 | *1,2 |  |  |  | 0 | 0 | 1 | 1 |  |  |  | 1003 | 100 м | 100 м | 100 | [6 empty] | 57042996 | 60 | Ремонтно-строительные работы | 0 |  | 1 | 106 | ТСН-2001.6-67. Электромонтажные работы | ТСН-2001.6-67-1 |  | Поправка: Гл.12.Прил.8.п.8. 3_12.00.01.11.001 |  | 0 | 24.07 | 0 | 0 | 0 | 24.07 | 2.25 | 0 | 0 | [17 empty] | 0 | 0 | 0 |  |  |  |  | 91 | 48 |  |  |  |  | 1 |  | -1911321142 | 2 | 1 | 2 | 0 | 0 | 0 | 3071.8 | 3071.8 | 0 | 0 |  | 0 | 3 | 0 |  | 0 | 1 | 0 | 0 | 0 | 0 |  |  |  | 0 | 0
17 | 1 | 108 | 140 | 20 | 6.67-5-1 | Демонтаж трубных проводок, первого провода сечением 6 мм2 | 100 м | 42.5 | 0 | 42.5 |  |  |  | 72424.96 | 0 | 0 | 0 | 72424.96 | 0 | 120.1432 | 0 | 0 | 65906.71 | 34763.98 |  | 57034454 | 28.884 | 0 | 0 | 0 | 28.884 | 0 | 2.7 | 0 | 0 | 24.07 | 0 | 0 | 0 | 24.07 | 0 | 2.25 | 0 | 0 | 91 | 48 | 1.047 | 1 |  |  | 1 | 56.35 | 1 | 1 |  |  |  |  | 0 | 1 | ТСН-2001.6. Доп. 1-42. Сб. 67, т. 5, поз. 1 |  |  | 106 | 0 | 6.67-5-1 | 1 | 60 | 0 | 56.35 | 1 | 1 | 1 | 1 | 1 |  | 91 | 48 |  |  |  | 1566 | 0 | 0 | [5 empty] | 0 | Поправка: Гл.12.Прил.8.п.8. 3_12.00.01.11.001 Наименование: При наличии напряженных и стесненных условий производства работ (стесненность, сложность складирования и транспортной логистики и т.п.) для объектов, расположенных в пределах круговой магистральной системы улиц "Садовое кольцо" города Москвы | 0 | 72424.96 | 0 | 0 | 0 | 1704.02 | 0 | 2.8269 | 0 | 0 | 65906.71 | 34763.98 |  | 82 |  | *1 | *1,2 | *1,2 | *1,2 |  | *1,2 | *1,2 |  |  |  | 0 | 0 | 1 | 1 |  |  |  | 1003 | 100 м | 100 м | 100 | [6 empty] | 57042996 | 60 | Ремонтно-строительные работы | 0 |  | 1 | 106 | ТСН-2001.6-67. Электромонтажные работы | ТСН-2001.6-67-1 |  | Поправка: Гл.12.Прил.8.п.8. 3_12.00.01.11.001 |  | 0 | 24.07 | 0 | 0 | 0 | 24.07 | 2.25 | 0 | 0 | [17 empty] | 0 | 0 | 0 |  |  |  |  | 91 | 48 |  |  |  |  | 1 |  | -1911321142 | 2 | 1 | 2 | 0 | 0 | 0 | 173095.65 | 173095.65 | 0 | 0 |  | 0 | 3 | 0 |  | 0 | 1 | 0 | 0 | 0 | 0 |  |  |  | 0 | 0
51 | 1 | 4 | 24 |  | Новый раздел | Демонтажные работы (Письмо от АНО «РГТ» об утверждении объёмов демонтажных работ) | 0 | [6 empty] | 18801.8 | 0 | 814.34 | 94.56 | 17987.46 | 0 | 1475.5193 | 0 | 0 | 16454.15 | 8475.5 |  |  | 18801.8 | 0 | 814.34 | 94.56 | 17987.46 | 0 | 1475.5193 | 0 | 0 | 16454.15 | 8475.5 |  |  | 0 | 0 | 0 | 43731.45 | 3071.8 | 40659.65 | 0 | 0 | 0 | 0 | 0 | 0 | 0 | 0 | 0 | 0 | [19 empty] | 0 | 0 | 0 | 43731.45 | 3071.8 | 40659.65 | 0 | 0 | 0 | 0 | 0 | 0 | 0 | 0 | 0 | 0 | [19 empty] | 1026183.3 | 0 | 12589.92 | 5328.44 | 1013593.38 | 0 | 1475.5193 | 0 | 0 | 927189.53 | 477593.62 |  |  | 1026183.3 | 0 | 12589.92 | 5328.44 | 1013593.38 | 0 | 1475.5193 | 0 | 0 | 927189.53 | 477593.62 |  |  | 0 | 0 | 0 | 2430966.45 | 173095.65 | 2257870.8 | 0 | 0 | 0 | 0 | 0 | 0 | 0 | 0 | 0 | 0 | [19 empty] | 0 | 0 | 0 | 2430966.45 | 173095.65 | 2257870.8 | 0 | 0 | 0 | 0 | 0 | 0 | 0 | 0 | 0 | 0 | [18 empty] | 0
50 | 0 | 0 | 1 | 201 | 18801.8 | ПЗ | Прямые затраты |  |  | 201 | 1 | 3 |  | 2 | 1026183.3 | [6 empty] | 18801.8 | 1 | 18801.8 | 1026183.3 | 1 | 1026183.3
50 | 0 | 0 | 1 | 202 | 0 | СтМатОб | Стоимость материальных ресурсов (всего) |  |  | 202 | 2 | 3 |  | 2 | 0 | [6 empty] | 0 | 1 | 0 | 0 | 1 | 0
50 | 0 | 0 | 1 | 222 | 0 | СтМатОбЗак | Стоимость материалов и оборудования заказчика |  |  | 222 | 3 | 3 |  | 2 | 0 | [6 empty] | 0 | 1 | 0 | 0 | 1 | 0
50 | 0 | 0 | 1 | 225 | 0 | СтМатОбПод | Стоимость материалов и оборудования подрядчика |  |  | 225 | 4 | 3 |  | 2 | 0 | [6 empty] | 0 | 1 | 0 | 0 | 1 | 0
50 | 0 | 0 | 1 | 226 | 0 | СтМат | Стоимость материалов (всего) |  |  | 226 | 5 | 3 |  | 2 | 0 | [6 empty] | 0 | 1 | 0 | 0 | 1 | 0
50 | 0 | 0 | 1 | 227 | 0 | СтМатЗак | Стоимость материалов заказчика |  |  | 227 | 6 | 3 |  | 2 | 0 | [6 empty] | 0 | 1 | 0 | 0 | 1 | 0
50 | 0 | 0 | 1 | 228 | 0 | СтМатПод | Стоимость материалов подрядчика |  |  | 228 | 7 | 3 |  | 2 | 0 | [6 empty] | 0 | 1 | 0 | 0 | 1 | 0
50 | 0 | 0 | 1 | 216 | 0 | Оборуд | Стоимость оборудования (всего) |  |  | 216 | 8 | 3 |  | 2 | 0 | [6 empty] | 0 | 1 | 0 | 0 | 1 | 0
50 | 0 | 0 | 1 | 223 | 0 | ОборудЗак | Стоимость оборудования заказчика |  |  | 223 | 9 | 3 |  | 2 | 0 | [6 empty] | 0 | 1 | 0 | 0 | 1 | 0
50 | 0 | 0 | 1 | 229 | 0 | ОборудПод | Стоимость оборудования подрядчика |  |  | 229 | 10 | 3 |  | 2 | 0 | [6 empty] | 0 | 1 | 0 | 0 | 1 | 0
50 | 0 | 0 | 1 | 203 | 814.34 | ЭММ | Эксплуатация машин |  |  | 203 | 11 | 3 |  | 2 | 12589.92 | [6 empty] | 814.34 | 1 | 814.34 | 12589.92 | 1 | 12589.92
50 | 0 | 0 | 1 | 231 | 0 | ЭММсНРиСП | Эксплуатация машин по ТСН-2001.16 |  |  | 231 | 12 | 3 |  | 2 | 0 | [6 empty] | 0 | 1 | 0 | 0 | 1 | 0
50 | 0 | 0 | 1 | 204 | 94.56 | ЗПМ | ЗП машинистов |  |  | 204 | 13 | 3 |  | 2 | 5328.44 | [6 empty] | 94.56 | 1 | 94.56 | 5328.44 | 1 | 5328.44
50 | 0 | 0 | 1 | 205 | 17987.46 | ОЗП | Основная ЗП рабочих |  |  | 205 | 14 | 3 |  | 2 | 1013593.38 | [6 empty] | 17987.46 | 1 | 17987.46 | 1013593.38 | 1 | 1013593.38
50 | 0 | 0 | 1 | 232 | 0 | ОЗПсНРиСП | Основная ЗП рабочих по ТСН-2001.16 |  |  | 232 | 15 | 3 |  | 2 | 0 | [6 empty] | 0 | 1 | 0 | 0 | 1 | 0
50 | 0 | 0 | 1 | 214 | 3071.8 | Строит | Строительные работы с НР и СП |  |  | 214 | 16 | 3 |  | 2 | 173095.65 | [6 empty] | 3071.8 | 1 | 3071.8 | 173095.65 | 1 | 173095.65
50 | 0 | 0 | 1 | 215 | 40659.65 | Монтаж | Монтажные работы с НР и СП |  |  | 215 | 17 | 3 |  | 2 | 2257870.8 | [6 empty] | 40659.65 | 1 | 40659.65 | 2257870.8 | 1 | 2257870.8
50 | 0 | 0 | 1 | 217 | 0 | Прочие | Прочие работы с НР и СП |  |  | 217 | 18 | 3 |  | 2 | 0 | [6 empty] | 0 | 1 | 0 | 0 | 1 | 0
50 | 0 | 0 | 1 | 230 | 0 | ПрочиеЗатр | Прочие затраты по ТСН-2001.16 |  |  | 230 | 19 | 3 |  | 2 | 0 | [6 empty] | 0 | 1 | 0 | 0 | 1 | 0
50 | 0 | 0 | 1 | 206 | 0 | ВозврМат | Возврат материалов |  |  | 206 | 20 | 3 |  | 2 | 0 | [6 empty] | 0 | 1 | 0 | 0 | 1 | 0
50 | 0 | 0 | 1 | 207 | 1475.5193 | ТрудСтр | Трудозатраты строителей |  |  | 207 | 21 | 3 |  | -1 | 1475.5193 | [6 empty] | 1475.5193 | 1 | 1475.5193 | 1475.5193 | 1 | 1475.5193
50 | 0 | 0 | 1 | 208 | 0 | ТрудМаш | Трудозатраты машинистов |  |  | 208 | 22 | 3 |  | -1 | 0 | [6 empty] | 0 | 1 | 0 | 0 | 1 | 0
50 | 0 | 0 | 1 | 209 | 0 | ТранспМат | Транспорт материалов |  |  | 209 | 23 | 3 |  | 2 | 0 | [6 empty] | 0 | 1 | 0 | 0 | 1 | 0
50 | 0 | 0 | 1 | 233 | 0 | Перевозка | Перевозка грузов |  |  | 233 | 24 | 3 |  | 2 | 0 | [6 empty] | 0 | 1 | 0 | 0 | 1 | 0
50 | 0 | 0 | 1 | 210 | 16454.15 | НР | Накладные расходы |  |  | 210 | 25 | 3 |  | 2 | 927189.53 | [6 empty] | 16454.15 | 1 | 16454.15 | 927189.53 | 1 | 927189.53
50 | 0 | 0 | 1 | 211 | 8475.5 | СмПриб | Сметная прибыль |  |  | 211 | 26 | 3 |  | 2 | 477593.62 | [6 empty] | 8475.5 | 1 | 8475.5 | 477593.62 | 1 | 477593.62
50 | 0 | 0 | 1 | 224 | 43731.45 | Всего | Всего с НР и СП |  |  | 224 | 27 | 3 |  | 2 | 2430966.45 | [6 empty] | 43731.45 | 1 | 43731.45 | 2430966.45 | 1 | 2430966.45
4 | 1 |  | 112 |  | Новый раздел | АРМ СПС. |  | 0 |  | 0 | [7 empty] | 0 | 0 |  | 2 | [53 empty] | 0 | [11 empty] | 0
52 | 1 | 4 | 103 | 0 | Новый раздел | АРМ СПС. | [7 empty] | 52941.65 | 52864.83 | 33.41 | 5.08 | 43.41 | 0 | 3.8823 | 0 | 0 | 43.64 | 22.31 | 0 | 0 | 52941.65 | 52864.83 | 33.41 | 5.08 | 43.41 | 0 | 3.8823 | 0 | 0 | 43.64 | 22.31 | 0 | 0 | 0 | 52864.83 | 0 | 53007.6 | 0 | 142.77 | 0 | 52864.83 | 0 | 0 | 0 | 52864.83 | 0 | 0 | 0 | 0 | 0 | 0 | 0 | 0 | 0 | 0 | 0 | 0 | 0 | 0 | 0 | 0 | 0 | 0 | 0 | 0 | 0 | 0 | 0 | 0 | 52864.83 | 0 | 53007.6 | 0 | 142.77 | 0 | 52864.83 | 0 | 0 | 0 | 52864.83 | 0 | 0 | 0 | 0 | 0 | 0 | 0 | 0 | 0 | 0 | 0 | 0 | 0 | 0 | 0 | 0 | 0 | 0 | 0 | 0 | 0 | 0 | 0 | 403203.22 | 400186.76 | 570.31 | 286.26 | 2446.15 | 0 | 3.8823 | 0 | 0 | 2459.17 | 1256.91 | 0 | 0 | 403203.22 | 400186.76 | 570.31 | 286.26 | 2446.15 | 0 | 3.8823 | 0 | 0 | 2459.17 | 1256.91 | 0 | 0 | 0 | 400186.76 | 0 | 406919.3 | 0 | 6732.54 | 0 | 400186.76 | 0 | 0 | 0 | 400186.76 | 0 | 0 | 0 | 0 | 0 | 0 | 0 | 0 | 0 | 0 | 0 | 0 | 0 | 0 | 0 | 0 | 0 | 0 | 0 | 0 | 0 | 0 | 0 | 0 | 400186.76 | 0 | 406919.3 | 0 | 6732.54 | 0 | 400186.76 | 0 | 0 | 0 | 400186.76 | 0 | 0 | 0 | 0 | 0 | 0 | 0 | 0 | 0 | 0 | 0 | 0 | 0 | 0 | 0 | 0 | 0 | 0 | 0 | 0 | 0 | 0 | 0
17 | 1 | 111 | 143 | 21 | 4.11-7-2 | Установка аппарата настольного массой до 0,03 т | 1 ШТ. | 1 | 0 | 1 |  |  |  | 76.82 | 0 | 33.41 | 5.08 | 43.41 | 0 | 3.8823 | 0 | 0 | 43.64 | 22.31 |  | 57034452 | 73.368 | 0 | 31.908 | 4.848 | 41.46 | 0 | 3.708 | 0 | 0 | 61.14 | 0 | 26.59 | 4.04 | 34.55 | 0 | 3.09 | 0 | 0 | 90 | 46 | 1.047 | 1 |  |  | 1 | 1 | 1 | 1 |  |  |  |  | 0 | 2 | ТСН-2001.4 Доп. 68, Сб. 11, т. 7, поз. 2 |  |  | 72 | 0 | 4.11-7-2 | 1 | 40 | 0 | 1 | 1 | 1 | 1 | 1 | 1 |  | 90 | 46 |  |  |  | 1566 | 0 | 0 | [5 empty] | 0 | Поправка: Гл.12.Прил.8.п.8. 3_12.00.01.11.001 Наименование: При наличии напряженных и стесненных условий производства работ (стесненность, сложность складирования и транспортной логистики и т.п.) для объектов, расположенных в пределах круговой магистральной системы улиц "Садовое кольцо" города Москвы | 0 | 76.82 | 0 | 33.41 | 5.08 | 43.41 | 0 | 3.8823 | 0 | 0 | 43.64 | 22.31 |  | 83 |  | *1 | *1,2 | *1,2 | *1,2 |  | *1,2 | *1,2 |  |  |  | 0 | 0 | 1 | 1 |  |  |  | 1013 | 1 ШТ. | 1 ШТ. | 1 | [6 empty] | 57042962 | 40 | Монтаж оборудования | 0 |  | 2 | 72 | ТСН-2001.4-11. Приборы и средства автоматизации и вычислительной техники | ТСН-2001.4-11-1 |  | Поправка: Гл.12.Прил.8.п.8. 3_12.00.01.11.001 |  | 131072 | 61.14 | 0 | 26.59 | 4.04 | 34.55 | 3.09 | 0 | 0 | [17 empty] | 0 | 0 | 0 |  |  |  |  | 90 | 46 |  |  |  |  | 1 |  | 563141307 | 2 | 1 | 2 | 0 | 0 | 0 | 142.77 | 0 | 142.77 | 0 |  | 0 | 3 | 0 |  | 0 | 1 | 0 | 0 | 0 | 0 |  |  |  | 0 | 0
17 | 1 | 114 | 146 | 21 | 4.11-7-2 | Установка аппарата настольного массой до 0,03 т | 1 ШТ. | 1 | 0 | 1 |  |  |  | 3016.46 | 0 | 570.31 | 286.26 | 2446.15 | 0 | 3.8823 | 0 | 0 | 2459.17 | 1256.91 |  | 57034454 | 73.368 | 0 | 31.908 | 4.848 | 41.46 | 0 | 3.708 | 0 | 0 | 61.14 | 0 | 26.59 | 4.04 | 34.55 | 0 | 3.09 | 0 | 0 | 90 | 46 | 1.047 | 1 |  |  | 1 | 56.35 | 17.07 | 1 |  |  |  |  | 0 | 2 | ТСН-2001.4 Доп. 68, Сб. 11, т. 7, поз. 2 |  |  | 72 | 0 | 4.11-7-2 | 1 | 40 | 0 | 56.35 | 1 | 1 | 1 | 1 | 1 |  | 90 | 46 |  |  |  | 1566 | 0 | 0 | [5 empty] | 0 | Поправка: Гл.12.Прил.8.п.8. 3_12.00.01.11.001 Наименование: При наличии напряженных и стесненных условий производства работ (стесненность, сложность складирования и транспортной логистики и т.п.) для объектов, расположенных в пределах круговой магистральной системы улиц "Садовое кольцо" города Москвы | 0 | 3016.46 | 0 | 570.31 | 286.26 | 2446.15 | 0 | 3.8823 | 0 | 0 | 2459.17 | 1256.91 |  | 84 |  | *1 | *1,2 | *1,2 | *1,2 |  | *1,2 | *1,2 |  |  |  | 0 | 0 | 1 | 1 |  |  |  | 1013 | 1 ШТ. | 1 ШТ. | 1 | [6 empty] | 57042962 | 40 | Монтаж оборудования | 0 |  | 2 | 72 | ТСН-2001.4-11. Приборы и средства автоматизации и вычислительной техники | ТСН-2001.4-11-1 |  | Поправка: Гл.12.Прил.8.п.8. 3_12.00.01.11.001 |  | 131072 | 61.14 | 0 | 26.59 | 4.04 | 34.55 | 3.09 | 0 | 0 | [17 empty] | 0 | 0 | 0 |  |  |  |  | 90 | 46 |  |  |  |  | 1 |  | 563141307 | 2 | 1 | 2 | 0 | 0 | 0 | 6732.54 | 0 | 6732.54 | 0 |  | 0 | 3 | 0 |  | 0 | 1 | 0 | 0 | 0 | 0 |  |  |  | 0 | 0
18 | 1 | 111 |  | 21,1 | КА. п. 1 | Центральный прибор индикации и управления с функцией мониторинга СОУЭ ЦПИУ Рубеж исп.1 | шт. | 1 | 1 | 1 |  |  |  | 52864.83 | 52864.83 | 0 | 0 | 0 | 0 | 0 | 0 | 0 | 0 | 0 |  | 57034452 | 52864.83 | 52864.83 | 0 | 0 | 0 | 0 | 0 | 0 | 0 | 52864.83 | 52864.83 | 0 | 0 | 0 | 0 | 0 | 0 | 0 | 0 | 0 | 1 | 1 |  |  | 1 | 1 | 1 | 1 |  |  |  |  | 3 | 3 |  |  |  | 746 | 0 |  | 0 | 130 | 0 | 1 | 1 | 1 | 1 | 1 | 1 |  | 90 | 46 |  |  |  | 1566 | 0 | 0 | [5 empty] | 0 | Поправка: Гл.12.Прил.8.п.8. 3_12.00.01.11.001 Наименование: При наличии напряженных и стесненных условий производства работ (стесненность, сложность складирования и транспортной логистики и т.п.) для объектов, расположенных в пределах круговой магистральной системы улиц "Садовое кольцо" города Москвы | 0 | 52864.83 | 52864.83 | 0 | 0 | 0 | 0 | 0 | 0 | 0 | 0 | 0 | [13 empty] | 0 | 0 | 1 | 1 |  |  |  | 1010 | шт. | шт. | 1 | [6 empty] | 57043064 | 130 | Сметная стоимость оборудования | 0 |  | 3 | 746 | ТСН-2001.13. Сметная стоимость оборудования | ТСН-2001.13 |  | Поправка: Гл.12.Прил.8.п.8. 3_12.00.01.11.001 |  | 2097152 | 0 | 52864.83 | 0 | 0 | 0 | 0 | 0 | [18 empty] | 0 | 52864.83 | 0 |  |  |  |  | 90 | 46 |  | [468 387 / 1,22 / 7,57] + 3% Трансп + 1,2% Заг.скл |  |  | 1 |  | 352512997 | 2 | 4 | -2 | 0 | 0 | 0 | 52864.83 | 0 | 0 | 0 |  | 0 | 2 | 0 |  | 0 | 1 | 0 | 0 | 0 | 0 | 3 | 1,2 | *1 | 0 | 0
18 | 1 | 114 |  | 21,1 | КА. п. 1 | Центральный прибор индикации и управления с функцией мониторинга СОУЭ ЦПИУ Рубеж исп.1 | шт. | 1 | 1 | 1 |  |  |  | 400186.76 | 400186.76 | 0 | 0 | 0 | 0 | 0 | 0 | 0 | 0 | 0 |  | 57034454 | 52864.83 | 52864.83 | 0 | 0 | 0 | 0 | 0 | 0 | 0 | 52864.83 | 52864.83 | 0 | 0 | 0 | 0 | 0 | 0 | 0 | 0 | 0 | 1 | 1 |  |  | 1 | 1 | 1 | 7.57 |  |  |  |  | 3 | 3 |  |  |  | 746 | 0 |  | 0 | 130 | 0 | 1 | 1 | 1 | 1 | 1 | 1 |  | 90 | 46 |  |  |  | 1566 | 0 | 0 | [5 empty] | 0 | Поправка: Гл.12.Прил.8.п.8. 3_12.00.01.11.001 Наименование: При наличии напряженных и стесненных условий производства работ (стесненность, сложность складирования и транспортной логистики и т.п.) для объектов, расположенных в пределах круговой магистральной системы улиц "Садовое кольцо" города Москвы | 0 | 400186.76 | 400186.76 | 0 | 0 | 0 | 0 | 0 | 0 | 0 | 0 | 0 | [13 empty] | 0 | 0 | 1 | 1 |  |  |  | 1010 | шт. | шт. | 1 | [6 empty] | 57043064 | 130 | Сметная стоимость оборудования | 0 |  | 3 | 746 | ТСН-2001.13. Сметная стоимость оборудования | ТСН-2001.13 |  | Поправка: Гл.12.Прил.8.п.8. 3_12.00.01.11.001 |  | 2097152 | 52864.83 | 52864.83 | 0 | 0 | 0 | 0 | 0 |  | 5 |  |  | 1 | 18 |  | 468387 | [10 empty] | 0 | 400186.76 | 0 |  |  |  |  | 90 | 46 |  | [468 387 / 1,22 / 7,57] + 3% Трансп + 1,2% Заг.скл |  |  | 1 |  | 352512997 | 2 | 3 | 5 | 0 | 0 | 0 | 400186.76 | 0 | 0 | 0 |  | 1 | 1 | 0 |  | 0 | 1 | 0 | 0 | 0 | 0 | 3 | 1,2 | *1 | 0 | 0
51 | 1 | 4 | 103 |  | Новый раздел | АРМ СПС. | 0 | [6 empty] | 52941.65 | 52864.83 | 33.41 | 5.08 | 43.41 | 0 | 3.8823 | 0 | 0 | 43.64 | 22.31 |  |  | 52941.65 | 52864.83 | 33.41 | 5.08 | 43.41 | 0 | 3.8823 | 0 | 0 | 43.64 | 22.31 |  |  | 0 | 52864.83 | 0 | 53007.6 | 0 | 142.77 | 0 | 52864.83 | 0 | 0 | 0 | 52864.83 | 0 | 0 | 0 | 0 | [19 empty] | 0 | 52864.83 | 0 | 53007.6 | 0 | 142.77 | 0 | 52864.83 | 0 | 0 | 0 | 52864.83 | 0 | 0 | 0 | 0 | [19 empty] | 403203.22 | 400186.76 | 570.31 | 286.26 | 2446.15 | 0 | 3.8823 | 0 | 0 | 2459.17 | 1256.91 |  |  | 403203.22 | 400186.76 | 570.31 | 286.26 | 2446.15 | 0 | 3.8823 | 0 | 0 | 2459.17 | 1256.91 |  |  | 0 | 400186.76 | 0 | 406919.3 | 0 | 6732.54 | 0 | 400186.76 | 0 | 0 | 0 | 400186.76 | 0 | 0 | 0 | 0 | [19 empty] | 0 | 400186.76 | 0 | 406919.3 | 0 | 6732.54 | 0 | 400186.76 | 0 | 0 | 0 | 400186.76 | 0 | 0 | 0 | 0 | [18 empty] | 0
50 | 0 | 0 | 1 | 201 | 52941.65 | ПЗ | Прямые затраты |  |  | 201 | 1 | 3 |  | 2 | 403203.22 | [6 empty] | 52941.65 | 1 | 52941.65 | 403203.22 | 1 | 403203.22
50 | 0 | 0 | 1 | 202 | 52864.83 | СтМатОб | Стоимость материальных ресурсов (всего) |  |  | 202 | 2 | 3 |  | 2 | 400186.76 | [6 empty] | 52864.83 | 1 | 52864.83 | 400186.76 | 1 | 400186.76
50 | 0 | 0 | 1 | 222 | 0 | СтМатОбЗак | Стоимость материалов и оборудования заказчика |  |  | 222 | 3 | 3 |  | 2 | 0 | [6 empty] | 0 | 1 | 0 | 0 | 1 | 0
50 | 0 | 0 | 1 | 225 | 52864.83 | СтМатОбПод | Стоимость материалов и оборудования подрядчика |  |  | 225 | 4 | 3 |  | 2 | 400186.76 | [6 empty] | 52864.83 | 1 | 52864.83 | 400186.76 | 1 | 400186.76
50 | 0 | 0 | 1 | 226 | 0 | СтМат | Стоимость материалов (всего) |  |  | 226 | 5 | 3 |  | 2 | 0 | [6 empty] | 0 | 1 | 0 | 0 | 1 | 0
50 | 0 | 0 | 1 | 227 | 0 | СтМатЗак | Стоимость материалов заказчика |  |  | 227 | 6 | 3 |  | 2 | 0 | [6 empty] | 0 | 1 | 0 | 0 | 1 | 0
50 | 0 | 0 | 1 | 228 | 0 | СтМатПод | Стоимость материалов подрядчика |  |  | 228 | 7 | 3 |  | 2 | 0 | [6 empty] | 0 | 1 | 0 | 0 | 1 | 0
50 | 0 | 0 | 1 | 216 | 52864.83 | Оборуд | Стоимость оборудования (всего) |  |  | 216 | 8 | 3 |  | 2 | 400186.76 | [6 empty] | 52864.83 | 1 | 52864.83 | 400186.76 | 1 | 400186.76
50 | 0 | 0 | 1 | 223 | 0 | ОборудЗак | Стоимость оборудования заказчика |  |  | 223 | 9 | 3 |  | 2 | 0 | [6 empty] | 0 | 1 | 0 | 0 | 1 | 0
50 | 0 | 0 | 1 | 229 | 52864.83 | ОборудПод | Стоимость оборудования подрядчика |  |  | 229 | 10 | 3 |  | 2 | 400186.76 | [6 empty] | 52864.83 | 1 | 52864.83 | 400186.76 | 1 | 400186.76
50 | 0 | 0 | 1 | 203 | 33.41 | ЭММ | Эксплуатация машин |  |  | 203 | 11 | 3 |  | 2 | 570.31 | [6 empty] | 33.41 | 1 | 33.41 | 570.31 | 1 | 570.31
50 | 0 | 0 | 1 | 231 | 0 | ЭММсНРиСП | Эксплуатация машин по ТСН-2001.16 |  |  | 231 | 12 | 3 |  | 2 | 0 | [6 empty] | 0 | 1 | 0 | 0 | 1 | 0
50 | 0 | 0 | 1 | 204 | 5.08 | ЗПМ | ЗП машинистов |  |  | 204 | 13 | 3 |  | 2 | 286.26 | [6 empty] | 5.08 | 1 | 5.08 | 286.26 | 1 | 286.26
50 | 0 | 0 | 1 | 205 | 43.41 | ОЗП | Основная ЗП рабочих |  |  | 205 | 14 | 3 |  | 2 | 2446.15 | [6 empty] | 43.41 | 1 | 43.41 | 2446.15 | 1 | 2446.15
50 | 0 | 0 | 1 | 232 | 0 | ОЗПсНРиСП | Основная ЗП рабочих по ТСН-2001.16 |  |  | 232 | 15 | 3 |  | 2 | 0 | [6 empty] | 0 | 1 | 0 | 0 | 1 | 0
50 | 0 | 0 | 1 | 214 | 0 | Строит | Строительные работы с НР и СП |  |  | 214 | 16 | 3 |  | 2 | 0 | [6 empty] | 0 | 1 | 0 | 0 | 1 | 0
50 | 0 | 0 | 1 | 215 | 142.77 | Монтаж | Монтажные работы с НР и СП |  |  | 215 | 17 | 3 |  | 2 | 6732.54 | [6 empty] | 142.77 | 1 | 142.77 | 6732.54 | 1 | 6732.54
50 | 0 | 0 | 1 | 217 | 0 | Прочие | Прочие работы с НР и СП |  |  | 217 | 18 | 3 |  | 2 | 0 | [6 empty] | 0 | 1 | 0 | 0 | 1 | 0
50 | 0 | 0 | 1 | 230 | 0 | ПрочиеЗатр | Прочие затраты по ТСН-2001.16 |  |  | 230 | 19 | 3 |  | 2 | 0 | [6 empty] | 0 | 1 | 0 | 0 | 1 | 0
50 | 0 | 0 | 1 | 206 | 0 | ВозврМат | Возврат материалов |  |  | 206 | 20 | 3 |  | 2 | 0 | [6 empty] | 0 | 1 | 0 | 0 | 1 | 0
50 | 0 | 0 | 1 | 207 | 3.8823 | ТрудСтр | Трудозатраты строителей |  |  | 207 | 21 | 3 |  | -1 | 3.8823 | [6 empty] | 3.8823 | 1 | 3.8823 | 3.8823 | 1 | 3.8823
50 | 0 | 0 | 1 | 208 | 0 | ТрудМаш | Трудозатраты машинистов |  |  | 208 | 22 | 3 |  | -1 | 0 | [6 empty] | 0 | 1 | 0 | 0 | 1 | 0
50 | 0 | 0 | 1 | 209 | 0 | ТранспМат | Транспорт материалов |  |  | 209 | 23 | 3 |  | 2 | 0 | [6 empty] | 0 | 1 | 0 | 0 | 1 | 0
50 | 0 | 0 | 1 | 233 | 0 | Перевозка | Перевозка грузов |  |  | 233 | 24 | 3 |  | 2 | 0 | [6 empty] | 0 | 1 | 0 | 0 | 1 | 0
50 | 0 | 0 | 1 | 210 | 43.64 | НР | Накладные расходы |  |  | 210 | 25 | 3 |  | 2 | 2459.17 | [6 empty] | 43.64 | 1 | 43.64 | 2459.17 | 1 | 2459.17
50 | 0 | 0 | 1 | 211 | 22.31 | СмПриб | Сметная прибыль |  |  | 211 | 26 | 3 |  | 2 | 1256.91 | [6 empty] | 22.31 | 1 | 22.31 | 1256.91 | 1 | 1256.91
50 | 0 | 0 | 1 | 224 | 53007.6 | Всего | Всего с НР и СП |  |  | 224 | 27 | 3 |  | 2 | 406919.3 | [6 empty] | 53007.6 | 1 | 53007.6 | 406919.3 | 1 | 406919.3
4 | 1 |  | 167 |  | Новый раздел | Базовое оборудование СПС. |  | 0 |  | 0 | [7 empty] | 0 | 0 |  | 2 | [53 empty] | 0 | [11 empty] | 0
52 | 1 | 4 | 142 | 0 | Новый раздел | Базовое оборудование СПС. | [7 empty] | 21690.01 | 21194.23 | 0.33 | 0.04 | 495.45 | 0 | 37.3025 | 0 | 0 | 445.94 | 227.92 | 0 | 0 | 21690.01 | 21194.23 | 0.33 | 0.04 | 495.45 | 0 | 37.3025 | 0 | 0 | 445.94 | 227.92 | 0 | 0 | 0 | 21144.94 | 0 | 22363.87 | 0 | 1218.93 | 0 | 21194.23 | 49.29 | 0 | 49.29 | 21144.94 | 0 | 0 | 0 | 0 | 0 | 0 | 0 | 0 | 0 | 0 | 0 | 0 | 0 | 0 | 0 | 0 | 0 | 0 | 0 | 0 | 0 | 0 | 0 | 0 | 21144.94 | 0 | 22363.87 | 0 | 1218.93 | 0 | 21194.23 | 49.29 | 0 | 49.29 | 21144.94 | 0 | 0 | 0 | 0 | 0 | 0 | 0 | 0 | 0 | 0 | 0 | 0 | 0 | 0 | 0 | 0 | 0 | 0 | 0 | 0 | 0 | 0 | 0 | 188480.87 | 160556.9 | 5.36 | 2.25 | 27918.61 | 0 | 37.3025 | 0 | 0 | 25128.78 | 12843.6 | 0 | 0 | 188480.87 | 160556.9 | 5.36 | 2.25 | 27918.61 | 0 | 37.3025 | 0 | 0 | 25128.78 | 12843.6 | 0 | 0 | 0 | 160067.2 | 0 | 226453.25 | 0 | 66386.05 | 0 | 160556.9 | 489.7 | 0 | 489.7 | 160067.2 | 0 | 0 | 0 | 0 | 0 | 0 | 0 | 0 | 0 | 0 | 0 | 0 | 0 | 0 | 0 | 0 | 0 | 0 | 0 | 0 | 0 | 0 | 0 | 0 | 160067.2 | 0 | 226453.25 | 0 | 66386.05 | 0 | 160556.9 | 489.7 | 0 | 489.7 | 160067.2 | 0 | 0 | 0 | 0 | 0 | 0 | 0 | 0 | 0 | 0 | 0 | 0 | 0 | 0 | 0 | 0 | 0 | 0 | 0 | 0 | 0 | 0 | 0
17 | 1 | 115 | 147 | 22 | 4.10-80-1 | Аппараты приемные, приборы ПС приемно-контрольные, пусковые, концентратор, блок базовый на 10 лучей | 1 ШТ. | 3 | 0 | 3 |  |  |  | 396.04 | 37.59 | 0.23 | 0.04 | 358.22 | 0 | 27.1382 | 0 | 0 | 322.43 | 164.8 |  | 57034452 | 126.65 | 12.53 | 0.072 | 0.012 | 114.048 | 0 | 8.64 | 0 | 0 | 107.63 | 12.53 | 0.06 | 0.01 | 95.04 | 0 | 7.2 | 0 | 0 | 90 | 46 | 1.047 | 1 |  |  | 1 | 1 | 1 | 1 |  |  |  |  | 0 | 2 | ТСН-2001.4 Доп. 68, Сб. 10, т. 80, поз. 1 |  |  | 68 | 0 | 4.10-80-1 | 1 | 40 | 0 | 1 | 1 | 1 | 1 | 1 | 1 |  | 90 | 46 |  |  |  | 1566 | 0 | 0 | [5 empty] | 0 | Поправка: Гл.12.Прил.8.п.8. 3_12.00.01.11.001 Наименование: При наличии напряженных и стесненных условий производства работ (стесненность, сложность складирования и транспортной логистики и т.п.) для объектов, расположенных в пределах круговой магистральной системы улиц "Садовое кольцо" города Москвы | 0 | 396.04 | 12.53 | 0.08 | 0.01 | 119.41 | 0 | 9.0461 | 0 | 0 | 322.41 | 164.79 |  | 85 |  | *1 | *1,2 | *1,2 | *1,2 |  | *1,2 | *1,2 |  |  |  | 0 | 0 | 1 | 1 |  |  |  | 1013 | 1 ШТ. | 1 ШТ. | 1 | [6 empty] | 57042958 | 40 | Монтаж оборудования | 0 |  | 2 | 68 | ТСН-2001.4-10. Прокладка и монтаж сетей связи | ТСН-2001.4-10-1 |  | Поправка: Гл.12.Прил.8.п.8. 3_12.00.01.11.001 |  | 0 | 107.63 | 12.53 | 0.06 | 0.01 | 95.04 | 7.2 | 0 | 0 | [17 empty] | 0 | 0 | 0 |  |  |  |  | 90 | 46 |  |  |  |  | 1 |  | -488197810 | 2 | 1 | 2 | 0 | 0 | 0 | 883.27 | 0 | 883.27 | 0 |  | 0 | 3 | 0 |  | 0 | 1 | 0 | 0 | 0 | 0 |  |  |  | 0 | 0
17 | 1 | 116 | 148 | 22 | 4.10-80-1 | Аппараты приемные, приборы ПС приемно-контрольные, пусковые, концентратор, блок базовый на 10 лучей | 1 ШТ. | 3 | 0 | 3 |  |  |  | 20559.85 | 369.89 | 4.26 | 2.25 | 20185.7 | 0 | 27.1382 | 0 | 0 | 18169.16 | 9286.46 |  | 57034454 | 126.65 | 12.53 | 0.072 | 0.012 | 114.048 | 0 | 8.64 | 0 | 0 | 107.63 | 12.53 | 0.06 | 0.01 | 95.04 | 0 | 7.2 | 0 | 0 | 90 | 46 | 1.047 | 1 |  |  | 1 | 56.35 | 18.5 | 9.84 |  |  |  |  | 0 | 2 | ТСН-2001.4 Доп. 68, Сб. 10, т. 80, поз. 1 |  |  | 68 | 0 | 4.10-80-1 | 1 | 40 | 0 | 56.35 | 1 | 1 | 1 | 1 | 1 |  | 90 | 46 |  |  |  | 1566 | 0 | 0 | [5 empty] | 0 | Поправка: Гл.12.Прил.8.п.8. 3_12.00.01.11.001 Наименование: При наличии напряженных и стесненных условий производства работ (стесненность, сложность складирования и транспортной логистики и т.п.) для объектов, расположенных в пределах круговой магистральной системы улиц "Садовое кольцо" города Москвы | 0 | 20559.85 | 123.3 | 1.48 | 0.56 | 6728.75 | 0 | 9.0461 | 0 | 0 | 18167.63 | 9285.68 |  | 86 |  | *1 | *1,2 | *1,2 | *1,2 |  | *1,2 | *1,2 |  |  |  | 0 | 0 | 1 | 1 |  |  |  | 1013 | 1 ШТ. | 1 ШТ. | 1 | [6 empty] | 57042958 | 40 | Монтаж оборудования | 0 |  | 2 | 68 | ТСН-2001.4-10. Прокладка и монтаж сетей связи | ТСН-2001.4-10-1 |  | Поправка: Гл.12.Прил.8.п.8. 3_12.00.01.11.001 |  | 0 | 107.63 | 12.53 | 0.06 | 0.01 | 95.04 | 7.2 | 0 | 0 | [17 empty] | 0 | 0 | 0 |  |  |  |  | 90 | 46 |  |  |  |  | 1 |  | -488197810 | 2 | 1 | 2 | 0 | 0 | 0 | 48015.47 | 0 | 48015.47 | 0 |  | 0 | 3 | 0 |  | 0 | 1 | 0 | 0 | 0 | 0 |  |  |  | 0 | 0
17 | 1 |  |  | 23 | КА п.2 | Прибор приемно-контрольный и управления охранно-пожарный адресный R3-Рубеж-2ОП | ШТ | 3 | 0 | 3 |  |  |  | 14553.24 | 14553.24 | 0 | 0 | 0 | 0 | 0 | 0 | 0 | 0 | 0 |  | 57034452 | 4851.08 | 4851.08 | 0 | 0 | 0 | 0 | 0 | 0 | 0 | 4851.08 | 4851.08 | 0 | 0 | 0 | 0 | 0 | 0 | 0 | 0 | 0 | 1 | 1 |  |  | 1 | 1 | 1 | 1 |  |  |  |  | 3 | 3 |  |  |  | 400002 | 0 |  | 0 | 202 | 0 | 1 | 1 | 1 | 1 | 1 | 1 |  | 0 | 0 |  |  |  | 1566 | 0 | 0 | [5 empty] | 0 |  | 0 | 14553.24 | 4851.08 | 0 | 0 | 0 | 0 | 0 | 0 | 0 | 0 | 0 | [13 empty] | 0 | 0 | 1 | 1 |  |  |  | 1013 | ШТ | ШТ | 1 | [6 empty] | 57043070 | 202 | Материалы | 0 |  | 1 | 400002 | Материалы, изделия и конструкции | Материалы |  |  |  | 0 | 0 | 4851.08 | 0 | 0 | 0 | 0 | 0 | 0 | [17 empty] | 0 | 14553.24 | 0 |  |  |  |  | 0 | 0 |  | [42 981 / 1,22 / 7,57] + 3% Трансп + 1,2% Заг.скл |  |  | 1 |  | 1513514093 | 2 | 4 | -2 | 0 | 0 | 0 | 14553.24 | 0 | 0 | 0 |  | 0 | 2 | 0 |  | 0 | 1 | 0 | 0 | 0 | 0 | 3 | 1,2 |  | 0 | 0
17 | 1 |  |  | 23 | КА п.2 | Прибор приемно-контрольный и управления охранно-пожарный адресный R3-Рубеж-2ОП | ШТ | 3 | 0 | 3 |  |  |  | 110168.03 | 110168.03 | 0 | 0 | 0 | 0 | 0 | 0 | 0 | 0 | 0 |  | 57034454 | 4851.08 | 4851.08 | 0 | 0 | 0 | 0 | 0 | 0 | 0 | 4851.08 | 4851.08 | 0 | 0 | 0 | 0 | 0 | 0 | 0 | 0 | 0 | 1 | 1 |  |  | 1 | 1 | 1 | 7.57 |  |  |  |  | 3 | 3 |  |  |  | 400002 | 0 |  | 0 | 202 | 0 | 1 | 1 | 1 | 1 | 1 | 1 |  | 0 | 0 |  |  |  | 1566 | 0 | 0 | [5 empty] | 0 |  | 0 | 110168.03 | 36722.68 | 0 | 0 | 0 | 0 | 0 | 0 | 0 | 0 | 0 | [13 empty] | 0 | 0 | 1 | 1 |  |  |  | 1013 | ШТ | ШТ | 1 | [6 empty] | 57043070 | 202 | Материалы | 0 |  | 1 | 400002 | Материалы, изделия и конструкции | Материалы |  |  |  | 0 | 3651.93 | 4851.08 | 0 | 0 | 0 | 0 | 0 | 0 | 5 |  |  | 1 | 18 |  | 42981 | [10 empty] | 0 | 110168.03 | 0 |  |  |  |  | 0 | 0 |  | [42 981 / 1,22 / 7,57] + 3% Трансп + 1,2% Заг.скл |  |  | 1 |  | 1513514093 | 2 | 3 | 5 | 0 | 0 | 0 | 110168.03 | 0 | 0 | 0 |  | 1 | 1 | 0 |  | 0 | 1 | 0 | 0 | 0 | 0 | 3 | 1,2 |  | 0 | 0
17 | 1 | 118 | 149 |  | 4.10-80-2 | Аппараты приемные, приборы ПС приемно-контрольные, пусковые, концентратор, блок базовый на 20 лучей | 1 ШТ. | 3 | 0 | 3 |  |  |  | 645.14 | 62.79 | 0.23 | 0.04 | 582.12 | 0 | 44.0996 | 0 | 0 | 523.94 | 267.79 |  | -1 | 206.33 | 20.93 | 0.072 | 0.012 | 185.328 | 0 | 14.04 | 0 | 0 | 175.43 | 20.93 | 0.06 | 0.01 | 154.44 | 0 | 11.7 | 0 | 0 | 90 | 46 | 1.047 | 1 |  |  | 1 | 1 | 1 | 1 |  |  |  |  | 0 | 2 | ТСН-2001.4 Доп. 68, Сб. 10, т. 80, поз. 2 |  |  | 68 | 0 | 4.10-80-2 | 1 | 40 | 0 | 1 | 1 | 1 | 1 | 1 | 1 |  | 90 | 46 |  |  |  | 1566 | 0 | 0 | [5 empty] | 0 | Поправка: Гл.12.Прил.8.п.8. 3_12.00.01.11.001 Наименование: При наличии напряженных и стесненных условий производства работ (стесненность, сложность складирования и транспортной логистики и т.п.) для объектов, расположенных в пределах круговой магистральной системы улиц "Садовое кольцо" города Москвы | 0 | 645.14 | 20.93 | 0.08 | 0.01 | 194.04 | 0 | 14.6999 | 0 | 0 | 523.92 | 267.78 |  | 87 |  | *1 | *1,2 | *1,2 | *1,2 |  | *1,2 | *1,2 |  |  |  | 0 | 0 | 1 | 1 |  |  |  | 1013 | 1 ШТ. | 1 ШТ. | 1 | [6 empty] | 57042958 | 40 | Монтаж оборудования | 0 |  | 2 | 68 | ТСН-2001.4-10. Прокладка и монтаж сетей связи | ТСН-2001.4-10-1 |  | Поправка: Гл.12.Прил.8.п.8. 3_12.00.01.11.001 |  | 132096 | 175.43 | 20.93 | 0.06 | 0.01 | 154.44 | 11.7 | 0 | 0 | [17 empty] | 0 | 0 | 0 |  |  |  |  | 90 | 46 |  |  |  |  | 1 |  | 755325265 | 2 | 1 | 2 | 0 | 0 | 0 | 1436.87 | 0 | 1436.87 | 0 |  | 0 | 3 | 0 |  | 0 | 1 | 0 | 0 | 0 | 0 |  |  |  | 0 | 0
17 | 1 | 120 | 150 |  | 4.10-80-2 | Аппараты приемные, приборы ПС приемно-контрольные, пусковые, концентратор, блок базовый на 20 лучей | 1 ШТ. | 3 | 0 | 3 |  |  |  | 33424.57 | 617.85 | 4.26 | 2.25 | 32802.46 | 0 | 44.0996 | 0 | 0 | 29524.24 | 15090.17 |  | -1 | 206.33 | 20.93 | 0.072 | 0.012 | 185.328 | 0 | 14.04 | 0 | 0 | 175.43 | 20.93 | 0.06 | 0.01 | 154.44 | 0 | 11.7 | 0 | 0 | 90 | 46 | 1.047 | 1 |  |  | 1 | 56.35 | 18.5 | 9.84 |  |  |  |  | 0 | 2 | ТСН-2001.4 Доп. 68, Сб. 10, т. 80, поз. 2 |  |  | 68 | 0 | 4.10-80-2 | 1 | 40 | 0 | 56.35 | 1 | 1 | 1 | 1 | 1 |  | 90 | 46 |  |  |  | 1566 | 0 | 0 | [5 empty] | 0 | Поправка: Гл.12.Прил.8.п.8. 3_12.00.01.11.001 Наименование: При наличии напряженных и стесненных условий производства работ (стесненность, сложность складирования и транспортной логистики и т.п.) для объектов, расположенных в пределах круговой магистральной системы улиц "Садовое кольцо" города Москвы | 0 | 33424.57 | 205.95 | 1.48 | 0.56 | 10934.15 | 0 | 14.6999 | 0 | 0 | 29522.72 | 15089.39 |  | 88 |  | *1 | *1,2 | *1,2 | *1,2 |  | *1,2 | *1,2 |  |  |  | 0 | 0 | 1 | 1 |  |  |  | 1013 | 1 ШТ. | 1 ШТ. | 1 | [6 empty] | 57042958 | 40 | Монтаж оборудования | 0 |  | 2 | 68 | ТСН-2001.4-10. Прокладка и монтаж сетей связи | ТСН-2001.4-10-1 |  | Поправка: Гл.12.Прил.8.п.8. 3_12.00.01.11.001 |  | 132096 | 175.43 | 20.93 | 0.06 | 0.01 | 154.44 | 11.7 | 0 | 0 | [17 empty] | 0 | 0 | 0 |  |  |  |  | 90 | 46 |  |  |  |  | 1 |  | 755325265 | 2 | 1 | 2 | 0 | 0 | 0 | 78038.98 | 0 | 78038.98 | 0 |  | 0 | 3 | 0 |  | 0 | 1 | 0 | 0 | 0 | 0 |  |  |  | 0 | 0
18 | 1 | 118 |  |  | КА. п. 2 | Прибор приемно-контрольный и управления охранно-пожарный адресный R3-Рубеж-2ОП | шт. | 3 | 1 | 1 |  |  |  | 14553.24 | 14553.24 | 0 | 0 | 0 | 0 | 0 | 0 | 0 | 0 | 0 |  | -1 | 4851.08 | 4851.08 | 0 | 0 | 0 | 0 | 0 | 0 | 0 | 4851.08 | 4851.08 | 0 | 0 | 0 | 0 | 0 | 0 | 0 | 0 | 0 | 1 | 1 |  |  | 1 | 1 | 1 | 1 |  |  |  |  | 3 | 3 |  |  |  | 746 | 0 |  | 0 | 130 | 0 | 1 | 1 | 1 | 1 | 1 | 1 |  | 90 | 46 |  |  |  | 1566 | 0 | 0 | [5 empty] | 0 | Поправка: Гл.12.Прил.8.п.8. 3_12.00.01.11.001 Наименование: При наличии напряженных и стесненных условий производства работ (стесненность, сложность складирования и транспортной логистики и т.п.) для объектов, расположенных в пределах круговой магистральной системы улиц "Садовое кольцо" города Москвы | 0 | 14553.24 | 4851.08 | 0 | 0 | 0 | 0 | 0 | 0 | 0 | 0 | 0 | [13 empty] | 0 | 0 | 1 | 1 |  |  |  | 1010 | шт. | шт. | 1 | [6 empty] | 57043064 | 130 | Сметная стоимость оборудования | 0 |  | 3 | 746 | ТСН-2001.13. Сметная стоимость оборудования | ТСН-2001.13 |  | Поправка: Гл.12.Прил.8.п.8. 3_12.00.01.11.001 |  | 2098176 | 0 | 4851.08 | 0 | 0 | 0 | 0 | 0 | [18 empty] | 0 | 14553.24 | 0 |  |  |  |  | 90 | 46 |  | [42 981 / 1,22 / 7,57] + 3% Трансп + 1,2% Заг.скл |  |  | 1 |  | 1774655885 | 2 | 4 | -2 | 0 | 0 | 0 | 14553.24 | 0 | 0 | 0 |  | 0 | 2 | 0 |  | 0 | 1 | 0 | 0 | 0 | 0 | 3 | 1,2 | *1 | 0 | 0
18 | 1 | 120 |  |  | КА. п. 2 | Прибор приемно-контрольный и управления охранно-пожарный адресный R3-Рубеж-2ОП | шт. | 3 | 1 | 1 |  |  |  | 110168.03 | 110168.03 | 0 | 0 | 0 | 0 | 0 | 0 | 0 | 0 | 0 |  | -1 | 4851.08 | 4851.08 | 0 | 0 | 0 | 0 | 0 | 0 | 0 | 4851.08 | 4851.08 | 0 | 0 | 0 | 0 | 0 | 0 | 0 | 0 | 0 | 1 | 1 |  |  | 1 | 1 | 1 | 7.57 |  |  |  |  | 3 | 3 |  |  |  | 746 | 0 |  | 0 | 130 | 0 | 1 | 1 | 1 | 1 | 1 | 1 |  | 90 | 46 |  |  |  | 1566 | 0 | 0 | [5 empty] | 0 | Поправка: Гл.12.Прил.8.п.8. 3_12.00.01.11.001 Наименование: При наличии напряженных и стесненных условий производства работ (стесненность, сложность складирования и транспортной логистики и т.п.) для объектов, расположенных в пределах круговой магистральной системы улиц "Садовое кольцо" города Москвы | 0 | 110168.03 | 36722.68 | 0 | 0 | 0 | 0 | 0 | 0 | 0 | 0 | 0 | [13 empty] | 0 | 0 | 1 | 1 |  |  |  | 1010 | шт. | шт. | 1 | [6 empty] | 57043064 | 130 | Сметная стоимость оборудования | 0 |  | 3 | 746 | ТСН-2001.13. Сметная стоимость оборудования | ТСН-2001.13 |  | Поправка: Гл.12.Прил.8.п.8. 3_12.00.01.11.001 |  | 2098176 | 4851.08 | 4851.08 | 0 | 0 | 0 | 0 | 0 |  | 5 |  |  | 1 | 18 |  | 42981 | [10 empty] | 0 | 110168.03 | 0 |  |  |  |  | 90 | 46 |  | [42 981 / 1,22 / 7,57] + 3% Трансп + 1,2% Заг.скл |  |  | 1 |  | 1774655885 | 2 | 3 | 5 | 0 | 0 | 0 | 110168.03 | 0 | 0 | 0 |  | 1 | 1 | 0 |  | 0 | 1 | 0 | 0 | 0 | 0 | 3 | 1,2 | *1 | 0 | 0
17 | 1 | 125 | 155 | 24 | 4.10-170-2 | Монтаж блока информационно-управляющего (БИУ) в диспетчерской | 1 ШТ. | 1 | 0 | 1 |  |  |  | 44.39 | 2.34 | 0 | 0 | 42.05 | 0 | 3.3295 | 0 | 0 | 37.85 | 19.34 |  | 57034452 | 42.504 | 2.34 | 0 | 0 | 40.164 | 0 | 3.18 | 0 | 0 | 35.81 | 2.34 | 0 | 0 | 33.47 | 0 | 2.65 | 0 | 0 | 90 | 46 | 1.047 | 1 |  |  | 1 | 1 | 1 | 1 |  |  |  |  | 0 | 2 | ТСН-2001.4 Доп. 67, Сб. 10, т. 170, поз. 2 |  |  | 68 | 0 | 4.10-170-2 | 1 | 40 | 0 | 1 | 1 | 1 | 1 | 1 | 1 |  | 90 | 46 |  |  |  | 1566 | 0 | 0 | [5 empty] | 0 | Поправка: Гл.12.Прил.8.п.8. 3_12.00.01.11.001 Наименование: При наличии напряженных и стесненных условий производства работ (стесненность, сложность складирования и транспортной логистики и т.п.) для объектов, расположенных в пределах круговой магистральной системы улиц "Садовое кольцо" города Москвы | 0 | 44.39 | 2.34 | 0 | 0 | 42.05 | 0 | 3.3295 | 0 | 0 | 37.85 | 19.34 |  | 89 |  | *1 | *1,2 | *1,2 | *1,2 |  | *1,2 | *1,2 |  |  |  | 0 | 0 | 1 | 1 |  |  |  | 1013 | 1 ШТ. | 1 ШТ. | 1 | [6 empty] | 57042958 | 40 | Монтаж оборудования | 0 |  | 2 | 68 | ТСН-2001.4-10. Прокладка и монтаж сетей связи | ТСН-2001.4-10-1 |  | Поправка: Гл.12.Прил.8.п.8. 3_12.00.01.11.001 |  | 131072 | 35.81 | 2.34 | 0 | 0 | 33.47 | 2.65 | 0 | 0 | [17 empty] | 0 | 0 | 0 |  |  |  |  | 90 | 46 |  |  |  |  | 1 |  | 1558984384 | 2 | 1 | 2 | 0 | 0 | 0 | 101.58 | 0 | 101.58 | 0 |  | 0 | 3 | 0 |  | 0 | 1 | 0 | 0 | 0 | 0 |  |  |  | 0 | 0
17 | 1 | 130 | 160 | 24 | 4.10-170-2 | Монтаж блока информационно-управляющего (БИУ) в диспетчерской | 1 ШТ. | 1 | 0 | 1 |  |  |  | 2393.48 | 23.96 | 0 | 0 | 2369.52 | 0 | 3.3295 | 0 | 0 | 2132.57 | 1089.98 |  | 57034454 | 42.504 | 2.34 | 0 | 0 | 40.164 | 0 | 3.18 | 0 | 0 | 35.81 | 2.34 | 0 | 0 | 33.47 | 0 | 2.65 | 0 | 0 | 90 | 46 | 1.047 | 1 |  |  | 1 | 56.35 | 1 | 10.24 |  |  |  |  | 0 | 2 | ТСН-2001.4 Доп. 67, Сб. 10, т. 170, поз. 2 |  |  | 68 | 0 | 4.10-170-2 | 1 | 40 | 0 | 56.35 | 1 | 1 | 1 | 1 | 1 |  | 90 | 46 |  |  |  | 1566 | 0 | 0 | [5 empty] | 0 | Поправка: Гл.12.Прил.8.п.8. 3_12.00.01.11.001 Наименование: При наличии напряженных и стесненных условий производства работ (стесненность, сложность складирования и транспортной логистики и т.п.) для объектов, расположенных в пределах круговой магистральной системы улиц "Садовое кольцо" города Москвы | 0 | 2393.48 | 23.96 | 0 | 0 | 2369.52 | 0 | 3.3295 | 0 | 0 | 2132.57 | 1089.98 |  | 90 |  | *1 | *1,2 | *1,2 | *1,2 |  | *1,2 | *1,2 |  |  |  | 0 | 0 | 1 | 1 |  |  |  | 1013 | 1 ШТ. | 1 ШТ. | 1 | [6 empty] | 57042958 | 40 | Монтаж оборудования | 0 |  | 2 | 68 | ТСН-2001.4-10. Прокладка и монтаж сетей связи | ТСН-2001.4-10-1 |  | Поправка: Гл.12.Прил.8.п.8. 3_12.00.01.11.001 |  | 131072 | 35.81 | 2.34 | 0 | 0 | 33.47 | 2.65 | 0 | 0 | [17 empty] | 0 | 0 | 0 |  |  |  |  | 90 | 46 |  |  |  |  | 1 |  | 1558984384 | 2 | 1 | 2 | 0 | 0 | 0 | 5616.03 | 0 | 5616.03 | 0 |  | 0 | 3 | 0 |  | 0 | 1 | 0 | 0 | 0 | 0 |  |  |  | 0 | 0
18 | 1 | 125 |  | 24,1 | КА. п. 3 | Блок индикации и управления R3-Рубеж-БИУ | шт. | 1 | 1 | 1 |  |  |  | 2385.07 | 2385.07 | 0 | 0 | 0 | 0 | 0 | 0 | 0 | 0 | 0 |  | 57034452 | 2385.07 | 2385.07 | 0 | 0 | 0 | 0 | 0 | 0 | 0 | 2385.07 | 2385.07 | 0 | 0 | 0 | 0 | 0 | 0 | 0 | 0 | 0 | 1 | 1 |  |  | 1 | 1 | 1 | 1 |  |  |  |  | 3 | 3 |  |  |  | 746 | 0 |  | 0 | 130 | 0 | 1 | 1 | 1 | 1 | 1 | 1 |  | 90 | 46 |  |  |  | 1566 | 0 | 0 | [5 empty] | 0 | Поправка: Гл.12.Прил.8.п.8. 3_12.00.01.11.001 Наименование: При наличии напряженных и стесненных условий производства работ (стесненность, сложность складирования и транспортной логистики и т.п.) для объектов, расположенных в пределах круговой магистральной системы улиц "Садовое кольцо" города Москвы | 0 | 2385.07 | 2385.07 | 0 | 0 | 0 | 0 | 0 | 0 | 0 | 0 | 0 | [13 empty] | 0 | 0 | 1 | 1 |  |  |  | 1010 | шт. | шт. | 1 | [6 empty] | 57043064 | 130 | Сметная стоимость оборудования | 0 |  | 3 | 746 | ТСН-2001.13. Сметная стоимость оборудования | ТСН-2001.13 |  | Поправка: Гл.12.Прил.8.п.8. 3_12.00.01.11.001 |  | 2097152 | 0 | 2385.07 | 0 | 0 | 0 | 0 | 0 | [18 empty] | 0 | 2385.07 | 0 |  |  |  |  | 90 | 46 |  | [21 132 / 1,22 / 7,57] + 3% Трансп + 1,2% Заг.скл |  |  | 1 |  | -1801689682 | 2 | 4 | -2 | 0 | 0 | 0 | 2385.07 | 0 | 0 | 0 |  | 0 | 2 | 0 |  | 0 | 1 | 0 | 0 | 0 | 0 | 3 | 1,2 | *1 | 0 | 0
18 | 1 | 130 |  | 24,1 | КА. п. 3 | Блок индикации и управления R3-Рубеж-БИУ | шт. | 1 | 1 | 1 |  |  |  | 18054.98 | 18054.98 | 0 | 0 | 0 | 0 | 0 | 0 | 0 | 0 | 0 |  | 57034454 | 2385.07 | 2385.07 | 0 | 0 | 0 | 0 | 0 | 0 | 0 | 2385.07 | 2385.07 | 0 | 0 | 0 | 0 | 0 | 0 | 0 | 0 | 0 | 1 | 1 |  |  | 1 | 1 | 1 | 7.57 |  |  |  |  | 3 | 3 |  |  |  | 746 | 0 |  | 0 | 130 | 0 | 1 | 1 | 1 | 1 | 1 | 1 |  | 90 | 46 |  |  |  | 1566 | 0 | 0 | [5 empty] | 0 | Поправка: Гл.12.Прил.8.п.8. 3_12.00.01.11.001 Наименование: При наличии напряженных и стесненных условий производства работ (стесненность, сложность складирования и транспортной логистики и т.п.) для объектов, расположенных в пределах круговой магистральной системы улиц "Садовое кольцо" города Москвы | 0 | 18054.98 | 18054.98 | 0 | 0 | 0 | 0 | 0 | 0 | 0 | 0 | 0 | [13 empty] | 0 | 0 | 1 | 1 |  |  |  | 1010 | шт. | шт. | 1 | [6 empty] | 57043064 | 130 | Сметная стоимость оборудования | 0 |  | 3 | 746 | ТСН-2001.13. Сметная стоимость оборудования | ТСН-2001.13 |  | Поправка: Гл.12.Прил.8.п.8. 3_12.00.01.11.001 |  | 2097152 | 2385.07 | 2385.07 | 0 | 0 | 0 | 0 | 0 |  | 5 |  |  | 1 | 18 |  | 21132 | [10 empty] | 0 | 18054.98 | 0 |  |  |  |  | 90 | 46 |  | [21 132 / 1,22 / 7,57] + 3% Трансп + 1,2% Заг.скл |  |  | 1 |  | -1801689682 | 2 | 3 | 5 | 0 | 0 | 0 | 18054.98 | 0 | 0 | 0 |  | 1 | 1 | 0 |  | 0 | 1 | 0 | 0 | 0 | 0 | 3 | 1,2 | *1 | 0 | 0
17 | 1 | 139 | 167 | 25 | 4.10-167-1 | Монтаж блока питания сети (БПС) в диспетчерской | 1 ШТ. | 4 | 0 | 4 |  |  |  | 104.64 | 9.36 | 0.1 | 0 | 95.18 | 0 | 6.8348 | 0 | 0 | 85.66 | 43.78 |  | 57034452 | 25.092 | 2.34 | 0.024 | 0 | 22.728 | 0 | 1.632 | 0 | 0 | 21.3 | 2.34 | 0.02 | 0 | 18.94 | 0 | 1.36 | 0 | 0 | 90 | 46 | 1.047 | 1 |  |  | 1 | 1 | 1 | 1 |  |  |  |  | 0 | 2 | ТСН-2001.4 Доп. 69, Сб. 10, т. 167, поз. 1 |  |  | 68 | 0 | 4.10-167-1 | 1 | 40 | 0 | 1 | 1 | 1 | 1 | 1 | 1 |  | 90 | 46 |  |  |  | 1566 | 0 | 0 | [5 empty] | 0 | Поправка: Гл.12.Прил.8.п.8. 3_12.00.01.11.001 Наименование: При наличии напряженных и стесненных условий производства работ (стесненность, сложность складирования и транспортной логистики и т.п.) для объектов, расположенных в пределах круговой магистральной системы улиц "Садовое кольцо" города Москвы | 0 | 104.64 | 2.34 | 0.03 | 0 | 23.8 | 0 | 1.7087 | 0 | 0 | 85.66 | 43.78 |  | 91 |  | *1 | *1,2 | *1,2 | *1,2 |  | *1,2 | *1,2 |  |  |  | 0 | 0 | 1 | 1 |  |  |  | 1013 | 1 ШТ. | 1 ШТ. | 1 | [6 empty] | 57042958 | 40 | Монтаж оборудования | 0 |  | 2 | 68 | ТСН-2001.4-10. Прокладка и монтаж сетей связи | ТСН-2001.4-10-1 |  | Поправка: Гл.12.Прил.8.п.8. 3_12.00.01.11.001 |  | 131072 | 21.3 | 2.34 | 0.02 | 0 | 18.94 | 1.36 | 0 | 0 | [17 empty] | 0 | 0 | 0 |  |  |  |  | 90 | 46 |  |  |  |  | 1 |  | -635599801 | 2 | 1 | 2 | 0 | 0 | 0 | 234.08 | 0 | 234.08 | 0 |  | 0 | 3 | 0 |  | 0 | 1 | 0 | 0 | 0 | 0 |  |  |  | 0 | 0
17 | 1 | 148 | 174 | 25 | 4.10-167-1 | Монтаж блока питания сети (БПС) в диспетчерской | 1 ШТ. | 4 | 0 | 4 |  |  |  | 5460.34 | 95.85 | 1.1 | 0 | 5363.39 | 0 | 6.8348 | 0 | 0 | 4827.05 | 2467.16 |  | 57034454 | 25.092 | 2.34 | 0.024 | 0 | 22.728 | 0 | 1.632 | 0 | 0 | 21.3 | 2.34 | 0.02 | 0 | 18.94 | 0 | 1.36 | 0 | 0 | 90 | 46 | 1.047 | 1 |  |  | 1 | 56.35 | 11 | 10.24 |  |  |  |  | 0 | 2 | ТСН-2001.4 Доп. 69, Сб. 10, т. 167, поз. 1 |  |  | 68 | 0 | 4.10-167-1 | 1 | 40 | 0 | 56.35 | 1 | 1 | 1 | 1 | 1 |  | 90 | 46 |  |  |  | 1566 | 0 | 0 | [5 empty] | 0 | Поправка: Гл.12.Прил.8.п.8. 3_12.00.01.11.001 Наименование: При наличии напряженных и стесненных условий производства работ (стесненность, сложность складирования и транспортной логистики и т.п.) для объектов, расположенных в пределах круговой магистральной системы улиц "Садовое кольцо" города Москвы | 0 | 5460.34 | 23.96 | 0.33 | 0 | 1341.13 | 0 | 1.7087 | 0 | 0 | 4827.05 | 2467.16 |  | 92 |  | *1 | *1,2 | *1,2 | *1,2 |  | *1,2 | *1,2 |  |  |  | 0 | 0 | 1 | 1 |  |  |  | 1013 | 1 ШТ. | 1 ШТ. | 1 | [6 empty] | 57042958 | 40 | Монтаж оборудования | 0 |  | 2 | 68 | ТСН-2001.4-10. Прокладка и монтаж сетей связи | ТСН-2001.4-10-1 |  | Поправка: Гл.12.Прил.8.п.8. 3_12.00.01.11.001 |  | 131072 | 21.3 | 2.34 | 0.02 | 0 | 18.94 | 1.36 | 0 | 0 | [17 empty] | 0 | 0 | 0 |  |  |  |  | 90 | 46 |  |  |  |  | 1 |  | -635599801 | 2 | 1 | 2 | 0 | 0 | 0 | 12754.55 | 0 | 12754.55 | 0 |  | 0 | 3 | 0 |  | 0 | 1 | 0 | 0 | 0 | 0 |  |  |  | 0 | 0
18 | 1 | 137 |  | 25,1 | КА. п. 4 | Источник питания адресный ИВЭПР 12/2 RS-R3 2х12 БР | шт. | 1 | 0.25 | 0.25 |  |  |  | 861.62 | 861.62 | 0 | 0 | 0 | 0 | 0 | 0 | 0 | 0 | 0 |  | 57034452 | 861.62 | 861.62 | 0 | 0 | 0 | 0 | 0 | 0 | 0 | 861.62 | 861.62 | 0 | 0 | 0 | 0 | 0 | 0 | 0 | 90 | 46 | 1 | 1 |  |  | 1 | 1 | 1 | 1 |  |  |  |  | 3 | 3 |  |  |  | 68 | 0 |  | 0 | 40 | 0 | 1 | 1 | 1 | 1 | 1 | 1 |  | 90 | 46 |  |  |  | 1566 | 0 | 0 | [5 empty] | 0 |  | 0 | 861.62 | 861.62 | 0 | 0 | 0 | 0 | 0 | 0 | 0 | 0 | 0 | [13 empty] | 0 | 0 | 1 | 1 |  |  |  | 1010 | шт. | шт. | 1 | [6 empty] | 57042958 | 40 | Монтаж оборудования | 0 |  | 2 | 68 | ТСН-2001.4-10. Прокладка и монтаж сетей связи | ТСН-2001.4-10-1 |  |  |  | 2097152 | 0 | 861.62 | 0 | 0 | 0 | 0 | 0 | [18 empty] | 0 | 861.62 | 0 |  |  |  |  | 90 | 46 |  | [7 634 / 1,22 / 7,57] + 3% Трансп + 1,2% Заг.скл |  |  | 1 |  | 1796599771 | 2 | 4 | -2 | 0 | 0 | 0 | 861.62 | 0 | 0 | 0 |  | 0 | 2 | 0 |  | 0 | 1 | 0 | 0 | 0 | 0 | 3 | 1,2 |  | 0 | 0
18 | 1 | 146 |  | 25,1 | КА. п. 4 | Источник питания адресный ИВЭПР 12/2 RS-R3 2х12 БР | шт. | 1 | 0.25 | 0.25 |  |  |  | 6522.46 | 6522.46 | 0 | 0 | 0 | 0 | 0 | 0 | 0 | 0 | 0 |  | 57034454 | 861.62 | 861.62 | 0 | 0 | 0 | 0 | 0 | 0 | 0 | 861.62 | 861.62 | 0 | 0 | 0 | 0 | 0 | 0 | 0 | 90 | 46 | 1 | 1 |  |  | 1 | 1 | 1 | 7.57 |  |  |  |  | 3 | 3 |  |  |  | 68 | 0 |  | 0 | 40 | 0 | 1 | 1 | 1 | 1 | 1 | 1 |  | 90 | 46 |  |  |  | 1566 | 0 | 0 | [5 empty] | 0 |  | 0 | 6522.46 | 6522.46 | 0 | 0 | 0 | 0 | 0 | 0 | 0 | 0 | 0 | [13 empty] | 0 | 0 | 1 | 1 |  |  |  | 1010 | шт. | шт. | 1 | [6 empty] | 57042958 | 40 | Монтаж оборудования | 0 |  | 2 | 68 | ТСН-2001.4-10. Прокладка и монтаж сетей связи | ТСН-2001.4-10-1 |  |  |  | 2097152 | 648.63 | 861.62 | 0 | 0 | 0 | 0 | 0 |  | 5 |  |  | 1 | 18 |  | 7634 | [10 empty] | 0 | 6522.46 | 0 |  |  |  |  | 90 | 46 |  | [7 634 / 1,22 / 7,57] + 3% Трансп + 1,2% Заг.скл |  |  | 1 |  | 1796599771 | 2 | 3 | 5 | 0 | 0 | 0 | 6522.46 | 0 | 0 | 0 |  | 1 | 1 | 0 |  | 0 | 1 | 0 | 0 | 0 | 0 | 3 | 1,2 |  | 0 | 0
18 | 1 | 138 |  | 25,2 | КА. п. 5 | Источник питания адресный ИВЭПР 12/2 RS-R3 2х17 БР | шт. | 2 | 0.5 | 0.5 |  |  |  | 1874.94 | 1874.94 | 0 | 0 | 0 | 0 | 0 | 0 | 0 | 0 | 0 |  | 57034452 | 937.47 | 937.47 | 0 | 0 | 0 | 0 | 0 | 0 | 0 | 937.47 | 937.47 | 0 | 0 | 0 | 0 | 0 | 0 | 0 | 90 | 46 | 1 | 1 |  |  | 1 | 1 | 1 | 1 |  |  |  |  | 3 | 3 |  |  |  | 68 | 0 |  | 0 | 40 | 0 | 1 | 1 | 1 | 1 | 1 | 1 |  | 90 | 46 |  |  |  | 1566 | 0 | 0 | [5 empty] | 0 |  | 0 | 1874.94 | 937.47 | 0 | 0 | 0 | 0 | 0 | 0 | 0 | 0 | 0 | [13 empty] | 0 | 0 | 1 | 1 |  |  |  | 1010 | шт. | шт. | 1 | [6 empty] | 57042958 | 40 | Монтаж оборудования | 0 |  | 2 | 68 | ТСН-2001.4-10. Прокладка и монтаж сетей связи | ТСН-2001.4-10-1 |  |  |  | 2097152 | 0 | 937.47 | 0 | 0 | 0 | 0 | 0 | [18 empty] | 0 | 1874.94 | 0 |  |  |  |  | 90 | 46 |  | [8 306 / 1,22 / 7,57] + 3% Трансп + 1,2% Заг.скл |  |  | 1 |  | 1195178825 | 2 | 4 | -2 | 0 | 0 | 0 | 1874.94 | 0 | 0 | 0 |  | 0 | 2 | 0 |  | 0 | 1 | 0 | 0 | 0 | 0 | 3 | 1,2 |  | 0 | 0
18 | 1 | 147 |  | 25,2 | КА. п. 5 | Источник питания адресный ИВЭПР 12/2 RS-R3 2х17 БР | шт. | 2 | 0.5 | 0.5 |  |  |  | 14193.3 | 14193.3 | 0 | 0 | 0 | 0 | 0 | 0 | 0 | 0 | 0 |  | 57034454 | 937.47 | 937.47 | 0 | 0 | 0 | 0 | 0 | 0 | 0 | 937.47 | 937.47 | 0 | 0 | 0 | 0 | 0 | 0 | 0 | 90 | 46 | 1 | 1 |  |  | 1 | 1 | 1 | 7.57 |  |  |  |  | 3 | 3 |  |  |  | 68 | 0 |  | 0 | 40 | 0 | 1 | 1 | 1 | 1 | 1 | 1 |  | 90 | 46 |  |  |  | 1566 | 0 | 0 | [5 empty] | 0 |  | 0 | 14193.3 | 7096.65 | 0 | 0 | 0 | 0 | 0 | 0 | 0 | 0 | 0 | [13 empty] | 0 | 0 | 1 | 1 |  |  |  | 1010 | шт. | шт. | 1 | [6 empty] | 57042958 | 40 | Монтаж оборудования | 0 |  | 2 | 68 | ТСН-2001.4-10. Прокладка и монтаж сетей связи | ТСН-2001.4-10-1 |  |  |  | 2097152 | 705.73 | 937.47 | 0 | 0 | 0 | 0 | 0 |  | 5 |  |  | 1 | 18 |  | 8306 | [10 empty] | 0 | 14193.3 | 0 |  |  |  |  | 90 | 46 |  | [8 306 / 1,22 / 7,57] + 3% Трансп + 1,2% Заг.скл |  |  | 1 |  | 1195178825 | 2 | 3 | 5 | 0 | 0 | 0 | 14193.3 | 0 | 0 | 0 |  | 1 | 1 | 0 |  | 0 | 1 | 0 | 0 | 0 | 0 | 3 | 1,2 |  | 0 | 0
18 | 1 | 139 |  | 25,3 | КА. п. 6 | Источник питания адресный ИВЭПР 12/5 RS-R3 2х40 БР | шт. | 1 | 0.25 | 0.25 |  |  |  | 1470.07 | 1470.07 | 0 | 0 | 0 | 0 | 0 | 0 | 0 | 0 | 0 |  | 57034452 | 1470.07 | 1470.07 | 0 | 0 | 0 | 0 | 0 | 0 | 0 | 1470.07 | 1470.07 | 0 | 0 | 0 | 0 | 0 | 0 | 0 | 90 | 46 | 1 | 1 |  |  | 1 | 1 | 1 | 1 |  |  |  |  | 3 | 3 |  |  |  | 68 | 0 |  | 0 | 40 | 0 | 1 | 1 | 1 | 1 | 1 | 1 |  | 90 | 46 |  |  |  | 1566 | 0 | 0 | [5 empty] | 0 |  | 0 | 1470.07 | 1470.07 | 0 | 0 | 0 | 0 | 0 | 0 | 0 | 0 | 0 | [13 empty] | 0 | 0 | 1 | 1 |  |  |  | 1010 | шт. | шт. | 1 | [6 empty] | 57042958 | 40 | Монтаж оборудования | 0 |  | 2 | 68 | ТСН-2001.4-10. Прокладка и монтаж сетей связи | ТСН-2001.4-10-1 |  |  |  | 2097152 | 0 | 1470.07 | 0 | 0 | 0 | 0 | 0 | [18 empty] | 0 | 1470.07 | 0 |  |  |  |  | 90 | 46 |  | [13 025 / 1,22 / 7,57] + 3% Трансп + 1,2% Заг.скл |  |  | 1 |  | -345999053 | 2 | 4 | -2 | 0 | 0 | 0 | 1470.07 | 0 | 0 | 0 |  | 0 | 2 | 0 |  | 0 | 1 | 0 | 0 | 0 | 0 | 3 | 1,2 |  | 0 | 0
18 | 1 | 148 |  | 25,3 | КА. п. 6 | Источник питания адресный ИВЭПР 12/5 RS-R3 2х40 БР | шт. | 1 | 0.25 | 0.25 |  |  |  | 11128.43 | 11128.43 | 0 | 0 | 0 | 0 | 0 | 0 | 0 | 0 | 0 |  | 57034454 | 1470.07 | 1470.07 | 0 | 0 | 0 | 0 | 0 | 0 | 0 | 1470.07 | 1470.07 | 0 | 0 | 0 | 0 | 0 | 0 | 0 | 90 | 46 | 1 | 1 |  |  | 1 | 1 | 1 | 7.57 |  |  |  |  | 3 | 3 |  |  |  | 68 | 0 |  | 0 | 40 | 0 | 1 | 1 | 1 | 1 | 1 | 1 |  | 90 | 46 |  |  |  | 1566 | 0 | 0 | [5 empty] | 0 |  | 0 | 11128.43 | 11128.43 | 0 | 0 | 0 | 0 | 0 | 0 | 0 | 0 | 0 | [13 empty] | 0 | 0 | 1 | 1 |  |  |  | 1010 | шт. | шт. | 1 | [6 empty] | 57042958 | 40 | Монтаж оборудования | 0 |  | 2 | 68 | ТСН-2001.4-10. Прокладка и монтаж сетей связи | ТСН-2001.4-10-1 |  |  |  | 2097152 | 1106.68 | 1470.07 | 0 | 0 | 0 | 0 | 0 |  | 5 |  |  | 1 | 18 |  | 13025 | [10 empty] | 0 | 11128.43 | 0 |  |  |  |  | 90 | 46 |  | [13 025 / 1,22 / 7,57] + 3% Трансп + 1,2% Заг.скл |  |  | 1 |  | -345999053 | 2 | 3 | 5 | 0 | 0 | 0 | 11128.43 | 0 | 0 | 0 |  | 1 | 1 | 0 |  | 0 | 1 | 0 | 0 | 0 | 0 | 3 | 1,2 |  | 0 | 0
51 | 1 | 4 | 142 |  | Новый раздел | Базовое оборудование СПС. | 0 | [6 empty] | 21690.01 | 21194.23 | 0.33 | 0.04 | 495.45 | 0 | 37.3025 | 0 | 0 | 445.94 | 227.92 |  |  | 21690.01 | 21194.23 | 0.33 | 0.04 | 495.45 | 0 | 37.3025 | 0 | 0 | 445.94 | 227.92 |  |  | 0 | 21144.94 | 0 | 22363.87 | 0 | 1218.93 | 0 | 21194.23 | 49.29 | 0 | 49.29 | 21144.94 | 0 | 0 | 0 | 0 | [19 empty] | 0 | 21144.94 | 0 | 22363.87 | 0 | 1218.93 | 0 | 21194.23 | 49.29 | 0 | 49.29 | 21144.94 | 0 | 0 | 0 | 0 | [19 empty] | 188480.87 | 160556.9 | 5.36 | 2.25 | 27918.61 | 0 | 37.3025 | 0 | 0 | 25128.78 | 12843.6 |  |  | 188480.87 | 160556.9 | 5.36 | 2.25 | 27918.61 | 0 | 37.3025 | 0 | 0 | 25128.78 | 12843.6 |  |  | 0 | 160067.2 | 0 | 226453.25 | 0 | 66386.05 | 0 | 160556.9 | 489.7 | 0 | 489.7 | 160067.2 | 0 | 0 | 0 | 0 | [19 empty] | 0 | 160067.2 | 0 | 226453.25 | 0 | 66386.05 | 0 | 160556.9 | 489.7 | 0 | 489.7 | 160067.2 | 0 | 0 | 0 | 0 | [18 empty] | 0
50 | 0 | 0 | 1 | 201 | 21690.01 | ПЗ | Прямые затраты |  |  | 201 | 1 | 3 |  | 2 | 188480.87 | [6 empty] | 21690.01 | 1 | 21690.01 | 188480.87 | 1 | 188480.87
50 | 0 | 0 | 1 | 202 | 21194.23 | СтМатОб | Стоимость материальных ресурсов (всего) |  |  | 202 | 2 | 3 |  | 2 | 160556.9 | [6 empty] | 21194.23 | 1 | 21194.23 | 160556.9 | 1 | 160556.9
50 | 0 | 0 | 1 | 222 | 0 | СтМатОбЗак | Стоимость материалов и оборудования заказчика |  |  | 222 | 3 | 3 |  | 2 | 0 | [6 empty] | 0 | 1 | 0 | 0 | 1 | 0
50 | 0 | 0 | 1 | 225 | 21194.23 | СтМатОбПод | Стоимость материалов и оборудования подрядчика |  |  | 225 | 4 | 3 |  | 2 | 160556.9 | [6 empty] | 21194.23 | 1 | 21194.23 | 160556.9 | 1 | 160556.9
50 | 0 | 0 | 1 | 226 | 49.29 | СтМат | Стоимость материалов (всего) |  |  | 226 | 5 | 3 |  | 2 | 489.7 | [6 empty] | 49.29 | 1 | 49.29 | 489.7 | 1 | 489.7
50 | 0 | 0 | 1 | 227 | 0 | СтМатЗак | Стоимость материалов заказчика |  |  | 227 | 6 | 3 |  | 2 | 0 | [6 empty] | 0 | 1 | 0 | 0 | 1 | 0
50 | 0 | 0 | 1 | 228 | 49.29 | СтМатПод | Стоимость материалов подрядчика |  |  | 228 | 7 | 3 |  | 2 | 489.7 | [6 empty] | 49.29 | 1 | 49.29 | 489.7 | 1 | 489.7
50 | 0 | 0 | 1 | 216 | 21144.94 | Оборуд | Стоимость оборудования (всего) |  |  | 216 | 8 | 3 |  | 2 | 160067.2 | [6 empty] | 21144.94 | 1 | 21144.94 | 160067.2 | 1 | 160067.2
50 | 0 | 0 | 1 | 223 | 0 | ОборудЗак | Стоимость оборудования заказчика |  |  | 223 | 9 | 3 |  | 2 | 0 | [6 empty] | 0 | 1 | 0 | 0 | 1 | 0
50 | 0 | 0 | 1 | 229 | 21144.94 | ОборудПод | Стоимость оборудования подрядчика |  |  | 229 | 10 | 3 |  | 2 | 160067.2 | [6 empty] | 21144.94 | 1 | 21144.94 | 160067.2 | 1 | 160067.2
50 | 0 | 0 | 1 | 203 | 0.33 | ЭММ | Эксплуатация машин |  |  | 203 | 11 | 3 |  | 2 | 5.36 | [6 empty] | 0.33 | 1 | 0.33 | 5.36 | 1 | 5.36
50 | 0 | 0 | 1 | 231 | 0 | ЭММсНРиСП | Эксплуатация машин по ТСН-2001.16 |  |  | 231 | 12 | 3 |  | 2 | 0 | [6 empty] | 0 | 1 | 0 | 0 | 1 | 0
50 | 0 | 0 | 1 | 204 | 0.04 | ЗПМ | ЗП машинистов |  |  | 204 | 13 | 3 |  | 2 | 2.25 | [6 empty] | 0.04 | 1 | 0.04 | 2.25 | 1 | 2.25
50 | 0 | 0 | 1 | 205 | 495.45 | ОЗП | Основная ЗП рабочих |  |  | 205 | 14 | 3 |  | 2 | 27918.61 | [6 empty] | 495.45 | 1 | 495.45 | 27918.61 | 1 | 27918.61
50 | 0 | 0 | 1 | 232 | 0 | ОЗПсНРиСП | Основная ЗП рабочих по ТСН-2001.16 |  |  | 232 | 15 | 3 |  | 2 | 0 | [6 empty] | 0 | 1 | 0 | 0 | 1 | 0
50 | 0 | 0 | 1 | 214 | 0 | Строит | Строительные работы с НР и СП |  |  | 214 | 16 | 3 |  | 2 | 0 | [6 empty] | 0 | 1 | 0 | 0 | 1 | 0
50 | 0 | 0 | 1 | 215 | 1218.93 | Монтаж | Монтажные работы с НР и СП |  |  | 215 | 17 | 3 |  | 2 | 66386.05 | [6 empty] | 1218.93 | 1 | 1218.93 | 66386.05 | 1 | 66386.05
50 | 0 | 0 | 1 | 217 | 0 | Прочие | Прочие работы с НР и СП |  |  | 217 | 18 | 3 |  | 2 | 0 | [6 empty] | 0 | 1 | 0 | 0 | 1 | 0
50 | 0 | 0 | 1 | 230 | 0 | ПрочиеЗатр | Прочие затраты по ТСН-2001.16 |  |  | 230 | 19 | 3 |  | 2 | 0 | [6 empty] | 0 | 1 | 0 | 0 | 1 | 0
50 | 0 | 0 | 1 | 206 | 0 | ВозврМат | Возврат материалов |  |  | 206 | 20 | 3 |  | 2 | 0 | [6 empty] | 0 | 1 | 0 | 0 | 1 | 0
50 | 0 | 0 | 1 | 207 | 37.3025 | ТрудСтр | Трудозатраты строителей |  |  | 207 | 21 | 3 |  | -1 | 37.3025 | [6 empty] | 37.3025 | 1 | 37.3025 | 37.3025 | 1 | 37.3025
50 | 0 | 0 | 1 | 208 | 0 | ТрудМаш | Трудозатраты машинистов |  |  | 208 | 22 | 3 |  | -1 | 0 | [6 empty] | 0 | 1 | 0 | 0 | 1 | 0
50 | 0 | 0 | 1 | 209 | 0 | ТранспМат | Транспорт материалов |  |  | 209 | 23 | 3 |  | 2 | 0 | [6 empty] | 0 | 1 | 0 | 0 | 1 | 0
50 | 0 | 0 | 1 | 233 | 0 | Перевозка | Перевозка грузов |  |  | 233 | 24 | 3 |  | 2 | 0 | [6 empty] | 0 | 1 | 0 | 0 | 1 | 0
50 | 0 | 0 | 1 | 210 | 445.94 | НР | Накладные расходы |  |  | 210 | 25 | 3 |  | 2 | 25128.78 | [6 empty] | 445.94 | 1 | 445.94 | 25128.78 | 1 | 25128.78
50 | 0 | 0 | 1 | 211 | 227.92 | СмПриб | Сметная прибыль |  |  | 211 | 26 | 3 |  | 2 | 12843.6 | [6 empty] | 227.92 | 1 | 227.92 | 12843.6 | 1 | 12843.6
50 | 0 | 0 | 1 | 224 | 22363.87 | Всего | Всего с НР и СП |  |  | 224 | 27 | 3 |  | 2 | 226453.25 | [6 empty] | 22363.87 | 1 | 22363.87 | 226453.25 | 1 | 226453.25
4 | 1 |  | 240 |  | Новый раздел | Оконечное оборудование СПС. Автоматические и ручные пожарные и охранные извещатели. |  | 0 |  | -1 | [7 empty] | 0 | 0 |  | 2 | [53 empty] | 0 | [11 empty] | 0
52 | 1 | 4 | 197 | 0 | Новый раздел | Оконечное оборудование СПС. Автоматические и ручные пожарные и охранные извещатели. | [7 empty] | 140225.27 | 122423.15 | 378.7 | 28.29 | 17423.42 | 0 | 1375.5318 | 0 | 0 | 15752.1 | 8091.57 | 0 | 0 | 140225.27 | 122423.15 | 378.7 | 28.29 | 17423.42 | 0 | 1375.5318 | 0 | 0 | 15752.1 | 8091.57 | 0 | 0 | 0 | 120492.28 | 0 | 164068.94 | 0 | 43576.66 | 0 | 122423.15 | 1930.87 | 0 | 1930.87 | 120492.28 | 0 | 0 | 0 | 0 | 0 | 0 | 0 | 0 | 0 | 0 | 0 | 0 | 0 | 0 | 0 | 0 | 0 | 0 | 0 | 0 | 0 | 0 | 0 | 0 | 120492.28 | 0 | 164068.94 | 0 | 43576.66 | 0 | 122423.15 | 1930.87 | 0 | 1930.87 | 120492.28 | 0 | 0 | 0 | 0 | 0 | 0 | 0 | 0 | 0 | 0 | 0 | 0 | 0 | 0 | 0 | 0 | 0 | 0 | 0 | 0 | 0 | 0 | 0 | 1940858.61 | 953614.37 | 5434.52 | 1594.14 | 981809.72 | 0 | 1375.5318 | 0 | 0 | 887630.92 | 455960.2 | 0 | 0 | 1940858.61 | 953614.37 | 5434.52 | 1594.14 | 981809.72 | 0 | 1375.5318 | 0 | 0 | 887630.92 | 455960.2 | 0 | 0 | 0 | 936527.78 | 0 | 3284449.73 | 0 | 2347921.95 | 0 | 953614.37 | 17086.59 | 0 | 17086.59 | 936527.78 | 0 | 0 | 0 | 0 | 0 | 0 | 0 | 0 | 0 | 0 | 0 | 0 | 0 | 0 | 0 | 0 | 0 | 0 | 0 | 0 | 0 | 0 | 0 | 0 | 936527.78 | 0 | 3284449.73 | 0 | 2347921.95 | 0 | 953614.37 | 17086.59 | 0 | 17086.59 | 936527.78 | 0 | 0 | 0 | 0 | 0 | 0 | 0 | 0 | 0 | 0 | 0 | 0 | 0 | 0 | 0 | 0 | 0 | 0 | 0 | 0 | 0 | 0 | 0
17 | 1 | 151 | 175 |  | 4.10-81-2 | Извещатели ПС автоматические, дымовой, фотоэлектрический, радиоизотопный, световой в нормальном исполнении | 1 ШТ. | 524 | 0 | 524 |  |  |  | 14656.84 | 660.24 | 39.5 | 6.58 | 13957.1 | 0 | 1106.034 | 0 | 0 | 12567.31 | 6423.29 |  | -1 | 26.772 | 1.26 | 0.072 | 0.012 | 25.44 | 0 | 2.016 | 0 | 0 | 22.52 | 1.26 | 0.06 | 0.01 | 21.2 | 0 | 1.68 | 0 | 0 | 90 | 46 | 1.047 | 1 |  |  | 1 | 1 | 1 | 1 |  |  |  |  | 0 | 2 | ТСН-2001.4. Доп. 1-42. Сб. 10, т. 81, поз. 2 |  |  | 68 | 0 | 4.10-81-2 | 1 | 40 | 0 | 1 | 1 | 1 | 1 | 1 | 1 |  | 90 | 46 |  |  |  | 1566 | 0 | 0 | [5 empty] | 0 | Поправка: Гл.12.Прил.8.п.8. 3_12.00.01.11.001 Наименование: При наличии напряженных и стесненных условий производства работ (стесненность, сложность складирования и транспортной логистики и т.п.) для объектов, расположенных в пределах круговой магистральной системы улиц "Садовое кольцо" города Москвы | 0 | 14656.84 | 1.26 | 0.08 | 0.01 | 26.64 | 0 | 2.1108 | 0 | 0 | 12561.4 | 6420.27 |  | 93 |  | *1 | *1,2 | *1,2 | *1,2 |  | *1,2 | *1,2 |  |  |  | 0 | 0 | 1 | 1 |  |  |  | 1013 | 1 ШТ. | 1 ШТ. | 1 | [6 empty] | 57042958 | 40 | Монтаж оборудования | 0 |  | 2 | 68 | ТСН-2001.4-10. Прокладка и монтаж сетей связи | ТСН-2001.4-10-1 |  | Поправка: Гл.12.Прил.8.п.8. 3_12.00.01.11.001 |  | 132096 | 22.52 | 1.26 | 0.06 | 0.01 | 21.2 | 1.68 | 0 | 0 | [17 empty] | 0 | 0 | 0 |  |  |  |  | 90 | 46 |  |  |  |  | 1 |  | -2112753472 | 2 | 1 | 2 | 0 | 0 | 0 | 33647.44 | 0 | 33647.44 | 0 |  | 0 | 3 | 0 |  | 0 | 1 | 0 | 0 | 0 | 0 |  |  |  | 0 | 0
17 | 1 | 154 | 176 |  | 4.10-81-2 | Извещатели ПС автоматические, дымовой, фотоэлектрический, радиоизотопный, световой в нормальном исполнении | 1 ШТ. | 524 | 0 | 524 |  |  |  | 793710.1 | 6496.76 | 730.75 | 370.78 | 786482.59 | 0 | 1106.034 | 0 | 0 | 708168.03 | 361952.55 |  | -1 | 26.772 | 1.26 | 0.072 | 0.012 | 25.44 | 0 | 2.016 | 0 | 0 | 22.52 | 1.26 | 0.06 | 0.01 | 21.2 | 0 | 1.68 | 0 | 0 | 90 | 46 | 1.047 | 1 |  |  | 1 | 56.35 | 18.5 | 9.84 |  |  |  |  | 0 | 2 | ТСН-2001.4. Доп. 1-42. Сб. 10, т. 81, поз. 2 |  |  | 68 | 0 | 4.10-81-2 | 1 | 40 | 0 | 56.35 | 1 | 1 | 1 | 1 | 1 |  | 90 | 46 |  |  |  | 1566 | 0 | 0 | [5 empty] | 0 | Поправка: Гл.12.Прил.8.п.8. 3_12.00.01.11.001 Наименование: При наличии напряженных и стесненных условий производства работ (стесненность, сложность складирования и транспортной логистики и т.п.) для объектов, расположенных в пределах круговой магистральной системы улиц "Садовое кольцо" города Москвы | 0 | 793710.1 | 12.4 | 1.48 | 0.56 | 1501.16 | 0 | 2.1108 | 0 | 0 | 707834.84 | 361782.25 |  | 94 |  | *1 | *1,2 | *1,2 | *1,2 |  | *1,2 | *1,2 |  |  |  | 0 | 0 | 1 | 1 |  |  |  | 1013 | 1 ШТ. | 1 ШТ. | 1 | [6 empty] | 57042958 | 40 | Монтаж оборудования | 0 |  | 2 | 68 | ТСН-2001.4-10. Прокладка и монтаж сетей связи | ТСН-2001.4-10-1 |  | Поправка: Гл.12.Прил.8.п.8. 3_12.00.01.11.001 |  | 132096 | 22.52 | 1.26 | 0.06 | 0.01 | 21.2 | 1.68 | 0 | 0 | [17 empty] | 0 | 0 | 0 |  |  |  |  | 90 | 46 |  |  |  |  | 1 |  | -2112753472 | 2 | 1 | 2 | 0 | 0 | 0 | 1863830.68 | 0 | 1863830.68 | 0 |  | 0 | 3 | 0 |  | 0 | 1 | 0 | 0 | 0 | 0 |  |  |  | 0 | 0
18 | 1 | 150 |  |  | 13.1-2-675 | Извещатель пожарный дымовой оптико-электронный адресно-аналоговый типа ИП 212-64, протокол R3. Тип извещателя 2-х проводной, световая индикация в дежурном режиме, пожар и тест, чувствительность от 0,05 до 0,2 дБ/м, напряжение питания от 28 до 36 В, диапазон рабочих температур от -25 до +55°C, диаметр 94 мм, высота 45 мм | шт. | 518 | 0.98855 | 0.98855 |  |  |  | 59445.68 | 59445.68 | 0 | 0 | 0 | 0 | 0 | 0 | 0 | 0 | 0 |  | -1 | 114.76 | 114.76 | 0 | 0 | 0 | 0 | 0 | 0 | 0 | 114.76 | 114.76 | 0 | 0 | 0 | 0 | 0 | 0 | 0 | 0 | 0 | 1 | 1 |  |  | 1 | 1 | 1 | 1 |  |  |  |  | 3 | 3 | ТСН-2001.13-2. Доп. 47, Р. 1, о. 2, поз. 675 |  |  | 746 | 0 |  | 0 | 130 | 0 | 1 | 1 | 1 | 1 | 1 | 1 |  | 90 | 46 |  |  |  | 1566 | 0 | 0 | [5 empty] | 0 | Поправка: Гл.12.Прил.8.п.8. 3_12.00.01.11.001 Наименование: При наличии напряженных и стесненных условий производства работ (стесненность, сложность складирования и транспортной логистики и т.п.) для объектов, расположенных в пределах круговой магистральной системы улиц "Садовое кольцо" города Москвы | 0 | 59445.68 | 114.76 | 0 | 0 | 0 | 0 | 0 | 0 | 0 | 0 | 0 | [13 empty] | 0 | 0 | 1 | 1 |  |  |  | 1010 | шт. | шт. | 1 | [6 empty] | 57043064 | 130 | Сметная стоимость оборудования | 0 |  | 3 | 746 | ТСН-2001.13. Сметная стоимость оборудования | ТСН-2001.13 |  | Поправка: Гл.12.Прил.8.п.8. 3_12.00.01.11.001 |  | 1024 | 114.76 | 114.76 | 0 | 0 | 0 | 0 | 0 | [18 empty] | 0 | 59445.68 | 0 |  |  |  |  | 90 | 46 |  |  |  |  | 1 |  | 771099119 | 2 | 1 | -2 | 0 | 0 | 0 | 59445.68 | 0 | 0 | 0 |  | 0 | 3 | 0 |  | 0 | 1 | 0 | 0 | 0 | 0 |  |  | *1 | 0 | 0
18 | 1 | 153 |  |  | 13.1-2-675 | Извещатель пожарный дымовой оптико-электронный адресно-аналоговый типа ИП 212-64, протокол R3. Тип извещателя 2-х проводной, световая индикация в дежурном режиме, пожар и тест, чувствительность от 0,05 до 0,2 дБ/м, напряжение питания от 28 до 36 В, диапазон рабочих температур от -25 до +55°C, диаметр 94 мм, высота 45 мм | шт. | 518 | 0.98855 | 0.98855 |  |  |  | 599212.45 | 599212.45 | 0 | 0 | 0 | 0 | 0 | 0 | 0 | 0 | 0 |  | -1 | 114.76 | 114.76 | 0 | 0 | 0 | 0 | 0 | 0 | 0 | 114.76 | 114.76 | 0 | 0 | 0 | 0 | 0 | 0 | 0 | 0 | 0 | 1 | 1 |  |  | 1 | 1 | 1 | 10.08 |  |  |  |  | 3 | 3 | ТСН-2001.13-2. Доп. 47, Р. 1, о. 2, поз. 675 |  |  | 746 | 0 |  | 0 | 130 | 0 | 1 | 1 | 1 | 1 | 1 | 1 |  | 90 | 46 |  |  |  | 1566 | 0 | 0 | [5 empty] | 0 | Поправка: Гл.12.Прил.8.п.8. 3_12.00.01.11.001 Наименование: При наличии напряженных и стесненных условий производства работ (стесненность, сложность складирования и транспортной логистики и т.п.) для объектов, расположенных в пределах круговой магистральной системы улиц "Садовое кольцо" города Москвы | 0 | 599212.45 | 1156.78 | 0 | 0 | 0 | 0 | 0 | 0 | 0 | 0 | 0 | [13 empty] | 0 | 0 | 1 | 1 |  |  |  | 1010 | шт. | шт. | 1 | [6 empty] | 57043064 | 130 | Сметная стоимость оборудования | 0 |  | 3 | 746 | ТСН-2001.13. Сметная стоимость оборудования | ТСН-2001.13 |  | Поправка: Гл.12.Прил.8.п.8. 3_12.00.01.11.001 |  | 1024 | 114.76 | 114.76 | 0 | 0 | 0 | 0 | 0 | [18 empty] | 0 | 599212.45 | 0 |  |  |  |  | 90 | 46 |  |  |  |  | 1 |  | 771099119 | 2 | 1 | 2 | 0 | 0 | 0 | 599212.45 | 0 | 0 | 0 |  | 0 | 3 | 0 |  | 0 | 1 | 0 | 0 | 0 | 0 |  |  | *1 | 0 | 0
18 | 1 | 151 |  |  | 13.1-2-676 | Извещатель пожарный дымовой линейный типа ИПДЛ–264/1-50, протокол R3. Тип извещателя 2-х проводной, световая индикация в дежурном режиме, пожар неисправность и настройка, напряжение питания от 8 до 36 В, ток потребления не более 0,8 мА, диапазон рабочих температур от -25 до +55°C, габаритные размеры 160х96х100 мм | шт. | 6 | 0.01145 | 0.01145 |  |  |  | 11758.86 | 11758.86 | 0 | 0 | 0 | 0 | 0 | 0 | 0 | 0 | 0 |  | -1 | 1959.81 | 1959.81 | 0 | 0 | 0 | 0 | 0 | 0 | 0 | 1959.81 | 1959.81 | 0 | 0 | 0 | 0 | 0 | 0 | 0 | 0 | 0 | 1 | 1 |  |  | 1 | 1 | 1 | 1 |  |  |  |  | 3 | 3 | ТСН-2001.13-2. Доп. 47, Р. 1, о. 2, поз. 676 |  |  | 746 | 0 |  | 0 | 130 | 0 | 1 | 1 | 1 | 1 | 1 | 1 |  | 90 | 46 |  |  |  | 1566 | 0 | 0 | [5 empty] | 0 | Поправка: Гл.12.Прил.8.п.8. 3_12.00.01.11.001 Наименование: При наличии напряженных и стесненных условий производства работ (стесненность, сложность складирования и транспортной логистики и т.п.) для объектов, расположенных в пределах круговой магистральной системы улиц "Садовое кольцо" города Москвы | 0 | 11758.86 | 1959.81 | 0 | 0 | 0 | 0 | 0 | 0 | 0 | 0 | 0 | [13 empty] | 0 | 0 | 1 | 1 |  |  |  | 1010 | шт. | шт. | 1 | [6 empty] | 57043064 | 130 | Сметная стоимость оборудования | 0 |  | 3 | 746 | ТСН-2001.13. Сметная стоимость оборудования | ТСН-2001.13 |  | Поправка: Гл.12.Прил.8.п.8. 3_12.00.01.11.001 |  | 1024 | 1959.81 | 1959.81 | 0 | 0 | 0 | 0 | 0 | [18 empty] | 0 | 11758.86 | 0 |  |  |  |  | 90 | 46 |  |  |  |  | 1 |  | 1014963930 | 2 | 1 | -2 | 0 | 0 | 0 | 11758.86 | 0 | 0 | 0 |  | 0 | 3 | 0 |  | 0 | 1 | 0 | 0 | 0 | 0 |  |  | *1 | 0 | 0
18 | 1 | 154 |  |  | 13.1-2-676 | Извещатель пожарный дымовой линейный типа ИПДЛ–264/1-50, протокол R3. Тип извещателя 2-х проводной, световая индикация в дежурном режиме, пожар неисправность и настройка, напряжение питания от 8 до 36 В, ток потребления не более 0,8 мА, диапазон рабочих температур от -25 до +55°C, габаритные размеры 160х96х100 мм | шт. | 6 | 0.01145 | 0.01145 |  |  |  | 118529.31 | 118529.31 | 0 | 0 | 0 | 0 | 0 | 0 | 0 | 0 | 0 |  | -1 | 1959.81 | 1959.81 | 0 | 0 | 0 | 0 | 0 | 0 | 0 | 1959.81 | 1959.81 | 0 | 0 | 0 | 0 | 0 | 0 | 0 | 0 | 0 | 1 | 1 |  |  | 1 | 1 | 1 | 10.08 |  |  |  |  | 3 | 3 | ТСН-2001.13-2. Доп. 47, Р. 1, о. 2, поз. 676 |  |  | 746 | 0 |  | 0 | 130 | 0 | 1 | 1 | 1 | 1 | 1 | 1 |  | 90 | 46 |  |  |  | 1566 | 0 | 0 | [5 empty] | 0 | Поправка: Гл.12.Прил.8.п.8. 3_12.00.01.11.001 Наименование: При наличии напряженных и стесненных условий производства работ (стесненность, сложность складирования и транспортной логистики и т.п.) для объектов, расположенных в пределах круговой магистральной системы улиц "Садовое кольцо" города Москвы | 0 | 118529.31 | 19754.88 | 0 | 0 | 0 | 0 | 0 | 0 | 0 | 0 | 0 | [13 empty] | 0 | 0 | 1 | 1 |  |  |  | 1010 | шт. | шт. | 1 | [6 empty] | 57043064 | 130 | Сметная стоимость оборудования | 0 |  | 3 | 746 | ТСН-2001.13. Сметная стоимость оборудования | ТСН-2001.13 |  | Поправка: Гл.12.Прил.8.п.8. 3_12.00.01.11.001 |  | 1024 | 1959.81 | 1959.81 | 0 | 0 | 0 | 0 | 0 | [18 empty] | 0 | 118529.31 | 0 |  |  |  |  | 90 | 46 |  |  |  |  | 1 |  | 1014963930 | 2 | 1 | 2 | 0 | 0 | 0 | 118529.31 | 0 | 0 | 0 |  | 0 | 3 | 0 |  | 0 | 1 | 0 | 0 | 0 | 0 |  |  | *1 | 0 | 0
17 | 1 | 155 | 177 | 26 | 4.10-81-2 | Извещатели ПС автоматические, дымовой, фотоэлектрический, радиоизотопный, световой в нормальном исполнении | 1 ШТ. | 524 | 0 | 524 |  |  |  | 14656.84 | 660.24 | 39.5 | 6.58 | 13957.1 | 0 | 1106.034 | 0 | 0 | 12567.31 | 6423.29 |  | 57034452 | 26.772 | 1.26 | 0.072 | 0.012 | 25.44 | 0 | 2.016 | 0 | 0 | 22.52 | 1.26 | 0.06 | 0.01 | 21.2 | 0 | 1.68 | 0 | 0 | 90 | 46 | 1.047 | 1 |  |  | 1 | 1 | 1 | 1 |  |  |  |  | 0 | 2 | ТСН-2001.4. Доп. 1-42. Сб. 10, т. 81, поз. 2 |  |  | 68 | 0 | 4.10-81-2 | 1 | 40 | 0 | 1 | 1 | 1 | 1 | 1 | 1 |  | 90 | 46 |  |  |  | 1566 | 0 | 0 | [5 empty] | 0 | Поправка: Гл.12.Прил.8.п.8. 3_12.00.01.11.001 Наименование: При наличии напряженных и стесненных условий производства работ (стесненность, сложность складирования и транспортной логистики и т.п.) для объектов, расположенных в пределах круговой магистральной системы улиц "Садовое кольцо" города Москвы | 0 | 14656.84 | 1.26 | 0.08 | 0.01 | 26.64 | 0 | 2.1108 | 0 | 0 | 12561.4 | 6420.27 |  | 95 |  | *1 | *1,2 | *1,2 | *1,2 |  | *1,2 | *1,2 |  |  |  | 0 | 0 | 1 | 1 |  |  |  | 1013 | 1 ШТ. | 1 ШТ. | 1 | [6 empty] | 57042958 | 40 | Монтаж оборудования | 0 |  | 2 | 68 | ТСН-2001.4-10. Прокладка и монтаж сетей связи | ТСН-2001.4-10-1 |  | Поправка: Гл.12.Прил.8.п.8. 3_12.00.01.11.001 |  | 0 | 22.52 | 1.26 | 0.06 | 0.01 | 21.2 | 1.68 | 0 | 0 | [17 empty] | 0 | 0 | 0 |  |  |  |  | 90 | 46 |  |  |  |  | 1 |  | -2112753472 | 2 | 1 | 2 | 0 | 0 | 0 | 33647.44 | 0 | 33647.44 | 0 |  | 0 | 3 | 0 |  | 0 | 1 | 0 | 0 | 0 | 0 |  |  |  | 0 | 0
17 | 1 | 156 | 178 | 26 | 4.10-81-2 | Извещатели ПС автоматические, дымовой, фотоэлектрический, радиоизотопный, световой в нормальном исполнении | 1 ШТ. | 524 | 0 | 524 |  |  |  | 793710.1 | 6496.76 | 730.75 | 370.78 | 786482.59 | 0 | 1106.034 | 0 | 0 | 708168.03 | 361952.55 |  | 57034454 | 26.772 | 1.26 | 0.072 | 0.012 | 25.44 | 0 | 2.016 | 0 | 0 | 22.52 | 1.26 | 0.06 | 0.01 | 21.2 | 0 | 1.68 | 0 | 0 | 90 | 46 | 1.047 | 1 |  |  | 1 | 56.35 | 18.5 | 9.84 |  |  |  |  | 0 | 2 | ТСН-2001.4. Доп. 1-42. Сб. 10, т. 81, поз. 2 |  |  | 68 | 0 | 4.10-81-2 | 1 | 40 | 0 | 56.35 | 1 | 1 | 1 | 1 | 1 |  | 90 | 46 |  |  |  | 1566 | 0 | 0 | [5 empty] | 0 | Поправка: Гл.12.Прил.8.п.8. 3_12.00.01.11.001 Наименование: При наличии напряженных и стесненных условий производства работ (стесненность, сложность складирования и транспортной логистики и т.п.) для объектов, расположенных в пределах круговой магистральной системы улиц "Садовое кольцо" города Москвы | 0 | 793710.1 | 12.4 | 1.48 | 0.56 | 1501.16 | 0 | 2.1108 | 0 | 0 | 707834.84 | 361782.25 |  | 96 |  | *1 | *1,2 | *1,2 | *1,2 |  | *1,2 | *1,2 |  |  |  | 0 | 0 | 1 | 1 |  |  |  | 1013 | 1 ШТ. | 1 ШТ. | 1 | [6 empty] | 57042958 | 40 | Монтаж оборудования | 0 |  | 2 | 68 | ТСН-2001.4-10. Прокладка и монтаж сетей связи | ТСН-2001.4-10-1 |  | Поправка: Гл.12.Прил.8.п.8. 3_12.00.01.11.001 |  | 0 | 22.52 | 1.26 | 0.06 | 0.01 | 21.2 | 1.68 | 0 | 0 | [17 empty] | 0 | 0 | 0 |  |  |  |  | 90 | 46 |  |  |  |  | 1 |  | -2112753472 | 2 | 1 | 2 | 0 | 0 | 0 | 1863830.68 | 0 | 1863830.68 | 0 |  | 0 | 3 | 0 |  | 0 | 1 | 0 | 0 | 0 | 0 |  |  |  | 0 | 0
17 | 1 |  |  | 27 | КА. п. 29 | Извещатель пожарный дымовой оптико-электронный адресно-аналоговый ИП 212-64-R3 W1.03 RBZ-337454 | шт. | 518 | 0 | 518 |  |  |  | 90763.96 | 90763.96 | 0 | 0 | 0 | 0 | 0 | 0 | 0 | 0 | 0 |  | 57034452 | 175.22 | 175.22 | 0 | 0 | 0 | 0 | 0 | 0 | 0 | 175.22 | 175.22 | 0 | 0 | 0 | 0 | 0 | 0 | 0 | 90 | 46 | 1 | 1 |  |  | 1 | 1 | 1 | 1 |  |  |  |  | 3 | 3 |  |  |  | 68 | 0 |  | 0 | 40 | 0 | 1 | 1 | 1 | 1 | 1 | 1 |  | 90 | 46 |  |  |  | 1566 | 0 | 0 | [5 empty] | 0 |  | 0 | 90763.96 | 175.22 | 0 | 0 | 0 | 0 | 0 | 0 | 0 | 0 | 0 | [13 empty] | 0 | 0 | 1 | 1 |  |  |  | 1010 | шт. | шт. | 1 | [6 empty] | 57042958 | 40 | Монтаж оборудования | 0 |  | 2 | 68 | ТСН-2001.4-10. Прокладка и монтаж сетей связи | ТСН-2001.4-10-1 |  |  |  | 2097152 | 0 | 175.22 | 0 | 0 | 0 | 0 | 0 | 0 | [17 empty] | 0 | 90763.96 | 0 |  |  |  |  | 90 | 46 |  | [1 552,45 / 1,22 / 7,57] + 3% Трансп + 1,2% Заг.скл |  |  | 1 |  | -1187215625 | 2 | 4 | -2 | 0 | 0 | 0 | 90763.96 | 0 | 0 | 0 |  | 0 | 2 | 0 |  | 0 | 1 | 0 | 0 | 0 | 0 | 3 | 1,2 |  | 0 | 0
17 | 1 |  |  | 27 | КА. п. 29 | Извещатель пожарный дымовой оптико-электронный адресно-аналоговый ИП 212-64-R3 W1.03 RBZ-337454 | шт. | 518 | 0 | 518 |  |  |  | 687083.18 | 687083.18 | 0 | 0 | 0 | 0 | 0 | 0 | 0 | 0 | 0 |  | 57034454 | 175.22 | 175.22 | 0 | 0 | 0 | 0 | 0 | 0 | 0 | 175.22 | 175.22 | 0 | 0 | 0 | 0 | 0 | 0 | 0 | 90 | 46 | 1 | 1 |  |  | 1 | 1 | 1 | 7.57 |  |  |  |  | 3 | 3 |  |  |  | 68 | 0 |  | 0 | 40 | 0 | 1 | 1 | 1 | 1 | 1 | 1 |  | 90 | 46 |  |  |  | 1566 | 0 | 0 | [5 empty] | 0 |  | 0 | 687083.18 | 1326.42 | 0 | 0 | 0 | 0 | 0 | 0 | 0 | 0 | 0 | [13 empty] | 0 | 0 | 1 | 1 |  |  |  | 1010 | шт. | шт. | 1 | [6 empty] | 57042958 | 40 | Монтаж оборудования | 0 |  | 2 | 68 | ТСН-2001.4-10. Прокладка и монтаж сетей связи | ТСН-2001.4-10-1 |  |  |  | 2097152 | 175.22 | 175.22 | 0 | 0 | 0 | 0 | 0 | 0 | 5 |  |  | 1 | 18 |  | 1552.45 | [10 empty] | 0 | 687083.18 | 0 |  |  |  |  | 90 | 46 |  | [1 552,45 / 1,22 / 7,57] + 3% Трансп + 1,2% Заг.скл |  |  | 1 |  | -1187215625 | 2 | 3 | 5 | 0 | 0 | 0 | 687083.18 | 0 | 0 | 0 |  | 1 | 1 | 0 |  | 0 | 1 | 0 | 0 | 0 | 0 | 3 | 1,2 |  | 0 | 0
17 | 1 |  |  | 28 | КА. п. 30 | Извещатель пожарный дымовой оптико-электронный линейный ИПДЛ-264/1-50-R3 RBZ-342260 | шт. | 6 | 0 | 6 |  |  |  | 16982.64 | 16982.64 | 0 | 0 | 0 | 0 | 0 | 0 | 0 | 0 | 0 |  | 57034452 | 2830.44 | 2830.44 | 0 | 0 | 0 | 0 | 0 | 0 | 0 | 2830.44 | 2830.44 | 0 | 0 | 0 | 0 | 0 | 0 | 0 | 90 | 46 | 1 | 1 |  |  | 1 | 1 | 1 | 1 |  |  |  |  | 3 | 3 |  |  |  | 68 | 0 |  | 0 | 40 | 0 | 1 | 1 | 1 | 1 | 1 | 1 |  | 90 | 46 |  |  |  | 1566 | 0 | 0 | [5 empty] | 0 |  | 0 | 16982.64 | 2830.44 | 0 | 0 | 0 | 0 | 0 | 0 | 0 | 0 | 0 | [13 empty] | 0 | 0 | 1 | 1 |  |  |  | 1010 | шт. | шт. | 1 | [6 empty] | 57042958 | 40 | Монтаж оборудования | 0 |  | 2 | 68 | ТСН-2001.4-10. Прокладка и монтаж сетей связи | ТСН-2001.4-10-1 |  |  |  | 2097152 | 0 | 2830.44 | 0 | 0 | 0 | 0 | 0 | 0 | [17 empty] | 0 | 16982.64 | 0 |  |  |  |  | 90 | 46 |  | [25 078 / 1,22 / 7,57] + 3% Трансп + 1,2% Заг.скл |  |  | 1 |  | 1466565330 | 2 | 4 | -2 | 0 | 0 | 0 | 16982.64 | 0 | 0 | 0 |  | 0 | 2 | 0 |  | 0 | 1 | 0 | 0 | 0 | 0 | 3 | 1,2 |  | 0 | 0
17 | 1 |  |  | 28 | КА. п. 30 | Извещатель пожарный дымовой оптико-электронный линейный ИПДЛ-264/1-50-R3 RBZ-342260 | шт. | 6 | 0 | 6 |  |  |  | 128558.58 | 128558.58 | 0 | 0 | 0 | 0 | 0 | 0 | 0 | 0 | 0 |  | 57034454 | 2830.44 | 2830.44 | 0 | 0 | 0 | 0 | 0 | 0 | 0 | 2830.44 | 2830.44 | 0 | 0 | 0 | 0 | 0 | 0 | 0 | 90 | 46 | 1 | 1 |  |  | 1 | 1 | 1 | 7.57 |  |  |  |  | 3 | 3 |  |  |  | 68 | 0 |  | 0 | 40 | 0 | 1 | 1 | 1 | 1 | 1 | 1 |  | 90 | 46 |  |  |  | 1566 | 0 | 0 | [5 empty] | 0 |  | 0 | 128558.58 | 21426.43 | 0 | 0 | 0 | 0 | 0 | 0 | 0 | 0 | 0 | [13 empty] | 0 | 0 | 1 | 1 |  |  |  | 1010 | шт. | шт. | 1 | [6 empty] | 57042958 | 40 | Монтаж оборудования | 0 |  | 2 | 68 | ТСН-2001.4-10. Прокладка и монтаж сетей связи | ТСН-2001.4-10-1 |  |  |  | 2097152 | 2830.44 | 2830.44 | 0 | 0 | 0 | 0 | 0 | 0 | 5 |  |  | 1 | 18 |  | 25078 | [10 empty] | 0 | 128558.58 | 0 |  |  |  |  | 90 | 46 |  | [25 078 / 1,22 / 7,57] + 3% Трансп + 1,2% Заг.скл |  |  | 1 |  | 1466565330 | 2 | 3 | 5 | 0 | 0 | 0 | 128558.58 | 0 | 0 | 0 |  | 1 | 1 | 0 |  | 0 | 1 | 0 | 0 | 0 | 0 | 3 | 1,2 |  | 0 | 0
17 | 1 | 158 | 179 |  | 4.10-81-1 | Извещатели ПС автоматические, тепловой электроконтактный, магнито-контактный в нормальном исполнении | 1 ШТ. | 10 | 0 | 10 |  |  |  | 139.16 | 5.6 | 0.38 | 0 | 133.18 | 0 | 10.5538 | 0 | 0 | 119.86 | 61.26 |  | -1 | 13.316 | 0.56 | 0.036 | 0 | 12.72 | 0 | 1.008 | 0 | 0 | 11.19 | 0.56 | 0.03 | 0 | 10.6 | 0 | 0.84 | 0 | 0 | 90 | 46 | 1.047 | 1 |  |  | 1 | 1 | 1 | 1 |  |  |  |  | 0 | 2 | ТСН-2001.4. Доп. 1-42. Сб. 10, т. 81, поз. 1 |  |  | 68 | 0 | 4.10-81-1 | 1 | 40 | 0 | 1 | 1 | 1 | 1 | 1 | 1 |  | 90 | 46 |  |  |  | 1566 | 0 | 0 | [5 empty] | 0 | Поправка: Гл.12.Прил.8.п.8. 3_12.00.01.11.001 Наименование: При наличии напряженных и стесненных условий производства работ (стесненность, сложность складирования и транспортной логистики и т.п.) для объектов, расположенных в пределах круговой магистральной системы улиц "Садовое кольцо" города Москвы | 0 | 139.16 | 0.56 | 0.04 | 0 | 13.32 | 0 | 1.0554 | 0 | 0 | 119.86 | 61.26 |  | 97 |  | *1 | *1,2 | *1,2 | *1,2 |  | *1,2 | *1,2 |  |  |  | 0 | 0 | 1 | 1 |  |  |  | 1013 | 1 ШТ. | 1 ШТ. | 1 | [6 empty] | 57042958 | 40 | Монтаж оборудования | 0 |  | 2 | 68 | ТСН-2001.4-10. Прокладка и монтаж сетей связи | ТСН-2001.4-10-1 |  | Поправка: Гл.12.Прил.8.п.8. 3_12.00.01.11.001 |  | 132096 | 11.19 | 0.56 | 0.03 | 0 | 10.6 | 0.84 | 0 | 0 | [17 empty] | 0 | 0 | 0 |  |  |  |  | 90 | 46 |  |  |  |  | 1 |  | -1159166061 | 2 | 1 | 2 | 0 | 0 | 0 | 320.28 | 0 | 320.28 | 0 |  | 0 | 3 | 0 |  | 0 | 1 | 0 | 0 | 0 | 0 |  |  |  | 0 | 0
17 | 1 | 160 | 180 |  | 4.10-81-1 | Извещатели ПС автоматические, тепловой электроконтактный, магнито-контактный в нормальном исполнении | 1 ШТ. | 10 | 0 | 10 |  |  |  | 7563.97 | 55.1 | 4.18 | 0 | 7504.69 | 0 | 10.5538 | 0 | 0 | 6754.22 | 3452.16 |  | -1 | 13.316 | 0.56 | 0.036 | 0 | 12.72 | 0 | 1.008 | 0 | 0 | 11.19 | 0.56 | 0.03 | 0 | 10.6 | 0 | 0.84 | 0 | 0 | 90 | 46 | 1.047 | 1 |  |  | 1 | 56.35 | 11 | 9.84 |  |  |  |  | 0 | 2 | ТСН-2001.4. Доп. 1-42. Сб. 10, т. 81, поз. 1 |  |  | 68 | 0 | 4.10-81-1 | 1 | 40 | 0 | 56.35 | 1 | 1 | 1 | 1 | 1 |  | 90 | 46 |  |  |  | 1566 | 0 | 0 | [5 empty] | 0 | Поправка: Гл.12.Прил.8.п.8. 3_12.00.01.11.001 Наименование: При наличии напряженных и стесненных условий производства работ (стесненность, сложность складирования и транспортной логистики и т.п.) для объектов, расположенных в пределах круговой магистральной системы улиц "Садовое кольцо" города Москвы | 0 | 7563.97 | 5.51 | 0.44 | 0 | 750.58 | 0 | 1.0554 | 0 | 0 | 6754.22 | 3452.16 |  | 98 |  | *1 | *1,2 | *1,2 | *1,2 |  | *1,2 | *1,2 |  |  |  | 0 | 0 | 1 | 1 |  |  |  | 1013 | 1 ШТ. | 1 ШТ. | 1 | [6 empty] | 57042958 | 40 | Монтаж оборудования | 0 |  | 2 | 68 | ТСН-2001.4-10. Прокладка и монтаж сетей связи | ТСН-2001.4-10-1 |  | Поправка: Гл.12.Прил.8.п.8. 3_12.00.01.11.001 |  | 132096 | 11.19 | 0.56 | 0.03 | 0 | 10.6 | 0.84 | 0 | 0 | [17 empty] | 0 | 0 | 0 |  |  |  |  | 90 | 46 |  |  |  |  | 1 |  | -1159166061 | 2 | 1 | 2 | 0 | 0 | 0 | 17770.35 | 0 | 17770.35 | 0 |  | 0 | 3 | 0 |  | 0 | 1 | 0 | 0 | 0 | 0 |  |  |  | 0 | 0
18 | 1 | 158 |  |  | 13.1-2-682 | Извещатель пожарный тепловой максимально-дифференциальный адресно-аналоговый типа ИП 101-29-PR, протокол R3. Световая индикация в дежурном режиме, пожар и тест, напряжение питания от 28 до 36 В, ток потребления в дежурном режиме не более 0,2 мА, диапазон рабочих температур от -35 до +55°C, диаметр 94 мм, высота 55 мм | шт. | 10 | 1 | 1 |  |  |  | 713.9 | 713.9 | 0 | 0 | 0 | 0 | 0 | 0 | 0 | 0 | 0 |  | -1 | 71.39 | 71.39 | 0 | 0 | 0 | 0 | 0 | 0 | 0 | 71.39 | 71.39 | 0 | 0 | 0 | 0 | 0 | 0 | 0 | 0 | 0 | 1 | 1 |  |  | 1 | 1 | 1 | 1 |  |  |  |  | 3 | 3 | ТСН-2001.13-2. Доп. 47, Р. 1, о. 2, поз. 682 |  |  | 746 | 0 |  | 0 | 130 | 0 | 1 | 1 | 1 | 1 | 1 | 1 |  | 90 | 46 |  |  |  | 1566 | 0 | 0 | [5 empty] | 0 | Поправка: Гл.12.Прил.8.п.8. 3_12.00.01.11.001 Наименование: При наличии напряженных и стесненных условий производства работ (стесненность, сложность складирования и транспортной логистики и т.п.) для объектов, расположенных в пределах круговой магистральной системы улиц "Садовое кольцо" города Москвы | 0 | 713.9 | 71.39 | 0 | 0 | 0 | 0 | 0 | 0 | 0 | 0 | 0 | [13 empty] | 0 | 0 | 1 | 1 |  |  |  | 1010 | шт. | шт. | 1 | [6 empty] | 57043064 | 130 | Сметная стоимость оборудования | 0 |  | 3 | 746 | ТСН-2001.13. Сметная стоимость оборудования | ТСН-2001.13 |  | Поправка: Гл.12.Прил.8.п.8. 3_12.00.01.11.001 |  | 1024 | 71.39 | 71.39 | 0 | 0 | 0 | 0 | 0 | [18 empty] | 0 | 713.9 | 0 |  |  |  |  | 90 | 46 |  |  |  |  | 1 |  | -855144379 | 2 | 1 | -2 | 0 | 0 | 0 | 713.9 | 0 | 0 | 0 |  | 0 | 3 | 0 |  | 0 | 1 | 0 | 0 | 0 | 0 |  |  |  | 0 | 0
18 | 1 | 160 |  |  | 13.1-2-682 | Извещатель пожарный тепловой максимально-дифференциальный адресно-аналоговый типа ИП 101-29-PR, протокол R3. Световая индикация в дежурном режиме, пожар и тест, напряжение питания от 28 до 36 В, ток потребления в дежурном режиме не более 0,2 мА, диапазон рабочих температур от -35 до +55°C, диаметр 94 мм, высота 55 мм | шт. | 10 | 1 | 1 |  |  |  | 10151.66 | 10151.66 | 0 | 0 | 0 | 0 | 0 | 0 | 0 | 0 | 0 |  | -1 | 71.39 | 71.39 | 0 | 0 | 0 | 0 | 0 | 0 | 0 | 71.39 | 71.39 | 0 | 0 | 0 | 0 | 0 | 0 | 0 | 0 | 0 | 1 | 1 |  |  | 1 | 1 | 1 | 14.22 |  |  |  |  | 3 | 3 | ТСН-2001.13-2. Доп. 47, Р. 1, о. 2, поз. 682 |  |  | 746 | 0 |  | 0 | 130 | 0 | 1 | 1 | 1 | 1 | 1 | 1 |  | 90 | 46 |  |  |  | 1566 | 0 | 0 | [5 empty] | 0 | Поправка: Гл.12.Прил.8.п.8. 3_12.00.01.11.001 Наименование: При наличии напряженных и стесненных условий производства работ (стесненность, сложность складирования и транспортной логистики и т.п.) для объектов, расположенных в пределах круговой магистральной системы улиц "Садовое кольцо" города Москвы | 0 | 10151.66 | 1015.17 | 0 | 0 | 0 | 0 | 0 | 0 | 0 | 0 | 0 | [13 empty] | 0 | 0 | 1 | 1 |  |  |  | 1010 | шт. | шт. | 1 | [6 empty] | 57043064 | 130 | Сметная стоимость оборудования | 0 |  | 3 | 746 | ТСН-2001.13. Сметная стоимость оборудования | ТСН-2001.13 |  | Поправка: Гл.12.Прил.8.п.8. 3_12.00.01.11.001 |  | 1024 | 71.39 | 71.39 | 0 | 0 | 0 | 0 | 0 | [18 empty] | 0 | 10151.66 | 0 |  |  |  |  | 90 | 46 |  |  |  |  | 1 |  | -855144379 | 2 | 1 | 2 | 0 | 0 | 0 | 10151.66 | 0 | 0 | 0 |  | 0 | 3 | 0 |  | 0 | 1 | 0 | 0 | 0 | 0 |  |  |  | 0 | 0
17 | 1 | 161 | 181 | 29 | 4.10-81-1 | Извещатели ПС автоматические, тепловой электроконтактный, магнито-контактный в нормальном исполнении | 1 ШТ. | 10 | 0 | 10 |  |  |  | 139.16 | 5.6 | 0.38 | 0 | 133.18 | 0 | 10.5538 | 0 | 0 | 119.86 | 61.26 |  | 57034452 | 13.316 | 0.56 | 0.036 | 0 | 12.72 | 0 | 1.008 | 0 | 0 | 11.19 | 0.56 | 0.03 | 0 | 10.6 | 0 | 0.84 | 0 | 0 | 90 | 46 | 1.047 | 1 |  |  | 1 | 1 | 1 | 1 |  |  |  |  | 0 | 2 | ТСН-2001.4. Доп. 1-42. Сб. 10, т. 81, поз. 1 |  |  | 68 | 0 | 4.10-81-1 | 1 | 40 | 0 | 1 | 1 | 1 | 1 | 1 | 1 |  | 90 | 46 |  |  |  | 1566 | 0 | 0 | [5 empty] | 0 | Поправка: Гл.12.Прил.8.п.8. 3_12.00.01.11.001 Наименование: При наличии напряженных и стесненных условий производства работ (стесненность, сложность складирования и транспортной логистики и т.п.) для объектов, расположенных в пределах круговой магистральной системы улиц "Садовое кольцо" города Москвы | 0 | 139.16 | 0.56 | 0.04 | 0 | 13.32 | 0 | 1.0554 | 0 | 0 | 119.86 | 61.26 |  | 99 |  | *1 | *1,2 | *1,2 | *1,2 |  | *1,2 | *1,2 |  |  |  | 0 | 0 | 1 | 1 |  |  |  | 1013 | 1 ШТ. | 1 ШТ. | 1 | [6 empty] | 57042958 | 40 | Монтаж оборудования | 0 |  | 2 | 68 | ТСН-2001.4-10. Прокладка и монтаж сетей связи | ТСН-2001.4-10-1 |  | Поправка: Гл.12.Прил.8.п.8. 3_12.00.01.11.001 |  | 0 | 11.19 | 0.56 | 0.03 | 0 | 10.6 | 0.84 | 0 | 0 | [17 empty] | 0 | 0 | 0 |  |  |  |  | 90 | 46 |  |  |  |  | 1 |  | -1159166061 | 2 | 1 | 2 | 0 | 0 | 0 | 320.28 | 0 | 320.28 | 0 |  | 0 | 3 | 0 |  | 0 | 1 | 0 | 0 | 0 | 0 |  |  |  | 0 | 0
17 | 1 | 162 | 182 | 29 | 4.10-81-1 | Извещатели ПС автоматические, тепловой электроконтактный, магнито-контактный в нормальном исполнении | 1 ШТ. | 10 | 0 | 10 |  |  |  | 7563.97 | 55.1 | 4.18 | 0 | 7504.69 | 0 | 10.5538 | 0 | 0 | 6754.22 | 3452.16 |  | 57034454 | 13.316 | 0.56 | 0.036 | 0 | 12.72 | 0 | 1.008 | 0 | 0 | 11.19 | 0.56 | 0.03 | 0 | 10.6 | 0 | 0.84 | 0 | 0 | 90 | 46 | 1.047 | 1 |  |  | 1 | 56.35 | 11 | 9.84 |  |  |  |  | 0 | 2 | ТСН-2001.4. Доп. 1-42. Сб. 10, т. 81, поз. 1 |  |  | 68 | 0 | 4.10-81-1 | 1 | 40 | 0 | 56.35 | 1 | 1 | 1 | 1 | 1 |  | 90 | 46 |  |  |  | 1566 | 0 | 0 | [5 empty] | 0 | Поправка: Гл.12.Прил.8.п.8. 3_12.00.01.11.001 Наименование: При наличии напряженных и стесненных условий производства работ (стесненность, сложность складирования и транспортной логистики и т.п.) для объектов, расположенных в пределах круговой магистральной системы улиц "Садовое кольцо" города Москвы | 0 | 7563.97 | 5.51 | 0.44 | 0 | 750.58 | 0 | 1.0554 | 0 | 0 | 6754.22 | 3452.16 |  | 100 |  | *1 | *1,2 | *1,2 | *1,2 |  | *1,2 | *1,2 |  |  |  | 0 | 0 | 1 | 1 |  |  |  | 1013 | 1 ШТ. | 1 ШТ. | 1 | [6 empty] | 57042958 | 40 | Монтаж оборудования | 0 |  | 2 | 68 | ТСН-2001.4-10. Прокладка и монтаж сетей связи | ТСН-2001.4-10-1 |  | Поправка: Гл.12.Прил.8.п.8. 3_12.00.01.11.001 |  | 0 | 11.19 | 0.56 | 0.03 | 0 | 10.6 | 0.84 | 0 | 0 | [17 empty] | 0 | 0 | 0 |  |  |  |  | 90 | 46 |  |  |  |  | 1 |  | -1159166061 | 2 | 1 | 2 | 0 | 0 | 0 | 17770.35 | 0 | 17770.35 | 0 |  | 0 | 3 | 0 |  | 0 | 1 | 0 | 0 | 0 | 0 |  |  |  | 0 | 0
17 | 1 |  |  | 30 | КА. п. 31 | Извещатель пожарный тепловой максимально-дифференциальный адресно-аналоговый ИП 101-29-PR-R3 W1.03 RBZ-337475 | шт. | 10 | 0 | 10 |  |  |  | 1725.8 | 1725.8 | 0 | 0 | 0 | 0 | 0 | 0 | 0 | 0 | 0 |  | 57034452 | 172.58 | 172.58 | 0 | 0 | 0 | 0 | 0 | 0 | 0 | 172.58 | 172.58 | 0 | 0 | 0 | 0 | 0 | 0 | 0 | 90 | 46 | 1 | 1 |  |  | 1 | 1 | 1 | 1 |  |  |  |  | 3 | 3 |  |  |  | 68 | 0 |  | 0 | 40 | 0 | 1 | 1 | 1 | 1 | 1 | 1 |  | 90 | 46 |  |  |  | 1566 | 0 | 0 | [5 empty] | 0 |  | 0 | 1725.8 | 172.58 | 0 | 0 | 0 | 0 | 0 | 0 | 0 | 0 | 0 | [13 empty] | 0 | 0 | 1 | 1 |  |  |  | 1010 | шт. | шт. | 1 | [6 empty] | 57042958 | 40 | Монтаж оборудования | 0 |  | 2 | 68 | ТСН-2001.4-10. Прокладка и монтаж сетей связи | ТСН-2001.4-10-1 |  |  |  | 2097152 | 0 | 172.58 | 0 | 0 | 0 | 0 | 0 | 0 | [17 empty] | 0 | 1725.8 | 0 |  |  |  |  | 90 | 46 |  | [1 529 / 1,22 / 7,57] + 3% Трансп + 1,2% Заг.скл |  |  | 1 |  | 1231284351 | 2 | 4 | -2 | 0 | 0 | 0 | 1725.8 | 0 | 0 | 0 |  | 0 | 2 | 0 |  | 0 | 1 | 0 | 0 | 0 | 0 | 3 | 1,2 |  | 0 | 0
17 | 1 |  |  | 30 | КА. п. 31 | Извещатель пожарный тепловой максимально-дифференциальный адресно-аналоговый ИП 101-29-PR-R3 W1.03 RBZ-337475 | шт. | 10 | 0 | 10 |  |  |  | 13064.31 | 13064.31 | 0 | 0 | 0 | 0 | 0 | 0 | 0 | 0 | 0 |  | 57034454 | 172.58 | 172.58 | 0 | 0 | 0 | 0 | 0 | 0 | 0 | 172.58 | 172.58 | 0 | 0 | 0 | 0 | 0 | 0 | 0 | 90 | 46 | 1 | 1 |  |  | 1 | 1 | 1 | 7.57 |  |  |  |  | 3 | 3 |  |  |  | 68 | 0 |  | 0 | 40 | 0 | 1 | 1 | 1 | 1 | 1 | 1 |  | 90 | 46 |  |  |  | 1566 | 0 | 0 | [5 empty] | 0 |  | 0 | 13064.31 | 1306.43 | 0 | 0 | 0 | 0 | 0 | 0 | 0 | 0 | 0 | [13 empty] | 0 | 0 | 1 | 1 |  |  |  | 1010 | шт. | шт. | 1 | [6 empty] | 57042958 | 40 | Монтаж оборудования | 0 |  | 2 | 68 | ТСН-2001.4-10. Прокладка и монтаж сетей связи | ТСН-2001.4-10-1 |  |  |  | 2097152 | 172.58 | 172.58 | 0 | 0 | 0 | 0 | 0 | 0 | 5 |  |  | 1 | 18 |  | 1529 | [10 empty] | 0 | 13064.31 | 0 |  |  |  |  | 90 | 46 |  | [1 529 / 1,22 / 7,57] + 3% Трансп + 1,2% Заг.скл |  |  | 1 |  | 1231284351 | 2 | 3 | 5 | 0 | 0 | 0 | 13064.31 | 0 | 0 | 0 |  | 1 | 1 | 0 |  | 0 | 1 | 0 | 0 | 0 | 0 | 3 | 1,2 |  | 0 | 0
17 | 1 | 166 | 186 | 31 | 4.10-76-10 | Монтаж ключа или кнопки на панели | 1 ШТ. | 61 | 0 | 61 |  |  |  | 1013.12 | 101.87 | 0 | 0 | 911.25 | 0 | 76.6404 | 0 | 0 | 865.69 | 482.96 |  | 57034452 | 15.938 | 1.67 | 0 | 0 | 14.268 | 0 | 1.2 | 0 | 0 | 13.56 | 1.67 | 0 | 0 | 11.89 | 0 | 1 | 0 | 0 | 95 | 53 | 1.047 | 1 |  |  | 1 | 1 | 1 | 1 |  |  |  |  | 0 | 2 | ТСН-2001.4 Доп. 79, Сб. 10, т. 76, поз. 10 |  |  | 69 | 0 | 4.10-76-10 | 1 | 40 | 0 | 1 | 1 | 1 | 1 | 1 | 1 |  | 95 | 53 |  |  |  | 1566 | 0 | 0 | [5 empty] | 0 | Поправка: Гл.12.Прил.8.п.8. 3_12.00.01.11.001 Наименование: При наличии напряженных и стесненных условий производства работ (стесненность, сложность складирования и транспортной логистики и т.п.) для объектов, расположенных в пределах круговой магистральной системы улиц "Садовое кольцо" города Москвы | 0 | 1013.12 | 1.67 | 0 | 0 | 14.94 | 0 | 1.2564 | 0 | 0 | 865.69 | 482.96 |  | 101 |  | *1 | *1,2 | *1,2 | *1,2 |  | *1,2 | *1,2 |  |  |  | 0 | 0 | 1 | 1 |  |  |  | 1013 | 1 ШТ. | 1 ШТ. | 1 | [6 empty] | 57042959 | 40 | Монтаж оборудования | 0 |  | 2 | 69 | ТСН-2001.4-10. Монтаж радиотелевизионного и электронного оборудования | ТСН-2001.4-10-2 |  | Поправка: Гл.12.Прил.8.п.8. 3_12.00.01.11.001 |  | 131072 | 13.56 | 1.67 | 0 | 0 | 11.89 | 1 | 0 | 0 | [17 empty] | 0 | 0 | 0 |  |  |  |  | 95 | 53 |  |  |  |  | 1 |  | 205901832 | 2 | 1 | 2 | 0 | 0 | 0 | 2361.77 | 0 | 2361.77 | 0 |  | 0 | 3 | 0 |  | 0 | 1 | 0 | 0 | 0 | 0 |  |  |  | 0 | 0
17 | 1 | 170 | 190 | 31 | 4.10-76-10 | Монтаж ключа или кнопки на панели | 1 ШТ. | 61 | 0 | 61 |  |  |  | 53169.36 | 1820.42 | 0 | 0 | 51348.94 | 0 | 76.6404 | 0 | 0 | 48781.49 | 27214.94 |  | 57034454 | 15.938 | 1.67 | 0 | 0 | 14.268 | 0 | 1.2 | 0 | 0 | 13.56 | 1.67 | 0 | 0 | 11.89 | 0 | 1 | 0 | 0 | 95 | 53 | 1.047 | 1 |  |  | 1 | 56.35 | 1 | 17.87 |  |  |  |  | 0 | 2 | ТСН-2001.4 Доп. 79, Сб. 10, т. 76, поз. 10 |  |  | 69 | 0 | 4.10-76-10 | 1 | 40 | 0 | 56.35 | 1 | 1 | 1 | 1 | 1 |  | 95 | 53 |  |  |  | 1566 | 0 | 0 | [5 empty] | 0 | Поправка: Гл.12.Прил.8.п.8. 3_12.00.01.11.001 Наименование: При наличии напряженных и стесненных условий производства работ (стесненность, сложность складирования и транспортной логистики и т.п.) для объектов, расположенных в пределах круговой магистральной системы улиц "Садовое кольцо" города Москвы | 0 | 53169.36 | 29.84 | 0 | 0 | 841.87 | 0 | 1.2564 | 0 | 0 | 48781.49 | 27214.94 |  | 102 |  | *1 | *1,2 | *1,2 | *1,2 |  | *1,2 | *1,2 |  |  |  | 0 | 0 | 1 | 1 |  |  |  | 1013 | 1 ШТ. | 1 ШТ. | 1 | [6 empty] | 57042959 | 40 | Монтаж оборудования | 0 |  | 2 | 69 | ТСН-2001.4-10. Монтаж радиотелевизионного и электронного оборудования | ТСН-2001.4-10-2 |  | Поправка: Гл.12.Прил.8.п.8. 3_12.00.01.11.001 |  | 131072 | 13.56 | 1.67 | 0 | 0 | 11.89 | 1 | 0 | 0 | [17 empty] | 0 | 0 | 0 |  |  |  |  | 95 | 53 |  |  |  |  | 1 |  | 205901832 | 2 | 1 | 2 | 0 | 0 | 0 | 129165.79 | 0 | 129165.79 | 0 |  | 0 | 3 | 0 |  | 0 | 1 | 0 | 0 | 0 | 0 |  |  |  | 0 | 0
18 | 1 | 166 |  | 31,1 | 13.1-2-530 | Извещатель пожарный ручной адресный ИПР 513-3АМ. Напряжение от 8 до 11 В, потребляемый ток 0,5 мА, степень защиты IР40, диапазон рабочих температур от -30 до +55°С, габаритные размеры 95x91x33 мм | шт. | 61 | 1 | 1 |  |  |  | 3599 | 3599 | 0 | 0 | 0 | 0 | 0 | 0 | 0 | 0 | 0 |  | 57034452 | 59 | 59 | 0 | 0 | 0 | 0 | 0 | 0 | 0 | 59 | 59 | 0 | 0 | 0 | 0 | 0 | 0 | 0 | 0 | 0 | 1 | 1 |  |  | 1 | 1 | 1 | 1 |  |  |  |  | 3 | 3 | ТСН-2001.13-2. Доп. 34. 13.1-2-530 |  |  | 746 | 0 |  | 0 | 130 | 0 | 1 | 1 | 1 | 1 | 1 | 1 |  | 95 | 53 |  |  |  | 1566 | 0 | 0 | [5 empty] | 0 | Поправка: Гл.12.Прил.8.п.8. 3_12.00.01.11.001 Наименование: При наличии напряженных и стесненных условий производства работ (стесненность, сложность складирования и транспортной логистики и т.п.) для объектов, расположенных в пределах круговой магистральной системы улиц "Садовое кольцо" города Москвы | 0 | 3599 | 59 | 0 | 0 | 0 | 0 | 0 | 0 | 0 | 0 | 0 | [13 empty] | 0 | 0 | 1 | 1 |  |  |  | 1010 | шт. | шт. | 1 | [6 empty] | 57043064 | 130 | Сметная стоимость оборудования | 0 |  | 3 | 746 | ТСН-2001.13. Сметная стоимость оборудования | ТСН-2001.13 |  | Поправка: Гл.12.Прил.8.п.8. 3_12.00.01.11.001 |  | 0 | 59 | 59 | 0 | 0 | 0 | 0 | 0 | [18 empty] | 0 | 3599 | 0 |  |  |  |  | 95 | 53 |  |  |  |  | 1 |  | 113604576 | 2 | 1 | -2 | 0 | 0 | 0 | 3599 | 0 | 0 | 0 |  | 0 | 3 | 0 |  | 0 | 1 | 0 | 0 | 0 | 0 |  |  | *1 | 0 | 0
18 | 1 | 170 |  | 31,1 | 13.1-2-530 | Извещатель пожарный ручной адресный ИПР 513-3АМ. Напряжение от 8 до 11 В, потребляемый ток 0,5 мА, степень защиты IР40, диапазон рабочих температур от -30 до +55°С, габаритные размеры 95x91x33 мм | шт. | 61 | 1 | 1 |  |  |  | 51645.65 | 51645.65 | 0 | 0 | 0 | 0 | 0 | 0 | 0 | 0 | 0 |  | 57034454 | 59 | 59 | 0 | 0 | 0 | 0 | 0 | 0 | 0 | 59 | 59 | 0 | 0 | 0 | 0 | 0 | 0 | 0 | 0 | 0 | 1 | 1 |  |  | 1 | 1 | 1 | 14.35 |  |  |  |  | 3 | 3 | ТСН-2001.13-2. Доп. 34. 13.1-2-530 |  |  | 746 | 0 |  | 0 | 130 | 0 | 1 | 1 | 1 | 1 | 1 | 1 |  | 95 | 53 |  |  |  | 1566 | 0 | 0 | [5 empty] | 0 | Поправка: Гл.12.Прил.8.п.8. 3_12.00.01.11.001 Наименование: При наличии напряженных и стесненных условий производства работ (стесненность, сложность складирования и транспортной логистики и т.п.) для объектов, расположенных в пределах круговой магистральной системы улиц "Садовое кольцо" города Москвы | 0 | 51645.65 | 846.65 | 0 | 0 | 0 | 0 | 0 | 0 | 0 | 0 | 0 | [13 empty] | 0 | 0 | 1 | 1 |  |  |  | 1010 | шт. | шт. | 1 | [6 empty] | 57043064 | 130 | Сметная стоимость оборудования | 0 |  | 3 | 746 | ТСН-2001.13. Сметная стоимость оборудования | ТСН-2001.13 |  | Поправка: Гл.12.Прил.8.п.8. 3_12.00.01.11.001 |  | 0 | 59 | 59 | 0 | 0 | 0 | 0 | 0 | [18 empty] | 0 | 51645.65 | 0 |  |  |  |  | 95 | 53 |  |  |  |  | 1 |  | 113604576 | 2 | 1 | 2 | 0 | 0 | 0 | 51645.65 | 0 | 0 | 0 |  | 0 | 3 | 0 |  | 0 | 1 | 0 | 0 | 0 | 0 |  |  | *1 | 0 | 0
17 | 1 | 172 | 191 |  | 4.10-80-13 | Аппараты приемные, устройства промежуточные на 1 луч | 1 ШТ. | 104 | 0 | 104 |  |  |  | 2310.17 | 203.84 | 6.53 | 1.31 | 2099.8 | 0 | 156.7987 | 0 | 0 | 1891 | 966.51 |  | -1 | 21.304 | 1.96 | 0.06 | 0.012 | 19.284 | 0 | 1.44 | 0 | 0 | 18.08 | 1.96 | 0.05 | 0.01 | 16.07 | 0 | 1.2 | 0 | 0 | 90 | 46 | 1.047 | 1 |  |  | 1 | 1 | 1 | 1 |  |  |  |  | 0 | 2 | ТСН-2001.4. Доп. 1-42. Сб. 10, т. 80, поз. 13 |  |  | 68 | 0 | 4.10-80-13 | 1 | 40 | 0 | 1 | 1 | 1 | 1 | 1 | 1 |  | 90 | 46 |  |  |  | 1566 | 0 | 0 | [5 empty] | 0 | Поправка: Гл.12.Прил.8.п.8. 3_12.00.01.11.001 Наименование: При наличии напряженных и стесненных условий производства работ (стесненность, сложность складирования и транспортной логистики и т.п.) для объектов, расположенных в пределах круговой магистральной системы улиц "Садовое кольцо" города Москвы | 0 | 2310.17 | 1.96 | 0.06 | 0.01 | 20.19 | 0 | 1.5077 | 0 | 0 | 1889.83 | 965.91 |  | 103 |  | *1 | *1,2 | *1,2 | *1,2 |  | *1,2 | *1,2 |  |  |  | 0 | 0 | 1 | 1 |  |  |  | 1013 | 1 ШТ. | 1 ШТ. | 1 | [6 empty] | 57042958 | 40 | Монтаж оборудования | 0 |  | 2 | 68 | ТСН-2001.4-10. Прокладка и монтаж сетей связи | ТСН-2001.4-10-1 |  | Поправка: Гл.12.Прил.8.п.8. 3_12.00.01.11.001 |  | 132096 | 18.08 | 1.96 | 0.05 | 0.01 | 16.07 | 1.2 | 0 | 0 | [17 empty] | 0 | 0 | 0 |  |  |  |  | 90 | 46 |  |  |  |  | 1 |  | -1354403463 | 2 | 1 | 2 | 0 | 0 | 0 | 5167.68 | 0 | 5167.68 | 0 |  | 0 | 3 | 0 |  | 0 | 1 | 0 | 0 | 0 | 0 |  |  |  | 0 | 0
17 | 1 | 174 | 192 |  | 4.10-80-13 | Аппараты приемные, устройства промежуточные на 1 луч | 1 ШТ. | 104 | 0 | 104 |  |  |  | 120460.12 | 2005.79 | 130.6 | 73.82 | 118323.73 | 0 | 156.7987 | 0 | 0 | 106557.8 | 54462.87 |  | -1 | 21.304 | 1.96 | 0.06 | 0.012 | 19.284 | 0 | 1.44 | 0 | 0 | 18.08 | 1.96 | 0.05 | 0.01 | 16.07 | 0 | 1.2 | 0 | 0 | 90 | 46 | 1.047 | 1 |  |  | 1 | 56.35 | 20 | 9.84 |  |  |  |  | 0 | 2 | ТСН-2001.4. Доп. 1-42. Сб. 10, т. 80, поз. 13 |  |  | 68 | 0 | 4.10-80-13 | 1 | 40 | 0 | 56.35 | 1 | 1 | 1 | 1 | 1 |  | 90 | 46 |  |  |  | 1566 | 0 | 0 | [5 empty] | 0 | Поправка: Гл.12.Прил.8.п.8. 3_12.00.01.11.001 Наименование: При наличии напряженных и стесненных условий производства работ (стесненность, сложность складирования и транспортной логистики и т.п.) для объектов, расположенных в пределах круговой магистральной системы улиц "Садовое кольцо" города Москвы | 0 | 120460.12 | 19.29 | 1.2 | 0.56 | 1137.71 | 0 | 1.5077 | 0 | 0 | 106491.86 | 54429.17 |  | 104 |  | *1 | *1,2 | *1,2 | *1,2 |  | *1,2 | *1,2 |  |  |  | 0 | 0 | 1 | 1 |  |  |  | 1013 | 1 ШТ. | 1 ШТ. | 1 | [6 empty] | 57042958 | 40 | Монтаж оборудования | 0 |  | 2 | 68 | ТСН-2001.4-10. Прокладка и монтаж сетей связи | ТСН-2001.4-10-1 |  | Поправка: Гл.12.Прил.8.п.8. 3_12.00.01.11.001 |  | 132096 | 18.08 | 1.96 | 0.05 | 0.01 | 16.07 | 1.2 | 0 | 0 | [17 empty] | 0 | 0 | 0 |  |  |  |  | 90 | 46 |  |  |  |  | 1 |  | -1354403463 | 2 | 1 | 2 | 0 | 0 | 0 | 281480.79 | 0 | 281480.79 | 0 |  | 0 | 3 | 0 |  | 0 | 1 | 0 | 0 | 0 | 0 |  |  |  | 0 | 0
18 | 1 | 172 |  |  | 13.1-2-684 | Изолятор шлейфа типа ИЗ-1Б, протокол R3. Накладной, разрывает цепь, увеличивая сопротивление электрической связи между клеммами АЛС1 и АЛС2 до 4 кОм, электрическое сопротивление защищаемого участка АЛС, степень защиты IP20, диапазон рабочих температур от -25 до +60°C, диаметр 145 мм, высота 42 мм | шт. | 104 | 1 | 1 |  |  |  | 4573.92 | 4573.92 | 0 | 0 | 0 | 0 | 0 | 0 | 0 | 0 | 0 |  | -1 | 43.98 | 43.98 | 0 | 0 | 0 | 0 | 0 | 0 | 0 | 43.98 | 43.98 | 0 | 0 | 0 | 0 | 0 | 0 | 0 | 0 | 0 | 1 | 1 |  |  | 1 | 1 | 1 | 1 |  |  |  |  | 3 | 3 | ТСН-2001.13-2. Доп. 47, Р. 1, о. 2, поз. 684 |  |  | 746 | 0 |  | 0 | 130 | 0 | 1 | 1 | 1 | 1 | 1 | 1 |  | 90 | 46 |  |  |  | 1566 | 0 | 0 | [5 empty] | 0 | Поправка: Гл.12.Прил.8.п.8. 3_12.00.01.11.001 Наименование: При наличии напряженных и стесненных условий производства работ (стесненность, сложность складирования и транспортной логистики и т.п.) для объектов, расположенных в пределах круговой магистральной системы улиц "Садовое кольцо" города Москвы | 0 | 4573.92 | 43.98 | 0 | 0 | 0 | 0 | 0 | 0 | 0 | 0 | 0 | [13 empty] | 0 | 0 | 1 | 1 |  |  |  | 1010 | шт. | шт. | 1 | [6 empty] | 57043064 | 130 | Сметная стоимость оборудования | 0 |  | 3 | 746 | ТСН-2001.13. Сметная стоимость оборудования | ТСН-2001.13 |  | Поправка: Гл.12.Прил.8.п.8. 3_12.00.01.11.001 |  | 1024 | 43.98 | 43.98 | 0 | 0 | 0 | 0 | 0 | [18 empty] | 0 | 4573.92 | 0 |  |  |  |  | 90 | 46 |  |  |  |  | 1 |  | -411244706 | 2 | 1 | -2 | 0 | 0 | 0 | 4573.92 | 0 | 0 | 0 |  | 0 | 3 | 0 |  | 0 | 1 | 0 | 0 | 0 | 0 |  |  | *1 | 0 | 0
18 | 1 | 174 |  |  | 13.1-2-684 | Изолятор шлейфа типа ИЗ-1Б, протокол R3. Накладной, разрывает цепь, увеличивая сопротивление электрической связи между клеммами АЛС1 и АЛС2 до 4 кОм, электрическое сопротивление защищаемого участка АЛС, степень защиты IP20, диапазон рабочих температур от -25 до +60°C, диаметр 145 мм, высота 42 мм | шт. | 104 | 1 | 1 |  |  |  | 51548.08 | 51548.08 | 0 | 0 | 0 | 0 | 0 | 0 | 0 | 0 | 0 |  | -1 | 43.98 | 43.98 | 0 | 0 | 0 | 0 | 0 | 0 | 0 | 43.98 | 43.98 | 0 | 0 | 0 | 0 | 0 | 0 | 0 | 0 | 0 | 1 | 1 |  |  | 1 | 1 | 1 | 11.27 |  |  |  |  | 3 | 3 | ТСН-2001.13-2. Доп. 47, Р. 1, о. 2, поз. 684 |  |  | 746 | 0 |  | 0 | 130 | 0 | 1 | 1 | 1 | 1 | 1 | 1 |  | 90 | 46 |  |  |  | 1566 | 0 | 0 | [5 empty] | 0 | Поправка: Гл.12.Прил.8.п.8. 3_12.00.01.11.001 Наименование: При наличии напряженных и стесненных условий производства работ (стесненность, сложность складирования и транспортной логистики и т.п.) для объектов, расположенных в пределах круговой магистральной системы улиц "Садовое кольцо" города Москвы | 0 | 51548.08 | 495.65 | 0 | 0 | 0 | 0 | 0 | 0 | 0 | 0 | 0 | [13 empty] | 0 | 0 | 1 | 1 |  |  |  | 1010 | шт. | шт. | 1 | [6 empty] | 57043064 | 130 | Сметная стоимость оборудования | 0 |  | 3 | 746 | ТСН-2001.13. Сметная стоимость оборудования | ТСН-2001.13 |  | Поправка: Гл.12.Прил.8.п.8. 3_12.00.01.11.001 |  | 1024 | 43.98 | 43.98 | 0 | 0 | 0 | 0 | 0 | [18 empty] | 0 | 51548.08 | 0 |  |  |  |  | 90 | 46 |  |  |  |  | 1 |  | -411244706 | 2 | 1 | 2 | 0 | 0 | 0 | 51548.08 | 0 | 0 | 0 |  | 0 | 3 | 0 |  | 0 | 1 | 0 | 0 | 0 | 0 |  |  | *1 | 0 | 0
17 | 1 | 175 | 193 | 32 | 4.10-80-13 | Аппараты приемные, устройства промежуточные на 1 луч | 1 ШТ. | 104 | 0 | 104 |  |  |  | 2310.17 | 203.84 | 6.53 | 1.31 | 2099.8 | 0 | 156.7987 | 0 | 0 | 1891 | 966.51 |  | 57034452 | 21.304 | 1.96 | 0.06 | 0.012 | 19.284 | 0 | 1.44 | 0 | 0 | 18.08 | 1.96 | 0.05 | 0.01 | 16.07 | 0 | 1.2 | 0 | 0 | 90 | 46 | 1.047 | 1 |  |  | 1 | 1 | 1 | 1 |  |  |  |  | 0 | 2 | ТСН-2001.4. Доп. 1-42. Сб. 10, т. 80, поз. 13 |  |  | 68 | 0 | 4.10-80-13 | 1 | 40 | 0 | 1 | 1 | 1 | 1 | 1 | 1 |  | 90 | 46 |  |  |  | 1566 | 0 | 0 | [5 empty] | 0 | Поправка: Гл.12.Прил.8.п.8. 3_12.00.01.11.001 Наименование: При наличии напряженных и стесненных условий производства работ (стесненность, сложность складирования и транспортной логистики и т.п.) для объектов, расположенных в пределах круговой магистральной системы улиц "Садовое кольцо" города Москвы | 0 | 2310.17 | 1.96 | 0.06 | 0.01 | 20.19 | 0 | 1.5077 | 0 | 0 | 1889.83 | 965.91 |  | 105 |  | *1 | *1,2 | *1,2 | *1,2 |  | *1,2 | *1,2 |  |  |  | 0 | 0 | 1 | 1 |  |  |  | 1013 | 1 ШТ. | 1 ШТ. | 1 | [6 empty] | 57042958 | 40 | Монтаж оборудования | 0 |  | 2 | 68 | ТСН-2001.4-10. Прокладка и монтаж сетей связи | ТСН-2001.4-10-1 |  | Поправка: Гл.12.Прил.8.п.8. 3_12.00.01.11.001 |  | 0 | 18.08 | 1.96 | 0.05 | 0.01 | 16.07 | 1.2 | 0 | 0 | [17 empty] | 0 | 0 | 0 |  |  |  |  | 90 | 46 |  |  |  |  | 1 |  | -1354403463 | 2 | 1 | 2 | 0 | 0 | 0 | 5167.68 | 0 | 5167.68 | 0 |  | 0 | 3 | 0 |  | 0 | 1 | 0 | 0 | 0 | 0 |  |  |  | 0 | 0
17 | 1 | 176 | 194 | 32 | 4.10-80-13 | Аппараты приемные, устройства промежуточные на 1 луч | 1 ШТ. | 104 | 0 | 104 |  |  |  | 120460.12 | 2005.79 | 130.6 | 73.82 | 118323.73 | 0 | 156.7987 | 0 | 0 | 106557.8 | 54462.87 |  | 57034454 | 21.304 | 1.96 | 0.06 | 0.012 | 19.284 | 0 | 1.44 | 0 | 0 | 18.08 | 1.96 | 0.05 | 0.01 | 16.07 | 0 | 1.2 | 0 | 0 | 90 | 46 | 1.047 | 1 |  |  | 1 | 56.35 | 20 | 9.84 |  |  |  |  | 0 | 2 | ТСН-2001.4. Доп. 1-42. Сб. 10, т. 80, поз. 13 |  |  | 68 | 0 | 4.10-80-13 | 1 | 40 | 0 | 56.35 | 1 | 1 | 1 | 1 | 1 |  | 90 | 46 |  |  |  | 1566 | 0 | 0 | [5 empty] | 0 | Поправка: Гл.12.Прил.8.п.8. 3_12.00.01.11.001 Наименование: При наличии напряженных и стесненных условий производства работ (стесненность, сложность складирования и транспортной логистики и т.п.) для объектов, расположенных в пределах круговой магистральной системы улиц "Садовое кольцо" города Москвы | 0 | 120460.12 | 19.29 | 1.2 | 0.56 | 1137.71 | 0 | 1.5077 | 0 | 0 | 106491.86 | 54429.17 |  | 106 |  | *1 | *1,2 | *1,2 | *1,2 |  | *1,2 | *1,2 |  |  |  | 0 | 0 | 1 | 1 |  |  |  | 1013 | 1 ШТ. | 1 ШТ. | 1 | [6 empty] | 57042958 | 40 | Монтаж оборудования | 0 |  | 2 | 68 | ТСН-2001.4-10. Прокладка и монтаж сетей связи | ТСН-2001.4-10-1 |  | Поправка: Гл.12.Прил.8.п.8. 3_12.00.01.11.001 |  | 0 | 18.08 | 1.96 | 0.05 | 0.01 | 16.07 | 1.2 | 0 | 0 | [17 empty] | 0 | 0 | 0 |  |  |  |  | 90 | 46 |  |  |  |  | 1 |  | -1354403463 | 2 | 1 | 2 | 0 | 0 | 0 | 281480.79 | 0 | 281480.79 | 0 |  | 0 | 3 | 0 |  | 0 | 1 | 0 | 0 | 0 | 0 |  |  |  | 0 | 0
17 | 1 |  |  | 33 | КА. п. 32 | Изолятор шлейфа базовый ИЗ-1Б-R3 (L2.42) RBZ-454587 | шт. | 20 | 0 | 20 |  |  |  | 1875.2 | 1875.2 | 0 | 0 | 0 | 0 | 0 | 0 | 0 | 0 | 0 |  | 57034452 | 93.76 | 93.76 | 0 | 0 | 0 | 0 | 0 | 0 | 0 | 93.76 | 93.76 | 0 | 0 | 0 | 0 | 0 | 0 | 0 | 90 | 46 | 1 | 1 |  |  | 1 | 1 | 1 | 1 |  |  |  |  | 3 | 3 |  |  |  | 68 | 0 |  | 0 | 40 | 0 | 1 | 1 | 1 | 1 | 1 | 1 |  | 90 | 46 |  |  |  | 1566 | 0 | 0 | [5 empty] | 0 |  | 0 | 1875.2 | 93.76 | 0 | 0 | 0 | 0 | 0 | 0 | 0 | 0 | 0 | [13 empty] | 0 | 0 | 1 | 1 |  |  |  | 1010 | шт. | шт. | 1 | [6 empty] | 57042958 | 40 | Монтаж оборудования | 0 |  | 2 | 68 | ТСН-2001.4-10. Прокладка и монтаж сетей связи | ТСН-2001.4-10-1 |  |  |  | 2097152 | 0 | 93.76 | 0 | 0 | 0 | 0 | 0 | 0 | [17 empty] | 0 | 1875.2 | 0 |  |  |  |  | 90 | 46 |  | [830,7 / 1,22 / 7,57] + 3% Трансп + 1,2% Заг.скл |  |  | 1 |  | 1246427098 | 2 | 4 | -2 | 0 | 0 | 0 | 1875.2 | 0 | 0 | 0 |  | 0 | 2 | 0 |  | 0 | 1 | 0 | 0 | 0 | 0 | 3 | 1,2 |  | 0 | 0
17 | 1 |  |  | 33 | КА. п. 32 | Изолятор шлейфа базовый ИЗ-1Б-R3 (L2.42) RBZ-454587 | шт. | 20 | 0 | 20 |  |  |  | 14195.26 | 14195.26 | 0 | 0 | 0 | 0 | 0 | 0 | 0 | 0 | 0 |  | 57034454 | 93.76 | 93.76 | 0 | 0 | 0 | 0 | 0 | 0 | 0 | 93.76 | 93.76 | 0 | 0 | 0 | 0 | 0 | 0 | 0 | 90 | 46 | 1 | 1 |  |  | 1 | 1 | 1 | 7.57 |  |  |  |  | 3 | 3 |  |  |  | 68 | 0 |  | 0 | 40 | 0 | 1 | 1 | 1 | 1 | 1 | 1 |  | 90 | 46 |  |  |  | 1566 | 0 | 0 | [5 empty] | 0 |  | 0 | 14195.26 | 709.76 | 0 | 0 | 0 | 0 | 0 | 0 | 0 | 0 | 0 | [13 empty] | 0 | 0 | 1 | 1 |  |  |  | 1010 | шт. | шт. | 1 | [6 empty] | 57042958 | 40 | Монтаж оборудования | 0 |  | 2 | 68 | ТСН-2001.4-10. Прокладка и монтаж сетей связи | ТСН-2001.4-10-1 |  |  |  | 2097152 | 93.76 | 93.76 | 0 | 0 | 0 | 0 | 0 | 0 | 5 |  |  | 1 | 18 |  | 830.7 | [10 empty] | 0 | 14195.26 | 0 |  |  |  |  | 90 | 46 |  | [830,7 / 1,22 / 7,57] + 3% Трансп + 1,2% Заг.скл |  |  | 1 |  | 1246427098 | 2 | 3 | 5 | 0 | 0 | 0 | 14195.26 | 0 | 0 | 0 |  | 1 | 1 | 0 |  | 0 | 1 | 0 | 0 | 0 | 0 | 3 | 1,2 |  | 0 | 0
17 | 1 |  |  | 34 | КА. п. 33 | Изолятор шлейфа базовый ИЗ-1Б-R3 (L1.42) RBZ-382431 | шт. | 84 | 0 | 84 |  |  |  | 5545.68 | 5545.68 | 0 | 0 | 0 | 0 | 0 | 0 | 0 | 0 | 0 |  | 57034452 | 66.02 | 66.02 | 0 | 0 | 0 | 0 | 0 | 0 | 0 | 66.02 | 66.02 | 0 | 0 | 0 | 0 | 0 | 0 | 0 | 90 | 46 | 1 | 1 |  |  | 1 | 1 | 1 | 1 |  |  |  |  | 3 | 3 |  |  |  | 68 | 0 |  | 0 | 40 | 0 | 1 | 1 | 1 | 1 | 1 | 1 |  | 90 | 46 |  |  |  | 1566 | 0 | 0 | [5 empty] | 0 |  | 0 | 5545.68 | 66.02 | 0 | 0 | 0 | 0 | 0 | 0 | 0 | 0 | 0 | [13 empty] | 0 | 0 | 1 | 1 |  |  |  | 1010 | шт. | шт. | 1 | [6 empty] | 57042958 | 40 | Монтаж оборудования | 0 |  | 2 | 68 | ТСН-2001.4-10. Прокладка и монтаж сетей связи | ТСН-2001.4-10-1 |  |  |  | 2097152 | 0 | 66.02 | 0 | 0 | 0 | 0 | 0 | 0 | [17 empty] | 0 | 5545.68 | 0 |  |  |  |  | 90 | 46 |  | [585 / 1,22 / 7,57] + 3% Трансп + 1,2% Заг.скл |  |  | 1 |  | -1692176936 | 2 | 4 | -2 | 0 | 0 | 0 | 5545.68 | 0 | 0 | 0 |  | 0 | 2 | 0 |  | 0 | 1 | 0 | 0 | 0 | 0 | 3 | 1,2 |  | 0 | 0
17 | 1 |  |  | 34 | КА. п. 33 | Изолятор шлейфа базовый ИЗ-1Б-R3 (L1.42) RBZ-382431 | шт. | 84 | 0 | 84 |  |  |  | 41980.8 | 41980.8 | 0 | 0 | 0 | 0 | 0 | 0 | 0 | 0 | 0 |  | 57034454 | 66.02 | 66.02 | 0 | 0 | 0 | 0 | 0 | 0 | 0 | 66.02 | 66.02 | 0 | 0 | 0 | 0 | 0 | 0 | 0 | 90 | 46 | 1 | 1 |  |  | 1 | 1 | 1 | 7.57 |  |  |  |  | 3 | 3 |  |  |  | 68 | 0 |  | 0 | 40 | 0 | 1 | 1 | 1 | 1 | 1 | 1 |  | 90 | 46 |  |  |  | 1566 | 0 | 0 | [5 empty] | 0 |  | 0 | 41980.8 | 499.77 | 0 | 0 | 0 | 0 | 0 | 0 | 0 | 0 | 0 | [13 empty] | 0 | 0 | 1 | 1 |  |  |  | 1010 | шт. | шт. | 1 | [6 empty] | 57042958 | 40 | Монтаж оборудования | 0 |  | 2 | 68 | ТСН-2001.4-10. Прокладка и монтаж сетей связи | ТСН-2001.4-10-1 |  |  |  | 2097152 | 66.02 | 66.02 | 0 | 0 | 0 | 0 | 0 | 0 | 5 |  |  | 1 | 18 |  | 585 | [10 empty] | 0 | 41980.8 | 0 |  |  |  |  | 90 | 46 |  | [585 / 1,22 / 7,57] + 3% Трансп + 1,2% Заг.скл |  |  | 1 |  | -1692176936 | 2 | 3 | 5 | 0 | 0 | 0 | 41980.8 | 0 | 0 | 0 |  | 1 | 1 | 0 |  | 0 | 1 | 0 | 0 | 0 | 0 | 3 | 1,2 |  | 0 | 0
17 | 1 | 178 | 195 | 35 | 4.10-81-6 | Конструкция для установки извещателя | 1 ШТ. | 58 | 0 | 58 |  |  |  | 715.28 | 60.9 | 332.29 | 20.4 | 322.09 | 0 | 25.5049 | 0 | 0 | 308.24 | 157.55 |  | 57034452 | 11.826 | 1.05 | 5.472 | 0.336 | 5.304 | 0 | 0.42 | 0 | 0 | 10.03 | 1.05 | 4.56 | 0.28 | 4.42 | 0 | 0.35 | 0 | 0 | 90 | 46 | 1.047 | 1 |  |  | 1 | 1 | 1 | 1 |  |  |  |  | 0 | 2 | ТСН-2001.4. Доп. 1-42. Сб. 10, т. 81, поз. 6 |  |  | 68 | 0 | 4.10-81-6 | 1 | 40 | 0 | 1 | 1 | 1 | 1 | 1 | 1 |  | 90 | 46 |  |  |  | 1566 | 0 | 0 | [5 empty] | 0 | Поправка: Гл.12.Прил.8.п.8. 3_12.00.01.11.001 Наименование: При наличии напряженных и стесненных условий производства работ (стесненность, сложность складирования и транспортной логистики и т.п.) для объектов, расположенных в пределах круговой магистральной системы улиц "Садовое кольцо" города Москвы | 0 | 715.28 | 1.05 | 5.73 | 0.35 | 5.55 | 0 | 0.43974 | 0 | 0 | 290.2 | 148.32 |  | 107 |  | *1 | *1,2 | *1,2 | *1,2 |  | *1,2 | *1,2 |  |  |  | 0 | 0 | 1 | 1 |  |  |  | 1013 | 1 ШТ. | 1 ШТ. | 1 | [6 empty] | 57042958 | 40 | Монтаж оборудования | 0 |  | 2 | 68 | ТСН-2001.4-10. Прокладка и монтаж сетей связи | ТСН-2001.4-10-1 |  | Поправка: Гл.12.Прил.8.п.8. 3_12.00.01.11.001 |  | 131072 | 10.03 | 1.05 | 4.56 | 0.28 | 4.42 | 0.35 | 0 | 0 | [17 empty] | 0 | 0 | 0 |  |  |  |  | 90 | 46 |  |  |  |  | 1 |  | 837617534 | 2 | 1 | 2 | 0 | 0 | 0 | 1181.07 | 0 | 1181.07 | 0 |  | 0 | 3 | 0 |  | 0 | 1 | 0 | 0 | 0 | 0 |  |  |  | 0 | 0
17 | 1 | 180 | 196 | 35 | 4.10-81-6 | Конструкция для установки извещателя | 1 ШТ. | 58 | 0 | 58 |  |  |  | 23318.02 | 599.26 | 4568.99 | 1149.54 | 18149.77 | 0 | 25.5049 | 0 | 0 | 17369.38 | 8877.68 |  | 57034454 | 11.826 | 1.05 | 5.472 | 0.336 | 5.304 | 0 | 0.42 | 0 | 0 | 10.03 | 1.05 | 4.56 | 0.28 | 4.42 | 0 | 0.35 | 0 | 0 | 90 | 46 | 1.047 | 1 |  |  | 1 | 56.35 | 13.75 | 9.84 |  |  |  |  | 0 | 2 | ТСН-2001.4. Доп. 1-42. Сб. 10, т. 81, поз. 6 |  |  | 68 | 0 | 4.10-81-6 | 1 | 40 | 0 | 56.35 | 1 | 1 | 1 | 1 | 1 |  | 90 | 46 |  |  |  | 1566 | 0 | 0 | [5 empty] | 0 | Поправка: Гл.12.Прил.8.п.8. 3_12.00.01.11.001 Наименование: При наличии напряженных и стесненных условий производства работ (стесненность, сложность складирования и транспортной логистики и т.п.) для объектов, расположенных в пределах круговой магистральной системы улиц "Садовое кольцо" города Москвы | 0 | 23318.02 | 10.33 | 78.79 | 19.72 | 312.74 | 0 | 0.43974 | 0 | 0 | 16352.54 | 8357.97 |  | 108 |  | *1 | *1,2 | *1,2 | *1,2 |  | *1,2 | *1,2 |  |  |  | 0 | 0 | 1 | 1 |  |  |  | 1013 | 1 ШТ. | 1 ШТ. | 1 | [6 empty] | 57042958 | 40 | Монтаж оборудования | 0 |  | 2 | 68 | ТСН-2001.4-10. Прокладка и монтаж сетей связи | ТСН-2001.4-10-1 |  | Поправка: Гл.12.Прил.8.п.8. 3_12.00.01.11.001 |  | 131072 | 10.03 | 1.05 | 4.56 | 0.28 | 4.42 | 0.35 | 0 | 0 | [17 empty] | 0 | 0 | 0 |  |  |  |  | 90 | 46 |  |  |  |  | 1 |  | 837617534 | 2 | 1 | 2 | 0 | 0 | 0 | 49565.08 | 0 | 49565.08 | 0 |  | 0 | 3 | 0 |  | 0 | 1 | 0 | 0 | 0 | 0 |  |  |  | 0 | 0
18 | 1 | 178 |  | 35,1 | 1.14-2-48 | Кольцо (монтажное устройство) для монтажа в подвесных потолках извещателей, типа ИП-212 | шт. | 58 | 1 | 1 |  |  |  | 898.42 | 898.42 | 0 | 0 | 0 | 0 | 0 | 0 | 0 | 0 | 0 |  | 57034452 | 15.49 | 15.49 | 0 | 0 | 0 | 0 | 0 | 0 | 0 | 15.49 | 15.49 | 0 | 0 | 0 | 0 | 0 | 0 | 0 | 90 | 46 | 1 | 1 |  |  | 1 | 1 | 1 | 1 |  |  |  |  | 3 | 2 | ТСН-2001.1 Доп. 73, Р. 14, о. 2, поз. 48 |  |  | 68 | 0 |  | 0 | 40 | 0 | 1 | 1 | 1 | 1 | 1 | 1 |  | 90 | 46 |  |  |  | 1566 | 0 | 0 | [5 empty] | 0 | Поправка: Гл.12.Прил.8.п.8. 3_12.00.01.11.001 Наименование: При наличии напряженных и стесненных условий производства работ (стесненность, сложность складирования и транспортной логистики и т.п.) для объектов, расположенных в пределах круговой магистральной системы улиц "Садовое кольцо" города Москвы | 0 | 898.42 | 15.49 | 0 | 0 | 0 | 0 | 0 | 0 | 0 | 0 | 0 | [13 empty] | 0 | 0 | 1 | 1 |  |  |  | 1010 | шт. | шт. | 1 | [6 empty] | 57042958 | 40 | Монтаж оборудования | 0 |  | 2 | 68 | ТСН-2001.4-10. Прокладка и монтаж сетей связи | ТСН-2001.4-10-1 |  | Поправка: Гл.12.Прил.8.п.8. 3_12.00.01.11.001 |  | 1572864 | 15.49 | 15.49 | 0 | 0 | 0 | 0 | 0 | [18 empty] | 0 | 0 | 0 |  |  |  |  | 90 | 46 |  |  |  |  | 1 |  | -1974369850 | 2 | 1 | -2 | 0 | 0 | 0 | 898.42 | 0 | 898.42 | 0 |  | 0 | 3 | 0 |  | 0 | 1 | 0 | 0 | 0 | 0 |  |  | *1 | 0 | 0
18 | 1 | 180 |  | 35,1 | 1.14-2-48 | Кольцо (монтажное устройство) для монтажа в подвесных потолках извещателей, типа ИП-212 | шт. | 58 | 1 | 1 |  |  |  | 6109.26 | 6109.26 | 0 | 0 | 0 | 0 | 0 | 0 | 0 | 0 | 0 |  | 57034454 | 15.49 | 15.49 | 0 | 0 | 0 | 0 | 0 | 0 | 0 | 15.49 | 15.49 | 0 | 0 | 0 | 0 | 0 | 0 | 0 | 90 | 46 | 1 | 1 |  |  | 1 | 1 | 1 | 6.8 |  |  |  |  | 3 | 2 | ТСН-2001.1 Доп. 73, Р. 14, о. 2, поз. 48 |  |  | 68 | 0 | 1.14-2-48 | 1 | 40 | 0 | 1 | 1 | 1 | 1 | 1 | 1 |  | 90 | 46 |  |  |  | 1566 | 0 | 0 | [5 empty] | 0 | Поправка: Гл.12.Прил.8.п.8. 3_12.00.01.11.001 Наименование: При наличии напряженных и стесненных условий производства работ (стесненность, сложность складирования и транспортной логистики и т.п.) для объектов, расположенных в пределах круговой магистральной системы улиц "Садовое кольцо" города Москвы | 0 | 6109.26 | 105.33 | 0 | 0 | 0 | 0 | 0 | 0 | 0 | 0 | 0 | [13 empty] | 0 | 0 | 1 | 1 |  |  |  | 1010 | шт. | шт. | 1 | [6 empty] | 57042958 | 40 | Монтаж оборудования | 0 |  | 2 | 68 | ТСН-2001.4-10. Прокладка и монтаж сетей связи | ТСН-2001.4-10-1 |  | Поправка: Гл.12.Прил.8.п.8. 3_12.00.01.11.001 |  | 1572864 | 15.49 | 15.49 | 0 | 0 | 0 | 0 | 0 | [18 empty] | 0 | 0 | 0 |  |  |  |  | 90 | 46 |  |  |  |  | 1 |  | -1974369850 | 2 | 1 | 2 | 0 | 0 | 0 | 6109.26 | 0 | 6109.26 | 0 |  | 0 | 3 | 0 |  | 0 | 1 | 0 | 0 | 0 | 0 |  |  | *1 | 0 | 0
51 | 1 | 4 | 197 |  | Новый раздел | Оконечное оборудование СПС. Автоматические и ручные пожарные и охранные извещатели. | 0 | [6 empty] | 140225.27 | 122423.15 | 378.7 | 28.29 | 17423.42 | 0 | 1375.5318 | 0 | 0 | 15752.1 | 8091.57 |  |  | 140225.27 | 122423.15 | 378.7 | 28.29 | 17423.42 | 0 | 1375.5318 | 0 | 0 | 15752.1 | 8091.57 |  |  | 0 | 120492.28 | 0 | 164068.94 | 0 | 43576.66 | 0 | 122423.15 | 1930.87 | 0 | 1930.87 | 120492.28 | 0 | 0 | 0 | 0 | [19 empty] | 0 | 120492.28 | 0 | 164068.94 | 0 | 43576.66 | 0 | 122423.15 | 1930.87 | 0 | 1930.87 | 120492.28 | 0 | 0 | 0 | 0 | [19 empty] | 1940858.61 | 953614.37 | 5434.52 | 1594.14 | 981809.72 | 0 | 1375.5318 | 0 | 0 | 887630.92 | 455960.2 |  |  | 1940858.61 | 953614.37 | 5434.52 | 1594.14 | 981809.72 | 0 | 1375.5318 | 0 | 0 | 887630.92 | 455960.2 |  |  | 0 | 936527.78 | 0 | 3284449.73 | 0 | 2347921.95 | 0 | 953614.37 | 17086.59 | 0 | 17086.59 | 936527.78 | 0 | 0 | 0 | 0 | [19 empty] | 0 | 936527.78 | 0 | 3284449.73 | 0 | 2347921.95 | 0 | 953614.37 | 17086.59 | 0 | 17086.59 | 936527.78 | 0 | 0 | 0 | 0 | [18 empty] | 0
50 | 0 | 0 | 1 | 201 | 140225.27 | ПЗ | Прямые затраты |  |  | 201 | 1 | 3 |  | 2 | 1940858.61 | [6 empty] | 140225.27 | 1 | 140225.27 | 1940858.61 | 1 | 1940858.61
50 | 0 | 0 | 1 | 202 | 122423.15 | СтМатОб | Стоимость материальных ресурсов (всего) |  |  | 202 | 2 | 3 |  | 2 | 953614.37 | [6 empty] | 122423.15 | 1 | 122423.15 | 953614.37 | 1 | 953614.37
50 | 0 | 0 | 1 | 222 | 0 | СтМатОбЗак | Стоимость материалов и оборудования заказчика |  |  | 222 | 3 | 3 |  | 2 | 0 | [6 empty] | 0 | 1 | 0 | 0 | 1 | 0
50 | 0 | 0 | 1 | 225 | 122423.15 | СтМатОбПод | Стоимость материалов и оборудования подрядчика |  |  | 225 | 4 | 3 |  | 2 | 953614.37 | [6 empty] | 122423.15 | 1 | 122423.15 | 953614.37 | 1 | 953614.37
50 | 0 | 0 | 1 | 226 | 1930.87 | СтМат | Стоимость материалов (всего) |  |  | 226 | 5 | 3 |  | 2 | 17086.59 | [6 empty] | 1930.87 | 1 | 1930.87 | 17086.59 | 1 | 17086.59
50 | 0 | 0 | 1 | 227 | 0 | СтМатЗак | Стоимость материалов заказчика |  |  | 227 | 6 | 3 |  | 2 | 0 | [6 empty] | 0 | 1 | 0 | 0 | 1 | 0
50 | 0 | 0 | 1 | 228 | 1930.87 | СтМатПод | Стоимость материалов подрядчика |  |  | 228 | 7 | 3 |  | 2 | 17086.59 | [6 empty] | 1930.87 | 1 | 1930.87 | 17086.59 | 1 | 17086.59
50 | 0 | 0 | 1 | 216 | 120492.28 | Оборуд | Стоимость оборудования (всего) |  |  | 216 | 8 | 3 |  | 2 | 936527.78 | [6 empty] | 120492.28 | 1 | 120492.28 | 936527.78 | 1 | 936527.78
50 | 0 | 0 | 1 | 223 | 0 | ОборудЗак | Стоимость оборудования заказчика |  |  | 223 | 9 | 3 |  | 2 | 0 | [6 empty] | 0 | 1 | 0 | 0 | 1 | 0
50 | 0 | 0 | 1 | 229 | 120492.28 | ОборудПод | Стоимость оборудования подрядчика |  |  | 229 | 10 | 3 |  | 2 | 936527.78 | [6 empty] | 120492.28 | 1 | 120492.28 | 936527.78 | 1 | 936527.78
50 | 0 | 0 | 1 | 203 | 378.7 | ЭММ | Эксплуатация машин |  |  | 203 | 11 | 3 |  | 2 | 5434.52 | [6 empty] | 378.7 | 1 | 378.7 | 5434.52 | 1 | 5434.52
50 | 0 | 0 | 1 | 231 | 0 | ЭММсНРиСП | Эксплуатация машин по ТСН-2001.16 |  |  | 231 | 12 | 3 |  | 2 | 0 | [6 empty] | 0 | 1 | 0 | 0 | 1 | 0
50 | 0 | 0 | 1 | 204 | 28.29 | ЗПМ | ЗП машинистов |  |  | 204 | 13 | 3 |  | 2 | 1594.14 | [6 empty] | 28.29 | 1 | 28.29 | 1594.14 | 1 | 1594.14
50 | 0 | 0 | 1 | 205 | 17423.42 | ОЗП | Основная ЗП рабочих |  |  | 205 | 14 | 3 |  | 2 | 981809.72 | [6 empty] | 17423.42 | 1 | 17423.42 | 981809.72 | 1 | 981809.72
50 | 0 | 0 | 1 | 232 | 0 | ОЗПсНРиСП | Основная ЗП рабочих по ТСН-2001.16 |  |  | 232 | 15 | 3 |  | 2 | 0 | [6 empty] | 0 | 1 | 0 | 0 | 1 | 0
50 | 0 | 0 | 1 | 214 | 0 | Строит | Строительные работы с НР и СП |  |  | 214 | 16 | 3 |  | 2 | 0 | [6 empty] | 0 | 1 | 0 | 0 | 1 | 0
50 | 0 | 0 | 1 | 215 | 43576.66 | Монтаж | Монтажные работы с НР и СП |  |  | 215 | 17 | 3 |  | 2 | 2347921.95 | [6 empty] | 43576.66 | 1 | 43576.66 | 2347921.95 | 1 | 2347921.95
50 | 0 | 0 | 1 | 217 | 0 | Прочие | Прочие работы с НР и СП |  |  | 217 | 18 | 3 |  | 2 | 0 | [6 empty] | 0 | 1 | 0 | 0 | 1 | 0
50 | 0 | 0 | 1 | 230 | 0 | ПрочиеЗатр | Прочие затраты по ТСН-2001.16 |  |  | 230 | 19 | 3 |  | 2 | 0 | [6 empty] | 0 | 1 | 0 | 0 | 1 | 0
50 | 0 | 0 | 1 | 206 | 0 | ВозврМат | Возврат материалов |  |  | 206 | 20 | 3 |  | 2 | 0 | [6 empty] | 0 | 1 | 0 | 0 | 1 | 0
50 | 0 | 0 | 1 | 207 | 1375.5318 | ТрудСтр | Трудозатраты строителей |  |  | 207 | 21 | 3 |  | -1 | 1375.5318 | [6 empty] | 1375.5318 | 1 | 1375.5318 | 1375.5318 | 1 | 1375.5318
50 | 0 | 0 | 1 | 208 | 0 | ТрудМаш | Трудозатраты машинистов |  |  | 208 | 22 | 3 |  | -1 | 0 | [6 empty] | 0 | 1 | 0 | 0 | 1 | 0
50 | 0 | 0 | 1 | 209 | 0 | ТранспМат | Транспорт материалов |  |  | 209 | 23 | 3 |  | 2 | 0 | [6 empty] | 0 | 1 | 0 | 0 | 1 | 0
50 | 0 | 0 | 1 | 233 | 0 | Перевозка | Перевозка грузов |  |  | 233 | 24 | 3 |  | 2 | 0 | [6 empty] | 0 | 1 | 0 | 0 | 1 | 0
50 | 0 | 0 | 1 | 210 | 15752.1 | НР | Накладные расходы |  |  | 210 | 25 | 3 |  | 2 | 887630.92 | [6 empty] | 15752.1 | 1 | 15752.1 | 887630.92 | 1 | 887630.92
50 | 0 | 0 | 1 | 211 | 8091.57 | СмПриб | Сметная прибыль |  |  | 211 | 26 | 3 |  | 2 | 455960.2 | [6 empty] | 8091.57 | 1 | 8091.57 | 455960.2 | 1 | 455960.2
50 | 0 | 0 | 1 | 224 | 164068.94 | Всего | Всего с НР и СП |  |  | 224 | 27 | 3 |  | 2 | 3284449.73 | [6 empty] | 164068.94 | 1 | 164068.94 | 3284449.73 | 1 | 3284449.73
4 | 1 |  | 281 |  | Новый раздел | Материалы, поставляемые с оборудованием СПС, |  | 0 |  | 0 | [7 empty] | 0 | 0 |  | 2 | [53 empty] | 0 | [11 empty] | 0
52 | 1 | 4 | 270 | 0 | Новый раздел | Материалы, поставляемые с оборудованием СПС, | [7 empty] | 6601.56 | 6601.56 | 0 | 0 | 0 | 0 | 0 | 0 | 0 | 0 | 0 | 0 | 0 | 6601.56 | 6601.56 | 0 | 0 | 0 | 0 | 0 | 0 | 0 | 0 | 0 | 0 | 0 | 0 | 6601.56 | 0 | 6601.56 | 0 | 0 | 0 | 6601.56 | 0 | 0 | 0 | 6601.56 | 0 | 0 | 0 | 0 | 0 | 0 | 0 | 0 | 0 | 0 | 0 | 0 | 0 | 0 | 0 | 0 | 0 | 0 | 0 | 0 | 0 | 0 | 0 | 0 | 6601.56 | 0 | 6601.56 | 0 | 0 | 0 | 6601.56 | 0 | 0 | 0 | 6601.56 | 0 | 0 | 0 | 0 | 0 | 0 | 0 | 0 | 0 | 0 | 0 | 0 | 0 | 0 | 0 | 0 | 0 | 0 | 0 | 0 | 0 | 0 | 0 | 49973.81 | 49973.81 | 0 | 0 | 0 | 0 | 0 | 0 | 0 | 0 | 0 | 0 | 0 | 49973.81 | 49973.81 | 0 | 0 | 0 | 0 | 0 | 0 | 0 | 0 | 0 | 0 | 0 | 0 | 49973.81 | 0 | 49973.81 | 0 | 0 | 0 | 49973.81 | 0 | 0 | 0 | 49973.81 | 0 | 0 | 0 | 0 | 0 | 0 | 0 | 0 | 0 | 0 | 0 | 0 | 0 | 0 | 0 | 0 | 0 | 0 | 0 | 0 | 0 | 0 | 0 | 0 | 49973.81 | 0 | 49973.81 | 0 | 0 | 0 | 49973.81 | 0 | 0 | 0 | 49973.81 | 0 | 0 | 0 | 0 | 0 | 0 | 0 | 0 | 0 | 0 | 0 | 0 | 0 | 0 | 0 | 0 | 0 | 0 | 0 | 0 | 0 | 0 | 0
17 | 1 |  |  | 36 | КА. п. 7 | Аккумуляторная батарея PTK -BATTERY 12-12Ah | шт. | 2 | 0 | 2 |  |  |  | 757.5 | 757.5 | 0 | 0 | 0 | 0 | 0 | 0 | 0 | 0 | 0 |  | 57034452 | 378.75 | 378.75 | 0 | 0 | 0 | 0 | 0 | 0 | 0 | 378.75 | 378.75 | 0 | 0 | 0 | 0 | 0 | 0 | 0 | 0 | 0 | 1 | 1 |  |  | 1 | 1 | 1 | 1 |  |  |  |  | 3 | 3 |  |  |  | 746 | 0 |  | 0 | 130 | 0 | 1 | 1 | 1 | 1 | 1 | 1 |  | 0 | 0 |  |  |  | 1566 | 0 | 0 | [5 empty] | 0 |  | 0 | 757.5 | 378.75 | 0 | 0 | 0 | 0 | 0 | 0 | 0 | 0 | 0 | [13 empty] | 0 | 0 | 1 | 1 |  |  |  | 1010 | шт. | шт. | 1 | [6 empty] | 57043064 | 130 | Сметная стоимость оборудования | 0 |  | 3 | 746 | ТСН-2001.13. Сметная стоимость оборудования | ТСН-2001.13 |  |  |  | 2228224 | 0 | 378.75 | 0 | 0 | 0 | 0 | 0 | 0 | [17 empty] | 0 | 757.5 | 0 |  |  |  |  | 0 | 0 |  | [3 355,81 / 1,22 / 7,57] + 3% Трансп + 1,2% Заг.скл |  |  | 1 |  | 184226683 | 2 | 4 | -2 | 0 | 0 | 0 | 757.5 | 0 | 0 | 0 |  | 0 | 2 | 0 |  | 0 | 1 | 0 | 0 | 0 | 0 | 3 | 1,2 |  | 0 | 0
17 | 1 |  |  | 36 | КА. п. 7 | Аккумуляторная батарея PTK -BATTERY 12-12Ah | шт. | 2 | 0 | 2 |  |  |  | 5734.28 | 5734.28 | 0 | 0 | 0 | 0 | 0 | 0 | 0 | 0 | 0 |  | 57034454 | 378.75 | 378.75 | 0 | 0 | 0 | 0 | 0 | 0 | 0 | 378.75 | 378.75 | 0 | 0 | 0 | 0 | 0 | 0 | 0 | 0 | 0 | 1 | 1 |  |  | 1 | 1 | 1 | 7.57 |  |  |  |  | 3 | 3 |  |  |  | 746 | 0 |  | 0 | 130 | 0 | 1 | 1 | 1 | 1 | 1 | 1 |  | 0 | 0 |  |  |  | 1566 | 0 | 0 | [5 empty] | 0 |  | 0 | 5734.28 | 2867.14 | 0 | 0 | 0 | 0 | 0 | 0 | 0 | 0 | 0 | [13 empty] | 0 | 0 | 1 | 1 |  |  |  | 1010 | шт. | шт. | 1 | [6 empty] | 57043064 | 130 | Сметная стоимость оборудования | 0 |  | 3 | 746 | ТСН-2001.13. Сметная стоимость оборудования | ТСН-2001.13 |  |  |  | 2228224 | 285.13 | 378.75 | 0 | 0 | 0 | 0 | 0 | 0 | 5 |  |  | 1 | 18 |  | 3355.81 | [10 empty] | 0 | 5734.28 | 0 |  |  |  |  | 0 | 0 |  | [3 355,81 / 1,22 / 7,57] + 3% Трансп + 1,2% Заг.скл |  |  | 1 |  | 184226683 | 2 | 3 | 5 | 0 | 0 | 0 | 5734.28 | 0 | 0 | 0 |  | 1 | 1 | 0 |  | 0 | 1 | 0 | 0 | 0 | 0 | 3 | 1,2 |  | 0 | 0
17 | 1 |  |  | 37 | КА. п. 8 | Аккумуляторная батарея PTK -BATTERY 12-18Ah | шт. | 4 | 0 | 4 |  |  |  | 2500.32 | 2500.32 | 0 | 0 | 0 | 0 | 0 | 0 | 0 | 0 | 0 |  | 57034452 | 625.08 | 625.08 | 0 | 0 | 0 | 0 | 0 | 0 | 0 | 625.08 | 625.08 | 0 | 0 | 0 | 0 | 0 | 0 | 0 | 0 | 0 | 1 | 1 |  |  | 1 | 1 | 1 | 1 |  |  |  |  | 3 | 3 |  |  |  | 746 | 0 |  | 0 | 130 | 0 | 1 | 1 | 1 | 1 | 1 | 1 |  | 0 | 0 |  |  |  | 1566 | 0 | 0 | [5 empty] | 0 |  | 0 | 2500.32 | 625.08 | 0 | 0 | 0 | 0 | 0 | 0 | 0 | 0 | 0 | [13 empty] | 0 | 0 | 1 | 1 |  |  |  | 1010 | шт. | шт. | 1 | [6 empty] | 57043064 | 130 | Сметная стоимость оборудования | 0 |  | 3 | 746 | ТСН-2001.13. Сметная стоимость оборудования | ТСН-2001.13 |  |  |  | 2228224 | 0 | 625.08 | 0 | 0 | 0 | 0 | 0 | 0 | [17 empty] | 0 | 2500.32 | 0 |  |  |  |  | 0 | 0 |  | [5 538,25 / 1,22 / 7,57] + 3% Трансп + 1,2% Заг.скл |  |  | 1 |  | 1148918955 | 2 | 4 | -2 | 0 | 0 | 0 | 2500.32 | 0 | 0 | 0 |  | 0 | 2 | 0 |  | 0 | 1 | 0 | 0 | 0 | 0 | 3 | 1,2 |  | 0 | 0
17 | 1 |  |  | 37 | КА. п. 8 | Аккумуляторная батарея PTK -BATTERY 12-18Ah | шт. | 4 | 0 | 4 |  |  |  | 18927.42 | 18927.42 | 0 | 0 | 0 | 0 | 0 | 0 | 0 | 0 | 0 |  | 57034454 | 625.08 | 625.08 | 0 | 0 | 0 | 0 | 0 | 0 | 0 | 625.08 | 625.08 | 0 | 0 | 0 | 0 | 0 | 0 | 0 | 0 | 0 | 1 | 1 |  |  | 1 | 1 | 1 | 7.57 |  |  |  |  | 3 | 3 |  |  |  | 746 | 0 |  | 0 | 130 | 0 | 1 | 1 | 1 | 1 | 1 | 1 |  | 0 | 0 |  |  |  | 1566 | 0 | 0 | [5 empty] | 0 |  | 0 | 18927.42 | 4731.86 | 0 | 0 | 0 | 0 | 0 | 0 | 0 | 0 | 0 | [13 empty] | 0 | 0 | 1 | 1 |  |  |  | 1010 | шт. | шт. | 1 | [6 empty] | 57043064 | 130 | Сметная стоимость оборудования | 0 |  | 3 | 746 | ТСН-2001.13. Сметная стоимость оборудования | ТСН-2001.13 |  |  |  | 2228224 | 470.57 | 625.08 | 0 | 0 | 0 | 0 | 0 | 0 | 5 |  |  | 1 | 18 |  | 5538.25 | [10 empty] | 0 | 18927.42 | 0 |  |  |  |  | 0 | 0 |  | [5 538,25 / 1,22 / 7,57] + 3% Трансп + 1,2% Заг.скл |  |  | 1 |  | 1148918955 | 2 | 3 | 5 | 0 | 0 | 0 | 18927.42 | 0 | 0 | 0 |  | 1 | 1 | 0 |  | 0 | 1 | 0 | 0 | 0 | 0 | 3 | 1,2 |  | 0 | 0
17 | 1 |  |  | 38 | КА. п. 9 | Аккумуляторная батарея PTK -BATTERY 12-40Ah | шт. | 2 | 0 | 2 |  |  |  | 3343.74 | 3343.74 | 0 | 0 | 0 | 0 | 0 | 0 | 0 | 0 | 0 |  | 57034452 | 1671.87 | 1671.87 | 0 | 0 | 0 | 0 | 0 | 0 | 0 | 1671.87 | 1671.87 | 0 | 0 | 0 | 0 | 0 | 0 | 0 | 0 | 0 | 1 | 1 |  |  | 1 | 1 | 1 | 1 |  |  |  |  | 3 | 3 |  |  |  | 746 | 0 |  | 0 | 130 | 0 | 1 | 1 | 1 | 1 | 1 | 1 |  | 0 | 0 |  |  |  | 1566 | 0 | 0 | [5 empty] | 0 |  | 0 | 3343.74 | 1671.87 | 0 | 0 | 0 | 0 | 0 | 0 | 0 | 0 | 0 | [13 empty] | 0 | 0 | 1 | 1 |  |  |  | 1010 | шт. | шт. | 1 | [6 empty] | 57043064 | 130 | Сметная стоимость оборудования | 0 |  | 3 | 746 | ТСН-2001.13. Сметная стоимость оборудования | ТСН-2001.13 |  |  |  | 2228224 | 0 | 1671.87 | 0 | 0 | 0 | 0 | 0 | 0 | [17 empty] | 0 | 3343.74 | 0 |  |  |  |  | 0 | 0 |  | [14 812,89 / 1,22 / 7,57] + 3% Трансп + 1,2% Заг.скл |  |  | 1 |  | -1413150604 | 2 | 4 | -2 | 0 | 0 | 0 | 3343.74 | 0 | 0 | 0 |  | 0 | 2 | 0 |  | 0 | 1 | 0 | 0 | 0 | 0 | 3 | 1,2 |  | 0 | 0
17 | 1 |  |  | 38 | КА. п. 9 | Аккумуляторная батарея PTK -BATTERY 12-40Ah | шт. | 2 | 0 | 2 |  |  |  | 25312.11 | 25312.11 | 0 | 0 | 0 | 0 | 0 | 0 | 0 | 0 | 0 |  | 57034454 | 1671.87 | 1671.87 | 0 | 0 | 0 | 0 | 0 | 0 | 0 | 1671.87 | 1671.87 | 0 | 0 | 0 | 0 | 0 | 0 | 0 | 0 | 0 | 1 | 1 |  |  | 1 | 1 | 1 | 7.57 |  |  |  |  | 3 | 3 |  |  |  | 746 | 0 |  | 0 | 130 | 0 | 1 | 1 | 1 | 1 | 1 | 1 |  | 0 | 0 |  |  |  | 1566 | 0 | 0 | [5 empty] | 0 |  | 0 | 25312.11 | 12656.06 | 0 | 0 | 0 | 0 | 0 | 0 | 0 | 0 | 0 | [13 empty] | 0 | 0 | 1 | 1 |  |  |  | 1010 | шт. | шт. | 1 | [6 empty] | 57043064 | 130 | Сметная стоимость оборудования | 0 |  | 3 | 746 | ТСН-2001.13. Сметная стоимость оборудования | ТСН-2001.13 |  |  |  | 2228224 | 1258.59 | 1671.87 | 0 | 0 | 0 | 0 | 0 | 0 | 5 |  |  | 1 | 18 |  | 14812.89 | [10 empty] | 0 | 25312.11 | 0 |  |  |  |  | 0 | 0 |  | [14 812,89 / 1,22 / 7,57] + 3% Трансп + 1,2% Заг.скл |  |  | 1 |  | -1413150604 | 2 | 3 | 5 | 0 | 0 | 0 | 25312.11 | 0 | 0 | 0 |  | 1 | 1 | 0 |  | 0 | 1 | 0 | 0 | 0 | 0 | 3 | 1,2 |  | 0 | 0
51 | 1 | 4 | 270 |  | Новый раздел | Материалы, поставляемые с оборудованием СПС, | 0 | [6 empty] | 6601.56 | 6601.56 | 0 | 0 | 0 | 0 | 0 | 0 | 0 | 0 | 0 |  |  | 6601.56 | 6601.56 | 0 | 0 | 0 | 0 | 0 | 0 | 0 | 0 | 0 |  |  | 0 | 6601.56 | 0 | 6601.56 | 0 | 0 | 0 | 6601.56 | 0 | 0 | 0 | 6601.56 | 0 | 0 | 0 | 0 | [19 empty] | 0 | 6601.56 | 0 | 6601.56 | 0 | 0 | 0 | 6601.56 | 0 | 0 | 0 | 6601.56 | 0 | 0 | 0 | 0 | [19 empty] | 49973.81 | 49973.81 | 0 | 0 | 0 | 0 | 0 | 0 | 0 | 0 | 0 |  |  | 49973.81 | 49973.81 | 0 | 0 | 0 | 0 | 0 | 0 | 0 | 0 | 0 |  |  | 0 | 49973.81 | 0 | 49973.81 | 0 | 0 | 0 | 49973.81 | 0 | 0 | 0 | 49973.81 | 0 | 0 | 0 | 0 | [19 empty] | 0 | 49973.81 | 0 | 49973.81 | 0 | 0 | 0 | 49973.81 | 0 | 0 | 0 | 49973.81 | 0 | 0 | 0 | 0 | [18 empty] | 0
50 | 0 | 0 | 1 | 201 | 6601.56 | ПЗ | Прямые затраты |  |  | 201 | 1 | 3 |  | 2 | 49973.81 | [6 empty] | 6601.56 | 1 | 6601.56 | 49973.81 | 1 | 49973.81
50 | 0 | 0 | 1 | 202 | 6601.56 | СтМатОб | Стоимость материальных ресурсов (всего) |  |  | 202 | 2 | 3 |  | 2 | 49973.81 | [6 empty] | 6601.56 | 1 | 6601.56 | 49973.81 | 1 | 49973.81
50 | 0 | 0 | 1 | 222 | 0 | СтМатОбЗак | Стоимость материалов и оборудования заказчика |  |  | 222 | 3 | 3 |  | 2 | 0 | [6 empty] | 0 | 1 | 0 | 0 | 1 | 0
50 | 0 | 0 | 1 | 225 | 6601.56 | СтМатОбПод | Стоимость материалов и оборудования подрядчика |  |  | 225 | 4 | 3 |  | 2 | 49973.81 | [6 empty] | 6601.56 | 1 | 6601.56 | 49973.81 | 1 | 49973.81
50 | 0 | 0 | 1 | 226 | 0 | СтМат | Стоимость материалов (всего) |  |  | 226 | 5 | 3 |  | 2 | 0 | [6 empty] | 0 | 1 | 0 | 0 | 1 | 0
50 | 0 | 0 | 1 | 227 | 0 | СтМатЗак | Стоимость материалов заказчика |  |  | 227 | 6 | 3 |  | 2 | 0 | [6 empty] | 0 | 1 | 0 | 0 | 1 | 0
50 | 0 | 0 | 1 | 228 | 0 | СтМатПод | Стоимость материалов подрядчика |  |  | 228 | 7 | 3 |  | 2 | 0 | [6 empty] | 0 | 1 | 0 | 0 | 1 | 0
50 | 0 | 0 | 1 | 216 | 6601.56 | Оборуд | Стоимость оборудования (всего) |  |  | 216 | 8 | 3 |  | 2 | 49973.81 | [6 empty] | 6601.56 | 1 | 6601.56 | 49973.81 | 1 | 49973.81
50 | 0 | 0 | 1 | 223 | 0 | ОборудЗак | Стоимость оборудования заказчика |  |  | 223 | 9 | 3 |  | 2 | 0 | [6 empty] | 0 | 1 | 0 | 0 | 1 | 0
50 | 0 | 0 | 1 | 229 | 6601.56 | ОборудПод | Стоимость оборудования подрядчика |  |  | 229 | 10 | 3 |  | 2 | 49973.81 | [6 empty] | 6601.56 | 1 | 6601.56 | 49973.81 | 1 | 49973.81
50 | 0 | 0 | 1 | 203 | 0 | ЭММ | Эксплуатация машин |  |  | 203 | 11 | 3 |  | 2 | 0 | [6 empty] | 0 | 1 | 0 | 0 | 1 | 0
50 | 0 | 0 | 1 | 231 | 0 | ЭММсНРиСП | Эксплуатация машин по ТСН-2001.16 |  |  | 231 | 12 | 3 |  | 2 | 0 | [6 empty] | 0 | 1 | 0 | 0 | 1 | 0
50 | 0 | 0 | 1 | 204 | 0 | ЗПМ | ЗП машинистов |  |  | 204 | 13 | 3 |  | 2 | 0 | [6 empty] | 0 | 1 | 0 | 0 | 1 | 0
50 | 0 | 0 | 1 | 205 | 0 | ОЗП | Основная ЗП рабочих |  |  | 205 | 14 | 3 |  | 2 | 0 | [6 empty] | 0 | 1 | 0 | 0 | 1 | 0
50 | 0 | 0 | 1 | 232 | 0 | ОЗПсНРиСП | Основная ЗП рабочих по ТСН-2001.16 |  |  | 232 | 15 | 3 |  | 2 | 0 | [6 empty] | 0 | 1 | 0 | 0 | 1 | 0
50 | 0 | 0 | 1 | 214 | 0 | Строит | Строительные работы с НР и СП |  |  | 214 | 16 | 3 |  | 2 | 0 | [6 empty] | 0 | 1 | 0 | 0 | 1 | 0
50 | 0 | 0 | 1 | 215 | 0 | Монтаж | Монтажные работы с НР и СП |  |  | 215 | 17 | 3 |  | 2 | 0 | [6 empty] | 0 | 1 | 0 | 0 | 1 | 0
50 | 0 | 0 | 1 | 217 | 0 | Прочие | Прочие работы с НР и СП |  |  | 217 | 18 | 3 |  | 2 | 0 | [6 empty] | 0 | 1 | 0 | 0 | 1 | 0
50 | 0 | 0 | 1 | 230 | 0 | ПрочиеЗатр | Прочие затраты по ТСН-2001.16 |  |  | 230 | 19 | 3 |  | 2 | 0 | [6 empty] | 0 | 1 | 0 | 0 | 1 | 0
50 | 0 | 0 | 1 | 206 | 0 | ВозврМат | Возврат материалов |  |  | 206 | 20 | 3 |  | 2 | 0 | [6 empty] | 0 | 1 | 0 | 0 | 1 | 0
50 | 0 | 0 | 1 | 207 | 0 | ТрудСтр | Трудозатраты строителей |  |  | 207 | 21 | 3 |  | -1 | 0 | [6 empty] | 0 | 1 | 0 | 0 | 1 | 0
50 | 0 | 0 | 1 | 208 | 0 | ТрудМаш | Трудозатраты машинистов |  |  | 208 | 22 | 3 |  | -1 | 0 | [6 empty] | 0 | 1 | 0 | 0 | 1 | 0
50 | 0 | 0 | 1 | 209 | 0 | ТранспМат | Транспорт материалов |  |  | 209 | 23 | 3 |  | 2 | 0 | [6 empty] | 0 | 1 | 0 | 0 | 1 | 0
50 | 0 | 0 | 1 | 233 | 0 | Перевозка | Перевозка грузов |  |  | 233 | 24 | 3 |  | 2 | 0 | [6 empty] | 0 | 1 | 0 | 0 | 1 | 0
50 | 0 | 0 | 1 | 210 | 0 | НР | Накладные расходы |  |  | 210 | 25 | 3 |  | 2 | 0 | [6 empty] | 0 | 1 | 0 | 0 | 1 | 0
50 | 0 | 0 | 1 | 211 | 0 | СмПриб | Сметная прибыль |  |  | 211 | 26 | 3 |  | 2 | 0 | [6 empty] | 0 | 1 | 0 | 0 | 1 | 0
50 | 0 | 0 | 1 | 224 | 6601.56 | Всего | Всего с НР и СП |  |  | 224 | 27 | 3 |  | 2 | 49973.81 | [6 empty] | 6601.56 | 1 | 6601.56 | 49973.81 | 1 | 49973.81
4 | 1 |  | 334 |  | Новый раздел | Базовое оборудование СПА. |  | 0 |  | 0 | [7 empty] | 0 | 0 |  | 2 | [53 empty] | 0 | [11 empty] | 0
52 | 1 | 4 | 311 | 0 | Новый раздел | Базовое оборудование СПА. | [7 empty] | 15044.74 | 14717.62 | 0.33 | 0.06 | 326.79 | 0 | 24.5249 | 0 | 0 | 294.17 | 150.35 | 0 | 0 | 15044.74 | 14717.62 | 0.33 | 0.06 | 326.79 | 0 | 24.5249 | 0 | 0 | 294.17 | 150.35 | 0 | 0 | 0 | 14683.96 | 0 | 15489.26 | 0 | 805.3 | 0 | 14717.62 | 33.66 | 0 | 33.66 | 14683.96 | 0 | 0 | 0 | 0 | 0 | 0 | 0 | 0 | 0 | 0 | 0 | 0 | 0 | 0 | 0 | 0 | 0 | 0 | 0 | 0 | 0 | 0 | 0 | 0 | 14683.96 | 0 | 15489.26 | 0 | 805.3 | 0 | 14717.62 | 33.66 | 0 | 33.66 | 14683.96 | 0 | 0 | 0 | 0 | 0 | 0 | 0 | 0 | 0 | 0 | 0 | 0 | 0 | 0 | 0 | 0 | 0 | 0 | 0 | 0 | 0 | 0 | 0 | 129911.21 | 111490.66 | 5.93 | 3.38 | 18414.62 | 0 | 24.5249 | 0 | 0 | 16576.2 | 8472.28 | 0 | 0 | 129911.21 | 111490.66 | 5.93 | 3.38 | 18414.62 | 0 | 24.5249 | 0 | 0 | 16576.2 | 8472.28 | 0 | 0 | 0 | 111157.58 | 0 | 154959.69 | 0 | 43802.11 | 0 | 111490.66 | 333.08 | 0 | 333.08 | 111157.58 | 0 | 0 | 0 | 0 | 0 | 0 | 0 | 0 | 0 | 0 | 0 | 0 | 0 | 0 | 0 | 0 | 0 | 0 | 0 | 0 | 0 | 0 | 0 | 0 | 111157.58 | 0 | 154959.69 | 0 | 43802.11 | 0 | 111490.66 | 333.08 | 0 | 333.08 | 111157.58 | 0 | 0 | 0 | 0 | 0 | 0 | 0 | 0 | 0 | 0 | 0 | 0 | 0 | 0 | 0 | 0 | 0 | 0 | 0 | 0 | 0 | 0 | 0
17 | 1 | 181 | 197 | 39 | 4.10-80-1 | Аппараты приемные, приборы ПС приемно-контрольные, пусковые, концентратор, блок базовый на 10 лучей | 1 ШТ. | 2 | 0 | 2 |  |  |  | 264.03 | 25.06 | 0.15 | 0.03 | 238.82 | 0 | 18.0922 | 0 | 0 | 214.97 | 109.87 |  | 57034452 | 126.65 | 12.53 | 0.072 | 0.012 | 114.048 | 0 | 8.64 | 0 | 0 | 107.63 | 12.53 | 0.06 | 0.01 | 95.04 | 0 | 7.2 | 0 | 0 | 90 | 46 | 1.047 | 1 |  |  | 1 | 1 | 1 | 1 |  |  |  |  | 0 | 2 | ТСН-2001.4 Доп. 68, Сб. 10, т. 80, поз. 1 |  |  | 68 | 0 | 4.10-80-1 | 1 | 40 | 0 | 1 | 1 | 1 | 1 | 1 | 1 |  | 90 | 46 |  |  |  | 1566 | 0 | 0 | [5 empty] | 0 | Поправка: Гл.12.Прил.8.п.8. 3_12.00.01.11.001 Наименование: При наличии напряженных и стесненных условий производства работ (стесненность, сложность складирования и транспортной логистики и т.п.) для объектов, расположенных в пределах круговой магистральной системы улиц "Садовое кольцо" города Москвы | 0 | 264.03 | 12.53 | 0.08 | 0.01 | 119.41 | 0 | 9.0461 | 0 | 0 | 214.95 | 109.86 |  | 109 |  | *1 | *1,2 | *1,2 | *1,2 |  | *1,2 | *1,2 |  |  |  | 0 | 0 | 1 | 1 |  |  |  | 1013 | 1 ШТ. | 1 ШТ. | 1 | [6 empty] | 57042958 | 40 | Монтаж оборудования | 0 |  | 2 | 68 | ТСН-2001.4-10. Прокладка и монтаж сетей связи | ТСН-2001.4-10-1 |  | Поправка: Гл.12.Прил.8.п.8. 3_12.00.01.11.001 |  | 0 | 107.63 | 12.53 | 0.06 | 0.01 | 95.04 | 7.2 | 0 | 0 | [17 empty] | 0 | 0 | 0 |  |  |  |  | 90 | 46 |  |  |  |  | 1 |  | -488197810 | 2 | 1 | 2 | 0 | 0 | 0 | 588.87 | 0 | 588.87 | 0 |  | 0 | 3 | 0 |  | 0 | 1 | 0 | 0 | 0 | 0 |  |  |  | 0 | 0
17 | 1 | 182 | 198 | 39 | 4.10-80-1 | Аппараты приемные, приборы ПС приемно-контрольные, пусковые, концентратор, блок базовый на 10 лучей | 1 ШТ. | 2 | 0 | 2 |  |  |  | 13706.88 | 246.59 | 2.78 | 1.69 | 13457.51 | 0 | 18.0922 | 0 | 0 | 12113.28 | 6191.23 |  | 57034454 | 126.65 | 12.53 | 0.072 | 0.012 | 114.048 | 0 | 8.64 | 0 | 0 | 107.63 | 12.53 | 0.06 | 0.01 | 95.04 | 0 | 7.2 | 0 | 0 | 90 | 46 | 1.047 | 1 |  |  | 1 | 56.35 | 18.5 | 9.84 |  |  |  |  | 0 | 2 | ТСН-2001.4 Доп. 68, Сб. 10, т. 80, поз. 1 |  |  | 68 | 0 | 4.10-80-1 | 1 | 40 | 0 | 56.35 | 1 | 1 | 1 | 1 | 1 |  | 90 | 46 |  |  |  | 1566 | 0 | 0 | [5 empty] | 0 | Поправка: Гл.12.Прил.8.п.8. 3_12.00.01.11.001 Наименование: При наличии напряженных и стесненных условий производства работ (стесненность, сложность складирования и транспортной логистики и т.п.) для объектов, расположенных в пределах круговой магистральной системы улиц "Садовое кольцо" города Москвы | 0 | 13706.88 | 123.3 | 1.48 | 0.56 | 6728.75 | 0 | 9.0461 | 0 | 0 | 12112.26 | 6190.71 |  | 110 |  | *1 | *1,2 | *1,2 | *1,2 |  | *1,2 | *1,2 |  |  |  | 0 | 0 | 1 | 1 |  |  |  | 1013 | 1 ШТ. | 1 ШТ. | 1 | [6 empty] | 57042958 | 40 | Монтаж оборудования | 0 |  | 2 | 68 | ТСН-2001.4-10. Прокладка и монтаж сетей связи | ТСН-2001.4-10-1 |  | Поправка: Гл.12.Прил.8.п.8. 3_12.00.01.11.001 |  | 0 | 107.63 | 12.53 | 0.06 | 0.01 | 95.04 | 7.2 | 0 | 0 | [17 empty] | 0 | 0 | 0 |  |  |  |  | 90 | 46 |  |  |  |  | 1 |  | -488197810 | 2 | 1 | 2 | 0 | 0 | 0 | 32011.39 | 0 | 32011.39 | 0 |  | 0 | 3 | 0 |  | 0 | 1 | 0 | 0 | 0 | 0 |  |  |  | 0 | 0
17 | 1 |  |  | 40 | КА. п. 2 | Прибор приемно-контрольный и управления охранно-пожарный адресный R3-Рубеж-2ОП | шт. | 2 | 0 | 2 |  |  |  | 9702.16 | 9702.16 | 0 | 0 | 0 | 0 | 0 | 0 | 0 | 0 | 0 |  | 57034452 | 4851.08 | 4851.08 | 0 | 0 | 0 | 0 | 0 | 0 | 0 | 4851.08 | 4851.08 | 0 | 0 | 0 | 0 | 0 | 0 | 0 | 0 | 0 | 1 | 1 |  |  | 1 | 1 | 1 | 1 |  |  |  |  | 3 | 3 |  |  |  | 746 | 0 |  | 0 | 130 | 0 | 1 | 1 | 1 | 1 | 1 | 1 |  | 90 | 46 |  |  |  | 1566 | 0 | 0 | [5 empty] | 0 | Поправка: Гл.12.Прил.8.п.8. 3_12.00.01.11.001 Наименование: При наличии напряженных и стесненных условий производства работ (стесненность, сложность складирования и транспортной логистики и т.п.) для объектов, расположенных в пределах круговой магистральной системы улиц "Садовое кольцо" города Москвы | 0 | 9702.16 | 4851.08 | 0 | 0 | 0 | 0 | 0 | 0 | 0 | 0 | 0 | [13 empty] | 0 | 0 | 1 | 1 |  |  |  | 1010 | шт. | шт. | 1 | [6 empty] | 57043064 | 130 | Сметная стоимость оборудования | 0 |  | 3 | 746 | ТСН-2001.13. Сметная стоимость оборудования | ТСН-2001.13 |  | Поправка: Гл.12.Прил.8.п.8. 3_12.00.01.11.001 |  | 2097152 | 0 | 4851.08 | 0 | 0 | 0 | 0 | 0 | 0 | [17 empty] | 0 | 9702.16 | 0 |  |  |  |  | 90 | 46 |  | [42 981 / 1,22 / 7,57] + 3% Трансп + 1,2% Заг.скл |  |  | 1 |  | 1774655885 | 2 | 4 | -2 | 0 | 0 | 0 | 9702.16 | 0 | 0 | 0 |  | 0 | 2 | 0 |  | 0 | 1 | 0 | 0 | 0 | 0 | 3 | 1,2 |  | 0 | 0
17 | 1 |  |  | 40 | КА. п. 2 | Прибор приемно-контрольный и управления охранно-пожарный адресный R3-Рубеж-2ОП | шт. | 2 | 0 | 2 |  |  |  | 73445.35 | 73445.35 | 0 | 0 | 0 | 0 | 0 | 0 | 0 | 0 | 0 |  | 57034454 | 4851.08 | 4851.08 | 0 | 0 | 0 | 0 | 0 | 0 | 0 | 4851.08 | 4851.08 | 0 | 0 | 0 | 0 | 0 | 0 | 0 | 0 | 0 | 1 | 1 |  |  | 1 | 1 | 1 | 7.57 |  |  |  |  | 3 | 3 |  |  |  | 746 | 0 |  | 0 | 130 | 0 | 1 | 1 | 1 | 1 | 1 | 1 |  | 90 | 46 |  |  |  | 1566 | 0 | 0 | [5 empty] | 0 | Поправка: Гл.12.Прил.8.п.8. 3_12.00.01.11.001 Наименование: При наличии напряженных и стесненных условий производства работ (стесненность, сложность складирования и транспортной логистики и т.п.) для объектов, расположенных в пределах круговой магистральной системы улиц "Садовое кольцо" города Москвы | 0 | 73445.35 | 36722.68 | 0 | 0 | 0 | 0 | 0 | 0 | 0 | 0 | 0 | [13 empty] | 0 | 0 | 1 | 1 |  |  |  | 1010 | шт. | шт. | 1 | [6 empty] | 57043064 | 130 | Сметная стоимость оборудования | 0 |  | 3 | 746 | ТСН-2001.13. Сметная стоимость оборудования | ТСН-2001.13 |  | Поправка: Гл.12.Прил.8.п.8. 3_12.00.01.11.001 |  | 2097152 | 4851.08 | 4851.08 | 0 | 0 | 0 | 0 | 0 | 0 | 5 |  |  | 1 | 18 |  | 42981 | [10 empty] | 0 | 73445.35 | 0 |  |  |  |  | 90 | 46 |  | [42 981 / 1,22 / 7,57] + 3% Трансп + 1,2% Заг.скл |  |  | 1 |  | 1774655885 | 2 | 3 | 5 | 0 | 0 | 0 | 73445.35 | 0 | 0 | 0 |  | 1 | 1 | 0 |  | 0 | 1 | 0 | 0 | 0 | 0 | 3 | 1,2 |  | 0 | 0
17 | 1 | 184 | 199 |  | 4.10-80-2 | Аппараты приемные, приборы ПС приемно-контрольные, пусковые, концентратор, блок базовый на 20 лучей | 1 ШТ. | 2 | 0 | 2 |  |  |  | 430.09 | 41.86 | 0.15 | 0.03 | 388.08 | 0 | 29.3998 | 0 | 0 | 349.3 | 178.53 |  | -1 | 206.33 | 20.93 | 0.072 | 0.012 | 185.328 | 0 | 14.04 | 0 | 0 | 175.43 | 20.93 | 0.06 | 0.01 | 154.44 | 0 | 11.7 | 0 | 0 | 90 | 46 | 1.047 | 1 |  |  | 1 | 1 | 1 | 1 |  |  |  |  | 0 | 2 | ТСН-2001.4 Доп. 68, Сб. 10, т. 80, поз. 2 |  |  | 68 | 0 | 4.10-80-2 | 1 | 40 | 0 | 1 | 1 | 1 | 1 | 1 | 1 |  | 90 | 46 |  |  |  | 1566 | 0 | 0 | [5 empty] | 0 | Поправка: Гл.12.Прил.8.п.8. 3_12.00.01.11.001 Наименование: При наличии напряженных и стесненных условий производства работ (стесненность, сложность складирования и транспортной логистики и т.п.) для объектов, расположенных в пределах круговой магистральной системы улиц "Садовое кольцо" города Москвы | 0 | 430.09 | 20.93 | 0.08 | 0.01 | 194.04 | 0 | 14.6999 | 0 | 0 | 349.28 | 178.52 |  | 111 |  | *1 | *1,2 | *1,2 | *1,2 |  | *1,2 | *1,2 |  |  |  | 0 | 0 | 1 | 1 |  |  |  | 1013 | 1 ШТ. | 1 ШТ. | 1 | [6 empty] | 57042958 | 40 | Монтаж оборудования | 0 |  | 2 | 68 | ТСН-2001.4-10. Прокладка и монтаж сетей связи | ТСН-2001.4-10-1 |  | Поправка: Гл.12.Прил.8.п.8. 3_12.00.01.11.001 |  | 132096 | 175.43 | 20.93 | 0.06 | 0.01 | 154.44 | 11.7 | 0 | 0 | [17 empty] | 0 | 0 | 0 |  |  |  |  | 90 | 46 |  |  |  |  | 1 |  | 755325265 | 2 | 1 | 2 | 0 | 0 | 0 | 957.92 | 0 | 957.92 | 0 |  | 0 | 3 | 0 |  | 0 | 1 | 0 | 0 | 0 | 0 |  |  |  | 0 | 0
17 | 1 | 186 | 200 |  | 4.10-80-2 | Аппараты приемные, приборы ПС приемно-контрольные, пусковые, концентратор, блок базовый на 20 лучей | 1 ШТ. | 2 | 0 | 2 |  |  |  | 22282.99 | 411.9 | 2.78 | 1.69 | 21868.31 | 0 | 29.3998 | 0 | 0 | 19683 | 10060.2 |  | -1 | 206.33 | 20.93 | 0.072 | 0.012 | 185.328 | 0 | 14.04 | 0 | 0 | 175.43 | 20.93 | 0.06 | 0.01 | 154.44 | 0 | 11.7 | 0 | 0 | 90 | 46 | 1.047 | 1 |  |  | 1 | 56.35 | 18.5 | 9.84 |  |  |  |  | 0 | 2 | ТСН-2001.4 Доп. 68, Сб. 10, т. 80, поз. 2 |  |  | 68 | 0 | 4.10-80-2 | 1 | 40 | 0 | 56.35 | 1 | 1 | 1 | 1 | 1 |  | 90 | 46 |  |  |  | 1566 | 0 | 0 | [5 empty] | 0 | Поправка: Гл.12.Прил.8.п.8. 3_12.00.01.11.001 Наименование: При наличии напряженных и стесненных условий производства работ (стесненность, сложность складирования и транспортной логистики и т.п.) для объектов, расположенных в пределах круговой магистральной системы улиц "Садовое кольцо" города Москвы | 0 | 22282.99 | 205.95 | 1.48 | 0.56 | 10934.15 | 0 | 14.6999 | 0 | 0 | 19681.98 | 10059.68 |  | 112 |  | *1 | *1,2 | *1,2 | *1,2 |  | *1,2 | *1,2 |  |  |  | 0 | 0 | 1 | 1 |  |  |  | 1013 | 1 ШТ. | 1 ШТ. | 1 | [6 empty] | 57042958 | 40 | Монтаж оборудования | 0 |  | 2 | 68 | ТСН-2001.4-10. Прокладка и монтаж сетей связи | ТСН-2001.4-10-1 |  | Поправка: Гл.12.Прил.8.п.8. 3_12.00.01.11.001 |  | 132096 | 175.43 | 20.93 | 0.06 | 0.01 | 154.44 | 11.7 | 0 | 0 | [17 empty] | 0 | 0 | 0 |  |  |  |  | 90 | 46 |  |  |  |  | 1 |  | 755325265 | 2 | 1 | 2 | 0 | 0 | 0 | 52026.19 | 0 | 52026.19 | 0 |  | 0 | 3 | 0 |  | 0 | 1 | 0 | 0 | 0 | 0 |  |  |  | 0 | 0
18 | 1 | 184 |  |  | КА. п. 2 | Прибор приемно-контрольный и управления охранно-пожарный адресный R3-Рубеж-2ОП | шт. | 2 | 1 | 1 |  |  |  | 9702.16 | 9702.16 | 0 | 0 | 0 | 0 | 0 | 0 | 0 | 0 | 0 |  | -1 | 4851.08 | 4851.08 | 0 | 0 | 0 | 0 | 0 | 0 | 0 | 4851.08 | 4851.08 | 0 | 0 | 0 | 0 | 0 | 0 | 0 | 0 | 0 | 1 | 1 |  |  | 1 | 1 | 1 | 1 |  |  |  |  | 3 | 3 |  |  |  | 746 | 0 |  | 0 | 130 | 0 | 1 | 1 | 1 | 1 | 1 | 1 |  | 90 | 46 |  |  |  | 1566 | 0 | 0 | [5 empty] | 0 | Поправка: Гл.12.Прил.8.п.8. 3_12.00.01.11.001 Наименование: При наличии напряженных и стесненных условий производства работ (стесненность, сложность складирования и транспортной логистики и т.п.) для объектов, расположенных в пределах круговой магистральной системы улиц "Садовое кольцо" города Москвы | 0 | 9702.16 | 4851.08 | 0 | 0 | 0 | 0 | 0 | 0 | 0 | 0 | 0 | [13 empty] | 0 | 0 | 1 | 1 |  |  |  | 1010 | шт. | шт. | 1 | [6 empty] | 57043064 | 130 | Сметная стоимость оборудования | 0 |  | 3 | 746 | ТСН-2001.13. Сметная стоимость оборудования | ТСН-2001.13 |  | Поправка: Гл.12.Прил.8.п.8. 3_12.00.01.11.001 |  | 2098176 | 0 | 4851.08 | 0 | 0 | 0 | 0 | 0 | [18 empty] | 0 | 9702.16 | 0 |  |  |  |  | 90 | 46 |  | [42 981 / 1,22 / 7,57] + 3% Трансп + 1,2% Заг.скл |  |  | 1 |  | 1774655885 | 2 | 4 | -2 | 0 | 0 | 0 | 9702.16 | 0 | 0 | 0 |  | 0 | 2 | 0 |  | 0 | 1 | 0 | 0 | 0 | 0 | 3 | 1,2 | *1 | 0 | 0
18 | 1 | 186 |  |  | КА. п. 2 | Прибор приемно-контрольный и управления охранно-пожарный адресный R3-Рубеж-2ОП | шт. | 2 | 1 | 1 |  |  |  | 73445.35 | 73445.35 | 0 | 0 | 0 | 0 | 0 | 0 | 0 | 0 | 0 |  | -1 | 4851.08 | 4851.08 | 0 | 0 | 0 | 0 | 0 | 0 | 0 | 4851.08 | 4851.08 | 0 | 0 | 0 | 0 | 0 | 0 | 0 | 0 | 0 | 1 | 1 |  |  | 1 | 1 | 1 | 7.57 |  |  |  |  | 3 | 3 |  |  |  | 746 | 0 |  | 0 | 130 | 0 | 1 | 1 | 1 | 1 | 1 | 1 |  | 90 | 46 |  |  |  | 1566 | 0 | 0 | [5 empty] | 0 | Поправка: Гл.12.Прил.8.п.8. 3_12.00.01.11.001 Наименование: При наличии напряженных и стесненных условий производства работ (стесненность, сложность складирования и транспортной логистики и т.п.) для объектов, расположенных в пределах круговой магистральной системы улиц "Садовое кольцо" города Москвы | 0 | 73445.35 | 36722.68 | 0 | 0 | 0 | 0 | 0 | 0 | 0 | 0 | 0 | [13 empty] | 0 | 0 | 1 | 1 |  |  |  | 1010 | шт. | шт. | 1 | [6 empty] | 57043064 | 130 | Сметная стоимость оборудования | 0 |  | 3 | 746 | ТСН-2001.13. Сметная стоимость оборудования | ТСН-2001.13 |  | Поправка: Гл.12.Прил.8.п.8. 3_12.00.01.11.001 |  | 2098176 | 4851.08 | 4851.08 | 0 | 0 | 0 | 0 | 0 |  | 5 |  |  | 1 | 18 |  | 42981 | [10 empty] | 0 | 73445.35 | 0 |  |  |  |  | 90 | 46 |  | [42 981 / 1,22 / 7,57] + 3% Трансп + 1,2% Заг.скл |  |  | 1 |  | 1774655885 | 2 | 3 | 5 | 0 | 0 | 0 | 73445.35 | 0 | 0 | 0 |  | 1 | 1 | 0 |  | 0 | 1 | 0 | 0 | 0 | 0 | 3 | 1,2 | *1 | 0 | 0
17 | 1 | 189 | 201 | 41 | 4.10-80-13 | Аппараты приемные, устройства промежуточные на 1 луч | 1 ШТ. | 2 | 0 | 2 |  |  |  | 44.43 | 3.92 | 0.13 | 0.03 | 40.38 | 0 | 3.0154 | 0 | 0 | 36.37 | 18.59 |  | 57034452 | 21.304 | 1.96 | 0.06 | 0.012 | 19.284 | 0 | 1.44 | 0 | 0 | 18.08 | 1.96 | 0.05 | 0.01 | 16.07 | 0 | 1.2 | 0 | 0 | 90 | 46 | 1.047 | 1 |  |  | 1 | 1 | 1 | 1 |  |  |  |  | 0 | 2 | ТСН-2001.4. Доп. 1-42. Сб. 10, т. 80, поз. 13 |  |  | 68 | 0 | 4.10-80-13 | 1 | 40 | 0 | 1 | 1 | 1 | 1 | 1 | 1 |  | 90 | 46 |  |  |  | 1566 | 0 | 0 | [5 empty] | 0 | Поправка: Гл.12.Прил.8.п.8. 3_12.00.01.11.001 Наименование: При наличии напряженных и стесненных условий производства работ (стесненность, сложность складирования и транспортной логистики и т.п.) для объектов, расположенных в пределах круговой магистральной системы улиц "Садовое кольцо" города Москвы | 0 | 44.43 | 1.96 | 0.06 | 0.01 | 20.19 | 0 | 1.5077 | 0 | 0 | 36.35 | 18.58 |  | 113 |  | *1 | *1,2 | *1,2 | *1,2 |  | *1,2 | *1,2 |  |  |  | 0 | 0 | 1 | 1 |  |  |  | 1013 | 1 ШТ. | 1 ШТ. | 1 | [6 empty] | 57042958 | 40 | Монтаж оборудования | 0 |  | 2 | 68 | ТСН-2001.4-10. Прокладка и монтаж сетей связи | ТСН-2001.4-10-1 |  | Поправка: Гл.12.Прил.8.п.8. 3_12.00.01.11.001 |  | 131072 | 18.08 | 1.96 | 0.05 | 0.01 | 16.07 | 1.2 | 0 | 0 | [17 empty] | 0 | 0 | 0 |  |  |  |  | 90 | 46 |  |  |  |  | 1 |  | -1354403463 | 2 | 1 | 2 | 0 | 0 | 0 | 99.39 | 0 | 99.39 | 0 |  | 0 | 3 | 0 |  | 0 | 1 | 0 | 0 | 0 | 0 |  |  |  | 0 | 0
17 | 1 | 192 | 202 | 41 | 4.10-80-13 | Аппараты приемные, устройства промежуточные на 1 луч | 1 ШТ. | 2 | 0 | 2 |  |  |  | 2316.58 | 38.57 | 2.6 | 1.69 | 2275.41 | 0 | 3.0154 | 0 | 0 | 2049.39 | 1047.47 |  | 57034454 | 21.304 | 1.96 | 0.06 | 0.012 | 19.284 | 0 | 1.44 | 0 | 0 | 18.08 | 1.96 | 0.05 | 0.01 | 16.07 | 0 | 1.2 | 0 | 0 | 90 | 46 | 1.047 | 1 |  |  | 1 | 56.35 | 20 | 9.84 |  |  |  |  | 0 | 2 | ТСН-2001.4. Доп. 1-42. Сб. 10, т. 80, поз. 13 |  |  | 68 | 0 | 4.10-80-13 | 1 | 40 | 0 | 56.35 | 1 | 1 | 1 | 1 | 1 |  | 90 | 46 |  |  |  | 1566 | 0 | 0 | [5 empty] | 0 | Поправка: Гл.12.Прил.8.п.8. 3_12.00.01.11.001 Наименование: При наличии напряженных и стесненных условий производства работ (стесненность, сложность складирования и транспортной логистики и т.п.) для объектов, расположенных в пределах круговой магистральной системы улиц "Садовое кольцо" города Москвы | 0 | 2316.58 | 19.29 | 1.2 | 0.56 | 1137.71 | 0 | 1.5077 | 0 | 0 | 2048.37 | 1046.95 |  | 114 |  | *1 | *1,2 | *1,2 | *1,2 |  | *1,2 | *1,2 |  |  |  | 0 | 0 | 1 | 1 |  |  |  | 1013 | 1 ШТ. | 1 ШТ. | 1 | [6 empty] | 57042958 | 40 | Монтаж оборудования | 0 |  | 2 | 68 | ТСН-2001.4-10. Прокладка и монтаж сетей связи | ТСН-2001.4-10-1 |  | Поправка: Гл.12.Прил.8.п.8. 3_12.00.01.11.001 |  | 131072 | 18.08 | 1.96 | 0.05 | 0.01 | 16.07 | 1.2 | 0 | 0 | [17 empty] | 0 | 0 | 0 |  |  |  |  | 90 | 46 |  |  |  |  | 1 |  | -1354403463 | 2 | 1 | 2 | 0 | 0 | 0 | 5413.44 | 0 | 5413.44 | 0 |  | 0 | 3 | 0 |  | 0 | 1 | 0 | 0 | 0 | 0 |  |  |  | 0 | 0
18 | 1 | 188 |  | 41,1 | КА. п. 10 | Конвертер протоколов МС-КП | шт. | 1 | 0.5 | 0.5 |  |  |  | 898.41 | 898.41 | 0 | 0 | 0 | 0 | 0 | 0 | 0 | 0 | 0 |  | 57034452 | 898.41 | 898.41 | 0 | 0 | 0 | 0 | 0 | 0 | 0 | 898.41 | 898.41 | 0 | 0 | 0 | 0 | 0 | 0 | 0 | 0 | 0 | 1 | 1 |  |  | 1 | 1 | 1 | 1 |  |  |  |  | 3 | 3 |  |  |  | 746 | 0 |  | 0 | 130 | 0 | 1 | 1 | 1 | 1 | 1 | 1 |  | 90 | 46 |  |  |  | 1566 | 0 | 0 | [5 empty] | 0 | Поправка: Гл.12.Прил.8.п.8. 3_12.00.01.11.001 Наименование: При наличии напряженных и стесненных условий производства работ (стесненность, сложность складирования и транспортной логистики и т.п.) для объектов, расположенных в пределах круговой магистральной системы улиц "Садовое кольцо" города Москвы | 0 | 898.41 | 898.41 | 0 | 0 | 0 | 0 | 0 | 0 | 0 | 0 | 0 | [13 empty] | 0 | 0 | 1 | 1 |  |  |  | 1010 | шт. | шт. | 1 | [6 empty] | 57043064 | 130 | Сметная стоимость оборудования | 0 |  | 3 | 746 | ТСН-2001.13. Сметная стоимость оборудования | ТСН-2001.13 |  | Поправка: Гл.12.Прил.8.п.8. 3_12.00.01.11.001 |  | 2097152 | 0 | 898.41 | 0 | 0 | 0 | 0 | 0 | [18 empty] | 0 | 898.41 | 0 |  |  |  |  | 90 | 46 |  | [7 960 / 1,22 / 7,57] + 3% Трансп + 1,2% Заг.скл |  |  | 1 |  | -1369863791 | 2 | 4 | -2 | 0 | 0 | 0 | 898.41 | 0 | 0 | 0 |  | 0 | 2 | 0 |  | 0 | 1 | 0 | 0 | 0 | 0 | 3 | 1,2 | *1 | 0 | 0
18 | 1 | 191 |  | 41,1 | КА. п. 10 | Конвертер протоколов МС-КП | шт. | 1 | 0.5 | 0.5 |  |  |  | 6800.96 | 6800.96 | 0 | 0 | 0 | 0 | 0 | 0 | 0 | 0 | 0 |  | 57034454 | 898.41 | 898.41 | 0 | 0 | 0 | 0 | 0 | 0 | 0 | 898.41 | 898.41 | 0 | 0 | 0 | 0 | 0 | 0 | 0 | 0 | 0 | 1 | 1 |  |  | 1 | 1 | 1 | 7.57 |  |  |  |  | 3 | 3 |  |  |  | 746 | 0 |  | 0 | 130 | 0 | 1 | 1 | 1 | 1 | 1 | 1 |  | 90 | 46 |  |  |  | 1566 | 0 | 0 | [5 empty] | 0 | Поправка: Гл.12.Прил.8.п.8. 3_12.00.01.11.001 Наименование: При наличии напряженных и стесненных условий производства работ (стесненность, сложность складирования и транспортной логистики и т.п.) для объектов, расположенных в пределах круговой магистральной системы улиц "Садовое кольцо" города Москвы | 0 | 6800.96 | 6800.96 | 0 | 0 | 0 | 0 | 0 | 0 | 0 | 0 | 0 | [13 empty] | 0 | 0 | 1 | 1 |  |  |  | 1010 | шт. | шт. | 1 | [6 empty] | 57043064 | 130 | Сметная стоимость оборудования | 0 |  | 3 | 746 | ТСН-2001.13. Сметная стоимость оборудования | ТСН-2001.13 |  | Поправка: Гл.12.Прил.8.п.8. 3_12.00.01.11.001 |  | 2097152 | 898.41 | 898.41 | 0 | 0 | 0 | 0 | 0 |  | 5 |  |  | 1 | 18 |  | 7960 | [10 empty] | 0 | 6800.96 | 0 |  |  |  |  | 90 | 46 |  | [7 960 / 1,22 / 7,57] + 3% Трансп + 1,2% Заг.скл |  |  | 1 |  | -1369863791 | 2 | 3 | 5 | 0 | 0 | 0 | 6800.96 | 0 | 0 | 0 |  | 1 | 1 | 0 |  | 0 | 1 | 0 | 0 | 0 | 0 | 3 | 1,2 | *1 | 0 | 0
18 | 1 | 189 |  | 41,2 | КА. п. 11 | Модуль сопряжения R3-МС | шт. | 1 | 0.5 | 0.5 |  |  |  | 2208.45 | 2208.45 | 0 | 0 | 0 | 0 | 0 | 0 | 0 | 0 | 0 |  | 57034452 | 2208.45 | 2208.45 | 0 | 0 | 0 | 0 | 0 | 0 | 0 | 2208.45 | 2208.45 | 0 | 0 | 0 | 0 | 0 | 0 | 0 | 0 | 0 | 1 | 1 |  |  | 1 | 1 | 1 | 1 |  |  |  |  | 3 | 3 |  |  |  | 746 | 0 |  | 0 | 130 | 0 | 1 | 1 | 1 | 1 | 1 | 1 |  | 90 | 46 |  |  |  | 1566 | 0 | 0 | [5 empty] | 0 | Поправка: Гл.12.Прил.8.п.8. 3_12.00.01.11.001 Наименование: При наличии напряженных и стесненных условий производства работ (стесненность, сложность складирования и транспортной логистики и т.п.) для объектов, расположенных в пределах круговой магистральной системы улиц "Садовое кольцо" города Москвы | 0 | 2208.45 | 2208.45 | 0 | 0 | 0 | 0 | 0 | 0 | 0 | 0 | 0 | [13 empty] | 0 | 0 | 1 | 1 |  |  |  | 1010 | шт. | шт. | 1 | [6 empty] | 57043064 | 130 | Сметная стоимость оборудования | 0 |  | 3 | 746 | ТСН-2001.13. Сметная стоимость оборудования | ТСН-2001.13 |  | Поправка: Гл.12.Прил.8.п.8. 3_12.00.01.11.001 |  | 2097152 | 0 | 2208.45 | 0 | 0 | 0 | 0 | 0 | [18 empty] | 0 | 2208.45 | 0 |  |  |  |  | 90 | 46 |  | [19 567 / 1,22 / 7,57] + 3% Трансп + 1,2% Заг.скл |  |  | 1 |  | 926668405 | 2 | 4 | -2 | 0 | 0 | 0 | 2208.45 | 0 | 0 | 0 |  | 0 | 2 | 0 |  | 0 | 1 | 0 | 0 | 0 | 0 | 3 | 1,2 | *1 | 0 | 0
18 | 1 | 192 |  | 41,2 | КА. п. 11 | Модуль сопряжения R3-МС | шт. | 1 | 0.5 | 0.5 |  |  |  | 16717.97 | 16717.97 | 0 | 0 | 0 | 0 | 0 | 0 | 0 | 0 | 0 |  | 57034454 | 2208.45 | 2208.45 | 0 | 0 | 0 | 0 | 0 | 0 | 0 | 2208.45 | 2208.45 | 0 | 0 | 0 | 0 | 0 | 0 | 0 | 0 | 0 | 1 | 1 |  |  | 1 | 1 | 1 | 7.57 |  |  |  |  | 3 | 3 |  |  |  | 746 | 0 |  | 0 | 130 | 0 | 1 | 1 | 1 | 1 | 1 | 1 |  | 90 | 46 |  |  |  | 1566 | 0 | 0 | [5 empty] | 0 | Поправка: Гл.12.Прил.8.п.8. 3_12.00.01.11.001 Наименование: При наличии напряженных и стесненных условий производства работ (стесненность, сложность складирования и транспортной логистики и т.п.) для объектов, расположенных в пределах круговой магистральной системы улиц "Садовое кольцо" города Москвы | 0 | 16717.97 | 16717.97 | 0 | 0 | 0 | 0 | 0 | 0 | 0 | 0 | 0 | [13 empty] | 0 | 0 | 1 | 1 |  |  |  | 1010 | шт. | шт. | 1 | [6 empty] | 57043064 | 130 | Сметная стоимость оборудования | 0 |  | 3 | 746 | ТСН-2001.13. Сметная стоимость оборудования | ТСН-2001.13 |  | Поправка: Гл.12.Прил.8.п.8. 3_12.00.01.11.001 |  | 2097152 | 2208.45 | 2208.45 | 0 | 0 | 0 | 0 | 0 |  | 5 |  |  | 1 | 18 |  | 19567 | [10 empty] | 0 | 16717.97 | 0 |  |  |  |  | 90 | 46 |  | [19 567 / 1,22 / 7,57] + 3% Трансп + 1,2% Заг.скл |  |  | 1 |  | 926668405 | 2 | 3 | 5 | 0 | 0 | 0 | 16717.97 | 0 | 0 | 0 |  | 1 | 1 | 0 |  | 0 | 1 | 0 | 0 | 0 | 0 | 3 | 1,2 | *1 | 0 | 0
17 | 1 | 199 | 209 | 42 | 4.10-167-1 | Монтаж блока питания сети (БПС) в диспетчерской | 1 ШТ. | 2 | 0 | 2 |  |  |  | 52.32 | 4.68 | 0.05 | 0 | 47.59 | 0 | 3.4174 | 0 | 0 | 42.83 | 21.89 |  | 57034452 | 25.092 | 2.34 | 0.024 | 0 | 22.728 | 0 | 1.632 | 0 | 0 | 21.3 | 2.34 | 0.02 | 0 | 18.94 | 0 | 1.36 | 0 | 0 | 90 | 46 | 1.047 | 1 |  |  | 1 | 1 | 1 | 1 |  |  |  |  | 0 | 2 | ТСН-2001.4 Доп. 69, Сб. 10, т. 167, поз. 1 |  |  | 68 | 0 | 4.10-167-1 | 1 | 40 | 0 | 1 | 1 | 1 | 1 | 1 | 1 |  | 90 | 46 |  |  |  | 1566 | 0 | 0 | [5 empty] | 0 | Поправка: Гл.12.Прил.8.п.8. 3_12.00.01.11.001 Наименование: При наличии напряженных и стесненных условий производства работ (стесненность, сложность складирования и транспортной логистики и т.п.) для объектов, расположенных в пределах круговой магистральной системы улиц "Садовое кольцо" города Москвы | 0 | 52.32 | 2.34 | 0.03 | 0 | 23.8 | 0 | 1.7087 | 0 | 0 | 42.83 | 21.89 |  | 115 |  | *1 | *1,2 | *1,2 | *1,2 |  | *1,2 | *1,2 |  |  |  | 0 | 0 | 1 | 1 |  |  |  | 1013 | 1 ШТ. | 1 ШТ. | 1 | [6 empty] | 57042958 | 40 | Монтаж оборудования | 0 |  | 2 | 68 | ТСН-2001.4-10. Прокладка и монтаж сетей связи | ТСН-2001.4-10-1 |  | Поправка: Гл.12.Прил.8.п.8. 3_12.00.01.11.001 |  | 131072 | 21.3 | 2.34 | 0.02 | 0 | 18.94 | 1.36 | 0 | 0 | [17 empty] | 0 | 0 | 0 |  |  |  |  | 90 | 46 |  |  |  |  | 1 |  | -635599801 | 2 | 1 | 2 | 0 | 0 | 0 | 117.04 | 0 | 117.04 | 0 |  | 0 | 3 | 0 |  | 0 | 1 | 0 | 0 | 0 | 0 |  |  |  | 0 | 0
17 | 1 | 206 | 216 | 42 | 4.10-167-1 | Монтаж блока питания сети (БПС) в диспетчерской | 1 ШТ. | 2 | 0 | 2 |  |  |  | 2730.17 | 47.92 | 0.55 | 0 | 2681.7 | 0 | 3.4174 | 0 | 0 | 2413.53 | 1233.58 |  | 57034454 | 25.092 | 2.34 | 0.024 | 0 | 22.728 | 0 | 1.632 | 0 | 0 | 21.3 | 2.34 | 0.02 | 0 | 18.94 | 0 | 1.36 | 0 | 0 | 90 | 46 | 1.047 | 1 |  |  | 1 | 56.35 | 11 | 10.24 |  |  |  |  | 0 | 2 | ТСН-2001.4 Доп. 69, Сб. 10, т. 167, поз. 1 |  |  | 68 | 0 | 4.10-167-1 | 1 | 40 | 0 | 56.35 | 1 | 1 | 1 | 1 | 1 |  | 90 | 46 |  |  |  | 1566 | 0 | 0 | [5 empty] | 0 | Поправка: Гл.12.Прил.8.п.8. 3_12.00.01.11.001 Наименование: При наличии напряженных и стесненных условий производства работ (стесненность, сложность складирования и транспортной логистики и т.п.) для объектов, расположенных в пределах круговой магистральной системы улиц "Садовое кольцо" города Москвы | 0 | 2730.17 | 23.96 | 0.33 | 0 | 1341.13 | 0 | 1.7087 | 0 | 0 | 2413.53 | 1233.58 |  | 116 |  | *1 | *1,2 | *1,2 | *1,2 |  | *1,2 | *1,2 |  |  |  | 0 | 0 | 1 | 1 |  |  |  | 1013 | 1 ШТ. | 1 ШТ. | 1 | [6 empty] | 57042958 | 40 | Монтаж оборудования | 0 |  | 2 | 68 | ТСН-2001.4-10. Прокладка и монтаж сетей связи | ТСН-2001.4-10-1 |  | Поправка: Гл.12.Прил.8.п.8. 3_12.00.01.11.001 |  | 131072 | 21.3 | 2.34 | 0.02 | 0 | 18.94 | 1.36 | 0 | 0 | [17 empty] | 0 | 0 | 0 |  |  |  |  | 90 | 46 |  |  |  |  | 1 |  | -635599801 | 2 | 1 | 2 | 0 | 0 | 0 | 6377.28 | 0 | 6377.28 | 0 |  | 0 | 3 | 0 |  | 0 | 1 | 0 | 0 | 0 | 0 |  |  |  | 0 | 0
18 | 1 | 199 |  | 42,1 | КА. п. 5 | Источник питания адресный ИВЭПР 12/2 RS-R3 2х17 БР | шт. | 2 | 1 | 1 |  |  |  | 1874.94 | 1874.94 | 0 | 0 | 0 | 0 | 0 | 0 | 0 | 0 | 0 |  | 57034452 | 937.47 | 937.47 | 0 | 0 | 0 | 0 | 0 | 0 | 0 | 937.47 | 937.47 | 0 | 0 | 0 | 0 | 0 | 0 | 0 | 90 | 46 | 1 | 1 |  |  | 1 | 1 | 1 | 1 |  |  |  |  | 3 | 3 |  |  |  | 68 | 0 |  | 0 | 40 | 0 | 1 | 1 | 1 | 1 | 1 | 1 |  | 90 | 46 |  |  |  | 1566 | 0 | 0 | [5 empty] | 0 | Поправка: Гл.12.Прил.8.п.8. 3_12.00.01.11.001 Наименование: При наличии напряженных и стесненных условий производства работ (стесненность, сложность складирования и транспортной логистики и т.п.) для объектов, расположенных в пределах круговой магистральной системы улиц "Садовое кольцо" города Москвы | 0 | 1874.94 | 937.47 | 0 | 0 | 0 | 0 | 0 | 0 | 0 | 0 | 0 | [13 empty] | 0 | 0 | 1 | 1 |  |  |  | 1010 | шт. | шт. | 1 | [6 empty] | 57042958 | 40 | Монтаж оборудования | 0 |  | 2 | 68 | ТСН-2001.4-10. Прокладка и монтаж сетей связи | ТСН-2001.4-10-1 |  | Поправка: Гл.12.Прил.8.п.8. 3_12.00.01.11.001 |  | 2097152 | 0 | 937.47 | 0 | 0 | 0 | 0 | 0 | [18 empty] | 0 | 1874.94 | 0 |  |  |  |  | 90 | 46 |  | [8 306 / 1,22 / 7,57] + 3% Трансп + 1,2% Заг.скл |  |  | 1 |  | 1195178825 | 2 | 4 | -2 | 0 | 0 | 0 | 1874.94 | 0 | 0 | 0 |  | 0 | 2 | 0 |  | 0 | 1 | 0 | 0 | 0 | 0 | 3 | 1,2 | *1 | 0 | 0
18 | 1 | 206 |  | 42,1 | КА. п. 5 | Источник питания адресный ИВЭПР 12/2 RS-R3 2х17 БР | шт. | 2 | 1 | 1 |  |  |  | 14193.3 | 14193.3 | 0 | 0 | 0 | 0 | 0 | 0 | 0 | 0 | 0 |  | 57034454 | 937.47 | 937.47 | 0 | 0 | 0 | 0 | 0 | 0 | 0 | 937.47 | 937.47 | 0 | 0 | 0 | 0 | 0 | 0 | 0 | 90 | 46 | 1 | 1 |  |  | 1 | 1 | 1 | 7.57 |  |  |  |  | 3 | 3 |  |  |  | 68 | 0 |  | 0 | 40 | 0 | 1 | 1 | 1 | 1 | 1 | 1 |  | 90 | 46 |  |  |  | 1566 | 0 | 0 | [5 empty] | 0 | Поправка: Гл.12.Прил.8.п.8. 3_12.00.01.11.001 Наименование: При наличии напряженных и стесненных условий производства работ (стесненность, сложность складирования и транспортной логистики и т.п.) для объектов, расположенных в пределах круговой магистральной системы улиц "Садовое кольцо" города Москвы | 0 | 14193.3 | 7096.65 | 0 | 0 | 0 | 0 | 0 | 0 | 0 | 0 | 0 | [13 empty] | 0 | 0 | 1 | 1 |  |  |  | 1010 | шт. | шт. | 1 | [6 empty] | 57042958 | 40 | Монтаж оборудования | 0 |  | 2 | 68 | ТСН-2001.4-10. Прокладка и монтаж сетей связи | ТСН-2001.4-10-1 |  | Поправка: Гл.12.Прил.8.п.8. 3_12.00.01.11.001 |  | 2097152 | 705.73 | 937.47 | 0 | 0 | 0 | 0 | 0 |  | 5 |  |  | 1 | 18 |  | 8306 | [10 empty] | 0 | 14193.3 | 0 |  |  |  |  | 90 | 46 |  | [8 306 / 1,22 / 7,57] + 3% Трансп + 1,2% Заг.скл |  |  | 1 |  | 1195178825 | 2 | 3 | 5 | 0 | 0 | 0 | 14193.3 | 0 | 0 | 0 |  | 1 | 1 | 0 |  | 0 | 1 | 0 | 0 | 0 | 0 | 3 | 1,2 | *1 | 0 | 0
51 | 1 | 4 | 311 |  | Новый раздел | Базовое оборудование СПА. | 0 | [6 empty] | 15044.74 | 14717.62 | 0.33 | 0.06 | 326.79 | 0 | 24.5249 | 0 | 0 | 294.17 | 150.35 |  |  | 15044.74 | 14717.62 | 0.33 | 0.06 | 326.79 | 0 | 24.5249 | 0 | 0 | 294.17 | 150.35 |  |  | 0 | 14683.96 | 0 | 15489.26 | 0 | 805.3 | 0 | 14717.62 | 33.66 | 0 | 33.66 | 14683.96 | 0 | 0 | 0 | 0 | [19 empty] | 0 | 14683.96 | 0 | 15489.26 | 0 | 805.3 | 0 | 14717.62 | 33.66 | 0 | 33.66 | 14683.96 | 0 | 0 | 0 | 0 | [19 empty] | 129911.21 | 111490.66 | 5.93 | 3.38 | 18414.62 | 0 | 24.5249 | 0 | 0 | 16576.2 | 8472.28 |  |  | 129911.21 | 111490.66 | 5.93 | 3.38 | 18414.62 | 0 | 24.5249 | 0 | 0 | 16576.2 | 8472.28 |  |  | 0 | 111157.58 | 0 | 154959.69 | 0 | 43802.11 | 0 | 111490.66 | 333.08 | 0 | 333.08 | 111157.58 | 0 | 0 | 0 | 0 | [19 empty] | 0 | 111157.58 | 0 | 154959.69 | 0 | 43802.11 | 0 | 111490.66 | 333.08 | 0 | 333.08 | 111157.58 | 0 | 0 | 0 | 0 | [18 empty] | 0
50 | 0 | 0 | 1 | 201 | 15044.74 | ПЗ | Прямые затраты |  |  | 201 | 1 | 3 |  | 2 | 129911.21 | [6 empty] | 15044.74 | 1 | 15044.74 | 129911.21 | 1 | 129911.21
50 | 0 | 0 | 1 | 202 | 14717.62 | СтМатОб | Стоимость материальных ресурсов (всего) |  |  | 202 | 2 | 3 |  | 2 | 111490.66 | [6 empty] | 14717.62 | 1 | 14717.62 | 111490.66 | 1 | 111490.66
50 | 0 | 0 | 1 | 222 | 0 | СтМатОбЗак | Стоимость материалов и оборудования заказчика |  |  | 222 | 3 | 3 |  | 2 | 0 | [6 empty] | 0 | 1 | 0 | 0 | 1 | 0
50 | 0 | 0 | 1 | 225 | 14717.62 | СтМатОбПод | Стоимость материалов и оборудования подрядчика |  |  | 225 | 4 | 3 |  | 2 | 111490.66 | [6 empty] | 14717.62 | 1 | 14717.62 | 111490.66 | 1 | 111490.66
50 | 0 | 0 | 1 | 226 | 33.66 | СтМат | Стоимость материалов (всего) |  |  | 226 | 5 | 3 |  | 2 | 333.08 | [6 empty] | 33.66 | 1 | 33.66 | 333.08 | 1 | 333.08
50 | 0 | 0 | 1 | 227 | 0 | СтМатЗак | Стоимость материалов заказчика |  |  | 227 | 6 | 3 |  | 2 | 0 | [6 empty] | 0 | 1 | 0 | 0 | 1 | 0
50 | 0 | 0 | 1 | 228 | 33.66 | СтМатПод | Стоимость материалов подрядчика |  |  | 228 | 7 | 3 |  | 2 | 333.08 | [6 empty] | 33.66 | 1 | 33.66 | 333.08 | 1 | 333.08
50 | 0 | 0 | 1 | 216 | 14683.96 | Оборуд | Стоимость оборудования (всего) |  |  | 216 | 8 | 3 |  | 2 | 111157.58 | [6 empty] | 14683.96 | 1 | 14683.96 | 111157.58 | 1 | 111157.58
50 | 0 | 0 | 1 | 223 | 0 | ОборудЗак | Стоимость оборудования заказчика |  |  | 223 | 9 | 3 |  | 2 | 0 | [6 empty] | 0 | 1 | 0 | 0 | 1 | 0
50 | 0 | 0 | 1 | 229 | 14683.96 | ОборудПод | Стоимость оборудования подрядчика |  |  | 229 | 10 | 3 |  | 2 | 111157.58 | [6 empty] | 14683.96 | 1 | 14683.96 | 111157.58 | 1 | 111157.58
50 | 0 | 0 | 1 | 203 | 0.33 | ЭММ | Эксплуатация машин |  |  | 203 | 11 | 3 |  | 2 | 5.93 | [6 empty] | 0.33 | 1 | 0.33 | 5.93 | 1 | 5.93
50 | 0 | 0 | 1 | 231 | 0 | ЭММсНРиСП | Эксплуатация машин по ТСН-2001.16 |  |  | 231 | 12 | 3 |  | 2 | 0 | [6 empty] | 0 | 1 | 0 | 0 | 1 | 0
50 | 0 | 0 | 1 | 204 | 0.06 | ЗПМ | ЗП машинистов |  |  | 204 | 13 | 3 |  | 2 | 3.38 | [6 empty] | 0.06 | 1 | 0.06 | 3.38 | 1 | 3.38
50 | 0 | 0 | 1 | 205 | 326.79 | ОЗП | Основная ЗП рабочих |  |  | 205 | 14 | 3 |  | 2 | 18414.62 | [6 empty] | 326.79 | 1 | 326.79 | 18414.62 | 1 | 18414.62
50 | 0 | 0 | 1 | 232 | 0 | ОЗПсНРиСП | Основная ЗП рабочих по ТСН-2001.16 |  |  | 232 | 15 | 3 |  | 2 | 0 | [6 empty] | 0 | 1 | 0 | 0 | 1 | 0
50 | 0 | 0 | 1 | 214 | 0 | Строит | Строительные работы с НР и СП |  |  | 214 | 16 | 3 |  | 2 | 0 | [6 empty] | 0 | 1 | 0 | 0 | 1 | 0
50 | 0 | 0 | 1 | 215 | 805.3 | Монтаж | Монтажные работы с НР и СП |  |  | 215 | 17 | 3 |  | 2 | 43802.11 | [6 empty] | 805.3 | 1 | 805.3 | 43802.11 | 1 | 43802.11
50 | 0 | 0 | 1 | 217 | 0 | Прочие | Прочие работы с НР и СП |  |  | 217 | 18 | 3 |  | 2 | 0 | [6 empty] | 0 | 1 | 0 | 0 | 1 | 0
50 | 0 | 0 | 1 | 230 | 0 | ПрочиеЗатр | Прочие затраты по ТСН-2001.16 |  |  | 230 | 19 | 3 |  | 2 | 0 | [6 empty] | 0 | 1 | 0 | 0 | 1 | 0
50 | 0 | 0 | 1 | 206 | 0 | ВозврМат | Возврат материалов |  |  | 206 | 20 | 3 |  | 2 | 0 | [6 empty] | 0 | 1 | 0 | 0 | 1 | 0
50 | 0 | 0 | 1 | 207 | 24.5249 | ТрудСтр | Трудозатраты строителей |  |  | 207 | 21 | 3 |  | -1 | 24.5249 | [6 empty] | 24.5249 | 1 | 24.5249 | 24.5249 | 1 | 24.5249
50 | 0 | 0 | 1 | 208 | 0 | ТрудМаш | Трудозатраты машинистов |  |  | 208 | 22 | 3 |  | -1 | 0 | [6 empty] | 0 | 1 | 0 | 0 | 1 | 0
50 | 0 | 0 | 1 | 209 | 0 | ТранспМат | Транспорт материалов |  |  | 209 | 23 | 3 |  | 2 | 0 | [6 empty] | 0 | 1 | 0 | 0 | 1 | 0
50 | 0 | 0 | 1 | 233 | 0 | Перевозка | Перевозка грузов |  |  | 233 | 24 | 3 |  | 2 | 0 | [6 empty] | 0 | 1 | 0 | 0 | 1 | 0
50 | 0 | 0 | 1 | 210 | 294.17 | НР | Накладные расходы |  |  | 210 | 25 | 3 |  | 2 | 16576.2 | [6 empty] | 294.17 | 1 | 294.17 | 16576.2 | 1 | 16576.2
50 | 0 | 0 | 1 | 211 | 150.35 | СмПриб | Сметная прибыль |  |  | 211 | 26 | 3 |  | 2 | 8472.28 | [6 empty] | 150.35 | 1 | 150.35 | 8472.28 | 1 | 8472.28
50 | 0 | 0 | 1 | 224 | 15489.26 | Всего | Всего с НР и СП |  |  | 224 | 27 | 3 |  | 2 | 154959.69 | [6 empty] | 15489.26 | 1 | 15489.26 | 154959.69 | 1 | 154959.69
4 | 1 |  | 423 |  | Новый раздел | Оконечное оборудование СПА. |  | 0 |  | 0 | [7 empty] | 0 | 0 |  | 2 | [53 empty] | 0 | [11 empty] | 0
52 | 1 | 4 | 364 | 0 | Новый раздел | Оконечное оборудование СПА. | [7 empty] | 300608.37 | 293938.43 | 89.02 | 8.87 | 6580.92 | 0 | 510.6135 | 0 | 0 | 5945.75 | 3052.21 | 0 | 0 | 300608.37 | 293938.43 | 89.02 | 8.87 | 6580.92 | 0 | 510.6135 | 0 | 0 | 5945.75 | 3052.21 | 0 | 0 | 0 | 288566.72 | 0 | 309606.33 | 0 | 21039.61 | 0 | 293938.43 | 5371.71 | 0 | 5371.71 | 288566.72 | 0 | 0 | 0 | 0 | 0 | 0 | 0 | 0 | 0 | 0 | 0 | 0 | 0 | 0 | 0 | 0 | 0 | 0 | 0 | 0 | 0 | 0 | 0 | 0 | 288566.72 | 0 | 309606.33 | 0 | 21039.61 | 0 | 293938.43 | 5371.71 | 0 | 5371.71 | 288566.72 | 0 | 0 | 0 | 0 | 0 | 0 | 0 | 0 | 0 | 0 | 0 | 0 | 0 | 0 | 0 | 0 | 0 | 0 | 0 | 0 | 0 | 0 | 0 | 2601964.59 | 2229730.77 | 1398.97 | 499.83 | 370834.85 | 0 | 510.6135 | 0 | 0 | 335043.01 | 171992.46 | 0 | 0 | 2601964.59 | 2229730.77 | 1398.97 | 499.83 | 370834.85 | 0 | 510.6135 | 0 | 0 | 335043.01 | 171992.46 | 0 | 0 | 0 | 2184450.06 | 0 | 3109000.06 | 0 | 924550 | 0 | 2229730.77 | 45280.71 | 0 | 45280.71 | 2184450.06 | 0 | 0 | 0 | 0 | 0 | 0 | 0 | 0 | 0 | 0 | 0 | 0 | 0 | 0 | 0 | 0 | 0 | 0 | 0 | 0 | 0 | 0 | 0 | 0 | 2184450.06 | 0 | 3109000.06 | 0 | 924550 | 0 | 2229730.77 | 45280.71 | 0 | 45280.71 | 2184450.06 | 0 | 0 | 0 | 0 | 0 | 0 | 0 | 0 | 0 | 0 | 0 | 0 | 0 | 0 | 0 | 0 | 0 | 0 | 0 | 0 | 0 | 0 | 0
17 | 1 | 208 | 219 | 43 | 4.11-3-1 | Установка прибора массой до 5 кг на металлоконструкциях или щитах | 1 ШТ. | 223 | 0 | 223 |  |  |  | 1891.2 | 0 | 0 | 0 | 1891.2 | 0 | 145.6921 | 0 | 0 | 1702.08 | 869.95 |  | 57034452 | 8.1 | 0 | 0 | 0 | 8.1 | 0 | 0.624 | 0 | 0 | 6.75 | 0 | 0 | 0 | 6.75 | 0 | 0.52 | 0 | 0 | 90 | 46 | 1.047 | 1 |  |  | 1 | 1 | 1 | 1 |  |  |  |  | 0 | 2 | ТСН-2001.4 Доп. 67, Сб. 11, т. 3, поз. 1 |  |  | 72 | 0 | 4.11-3-1 | 1 | 40 | 0 | 1 | 1 | 1 | 1 | 1 | 1 |  | 90 | 46 |  |  |  | 1566 | 0 | 0 | [5 empty] | 0 | Поправка: Гл.12.Прил.8.п.8. 3_12.00.01.11.001 Наименование: При наличии напряженных и стесненных условий производства работ (стесненность, сложность складирования и транспортной логистики и т.п.) для объектов, расположенных в пределах круговой магистральной системы улиц "Садовое кольцо" города Москвы | 0 | 1891.2 | 0 | 0 | 0 | 8.48 | 0 | 0.65333 | 0 | 0 | 1702.08 | 869.95 |  | 117 |  | *1 | *1,2 | *1,2 | *1,2 |  | *1,2 | *1,2 |  |  |  | 0 | 0 | 1 | 1 |  |  |  | 1013 | 1 ШТ. | 1 ШТ. | 1 | [6 empty] | 57042962 | 40 | Монтаж оборудования | 0 |  | 2 | 72 | ТСН-2001.4-11. Приборы и средства автоматизации и вычислительной техники | ТСН-2001.4-11-1 |  | Поправка: Гл.12.Прил.8.п.8. 3_12.00.01.11.001 |  | 0 | 6.75 | 0 | 0 | 0 | 6.75 | 0.52 | 0 | 0 | [17 empty] | 0 | 0 | 0 |  |  |  |  | 90 | 46 |  |  |  |  | 1 |  | -1834868417 | 2 | 1 | 2 | 0 | 0 | 0 | 4463.23 | 0 | 4463.23 | 0 |  | 0 | 3 | 0 |  | 0 | 1 | 0 | 0 | 0 | 0 |  |  |  | 0 | 0
17 | 1 | 210 | 222 | 43 | 4.11-3-1 | Установка прибора массой до 5 кг на металлоконструкциях или щитах | 1 ШТ. | 223 | 0 | 223 |  |  |  | 106569.12 | 0 | 0 | 0 | 106569.12 | 0 | 145.6921 | 0 | 0 | 95912.21 | 49021.8 |  | 57034454 | 8.1 | 0 | 0 | 0 | 8.1 | 0 | 0.624 | 0 | 0 | 6.75 | 0 | 0 | 0 | 6.75 | 0 | 0.52 | 0 | 0 | 90 | 46 | 1.047 | 1 |  |  | 1 | 56.35 | 1 | 1 |  |  |  |  | 0 | 2 | ТСН-2001.4 Доп. 67, Сб. 11, т. 3, поз. 1 |  |  | 72 | 0 | 4.11-3-1 | 1 | 40 | 0 | 56.35 | 1 | 1 | 1 | 1 | 1 |  | 90 | 46 |  |  |  | 1566 | 0 | 0 | [5 empty] | 0 | Поправка: Гл.12.Прил.8.п.8. 3_12.00.01.11.001 Наименование: При наличии напряженных и стесненных условий производства работ (стесненность, сложность складирования и транспортной логистики и т.п.) для объектов, расположенных в пределах круговой магистральной системы улиц "Садовое кольцо" города Москвы | 0 | 106569.12 | 0 | 0 | 0 | 477.85 | 0 | 0.65333 | 0 | 0 | 95912.21 | 49021.8 |  | 118 |  | *1 | *1,2 | *1,2 | *1,2 |  | *1,2 | *1,2 |  |  |  | 0 | 0 | 1 | 1 |  |  |  | 1013 | 1 ШТ. | 1 ШТ. | 1 | [6 empty] | 57042962 | 40 | Монтаж оборудования | 0 |  | 2 | 72 | ТСН-2001.4-11. Приборы и средства автоматизации и вычислительной техники | ТСН-2001.4-11-1 |  | Поправка: Гл.12.Прил.8.п.8. 3_12.00.01.11.001 |  | 0 | 6.75 | 0 | 0 | 0 | 6.75 | 0.52 | 0 | 0 | [17 empty] | 0 | 0 | 0 |  |  |  |  | 90 | 46 |  |  |  |  | 1 |  | -1834868417 | 2 | 1 | 2 | 0 | 0 | 0 | 251503.13 | 0 | 251503.13 | 0 |  | 0 | 3 | 0 |  | 0 | 1 | 0 | 0 | 0 | 0 |  |  |  | 0 | 0
18 | 1 | 208 |  | 43,1 | 1.1-1-60 | Болты строительные с шестигранной головкой с гайками, М6 | т | 0.007805 | 3.5e-05 | 3.5e-05 |  |  |  | 175.8 | 175.8 | 0 | 0 | 0 | 0 | 0 | 0 | 0 | 0 | 0 |  | 57034452 | 22524.65 | 22524.65 | 0 | 0 | 0 | 0 | 0 | 0 | 0 | 22524.65 | 22524.65 | 0 | 0 | 0 | 0 | 0 | 0 | 0 | 90 | 46 | 1 | 1 |  |  | 1 | 1 | 1 | 1 |  |  |  |  | 3 | 2 | ТСН-2001.1 Доп. 79, Р. 1, о. 1, поз. 60 |  |  | 72 | 0 |  | 0 | 40 | 0 | 1 | 1 | 1 | 1 | 1 | 1 |  | 90 | 46 |  |  |  | 1566 | 0 | 0 | [5 empty] | 0 |  | 0 | 175.8 | 22524.65 | 0 | 0 | 0 | 0 | 0 | 0 | 0 | 0 | 0 | [13 empty] | 0 | 0 | 1 | 1 |  |  |  | 1009 | т | т | 1000 | [6 empty] | 57042962 | 40 | Монтаж оборудования | 0 |  | 2 | 72 | ТСН-2001.4-11. Приборы и средства автоматизации и вычислительной техники | ТСН-2001.4-11-1 |  |  |  | 0 | 22524.65 | 22524.65 | 0 | 0 | 0 | 0 | 0 | [18 empty] | 0 | 0 | 0 |  |  |  |  | 90 | 46 |  |  |  |  | 1 |  | 1706974629 | 2 | 1 | -2 | 0 | 0 | 0 | 175.8 | 0 | 175.8 | 0 |  | 0 | 3 | 0 |  | 0 | 1 | 0 | 0 | 0 | 0 |  |  | *1 | 0 | 0
18 | 1 | 210 |  | 43,1 | 1.1-1-60 | Болты строительные с шестигранной головкой с гайками, М6 | т | 0.007805 | 3.5e-05 | 3.5e-05 |  |  |  | 1042.49 | 1042.49 | 0 | 0 | 0 | 0 | 0 | 0 | 0 | 0 | 0 |  | 57034454 | 22524.65 | 22524.65 | 0 | 0 | 0 | 0 | 0 | 0 | 0 | 22524.65 | 22524.65 | 0 | 0 | 0 | 0 | 0 | 0 | 0 | 90 | 46 | 1 | 1 |  |  | 1 | 1 | 1 | 5.93 |  |  |  |  | 3 | 2 | ТСН-2001.1 Доп. 79, Р. 1, о. 1, поз. 60 |  |  | 72 | 0 | 1.1-1-60 | 1 | 40 | 0 | 1 | 1 | 1 | 1 | 1 | 1 |  | 90 | 46 |  |  |  | 1566 | 0 | 0 | [5 empty] | 0 |  | 0 | 1042.49 | 133571.17 | 0 | 0 | 0 | 0 | 0 | 0 | 0 | 0 | 0 | [13 empty] | 0 | 0 | 1 | 1 |  |  |  | 1009 | т | т | 1000 | [6 empty] | 57042962 | 40 | Монтаж оборудования | 0 |  | 2 | 72 | ТСН-2001.4-11. Приборы и средства автоматизации и вычислительной техники | ТСН-2001.4-11-1 |  |  |  | 0 | 22524.65 | 22524.65 | 0 | 0 | 0 | 0 | 0 | [18 empty] | 0 | 0 | 0 |  |  |  |  | 90 | 46 |  |  |  |  | 1 |  | 1706974629 | 2 | 1 | 2 | 0 | 0 | 0 | 1042.49 | 0 | 1042.49 | 0 |  | 0 | 3 | 0 |  | 0 | 1 | 0 | 0 | 0 | 0 |  |  | *1 | 0 | 0
17 | 1 |  |  | 44 | КА. п. 12 | Модуль автоматики дымоудаления МДУ-1-R3 | шт. | 223 | 0 | 223 |  |  |  | 104450.97 | 104450.97 | 0 | 0 | 0 | 0 | 0 | 0 | 0 | 0 | 0 |  | 57034452 | 468.39 | 468.39 | 0 | 0 | 0 | 0 | 0 | 0 | 0 | 468.39 | 468.39 | 0 | 0 | 0 | 0 | 0 | 0 | 0 | 0 | 0 | 1 | 1 |  |  | 1 | 1 | 1 | 1 |  |  |  |  | 3 | 3 |  |  |  | 746 | 0 |  | 0 | 130 | 0 | 1 | 1 | 1 | 1 | 1 | 1 |  | 97 | 51 |  |  |  | 1566 | 0 | 0 | [5 empty] | 0 | Поправка: Гл.12.Прил.8.п.8. 3_12.00.01.11.001 Наименование: При наличии напряженных и стесненных условий производства работ (стесненность, сложность складирования и транспортной логистики и т.п.) для объектов, расположенных в пределах круговой магистральной системы улиц "Садовое кольцо" города Москвы | 0 | 104450.97 | 468.39 | 0 | 0 | 0 | 0 | 0 | 0 | 0 | 0 | 0 | [13 empty] | 0 | 0 | 1 | 1 |  |  |  | 1010 | шт. | шт. | 1 | [6 empty] | 57043064 | 130 | Сметная стоимость оборудования | 0 |  | 3 | 746 | ТСН-2001.13. Сметная стоимость оборудования | ТСН-2001.13 |  | Поправка: Гл.12.Прил.8.п.8. 3_12.00.01.11.001 |  | 2097152 | 0 | 468.39 | 0 | 0 | 0 | 0 | 0 | 0 | [17 empty] | 0 | 104450.97 | 0 |  |  |  |  | 97 | 51 |  | [4 150 / 1,22 / 7,57] + 3% Трансп + 1,2% Заг.скл |  |  | 1 |  | 1382406235 | 2 | 4 | -2 | 0 | 0 | 0 | 104450.97 | 0 | 0 | 0 |  | 0 | 2 | 0 |  | 0 | 1 | 0 | 0 | 0 | 0 | 3 | 1,2 |  | 0 | 0
17 | 1 |  |  | 44 | КА. п. 12 | Модуль автоматики дымоудаления МДУ-1-R3 | шт. | 223 | 0 | 223 |  |  |  | 790693.84 | 790693.84 | 0 | 0 | 0 | 0 | 0 | 0 | 0 | 0 | 0 |  | 57034454 | 468.39 | 468.39 | 0 | 0 | 0 | 0 | 0 | 0 | 0 | 468.39 | 468.39 | 0 | 0 | 0 | 0 | 0 | 0 | 0 | 0 | 0 | 1 | 1 |  |  | 1 | 1 | 1 | 7.57 |  |  |  |  | 3 | 3 |  |  |  | 746 | 0 |  | 0 | 130 | 0 | 1 | 1 | 1 | 1 | 1 | 1 |  | 97 | 51 |  |  |  | 1566 | 0 | 0 | [5 empty] | 0 | Поправка: Гл.12.Прил.8.п.8. 3_12.00.01.11.001 Наименование: При наличии напряженных и стесненных условий производства работ (стесненность, сложность складирования и транспортной логистики и т.п.) для объектов, расположенных в пределах круговой магистральной системы улиц "Садовое кольцо" города Москвы | 0 | 790693.84 | 3545.71 | 0 | 0 | 0 | 0 | 0 | 0 | 0 | 0 | 0 | [13 empty] | 0 | 0 | 1 | 1 |  |  |  | 1010 | шт. | шт. | 1 | [6 empty] | 57043064 | 130 | Сметная стоимость оборудования | 0 |  | 3 | 746 | ТСН-2001.13. Сметная стоимость оборудования | ТСН-2001.13 |  | Поправка: Гл.12.Прил.8.п.8. 3_12.00.01.11.001 |  | 2097152 | 468.39 | 468.39 | 0 | 0 | 0 | 0 | 0 | 0 | 5 |  |  | 1 | 18 |  | 4150 | [10 empty] | 0 | 790693.84 | 0 |  |  |  |  | 97 | 51 |  | [4 150 / 1,22 / 7,57] + 3% Трансп + 1,2% Заг.скл |  |  | 1 |  | 1382406235 | 2 | 3 | 5 | 0 | 0 | 0 | 790693.84 | 0 | 0 | 0 |  | 1 | 1 | 0 |  | 0 | 1 | 0 | 0 | 0 | 0 | 3 | 1,2 |  | 0 | 0
17 | 1 | 213 | 226 |  | 4.8-58-2 | Монтаж аппарата управления и сигнализации с количеством подключаемых концов до 6 | 1 ШТ. | 223 | 0 | 223 |  |  |  | 4339.94 | 0 | 697.64 | 106.47 | 3642.3 | 0 | 288.5825 | 0 | 0 | 3636.31 | 1911.87 |  | -1 | 18.588 | 0 | 2.988 | 0.456 | 15.6 | 0 | 1.236 | 0 | 0 | 15.49 | 0 | 2.49 | 0.38 | 13 | 0 | 1.03 | 0 | 0 | 97 | 51 | 1.047 | 1 |  |  | 1 | 1 | 1 | 1 |  |  |  |  | 0 | 2 | ТСН-2001.4 Доп. 68, Сб. 8, т. 58, поз. 2 |  |  | 67 | 0 | 4.8-58-2 | 1 | 40 | 0 | 1 | 1 | 1 | 1 | 1 | 1 |  | 97 | 51 |  |  |  | 1566 | 0 | 0 | [5 empty] | 0 | Поправка: Гл.12.Прил.8.п.8. 3_12.00.01.11.001 Наименование: При наличии напряженных и стесненных условий производства работ (стесненность, сложность складирования и транспортной логистики и т.п.) для объектов, расположенных в пределах круговой магистральной системы улиц "Садовое кольцо" города Москвы | 0 | 4339.94 | 0 | 3.13 | 0.48 | 16.33 | 0 | 1.2941 | 0 | 0 | 3533.5 | 1857.82 |  | 119 |  | *1 | *1,2 | *1,2 | *1,2 |  | *1,2 | *1,2 |  |  |  | 0 | 0 | 1 | 1 |  |  |  | 1013 | 1 ШТ. | 1 ШТ. | 1 | [6 empty] | 57042957 | 40 | Монтаж оборудования | 0 |  | 2 | 67 | ТСН-2001.4-8. Электротехнические установки | ТСН-2001.4-8-1 |  | Поправка: Гл.12.Прил.8.п.8. 3_12.00.01.11.001 |  | 132096 | 15.49 | 0 | 2.49 | 0.38 | 13 | 1.03 | 0 | 0 | [17 empty] | 0 | 0 | 0 |  |  |  |  | 97 | 51 |  |  |  |  | 1 |  | 2014575545 | 2 | 1 | 2 | 0 | 0 | 0 | 9888.12 | 0 | 9888.12 | 0 |  | 0 | 3 | 0 |  | 0 | 1 | 0 | 0 | 0 | 0 |  |  |  | 0 | 0
17 | 1 | 216 | 230 |  | 4.8-58-2 | Монтаж аппарата управления и сигнализации с количеством подключаемых концов до 6 | 1 ШТ. | 223 | 0 | 223 |  |  |  | 217166.28 | 0 | 11922.67 | 5999.58 | 205243.61 | 0 | 288.5825 | 0 | 0 | 204905.89 | 107734.03 |  | -1 | 18.588 | 0 | 2.988 | 0.456 | 15.6 | 0 | 1.236 | 0 | 0 | 15.49 | 0 | 2.49 | 0.38 | 13 | 0 | 1.03 | 0 | 0 | 97 | 51 | 1.047 | 1 |  |  | 1 | 56.35 | 17.09 | 1 |  |  |  |  | 0 | 2 | ТСН-2001.4 Доп. 68, Сб. 8, т. 58, поз. 2 |  |  | 67 | 0 | 4.8-58-2 | 1 | 40 | 0 | 56.35 | 1 | 1 | 1 | 1 | 1 |  | 97 | 51 |  |  |  | 1566 | 0 | 0 | [5 empty] | 0 | Поправка: Гл.12.Прил.8.п.8. 3_12.00.01.11.001 Наименование: При наличии напряженных и стесненных условий производства работ (стесненность, сложность складирования и транспортной логистики и т.п.) для объектов, расположенных в пределах круговой магистральной системы улиц "Садовое кольцо" города Москвы | 0 | 217166.28 | 0 | 53.49 | 27.05 | 920.2 | 0 | 1.2941 | 0 | 0 | 199112.54 | 104688.04 |  | 120 |  | *1 | *1,2 | *1,2 | *1,2 |  | *1,2 | *1,2 |  |  |  | 0 | 0 | 1 | 1 |  |  |  | 1013 | 1 ШТ. | 1 ШТ. | 1 | [6 empty] | 57042957 | 40 | Монтаж оборудования | 0 |  | 2 | 67 | ТСН-2001.4-8. Электротехнические установки | ТСН-2001.4-8-1 |  | Поправка: Гл.12.Прил.8.п.8. 3_12.00.01.11.001 |  | 132096 | 15.49 | 0 | 2.49 | 0.38 | 13 | 1.03 | 0 | 0 | [17 empty] | 0 | 0 | 0 |  |  |  |  | 97 | 51 |  |  |  |  | 1 |  | 2014575545 | 2 | 1 | 2 | 0 | 0 | 0 | 529806.2 | 0 | 529806.2 | 0 |  | 0 | 3 | 0 |  | 0 | 1 | 0 | 0 | 0 | 0 |  |  |  | 0 | 0
18 | 1 | 213 |  |  | КА. п. 12 | Модуль автоматики дымоудаления МДУ-1-R3 | шт. | 223 | 1 | 1 |  |  |  | 104450.97 | 104450.97 | 0 | 0 | 0 | 0 | 0 | 0 | 0 | 0 | 0 |  | -1 | 468.39 | 468.39 | 0 | 0 | 0 | 0 | 0 | 0 | 0 | 468.39 | 468.39 | 0 | 0 | 0 | 0 | 0 | 0 | 0 | 0 | 0 | 1 | 1 |  |  | 1 | 1 | 1 | 1 |  |  |  |  | 3 | 3 |  |  |  | 746 | 0 |  | 0 | 130 | 0 | 1 | 1 | 1 | 1 | 1 | 1 |  | 97 | 51 |  |  |  | 1566 | 0 | 0 | [5 empty] | 0 | Поправка: Гл.12.Прил.8.п.8. 3_12.00.01.11.001 Наименование: При наличии напряженных и стесненных условий производства работ (стесненность, сложность складирования и транспортной логистики и т.п.) для объектов, расположенных в пределах круговой магистральной системы улиц "Садовое кольцо" города Москвы | 0 | 104450.97 | 468.39 | 0 | 0 | 0 | 0 | 0 | 0 | 0 | 0 | 0 | [13 empty] | 0 | 0 | 1 | 1 |  |  |  | 1010 | шт. | шт. | 1 | [6 empty] | 57043064 | 130 | Сметная стоимость оборудования | 0 |  | 3 | 746 | ТСН-2001.13. Сметная стоимость оборудования | ТСН-2001.13 |  | Поправка: Гл.12.Прил.8.п.8. 3_12.00.01.11.001 |  | 2098176 | 0 | 468.39 | 0 | 0 | 0 | 0 | 0 | [18 empty] | 0 | 104450.97 | 0 |  |  |  |  | 97 | 51 |  | [4 150 / 1,22 / 7,57] + 3% Трансп + 1,2% Заг.скл |  |  | 1 |  | 1382406235 | 2 | 4 | -2 | 0 | 0 | 0 | 104450.97 | 0 | 0 | 0 |  | 0 | 2 | 0 |  | 0 | 1 | 0 | 0 | 0 | 0 | 3 | 1,2 | *1 | 0 | 0
18 | 1 | 216 |  |  | КА. п. 12 | Модуль автоматики дымоудаления МДУ-1-R3 | шт. | 223 | 1 | 1 |  |  |  | 790693.84 | 790693.84 | 0 | 0 | 0 | 0 | 0 | 0 | 0 | 0 | 0 |  | -1 | 468.39 | 468.39 | 0 | 0 | 0 | 0 | 0 | 0 | 0 | 468.39 | 468.39 | 0 | 0 | 0 | 0 | 0 | 0 | 0 | 0 | 0 | 1 | 1 |  |  | 1 | 1 | 1 | 7.57 |  |  |  |  | 3 | 3 |  |  |  | 746 | 0 |  | 0 | 130 | 0 | 1 | 1 | 1 | 1 | 1 | 1 |  | 97 | 51 |  |  |  | 1566 | 0 | 0 | [5 empty] | 0 | Поправка: Гл.12.Прил.8.п.8. 3_12.00.01.11.001 Наименование: При наличии напряженных и стесненных условий производства работ (стесненность, сложность складирования и транспортной логистики и т.п.) для объектов, расположенных в пределах круговой магистральной системы улиц "Садовое кольцо" города Москвы | 0 | 790693.84 | 3545.71 | 0 | 0 | 0 | 0 | 0 | 0 | 0 | 0 | 0 | [13 empty] | 0 | 0 | 1 | 1 |  |  |  | 1010 | шт. | шт. | 1 | [6 empty] | 57043064 | 130 | Сметная стоимость оборудования | 0 |  | 3 | 746 | ТСН-2001.13. Сметная стоимость оборудования | ТСН-2001.13 |  | Поправка: Гл.12.Прил.8.п.8. 3_12.00.01.11.001 |  | 2098176 | 468.39 | 468.39 | 0 | 0 | 0 | 0 | 0 |  | 5 |  |  | 1 | 18 |  | 4150 | [10 empty] | 0 | 790693.84 | 0 |  |  |  |  | 97 | 51 |  | [4 150 / 1,22 / 7,57] + 3% Трансп + 1,2% Заг.скл |  |  | 1 |  | 1382406235 | 2 | 3 | 5 | 0 | 0 | 0 | 790693.84 | 0 | 0 | 0 |  | 1 | 1 | 0 |  | 0 | 1 | 0 | 0 | 0 | 0 | 3 | 1,2 | *1 | 0 | 0
17 | 1 | 220 | 234 | 45 | 4.10-76-10 | Монтаж ключа или кнопки на панели | 1 ШТ. | 20 | 0 | 20 |  |  |  | 332.17 | 33.4 | 0 | 0 | 298.77 | 0 | 25.128 | 0 | 0 | 283.83 | 158.35 |  | 57034452 | 15.938 | 1.67 | 0 | 0 | 14.268 | 0 | 1.2 | 0 | 0 | 13.56 | 1.67 | 0 | 0 | 11.89 | 0 | 1 | 0 | 0 | 95 | 53 | 1.047 | 1 |  |  | 1 | 1 | 1 | 1 |  |  |  |  | 0 | 2 | ТСН-2001.4 Доп. 79, Сб. 10, т. 76, поз. 10 |  |  | 69 | 0 | 4.10-76-10 | 1 | 40 | 0 | 1 | 1 | 1 | 1 | 1 | 1 |  | 95 | 53 |  |  |  | 1566 | 0 | 0 | [5 empty] | 0 | Поправка: Гл.12.Прил.8.п.8. 3_12.00.01.11.001 Наименование: При наличии напряженных и стесненных условий производства работ (стесненность, сложность складирования и транспортной логистики и т.п.) для объектов, расположенных в пределах круговой магистральной системы улиц "Садовое кольцо" города Москвы | 0 | 332.17 | 1.67 | 0 | 0 | 14.94 | 0 | 1.2564 | 0 | 0 | 283.83 | 158.35 |  | 121 |  | *1 | *1,2 | *1,2 | *1,2 |  | *1,2 | *1,2 |  |  |  | 0 | 0 | 1 | 1 |  |  |  | 1013 | 1 ШТ. | 1 ШТ. | 1 | [6 empty] | 57042959 | 40 | Монтаж оборудования | 0 |  | 2 | 69 | ТСН-2001.4-10. Монтаж радиотелевизионного и электронного оборудования | ТСН-2001.4-10-2 |  | Поправка: Гл.12.Прил.8.п.8. 3_12.00.01.11.001 |  | 131072 | 13.56 | 1.67 | 0 | 0 | 11.89 | 1 | 0 | 0 | [17 empty] | 0 | 0 | 0 |  |  |  |  | 95 | 53 |  |  |  |  | 1 |  | 205901832 | 2 | 1 | 2 | 0 | 0 | 0 | 774.35 | 0 | 774.35 | 0 |  | 0 | 3 | 0 |  | 0 | 1 | 0 | 0 | 0 | 0 |  |  |  | 0 | 0
17 | 1 | 224 | 238 | 45 | 4.10-76-10 | Монтаж ключа или кнопки на панели | 1 ШТ. | 20 | 0 | 20 |  |  |  | 17432.55 | 596.86 | 0 | 0 | 16835.69 | 0 | 25.128 | 0 | 0 | 15993.91 | 8922.92 |  | 57034454 | 15.938 | 1.67 | 0 | 0 | 14.268 | 0 | 1.2 | 0 | 0 | 13.56 | 1.67 | 0 | 0 | 11.89 | 0 | 1 | 0 | 0 | 95 | 53 | 1.047 | 1 |  |  | 1 | 56.35 | 1 | 17.87 |  |  |  |  | 0 | 2 | ТСН-2001.4 Доп. 79, Сб. 10, т. 76, поз. 10 |  |  | 69 | 0 | 4.10-76-10 | 1 | 40 | 0 | 56.35 | 1 | 1 | 1 | 1 | 1 |  | 95 | 53 |  |  |  | 1566 | 0 | 0 | [5 empty] | 0 | Поправка: Гл.12.Прил.8.п.8. 3_12.00.01.11.001 Наименование: При наличии напряженных и стесненных условий производства работ (стесненность, сложность складирования и транспортной логистики и т.п.) для объектов, расположенных в пределах круговой магистральной системы улиц "Садовое кольцо" города Москвы | 0 | 17432.55 | 29.84 | 0 | 0 | 841.87 | 0 | 1.2564 | 0 | 0 | 15993.91 | 8922.92 |  | 122 |  | *1 | *1,2 | *1,2 | *1,2 |  | *1,2 | *1,2 |  |  |  | 0 | 0 | 1 | 1 |  |  |  | 1013 | 1 ШТ. | 1 ШТ. | 1 | [6 empty] | 57042959 | 40 | Монтаж оборудования | 0 |  | 2 | 69 | ТСН-2001.4-10. Монтаж радиотелевизионного и электронного оборудования | ТСН-2001.4-10-2 |  | Поправка: Гл.12.Прил.8.п.8. 3_12.00.01.11.001 |  | 131072 | 13.56 | 1.67 | 0 | 0 | 11.89 | 1 | 0 | 0 | [17 empty] | 0 | 0 | 0 |  |  |  |  | 95 | 53 |  |  |  |  | 1 |  | 205901832 | 2 | 1 | 2 | 0 | 0 | 0 | 42349.38 | 0 | 42349.38 | 0 |  | 0 | 3 | 0 |  | 0 | 1 | 0 | 0 | 0 | 0 |  |  |  | 0 | 0
18 | 1 | 220 |  | 45,1 | КА. п. 13 | Устройство дистанционного пуска типа УДП 513-11ИКЗ-А-R3 | шт. | 20 | 1 | 1 |  |  |  | 3453.2 | 3453.2 | 0 | 0 | 0 | 0 | 0 | 0 | 0 | 0 | 0 |  | 57034452 | 172.66 | 172.66 | 0 | 0 | 0 | 0 | 0 | 0 | 0 | 172.66 | 172.66 | 0 | 0 | 0 | 0 | 0 | 0 | 0 | 0 | 0 | 1 | 1 |  |  | 1 | 1 | 1 | 1 |  |  |  |  | 3 | 3 |  |  |  | 746 | 0 |  | 0 | 130 | 0 | 1 | 1 | 1 | 1 | 1 | 1 |  | 95 | 53 |  |  |  | 1566 | 0 | 0 | [5 empty] | 0 | Поправка: Гл.12.Прил.8.п.8. 3_12.00.01.11.001 Наименование: При наличии напряженных и стесненных условий производства работ (стесненность, сложность складирования и транспортной логистики и т.п.) для объектов, расположенных в пределах круговой магистральной системы улиц "Садовое кольцо" города Москвы | 0 | 3453.2 | 172.66 | 0 | 0 | 0 | 0 | 0 | 0 | 0 | 0 | 0 | [13 empty] | 0 | 0 | 1 | 1 |  |  |  | 1010 | шт. | шт. | 1 | [6 empty] | 57043064 | 130 | Сметная стоимость оборудования | 0 |  | 3 | 746 | ТСН-2001.13. Сметная стоимость оборудования | ТСН-2001.13 |  | Поправка: Гл.12.Прил.8.п.8. 3_12.00.01.11.001 |  | 2097152 | 0 | 172.66 | 0 | 0 | 0 | 0 | 0 | [18 empty] | 0 | 3453.2 | 0 |  |  |  |  | 95 | 53 |  | [1 529,73 / 1,22 / 7,57] + 3% Трансп + 1,2% Заг.скл |  |  | 1 |  | 693786329 | 2 | 4 | -2 | 0 | 0 | 0 | 3453.2 | 0 | 0 | 0 |  | 0 | 2 | 0 |  | 0 | 1 | 0 | 0 | 0 | 0 | 3 | 1,2 | *1 | 0 | 0
18 | 1 | 224 |  | 45,1 | КА. п. 13 | Устройство дистанционного пуска типа УДП 513-11ИКЗ-А-R3 | шт. | 20 | 1 | 1 |  |  |  | 26140.72 | 26140.72 | 0 | 0 | 0 | 0 | 0 | 0 | 0 | 0 | 0 |  | 57034454 | 172.66 | 172.66 | 0 | 0 | 0 | 0 | 0 | 0 | 0 | 172.66 | 172.66 | 0 | 0 | 0 | 0 | 0 | 0 | 0 | 0 | 0 | 1 | 1 |  |  | 1 | 1 | 1 | 7.57 |  |  |  |  | 3 | 3 |  |  |  | 746 | 0 |  | 0 | 130 | 0 | 1 | 1 | 1 | 1 | 1 | 1 |  | 95 | 53 |  |  |  | 1566 | 0 | 0 | [5 empty] | 0 | Поправка: Гл.12.Прил.8.п.8. 3_12.00.01.11.001 Наименование: При наличии напряженных и стесненных условий производства работ (стесненность, сложность складирования и транспортной логистики и т.п.) для объектов, расположенных в пределах круговой магистральной системы улиц "Садовое кольцо" города Москвы | 0 | 26140.72 | 1307.04 | 0 | 0 | 0 | 0 | 0 | 0 | 0 | 0 | 0 | [13 empty] | 0 | 0 | 1 | 1 |  |  |  | 1010 | шт. | шт. | 1 | [6 empty] | 57043064 | 130 | Сметная стоимость оборудования | 0 |  | 3 | 746 | ТСН-2001.13. Сметная стоимость оборудования | ТСН-2001.13 |  | Поправка: Гл.12.Прил.8.п.8. 3_12.00.01.11.001 |  | 2097152 | 172.66 | 172.66 | 0 | 0 | 0 | 0 | 0 |  | 5 |  |  | 1 | 18 |  | 1529.73 | [10 empty] | 0 | 26140.72 | 0 |  |  |  |  | 95 | 53 |  | [1 529,73 / 1,22 / 7,57] + 3% Трансп + 1,2% Заг.скл |  |  | 1 |  | 693786329 | 2 | 3 | 5 | 0 | 0 | 0 | 26140.72 | 0 | 0 | 0 |  | 1 | 1 | 0 |  | 0 | 1 | 0 | 0 | 0 | 0 | 3 | 1,2 | *1 | 0 | 0
17 | 1 | 226 | 239 | 46 | 4.10-80-13 | Аппараты приемные, устройства промежуточные на 1 луч | 1 ШТ. | 84 | 0 | 84 |  |  |  | 1865.91 | 164.64 | 5.28 | 1.06 | 1695.99 | 0 | 126.6451 | 0 | 0 | 1527.35 | 780.64 |  | 57034452 | 21.304 | 1.96 | 0.06 | 0.012 | 19.284 | 0 | 1.44 | 0 | 0 | 18.08 | 1.96 | 0.05 | 0.01 | 16.07 | 0 | 1.2 | 0 | 0 | 90 | 46 | 1.047 | 1 |  |  | 1 | 1 | 1 | 1 |  |  |  |  | 0 | 2 | ТСН-2001.4. Доп. 1-42. Сб. 10, т. 80, поз. 13 |  |  | 68 | 0 | 4.10-80-13 | 1 | 40 | 0 | 1 | 1 | 1 | 1 | 1 | 1 |  | 90 | 46 |  |  |  | 1566 | 0 | 0 | [5 empty] | 0 | Поправка: Гл.12.Прил.8.п.8. 3_12.00.01.11.001 Наименование: При наличии напряженных и стесненных условий производства работ (стесненность, сложность складирования и транспортной логистики и т.п.) для объектов, расположенных в пределах круговой магистральной системы улиц "Садовое кольцо" города Москвы | 0 | 1865.91 | 1.96 | 0.06 | 0.01 | 20.19 | 0 | 1.5077 | 0 | 0 | 1526.4 | 780.16 |  | 123 |  | *1 | *1,2 | *1,2 | *1,2 |  | *1,2 | *1,2 |  |  |  | 0 | 0 | 1 | 1 |  |  |  | 1013 | 1 ШТ. | 1 ШТ. | 1 | [6 empty] | 57042958 | 40 | Монтаж оборудования | 0 |  | 2 | 68 | ТСН-2001.4-10. Прокладка и монтаж сетей связи | ТСН-2001.4-10-1 |  | Поправка: Гл.12.Прил.8.п.8. 3_12.00.01.11.001 |  | 131072 | 18.08 | 1.96 | 0.05 | 0.01 | 16.07 | 1.2 | 0 | 0 | [17 empty] | 0 | 0 | 0 |  |  |  |  | 90 | 46 |  |  |  |  | 1 |  | -1354403463 | 2 | 1 | 2 | 0 | 0 | 0 | 4173.9 | 0 | 4173.9 | 0 |  | 0 | 3 | 0 |  | 0 | 1 | 0 | 0 | 0 | 0 |  |  |  | 0 | 0
17 | 1 | 228 | 240 | 46 | 4.10-80-13 | Аппараты приемные, устройства промежуточные на 1 луч | 1 ШТ. | 84 | 0 | 84 |  |  |  | 97294.7 | 1620.06 | 105.6 | 59.73 | 95569.04 | 0 | 126.6451 | 0 | 0 | 86065.89 | 43989.23 |  | 57034454 | 21.304 | 1.96 | 0.06 | 0.012 | 19.284 | 0 | 1.44 | 0 | 0 | 18.08 | 1.96 | 0.05 | 0.01 | 16.07 | 0 | 1.2 | 0 | 0 | 90 | 46 | 1.047 | 1 |  |  | 1 | 56.35 | 20 | 9.84 |  |  |  |  | 0 | 2 | ТСН-2001.4. Доп. 1-42. Сб. 10, т. 80, поз. 13 |  |  | 68 | 0 | 4.10-80-13 | 1 | 40 | 0 | 56.35 | 1 | 1 | 1 | 1 | 1 |  | 90 | 46 |  |  |  | 1566 | 0 | 0 | [5 empty] | 0 | Поправка: Гл.12.Прил.8.п.8. 3_12.00.01.11.001 Наименование: При наличии напряженных и стесненных условий производства работ (стесненность, сложность складирования и транспортной логистики и т.п.) для объектов, расположенных в пределах круговой магистральной системы улиц "Садовое кольцо" города Москвы | 0 | 97294.7 | 19.29 | 1.2 | 0.56 | 1137.71 | 0 | 1.5077 | 0 | 0 | 86012.64 | 43962.02 |  | 124 |  | *1 | *1,2 | *1,2 | *1,2 |  | *1,2 | *1,2 |  |  |  | 0 | 0 | 1 | 1 |  |  |  | 1013 | 1 ШТ. | 1 ШТ. | 1 | [6 empty] | 57042958 | 40 | Монтаж оборудования | 0 |  | 2 | 68 | ТСН-2001.4-10. Прокладка и монтаж сетей связи | ТСН-2001.4-10-1 |  | Поправка: Гл.12.Прил.8.п.8. 3_12.00.01.11.001 |  | 131072 | 18.08 | 1.96 | 0.05 | 0.01 | 16.07 | 1.2 | 0 | 0 | [17 empty] | 0 | 0 | 0 |  |  |  |  | 90 | 46 |  |  |  |  | 1 |  | -1354403463 | 2 | 1 | 2 | 0 | 0 | 0 | 227349.82 | 0 | 227349.82 | 0 |  | 0 | 3 | 0 |  | 0 | 1 | 0 | 0 | 0 | 0 |  |  |  | 0 | 0
18 | 1 | 226 |  | 46,1 | КА. п. 14 | Изолятор шлейфа ИЗ-1 прот.R3 | шт. | 84 | 1 | 1 |  |  |  | 6462.96 | 6462.96 | 0 | 0 | 0 | 0 | 0 | 0 | 0 | 0 | 0 |  | 57034452 | 76.94 | 76.94 | 0 | 0 | 0 | 0 | 0 | 0 | 0 | 76.94 | 76.94 | 0 | 0 | 0 | 0 | 0 | 0 | 0 | 0 | 0 | 1 | 1 |  |  | 1 | 1 | 1 | 1 |  |  |  |  | 3 | 3 |  |  |  | 746 | 0 |  | 0 | 130 | 0 | 1 | 1 | 1 | 1 | 1 | 1 |  | 90 | 46 |  |  |  | 1566 | 0 | 0 | [5 empty] | 0 | Поправка: Гл.12.Прил.8.п.8. 3_12.00.01.11.001 Наименование: При наличии напряженных и стесненных условий производства работ (стесненность, сложность складирования и транспортной логистики и т.п.) для объектов, расположенных в пределах круговой магистральной системы улиц "Садовое кольцо" города Москвы | 0 | 6462.96 | 76.94 | 0 | 0 | 0 | 0 | 0 | 0 | 0 | 0 | 0 | [13 empty] | 0 | 0 | 1 | 1 |  |  |  | 1010 | шт. | шт. | 1 | [6 empty] | 57043064 | 130 | Сметная стоимость оборудования | 0 |  | 3 | 746 | ТСН-2001.13. Сметная стоимость оборудования | ТСН-2001.13 |  | Поправка: Гл.12.Прил.8.п.8. 3_12.00.01.11.001 |  | 2097152 | 0 | 76.94 | 0 | 0 | 0 | 0 | 0 | [18 empty] | 0 | 6462.96 | 0 |  |  |  |  | 90 | 46 |  | [681,72 / 1,22 / 7,57] + 3% Трансп + 1,2% Заг.скл |  |  | 1 |  | -1794173007 | 2 | 4 | -2 | 0 | 0 | 0 | 6462.96 | 0 | 0 | 0 |  | 0 | 2 | 0 |  | 0 | 1 | 0 | 0 | 0 | 0 | 3 | 1,2 | *1 | 0 | 0
18 | 1 | 228 |  | 46,1 | КА. п. 14 | Изолятор шлейфа ИЗ-1 прот.R3 | шт. | 84 | 1 | 1 |  |  |  | 48924.61 | 48924.61 | 0 | 0 | 0 | 0 | 0 | 0 | 0 | 0 | 0 |  | 57034454 | 76.94 | 76.94 | 0 | 0 | 0 | 0 | 0 | 0 | 0 | 76.94 | 76.94 | 0 | 0 | 0 | 0 | 0 | 0 | 0 | 0 | 0 | 1 | 1 |  |  | 1 | 1 | 1 | 7.57 |  |  |  |  | 3 | 3 |  |  |  | 746 | 0 |  | 0 | 130 | 0 | 1 | 1 | 1 | 1 | 1 | 1 |  | 90 | 46 |  |  |  | 1566 | 0 | 0 | [5 empty] | 0 | Поправка: Гл.12.Прил.8.п.8. 3_12.00.01.11.001 Наименование: При наличии напряженных и стесненных условий производства работ (стесненность, сложность складирования и транспортной логистики и т.п.) для объектов, расположенных в пределах круговой магистральной системы улиц "Садовое кольцо" города Москвы | 0 | 48924.61 | 582.44 | 0 | 0 | 0 | 0 | 0 | 0 | 0 | 0 | 0 | [13 empty] | 0 | 0 | 1 | 1 |  |  |  | 1010 | шт. | шт. | 1 | [6 empty] | 57043064 | 130 | Сметная стоимость оборудования | 0 |  | 3 | 746 | ТСН-2001.13. Сметная стоимость оборудования | ТСН-2001.13 |  | Поправка: Гл.12.Прил.8.п.8. 3_12.00.01.11.001 |  | 2097152 | 76.94 | 76.94 | 0 | 0 | 0 | 0 | 0 |  | 5 |  |  | 1 | 18 |  | 681.72 | [10 empty] | 0 | 48924.61 | 0 |  |  |  |  | 90 | 46 |  | [681,72 / 1,22 / 7,57] + 3% Трансп + 1,2% Заг.скл |  |  | 1 |  | -1794173007 | 2 | 3 | 5 | 0 | 0 | 0 | 48924.61 | 0 | 0 | 0 |  | 1 | 1 | 0 |  | 0 | 1 | 0 | 0 | 0 | 0 | 3 | 1,2 | *1 | 0 | 0
17 | 1 | 239 | 252 | 47 | 4.11-17-1 | Монтаж щитов и пультов массой до 50кг | 1 ШТ. | 15 | 0 | 15 |  |  |  | 2547.67 | 1340.4 | 80.47 | 7.16 | 1126.8 | 0 | 97.0569 | 0 | 0 | 1020.56 | 521.62 |  | 57034452 | 166.232 | 89.36 | 5.124 | 0.456 | 71.748 | 0 | 6.18 | 0 | 0 | 153.42 | 89.36 | 4.27 | 0.38 | 59.79 | 0 | 5.15 | 0 | 0 | 90 | 46 | 1.047 | 1 |  |  | 1 | 1 | 1 | 1 |  |  |  |  | 0 | 2 | ТСН-2001.4 Доп. 80, Сб. 11, т. 17, поз. 1 |  |  | 72 | 0 | 4.11-17-1 | 1 | 40 | 0 | 1 | 1 | 1 | 1 | 1 | 1 |  | 90 | 46 |  |  |  | 1566 | 0 | 0 | [5 empty] | 0 | Поправка: Гл.12.Прил.8.п.8. 3_12.00.01.11.001 Наименование: При наличии напряженных и стесненных условий производства работ (стесненность, сложность складирования и транспортной логистики и т.п.) для объектов, расположенных в пределах круговой магистральной системы улиц "Садовое кольцо" города Москвы | 0 | 2547.67 | 89.36 | 5.36 | 0.48 | 75.12 | 0 | 6.4705 | 0 | 0 | 1014.55 | 518.55 |  | 125 |  | *1 | *1,2 | *1,2 | *1,2 |  | *1,2 | *1,2 |  |  |  | 0 | 0 | 1 | 1 |  |  |  | 1013 | 1 ШТ. | 1 ШТ. | 1 | [6 empty] | 57042962 | 40 | Монтаж оборудования | 0 |  | 2 | 72 | ТСН-2001.4-11. Приборы и средства автоматизации и вычислительной техники | ТСН-2001.4-11-1 |  | Поправка: Гл.12.Прил.8.п.8. 3_12.00.01.11.001 |  | 0 | 153.42 | 89.36 | 4.27 | 0.38 | 59.79 | 5.15 | 0 | 0 | [17 empty] | 0 | 0 | 0 |  |  |  |  | 90 | 46 |  |  |  |  | 1 |  | 69985007 | 2 | 1 | 2 | 0 | 0 | 0 | 4089.85 | 0 | 4089.85 | 0 |  | 0 | 3 | 0 |  | 0 | 1 | 0 | 0 | 0 | 0 |  |  |  | 0 | 0
17 | 1 | 250 | 264 | 47 | 4.11-17-1 | Монтаж щитов и пультов массой до 50кг | 1 ШТ. | 15 | 0 | 15 |  |  |  | 70754.95 | 6031.8 | 1227.97 | 403.47 | 63495.18 | 0 | 97.0569 | 0 | 0 | 57508.79 | 29393.38 |  | 57034454 | 166.232 | 89.36 | 5.124 | 0.456 | 71.748 | 0 | 6.18 | 0 | 0 | 153.42 | 89.36 | 4.27 | 0.38 | 59.79 | 0 | 5.15 | 0 | 0 | 90 | 46 | 1.047 | 1 |  |  | 1 | 56.35 | 15.26 | 4.5 |  |  |  |  | 0 | 2 | ТСН-2001.4 Доп. 80, Сб. 11, т. 17, поз. 1 |  |  | 72 | 0 | 4.11-17-1 | 1 | 40 | 0 | 56.35 | 1 | 1 | 1 | 1 | 1 |  | 90 | 46 |  |  |  | 1566 | 0 | 0 | [5 empty] | 0 | Поправка: Гл.12.Прил.8.п.8. 3_12.00.01.11.001 Наименование: При наличии напряженных и стесненных условий производства работ (стесненность, сложность складирования и транспортной логистики и т.п.) для объектов, расположенных в пределах круговой магистральной системы улиц "Садовое кольцо" города Москвы | 0 | 70754.95 | 402.12 | 81.79 | 27.05 | 4233.01 | 0 | 6.4705 | 0 | 0 | 57170.01 | 29220.23 |  | 126 |  | *1 | *1,2 | *1,2 | *1,2 |  | *1,2 | *1,2 |  |  |  | 0 | 0 | 1 | 1 |  |  |  | 1013 | 1 ШТ. | 1 ШТ. | 1 | [6 empty] | 57042962 | 40 | Монтаж оборудования | 0 |  | 2 | 72 | ТСН-2001.4-11. Приборы и средства автоматизации и вычислительной техники | ТСН-2001.4-11-1 |  | Поправка: Гл.12.Прил.8.п.8. 3_12.00.01.11.001 |  | 0 | 153.42 | 89.36 | 4.27 | 0.38 | 59.79 | 5.15 | 0 | 0 | [17 empty] | 0 | 0 | 0 |  |  |  |  | 90 | 46 |  |  |  |  | 1 |  | 69985007 | 2 | 1 | 2 | 0 | 0 | 0 | 157657.12 | 0 | 157657.12 | 0 |  | 0 | 3 | 0 |  | 0 | 1 | 0 | 0 | 0 | 0 |  |  |  | 0 | 0
17 | 1 |  |  | 48 | КА. п. 15 | Шкаф управления с автоматическим выключателем без теплового расщепителя ШУН/В -1,5-03-R3 | шт. | 1 | 0 | 1 |  |  |  | 5689.57 | 5689.57 | 0 | 0 | 0 | 0 | 0 | 0 | 0 | 0 | 0 |  | 57034452 | 5689.57 | 5689.57 | 0 | 0 | 0 | 0 | 0 | 0 | 0 | 5689.57 | 5689.57 | 0 | 0 | 0 | 0 | 0 | 0 | 0 | 0 | 0 | 1 | 1 |  |  | 1 | 1 | 1 | 1 |  |  |  |  | 3 | 3 |  |  |  | 746 | 0 |  | 0 | 130 | 0 | 1 | 1 | 1 | 1 | 1 | 1 |  | 97 | 51 |  |  |  | 1566 | 0 | 0 | [5 empty] | 0 | Поправка: Гл.12.Прил.8.п.8. 3_12.00.01.11.001 Наименование: При наличии напряженных и стесненных условий производства работ (стесненность, сложность складирования и транспортной логистики и т.п.) для объектов, расположенных в пределах круговой магистральной системы улиц "Садовое кольцо" города Москвы | 0 | 5689.57 | 5689.57 | 0 | 0 | 0 | 0 | 0 | 0 | 0 | 0 | 0 | [13 empty] | 0 | 0 | 1 | 1 |  |  |  | 1010 | шт. | шт. | 1 | [6 empty] | 57043064 | 130 | Сметная стоимость оборудования | 0 |  | 3 | 746 | ТСН-2001.13. Сметная стоимость оборудования | ТСН-2001.13 |  | Поправка: Гл.12.Прил.8.п.8. 3_12.00.01.11.001 |  | 2097152 | 0 | 5689.57 | 0 | 0 | 0 | 0 | 0 | 0 | [17 empty] | 0 | 5689.57 | 0 |  |  |  |  | 97 | 51 |  | [50 410 / 1,22 / 7,57] + 3% Трансп + 1,2% Заг.скл |  |  | 1 |  | 1078410878 | 2 | 4 | -2 | 0 | 0 | 0 | 5689.57 | 0 | 0 | 0 |  | 0 | 2 | 0 |  | 0 | 1 | 0 | 0 | 0 | 0 | 3 | 1,2 |  | 0 | 0
17 | 1 |  |  | 48 | КА. п. 15 | Шкаф управления с автоматическим выключателем без теплового расщепителя ШУН/В -1,5-03-R3 | шт. | 1 | 0 | 1 |  |  |  | 43070.04 | 43070.04 | 0 | 0 | 0 | 0 | 0 | 0 | 0 | 0 | 0 |  | 57034454 | 5689.57 | 5689.57 | 0 | 0 | 0 | 0 | 0 | 0 | 0 | 5689.57 | 5689.57 | 0 | 0 | 0 | 0 | 0 | 0 | 0 | 0 | 0 | 1 | 1 |  |  | 1 | 1 | 1 | 7.57 |  |  |  |  | 3 | 3 |  |  |  | 746 | 0 |  | 0 | 130 | 0 | 1 | 1 | 1 | 1 | 1 | 1 |  | 97 | 51 |  |  |  | 1566 | 0 | 0 | [5 empty] | 0 | Поправка: Гл.12.Прил.8.п.8. 3_12.00.01.11.001 Наименование: При наличии напряженных и стесненных условий производства работ (стесненность, сложность складирования и транспортной логистики и т.п.) для объектов, расположенных в пределах круговой магистральной системы улиц "Садовое кольцо" города Москвы | 0 | 43070.04 | 43070.04 | 0 | 0 | 0 | 0 | 0 | 0 | 0 | 0 | 0 | [13 empty] | 0 | 0 | 1 | 1 |  |  |  | 1010 | шт. | шт. | 1 | [6 empty] | 57043064 | 130 | Сметная стоимость оборудования | 0 |  | 3 | 746 | ТСН-2001.13. Сметная стоимость оборудования | ТСН-2001.13 |  | Поправка: Гл.12.Прил.8.п.8. 3_12.00.01.11.001 |  | 2097152 | 5689.57 | 5689.57 | 0 | 0 | 0 | 0 | 0 | 0 | 5 |  |  | 1 | 18 |  | 50410 | [10 empty] | 0 | 43070.04 | 0 |  |  |  |  | 97 | 51 |  | [50 410 / 1,22 / 7,57] + 3% Трансп + 1,2% Заг.скл |  |  | 1 |  | 1078410878 | 2 | 3 | 5 | 0 | 0 | 0 | 43070.04 | 0 | 0 | 0 |  | 1 | 1 | 0 |  | 0 | 1 | 0 | 0 | 0 | 0 | 3 | 1,2 |  | 0 | 0
17 | 1 |  |  | 49 | КА. п. 16 | Шкаф управления с автоматическим выключателем без теплового расщепителя ШУН/В -5,5-03-R3 | шт. | 8 | 0 | 8 |  |  |  | 50265.84 | 50265.84 | 0 | 0 | 0 | 0 | 0 | 0 | 0 | 0 | 0 |  | 57034452 | 6283.23 | 6283.23 | 0 | 0 | 0 | 0 | 0 | 0 | 0 | 6283.23 | 6283.23 | 0 | 0 | 0 | 0 | 0 | 0 | 0 | 0 | 0 | 1 | 1 |  |  | 1 | 1 | 1 | 1 |  |  |  |  | 3 | 3 |  |  |  | 746 | 0 |  | 0 | 130 | 0 | 1 | 1 | 1 | 1 | 1 | 1 |  | 97 | 51 |  |  |  | 1566 | 0 | 0 | [5 empty] | 0 | Поправка: Гл.12.Прил.8.п.8. 3_12.00.01.11.001 Наименование: При наличии напряженных и стесненных условий производства работ (стесненность, сложность складирования и транспортной логистики и т.п.) для объектов, расположенных в пределах круговой магистральной системы улиц "Садовое кольцо" города Москвы | 0 | 50265.84 | 6283.23 | 0 | 0 | 0 | 0 | 0 | 0 | 0 | 0 | 0 | [13 empty] | 0 | 0 | 1 | 1 |  |  |  | 1010 | шт. | шт. | 1 | [6 empty] | 57043064 | 130 | Сметная стоимость оборудования | 0 |  | 3 | 746 | ТСН-2001.13. Сметная стоимость оборудования | ТСН-2001.13 |  | Поправка: Гл.12.Прил.8.п.8. 3_12.00.01.11.001 |  | 2097152 | 0 | 6283.23 | 0 | 0 | 0 | 0 | 0 | 0 | [17 empty] | 0 | 50265.84 | 0 |  |  |  |  | 97 | 51 |  | [55 670 / 1,22 / 7,57] + 3% Трансп + 1,2% Заг.скл |  |  | 1 |  | -46798807 | 2 | 4 | -2 | 0 | 0 | 0 | 50265.84 | 0 | 0 | 0 |  | 0 | 2 | 0 |  | 0 | 1 | 0 | 0 | 0 | 0 | 3 | 1,2 |  | 0 | 0
17 | 1 |  |  | 49 | КА. п. 16 | Шкаф управления с автоматическим выключателем без теплового расщепителя ШУН/В -5,5-03-R3 | шт. | 8 | 0 | 8 |  |  |  | 380512.41 | 380512.41 | 0 | 0 | 0 | 0 | 0 | 0 | 0 | 0 | 0 |  | 57034454 | 6283.23 | 6283.23 | 0 | 0 | 0 | 0 | 0 | 0 | 0 | 6283.23 | 6283.23 | 0 | 0 | 0 | 0 | 0 | 0 | 0 | 0 | 0 | 1 | 1 |  |  | 1 | 1 | 1 | 7.57 |  |  |  |  | 3 | 3 |  |  |  | 746 | 0 |  | 0 | 130 | 0 | 1 | 1 | 1 | 1 | 1 | 1 |  | 97 | 51 |  |  |  | 1566 | 0 | 0 | [5 empty] | 0 | Поправка: Гл.12.Прил.8.п.8. 3_12.00.01.11.001 Наименование: При наличии напряженных и стесненных условий производства работ (стесненность, сложность складирования и транспортной логистики и т.п.) для объектов, расположенных в пределах круговой магистральной системы улиц "Садовое кольцо" города Москвы | 0 | 380512.41 | 47564.05 | 0 | 0 | 0 | 0 | 0 | 0 | 0 | 0 | 0 | [13 empty] | 0 | 0 | 1 | 1 |  |  |  | 1010 | шт. | шт. | 1 | [6 empty] | 57043064 | 130 | Сметная стоимость оборудования | 0 |  | 3 | 746 | ТСН-2001.13. Сметная стоимость оборудования | ТСН-2001.13 |  | Поправка: Гл.12.Прил.8.п.8. 3_12.00.01.11.001 |  | 2097152 | 6283.23 | 6283.23 | 0 | 0 | 0 | 0 | 0 | 0 | 5 |  |  | 1 | 18 |  | 55670 | [10 empty] | 0 | 380512.41 | 0 |  |  |  |  | 97 | 51 |  | [55 670 / 1,22 / 7,57] + 3% Трансп + 1,2% Заг.скл |  |  | 1 |  | -46798807 | 2 | 3 | 5 | 0 | 0 | 0 | 380512.41 | 0 | 0 | 0 |  | 1 | 1 | 0 |  | 0 | 1 | 0 | 0 | 0 | 0 | 3 | 1,2 |  | 0 | 0
17 | 1 |  |  | 50 | КА. п. 17 | Шкаф управления с преобразователем частоты ШУН/В -11-00-ПЧ-R3 | шт. | 3 | 0 | 3 |  |  |  | 48053.76 | 48053.76 | 0 | 0 | 0 | 0 | 0 | 0 | 0 | 0 | 0 |  | 57034452 | 16017.92 | 16017.92 | 0 | 0 | 0 | 0 | 0 | 0 | 0 | 16017.92 | 16017.92 | 0 | 0 | 0 | 0 | 0 | 0 | 0 | 0 | 0 | 1 | 1 |  |  | 1 | 1 | 1 | 1 |  |  |  |  | 3 | 3 |  |  |  | 746 | 0 |  | 0 | 130 | 0 | 1 | 1 | 1 | 1 | 1 | 1 |  | 97 | 51 |  |  |  | 1566 | 0 | 0 | [5 empty] | 0 | Поправка: Гл.12.Прил.8.п.8. 3_12.00.01.11.001 Наименование: При наличии напряженных и стесненных условий производства работ (стесненность, сложность складирования и транспортной логистики и т.п.) для объектов, расположенных в пределах круговой магистральной системы улиц "Садовое кольцо" города Москвы | 0 | 48053.76 | 16017.92 | 0 | 0 | 0 | 0 | 0 | 0 | 0 | 0 | 0 | [13 empty] | 0 | 0 | 1 | 1 |  |  |  | 1010 | шт. | шт. | 1 | [6 empty] | 57043064 | 130 | Сметная стоимость оборудования | 0 |  | 3 | 746 | ТСН-2001.13. Сметная стоимость оборудования | ТСН-2001.13 |  | Поправка: Гл.12.Прил.8.п.8. 3_12.00.01.11.001 |  | 2097152 | 0 | 16017.92 | 0 | 0 | 0 | 0 | 0 | 0 | [17 empty] | 0 | 48053.76 | 0 |  |  |  |  | 97 | 51 |  | [141 920,1 / 1,22 / 7,57] + 3% Трансп + 1,2% Заг.скл |  |  | 1 |  | 2081309861 | 2 | 4 | -2 | 0 | 0 | 0 | 48053.76 | 0 | 0 | 0 |  | 0 | 2 | 0 |  | 0 | 1 | 0 | 0 | 0 | 0 | 3 | 1,2 |  | 0 | 0
17 | 1 |  |  | 50 | КА. п. 17 | Шкаф управления с преобразователем частоты ШУН/В -11-00-ПЧ-R3 | шт. | 3 | 0 | 3 |  |  |  | 363766.96 | 363766.96 | 0 | 0 | 0 | 0 | 0 | 0 | 0 | 0 | 0 |  | 57034454 | 16017.92 | 16017.92 | 0 | 0 | 0 | 0 | 0 | 0 | 0 | 16017.92 | 16017.92 | 0 | 0 | 0 | 0 | 0 | 0 | 0 | 0 | 0 | 1 | 1 |  |  | 1 | 1 | 1 | 7.57 |  |  |  |  | 3 | 3 |  |  |  | 746 | 0 |  | 0 | 130 | 0 | 1 | 1 | 1 | 1 | 1 | 1 |  | 97 | 51 |  |  |  | 1566 | 0 | 0 | [5 empty] | 0 | Поправка: Гл.12.Прил.8.п.8. 3_12.00.01.11.001 Наименование: При наличии напряженных и стесненных условий производства работ (стесненность, сложность складирования и транспортной логистики и т.п.) для объектов, расположенных в пределах круговой магистральной системы улиц "Садовое кольцо" города Москвы | 0 | 363766.96 | 121255.65 | 0 | 0 | 0 | 0 | 0 | 0 | 0 | 0 | 0 | [13 empty] | 0 | 0 | 1 | 1 |  |  |  | 1010 | шт. | шт. | 1 | [6 empty] | 57043064 | 130 | Сметная стоимость оборудования | 0 |  | 3 | 746 | ТСН-2001.13. Сметная стоимость оборудования | ТСН-2001.13 |  | Поправка: Гл.12.Прил.8.п.8. 3_12.00.01.11.001 |  | 2097152 | 16017.92 | 16017.92 | 0 | 0 | 0 | 0 | 0 | 0 | 5 |  |  | 1 | 18 |  | 141920.1 | [10 empty] | 0 | 363766.96 | 0 |  |  |  |  | 97 | 51 |  | [141 920,1 / 1,22 / 7,57] + 3% Трансп + 1,2% Заг.скл |  |  | 1 |  | 2081309861 | 2 | 3 | 5 | 0 | 0 | 0 | 363766.96 | 0 | 0 | 0 |  | 1 | 1 | 0 |  | 0 | 1 | 0 | 0 | 0 | 0 | 3 | 1,2 |  | 0 | 0
17 | 1 |  |  | 51 | КА. п. 18 | Шкаф управления с преобразователем частоты ШУН/В -22-00-ПЧ-R3 | шт. | 2 | 0 | 2 |  |  |  | 59718.36 | 59718.36 | 0 | 0 | 0 | 0 | 0 | 0 | 0 | 0 | 0 |  | 57034452 | 29859.18 | 29859.18 | 0 | 0 | 0 | 0 | 0 | 0 | 0 | 29859.18 | 29859.18 | 0 | 0 | 0 | 0 | 0 | 0 | 0 | 0 | 0 | 1 | 1 |  |  | 1 | 1 | 1 | 1 |  |  |  |  | 3 | 3 |  |  |  | 746 | 0 |  | 0 | 130 | 0 | 1 | 1 | 1 | 1 | 1 | 1 |  | 97 | 51 |  |  |  | 1566 | 0 | 0 | [5 empty] | 0 | Поправка: Гл.12.Прил.8.п.8. 3_12.00.01.11.001 Наименование: При наличии напряженных и стесненных условий производства работ (стесненность, сложность складирования и транспортной логистики и т.п.) для объектов, расположенных в пределах круговой магистральной системы улиц "Садовое кольцо" города Москвы | 0 | 59718.36 | 29859.18 | 0 | 0 | 0 | 0 | 0 | 0 | 0 | 0 | 0 | [13 empty] | 0 | 0 | 1 | 1 |  |  |  | 1010 | шт. | шт. | 1 | [6 empty] | 57043064 | 130 | Сметная стоимость оборудования | 0 |  | 3 | 746 | ТСН-2001.13. Сметная стоимость оборудования | ТСН-2001.13 |  | Поправка: Гл.12.Прил.8.п.8. 3_12.00.01.11.001 |  | 2097152 | 0 | 29859.18 | 0 | 0 | 0 | 0 | 0 | 0 | [17 empty] | 0 | 59718.36 | 0 |  |  |  |  | 97 | 51 |  | [264 555 / 1,22 / 7,57] + 3% Трансп + 1,2% Заг.скл |  |  | 1 |  | -16569072 | 2 | 4 | -2 | 0 | 0 | 0 | 59718.36 | 0 | 0 | 0 |  | 0 | 2 | 0 |  | 0 | 1 | 0 | 0 | 0 | 0 | 3 | 1,2 |  | 0 | 0
17 | 1 |  |  | 51 | КА. п. 18 | Шкаф управления с преобразователем частоты ШУН/В -22-00-ПЧ-R3 | шт. | 2 | 0 | 2 |  |  |  | 452067.99 | 452067.99 | 0 | 0 | 0 | 0 | 0 | 0 | 0 | 0 | 0 |  | 57034454 | 29859.18 | 29859.18 | 0 | 0 | 0 | 0 | 0 | 0 | 0 | 29859.18 | 29859.18 | 0 | 0 | 0 | 0 | 0 | 0 | 0 | 0 | 0 | 1 | 1 |  |  | 1 | 1 | 1 | 7.57 |  |  |  |  | 3 | 3 |  |  |  | 746 | 0 |  | 0 | 130 | 0 | 1 | 1 | 1 | 1 | 1 | 1 |  | 97 | 51 |  |  |  | 1566 | 0 | 0 | [5 empty] | 0 | Поправка: Гл.12.Прил.8.п.8. 3_12.00.01.11.001 Наименование: При наличии напряженных и стесненных условий производства работ (стесненность, сложность складирования и транспортной логистики и т.п.) для объектов, расположенных в пределах круговой магистральной системы улиц "Садовое кольцо" города Москвы | 0 | 452067.99 | 226033.99 | 0 | 0 | 0 | 0 | 0 | 0 | 0 | 0 | 0 | [13 empty] | 0 | 0 | 1 | 1 |  |  |  | 1010 | шт. | шт. | 1 | [6 empty] | 57043064 | 130 | Сметная стоимость оборудования | 0 |  | 3 | 746 | ТСН-2001.13. Сметная стоимость оборудования | ТСН-2001.13 |  | Поправка: Гл.12.Прил.8.п.8. 3_12.00.01.11.001 |  | 2097152 | 29859.18 | 29859.18 | 0 | 0 | 0 | 0 | 0 | 0 | 5 |  |  | 1 | 18 |  | 264555 | [10 empty] | 0 | 452067.99 | 0 |  |  |  |  | 97 | 51 |  | [264 555 / 1,22 / 7,57] + 3% Трансп + 1,2% Заг.скл |  |  | 1 |  | -16569072 | 2 | 3 | 5 | 0 | 0 | 0 | 452067.99 | 0 | 0 | 0 |  | 1 | 1 | 0 |  | 0 | 1 | 0 | 0 | 0 | 0 | 3 | 1,2 |  | 0 | 0
17 | 1 |  |  | 52 | КА. п. 19 | Шкаф управления задвижкой ШУЗ -1,5-00-R3 | шт. | 1 | 0 | 1 |  |  |  | 4175.93 | 4175.93 | 0 | 0 | 0 | 0 | 0 | 0 | 0 | 0 | 0 |  | 57034452 | 4175.93 | 4175.93 | 0 | 0 | 0 | 0 | 0 | 0 | 0 | 4175.93 | 4175.93 | 0 | 0 | 0 | 0 | 0 | 0 | 0 | 0 | 0 | 1 | 1 |  |  | 1 | 1 | 1 | 1 |  |  |  |  | 3 | 3 |  |  |  | 746 | 0 |  | 0 | 130 | 0 | 1 | 1 | 1 | 1 | 1 | 1 |  | 97 | 51 |  |  |  | 1566 | 0 | 0 | [5 empty] | 0 | Поправка: Гл.12.Прил.8.п.8. 3_12.00.01.11.001 Наименование: При наличии напряженных и стесненных условий производства работ (стесненность, сложность складирования и транспортной логистики и т.п.) для объектов, расположенных в пределах круговой магистральной системы улиц "Садовое кольцо" города Москвы | 0 | 4175.93 | 4175.93 | 0 | 0 | 0 | 0 | 0 | 0 | 0 | 0 | 0 | [13 empty] | 0 | 0 | 1 | 1 |  |  |  | 1010 | шт. | шт. | 1 | [6 empty] | 57043064 | 130 | Сметная стоимость оборудования | 0 |  | 3 | 746 | ТСН-2001.13. Сметная стоимость оборудования | ТСН-2001.13 |  | Поправка: Гл.12.Прил.8.п.8. 3_12.00.01.11.001 |  | 2097152 | 0 | 4175.93 | 0 | 0 | 0 | 0 | 0 | 0 | [17 empty] | 0 | 4175.93 | 0 |  |  |  |  | 97 | 51 |  | [36 999 / 1,22 / 7,57] + 3% Трансп + 1,2% Заг.скл |  |  | 1 |  | -884168843 | 2 | 4 | -2 | 0 | 0 | 0 | 4175.93 | 0 | 0 | 0 |  | 0 | 2 | 0 |  | 0 | 1 | 0 | 0 | 0 | 0 | 3 | 1,2 |  | 0 | 0
17 | 1 |  |  | 52 | КА. п. 19 | Шкаф управления задвижкой ШУЗ -1,5-00-R3 | шт. | 1 | 0 | 1 |  |  |  | 31611.79 | 31611.79 | 0 | 0 | 0 | 0 | 0 | 0 | 0 | 0 | 0 |  | 57034454 | 4175.93 | 4175.93 | 0 | 0 | 0 | 0 | 0 | 0 | 0 | 4175.93 | 4175.93 | 0 | 0 | 0 | 0 | 0 | 0 | 0 | 0 | 0 | 1 | 1 |  |  | 1 | 1 | 1 | 7.57 |  |  |  |  | 3 | 3 |  |  |  | 746 | 0 |  | 0 | 130 | 0 | 1 | 1 | 1 | 1 | 1 | 1 |  | 97 | 51 |  |  |  | 1566 | 0 | 0 | [5 empty] | 0 | Поправка: Гл.12.Прил.8.п.8. 3_12.00.01.11.001 Наименование: При наличии напряженных и стесненных условий производства работ (стесненность, сложность складирования и транспортной логистики и т.п.) для объектов, расположенных в пределах круговой магистральной системы улиц "Садовое кольцо" города Москвы | 0 | 31611.79 | 31611.79 | 0 | 0 | 0 | 0 | 0 | 0 | 0 | 0 | 0 | [13 empty] | 0 | 0 | 1 | 1 |  |  |  | 1010 | шт. | шт. | 1 | [6 empty] | 57043064 | 130 | Сметная стоимость оборудования | 0 |  | 3 | 746 | ТСН-2001.13. Сметная стоимость оборудования | ТСН-2001.13 |  | Поправка: Гл.12.Прил.8.п.8. 3_12.00.01.11.001 |  | 2097152 | 4175.93 | 4175.93 | 0 | 0 | 0 | 0 | 0 | 0 | 5 |  |  | 1 | 18 |  | 36999 | [10 empty] | 0 | 31611.79 | 0 |  |  |  |  | 97 | 51 |  | [36 999 / 1,22 / 7,57] + 3% Трансп + 1,2% Заг.скл |  |  | 1 |  | -884168843 | 2 | 3 | 5 | 0 | 0 | 0 | 31611.79 | 0 | 0 | 0 |  | 1 | 1 | 0 |  | 0 | 1 | 0 | 0 | 0 | 0 | 3 | 1,2 |  | 0 | 0
17 | 1 | 262 | 275 |  | 4.8-66-1 | Монтаж шкафа управления или регулирования | 1 ШКАФ | 15 | 0 | 15 |  |  |  | 4579.55 | 249.3 | 1143.2 | 173.57 | 3187.05 | 0 | 252.5364 | 0 | 0 | 3259.8 | 1713.92 |  | -1 | 292.344 | 16.62 | 72.792 | 11.052 | 202.932 | 0 | 16.08 | 0 | 0 | 246.39 | 16.62 | 60.66 | 9.21 | 169.11 | 0 | 13.4 | 0 | 0 | 97 | 51 | 1.047 | 1 |  |  | 1 | 1 | 1 | 1 |  |  |  |  | 0 | 2 | ТСН-2001.4 Доп. 70, Сб. 8, т. 66, поз. 1 |  |  | 67 | 0 | 4.8-66-1 | 1 | 40 | 0 | 1 | 1 | 1 | 1 | 1 | 1 |  | 97 | 51 |  |  |  | 1566 | 0 | 0 | [5 empty] | 0 | Поправка: Гл.12.Прил.8.п.8. 3_12.00.01.11.001 Наименование: При наличии напряженных и стесненных условий производства работ (стесненность, сложность складирования и транспортной логистики и т.п.) для объектов, расположенных в пределах круговой магистральной системы улиц "Садовое кольцо" города Москвы | 0 | 4579.55 | 16.62 | 76.21 | 11.57 | 212.47 | 0 | 16.8358 | 0 | 0 | 3102.66 | 1631.3 |  | 127 |  | *1 | *1,2 | *1,2 | *1,2 |  | *1,2 | *1,2 |  |  |  | 0 | 0 | 1 | 1 |  |  |  | 1013 | 1 ШКАФ | 1 ШКАФ | 1 | [6 empty] | 57042957 | 40 | Монтаж оборудования | 0 |  | 2 | 67 | ТСН-2001.4-8. Электротехнические установки | ТСН-2001.4-8-1 |  | Поправка: Гл.12.Прил.8.п.8. 3_12.00.01.11.001 |  | 132096 | 246.39 | 16.62 | 60.66 | 9.21 | 169.11 | 13.4 | 0 | 0 | [17 empty] | 0 | 0 | 0 |  |  |  |  | 97 | 51 |  |  |  |  | 1 |  | -276327337 | 2 | 1 | 2 | 0 | 0 | 0 | 9553.27 | 0 | 9553.27 | 0 |  | 0 | 3 | 0 |  | 0 | 1 | 0 | 0 | 0 | 0 |  |  |  | 0 | 0
17 | 1 | 274 | 286 |  | 4.8-66-1 | Монтаж шкафа управления или регулирования | 1 ШКАФ | 15 | 0 | 15 |  |  |  | 201143.96 | 2039.27 | 19514.42 | 9780.67 | 179590.27 | 0 | 252.5364 | 0 | 0 | 183689.81 | 96579.18 |  | -1 | 292.344 | 16.62 | 72.792 | 11.052 | 202.932 | 0 | 16.08 | 0 | 0 | 246.39 | 16.62 | 60.66 | 9.21 | 169.11 | 0 | 13.4 | 0 | 0 | 97 | 51 | 1.047 | 1 |  |  | 1 | 56.35 | 17.07 | 8.18 |  |  |  |  | 0 | 2 | ТСН-2001.4 Доп. 70, Сб. 8, т. 66, поз. 1 |  |  | 67 | 0 | 4.8-66-1 | 1 | 40 | 0 | 56.35 | 1 | 1 | 1 | 1 | 1 |  | 97 | 51 |  |  |  | 1566 | 0 | 0 | [5 empty] | 0 | Поправка: Гл.12.Прил.8.п.8. 3_12.00.01.11.001 Наименование: При наличии напряженных и стесненных условий производства работ (стесненность, сложность складирования и транспортной логистики и т.п.) для объектов, расположенных в пределах круговой магистральной системы улиц "Садовое кольцо" города Москвы | 0 | 201143.96 | 135.95 | 1300.9 | 651.97 | 11972.68 | 0 | 16.8358 | 0 | 0 | 174834.97 | 91923.54 |  | 128 |  | *1 | *1,2 | *1,2 | *1,2 |  | *1,2 | *1,2 |  |  |  | 0 | 0 | 1 | 1 |  |  |  | 1013 | 1 ШКАФ | 1 ШКАФ | 1 | [6 empty] | 57042957 | 40 | Монтаж оборудования | 0 |  | 2 | 67 | ТСН-2001.4-8. Электротехнические установки | ТСН-2001.4-8-1 |  | Поправка: Гл.12.Прил.8.п.8. 3_12.00.01.11.001 |  | 132096 | 246.39 | 16.62 | 60.66 | 9.21 | 169.11 | 13.4 | 0 | 0 | [17 empty] | 0 | 0 | 0 |  |  |  |  | 97 | 51 |  |  |  |  | 1 |  | -276327337 | 2 | 1 | 2 | 0 | 0 | 0 | 481412.95 | 0 | 481412.95 | 0 |  | 0 | 3 | 0 |  | 0 | 1 | 0 | 0 | 0 | 0 |  |  |  | 0 | 0
18 | 1 | 258 |  |  | КА. п. 15 | Шкаф управления с автоматическим выключателем без теплового расщепителя ШУН/В -1,5-03-R3 | шт. | 1 | 0.066667 | 0.066667 |  |  |  | 5689.57 | 5689.57 | 0 | 0 | 0 | 0 | 0 | 0 | 0 | 0 | 0 |  | -1 | 5689.57 | 5689.57 | 0 | 0 | 0 | 0 | 0 | 0 | 0 | 5689.57 | 5689.57 | 0 | 0 | 0 | 0 | 0 | 0 | 0 | 0 | 0 | 1 | 1 |  |  | 1 | 1 | 1 | 1 |  |  |  |  | 3 | 3 |  |  |  | 746 | 0 |  | 0 | 130 | 0 | 1 | 1 | 1 | 1 | 1 | 1 |  | 97 | 51 |  |  |  | 1566 | 0 | 0 | [5 empty] | 0 | Поправка: Гл.12.Прил.8.п.8. 3_12.00.01.11.001 Наименование: При наличии напряженных и стесненных условий производства работ (стесненность, сложность складирования и транспортной логистики и т.п.) для объектов, расположенных в пределах круговой магистральной системы улиц "Садовое кольцо" города Москвы | 0 | 5689.57 | 5689.57 | 0 | 0 | 0 | 0 | 0 | 0 | 0 | 0 | 0 | [13 empty] | 0 | 0 | 1 | 1 |  |  |  | 1010 | шт. | шт. | 1 | [6 empty] | 57043064 | 130 | Сметная стоимость оборудования | 0 |  | 3 | 746 | ТСН-2001.13. Сметная стоимость оборудования | ТСН-2001.13 |  | Поправка: Гл.12.Прил.8.п.8. 3_12.00.01.11.001 |  | 2098176 | 0 | 5689.57 | 0 | 0 | 0 | 0 | 0 | [18 empty] | 0 | 5689.57 | 0 |  |  |  |  | 97 | 51 |  | [50 410 / 1,22 / 7,57] + 3% Трансп + 1,2% Заг.скл |  |  | 1 |  | 1078410878 | 2 | 4 | -2 | 0 | 0 | 0 | 5689.57 | 0 | 0 | 0 |  | 0 | 2 | 0 |  | 0 | 1 | 0 | 0 | 0 | 0 | 3 | 1,2 | *1 | 0 | 0
18 | 1 | 270 |  |  | КА. п. 15 | Шкаф управления с автоматическим выключателем без теплового расщепителя ШУН/В -1,5-03-R3 | шт. | 1 | 0.066667 | 0.066667 |  |  |  | 43070.04 | 43070.04 | 0 | 0 | 0 | 0 | 0 | 0 | 0 | 0 | 0 |  | -1 | 5689.57 | 5689.57 | 0 | 0 | 0 | 0 | 0 | 0 | 0 | 5689.57 | 5689.57 | 0 | 0 | 0 | 0 | 0 | 0 | 0 | 0 | 0 | 1 | 1 |  |  | 1 | 1 | 1 | 7.57 |  |  |  |  | 3 | 3 |  |  |  | 746 | 0 |  | 0 | 130 | 0 | 1 | 1 | 1 | 1 | 1 | 1 |  | 97 | 51 |  |  |  | 1566 | 0 | 0 | [5 empty] | 0 | Поправка: Гл.12.Прил.8.п.8. 3_12.00.01.11.001 Наименование: При наличии напряженных и стесненных условий производства работ (стесненность, сложность складирования и транспортной логистики и т.п.) для объектов, расположенных в пределах круговой магистральной системы улиц "Садовое кольцо" города Москвы | 0 | 43070.04 | 43070.04 | 0 | 0 | 0 | 0 | 0 | 0 | 0 | 0 | 0 | [13 empty] | 0 | 0 | 1 | 1 |  |  |  | 1010 | шт. | шт. | 1 | [6 empty] | 57043064 | 130 | Сметная стоимость оборудования | 0 |  | 3 | 746 | ТСН-2001.13. Сметная стоимость оборудования | ТСН-2001.13 |  | Поправка: Гл.12.Прил.8.п.8. 3_12.00.01.11.001 |  | 2098176 | 5689.57 | 5689.57 | 0 | 0 | 0 | 0 | 0 |  | 5 |  |  | 1 | 18 |  | 50410 | [10 empty] | 0 | 43070.04 | 0 |  |  |  |  | 97 | 51 |  | [50 410 / 1,22 / 7,57] + 3% Трансп + 1,2% Заг.скл |  |  | 1 |  | 1078410878 | 2 | 3 | 5 | 0 | 0 | 0 | 43070.04 | 0 | 0 | 0 |  | 1 | 1 | 0 |  | 0 | 1 | 0 | 0 | 0 | 0 | 3 | 1,2 | *1 | 0 | 0
18 | 1 | 259 |  |  | КА. п. 16 | Шкаф управления с автоматическим выключателем без теплового расщепителя ШУН/В -5,5-03-R3 | шт. | 8 | 0.53333 | 0.53333 |  |  |  | 50265.84 | 50265.84 | 0 | 0 | 0 | 0 | 0 | 0 | 0 | 0 | 0 |  | -1 | 6283.23 | 6283.23 | 0 | 0 | 0 | 0 | 0 | 0 | 0 | 6283.23 | 6283.23 | 0 | 0 | 0 | 0 | 0 | 0 | 0 | 0 | 0 | 1 | 1 |  |  | 1 | 1 | 1 | 1 |  |  |  |  | 3 | 3 |  |  |  | 746 | 0 |  | 0 | 130 | 0 | 1 | 1 | 1 | 1 | 1 | 1 |  | 97 | 51 |  |  |  | 1566 | 0 | 0 | [5 empty] | 0 | Поправка: Гл.12.Прил.8.п.8. 3_12.00.01.11.001 Наименование: При наличии напряженных и стесненных условий производства работ (стесненность, сложность складирования и транспортной логистики и т.п.) для объектов, расположенных в пределах круговой магистральной системы улиц "Садовое кольцо" города Москвы | 0 | 50265.84 | 6283.23 | 0 | 0 | 0 | 0 | 0 | 0 | 0 | 0 | 0 | [13 empty] | 0 | 0 | 1 | 1 |  |  |  | 1010 | шт. | шт. | 1 | [6 empty] | 57043064 | 130 | Сметная стоимость оборудования | 0 |  | 3 | 746 | ТСН-2001.13. Сметная стоимость оборудования | ТСН-2001.13 |  | Поправка: Гл.12.Прил.8.п.8. 3_12.00.01.11.001 |  | 2098176 | 0 | 6283.23 | 0 | 0 | 0 | 0 | 0 | [18 empty] | 0 | 50265.84 | 0 |  |  |  |  | 97 | 51 |  | [55 670 / 1,22 / 7,57] + 3% Трансп + 1,2% Заг.скл |  |  | 1 |  | -46798807 | 2 | 4 | -2 | 0 | 0 | 0 | 50265.84 | 0 | 0 | 0 |  | 0 | 2 | 0 |  | 0 | 1 | 0 | 0 | 0 | 0 | 3 | 1,2 | *1 | 0 | 0
18 | 1 | 271 |  |  | КА. п. 16 | Шкаф управления с автоматическим выключателем без теплового расщепителя ШУН/В -5,5-03-R3 | шт. | 8 | 0.53333 | 0.53333 |  |  |  | 380512.41 | 380512.41 | 0 | 0 | 0 | 0 | 0 | 0 | 0 | 0 | 0 |  | -1 | 6283.23 | 6283.23 | 0 | 0 | 0 | 0 | 0 | 0 | 0 | 6283.23 | 6283.23 | 0 | 0 | 0 | 0 | 0 | 0 | 0 | 0 | 0 | 1 | 1 |  |  | 1 | 1 | 1 | 7.57 |  |  |  |  | 3 | 3 |  |  |  | 746 | 0 |  | 0 | 130 | 0 | 1 | 1 | 1 | 1 | 1 | 1 |  | 97 | 51 |  |  |  | 1566 | 0 | 0 | [5 empty] | 0 | Поправка: Гл.12.Прил.8.п.8. 3_12.00.01.11.001 Наименование: При наличии напряженных и стесненных условий производства работ (стесненность, сложность складирования и транспортной логистики и т.п.) для объектов, расположенных в пределах круговой магистральной системы улиц "Садовое кольцо" города Москвы | 0 | 380512.41 | 47564.05 | 0 | 0 | 0 | 0 | 0 | 0 | 0 | 0 | 0 | [13 empty] | 0 | 0 | 1 | 1 |  |  |  | 1010 | шт. | шт. | 1 | [6 empty] | 57043064 | 130 | Сметная стоимость оборудования | 0 |  | 3 | 746 | ТСН-2001.13. Сметная стоимость оборудования | ТСН-2001.13 |  | Поправка: Гл.12.Прил.8.п.8. 3_12.00.01.11.001 |  | 2098176 | 6283.23 | 6283.23 | 0 | 0 | 0 | 0 | 0 |  | 5 |  |  | 1 | 18 |  | 55670 | [10 empty] | 0 | 380512.41 | 0 |  |  |  |  | 97 | 51 |  | [55 670 / 1,22 / 7,57] + 3% Трансп + 1,2% Заг.скл |  |  | 1 |  | -46798807 | 2 | 3 | 5 | 0 | 0 | 0 | 380512.41 | 0 | 0 | 0 |  | 1 | 1 | 0 |  | 0 | 1 | 0 | 0 | 0 | 0 | 3 | 1,2 | *1 | 0 | 0
18 | 1 | 260 |  |  | КА. п. 17 | Шкаф управления с преобразователем частоты ШУН/В -11-00-ПЧ-R3 | шт. | 3 | 0.2 | 0.2 |  |  |  | 48053.76 | 48053.76 | 0 | 0 | 0 | 0 | 0 | 0 | 0 | 0 | 0 |  | -1 | 16017.92 | 16017.92 | 0 | 0 | 0 | 0 | 0 | 0 | 0 | 16017.92 | 16017.92 | 0 | 0 | 0 | 0 | 0 | 0 | 0 | 0 | 0 | 1 | 1 |  |  | 1 | 1 | 1 | 1 |  |  |  |  | 3 | 3 |  |  |  | 746 | 0 |  | 0 | 130 | 0 | 1 | 1 | 1 | 1 | 1 | 1 |  | 97 | 51 |  |  |  | 1566 | 0 | 0 | [5 empty] | 0 | Поправка: Гл.12.Прил.8.п.8. 3_12.00.01.11.001 Наименование: При наличии напряженных и стесненных условий производства работ (стесненность, сложность складирования и транспортной логистики и т.п.) для объектов, расположенных в пределах круговой магистральной системы улиц "Садовое кольцо" города Москвы | 0 | 48053.76 | 16017.92 | 0 | 0 | 0 | 0 | 0 | 0 | 0 | 0 | 0 | [13 empty] | 0 | 0 | 1 | 1 |  |  |  | 1010 | шт. | шт. | 1 | [6 empty] | 57043064 | 130 | Сметная стоимость оборудования | 0 |  | 3 | 746 | ТСН-2001.13. Сметная стоимость оборудования | ТСН-2001.13 |  | Поправка: Гл.12.Прил.8.п.8. 3_12.00.01.11.001 |  | 2098176 | 0 | 16017.92 | 0 | 0 | 0 | 0 | 0 | [18 empty] | 0 | 48053.76 | 0 |  |  |  |  | 97 | 51 |  | [141 920,1 / 1,22 / 7,57] + 3% Трансп + 1,2% Заг.скл |  |  | 1 |  | 2081309861 | 2 | 4 | -2 | 0 | 0 | 0 | 48053.76 | 0 | 0 | 0 |  | 0 | 2 | 0 |  | 0 | 1 | 0 | 0 | 0 | 0 | 3 | 1,2 | *1 | 0 | 0
18 | 1 | 272 |  |  | КА. п. 17 | Шкаф управления с преобразователем частоты ШУН/В -11-00-ПЧ-R3 | шт. | 3 | 0.2 | 0.2 |  |  |  | 363766.96 | 363766.96 | 0 | 0 | 0 | 0 | 0 | 0 | 0 | 0 | 0 |  | -1 | 16017.92 | 16017.92 | 0 | 0 | 0 | 0 | 0 | 0 | 0 | 16017.92 | 16017.92 | 0 | 0 | 0 | 0 | 0 | 0 | 0 | 0 | 0 | 1 | 1 |  |  | 1 | 1 | 1 | 7.57 |  |  |  |  | 3 | 3 |  |  |  | 746 | 0 |  | 0 | 130 | 0 | 1 | 1 | 1 | 1 | 1 | 1 |  | 97 | 51 |  |  |  | 1566 | 0 | 0 | [5 empty] | 0 | Поправка: Гл.12.Прил.8.п.8. 3_12.00.01.11.001 Наименование: При наличии напряженных и стесненных условий производства работ (стесненность, сложность складирования и транспортной логистики и т.п.) для объектов, расположенных в пределах круговой магистральной системы улиц "Садовое кольцо" города Москвы | 0 | 363766.96 | 121255.65 | 0 | 0 | 0 | 0 | 0 | 0 | 0 | 0 | 0 | [13 empty] | 0 | 0 | 1 | 1 |  |  |  | 1010 | шт. | шт. | 1 | [6 empty] | 57043064 | 130 | Сметная стоимость оборудования | 0 |  | 3 | 746 | ТСН-2001.13. Сметная стоимость оборудования | ТСН-2001.13 |  | Поправка: Гл.12.Прил.8.п.8. 3_12.00.01.11.001 |  | 2098176 | 16017.92 | 16017.92 | 0 | 0 | 0 | 0 | 0 |  | 5 |  |  | 1 | 18 |  | 141920.1 | [10 empty] | 0 | 363766.96 | 0 |  |  |  |  | 97 | 51 |  | [141 920,1 / 1,22 / 7,57] + 3% Трансп + 1,2% Заг.скл |  |  | 1 |  | 2081309861 | 2 | 3 | 5 | 0 | 0 | 0 | 363766.96 | 0 | 0 | 0 |  | 1 | 1 | 0 |  | 0 | 1 | 0 | 0 | 0 | 0 | 3 | 1,2 | *1 | 0 | 0
18 | 1 | 261 |  |  | КА. п. 18 | Шкаф управления с преобразователем частоты ШУН/В -22-00-ПЧ-R3 | шт. | 2 | 0.13333 | 0.13333 |  |  |  | 59718.36 | 59718.36 | 0 | 0 | 0 | 0 | 0 | 0 | 0 | 0 | 0 |  | -1 | 29859.18 | 29859.18 | 0 | 0 | 0 | 0 | 0 | 0 | 0 | 29859.18 | 29859.18 | 0 | 0 | 0 | 0 | 0 | 0 | 0 | 0 | 0 | 1 | 1 |  |  | 1 | 1 | 1 | 1 |  |  |  |  | 3 | 3 |  |  |  | 746 | 0 |  | 0 | 130 | 0 | 1 | 1 | 1 | 1 | 1 | 1 |  | 97 | 51 |  |  |  | 1566 | 0 | 0 | [5 empty] | 0 | Поправка: Гл.12.Прил.8.п.8. 3_12.00.01.11.001 Наименование: При наличии напряженных и стесненных условий производства работ (стесненность, сложность складирования и транспортной логистики и т.п.) для объектов, расположенных в пределах круговой магистральной системы улиц "Садовое кольцо" города Москвы | 0 | 59718.36 | 29859.18 | 0 | 0 | 0 | 0 | 0 | 0 | 0 | 0 | 0 | [13 empty] | 0 | 0 | 1 | 1 |  |  |  | 1010 | шт. | шт. | 1 | [6 empty] | 57043064 | 130 | Сметная стоимость оборудования | 0 |  | 3 | 746 | ТСН-2001.13. Сметная стоимость оборудования | ТСН-2001.13 |  | Поправка: Гл.12.Прил.8.п.8. 3_12.00.01.11.001 |  | 2098176 | 0 | 29859.18 | 0 | 0 | 0 | 0 | 0 | [18 empty] | 0 | 59718.36 | 0 |  |  |  |  | 97 | 51 |  | [264 555 / 1,22 / 7,57] + 3% Трансп + 1,2% Заг.скл |  |  | 1 |  | -16569072 | 2 | 4 | -2 | 0 | 0 | 0 | 59718.36 | 0 | 0 | 0 |  | 0 | 2 | 0 |  | 0 | 1 | 0 | 0 | 0 | 0 | 3 | 1,2 | *1 | 0 | 0
18 | 1 | 273 |  |  | КА. п. 18 | Шкаф управления с преобразователем частоты ШУН/В -22-00-ПЧ-R3 | шт. | 2 | 0.13333 | 0.13333 |  |  |  | 452067.99 | 452067.99 | 0 | 0 | 0 | 0 | 0 | 0 | 0 | 0 | 0 |  | -1 | 29859.18 | 29859.18 | 0 | 0 | 0 | 0 | 0 | 0 | 0 | 29859.18 | 29859.18 | 0 | 0 | 0 | 0 | 0 | 0 | 0 | 0 | 0 | 1 | 1 |  |  | 1 | 1 | 1 | 7.57 |  |  |  |  | 3 | 3 |  |  |  | 746 | 0 |  | 0 | 130 | 0 | 1 | 1 | 1 | 1 | 1 | 1 |  | 97 | 51 |  |  |  | 1566 | 0 | 0 | [5 empty] | 0 | Поправка: Гл.12.Прил.8.п.8. 3_12.00.01.11.001 Наименование: При наличии напряженных и стесненных условий производства работ (стесненность, сложность складирования и транспортной логистики и т.п.) для объектов, расположенных в пределах круговой магистральной системы улиц "Садовое кольцо" города Москвы | 0 | 452067.99 | 226033.99 | 0 | 0 | 0 | 0 | 0 | 0 | 0 | 0 | 0 | [13 empty] | 0 | 0 | 1 | 1 |  |  |  | 1010 | шт. | шт. | 1 | [6 empty] | 57043064 | 130 | Сметная стоимость оборудования | 0 |  | 3 | 746 | ТСН-2001.13. Сметная стоимость оборудования | ТСН-2001.13 |  | Поправка: Гл.12.Прил.8.п.8. 3_12.00.01.11.001 |  | 2098176 | 29859.18 | 29859.18 | 0 | 0 | 0 | 0 | 0 |  | 5 |  |  | 1 | 18 |  | 264555 | [10 empty] | 0 | 452067.99 | 0 |  |  |  |  | 97 | 51 |  | [264 555 / 1,22 / 7,57] + 3% Трансп + 1,2% Заг.скл |  |  | 1 |  | -16569072 | 2 | 3 | 5 | 0 | 0 | 0 | 452067.99 | 0 | 0 | 0 |  | 1 | 1 | 0 |  | 0 | 1 | 0 | 0 | 0 | 0 | 3 | 1,2 | *1 | 0 | 0
18 | 1 | 262 |  |  | КА. п. 19 | Шкаф управления задвижкой ШУЗ -1,5-00-R3 | шт. | 1 | 0.066667 | 0.066667 |  |  |  | 4175.93 | 4175.93 | 0 | 0 | 0 | 0 | 0 | 0 | 0 | 0 | 0 |  | -1 | 4175.93 | 4175.93 | 0 | 0 | 0 | 0 | 0 | 0 | 0 | 4175.93 | 4175.93 | 0 | 0 | 0 | 0 | 0 | 0 | 0 | 0 | 0 | 1 | 1 |  |  | 1 | 1 | 1 | 1 |  |  |  |  | 3 | 3 |  |  |  | 746 | 0 |  | 0 | 130 | 0 | 1 | 1 | 1 | 1 | 1 | 1 |  | 97 | 51 |  |  |  | 1566 | 0 | 0 | [5 empty] | 0 | Поправка: Гл.12.Прил.8.п.8. 3_12.00.01.11.001 Наименование: При наличии напряженных и стесненных условий производства работ (стесненность, сложность складирования и транспортной логистики и т.п.) для объектов, расположенных в пределах круговой магистральной системы улиц "Садовое кольцо" города Москвы | 0 | 4175.93 | 4175.93 | 0 | 0 | 0 | 0 | 0 | 0 | 0 | 0 | 0 | [13 empty] | 0 | 0 | 1 | 1 |  |  |  | 1010 | шт. | шт. | 1 | [6 empty] | 57043064 | 130 | Сметная стоимость оборудования | 0 |  | 3 | 746 | ТСН-2001.13. Сметная стоимость оборудования | ТСН-2001.13 |  | Поправка: Гл.12.Прил.8.п.8. 3_12.00.01.11.001 |  | 2098176 | 0 | 4175.93 | 0 | 0 | 0 | 0 | 0 | [18 empty] | 0 | 4175.93 | 0 |  |  |  |  | 97 | 51 |  | [36 999 / 1,22 / 7,57] + 3% Трансп + 1,2% Заг.скл |  |  | 1 |  | -884168843 | 2 | 4 | -2 | 0 | 0 | 0 | 4175.93 | 0 | 0 | 0 |  | 0 | 2 | 0 |  | 0 | 1 | 0 | 0 | 0 | 0 | 3 | 1,2 | *1 | 0 | 0
18 | 1 | 274 |  |  | КА. п. 19 | Шкаф управления задвижкой ШУЗ -1,5-00-R3 | шт. | 1 | 0.066667 | 0.066667 |  |  |  | 31611.79 | 31611.79 | 0 | 0 | 0 | 0 | 0 | 0 | 0 | 0 | 0 |  | -1 | 4175.93 | 4175.93 | 0 | 0 | 0 | 0 | 0 | 0 | 0 | 4175.93 | 4175.93 | 0 | 0 | 0 | 0 | 0 | 0 | 0 | 0 | 0 | 1 | 1 |  |  | 1 | 1 | 1 | 7.57 |  |  |  |  | 3 | 3 |  |  |  | 746 | 0 |  | 0 | 130 | 0 | 1 | 1 | 1 | 1 | 1 | 1 |  | 97 | 51 |  |  |  | 1566 | 0 | 0 | [5 empty] | 0 | Поправка: Гл.12.Прил.8.п.8. 3_12.00.01.11.001 Наименование: При наличии напряженных и стесненных условий производства работ (стесненность, сложность складирования и транспортной логистики и т.п.) для объектов, расположенных в пределах круговой магистральной системы улиц "Садовое кольцо" города Москвы | 0 | 31611.79 | 31611.79 | 0 | 0 | 0 | 0 | 0 | 0 | 0 | 0 | 0 | [13 empty] | 0 | 0 | 1 | 1 |  |  |  | 1010 | шт. | шт. | 1 | [6 empty] | 57043064 | 130 | Сметная стоимость оборудования | 0 |  | 3 | 746 | ТСН-2001.13. Сметная стоимость оборудования | ТСН-2001.13 |  | Поправка: Гл.12.Прил.8.п.8. 3_12.00.01.11.001 |  | 2098176 | 4175.93 | 4175.93 | 0 | 0 | 0 | 0 | 0 |  | 5 |  |  | 1 | 18 |  | 36999 | [10 empty] | 0 | 31611.79 | 0 |  |  |  |  | 97 | 51 |  | [36 999 / 1,22 / 7,57] + 3% Трансп + 1,2% Заг.скл |  |  | 1 |  | -884168843 | 2 | 3 | 5 | 0 | 0 | 0 | 31611.79 | 0 | 0 | 0 |  | 1 | 1 | 0 |  | 0 | 1 | 0 | 0 | 0 | 0 | 3 | 1,2 | *1 | 0 | 0
17 | 1 | 277 | 287 | 53 | 4.10-80-12 | Аппараты приемные, устройства промежуточные на 5 лучей | 1 ШТ. | 25 | 0 | 25 |  |  |  | 1117.34 | 92.75 | 1.57 | 0.31 | 1023.02 | 0 | 75.384 | 0 | 0 | 921 | 470.73 |  | 57034452 | 42.854 | 3.71 | 0.06 | 0.012 | 39.084 | 0 | 2.88 | 0 | 0 | 36.33 | 3.71 | 0.05 | 0.01 | 32.57 | 0 | 2.4 | 0 | 0 | 90 | 46 | 1.047 | 1 |  |  | 1 | 1 | 1 | 1 |  |  |  |  | 0 | 2 | ТСН-2001.4. Доп. 1-42. Сб. 10, т. 80, поз. 12 |  |  | 68 | 0 | 4.10-80-12 | 1 | 40 | 0 | 1 | 1 | 1 | 1 | 1 | 1 |  | 90 | 46 |  |  |  | 1566 | 0 | 0 | [5 empty] | 0 | Поправка: Гл.12.Прил.8.п.8. 3_12.00.01.11.001 Наименование: При наличии напряженных и стесненных условий производства работ (стесненность, сложность складирования и транспортной логистики и т.п.) для объектов, расположенных в пределах круговой магистральной системы улиц "Садовое кольцо" города Москвы | 0 | 1117.34 | 3.71 | 0.06 | 0.01 | 40.92 | 0 | 3.0154 | 0 | 0 | 920.73 | 470.59 |  | 129 |  | *1 | *1,2 | *1,2 | *1,2 |  | *1,2 | *1,2 |  |  |  | 0 | 0 | 1 | 1 |  |  |  | 1013 | 1 ШТ. | 1 ШТ. | 1 | [6 empty] | 57042958 | 40 | Монтаж оборудования | 0 |  | 2 | 68 | ТСН-2001.4-10. Прокладка и монтаж сетей связи | ТСН-2001.4-10-1 |  | Поправка: Гл.12.Прил.8.п.8. 3_12.00.01.11.001 |  | 131072 | 36.33 | 3.71 | 0.05 | 0.01 | 32.57 | 2.4 | 0 | 0 | [17 empty] | 0 | 0 | 0 |  |  |  |  | 90 | 46 |  |  |  |  | 1 |  | -836136775 | 2 | 1 | 2 | 0 | 0 | 0 | 2509.07 | 0 | 2509.07 | 0 |  | 0 | 3 | 0 |  | 0 | 1 | 0 | 0 | 0 | 0 |  |  |  | 0 | 0
17 | 1 | 280 | 288 | 53 | 4.10-80-12 | Аппараты приемные, устройства промежуточные на 5 лучей | 1 ШТ. | 25 | 0 | 25 |  |  |  | 58591.24 | 912.66 | 31.4 | 17.47 | 57647.18 | 0 | 75.384 | 0 | 0 | 51898.19 | 26525.74 |  | 57034454 | 42.854 | 3.71 | 0.06 | 0.012 | 39.084 | 0 | 2.88 | 0 | 0 | 36.33 | 3.71 | 0.05 | 0.01 | 32.57 | 0 | 2.4 | 0 | 0 | 90 | 46 | 1.047 | 1 |  |  | 1 | 56.35 | 20 | 9.84 |  |  |  |  | 0 | 2 | ТСН-2001.4. Доп. 1-42. Сб. 10, т. 80, поз. 12 |  |  | 68 | 0 | 4.10-80-12 | 1 | 40 | 0 | 56.35 | 1 | 1 | 1 | 1 | 1 |  | 90 | 46 |  |  |  | 1566 | 0 | 0 | [5 empty] | 0 | Поправка: Гл.12.Прил.8.п.8. 3_12.00.01.11.001 Наименование: При наличии напряженных и стесненных условий производства работ (стесненность, сложность складирования и транспортной логистики и т.п.) для объектов, расположенных в пределах круговой магистральной системы улиц "Садовое кольцо" города Москвы | 0 | 58591.24 | 36.51 | 1.2 | 0.56 | 2305.84 | 0 | 3.0154 | 0 | 0 | 51882.97 | 26517.96 |  | 130 |  | *1 | *1,2 | *1,2 | *1,2 |  | *1,2 | *1,2 |  |  |  | 0 | 0 | 1 | 1 |  |  |  | 1013 | 1 ШТ. | 1 ШТ. | 1 | [6 empty] | 57042958 | 40 | Монтаж оборудования | 0 |  | 2 | 68 | ТСН-2001.4-10. Прокладка и монтаж сетей связи | ТСН-2001.4-10-1 |  | Поправка: Гл.12.Прил.8.п.8. 3_12.00.01.11.001 |  | 131072 | 36.33 | 3.71 | 0.05 | 0.01 | 32.57 | 2.4 | 0 | 0 | [17 empty] | 0 | 0 | 0 |  |  |  |  | 90 | 46 |  |  |  |  | 1 |  | -836136775 | 2 | 1 | 2 | 0 | 0 | 0 | 137015.17 | 0 | 137015.17 | 0 |  | 0 | 3 | 0 |  | 0 | 1 | 0 | 0 | 0 | 0 |  |  |  | 0 | 0
18 | 1 | 276 |  | 53,1 | КА. п. 20 | Адресная метка АМ-4-R3 | шт. | 24 | 0.96 | 0.96 |  |  |  | 3431.76 | 3431.76 | 0 | 0 | 0 | 0 | 0 | 0 | 0 | 0 | 0 |  | 57034452 | 142.99 | 142.99 | 0 | 0 | 0 | 0 | 0 | 0 | 0 | 142.99 | 142.99 | 0 | 0 | 0 | 0 | 0 | 0 | 0 | 90 | 46 | 1 | 1 |  |  | 1 | 1 | 1 | 1 |  |  |  |  | 3 | 2 |  |  |  | 68 | 0 |  | 0 | 40 | 0 | 1 | 1 | 1 | 1 | 1 | 1 |  | 90 | 46 |  |  |  | 1566 | 0 | 0 | [5 empty] | 0 | Поправка: Гл.12.Прил.8.п.8. 3_12.00.01.11.001 Наименование: При наличии напряженных и стесненных условий производства работ (стесненность, сложность складирования и транспортной логистики и т.п.) для объектов, расположенных в пределах круговой магистральной системы улиц "Садовое кольцо" города Москвы | 0 | 3431.76 | 142.99 | 0 | 0 | 0 | 0 | 0 | 0 | 0 | 0 | 0 | [13 empty] | 0 | 0 | 1 | 1 |  |  |  | 1010 | шт. | шт. | 1 | [6 empty] | 57042958 | 40 | Монтаж оборудования | 0 |  | 2 | 68 | ТСН-2001.4-10. Прокладка и монтаж сетей связи | ТСН-2001.4-10-1 |  | Поправка: Гл.12.Прил.8.п.8. 3_12.00.01.11.001 |  | 2097152 | 0 | 142.99 | 0 | 0 | 0 | 0 | 0 | [18 empty] | 0 | 0 | 0 |  |  |  |  | 90 | 46 |  | [1 683 / 1,22 / 9,84] + 2% Заг.скл |  |  | 1 |  | 1099107314 | 2 | 4 | -2 | 0 | 0 | 0 | 3431.76 | 0 | 3431.76 | 0 |  | 0 | 2 | 0 |  | 0 | 1 | 0 | 0 | 0 | 0 | 0 | 2 | *1 | 0 | 0
18 | 1 | 279 |  | 53,1 | КА. п. 20 | Адресная метка АМ-4-R3 | шт. | 24 | 0.96 | 0.96 |  |  |  | 33768.52 | 33768.52 | 0 | 0 | 0 | 0 | 0 | 0 | 0 | 0 | 0 |  | 57034454 | 142.99 | 142.99 | 0 | 0 | 0 | 0 | 0 | 0 | 0 | 142.99 | 142.99 | 0 | 0 | 0 | 0 | 0 | 0 | 0 | 90 | 46 | 1 | 1 |  |  | 1 | 1 | 1 | 9.84 |  |  |  |  | 3 | 2 |  |  |  | 68 | 0 |  | 0 | 40 | 0 | 1 | 1 | 1 | 1 | 1 | 1 |  | 90 | 46 |  |  |  | 1566 | 0 | 0 | [5 empty] | 0 | Поправка: Гл.12.Прил.8.п.8. 3_12.00.01.11.001 Наименование: При наличии напряженных и стесненных условий производства работ (стесненность, сложность складирования и транспортной логистики и т.п.) для объектов, расположенных в пределах круговой магистральной системы улиц "Садовое кольцо" города Москвы | 0 | 33768.52 | 1407.02 | 0 | 0 | 0 | 0 | 0 | 0 | 0 | 0 | 0 | [13 empty] | 0 | 0 | 1 | 1 |  |  |  | 1010 | шт. | шт. | 1 | [6 empty] | 57042958 | 40 | Монтаж оборудования | 0 |  | 2 | 68 | ТСН-2001.4-10. Прокладка и монтаж сетей связи | ТСН-2001.4-10-1 |  | Поправка: Гл.12.Прил.8.п.8. 3_12.00.01.11.001 |  | 2097152 | 142.99 | 142.99 | 0 | 0 | 0 | 0 | 0 |  | 5 |  |  | 1 | 18 |  | 1683 | [10 empty] | 0 | 0 | 0 |  |  |  |  | 90 | 46 |  | [1 683 / 1,22 / 9,84] + 2% Заг.скл |  |  | 1 |  | 1099107314 | 2 | 3 | 5 | 0 | 0 | 0 | 33768.52 | 0 | 33768.52 | 0 |  | 1 | 1 | 0 |  | 0 | 1 | 0 | 0 | 0 | 0 | 0 | 2 | *1 | 0 | 0
18 | 1 | 277 |  | 53,2 | КА. п. 21 | Адресная метка АМ-1-R3 | шт. | 1 | 0.04 | 0.04 |  |  |  | 80.04 | 80.04 | 0 | 0 | 0 | 0 | 0 | 0 | 0 | 0 | 0 |  | 57034452 | 80.04 | 80.04 | 0 | 0 | 0 | 0 | 0 | 0 | 0 | 80.04 | 80.04 | 0 | 0 | 0 | 0 | 0 | 0 | 0 | 90 | 46 | 1 | 1 |  |  | 1 | 1 | 1 | 1 |  |  |  |  | 3 | 2 |  |  |  | 68 | 0 |  | 0 | 40 | 0 | 1 | 1 | 1 | 1 | 1 | 1 |  | 90 | 46 |  |  |  | 1566 | 0 | 0 | [5 empty] | 0 | Поправка: Гл.12.Прил.8.п.8. 3_12.00.01.11.001 Наименование: При наличии напряженных и стесненных условий производства работ (стесненность, сложность складирования и транспортной логистики и т.п.) для объектов, расположенных в пределах круговой магистральной системы улиц "Садовое кольцо" города Москвы | 0 | 80.04 | 80.04 | 0 | 0 | 0 | 0 | 0 | 0 | 0 | 0 | 0 | [13 empty] | 0 | 0 | 1 | 1 |  |  |  | 1010 | шт. | шт. | 1 | [6 empty] | 57042958 | 40 | Монтаж оборудования | 0 |  | 2 | 68 | ТСН-2001.4-10. Прокладка и монтаж сетей связи | ТСН-2001.4-10-1 |  | Поправка: Гл.12.Прил.8.п.8. 3_12.00.01.11.001 |  | 2097152 | 0 | 80.04 | 0 | 0 | 0 | 0 | 0 | [18 empty] | 0 | 0 | 0 |  |  |  |  | 90 | 46 |  | [942 / 1,22 / 9,84] + 2% Заг.скл |  |  | 1 |  | -352152709 | 2 | 4 | -2 | 0 | 0 | 0 | 80.04 | 0 | 80.04 | 0 |  | 0 | 2 | 0 |  | 0 | 1 | 0 | 0 | 0 | 0 | 0 | 2 | *1 | 0 | 0
18 | 1 | 280 |  | 53,2 | КА. п. 21 | Адресная метка АМ-1-R3 | шт. | 1 | 0.04 | 0.04 |  |  |  | 787.59 | 787.59 | 0 | 0 | 0 | 0 | 0 | 0 | 0 | 0 | 0 |  | 57034454 | 80.04 | 80.04 | 0 | 0 | 0 | 0 | 0 | 0 | 0 | 80.04 | 80.04 | 0 | 0 | 0 | 0 | 0 | 0 | 0 | 90 | 46 | 1 | 1 |  |  | 1 | 1 | 1 | 9.84 |  |  |  |  | 3 | 2 |  |  |  | 68 | 0 |  | 0 | 40 | 0 | 1 | 1 | 1 | 1 | 1 | 1 |  | 90 | 46 |  |  |  | 1566 | 0 | 0 | [5 empty] | 0 | Поправка: Гл.12.Прил.8.п.8. 3_12.00.01.11.001 Наименование: При наличии напряженных и стесненных условий производства работ (стесненность, сложность складирования и транспортной логистики и т.п.) для объектов, расположенных в пределах круговой магистральной системы улиц "Садовое кольцо" города Москвы | 0 | 787.59 | 787.59 | 0 | 0 | 0 | 0 | 0 | 0 | 0 | 0 | 0 | [13 empty] | 0 | 0 | 1 | 1 |  |  |  | 1010 | шт. | шт. | 1 | [6 empty] | 57042958 | 40 | Монтаж оборудования | 0 |  | 2 | 68 | ТСН-2001.4-10. Прокладка и монтаж сетей связи | ТСН-2001.4-10-1 |  | Поправка: Гл.12.Прил.8.п.8. 3_12.00.01.11.001 |  | 2097152 | 80.04 | 80.04 | 0 | 0 | 0 | 0 | 0 |  | 5 |  |  | 1 | 18 |  | 942 | [10 empty] | 0 | 0 | 0 |  |  |  |  | 90 | 46 |  | [942 / 1,22 / 9,84] + 2% Заг.скл |  |  | 1 |  | -352152709 | 2 | 3 | 5 | 0 | 0 | 0 | 787.59 | 0 | 787.59 | 0 |  | 1 | 1 | 0 |  | 0 | 1 | 0 | 0 | 0 | 0 | 0 | 2 | *1 | 0 | 0
17 | 1 | 283 | 289 | 54 | 4.10-80-13 | Аппараты приемные, устройства промежуточные на 1 луч | 1 ШТ. | 27 | 0 | 27 |  |  |  | 599.76 | 52.92 | 1.7 | 0.34 | 545.14 | 0 | 40.7074 | 0 | 0 | 490.93 | 250.92 |  | 57034452 | 21.304 | 1.96 | 0.06 | 0.012 | 19.284 | 0 | 1.44 | 0 | 0 | 18.08 | 1.96 | 0.05 | 0.01 | 16.07 | 0 | 1.2 | 0 | 0 | 90 | 46 | 1.047 | 1 |  |  | 1 | 1 | 1 | 1 |  |  |  |  | 0 | 2 | ТСН-2001.4. Доп. 1-42. Сб. 10, т. 80, поз. 13 |  |  | 68 | 0 | 4.10-80-13 | 1 | 40 | 0 | 1 | 1 | 1 | 1 | 1 | 1 |  | 90 | 46 |  |  |  | 1566 | 0 | 0 | [5 empty] | 0 | Поправка: Гл.12.Прил.8.п.8. 3_12.00.01.11.001 Наименование: При наличии напряженных и стесненных условий производства работ (стесненность, сложность складирования и транспортной логистики и т.п.) для объектов, расположенных в пределах круговой магистральной системы улиц "Садовое кольцо" города Москвы | 0 | 599.76 | 1.96 | 0.06 | 0.01 | 20.19 | 0 | 1.5077 | 0 | 0 | 490.64 | 250.77 |  | 131 |  | *1 | *1,2 | *1,2 | *1,2 |  | *1,2 | *1,2 |  |  |  | 0 | 0 | 1 | 1 |  |  |  | 1013 | 1 ШТ. | 1 ШТ. | 1 | [6 empty] | 57042958 | 40 | Монтаж оборудования | 0 |  | 2 | 68 | ТСН-2001.4-10. Прокладка и монтаж сетей связи | ТСН-2001.4-10-1 |  | Поправка: Гл.12.Прил.8.п.8. 3_12.00.01.11.001 |  | 131072 | 18.08 | 1.96 | 0.05 | 0.01 | 16.07 | 1.2 | 0 | 0 | [17 empty] | 0 | 0 | 0 |  |  |  |  | 90 | 46 |  |  |  |  | 1 |  | -1354403463 | 2 | 1 | 2 | 0 | 0 | 0 | 1341.61 | 0 | 1341.61 | 0 |  | 0 | 3 | 0 |  | 0 | 1 | 0 | 0 | 0 | 0 |  |  |  | 0 | 0
17 | 1 | 286 | 290 | 54 | 4.10-80-13 | Аппараты приемные, устройства промежуточные на 1 луч | 1 ШТ. | 27 | 0 | 27 |  |  |  | 31273.37 | 520.73 | 34 | 19.16 | 30718.64 | 0 | 40.7074 | 0 | 0 | 27664.02 | 14139.39 |  | 57034454 | 21.304 | 1.96 | 0.06 | 0.012 | 19.284 | 0 | 1.44 | 0 | 0 | 18.08 | 1.96 | 0.05 | 0.01 | 16.07 | 0 | 1.2 | 0 | 0 | 90 | 46 | 1.047 | 1 |  |  | 1 | 56.35 | 20 | 9.84 |  |  |  |  | 0 | 2 | ТСН-2001.4. Доп. 1-42. Сб. 10, т. 80, поз. 13 |  |  | 68 | 0 | 4.10-80-13 | 1 | 40 | 0 | 56.35 | 1 | 1 | 1 | 1 | 1 |  | 90 | 46 |  |  |  | 1566 | 0 | 0 | [5 empty] | 0 | Поправка: Гл.12.Прил.8.п.8. 3_12.00.01.11.001 Наименование: При наличии напряженных и стесненных условий производства работ (стесненность, сложность складирования и транспортной логистики и т.п.) для объектов, расположенных в пределах круговой магистральной системы улиц "Садовое кольцо" города Москвы | 0 | 31273.37 | 19.29 | 1.2 | 0.56 | 1137.71 | 0 | 1.5077 | 0 | 0 | 27647.28 | 14130.83 |  | 132 |  | *1 | *1,2 | *1,2 | *1,2 |  | *1,2 | *1,2 |  |  |  | 0 | 0 | 1 | 1 |  |  |  | 1013 | 1 ШТ. | 1 ШТ. | 1 | [6 empty] | 57042958 | 40 | Монтаж оборудования | 0 |  | 2 | 68 | ТСН-2001.4-10. Прокладка и монтаж сетей связи | ТСН-2001.4-10-1 |  | Поправка: Гл.12.Прил.8.п.8. 3_12.00.01.11.001 |  | 131072 | 18.08 | 1.96 | 0.05 | 0.01 | 16.07 | 1.2 | 0 | 0 | [17 empty] | 0 | 0 | 0 |  |  |  |  | 90 | 46 |  |  |  |  | 1 |  | -1354403463 | 2 | 1 | 2 | 0 | 0 | 0 | 73076.78 | 0 | 73076.78 | 0 |  | 0 | 3 | 0 |  | 0 | 1 | 0 | 0 | 0 | 0 |  |  |  | 0 | 0
18 | 1 | 282 |  | 54,1 | КА. п. 22 | Адресный релейный модуль РМ-4-R3 | шт. | 7 | 0.25926 | 0.25926 |  |  |  | 2903.53 | 2903.53 | 0 | 0 | 0 | 0 | 0 | 0 | 0 | 0 | 0 |  | 57034452 | 414.79 | 414.79 | 0 | 0 | 0 | 0 | 0 | 0 | 0 | 414.79 | 414.79 | 0 | 0 | 0 | 0 | 0 | 0 | 0 | 0 | 0 | 1 | 1 |  |  | 1 | 1 | 1 | 1 |  |  |  |  | 3 | 3 |  |  |  | 746 | 0 |  | 0 | 130 | 0 | 1 | 1 | 1 | 1 | 1 | 1 |  | 90 | 46 |  |  |  | 1566 | 0 | 0 | [5 empty] | 0 | Поправка: Гл.12.Прил.8.п.8. 3_12.00.01.11.001 Наименование: При наличии напряженных и стесненных условий производства работ (стесненность, сложность складирования и транспортной логистики и т.п.) для объектов, расположенных в пределах круговой магистральной системы улиц "Садовое кольцо" города Москвы | 0 | 2903.53 | 414.79 | 0 | 0 | 0 | 0 | 0 | 0 | 0 | 0 | 0 | [13 empty] | 0 | 0 | 1 | 1 |  |  |  | 1010 | шт. | шт. | 1 | [6 empty] | 57043064 | 130 | Сметная стоимость оборудования | 0 |  | 3 | 746 | ТСН-2001.13. Сметная стоимость оборудования | ТСН-2001.13 |  | Поправка: Гл.12.Прил.8.п.8. 3_12.00.01.11.001 |  | 2097152 | 0 | 414.79 | 0 | 0 | 0 | 0 | 0 | [18 empty] | 0 | 2903.53 | 0 |  |  |  |  | 90 | 46 |  | [3 675 / 1,22 / 7,57] + 3% Трансп + 1,2% Заг.скл |  |  | 1 |  | 808450246 | 2 | 4 | -2 | 0 | 0 | 0 | 2903.53 | 0 | 0 | 0 |  | 0 | 2 | 0 |  | 0 | 1 | 0 | 0 | 0 | 0 | 3 | 1,2 | *1 | 0 | 0
18 | 1 | 285 |  | 54,1 | КА. п. 22 | Адресный релейный модуль РМ-4-R3 | шт. | 7 | 0.25926 | 0.25926 |  |  |  | 21979.72 | 21979.72 | 0 | 0 | 0 | 0 | 0 | 0 | 0 | 0 | 0 |  | 57034454 | 414.79 | 414.79 | 0 | 0 | 0 | 0 | 0 | 0 | 0 | 414.79 | 414.79 | 0 | 0 | 0 | 0 | 0 | 0 | 0 | 0 | 0 | 1 | 1 |  |  | 1 | 1 | 1 | 7.57 |  |  |  |  | 3 | 3 |  |  |  | 746 | 0 |  | 0 | 130 | 0 | 1 | 1 | 1 | 1 | 1 | 1 |  | 90 | 46 |  |  |  | 1566 | 0 | 0 | [5 empty] | 0 | Поправка: Гл.12.Прил.8.п.8. 3_12.00.01.11.001 Наименование: При наличии напряженных и стесненных условий производства работ (стесненность, сложность складирования и транспортной логистики и т.п.) для объектов, расположенных в пределах круговой магистральной системы улиц "Садовое кольцо" города Москвы | 0 | 21979.72 | 3139.96 | 0 | 0 | 0 | 0 | 0 | 0 | 0 | 0 | 0 | [13 empty] | 0 | 0 | 1 | 1 |  |  |  | 1010 | шт. | шт. | 1 | [6 empty] | 57043064 | 130 | Сметная стоимость оборудования | 0 |  | 3 | 746 | ТСН-2001.13. Сметная стоимость оборудования | ТСН-2001.13 |  | Поправка: Гл.12.Прил.8.п.8. 3_12.00.01.11.001 |  | 2097152 | 414.79 | 414.79 | 0 | 0 | 0 | 0 | 0 |  | 5 |  |  | 1 | 18 |  | 3675 | [10 empty] | 0 | 21979.72 | 0 |  |  |  |  | 90 | 46 |  | [3 675 / 1,22 / 7,57] + 3% Трансп + 1,2% Заг.скл |  |  | 1 |  | 808450246 | 2 | 3 | 5 | 0 | 0 | 0 | 21979.72 | 0 | 0 | 0 |  | 1 | 1 | 0 |  | 0 | 1 | 0 | 0 | 0 | 0 | 3 | 1,2 | *1 | 0 | 0
18 | 1 | 283 |  | 54,2 | КА. п. 23 | Адресный релейный модуль РМ-1-R3 | шт. | 20 | 0.74074 | 0.74074 |  |  |  | 3392.6 | 3392.6 | 0 | 0 | 0 | 0 | 0 | 0 | 0 | 0 | 0 |  | 57034452 | 169.63 | 169.63 | 0 | 0 | 0 | 0 | 0 | 0 | 0 | 169.63 | 169.63 | 0 | 0 | 0 | 0 | 0 | 0 | 0 | 0 | 0 | 1 | 1 |  |  | 1 | 1 | 1 | 1 |  |  |  |  | 3 | 3 |  |  |  | 746 | 0 |  | 0 | 130 | 0 | 1 | 1 | 1 | 1 | 1 | 1 |  | 90 | 46 |  |  |  | 1566 | 0 | 0 | [5 empty] | 0 | Поправка: Гл.12.Прил.8.п.8. 3_12.00.01.11.001 Наименование: При наличии напряженных и стесненных условий производства работ (стесненность, сложность складирования и транспортной логистики и т.п.) для объектов, расположенных в пределах круговой магистральной системы улиц "Садовое кольцо" города Москвы | 0 | 3392.6 | 169.63 | 0 | 0 | 0 | 0 | 0 | 0 | 0 | 0 | 0 | [13 empty] | 0 | 0 | 1 | 1 |  |  |  | 1010 | шт. | шт. | 1 | [6 empty] | 57043064 | 130 | Сметная стоимость оборудования | 0 |  | 3 | 746 | ТСН-2001.13. Сметная стоимость оборудования | ТСН-2001.13 |  | Поправка: Гл.12.Прил.8.п.8. 3_12.00.01.11.001 |  | 2097152 | 0 | 169.63 | 0 | 0 | 0 | 0 | 0 | [18 empty] | 0 | 3392.6 | 0 |  |  |  |  | 90 | 46 |  | [1 503 / 1,22 / 7,57] + 3% Трансп + 1,2% Заг.скл |  |  | 1 |  | 499689706 | 2 | 4 | -2 | 0 | 0 | 0 | 3392.6 | 0 | 0 | 0 |  | 0 | 2 | 0 |  | 0 | 1 | 0 | 0 | 0 | 0 | 3 | 1,2 | *1 | 0 | 0
18 | 1 | 286 |  | 54,2 | КА. п. 23 | Адресный релейный модуль РМ-1-R3 | шт. | 20 | 0.74074 | 0.74074 |  |  |  | 25681.98 | 25681.98 | 0 | 0 | 0 | 0 | 0 | 0 | 0 | 0 | 0 |  | 57034454 | 169.63 | 169.63 | 0 | 0 | 0 | 0 | 0 | 0 | 0 | 169.63 | 169.63 | 0 | 0 | 0 | 0 | 0 | 0 | 0 | 0 | 0 | 1 | 1 |  |  | 1 | 1 | 1 | 7.57 |  |  |  |  | 3 | 3 |  |  |  | 746 | 0 |  | 0 | 130 | 0 | 1 | 1 | 1 | 1 | 1 | 1 |  | 90 | 46 |  |  |  | 1566 | 0 | 0 | [5 empty] | 0 | Поправка: Гл.12.Прил.8.п.8. 3_12.00.01.11.001 Наименование: При наличии напряженных и стесненных условий производства работ (стесненность, сложность складирования и транспортной логистики и т.п.) для объектов, расположенных в пределах круговой магистральной системы улиц "Садовое кольцо" города Москвы | 0 | 25681.98 | 1284.1 | 0 | 0 | 0 | 0 | 0 | 0 | 0 | 0 | 0 | [13 empty] | 0 | 0 | 1 | 1 |  |  |  | 1010 | шт. | шт. | 1 | [6 empty] | 57043064 | 130 | Сметная стоимость оборудования | 0 |  | 3 | 746 | ТСН-2001.13. Сметная стоимость оборудования | ТСН-2001.13 |  | Поправка: Гл.12.Прил.8.п.8. 3_12.00.01.11.001 |  | 2097152 | 127.7 | 169.63 | 0 | 0 | 0 | 0 | 0 |  | 5 |  |  | 1 | 18 |  | 1503 | [10 empty] | 0 | 25681.98 | 0 |  |  |  |  | 90 | 46 |  | [1 503 / 1,22 / 7,57] + 3% Трансп + 1,2% Заг.скл |  |  | 1 |  | 499689706 | 2 | 3 | 5 | 0 | 0 | 0 | 25681.98 | 0 | 0 | 0 |  | 1 | 1 | 0 |  | 0 | 1 | 0 | 0 | 0 | 0 | 3 | 1,2 | *1 | 0 | 0
51 | 1 | 4 | 364 |  | Новый раздел | Оконечное оборудование СПА. | 0 | [6 empty] | 300608.37 | 293938.43 | 89.02 | 8.87 | 6580.92 | 0 | 510.6135 | 0 | 0 | 5945.75 | 3052.21 |  |  | 300608.37 | 293938.43 | 89.02 | 8.87 | 6580.92 | 0 | 510.6135 | 0 | 0 | 5945.75 | 3052.21 |  |  | 0 | 288566.72 | 0 | 309606.33 | 0 | 21039.61 | 0 | 293938.43 | 5371.71 | 0 | 5371.71 | 288566.72 | 0 | 0 | 0 | 0 | [19 empty] | 0 | 288566.72 | 0 | 309606.33 | 0 | 21039.61 | 0 | 293938.43 | 5371.71 | 0 | 5371.71 | 288566.72 | 0 | 0 | 0 | 0 | [19 empty] | 2601964.59 | 2229730.77 | 1398.97 | 499.83 | 370834.85 | 0 | 510.6135 | 0 | 0 | 335043.01 | 171992.46 |  |  | 2601964.59 | 2229730.77 | 1398.97 | 499.83 | 370834.85 | 0 | 510.6135 | 0 | 0 | 335043.01 | 171992.46 |  |  | 0 | 2184450.06 | 0 | 3109000.06 | 0 | 924550 | 0 | 2229730.77 | 45280.71 | 0 | 45280.71 | 2184450.06 | 0 | 0 | 0 | 0 | [19 empty] | 0 | 2184450.06 | 0 | 3109000.06 | 0 | 924550 | 0 | 2229730.77 | 45280.71 | 0 | 45280.71 | 2184450.06 | 0 | 0 | 0 | 0 | [18 empty] | 0
50 | 0 | 0 | 1 | 201 | 300608.37 | ПЗ | Прямые затраты |  |  | 201 | 1 | 3 |  | 2 | 2601964.59 | [6 empty] | 300608.37 | 1 | 300608.37 | 2601964.59 | 1 | 2601964.59
50 | 0 | 0 | 1 | 202 | 293938.43 | СтМатОб | Стоимость материальных ресурсов (всего) |  |  | 202 | 2 | 3 |  | 2 | 2229730.77 | [6 empty] | 293938.43 | 1 | 293938.43 | 2229730.77 | 1 | 2229730.77
50 | 0 | 0 | 1 | 222 | 0 | СтМатОбЗак | Стоимость материалов и оборудования заказчика |  |  | 222 | 3 | 3 |  | 2 | 0 | [6 empty] | 0 | 1 | 0 | 0 | 1 | 0
50 | 0 | 0 | 1 | 225 | 293938.43 | СтМатОбПод | Стоимость материалов и оборудования подрядчика |  |  | 225 | 4 | 3 |  | 2 | 2229730.77 | [6 empty] | 293938.43 | 1 | 293938.43 | 2229730.77 | 1 | 2229730.77
50 | 0 | 0 | 1 | 226 | 5371.71 | СтМат | Стоимость материалов (всего) |  |  | 226 | 5 | 3 |  | 2 | 45280.71 | [6 empty] | 5371.71 | 1 | 5371.71 | 45280.71 | 1 | 45280.71
50 | 0 | 0 | 1 | 227 | 0 | СтМатЗак | Стоимость материалов заказчика |  |  | 227 | 6 | 3 |  | 2 | 0 | [6 empty] | 0 | 1 | 0 | 0 | 1 | 0
50 | 0 | 0 | 1 | 228 | 5371.71 | СтМатПод | Стоимость материалов подрядчика |  |  | 228 | 7 | 3 |  | 2 | 45280.71 | [6 empty] | 5371.71 | 1 | 5371.71 | 45280.71 | 1 | 45280.71
50 | 0 | 0 | 1 | 216 | 288566.72 | Оборуд | Стоимость оборудования (всего) |  |  | 216 | 8 | 3 |  | 2 | 2184450.06 | [6 empty] | 288566.72 | 1 | 288566.72 | 2184450.06 | 1 | 2184450.06
50 | 0 | 0 | 1 | 223 | 0 | ОборудЗак | Стоимость оборудования заказчика |  |  | 223 | 9 | 3 |  | 2 | 0 | [6 empty] | 0 | 1 | 0 | 0 | 1 | 0
50 | 0 | 0 | 1 | 229 | 288566.72 | ОборудПод | Стоимость оборудования подрядчика |  |  | 229 | 10 | 3 |  | 2 | 2184450.06 | [6 empty] | 288566.72 | 1 | 288566.72 | 2184450.06 | 1 | 2184450.06
50 | 0 | 0 | 1 | 203 | 89.02 | ЭММ | Эксплуатация машин |  |  | 203 | 11 | 3 |  | 2 | 1398.97 | [6 empty] | 89.02 | 1 | 89.02 | 1398.97 | 1 | 1398.97
50 | 0 | 0 | 1 | 231 | 0 | ЭММсНРиСП | Эксплуатация машин по ТСН-2001.16 |  |  | 231 | 12 | 3 |  | 2 | 0 | [6 empty] | 0 | 1 | 0 | 0 | 1 | 0
50 | 0 | 0 | 1 | 204 | 8.87 | ЗПМ | ЗП машинистов |  |  | 204 | 13 | 3 |  | 2 | 499.83 | [6 empty] | 8.87 | 1 | 8.87 | 499.83 | 1 | 499.83
50 | 0 | 0 | 1 | 205 | 6580.92 | ОЗП | Основная ЗП рабочих |  |  | 205 | 14 | 3 |  | 2 | 370834.85 | [6 empty] | 6580.92 | 1 | 6580.92 | 370834.85 | 1 | 370834.85
50 | 0 | 0 | 1 | 232 | 0 | ОЗПсНРиСП | Основная ЗП рабочих по ТСН-2001.16 |  |  | 232 | 15 | 3 |  | 2 | 0 | [6 empty] | 0 | 1 | 0 | 0 | 1 | 0
50 | 0 | 0 | 1 | 214 | 0 | Строит | Строительные работы с НР и СП |  |  | 214 | 16 | 3 |  | 2 | 0 | [6 empty] | 0 | 1 | 0 | 0 | 1 | 0
50 | 0 | 0 | 1 | 215 | 21039.61 | Монтаж | Монтажные работы с НР и СП |  |  | 215 | 17 | 3 |  | 2 | 924550 | [6 empty] | 21039.61 | 1 | 21039.61 | 924550 | 1 | 924550
50 | 0 | 0 | 1 | 217 | 0 | Прочие | Прочие работы с НР и СП |  |  | 217 | 18 | 3 |  | 2 | 0 | [6 empty] | 0 | 1 | 0 | 0 | 1 | 0
50 | 0 | 0 | 1 | 230 | 0 | ПрочиеЗатр | Прочие затраты по ТСН-2001.16 |  |  | 230 | 19 | 3 |  | 2 | 0 | [6 empty] | 0 | 1 | 0 | 0 | 1 | 0
50 | 0 | 0 | 1 | 206 | 0 | ВозврМат | Возврат материалов |  |  | 206 | 20 | 3 |  | 2 | 0 | [6 empty] | 0 | 1 | 0 | 0 | 1 | 0
50 | 0 | 0 | 1 | 207 | 510.6135 | ТрудСтр | Трудозатраты строителей |  |  | 207 | 21 | 3 |  | -1 | 510.6135 | [6 empty] | 510.6135 | 1 | 510.6135 | 510.6135 | 1 | 510.6135
50 | 0 | 0 | 1 | 208 | 0 | ТрудМаш | Трудозатраты машинистов |  |  | 208 | 22 | 3 |  | -1 | 0 | [6 empty] | 0 | 1 | 0 | 0 | 1 | 0
50 | 0 | 0 | 1 | 209 | 0 | ТранспМат | Транспорт материалов |  |  | 209 | 23 | 3 |  | 2 | 0 | [6 empty] | 0 | 1 | 0 | 0 | 1 | 0
50 | 0 | 0 | 1 | 233 | 0 | Перевозка | Перевозка грузов |  |  | 233 | 24 | 3 |  | 2 | 0 | [6 empty] | 0 | 1 | 0 | 0 | 1 | 0
50 | 0 | 0 | 1 | 210 | 5945.75 | НР | Накладные расходы |  |  | 210 | 25 | 3 |  | 2 | 335043.01 | [6 empty] | 5945.75 | 1 | 5945.75 | 335043.01 | 1 | 335043.01
50 | 0 | 0 | 1 | 211 | 3052.21 | СмПриб | Сметная прибыль |  |  | 211 | 26 | 3 |  | 2 | 171992.46 | [6 empty] | 3052.21 | 1 | 3052.21 | 171992.46 | 1 | 171992.46
50 | 0 | 0 | 1 | 224 | 309606.33 | Всего | Всего с НР и СП |  |  | 224 | 27 | 3 |  | 2 | 3109000.06 | [6 empty] | 309606.33 | 1 | 309606.33 | 3109000.06 | 1 | 3109000.06
4 | 1 |  | 462 |  | Новый раздел | Материалы, поставляемые с оборудованием СПА. |  | 0 |  | 0 | [7 empty] | 0 | 0 |  | 2 | [53 empty] | 0 | [11 empty] | 0
52 | 1 | 4 | 453 | 0 | Новый раздел | Материалы, поставляемые с оборудованием СПА. | [7 empty] | 2500.32 | 2500.32 | 0 | 0 | 0 | 0 | 0 | 0 | 0 | 0 | 0 | 0 | 0 | 2500.32 | 2500.32 | 0 | 0 | 0 | 0 | 0 | 0 | 0 | 0 | 0 | 0 | 0 | 0 | 2500.32 | 0 | 2500.32 | 0 | 0 | 0 | 2500.32 | 0 | 0 | 0 | 2500.32 | 0 | 0 | 0 | 0 | 0 | 0 | 0 | 0 | 0 | 0 | 0 | 0 | 0 | 0 | 0 | 0 | 0 | 0 | 0 | 0 | 0 | 0 | 0 | 0 | 2500.32 | 0 | 2500.32 | 0 | 0 | 0 | 2500.32 | 0 | 0 | 0 | 2500.32 | 0 | 0 | 0 | 0 | 0 | 0 | 0 | 0 | 0 | 0 | 0 | 0 | 0 | 0 | 0 | 0 | 0 | 0 | 0 | 0 | 0 | 0 | 0 | 18927.42 | 18927.42 | 0 | 0 | 0 | 0 | 0 | 0 | 0 | 0 | 0 | 0 | 0 | 18927.42 | 18927.42 | 0 | 0 | 0 | 0 | 0 | 0 | 0 | 0 | 0 | 0 | 0 | 0 | 18927.42 | 0 | 18927.42 | 0 | 0 | 0 | 18927.42 | 0 | 0 | 0 | 18927.42 | 0 | 0 | 0 | 0 | 0 | 0 | 0 | 0 | 0 | 0 | 0 | 0 | 0 | 0 | 0 | 0 | 0 | 0 | 0 | 0 | 0 | 0 | 0 | 0 | 18927.42 | 0 | 18927.42 | 0 | 0 | 0 | 18927.42 | 0 | 0 | 0 | 18927.42 | 0 | 0 | 0 | 0 | 0 | 0 | 0 | 0 | 0 | 0 | 0 | 0 | 0 | 0 | 0 | 0 | 0 | 0 | 0 | 0 | 0 | 0 | 0
17 | 1 |  |  | 55 | КА. п. 8 | Аккумуляторная батарея PTK -BATTERY 12-18Ah | шт. | 4 | 0 | 4 |  |  |  | 2500.32 | 2500.32 | 0 | 0 | 0 | 0 | 0 | 0 | 0 | 0 | 0 |  | 57034452 | 625.08 | 625.08 | 0 | 0 | 0 | 0 | 0 | 0 | 0 | 625.08 | 625.08 | 0 | 0 | 0 | 0 | 0 | 0 | 0 | 0 | 0 | 1 | 1 |  |  | 1 | 1 | 1 | 1 |  |  |  |  | 3 | 3 |  |  |  | 746 | 0 |  | 0 | 130 | 0 | 1 | 1 | 1 | 1 | 1 | 1 |  | 0 | 0 |  |  |  | 1566 | 0 | 0 | [5 empty] | 0 |  | 0 | 2500.32 | 625.08 | 0 | 0 | 0 | 0 | 0 | 0 | 0 | 0 | 0 | [13 empty] | 0 | 0 | 1 | 1 |  |  |  | 1010 | шт. | шт. | 1 | [6 empty] | 57043064 | 130 | Сметная стоимость оборудования | 0 |  | 3 | 746 | ТСН-2001.13. Сметная стоимость оборудования | ТСН-2001.13 |  |  |  | 2228224 | 0 | 625.08 | 0 | 0 | 0 | 0 | 0 | 0 | [17 empty] | 0 | 2500.32 | 0 |  |  |  |  | 0 | 0 |  | [5 538,25 / 1,22 / 7,57] + 3% Трансп + 1,2% Заг.скл |  |  | 1 |  | 1148918955 | 2 | 4 | -2 | 0 | 0 | 0 | 2500.32 | 0 | 0 | 0 |  | 0 | 2 | 0 |  | 0 | 1 | 0 | 0 | 0 | 0 | 3 | 1,2 |  | 0 | 0
17 | 1 |  |  | 55 | КА. п. 8 | Аккумуляторная батарея PTK -BATTERY 12-18Ah | шт. | 4 | 0 | 4 |  |  |  | 18927.42 | 18927.42 | 0 | 0 | 0 | 0 | 0 | 0 | 0 | 0 | 0 |  | 57034454 | 625.08 | 625.08 | 0 | 0 | 0 | 0 | 0 | 0 | 0 | 625.08 | 625.08 | 0 | 0 | 0 | 0 | 0 | 0 | 0 | 0 | 0 | 1 | 1 |  |  | 1 | 1 | 1 | 7.57 |  |  |  |  | 3 | 3 |  |  |  | 746 | 0 |  | 0 | 130 | 0 | 1 | 1 | 1 | 1 | 1 | 1 |  | 0 | 0 |  |  |  | 1566 | 0 | 0 | [5 empty] | 0 |  | 0 | 18927.42 | 4731.86 | 0 | 0 | 0 | 0 | 0 | 0 | 0 | 0 | 0 | [13 empty] | 0 | 0 | 1 | 1 |  |  |  | 1010 | шт. | шт. | 1 | [6 empty] | 57043064 | 130 | Сметная стоимость оборудования | 0 |  | 3 | 746 | ТСН-2001.13. Сметная стоимость оборудования | ТСН-2001.13 |  |  |  | 2228224 | 470.57 | 625.08 | 0 | 0 | 0 | 0 | 0 | 0 | 5 |  |  | 1 | 18 |  | 5538.25 | [10 empty] | 0 | 18927.42 | 0 |  |  |  |  | 0 | 0 |  | [5 538,25 / 1,22 / 7,57] + 3% Трансп + 1,2% Заг.скл |  |  | 1 |  | 1148918955 | 2 | 3 | 5 | 0 | 0 | 0 | 18927.42 | 0 | 0 | 0 |  | 1 | 1 | 0 |  | 0 | 1 | 0 | 0 | 0 | 0 | 3 | 1,2 |  | 0 | 0
17 | 1 |  |  |  | 13.1-1-21 | Батарея аккумуляторная, емкость 17 А·ч, напряжение 12 В | шт. | 4 | 0 | 4 |  |  |  | 1113.4 | 1113.4 | 0 | 0 | 0 | 0 | 0 | 0 | 0 | 0 | 0 |  | -1 | 278.35 | 278.35 | 0 | 0 | 0 | 0 | 0 | 0 | 0 | 278.35 | 278.35 | 0 | 0 | 0 | 0 | 0 | 0 | 0 | 0 | 0 | 1 | 1 |  |  | 1 | 1 | 1 | 1 |  |  |  |  | 3 | 3 | ТСН-2001.13-2. Доп. 40. 13.1-1-21 |  |  | 746 | 0 |  | 0 | 130 | 0 | 1 | 1 | 1 | 1 | 1 | 1 |  | 0 | 0 |  |  |  | 1566 | 0 | 0 | [5 empty] | 0 |  | 0 | 1113.4 | 278.35 | 0 | 0 | 0 | 0 | 0 | 0 | 0 | 0 | 0 | [13 empty] | 0 | 0 | 1 | 1 |  |  |  | 1010 | шт. | шт. | 1 | [6 empty] | 57043064 | 130 | Сметная стоимость оборудования | 0 |  | 3 | 746 | ТСН-2001.13. Сметная стоимость оборудования | ТСН-2001.13 |  |  |  | 132096 | 278.35 | 278.35 | 0 | 0 | 0 | 0 | 0 | 0 | [17 empty] | 0 | 1113.4 | 0 |  |  |  |  | 0 | 0 |  |  |  |  | 1 |  | 1272847060 | 2 | 1 | -2 | 0 | 0 | 0 | 1113.4 | 0 | 0 | 0 |  | 0 | 3 | 0 |  | 0 | 1 | 0 | 0 | 0 | 0 |  |  |  | 0 | 0
17 | 1 |  |  |  | 13.1-1-21 | Батарея аккумуляторная, емкость 17 А·ч, напряжение 12 В | шт. | 4 | 0 | 4 |  |  |  | 7782.67 | 7782.67 | 0 | 0 | 0 | 0 | 0 | 0 | 0 | 0 | 0 |  | -1 | 278.35 | 278.35 | 0 | 0 | 0 | 0 | 0 | 0 | 0 | 278.35 | 278.35 | 0 | 0 | 0 | 0 | 0 | 0 | 0 | 0 | 0 | 1 | 1 |  |  | 1 | 1 | 1 | 6.99 |  |  |  |  | 3 | 3 | ТСН-2001.13-2. Доп. 40. 13.1-1-21 |  |  | 746 | 0 |  | 0 | 130 | 0 | 1 | 1 | 1 | 1 | 1 | 1 |  | 0 | 0 |  |  |  | 1566 | 0 | 0 | [5 empty] | 0 |  | 0 | 7782.67 | 1945.67 | 0 | 0 | 0 | 0 | 0 | 0 | 0 | 0 | 0 | [13 empty] | 0 | 0 | 1 | 1 |  |  |  | 1010 | шт. | шт. | 1 | [6 empty] | 57043064 | 130 | Сметная стоимость оборудования | 0 |  | 3 | 746 | ТСН-2001.13. Сметная стоимость оборудования | ТСН-2001.13 |  |  |  | 132096 | 278.35 | 278.35 | 0 | 0 | 0 | 0 | 0 | 0 | [17 empty] | 0 | 7782.67 | 0 |  |  |  |  | 0 | 0 |  |  |  |  | 1 |  | 1272847060 | 2 | 1 | 2 | 0 | 0 | 0 | 7782.67 | 0 | 0 | 0 |  | 0 | 3 | 0 |  | 0 | 1 | 0 | 0 | 0 | 0 |  |  |  | 0 | 0
51 | 1 | 4 | 453 |  | Новый раздел | Материалы, поставляемые с оборудованием СПА. | 0 | [6 empty] | 2500.32 | 2500.32 | 0 | 0 | 0 | 0 | 0 | 0 | 0 | 0 | 0 |  |  | 2500.32 | 2500.32 | 0 | 0 | 0 | 0 | 0 | 0 | 0 | 0 | 0 |  |  | 0 | 2500.32 | 0 | 2500.32 | 0 | 0 | 0 | 2500.32 | 0 | 0 | 0 | 2500.32 | 0 | 0 | 0 | 0 | [19 empty] | 0 | 2500.32 | 0 | 2500.32 | 0 | 0 | 0 | 2500.32 | 0 | 0 | 0 | 2500.32 | 0 | 0 | 0 | 0 | [19 empty] | 18927.42 | 18927.42 | 0 | 0 | 0 | 0 | 0 | 0 | 0 | 0 | 0 |  |  | 18927.42 | 18927.42 | 0 | 0 | 0 | 0 | 0 | 0 | 0 | 0 | 0 |  |  | 0 | 18927.42 | 0 | 18927.42 | 0 | 0 | 0 | 18927.42 | 0 | 0 | 0 | 18927.42 | 0 | 0 | 0 | 0 | [19 empty] | 0 | 18927.42 | 0 | 18927.42 | 0 | 0 | 0 | 18927.42 | 0 | 0 | 0 | 18927.42 | 0 | 0 | 0 | 0 | [18 empty] | 0
50 | 0 | 0 | 1 | 201 | 2500.32 | ПЗ | Прямые затраты |  |  | 201 | 1 | 3 |  | 2 | 18927.42 | [6 empty] | 2500.32 | 1 | 2500.32 | 18927.42 | 1 | 18927.42
50 | 0 | 0 | 1 | 202 | 2500.32 | СтМатОб | Стоимость материальных ресурсов (всего) |  |  | 202 | 2 | 3 |  | 2 | 18927.42 | [6 empty] | 2500.32 | 1 | 2500.32 | 18927.42 | 1 | 18927.42
50 | 0 | 0 | 1 | 222 | 0 | СтМатОбЗак | Стоимость материалов и оборудования заказчика |  |  | 222 | 3 | 3 |  | 2 | 0 | [6 empty] | 0 | 1 | 0 | 0 | 1 | 0
50 | 0 | 0 | 1 | 225 | 2500.32 | СтМатОбПод | Стоимость материалов и оборудования подрядчика |  |  | 225 | 4 | 3 |  | 2 | 18927.42 | [6 empty] | 2500.32 | 1 | 2500.32 | 18927.42 | 1 | 18927.42
50 | 0 | 0 | 1 | 226 | 0 | СтМат | Стоимость материалов (всего) |  |  | 226 | 5 | 3 |  | 2 | 0 | [6 empty] | 0 | 1 | 0 | 0 | 1 | 0
50 | 0 | 0 | 1 | 227 | 0 | СтМатЗак | Стоимость материалов заказчика |  |  | 227 | 6 | 3 |  | 2 | 0 | [6 empty] | 0 | 1 | 0 | 0 | 1 | 0
50 | 0 | 0 | 1 | 228 | 0 | СтМатПод | Стоимость материалов подрядчика |  |  | 228 | 7 | 3 |  | 2 | 0 | [6 empty] | 0 | 1 | 0 | 0 | 1 | 0
50 | 0 | 0 | 1 | 216 | 2500.32 | Оборуд | Стоимость оборудования (всего) |  |  | 216 | 8 | 3 |  | 2 | 18927.42 | [6 empty] | 2500.32 | 1 | 2500.32 | 18927.42 | 1 | 18927.42
50 | 0 | 0 | 1 | 223 | 0 | ОборудЗак | Стоимость оборудования заказчика |  |  | 223 | 9 | 3 |  | 2 | 0 | [6 empty] | 0 | 1 | 0 | 0 | 1 | 0
50 | 0 | 0 | 1 | 229 | 2500.32 | ОборудПод | Стоимость оборудования подрядчика |  |  | 229 | 10 | 3 |  | 2 | 18927.42 | [6 empty] | 2500.32 | 1 | 2500.32 | 18927.42 | 1 | 18927.42
50 | 0 | 0 | 1 | 203 | 0 | ЭММ | Эксплуатация машин |  |  | 203 | 11 | 3 |  | 2 | 0 | [6 empty] | 0 | 1 | 0 | 0 | 1 | 0
50 | 0 | 0 | 1 | 231 | 0 | ЭММсНРиСП | Эксплуатация машин по ТСН-2001.16 |  |  | 231 | 12 | 3 |  | 2 | 0 | [6 empty] | 0 | 1 | 0 | 0 | 1 | 0
50 | 0 | 0 | 1 | 204 | 0 | ЗПМ | ЗП машинистов |  |  | 204 | 13 | 3 |  | 2 | 0 | [6 empty] | 0 | 1 | 0 | 0 | 1 | 0
50 | 0 | 0 | 1 | 205 | 0 | ОЗП | Основная ЗП рабочих |  |  | 205 | 14 | 3 |  | 2 | 0 | [6 empty] | 0 | 1 | 0 | 0 | 1 | 0
50 | 0 | 0 | 1 | 232 | 0 | ОЗПсНРиСП | Основная ЗП рабочих по ТСН-2001.16 |  |  | 232 | 15 | 3 |  | 2 | 0 | [6 empty] | 0 | 1 | 0 | 0 | 1 | 0
50 | 0 | 0 | 1 | 214 | 0 | Строит | Строительные работы с НР и СП |  |  | 214 | 16 | 3 |  | 2 | 0 | [6 empty] | 0 | 1 | 0 | 0 | 1 | 0
50 | 0 | 0 | 1 | 215 | 0 | Монтаж | Монтажные работы с НР и СП |  |  | 215 | 17 | 3 |  | 2 | 0 | [6 empty] | 0 | 1 | 0 | 0 | 1 | 0
50 | 0 | 0 | 1 | 217 | 0 | Прочие | Прочие работы с НР и СП |  |  | 217 | 18 | 3 |  | 2 | 0 | [6 empty] | 0 | 1 | 0 | 0 | 1 | 0
50 | 0 | 0 | 1 | 230 | 0 | ПрочиеЗатр | Прочие затраты по ТСН-2001.16 |  |  | 230 | 19 | 3 |  | 2 | 0 | [6 empty] | 0 | 1 | 0 | 0 | 1 | 0
50 | 0 | 0 | 1 | 206 | 0 | ВозврМат | Возврат материалов |  |  | 206 | 20 | 3 |  | 2 | 0 | [6 empty] | 0 | 1 | 0 | 0 | 1 | 0
50 | 0 | 0 | 1 | 207 | 0 | ТрудСтр | Трудозатраты строителей |  |  | 207 | 21 | 3 |  | -1 | 0 | [6 empty] | 0 | 1 | 0 | 0 | 1 | 0
50 | 0 | 0 | 1 | 208 | 0 | ТрудМаш | Трудозатраты машинистов |  |  | 208 | 22 | 3 |  | -1 | 0 | [6 empty] | 0 | 1 | 0 | 0 | 1 | 0
50 | 0 | 0 | 1 | 209 | 0 | ТранспМат | Транспорт материалов |  |  | 209 | 23 | 3 |  | 2 | 0 | [6 empty] | 0 | 1 | 0 | 0 | 1 | 0
50 | 0 | 0 | 1 | 233 | 0 | Перевозка | Перевозка грузов |  |  | 233 | 24 | 3 |  | 2 | 0 | [6 empty] | 0 | 1 | 0 | 0 | 1 | 0
50 | 0 | 0 | 1 | 210 | 0 | НР | Накладные расходы |  |  | 210 | 25 | 3 |  | 2 | 0 | [6 empty] | 0 | 1 | 0 | 0 | 1 | 0
50 | 0 | 0 | 1 | 211 | 0 | СмПриб | Сметная прибыль |  |  | 211 | 26 | 3 |  | 2 | 0 | [6 empty] | 0 | 1 | 0 | 0 | 1 | 0
50 | 0 | 0 | 1 | 224 | 2500.32 | Всего | Всего с НР и СП |  |  | 224 | 27 | 3 |  | 2 | 18927.42 | [6 empty] | 2500.32 | 1 | 2500.32 | 18927.42 | 1 | 18927.42
4 | 1 |  | 549 |  | Новый раздел | Кабельная продукция и материалы. |  | 0 |  | 0 | [7 empty] | 0 | 0 |  | 2 | [53 empty] | 0 | [11 empty] | 0
52 | 1 | 4 | 492 | 0 | Новый раздел | Кабельная продукция и материалы. | [7 empty] | 154505.47 | 127433.71 | 452.29 | 0 | 26619.47 | 0 | 2239.4262 | 0 | 0 | 23957.52 | 12244.96 | 0 | 0 | 154505.47 | 127433.71 | 452.29 | 0 | 26619.47 | 0 | 2239.4262 | 0 | 0 | 23957.52 | 12244.96 | 0 | 0 | 0 | 0 | 0 | 190707.95 | 0 | 190707.95 | 0 | 127433.71 | 127433.71 | 0 | 127433.71 | 0 | 0 | 0 | 0 | 0 | 0 | 0 | 0 | 0 | 0 | 0 | 0 | 0 | 0 | 0 | 0 | 0 | 0 | 0 | 0 | 0 | 0 | 0 | 0 | 0 | 0 | 0 | 190707.95 | 0 | 190707.95 | 0 | 127433.71 | 127433.71 | 0 | 127433.71 | 0 | 0 | 0 | 0 | 0 | 0 | 0 | 0 | 0 | 0 | 0 | 0 | 0 | 0 | 0 | 0 | 0 | 0 | 0 | 0 | 0 | 0 | 0 | 0 | 2586772.12 | 1082423.01 | 4341.98 | 0 | 1500007.13 | 0 | 2239.4262 | 0 | 0 | 1350006.42 | 690003.28 | 0 | 0 | 2586772.12 | 1082423.01 | 4341.98 | 0 | 1500007.13 | 0 | 2239.4262 | 0 | 0 | 1350006.42 | 690003.28 | 0 | 0 | 0 | 0 | 0 | 4626781.82 | 0 | 4626781.82 | 0 | 1082423.01 | 1082423.01 | 0 | 1082423.01 | 0 | 0 | 0 | 0 | 0 | 0 | 0 | 0 | 0 | 0 | 0 | 0 | 0 | 0 | 0 | 0 | 0 | 0 | 0 | 0 | 0 | 0 | 0 | 0 | 0 | 0 | 0 | 4626781.82 | 0 | 4626781.82 | 0 | 1082423.01 | 1082423.01 | 0 | 1082423.01 | 0 | 0 | 0 | 0 | 0 | 0 | 0 | 0 | 0 | 0 | 0 | 0 | 0 | 0 | 0 | 0 | 0 | 0 | 0 | 0 | 0 | 0 | 0 | 0
17 | 1 | 293 | 300 | 56 | 4.10-185-8 | Прокладка кабеля связи огнестойкого в трубах гофрированных с использованием скобы СМД: по бетонным поверхностям | 100 м | 51.5 | 0 | 51.5 |  |  |  | 28276.35 | 1204.59 | 452.29 | 0 | 26619.47 | 0 | 2239.4262 | 0 | 0 | 23957.52 | 12244.96 |  | 57034452 | 525.458 | 23.39 | 8.388 | 0 | 493.68 | 0 | 41.532 | 0 | 0 | 441.78 | 23.39 | 6.99 | 0 | 411.4 | 0 | 34.61 | 0 | 0 | 90 | 46 | 1.047 | 1 |  |  | 1 | 1 | 1 | 1 |  |  |  |  | 0 | 2 | ТСН-2001.4 Доп. 80, Сб. 10, т. 185, поз. 8 |  |  | 68 | 0 | 4.10-185-8 | 1 | 40 | 0 | 1 | 1 | 1 | 1 | 1 | 1 |  | 90 | 46 |  |  |  | 1566 | 0 | 0 | [5 empty] | 0 | Поправка: Гл.12.Прил.8.п.8. 3_12.00.01.11.001 Наименование: При наличии напряженных и стесненных условий производства работ (стесненность, сложность складирования и транспортной логистики и т.п.) для объектов, расположенных в пределах круговой магистральной системы улиц "Садовое кольцо" города Москвы | 0 | 28276.35 | 23.39 | 8.78 | 0 | 516.88 | 0 | 43.484 | 0 | 0 | 23957.52 | 12244.96 |  | 133 |  | *1 | *1,2 | *1,2 | *1,2 |  | *1,2 | *1,2 |  |  |  | 0 | 0 | 1 | 1 |  |  |  | 1003 | 100 м | 100 м | 100 | [6 empty] | 57042958 | 40 | Монтаж оборудования | 0 |  | 2 | 68 | ТСН-2001.4-10. Прокладка и монтаж сетей связи | ТСН-2001.4-10-1 |  | Поправка: Гл.12.Прил.8.п.8. 3_12.00.01.11.001 |  | 0 | 441.78 | 23.39 | 6.99 | 0 | 411.4 | 34.61 | 0 | 0 | [17 empty] | 0 | 0 | 0 |  |  |  |  | 90 | 46 |  |  |  |  | 1 |  | -63843540 | 2 | 1 | 2 | 0 | 0 | 0 | 64478.83 | 0 | 64478.83 | 0 |  | 0 | 3 | 0 |  | 0 | 1 | 0 | 0 | 0 | 0 |  |  |  | 0 | 0
17 | 1 | 300 | 310 | 56 | 4.10-185-8 | Прокладка кабеля связи огнестойкого в трубах гофрированных с использованием скобы СМД: по бетонным поверхностям | 100 м | 51.5 | 0 | 51.5 |  |  |  | 1513275.12 | 8926.01 | 4341.98 | 0 | 1500007.13 | 0 | 2239.4262 | 0 | 0 | 1350006.42 | 690003.28 |  | 57034454 | 525.458 | 23.39 | 8.388 | 0 | 493.68 | 0 | 41.532 | 0 | 0 | 441.78 | 23.39 | 6.99 | 0 | 411.4 | 0 | 34.61 | 0 | 0 | 90 | 46 | 1.047 | 1 |  |  | 1 | 56.35 | 9.6 | 7.41 |  |  |  |  | 0 | 2 | ТСН-2001.4 Доп. 80, Сб. 10, т. 185, поз. 8 |  |  | 68 | 0 | 4.10-185-8 | 1 | 40 | 0 | 56.35 | 1 | 1 | 1 | 1 | 1 |  | 90 | 46 |  |  |  | 1566 | 0 | 0 | [5 empty] | 0 | Поправка: Гл.12.Прил.8.п.8. 3_12.00.01.11.001 Наименование: При наличии напряженных и стесненных условий производства работ (стесненность, сложность складирования и транспортной логистики и т.п.) для объектов, расположенных в пределах круговой магистральной системы улиц "Садовое кольцо" города Москвы | 0 | 1513275.12 | 173.32 | 84.29 | 0 | 29126.19 | 0 | 43.484 | 0 | 0 | 1350006.42 | 690003.28 |  | 134 |  | *1 | *1,2 | *1,2 | *1,2 |  | *1,2 | *1,2 |  |  |  | 0 | 0 | 1 | 1 |  |  |  | 1003 | 100 м | 100 м | 100 | [6 empty] | 57042958 | 40 | Монтаж оборудования | 0 |  | 2 | 68 | ТСН-2001.4-10. Прокладка и монтаж сетей связи | ТСН-2001.4-10-1 |  | Поправка: Гл.12.Прил.8.п.8. 3_12.00.01.11.001 |  | 0 | 441.78 | 23.39 | 6.99 | 0 | 411.4 | 34.61 | 0 | 0 | [17 empty] | 0 | 0 | 0 |  |  |  |  | 90 | 46 |  |  |  |  | 1 |  | -63843540 | 2 | 1 | 2 | 0 | 0 | 0 | 3553284.82 | 0 | 3553284.82 | 0 |  | 0 | 3 | 0 |  | 0 | 1 | 0 | 0 | 0 | 0 |  |  |  | 0 | 0
18 | 1 | 290 |  | 56,1 | 1.12-5-372 | Трубы электротехнические, гофрированные, из ПВХ, негорючие, с зондом, наружный диаметр 20 мм | м | 5253 | 102 | 102 |  |  |  | 18122.85 | 18122.85 | 0 | 0 | 0 | 0 | 0 | 0 | 0 | 0 | 0 |  | 57034452 | 3.45 | 3.45 | 0 | 0 | 0 | 0 | 0 | 0 | 0 | 3.45 | 3.45 | 0 | 0 | 0 | 0 | 0 | 0 | 0 | 90 | 46 | 1 | 1 |  |  | 1 | 1 | 1 | 1 |  |  |  |  | 3 | 2 | ТСН-2001.1 Доп. 67, Р. 12, о. 5, поз. 372 |  |  | 68 | 0 |  | 0 | 40 | 0 | 1 | 1 | 1 | 1 | 1 | 1 |  | 90 | 46 |  |  |  | 1566 | 0 | 0 | [5 empty] | 0 | Поправка: Гл.12.Прил.8.п.8. 3_12.00.01.11.001 Наименование: При наличии напряженных и стесненных условий производства работ (стесненность, сложность складирования и транспортной логистики и т.п.) для объектов, расположенных в пределах круговой магистральной системы улиц "Садовое кольцо" города Москвы | 0 | 18122.85 | 3.45 | 0 | 0 | 0 | 0 | 0 | 0 | 0 | 0 | 0 | [13 empty] | 0 | 0 | 1 | 1 |  |  |  | 1003 | м | м | 1 | [6 empty] | 57042958 | 40 | Монтаж оборудования | 0 |  | 2 | 68 | ТСН-2001.4-10. Прокладка и монтаж сетей связи | ТСН-2001.4-10-1 |  | Поправка: Гл.12.Прил.8.п.8. 3_12.00.01.11.001 |  | 0 | 3.45 | 3.45 | 0 | 0 | 0 | 0 | 0 | [18 empty] | 0 | 0 | 0 |  |  |  |  | 90 | 46 |  |  |  |  | 1 |  | 1194371439 | 2 | 1 | -2 | 0 | 0 | 0 | 18122.85 | 0 | 18122.85 | 0 |  | 0 | 3 | 0 |  | 0 | 1 | 0 | 0 | 0 | 0 |  |  |  | 0 | 0
18 | 1 | 297 |  | 56,1 | 1.12-5-372 | Трубы электротехнические, гофрированные, из ПВХ, негорючие, с зондом, наружный диаметр 20 мм | м | 5253 | 102 | 102 |  |  |  | 68685.6 | 68685.6 | 0 | 0 | 0 | 0 | 0 | 0 | 0 | 0 | 0 |  | 57034454 | 3.45 | 3.45 | 0 | 0 | 0 | 0 | 0 | 0 | 0 | 3.45 | 3.45 | 0 | 0 | 0 | 0 | 0 | 0 | 0 | 90 | 46 | 1 | 1 |  |  | 1 | 1 | 1 | 3.79 |  |  |  |  | 3 | 2 | ТСН-2001.1 Доп. 67, Р. 12, о. 5, поз. 372 |  |  | 68 | 0 | 1.12-5-372 | 1 | 40 | 0 | 1 | 1 | 1 | 1 | 1 | 1 |  | 90 | 46 |  |  |  | 1566 | 0 | 0 | [5 empty] | 0 | Поправка: Гл.12.Прил.8.п.8. 3_12.00.01.11.001 Наименование: При наличии напряженных и стесненных условий производства работ (стесненность, сложность складирования и транспортной логистики и т.п.) для объектов, расположенных в пределах круговой магистральной системы улиц "Садовое кольцо" города Москвы | 0 | 68685.6 | 13.08 | 0 | 0 | 0 | 0 | 0 | 0 | 0 | 0 | 0 | [13 empty] | 0 | 0 | 1 | 1 |  |  |  | 1003 | м | м | 1 | [6 empty] | 57042958 | 40 | Монтаж оборудования | 0 |  | 2 | 68 | ТСН-2001.4-10. Прокладка и монтаж сетей связи | ТСН-2001.4-10-1 |  | Поправка: Гл.12.Прил.8.п.8. 3_12.00.01.11.001 |  | 0 | 3.45 | 3.45 | 0 | 0 | 0 | 0 | 0 | [18 empty] | 0 | 0 | 0 |  |  |  |  | 90 | 46 |  |  |  |  | 1 |  | 1194371439 | 2 | 1 | 2 | 0 | 0 | 0 | 68685.6 | 0 | 68685.6 | 0 |  | 0 | 3 | 0 |  | 0 | 1 | 0 | 0 | 0 | 0 |  |  |  | 0 | 0
17 | 1 |  |  |  | 1.12-2-1163 | Хомуты из оцинкованной стали с резиновыми прокладками для жесткого и скользящего крепления полипропиленовых труб, наружный диаметр 20 мм | шт. | 12900 | 0 | 12900 |  |  |  | 223557 | 223557 | 0 | 0 | 0 | 0 | 0 | 0 | 0 | 0 | 0 |  | -1 | 17.33 | 17.33 | 0 | 0 | 0 | 0 | 0 | 0 | 0 | 17.33 | 17.33 | 0 | 0 | 0 | 0 | 0 | 0 | 0 | 0 | 0 | 1 | 1 |  |  | 1 | 1 | 1 | 1 |  |  |  |  | 3 | 1 | ТСН-2001.1 Доп. 46, Р. 12, о. 2, поз. 1163 |  |  | 1617 | 0 |  | 0 | 200 | 0 | 1 | 1 | 1 | 1 | 1 | 1 |  | 0 | 0 |  |  |  | 1566 | 0 | 0 | [5 empty] | 0 |  | 0 | 223557 | 17.33 | 0 | 0 | 0 | 0 | 0 | 0 | 0 | 0 | 0 | [13 empty] | 0 | 0 | 1 | 1 |  |  |  | 1010 | шт. | шт. | 1 | [6 empty] | 57042986 | 200 | Материалы строительные | 0 |  | 1 | 1617 | ТСН-2001.1 Материалы строительные | ТСН-2001.1-1 |  |  |  | 1024 | 17.33 | 17.33 | 0 | 0 | 0 | 0 | 0 | 0 | [17 empty] | 0 | 0 | 0 |  |  |  |  | 0 | 0 |  |  |  |  | 1 |  | 842164957 | 2 | 1 | -2 | 0 | 0 | 0 | 223557 | 223557 | 0 | 0 |  | 0 | 3 | 0 |  | 0 | 1 | 0 | 0 | 0 | 0 |  |  |  | 0 | 0
17 | 1 |  |  |  | 1.12-2-1163 | Хомуты из оцинкованной стали с резиновыми прокладками для жесткого и скользящего крепления полипропиленовых труб, наружный диаметр 20 мм | шт. | 12900 | 0 | 12900 |  |  |  | 219085.86 | 219085.86 | 0 | 0 | 0 | 0 | 0 | 0 | 0 | 0 | 0 |  | -1 | 17.33 | 17.33 | 0 | 0 | 0 | 0 | 0 | 0 | 0 | 17.33 | 17.33 | 0 | 0 | 0 | 0 | 0 | 0 | 0 | 0 | 0 | 1 | 1 |  |  | 1 | 1 | 1 | 0.98 |  |  |  |  | 3 | 1 | ТСН-2001.1 Доп. 46, Р. 12, о. 2, поз. 1163 |  |  | 1617 | 0 | 1.12-2-1163 | 1 | 200 | 0 | 1 | 1 | 1 | 1 | 1 | 1 |  | 0 | 0 |  |  |  | 1566 | 0 | 0 | [5 empty] | 0 |  | 0 | 219085.86 | 16.98 | 0 | 0 | 0 | 0 | 0 | 0 | 0 | 0 | 0 | [13 empty] | 0 | 0 | 1 | 1 |  |  |  | 1010 | шт. | шт. | 1 | [6 empty] | 57042986 | 200 | Материалы строительные | 0 |  | 1 | 1617 | ТСН-2001.1 Материалы строительные | ТСН-2001.1-1 |  |  |  | 1024 | 17.33 | 17.33 | 0 | 0 | 0 | 0 | 0 | 0 | [17 empty] | 0 | 0 | 0 |  |  |  |  | 0 | 0 |  |  |  |  | 1 |  | 842164957 | 2 | 1 | 2 | 0 | 0 | 0 | 219085.86 | 219085.86 | 0 | 0 |  | 0 | 3 | 0 |  | 0 | 1 | 0 | 0 | 0 | 0 |  |  |  | 0 | 0
17 | 1 |  |  | 57 | 1.21-5-1475 | Скоба двухлапковая стальная оцинкованная, для кабелей диаметром от 19 до 20 мм | 1000 шт. | 12.9 | 0 | 12.9 |  |  |  | 5839.57 | 5839.57 | 0 | 0 | 0 | 0 | 0 | 0 | 0 | 0 | 0 |  | 57034452 | 452.68 | 452.68 | 0 | 0 | 0 | 0 | 0 | 0 | 0 | 452.68 | 452.68 | 0 | 0 | 0 | 0 | 0 | 0 | 0 | 0 | 0 | 1 | 1 |  |  | 1 | 1 | 1 | 1 |  |  |  |  | 3 | 2 | ТСН-2001.1 Доп. 79, Р. 21, о. 5, поз. 1475 |  |  | 1618 | 0 |  | 0 | 201 | 0 | 1 | 1 | 1 | 1 | 1 | 1 |  | 0 | 0 |  |  |  | 1566 | 0 | 0 | [5 empty] | 0 |  | 0 | 5839.57 | 452.68 | 0 | 0 | 0 | 0 | 0 | 0 | 0 | 0 | 0 | [13 empty] | 0 | 0 | 1 | 1 |  |  |  | 1010 | 1000 шт. | 1000 шт. | 1000 | [6 empty] | 57042987 | 201 | Материалы монтажные | 0 |  | 2 | 1618 | ТСН-2001.1 Материалы монтажные | ТСН-2001.1-2 |  |  |  | 0 | 452.68 | 452.68 | 0 | 0 | 0 | 0 | 0 | 0 | [17 empty] | 0 | 0 | 0 |  |  |  |  | 0 | 0 |  |  |  |  | 1 |  | 1149507118 | 2 | 1 | -2 | 0 | 0 | 0 | 5839.57 | 0 | 5839.57 | 0 |  | 0 | 3 | 0 |  | 0 | 1 | 0 | 0 | 0 | 0 |  |  |  | 0 | 0
17 | 1 |  |  | 57 | 1.21-5-1475 | Скоба двухлапковая стальная оцинкованная, для кабелей диаметром от 19 до 20 мм | 1000 шт. | 12.9 | 0 | 12.9 |  |  |  | 21372.83 | 21372.83 | 0 | 0 | 0 | 0 | 0 | 0 | 0 | 0 | 0 |  | 57034454 | 452.68 | 452.68 | 0 | 0 | 0 | 0 | 0 | 0 | 0 | 452.68 | 452.68 | 0 | 0 | 0 | 0 | 0 | 0 | 0 | 0 | 0 | 1 | 1 |  |  | 1 | 1 | 1 | 3.66 |  |  |  |  | 3 | 2 | ТСН-2001.1 Доп. 79, Р. 21, о. 5, поз. 1475 |  |  | 1618 | 0 | 1.21-5-1475 | 1 | 201 | 0 | 1 | 1 | 1 | 1 | 1 | 1 |  | 0 | 0 |  |  |  | 1566 | 0 | 0 | [5 empty] | 0 |  | 0 | 21372.83 | 1656.81 | 0 | 0 | 0 | 0 | 0 | 0 | 0 | 0 | 0 | [13 empty] | 0 | 0 | 1 | 1 |  |  |  | 1010 | 1000 шт. | 1000 шт. | 1000 | [6 empty] | 57042987 | 201 | Материалы монтажные | 0 |  | 2 | 1618 | ТСН-2001.1 Материалы монтажные | ТСН-2001.1-2 |  |  |  | 0 | 452.68 | 452.68 | 0 | 0 | 0 | 0 | 0 | 0 | [17 empty] | 0 | 0 | 0 |  |  |  |  | 0 | 0 |  |  |  |  | 1 |  | 1149507118 | 2 | 1 | 2 | 0 | 0 | 0 | 21372.83 | 0 | 21372.83 | 0 |  | 0 | 3 | 0 |  | 0 | 1 | 0 | 0 | 0 | 0 |  |  |  | 0 | 0
17 | 1 |  |  | 58 | КА. п. 24 | Кабели огнестойкие низкотоксичные для систем пожарной безопасности КСРВнг(А)-FRLSLTx 1х2х0,97 мм | М. | 4845 | 0 | 4845 |  |  |  | 46463.55 | 46463.55 | 0 | 0 | 0 | 0 | 0 | 0 | 0 | 0 | 0 |  | 57034452 | 9.59 | 9.59 | 0 | 0 | 0 | 0 | 0 | 0 | 0 | 9.59 | 9.59 | 0 | 0 | 0 | 0 | 0 | 0 | 0 | 97 | 51 | 1 | 1 |  |  | 1 | 1 | 1 | 1 |  |  |  |  | 3 | 2 |  |  |  | 67 | 0 |  | 0 | 40 | 0 | 1 | 1 | 1 | 1 | 1 | 1 |  | 97 | 51 |  |  |  | 1566 | 0 | 0 | [5 empty] | 0 | Поправка: Гл.12.Прил.8.п.8. 3_12.00.01.11.001 Наименование: При наличии напряженных и стесненных условий производства работ (стесненность, сложность складирования и транспортной логистики и т.п.) для объектов, расположенных в пределах круговой магистральной системы улиц "Садовое кольцо" города Москвы | 0 | 46463.55 | 9.59 | 0 | 0 | 0 | 0 | 0 | 0 | 0 | 0 | 0 | [13 empty] | 0 | 0 | 1 | 1 |  |  |  | 1013 | М. | М. | 1 | [6 empty] | 57042957 | 40 | Монтаж оборудования | 0 |  | 2 | 67 | ТСН-2001.4-8. Электротехнические установки | ТСН-2001.4-8-1 |  | Поправка: Гл.12.Прил.8.п.8. 3_12.00.01.11.001 |  | 2097152 | 0 | 9.59 | 0 | 0 | 0 | 0 | 0 | 0 | [17 empty] | 0 | 0 | 0 |  |  |  |  | 97 | 51 |  | [112,8 / 1,22 / 9,84] + 2% Заг.скл |  |  | 1 |  | -820338689 | 2 | 4 | -2 | 0 | 0 | 0 | 46463.55 | 0 | 46463.55 | 0 |  | 0 | 2 | 0 |  | 0 | 1 | 0 | 0 | 0 | 0 | 0 | 2 |  | 0 | 0
17 | 1 |  |  | 58 | КА. п. 24 | Кабели огнестойкие низкотоксичные для систем пожарной безопасности КСРВнг(А)-FRLSLTx 1х2х0,97 мм | М. | 4845 | 0 | 4845 |  |  |  | 457201.33 | 457201.33 | 0 | 0 | 0 | 0 | 0 | 0 | 0 | 0 | 0 |  | 57034454 | 9.59 | 9.59 | 0 | 0 | 0 | 0 | 0 | 0 | 0 | 9.59 | 9.59 | 0 | 0 | 0 | 0 | 0 | 0 | 0 | 97 | 51 | 1 | 1 |  |  | 1 | 1 | 1 | 9.84 |  |  |  |  | 3 | 2 |  |  |  | 67 | 0 |  | 0 | 40 | 0 | 1 | 1 | 1 | 1 | 1 | 1 |  | 97 | 51 |  |  |  | 1566 | 0 | 0 | [5 empty] | 0 | Поправка: Гл.12.Прил.8.п.8. 3_12.00.01.11.001 Наименование: При наличии напряженных и стесненных условий производства работ (стесненность, сложность складирования и транспортной логистики и т.п.) для объектов, расположенных в пределах круговой магистральной системы улиц "Садовое кольцо" города Москвы | 0 | 457201.33 | 94.37 | 0 | 0 | 0 | 0 | 0 | 0 | 0 | 0 | 0 | [13 empty] | 0 | 0 | 1 | 1 |  |  |  | 1013 | М. | М. | 1 | [6 empty] | 57042957 | 40 | Монтаж оборудования | 0 |  | 2 | 67 | ТСН-2001.4-8. Электротехнические установки | ТСН-2001.4-8-1 |  | Поправка: Гл.12.Прил.8.п.8. 3_12.00.01.11.001 |  | 2097152 | 9.59 | 9.59 | 0 | 0 | 0 | 0 | 0 | 0 | 5 |  |  | 1 | 18 |  | 112.8 | [10 empty] | 0 | 0 | 0 |  |  |  |  | 97 | 51 |  | [112,8 / 1,22 / 9,84] + 2% Заг.скл |  |  | 1 |  | -820338689 | 2 | 3 | 5 | 0 | 0 | 0 | 457201.33 | 0 | 457201.33 | 0 |  | 1 | 1 | 0 |  | 0 | 1 | 0 | 0 | 0 | 0 | 0 | 2 |  | 0 | 0
17 | 1 |  |  | 59 | КА. п. 25 | Кабели для промышленного интерфейса КИС-РВнг(А)-FRLSLTx 1х2х0,97 для интерфейса RS-485 | М. | 102 | 0 | 102 |  |  |  | 2694.84 | 2694.84 | 0 | 0 | 0 | 0 | 0 | 0 | 0 | 0 | 0 |  | 57034452 | 26.42 | 26.42 | 0 | 0 | 0 | 0 | 0 | 0 | 0 | 26.42 | 26.42 | 0 | 0 | 0 | 0 | 0 | 0 | 0 | 97 | 51 | 1 | 1 |  |  | 1 | 1 | 1 | 1 |  |  |  |  | 3 | 2 |  |  |  | 67 | 0 |  | 0 | 40 | 0 | 1 | 1 | 1 | 1 | 1 | 1 |  | 97 | 51 |  |  |  | 1566 | 0 | 0 | [5 empty] | 0 | Поправка: Гл.12.Прил.8.п.8. 3_12.00.01.11.001 Наименование: При наличии напряженных и стесненных условий производства работ (стесненность, сложность складирования и транспортной логистики и т.п.) для объектов, расположенных в пределах круговой магистральной системы улиц "Садовое кольцо" города Москвы | 0 | 2694.84 | 26.42 | 0 | 0 | 0 | 0 | 0 | 0 | 0 | 0 | 0 | [13 empty] | 0 | 0 | 1 | 1 |  |  |  | 1013 | М. | М. | 1 | [6 empty] | 57042957 | 40 | Монтаж оборудования | 0 |  | 2 | 67 | ТСН-2001.4-8. Электротехнические установки | ТСН-2001.4-8-1 |  | Поправка: Гл.12.Прил.8.п.8. 3_12.00.01.11.001 |  | 2097152 | 0 | 26.42 | 0 | 0 | 0 | 0 | 0 | 0 | [17 empty] | 0 | 0 | 0 |  |  |  |  | 97 | 51 |  | [310,9 / 1,22 / 9,84] + 2% Заг.скл |  |  | 1 |  | -573236397 | 2 | 4 | -2 | 0 | 0 | 0 | 2694.84 | 0 | 2694.84 | 0 |  | 0 | 2 | 0 |  | 0 | 1 | 0 | 0 | 0 | 0 | 0 | 2 |  | 0 | 0
17 | 1 |  |  | 59 | КА. п. 25 | Кабели для промышленного интерфейса КИС-РВнг(А)-FRLSLTx 1х2х0,97 для интерфейса RS-485 | М. | 102 | 0 | 102 |  |  |  | 26517.23 | 26517.23 | 0 | 0 | 0 | 0 | 0 | 0 | 0 | 0 | 0 |  | 57034454 | 26.42 | 26.42 | 0 | 0 | 0 | 0 | 0 | 0 | 0 | 26.42 | 26.42 | 0 | 0 | 0 | 0 | 0 | 0 | 0 | 97 | 51 | 1 | 1 |  |  | 1 | 1 | 1 | 9.84 |  |  |  |  | 3 | 2 |  |  |  | 67 | 0 |  | 0 | 40 | 0 | 1 | 1 | 1 | 1 | 1 | 1 |  | 97 | 51 |  |  |  | 1566 | 0 | 0 | [5 empty] | 0 | Поправка: Гл.12.Прил.8.п.8. 3_12.00.01.11.001 Наименование: При наличии напряженных и стесненных условий производства работ (стесненность, сложность складирования и транспортной логистики и т.п.) для объектов, расположенных в пределах круговой магистральной системы улиц "Садовое кольцо" города Москвы | 0 | 26517.23 | 259.97 | 0 | 0 | 0 | 0 | 0 | 0 | 0 | 0 | 0 | [13 empty] | 0 | 0 | 1 | 1 |  |  |  | 1013 | М. | М. | 1 | [6 empty] | 57042957 | 40 | Монтаж оборудования | 0 |  | 2 | 67 | ТСН-2001.4-8. Электротехнические установки | ТСН-2001.4-8-1 |  | Поправка: Гл.12.Прил.8.п.8. 3_12.00.01.11.001 |  | 2097152 | 26.42 | 26.42 | 0 | 0 | 0 | 0 | 0 | 0 | 5 |  |  | 1 | 18 |  | 310.9 | [10 empty] | 0 | 0 | 0 |  |  |  |  | 97 | 51 |  | [310,9 / 1,22 / 9,84] + 2% Заг.скл |  |  | 1 |  | -573236397 | 2 | 3 | 5 | 0 | 0 | 0 | 26517.23 | 0 | 26517.23 | 0 |  | 1 | 1 | 0 |  | 0 | 1 | 0 | 0 | 0 | 0 | 0 | 2 |  | 0 | 0
17 | 1 |  |  | 60 | КА. п. 26 | Огнестойкий низкотоксичный кабель ParLan F/UTP Cat5e PVCLS нг(А)-FRLSLTx 4х2х0,52 | М. | 102 | 0 | 102 |  |  |  | 2277.66 | 2277.66 | 0 | 0 | 0 | 0 | 0 | 0 | 0 | 0 | 0 |  | 57034452 | 22.33 | 22.33 | 0 | 0 | 0 | 0 | 0 | 0 | 0 | 22.33 | 22.33 | 0 | 0 | 0 | 0 | 0 | 0 | 0 | 97 | 51 | 1 | 1 |  |  | 1 | 1 | 1 | 1 |  |  |  |  | 3 | 2 |  |  |  | 67 | 0 |  | 0 | 40 | 0 | 1 | 1 | 1 | 1 | 1 | 1 |  | 97 | 51 |  |  |  | 1566 | 0 | 0 | [5 empty] | 0 | Поправка: Гл.12.Прил.8.п.8. 3_12.00.01.11.001 Наименование: При наличии напряженных и стесненных условий производства работ (стесненность, сложность складирования и транспортной логистики и т.п.) для объектов, расположенных в пределах круговой магистральной системы улиц "Садовое кольцо" города Москвы | 0 | 2277.66 | 22.33 | 0 | 0 | 0 | 0 | 0 | 0 | 0 | 0 | 0 | [13 empty] | 0 | 0 | 1 | 1 |  |  |  | 1013 | М. | М. | 1 | [6 empty] | 57042957 | 40 | Монтаж оборудования | 0 |  | 2 | 67 | ТСН-2001.4-8. Электротехнические установки | ТСН-2001.4-8-1 |  | Поправка: Гл.12.Прил.8.п.8. 3_12.00.01.11.001 |  | 2097152 | 0 | 22.33 | 0 | 0 | 0 | 0 | 0 | 0 | [17 empty] | 0 | 0 | 0 |  |  |  |  | 97 | 51 |  | [262,8 / 1,22 / 9,84] + 2% Заг.скл |  |  | 1 |  | 289316724 | 2 | 4 | -2 | 0 | 0 | 0 | 2277.66 | 0 | 2277.66 | 0 |  | 0 | 2 | 0 |  | 0 | 1 | 0 | 0 | 0 | 0 | 0 | 2 |  | 0 | 0
17 | 1 |  |  | 60 | КА. п. 26 | Огнестойкий низкотоксичный кабель ParLan F/UTP Cat5e PVCLS нг(А)-FRLSLTx 4х2х0,52 | М. | 102 | 0 | 102 |  |  |  | 22412.17 | 22412.17 | 0 | 0 | 0 | 0 | 0 | 0 | 0 | 0 | 0 |  | 57034454 | 22.33 | 22.33 | 0 | 0 | 0 | 0 | 0 | 0 | 0 | 22.33 | 22.33 | 0 | 0 | 0 | 0 | 0 | 0 | 0 | 97 | 51 | 1 | 1 |  |  | 1 | 1 | 1 | 9.84 |  |  |  |  | 3 | 2 |  |  |  | 67 | 0 |  | 0 | 40 | 0 | 1 | 1 | 1 | 1 | 1 | 1 |  | 97 | 51 |  |  |  | 1566 | 0 | 0 | [5 empty] | 0 | Поправка: Гл.12.Прил.8.п.8. 3_12.00.01.11.001 Наименование: При наличии напряженных и стесненных условий производства работ (стесненность, сложность складирования и транспортной логистики и т.п.) для объектов, расположенных в пределах круговой магистральной системы улиц "Садовое кольцо" города Москвы | 0 | 22412.17 | 219.73 | 0 | 0 | 0 | 0 | 0 | 0 | 0 | 0 | 0 | [13 empty] | 0 | 0 | 1 | 1 |  |  |  | 1013 | М. | М. | 1 | [6 empty] | 57042957 | 40 | Монтаж оборудования | 0 |  | 2 | 67 | ТСН-2001.4-8. Электротехнические установки | ТСН-2001.4-8-1 |  | Поправка: Гл.12.Прил.8.п.8. 3_12.00.01.11.001 |  | 2097152 | 22.33 | 22.33 | 0 | 0 | 0 | 0 | 0 | 0 | 5 |  |  | 1 | 18 |  | 262.8 | [10 empty] | 0 | 0 | 0 |  |  |  |  | 97 | 51 |  | [262,8 / 1,22 / 9,84] + 2% Заг.скл |  |  | 1 |  | 289316724 | 2 | 3 | 5 | 0 | 0 | 0 | 22412.17 | 0 | 22412.17 | 0 |  | 1 | 1 | 0 |  | 0 | 1 | 0 | 0 | 0 | 0 | 0 | 2 |  | 0 | 0
17 | 1 |  |  | 61 | КА. п. 27 | Кабели огнестойкие низкотоксичные для систем пожарной безопасности КСРВнг(А)-FRLSLTx 2х2х0,97 мм | М. | 102 | 0 | 102 |  |  |  | 1902.3 | 1902.3 | 0 | 0 | 0 | 0 | 0 | 0 | 0 | 0 | 0 |  | 57034452 | 18.65 | 18.65 | 0 | 0 | 0 | 0 | 0 | 0 | 0 | 18.65 | 18.65 | 0 | 0 | 0 | 0 | 0 | 0 | 0 | 97 | 51 | 1 | 1 |  |  | 1 | 1 | 1 | 1 |  |  |  |  | 3 | 2 |  |  |  | 67 | 0 |  | 0 | 40 | 0 | 1 | 1 | 1 | 1 | 1 | 1 |  | 97 | 51 |  |  |  | 1566 | 0 | 0 | [5 empty] | 0 | Поправка: Гл.12.Прил.8.п.8. 3_12.00.01.11.001 Наименование: При наличии напряженных и стесненных условий производства работ (стесненность, сложность складирования и транспортной логистики и т.п.) для объектов, расположенных в пределах круговой магистральной системы улиц "Садовое кольцо" города Москвы | 0 | 1902.3 | 18.65 | 0 | 0 | 0 | 0 | 0 | 0 | 0 | 0 | 0 | [13 empty] | 0 | 0 | 1 | 1 |  |  |  | 1013 | М. | М. | 1 | [6 empty] | 57042957 | 40 | Монтаж оборудования | 0 |  | 2 | 67 | ТСН-2001.4-8. Электротехнические установки | ТСН-2001.4-8-1 |  | Поправка: Гл.12.Прил.8.п.8. 3_12.00.01.11.001 |  | 2097152 | 0 | 18.65 | 0 | 0 | 0 | 0 | 0 | 0 | [17 empty] | 0 | 0 | 0 |  |  |  |  | 97 | 51 |  | [219,5 / 1,22 / 9,84] + 2% Заг.скл |  |  | 1 |  | -1347352361 | 2 | 4 | -2 | 0 | 0 | 0 | 1902.3 | 0 | 1902.3 | 0 |  | 0 | 2 | 0 |  | 0 | 1 | 0 | 0 | 0 | 0 | 0 | 2 |  | 0 | 0
17 | 1 |  |  | 61 | КА. п. 27 | Кабели огнестойкие низкотоксичные для систем пожарной безопасности КСРВнг(А)-FRLSLTx 2х2х0,97 мм | М. | 102 | 0 | 102 |  |  |  | 18718.63 | 18718.63 | 0 | 0 | 0 | 0 | 0 | 0 | 0 | 0 | 0 |  | 57034454 | 18.65 | 18.65 | 0 | 0 | 0 | 0 | 0 | 0 | 0 | 18.65 | 18.65 | 0 | 0 | 0 | 0 | 0 | 0 | 0 | 97 | 51 | 1 | 1 |  |  | 1 | 1 | 1 | 9.84 |  |  |  |  | 3 | 2 |  |  |  | 67 | 0 |  | 0 | 40 | 0 | 1 | 1 | 1 | 1 | 1 | 1 |  | 97 | 51 |  |  |  | 1566 | 0 | 0 | [5 empty] | 0 | Поправка: Гл.12.Прил.8.п.8. 3_12.00.01.11.001 Наименование: При наличии напряженных и стесненных условий производства работ (стесненность, сложность складирования и транспортной логистики и т.п.) для объектов, расположенных в пределах круговой магистральной системы улиц "Садовое кольцо" города Москвы | 0 | 18718.63 | 183.52 | 0 | 0 | 0 | 0 | 0 | 0 | 0 | 0 | 0 | [13 empty] | 0 | 0 | 1 | 1 |  |  |  | 1013 | М. | М. | 1 | [6 empty] | 57042957 | 40 | Монтаж оборудования | 0 |  | 2 | 67 | ТСН-2001.4-8. Электротехнические установки | ТСН-2001.4-8-1 |  | Поправка: Гл.12.Прил.8.п.8. 3_12.00.01.11.001 |  | 2097152 | 18.65 | 18.65 | 0 | 0 | 0 | 0 | 0 | 0 | 5 |  |  | 1 | 18 |  | 219.5 | [10 empty] | 0 | 0 | 0 |  |  |  |  | 97 | 51 |  | [219,5 / 1,22 / 9,84] + 2% Заг.скл |  |  | 1 |  | -1347352361 | 2 | 3 | 5 | 0 | 0 | 0 | 18718.63 | 0 | 18718.63 | 0 |  | 1 | 1 | 0 |  | 0 | 1 | 0 | 0 | 0 | 0 | 0 | 2 |  | 0 | 0
17 | 1 |  |  | 62 | КА. п. 28 | Огнестойкий низкотоксичный кабель КСРВГнг(А)-FRLSLTx 2х2х0,75 мм | М. | 102 | 0 | 102 |  |  |  | 2147.1 | 2147.1 | 0 | 0 | 0 | 0 | 0 | 0 | 0 | 0 | 0 |  | 57034452 | 21.05 | 21.05 | 0 | 0 | 0 | 0 | 0 | 0 | 0 | 21.05 | 21.05 | 0 | 0 | 0 | 0 | 0 | 0 | 0 | 97 | 51 | 1 | 1 |  |  | 1 | 1 | 1 | 1 |  |  |  |  | 3 | 2 |  |  |  | 67 | 0 |  | 0 | 40 | 0 | 1 | 1 | 1 | 1 | 1 | 1 |  | 97 | 51 |  |  |  | 1566 | 0 | 0 | [5 empty] | 0 | Поправка: Гл.12.Прил.8.п.8. 3_12.00.01.11.001 Наименование: При наличии напряженных и стесненных условий производства работ (стесненность, сложность складирования и транспортной логистики и т.п.) для объектов, расположенных в пределах круговой магистральной системы улиц "Садовое кольцо" города Москвы | 0 | 2147.1 | 21.05 | 0 | 0 | 0 | 0 | 0 | 0 | 0 | 0 | 0 | [13 empty] | 0 | 0 | 1 | 1 |  |  |  | 1013 | М. | М. | 1 | [6 empty] | 57042957 | 40 | Монтаж оборудования | 0 |  | 2 | 67 | ТСН-2001.4-8. Электротехнические установки | ТСН-2001.4-8-1 |  | Поправка: Гл.12.Прил.8.п.8. 3_12.00.01.11.001 |  | 2097152 | 0 | 21.05 | 0 | 0 | 0 | 0 | 0 | 0 | [17 empty] | 0 | 0 | 0 |  |  |  |  | 97 | 51 |  | [247,8 / 1,22 / 9,84] + 2% Заг.скл |  |  | 1 |  | -1270377880 | 2 | 4 | -2 | 0 | 0 | 0 | 2147.1 | 0 | 2147.1 | 0 |  | 0 | 2 | 0 |  | 0 | 1 | 0 | 0 | 0 | 0 | 0 | 2 |  | 0 | 0
17 | 1 |  |  | 62 | КА. п. 28 | Огнестойкий низкотоксичный кабель КСРВГнг(А)-FRLSLTx 2х2х0,75 мм | М. | 102 | 0 | 102 |  |  |  | 21127.46 | 21127.46 | 0 | 0 | 0 | 0 | 0 | 0 | 0 | 0 | 0 |  | 57034454 | 21.05 | 21.05 | 0 | 0 | 0 | 0 | 0 | 0 | 0 | 21.05 | 21.05 | 0 | 0 | 0 | 0 | 0 | 0 | 0 | 97 | 51 | 1 | 1 |  |  | 1 | 1 | 1 | 9.84 |  |  |  |  | 3 | 2 |  |  |  | 67 | 0 |  | 0 | 40 | 0 | 1 | 1 | 1 | 1 | 1 | 1 |  | 97 | 51 |  |  |  | 1566 | 0 | 0 | [5 empty] | 0 | Поправка: Гл.12.Прил.8.п.8. 3_12.00.01.11.001 Наименование: При наличии напряженных и стесненных условий производства работ (стесненность, сложность складирования и транспортной логистики и т.п.) для объектов, расположенных в пределах круговой магистральной системы улиц "Садовое кольцо" города Москвы | 0 | 21127.46 | 207.13 | 0 | 0 | 0 | 0 | 0 | 0 | 0 | 0 | 0 | [13 empty] | 0 | 0 | 1 | 1 |  |  |  | 1013 | М. | М. | 1 | [6 empty] | 57042957 | 40 | Монтаж оборудования | 0 |  | 2 | 67 | ТСН-2001.4-8. Электротехнические установки | ТСН-2001.4-8-1 |  | Поправка: Гл.12.Прил.8.п.8. 3_12.00.01.11.001 |  | 2097152 | 21.05 | 21.05 | 0 | 0 | 0 | 0 | 0 | 0 | 5 |  |  | 1 | 18 |  | 247.8 | [10 empty] | 0 | 0 | 0 |  |  |  |  | 97 | 51 |  | [247,8 / 1,22 / 9,84] + 2% Заг.скл |  |  | 1 |  | -1270377880 | 2 | 3 | 5 | 0 | 0 | 0 | 21127.46 | 0 | 21127.46 | 0 |  | 1 | 1 | 0 |  | 0 | 1 | 0 | 0 | 0 | 0 | 0 | 2 |  | 0 | 0
17 | 1 |  |  | 63 | КА. п. 24 | Кабели огнестойкие низкотоксичные для систем пожарной безопасности КСРВнг(А)-FRLSLTx 1х2х0,97 мм | М. | 4335 | 0 | 4335 |  |  |  | 41572.65 | 41572.65 | 0 | 0 | 0 | 0 | 0 | 0 | 0 | 0 | 0 |  | 57034452 | 9.59 | 9.59 | 0 | 0 | 0 | 0 | 0 | 0 | 0 | 9.59 | 9.59 | 0 | 0 | 0 | 0 | 0 | 0 | 0 | 97 | 51 | 1 | 1 |  |  | 1 | 1 | 1 | 1 |  |  |  |  | 3 | 2 |  |  |  | 67 | 0 |  | 0 | 40 | 0 | 1 | 1 | 1 | 1 | 1 | 1 |  | 97 | 51 |  |  |  | 1566 | 0 | 0 | [5 empty] | 0 | Поправка: Гл.12.Прил.8.п.8. 3_12.00.01.11.001 Наименование: При наличии напряженных и стесненных условий производства работ (стесненность, сложность складирования и транспортной логистики и т.п.) для объектов, расположенных в пределах круговой магистральной системы улиц "Садовое кольцо" города Москвы | 0 | 41572.65 | 9.59 | 0 | 0 | 0 | 0 | 0 | 0 | 0 | 0 | 0 | [13 empty] | 0 | 0 | 1 | 1 |  |  |  | 1013 | М. | М. | 1 | [6 empty] | 57042957 | 40 | Монтаж оборудования | 0 |  | 2 | 67 | ТСН-2001.4-8. Электротехнические установки | ТСН-2001.4-8-1 |  | Поправка: Гл.12.Прил.8.п.8. 3_12.00.01.11.001 |  | 2097152 | 0 | 9.59 | 0 | 0 | 0 | 0 | 0 | 0 | [17 empty] | 0 | 0 | 0 |  |  |  |  | 97 | 51 |  | [112,8 / 1,22 / 9,84] + 2% Заг.скл |  |  | 1 |  | -820338689 | 2 | 4 | -2 | 0 | 0 | 0 | 41572.65 | 0 | 41572.65 | 0 |  | 0 | 2 | 0 |  | 0 | 1 | 0 | 0 | 0 | 0 | 0 | 2 |  | 0 | 0
17 | 1 |  |  | 63 | КА. п. 24 | Кабели огнестойкие низкотоксичные для систем пожарной безопасности КСРВнг(А)-FRLSLTx 1х2х0,97 мм | М. | 4335 | 0 | 4335 |  |  |  | 409074.88 | 409074.88 | 0 | 0 | 0 | 0 | 0 | 0 | 0 | 0 | 0 |  | 57034454 | 9.59 | 9.59 | 0 | 0 | 0 | 0 | 0 | 0 | 0 | 9.59 | 9.59 | 0 | 0 | 0 | 0 | 0 | 0 | 0 | 97 | 51 | 1 | 1 |  |  | 1 | 1 | 1 | 9.84 |  |  |  |  | 3 | 2 |  |  |  | 67 | 0 |  | 0 | 40 | 0 | 1 | 1 | 1 | 1 | 1 | 1 |  | 97 | 51 |  |  |  | 1566 | 0 | 0 | [5 empty] | 0 | Поправка: Гл.12.Прил.8.п.8. 3_12.00.01.11.001 Наименование: При наличии напряженных и стесненных условий производства работ (стесненность, сложность складирования и транспортной логистики и т.п.) для объектов, расположенных в пределах круговой магистральной системы улиц "Садовое кольцо" города Москвы | 0 | 409074.88 | 94.37 | 0 | 0 | 0 | 0 | 0 | 0 | 0 | 0 | 0 | [13 empty] | 0 | 0 | 1 | 1 |  |  |  | 1013 | М. | М. | 1 | [6 empty] | 57042957 | 40 | Монтаж оборудования | 0 |  | 2 | 67 | ТСН-2001.4-8. Электротехнические установки | ТСН-2001.4-8-1 |  | Поправка: Гл.12.Прил.8.п.8. 3_12.00.01.11.001 |  | 2097152 | 9.59 | 9.59 | 0 | 0 | 0 | 0 | 0 | 0 | 5 |  |  | 1 | 18 |  | 112.8 | [10 empty] | 0 | 0 | 0 |  |  |  |  | 97 | 51 |  | [112,8 / 1,22 / 9,84] + 2% Заг.скл |  |  | 1 |  | -820338689 | 2 | 3 | 5 | 0 | 0 | 0 | 409074.88 | 0 | 409074.88 | 0 |  | 1 | 1 | 0 |  | 0 | 1 | 0 | 0 | 0 | 0 | 0 | 2 |  | 0 | 0
17 | 1 | 303 | 314 |  | 4.8-288-2 | Трубы гофрированные поливинилхлоридные наружным диаметром 20 мм открыто по стенам и потолкам с установкой соединительных коробок | 100 м | 51.5 | 0 | 51.5 |  |  |  | 30752.89 | 16185.94 | 2126.84 | 369.46 | 12440.11 | 0 | 970.569 | 0 | 0 | 12425.28 | 6532.88 |  | -1 | 584.446 | 314.29 | 39.444 | 6.852 | 230.712 | 0 | 18 | 0 | 0 | 539.42 | 314.29 | 32.87 | 5.71 | 192.26 | 0 | 15 | 0 | 0 | 97 | 51 | 1.047 | 1 |  |  | 1 | 1 | 1 | 1 |  |  |  |  | 0 | 2 | ТСН-2001.4 Доп. 54, Сб. 8, т. 288, поз. 2 |  |  | 67 | 0 | 4.8-288-2 | 1 | 40 | 0 | 1 | 1 | 1 | 1 | 1 | 1 |  | 97 | 51 |  |  |  | 1566 | 0 | 0 | [5 empty] | 0 | Поправка: Гл.12.Прил.8.п.8. 3_12.00.01.11.001 Наименование: При наличии напряженных и стесненных условий производства работ (стесненность, сложность складирования и транспортной логистики и т.п.) для объектов, расположенных в пределах круговой магистральной системы улиц "Садовое кольцо" города Москвы | 0 | 30752.89 | 314.29 | 41.3 | 7.17 | 241.56 | 0 | 18.846 | 0 | 0 | 12073.86 | 6348.11 |  | 135 |  | *1 | *1,2 | *1,2 | *1,2 |  | *1,2 | *1,2 |  |  |  | 0 | 0 | 1 | 1 |  |  |  | 1003 | 100 м | 100 м | 100 | [6 empty] | 57042957 | 40 | Монтаж оборудования | 0 |  | 2 | 67 | ТСН-2001.4-8. Электротехнические установки | ТСН-2001.4-8-1 |  | Поправка: Гл.12.Прил.8.п.8. 3_12.00.01.11.001 |  | 132096 | 539.42 | 314.29 | 32.87 | 5.71 | 192.26 | 15 | 0 | 0 | [17 empty] | 0 | 0 | 0 |  |  |  |  | 97 | 51 |  |  |  |  | 1 |  | 823412492 | 2 | 1 | 2 | 0 | 0 | 0 | 49711.05 | 0 | 49711.05 | 0 |  | 0 | 3 | 0 |  | 0 | 1 | 0 | 0 | 0 | 0 |  |  |  | 0 | 0
17 | 1 | 306 | 318 |  | 4.8-288-2 | Трубы гофрированные поливинилхлоридные наружным диаметром 20 мм открыто по стенам и потолкам с установкой соединительных коробок | 100 м | 51.5 | 0 | 51.5 |  |  |  | 900339.52 | 159269.65 | 40069.67 | 20819.07 | 701000.2 | 0 | 970.569 | 0 | 0 | 700164.69 | 368127.83 |  | -1 | 584.446 | 314.29 | 39.444 | 6.852 | 230.712 | 0 | 18 | 0 | 0 | 539.42 | 314.29 | 32.87 | 5.71 | 192.26 | 0 | 15 | 0 | 0 | 97 | 51 | 1.047 | 1 |  |  | 1 | 56.35 | 18.84 | 9.84 |  |  |  |  | 0 | 2 | ТСН-2001.4 Доп. 54, Сб. 8, т. 288, поз. 2 |  |  | 67 | 0 | 4.8-288-2 | 1 | 40 | 0 | 56.35 | 1 | 1 | 1 | 1 | 1 |  | 97 | 51 |  |  |  | 1566 | 0 | 0 | [5 empty] | 0 | Поправка: Гл.12.Прил.8.п.8. 3_12.00.01.11.001 Наименование: При наличии напряженных и стесненных условий производства работ (стесненность, сложность складирования и транспортной логистики и т.п.) для объектов, расположенных в пределах круговой магистральной системы улиц "Садовое кольцо" города Москвы | 0 | 900339.52 | 3092.61 | 778.09 | 404.03 | 13611.91 | 0 | 18.846 | 0 | 0 | 680362.1 | 357716.16 |  | 136 |  | *1 | *1,2 | *1,2 | *1,2 |  | *1,2 | *1,2 |  |  |  | 0 | 0 | 1 | 1 |  |  |  | 1003 | 100 м | 100 м | 100 | [6 empty] | 57042957 | 40 | Монтаж оборудования | 0 |  | 2 | 67 | ТСН-2001.4-8. Электротехнические установки | ТСН-2001.4-8-1 |  | Поправка: Гл.12.Прил.8.п.8. 3_12.00.01.11.001 |  | 132096 | 539.42 | 314.29 | 32.87 | 5.71 | 192.26 | 15 | 0 | 0 | [17 empty] | 0 | 0 | 0 |  |  |  |  | 97 | 51 |  |  |  |  | 1 |  | 823412492 | 2 | 1 | 2 | 0 | 0 | 0 | 1968632.04 | 0 | 1968632.04 | 0 |  | 0 | 3 | 0 |  | 0 | 1 | 0 | 0 | 0 | 0 |  |  |  | 0 | 0
18 | 1 | 302 |  |  | 1.12-5-372 | Трубы электротехнические, гофрированные, из ПВХ, негорючие, с зондом, наружный диаметр 20 мм | м | 5253 | 102 | 102 |  |  |  | 18122.85 | 18122.85 | 0 | 0 | 0 | 0 | 0 | 0 | 0 | 0 | 0 |  | -1 | 3.45 | 3.45 | 0 | 0 | 0 | 0 | 0 | 0 | 0 | 3.45 | 3.45 | 0 | 0 | 0 | 0 | 0 | 0 | 0 | 97 | 51 | 1 | 1 |  |  | 1 | 1 | 1 | 1 |  |  |  |  | 3 | 2 | ТСН-2001.1 Доп. 67, Р. 12, о. 5, поз. 372 |  |  | 67 | 0 |  | 0 | 40 | 0 | 1 | 1 | 1 | 1 | 1 | 1 |  | 97 | 51 |  |  |  | 1566 | 0 | 0 | [5 empty] | 0 | Поправка: Гл.12.Прил.8.п.8. 3_12.00.01.11.001 Наименование: При наличии напряженных и стесненных условий производства работ (стесненность, сложность складирования и транспортной логистики и т.п.) для объектов, расположенных в пределах круговой магистральной системы улиц "Садовое кольцо" города Москвы | 0 | 18122.85 | 3.45 | 0 | 0 | 0 | 0 | 0 | 0 | 0 | 0 | 0 | [13 empty] | 0 | 0 | 1 | 1 |  |  |  | 1003 | м | м | 1 | [6 empty] | 57042957 | 40 | Монтаж оборудования | 0 |  | 2 | 67 | ТСН-2001.4-8. Электротехнические установки | ТСН-2001.4-8-1 |  | Поправка: Гл.12.Прил.8.п.8. 3_12.00.01.11.001 |  | 1024 | 3.45 | 3.45 | 0 | 0 | 0 | 0 | 0 | [18 empty] | 0 | 0 | 0 |  |  |  |  | 97 | 51 |  |  |  |  | 1 |  | 1194371439 | 2 | 1 | -2 | 0 | 0 | 0 | 18122.85 | 0 | 18122.85 | 0 |  | 0 | 3 | 0 |  | 0 | 1 | 0 | 0 | 0 | 0 |  |  | *1 | 0 | 0
18 | 1 | 305 |  |  | 1.12-5-372 | Трубы электротехнические, гофрированные, из ПВХ, негорючие, с зондом, наружный диаметр 20 мм | м | 5253 | 102 | 102 |  |  |  | 68685.6 | 68685.6 | 0 | 0 | 0 | 0 | 0 | 0 | 0 | 0 | 0 |  | -1 | 3.45 | 3.45 | 0 | 0 | 0 | 0 | 0 | 0 | 0 | 3.45 | 3.45 | 0 | 0 | 0 | 0 | 0 | 0 | 0 | 97 | 51 | 1 | 1 |  |  | 1 | 1 | 1 | 3.79 |  |  |  |  | 3 | 2 | ТСН-2001.1 Доп. 67, Р. 12, о. 5, поз. 372 |  |  | 67 | 0 | 1.12-5-372 | 1 | 40 | 0 | 1 | 1 | 1 | 1 | 1 | 1 |  | 97 | 51 |  |  |  | 1566 | 0 | 0 | [5 empty] | 0 | Поправка: Гл.12.Прил.8.п.8. 3_12.00.01.11.001 Наименование: При наличии напряженных и стесненных условий производства работ (стесненность, сложность складирования и транспортной логистики и т.п.) для объектов, расположенных в пределах круговой магистральной системы улиц "Садовое кольцо" города Москвы | 0 | 68685.6 | 13.08 | 0 | 0 | 0 | 0 | 0 | 0 | 0 | 0 | 0 | [13 empty] | 0 | 0 | 1 | 1 |  |  |  | 1003 | м | м | 1 | [6 empty] | 57042957 | 40 | Монтаж оборудования | 0 |  | 2 | 67 | ТСН-2001.4-8. Электротехнические установки | ТСН-2001.4-8-1 |  | Поправка: Гл.12.Прил.8.п.8. 3_12.00.01.11.001 |  | 1024 | 3.45 | 3.45 | 0 | 0 | 0 | 0 | 0 | [18 empty] | 0 | 0 | 0 |  |  |  |  | 97 | 51 |  |  |  |  | 1 |  | 1194371439 | 2 | 1 | 2 | 0 | 0 | 0 | 68685.6 | 0 | 68685.6 | 0 |  | 0 | 3 | 0 |  | 0 | 1 | 0 | 0 | 0 | 0 |  |  | *1 | 0 | 0
18 | 1 | 303 |  |  | 1.21-5-1136 | Держатель пластиковый с защелкой для крепления труб, рукавов и гибких вводов диаметром 20 мм | 100 шт. | 10300 | 200 | 200 |  |  |  | 1512967 | 1512967 | 0 | 0 | 0 | 0 | 0 | 0 | 0 | 0 | 0 |  | -1 | 146.89 | 146.89 | 0 | 0 | 0 | 0 | 0 | 0 | 0 | 146.89 | 146.89 | 0 | 0 | 0 | 0 | 0 | 0 | 0 | 97 | 51 | 1 | 1 |  |  | 1 | 1 | 1 | 1 |  |  |  |  | 3 | 2 | ТСН-2001.1 Доп. 73, Р. 21, о. 5, поз. 1136 |  |  | 67 | 0 |  | 0 | 40 | 0 | 1 | 1 | 1 | 1 | 1 | 1 |  | 97 | 51 |  |  |  | 1566 | 0 | 0 | [5 empty] | 0 | Поправка: Гл.12.Прил.8.п.8. 3_12.00.01.11.001 Наименование: При наличии напряженных и стесненных условий производства работ (стесненность, сложность складирования и транспортной логистики и т.п.) для объектов, расположенных в пределах круговой магистральной системы улиц "Садовое кольцо" города Москвы | 0 | 1512967 | 146.89 | 0 | 0 | 0 | 0 | 0 | 0 | 0 | 0 | 0 | [13 empty] | 0 | 0 | 1 | 1 |  |  |  | 1010 | 100 шт. | 100 шт. | 100 | [6 empty] | 57042957 | 40 | Монтаж оборудования | 0 |  | 2 | 67 | ТСН-2001.4-8. Электротехнические установки | ТСН-2001.4-8-1 |  | Поправка: Гл.12.Прил.8.п.8. 3_12.00.01.11.001 |  | 1024 | 146.89 | 146.89 | 0 | 0 | 0 | 0 | 0 | [18 empty] | 0 | 0 | 0 |  |  |  |  | 97 | 51 |  |  |  |  | 1 |  | 289520784 | 2 | 1 | -2 | 0 | 0 | 0 | 1512967 | 0 | 1512967 | 0 |  | 0 | 3 | 0 |  | 0 | 1 | 0 | 0 | 0 | 0 |  |  | *1 | 0 | 0
18 | 1 | 306 |  |  | 1.21-5-1136 | Держатель пластиковый с защелкой для крепления труб, рукавов и гибких вводов диаметром 20 мм | 100 шт. | 10300 | 200 | 200 |  |  |  | 2632562.58 | 2632562.58 | 0 | 0 | 0 | 0 | 0 | 0 | 0 | 0 | 0 |  | -1 | 146.89 | 146.89 | 0 | 0 | 0 | 0 | 0 | 0 | 0 | 146.89 | 146.89 | 0 | 0 | 0 | 0 | 0 | 0 | 0 | 97 | 51 | 1 | 1 |  |  | 1 | 1 | 1 | 1.74 |  |  |  |  | 3 | 2 | ТСН-2001.1 Доп. 73, Р. 21, о. 5, поз. 1136 |  |  | 67 | 0 | 1.21-5-1136 | 1 | 40 | 0 | 1 | 1 | 1 | 1 | 1 | 1 |  | 97 | 51 |  |  |  | 1566 | 0 | 0 | [5 empty] | 0 | Поправка: Гл.12.Прил.8.п.8. 3_12.00.01.11.001 Наименование: При наличии напряженных и стесненных условий производства работ (стесненность, сложность складирования и транспортной логистики и т.п.) для объектов, расположенных в пределах круговой магистральной системы улиц "Садовое кольцо" города Москвы | 0 | 2632562.58 | 255.59 | 0 | 0 | 0 | 0 | 0 | 0 | 0 | 0 | 0 | [13 empty] | 0 | 0 | 1 | 1 |  |  |  | 1010 | 100 шт. | 100 шт. | 100 | [6 empty] | 57042957 | 40 | Монтаж оборудования | 0 |  | 2 | 67 | ТСН-2001.4-8. Электротехнические установки | ТСН-2001.4-8-1 |  | Поправка: Гл.12.Прил.8.п.8. 3_12.00.01.11.001 |  | 1024 | 146.89 | 146.89 | 0 | 0 | 0 | 0 | 0 | [18 empty] | 0 | 0 | 0 |  |  |  |  | 97 | 51 |  |  |  |  | 1 |  | 289520784 | 2 | 1 | 2 | 0 | 0 | 0 | 2632562.58 | 0 | 2632562.58 | 0 |  | 0 | 3 | 0 |  | 0 | 1 | 0 | 0 | 0 | 0 |  |  | *1 | 0 | 0
17 | 1 | 317 | 328 |  | 4.8-175-1 | Затягивание провода в проложенные трубы и металлические рукава, первого одножильного или многожильного в общей оплетке, суммарное сечение до 2,5 мм2 | 100 м | 48.5 | 0 | 48.5 |  |  |  | 6345.39 | 2820.28 | 159.65 | 18.28 | 3365.46 | 0 | 273.5999 | 0 | 0 | 3282.23 | 1725.71 |  | -1 | 127.57 | 58.15 | 3.144 | 0.36 | 66.276 | 0 | 5.388 | 0 | 0 | 116 | 58.15 | 2.62 | 0.3 | 55.23 | 0 | 4.49 | 0 | 0 | 97 | 51 | 1.047 | 1 |  |  | 1 | 1 | 1 | 1 |  |  |  |  | 0 | 2 | ТСН-2001.4 Доп. 71, Сб. 8, т. 175, поз. 1 |  |  | 67 | 0 | 4.8-175-1 | 1 | 40 | 0 | 1 | 1 | 1 | 1 | 1 | 1 |  | 97 | 51 |  |  |  | 1566 | 0 | 0 | [5 empty] | 0 | Поправка: Гл.12.Прил.8.п.8. 3_12.00.01.11.001 Наименование: При наличии напряженных и стесненных условий производства работ (стесненность, сложность складирования и транспортной логистики и т.п.) для объектов, расположенных в пределах круговой магистральной системы улиц "Садовое кольцо" города Москвы | 0 | 6345.39 | 58.15 | 3.29 | 0.38 | 69.39 | 0 | 5.6412 | 0 | 0 | 3264.86 | 1716.58 |  | 137 |  | *1 | *1,2 | *1,2 | *1,2 |  | *1,2 | *1,2 |  |  |  | 0 | 0 | 1 | 1 |  |  |  | 1003 | 100 м | 100 м | 100 | [6 empty] | 57042957 | 40 | Монтаж оборудования | 0 |  | 2 | 67 | ТСН-2001.4-8. Электротехнические установки | ТСН-2001.4-8-1 |  | Поправка: Гл.12.Прил.8.п.8. 3_12.00.01.11.001 |  | 132096 | 116 | 58.15 | 2.62 | 0.3 | 55.23 | 4.49 | 0 | 0 | [17 empty] | 0 | 0 | 0 |  |  |  |  | 97 | 51 |  |  |  |  | 1 |  | -93787614 | 2 | 1 | 2 | 0 | 0 | 0 | 11353.33 | 0 | 11353.33 | 0 |  | 0 | 3 | 0 |  | 0 | 1 | 0 | 0 | 0 | 0 |  |  |  | 0 | 0
17 | 1 | 328 | 338 |  | 4.8-175-1 | Затягивание провода в проложенные трубы и металлические рукава, первого одножильного или многожильного в общей оплетке, суммарное сечение до 2,5 мм2 | 100 м | 48.5 | 0 | 48.5 |  |  |  | 202546.36 | 10463.24 | 2439.45 | 1030.08 | 189643.67 | 0 | 273.5999 | 0 | 0 | 184953.54 | 97243.61 |  | -1 | 127.57 | 58.15 | 3.144 | 0.36 | 66.276 | 0 | 5.388 | 0 | 0 | 116 | 58.15 | 2.62 | 0.3 | 55.23 | 0 | 4.49 | 0 | 0 | 97 | 51 | 1.047 | 1 |  |  | 1 | 56.35 | 15.28 | 3.71 |  |  |  |  | 0 | 2 | ТСН-2001.4 Доп. 71, Сб. 8, т. 175, поз. 1 |  |  | 67 | 0 | 4.8-175-1 | 1 | 40 | 0 | 56.35 | 1 | 1 | 1 | 1 | 1 |  | 97 | 51 |  |  |  | 1566 | 0 | 0 | [5 empty] | 0 | Поправка: Гл.12.Прил.8.п.8. 3_12.00.01.11.001 Наименование: При наличии напряженных и стесненных условий производства работ (стесненность, сложность складирования и транспортной логистики и т.п.) для объектов, расположенных в пределах круговой магистральной системы улиц "Садовое кольцо" города Москвы | 0 | 202546.36 | 215.74 | 50.27 | 21.41 | 3910.13 | 0 | 5.6412 | 0 | 0 | 183975.13 | 96729.19 |  | 138 |  | *1 | *1,2 | *1,2 | *1,2 |  | *1,2 | *1,2 |  |  |  | 0 | 0 | 1 | 1 |  |  |  | 1003 | 100 м | 100 м | 100 | [6 empty] | 57042957 | 40 | Монтаж оборудования | 0 |  | 2 | 67 | ТСН-2001.4-8. Электротехнические установки | ТСН-2001.4-8-1 |  | Поправка: Гл.12.Прил.8.п.8. 3_12.00.01.11.001 |  | 132096 | 116 | 58.15 | 2.62 | 0.3 | 55.23 | 4.49 | 0 | 0 | [17 empty] | 0 | 0 | 0 |  |  |  |  | 97 | 51 |  |  |  |  | 1 |  | -93787614 | 2 | 1 | 2 | 0 | 0 | 0 | 484743.51 | 0 | 484743.51 | 0 |  | 0 | 3 | 0 |  | 0 | 1 | 0 | 0 | 0 | 0 |  |  |  | 0 | 0
18 | 1 | 316 |  |  | КА. п. 24 | Кабели огнестойкие низкотоксичные для систем пожарной безопасности КСРВнг(А)-FRLSLTx 1х2х0,97 мм | М. | 4892.5 | 100.8763 | 100.8763 |  |  |  | 46919.08 | 46919.08 | 0 | 0 | 0 | 0 | 0 | 0 | 0 | 0 | 0 |  | -1 | 9.59 | 9.59 | 0 | 0 | 0 | 0 | 0 | 0 | 0 | 9.59 | 9.59 | 0 | 0 | 0 | 0 | 0 | 0 | 0 | 97 | 51 | 1 | 1 |  |  | 1 | 1 | 1 | 1 |  |  |  |  | 3 | 2 |  |  |  | 67 | 0 |  | 0 | 40 | 0 | 1 | 1 | 1 | 1 | 1 | 1 |  | 97 | 51 |  |  |  | 1566 | 0 | 0 | [5 empty] | 0 | Поправка: Гл.12.Прил.8.п.8. 3_12.00.01.11.001 Наименование: При наличии напряженных и стесненных условий производства работ (стесненность, сложность складирования и транспортной логистики и т.п.) для объектов, расположенных в пределах круговой магистральной системы улиц "Садовое кольцо" города Москвы | 0 | 46919.08 | 9.59 | 0 | 0 | 0 | 0 | 0 | 0 | 0 | 0 | 0 | [13 empty] | 0 | 0 | 1 | 1 |  |  |  | 1013 | М. | М. | 1 | [6 empty] | 57042957 | 40 | Монтаж оборудования | 0 |  | 2 | 67 | ТСН-2001.4-8. Электротехнические установки | ТСН-2001.4-8-1 |  | Поправка: Гл.12.Прил.8.п.8. 3_12.00.01.11.001 |  | 2098176 | 0 | 9.59 | 0 | 0 | 0 | 0 | 0 | [18 empty] | 0 | 0 | 0 |  |  |  |  | 97 | 51 |  | [112,8 / 1,22 / 9,84] + 2% Заг.скл |  |  | 1 |  | -820338689 | 2 | 4 | -2 | 0 | 0 | 0 | 46919.08 | 0 | 46919.08 | 0 |  | 0 | 2 | 0 |  | 0 | 1 | 0 | 0 | 0 | 0 | 0 | 2 | *1 | 0 | 0
18 | 1 | 327 |  |  | КА. п. 24 | Кабели огнестойкие низкотоксичные для систем пожарной безопасности КСРВнг(А)-FRLSLTx 1х2х0,97 мм | М. | 4892.5 | 100.8763 | 100.8763 |  |  |  | 461683.75 | 461683.75 | 0 | 0 | 0 | 0 | 0 | 0 | 0 | 0 | 0 |  | -1 | 9.59 | 9.59 | 0 | 0 | 0 | 0 | 0 | 0 | 0 | 9.59 | 9.59 | 0 | 0 | 0 | 0 | 0 | 0 | 0 | 97 | 51 | 1 | 1 |  |  | 1 | 1 | 1 | 9.84 |  |  |  |  | 3 | 2 |  |  |  | 67 | 0 |  | 0 | 40 | 0 | 1 | 1 | 1 | 1 | 1 | 1 |  | 97 | 51 |  |  |  | 1566 | 0 | 0 | [5 empty] | 0 | Поправка: Гл.12.Прил.8.п.8. 3_12.00.01.11.001 Наименование: При наличии напряженных и стесненных условий производства работ (стесненность, сложность складирования и транспортной логистики и т.п.) для объектов, расположенных в пределах круговой магистральной системы улиц "Садовое кольцо" города Москвы | 0 | 461683.75 | 94.37 | 0 | 0 | 0 | 0 | 0 | 0 | 0 | 0 | 0 | [13 empty] | 0 | 0 | 1 | 1 |  |  |  | 1013 | М. | М. | 1 | [6 empty] | 57042957 | 40 | Монтаж оборудования | 0 |  | 2 | 67 | ТСН-2001.4-8. Электротехнические установки | ТСН-2001.4-8-1 |  | Поправка: Гл.12.Прил.8.п.8. 3_12.00.01.11.001 |  | 2098176 | 9.59 | 9.59 | 0 | 0 | 0 | 0 | 0 |  | 5 |  |  | 1 | 18 |  | 112.8 | [10 empty] | 0 | 0 | 0 |  |  |  |  | 97 | 51 |  | [112,8 / 1,22 / 9,84] + 2% Заг.скл |  |  | 1 |  | -820338689 | 2 | 3 | 5 | 0 | 0 | 0 | 461683.75 | 0 | 461683.75 | 0 |  | 1 | 1 | 0 |  | 0 | 1 | 0 | 0 | 0 | 0 | 0 | 2 | *1 | 0 | 0
18 | 1 | 317 |  |  | КА. п. 25 | Кабели для промышленного интерфейса КИС-РВнг(А)-FRLSLTx 1х2х0,97 для интерфейса RS-485 | М. | 103 | 2.1237 | 2.1237 |  |  |  | 2721.26 | 2721.26 | 0 | 0 | 0 | 0 | 0 | 0 | 0 | 0 | 0 |  | -1 | 26.42 | 26.42 | 0 | 0 | 0 | 0 | 0 | 0 | 0 | 26.42 | 26.42 | 0 | 0 | 0 | 0 | 0 | 0 | 0 | 97 | 51 | 1 | 1 |  |  | 1 | 1 | 1 | 1 |  |  |  |  | 3 | 2 |  |  |  | 67 | 0 |  | 0 | 40 | 0 | 1 | 1 | 1 | 1 | 1 | 1 |  | 97 | 51 |  |  |  | 1566 | 0 | 0 | [5 empty] | 0 | Поправка: Гл.12.Прил.8.п.8. 3_12.00.01.11.001 Наименование: При наличии напряженных и стесненных условий производства работ (стесненность, сложность складирования и транспортной логистики и т.п.) для объектов, расположенных в пределах круговой магистральной системы улиц "Садовое кольцо" города Москвы | 0 | 2721.26 | 26.42 | 0 | 0 | 0 | 0 | 0 | 0 | 0 | 0 | 0 | [13 empty] | 0 | 0 | 1 | 1 |  |  |  | 1013 | М. | М. | 1 | [6 empty] | 57042957 | 40 | Монтаж оборудования | 0 |  | 2 | 67 | ТСН-2001.4-8. Электротехнические установки | ТСН-2001.4-8-1 |  | Поправка: Гл.12.Прил.8.п.8. 3_12.00.01.11.001 |  | 2098176 | 0 | 26.42 | 0 | 0 | 0 | 0 | 0 | [18 empty] | 0 | 0 | 0 |  |  |  |  | 97 | 51 |  | [310,9 / 1,22 / 9,84] + 2% Заг.скл |  |  | 1 |  | -573236397 | 2 | 4 | -2 | 0 | 0 | 0 | 2721.26 | 0 | 2721.26 | 0 |  | 0 | 2 | 0 |  | 0 | 1 | 0 | 0 | 0 | 0 | 0 | 2 | *1 | 0 | 0
18 | 1 | 328 |  |  | КА. п. 25 | Кабели для промышленного интерфейса КИС-РВнг(А)-FRLSLTx 1х2х0,97 для интерфейса RS-485 | М. | 103 | 2.1237 | 2.1237 |  |  |  | 26777.2 | 26777.2 | 0 | 0 | 0 | 0 | 0 | 0 | 0 | 0 | 0 |  | -1 | 26.42 | 26.42 | 0 | 0 | 0 | 0 | 0 | 0 | 0 | 26.42 | 26.42 | 0 | 0 | 0 | 0 | 0 | 0 | 0 | 97 | 51 | 1 | 1 |  |  | 1 | 1 | 1 | 9.84 |  |  |  |  | 3 | 2 |  |  |  | 67 | 0 |  | 0 | 40 | 0 | 1 | 1 | 1 | 1 | 1 | 1 |  | 97 | 51 |  |  |  | 1566 | 0 | 0 | [5 empty] | 0 | Поправка: Гл.12.Прил.8.п.8. 3_12.00.01.11.001 Наименование: При наличии напряженных и стесненных условий производства работ (стесненность, сложность складирования и транспортной логистики и т.п.) для объектов, расположенных в пределах круговой магистральной системы улиц "Садовое кольцо" города Москвы | 0 | 26777.2 | 259.97 | 0 | 0 | 0 | 0 | 0 | 0 | 0 | 0 | 0 | [13 empty] | 0 | 0 | 1 | 1 |  |  |  | 1013 | М. | М. | 1 | [6 empty] | 57042957 | 40 | Монтаж оборудования | 0 |  | 2 | 67 | ТСН-2001.4-8. Электротехнические установки | ТСН-2001.4-8-1 |  | Поправка: Гл.12.Прил.8.п.8. 3_12.00.01.11.001 |  | 2098176 | 26.42 | 26.42 | 0 | 0 | 0 | 0 | 0 |  | 5 |  |  | 1 | 18 |  | 310.9 | [10 empty] | 0 | 0 | 0 |  |  |  |  | 97 | 51 |  | [310,9 / 1,22 / 9,84] + 2% Заг.скл |  |  | 1 |  | -573236397 | 2 | 3 | 5 | 0 | 0 | 0 | 26777.2 | 0 | 26777.2 | 0 |  | 1 | 1 | 0 |  | 0 | 1 | 0 | 0 | 0 | 0 | 0 | 2 | *1 | 0 | 0
17 | 1 | 340 | 348 |  | 4.8-175-2 | Затягивание провода в проложенные трубы и металлические рукава, первого одножильного или многожильного в общей оплетке, суммарное сечение до 6 мм2 | 100 м | 3 | 0 | 3 |  |  |  | 455.63 | 185.94 | 19.79 | 2.22 | 249.9 | 0 | 20.316 | 0 | 0 | 244.56 | 128.58 |  | -1 | 147.84 | 61.98 | 6.3 | 0.708 | 79.56 | 0 | 6.468 | 0 | 0 | 133.53 | 61.98 | 5.25 | 0.59 | 66.3 | 0 | 5.39 | 0 | 0 | 97 | 51 | 1.047 | 1 |  |  | 1 | 1 | 1 | 1 |  |  |  |  | 0 | 2 | ТСН-2001.4 Доп. 79, Сб. 8, т. 175, поз. 2 |  |  | 67 | 0 | 4.8-175-2 | 1 | 40 | 0 | 1 | 1 | 1 | 1 | 1 | 1 |  | 97 | 51 |  |  |  | 1566 | 0 | 0 | [5 empty] | 0 | Поправка: Гл.12.Прил.8.п.8. 3_12.00.01.11.001 Наименование: При наличии напряженных и стесненных условий производства работ (стесненность, сложность складирования и транспортной логистики и т.п.) для объектов, расположенных в пределах круговой магистральной системы улиц "Садовое кольцо" города Москвы | 0 | 455.63 | 61.98 | 6.6 | 0.74 | 83.3 | 0 | 6.772 | 0 | 0 | 243.12 | 127.83 |  | 139 |  | *1 | *1,2 | *1,2 | *1,2 |  | *1,2 | *1,2 |  |  |  | 0 | 0 | 1 | 1 |  |  |  | 1003 | 100 м | 100 м | 100 | [6 empty] | 57042957 | 40 | Монтаж оборудования | 0 |  | 2 | 67 | ТСН-2001.4-8. Электротехнические установки | ТСН-2001.4-8-1 |  | Поправка: Гл.12.Прил.8.п.8. 3_12.00.01.11.001 |  | 132096 | 133.53 | 61.98 | 5.25 | 0.59 | 66.3 | 5.39 | 0 | 0 | [17 empty] | 0 | 0 | 0 |  |  |  |  | 97 | 51 |  |  |  |  | 1 |  | -941333321 | 2 | 1 | 2 | 0 | 0 | 0 | 828.77 | 0 | 828.77 | 0 |  | 0 | 3 | 0 |  | 0 | 1 | 0 | 0 | 0 | 0 |  |  |  | 0 | 0
17 | 1 | 352 | 358 |  | 4.8-175-2 | Затягивание провода в проложенные трубы и металлические рукава, первого одножильного или многожильного в общей оплетке, суммарное сечение до 6 мм2 | 100 м | 3 | 0 | 3 |  |  |  | 15235.28 | 851.61 | 301.8 | 125.1 | 14081.87 | 0 | 20.316 | 0 | 0 | 13780.76 | 7245.55 |  | -1 | 147.84 | 61.98 | 6.3 | 0.708 | 79.56 | 0 | 6.468 | 0 | 0 | 133.53 | 61.98 | 5.25 | 0.59 | 66.3 | 0 | 5.39 | 0 | 0 | 97 | 51 | 1.047 | 1 |  |  | 1 | 56.35 | 15.25 | 4.58 |  |  |  |  | 0 | 2 | ТСН-2001.4 Доп. 79, Сб. 8, т. 175, поз. 2 |  |  | 67 | 0 | 4.8-175-2 | 1 | 40 | 0 | 56.35 | 1 | 1 | 1 | 1 | 1 |  | 97 | 51 |  |  |  | 1566 | 0 | 0 | [5 empty] | 0 | Поправка: Гл.12.Прил.8.п.8. 3_12.00.01.11.001 Наименование: При наличии напряженных и стесненных условий производства работ (стесненность, сложность складирования и транспортной логистики и т.п.) для объектов, расположенных в пределах круговой магистральной системы улиц "Садовое кольцо" города Москвы | 0 | 15235.28 | 283.87 | 100.65 | 41.7 | 4693.96 | 0 | 6.772 | 0 | 0 | 13699.86 | 7203.02 |  | 140 |  | *1 | *1,2 | *1,2 | *1,2 |  | *1,2 | *1,2 |  |  |  | 0 | 0 | 1 | 1 |  |  |  | 1003 | 100 м | 100 м | 100 | [6 empty] | 57042957 | 40 | Монтаж оборудования | 0 |  | 2 | 67 | ТСН-2001.4-8. Электротехнические установки | ТСН-2001.4-8-1 |  | Поправка: Гл.12.Прил.8.п.8. 3_12.00.01.11.001 |  | 132096 | 133.53 | 61.98 | 5.25 | 0.59 | 66.3 | 5.39 | 0 | 0 | [17 empty] | 0 | 0 | 0 |  |  |  |  | 97 | 51 |  |  |  |  | 1 |  | -941333321 | 2 | 1 | 2 | 0 | 0 | 0 | 36261.59 | 0 | 36261.59 | 0 |  | 0 | 3 | 0 |  | 0 | 1 | 0 | 0 | 0 | 0 |  |  |  | 0 | 0
18 | 1 | 338 |  |  | КА. п. 26 | Огнестойкий низкотоксичный кабель ParLan F/UTP Cat5e PVCLS нг(А)-FRLSLTx 4х2х0,52 | М. | 103 | 34.3333 | 34.3333 |  |  |  | 2299.99 | 2299.99 | 0 | 0 | 0 | 0 | 0 | 0 | 0 | 0 | 0 |  | -1 | 22.33 | 22.33 | 0 | 0 | 0 | 0 | 0 | 0 | 0 | 22.33 | 22.33 | 0 | 0 | 0 | 0 | 0 | 0 | 0 | 97 | 51 | 1 | 1 |  |  | 1 | 1 | 1 | 1 |  |  |  |  | 3 | 2 |  |  |  | 67 | 0 |  | 0 | 40 | 0 | 1 | 1 | 1 | 1 | 1 | 1 |  | 97 | 51 |  |  |  | 1566 | 0 | 0 | [5 empty] | 0 | Поправка: Гл.12.Прил.8.п.8. 3_12.00.01.11.001 Наименование: При наличии напряженных и стесненных условий производства работ (стесненность, сложность складирования и транспортной логистики и т.п.) для объектов, расположенных в пределах круговой магистральной системы улиц "Садовое кольцо" города Москвы | 0 | 2299.99 | 22.33 | 0 | 0 | 0 | 0 | 0 | 0 | 0 | 0 | 0 | [13 empty] | 0 | 0 | 1 | 1 |  |  |  | 1013 | М. | М. | 1 | [6 empty] | 57042957 | 40 | Монтаж оборудования | 0 |  | 2 | 67 | ТСН-2001.4-8. Электротехнические установки | ТСН-2001.4-8-1 |  | Поправка: Гл.12.Прил.8.п.8. 3_12.00.01.11.001 |  | 2098176 | 0 | 22.33 | 0 | 0 | 0 | 0 | 0 | [18 empty] | 0 | 0 | 0 |  |  |  |  | 97 | 51 |  | [262,8 / 1,22 / 9,84] + 2% Заг.скл |  |  | 1 |  | 289316724 | 2 | 4 | -2 | 0 | 0 | 0 | 2299.99 | 0 | 2299.99 | 0 |  | 0 | 2 | 0 |  | 0 | 1 | 0 | 0 | 0 | 0 | 0 | 2 | *1 | 0 | 0
18 | 1 | 350 |  |  | КА. п. 26 | Огнестойкий низкотоксичный кабель ParLan F/UTP Cat5e PVCLS нг(А)-FRLSLTx 4х2х0,52 | М. | 103 | 34.3333 | 34.3333 |  |  |  | 22631.9 | 22631.9 | 0 | 0 | 0 | 0 | 0 | 0 | 0 | 0 | 0 |  | -1 | 22.33 | 22.33 | 0 | 0 | 0 | 0 | 0 | 0 | 0 | 22.33 | 22.33 | 0 | 0 | 0 | 0 | 0 | 0 | 0 | 97 | 51 | 1 | 1 |  |  | 1 | 1 | 1 | 9.84 |  |  |  |  | 3 | 2 |  |  |  | 67 | 0 |  | 0 | 40 | 0 | 1 | 1 | 1 | 1 | 1 | 1 |  | 97 | 51 |  |  |  | 1566 | 0 | 0 | [5 empty] | 0 | Поправка: Гл.12.Прил.8.п.8. 3_12.00.01.11.001 Наименование: При наличии напряженных и стесненных условий производства работ (стесненность, сложность складирования и транспортной логистики и т.п.) для объектов, расположенных в пределах круговой магистральной системы улиц "Садовое кольцо" города Москвы | 0 | 22631.9 | 219.73 | 0 | 0 | 0 | 0 | 0 | 0 | 0 | 0 | 0 | [13 empty] | 0 | 0 | 1 | 1 |  |  |  | 1013 | М. | М. | 1 | [6 empty] | 57042957 | 40 | Монтаж оборудования | 0 |  | 2 | 67 | ТСН-2001.4-8. Электротехнические установки | ТСН-2001.4-8-1 |  | Поправка: Гл.12.Прил.8.п.8. 3_12.00.01.11.001 |  | 2098176 | 22.33 | 22.33 | 0 | 0 | 0 | 0 | 0 |  | 5 |  |  | 1 | 18 |  | 262.8 | [10 empty] | 0 | 0 | 0 |  |  |  |  | 97 | 51 |  | [262,8 / 1,22 / 9,84] + 2% Заг.скл |  |  | 1 |  | 289316724 | 2 | 3 | 5 | 0 | 0 | 0 | 22631.9 | 0 | 22631.9 | 0 |  | 1 | 1 | 0 |  | 0 | 1 | 0 | 0 | 0 | 0 | 0 | 2 | *1 | 0 | 0
18 | 1 | 339 |  |  | КА. п. 27 | Кабели огнестойкие низкотоксичные для систем пожарной безопасности КСРВнг(А)-FRLSLTx 2х2х0,97 мм | М. | 103 | 34.3333 | 34.3333 |  |  |  | 1920.95 | 1920.95 | 0 | 0 | 0 | 0 | 0 | 0 | 0 | 0 | 0 |  | -1 | 18.65 | 18.65 | 0 | 0 | 0 | 0 | 0 | 0 | 0 | 18.65 | 18.65 | 0 | 0 | 0 | 0 | 0 | 0 | 0 | 97 | 51 | 1 | 1 |  |  | 1 | 1 | 1 | 1 |  |  |  |  | 3 | 2 |  |  |  | 67 | 0 |  | 0 | 40 | 0 | 1 | 1 | 1 | 1 | 1 | 1 |  | 97 | 51 |  |  |  | 1566 | 0 | 0 | [5 empty] | 0 | Поправка: Гл.12.Прил.8.п.8. 3_12.00.01.11.001 Наименование: При наличии напряженных и стесненных условий производства работ (стесненность, сложность складирования и транспортной логистики и т.п.) для объектов, расположенных в пределах круговой магистральной системы улиц "Садовое кольцо" города Москвы | 0 | 1920.95 | 18.65 | 0 | 0 | 0 | 0 | 0 | 0 | 0 | 0 | 0 | [13 empty] | 0 | 0 | 1 | 1 |  |  |  | 1013 | М. | М. | 1 | [6 empty] | 57042957 | 40 | Монтаж оборудования | 0 |  | 2 | 67 | ТСН-2001.4-8. Электротехнические установки | ТСН-2001.4-8-1 |  | Поправка: Гл.12.Прил.8.п.8. 3_12.00.01.11.001 |  | 2098176 | 0 | 18.65 | 0 | 0 | 0 | 0 | 0 | [18 empty] | 0 | 0 | 0 |  |  |  |  | 97 | 51 |  | [219,5 / 1,22 / 9,84] + 2% Заг.скл |  |  | 1 |  | -1347352361 | 2 | 4 | -2 | 0 | 0 | 0 | 1920.95 | 0 | 1920.95 | 0 |  | 0 | 2 | 0 |  | 0 | 1 | 0 | 0 | 0 | 0 | 0 | 2 | *1 | 0 | 0
18 | 1 | 351 |  |  | КА. п. 27 | Кабели огнестойкие низкотоксичные для систем пожарной безопасности КСРВнг(А)-FRLSLTx 2х2х0,97 мм | М. | 103 | 34.3333 | 34.3333 |  |  |  | 18902.15 | 18902.15 | 0 | 0 | 0 | 0 | 0 | 0 | 0 | 0 | 0 |  | -1 | 18.65 | 18.65 | 0 | 0 | 0 | 0 | 0 | 0 | 0 | 18.65 | 18.65 | 0 | 0 | 0 | 0 | 0 | 0 | 0 | 97 | 51 | 1 | 1 |  |  | 1 | 1 | 1 | 9.84 |  |  |  |  | 3 | 2 |  |  |  | 67 | 0 |  | 0 | 40 | 0 | 1 | 1 | 1 | 1 | 1 | 1 |  | 97 | 51 |  |  |  | 1566 | 0 | 0 | [5 empty] | 0 | Поправка: Гл.12.Прил.8.п.8. 3_12.00.01.11.001 Наименование: При наличии напряженных и стесненных условий производства работ (стесненность, сложность складирования и транспортной логистики и т.п.) для объектов, расположенных в пределах круговой магистральной системы улиц "Садовое кольцо" города Москвы | 0 | 18902.15 | 183.52 | 0 | 0 | 0 | 0 | 0 | 0 | 0 | 0 | 0 | [13 empty] | 0 | 0 | 1 | 1 |  |  |  | 1013 | М. | М. | 1 | [6 empty] | 57042957 | 40 | Монтаж оборудования | 0 |  | 2 | 67 | ТСН-2001.4-8. Электротехнические установки | ТСН-2001.4-8-1 |  | Поправка: Гл.12.Прил.8.п.8. 3_12.00.01.11.001 |  | 2098176 | 18.65 | 18.65 | 0 | 0 | 0 | 0 | 0 |  | 5 |  |  | 1 | 18 |  | 219.5 | [10 empty] | 0 | 0 | 0 |  |  |  |  | 97 | 51 |  | [219,5 / 1,22 / 9,84] + 2% Заг.скл |  |  | 1 |  | -1347352361 | 2 | 3 | 5 | 0 | 0 | 0 | 18902.15 | 0 | 18902.15 | 0 |  | 1 | 1 | 0 |  | 0 | 1 | 0 | 0 | 0 | 0 | 0 | 2 | *1 | 0 | 0
18 | 1 | 340 |  |  | КА. п. 28 | Огнестойкий низкотоксичный кабель КСРВГнг(А)-FRLSLTx 2х2х0,75 мм | М. | 103 | 34.3333 | 34.3333 |  |  |  | 2168.15 | 2168.15 | 0 | 0 | 0 | 0 | 0 | 0 | 0 | 0 | 0 |  | -1 | 21.05 | 21.05 | 0 | 0 | 0 | 0 | 0 | 0 | 0 | 21.05 | 21.05 | 0 | 0 | 0 | 0 | 0 | 0 | 0 | 97 | 51 | 1 | 1 |  |  | 1 | 1 | 1 | 1 |  |  |  |  | 3 | 2 |  |  |  | 67 | 0 |  | 0 | 40 | 0 | 1 | 1 | 1 | 1 | 1 | 1 |  | 97 | 51 |  |  |  | 1566 | 0 | 0 | [5 empty] | 0 | Поправка: Гл.12.Прил.8.п.8. 3_12.00.01.11.001 Наименование: При наличии напряженных и стесненных условий производства работ (стесненность, сложность складирования и транспортной логистики и т.п.) для объектов, расположенных в пределах круговой магистральной системы улиц "Садовое кольцо" города Москвы | 0 | 2168.15 | 21.05 | 0 | 0 | 0 | 0 | 0 | 0 | 0 | 0 | 0 | [13 empty] | 0 | 0 | 1 | 1 |  |  |  | 1013 | М. | М. | 1 | [6 empty] | 57042957 | 40 | Монтаж оборудования | 0 |  | 2 | 67 | ТСН-2001.4-8. Электротехнические установки | ТСН-2001.4-8-1 |  | Поправка: Гл.12.Прил.8.п.8. 3_12.00.01.11.001 |  | 2098176 | 0 | 21.05 | 0 | 0 | 0 | 0 | 0 | [18 empty] | 0 | 0 | 0 |  |  |  |  | 97 | 51 |  | [247,8 / 1,22 / 9,84] + 2% Заг.скл |  |  | 1 |  | -1270377880 | 2 | 4 | -2 | 0 | 0 | 0 | 2168.15 | 0 | 2168.15 | 0 |  | 0 | 2 | 0 |  | 0 | 1 | 0 | 0 | 0 | 0 | 0 | 2 | *1 | 0 | 0
18 | 1 | 352 |  |  | КА. п. 28 | Огнестойкий низкотоксичный кабель КСРВГнг(А)-FRLSLTx 2х2х0,75 мм | М. | 103 | 34.3333 | 34.3333 |  |  |  | 21334.6 | 21334.6 | 0 | 0 | 0 | 0 | 0 | 0 | 0 | 0 | 0 |  | -1 | 21.05 | 21.05 | 0 | 0 | 0 | 0 | 0 | 0 | 0 | 21.05 | 21.05 | 0 | 0 | 0 | 0 | 0 | 0 | 0 | 97 | 51 | 1 | 1 |  |  | 1 | 1 | 1 | 9.84 |  |  |  |  | 3 | 2 |  |  |  | 67 | 0 |  | 0 | 40 | 0 | 1 | 1 | 1 | 1 | 1 | 1 |  | 97 | 51 |  |  |  | 1566 | 0 | 0 | [5 empty] | 0 | Поправка: Гл.12.Прил.8.п.8. 3_12.00.01.11.001 Наименование: При наличии напряженных и стесненных условий производства работ (стесненность, сложность складирования и транспортной логистики и т.п.) для объектов, расположенных в пределах круговой магистральной системы улиц "Садовое кольцо" города Москвы | 0 | 21334.6 | 207.13 | 0 | 0 | 0 | 0 | 0 | 0 | 0 | 0 | 0 | [13 empty] | 0 | 0 | 1 | 1 |  |  |  | 1013 | М. | М. | 1 | [6 empty] | 57042957 | 40 | Монтаж оборудования | 0 |  | 2 | 67 | ТСН-2001.4-8. Электротехнические установки | ТСН-2001.4-8-1 |  | Поправка: Гл.12.Прил.8.п.8. 3_12.00.01.11.001 |  | 2098176 | 21.05 | 21.05 | 0 | 0 | 0 | 0 | 0 |  | 5 |  |  | 1 | 18 |  | 247.8 | [10 empty] | 0 | 0 | 0 |  |  |  |  | 97 | 51 |  | [247,8 / 1,22 / 9,84] + 2% Заг.скл |  |  | 1 |  | -1270377880 | 2 | 3 | 5 | 0 | 0 | 0 | 21334.6 | 0 | 21334.6 | 0 |  | 1 | 1 | 0 |  | 0 | 1 | 0 | 0 | 0 | 0 | 0 | 2 | *1 | 0 | 0
17 | 1 | 361 | 367 |  | 4.8-175-9 | Добавлять на затягивание провода в проложенные трубы и металлические рукава каждого последующего одножильного или многожильного в общей оплетке, суммарное сечение до 6 мм2 (к нормам и расценкам 4.8-175-1 и 4.8-175-2) | 100 м | 42.5 | 0 | 42.5 |  |  |  | 3699.35 | 2357.48 | 139.9 | 16.02 | 1201.97 | 0 | 97.7165 | 0 | 0 | 1181.45 | 621.17 |  | -1 | 85.626 | 55.47 | 3.144 | 0.36 | 27.012 | 0 | 2.196 | 0 | 0 | 80.6 | 55.47 | 2.62 | 0.3 | 22.51 | 0 | 1.83 | 0 | 0 | 97 | 51 | 1.047 | 1 |  |  | 1 | 1 | 1 | 1 |  |  |  |  | 0 | 2 | ТСН-2001.4 Доп. 80, Сб. 8, т. 175, поз. 9 |  |  | 67 | 0 | 4.8-175-9 | 1 | 40 | 0 | 1 | 1 | 1 | 1 | 1 | 1 |  | 97 | 51 |  |  |  | 1566 | 0 | 0 | [5 empty] | 0 | Поправка: Гл.12.Прил.8.п.8. 3_12.00.01.11.001 Наименование: При наличии напряженных и стесненных условий производства работ (стесненность, сложность складирования и транспортной логистики и т.п.) для объектов, расположенных в пределах круговой магистральной системы улиц "Садовое кольцо" города Москвы | 0 | 3699.35 | 55.47 | 3.29 | 0.38 | 28.28 | 0 | 2.2992 | 0 | 0 | 1166.28 | 613.2 |  | 141 |  | *1 | *1,2 | *1,2 | *1,2 |  | *1,2 | *1,2 |  |  |  | 0 | 0 | 1 | 1 |  |  |  | 1003 | 100 м | 100 м | 100 | [6 empty] | 57042957 | 40 | Монтаж оборудования | 0 |  | 2 | 67 | ТСН-2001.4-8. Электротехнические установки | ТСН-2001.4-8-1 |  | Поправка: Гл.12.Прил.8.п.8. 3_12.00.01.11.001 |  | 132096 | 80.6 | 55.47 | 2.62 | 0.3 | 22.51 | 1.83 | 0 | 0 | [17 empty] | 0 | 0 | 0 |  |  |  |  | 97 | 51 |  |  |  |  | 1 |  | 370634059 | 2 | 1 | 2 | 0 | 0 | 0 | 5501.97 | 0 | 5501.97 | 0 |  | 0 | 3 | 0 |  | 0 | 1 | 0 | 0 | 0 | 0 |  |  |  | 0 | 0
17 | 1 | 370 | 376 |  | 4.8-175-9 | Добавлять на затягивание провода в проложенные трубы и металлические рукава каждого последующего одножильного или многожильного в общей оплетке, суммарное сечение до 6 мм2 (к нормам и расценкам 4.8-175-1 и 4.8-175-2) | 100 м | 42.5 | 0 | 42.5 |  |  |  | 77224.02 | 7355.34 | 2137.67 | 902.73 | 67731.01 | 0 | 97.7165 | 0 | 0 | 66574.73 | 35003.21 |  | -1 | 85.626 | 55.47 | 3.144 | 0.36 | 27.012 | 0 | 2.196 | 0 | 0 | 80.6 | 55.47 | 2.62 | 0.3 | 22.51 | 0 | 1.83 | 0 | 0 | 97 | 51 | 1.047 | 1 |  |  | 1 | 56.35 | 15.28 | 3.12 |  |  |  |  | 0 | 2 | ТСН-2001.4 Доп. 80, Сб. 8, т. 175, поз. 9 |  |  | 67 | 0 | 4.8-175-9 | 1 | 40 | 0 | 56.35 | 1 | 1 | 1 | 1 | 1 |  | 97 | 51 |  |  |  | 1566 | 0 | 0 | [5 empty] | 0 | Поправка: Гл.12.Прил.8.п.8. 3_12.00.01.11.001 Наименование: При наличии напряженных и стесненных условий производства работ (стесненность, сложность складирования и транспортной логистики и т.п.) для объектов, расположенных в пределах круговой магистральной системы улиц "Садовое кольцо" города Москвы | 0 | 77224.02 | 173.07 | 50.27 | 21.41 | 1593.58 | 0 | 2.2992 | 0 | 0 | 65719.85 | 34553.73 |  | 142 |  | *1 | *1,2 | *1,2 | *1,2 |  | *1,2 | *1,2 |  |  |  | 0 | 0 | 1 | 1 |  |  |  | 1003 | 100 м | 100 м | 100 | [6 empty] | 57042957 | 40 | Монтаж оборудования | 0 |  | 2 | 67 | ТСН-2001.4-8. Электротехнические установки | ТСН-2001.4-8-1 |  | Поправка: Гл.12.Прил.8.п.8. 3_12.00.01.11.001 |  | 132096 | 80.6 | 55.47 | 2.62 | 0.3 | 22.51 | 1.83 | 0 | 0 | [17 empty] | 0 | 0 | 0 |  |  |  |  | 97 | 51 |  |  |  |  | 1 |  | 370634059 | 2 | 1 | 2 | 0 | 0 | 0 | 178801.96 | 0 | 178801.96 | 0 |  | 0 | 3 | 0 |  | 0 | 1 | 0 | 0 | 0 | 0 |  |  |  | 0 | 0
18 | 1 | 361 |  |  | КА. п. 24 | Кабели огнестойкие низкотоксичные для систем пожарной безопасности КСРВнг(А)-FRLSLTx 1х2х0,97 мм | М. | 4377.5 | 103 | 103 |  |  |  | 41980.23 | 41980.23 | 0 | 0 | 0 | 0 | 0 | 0 | 0 | 0 | 0 |  | -1 | 9.59 | 9.59 | 0 | 0 | 0 | 0 | 0 | 0 | 0 | 9.59 | 9.59 | 0 | 0 | 0 | 0 | 0 | 0 | 0 | 97 | 51 | 1 | 1 |  |  | 1 | 1 | 1 | 1 |  |  |  |  | 3 | 2 |  |  |  | 67 | 0 |  | 0 | 40 | 0 | 1 | 1 | 1 | 1 | 1 | 1 |  | 97 | 51 |  |  |  | 1566 | 0 | 0 | [5 empty] | 0 | Поправка: Гл.12.Прил.8.п.8. 3_12.00.01.11.001 Наименование: При наличии напряженных и стесненных условий производства работ (стесненность, сложность складирования и транспортной логистики и т.п.) для объектов, расположенных в пределах круговой магистральной системы улиц "Садовое кольцо" города Москвы | 0 | 41980.23 | 9.59 | 0 | 0 | 0 | 0 | 0 | 0 | 0 | 0 | 0 | [13 empty] | 0 | 0 | 1 | 1 |  |  |  | 1013 | М. | М. | 1 | [6 empty] | 57042957 | 40 | Монтаж оборудования | 0 |  | 2 | 67 | ТСН-2001.4-8. Электротехнические установки | ТСН-2001.4-8-1 |  | Поправка: Гл.12.Прил.8.п.8. 3_12.00.01.11.001 |  | 2098176 | 0 | 9.59 | 0 | 0 | 0 | 0 | 0 | [18 empty] | 0 | 0 | 0 |  |  |  |  | 97 | 51 |  | [112,8 / 1,22 / 9,84] + 2% Заг.скл |  |  | 1 |  | -820338689 | 2 | 4 | -2 | 0 | 0 | 0 | 41980.23 | 0 | 41980.23 | 0 |  | 0 | 2 | 0 |  | 0 | 1 | 0 | 0 | 0 | 0 | 0 | 2 | *1 | 0 | 0
18 | 1 | 370 |  |  | КА. п. 24 | Кабели огнестойкие низкотоксичные для систем пожарной безопасности КСРВнг(А)-FRLSLTx 1х2х0,97 мм | М. | 4377.5 | 103 | 103 |  |  |  | 413085.46 | 413085.46 | 0 | 0 | 0 | 0 | 0 | 0 | 0 | 0 | 0 |  | -1 | 9.59 | 9.59 | 0 | 0 | 0 | 0 | 0 | 0 | 0 | 9.59 | 9.59 | 0 | 0 | 0 | 0 | 0 | 0 | 0 | 97 | 51 | 1 | 1 |  |  | 1 | 1 | 1 | 9.84 |  |  |  |  | 3 | 2 |  |  |  | 67 | 0 |  | 0 | 40 | 0 | 1 | 1 | 1 | 1 | 1 | 1 |  | 97 | 51 |  |  |  | 1566 | 0 | 0 | [5 empty] | 0 | Поправка: Гл.12.Прил.8.п.8. 3_12.00.01.11.001 Наименование: При наличии напряженных и стесненных условий производства работ (стесненность, сложность складирования и транспортной логистики и т.п.) для объектов, расположенных в пределах круговой магистральной системы улиц "Садовое кольцо" города Москвы | 0 | 413085.46 | 94.37 | 0 | 0 | 0 | 0 | 0 | 0 | 0 | 0 | 0 | [13 empty] | 0 | 0 | 1 | 1 |  |  |  | 1013 | М. | М. | 1 | [6 empty] | 57042957 | 40 | Монтаж оборудования | 0 |  | 2 | 67 | ТСН-2001.4-8. Электротехнические установки | ТСН-2001.4-8-1 |  | Поправка: Гл.12.Прил.8.п.8. 3_12.00.01.11.001 |  | 2098176 | 9.59 | 9.59 | 0 | 0 | 0 | 0 | 0 |  | 5 |  |  | 1 | 18 |  | 112.8 | [10 empty] | 0 | 0 | 0 |  |  |  |  | 97 | 51 |  | [112,8 / 1,22 / 9,84] + 2% Заг.скл |  |  | 1 |  | -820338689 | 2 | 3 | 5 | 0 | 0 | 0 | 413085.46 | 0 | 413085.46 | 0 |  | 1 | 1 | 0 |  | 0 | 1 | 0 | 0 | 0 | 0 | 0 | 2 | *1 | 0 | 0
17 | 1 | 373 | 378 |  | 4.8-86-2 | Герметизация прохода при вводе кабелей, заделка прохода при прокладке кабелей по стенам и потолкам | 100 М УЛОЖЕННОГО КАБЕЛЯ | 94 | 0 | 94 |  |  |  | 1886.52 | 53.58 | 0 | 0 | 1832.94 | 0 | 148.808 | 0 | 0 | 1777.95 | 934.8 |  | -1 | 19.194 | 0.57 | 0 | 0 | 18.624 | 0 | 1.512 | 0 | 0 | 16.09 | 0.57 | 0 | 0 | 15.52 | 0 | 1.26 | 0 | 0 | 97 | 51 | 1.047 | 1 |  |  | 1 | 1 | 1 | 1 |  |  |  |  | 0 | 2 | ТСН-2001.4 Доп. 67, Сб. 8, т. 86, поз. 2 |  |  | 67 | 0 | 4.8-86-2 | 1 | 40 | 0 | 1 | 1 | 1 | 1 | 1 | 1 |  | 97 | 51 |  |  |  | 1566 | 0 | 0 | [5 empty] | 0 | Поправка: Гл.12.Прил.8.п.8. 3_12.00.01.11.001 Наименование: При наличии напряженных и стесненных условий производства работ (стесненность, сложность складирования и транспортной логистики и т.п.) для объектов, расположенных в пределах круговой магистральной системы улиц "Садовое кольцо" города Москвы | 0 | 1886.52 | 0.57 | 0 | 0 | 19.5 | 0 | 1.5831 | 0 | 0 | 1777.95 | 934.8 |  | 143 |  | *1 | *1,2 | *1,2 | *1,2 |  | *1,2 | *1,2 |  |  |  | 0 | 0 | 1 | 1 |  |  |  | 1013 | 100 М УЛОЖЕННОГО КАБЕЛЯ | 100 М УЛОЖЕННОГО КАБЕЛЯ | 1 | [6 empty] | 57042957 | 40 | Монтаж оборудования | 0 |  | 2 | 67 | ТСН-2001.4-8. Электротехнические установки | ТСН-2001.4-8-1 |  | Поправка: Гл.12.Прил.8.п.8. 3_12.00.01.11.001 |  | 132096 | 16.09 | 0.57 | 0 | 0 | 15.52 | 1.26 | 0 | 0 | [17 empty] | 0 | 0 | 0 |  |  |  |  | 97 | 51 |  |  |  |  | 1 |  | 2037938139 | 2 | 1 | 2 | 0 | 0 | 0 | 4599.27 | 0 | 4599.27 | 0 |  | 0 | 3 | 0 |  | 0 | 1 | 0 | 0 | 0 | 0 |  |  |  | 0 | 0
17 | 1 | 376 | 380 |  | 4.8-86-2 | Герметизация прохода при вводе кабелей, заделка прохода при прокладке кабелей по стенам и потолкам | 100 М УЛОЖЕННОГО КАБЕЛЯ | 94 | 0 | 94 |  |  |  | 104260.79 | 974.62 | 0 | 0 | 103286.17 | 0 | 148.808 | 0 | 0 | 100187.58 | 52675.95 |  | -1 | 19.194 | 0.57 | 0 | 0 | 18.624 | 0 | 1.512 | 0 | 0 | 16.09 | 0.57 | 0 | 0 | 15.52 | 0 | 1.26 | 0 | 0 | 97 | 51 | 1.047 | 1 |  |  | 1 | 56.35 | 1 | 18.19 |  |  |  |  | 0 | 2 | ТСН-2001.4 Доп. 67, Сб. 8, т. 86, поз. 2 |  |  | 67 | 0 | 4.8-86-2 | 1 | 40 | 0 | 56.35 | 1 | 1 | 1 | 1 | 1 |  | 97 | 51 |  |  |  | 1566 | 0 | 0 | [5 empty] | 0 | Поправка: Гл.12.Прил.8.п.8. 3_12.00.01.11.001 Наименование: При наличии напряженных и стесненных условий производства работ (стесненность, сложность складирования и транспортной логистики и т.п.) для объектов, расположенных в пределах круговой магистральной системы улиц "Садовое кольцо" города Москвы | 0 | 104260.79 | 10.37 | 0 | 0 | 1098.83 | 0 | 1.5831 | 0 | 0 | 100187.58 | 52675.95 |  | 144 |  | *1 | *1,2 | *1,2 | *1,2 |  | *1,2 | *1,2 |  |  |  | 0 | 0 | 1 | 1 |  |  |  | 1013 | 100 М УЛОЖЕННОГО КАБЕЛЯ | 100 М УЛОЖЕННОГО КАБЕЛЯ | 1 | [6 empty] | 57042957 | 40 | Монтаж оборудования | 0 |  | 2 | 67 | ТСН-2001.4-8. Электротехнические установки | ТСН-2001.4-8-1 |  | Поправка: Гл.12.Прил.8.п.8. 3_12.00.01.11.001 |  | 132096 | 16.09 | 0.57 | 0 | 0 | 15.52 | 1.26 | 0 | 0 | [17 empty] | 0 | 0 | 0 |  |  |  |  | 97 | 51 |  |  |  |  | 1 |  | 2037938139 | 2 | 1 | 2 | 0 | 0 | 0 | 257124.32 | 0 | 257124.32 | 0 |  | 0 | 3 | 0 |  | 0 | 1 | 0 | 0 | 0 | 0 |  |  |  | 0 | 0
18 | 1 | 372 |  |  | 1.1-1-7994 | Шнур асбестовый, общего назначения, типа ШАОН, диаметр от 3 до 5 мм | т | -0.00282 | -3e-05 | -3e-05 |  |  |  | -53.57 | -53.57 | 0 | 0 | 0 | 0 | 0 | 0 | 0 | 0 | 0 |  | -1 | 18995.22 | 18995.22 | 0 | 0 | 0 | 0 | 0 | 0 | 0 | 18995.22 | 18995.22 | 0 | 0 | 0 | 0 | 0 | 0 | 0 | 97 | 51 | 1.047 | 1 |  |  | 1 | 1 | 1 | 1 |  |  |  |  | 3 | 2 | ТСН-2001.1 Доп. 79, Р. 1, о. 1, поз. 7994 |  |  | 67 | 0 |  | 0 | 40 | 1 | 1 | 1 | 1 | 1 | 1 | 1 |  | 97 | 51 |  |  |  | 1566 | 0 | 0 | [5 empty] | 0 | Поправка: Гл.12.Прил.8.п.8. 3_12.00.01.11.001 Наименование: При наличии напряженных и стесненных условий производства работ (стесненность, сложность складирования и транспортной логистики и т.п.) для объектов, расположенных в пределах круговой магистральной системы улиц "Садовое кольцо" города Москвы | 0 | -53.57 | 18995.22 | 0 | 0 | 0 | 0 | 0 | 0 | 0 | 0 | 0 | [13 empty] | 0 | 0 | 1 | 1 |  |  |  | 1009 | т | т | 1000 | [6 empty] | 57042957 | 40 | Монтаж оборудования | 0 |  | 2 | 67 | ТСН-2001.4-8. Электротехнические установки | ТСН-2001.4-8-1 |  | Поправка: Гл.12.Прил.8.п.8. 3_12.00.01.11.001 |  | 1024 | 18995.22 | 18995.22 | 0 | 0 | 0 | 0 | 0 | [18 empty] | 0 | 0 | 0 |  |  |  |  | 97 | 51 |  |  |  |  | 1 |  | 1438006865 | 2 | 1 | -2 | 0 | 0 | 0 | -53.57 | 0 | -53.57 | 0 |  | 0 | 3 | 0 |  | 0 | 1 | 0 | 0 | 0 | 0 |  |  | *1 | 0 | 0
18 | 1 | 375 |  |  | 1.1-1-7994 | Шнур асбестовый, общего назначения, типа ШАОН, диаметр от 3 до 5 мм | т | -0.00282 | -3e-05 | -3e-05 |  |  |  | -974.44 | -974.44 | 0 | 0 | 0 | 0 | 0 | 0 | 0 | 0 | 0 |  | -1 | 18995.22 | 18995.22 | 0 | 0 | 0 | 0 | 0 | 0 | 0 | 18995.22 | 18995.22 | 0 | 0 | 0 | 0 | 0 | 0 | 0 | 97 | 51 | 1.047 | 1 |  |  | 1 | 1 | 1 | 18.19 |  |  |  |  | 3 | 2 | ТСН-2001.1 Доп. 79, Р. 1, о. 1, поз. 7994 |  |  | 67 | 0 | 1.1-1-7994 | 1 | 40 | 1 | 1 | 1 | 1 | 1 | 1 | 1 |  | 97 | 51 |  |  |  | 1566 | 0 | 0 | [5 empty] | 0 | Поправка: Гл.12.Прил.8.п.8. 3_12.00.01.11.001 Наименование: При наличии напряженных и стесненных условий производства работ (стесненность, сложность складирования и транспортной логистики и т.п.) для объектов, расположенных в пределах круговой магистральной системы улиц "Садовое кольцо" города Москвы | 0 | -974.44 | 345523.05 | 0 | 0 | 0 | 0 | 0 | 0 | 0 | 0 | 0 | [13 empty] | 0 | 0 | 1 | 1 |  |  |  | 1009 | т | т | 1000 | [6 empty] | 57042957 | 40 | Монтаж оборудования | 0 |  | 2 | 67 | ТСН-2001.4-8. Электротехнические установки | ТСН-2001.4-8-1 |  | Поправка: Гл.12.Прил.8.п.8. 3_12.00.01.11.001 |  | 1024 | 18995.22 | 18995.22 | 0 | 0 | 0 | 0 | 0 | [18 empty] | 0 | 0 | 0 |  |  |  |  | 97 | 51 |  |  |  |  | 1 |  | 1438006865 | 2 | 1 | 2 | 0 | 0 | 0 | -974.44 | 0 | -974.44 | 0 |  | 0 | 3 | 0 |  | 0 | 1 | 0 | 0 | 0 | 0 |  |  | *1 | 0 | 0
18 | 1 | 373 |  |  | 1.1-1-8066 | Герметик огнезащитный, однокомпонентный, акриловый, тиксотропный, плотность от 1530 до 1610 кг/м3, температура нанесения от +5 до +50°С, температура эксплуатации от -35 до +80°С, для устройства огнестойких деформационных, строительных швов, заделки стыков, отверстий, трещин, щелей, полостей в строительных конструкциях, для применения в составе изделий противопожарного назначения | кг | 15 | 0.15957 | 0.15957 |  |  |  | 5208.6 | 5208.6 | 0 | 0 | 0 | 0 | 0 | 0 | 0 | 0 | 0 |  | -1 | 347.24 | 347.24 | 0 | 0 | 0 | 0 | 0 | 0 | 0 | 347.24 | 347.24 | 0 | 0 | 0 | 0 | 0 | 0 | 0 | 97 | 51 | 1 | 1 |  |  | 1 | 1 | 1 | 1 |  |  |  |  | 3 | 2 | ТСН-2001.1 Доп. 79, Р. 1, о. 1, поз. 8066 |  |  | 67 | 0 |  | 0 | 40 | 0 | 1 | 1 | 1 | 1 | 1 | 1 |  | 97 | 51 |  |  |  | 1566 | 0 | 0 | [5 empty] | 0 | Поправка: Гл.12.Прил.8.п.8. 3_12.00.01.11.001 Наименование: При наличии напряженных и стесненных условий производства работ (стесненность, сложность складирования и транспортной логистики и т.п.) для объектов, расположенных в пределах круговой магистральной системы улиц "Садовое кольцо" города Москвы | 0 | 5208.6 | 347.24 | 0 | 0 | 0 | 0 | 0 | 0 | 0 | 0 | 0 | [13 empty] | 0 | 0 | 1 | 1 |  |  |  | 1009 | кг | кг | 1 | [6 empty] | 57042957 | 40 | Монтаж оборудования | 0 |  | 2 | 67 | ТСН-2001.4-8. Электротехнические установки | ТСН-2001.4-8-1 |  | Поправка: Гл.12.Прил.8.п.8. 3_12.00.01.11.001 |  | 1024 | 347.24 | 347.24 | 0 | 0 | 0 | 0 | 0 | [18 empty] | 0 | 0 | 0 |  |  |  |  | 97 | 51 |  |  |  |  | 1 |  | -1684521540 | 2 | 1 | -2 | 0 | 0 | 0 | 5208.6 | 0 | 5208.6 | 0 |  | 0 | 3 | 0 |  | 0 | 1 | 0 | 0 | 0 | 0 |  |  | *1 | 0 | 0
18 | 1 | 376 |  |  | 1.1-1-8066 | Герметик огнезащитный, однокомпонентный, акриловый, тиксотропный, плотность от 1530 до 1610 кг/м3, температура нанесения от +5 до +50°С, температура эксплуатации от -35 до +80°С, для устройства огнестойких деформационных, строительных швов, заделки стыков, отверстий, трещин, щелей, полостей в строительных конструкциях, для применения в составе изделий противопожарного назначения | кг | 15 | 0.15957 | 0.15957 |  |  |  | 28386.87 | 28386.87 | 0 | 0 | 0 | 0 | 0 | 0 | 0 | 0 | 0 |  | -1 | 347.24 | 347.24 | 0 | 0 | 0 | 0 | 0 | 0 | 0 | 347.24 | 347.24 | 0 | 0 | 0 | 0 | 0 | 0 | 0 | 97 | 51 | 1 | 1 |  |  | 1 | 1 | 1 | 5.45 |  |  |  |  | 3 | 2 | ТСН-2001.1 Доп. 79, Р. 1, о. 1, поз. 8066 |  |  | 67 | 0 | 1.1-1-8066 | 1 | 40 | 0 | 1 | 1 | 1 | 1 | 1 | 1 |  | 97 | 51 |  |  |  | 1566 | 0 | 0 | [5 empty] | 0 | Поправка: Гл.12.Прил.8.п.8. 3_12.00.01.11.001 Наименование: При наличии напряженных и стесненных условий производства работ (стесненность, сложность складирования и транспортной логистики и т.п.) для объектов, расположенных в пределах круговой магистральной системы улиц "Садовое кольцо" города Москвы | 0 | 28386.87 | 1892.46 | 0 | 0 | 0 | 0 | 0 | 0 | 0 | 0 | 0 | [13 empty] | 0 | 0 | 1 | 1 |  |  |  | 1009 | кг | кг | 1 | [6 empty] | 57042957 | 40 | Монтаж оборудования | 0 |  | 2 | 67 | ТСН-2001.4-8. Электротехнические установки | ТСН-2001.4-8-1 |  | Поправка: Гл.12.Прил.8.п.8. 3_12.00.01.11.001 |  | 1024 | 347.24 | 347.24 | 0 | 0 | 0 | 0 | 0 | [18 empty] | 0 | 0 | 0 |  |  |  |  | 97 | 51 |  |  |  |  | 1 |  | -1684521540 | 2 | 1 | 2 | 0 | 0 | 0 | 28386.87 | 0 | 28386.87 | 0 |  | 0 | 3 | 0 |  | 0 | 1 | 0 | 0 | 0 | 0 |  |  | *1 | 0 | 0
17 | 1 |  |  | 64 | 1.1-1-8066 | Герметик огнезащитный, однокомпонентный, акриловый, тиксотропный, плотность от 1530 до 1610 кг/м3, температура нанесения от +5 до +50°С, температура эксплуатации от -35 до +80°С, для устройства огнестойких деформационных, строительных швов, заделки стыков, отверстий, трещин, щелей, полостей в строительных конструкциях, для применения в составе изделий противопожарного назначения | кг | 15 | 0 | 15 |  |  |  | 5208.6 | 5208.6 | 0 | 0 | 0 | 0 | 0 | 0 | 0 | 0 | 0 |  | 57034452 | 347.24 | 347.24 | 0 | 0 | 0 | 0 | 0 | 0 | 0 | 347.24 | 347.24 | 0 | 0 | 0 | 0 | 0 | 0 | 0 | 97 | 51 | 1 | 1 |  |  | 1 | 1 | 1 | 1 |  |  |  |  | 3 | 2 | ТСН-2001.1 Доп. 79, Р. 1, о. 1, поз. 8066 |  |  | 67 | 0 |  | 0 | 40 | 0 | 1 | 1 | 1 | 1 | 1 | 1 |  | 97 | 51 |  |  |  | 1566 | 0 | 0 | [5 empty] | 0 | Поправка: Гл.12.Прил.8.п.8. 3_12.00.01.11.001 Наименование: При наличии напряженных и стесненных условий производства работ (стесненность, сложность складирования и транспортной логистики и т.п.) для объектов, расположенных в пределах круговой магистральной системы улиц "Садовое кольцо" города Москвы | 0 | 5208.6 | 347.24 | 0 | 0 | 0 | 0 | 0 | 0 | 0 | 0 | 0 | [13 empty] | 0 | 0 | 1 | 1 |  |  |  | 1009 | кг | кг | 1 | [6 empty] | 57042957 | 40 | Монтаж оборудования | 0 |  | 2 | 67 | ТСН-2001.4-8. Электротехнические установки | ТСН-2001.4-8-1 |  | Поправка: Гл.12.Прил.8.п.8. 3_12.00.01.11.001 |  | 0 | 347.24 | 347.24 | 0 | 0 | 0 | 0 | 0 | 0 | [17 empty] | 0 | 0 | 0 |  |  |  |  | 97 | 51 |  |  |  |  | 1 |  | -1684521540 | 2 | 1 | -2 | 0 | 0 | 0 | 5208.6 | 0 | 5208.6 | 0 |  | 0 | 3 | 0 |  | 0 | 1 | 0 | 0 | 0 | 0 |  |  |  | 0 | 0
17 | 1 |  |  | 64 | 1.1-1-8066 | Герметик огнезащитный, однокомпонентный, акриловый, тиксотропный, плотность от 1530 до 1610 кг/м3, температура нанесения от +5 до +50°С, температура эксплуатации от -35 до +80°С, для устройства огнестойких деформационных, строительных швов, заделки стыков, отверстий, трещин, щелей, полостей в строительных конструкциях, для применения в составе изделий противопожарного назначения | кг | 15 | 0 | 15 |  |  |  | 28386.87 | 28386.87 | 0 | 0 | 0 | 0 | 0 | 0 | 0 | 0 | 0 |  | 57034454 | 347.24 | 347.24 | 0 | 0 | 0 | 0 | 0 | 0 | 0 | 347.24 | 347.24 | 0 | 0 | 0 | 0 | 0 | 0 | 0 | 97 | 51 | 1 | 1 |  |  | 1 | 1 | 1 | 5.45 |  |  |  |  | 3 | 2 | ТСН-2001.1 Доп. 79, Р. 1, о. 1, поз. 8066 |  |  | 67 | 0 | 1.1-1-8066 | 1 | 40 | 0 | 1 | 1 | 1 | 1 | 1 | 1 |  | 97 | 51 |  |  |  | 1566 | 0 | 0 | [5 empty] | 0 | Поправка: Гл.12.Прил.8.п.8. 3_12.00.01.11.001 Наименование: При наличии напряженных и стесненных условий производства работ (стесненность, сложность складирования и транспортной логистики и т.п.) для объектов, расположенных в пределах круговой магистральной системы улиц "Садовое кольцо" города Москвы | 0 | 28386.87 | 1892.46 | 0 | 0 | 0 | 0 | 0 | 0 | 0 | 0 | 0 | [13 empty] | 0 | 0 | 1 | 1 |  |  |  | 1009 | кг | кг | 1 | [6 empty] | 57042957 | 40 | Монтаж оборудования | 0 |  | 2 | 67 | ТСН-2001.4-8. Электротехнические установки | ТСН-2001.4-8-1 |  | Поправка: Гл.12.Прил.8.п.8. 3_12.00.01.11.001 |  | 0 | 347.24 | 347.24 | 0 | 0 | 0 | 0 | 0 | 0 | [17 empty] | 0 | 0 | 0 |  |  |  |  | 97 | 51 |  |  |  |  | 1 |  | -1684521540 | 2 | 1 | 2 | 0 | 0 | 0 | 28386.87 | 0 | 28386.87 | 0 |  | 0 | 3 | 0 |  | 0 | 1 | 0 | 0 | 0 | 0 |  |  |  | 0 | 0
51 | 1 | 4 | 492 |  | Новый раздел | Кабельная продукция и материалы. | 0 | [6 empty] | 154505.47 | 127433.71 | 452.29 | 0 | 26619.47 | 0 | 2239.4262 | 0 | 0 | 23957.52 | 12244.96 |  |  | 154505.47 | 127433.71 | 452.29 | 0 | 26619.47 | 0 | 2239.4262 | 0 | 0 | 23957.52 | 12244.96 |  |  | 0 | 0 | 0 | 190707.95 | 0 | 190707.95 | 0 | 127433.71 | 127433.71 | 0 | 127433.71 | 0 | 0 | 0 | 0 | 0 | [19 empty] | 0 | 0 | 0 | 190707.95 | 0 | 190707.95 | 0 | 127433.71 | 127433.71 | 0 | 127433.71 | 0 | 0 | 0 | 0 | 0 | [19 empty] | 2586772.12 | 1082423.01 | 4341.98 | 0 | 1500007.13 | 0 | 2239.4262 | 0 | 0 | 1350006.42 | 690003.28 |  |  | 2586772.12 | 1082423.01 | 4341.98 | 0 | 1500007.13 | 0 | 2239.4262 | 0 | 0 | 1350006.42 | 690003.28 |  |  | 0 | 0 | 0 | 4626781.82 | 0 | 4626781.82 | 0 | 1082423.01 | 1082423.01 | 0 | 1082423.01 | 0 | 0 | 0 | 0 | 0 | [19 empty] | 0 | 0 | 0 | 4626781.82 | 0 | 4626781.82 | 0 | 1082423.01 | 1082423.01 | 0 | 1082423.01 | 0 | 0 | 0 | 0 | 0 | [18 empty] | 0
50 | 0 | 0 | 1 | 201 | 154505.47 | ПЗ | Прямые затраты |  |  | 201 | 1 | 3 |  | 2 | 2586772.12 | [6 empty] | 154505.47 | 1 | 154505.47 | 2586772.12 | 1 | 2586772.12
50 | 0 | 0 | 1 | 202 | 127433.71 | СтМатОб | Стоимость материальных ресурсов (всего) |  |  | 202 | 2 | 3 |  | 2 | 1082423.01 | [6 empty] | 127433.71 | 1 | 127433.71 | 1082423.01 | 1 | 1082423.01
50 | 0 | 0 | 1 | 222 | 0 | СтМатОбЗак | Стоимость материалов и оборудования заказчика |  |  | 222 | 3 | 3 |  | 2 | 0 | [6 empty] | 0 | 1 | 0 | 0 | 1 | 0
50 | 0 | 0 | 1 | 225 | 127433.71 | СтМатОбПод | Стоимость материалов и оборудования подрядчика |  |  | 225 | 4 | 3 |  | 2 | 1082423.01 | [6 empty] | 127433.71 | 1 | 127433.71 | 1082423.01 | 1 | 1082423.01
50 | 0 | 0 | 1 | 226 | 127433.71 | СтМат | Стоимость материалов (всего) |  |  | 226 | 5 | 3 |  | 2 | 1082423.01 | [6 empty] | 127433.71 | 1 | 127433.71 | 1082423.01 | 1 | 1082423.01
50 | 0 | 0 | 1 | 227 | 0 | СтМатЗак | Стоимость материалов заказчика |  |  | 227 | 6 | 3 |  | 2 | 0 | [6 empty] | 0 | 1 | 0 | 0 | 1 | 0
50 | 0 | 0 | 1 | 228 | 127433.71 | СтМатПод | Стоимость материалов подрядчика |  |  | 228 | 7 | 3 |  | 2 | 1082423.01 | [6 empty] | 127433.71 | 1 | 127433.71 | 1082423.01 | 1 | 1082423.01
50 | 0 | 0 | 1 | 216 | 0 | Оборуд | Стоимость оборудования (всего) |  |  | 216 | 8 | 3 |  | 2 | 0 | [6 empty] | 0 | 1 | 0 | 0 | 1 | 0
50 | 0 | 0 | 1 | 223 | 0 | ОборудЗак | Стоимость оборудования заказчика |  |  | 223 | 9 | 3 |  | 2 | 0 | [6 empty] | 0 | 1 | 0 | 0 | 1 | 0
50 | 0 | 0 | 1 | 229 | 0 | ОборудПод | Стоимость оборудования подрядчика |  |  | 229 | 10 | 3 |  | 2 | 0 | [6 empty] | 0 | 1 | 0 | 0 | 1 | 0
50 | 0 | 0 | 1 | 203 | 452.29 | ЭММ | Эксплуатация машин |  |  | 203 | 11 | 3 |  | 2 | 4341.98 | [6 empty] | 452.29 | 1 | 452.29 | 4341.98 | 1 | 4341.98
50 | 0 | 0 | 1 | 231 | 0 | ЭММсНРиСП | Эксплуатация машин по ТСН-2001.16 |  |  | 231 | 12 | 3 |  | 2 | 0 | [6 empty] | 0 | 1 | 0 | 0 | 1 | 0
50 | 0 | 0 | 1 | 204 | 0 | ЗПМ | ЗП машинистов |  |  | 204 | 13 | 3 |  | 2 | 0 | [6 empty] | 0 | 1 | 0 | 0 | 1 | 0
50 | 0 | 0 | 1 | 205 | 26619.47 | ОЗП | Основная ЗП рабочих |  |  | 205 | 14 | 3 |  | 2 | 1500007.13 | [6 empty] | 26619.47 | 1 | 26619.47 | 1500007.13 | 1 | 1500007.13
50 | 0 | 0 | 1 | 232 | 0 | ОЗПсНРиСП | Основная ЗП рабочих по ТСН-2001.16 |  |  | 232 | 15 | 3 |  | 2 | 0 | [6 empty] | 0 | 1 | 0 | 0 | 1 | 0
50 | 0 | 0 | 1 | 214 | 0 | Строит | Строительные работы с НР и СП |  |  | 214 | 16 | 3 |  | 2 | 0 | [6 empty] | 0 | 1 | 0 | 0 | 1 | 0
50 | 0 | 0 | 1 | 215 | 190707.95 | Монтаж | Монтажные работы с НР и СП |  |  | 215 | 17 | 3 |  | 2 | 4626781.82 | [6 empty] | 190707.95 | 1 | 190707.95 | 4626781.82 | 1 | 4626781.82
50 | 0 | 0 | 1 | 217 | 0 | Прочие | Прочие работы с НР и СП |  |  | 217 | 18 | 3 |  | 2 | 0 | [6 empty] | 0 | 1 | 0 | 0 | 1 | 0
50 | 0 | 0 | 1 | 230 | 0 | ПрочиеЗатр | Прочие затраты по ТСН-2001.16 |  |  | 230 | 19 | 3 |  | 2 | 0 | [6 empty] | 0 | 1 | 0 | 0 | 1 | 0
50 | 0 | 0 | 1 | 206 | 0 | ВозврМат | Возврат материалов |  |  | 206 | 20 | 3 |  | 2 | 0 | [6 empty] | 0 | 1 | 0 | 0 | 1 | 0
50 | 0 | 0 | 1 | 207 | 2239.4262 | ТрудСтр | Трудозатраты строителей |  |  | 207 | 21 | 3 |  | -1 | 2239.4262 | [6 empty] | 2239.4262 | 1 | 2239.4262 | 2239.4262 | 1 | 2239.4262
50 | 0 | 0 | 1 | 208 | 0 | ТрудМаш | Трудозатраты машинистов |  |  | 208 | 22 | 3 |  | -1 | 0 | [6 empty] | 0 | 1 | 0 | 0 | 1 | 0
50 | 0 | 0 | 1 | 209 | 0 | ТранспМат | Транспорт материалов |  |  | 209 | 23 | 3 |  | 2 | 0 | [6 empty] | 0 | 1 | 0 | 0 | 1 | 0
50 | 0 | 0 | 1 | 233 | 0 | Перевозка | Перевозка грузов |  |  | 233 | 24 | 3 |  | 2 | 0 | [6 empty] | 0 | 1 | 0 | 0 | 1 | 0
50 | 0 | 0 | 1 | 210 | 23957.52 | НР | Накладные расходы |  |  | 210 | 25 | 3 |  | 2 | 1350006.42 | [6 empty] | 23957.52 | 1 | 23957.52 | 1350006.42 | 1 | 1350006.42
50 | 0 | 0 | 1 | 211 | 12244.96 | СмПриб | Сметная прибыль |  |  | 211 | 26 | 3 |  | 2 | 690003.28 | [6 empty] | 12244.96 | 1 | 12244.96 | 690003.28 | 1 | 690003.28
50 | 0 | 0 | 1 | 224 | 190707.95 | Всего | Всего с НР и СП |  |  | 224 | 27 | 3 |  | 2 | 4626781.82 | [6 empty] | 190707.95 | 1 | 190707.95 | 4626781.82 | 1 | 4626781.82
51 | 1 | 3 | 20 |  | 02-01-08 | Система пожарной сигнализации. Автоматизация систем противопожарной защиты. | 0 | [6 empty] | 712919.19 | 641673.85 | 1768.42 | 136.9 | 69476.92 | 0 | 5666.8006 | 0 | 0 | 62893.27 | 32264.82 | [15 empty] | 0 | 506854.61 | 0 | 808077.28 | 3071.8 | 298150.87 | 0 | 641673.85 | 134819.24 | 0 | 134819.24 | 506854.61 | 0 | 0 | 0 | 0 | [54 empty] | 8946275.15 | 5006903.7 | 24346.99 | 7714.3 | 3915024.46 | 0 | 5666.8006 | 0 | 0 | 3544034.03 | 1818122.35 | [15 empty] | 0 | 3861290.61 | 0 | 14308431.53 | 173095.65 | 10274045.27 | 0 | 5006903.7 | 1145613.09 | 0 | 1145613.09 | 3861290.61 | 0 | 0 | 0 | 0 | [53 empty] | 0
50 | 0 | 0 | 1 | 201 | 712919.19 | ПЗ | Прямые затраты |  |  | 201 | 1 | 3 |  | 2 | 8946275.15 | [6 empty] | 712919.19 | 1 | 712919.19 | 8946275.15 | 1 | 8946275.15
50 | 0 | 0 | 1 | 202 | 641673.85 | СтМатОб | Стоимость материальных ресурсов (всего) |  |  | 202 | 2 | 3 |  | 2 | 5006903.7 | [6 empty] | 641673.85 | 1 | 641673.85 | 5006903.7 | 1 | 5006903.7
50 | 0 | 0 | 1 | 222 | 0 | СтМатОбЗак | Стоимость материалов и оборудования заказчика |  |  | 222 | 3 | 3 |  | 2 | 0 | [6 empty] | 0 | 1 | 0 | 0 | 1 | 0
50 | 0 | 0 | 1 | 225 | 641673.85 | СтМатОбПод | Стоимость материалов и оборудования подрядчика |  |  | 225 | 4 | 3 |  | 2 | 5006903.7 | [6 empty] | 641673.85 | 1 | 641673.85 | 5006903.7 | 1 | 5006903.7
50 | 0 | 0 | 1 | 226 | 134819.24 | СтМат | Стоимость материалов (всего) |  |  | 226 | 5 | 3 |  | 2 | 1145613.09 | [6 empty] | 134819.24 | 1 | 134819.24 | 1145613.09 | 1 | 1145613.09
50 | 0 | 0 | 1 | 227 | 0 | СтМатЗак | Стоимость материалов заказчика |  |  | 227 | 6 | 3 |  | 2 | 0 | [6 empty] | 0 | 1 | 0 | 0 | 1 | 0
50 | 0 | 0 | 1 | 228 | 134819.24 | СтМатПод | Стоимость материалов подрядчика |  |  | 228 | 7 | 3 |  | 2 | 1145613.09 | [6 empty] | 134819.24 | 1 | 134819.24 | 1145613.09 | 1 | 1145613.09
50 | 0 | 0 | 1 | 216 | 506854.61 | Оборуд | Стоимость оборудования (всего) |  |  | 216 | 8 | 3 |  | 2 | 3861290.61 | [6 empty] | 506854.61 | 1 | 506854.61 | 3861290.61 | 1 | 3861290.61
50 | 0 | 0 | 1 | 223 | 0 | ОборудЗак | Стоимость оборудования заказчика |  |  | 223 | 9 | 3 |  | 2 | 0 | [6 empty] | 0 | 1 | 0 | 0 | 1 | 0
50 | 0 | 0 | 1 | 229 | 506854.61 | ОборудПод | Стоимость оборудования подрядчика |  |  | 229 | 10 | 3 |  | 2 | 3861290.61 | [6 empty] | 506854.61 | 1 | 506854.61 | 3861290.61 | 1 | 3861290.61
50 | 0 | 0 | 1 | 203 | 1768.42 | ЭММ | Эксплуатация машин |  |  | 203 | 11 | 3 |  | 2 | 24346.99 | [6 empty] | 1768.42 | 1 | 1768.42 | 24346.99 | 1 | 24346.99
50 | 0 | 0 | 1 | 231 | 0 | ЭММсНРиСП | Эксплуатация машин по ТСН-2001.16 |  |  | 231 | 12 | 3 |  | 2 | 0 | [6 empty] | 0 | 1 | 0 | 0 | 1 | 0
50 | 0 | 0 | 1 | 204 | 136.9 | ЗПМ | ЗП машинистов |  |  | 204 | 13 | 3 |  | 2 | 7714.3 | [6 empty] | 136.9 | 1 | 136.9 | 7714.3 | 1 | 7714.3
50 | 0 | 0 | 1 | 205 | 69476.92 | ОЗП | Основная ЗП рабочих |  |  | 205 | 14 | 3 |  | 2 | 3915024.46 | [6 empty] | 69476.92 | 1 | 69476.92 | 3915024.46 | 1 | 3915024.46
50 | 0 | 0 | 1 | 232 | 0 | ОЗПсНРиСП | Основная ЗП рабочих по ТСН-2001.16 |  |  | 232 | 15 | 3 |  | 2 | 0 | [6 empty] | 0 | 1 | 0 | 0 | 1 | 0
50 | 0 | 0 | 1 | 214 | 3071.8 | Строит | Строительные работы с НР и СП |  |  | 214 | 16 | 3 |  | 2 | 173095.65 | [6 empty] | 3071.8 | 1 | 3071.8 | 173095.65 | 1 | 173095.65
50 | 0 | 0 | 1 | 215 | 298150.87 | Монтаж | Монтажные работы с НР и СП |  |  | 215 | 17 | 3 |  | 2 | 10274045.27 | [6 empty] | 298150.87 | 1 | 298150.87 | 10274045.27 | 1 | 10274045.27
50 | 0 | 0 | 1 | 217 | 0 | Прочие | Прочие работы с НР и СП |  |  | 217 | 18 | 3 |  | 2 | 0 | [6 empty] | 0 | 1 | 0 | 0 | 1 | 0
50 | 0 | 0 | 1 | 230 | 0 | ПрочиеЗатр | Прочие затраты по ТСН-2001.16 |  |  | 230 | 19 | 3 |  | 2 | 0 | [6 empty] | 0 | 1 | 0 | 0 | 1 | 0
50 | 0 | 0 | 1 | 206 | 0 | ВозврМат | Возврат материалов |  |  | 206 | 20 | 3 |  | 2 | 0 | [6 empty] | 0 | 1 | 0 | 0 | 1 | 0
50 | 0 | 0 | 1 | 207 | 5666.8006 | ТрудСтр | Трудозатраты строителей |  |  | 207 | 21 | 3 |  | -1 | 5666.8006 | [6 empty] | 5666.8006 | 1 | 5666.8006 | 5666.8006 | 1 | 5666.8006
50 | 0 | 0 | 1 | 208 | 0 | ТрудМаш | Трудозатраты машинистов |  |  | 208 | 22 | 3 |  | -1 | 0 | [6 empty] | 0 | 1 | 0 | 0 | 1 | 0
50 | 0 | 0 | 1 | 209 | 0 | ТранспМат | Транспорт материалов |  |  | 209 | 23 | 3 |  | 2 | 0 | [6 empty] | 0 | 1 | 0 | 0 | 1 | 0
50 | 0 | 0 | 1 | 233 | 0 | Перевозка | Перевозка грузов |  |  | 233 | 24 | 3 |  | 2 | 0 | [6 empty] | 0 | 1 | 0 | 0 | 1 | 0
50 | 0 | 0 | 1 | 210 | 62893.27 | НР | Накладные расходы |  |  | 210 | 25 | 3 |  | 2 | 3544034.03 | [6 empty] | 62893.27 | 1 | 62893.27 | 3544034.03 | 1 | 3544034.03
50 | 0 | 0 | 1 | 211 | 32264.82 | СмПриб | Сметная прибыль |  |  | 211 | 26 | 3 |  | 2 | 1818122.35 | [6 empty] | 32264.82 | 1 | 32264.82 | 1818122.35 | 1 | 1818122.35
50 | 0 | 0 | 1 | 224 | 808077.28 | Всего | Всего с НР и СП |  |  | 224 | 27 | 3 |  | 2 | 14308431.53 | [6 empty] | 808077.28 | 1 | 808077.28 | 14308431.53 | 1 | 14308431.53
50 | 1 | 0 | 2 | 0 | 808077.28 | и1 | Итого |  |  | 212 | 28 | 0 |  | 2 | 14308431.53 | [6 empty] | 808077.28 | 1 | 808077.28 | 14308431.53 | 1 | 14308431.53
50 | 1 | 0 | 2 | 0 | 161615.46 | и2 | НДС 20% |  |  | 212 | 29 | 0 |  | 2 | 2861686.31 | [6 empty] | 161615.46 | 1 | 161615.46 | 2861686.31 | 1 | 2861686.31
50 | 1 | 0 | 2 | 213 | 969692.74 | и3 | Всего |  |  | 212 | 30 | 0 |  | 2 | 17170117.84 | [6 empty] | 969692.74 | 1 | 969692.74 | 17170117.84 | 1 | 17170117.84
51 | 654 | 1 | 12 |  | 02-01-08 | 02-01-08 СПС АСПЗ 20.07.26 | 0 | [6 empty] | 712919.19 | 641673.85 | 1768.42 | 136.9 | 69476.92 | 0 | 5666.8006 | 0 | 0 | 62893.27 | 32264.82 | [15 empty] | 0 | 506854.61 | 0 | 808077.28 | 3071.8 | 298150.87 | 0 | 641673.85 | 134819.24 | 0 | 134819.24 | 506854.61 | 0 | 0 | 0 | 0 | [54 empty] | 8946275.15 | 5006903.7 | 24346.99 | 7714.3 | 3915024.46 | 0 | 5666.8006 | 0 | 0 | 3544034.03 | 1818122.35 | [15 empty] | 0 | 3861290.61 | 0 | 14308431.53 | 173095.65 | 10274045.27 | 0 | 5006903.7 | 1145613.09 | 0 | 1145613.09 | 3861290.61 | 0 | 0 | 0 | 0 | [53 empty] | 0
50 | 0 | 0 | 1 | 201 | 712919.19 | ПЗ | Прямые затраты |  |  | 201 | 1 | 3 |  | 2 | 8946275.15 | [6 empty] | 712919.19 | 1 | 712919.19 | 8946275.15 | 1 | 8946275.15
50 | 0 | 0 | 1 | 202 | 641673.85 | СтМатОб | Стоимость материальных ресурсов (всего) |  |  | 202 | 2 | 3 |  | 2 | 5006903.7 | [6 empty] | 641673.85 | 1 | 641673.85 | 5006903.7 | 1 | 5006903.7
50 | 0 | 0 | 1 | 222 | 0 | СтМатОбЗак | Стоимость материалов и оборудования заказчика |  |  | 222 | 3 | 3 |  | 2 | 0 | [6 empty] | 0 | 1 | 0 | 0 | 1 | 0
50 | 0 | 0 | 1 | 225 | 641673.85 | СтМатОбПод | Стоимость материалов и оборудования подрядчика |  |  | 225 | 4 | 3 |  | 2 | 5006903.7 | [6 empty] | 641673.85 | 1 | 641673.85 | 5006903.7 | 1 | 5006903.7
50 | 0 | 0 | 1 | 226 | 134819.24 | СтМат | Стоимость материалов (всего) |  |  | 226 | 5 | 3 |  | 2 | 1145613.09 | [6 empty] | 134819.24 | 1 | 134819.24 | 1145613.09 | 1 | 1145613.09
50 | 0 | 0 | 1 | 227 | 0 | СтМатЗак | Стоимость материалов заказчика |  |  | 227 | 6 | 3 |  | 2 | 0 | [6 empty] | 0 | 1 | 0 | 0 | 1 | 0
50 | 0 | 0 | 1 | 228 | 134819.24 | СтМатПод | Стоимость материалов подрядчика |  |  | 228 | 7 | 3 |  | 2 | 1145613.09 | [6 empty] | 134819.24 | 1 | 134819.24 | 1145613.09 | 1 | 1145613.09
50 | 0 | 0 | 1 | 216 | 506854.61 | Оборуд | Стоимость оборудования (всего) |  |  | 216 | 8 | 3 |  | 2 | 3861290.61 | [6 empty] | 506854.61 | 1 | 506854.61 | 3861290.61 | 1 | 3861290.61
50 | 0 | 0 | 1 | 223 | 0 | ОборудЗак | Стоимость оборудования заказчика |  |  | 223 | 9 | 3 |  | 2 | 0 | [6 empty] | 0 | 1 | 0 | 0 | 1 | 0
50 | 0 | 0 | 1 | 229 | 506854.61 | ОборудПод | Стоимость оборудования подрядчика |  |  | 229 | 10 | 3 |  | 2 | 3861290.61 | [6 empty] | 506854.61 | 1 | 506854.61 | 3861290.61 | 1 | 3861290.61
50 | 0 | 0 | 1 | 203 | 1768.42 | ЭММ | Эксплуатация машин |  |  | 203 | 11 | 3 |  | 2 | 24346.99 | [6 empty] | 1768.42 | 1 | 1768.42 | 24346.99 | 1 | 24346.99
50 | 0 | 0 | 1 | 231 | 0 | ЭММсНРиСП | Эксплуатация машин по ТСН-2001.16 |  |  | 231 | 12 | 3 |  | 2 | 0 | [6 empty] | 0 | 1 | 0 | 0 | 1 | 0
50 | 0 | 0 | 1 | 204 | 136.9 | ЗПМ | ЗП машинистов |  |  | 204 | 13 | 3 |  | 2 | 7714.3 | [6 empty] | 136.9 | 1 | 136.9 | 7714.3 | 1 | 7714.3
50 | 0 | 0 | 1 | 205 | 69476.92 | ОЗП | Основная ЗП рабочих |  |  | 205 | 14 | 3 |  | 2 | 3915024.46 | [6 empty] | 69476.92 | 1 | 69476.92 | 3915024.46 | 1 | 3915024.46
50 | 0 | 0 | 1 | 232 | 0 | ОЗПсНРиСП | Основная ЗП рабочих по ТСН-2001.16 |  |  | 232 | 15 | 3 |  | 2 | 0 | [6 empty] | 0 | 1 | 0 | 0 | 1 | 0
50 | 0 | 0 | 1 | 214 | 3071.8 | Строит | Строительные работы с НР и СП |  |  | 214 | 16 | 3 |  | 2 | 173095.65 | [6 empty] | 3071.8 | 1 | 3071.8 | 173095.65 | 1 | 173095.65
50 | 0 | 0 | 1 | 215 | 298150.87 | Монтаж | Монтажные работы с НР и СП |  |  | 215 | 17 | 3 |  | 2 | 10274045.27 | [6 empty] | 298150.87 | 1 | 298150.87 | 10274045.27 | 1 | 10274045.27
50 | 0 | 0 | 1 | 217 | 0 | Прочие | Прочие работы с НР и СП |  |  | 217 | 18 | 3 |  | 2 | 0 | [6 empty] | 0 | 1 | 0 | 0 | 1 | 0
50 | 0 | 0 | 1 | 230 | 0 | ПрочиеЗатр | Прочие затраты по ТСН-2001.16 |  |  | 230 | 19 | 3 |  | 2 | 0 | [6 empty] | 0 | 1 | 0 | 0 | 1 | 0
50 | 0 | 0 | 1 | 206 | 0 | ВозврМат | Возврат материалов |  |  | 206 | 20 | 3 |  | 2 | 0 | [6 empty] | 0 | 1 | 0 | 0 | 1 | 0
50 | 0 | 0 | 1 | 207 | 5666.8006 | ТрудСтр | Трудозатраты строителей |  |  | 207 | 21 | 3 |  | -1 | 5666.8006 | [6 empty] | 5666.8006 | 1 | 5666.8006 | 5666.8006 | 1 | 5666.8006
50 | 0 | 0 | 1 | 208 | 0 | ТрудМаш | Трудозатраты машинистов |  |  | 208 | 22 | 3 |  | -1 | 0 | [6 empty] | 0 | 1 | 0 | 0 | 1 | 0
50 | 0 | 0 | 1 | 209 | 0 | ТранспМат | Транспорт материалов |  |  | 209 | 23 | 3 |  | 2 | 0 | [6 empty] | 0 | 1 | 0 | 0 | 1 | 0
50 | 0 | 0 | 1 | 233 | 0 | Перевозка | Перевозка грузов |  |  | 233 | 24 | 3 |  | 2 | 0 | [6 empty] | 0 | 1 | 0 | 0 | 1 | 0
50 | 0 | 0 | 1 | 210 | 62893.27 | НР | Накладные расходы |  |  | 210 | 25 | 3 |  | 2 | 3544034.03 | [6 empty] | 62893.27 | 1 | 62893.27 | 3544034.03 | 1 | 3544034.03
50 | 0 | 0 | 1 | 211 | 32264.82 | СмПриб | Сметная прибыль |  |  | 211 | 26 | 3 |  | 2 | 1818122.35 | [6 empty] | 32264.82 | 1 | 32264.82 | 1818122.35 | 1 | 1818122.35
50 | 0 | 0 | 1 | 224 | 808077.28 | Всего | Всего с НР и СП |  |  | 224 | 27 | 3 |  | 2 | 14308431.53 | [6 empty] | 808077.28 | 1 | 808077.28 | 14308431.53 | 1 | 14308431.53
50 | 1 | 0 | 2 | 0 | 808077.28 | и1 | Итого |  |  | 212 | 28 | 0 |  | 2 | 14308431.53 | [6 empty] | 808077.28 | 1 | 808077.28 | 14308431.53 | 1 | 14308431.53
50 | 0 | 0 | 2 | 0 | 161615.46 | и2 | НДС 20% |  |  | 212 | 29 | 3 |  | 2 | 2861686.31 | [6 empty] | 161615.46 | 1 | 161615.46 | 2861686.31 | 1 | 2861686.31
50 | 0 | 0 | 2 | 213 | 969692.74 | и3 | Всего |  |  | 212 | 30 | 3 |  | 2 | 17170117.84 | [6 empty] | 969692.74 | 1 | 969692.74 | 17170117.84 | 1 | 17170117.84
70 | 1 |  | 1 | ОБ_ПР | Объект производственного назначения | 0 | 0 |  | 1 | 0 |  |  | 0 | 0
70 | 1 |  | 2 | ОБ_НПР | Объект непроизводственного назначения | 1 | 0 |  | 1 | 0 |  |  | 0 | 1
70 | 1 |  | 3 | 3.27_АВТО | {вкл} - НР и СП по п.18.1 "Автомобильные дороги" {выкл} - НР и СП по п.18.2 "Устройство покрытий дорожек, тротуаров, мостовых и площадок и прочее" 3.27 Табл. 3.27-121, расценки 3.27-26-1...4 | 1 | 0 |  | 0 | 0 |  |  | 0 | 1
70 | 1 |  | 4 | 3.29_ЗАКР | {вкл} - Тоннели и метрополитены: закрытый способ работ {выкл} - Тоннели и метрополитены: открытый способ работ 3.29 Отдел 1.5; табл. 3.29-1905...1906 | 1 | 0 |  | 0 | 0 |  |  | 0 | 1
70 | 1 |  | 5 | 4.10_МЕЖГ | {вкл} - Прокладка и монтаж междугородных линий связи {выкл} - Прокладка и монтаж сетей связи 4.10 Раздел 1.7.3...1.7.5 | 0 | 0 |  | 0 | 0 |  |  | 0 | 0
-1
75 | Текущий уровень цен | 2026 | 1 | 0 |  | 0 | 1 | 1 | 1 | 0 | 0 | 1 | 57034454 | 1
1 | Сборник индексов | Коэффициенты к ТСН-2001 МГЭ Дополнение 81, строительство | 2026 | 1 | 1 | 1 | 0 | 2 | 1 | 9.84 | 7.57 | 1 | 1 | 9.84 | 7.57 | 1 | [9 empty] | 219/81 | [12 empty] | 57034455
1 | Сборник индексов | Коэффициенты к ТСН-2001.13-2 Дополнение 47 | 2026 | 1 | 1 | 1 | 0 | 2 | 1 | 1 | 1 | 1 | 1 | 1 | 1 | 1 | [9 empty] | 64/47 | [12 empty] | 57034456
75 | Базовый уровень цен | 2000 | 0 | 1 | 0 | 0 | 1 | 1 | 3 | 0 | 0 | 0 | 57034452 | 2
1 | Сборник индексов | Коэффициенты к ТСН-2001 МГЭ Дополнение 81, строительство | 2000 | 1 | 1 | 1 | 0 | 2 | 1 | 1 | 1 | 1 | 1 | 1 | 1 | 1 | [9 empty] | 0 | [12 empty] | 57034453
65 |  | 1 | 0 | 245

## SourceObSm
0 | Smeta.RU (495) 974-1589 |  | _OBSM_ |  | 0 | 0 | 0 | Smeta.RU |  | 1 | 74599 | 10 | 12 | 1 | 0 | 5
1 | 1 | -1 |  |  |  | Капитальный ремонт здания Государственного бюджетного общеобразовательного учреждения города Москвы «Школа №1574», расположенного по адресу: г. Москва, Старопименовский переулок, д. 5. 1 этап | [76 empty] | 0
8 | 1 | -1 |  |  |  | Капитальный ремонт здания Государственного бюджетного общеобразовательного учреждения города Москвы «Школа №1574», расположенного по адресу: г. Москва, Старопименовский переулок, д. 5. 1 этап | [76 empty] | 0
1 | 54 | 0 |  | 0 | 02-01-08 | 02-01-08 СПС АСПЗ 20.07.26 |  | 0 | 2024-00375-01-0-ИОС5.1 | 0 | 0 | 4098 |  | 0 | 0 | 0 | 0 | 0 | 1 |  | 2 | [5 empty] | О.А.Гришечкина | Ведущий инженер-сметчик | И.В.Феденко | Начальник отдела | [11 empty] | 0 | [5 empty] | Сметные нормы списания | Коды ОКП для ТСН-2001 МГЭ Дополнение 81 | 1 | 1 | 0 | 0 | 1 | 0 | 6 | 2 | 1 | 1 | 0 | 0 | 0 | 0 | 0 | ТСН-2001 (МГЭ) Доп 81 - Новое строительство | Типовой расчет для ТСН-2001 МГЭ, Дополнение 81, строительство | Территориальные сметные нормативы для Москвы ТСН-2001 (МГЭ), дополнение 81 | Территориальные сметные нормативы для Москвы ТСН-2001 (МГЭ), дополнение 81 | Территориальные сметные нормативы для Москвы ТСН-2001 (МГЭ), дополнение 81 | Территориальные сметные нормативы для Москвы ТСН-2001 (МГЭ), дополнение 81 | Поправки для ТСН-2001 от 07.04.2026 г. доп.81 | 0 | 0 | 8200 |  | 82 | Территориальные сметные нормативы для Москвы (ТСН-2001) | ТЕР | 41660 | 1 | 81 | 0 | 0
22 | 1 | 0 | 57034454 | 57034452 | 2 | 1
3 | 1 | 02-01-08 | Система пожарной сигнализации. Автоматизация систем противопожарной защиты. | 173.1 | 10274.05 | 3861.29 | 0 | 14308.44 | 3922.74 | 13953.18 | 0 | 0 | 14308.44 | [5 empty] | 3.07 | 298.15 | 506.85 | 0 | 808.07 | 69.61 | 1354.59 | 0 | 0 | 808.07 |  |  | 2 | -1 | 0 | 8946275.15 | 5006903.7 | 0 | 3861290.61 | 0 | 24346.99 | 7714.3 | 3915024.46 | 173095.65 | 10274045.27 | 0 | 0 | 5666.8006 | 0 | 0 | 3544034.03 | 1818122.35 | 14308431.53 | [6 empty] | 712919.19 | 641673.85 | 0 | 506854.61 | 0 | 1768.42 | 136.9 | 69476.92 | 3071.8 | 298150.87 | 0 | 0 | 5666.8006 | 0 | 0 | 62893.27 | 32264.82 | 808077.28
51 |  |  |  | 173.1 | 10274.05 | 3861.29 | 0 | 14308.44 | 3922.74 | 13953.18 | 0 | 0 | 14308.44 | [5 empty] | 3.07 | 298.15 | 506.85 | 0 | 808.07 | 69.61 | 1354.59 | 0 | 0 | 808.07
50 | 0 | 0 | 1 | 201 | 8946275.15 | ПЗ | Прямые затраты |  |  | 201 | 1 | 3 |  | 2 | 712919.19
50 | 0 | 0 | 1 | 202 | 5006903.7 | СтМатОб | Стоимость материальных ресурсов (всего) |  |  | 202 | 2 | 3 |  | 2 | 641673.85
50 | 0 | 0 | 1 | 222 | 0 | СтМатОбЗак | Стоимость материалов и оборудования заказчика |  |  | 222 | 3 | 3 |  | 2 | 0
50 | 0 | 0 | 1 | 225 | 5006903.7 | СтМатОбПод | Стоимость материалов и оборудования подрядчика |  |  | 225 | 4 | 3 |  | 2 | 641673.85
50 | 0 | 0 | 1 | 226 | 1145613.09 | СтМат | Стоимость материалов (всего) |  |  | 226 | 5 | 3 |  | 2 | 134819.24
50 | 0 | 0 | 1 | 227 | 0 | СтМатЗак | Стоимость материалов заказчика |  |  | 227 | 6 | 3 |  | 2 | 0
50 | 0 | 0 | 1 | 228 | 1145613.09 | СтМатПод | Стоимость материалов подрядчика |  |  | 228 | 7 | 3 |  | 2 | 134819.24
50 | 0 | 0 | 1 | 216 | 3861290.61 | Оборуд | Стоимость оборудования (всего) |  |  | 216 | 8 | 3 |  | 2 | 506854.61
50 | 0 | 0 | 1 | 223 | 0 | ОборудЗак | Стоимость оборудования заказчика |  |  | 223 | 9 | 3 |  | 2 | 0
50 | 0 | 0 | 1 | 229 | 3861290.61 | ОборудПод | Стоимость оборудования подрядчика |  |  | 229 | 10 | 3 |  | 2 | 506854.61
50 | 0 | 0 | 1 | 203 | 24346.99 | ЭММ | Эксплуатация машин |  |  | 203 | 11 | 3 |  | 2 | 1768.42
50 | 0 | 0 | 1 | 231 | 0 | ЭММсНРиСП | Эксплуатация машин по ТСН-2001.16 |  |  | 231 | 12 | 3 |  | 2 | 0
50 | 0 | 0 | 1 | 204 | 7714.3 | ЗПМ | ЗП машинистов |  |  | 204 | 13 | 3 |  | 2 | 136.9
50 | 0 | 0 | 1 | 205 | 3915024.46 | ОЗП | Основная ЗП рабочих |  |  | 205 | 14 | 3 |  | 2 | 69476.92
50 | 0 | 0 | 1 | 232 | 0 | ОЗПсНРиСП | Основная ЗП рабочих по ТСН-2001.16 |  |  | 232 | 15 | 3 |  | 2 | 0
50 | 0 | 0 | 1 | 214 | 173095.65 | Строит | Строительные работы с НР и СП |  |  | 214 | 16 | 3 |  | 2 | 3071.8
50 | 0 | 0 | 1 | 215 | 10274045.27 | Монтаж | Монтажные работы с НР и СП |  |  | 215 | 17 | 3 |  | 2 | 298150.87
50 | 0 | 0 | 1 | 217 | 0 | Прочие | Прочие работы с НР и СП |  |  | 217 | 18 | 3 |  | 2 | 0
50 | 0 | 0 | 1 | 230 | 0 | ПрочиеЗатр | Прочие затраты по ТСН-2001.16 |  |  | 230 | 19 | 3 |  | 2 | 0
50 | 0 | 0 | 1 | 206 | 0 | ВозврМат | Возврат материалов |  |  | 206 | 20 | 3 |  | 2 | 0
50 | 0 | 0 | 1 | 207 | 5666.8006 | ТрудСтр | Трудозатраты строителей |  |  | 207 | 21 | 3 |  | -1 | 5666.8006
50 | 0 | 0 | 1 | 208 | 0 | ТрудМаш | Трудозатраты машинистов |  |  | 208 | 22 | 3 |  | -1 | 0
50 | 0 | 0 | 1 | 209 | 0 | ТранспМат | Транспорт материалов |  |  | 209 | 23 | 3 |  | 2 | 0
50 | 0 | 0 | 1 | 233 | 0 | Перевозка | Перевозка грузов |  |  | 233 | 24 | 3 |  | 2 | 0
50 | 0 | 0 | 1 | 210 | 3544034.03 | НР | Накладные расходы |  |  | 210 | 25 | 3 |  | 2 | 62893.27
50 | 0 | 0 | 1 | 211 | 1818122.35 | СмПриб | Сметная прибыль |  |  | 211 | 26 | 3 |  | 2 | 32264.82
50 | 0 | 0 | 1 | 224 | 14308431.53 | Всего | Всего с НР и СП |  |  | 224 | 27 | 3 |  | 2 | 808077.28
50 | 1 | 0 | 2 | 0 | 14308431.53 | и1 | Итого |  |  | 212 | 28 | 0 |  | 2 | 808077.28
50 | 0 | 0 | 2 | 0 | 2861686.31 | и2 | НДС 20% |  |  | 212 | 29 | 3 |  | 2 | 161615.46
50 | 0 | 0 | 2 | 213 | 17170117.84 | и3 | Всего |  |  | 212 | 30 | 3 |  | 2 | 969692.74
-1
75 | Текущий уровень цен | 2026 | 1 | 0 |  | 0 | 1 | 1 | 1 | 0 | 0 | 1 | 57034454 | 1
1 | Сборник индексов | Коэффициенты к ТСН-2001 МГЭ Дополнение 81, строительство | 2026 | 1 | 1 | 1 | 0 | 2 | 1 | 9.84 | 7.57 | 1 | 1 | 9.84 | 7.57 | 1 | [9 empty] | 219/81 | [6 empty] | 57034455
1 | Сборник индексов | Коэффициенты к ТСН-2001.13-2 Дополнение 47 | 2026 | 1 | 1 | 1 | 0 | 2 | 1 | 1 | 1 | 1 | 1 | 1 | 1 | 1 | [9 empty] | 64/47 | [6 empty] | 57034456
75 | Базовый уровень цен | 2000 | 0 | 1 | 0 | 0 | 1 | 1 | 3 | 0 | 0 | 0 | 57034452 | 2
1 | Сборник индексов | Коэффициенты к ТСН-2001 МГЭ Дополнение 81, строительство | 2000 | 1 | 1 | 1 | 0 | 2 | 1 | 1 | 1 | 1 | 1 | 1 | 1 | 1 | [9 empty] | 0 | [6 empty] | 57034453

## SmtRes
28 | 57034452 | 57035323 | 55424304 | 1081 | 1 | 1081 | 1 | 9999990008 |  | Трудозатраты рабочих | 1191 | 1013 | чел.-ч. | чел.-ч. | 1 | 0 | 476480486 | 1.1124 | 0 | 0 | 0 | 0 | 0 | 0 | 0 | 0 | 1 | 1 | 1 | 1 | -2 | 0 | 1 | 1 | 0 | 0 | 3.09 | *1,2)*0,3 | 1 | 2 | 57035326 | 1 | 0 | 1 | 0 | 0 | 0 | 0 | 0 | 0 | 0 | 0 | 0 | 0 | 0 | 0 | 0 | 0 | 0 | 0 | 0 | 0 | 0 | 0 | 0 | 0 | 0 | 1.1124 | 0 | 1.1124 | 0 | 0 | 1 | 0 | 0 | 0 | 0 | 0 | 0 | 0 | 0 |  | 0 |  | 0
28 | 57034452 | 57035323 | 55490209 | 1 | 1 | 1081 | 2 | 2.1-18-7 | ТСН-2001.2. Доп. 68. п.1-18-7 (183001) | Автомобили грузовые бортовые, грузоподъемность до 5 т | 1368 | 1011 | маш.-ч | маш.-ч | 1 | 0 | 874612079 | 0.1152 | 0 | 87.01 | 13.21 | 0 | 0 | 83.1 | 12.62 | 0 | 1 | 1 | 1 | 1 | -2 | 0 | 1 | 1 | 0 | 0 | 0.32 | *1,2)*0,3 | 0 | 2 | 57035327 | 1 | 0 | 2 | 0 | 0 | 0 | 0 | 0 | 0 | 0 | 0 | 0 | 0 | 0 | 0 | 0 | 0 | 0 | 0 | 0 | 0 | 0 | 0 | 0 | 0 |  | 0 | 1.4538 | 0.1152 | 87.01 | 83.1 | 1 | 9.5724 | 1.4544 | 0 | 9.57 | 1.45 | 0 | 9.57 | 0 | 9999990009 | 0 | чел.-ч. | 12.62
29 | 57034454 | 57035323 | 55424304 | 1081 | 1 | 1081 | 1 | 9999990008 |  | Трудозатраты рабочих | 1191 | 1013 | чел.-ч. | чел.-ч. | 1 | 0 | 476480486 | 1.1124 | 0 | 0 | 0 | 0 | 0 | 0 | 0 | 0 | 1 | 1 | 1 | 1 | 5 | 0 | 1 | 1 | 0 | 0 | 3.09 | *1,2)*0,3 | 1 | 2 | 57035326 | 1 | 0 | 4 | 0 | 0 | 0 | 0 | 0 | 0 | 0 | 0 | 0 | 0 | 0 | 0 | 0 | 0 | 0 | 0 | 0 | 0 | 0 | 0 | 0 | 0 | 0 | 1.1124 | 0 | 1.1124 | 0 | 0 | 1 | 0 | 0 | 0 | 0 | 0 | 0 | 0 | 0 |  | 0 |  | 0
29 | 57034454 | 57035323 | 55490209 | 1 | 1 | 1081 | 2 | 2.1-18-7 | ТСН-2001.2. Доп. 68. п.1-18-7 (183001) | Автомобили грузовые бортовые, грузоподъемность до 5 т | 1368 | 1011 | маш.-ч | маш.-ч | 1 | 0 | 874612079 | 0.1152 | 0 | 1485.19 | 744.56 | 0 | 0 | 83.1 | 12.62 | 0 | 1 | 17.07 | 56.35 | 1 | 2 | 0 | 1 | 1 | 0 | 0 | 0.32 | *1,2)*0,3 | 0 | 2 | 57035327 | 1 | 0 | 5 | 0 | 0 | 0 | 0 | 0 | 0 | 0 | 0 | 0 | 0 | 0 | 0 | 0 | 0 | 0 | 0 | 0 | 0 | 0 | 0 | 0 | 0 |  | 0 | 1.4538 | 0.1152 | 1485.19 | 83.1 | 17.07 | 9.5724 | 1.4544 | 0 | 163.41 | 81.92 | 0 | 163.41 | 0 | 9999990009 | 0 | чел.-ч. | 12.62
30 | 57034452 | 57035329 | 55424304 | 1081 | 1 | 1081 | 1 | 9999990008 |  | Трудозатраты рабочих | 1191 | 1013 | чел.-ч. | чел.-ч. | 1 | 0 | 476480486 | 4.212 | 0 | 0 | 0 | 0 | 0 | 0 | 0 | 0 | 1 | 1 | 1 | 1 | -2 | 0 | 1 | 1 | 0 | 0 | 11.7 | *1,2)*0,3 | 1 | 2 | 57035331 | 1 | 0 | 7 | 0 | 0 | 0 | 0 | 0 | 0 | 0 | 0 | 0 | 0 | 0 | 0 | 0 | 0 | 0 | 0 | 0 | 0 | 0 | 0 | 0 | 0 | 0 | 12.636 | 0 | 12.636 | 0 | 0 | 1 | 0 | 0 | 0 | 0 | 0 | 0 | 0 | 0 |  | 0 |  | 0
31 | 57034454 | 57035329 | 55424304 | 1081 | 1 | 1081 | 1 | 9999990008 |  | Трудозатраты рабочих | 1191 | 1013 | чел.-ч. | чел.-ч. | 1 | 0 | 476480486 | 4.212 | 0 | 0 | 0 | 0 | 0 | 0 | 0 | 0 | 1 | 1 | 1 | 1 | 5 | 0 | 1 | 1 | 0 | 0 | 11.7 | *1,2)*0,3 | 1 | 2 | 57035331 | 1 | 0 | 8 | 0 | 0 | 0 | 0 | 0 | 0 | 0 | 0 | 0 | 0 | 0 | 0 | 0 | 0 | 0 | 0 | 0 | 0 | 0 | 0 | 0 | 0 | 0 | 12.636 | 0 | 12.636 | 0 | 0 | 1 | 0 | 0 | 0 | 0 | 0 | 0 | 0 | 0 |  | 0 |  | 0
32 | 57034452 | 57035332 | 55424304 | 1081 | 1 | 1081 | 1 | 9999990008 |  | Трудозатраты рабочих | 1191 | 1013 | чел.-ч. | чел.-ч. | 1 | 0 | 476480486 | 0.954 | 0 | 0 | 0 | 0 | 0 | 0 | 0 | 0 | 1 | 1 | 1 | 1 | -2 | 0 | 1 | 1 | 0 | 0 | 2.65 | *1,2)*0,3 | 1 | 2 | 57035337 | 1 | 0 | 9 | 0 | 0 | 0 | 0 | 0 | 0 | 0 | 0 | 0 | 0 | 0 | 0 | 0 | 0 | 0 | 0 | 0 | 0 | 0 | 0 | 0 | 0 | 0 | 0.954 | 0 | 0.954 | 0 | 0 | 1 | 0 | 0 | 0 | 0 | 0 | 0 | 0 | 0 |  | 0 |  | 0
32 | 57034452 | 57035332 | 55461074 | 1 | 1 | 1081 | 3 | 1.1-1-2628 | ТСН-2001.1 Доп. 79, Р. 1, о. 1, поз. 2628 | Винты самонарезающие, оцинкованные, для металла, диаметр 4 мм, длина 35 мм | 1346 | 1009 | кг | кг | 1 | 0 | -861631226 | 0 | 27.62 | 0 | 0 | 0 | 27.62 | 0 | 0 | 0 | 1 | 1 | 1 | 1 | -2 | 0 | 1 | 1 | 0 | 0 | 0.00627 | *1)*0 | 0 | 2 | 57035338 | 1 | 0 | 10 | 0 | 0 | 0 | 0 | 0 | 0 | 0 | 0 | 0 | 0 | 0 | 0 | 0 | 0 | 0 | 0 | 0 | 0 | 0 | 0 | 0 | 0 |  | 0 | 0 | 0 | 27.62 | 27.62 | 1 | 0 | 0 | 0 | 0 | 0 | 0 | 0 | 0 |  | 0 |  | 0
32 | 57034452 | 57035332 | 55459793 | 1 | 1 | 1081 | 3 | 1.1-1-945 | ТСН-2001.1 Доп. 79, Р. 1, о. 1, поз. 945 | Припой оловянно-свинцовый, в прутках, диаметр 8 мм, типа ПОС-40 | 1348 | 1009 | т | т | 1000 | 0 | -761454284 | 0 | 64123.05 | 0 | 0 | 0 | 64123.05 | 0 | 0 | 0 | 1 | 1 | 1 | 1 | -2 | 0 | 1 | 1 | 0 | 0 | 1e-05 | *1)*0 | 0 | 2 | 57035339 | 1 | 0 | 11 | 0 | 0 | 0 | 0 | 0 | 0 | 0 | 0 | 0 | 0 | 0 | 0 | 0 | 0 | 0 | 0 | 0 | 0 | 0 | 0 | 0 | 0 |  | 0 | 0 | 0 | 64123.05 | 64123.05 | 1 | 0 | 0 | 0 | 0 | 0 | 0 | 0 | 0 |  | 0 |  | 0
32 | 57034452 | 57035332 | 55469253 | 1 | 1 | 1081 | 3 | 1.7-3-112 | ТСН-2001.1 Доп. 67, Р. 7, о. 3, поз. 112 | Сверло спиральное HSS, для сверления алюминия, нержавеющей стали, углеродистой стали и чугуна, диаметр 4 мм, длина 75 мм | 1354 | 1010 | шт. | шт. | 1 | 0 | -32785108 | 0 | 15.25 | 0 | 0 | 0 | 15.25 | 0 | 0 | 0 | 1 | 1 | 1 | 1 | -2 | 0 | 1 | 1 | 0 | 0 | 0.1 | *1)*0 | 0 | 2 | 57035340 | 1 | 0 | 12 | 0 | 0 | 0 | 0 | 0 | 0 | 0 | 0 | 0 | 0 | 0 | 0 | 0 | 0 | 0 | 0 | 0 | 0 | 0 | 0 | 0 | 0 |  | 0 | 0 | 0 | 15.25 | 15.25 | 1 | 0 | 0 | 0 | 0 | 0 | 0 | 0 | 0 |  | 0 |  | 0
33 | 57034454 | 57035332 | 55424304 | 1081 | 1 | 1081 | 1 | 9999990008 |  | Трудозатраты рабочих | 1191 | 1013 | чел.-ч. | чел.-ч. | 1 | 0 | 476480486 | 0.954 | 0 | 0 | 0 | 0 | 0 | 0 | 0 | 0 | 1 | 1 | 1 | 1 | 5 | 0 | 1 | 1 | 0 | 0 | 2.65 | *1,2)*0,3 | 1 | 2 | 57035337 | 1 | 0 | 14 | 0 | 0 | 0 | 0 | 0 | 0 | 0 | 0 | 0 | 0 | 0 | 0 | 0 | 0 | 0 | 0 | 0 | 0 | 0 | 0 | 0 | 0 | 0 | 0.954 | 0 | 0.954 | 0 | 0 | 1 | 0 | 0 | 0 | 0 | 0 | 0 | 0 | 0 |  | 0 |  | 0
33 | 57034454 | 57035332 | 55461074 | 1 | 1 | 1081 | 3 | 1.1-1-2628 | ТСН-2001.1 Доп. 79, Р. 1, о. 1, поз. 2628 | Винты самонарезающие, оцинкованные, для металла, диаметр 4 мм, длина 35 мм | 1346 | 1009 | кг | кг | 1 | 0 | -861631226 | 0 | 163.51 | 0 | 0 | 0 | 27.62 | 0 | 0 | 0 | 5.92 | 1 | 1 | 1 | 2 | 0 | 1 | 1 | 0 | 0 | 0.00627 | *1)*0 | 0 | 2 | 57035338 | 1 | 0 | 15 | 0 | 0 | 0 | 0 | 0 | 0 | 0 | 0 | 0 | 0 | 0 | 0 | 0 | 0 | 0 | 0 | 0 | 0 | 0 | 0 | 0 | 0 |  | 0 | 0 | 0 | 163.51 | 27.62 | 5.92 | 0 | 0 | 0 | 0 | 0 | 0 | 0 | 0 |  | 0 |  | 0
33 | 57034454 | 57035332 | 55459793 | 1 | 1 | 1081 | 3 | 1.1-1-945 | ТСН-2001.1 Доп. 79, Р. 1, о. 1, поз. 945 | Припой оловянно-свинцовый, в прутках, диаметр 8 мм, типа ПОС-40 | 1348 | 1009 | т | т | 1000 | 0 | -761454284 | 0 | 1930745.04 | 0 | 0 | 0 | 64123.05 | 0 | 0 | 0 | 30.11 | 1 | 1 | 1 | 2 | 0 | 1 | 1 | 0 | 0 | 1e-05 | *1)*0 | 0 | 2 | 57035339 | 1 | 0 | 16 | 0 | 0 | 0 | 0 | 0 | 0 | 0 | 0 | 0 | 0 | 0 | 0 | 0 | 0 | 0 | 0 | 0 | 0 | 0 | 0 | 0 | 0 |  | 0 | 0 | 0 | 1930745.04 | 64123.05 | 30.11 | 0 | 0 | 0 | 0 | 0 | 0 | 0 | 0 |  | 0 |  | 0
33 | 57034454 | 57035332 | 55469253 | 1 | 1 | 1081 | 3 | 1.7-3-112 | ТСН-2001.1 Доп. 67, Р. 7, о. 3, поз. 112 | Сверло спиральное HSS, для сверления алюминия, нержавеющей стали, углеродистой стали и чугуна, диаметр 4 мм, длина 75 мм | 1354 | 1010 | шт. | шт. | 1 | 0 | -32785108 | 0 | 36.14 | 0 | 0 | 0 | 15.25 | 0 | 0 | 0 | 2.37 | 1 | 1 | 1 | 2 | 0 | 1 | 1 | 0 | 0 | 0.1 | *1)*0 | 0 | 2 | 57035340 | 1 | 0 | 17 | 0 | 0 | 0 | 0 | 0 | 0 | 0 | 0 | 0 | 0 | 0 | 0 | 0 | 0 | 0 | 0 | 0 | 0 | 0 | 0 | 0 | 0 |  | 0 | 0 | 0 | 36.14 | 15.25 | 2.37 | 0 | 0 | 0 | 0 | 0 | 0 | 0 | 0 |  | 0 |  | 0
34 | 57034452 | 57035342 | 55424304 | 1081 | 1 | 1081 | 1 | 9999990008 |  | Трудозатраты рабочих | 1191 | 1013 | чел.-ч. | чел.-ч. | 1 | 0 | 476480486 | 0.4896 | 0 | 0 | 0 | 0 | 0 | 0 | 0 | 0 | 1 | 1 | 1 | 1 | -2 | 0 | 1 | 1 | 0 | 0 | 1.36 | *1,2)*0,3 | 1 | 2 | 57035349 | 1 | 0 | 19 | 0 | 0 | 0 | 0 | 0 | 0 | 0 | 0 | 0 | 0 | 0 | 0 | 0 | 0 | 0 | 0 | 0 | 0 | 0 | 0 | 0 | 0 | 0 | 1.9584 | 0 | 1.9584 | 0 | 0 | 1 | 0 | 0 | 0 | 0 | 0 | 0 | 0 | 0 |  | 0 |  | 0
34 | 57034452 | 57035342 | 55490330 | 1 | 1 | 1081 | 2 | 2.1-30-102 | ТСН-2001.2. Доп. 68. п.1-30-102 (303704) | Дрели, мощность до 800 Вт | 1368 | 1011 | маш.-ч | маш.-ч | 1 | 0 | -2083101341 | 0.00612 | 0 | 0.84 | 0 | 0 | 0 | 0.8 | 0 | 0 | 1 | 1 | 1 | 1 | -2 | 0 | 1 | 1 | 0 | 0 | 0.017 | *1,2)*0,3 | 0 | 2 | 57035350 | 1 | 0 | 20 | 0 | 0 | 0 | 0 | 0 | 0 | 0 | 0 | 0 | 0 | 0 | 0 | 0 | 0 | 0 | 0 | 0 | 0 | 0 | 0 | 0 | 0 |  | 0 | 0 | 0.02448 | 0.84 | 0.8 | 1 | 0.0036 | 0 | 0 | 0.02 | 0 | 0 | 0.02 | 0 |  | 0 |  | 0
34 | 57034452 | 57035342 | 55490296 | 1 | 1 | 1081 | 2 | 2.1-30-56 | ТСН-2001.2. Доп. 68. п.1-30-56 (309101) | Шуруповерты | 1368 | 1011 | маш.-ч | маш.-ч | 1 | 0 | -643591644 | 0.0072 | 0 | 0.49 | 0 | 0 | 0 | 0.47 | 0 | 0 | 1 | 1 | 1 | 1 | -2 | 0 | 1 | 1 | 0 | 0 | 0.02 | *1,2)*0,3 | 0 | 2 | 57035351 | 1 | 0 | 21 | 0 | 0 | 0 | 0 | 0 | 0 | 0 | 0 | 0 | 0 | 0 | 0 | 0 | 0 | 0 | 0 | 0 | 0 | 0 | 0 | 0 | 0 |  | 0 | 0 | 0.0288 | 0.49 | 0.47 | 1 | 0.0036 | 0 | 0 | 0.01 | 0 | 0 | 0.01 | 0 |  | 0 |  | 0
34 | 57034452 | 57035342 | 55461074 | 1 | 1 | 1081 | 3 | 1.1-1-2628 | ТСН-2001.1 Доп. 79, Р. 1, о. 1, поз. 2628 | Винты самонарезающие, оцинкованные, для металла, диаметр 4 мм, длина 35 мм | 1346 | 1009 | кг | кг | 1 | 0 | -861631226 | 0 | 27.62 | 0 | 0 | 0 | 27.62 | 0 | 0 | 0 | 1 | 1 | 1 | 1 | -2 | 0 | 1 | 1 | 0 | 0 | 0.00627 | *1)*0 | 0 | 2 | 57035352 | 1 | 0 | 22 | 0 | 0 | 0 | 0 | 0 | 0 | 0 | 0 | 0 | 0 | 0 | 0 | 0 | 0 | 0 | 0 | 0 | 0 | 0 | 0 | 0 | 0 |  | 0 | 0 | 0 | 27.62 | 27.62 | 1 | 0 | 0 | 0 | 0 | 0 | 0 | 0 | 0 |  | 0 |  | 0
34 | 57034452 | 57035342 | 55459793 | 1 | 1 | 1081 | 3 | 1.1-1-945 | ТСН-2001.1 Доп. 79, Р. 1, о. 1, поз. 945 | Припой оловянно-свинцовый, в прутках, диаметр 8 мм, типа ПОС-40 | 1348 | 1009 | т | т | 1000 | 0 | -761454284 | 0 | 64123.05 | 0 | 0 | 0 | 64123.05 | 0 | 0 | 0 | 1 | 1 | 1 | 1 | -2 | 0 | 1 | 1 | 0 | 0 | 1e-05 | *1)*0 | 0 | 2 | 57035353 | 1 | 0 | 23 | 0 | 0 | 0 | 0 | 0 | 0 | 0 | 0 | 0 | 0 | 0 | 0 | 0 | 0 | 0 | 0 | 0 | 0 | 0 | 0 | 0 | 0 |  | 0 | 0 | 0 | 64123.05 | 64123.05 | 1 | 0 | 0 | 0 | 0 | 0 | 0 | 0 | 0 |  | 0 |  | 0
34 | 57034452 | 57035342 | 55469253 | 1 | 1 | 1081 | 3 | 1.7-3-112 | ТСН-2001.1 Доп. 67, Р. 7, о. 3, поз. 112 | Сверло спиральное HSS, для сверления алюминия, нержавеющей стали, углеродистой стали и чугуна, диаметр 4 мм, длина 75 мм | 1354 | 1010 | шт. | шт. | 1 | 0 | -32785108 | 0 | 15.25 | 0 | 0 | 0 | 15.25 | 0 | 0 | 0 | 1 | 1 | 1 | 1 | -2 | 0 | 1 | 1 | 0 | 0 | 0.1 | *1)*0 | 0 | 2 | 57035354 | 1 | 0 | 24 | 0 | 0 | 0 | 0 | 0 | 0 | 0 | 0 | 0 | 0 | 0 | 0 | 0 | 0 | 0 | 0 | 0 | 0 | 0 | 0 | 0 | 0 |  | 0 | 0 | 0 | 15.25 | 15.25 | 1 | 0 | 0 | 0 | 0 | 0 | 0 | 0 | 0 |  | 0 |  | 0
35 | 57034454 | 57035342 | 55424304 | 1081 | 1 | 1081 | 1 | 9999990008 |  | Трудозатраты рабочих | 1191 | 1013 | чел.-ч. | чел.-ч. | 1 | 0 | 476480486 | 0.4896 | 0 | 0 | 0 | 0 | 0 | 0 | 0 | 0 | 1 | 1 | 1 | 1 | 5 | 0 | 1 | 1 | 0 | 0 | 1.36 | *1,2)*0,3 | 1 | 2 | 57035349 | 1 | 0 | 26 | 0 | 0 | 0 | 0 | 0 | 0 | 0 | 0 | 0 | 0 | 0 | 0 | 0 | 0 | 0 | 0 | 0 | 0 | 0 | 0 | 0 | 0 | 0 | 1.9584 | 0 | 1.9584 | 0 | 0 | 1 | 0 | 0 | 0 | 0 | 0 | 0 | 0 | 0 |  | 0 |  | 0
35 | 57034454 | 57035342 | 55490330 | 1 | 1 | 1081 | 2 | 2.1-30-102 | ТСН-2001.2. Доп. 68. п.1-30-102 (303704) | Дрели, мощность до 800 Вт | 1368 | 1011 | маш.-ч | маш.-ч | 1 | 0 | -2083101341 | 0.00612 | 0 | 7.92 | 0 | 0 | 0 | 0.8 | 0 | 0 | 1 | 9.46 | 1 | 1 | 2 | 0 | 1 | 1 | 0 | 0 | 0.017 | *1,2)*0,3 | 0 | 2 | 57035350 | 1 | 0 | 27 | 0 | 0 | 0 | 0 | 0 | 0 | 0 | 0 | 0 | 0 | 0 | 0 | 0 | 0 | 0 | 0 | 0 | 0 | 0 | 0 | 0 | 0 |  | 0 | 0 | 0.02448 | 7.92 | 0.8 | 9.46 | 0.0036 | 0 | 0 | 0.19 | 0 | 0 | 0.19 | 0 |  | 0 |  | 0
35 | 57034454 | 57035342 | 55490296 | 1 | 1 | 1081 | 2 | 2.1-30-56 | ТСН-2001.2. Доп. 68. п.1-30-56 (309101) | Шуруповерты | 1368 | 1011 | маш.-ч | маш.-ч | 1 | 0 | -643591644 | 0.0072 | 0 | 4.75 | 0 | 0 | 0 | 0.47 | 0 | 0 | 1 | 9.66 | 1 | 1 | 2 | 0 | 1 | 1 | 0 | 0 | 0.02 | *1,2)*0,3 | 0 | 2 | 57035351 | 1 | 0 | 28 | 0 | 0 | 0 | 0 | 0 | 0 | 0 | 0 | 0 | 0 | 0 | 0 | 0 | 0 | 0 | 0 | 0 | 0 | 0 | 0 | 0 | 0 |  | 0 | 0 | 0.0288 | 4.75 | 0.47 | 9.66 | 0.0036 | 0 | 0 | 0.13 | 0 | 0 | 0.13 | 0 |  | 0 |  | 0
35 | 57034454 | 57035342 | 55461074 | 1 | 1 | 1081 | 3 | 1.1-1-2628 | ТСН-2001.1 Доп. 79, Р. 1, о. 1, поз. 2628 | Винты самонарезающие, оцинкованные, для металла, диаметр 4 мм, длина 35 мм | 1346 | 1009 | кг | кг | 1 | 0 | -861631226 | 0 | 163.51 | 0 | 0 | 0 | 27.62 | 0 | 0 | 0 | 5.92 | 1 | 1 | 1 | 2 | 0 | 1 | 1 | 0 | 0 | 0.00627 | *1)*0 | 0 | 2 | 57035352 | 1 | 0 | 29 | 0 | 0 | 0 | 0 | 0 | 0 | 0 | 0 | 0 | 0 | 0 | 0 | 0 | 0 | 0 | 0 | 0 | 0 | 0 | 0 | 0 | 0 |  | 0 | 0 | 0 | 163.51 | 27.62 | 5.92 | 0 | 0 | 0 | 0 | 0 | 0 | 0 | 0 |  | 0 |  | 0
35 | 57034454 | 57035342 | 55459793 | 1 | 1 | 1081 | 3 | 1.1-1-945 | ТСН-2001.1 Доп. 79, Р. 1, о. 1, поз. 945 | Припой оловянно-свинцовый, в прутках, диаметр 8 мм, типа ПОС-40 | 1348 | 1009 | т | т | 1000 | 0 | -761454284 | 0 | 1930745.04 | 0 | 0 | 0 | 64123.05 | 0 | 0 | 0 | 30.11 | 1 | 1 | 1 | 2 | 0 | 1 | 1 | 0 | 0 | 1e-05 | *1)*0 | 0 | 2 | 57035353 | 1 | 0 | 30 | 0 | 0 | 0 | 0 | 0 | 0 | 0 | 0 | 0 | 0 | 0 | 0 | 0 | 0 | 0 | 0 | 0 | 0 | 0 | 0 | 0 | 0 |  | 0 | 0 | 0 | 1930745.04 | 64123.05 | 30.11 | 0 | 0 | 0 | 0 | 0 | 0 | 0 | 0 |  | 0 |  | 0
35 | 57034454 | 57035342 | 55469253 | 1 | 1 | 1081 | 3 | 1.7-3-112 | ТСН-2001.1 Доп. 67, Р. 7, о. 3, поз. 112 | Сверло спиральное HSS, для сверления алюминия, нержавеющей стали, углеродистой стали и чугуна, диаметр 4 мм, длина 75 мм | 1354 | 1010 | шт. | шт. | 1 | 0 | -32785108 | 0 | 36.14 | 0 | 0 | 0 | 15.25 | 0 | 0 | 0 | 2.37 | 1 | 1 | 1 | 2 | 0 | 1 | 1 | 0 | 0 | 0.1 | *1)*0 | 0 | 2 | 57035354 | 1 | 0 | 31 | 0 | 0 | 0 | 0 | 0 | 0 | 0 | 0 | 0 | 0 | 0 | 0 | 0 | 0 | 0 | 0 | 0 | 0 | 0 | 0 | 0 | 0 |  | 0 | 0 | 0 | 36.14 | 15.25 | 2.37 | 0 | 0 | 0 | 0 | 0 | 0 | 0 | 0 |  | 0 |  | 0
36 | 57034452 | 57035356 | 55424304 | 1081 | 1 | 1081 | 1 | 9999990008 |  | Трудозатраты рабочих | 1191 | 1013 | чел.-ч. | чел.-ч. | 1 | 0 | 476480486 | 0.6048 | 0 | 0 | 0 | 0 | 0 | 0 | 0 | 0 | 1 | 1 | 1 | 1 | -2 | 0 | 1 | 1 | 0 | 0 | 1.68 | *1,2)*0,3 | 1 | 2 | 57035358 | 1 | 0 | 33 | 0 | 0 | 0 | 0 | 0 | 0 | 0 | 0 | 0 | 0 | 0 | 0 | 0 | 0 | 0 | 0 | 0 | 0 | 0 | 0 | 0 | 0 | 0 | 316.9152 | 0 | 316.9152 | 0 | 0 | 1 | 0 | 0 | 0 | 0 | 0 | 0 | 0 | 0 |  | 0 |  | 0
37 | 57034454 | 57035356 | 55424304 | 1081 | 1 | 1081 | 1 | 9999990008 |  | Трудозатраты рабочих | 1191 | 1013 | чел.-ч. | чел.-ч. | 1 | 0 | 476480486 | 0.6048 | 0 | 0 | 0 | 0 | 0 | 0 | 0 | 0 | 1 | 1 | 1 | 1 | 5 | 0 | 1 | 1 | 0 | 0 | 1.68 | *1,2)*0,3 | 1 | 2 | 57035358 | 1 | 0 | 34 | 0 | 0 | 0 | 0 | 0 | 0 | 0 | 0 | 0 | 0 | 0 | 0 | 0 | 0 | 0 | 0 | 0 | 0 | 0 | 0 | 0 | 0 | 0 | 316.9152 | 0 | 316.9152 | 0 | 0 | 1 | 0 | 0 | 0 | 0 | 0 | 0 | 0 | 0 |  | 0 |  | 0
38 | 57034452 | 57035359 | 55424304 | 1081 | 1 | 1081 | 1 | 9999990008 |  | Трудозатраты рабочих | 1191 | 1013 | чел.-ч. | чел.-ч. | 1 | 0 | 476480486 | 0.3024 | 0 | 0 | 0 | 0 | 0 | 0 | 0 | 0 | 1 | 1 | 1 | 1 | -2 | 0 | 1 | 1 | 0 | 0 | 0.84 | *1,2)*0,3 | 1 | 2 | 57035361 | 1 | 0 | 35 | 0 | 0 | 0 | 0 | 0 | 0 | 0 | 0 | 0 | 0 | 0 | 0 | 0 | 0 | 0 | 0 | 0 | 0 | 0 | 0 | 0 | 0 | 0 | 3.024 | 0 | 3.024 | 0 | 0 | 1 | 0 | 0 | 0 | 0 | 0 | 0 | 0 | 0 |  | 0 |  | 0
39 | 57034454 | 57035359 | 55424304 | 1081 | 1 | 1081 | 1 | 9999990008 |  | Трудозатраты рабочих | 1191 | 1013 | чел.-ч. | чел.-ч. | 1 | 0 | 476480486 | 0.3024 | 0 | 0 | 0 | 0 | 0 | 0 | 0 | 0 | 1 | 1 | 1 | 1 | 5 | 0 | 1 | 1 | 0 | 0 | 0.84 | *1,2)*0,3 | 1 | 2 | 57035361 | 1 | 0 | 36 | 0 | 0 | 0 | 0 | 0 | 0 | 0 | 0 | 0 | 0 | 0 | 0 | 0 | 0 | 0 | 0 | 0 | 0 | 0 | 0 | 0 | 0 | 0 | 3.024 | 0 | 3.024 | 0 | 0 | 1 | 0 | 0 | 0 | 0 | 0 | 0 | 0 | 0 |  | 0 |  | 0
40 | 57034452 | 57035362 | 55424304 | 1081 | 1 | 1081 | 1 | 9999990008 |  | Трудозатраты рабочих | 1191 | 1013 | чел.-ч. | чел.-ч. | 1 | 0 | 476480486 | 0.36 | 0 | 0 | 0 | 0 | 0 | 0 | 0 | 0 | 1 | 1 | 1 | 1 | -2 | 0 | 1 | 1 | 0 | 0 | 1 | *1,2)*0,3 | 1 | 2 | 57035366 | 1 | 0 | 37 | 0 | 0 | 0 | 0 | 0 | 0 | 0 | 0 | 0 | 0 | 0 | 0 | 0 | 0 | 0 | 0 | 0 | 0 | 0 | 0 | 0 | 0 | 0 | 21.96 | 0 | 21.96 | 0 | 0 | 1 | 0 | 0 | 0 | 0 | 0 | 0 | 0 | 0 |  | 0 |  | 0
40 | 57034452 | 57035362 | 55459793 | 1 | 1 | 1081 | 3 | 1.1-1-945 | ТСН-2001.1 Доп. 79, Р. 1, о. 1, поз. 945 | Припой оловянно-свинцовый, в прутках, диаметр 8 мм, типа ПОС-40 | 1348 | 1009 | т | т | 1000 | 0 | -761454284 | 0 | 64123.05 | 0 | 0 | 0 | 64123.05 | 0 | 0 | 0 | 1 | 1 | 1 | 1 | -2 | 0 | 1 | 1 | 0 | 0 | 1e-05 | *1)*0 | 0 | 2 | 57035367 | 1 | 0 | 38 | 0 | 0 | 0 | 0 | 0 | 0 | 0 | 0 | 0 | 0 | 0 | 0 | 0 | 0 | 0 | 0 | 0 | 0 | 0 | 0 | 0 | 0 |  | 0 | 0 | 0 | 64123.05 | 64123.05 | 1 | 0 | 0 | 0 | 0 | 0 | 0 | 0 | 0 |  | 0 |  | 0
40 | 57034452 | 57035362 | 55487942 | 1 | 1 | 1081 | 3 | 1.23-11-3 | ТСН-2001.1 Доп. 79, Р. 23, о. 11, поз. 3 | Провод монтажный с гибкой жилой из медной луженой проволоки с комбинированной волокнистой и поливинилхлоридной изоляцией, марка МГШВ, напряжение 1000 В, число жил и сечение 1х0,35 мм2 | 1303 | 1003 | км | км | 1000 | 0 | -1692873835 | 0 | 516.63 | 0 | 0 | 0 | 516.63 | 0 | 0 | 0 | 1 | 1 | 1 | 1 | -2 | 0 | 1 | 1 | 0 | 0 | 0.002 | *1)*0 | 0 | 2 | 57035368 | 1 | 0 | 39 | 0 | 0 | 0 | 0 | 0 | 0 | 0 | 0 | 0 | 0 | 0 | 0 | 0 | 0 | 0 | 0 | 0 | 0 | 0 | 0 | 0 | 0 |  | 0 | 0 | 0 | 516.63 | 516.63 | 1 | 0 | 0 | 0 | 0 | 0 | 0 | 0 | 0 |  | 0 |  | 0
41 | 57034454 | 57035362 | 55424304 | 1081 | 1 | 1081 | 1 | 9999990008 |  | Трудозатраты рабочих | 1191 | 1013 | чел.-ч. | чел.-ч. | 1 | 0 | 476480486 | 0.36 | 0 | 0 | 0 | 0 | 0 | 0 | 0 | 0 | 1 | 1 | 1 | 1 | 5 | 0 | 1 | 1 | 0 | 0 | 1 | *1,2)*0,3 | 1 | 2 | 57035366 | 1 | 0 | 41 | 0 | 0 | 0 | 0 | 0 | 0 | 0 | 0 | 0 | 0 | 0 | 0 | 0 | 0 | 0 | 0 | 0 | 0 | 0 | 0 | 0 | 0 | 0 | 21.96 | 0 | 21.96 | 0 | 0 | 1 | 0 | 0 | 0 | 0 | 0 | 0 | 0 | 0 |  | 0 |  | 0
41 | 57034454 | 57035362 | 55459793 | 1 | 1 | 1081 | 3 | 1.1-1-945 | ТСН-2001.1 Доп. 79, Р. 1, о. 1, поз. 945 | Припой оловянно-свинцовый, в прутках, диаметр 8 мм, типа ПОС-40 | 1348 | 1009 | т | т | 1000 | 0 | -761454284 | 0 | 1930745.04 | 0 | 0 | 0 | 64123.05 | 0 | 0 | 0 | 30.11 | 1 | 1 | 1 | 2 | 0 | 1 | 1 | 0 | 0 | 1e-05 | *1)*0 | 0 | 2 | 57035367 | 1 | 0 | 42 | 0 | 0 | 0 | 0 | 0 | 0 | 0 | 0 | 0 | 0 | 0 | 0 | 0 | 0 | 0 | 0 | 0 | 0 | 0 | 0 | 0 | 0 |  | 0 | 0 | 0 | 1930745.04 | 64123.05 | 30.11 | 0 | 0 | 0 | 0 | 0 | 0 | 0 | 0 |  | 0 |  | 0
41 | 57034454 | 57035362 | 55487942 | 1 | 1 | 1081 | 3 | 1.23-11-3 | ТСН-2001.1 Доп. 79, Р. 23, о. 11, поз. 3 | Провод монтажный с гибкой жилой из медной луженой проволоки с комбинированной волокнистой и поливинилхлоридной изоляцией, марка МГШВ, напряжение 1000 В, число жил и сечение 1х0,35 мм2 | 1303 | 1003 | км | км | 1000 | 0 | -1692873835 | 0 | 5269.63 | 0 | 0 | 0 | 516.63 | 0 | 0 | 0 | 10.2 | 1 | 1 | 1 | 2 | 0 | 1 | 1 | 0 | 0 | 0.002 | *1)*0 | 0 | 2 | 57035368 | 1 | 0 | 43 | 0 | 0 | 0 | 0 | 0 | 0 | 0 | 0 | 0 | 0 | 0 | 0 | 0 | 0 | 0 | 0 | 0 | 0 | 0 | 0 | 0 | 0 |  | 0 | 0 | 0 | 5269.63 | 516.63 | 10.2 | 0 | 0 | 0 | 0 | 0 | 0 | 0 | 0 |  | 0 |  | 0
42 | 57034452 | 57035370 | 55424304 | 1081 | 1 | 1081 | 1 | 9999990008 |  | Трудозатраты рабочих | 1191 | 1013 | чел.-ч. | чел.-ч. | 1 | 0 | 476480486 | 0.432 | 0 | 0 | 0 | 0 | 0 | 0 | 0 | 0 | 1 | 1 | 1 | 1 | -2 | 0 | 1 | 1 | 0 | 0 | 1.2 | *1,2)*0,3 | 1 | 2 | 57035372 | 1 | 0 | 45 | 0 | 0 | 0 | 0 | 0 | 0 | 0 | 0 | 0 | 0 | 0 | 0 | 0 | 0 | 0 | 0 | 0 | 0 | 0 | 0 | 0 | 0 | 0 | 44.928 | 0 | 44.928 | 0 | 0 | 1 | 0 | 0 | 0 | 0 | 0 | 0 | 0 | 0 |  | 0 |  | 0
43 | 57034454 | 57035370 | 55424304 | 1081 | 1 | 1081 | 1 | 9999990008 |  | Трудозатраты рабочих | 1191 | 1013 | чел.-ч. | чел.-ч. | 1 | 0 | 476480486 | 0.432 | 0 | 0 | 0 | 0 | 0 | 0 | 0 | 0 | 1 | 1 | 1 | 1 | 5 | 0 | 1 | 1 | 0 | 0 | 1.2 | *1,2)*0,3 | 1 | 2 | 57035372 | 1 | 0 | 46 | 0 | 0 | 0 | 0 | 0 | 0 | 0 | 0 | 0 | 0 | 0 | 0 | 0 | 0 | 0 | 0 | 0 | 0 | 0 | 0 | 0 | 0 | 0 | 44.928 | 0 | 44.928 | 0 | 0 | 1 | 0 | 0 | 0 | 0 | 0 | 0 | 0 | 0 |  | 0 |  | 0
44 | 57034452 | 57035373 | 55424304 | 1081 | 1 | 1081 | 1 | 9999990008 |  | Трудозатраты рабочих | 1191 | 1013 | чел.-ч. | чел.-ч. | 1 | 0 | 476480486 | 0.126 | 0 | 0 | 0 | 0 | 0 | 0 | 0 | 0 | 1 | 1 | 1 | 1 | -2 | 0 | 1 | 1 | 0 | 0 | 0.35 | *1,2)*0,3 | 1 | 2 | 57035375 | 1 | 0 | 47 | 0 | 0 | 0 | 0 | 0 | 0 | 0 | 0 | 0 | 0 | 0 | 0 | 0 | 0 | 0 | 0 | 0 | 0 | 0 | 0 | 0 | 0 | 0 | 7.308 | 0 | 7.308 | 0 | 0 | 1 | 0 | 0 | 0 | 0 | 0 | 0 | 0 | 0 |  | 0 |  | 0
45 | 57034454 | 57035373 | 55424304 | 1081 | 1 | 1081 | 1 | 9999990008 |  | Трудозатраты рабочих | 1191 | 1013 | чел.-ч. | чел.-ч. | 1 | 0 | 476480486 | 0.126 | 0 | 0 | 0 | 0 | 0 | 0 | 0 | 0 | 1 | 1 | 1 | 1 | 5 | 0 | 1 | 1 | 0 | 0 | 0.35 | *1,2)*0,3 | 1 | 2 | 57035375 | 1 | 0 | 48 | 0 | 0 | 0 | 0 | 0 | 0 | 0 | 0 | 0 | 0 | 0 | 0 | 0 | 0 | 0 | 0 | 0 | 0 | 0 | 0 | 0 | 0 | 0 | 7.308 | 0 | 7.308 | 0 | 0 | 1 | 0 | 0 | 0 | 0 | 0 | 0 | 0 | 0 |  | 0 |  | 0
46 | 57034452 | 57035376 | 55424304 | 1081 | 1 | 1081 | 1 | 9999990008 |  | Трудозатраты рабочих | 1191 | 1013 | чел.-ч. | чел.-ч. | 1 | 0 | 476480486 | 4.212 | 0 | 0 | 0 | 0 | 0 | 0 | 0 | 0 | 1 | 1 | 1 | 1 | -2 | 0 | 1 | 1 | 0 | 0 | 11.7 | *1,2)*0,3 | 1 | 2 | 57035378 | 1 | 0 | 49 | 0 | 0 | 0 | 0 | 0 | 0 | 0 | 0 | 0 | 0 | 0 | 0 | 0 | 0 | 0 | 0 | 0 | 0 | 0 | 0 | 0 | 0 | 0 | 8.424 | 0 | 8.424 | 0 | 0 | 1 | 0 | 0 | 0 | 0 | 0 | 0 | 0 | 0 |  | 0 |  | 0
47 | 57034454 | 57035376 | 55424304 | 1081 | 1 | 1081 | 1 | 9999990008 |  | Трудозатраты рабочих | 1191 | 1013 | чел.-ч. | чел.-ч. | 1 | 0 | 476480486 | 4.212 | 0 | 0 | 0 | 0 | 0 | 0 | 0 | 0 | 1 | 1 | 1 | 1 | 5 | 0 | 1 | 1 | 0 | 0 | 11.7 | *1,2)*0,3 | 1 | 2 | 57035378 | 1 | 0 | 50 | 0 | 0 | 0 | 0 | 0 | 0 | 0 | 0 | 0 | 0 | 0 | 0 | 0 | 0 | 0 | 0 | 0 | 0 | 0 | 0 | 0 | 0 | 0 | 8.424 | 0 | 8.424 | 0 | 0 | 1 | 0 | 0 | 0 | 0 | 0 | 0 | 0 | 0 |  | 0 |  | 0
48 | 57034452 | 57035379 | 55424304 | 1081 | 1 | 1081 | 1 | 9999990008 |  | Трудозатраты рабочих | 1191 | 1013 | чел.-ч. | чел.-ч. | 1 | 0 | 476480486 | 0.432 | 0 | 0 | 0 | 0 | 0 | 0 | 0 | 0 | 1 | 1 | 1 | 1 | -2 | 0 | 1 | 1 | 0 | 0 | 1.2 | *1,2)*0,3 | 1 | 2 | 57035381 | 1 | 0 | 51 | 0 | 0 | 0 | 0 | 0 | 0 | 0 | 0 | 0 | 0 | 0 | 0 | 0 | 0 | 0 | 0 | 0 | 0 | 0 | 0 | 0 | 0 | 0 | 0.864 | 0 | 0.864 | 0 | 0 | 1 | 0 | 0 | 0 | 0 | 0 | 0 | 0 | 0 |  | 0 |  | 0
49 | 57034454 | 57035379 | 55424304 | 1081 | 1 | 1081 | 1 | 9999990008 |  | Трудозатраты рабочих | 1191 | 1013 | чел.-ч. | чел.-ч. | 1 | 0 | 476480486 | 0.432 | 0 | 0 | 0 | 0 | 0 | 0 | 0 | 0 | 1 | 1 | 1 | 1 | 5 | 0 | 1 | 1 | 0 | 0 | 1.2 | *1,2)*0,3 | 1 | 2 | 57035381 | 1 | 0 | 52 | 0 | 0 | 0 | 0 | 0 | 0 | 0 | 0 | 0 | 0 | 0 | 0 | 0 | 0 | 0 | 0 | 0 | 0 | 0 | 0 | 0 | 0 | 0 | 0.864 | 0 | 0.864 | 0 | 0 | 1 | 0 | 0 | 0 | 0 | 0 | 0 | 0 | 0 |  | 0 |  | 0
50 | 57034452 | 57035382 | 55424304 | 1081 | 1 | 1081 | 1 | 9999990008 |  | Трудозатраты рабочих | 1191 | 1013 | чел.-ч. | чел.-ч. | 1 | 0 | 476480486 | 0.4896 | 0 | 0 | 0 | 0 | 0 | 0 | 0 | 0 | 1 | 1 | 1 | 1 | -2 | 0 | 1 | 1 | 0 | 0 | 1.36 | *1,2)*0,3 | 1 | 2 | 57035389 | 1 | 0 | 53 | 0 | 0 | 0 | 0 | 0 | 0 | 0 | 0 | 0 | 0 | 0 | 0 | 0 | 0 | 0 | 0 | 0 | 0 | 0 | 0 | 0 | 0 | 0 | 0.9792 | 0 | 0.9792 | 0 | 0 | 1 | 0 | 0 | 0 | 0 | 0 | 0 | 0 | 0 |  | 0 |  | 0
50 | 57034452 | 57035382 | 55490330 | 1 | 1 | 1081 | 2 | 2.1-30-102 | ТСН-2001.2. Доп. 68. п.1-30-102 (303704) | Дрели, мощность до 800 Вт | 1368 | 1011 | маш.-ч | маш.-ч | 1 | 0 | -2083101341 | 0.00612 | 0 | 0.84 | 0 | 0 | 0 | 0.8 | 0 | 0 | 1 | 1 | 1 | 1 | -2 | 0 | 1 | 1 | 0 | 0 | 0.017 | *1,2)*0,3 | 0 | 2 | 57035390 | 1 | 0 | 54 | 0 | 0 | 0 | 0 | 0 | 0 | 0 | 0 | 0 | 0 | 0 | 0 | 0 | 0 | 0 | 0 | 0 | 0 | 0 | 0 | 0 | 0 |  | 0 | 0 | 0.01224 | 0.84 | 0.8 | 1 | 0.0036 | 0 | 0 | 0.01 | 0 | 0 | 0.01 | 0 |  | 0 |  | 0
50 | 57034452 | 57035382 | 55490296 | 1 | 1 | 1081 | 2 | 2.1-30-56 | ТСН-2001.2. Доп. 68. п.1-30-56 (309101) | Шуруповерты | 1368 | 1011 | маш.-ч | маш.-ч | 1 | 0 | -643591644 | 0.0072 | 0 | 0.49 | 0 | 0 | 0 | 0.47 | 0 | 0 | 1 | 1 | 1 | 1 | -2 | 0 | 1 | 1 | 0 | 0 | 0.02 | *1,2)*0,3 | 0 | 2 | 57035391 | 1 | 0 | 55 | 0 | 0 | 0 | 0 | 0 | 0 | 0 | 0 | 0 | 0 | 0 | 0 | 0 | 0 | 0 | 0 | 0 | 0 | 0 | 0 | 0 | 0 |  | 0 | 0 | 0.0144 | 0.49 | 0.47 | 1 | 0.0036 | 0 | 0 | 0.01 | 0 | 0 | 0.01 | 0 |  | 0 |  | 0
50 | 57034452 | 57035382 | 55461074 | 1 | 1 | 1081 | 3 | 1.1-1-2628 | ТСН-2001.1 Доп. 79, Р. 1, о. 1, поз. 2628 | Винты самонарезающие, оцинкованные, для металла, диаметр 4 мм, длина 35 мм | 1346 | 1009 | кг | кг | 1 | 0 | -861631226 | 0 | 27.62 | 0 | 0 | 0 | 27.62 | 0 | 0 | 0 | 1 | 1 | 1 | 1 | -2 | 0 | 1 | 1 | 0 | 0 | 0.00627 | *1)*0 | 0 | 2 | 57035392 | 1 | 0 | 56 | 0 | 0 | 0 | 0 | 0 | 0 | 0 | 0 | 0 | 0 | 0 | 0 | 0 | 0 | 0 | 0 | 0 | 0 | 0 | 0 | 0 | 0 |  | 0 | 0 | 0 | 27.62 | 27.62 | 1 | 0 | 0 | 0 | 0 | 0 | 0 | 0 | 0 |  | 0 |  | 0
50 | 57034452 | 57035382 | 55459793 | 1 | 1 | 1081 | 3 | 1.1-1-945 | ТСН-2001.1 Доп. 79, Р. 1, о. 1, поз. 945 | Припой оловянно-свинцовый, в прутках, диаметр 8 мм, типа ПОС-40 | 1348 | 1009 | т | т | 1000 | 0 | -761454284 | 0 | 64123.05 | 0 | 0 | 0 | 64123.05 | 0 | 0 | 0 | 1 | 1 | 1 | 1 | -2 | 0 | 1 | 1 | 0 | 0 | 1e-05 | *1)*0 | 0 | 2 | 57035393 | 1 | 0 | 57 | 0 | 0 | 0 | 0 | 0 | 0 | 0 | 0 | 0 | 0 | 0 | 0 | 0 | 0 | 0 | 0 | 0 | 0 | 0 | 0 | 0 | 0 |  | 0 | 0 | 0 | 64123.05 | 64123.05 | 1 | 0 | 0 | 0 | 0 | 0 | 0 | 0 | 0 |  | 0 |  | 0
50 | 57034452 | 57035382 | 55469253 | 1 | 1 | 1081 | 3 | 1.7-3-112 | ТСН-2001.1 Доп. 67, Р. 7, о. 3, поз. 112 | Сверло спиральное HSS, для сверления алюминия, нержавеющей стали, углеродистой стали и чугуна, диаметр 4 мм, длина 75 мм | 1354 | 1010 | шт. | шт. | 1 | 0 | -32785108 | 0 | 15.25 | 0 | 0 | 0 | 15.25 | 0 | 0 | 0 | 1 | 1 | 1 | 1 | -2 | 0 | 1 | 1 | 0 | 0 | 0.1 | *1)*0 | 0 | 2 | 57035394 | 1 | 0 | 58 | 0 | 0 | 0 | 0 | 0 | 0 | 0 | 0 | 0 | 0 | 0 | 0 | 0 | 0 | 0 | 0 | 0 | 0 | 0 | 0 | 0 | 0 |  | 0 | 0 | 0 | 15.25 | 15.25 | 1 | 0 | 0 | 0 | 0 | 0 | 0 | 0 | 0 |  | 0 |  | 0
51 | 57034454 | 57035382 | 55424304 | 1081 | 1 | 1081 | 1 | 9999990008 |  | Трудозатраты рабочих | 1191 | 1013 | чел.-ч. | чел.-ч. | 1 | 0 | 476480486 | 0.4896 | 0 | 0 | 0 | 0 | 0 | 0 | 0 | 0 | 1 | 1 | 1 | 1 | 5 | 0 | 1 | 1 | 0 | 0 | 1.36 | *1,2)*0,3 | 1 | 2 | 57035389 | 1 | 0 | 60 | 0 | 0 | 0 | 0 | 0 | 0 | 0 | 0 | 0 | 0 | 0 | 0 | 0 | 0 | 0 | 0 | 0 | 0 | 0 | 0 | 0 | 0 | 0 | 0.9792 | 0 | 0.9792 | 0 | 0 | 1 | 0 | 0 | 0 | 0 | 0 | 0 | 0 | 0 |  | 0 |  | 0
51 | 57034454 | 57035382 | 55490330 | 1 | 1 | 1081 | 2 | 2.1-30-102 | ТСН-2001.2. Доп. 68. п.1-30-102 (303704) | Дрели, мощность до 800 Вт | 1368 | 1011 | маш.-ч | маш.-ч | 1 | 0 | -2083101341 | 0.00612 | 0 | 7.92 | 0 | 0 | 0 | 0.8 | 0 | 0 | 1 | 9.46 | 1 | 1 | 2 | 0 | 1 | 1 | 0 | 0 | 0.017 | *1,2)*0,3 | 0 | 2 | 57035390 | 1 | 0 | 61 | 0 | 0 | 0 | 0 | 0 | 0 | 0 | 0 | 0 | 0 | 0 | 0 | 0 | 0 | 0 | 0 | 0 | 0 | 0 | 0 | 0 | 0 |  | 0 | 0 | 0.01224 | 7.92 | 0.8 | 9.46 | 0.0036 | 0 | 0 | 0.09 | 0 | 0 | 0.09 | 0 |  | 0 |  | 0
51 | 57034454 | 57035382 | 55490296 | 1 | 1 | 1081 | 2 | 2.1-30-56 | ТСН-2001.2. Доп. 68. п.1-30-56 (309101) | Шуруповерты | 1368 | 1011 | маш.-ч | маш.-ч | 1 | 0 | -643591644 | 0.0072 | 0 | 4.75 | 0 | 0 | 0 | 0.47 | 0 | 0 | 1 | 9.66 | 1 | 1 | 2 | 0 | 1 | 1 | 0 | 0 | 0.02 | *1,2)*0,3 | 0 | 2 | 57035391 | 1 | 0 | 62 | 0 | 0 | 0 | 0 | 0 | 0 | 0 | 0 | 0 | 0 | 0 | 0 | 0 | 0 | 0 | 0 | 0 | 0 | 0 | 0 | 0 | 0 |  | 0 | 0 | 0.0144 | 4.75 | 0.47 | 9.66 | 0.0036 | 0 | 0 | 0.07 | 0 | 0 | 0.07 | 0 |  | 0 |  | 0
51 | 57034454 | 57035382 | 55461074 | 1 | 1 | 1081 | 3 | 1.1-1-2628 | ТСН-2001.1 Доп. 79, Р. 1, о. 1, поз. 2628 | Винты самонарезающие, оцинкованные, для металла, диаметр 4 мм, длина 35 мм | 1346 | 1009 | кг | кг | 1 | 0 | -861631226 | 0 | 163.51 | 0 | 0 | 0 | 27.62 | 0 | 0 | 0 | 5.92 | 1 | 1 | 1 | 2 | 0 | 1 | 1 | 0 | 0 | 0.00627 | *1)*0 | 0 | 2 | 57035392 | 1 | 0 | 63 | 0 | 0 | 0 | 0 | 0 | 0 | 0 | 0 | 0 | 0 | 0 | 0 | 0 | 0 | 0 | 0 | 0 | 0 | 0 | 0 | 0 | 0 |  | 0 | 0 | 0 | 163.51 | 27.62 | 5.92 | 0 | 0 | 0 | 0 | 0 | 0 | 0 | 0 |  | 0 |  | 0
51 | 57034454 | 57035382 | 55459793 | 1 | 1 | 1081 | 3 | 1.1-1-945 | ТСН-2001.1 Доп. 79, Р. 1, о. 1, поз. 945 | Припой оловянно-свинцовый, в прутках, диаметр 8 мм, типа ПОС-40 | 1348 | 1009 | т | т | 1000 | 0 | -761454284 | 0 | 1930745.04 | 0 | 0 | 0 | 64123.05 | 0 | 0 | 0 | 30.11 | 1 | 1 | 1 | 2 | 0 | 1 | 1 | 0 | 0 | 1e-05 | *1)*0 | 0 | 2 | 57035393 | 1 | 0 | 64 | 0 | 0 | 0 | 0 | 0 | 0 | 0 | 0 | 0 | 0 | 0 | 0 | 0 | 0 | 0 | 0 | 0 | 0 | 0 | 0 | 0 | 0 |  | 0 | 0 | 0 | 1930745.04 | 64123.05 | 30.11 | 0 | 0 | 0 | 0 | 0 | 0 | 0 | 0 |  | 0 |  | 0
51 | 57034454 | 57035382 | 55469253 | 1 | 1 | 1081 | 3 | 1.7-3-112 | ТСН-2001.1 Доп. 67, Р. 7, о. 3, поз. 112 | Сверло спиральное HSS, для сверления алюминия, нержавеющей стали, углеродистой стали и чугуна, диаметр 4 мм, длина 75 мм | 1354 | 1010 | шт. | шт. | 1 | 0 | -32785108 | 0 | 36.14 | 0 | 0 | 0 | 15.25 | 0 | 0 | 0 | 2.37 | 1 | 1 | 1 | 2 | 0 | 1 | 1 | 0 | 0 | 0.1 | *1)*0 | 0 | 2 | 57035394 | 1 | 0 | 65 | 0 | 0 | 0 | 0 | 0 | 0 | 0 | 0 | 0 | 0 | 0 | 0 | 0 | 0 | 0 | 0 | 0 | 0 | 0 | 0 | 0 | 0 |  | 0 | 0 | 0 | 36.14 | 15.25 | 2.37 | 0 | 0 | 0 | 0 | 0 | 0 | 0 | 0 |  | 0 |  | 0
52 | 57034452 | 57035396 | 55424304 | 1081 | 1 | 1081 | 1 | 9999990008 |  | Трудозатраты рабочих | 1191 | 1013 | чел.-ч. | чел.-ч. | 1 | 0 | 476480486 | 0.3708 | 0 | 0 | 0 | 0 | 0 | 0 | 0 | 0 | 1 | 1 | 1 | 1 | -2 | 0 | 1 | 1 | 0 | 0 | 1.03 | *1,2)*0,3 | 1 | 2 | 57035399 | 1 | 0 | 67 | 0 | 0 | 0 | 0 | 0 | 0 | 0 | 0 | 0 | 0 | 0 | 0 | 0 | 0 | 0 | 0 | 0 | 0 | 0 | 0 | 0 | 0 | 0 | 82.6884 | 0 | 82.6884 | 0 | 0 | 1 | 0 | 0 | 0 | 0 | 0 | 0 | 0 | 0 |  | 0 |  | 0
52 | 57034452 | 57035396 | 55490209 | 1 | 1 | 1081 | 2 | 2.1-18-7 | ТСН-2001.2. Доп. 68. п.1-18-7 (183001) | Автомобили грузовые бортовые, грузоподъемность до 5 т | 1368 | 1011 | маш.-ч | маш.-ч | 1 | 0 | 874612079 | 0.0108 | 0 | 87.01 | 13.21 | 0 | 0 | 83.1 | 12.62 | 0 | 1 | 1 | 1 | 1 | -2 | 0 | 1 | 1 | 0 | 0 | 0.03 | *1,2)*0,3 | 0 | 2 | 57035400 | 1 | 0 | 68 | 0 | 0 | 0 | 0 | 0 | 0 | 0 | 0 | 0 | 0 | 0 | 0 | 0 | 0 | 0 | 0 | 0 | 0 | 0 | 0 | 0 | 0 |  | 0 | 30.394 | 2.4084 | 87.01 | 83.1 | 1 | 0.8964 | 0.1368 | 0 | 200.14 | 30.39 | 0 | 200.14 | 0 | 9999990009 | 0 | чел.-ч. | 12.62
53 | 57034454 | 57035396 | 55424304 | 1081 | 1 | 1081 | 1 | 9999990008 |  | Трудозатраты рабочих | 1191 | 1013 | чел.-ч. | чел.-ч. | 1 | 0 | 476480486 | 0.3708 | 0 | 0 | 0 | 0 | 0 | 0 | 0 | 0 | 1 | 1 | 1 | 1 | 5 | 0 | 1 | 1 | 0 | 0 | 1.03 | *1,2)*0,3 | 1 | 2 | 57035399 | 1 | 0 | 71 | 0 | 0 | 0 | 0 | 0 | 0 | 0 | 0 | 0 | 0 | 0 | 0 | 0 | 0 | 0 | 0 | 0 | 0 | 0 | 0 | 0 | 0 | 0 | 82.6884 | 0 | 82.6884 | 0 | 0 | 1 | 0 | 0 | 0 | 0 | 0 | 0 | 0 | 0 |  | 0 |  | 0
53 | 57034454 | 57035396 | 55490209 | 1 | 1 | 1081 | 2 | 2.1-18-7 | ТСН-2001.2. Доп. 68. п.1-18-7 (183001) | Автомобили грузовые бортовые, грузоподъемность до 5 т | 1368 | 1011 | маш.-ч | маш.-ч | 1 | 0 | 874612079 | 0.0108 | 0 | 1485.19 | 744.56 | 0 | 0 | 83.1 | 12.62 | 0 | 1 | 17.07 | 56.35 | 1 | 2 | 0 | 1 | 1 | 0 | 0 | 0.03 | *1,2)*0,3 | 0 | 2 | 57035400 | 1 | 0 | 72 | 0 | 0 | 0 | 0 | 0 | 0 | 0 | 0 | 0 | 0 | 0 | 0 | 0 | 0 | 0 | 0 | 0 | 0 | 0 | 0 | 0 | 0 |  | 0 | 30.394 | 2.4084 | 1485.19 | 83.1 | 17.07 | 0.8964 | 0.1368 | 0 | 3416.36 | 1712.71 | 0 | 3416.36 | 0 | 9999990009 | 0 | чел.-ч. | 12.62
54 | 57034452 | 57035403 | 55424304 | 1081 | 1 | 1081 | 1 | 9999990008 |  | Трудозатраты рабочих | 1191 | 1013 | чел.-ч. | чел.-ч. | 1 | 0 | 476480486 | 0.36 | 0 | 0 | 0 | 0 | 0 | 0 | 0 | 0 | 1 | 1 | 1 | 1 | -2 | 0 | 1 | 1 | 0 | 0 | 1 | *1,2)*0,3 | 1 | 2 | 57035407 | 1 | 0 | 75 | 0 | 0 | 0 | 0 | 0 | 0 | 0 | 0 | 0 | 0 | 0 | 0 | 0 | 0 | 0 | 0 | 0 | 0 | 0 | 0 | 0 | 0 | 0 | 7.2 | 0 | 7.2 | 0 | 0 | 1 | 0 | 0 | 0 | 0 | 0 | 0 | 0 | 0 |  | 0 |  | 0
54 | 57034452 | 57035403 | 55459793 | 1 | 1 | 1081 | 3 | 1.1-1-945 | ТСН-2001.1 Доп. 79, Р. 1, о. 1, поз. 945 | Припой оловянно-свинцовый, в прутках, диаметр 8 мм, типа ПОС-40 | 1348 | 1009 | т | т | 1000 | 0 | -761454284 | 0 | 64123.05 | 0 | 0 | 0 | 64123.05 | 0 | 0 | 0 | 1 | 1 | 1 | 1 | -2 | 0 | 1 | 1 | 0 | 0 | 1e-05 | *1)*0 | 0 | 2 | 57035408 | 1 | 0 | 76 | 0 | 0 | 0 | 0 | 0 | 0 | 0 | 0 | 0 | 0 | 0 | 0 | 0 | 0 | 0 | 0 | 0 | 0 | 0 | 0 | 0 | 0 |  | 0 | 0 | 0 | 64123.05 | 64123.05 | 1 | 0 | 0 | 0 | 0 | 0 | 0 | 0 | 0 |  | 0 |  | 0
54 | 57034452 | 57035403 | 55487942 | 1 | 1 | 1081 | 3 | 1.23-11-3 | ТСН-2001.1 Доп. 79, Р. 23, о. 11, поз. 3 | Провод монтажный с гибкой жилой из медной луженой проволоки с комбинированной волокнистой и поливинилхлоридной изоляцией, марка МГШВ, напряжение 1000 В, число жил и сечение 1х0,35 мм2 | 1303 | 1003 | км | км | 1000 | 0 | -1692873835 | 0 | 516.63 | 0 | 0 | 0 | 516.63 | 0 | 0 | 0 | 1 | 1 | 1 | 1 | -2 | 0 | 1 | 1 | 0 | 0 | 0.002 | *1)*0 | 0 | 2 | 57035409 | 1 | 0 | 77 | 0 | 0 | 0 | 0 | 0 | 0 | 0 | 0 | 0 | 0 | 0 | 0 | 0 | 0 | 0 | 0 | 0 | 0 | 0 | 0 | 0 | 0 |  | 0 | 0 | 0 | 516.63 | 516.63 | 1 | 0 | 0 | 0 | 0 | 0 | 0 | 0 | 0 |  | 0 |  | 0
55 | 57034454 | 57035403 | 55424304 | 1081 | 1 | 1081 | 1 | 9999990008 |  | Трудозатраты рабочих | 1191 | 1013 | чел.-ч. | чел.-ч. | 1 | 0 | 476480486 | 0.36 | 0 | 0 | 0 | 0 | 0 | 0 | 0 | 0 | 1 | 1 | 1 | 1 | 5 | 0 | 1 | 1 | 0 | 0 | 1 | *1,2)*0,3 | 1 | 2 | 57035407 | 1 | 0 | 79 | 0 | 0 | 0 | 0 | 0 | 0 | 0 | 0 | 0 | 0 | 0 | 0 | 0 | 0 | 0 | 0 | 0 | 0 | 0 | 0 | 0 | 0 | 0 | 7.2 | 0 | 7.2 | 0 | 0 | 1 | 0 | 0 | 0 | 0 | 0 | 0 | 0 | 0 |  | 0 |  | 0
55 | 57034454 | 57035403 | 55459793 | 1 | 1 | 1081 | 3 | 1.1-1-945 | ТСН-2001.1 Доп. 79, Р. 1, о. 1, поз. 945 | Припой оловянно-свинцовый, в прутках, диаметр 8 мм, типа ПОС-40 | 1348 | 1009 | т | т | 1000 | 0 | -761454284 | 0 | 1930745.04 | 0 | 0 | 0 | 64123.05 | 0 | 0 | 0 | 30.11 | 1 | 1 | 1 | 2 | 0 | 1 | 1 | 0 | 0 | 1e-05 | *1)*0 | 0 | 2 | 57035408 | 1 | 0 | 80 | 0 | 0 | 0 | 0 | 0 | 0 | 0 | 0 | 0 | 0 | 0 | 0 | 0 | 0 | 0 | 0 | 0 | 0 | 0 | 0 | 0 | 0 |  | 0 | 0 | 0 | 1930745.04 | 64123.05 | 30.11 | 0 | 0 | 0 | 0 | 0 | 0 | 0 | 0 |  | 0 |  | 0
55 | 57034454 | 57035403 | 55487942 | 1 | 1 | 1081 | 3 | 1.23-11-3 | ТСН-2001.1 Доп. 79, Р. 23, о. 11, поз. 3 | Провод монтажный с гибкой жилой из медной луженой проволоки с комбинированной волокнистой и поливинилхлоридной изоляцией, марка МГШВ, напряжение 1000 В, число жил и сечение 1х0,35 мм2 | 1303 | 1003 | км | км | 1000 | 0 | -1692873835 | 0 | 5269.63 | 0 | 0 | 0 | 516.63 | 0 | 0 | 0 | 10.2 | 1 | 1 | 1 | 2 | 0 | 1 | 1 | 0 | 0 | 0.002 | *1)*0 | 0 | 2 | 57035409 | 1 | 0 | 81 | 0 | 0 | 0 | 0 | 0 | 0 | 0 | 0 | 0 | 0 | 0 | 0 | 0 | 0 | 0 | 0 | 0 | 0 | 0 | 0 | 0 | 0 |  | 0 | 0 | 0 | 5269.63 | 516.63 | 10.2 | 0 | 0 | 0 | 0 | 0 | 0 | 0 | 0 |  | 0 |  | 0
56 | 57034452 | 57035411 | 55424304 | 1081 | 1 | 1081 | 1 | 9999990008 |  | Трудозатраты рабочих | 1191 | 1013 | чел.-ч. | чел.-ч. | 1 | 0 | 476480486 | 0.432 | 0 | 0 | 0 | 0 | 0 | 0 | 0 | 0 | 1 | 1 | 1 | 1 | -2 | 0 | 1 | 1 | 0 | 0 | 1.2 | *1,2)*0,3 | 1 | 2 | 57035413 | 1 | 0 | 83 | 0 | 0 | 0 | 0 | 0 | 0 | 0 | 0 | 0 | 0 | 0 | 0 | 0 | 0 | 0 | 0 | 0 | 0 | 0 | 0 | 0 | 0 | 0 | 36.288 | 0 | 36.288 | 0 | 0 | 1 | 0 | 0 | 0 | 0 | 0 | 0 | 0 | 0 |  | 0 |  | 0
57 | 57034454 | 57035411 | 55424304 | 1081 | 1 | 1081 | 1 | 9999990008 |  | Трудозатраты рабочих | 1191 | 1013 | чел.-ч. | чел.-ч. | 1 | 0 | 476480486 | 0.432 | 0 | 0 | 0 | 0 | 0 | 0 | 0 | 0 | 1 | 1 | 1 | 1 | 5 | 0 | 1 | 1 | 0 | 0 | 1.2 | *1,2)*0,3 | 1 | 2 | 57035413 | 1 | 0 | 84 | 0 | 0 | 0 | 0 | 0 | 0 | 0 | 0 | 0 | 0 | 0 | 0 | 0 | 0 | 0 | 0 | 0 | 0 | 0 | 0 | 0 | 0 | 0 | 36.288 | 0 | 36.288 | 0 | 0 | 1 | 0 | 0 | 0 | 0 | 0 | 0 | 0 | 0 |  | 0 |  | 0
58 | 57034452 | 57035414 | 55424304 | 1081 | 1 | 1081 | 1 | 9999990008 |  | Трудозатраты рабочих | 1191 | 1013 | чел.-ч. | чел.-ч. | 1 | 0 | 476480486 | 4.824 | 0 | 0 | 0 | 0 | 0 | 0 | 0 | 0 | 1 | 1 | 1 | 1 | -2 | 0 | 1 | 1 | 0 | 0 | 13.4 | *1,2)*0,3 | 1 | 2 | 57035422 | 1 | 0 | 85 | 0 | 0 | 0 | 0 | 0 | 0 | 0 | 0 | 0 | 0 | 0 | 0 | 0 | 0 | 0 | 0 | 0 | 0 | 0 | 0 | 0 | 0 | 0 | 72.36 | 0 | 72.36 | 0 | 0 | 1 | 0 | 0 | 0 | 0 | 0 | 0 | 0 | 0 |  | 0 |  | 0
58 | 57034452 | 57035414 | 55490209 | 1 | 1 | 1081 | 2 | 2.1-18-7 | ТСН-2001.2. Доп. 68. п.1-18-7 (183001) | Автомобили грузовые бортовые, грузоподъемность до 5 т | 1368 | 1011 | маш.-ч | маш.-ч | 1 | 0 | 874612079 | 0.2628 | 0 | 87.01 | 13.21 | 0 | 0 | 83.1 | 12.62 | 0 | 1 | 1 | 1 | 1 | -2 | 0 | 1 | 1 | 0 | 0 | 0.73 | *1,2)*0,3 | 0 | 2 | 57035423 | 1 | 0 | 86 | 0 | 0 | 0 | 0 | 0 | 0 | 0 | 0 | 0 | 0 | 0 | 0 | 0 | 0 | 0 | 0 | 0 | 0 | 0 | 0 | 0 | 0 |  | 0 | 49.748 | 3.942 | 87.01 | 83.1 | 1 | 21.8376 | 3.3156 | 0 | 327.58 | 49.75 | 0 | 327.58 | 0 | 9999990009 | 0 | чел.-ч. | 12.62
58 | 57034452 | 57035414 | 55482166 | 1 | 1 | 1081 | 3 | 1.21-5-1141 | ТСН-2001.1 Доп. 67, Р. 21, о. 5, поз. 1141 | Трубка (кембрик) изоляционная из ПВХ пластиката, диаметр 5 мм | 1301 | 1003 | м | м | 1 | 0 | 876831867 | 0 | 0.69 | 0 | 0 | 0 | 0.69 | 0 | 0 | 0 | 1 | 1 | 1 | 1 | -2 | 0 | 1 | 1 | 0 | 0 | 1.18 | *1)*0 | 0 | 2 | 57035424 | 1 | 0 | 87 | 0 | 0 | 0 | 0 | 0 | 0 | 0 | 0 | 0 | 0 | 0 | 0 | 0 | 0 | 0 | 0 | 0 | 0 | 0 | 0 | 0 | 0 |  | 0 | 0 | 0 | 0.69 | 0.69 | 1 | 0 | 0 | 0 | 0 | 0 | 0 | 0 | 0 |  | 0 |  | 0
58 | 57034452 | 57035414 | 55482203 | 1 | 1 | 1081 | 3 | 1.21-5-1180 | ТСН-2001.1 Доп. 79, Р. 21, о. 5, поз. 1180 | Бирка маркировочная для кабелей и проводов, типа У134 У3,5 | 1356 | 1010 | 1000 шт. | 1000 шт. | 1000 | 0 | 474149623 | 0 | 226.66 | 0 | 0 | 0 | 226.66 | 0 | 0 | 0 | 1 | 1 | 1 | 1 | -2 | 0 | 1 | 1 | 0 | 0 | 0.002 | *1)*0 | 0 | 2 | 57035425 | 1 | 0 | 88 | 0 | 0 | 0 | 0 | 0 | 0 | 0 | 0 | 0 | 0 | 0 | 0 | 0 | 0 | 0 | 0 | 0 | 0 | 0 | 0 | 0 | 0 |  | 0 | 0 | 0 | 226.66 | 226.66 | 1 | 0 | 0 | 0 | 0 | 0 | 0 | 0 | 0 |  | 0 |  | 0
58 | 57034452 | 57035414 | 55482617 | 1 | 1 | 1081 | 3 | 1.21-5-1655 | ТСН-2001.1 Доп. 67, Р. 21, о. 5, поз. 1655 | Перемычка гибкая, типа ПГС 50-280 | 1354 | 1010 | шт. | шт. | 1 | 0 | -1189947653 | 0 | 14.99 | 0 | 0 | 0 | 14.99 | 0 | 0 | 0 | 1 | 1 | 1 | 1 | -2 | 0 | 1 | 1 | 0 | 0 | 1 | *1)*0 | 0 | 2 | 57035426 | 1 | 0 | 89 | 0 | 0 | 0 | 0 | 0 | 0 | 0 | 0 | 0 | 0 | 0 | 0 | 0 | 0 | 0 | 0 | 0 | 0 | 0 | 0 | 0 | 0 |  | 0 | 0 | 0 | 14.99 | 14.99 | 1 | 0 | 0 | 0 | 0 | 0 | 0 | 0 | 0 |  | 0 |  | 0
58 | 57034452 | 57035414 | 55481864 | 1 | 1 | 1081 | 3 | 1.21-5-798 | ТСН-2001.1 Доп. 67, Р. 21, о. 5, поз. 798 | Лента монтажная, типа ЛМ-5 | 1301 | 1003 | м | м | 1 | 0 | -877267416 | 0 | 0.7 | 0 | 0 | 0 | 0.7 | 0 | 0 | 0 | 1 | 1 | 1 | 1 | -2 | 0 | 1 | 1 | 0 | 0 | 0.48 | *1)*0 | 0 | 2 | 57035427 | 1 | 0 | 90 | 0 | 0 | 0 | 0 | 0 | 0 | 0 | 0 | 0 | 0 | 0 | 0 | 0 | 0 | 0 | 0 | 0 | 0 | 0 | 0 | 0 | 0 |  | 0 | 0 | 0 | 0.7 | 0.7 | 1 | 0 | 0 | 0 | 0 | 0 | 0 | 0 | 0 |  | 0 |  | 0
58 | 57034452 | 57035414 | 55481866 | 1 | 1 | 1081 | 3 | 1.21-5-800 | ТСН-2001.1 Доп. 67, Р. 21, о. 5, поз. 800 | Кнопка для ленты ЛМ, типа 3,5 | 1356 | 1010 | 1000 шт. | 1000 шт. | 1000 | 0 | -314125572 | 0 | 6.44 | 0 | 0 | 0 | 6.44 | 0 | 0 | 0 | 1 | 1 | 1 | 1 | -2 | 0 | 1 | 1 | 0 | 0 | 0.0041 | *1)*0 | 0 | 2 | 57035428 | 1 | 0 | 91 | 0 | 0 | 0 | 0 | 0 | 0 | 0 | 0 | 0 | 0 | 0 | 0 | 0 | 0 | 0 | 0 | 0 | 0 | 0 | 0 | 0 | 0 |  | 0 | 0 | 0 | 6.44 | 6.44 | 1 | 0 | 0 | 0 | 0 | 0 | 0 | 0 | 0 |  | 0 |  | 0
59 | 57034454 | 57035414 | 55424304 | 1081 | 1 | 1081 | 1 | 9999990008 |  | Трудозатраты рабочих | 1191 | 1013 | чел.-ч. | чел.-ч. | 1 | 0 | 476480486 | 4.824 | 0 | 0 | 0 | 0 | 0 | 0 | 0 | 0 | 1 | 1 | 1 | 1 | 5 | 0 | 1 | 1 | 0 | 0 | 13.4 | *1,2)*0,3 | 1 | 2 | 57035422 | 1 | 0 | 96 | 0 | 0 | 0 | 0 | 0 | 0 | 0 | 0 | 0 | 0 | 0 | 0 | 0 | 0 | 0 | 0 | 0 | 0 | 0 | 0 | 0 | 0 | 0 | 72.36 | 0 | 72.36 | 0 | 0 | 1 | 0 | 0 | 0 | 0 | 0 | 0 | 0 | 0 |  | 0 |  | 0
59 | 57034454 | 57035414 | 55490209 | 1 | 1 | 1081 | 2 | 2.1-18-7 | ТСН-2001.2. Доп. 68. п.1-18-7 (183001) | Автомобили грузовые бортовые, грузоподъемность до 5 т | 1368 | 1011 | маш.-ч | маш.-ч | 1 | 0 | 874612079 | 0.2628 | 0 | 1485.19 | 744.56 | 0 | 0 | 83.1 | 12.62 | 0 | 1 | 17.07 | 56.35 | 1 | 2 | 0 | 1 | 1 | 0 | 0 | 0.73 | *1,2)*0,3 | 0 | 2 | 57035423 | 1 | 0 | 97 | 0 | 0 | 0 | 0 | 0 | 0 | 0 | 0 | 0 | 0 | 0 | 0 | 0 | 0 | 0 | 0 | 0 | 0 | 0 | 0 | 0 | 0 |  | 0 | 49.748 | 3.942 | 1485.19 | 83.1 | 17.07 | 21.8376 | 3.3156 | 0 | 5591.81 | 2803.31 | 0 | 5591.81 | 0 | 9999990009 | 0 | чел.-ч. | 12.62
59 | 57034454 | 57035414 | 55482166 | 1 | 1 | 1081 | 3 | 1.21-5-1141 | ТСН-2001.1 Доп. 67, Р. 21, о. 5, поз. 1141 | Трубка (кембрик) изоляционная из ПВХ пластиката, диаметр 5 мм | 1301 | 1003 | м | м | 1 | 0 | 876831867 | 0 | 4.76 | 0 | 0 | 0 | 0.69 | 0 | 0 | 0 | 6.9 | 1 | 1 | 1 | 2 | 0 | 1 | 1 | 0 | 0 | 1.18 | *1)*0 | 0 | 2 | 57035424 | 1 | 0 | 98 | 0 | 0 | 0 | 0 | 0 | 0 | 0 | 0 | 0 | 0 | 0 | 0 | 0 | 0 | 0 | 0 | 0 | 0 | 0 | 0 | 0 | 0 |  | 0 | 0 | 0 | 4.76 | 0.69 | 6.9 | 0 | 0 | 0 | 0 | 0 | 0 | 0 | 0 |  | 0 |  | 0
59 | 57034454 | 57035414 | 55482203 | 1 | 1 | 1081 | 3 | 1.21-5-1180 | ТСН-2001.1 Доп. 79, Р. 21, о. 5, поз. 1180 | Бирка маркировочная для кабелей и проводов, типа У134 У3,5 | 1356 | 1010 | 1000 шт. | 1000 шт. | 1000 | 0 | 474149623 | 0 | 1527.69 | 0 | 0 | 0 | 226.66 | 0 | 0 | 0 | 6.74 | 1 | 1 | 1 | 2 | 0 | 1 | 1 | 0 | 0 | 0.002 | *1)*0 | 0 | 2 | 57035425 | 1 | 0 | 99 | 0 | 0 | 0 | 0 | 0 | 0 | 0 | 0 | 0 | 0 | 0 | 0 | 0 | 0 | 0 | 0 | 0 | 0 | 0 | 0 | 0 | 0 |  | 0 | 0 | 0 | 1527.69 | 226.66 | 6.74 | 0 | 0 | 0 | 0 | 0 | 0 | 0 | 0 |  | 0 |  | 0
59 | 57034454 | 57035414 | 55482617 | 1 | 1 | 1081 | 3 | 1.21-5-1655 | ТСН-2001.1 Доп. 67, Р. 21, о. 5, поз. 1655 | Перемычка гибкая, типа ПГС 50-280 | 1354 | 1010 | шт. | шт. | 1 | 0 | -1189947653 | 0 | 123.97 | 0 | 0 | 0 | 14.99 | 0 | 0 | 0 | 8.27 | 1 | 1 | 1 | 2 | 0 | 1 | 1 | 0 | 0 | 1 | *1)*0 | 0 | 2 | 57035426 | 1 | 0 | 100 | 0 | 0 | 0 | 0 | 0 | 0 | 0 | 0 | 0 | 0 | 0 | 0 | 0 | 0 | 0 | 0 | 0 | 0 | 0 | 0 | 0 | 0 |  | 0 | 0 | 0 | 123.97 | 14.99 | 8.27 | 0 | 0 | 0 | 0 | 0 | 0 | 0 | 0 |  | 0 |  | 0
59 | 57034454 | 57035414 | 55481864 | 1 | 1 | 1081 | 3 | 1.21-5-798 | ТСН-2001.1 Доп. 67, Р. 21, о. 5, поз. 798 | Лента монтажная, типа ЛМ-5 | 1301 | 1003 | м | м | 1 | 0 | -877267416 | 0 | 4.95 | 0 | 0 | 0 | 0.7 | 0 | 0 | 0 | 7.07 | 1 | 1 | 1 | 2 | 0 | 1 | 1 | 0 | 0 | 0.48 | *1)*0 | 0 | 2 | 57035427 | 1 | 0 | 101 | 0 | 0 | 0 | 0 | 0 | 0 | 0 | 0 | 0 | 0 | 0 | 0 | 0 | 0 | 0 | 0 | 0 | 0 | 0 | 0 | 0 | 0 |  | 0 | 0 | 0 | 4.95 | 0.7 | 7.07 | 0 | 0 | 0 | 0 | 0 | 0 | 0 | 0 |  | 0 |  | 0
59 | 57034454 | 57035414 | 55481866 | 1 | 1 | 1081 | 3 | 1.21-5-800 | ТСН-2001.1 Доп. 67, Р. 21, о. 5, поз. 800 | Кнопка для ленты ЛМ, типа 3,5 | 1356 | 1010 | 1000 шт. | 1000 шт. | 1000 | 0 | -314125572 | 0 | 215.29 | 0 | 0 | 0 | 6.44 | 0 | 0 | 0 | 33.43 | 1 | 1 | 1 | 2 | 0 | 1 | 1 | 0 | 0 | 0.0041 | *1)*0 | 0 | 2 | 57035428 | 1 | 0 | 102 | 0 | 0 | 0 | 0 | 0 | 0 | 0 | 0 | 0 | 0 | 0 | 0 | 0 | 0 | 0 | 0 | 0 | 0 | 0 | 0 | 0 | 0 |  | 0 | 0 | 0 | 215.29 | 6.44 | 33.43 | 0 | 0 | 0 | 0 | 0 | 0 | 0 | 0 |  | 0 |  | 0
60 | 57034452 | 57035433 | 55424304 | 1081 | 1 | 1081 | 1 | 9999990008 |  | Трудозатраты рабочих | 1191 | 1013 | чел.-ч. | чел.-ч. | 1 | 0 | 476480486 | 0.864 | 0 | 0 | 0 | 0 | 0 | 0 | 0 | 0 | 1 | 1 | 1 | 1 | -2 | 0 | 1 | 1 | 0 | 0 | 2.4 | *1,2)*0,3 | 1 | 2 | 57035435 | 1 | 0 | 107 | 0 | 0 | 0 | 0 | 0 | 0 | 0 | 0 | 0 | 0 | 0 | 0 | 0 | 0 | 0 | 0 | 0 | 0 | 0 | 0 | 0 | 0 | 0 | 21.6 | 0 | 21.6 | 0 | 0 | 1 | 0 | 0 | 0 | 0 | 0 | 0 | 0 | 0 |  | 0 |  | 0
61 | 57034454 | 57035433 | 55424304 | 1081 | 1 | 1081 | 1 | 9999990008 |  | Трудозатраты рабочих | 1191 | 1013 | чел.-ч. | чел.-ч. | 1 | 0 | 476480486 | 0.864 | 0 | 0 | 0 | 0 | 0 | 0 | 0 | 0 | 1 | 1 | 1 | 1 | 5 | 0 | 1 | 1 | 0 | 0 | 2.4 | *1,2)*0,3 | 1 | 2 | 57035435 | 1 | 0 | 108 | 0 | 0 | 0 | 0 | 0 | 0 | 0 | 0 | 0 | 0 | 0 | 0 | 0 | 0 | 0 | 0 | 0 | 0 | 0 | 0 | 0 | 0 | 0 | 21.6 | 0 | 21.6 | 0 | 0 | 1 | 0 | 0 | 0 | 0 | 0 | 0 | 0 | 0 |  | 0 |  | 0
62 | 57034452 | 57035436 | 55424304 | 1081 | 1 | 1081 | 1 | 9999990008 |  | Трудозатраты рабочих | 1191 | 1013 | чел.-ч. | чел.-ч. | 1 | 0 | 476480486 | 0.432 | 0 | 0 | 0 | 0 | 0 | 0 | 0 | 0 | 1 | 1 | 1 | 1 | -2 | 0 | 1 | 1 | 0 | 0 | 1.2 | *1,2)*0,3 | 1 | 2 | 57035438 | 1 | 0 | 109 | 0 | 0 | 0 | 0 | 0 | 0 | 0 | 0 | 0 | 0 | 0 | 0 | 0 | 0 | 0 | 0 | 0 | 0 | 0 | 0 | 0 | 0 | 0 | 11.664 | 0 | 11.664 | 0 | 0 | 1 | 0 | 0 | 0 | 0 | 0 | 0 | 0 | 0 |  | 0 |  | 0
63 | 57034454 | 57035436 | 55424304 | 1081 | 1 | 1081 | 1 | 9999990008 |  | Трудозатраты рабочих | 1191 | 1013 | чел.-ч. | чел.-ч. | 1 | 0 | 476480486 | 0.432 | 0 | 0 | 0 | 0 | 0 | 0 | 0 | 0 | 1 | 1 | 1 | 1 | 5 | 0 | 1 | 1 | 0 | 0 | 1.2 | *1,2)*0,3 | 1 | 2 | 57035438 | 1 | 0 | 110 | 0 | 0 | 0 | 0 | 0 | 0 | 0 | 0 | 0 | 0 | 0 | 0 | 0 | 0 | 0 | 0 | 0 | 0 | 0 | 0 | 0 | 0 | 0 | 11.664 | 0 | 11.664 | 0 | 0 | 1 | 0 | 0 | 0 | 0 | 0 | 0 | 0 | 0 |  | 0 |  | 0
64 | 57034452 | 57037670 | 55424304 | 1081 | 1 | 1081 | 1 | 9999990008 |  | Трудозатраты рабочих | 1191 | 1013 | чел.-ч. | чел.-ч. | 1 | 0 | 476480486 | 12.4596 | 0 | 0 | 0 | 0 | 0 | 0 | 0 | 0 | 1 | 1 | 1 | 1 | -2 | 0 | 1 | 1 | 0 | 0 | 34.61 | *1,2)*0,3 | 1 | 2 | 57037677 | 1 | 0 | 111 | 0 | 0 | 0 | 0 | 0 | 0 | 0 | 0 | 0 | 0 | 0 | 0 | 0 | 0 | 0 | 0 | 0 | 0 | 0 | 0 | 0 | 0 | 0 | 641.6694 | 0 | 641.6694 | 0 | 0 | 1 | 0 | 0 | 0 | 0 | 0 | 0 | 0 | 0 |  | 0 |  | 0
64 | 57034452 | 57037670 | 55490263 | 1 | 1 | 1081 | 2 | 2.1-30-10 | ТСН-2001.2. Доп. 68. п.1-30-10 (304101) | Перфораторы, мощность до 800 Вт | 1368 | 1011 | маш.-ч | маш.-ч | 1 | 0 | -1895752648 | 1.7532 | 0 | 0.81 | 0 | 0 | 0 | 0.77 | 0 | 0 | 1 | 1 | 1 | 1 | -2 | 0 | 1 | 1 | 0 | 0 | 4.87 | *1,2)*0,3 | 0 | 2 | 57037678 | 1 | 0 | 112 | 0 | 0 | 0 | 0 | 0 | 0 | 0 | 0 | 0 | 0 | 0 | 0 | 0 | 0 | 0 | 0 | 0 | 0 | 0 | 0 | 0 | 0 |  | 0 | 0 | 90.2898 | 0.81 | 0.77 | 1 | 1.35 | 0 | 0 | 69.52 | 0 | 0 | 69.52 | 0 |  | 0 |  | 0
64 | 57034452 | 57037670 | 55490296 | 1 | 1 | 1081 | 2 | 2.1-30-56 | ТСН-2001.2. Доп. 68. п.1-30-56 (309101) | Шуруповерты | 1368 | 1011 | маш.-ч | маш.-ч | 1 | 0 | -643591644 | 2.4804 | 0 | 0.49 | 0 | 0 | 0 | 0.47 | 0 | 0 | 1 | 1 | 1 | 1 | -2 | 0 | 1 | 1 | 0 | 0 | 6.89 | *1,2)*0,3 | 0 | 2 | 57037679 | 1 | 0 | 113 | 0 | 0 | 0 | 0 | 0 | 0 | 0 | 0 | 0 | 0 | 0 | 0 | 0 | 0 | 0 | 0 | 0 | 0 | 0 | 0 | 0 | 0 |  | 0 | 0 | 127.7406 | 0.49 | 0.47 | 1 | 1.1664 | 0 | 0 | 60.04 | 0 | 0 | 60.04 | 0 |  | 0 |  | 0
64 | 57034452 | 57037670 | 55482203 | 1 | 1 | 1081 | 3 | 1.21-5-1180 | ТСН-2001.1 Доп. 79, Р. 21, о. 5, поз. 1180 | Бирка маркировочная для кабелей и проводов, типа У134 У3,5 | 1356 | 1010 | 1000 шт. | 1000 шт. | 1000 | 0 | 474149623 | 0 | 226.66 | 0 | 0 | 0 | 226.66 | 0 | 0 | 0 | 1 | 1 | 1 | 1 | -2 | 0 | 1 | 1 | 0 | 0 | 0.031 | *1)*0 | 0 | 2 | 57037680 | 1 | 0 | 114 | 0 | 0 | 0 | 0 | 0 | 0 | 0 | 0 | 0 | 0 | 0 | 0 | 0 | 0 | 0 | 0 | 0 | 0 | 0 | 0 | 0 | 0 |  | 0 | 0 | 0 | 226.66 | 226.66 | 1 | 0 | 0 | 0 | 0 | 0 | 0 | 0 | 0 |  | 0 |  | 0
64 | 57034452 | 57037670 | 55481977 | 1 | 1 | 1081 | 3 | 1.21-5-926 | ТСН-2001.1 Доп. 67, Р. 21, о. 5, поз. 926 | Хомут (стяжка) кабельный из полиамида, размеры 3,6х200 мм | 1355 | 1010 | 100 шт. | 100 шт. | 100 | 0 | 1356827684 | 0 | 26.71 | 0 | 0 | 0 | 26.71 | 0 | 0 | 0 | 1 | 1 | 1 | 1 | -2 | 0 | 1 | 1 | 0 | 0 | 0.315 | *1)*0 | 0 | 2 | 57037681 | 1 | 0 | 115 | 0 | 0 | 0 | 0 | 0 | 0 | 0 | 0 | 0 | 0 | 0 | 0 | 0 | 0 | 0 | 0 | 0 | 0 | 0 | 0 | 0 | 0 |  | 0 | 0 | 0 | 26.71 | 26.71 | 1 | 0 | 0 | 0 | 0 | 0 | 0 | 0 | 0 |  | 0 |  | 0
64 | 57034452 | 57037670 | 55469263 | 1 | 1 | 1081 | 3 | 1.7-3-122 | ТСН-2001.1 Доп. 79, Р. 7, о. 3, поз. 122 | Бур с наконечником из твердого сплава, с хвостовиком SDS-plus, диаметр 10 мм, длина 260 мм | 1354 | 1010 | шт. | шт. | 1 | 0 | 955560065 | 0 | 14.22 | 0 | 0 | 0 | 14.22 | 0 | 0 | 0 | 1 | 1 | 1 | 1 | -2 | 0 | 1 | 1 | 0 | 0 | 0.559 | *1)*0 | 0 | 2 | 57037682 | 1 | 0 | 116 | 0 | 0 | 0 | 0 | 0 | 0 | 0 | 0 | 0 | 0 | 0 | 0 | 0 | 0 | 0 | 0 | 0 | 0 | 0 | 0 | 0 | 0 |  | 0 | 0 | 0 | 14.22 | 14.22 | 1 | 0 | 0 | 0 | 0 | 0 | 0 | 0 | 0 |  | 0 |  | 0
65 | 57034454 | 57037670 | 55424304 | 1081 | 1 | 1081 | 1 | 9999990008 |  | Трудозатраты рабочих | 1191 | 1013 | чел.-ч. | чел.-ч. | 1 | 0 | 476480486 | 12.4596 | 0 | 0 | 0 | 0 | 0 | 0 | 0 | 0 | 1 | 1 | 1 | 1 | 5 | 0 | 1 | 1 | 0 | 0 | 34.61 | *1,2)*0,3 | 1 | 2 | 57037677 | 1 | 0 | 121 | 0 | 0 | 0 | 0 | 0 | 0 | 0 | 0 | 0 | 0 | 0 | 0 | 0 | 0 | 0 | 0 | 0 | 0 | 0 | 0 | 0 | 0 | 0 | 641.6694 | 0 | 641.6694 | 0 | 0 | 1 | 0 | 0 | 0 | 0 | 0 | 0 | 0 | 0 |  | 0 |  | 0
65 | 57034454 | 57037670 | 55490263 | 1 | 1 | 1081 | 2 | 2.1-30-10 | ТСН-2001.2. Доп. 68. п.1-30-10 (304101) | Перфораторы, мощность до 800 Вт | 1368 | 1011 | маш.-ч | маш.-ч | 1 | 0 | -1895752648 | 1.7532 | 0 | 7.71 | 0 | 0 | 0 | 0.77 | 0 | 0 | 1 | 9.56 | 1 | 1 | 2 | 0 | 1 | 1 | 0 | 0 | 4.87 | *1,2)*0,3 | 0 | 2 | 57037678 | 1 | 0 | 122 | 0 | 0 | 0 | 0 | 0 | 0 | 0 | 0 | 0 | 0 | 0 | 0 | 0 | 0 | 0 | 0 | 0 | 0 | 0 | 0 | 0 | 0 |  | 0 | 0 | 90.2898 | 7.71 | 0.77 | 9.56 | 1.35 | 0 | 0 | 664.53 | 0 | 0 | 664.53 | 0 |  | 0 |  | 0
65 | 57034454 | 57037670 | 55490296 | 1 | 1 | 1081 | 2 | 2.1-30-56 | ТСН-2001.2. Доп. 68. п.1-30-56 (309101) | Шуруповерты | 1368 | 1011 | маш.-ч | маш.-ч | 1 | 0 | -643591644 | 2.4804 | 0 | 4.75 | 0 | 0 | 0 | 0.47 | 0 | 0 | 1 | 9.66 | 1 | 1 | 2 | 0 | 1 | 1 | 0 | 0 | 6.89 | *1,2)*0,3 | 0 | 2 | 57037679 | 1 | 0 | 123 | 0 | 0 | 0 | 0 | 0 | 0 | 0 | 0 | 0 | 0 | 0 | 0 | 0 | 0 | 0 | 0 | 0 | 0 | 0 | 0 | 0 | 0 |  | 0 | 0 | 127.7406 | 4.75 | 0.47 | 9.66 | 1.1664 | 0 | 0 | 579.94 | 0 | 0 | 579.94 | 0 |  | 0 |  | 0
65 | 57034454 | 57037670 | 55482203 | 1 | 1 | 1081 | 3 | 1.21-5-1180 | ТСН-2001.1 Доп. 79, Р. 21, о. 5, поз. 1180 | Бирка маркировочная для кабелей и проводов, типа У134 У3,5 | 1356 | 1010 | 1000 шт. | 1000 шт. | 1000 | 0 | 474149623 | 0 | 1527.69 | 0 | 0 | 0 | 226.66 | 0 | 0 | 0 | 6.74 | 1 | 1 | 1 | 2 | 0 | 1 | 1 | 0 | 0 | 0.031 | *1)*0 | 0 | 2 | 57037680 | 1 | 0 | 124 | 0 | 0 | 0 | 0 | 0 | 0 | 0 | 0 | 0 | 0 | 0 | 0 | 0 | 0 | 0 | 0 | 0 | 0 | 0 | 0 | 0 | 0 |  | 0 | 0 | 0 | 1527.69 | 226.66 | 6.74 | 0 | 0 | 0 | 0 | 0 | 0 | 0 | 0 |  | 0 |  | 0
65 | 57034454 | 57037670 | 55481977 | 1 | 1 | 1081 | 3 | 1.21-5-926 | ТСН-2001.1 Доп. 67, Р. 21, о. 5, поз. 926 | Хомут (стяжка) кабельный из полиамида, размеры 3,6х200 мм | 1355 | 1010 | 100 шт. | 100 шт. | 100 | 0 | 1356827684 | 0 | 105.5 | 0 | 0 | 0 | 26.71 | 0 | 0 | 0 | 3.95 | 1 | 1 | 1 | 2 | 0 | 1 | 1 | 0 | 0 | 0.315 | *1)*0 | 0 | 2 | 57037681 | 1 | 0 | 125 | 0 | 0 | 0 | 0 | 0 | 0 | 0 | 0 | 0 | 0 | 0 | 0 | 0 | 0 | 0 | 0 | 0 | 0 | 0 | 0 | 0 | 0 |  | 0 | 0 | 0 | 105.5 | 26.71 | 3.95 | 0 | 0 | 0 | 0 | 0 | 0 | 0 | 0 |  | 0 |  | 0
65 | 57034454 | 57037670 | 55469263 | 1 | 1 | 1081 | 3 | 1.7-3-122 | ТСН-2001.1 Доп. 79, Р. 7, о. 3, поз. 122 | Бур с наконечником из твердого сплава, с хвостовиком SDS-plus, диаметр 10 мм, длина 260 мм | 1354 | 1010 | шт. | шт. | 1 | 0 | 955560065 | 0 | 165.81 | 0 | 0 | 0 | 14.22 | 0 | 0 | 0 | 11.66 | 1 | 1 | 1 | 2 | 0 | 1 | 1 | 0 | 0 | 0.559 | *1)*0 | 0 | 2 | 57037682 | 1 | 0 | 126 | 0 | 0 | 0 | 0 | 0 | 0 | 0 | 0 | 0 | 0 | 0 | 0 | 0 | 0 | 0 | 0 | 0 | 0 | 0 | 0 | 0 | 0 |  | 0 | 0 | 0 | 165.81 | 14.22 | 11.66 | 0 | 0 | 0 | 0 | 0 | 0 | 0 | 0 |  | 0 |  | 0
66 | 57034452 | 57035439 | 55424304 | 1081 | 1 | 1081 | 1 | 9999990008 |  | Трудозатраты рабочих | 1191 | 1013 | чел.-ч. | чел.-ч. | 1 | 0 | 476480486 | 36.528 | 0 | 0 | 0 | 0 | 0 | 0 | 0 | 0 | 1 | 1 | 1 | 1 | -2 | 0 | 1 | 1 | 0 | 0 | 30.44 | *1,2 | 1 | 2 | 57035442 | 1 | 0 | 131 | 0 | 0 | 0 | 0 | 0 | 0 | 0 | 0 | 0 | 0 | 0 | 0 | 0 | 0 | 0 | 0 | 0 | 0 | 0 | 0 | 0 | 0 | 0 | 1881.192 | 0 | 1881.192 | 0 | 0 | 1 | 0 | 0 | 0 | 0 | 0 | 0 | 0 | 0 |  | 0 |  | 0
66 | 57034452 | 57035439 | 55424288 | 1081 | 1 | 1081 | 3 | 9999990001 |  | Масса мусора | 1348 | 1009 | т | т | 1000 | 0 | 1489638031 | 0.247 | 0 | 0 | 0 | 0 | 0 | 0 | 0 | 0 | 1 | 1 | 1 | 1 | -2 | 0 | 1 | 1 | 0 | 0 | 0.247 | *1 | 0 | 2 | 57035443 | 1 | 0 | 132 | 0 | 0 | 0 | 0 | 0 | 0 | 0 | 0 | 0 | 0 | 0 | 0 | 0 | 0 | 0 | 0 | 0 | 0 | 0 | 0 | 0 | 0 |  | 0 | 0 | 12.7205 | 0 | 0 | 1 | 0 | 0 | 0 | 0 | 0 | 0 | 0 | 0 |  | 0 |  | 0
67 | 57034454 | 57035439 | 55424304 | 1081 | 1 | 1081 | 1 | 9999990008 |  | Трудозатраты рабочих | 1191 | 1013 | чел.-ч. | чел.-ч. | 1 | 0 | 476480486 | 36.528 | 0 | 0 | 0 | 0 | 0 | 0 | 0 | 0 | 1 | 1 | 1 | 1 | 5 | 0 | 1 | 1 | 0 | 0 | 30.44 | *1,2 | 1 | 2 | 57035442 | 1 | 0 | 133 | 0 | 0 | 0 | 0 | 0 | 0 | 0 | 0 | 0 | 0 | 0 | 0 | 0 | 0 | 0 | 0 | 0 | 0 | 0 | 0 | 0 | 0 | 0 | 1881.192 | 0 | 1881.192 | 0 | 0 | 1 | 0 | 0 | 0 | 0 | 0 | 0 | 0 | 0 |  | 0 |  | 0
67 | 57034454 | 57035439 | 55424288 | 1081 | 1 | 1081 | 3 | 9999990001 |  | Масса мусора | 1348 | 1009 | т | т | 1000 | 0 | 1489638031 | 0.247 | 0 | 0 | 0 | 0 | 0 | 0 | 0 | 0 | 9.84 | 1 | 1 | 1 | 5 | 0 | 1 | 1 | 0 | 0 | 0.247 | *1 | 0 | 2 | 57035443 | 1 | 0 | 134 | 0 | 0 | 0 | 0 | 0 | 0 | 0 | 0 | 0 | 0 | 0 | 0 | 0 | 0 | 0 | 0 | 0 | 0 | 0 | 0 | 0 | 0 |  | 0 | 0 | 12.7205 | 0 | 0 | 9.84 | 0 | 0 | 0 | 0 | 0 | 0 | 0 | 0 |  | 0 |  | 0
68 | 57034452 | 57035444 | 55424304 | 1081 | 1 | 1081 | 1 | 9999990008 |  | Трудозатраты рабочих | 1191 | 1013 | чел.-ч. | чел.-ч. | 1 | 0 | 476480486 | 11.568 | 0 | 0 | 0 | 0 | 0 | 0 | 0 | 0 | 1 | 1 | 1 | 1 | -2 | 0 | 1 | 1 | 0 | 0 | 9.64 | *1,2 | 1 | 2 | 57035446 | 1 | 0 | 135 | 0 | 0 | 0 | 0 | 0 | 0 | 0 | 0 | 0 | 0 | 0 | 0 | 0 | 0 | 0 | 0 | 0 | 0 | 0 | 0 | 0 | 0 | 0 | 1087.392 | 0 | 1087.392 | 0 | 0 | 1 | 0 | 0 | 0 | 0 | 0 | 0 | 0 | 0 |  | 0 |  | 0
69 | 57034454 | 57035444 | 55424304 | 1081 | 1 | 1081 | 1 | 9999990008 |  | Трудозатраты рабочих | 1191 | 1013 | чел.-ч. | чел.-ч. | 1 | 0 | 476480486 | 11.568 | 0 | 0 | 0 | 0 | 0 | 0 | 0 | 0 | 1 | 1 | 1 | 1 | 5 | 0 | 1 | 1 | 0 | 0 | 9.64 | *1,2 | 1 | 2 | 57035446 | 1 | 0 | 136 | 0 | 0 | 0 | 0 | 0 | 0 | 0 | 0 | 0 | 0 | 0 | 0 | 0 | 0 | 0 | 0 | 0 | 0 | 0 | 0 | 0 | 0 | 0 | 1087.392 | 0 | 1087.392 | 0 | 0 | 1 | 0 | 0 | 0 | 0 | 0 | 0 | 0 | 0 |  | 0 |  | 0
70 | 57034452 | 57037687 | 55424304 | 1081 | 1 | 1081 | 1 | 9999990008 |  | Трудозатраты рабочих | 1191 | 1013 | чел.-ч. | чел.-ч. | 1 | 0 | 476480486 | 2.7 | 0 | 0 | 0 | 0 | 0 | 0 | 0 | 0 | 1 | 1 | 1 | 1 | -2 | 0 | 1 | 1 | 0 | 0 | 2.25 | *1,2 | 1 | 2 | 57037690 | 1 | 0 | 137 | 0 | 0 | 0 | 0 | 0 | 0 | 0 | 0 | 0 | 0 | 0 | 0 | 0 | 0 | 0 | 0 | 0 | 0 | 0 | 0 | 0 | 0 | 0 | 114.75 | 0 | 114.75 | 0 | 0 | 1 | 0 | 0 | 0 | 0 | 0 | 0 | 0 | 0 |  | 0 |  | 0
70 | 57034452 | 57037687 | 55424288 | 1081 | 1 | 1081 | 3 | 9999990001 |  | Масса мусора | 1348 | 1009 | т | т | 1000 | 0 | 1489638031 | 0.007 | 0 | 0 | 0 | 0 | 0 | 0 | 0 | 0 | 1 | 1 | 1 | 1 | -2 | 0 | 1 | 1 | 0 | 0 | 0.007 | *1 | 0 | 2 | 57037691 | 1 | 0 | 138 | 0 | 0 | 0 | 0 | 0 | 0 | 0 | 0 | 0 | 0 | 0 | 0 | 0 | 0 | 0 | 0 | 0 | 0 | 0 | 0 | 0 | 0 |  | 0 | 0 | 0.2975 | 0 | 0 | 1 | 0 | 0 | 0 | 0 | 0 | 0 | 0 | 0 |  | 0 |  | 0
71 | 57034454 | 57037687 | 55424304 | 1081 | 1 | 1081 | 1 | 9999990008 |  | Трудозатраты рабочих | 1191 | 1013 | чел.-ч. | чел.-ч. | 1 | 0 | 476480486 | 2.7 | 0 | 0 | 0 | 0 | 0 | 0 | 0 | 0 | 1 | 1 | 1 | 1 | 5 | 0 | 1 | 1 | 0 | 0 | 2.25 | *1,2 | 1 | 2 | 57037690 | 1 | 0 | 139 | 0 | 0 | 0 | 0 | 0 | 0 | 0 | 0 | 0 | 0 | 0 | 0 | 0 | 0 | 0 | 0 | 0 | 0 | 0 | 0 | 0 | 0 | 0 | 114.75 | 0 | 114.75 | 0 | 0 | 1 | 0 | 0 | 0 | 0 | 0 | 0 | 0 | 0 |  | 0 |  | 0
71 | 57034454 | 57037687 | 55424288 | 1081 | 1 | 1081 | 3 | 9999990001 |  | Масса мусора | 1348 | 1009 | т | т | 1000 | 0 | 1489638031 | 0.007 | 0 | 0 | 0 | 0 | 0 | 0 | 0 | 0 | 9.84 | 1 | 1 | 1 | 5 | 0 | 1 | 1 | 0 | 0 | 0.007 | *1 | 0 | 2 | 57037691 | 1 | 0 | 140 | 0 | 0 | 0 | 0 | 0 | 0 | 0 | 0 | 0 | 0 | 0 | 0 | 0 | 0 | 0 | 0 | 0 | 0 | 0 | 0 | 0 | 0 |  | 0 | 0 | 0.2975 | 0 | 0 | 9.84 | 0 | 0 | 0 | 0 | 0 | 0 | 0 | 0 |  | 0 |  | 0
107 | 57034452 | 57035041 | 55424304 | 1081 | 1 | 1081 | 1 | 9999990008 |  | Трудозатраты рабочих | 1191 | 1013 | чел.-ч. | чел.-ч. | 1 | 0 | 476480486 | 3.708 | 0 | 0 | 0 | 0 | 0 | 0 | 0 | 0 | 1 | 1 | 1 | 1 | -2 | 0 | 1 | 1 | 0 | 0 | 3.09 | *1,2 | 1 | 2 | 57035045 | 1 | 0 | 141 | 0 | 0 | 0 | 0 | 0 | 0 | 0 | 0 | 0 | 0 | 0 | 0 | 0 | 0 | 0 | 0 | 0 | 0 | 0 | 0 | 0 | 0 | 0 | 3.708 | 0 | 3.708 | 0 | 0 | 1 | 0 | 0 | 0 | 0 | 0 | 0 | 0 | 0 |  | 0 |  | 0
107 | 57034452 | 57035041 | 55490209 | 1 | 1 | 1081 | 2 | 2.1-18-7 | ТСН-2001.2. Доп. 68. п.1-18-7 (183001) | Автомобили грузовые бортовые, грузоподъемность до 5 т | 1368 | 1011 | маш.-ч | маш.-ч | 1 | 0 | 874612079 | 0.384 | 0 | 87.01 | 13.21 | 0 | 0 | 83.1 | 12.62 | 0 | 1 | 1 | 1 | 1 | -2 | 0 | 1 | 1 | 0 | 0 | 0.32 | *1,2 | 0 | 2 | 57035046 | 1 | 0 | 142 | 0 | 0 | 0 | 0 | 0 | 0 | 0 | 0 | 0 | 0 | 0 | 0 | 0 | 0 | 0 | 0 | 0 | 0 | 0 | 0 | 0 | 0 |  | 0 | 4.8461 | 0.384 | 87.01 | 83.1 | 1 | 31.908 | 4.848 | 0 | 31.91 | 4.85 | 0 | 31.91 | 0 | 9999990009 | 0 | чел.-ч. | 12.62
107 | 57034452 | 57035041 | 0 | 0 | 1 | 1081 | 3 | КА. п. 1 |  | Центральный прибор индикации и управления с функцией мониторинга СОУЭ ЦПИУ Рубеж исп.1 | 1354 | 1010 | шт. | шт. | 1 | 0 | -1945388449 | 1 | 52864.83 | 0 | 0 | 0 | 52864.83 | 0 | 0 | 0 | 1 | 1 | 1 | 1 | 0 | 0 | 0 | 1 | 0 | 0 | 1 | *1 | 0 | 1 | -1 | 0 | 0 |  | 0 | 0 | 0 | 0 | 0 | 0 | 0 | 0 | 0 | 0 | 0 | 0 | 0 | 0 | 0 | 0 | 0 | 0 | 0 | 0 | 0 | 0 |  | 0 | 0 | 1 | 52864.83 | 52864.83 | 1 | 52864.83 | 0 | 52864.83 | 0 | 0 | 0 | 52864.83 | 0 |  | 0 |  | 0
108 | 57034454 | 57035041 | 55424304 | 1081 | 1 | 1081 | 1 | 9999990008 |  | Трудозатраты рабочих | 1191 | 1013 | чел.-ч. | чел.-ч. | 1 | 0 | 476480486 | 3.708 | 0 | 0 | 0 | 0 | 0 | 0 | 0 | 0 | 1 | 1 | 1 | 1 | 5 | 0 | 1 | 1 | 0 | 0 | 3.09 | *1,2 | 1 | 2 | 57035045 | 1 | 0 | 144 | 0 | 0 | 0 | 0 | 0 | 0 | 0 | 0 | 0 | 0 | 0 | 0 | 0 | 0 | 0 | 0 | 0 | 0 | 0 | 0 | 0 | 0 | 0 | 3.708 | 0 | 3.708 | 0 | 0 | 1 | 0 | 0 | 0 | 0 | 0 | 0 | 0 | 0 |  | 0 |  | 0
108 | 57034454 | 57035041 | 55490209 | 1 | 1 | 1081 | 2 | 2.1-18-7 | ТСН-2001.2. Доп. 68. п.1-18-7 (183001) | Автомобили грузовые бортовые, грузоподъемность до 5 т | 1368 | 1011 | маш.-ч | маш.-ч | 1 | 0 | 874612079 | 0.384 | 0 | 1485.19 | 744.56 | 0 | 0 | 83.1 | 12.62 | 0 | 1 | 17.07 | 56.35 | 1 | 2 | 0 | 1 | 1 | 0 | 0 | 0.32 | *1,2 | 0 | 2 | 57035046 | 1 | 0 | 145 | 0 | 0 | 0 | 0 | 0 | 0 | 0 | 0 | 0 | 0 | 0 | 0 | 0 | 0 | 0 | 0 | 0 | 0 | 0 | 0 | 0 | 0 |  | 0 | 4.8461 | 0.384 | 1485.19 | 83.1 | 17.07 | 31.908 | 4.848 | 0 | 544.71 | 273.08 | 0 | 544.71 | 0 | 9999990009 | 0 | чел.-ч. | 12.62
108 | 57034454 | 57035041 | 0 | 0 | 1 | 1081 | 3 | КА. п. 1 |  | Центральный прибор индикации и управления с функцией мониторинга СОУЭ ЦПИУ Рубеж исп.1 | 1354 | 1010 | шт. | шт. | 1 | 0 | -1945388449 | 1 | 400186.76 | 0 | 0 | 0 | 52864.83 | 0 | 0 | 0 | 7.57 | 1 | 1 | 1 | 0 | 0 | 0 | 1 | 0 | 0 | 1 | *1 | 0 | 1 | -1 | 0 | 0 |  | 0 | 0 | 0 | 0 | 0 | 0 | 0 | 0 | 0 | 0 | 0 | 0 | 0 | 0 | 0 | 0 | 0 | 0 | 0 | 0 | 0 | 0 |  | 0 | 0 | 1 | 400186.76 | 52864.83 | 7.57 | 52864.83 | 0 | 400186.76 | 0 | 0 | 0 | 400186.76 | 0 |  | 0 |  | 0
146 | 57034452 | 57036069 | 55424304 | 1081 | 1 | 1081 | 1 | 9999990008 |  | Трудозатраты рабочих | 1191 | 1013 | чел.-ч. | чел.-ч. | 1 | 0 | 476480486 | 8.64 | 0 | 0 | 0 | 0 | 0 | 0 | 0 | 0 | 1 | 1 | 1 | 1 | -2 | 0 | 1 | 1 | 0 | 0 | 7.2 | *1,2 | 1 | 2 | 57036070 | 1 | 0 | 147 | 0 | 0 | 0 | 0 | 0 | 0 | 0 | 0 | 0 | 0 | 0 | 0 | 0 | 0 | 0 | 0 | 0 | 0 | 0 | 0 | 0 | 0 | 0 | 25.92 | 0 | 25.92 | 0 | 0 | 1 | 0 | 0 | 0 | 0 | 0 | 0 | 0 | 0 |  | 0 |  | 0
147 | 57034454 | 57036069 | 55424304 | 1081 | 1 | 1081 | 1 | 9999990008 |  | Трудозатраты рабочих | 1191 | 1013 | чел.-ч. | чел.-ч. | 1 | 0 | 476480486 | 8.64 | 0 | 0 | 0 | 0 | 0 | 0 | 0 | 0 | 1 | 1 | 1 | 1 | 5 | 0 | 1 | 1 | 0 | 0 | 7.2 | *1,2 | 1 | 2 | 57036070 | 1 | 0 | 148 | 0 | 0 | 0 | 0 | 0 | 0 | 0 | 0 | 0 | 0 | 0 | 0 | 0 | 0 | 0 | 0 | 0 | 0 | 0 | 0 | 0 | 0 | 0 | 25.92 | 0 | 25.92 | 0 | 0 | 1 | 0 | 0 | 0 | 0 | 0 | 0 | 0 | 0 |  | 0 |  | 0
150 | 57034452 | 57035049 | 55424304 | 1081 | 1 | 1081 | 1 | 9999990008 |  | Трудозатраты рабочих | 1191 | 1013 | чел.-ч. | чел.-ч. | 1 | 0 | 476480486 | 14.04 | 0 | 0 | 0 | 0 | 0 | 0 | 0 | 0 | 1 | 1 | 1 | 1 | -2 | 0 | 1 | 1 | 0 | 0 | 11.7 | *1,2 | 1 | 2 | 57035052 | 1 | 0 | 149 | 0 | 0 | 0 | 0 | 0 | 0 | 0 | 0 | 0 | 0 | 0 | 0 | 0 | 0 | 0 | 0 | 0 | 0 | 0 | 0 | 0 | 0 | 0 | 42.12 | 0 | 42.12 | 0 | 0 | 1 | 0 | 0 | 0 | 0 | 0 | 0 | 0 | 0 |  | 0 |  | 0
150 | 57034452 | 57035049 | 0 | 0 | 1 | 1081 | 3 | КА. п. 2 |  | Прибор приемно-контрольный и управления охранно-пожарный адресный R3-Рубеж-2ОП | 1354 | 1010 | шт. | шт. | 1 | 0 | -254916553 | 1 | 4851.08 | 0 | 0 | 0 | 4851.08 | 0 | 0 | 0 | 1 | 1 | 1 | 1 | 0 | 0 | 0 | 1 | 0 | 0 | 1 | *1 | 0 | 1 | -1 | 0 | 0 |  | 0 | 0 | 0 | 0 | 0 | 0 | 0 | 0 | 0 | 0 | 0 | 0 | 0 | 0 | 0 | 0 | 0 | 0 | 0 | 0 | 0 | 0 |  | 0 | 0 | 3 | 4851.08 | 4851.08 | 1 | 4851.08 | 0 | 14553.24 | 0 | 0 | 0 | 14553.24 | 0 |  | 0 |  | 0
151 | 57034454 | 57035049 | 55424304 | 1081 | 1 | 1081 | 1 | 9999990008 |  | Трудозатраты рабочих | 1191 | 1013 | чел.-ч. | чел.-ч. | 1 | 0 | 476480486 | 14.04 | 0 | 0 | 0 | 0 | 0 | 0 | 0 | 0 | 1 | 1 | 1 | 1 | 5 | 0 | 1 | 1 | 0 | 0 | 11.7 | *1,2 | 1 | 2 | 57035052 | 1 | 0 | 150 | 0 | 0 | 0 | 0 | 0 | 0 | 0 | 0 | 0 | 0 | 0 | 0 | 0 | 0 | 0 | 0 | 0 | 0 | 0 | 0 | 0 | 0 | 0 | 42.12 | 0 | 42.12 | 0 | 0 | 1 | 0 | 0 | 0 | 0 | 0 | 0 | 0 | 0 |  | 0 |  | 0
151 | 57034454 | 57035049 | 0 | 0 | 1 | 1081 | 3 | КА. п. 2 |  | Прибор приемно-контрольный и управления охранно-пожарный адресный R3-Рубеж-2ОП | 1354 | 1010 | шт. | шт. | 1 | 0 | -254916553 | 1 | 36722.68 | 0 | 0 | 0 | 4851.08 | 0 | 0 | 0 | 7.57 | 1 | 1 | 1 | 0 | 0 | 0 | 1 | 0 | 0 | 1 | *1 | 0 | 1 | -1 | 0 | 0 |  | 0 | 0 | 0 | 0 | 0 | 0 | 0 | 0 | 0 | 0 | 0 | 0 | 0 | 0 | 0 | 0 | 0 | 0 | 0 | 0 | 0 | 0 |  | 0 | 0 | 3 | 36722.68 | 4851.08 | 7.57 | 4851.08 | 0 | 110168.04 | 0 | 0 | 0 | 110168.04 | 0 |  | 0 |  | 0
154 | 57034452 | 57035054 | 55424304 | 1081 | 1 | 1081 | 1 | 9999990008 |  | Трудозатраты рабочих | 1191 | 1013 | чел.-ч. | чел.-ч. | 1 | 0 | 476480486 | 3.18 | 0 | 0 | 0 | 0 | 0 | 0 | 0 | 0 | 1 | 1 | 1 | 1 | -2 | 0 | 1 | 1 | 0 | 0 | 2.65 | *1,2 | 1 | 2 | 57035060 | 1 | 0 | 151 | 0 | 0 | 0 | 0 | 0 | 0 | 0 | 0 | 0 | 0 | 0 | 0 | 0 | 0 | 0 | 0 | 0 | 0 | 0 | 0 | 0 | 0 | 0 | 3.18 | 0 | 3.18 | 0 | 0 | 1 | 0 | 0 | 0 | 0 | 0 | 0 | 0 | 0 |  | 0 |  | 0
154 | 57034452 | 57035054 | 55461074 | 1 | 1 | 1081 | 3 | 1.1-1-2628 | ТСН-2001.1 Доп. 79, Р. 1, о. 1, поз. 2628 | Винты самонарезающие, оцинкованные, для металла, диаметр 4 мм, длина 35 мм | 1346 | 1009 | кг | кг | 1 | 0 | -861631226 | 0.00627 | 27.62 | 0 | 0 | 0 | 27.62 | 0 | 0 | 0 | 1 | 1 | 1 | 1 | -2 | 0 | 1 | 1 | 0 | 0 | 0.00627 | *1 | 0 | 2 | 57035061 | 1 | 0 | 152 | 0 | 0 | 0 | 0 | 0 | 0 | 0 | 0 | 0 | 0 | 0 | 0 | 0 | 0 | 0 | 0 | 0 | 0 | 0 | 0 | 0 | 0 |  | 0 | 0 | 0.00627 | 27.62 | 27.62 | 1 | 0.17 | 0 | 0.17 | 0 | 0 | 0 | 0.17 | 0 |  | 0 |  | 0
154 | 57034452 | 57035054 | 55459793 | 1 | 1 | 1081 | 3 | 1.1-1-945 | ТСН-2001.1 Доп. 79, Р. 1, о. 1, поз. 945 | Припой оловянно-свинцовый, в прутках, диаметр 8 мм, типа ПОС-40 | 1348 | 1009 | т | т | 1000 | 0 | -761454284 | 1e-05 | 64123.05 | 0 | 0 | 0 | 64123.05 | 0 | 0 | 0 | 1 | 1 | 1 | 1 | -2 | 0 | 1 | 1 | 0 | 0 | 1e-05 | *1 | 0 | 2 | 57035062 | 1 | 0 | 153 | 0 | 0 | 0 | 0 | 0 | 0 | 0 | 0 | 0 | 0 | 0 | 0 | 0 | 0 | 0 | 0 | 0 | 0 | 0 | 0 | 0 | 0 |  | 0 | 0 | 1e-05 | 64123.05 | 64123.05 | 1 | 0.64 | 0 | 0.64 | 0 | 0 | 0 | 0.64 | 0 |  | 0 |  | 0
154 | 57034452 | 57035054 | 55469253 | 1 | 1 | 1081 | 3 | 1.7-3-112 | ТСН-2001.1 Доп. 67, Р. 7, о. 3, поз. 112 | Сверло спиральное HSS, для сверления алюминия, нержавеющей стали, углеродистой стали и чугуна, диаметр 4 мм, длина 75 мм | 1354 | 1010 | шт. | шт. | 1 | 0 | -32785108 | 0.1 | 15.25 | 0 | 0 | 0 | 15.25 | 0 | 0 | 0 | 1 | 1 | 1 | 1 | -2 | 0 | 1 | 1 | 0 | 0 | 0.1 | *1 | 0 | 2 | 57035063 | 1 | 0 | 154 | 0 | 0 | 0 | 0 | 0 | 0 | 0 | 0 | 0 | 0 | 0 | 0 | 0 | 0 | 0 | 0 | 0 | 0 | 0 | 0 | 0 | 0 |  | 0 | 0 | 0.1 | 15.25 | 15.25 | 1 | 1.53 | 0 | 1.53 | 0 | 0 | 0 | 1.53 | 0 |  | 0 |  | 0
154 | 57034452 | 57035054 | 0 | 0 | 1 | 1081 | 3 | КА. п. 3 |  | Блок индикации и управления R3-Рубеж-БИУ | 1354 | 1010 | шт. | шт. | 1 | 0 | 227882004 | 1 | 2385.07 | 0 | 0 | 0 | 2385.07 | 0 | 0 | 0 | 1 | 1 | 1 | 1 | 0 | 0 | 0 | 1 | 0 | 0 | 1 | *1 | 0 | 1 | -1 | 0 | 0 |  | 0 | 0 | 0 | 0 | 0 | 0 | 0 | 0 | 0 | 0 | 0 | 0 | 0 | 0 | 0 | 0 | 0 | 0 | 0 | 0 | 0 | 0 |  | 0 | 0 | 1 | 2385.07 | 2385.07 | 1 | 2385.07 | 0 | 2385.07 | 0 | 0 | 0 | 2385.07 | 0 |  | 0 |  | 0
155 | 57034454 | 57035054 | 55424304 | 1081 | 1 | 1081 | 1 | 9999990008 |  | Трудозатраты рабочих | 1191 | 1013 | чел.-ч. | чел.-ч. | 1 | 0 | 476480486 | 3.18 | 0 | 0 | 0 | 0 | 0 | 0 | 0 | 0 | 1 | 1 | 1 | 1 | 5 | 0 | 1 | 1 | 0 | 0 | 2.65 | *1,2 | 1 | 2 | 57035060 | 1 | 0 | 156 | 0 | 0 | 0 | 0 | 0 | 0 | 0 | 0 | 0 | 0 | 0 | 0 | 0 | 0 | 0 | 0 | 0 | 0 | 0 | 0 | 0 | 0 | 0 | 3.18 | 0 | 3.18 | 0 | 0 | 1 | 0 | 0 | 0 | 0 | 0 | 0 | 0 | 0 |  | 0 |  | 0
155 | 57034454 | 57035054 | 55461074 | 1 | 1 | 1081 | 3 | 1.1-1-2628 | ТСН-2001.1 Доп. 79, Р. 1, о. 1, поз. 2628 | Винты самонарезающие, оцинкованные, для металла, диаметр 4 мм, длина 35 мм | 1346 | 1009 | кг | кг | 1 | 0 | -861631226 | 0.00627 | 163.51 | 0 | 0 | 0 | 27.62 | 0 | 0 | 0 | 5.92 | 1 | 1 | 1 | 2 | 0 | 1 | 1 | 0 | 0 | 0.00627 | *1 | 0 | 2 | 57035061 | 1 | 0 | 157 | 0 | 0 | 0 | 0 | 0 | 0 | 0 | 0 | 0 | 0 | 0 | 0 | 0 | 0 | 0 | 0 | 0 | 0 | 0 | 0 | 0 | 0 |  | 0 | 0 | 0.00627 | 163.51 | 27.62 | 5.92 | 0.17 | 0 | 1.03 | 0 | 0 | 0 | 1.03 | 0 |  | 0 |  | 0
155 | 57034454 | 57035054 | 55459793 | 1 | 1 | 1081 | 3 | 1.1-1-945 | ТСН-2001.1 Доп. 79, Р. 1, о. 1, поз. 945 | Припой оловянно-свинцовый, в прутках, диаметр 8 мм, типа ПОС-40 | 1348 | 1009 | т | т | 1000 | 0 | -761454284 | 1e-05 | 1930745.04 | 0 | 0 | 0 | 64123.05 | 0 | 0 | 0 | 30.11 | 1 | 1 | 1 | 2 | 0 | 1 | 1 | 0 | 0 | 1e-05 | *1 | 0 | 2 | 57035062 | 1 | 0 | 158 | 0 | 0 | 0 | 0 | 0 | 0 | 0 | 0 | 0 | 0 | 0 | 0 | 0 | 0 | 0 | 0 | 0 | 0 | 0 | 0 | 0 | 0 |  | 0 | 0 | 1e-05 | 1930745.04 | 64123.05 | 30.11 | 0.64 | 0 | 19.31 | 0 | 0 | 0 | 19.31 | 0 |  | 0 |  | 0
155 | 57034454 | 57035054 | 55469253 | 1 | 1 | 1081 | 3 | 1.7-3-112 | ТСН-2001.1 Доп. 67, Р. 7, о. 3, поз. 112 | Сверло спиральное HSS, для сверления алюминия, нержавеющей стали, углеродистой стали и чугуна, диаметр 4 мм, длина 75 мм | 1354 | 1010 | шт. | шт. | 1 | 0 | -32785108 | 0.1 | 36.14 | 0 | 0 | 0 | 15.25 | 0 | 0 | 0 | 2.37 | 1 | 1 | 1 | 2 | 0 | 1 | 1 | 0 | 0 | 0.1 | *1 | 0 | 2 | 57035063 | 1 | 0 | 159 | 0 | 0 | 0 | 0 | 0 | 0 | 0 | 0 | 0 | 0 | 0 | 0 | 0 | 0 | 0 | 0 | 0 | 0 | 0 | 0 | 0 | 0 |  | 0 | 0 | 0.1 | 36.14 | 15.25 | 2.37 | 1.53 | 0 | 3.61 | 0 | 0 | 0 | 3.61 | 0 |  | 0 |  | 0
155 | 57034454 | 57035054 | 0 | 0 | 1 | 1081 | 3 | КА. п. 3 |  | Блок индикации и управления R3-Рубеж-БИУ | 1354 | 1010 | шт. | шт. | 1 | 0 | 227882004 | 1 | 18054.98 | 0 | 0 | 0 | 2385.07 | 0 | 0 | 0 | 7.57 | 1 | 1 | 1 | 0 | 0 | 0 | 1 | 0 | 0 | 1 | *1 | 0 | 1 | -1 | 0 | 0 |  | 0 | 0 | 0 | 0 | 0 | 0 | 0 | 0 | 0 | 0 | 0 | 0 | 0 | 0 | 0 | 0 | 0 | 0 | 0 | 0 | 0 | 0 |  | 0 | 0 | 1 | 18054.98 | 2385.07 | 7.57 | 2385.07 | 0 | 18054.98 | 0 | 0 | 0 | 18054.98 | 0 |  | 0 |  | 0
158 | 57034452 | 57035066 | 55424304 | 1081 | 1 | 1081 | 1 | 9999990008 |  | Трудозатраты рабочих | 1191 | 1013 | чел.-ч. | чел.-ч. | 1 | 0 | 476480486 | 1.632 | 0 | 0 | 0 | 0 | 0 | 0 | 0 | 0 | 1 | 1 | 1 | 1 | -2 | 0 | 1 | 1 | 0 | 0 | 1.36 | *1,2 | 1 | 2 | 57035076 | 1 | 0 | 161 | 0 | 0 | 0 | 0 | 0 | 0 | 0 | 0 | 0 | 0 | 0 | 0 | 0 | 0 | 0 | 0 | 0 | 0 | 0 | 0 | 0 | 0 | 0 | 6.528 | 0 | 6.528 | 0 | 0 | 1 | 0 | 0 | 0 | 0 | 0 | 0 | 0 | 0 |  | 0 |  | 0
158 | 57034452 | 57035066 | 55490330 | 1 | 1 | 1081 | 2 | 2.1-30-102 | ТСН-2001.2. Доп. 68. п.1-30-102 (303704) | Дрели, мощность до 800 Вт | 1368 | 1011 | маш.-ч | маш.-ч | 1 | 0 | -2083101341 | 0.0204 | 0 | 0.84 | 0 | 0 | 0 | 0.8 | 0 | 0 | 1 | 1 | 1 | 1 | -2 | 0 | 1 | 1 | 0 | 0 | 0.017 | *1,2 | 0 | 2 | 57035077 | 1 | 0 | 162 | 0 | 0 | 0 | 0 | 0 | 0 | 0 | 0 | 0 | 0 | 0 | 0 | 0 | 0 | 0 | 0 | 0 | 0 | 0 | 0 | 0 | 0 |  | 0 | 0 | 0.0816 | 0.84 | 0.8 | 1 | 0.012 | 0 | 0 | 0.07 | 0 | 0 | 0.07 | 0 |  | 0 |  | 0
158 | 57034452 | 57035066 | 55490296 | 1 | 1 | 1081 | 2 | 2.1-30-56 | ТСН-2001.2. Доп. 68. п.1-30-56 (309101) | Шуруповерты | 1368 | 1011 | маш.-ч | маш.-ч | 1 | 0 | -643591644 | 0.024 | 0 | 0.49 | 0 | 0 | 0 | 0.47 | 0 | 0 | 1 | 1 | 1 | 1 | -2 | 0 | 1 | 1 | 0 | 0 | 0.02 | *1,2 | 0 | 2 | 57035078 | 1 | 0 | 163 | 0 | 0 | 0 | 0 | 0 | 0 | 0 | 0 | 0 | 0 | 0 | 0 | 0 | 0 | 0 | 0 | 0 | 0 | 0 | 0 | 0 | 0 |  | 0 | 0 | 0.096 | 0.49 | 0.47 | 1 | 0.012 | 0 | 0 | 0.05 | 0 | 0 | 0.05 | 0 |  | 0 |  | 0
158 | 57034452 | 57035066 | 55461074 | 1 | 1 | 1081 | 3 | 1.1-1-2628 | ТСН-2001.1 Доп. 79, Р. 1, о. 1, поз. 2628 | Винты самонарезающие, оцинкованные, для металла, диаметр 4 мм, длина 35 мм | 1346 | 1009 | кг | кг | 1 | 0 | -861631226 | 0.00627 | 27.62 | 0 | 0 | 0 | 27.62 | 0 | 0 | 0 | 1 | 1 | 1 | 1 | -2 | 0 | 1 | 1 | 0 | 0 | 0.00627 | *1 | 0 | 2 | 57035079 | 1 | 0 | 164 | 0 | 0 | 0 | 0 | 0 | 0 | 0 | 0 | 0 | 0 | 0 | 0 | 0 | 0 | 0 | 0 | 0 | 0 | 0 | 0 | 0 | 0 |  | 0 | 0 | 0.02508 | 27.62 | 27.62 | 1 | 0.17 | 0 | 0.69 | 0 | 0 | 0 | 0.69 | 0 |  | 0 |  | 0
158 | 57034452 | 57035066 | 55459793 | 1 | 1 | 1081 | 3 | 1.1-1-945 | ТСН-2001.1 Доп. 79, Р. 1, о. 1, поз. 945 | Припой оловянно-свинцовый, в прутках, диаметр 8 мм, типа ПОС-40 | 1348 | 1009 | т | т | 1000 | 0 | -761454284 | 1e-05 | 64123.05 | 0 | 0 | 0 | 64123.05 | 0 | 0 | 0 | 1 | 1 | 1 | 1 | -2 | 0 | 1 | 1 | 0 | 0 | 1e-05 | *1 | 0 | 2 | 57035080 | 1 | 0 | 165 | 0 | 0 | 0 | 0 | 0 | 0 | 0 | 0 | 0 | 0 | 0 | 0 | 0 | 0 | 0 | 0 | 0 | 0 | 0 | 0 | 0 | 0 |  | 0 | 0 | 4e-05 | 64123.05 | 64123.05 | 1 | 0.64 | 0 | 2.56 | 0 | 0 | 0 | 2.56 | 0 |  | 0 |  | 0
158 | 57034452 | 57035066 | 55469253 | 1 | 1 | 1081 | 3 | 1.7-3-112 | ТСН-2001.1 Доп. 67, Р. 7, о. 3, поз. 112 | Сверло спиральное HSS, для сверления алюминия, нержавеющей стали, углеродистой стали и чугуна, диаметр 4 мм, длина 75 мм | 1354 | 1010 | шт. | шт. | 1 | 0 | -32785108 | 0.1 | 15.25 | 0 | 0 | 0 | 15.25 | 0 | 0 | 0 | 1 | 1 | 1 | 1 | -2 | 0 | 1 | 1 | 0 | 0 | 0.1 | *1 | 0 | 2 | 57035081 | 1 | 0 | 166 | 0 | 0 | 0 | 0 | 0 | 0 | 0 | 0 | 0 | 0 | 0 | 0 | 0 | 0 | 0 | 0 | 0 | 0 | 0 | 0 | 0 | 0 |  | 0 | 0 | 0.4 | 15.25 | 15.25 | 1 | 1.53 | 0 | 6.1 | 0 | 0 | 0 | 6.1 | 0 |  | 0 |  | 0
158 | 57034452 | 57035066 | 0 | 0 | 1 | 1081 | 3 | КА. п. 4 |  | Источник питания адресный ИВЭПР 12/2 RS-R3 2х12 БР | 1354 | 1010 | шт. | шт. | 1 | 0 | -232997279 | 0.25 | 861.62 | 0 | 0 | 0 | 861.62 | 0 | 0 | 0 | 1 | 1 | 1 | 1 | 0 | 0 | 0 | 1 | 0 | 0 | 0.25 |  | 0 | 1 | -1 | 0 | 0 |  | 0 | 0 | 0 | 0 | 0 | 0 | 0 | 0 | 0 | 0 | 0 | 0 | 0 | 0 | 0 | 0 | 0 | 0 | 0 | 0 | 0 | 0 |  | 0 | 0 | 1 | 861.62 | 861.62 | 1 | 215.41 | 0 | 861.62 | 0 | 0 | 0 | 861.62 | 0 |  | 0 |  | 0
158 | 57034452 | 57035066 | 0 | 0 | 1 | 1081 | 3 | КА. п. 5 |  | Источник питания адресный ИВЭПР 12/2 RS-R3 2х17 БР | 1354 | 1010 | шт. | шт. | 1 | 0 | -566908173 | 0.5 | 937.47 | 0 | 0 | 0 | 937.47 | 0 | 0 | 0 | 1 | 1 | 1 | 1 | 0 | 0 | 0 | 1 | 0 | 0 | 0.5 |  | 0 | 1 | -1 | 0 | 0 |  | 0 | 0 | 0 | 0 | 0 | 0 | 0 | 0 | 0 | 0 | 0 | 0 | 0 | 0 | 0 | 0 | 0 | 0 | 0 | 0 | 0 | 0 |  | 0 | 0 | 2 | 937.47 | 937.47 | 1 | 468.74 | 0 | 1874.94 | 0 | 0 | 0 | 1874.94 | 0 |  | 0 |  | 0
158 | 57034452 | 57035066 | 0 | 0 | 1 | 1081 | 3 | КА. п. 6 |  | Источник питания адресный ИВЭПР 12/5 RS-R3 2х40 БР | 1354 | 1010 | шт. | шт. | 1 | 0 | 1919494281 | 0.25 | 1470.07 | 0 | 0 | 0 | 1470.07 | 0 | 0 | 0 | 1 | 1 | 1 | 1 | 0 | 0 | 0 | 1 | 0 | 0 | 0.25 |  | 0 | 1 | -1 | 0 | 0 |  | 0 | 0 | 0 | 0 | 0 | 0 | 0 | 0 | 0 | 0 | 0 | 0 | 0 | 0 | 0 | 0 | 0 | 0 | 0 | 0 | 0 | 0 |  | 0 | 0 | 1 | 1470.07 | 1470.07 | 1 | 367.52 | 0 | 1470.07 | 0 | 0 | 0 | 1470.07 | 0 |  | 0 |  | 0
159 | 57034454 | 57035066 | 55424304 | 1081 | 1 | 1081 | 1 | 9999990008 |  | Трудозатраты рабочих | 1191 | 1013 | чел.-ч. | чел.-ч. | 1 | 0 | 476480486 | 1.632 | 0 | 0 | 0 | 0 | 0 | 0 | 0 | 0 | 1 | 1 | 1 | 1 | 5 | 0 | 1 | 1 | 0 | 0 | 1.36 | *1,2 | 1 | 2 | 57035076 | 1 | 0 | 168 | 0 | 0 | 0 | 0 | 0 | 0 | 0 | 0 | 0 | 0 | 0 | 0 | 0 | 0 | 0 | 0 | 0 | 0 | 0 | 0 | 0 | 0 | 0 | 6.528 | 0 | 6.528 | 0 | 0 | 1 | 0 | 0 | 0 | 0 | 0 | 0 | 0 | 0 |  | 0 |  | 0
159 | 57034454 | 57035066 | 55490330 | 1 | 1 | 1081 | 2 | 2.1-30-102 | ТСН-2001.2. Доп. 68. п.1-30-102 (303704) | Дрели, мощность до 800 Вт | 1368 | 1011 | маш.-ч | маш.-ч | 1 | 0 | -2083101341 | 0.0204 | 0 | 7.92 | 0 | 0 | 0 | 0.8 | 0 | 0 | 1 | 9.46 | 1 | 1 | 2 | 0 | 1 | 1 | 0 | 0 | 0.017 | *1,2 | 0 | 2 | 57035077 | 1 | 0 | 169 | 0 | 0 | 0 | 0 | 0 | 0 | 0 | 0 | 0 | 0 | 0 | 0 | 0 | 0 | 0 | 0 | 0 | 0 | 0 | 0 | 0 | 0 |  | 0 | 0 | 0.0816 | 7.92 | 0.8 | 9.46 | 0.012 | 0 | 0 | 0.62 | 0 | 0 | 0.62 | 0 |  | 0 |  | 0
159 | 57034454 | 57035066 | 55490296 | 1 | 1 | 1081 | 2 | 2.1-30-56 | ТСН-2001.2. Доп. 68. п.1-30-56 (309101) | Шуруповерты | 1368 | 1011 | маш.-ч | маш.-ч | 1 | 0 | -643591644 | 0.024 | 0 | 4.75 | 0 | 0 | 0 | 0.47 | 0 | 0 | 1 | 9.66 | 1 | 1 | 2 | 0 | 1 | 1 | 0 | 0 | 0.02 | *1,2 | 0 | 2 | 57035078 | 1 | 0 | 170 | 0 | 0 | 0 | 0 | 0 | 0 | 0 | 0 | 0 | 0 | 0 | 0 | 0 | 0 | 0 | 0 | 0 | 0 | 0 | 0 | 0 | 0 |  | 0 | 0 | 0.096 | 4.75 | 0.47 | 9.66 | 0.012 | 0 | 0 | 0.44 | 0 | 0 | 0.44 | 0 |  | 0 |  | 0
159 | 57034454 | 57035066 | 55461074 | 1 | 1 | 1081 | 3 | 1.1-1-2628 | ТСН-2001.1 Доп. 79, Р. 1, о. 1, поз. 2628 | Винты самонарезающие, оцинкованные, для металла, диаметр 4 мм, длина 35 мм | 1346 | 1009 | кг | кг | 1 | 0 | -861631226 | 0.00627 | 163.51 | 0 | 0 | 0 | 27.62 | 0 | 0 | 0 | 5.92 | 1 | 1 | 1 | 2 | 0 | 1 | 1 | 0 | 0 | 0.00627 | *1 | 0 | 2 | 57035079 | 1 | 0 | 171 | 0 | 0 | 0 | 0 | 0 | 0 | 0 | 0 | 0 | 0 | 0 | 0 | 0 | 0 | 0 | 0 | 0 | 0 | 0 | 0 | 0 | 0 |  | 0 | 0 | 0.02508 | 163.51 | 27.62 | 5.92 | 0.17 | 0 | 4.1 | 0 | 0 | 0 | 4.1 | 0 |  | 0 |  | 0
159 | 57034454 | 57035066 | 55459793 | 1 | 1 | 1081 | 3 | 1.1-1-945 | ТСН-2001.1 Доп. 79, Р. 1, о. 1, поз. 945 | Припой оловянно-свинцовый, в прутках, диаметр 8 мм, типа ПОС-40 | 1348 | 1009 | т | т | 1000 | 0 | -761454284 | 1e-05 | 1930745.04 | 0 | 0 | 0 | 64123.05 | 0 | 0 | 0 | 30.11 | 1 | 1 | 1 | 2 | 0 | 1 | 1 | 0 | 0 | 1e-05 | *1 | 0 | 2 | 57035080 | 1 | 0 | 172 | 0 | 0 | 0 | 0 | 0 | 0 | 0 | 0 | 0 | 0 | 0 | 0 | 0 | 0 | 0 | 0 | 0 | 0 | 0 | 0 | 0 | 0 |  | 0 | 0 | 4e-05 | 1930745.04 | 64123.05 | 30.11 | 0.64 | 0 | 77.23 | 0 | 0 | 0 | 77.23 | 0 |  | 0 |  | 0
159 | 57034454 | 57035066 | 55469253 | 1 | 1 | 1081 | 3 | 1.7-3-112 | ТСН-2001.1 Доп. 67, Р. 7, о. 3, поз. 112 | Сверло спиральное HSS, для сверления алюминия, нержавеющей стали, углеродистой стали и чугуна, диаметр 4 мм, длина 75 мм | 1354 | 1010 | шт. | шт. | 1 | 0 | -32785108 | 0.1 | 36.14 | 0 | 0 | 0 | 15.25 | 0 | 0 | 0 | 2.37 | 1 | 1 | 1 | 2 | 0 | 1 | 1 | 0 | 0 | 0.1 | *1 | 0 | 2 | 57035081 | 1 | 0 | 173 | 0 | 0 | 0 | 0 | 0 | 0 | 0 | 0 | 0 | 0 | 0 | 0 | 0 | 0 | 0 | 0 | 0 | 0 | 0 | 0 | 0 | 0 |  | 0 | 0 | 0.4 | 36.14 | 15.25 | 2.37 | 1.53 | 0 | 14.46 | 0 | 0 | 0 | 14.46 | 0 |  | 0 |  | 0
159 | 57034454 | 57035066 | 0 | 0 | 1 | 1081 | 3 | КА. п. 4 |  | Источник питания адресный ИВЭПР 12/2 RS-R3 2х12 БР | 1354 | 1010 | шт. | шт. | 1 | 0 | -232997279 | 0.25 | 6522.46 | 0 | 0 | 0 | 861.62 | 0 | 0 | 0 | 7.57 | 1 | 1 | 1 | 0 | 0 | 0 | 1 | 0 | 0 | 0.25 |  | 0 | 1 | -1 | 0 | 0 |  | 0 | 0 | 0 | 0 | 0 | 0 | 0 | 0 | 0 | 0 | 0 | 0 | 0 | 0 | 0 | 0 | 0 | 0 | 0 | 0 | 0 | 0 |  | 0 | 0 | 1 | 6522.46 | 861.62 | 7.57 | 215.41 | 0 | 6522.46 | 0 | 0 | 0 | 6522.46 | 0 |  | 0 |  | 0
159 | 57034454 | 57035066 | 0 | 0 | 1 | 1081 | 3 | КА. п. 5 |  | Источник питания адресный ИВЭПР 12/2 RS-R3 2х17 БР | 1354 | 1010 | шт. | шт. | 1 | 0 | -566908173 | 0.5 | 7096.65 | 0 | 0 | 0 | 937.47 | 0 | 0 | 0 | 7.57 | 1 | 1 | 1 | 0 | 0 | 0 | 1 | 0 | 0 | 0.5 |  | 0 | 1 | -1 | 0 | 0 |  | 0 | 0 | 0 | 0 | 0 | 0 | 0 | 0 | 0 | 0 | 0 | 0 | 0 | 0 | 0 | 0 | 0 | 0 | 0 | 0 | 0 | 0 |  | 0 | 0 | 2 | 7096.65 | 937.47 | 7.57 | 468.74 | 0 | 14193.3 | 0 | 0 | 0 | 14193.3 | 0 |  | 0 |  | 0
159 | 57034454 | 57035066 | 0 | 0 | 1 | 1081 | 3 | КА. п. 6 |  | Источник питания адресный ИВЭПР 12/5 RS-R3 2х40 БР | 1354 | 1010 | шт. | шт. | 1 | 0 | 1919494281 | 0.25 | 11128.43 | 0 | 0 | 0 | 1470.07 | 0 | 0 | 0 | 7.57 | 1 | 1 | 1 | 0 | 0 | 0 | 1 | 0 | 0 | 0.25 |  | 0 | 1 | -1 | 0 | 0 |  | 0 | 0 | 0 | 0 | 0 | 0 | 0 | 0 | 0 | 0 | 0 | 0 | 0 | 0 | 0 | 0 | 0 | 0 | 0 | 0 | 0 | 0 |  | 0 | 0 | 1 | 11128.43 | 1470.07 | 7.57 | 367.52 | 0 | 11128.43 | 0 | 0 | 0 | 11128.43 | 0 |  | 0 |  | 0
201 | 57034452 | 57035086 | 55424304 | 1081 | 1 | 1081 | 1 | 9999990008 |  | Трудозатраты рабочих | 1191 | 1013 | чел.-ч. | чел.-ч. | 1 | 0 | 476480486 | 2.016 | 0 | 0 | 0 | 0 | 0 | 0 | 0 | 0 | 1 | 1 | 1 | 1 | -2 | 0 | 1 | 1 | 0 | 0 | 1.68 | *1,2 | 1 | 2 | 57035090 | 1 | 0 | 175 | 0 | 0 | 0 | 0 | 0 | 0 | 0 | 0 | 0 | 0 | 0 | 0 | 0 | 0 | 0 | 0 | 0 | 0 | 0 | 0 | 0 | 0 | 0 | 1056.384 | 0 | 1056.384 | 0 | 0 | 1 | 0 | 0 | 0 | 0 | 0 | 0 | 0 | 0 |  | 0 |  | 0
201 | 57034452 | 57035086 | 55563416 | 1 | 1 | 1081 | 3 | 13.1-2-675 | ТСН-2001.13-2. Доп. 47, Р. 1, о. 2, поз. 675 | Извещатель пожарный дымовой оптико-электронный адресно-аналоговый типа ИП 212-64, протокол R3. Тип извещателя 2-х проводной, световая индикация в дежурном режиме, пожар и тест, чувствительность от 0,05 до 0,2 дБ/м, напряжение питания от 28 до 36 В, диапазон рабочих температур от -25 до +55°C, диаметр 94 мм, высота 45 мм | 1354 | 1010 | шт. | шт. | 1 | 0 | -1258334123 | 0.98855 | 114.76 | 0 | 0 | 0 | 114.76 | 0 | 0 | 0 | 1 | 1 | 1 | 1 | 0 | 0 | 0 | 1 | 0 | 0 | 0.98855 | *1 | 0 | 1 | -1 | 0 | 0 |  | 0 | 0 | 0 | 0 | 0 | 0 | 0 | 0 | 0 | 0 | 0 | 0 | 0 | 0 | 0 | 0 | 0 | 0 | 0 | 0 | 0 | 0 |  | 0 | 0 | 518 | 114.76 | 114.76 | 1 | 113.45 | 0 | 59445.68 | 0 | 0 | 0 | 59445.68 | 0 |  | 0 |  | 0
201 | 57034452 | 57035086 | 55563418 | 1 | 1 | 1081 | 3 | 13.1-2-676 | ТСН-2001.13-2. Доп. 47, Р. 1, о. 2, поз. 676 | Извещатель пожарный дымовой линейный типа ИПДЛ–264/1-50, протокол R3. Тип извещателя 2-х проводной, световая индикация в дежурном режиме, пожар неисправность и настройка, напряжение питания от 8 до 36 В, ток потребления не более 0,8 мА, диапазон рабочих температур от -25 до +55°C, габаритные размеры 160х96х100 мм | 1354 | 1010 | шт. | шт. | 1 | 0 | -1518973088 | 0.01145 | 1959.81 | 0 | 0 | 0 | 1959.81 | 0 | 0 | 0 | 1 | 1 | 1 | 1 | 0 | 0 | 0 | 1 | 0 | 0 | 0.01145 | *1 | 0 | 1 | -1 | 0 | 0 |  | 0 | 0 | 0 | 0 | 0 | 0 | 0 | 0 | 0 | 0 | 0 | 0 | 0 | 0 | 0 | 0 | 0 | 0 | 0 | 0 | 0 | 0 |  | 0 | 0 | 6 | 1959.81 | 1959.81 | 1 | 22.44 | 0 | 11758.86 | 0 | 0 | 0 | 11758.86 | 0 |  | 0 |  | 0
202 | 57034454 | 57035086 | 55424304 | 1081 | 1 | 1081 | 1 | 9999990008 |  | Трудозатраты рабочих | 1191 | 1013 | чел.-ч. | чел.-ч. | 1 | 0 | 476480486 | 2.016 | 0 | 0 | 0 | 0 | 0 | 0 | 0 | 0 | 1 | 1 | 1 | 1 | 5 | 0 | 1 | 1 | 0 | 0 | 1.68 | *1,2 | 1 | 2 | 57035090 | 1 | 0 | 176 | 0 | 0 | 0 | 0 | 0 | 0 | 0 | 0 | 0 | 0 | 0 | 0 | 0 | 0 | 0 | 0 | 0 | 0 | 0 | 0 | 0 | 0 | 0 | 1056.384 | 0 | 1056.384 | 0 | 0 | 1 | 0 | 0 | 0 | 0 | 0 | 0 | 0 | 0 |  | 0 |  | 0
202 | 57034454 | 57035086 | 55563416 | 1 | 1 | 1081 | 3 | 13.1-2-675 | ТСН-2001.13-2. Доп. 47, Р. 1, о. 2, поз. 675 | Извещатель пожарный дымовой оптико-электронный адресно-аналоговый типа ИП 212-64, протокол R3. Тип извещателя 2-х проводной, световая индикация в дежурном режиме, пожар и тест, чувствительность от 0,05 до 0,2 дБ/м, напряжение питания от 28 до 36 В, диапазон рабочих температур от -25 до +55°C, диаметр 94 мм, высота 45 мм | 1354 | 1010 | шт. | шт. | 1 | 0 | -1258334123 | 0.98855 | 1156.78 | 0 | 0 | 0 | 114.76 | 0 | 0 | 0 | 10.08 | 1 | 1 | 1 | 0 | 0 | 0 | 1 | 0 | 0 | 0.98855 | *1 | 0 | 1 | -1 | 0 | 0 |  | 0 | 0 | 0 | 0 | 0 | 0 | 0 | 0 | 0 | 0 | 0 | 0 | 0 | 0 | 0 | 0 | 0 | 0 | 0 | 0 | 0 | 0 |  | 0 | 0 | 518 | 1156.78 | 114.76 | 10.08 | 113.45 | 0 | 599212.04 | 0 | 0 | 0 | 599212.04 | 0 |  | 0 |  | 0
202 | 57034454 | 57035086 | 55563418 | 1 | 1 | 1081 | 3 | 13.1-2-676 | ТСН-2001.13-2. Доп. 47, Р. 1, о. 2, поз. 676 | Извещатель пожарный дымовой линейный типа ИПДЛ–264/1-50, протокол R3. Тип извещателя 2-х проводной, световая индикация в дежурном режиме, пожар неисправность и настройка, напряжение питания от 8 до 36 В, ток потребления не более 0,8 мА, диапазон рабочих температур от -25 до +55°C, габаритные размеры 160х96х100 мм | 1354 | 1010 | шт. | шт. | 1 | 0 | -1518973088 | 0.01145 | 19754.88 | 0 | 0 | 0 | 1959.81 | 0 | 0 | 0 | 10.08 | 1 | 1 | 1 | 0 | 0 | 0 | 1 | 0 | 0 | 0.01145 | *1 | 0 | 1 | -1 | 0 | 0 |  | 0 | 0 | 0 | 0 | 0 | 0 | 0 | 0 | 0 | 0 | 0 | 0 | 0 | 0 | 0 | 0 | 0 | 0 | 0 | 0 | 0 | 0 |  | 0 | 0 | 6 | 19754.88 | 1959.81 | 10.08 | 22.44 | 0 | 118529.28 | 0 | 0 | 0 | 118529.28 | 0 |  | 0 |  | 0
207 | 57034452 | 57044331 | 55424304 | 1081 | 1 | 1081 | 1 | 9999990008 |  | Трудозатраты рабочих | 1191 | 1013 | чел.-ч. | чел.-ч. | 1 | 0 | 476480486 | 2.016 | 0 | 0 | 0 | 0 | 0 | 0 | 0 | 0 | 1 | 1 | 1 | 1 | -2 | 0 | 1 | 1 | 0 | 0 | 1.68 | *1,2 | 1 | 2 | 57044335 | 1 | 0 | 177 | 0 | 0 | 0 | 0 | 0 | 0 | 0 | 0 | 0 | 0 | 0 | 0 | 0 | 0 | 0 | 0 | 0 | 0 | 0 | 0 | 0 | 0 | 0 | 1056.384 | 0 | 1056.384 | 0 | 0 | 1 | 0 | 0 | 0 | 0 | 0 | 0 | 0 | 0 |  | 0 |  | 0
208 | 57034454 | 57044331 | 55424304 | 1081 | 1 | 1081 | 1 | 9999990008 |  | Трудозатраты рабочих | 1191 | 1013 | чел.-ч. | чел.-ч. | 1 | 0 | 476480486 | 2.016 | 0 | 0 | 0 | 0 | 0 | 0 | 0 | 0 | 1 | 1 | 1 | 1 | 5 | 0 | 1 | 1 | 0 | 0 | 1.68 | *1,2 | 1 | 2 | 57044335 | 1 | 0 | 178 | 0 | 0 | 0 | 0 | 0 | 0 | 0 | 0 | 0 | 0 | 0 | 0 | 0 | 0 | 0 | 0 | 0 | 0 | 0 | 0 | 0 | 0 | 0 | 1056.384 | 0 | 1056.384 | 0 | 0 | 1 | 0 | 0 | 0 | 0 | 0 | 0 | 0 | 0 |  | 0 |  | 0
213 | 57034452 | 57035093 | 55424304 | 1081 | 1 | 1081 | 1 | 9999990008 |  | Трудозатраты рабочих | 1191 | 1013 | чел.-ч. | чел.-ч. | 1 | 0 | 476480486 | 1.008 | 0 | 0 | 0 | 0 | 0 | 0 | 0 | 0 | 1 | 1 | 1 | 1 | -2 | 0 | 1 | 1 | 0 | 0 | 0.84 | *1,2 | 1 | 2 | 57035096 | 1 | 0 | 179 | 0 | 0 | 0 | 0 | 0 | 0 | 0 | 0 | 0 | 0 | 0 | 0 | 0 | 0 | 0 | 0 | 0 | 0 | 0 | 0 | 0 | 0 | 0 | 10.08 | 0 | 10.08 | 0 | 0 | 1 | 0 | 0 | 0 | 0 | 0 | 0 | 0 | 0 |  | 0 |  | 0
213 | 57034452 | 57035093 | 55563430 | 1 | 1 | 1081 | 3 | 13.1-2-682 | ТСН-2001.13-2. Доп. 47, Р. 1, о. 2, поз. 682 | Извещатель пожарный тепловой максимально-дифференциальный адресно-аналоговый типа ИП 101-29-PR, протокол R3. Световая индикация в дежурном режиме, пожар и тест, напряжение питания от 28 до 36 В, ток потребления в дежурном режиме не более 0,2 мА, диапазон рабочих температур от -35 до +55°C, диаметр 94 мм, высота 55 мм | 1354 | 1010 | шт. | шт. | 1 | 0 | 1410259455 | 1 | 71.39 | 0 | 0 | 0 | 71.39 | 0 | 0 | 0 | 1 | 1 | 1 | 1 | 0 | 0 | 0 | 1 | 0 | 0 | 1 |  | 0 | 1 | -1 | 0 | 0 |  | 0 | 0 | 0 | 0 | 0 | 0 | 0 | 0 | 0 | 0 | 0 | 0 | 0 | 0 | 0 | 0 | 0 | 0 | 0 | 0 | 0 | 0 |  | 0 | 0 | 10 | 71.39 | 71.39 | 1 | 71.39 | 0 | 713.9 | 0 | 0 | 0 | 713.9 | 0 |  | 0 |  | 0
214 | 57034454 | 57035093 | 55424304 | 1081 | 1 | 1081 | 1 | 9999990008 |  | Трудозатраты рабочих | 1191 | 1013 | чел.-ч. | чел.-ч. | 1 | 0 | 476480486 | 1.008 | 0 | 0 | 0 | 0 | 0 | 0 | 0 | 0 | 1 | 1 | 1 | 1 | 5 | 0 | 1 | 1 | 0 | 0 | 0.84 | *1,2 | 1 | 2 | 57035096 | 1 | 0 | 180 | 0 | 0 | 0 | 0 | 0 | 0 | 0 | 0 | 0 | 0 | 0 | 0 | 0 | 0 | 0 | 0 | 0 | 0 | 0 | 0 | 0 | 0 | 0 | 10.08 | 0 | 10.08 | 0 | 0 | 1 | 0 | 0 | 0 | 0 | 0 | 0 | 0 | 0 |  | 0 |  | 0
214 | 57034454 | 57035093 | 55563430 | 1 | 1 | 1081 | 3 | 13.1-2-682 | ТСН-2001.13-2. Доп. 47, Р. 1, о. 2, поз. 682 | Извещатель пожарный тепловой максимально-дифференциальный адресно-аналоговый типа ИП 101-29-PR, протокол R3. Световая индикация в дежурном режиме, пожар и тест, напряжение питания от 28 до 36 В, ток потребления в дежурном режиме не более 0,2 мА, диапазон рабочих температур от -35 до +55°C, диаметр 94 мм, высота 55 мм | 1354 | 1010 | шт. | шт. | 1 | 0 | 1410259455 | 1 | 1015.17 | 0 | 0 | 0 | 71.39 | 0 | 0 | 0 | 14.22 | 1 | 1 | 1 | 0 | 0 | 0 | 1 | 0 | 0 | 1 |  | 0 | 1 | -1 | 0 | 0 |  | 0 | 0 | 0 | 0 | 0 | 0 | 0 | 0 | 0 | 0 | 0 | 0 | 0 | 0 | 0 | 0 | 0 | 0 | 0 | 0 | 0 | 0 |  | 0 | 0 | 10 | 1015.17 | 71.39 | 14.22 | 71.39 | 0 | 10151.7 | 0 | 0 | 0 | 10151.7 | 0 |  | 0 |  | 0
217 | 57034452 | 57044360 | 55424304 | 1081 | 1 | 1081 | 1 | 9999990008 |  | Трудозатраты рабочих | 1191 | 1013 | чел.-ч. | чел.-ч. | 1 | 0 | 476480486 | 1.008 | 0 | 0 | 0 | 0 | 0 | 0 | 0 | 0 | 1 | 1 | 1 | 1 | -2 | 0 | 1 | 1 | 0 | 0 | 0.84 | *1,2 | 1 | 2 | 57044363 | 1 | 0 | 181 | 0 | 0 | 0 | 0 | 0 | 0 | 0 | 0 | 0 | 0 | 0 | 0 | 0 | 0 | 0 | 0 | 0 | 0 | 0 | 0 | 0 | 0 | 0 | 10.08 | 0 | 10.08 | 0 | 0 | 1 | 0 | 0 | 0 | 0 | 0 | 0 | 0 | 0 |  | 0 |  | 0
218 | 57034454 | 57044360 | 55424304 | 1081 | 1 | 1081 | 1 | 9999990008 |  | Трудозатраты рабочих | 1191 | 1013 | чел.-ч. | чел.-ч. | 1 | 0 | 476480486 | 1.008 | 0 | 0 | 0 | 0 | 0 | 0 | 0 | 0 | 1 | 1 | 1 | 1 | 5 | 0 | 1 | 1 | 0 | 0 | 0.84 | *1,2 | 1 | 2 | 57044363 | 1 | 0 | 182 | 0 | 0 | 0 | 0 | 0 | 0 | 0 | 0 | 0 | 0 | 0 | 0 | 0 | 0 | 0 | 0 | 0 | 0 | 0 | 0 | 0 | 0 | 0 | 10.08 | 0 | 10.08 | 0 | 0 | 1 | 0 | 0 | 0 | 0 | 0 | 0 | 0 | 0 |  | 0 |  | 0
221 | 57034452 | 57035098 | 55424304 | 1081 | 1 | 1081 | 1 | 9999990008 |  | Трудозатраты рабочих | 1191 | 1013 | чел.-ч. | чел.-ч. | 1 | 0 | 476480486 | 1.2 | 0 | 0 | 0 | 0 | 0 | 0 | 0 | 0 | 1 | 1 | 1 | 1 | -2 | 0 | 1 | 1 | 0 | 0 | 1 | *1,2 | 1 | 2 | 57035103 | 1 | 0 | 183 | 0 | 0 | 0 | 0 | 0 | 0 | 0 | 0 | 0 | 0 | 0 | 0 | 0 | 0 | 0 | 0 | 0 | 0 | 0 | 0 | 0 | 0 | 0 | 73.2 | 0 | 73.2 | 0 | 0 | 1 | 0 | 0 | 0 | 0 | 0 | 0 | 0 | 0 |  | 0 |  | 0
221 | 57034452 | 57035098 | 55459793 | 1 | 1 | 1081 | 3 | 1.1-1-945 | ТСН-2001.1 Доп. 79, Р. 1, о. 1, поз. 945 | Припой оловянно-свинцовый, в прутках, диаметр 8 мм, типа ПОС-40 | 1348 | 1009 | т | т | 1000 | 0 | -761454284 | 1e-05 | 64123.05 | 0 | 0 | 0 | 64123.05 | 0 | 0 | 0 | 1 | 1 | 1 | 1 | -2 | 0 | 1 | 1 | 0 | 0 | 1e-05 | *1 | 0 | 2 | 57035104 | 1 | 0 | 184 | 0 | 0 | 0 | 0 | 0 | 0 | 0 | 0 | 0 | 0 | 0 | 0 | 0 | 0 | 0 | 0 | 0 | 0 | 0 | 0 | 0 | 0 |  | 0 | 0 | 0.00061 | 64123.05 | 64123.05 | 1 | 0.64 | 0 | 39.12 | 0 | 0 | 0 | 39.12 | 0 |  | 0 |  | 0
221 | 57034452 | 57035098 | 55487942 | 1 | 1 | 1081 | 3 | 1.23-11-3 | ТСН-2001.1 Доп. 79, Р. 23, о. 11, поз. 3 | Провод монтажный с гибкой жилой из медной луженой проволоки с комбинированной волокнистой и поливинилхлоридной изоляцией, марка МГШВ, напряжение 1000 В, число жил и сечение 1х0,35 мм2 | 1303 | 1003 | км | км | 1000 | 0 | -1692873835 | 0.002 | 516.63 | 0 | 0 | 0 | 516.63 | 0 | 0 | 0 | 1 | 1 | 1 | 1 | -2 | 0 | 1 | 1 | 0 | 0 | 0.002 | *1 | 0 | 2 | 57035105 | 1 | 0 | 185 | 0 | 0 | 0 | 0 | 0 | 0 | 0 | 0 | 0 | 0 | 0 | 0 | 0 | 0 | 0 | 0 | 0 | 0 | 0 | 0 | 0 | 0 |  | 0 | 0 | 0.122 | 516.63 | 516.63 | 1 | 1.03 | 0 | 63.03 | 0 | 0 | 0 | 63.03 | 0 |  | 0 |  | 0
221 | 57034452 | 57035098 | 55563274 | 1 | 1 | 1081 | 3 | 13.1-2-530 | ТСН-2001.13-2. Доп. 34. 13.1-2-530 | Извещатель пожарный ручной адресный ИПР 513-3АМ. Напряжение от 8 до 11 В, потребляемый ток 0,5 мА, степень защиты IР40, диапазон рабочих температур от -30 до +55°С, габаритные размеры 95x91x33 мм | 1354 | 1010 | шт. | шт. | 1 | 0 | -1614010790 | 1 | 59 | 0 | 0 | 0 | 59 | 0 | 0 | 0 | 1 | 1 | 1 | 1 | 0 | 0 | 0 | 1 | 0 | 0 | 1 | *1 | 0 | 1 | -1 | 0 | 0 |  | 0 | 0 | 0 | 0 | 0 | 0 | 0 | 0 | 0 | 0 | 0 | 0 | 0 | 0 | 0 | 0 | 0 | 0 | 0 | 0 | 0 | 0 |  | 0 | 0 | 61 | 59 | 59 | 1 | 59 | 0 | 3599 | 0 | 0 | 0 | 3599 | 0 |  | 0 |  | 0
222 | 57034454 | 57035098 | 55424304 | 1081 | 1 | 1081 | 1 | 9999990008 |  | Трудозатраты рабочих | 1191 | 1013 | чел.-ч. | чел.-ч. | 1 | 0 | 476480486 | 1.2 | 0 | 0 | 0 | 0 | 0 | 0 | 0 | 0 | 1 | 1 | 1 | 1 | 5 | 0 | 1 | 1 | 0 | 0 | 1 | *1,2 | 1 | 2 | 57035103 | 1 | 0 | 187 | 0 | 0 | 0 | 0 | 0 | 0 | 0 | 0 | 0 | 0 | 0 | 0 | 0 | 0 | 0 | 0 | 0 | 0 | 0 | 0 | 0 | 0 | 0 | 73.2 | 0 | 73.2 | 0 | 0 | 1 | 0 | 0 | 0 | 0 | 0 | 0 | 0 | 0 |  | 0 |  | 0
222 | 57034454 | 57035098 | 55459793 | 1 | 1 | 1081 | 3 | 1.1-1-945 | ТСН-2001.1 Доп. 79, Р. 1, о. 1, поз. 945 | Припой оловянно-свинцовый, в прутках, диаметр 8 мм, типа ПОС-40 | 1348 | 1009 | т | т | 1000 | 0 | -761454284 | 1e-05 | 1930745.04 | 0 | 0 | 0 | 64123.05 | 0 | 0 | 0 | 30.11 | 1 | 1 | 1 | 2 | 0 | 1 | 1 | 0 | 0 | 1e-05 | *1 | 0 | 2 | 57035104 | 1 | 0 | 188 | 0 | 0 | 0 | 0 | 0 | 0 | 0 | 0 | 0 | 0 | 0 | 0 | 0 | 0 | 0 | 0 | 0 | 0 | 0 | 0 | 0 | 0 |  | 0 | 0 | 0.00061 | 1930745.04 | 64123.05 | 30.11 | 0.64 | 0 | 1177.75 | 0 | 0 | 0 | 1177.75 | 0 |  | 0 |  | 0
222 | 57034454 | 57035098 | 55487942 | 1 | 1 | 1081 | 3 | 1.23-11-3 | ТСН-2001.1 Доп. 79, Р. 23, о. 11, поз. 3 | Провод монтажный с гибкой жилой из медной луженой проволоки с комбинированной волокнистой и поливинилхлоридной изоляцией, марка МГШВ, напряжение 1000 В, число жил и сечение 1х0,35 мм2 | 1303 | 1003 | км | км | 1000 | 0 | -1692873835 | 0.002 | 5269.63 | 0 | 0 | 0 | 516.63 | 0 | 0 | 0 | 10.2 | 1 | 1 | 1 | 2 | 0 | 1 | 1 | 0 | 0 | 0.002 | *1 | 0 | 2 | 57035105 | 1 | 0 | 189 | 0 | 0 | 0 | 0 | 0 | 0 | 0 | 0 | 0 | 0 | 0 | 0 | 0 | 0 | 0 | 0 | 0 | 0 | 0 | 0 | 0 | 0 |  | 0 | 0 | 0.122 | 5269.63 | 516.63 | 10.2 | 1.03 | 0 | 642.89 | 0 | 0 | 0 | 642.89 | 0 |  | 0 |  | 0
222 | 57034454 | 57035098 | 55563274 | 1 | 1 | 1081 | 3 | 13.1-2-530 | ТСН-2001.13-2. Доп. 34. 13.1-2-530 | Извещатель пожарный ручной адресный ИПР 513-3АМ. Напряжение от 8 до 11 В, потребляемый ток 0,5 мА, степень защиты IР40, диапазон рабочих температур от -30 до +55°С, габаритные размеры 95x91x33 мм | 1354 | 1010 | шт. | шт. | 1 | 0 | -1614010790 | 1 | 846.65 | 0 | 0 | 0 | 59 | 0 | 0 | 0 | 14.35 | 1 | 1 | 1 | 0 | 0 | 0 | 1 | 0 | 0 | 1 | *1 | 0 | 1 | -1 | 0 | 0 |  | 0 | 0 | 0 | 0 | 0 | 0 | 0 | 0 | 0 | 0 | 0 | 0 | 0 | 0 | 0 | 0 | 0 | 0 | 0 | 0 | 0 | 0 |  | 0 | 0 | 61 | 846.65 | 59 | 14.35 | 59 | 0 | 51645.65 | 0 | 0 | 0 | 51645.65 | 0 |  | 0 |  | 0
225 | 57034452 | 57035108 | 55424304 | 1081 | 1 | 1081 | 1 | 9999990008 |  | Трудозатраты рабочих | 1191 | 1013 | чел.-ч. | чел.-ч. | 1 | 0 | 476480486 | 1.44 | 0 | 0 | 0 | 0 | 0 | 0 | 0 | 0 | 1 | 1 | 1 | 1 | -2 | 0 | 1 | 1 | 0 | 0 | 1.2 | *1,2 | 1 | 2 | 57035111 | 1 | 0 | 191 | 0 | 0 | 0 | 0 | 0 | 0 | 0 | 0 | 0 | 0 | 0 | 0 | 0 | 0 | 0 | 0 | 0 | 0 | 0 | 0 | 0 | 0 | 0 | 149.76 | 0 | 149.76 | 0 | 0 | 1 | 0 | 0 | 0 | 0 | 0 | 0 | 0 | 0 |  | 0 |  | 0
225 | 57034452 | 57035108 | 55563434 | 1 | 1 | 1081 | 3 | 13.1-2-684 | ТСН-2001.13-2. Доп. 47, Р. 1, о. 2, поз. 684 | Изолятор шлейфа типа ИЗ-1Б, протокол R3. Накладной, разрывает цепь, увеличивая сопротивление электрической связи между клеммами АЛС1 и АЛС2 до 4 кОм, электрическое сопротивление защищаемого участка АЛС, степень защиты IP20, диапазон рабочих температур от -25 до +60°C, диаметр 145 мм, высота 42 мм | 1354 | 1010 | шт. | шт. | 1 | 0 | 2121643748 | 1 | 43.98 | 0 | 0 | 0 | 43.98 | 0 | 0 | 0 | 1 | 1 | 1 | 1 | 0 | 0 | 0 | 1 | 0 | 0 | 1 | *1 | 0 | 1 | -1 | 0 | 0 |  | 0 | 0 | 0 | 0 | 0 | 0 | 0 | 0 | 0 | 0 | 0 | 0 | 0 | 0 | 0 | 0 | 0 | 0 | 0 | 0 | 0 | 0 |  | 0 | 0 | 104 | 43.98 | 43.98 | 1 | 43.98 | 0 | 4573.92 | 0 | 0 | 0 | 4573.92 | 0 |  | 0 |  | 0
226 | 57034454 | 57035108 | 55424304 | 1081 | 1 | 1081 | 1 | 9999990008 |  | Трудозатраты рабочих | 1191 | 1013 | чел.-ч. | чел.-ч. | 1 | 0 | 476480486 | 1.44 | 0 | 0 | 0 | 0 | 0 | 0 | 0 | 0 | 1 | 1 | 1 | 1 | 5 | 0 | 1 | 1 | 0 | 0 | 1.2 | *1,2 | 1 | 2 | 57035111 | 1 | 0 | 192 | 0 | 0 | 0 | 0 | 0 | 0 | 0 | 0 | 0 | 0 | 0 | 0 | 0 | 0 | 0 | 0 | 0 | 0 | 0 | 0 | 0 | 0 | 0 | 149.76 | 0 | 149.76 | 0 | 0 | 1 | 0 | 0 | 0 | 0 | 0 | 0 | 0 | 0 |  | 0 |  | 0
226 | 57034454 | 57035108 | 55563434 | 1 | 1 | 1081 | 3 | 13.1-2-684 | ТСН-2001.13-2. Доп. 47, Р. 1, о. 2, поз. 684 | Изолятор шлейфа типа ИЗ-1Б, протокол R3. Накладной, разрывает цепь, увеличивая сопротивление электрической связи между клеммами АЛС1 и АЛС2 до 4 кОм, электрическое сопротивление защищаемого участка АЛС, степень защиты IP20, диапазон рабочих температур от -25 до +60°C, диаметр 145 мм, высота 42 мм | 1354 | 1010 | шт. | шт. | 1 | 0 | 2121643748 | 1 | 495.65 | 0 | 0 | 0 | 43.98 | 0 | 0 | 0 | 11.27 | 1 | 1 | 1 | 0 | 0 | 0 | 1 | 0 | 0 | 1 | *1 | 0 | 1 | -1 | 0 | 0 |  | 0 | 0 | 0 | 0 | 0 | 0 | 0 | 0 | 0 | 0 | 0 | 0 | 0 | 0 | 0 | 0 | 0 | 0 | 0 | 0 | 0 | 0 |  | 0 | 0 | 104 | 495.65 | 43.98 | 11.27 | 43.98 | 0 | 51547.6 | 0 | 0 | 0 | 51547.6 | 0 |  | 0 |  | 0
229 | 57034452 | 57044367 | 55424304 | 1081 | 1 | 1081 | 1 | 9999990008 |  | Трудозатраты рабочих | 1191 | 1013 | чел.-ч. | чел.-ч. | 1 | 0 | 476480486 | 1.44 | 0 | 0 | 0 | 0 | 0 | 0 | 0 | 0 | 1 | 1 | 1 | 1 | -2 | 0 | 1 | 1 | 0 | 0 | 1.2 | *1,2 | 1 | 2 | 57044370 | 1 | 0 | 193 | 0 | 0 | 0 | 0 | 0 | 0 | 0 | 0 | 0 | 0 | 0 | 0 | 0 | 0 | 0 | 0 | 0 | 0 | 0 | 0 | 0 | 0 | 0 | 149.76 | 0 | 149.76 | 0 | 0 | 1 | 0 | 0 | 0 | 0 | 0 | 0 | 0 | 0 |  | 0 |  | 0
230 | 57034454 | 57044367 | 55424304 | 1081 | 1 | 1081 | 1 | 9999990008 |  | Трудозатраты рабочих | 1191 | 1013 | чел.-ч. | чел.-ч. | 1 | 0 | 476480486 | 1.44 | 0 | 0 | 0 | 0 | 0 | 0 | 0 | 0 | 1 | 1 | 1 | 1 | 5 | 0 | 1 | 1 | 0 | 0 | 1.2 | *1,2 | 1 | 2 | 57044370 | 1 | 0 | 194 | 0 | 0 | 0 | 0 | 0 | 0 | 0 | 0 | 0 | 0 | 0 | 0 | 0 | 0 | 0 | 0 | 0 | 0 | 0 | 0 | 0 | 0 | 0 | 149.76 | 0 | 149.76 | 0 | 0 | 1 | 0 | 0 | 0 | 0 | 0 | 0 | 0 | 0 |  | 0 |  | 0
235 | 57034452 | 57035113 | 55424304 | 1081 | 1 | 1081 | 1 | 9999990008 |  | Трудозатраты рабочих | 1191 | 1013 | чел.-ч. | чел.-ч. | 1 | 0 | 476480486 | 0.42 | 0 | 0 | 0 | 0 | 0 | 0 | 0 | 0 | 1 | 1 | 1 | 1 | -2 | 0 | 1 | 1 | 0 | 0 | 0.35 | *1,2 | 1 | 2 | 57035116 | 1 | 0 | 195 | 0 | 0 | 0 | 0 | 0 | 0 | 0 | 0 | 0 | 0 | 0 | 0 | 0 | 0 | 0 | 0 | 0 | 0 | 0 | 0 | 0 | 0 | 0 | 24.36 | 0 | 24.36 | 0 | 0 | 1 | 0 | 0 | 0 | 0 | 0 | 0 | 0 | 0 |  | 0 |  | 0
235 | 57034452 | 57035113 | 55477719 | 1 | 1 | 1081 | 3 | 1.14-2-48 | ТСН-2001.1 Доп. 73, Р. 14, о. 2, поз. 48 | Кольцо (монтажное устройство) для монтажа в подвесных потолках извещателей, типа ИП-212 | 1354 | 1010 | шт. | шт. | 1 | 0 | -1974369850 | 1 | 15.49 | 0 | 0 | 0 | 15.49 | 0 | 0 | 0 | 1 | 1 | 1 | 1 | 0 | 0 | 0 | 1 | 0 | 0 | 1 | *1 | 0 | 1 | -1 | 0 | 0 |  | 0 | 0 | 0 | 0 | 0 | 0 | 0 | 0 | 0 | 0 | 0 | 0 | 0 | 0 | 0 | 0 | 0 | 0 | 0 | 0 | 0 | 0 |  | 0 | 0 | 58 | 15.49 | 15.49 | 1 | 15.49 | 0 | 898.42 | 0 | 0 | 0 | 898.42 | 0 |  | 0 |  | 0
236 | 57034454 | 57035113 | 55424304 | 1081 | 1 | 1081 | 1 | 9999990008 |  | Трудозатраты рабочих | 1191 | 1013 | чел.-ч. | чел.-ч. | 1 | 0 | 476480486 | 0.42 | 0 | 0 | 0 | 0 | 0 | 0 | 0 | 0 | 1 | 1 | 1 | 1 | 5 | 0 | 1 | 1 | 0 | 0 | 0.35 | *1,2 | 1 | 2 | 57035116 | 1 | 0 | 196 | 0 | 0 | 0 | 0 | 0 | 0 | 0 | 0 | 0 | 0 | 0 | 0 | 0 | 0 | 0 | 0 | 0 | 0 | 0 | 0 | 0 | 0 | 0 | 24.36 | 0 | 24.36 | 0 | 0 | 1 | 0 | 0 | 0 | 0 | 0 | 0 | 0 | 0 |  | 0 |  | 0
236 | 57034454 | 57035113 | 55477719 | 1 | 1 | 1081 | 3 | 1.14-2-48 | ТСН-2001.1 Доп. 73, Р. 14, о. 2, поз. 48 | Кольцо (монтажное устройство) для монтажа в подвесных потолках извещателей, типа ИП-212 | 1354 | 1010 | шт. | шт. | 1 | 0 | -1974369850 | 1 | 105.33 | 0 | 0 | 0 | 15.49 | 0 | 0 | 0 | 6.8 | 1 | 1 | 1 | 0 | 0 | 0 | 1 | 0 | 0 | 1 | *1 | 0 | 1 | -1 | 0 | 0 |  | 0 | 0 | 0 | 0 | 0 | 0 | 0 | 0 | 0 | 0 | 0 | 0 | 0 | 0 | 0 | 0 | 0 | 0 | 0 | 0 | 0 | 0 |  | 0 | 0 | 58 | 105.33 | 15.49 | 6.8 | 15.49 | 0 | 6109.14 | 0 | 0 | 0 | 6109.14 | 0 |  | 0 |  | 0
315 | 57034452 | 57036072 | 55424304 | 1081 | 1 | 1081 | 1 | 9999990008 |  | Трудозатраты рабочих | 1191 | 1013 | чел.-ч. | чел.-ч. | 1 | 0 | 476480486 | 8.64 | 0 | 0 | 0 | 0 | 0 | 0 | 0 | 0 | 1 | 1 | 1 | 1 | -2 | 0 | 1 | 1 | 0 | 0 | 7.2 | *1,2 | 1 | 2 | 57036073 | 1 | 0 | 197 | 0 | 0 | 0 | 0 | 0 | 0 | 0 | 0 | 0 | 0 | 0 | 0 | 0 | 0 | 0 | 0 | 0 | 0 | 0 | 0 | 0 | 0 | 0 | 17.28 | 0 | 17.28 | 0 | 0 | 1 | 0 | 0 | 0 | 0 | 0 | 0 | 0 | 0 |  | 0 |  | 0
316 | 57034454 | 57036072 | 55424304 | 1081 | 1 | 1081 | 1 | 9999990008 |  | Трудозатраты рабочих | 1191 | 1013 | чел.-ч. | чел.-ч. | 1 | 0 | 476480486 | 8.64 | 0 | 0 | 0 | 0 | 0 | 0 | 0 | 0 | 1 | 1 | 1 | 1 | 5 | 0 | 1 | 1 | 0 | 0 | 7.2 | *1,2 | 1 | 2 | 57036073 | 1 | 0 | 198 | 0 | 0 | 0 | 0 | 0 | 0 | 0 | 0 | 0 | 0 | 0 | 0 | 0 | 0 | 0 | 0 | 0 | 0 | 0 | 0 | 0 | 0 | 0 | 17.28 | 0 | 17.28 | 0 | 0 | 1 | 0 | 0 | 0 | 0 | 0 | 0 | 0 | 0 |  | 0 |  | 0
319 | 57034452 | 57035124 | 55424304 | 1081 | 1 | 1081 | 1 | 9999990008 |  | Трудозатраты рабочих | 1191 | 1013 | чел.-ч. | чел.-ч. | 1 | 0 | 476480486 | 14.04 | 0 | 0 | 0 | 0 | 0 | 0 | 0 | 0 | 1 | 1 | 1 | 1 | -2 | 0 | 1 | 1 | 0 | 0 | 11.7 | *1,2 | 1 | 2 | 57035127 | 1 | 0 | 199 | 0 | 0 | 0 | 0 | 0 | 0 | 0 | 0 | 0 | 0 | 0 | 0 | 0 | 0 | 0 | 0 | 0 | 0 | 0 | 0 | 0 | 0 | 0 | 28.08 | 0 | 28.08 | 0 | 0 | 1 | 0 | 0 | 0 | 0 | 0 | 0 | 0 | 0 |  | 0 |  | 0
319 | 57034452 | 57035124 | 0 | 0 | 1 | 1081 | 3 | КА. п. 2 |  | Прибор приемно-контрольный и управления охранно-пожарный адресный R3-Рубеж-2ОП | 1354 | 1010 | шт. | шт. | 1 | 0 | -254916553 | 1 | 4851.08 | 0 | 0 | 0 | 4851.08 | 0 | 0 | 0 | 1 | 1 | 1 | 1 | 0 | 0 | 0 | 1 | 0 | 0 | 1 | *1 | 0 | 1 | -1 | 0 | 0 |  | 0 | 0 | 0 | 0 | 0 | 0 | 0 | 0 | 0 | 0 | 0 | 0 | 0 | 0 | 0 | 0 | 0 | 0 | 0 | 0 | 0 | 0 |  | 0 | 0 | 2 | 4851.08 | 4851.08 | 1 | 4851.08 | 0 | 9702.16 | 0 | 0 | 0 | 9702.16 | 0 |  | 0 |  | 0
320 | 57034454 | 57035124 | 55424304 | 1081 | 1 | 1081 | 1 | 9999990008 |  | Трудозатраты рабочих | 1191 | 1013 | чел.-ч. | чел.-ч. | 1 | 0 | 476480486 | 14.04 | 0 | 0 | 0 | 0 | 0 | 0 | 0 | 0 | 1 | 1 | 1 | 1 | 5 | 0 | 1 | 1 | 0 | 0 | 11.7 | *1,2 | 1 | 2 | 57035127 | 1 | 0 | 200 | 0 | 0 | 0 | 0 | 0 | 0 | 0 | 0 | 0 | 0 | 0 | 0 | 0 | 0 | 0 | 0 | 0 | 0 | 0 | 0 | 0 | 0 | 0 | 28.08 | 0 | 28.08 | 0 | 0 | 1 | 0 | 0 | 0 | 0 | 0 | 0 | 0 | 0 |  | 0 |  | 0
320 | 57034454 | 57035124 | 0 | 0 | 1 | 1081 | 3 | КА. п. 2 |  | Прибор приемно-контрольный и управления охранно-пожарный адресный R3-Рубеж-2ОП | 1354 | 1010 | шт. | шт. | 1 | 0 | -254916553 | 1 | 36722.68 | 0 | 0 | 0 | 4851.08 | 0 | 0 | 0 | 7.57 | 1 | 1 | 1 | 0 | 0 | 0 | 1 | 0 | 0 | 1 | *1 | 0 | 1 | -1 | 0 | 0 |  | 0 | 0 | 0 | 0 | 0 | 0 | 0 | 0 | 0 | 0 | 0 | 0 | 0 | 0 | 0 | 0 | 0 | 0 | 0 | 0 | 0 | 0 |  | 0 | 0 | 2 | 36722.68 | 4851.08 | 7.57 | 4851.08 | 0 | 73445.36 | 0 | 0 | 0 | 73445.36 | 0 |  | 0 |  | 0
323 | 57034452 | 57035129 | 55424304 | 1081 | 1 | 1081 | 1 | 9999990008 |  | Трудозатраты рабочих | 1191 | 1013 | чел.-ч. | чел.-ч. | 1 | 0 | 476480486 | 1.44 | 0 | 0 | 0 | 0 | 0 | 0 | 0 | 0 | 1 | 1 | 1 | 1 | -2 | 0 | 1 | 1 | 0 | 0 | 1.2 | *1,2 | 1 | 2 | 57035133 | 1 | 0 | 201 | 0 | 0 | 0 | 0 | 0 | 0 | 0 | 0 | 0 | 0 | 0 | 0 | 0 | 0 | 0 | 0 | 0 | 0 | 0 | 0 | 0 | 0 | 0 | 2.88 | 0 | 2.88 | 0 | 0 | 1 | 0 | 0 | 0 | 0 | 0 | 0 | 0 | 0 |  | 0 |  | 0
323 | 57034452 | 57035129 | 0 | 0 | 1 | 1081 | 3 | КА. п. 10 |  | Конвертер протоколов МС-КП | 1354 | 1010 | шт. | шт. | 1 | 0 | 928045099 | 0.5 | 898.41 | 0 | 0 | 0 | 898.41 | 0 | 0 | 0 | 1 | 1 | 1 | 1 | 0 | 0 | 0 | 1 | 0 | 0 | 0.5 | *1 | 0 | 1 | -1 | 0 | 0 |  | 0 | 0 | 0 | 0 | 0 | 0 | 0 | 0 | 0 | 0 | 0 | 0 | 0 | 0 | 0 | 0 | 0 | 0 | 0 | 0 | 0 | 0 |  | 0 | 0 | 1 | 898.41 | 898.41 | 1 | 449.21 | 0 | 898.41 | 0 | 0 | 0 | 898.41 | 0 |  | 0 |  | 0
323 | 57034452 | 57035129 | 0 | 0 | 1 | 1081 | 3 | КА. п. 11 |  | Модуль сопряжения R3-МС | 1354 | 1010 | шт. | шт. | 1 | 0 | -1372420145 | 0.5 | 2208.45 | 0 | 0 | 0 | 2208.45 | 0 | 0 | 0 | 1 | 1 | 1 | 1 | 0 | 0 | 0 | 1 | 0 | 0 | 0.5 | *1 | 0 | 1 | -1 | 0 | 0 |  | 0 | 0 | 0 | 0 | 0 | 0 | 0 | 0 | 0 | 0 | 0 | 0 | 0 | 0 | 0 | 0 | 0 | 0 | 0 | 0 | 0 | 0 |  | 0 | 0 | 1 | 2208.45 | 2208.45 | 1 | 1104.23 | 0 | 2208.45 | 0 | 0 | 0 | 2208.45 | 0 |  | 0 |  | 0
324 | 57034454 | 57035129 | 55424304 | 1081 | 1 | 1081 | 1 | 9999990008 |  | Трудозатраты рабочих | 1191 | 1013 | чел.-ч. | чел.-ч. | 1 | 0 | 476480486 | 1.44 | 0 | 0 | 0 | 0 | 0 | 0 | 0 | 0 | 1 | 1 | 1 | 1 | 5 | 0 | 1 | 1 | 0 | 0 | 1.2 | *1,2 | 1 | 2 | 57035133 | 1 | 0 | 202 | 0 | 0 | 0 | 0 | 0 | 0 | 0 | 0 | 0 | 0 | 0 | 0 | 0 | 0 | 0 | 0 | 0 | 0 | 0 | 0 | 0 | 0 | 0 | 2.88 | 0 | 2.88 | 0 | 0 | 1 | 0 | 0 | 0 | 0 | 0 | 0 | 0 | 0 |  | 0 |  | 0
324 | 57034454 | 57035129 | 0 | 0 | 1 | 1081 | 3 | КА. п. 10 |  | Конвертер протоколов МС-КП | 1354 | 1010 | шт. | шт. | 1 | 0 | 928045099 | 0.5 | 6800.96 | 0 | 0 | 0 | 898.41 | 0 | 0 | 0 | 7.57 | 1 | 1 | 1 | 0 | 0 | 0 | 1 | 0 | 0 | 0.5 | *1 | 0 | 1 | -1 | 0 | 0 |  | 0 | 0 | 0 | 0 | 0 | 0 | 0 | 0 | 0 | 0 | 0 | 0 | 0 | 0 | 0 | 0 | 0 | 0 | 0 | 0 | 0 | 0 |  | 0 | 0 | 1 | 6800.96 | 898.41 | 7.57 | 449.21 | 0 | 6800.96 | 0 | 0 | 0 | 6800.96 | 0 |  | 0 |  | 0
324 | 57034454 | 57035129 | 0 | 0 | 1 | 1081 | 3 | КА. п. 11 |  | Модуль сопряжения R3-МС | 1354 | 1010 | шт. | шт. | 1 | 0 | -1372420145 | 0.5 | 16717.97 | 0 | 0 | 0 | 2208.45 | 0 | 0 | 0 | 7.57 | 1 | 1 | 1 | 0 | 0 | 0 | 1 | 0 | 0 | 0.5 | *1 | 0 | 1 | -1 | 0 | 0 |  | 0 | 0 | 0 | 0 | 0 | 0 | 0 | 0 | 0 | 0 | 0 | 0 | 0 | 0 | 0 | 0 | 0 | 0 | 0 | 0 | 0 | 0 |  | 0 | 0 | 1 | 16717.97 | 2208.45 | 7.57 | 1104.23 | 0 | 16717.97 | 0 | 0 | 0 | 16717.97 | 0 |  | 0 |  | 0
329 | 57034452 | 57035136 | 55424304 | 1081 | 1 | 1081 | 1 | 9999990008 |  | Трудозатраты рабочих | 1191 | 1013 | чел.-ч. | чел.-ч. | 1 | 0 | 476480486 | 1.632 | 0 | 0 | 0 | 0 | 0 | 0 | 0 | 0 | 1 | 1 | 1 | 1 | -2 | 0 | 1 | 1 | 0 | 0 | 1.36 | *1,2 | 1 | 2 | 57035144 | 1 | 0 | 203 | 0 | 0 | 0 | 0 | 0 | 0 | 0 | 0 | 0 | 0 | 0 | 0 | 0 | 0 | 0 | 0 | 0 | 0 | 0 | 0 | 0 | 0 | 0 | 3.264 | 0 | 3.264 | 0 | 0 | 1 | 0 | 0 | 0 | 0 | 0 | 0 | 0 | 0 |  | 0 |  | 0
329 | 57034452 | 57035136 | 55490330 | 1 | 1 | 1081 | 2 | 2.1-30-102 | ТСН-2001.2. Доп. 68. п.1-30-102 (303704) | Дрели, мощность до 800 Вт | 1368 | 1011 | маш.-ч | маш.-ч | 1 | 0 | -2083101341 | 0.0204 | 0 | 0.84 | 0 | 0 | 0 | 0.8 | 0 | 0 | 1 | 1 | 1 | 1 | -2 | 0 | 1 | 1 | 0 | 0 | 0.017 | *1,2 | 0 | 2 | 57035145 | 1 | 0 | 204 | 0 | 0 | 0 | 0 | 0 | 0 | 0 | 0 | 0 | 0 | 0 | 0 | 0 | 0 | 0 | 0 | 0 | 0 | 0 | 0 | 0 | 0 |  | 0 | 0 | 0.0408 | 0.84 | 0.8 | 1 | 0.012 | 0 | 0 | 0.03 | 0 | 0 | 0.03 | 0 |  | 0 |  | 0
329 | 57034452 | 57035136 | 55490296 | 1 | 1 | 1081 | 2 | 2.1-30-56 | ТСН-2001.2. Доп. 68. п.1-30-56 (309101) | Шуруповерты | 1368 | 1011 | маш.-ч | маш.-ч | 1 | 0 | -643591644 | 0.024 | 0 | 0.49 | 0 | 0 | 0 | 0.47 | 0 | 0 | 1 | 1 | 1 | 1 | -2 | 0 | 1 | 1 | 0 | 0 | 0.02 | *1,2 | 0 | 2 | 57035146 | 1 | 0 | 205 | 0 | 0 | 0 | 0 | 0 | 0 | 0 | 0 | 0 | 0 | 0 | 0 | 0 | 0 | 0 | 0 | 0 | 0 | 0 | 0 | 0 | 0 |  | 0 | 0 | 0.048 | 0.49 | 0.47 | 1 | 0.012 | 0 | 0 | 0.02 | 0 | 0 | 0.02 | 0 |  | 0 |  | 0
329 | 57034452 | 57035136 | 55461074 | 1 | 1 | 1081 | 3 | 1.1-1-2628 | ТСН-2001.1 Доп. 79, Р. 1, о. 1, поз. 2628 | Винты самонарезающие, оцинкованные, для металла, диаметр 4 мм, длина 35 мм | 1346 | 1009 | кг | кг | 1 | 0 | -861631226 | 0.00627 | 27.62 | 0 | 0 | 0 | 27.62 | 0 | 0 | 0 | 1 | 1 | 1 | 1 | -2 | 0 | 1 | 1 | 0 | 0 | 0.00627 | *1 | 0 | 2 | 57035147 | 1 | 0 | 206 | 0 | 0 | 0 | 0 | 0 | 0 | 0 | 0 | 0 | 0 | 0 | 0 | 0 | 0 | 0 | 0 | 0 | 0 | 0 | 0 | 0 | 0 |  | 0 | 0 | 0.01254 | 27.62 | 27.62 | 1 | 0.17 | 0 | 0.35 | 0 | 0 | 0 | 0.35 | 0 |  | 0 |  | 0
329 | 57034452 | 57035136 | 55459793 | 1 | 1 | 1081 | 3 | 1.1-1-945 | ТСН-2001.1 Доп. 79, Р. 1, о. 1, поз. 945 | Припой оловянно-свинцовый, в прутках, диаметр 8 мм, типа ПОС-40 | 1348 | 1009 | т | т | 1000 | 0 | -761454284 | 1e-05 | 64123.05 | 0 | 0 | 0 | 64123.05 | 0 | 0 | 0 | 1 | 1 | 1 | 1 | -2 | 0 | 1 | 1 | 0 | 0 | 1e-05 | *1 | 0 | 2 | 57035148 | 1 | 0 | 207 | 0 | 0 | 0 | 0 | 0 | 0 | 0 | 0 | 0 | 0 | 0 | 0 | 0 | 0 | 0 | 0 | 0 | 0 | 0 | 0 | 0 | 0 |  | 0 | 0 | 2e-05 | 64123.05 | 64123.05 | 1 | 0.64 | 0 | 1.28 | 0 | 0 | 0 | 1.28 | 0 |  | 0 |  | 0
329 | 57034452 | 57035136 | 55469253 | 1 | 1 | 1081 | 3 | 1.7-3-112 | ТСН-2001.1 Доп. 67, Р. 7, о. 3, поз. 112 | Сверло спиральное HSS, для сверления алюминия, нержавеющей стали, углеродистой стали и чугуна, диаметр 4 мм, длина 75 мм | 1354 | 1010 | шт. | шт. | 1 | 0 | -32785108 | 0.1 | 15.25 | 0 | 0 | 0 | 15.25 | 0 | 0 | 0 | 1 | 1 | 1 | 1 | -2 | 0 | 1 | 1 | 0 | 0 | 0.1 | *1 | 0 | 2 | 57035149 | 1 | 0 | 208 | 0 | 0 | 0 | 0 | 0 | 0 | 0 | 0 | 0 | 0 | 0 | 0 | 0 | 0 | 0 | 0 | 0 | 0 | 0 | 0 | 0 | 0 |  | 0 | 0 | 0.2 | 15.25 | 15.25 | 1 | 1.53 | 0 | 3.05 | 0 | 0 | 0 | 3.05 | 0 |  | 0 |  | 0
329 | 57034452 | 57035136 | 0 | 0 | 1 | 1081 | 3 | КА. п. 5 |  | Источник питания адресный ИВЭПР 12/2 RS-R3 2х17 БР | 1354 | 1010 | шт. | шт. | 1 | 0 | -566908173 | 1 | 937.47 | 0 | 0 | 0 | 937.47 | 0 | 0 | 0 | 1 | 1 | 1 | 1 | 0 | 0 | 0 | 1 | 0 | 0 | 1 | *1 | 0 | 1 | -1 | 0 | 0 |  | 0 | 0 | 0 | 0 | 0 | 0 | 0 | 0 | 0 | 0 | 0 | 0 | 0 | 0 | 0 | 0 | 0 | 0 | 0 | 0 | 0 | 0 |  | 0 | 0 | 2 | 937.47 | 937.47 | 1 | 937.47 | 0 | 1874.94 | 0 | 0 | 0 | 1874.94 | 0 |  | 0 |  | 0
330 | 57034454 | 57035136 | 55424304 | 1081 | 1 | 1081 | 1 | 9999990008 |  | Трудозатраты рабочих | 1191 | 1013 | чел.-ч. | чел.-ч. | 1 | 0 | 476480486 | 1.632 | 0 | 0 | 0 | 0 | 0 | 0 | 0 | 0 | 1 | 1 | 1 | 1 | 5 | 0 | 1 | 1 | 0 | 0 | 1.36 | *1,2 | 1 | 2 | 57035144 | 1 | 0 | 210 | 0 | 0 | 0 | 0 | 0 | 0 | 0 | 0 | 0 | 0 | 0 | 0 | 0 | 0 | 0 | 0 | 0 | 0 | 0 | 0 | 0 | 0 | 0 | 3.264 | 0 | 3.264 | 0 | 0 | 1 | 0 | 0 | 0 | 0 | 0 | 0 | 0 | 0 |  | 0 |  | 0
330 | 57034454 | 57035136 | 55490330 | 1 | 1 | 1081 | 2 | 2.1-30-102 | ТСН-2001.2. Доп. 68. п.1-30-102 (303704) | Дрели, мощность до 800 Вт | 1368 | 1011 | маш.-ч | маш.-ч | 1 | 0 | -2083101341 | 0.0204 | 0 | 7.92 | 0 | 0 | 0 | 0.8 | 0 | 0 | 1 | 9.46 | 1 | 1 | 2 | 0 | 1 | 1 | 0 | 0 | 0.017 | *1,2 | 0 | 2 | 57035145 | 1 | 0 | 211 | 0 | 0 | 0 | 0 | 0 | 0 | 0 | 0 | 0 | 0 | 0 | 0 | 0 | 0 | 0 | 0 | 0 | 0 | 0 | 0 | 0 | 0 |  | 0 | 0 | 0.0408 | 7.92 | 0.8 | 9.46 | 0.012 | 0 | 0 | 0.31 | 0 | 0 | 0.31 | 0 |  | 0 |  | 0
330 | 57034454 | 57035136 | 55490296 | 1 | 1 | 1081 | 2 | 2.1-30-56 | ТСН-2001.2. Доп. 68. п.1-30-56 (309101) | Шуруповерты | 1368 | 1011 | маш.-ч | маш.-ч | 1 | 0 | -643591644 | 0.024 | 0 | 4.75 | 0 | 0 | 0 | 0.47 | 0 | 0 | 1 | 9.66 | 1 | 1 | 2 | 0 | 1 | 1 | 0 | 0 | 0.02 | *1,2 | 0 | 2 | 57035146 | 1 | 0 | 212 | 0 | 0 | 0 | 0 | 0 | 0 | 0 | 0 | 0 | 0 | 0 | 0 | 0 | 0 | 0 | 0 | 0 | 0 | 0 | 0 | 0 | 0 |  | 0 | 0 | 0.048 | 4.75 | 0.47 | 9.66 | 0.012 | 0 | 0 | 0.22 | 0 | 0 | 0.22 | 0 |  | 0 |  | 0
330 | 57034454 | 57035136 | 55461074 | 1 | 1 | 1081 | 3 | 1.1-1-2628 | ТСН-2001.1 Доп. 79, Р. 1, о. 1, поз. 2628 | Винты самонарезающие, оцинкованные, для металла, диаметр 4 мм, длина 35 мм | 1346 | 1009 | кг | кг | 1 | 0 | -861631226 | 0.00627 | 163.51 | 0 | 0 | 0 | 27.62 | 0 | 0 | 0 | 5.92 | 1 | 1 | 1 | 2 | 0 | 1 | 1 | 0 | 0 | 0.00627 | *1 | 0 | 2 | 57035147 | 1 | 0 | 213 | 0 | 0 | 0 | 0 | 0 | 0 | 0 | 0 | 0 | 0 | 0 | 0 | 0 | 0 | 0 | 0 | 0 | 0 | 0 | 0 | 0 | 0 |  | 0 | 0 | 0.01254 | 163.51 | 27.62 | 5.92 | 0.17 | 0 | 2.05 | 0 | 0 | 0 | 2.05 | 0 |  | 0 |  | 0
330 | 57034454 | 57035136 | 55459793 | 1 | 1 | 1081 | 3 | 1.1-1-945 | ТСН-2001.1 Доп. 79, Р. 1, о. 1, поз. 945 | Припой оловянно-свинцовый, в прутках, диаметр 8 мм, типа ПОС-40 | 1348 | 1009 | т | т | 1000 | 0 | -761454284 | 1e-05 | 1930745.04 | 0 | 0 | 0 | 64123.05 | 0 | 0 | 0 | 30.11 | 1 | 1 | 1 | 2 | 0 | 1 | 1 | 0 | 0 | 1e-05 | *1 | 0 | 2 | 57035148 | 1 | 0 | 214 | 0 | 0 | 0 | 0 | 0 | 0 | 0 | 0 | 0 | 0 | 0 | 0 | 0 | 0 | 0 | 0 | 0 | 0 | 0 | 0 | 0 | 0 |  | 0 | 0 | 2e-05 | 1930745.04 | 64123.05 | 30.11 | 0.64 | 0 | 38.61 | 0 | 0 | 0 | 38.61 | 0 |  | 0 |  | 0
330 | 57034454 | 57035136 | 55469253 | 1 | 1 | 1081 | 3 | 1.7-3-112 | ТСН-2001.1 Доп. 67, Р. 7, о. 3, поз. 112 | Сверло спиральное HSS, для сверления алюминия, нержавеющей стали, углеродистой стали и чугуна, диаметр 4 мм, длина 75 мм | 1354 | 1010 | шт. | шт. | 1 | 0 | -32785108 | 0.1 | 36.14 | 0 | 0 | 0 | 15.25 | 0 | 0 | 0 | 2.37 | 1 | 1 | 1 | 2 | 0 | 1 | 1 | 0 | 0 | 0.1 | *1 | 0 | 2 | 57035149 | 1 | 0 | 215 | 0 | 0 | 0 | 0 | 0 | 0 | 0 | 0 | 0 | 0 | 0 | 0 | 0 | 0 | 0 | 0 | 0 | 0 | 0 | 0 | 0 | 0 |  | 0 | 0 | 0.2 | 36.14 | 15.25 | 2.37 | 1.53 | 0 | 7.23 | 0 | 0 | 0 | 7.23 | 0 |  | 0 |  | 0
330 | 57034454 | 57035136 | 0 | 0 | 1 | 1081 | 3 | КА. п. 5 |  | Источник питания адресный ИВЭПР 12/2 RS-R3 2х17 БР | 1354 | 1010 | шт. | шт. | 1 | 0 | -566908173 | 1 | 7096.65 | 0 | 0 | 0 | 937.47 | 0 | 0 | 0 | 7.57 | 1 | 1 | 1 | 0 | 0 | 0 | 1 | 0 | 0 | 1 | *1 | 0 | 1 | -1 | 0 | 0 |  | 0 | 0 | 0 | 0 | 0 | 0 | 0 | 0 | 0 | 0 | 0 | 0 | 0 | 0 | 0 | 0 | 0 | 0 | 0 | 0 | 0 | 0 |  | 0 | 0 | 2 | 7096.65 | 937.47 | 7.57 | 937.47 | 0 | 14193.3 | 0 | 0 | 0 | 14193.3 | 0 |  | 0 |  | 0
368 | 57034452 | 57036076 | 55424304 | 1081 | 1 | 1081 | 1 | 9999990008 |  | Трудозатраты рабочих | 1191 | 1013 | чел.-ч. | чел.-ч. | 1 | 0 | 476480486 | 0.624 | 0 | 0 | 0 | 0 | 0 | 0 | 0 | 0 | 1 | 1 | 1 | 1 | -2 | 0 | 1 | 1 | 0 | 0 | 0.52 | *1,2 | 1 | 2 | 57036082 | 1 | 0 | 217 | 0 | 0 | 0 | 0 | 0 | 0 | 0 | 0 | 0 | 0 | 0 | 0 | 0 | 0 | 0 | 0 | 0 | 0 | 0 | 0 | 0 | 0 | 0 | 139.152 | 0 | 139.152 | 0 | 0 | 1 | 0 | 0 | 0 | 0 | 0 | 0 | 0 | 0 |  | 0 |  | 0
368 | 57034452 | 57036076 | 55459191 | 1 | 1 | 1081 | 3 | 1.1-1-60 | ТСН-2001.1 Доп. 79, Р. 1, о. 1, поз. 60 | Болты строительные с шестигранной головкой с гайками, М6 | 1348 | 1009 | т | т | 1000 | 0 | 1706974629 | 3.5e-05 | 22524.65 | 0 | 0 | 0 | 22524.65 | 0 | 0 | 0 | 1 | 1 | 1 | 1 | 0 | 0 | 0 | 1 | 0 | 0 | 3.5e-05 | *1 | 0 | 1 | -1 | 0 | 0 |  | 0 | 0 | 0 | 0 | 0 | 0 | 0 | 0 | 0 | 0 | 0 | 0 | 0 | 0 | 0 | 0 | 0 | 0 | 0 | 0 | 0 | 0 |  | 0 | 0 | 0.007805 | 22524.65 | 22524.65 | 1 | 0.79 | 0 | 175.8 | 0 | 0 | 0 | 175.8 | 0 |  | 0 |  | 0
369 | 57034454 | 57036076 | 55424304 | 1081 | 1 | 1081 | 1 | 9999990008 |  | Трудозатраты рабочих | 1191 | 1013 | чел.-ч. | чел.-ч. | 1 | 0 | 476480486 | 0.624 | 0 | 0 | 0 | 0 | 0 | 0 | 0 | 0 | 1 | 1 | 1 | 1 | 5 | 0 | 1 | 1 | 0 | 0 | 0.52 | *1,2 | 1 | 2 | 57036082 | 1 | 0 | 220 | 0 | 0 | 0 | 0 | 0 | 0 | 0 | 0 | 0 | 0 | 0 | 0 | 0 | 0 | 0 | 0 | 0 | 0 | 0 | 0 | 0 | 0 | 0 | 139.152 | 0 | 139.152 | 0 | 0 | 1 | 0 | 0 | 0 | 0 | 0 | 0 | 0 | 0 |  | 0 |  | 0
369 | 57034454 | 57036076 | 55459191 | 1 | 1 | 1081 | 3 | 1.1-1-60 | ТСН-2001.1 Доп. 79, Р. 1, о. 1, поз. 60 | Болты строительные с шестигранной головкой с гайками, М6 | 1348 | 1009 | т | т | 1000 | 0 | 1706974629 | 3.5e-05 | 133571.17 | 0 | 0 | 0 | 22524.65 | 0 | 0 | 0 | 5.93 | 1 | 1 | 1 | 0 | 0 | 0 | 1 | 0 | 0 | 3.5e-05 | *1 | 0 | 1 | -1 | 0 | 0 |  | 0 | 0 | 0 | 0 | 0 | 0 | 0 | 0 | 0 | 0 | 0 | 0 | 0 | 0 | 0 | 0 | 0 | 0 | 0 | 0 | 0 | 0 |  | 0 | 0 | 0.007805 | 133571.17 | 22524.65 | 5.93 | 0.79 | 0 | 1042.52 | 0 | 0 | 0 | 1042.52 | 0 |  | 0 |  | 0
374 | 57034452 | 57035158 | 55424304 | 1081 | 1 | 1081 | 1 | 9999990008 |  | Трудозатраты рабочих | 1191 | 1013 | чел.-ч. | чел.-ч. | 1 | 0 | 476480486 | 1.236 | 0 | 0 | 0 | 0 | 0 | 0 | 0 | 0 | 1 | 1 | 1 | 1 | -2 | 0 | 1 | 1 | 0 | 0 | 1.03 | *1,2 | 1 | 2 | 57035162 | 1 | 0 | 223 | 0 | 0 | 0 | 0 | 0 | 0 | 0 | 0 | 0 | 0 | 0 | 0 | 0 | 0 | 0 | 0 | 0 | 0 | 0 | 0 | 0 | 0 | 0 | 275.628 | 0 | 275.628 | 0 | 0 | 1 | 0 | 0 | 0 | 0 | 0 | 0 | 0 | 0 |  | 0 |  | 0
374 | 57034452 | 57035158 | 55490209 | 1 | 1 | 1081 | 2 | 2.1-18-7 | ТСН-2001.2. Доп. 68. п.1-18-7 (183001) | Автомобили грузовые бортовые, грузоподъемность до 5 т | 1368 | 1011 | маш.-ч | маш.-ч | 1 | 0 | 874612079 | 0.036 | 0 | 87.01 | 13.21 | 0 | 0 | 83.1 | 12.62 | 0 | 1 | 1 | 1 | 1 | -2 | 0 | 1 | 1 | 0 | 0 | 0.03 | *1,2 | 0 | 2 | 57035163 | 1 | 0 | 224 | 0 | 0 | 0 | 0 | 0 | 0 | 0 | 0 | 0 | 0 | 0 | 0 | 0 | 0 | 0 | 0 | 0 | 0 | 0 | 0 | 0 | 0 |  | 0 | 101.3134 | 8.028 | 87.01 | 83.1 | 1 | 2.988 | 0.456 | 0 | 667.13 | 101.31 | 0 | 667.13 | 0 | 9999990009 | 0 | чел.-ч. | 12.62
374 | 57034452 | 57035158 | 0 | 0 | 1 | 1081 | 3 | КА. п. 12 |  | Модуль автоматики дымоудаления МДУ-1-R3 | 1354 | 1010 | шт. | шт. | 1 | 0 | -882079263 | 1 | 468.39 | 0 | 0 | 0 | 468.39 | 0 | 0 | 0 | 1 | 1 | 1 | 1 | 0 | 0 | 0 | 1 | 0 | 0 | 1 | *1 | 0 | 1 | -1 | 0 | 0 |  | 0 | 0 | 0 | 0 | 0 | 0 | 0 | 0 | 0 | 0 | 0 | 0 | 0 | 0 | 0 | 0 | 0 | 0 | 0 | 0 | 0 | 0 |  | 0 | 0 | 223 | 468.39 | 468.39 | 1 | 468.39 | 0 | 104450.97 | 0 | 0 | 0 | 104450.97 | 0 |  | 0 |  | 0
375 | 57034454 | 57035158 | 55424304 | 1081 | 1 | 1081 | 1 | 9999990008 |  | Трудозатраты рабочих | 1191 | 1013 | чел.-ч. | чел.-ч. | 1 | 0 | 476480486 | 1.236 | 0 | 0 | 0 | 0 | 0 | 0 | 0 | 0 | 1 | 1 | 1 | 1 | 5 | 0 | 1 | 1 | 0 | 0 | 1.03 | *1,2 | 1 | 2 | 57035162 | 1 | 0 | 227 | 0 | 0 | 0 | 0 | 0 | 0 | 0 | 0 | 0 | 0 | 0 | 0 | 0 | 0 | 0 | 0 | 0 | 0 | 0 | 0 | 0 | 0 | 0 | 275.628 | 0 | 275.628 | 0 | 0 | 1 | 0 | 0 | 0 | 0 | 0 | 0 | 0 | 0 |  | 0 |  | 0
375 | 57034454 | 57035158 | 55490209 | 1 | 1 | 1081 | 2 | 2.1-18-7 | ТСН-2001.2. Доп. 68. п.1-18-7 (183001) | Автомобили грузовые бортовые, грузоподъемность до 5 т | 1368 | 1011 | маш.-ч | маш.-ч | 1 | 0 | 874612079 | 0.036 | 0 | 1485.19 | 744.56 | 0 | 0 | 83.1 | 12.62 | 0 | 1 | 17.07 | 56.35 | 1 | 2 | 0 | 1 | 1 | 0 | 0 | 0.03 | *1,2 | 0 | 2 | 57035163 | 1 | 0 | 228 | 0 | 0 | 0 | 0 | 0 | 0 | 0 | 0 | 0 | 0 | 0 | 0 | 0 | 0 | 0 | 0 | 0 | 0 | 0 | 0 | 0 | 0 |  | 0 | 101.3134 | 8.028 | 1485.19 | 83.1 | 17.07 | 2.988 | 0.456 | 0 | 11387.88 | 5709.03 | 0 | 11387.88 | 0 | 9999990009 | 0 | чел.-ч. | 12.62
375 | 57034454 | 57035158 | 0 | 0 | 1 | 1081 | 3 | КА. п. 12 |  | Модуль автоматики дымоудаления МДУ-1-R3 | 1354 | 1010 | шт. | шт. | 1 | 0 | -882079263 | 1 | 3545.71 | 0 | 0 | 0 | 468.39 | 0 | 0 | 0 | 7.57 | 1 | 1 | 1 | 0 | 0 | 0 | 1 | 0 | 0 | 1 | *1 | 0 | 1 | -1 | 0 | 0 |  | 0 | 0 | 0 | 0 | 0 | 0 | 0 | 0 | 0 | 0 | 0 | 0 | 0 | 0 | 0 | 0 | 0 | 0 | 0 | 0 | 0 | 0 |  | 0 | 0 | 223 | 3545.71 | 468.39 | 7.57 | 468.39 | 0 | 790693.33 | 0 | 0 | 0 | 790693.33 | 0 |  | 0 |  | 0
378 | 57034452 | 57035174 | 55424304 | 1081 | 1 | 1081 | 1 | 9999990008 |  | Трудозатраты рабочих | 1191 | 1013 | чел.-ч. | чел.-ч. | 1 | 0 | 476480486 | 1.2 | 0 | 0 | 0 | 0 | 0 | 0 | 0 | 0 | 1 | 1 | 1 | 1 | -2 | 0 | 1 | 1 | 0 | 0 | 1 | *1,2 | 1 | 2 | 57035179 | 1 | 0 | 231 | 0 | 0 | 0 | 0 | 0 | 0 | 0 | 0 | 0 | 0 | 0 | 0 | 0 | 0 | 0 | 0 | 0 | 0 | 0 | 0 | 0 | 0 | 0 | 24 | 0 | 24 | 0 | 0 | 1 | 0 | 0 | 0 | 0 | 0 | 0 | 0 | 0 |  | 0 |  | 0
378 | 57034452 | 57035174 | 55459793 | 1 | 1 | 1081 | 3 | 1.1-1-945 | ТСН-2001.1 Доп. 79, Р. 1, о. 1, поз. 945 | Припой оловянно-свинцовый, в прутках, диаметр 8 мм, типа ПОС-40 | 1348 | 1009 | т | т | 1000 | 0 | -761454284 | 1e-05 | 64123.05 | 0 | 0 | 0 | 64123.05 | 0 | 0 | 0 | 1 | 1 | 1 | 1 | -2 | 0 | 1 | 1 | 0 | 0 | 1e-05 | *1 | 0 | 2 | 57035180 | 1 | 0 | 232 | 0 | 0 | 0 | 0 | 0 | 0 | 0 | 0 | 0 | 0 | 0 | 0 | 0 | 0 | 0 | 0 | 0 | 0 | 0 | 0 | 0 | 0 |  | 0 | 0 | 0.0002 | 64123.05 | 64123.05 | 1 | 0.64 | 0 | 12.82 | 0 | 0 | 0 | 12.82 | 0 |  | 0 |  | 0
378 | 57034452 | 57035174 | 55487942 | 1 | 1 | 1081 | 3 | 1.23-11-3 | ТСН-2001.1 Доп. 79, Р. 23, о. 11, поз. 3 | Провод монтажный с гибкой жилой из медной луженой проволоки с комбинированной волокнистой и поливинилхлоридной изоляцией, марка МГШВ, напряжение 1000 В, число жил и сечение 1х0,35 мм2 | 1303 | 1003 | км | км | 1000 | 0 | -1692873835 | 0.002 | 516.63 | 0 | 0 | 0 | 516.63 | 0 | 0 | 0 | 1 | 1 | 1 | 1 | -2 | 0 | 1 | 1 | 0 | 0 | 0.002 | *1 | 0 | 2 | 57035181 | 1 | 0 | 233 | 0 | 0 | 0 | 0 | 0 | 0 | 0 | 0 | 0 | 0 | 0 | 0 | 0 | 0 | 0 | 0 | 0 | 0 | 0 | 0 | 0 | 0 |  | 0 | 0 | 0.04 | 516.63 | 516.63 | 1 | 1.03 | 0 | 20.67 | 0 | 0 | 0 | 20.67 | 0 |  | 0 |  | 0
378 | 57034452 | 57035174 | 0 | 0 | 1 | 1081 | 3 | КА. п. 13 |  | Устройство дистанционного пуска типа УДП 513-11ИКЗ-А-R3 | 1354 | 1010 | шт. | шт. | 1 | 0 | -1336735901 | 1 | 172.66 | 0 | 0 | 0 | 172.66 | 0 | 0 | 0 | 1 | 1 | 1 | 1 | 0 | 0 | 0 | 1 | 0 | 0 | 1 | *1 | 0 | 1 | -1 | 0 | 0 |  | 0 | 0 | 0 | 0 | 0 | 0 | 0 | 0 | 0 | 0 | 0 | 0 | 0 | 0 | 0 | 0 | 0 | 0 | 0 | 0 | 0 | 0 |  | 0 | 0 | 20 | 172.66 | 172.66 | 1 | 172.66 | 0 | 3453.2 | 0 | 0 | 0 | 3453.2 | 0 |  | 0 |  | 0
379 | 57034454 | 57035174 | 55424304 | 1081 | 1 | 1081 | 1 | 9999990008 |  | Трудозатраты рабочих | 1191 | 1013 | чел.-ч. | чел.-ч. | 1 | 0 | 476480486 | 1.2 | 0 | 0 | 0 | 0 | 0 | 0 | 0 | 0 | 1 | 1 | 1 | 1 | 5 | 0 | 1 | 1 | 0 | 0 | 1 | *1,2 | 1 | 2 | 57035179 | 1 | 0 | 235 | 0 | 0 | 0 | 0 | 0 | 0 | 0 | 0 | 0 | 0 | 0 | 0 | 0 | 0 | 0 | 0 | 0 | 0 | 0 | 0 | 0 | 0 | 0 | 24 | 0 | 24 | 0 | 0 | 1 | 0 | 0 | 0 | 0 | 0 | 0 | 0 | 0 |  | 0 |  | 0
379 | 57034454 | 57035174 | 55459793 | 1 | 1 | 1081 | 3 | 1.1-1-945 | ТСН-2001.1 Доп. 79, Р. 1, о. 1, поз. 945 | Припой оловянно-свинцовый, в прутках, диаметр 8 мм, типа ПОС-40 | 1348 | 1009 | т | т | 1000 | 0 | -761454284 | 1e-05 | 1930745.04 | 0 | 0 | 0 | 64123.05 | 0 | 0 | 0 | 30.11 | 1 | 1 | 1 | 2 | 0 | 1 | 1 | 0 | 0 | 1e-05 | *1 | 0 | 2 | 57035180 | 1 | 0 | 236 | 0 | 0 | 0 | 0 | 0 | 0 | 0 | 0 | 0 | 0 | 0 | 0 | 0 | 0 | 0 | 0 | 0 | 0 | 0 | 0 | 0 | 0 |  | 0 | 0 | 0.0002 | 1930745.04 | 64123.05 | 30.11 | 0.64 | 0 | 386.15 | 0 | 0 | 0 | 386.15 | 0 |  | 0 |  | 0
379 | 57034454 | 57035174 | 55487942 | 1 | 1 | 1081 | 3 | 1.23-11-3 | ТСН-2001.1 Доп. 79, Р. 23, о. 11, поз. 3 | Провод монтажный с гибкой жилой из медной луженой проволоки с комбинированной волокнистой и поливинилхлоридной изоляцией, марка МГШВ, напряжение 1000 В, число жил и сечение 1х0,35 мм2 | 1303 | 1003 | км | км | 1000 | 0 | -1692873835 | 0.002 | 5269.63 | 0 | 0 | 0 | 516.63 | 0 | 0 | 0 | 10.2 | 1 | 1 | 1 | 2 | 0 | 1 | 1 | 0 | 0 | 0.002 | *1 | 0 | 2 | 57035181 | 1 | 0 | 237 | 0 | 0 | 0 | 0 | 0 | 0 | 0 | 0 | 0 | 0 | 0 | 0 | 0 | 0 | 0 | 0 | 0 | 0 | 0 | 0 | 0 | 0 |  | 0 | 0 | 0.04 | 5269.63 | 516.63 | 10.2 | 1.03 | 0 | 210.79 | 0 | 0 | 0 | 210.79 | 0 |  | 0 |  | 0
379 | 57034454 | 57035174 | 0 | 0 | 1 | 1081 | 3 | КА. п. 13 |  | Устройство дистанционного пуска типа УДП 513-11ИКЗ-А-R3 | 1354 | 1010 | шт. | шт. | 1 | 0 | -1336735901 | 1 | 1307.04 | 0 | 0 | 0 | 172.66 | 0 | 0 | 0 | 7.57 | 1 | 1 | 1 | 0 | 0 | 0 | 1 | 0 | 0 | 1 | *1 | 0 | 1 | -1 | 0 | 0 |  | 0 | 0 | 0 | 0 | 0 | 0 | 0 | 0 | 0 | 0 | 0 | 0 | 0 | 0 | 0 | 0 | 0 | 0 | 0 | 0 | 0 | 0 |  | 0 | 0 | 20 | 1307.04 | 172.66 | 7.57 | 172.66 | 0 | 26140.8 | 0 | 0 | 0 | 26140.8 | 0 |  | 0 |  | 0
382 | 57034452 | 57035185 | 55424304 | 1081 | 1 | 1081 | 1 | 9999990008 |  | Трудозатраты рабочих | 1191 | 1013 | чел.-ч. | чел.-ч. | 1 | 0 | 476480486 | 1.44 | 0 | 0 | 0 | 0 | 0 | 0 | 0 | 0 | 1 | 1 | 1 | 1 | -2 | 0 | 1 | 1 | 0 | 0 | 1.2 | *1,2 | 1 | 2 | 57035188 | 1 | 0 | 239 | 0 | 0 | 0 | 0 | 0 | 0 | 0 | 0 | 0 | 0 | 0 | 0 | 0 | 0 | 0 | 0 | 0 | 0 | 0 | 0 | 0 | 0 | 0 | 120.96 | 0 | 120.96 | 0 | 0 | 1 | 0 | 0 | 0 | 0 | 0 | 0 | 0 | 0 |  | 0 |  | 0
382 | 57034452 | 57035185 | 0 | 0 | 1 | 1081 | 3 | КА. п. 14 |  | Изолятор шлейфа ИЗ-1 прот.R3 | 1354 | 1010 | шт. | шт. | 1 | 0 | 201737739 | 1 | 76.94 | 0 | 0 | 0 | 76.94 | 0 | 0 | 0 | 1 | 1 | 1 | 1 | 0 | 0 | 0 | 1 | 0 | 0 | 1 | *1 | 0 | 1 | -1 | 0 | 0 |  | 0 | 0 | 0 | 0 | 0 | 0 | 0 | 0 | 0 | 0 | 0 | 0 | 0 | 0 | 0 | 0 | 0 | 0 | 0 | 0 | 0 | 0 |  | 0 | 0 | 84 | 76.94 | 76.94 | 1 | 76.94 | 0 | 6462.96 | 0 | 0 | 0 | 6462.96 | 0 |  | 0 |  | 0
383 | 57034454 | 57035185 | 55424304 | 1081 | 1 | 1081 | 1 | 9999990008 |  | Трудозатраты рабочих | 1191 | 1013 | чел.-ч. | чел.-ч. | 1 | 0 | 476480486 | 1.44 | 0 | 0 | 0 | 0 | 0 | 0 | 0 | 0 | 1 | 1 | 1 | 1 | 5 | 0 | 1 | 1 | 0 | 0 | 1.2 | *1,2 | 1 | 2 | 57035188 | 1 | 0 | 240 | 0 | 0 | 0 | 0 | 0 | 0 | 0 | 0 | 0 | 0 | 0 | 0 | 0 | 0 | 0 | 0 | 0 | 0 | 0 | 0 | 0 | 0 | 0 | 120.96 | 0 | 120.96 | 0 | 0 | 1 | 0 | 0 | 0 | 0 | 0 | 0 | 0 | 0 |  | 0 |  | 0
383 | 57034454 | 57035185 | 0 | 0 | 1 | 1081 | 3 | КА. п. 14 |  | Изолятор шлейфа ИЗ-1 прот.R3 | 1354 | 1010 | шт. | шт. | 1 | 0 | 201737739 | 1 | 582.44 | 0 | 0 | 0 | 76.94 | 0 | 0 | 0 | 7.57 | 1 | 1 | 1 | 0 | 0 | 0 | 1 | 0 | 0 | 1 | *1 | 0 | 1 | -1 | 0 | 0 |  | 0 | 0 | 0 | 0 | 0 | 0 | 0 | 0 | 0 | 0 | 0 | 0 | 0 | 0 | 0 | 0 | 0 | 0 | 0 | 0 | 0 | 0 |  | 0 | 0 | 84 | 582.44 | 76.94 | 7.57 | 76.94 | 0 | 48924.96 | 0 | 0 | 0 | 48924.96 | 0 |  | 0 |  | 0
386 | 57034452 | 57036091 | 55424304 | 1081 | 1 | 1081 | 1 | 9999990008 |  | Трудозатраты рабочих | 1191 | 1013 | чел.-ч. | чел.-ч. | 1 | 0 | 476480486 | 6.18 | 0 | 0 | 0 | 0 | 0 | 0 | 0 | 0 | 1 | 1 | 1 | 1 | -2 | 0 | 1 | 1 | 0 | 0 | 5.15 | *1,2 | 1 | 2 | 57036092 | 1 | 0 | 241 | 0 | 0 | 0 | 0 | 0 | 0 | 0 | 0 | 0 | 0 | 0 | 0 | 0 | 0 | 0 | 0 | 0 | 0 | 0 | 0 | 0 | 0 | 0 | 92.7 | 0 | 92.7 | 0 | 0 | 1 | 0 | 0 | 0 | 0 | 0 | 0 | 0 | 0 |  | 0 |  | 0
386 | 57034452 | 57036091 | 55489910 | 1 | 1 | 1081 | 2 | 2.1-13-14 | ТСН-2001.2. Доп. 68. п.1-13-14 (136001) | Аппараты сварочные постоянного тока (выпрямители) для ручной дуговой сварки, сварочный ток до 500 А | 1368 | 1011 | маш.-ч | маш.-ч | 1 | 0 | 1498588441 | 0.24 | 0 | 7.44 | 0 | 0 | 0 | 7.11 | 0 | 0 | 1 | 1 | 1 | 1 | -2 | 0 | 1 | 1 | 0 | 0 | 0.2 | *1,2 | 0 | 2 | 57036093 | 1 | 0 | 242 | 0 | 0 | 0 | 0 | 0 | 0 | 0 | 0 | 0 | 0 | 0 | 0 | 0 | 0 | 0 | 0 | 0 | 0 | 0 | 0 | 0 | 0 |  | 0 | 0 | 3.6 | 7.44 | 7.11 | 1 | 1.704 | 0 | 0 | 25.6 | 0 | 0 | 25.6 | 0 |  | 0 |  | 0
386 | 57034452 | 57036091 | 55490209 | 1 | 1 | 1081 | 2 | 2.1-18-7 | ТСН-2001.2. Доп. 68. п.1-18-7 (183001) | Автомобили грузовые бортовые, грузоподъемность до 5 т | 1368 | 1011 | маш.-ч | маш.-ч | 1 | 0 | 874612079 | 0.036 | 0 | 87.01 | 13.21 | 0 | 0 | 83.1 | 12.62 | 0 | 1 | 1 | 1 | 1 | -2 | 0 | 1 | 1 | 0 | 0 | 0.03 | *1,2 | 0 | 2 | 57036094 | 1 | 0 | 243 | 0 | 0 | 0 | 0 | 0 | 0 | 0 | 0 | 0 | 0 | 0 | 0 | 0 | 0 | 0 | 0 | 0 | 0 | 0 | 0 | 0 | 0 |  | 0 | 6.8148 | 0.54 | 87.01 | 83.1 | 1 | 2.988 | 0.456 | 0 | 44.87 | 6.81 | 0 | 44.87 | 0 | 9999990009 | 0 | чел.-ч. | 12.62
386 | 57034452 | 57036091 | 55490285 | 1 | 1 | 1081 | 2 | 2.1-30-37 | ТСН-2001.2. Доп. 68. п.1-30-37 (307101) | Станки вертикально-сверлильные | 1368 | 1011 | маш.-ч | маш.-ч | 1 | 0 | 722575015 | 0.552 | 0 | 0.82 | 0 | 0 | 0 | 0.78 | 0 | 0 | 1 | 1 | 1 | 1 | -2 | 0 | 1 | 1 | 0 | 0 | 0.46 | *1,2 | 0 | 2 | 57036095 | 1 | 0 | 244 | 0 | 0 | 0 | 0 | 0 | 0 | 0 | 0 | 0 | 0 | 0 | 0 | 0 | 0 | 0 | 0 | 0 | 0 | 0 | 0 | 0 | 0 |  | 0 | 0 | 8.28 | 0.82 | 0.78 | 1 | 0.432 | 0 | 0 | 6.46 | 0 | 0 | 6.46 | 0 |  | 0 |  | 0
386 | 57034452 | 57036091 | 55460300 | 1 | 1 | 1081 | 3 | 1.1-1-1566 | ТСН-2001.1 Доп. 79, Р. 1, о. 1, поз. 1566 | Электроды, типа Э-42, Э-46, Э-50, диаметр от 4 до 6 мм | 1348 | 1009 | т | т | 1000 | 0 | 63955816 | 0.000121 | 7185.82 | 0 | 0 | 0 | 7185.82 | 0 | 0 | 0 | 1 | 1 | 1 | 1 | -2 | 0 | 1 | 1 | 0 | 0 | 0.000121 | *1 | 0 | 2 | 57036096 | 1 | 0 | 245 | 0 | 0 | 0 | 0 | 0 | 0 | 0 | 0 | 0 | 0 | 0 | 0 | 0 | 0 | 0 | 0 | 0 | 0 | 0 | 0 | 0 | 0 |  | 0 | 0 | 0.001815 | 7185.82 | 7185.82 | 1 | 0.87 | 0 | 13.04 | 0 | 0 | 0 | 13.04 | 0 |  | 0 |  | 0
386 | 57034452 | 57036091 | 55460309 | 1 | 1 | 1081 | 3 | 1.1-1-1576 | ТСН-2001.1 Доп. 79, Р. 1, о. 1, поз. 1576 | Эмаль пентафталевая, белая, типа ПФ-115 | 1346 | 1009 | кг | кг | 1 | 0 | -734926838 | 0.023 | 29.82 | 0 | 0 | 0 | 29.82 | 0 | 0 | 0 | 1 | 1 | 1 | 1 | -2 | 0 | 1 | 1 | 0 | 0 | 0.023 | *1 | 0 | 2 | 57036097 | 1 | 0 | 246 | 0 | 0 | 0 | 0 | 0 | 0 | 0 | 0 | 0 | 0 | 0 | 0 | 0 | 0 | 0 | 0 | 0 | 0 | 0 | 0 | 0 | 0 |  | 0 | 0 | 0.345 | 29.82 | 29.82 | 1 | 0.69 | 0 | 10.29 | 0 | 0 | 0 | 10.29 | 0 |  | 0 |  | 0
386 | 57034452 | 57036091 | 55459280 | 1 | 1 | 1081 | 3 | 1.1-1-165 | ТСН-2001.1 Доп. 79, Р. 1, о. 1, поз. 165 | Грунтовка глифталевая, типа ГФ-021 | 1348 | 1009 | т | т | 1000 | 0 | 650902129 | 1.8e-05 | 18653.07 | 0 | 0 | 0 | 18653.07 | 0 | 0 | 0 | 1 | 1 | 1 | 1 | -2 | 0 | 1 | 1 | 0 | 0 | 1.8e-05 | *1 | 0 | 2 | 57036098 | 1 | 0 | 247 | 0 | 0 | 0 | 0 | 0 | 0 | 0 | 0 | 0 | 0 | 0 | 0 | 0 | 0 | 0 | 0 | 0 | 0 | 0 | 0 | 0 | 0 |  | 0 | 0 | 0.00027 | 18653.07 | 18653.07 | 1 | 0.34 | 0 | 5.04 | 0 | 0 | 0 | 5.04 | 0 |  | 0 |  | 0
386 | 57034452 | 57036091 | 55461069 | 1 | 1 | 1081 | 3 | 1.1-1-2623 | ТСН-2001.1 Доп. 79, Р. 1, о. 1, поз. 2623 | Болты строительные с шестигранной головкой, М12 | 1348 | 1009 | т | т | 1000 | 0 | -1438474524 | 0.0002378 | 11487.92 | 0 | 0 | 0 | 11487.92 | 0 | 0 | 0 | 1 | 1 | 1 | 1 | -2 | 0 | 1 | 1 | 0 | 0 | 0.0002378 | *1 | 0 | 2 | 57036099 | 1 | 0 | 248 | 0 | 0 | 0 | 0 | 0 | 0 | 0 | 0 | 0 | 0 | 0 | 0 | 0 | 0 | 0 | 0 | 0 | 0 | 0 | 0 | 0 | 0 |  | 0 | 0 | 0.003567 | 11487.92 | 11487.92 | 1 | 2.73 | 0 | 40.98 | 0 | 0 | 0 | 40.98 | 0 |  | 0 |  | 0
386 | 57034452 | 57036091 | 55461632 | 1 | 1 | 1081 | 3 | 1.1-1-3482 | ТСН-2001.1 Доп. 79, Р. 1, о. 1, поз. 3482 | Лист рифленый, с ромбическим рифлением, из стали углеродистой обыкновенного качества, полуспокойной и спокойной, толщина 4 мм | 1348 | 1009 | т | т | 1000 | 0 | 567151722 | 0.007 | 12089.95 | 0 | 0 | 0 | 12089.95 | 0 | 0 | 0 | 1 | 1 | 1 | 1 | -2 | 0 | 1 | 1 | 0 | 0 | 0.007 | *1 | 0 | 2 | 57036100 | 1 | 0 | 249 | 0 | 0 | 0 | 0 | 0 | 0 | 0 | 0 | 0 | 0 | 0 | 0 | 0 | 0 | 0 | 0 | 0 | 0 | 0 | 0 | 0 | 0 |  | 0 | 0 | 0.105 | 12089.95 | 12089.95 | 1 | 84.63 | 0 | 1269.44 | 0 | 0 | 0 | 1269.44 | 0 |  | 0 |  | 0
386 | 57034452 | 57036091 | 55459831 | 1 | 1 | 1081 | 3 | 1.1-1-995 | ТСН-2001.1 Доп. 79, Р. 1, о. 1, поз. 995 | Растворитель типа Р-4 | 1348 | 1009 | т | т | 1000 | 0 | -425904385 | 1e-05 | 8582.42 | 0 | 0 | 0 | 8582.42 | 0 | 0 | 0 | 1 | 1 | 1 | 1 | -2 | 0 | 1 | 1 | 0 | 0 | 1e-05 | *1 | 0 | 2 | 57036101 | 1 | 0 | 250 | 0 | 0 | 0 | 0 | 0 | 0 | 0 | 0 | 0 | 0 | 0 | 0 | 0 | 0 | 0 | 0 | 0 | 0 | 0 | 0 | 0 | 0 |  | 0 | 0 | 0.00015 | 8582.42 | 8582.42 | 1 | 0.09 | 0 | 1.29 | 0 | 0 | 0 | 1.29 | 0 |  | 0 |  | 0
386 | 57034452 | 57036091 | 55459835 | 1 | 1 | 1081 | 3 | 1.1-1-999 | ТСН-2001.1 Доп. 79, Р. 1, о. 1, поз. 999 | Растворитель "Уайт-спирит" | 1348 | 1009 | т | т | 1000 | 0 | -1860917919 | 2e-06 | 12521.99 | 0 | 0 | 0 | 12521.99 | 0 | 0 | 0 | 1 | 1 | 1 | 1 | -2 | 0 | 1 | 1 | 0 | 0 | 2e-06 | *1 | 0 | 2 | 57036102 | 1 | 0 | 251 | 0 | 0 | 0 | 0 | 0 | 0 | 0 | 0 | 0 | 0 | 0 | 0 | 0 | 0 | 0 | 0 | 0 | 0 | 0 | 0 | 0 | 0 |  | 0 | 0 | 3e-05 | 12521.99 | 12521.99 | 1 | 0.03 | 0 | 0.38 | 0 | 0 | 0 | 0.38 | 0 |  | 0 |  | 0
387 | 57034454 | 57036091 | 55424304 | 1081 | 1 | 1081 | 1 | 9999990008 |  | Трудозатраты рабочих | 1191 | 1013 | чел.-ч. | чел.-ч. | 1 | 0 | 476480486 | 6.18 | 0 | 0 | 0 | 0 | 0 | 0 | 0 | 0 | 1 | 1 | 1 | 1 | 5 | 0 | 1 | 1 | 0 | 0 | 5.15 | *1,2 | 1 | 2 | 57036092 | 1 | 0 | 253 | 0 | 0 | 0 | 0 | 0 | 0 | 0 | 0 | 0 | 0 | 0 | 0 | 0 | 0 | 0 | 0 | 0 | 0 | 0 | 0 | 0 | 0 | 0 | 92.7 | 0 | 92.7 | 0 | 0 | 1 | 0 | 0 | 0 | 0 | 0 | 0 | 0 | 0 |  | 0 |  | 0
387 | 57034454 | 57036091 | 55489910 | 1 | 1 | 1081 | 2 | 2.1-13-14 | ТСН-2001.2. Доп. 68. п.1-13-14 (136001) | Аппараты сварочные постоянного тока (выпрямители) для ручной дуговой сварки, сварочный ток до 500 А | 1368 | 1011 | маш.-ч | маш.-ч | 1 | 0 | 1498588441 | 0.24 | 0 | 100.2 | 0 | 0 | 0 | 7.11 | 0 | 0 | 1 | 13.46 | 1 | 1 | 2 | 0 | 1 | 1 | 0 | 0 | 0.2 | *1,2 | 0 | 2 | 57036093 | 1 | 0 | 254 | 0 | 0 | 0 | 0 | 0 | 0 | 0 | 0 | 0 | 0 | 0 | 0 | 0 | 0 | 0 | 0 | 0 | 0 | 0 | 0 | 0 | 0 |  | 0 | 0 | 3.6 | 100.2 | 7.11 | 13.46 | 1.704 | 0 | 0 | 344.52 | 0 | 0 | 344.52 | 0 |  | 0 |  | 0
387 | 57034454 | 57036091 | 55490209 | 1 | 1 | 1081 | 2 | 2.1-18-7 | ТСН-2001.2. Доп. 68. п.1-18-7 (183001) | Автомобили грузовые бортовые, грузоподъемность до 5 т | 1368 | 1011 | маш.-ч | маш.-ч | 1 | 0 | 874612079 | 0.036 | 0 | 1485.19 | 744.56 | 0 | 0 | 83.1 | 12.62 | 0 | 1 | 17.07 | 56.35 | 1 | 2 | 0 | 1 | 1 | 0 | 0 | 0.03 | *1,2 | 0 | 2 | 57036094 | 1 | 0 | 255 | 0 | 0 | 0 | 0 | 0 | 0 | 0 | 0 | 0 | 0 | 0 | 0 | 0 | 0 | 0 | 0 | 0 | 0 | 0 | 0 | 0 | 0 |  | 0 | 6.8148 | 0.54 | 1485.19 | 83.1 | 17.07 | 2.988 | 0.456 | 0 | 766 | 384.02 | 0 | 766 | 0 | 9999990009 | 0 | чел.-ч. | 12.62
387 | 57034454 | 57036091 | 55490285 | 1 | 1 | 1081 | 2 | 2.1-30-37 | ТСН-2001.2. Доп. 68. п.1-30-37 (307101) | Станки вертикально-сверлильные | 1368 | 1011 | маш.-ч | маш.-ч | 1 | 0 | 722575015 | 0.552 | 0 | 7.83 | 0 | 0 | 0 | 0.78 | 0 | 0 | 1 | 9.59 | 1 | 1 | 2 | 0 | 1 | 1 | 0 | 0 | 0.46 | *1,2 | 0 | 2 | 57036095 | 1 | 0 | 256 | 0 | 0 | 0 | 0 | 0 | 0 | 0 | 0 | 0 | 0 | 0 | 0 | 0 | 0 | 0 | 0 | 0 | 0 | 0 | 0 | 0 | 0 |  | 0 | 0 | 8.28 | 7.83 | 0.78 | 9.59 | 0.432 | 0 | 0 | 61.93 | 0 | 0 | 61.93 | 0 |  | 0 |  | 0
387 | 57034454 | 57036091 | 55460300 | 1 | 1 | 1081 | 3 | 1.1-1-1566 | ТСН-2001.1 Доп. 79, Р. 1, о. 1, поз. 1566 | Электроды, типа Э-42, Э-46, Э-50, диаметр от 4 до 6 мм | 1348 | 1009 | т | т | 1000 | 0 | 63955816 | 0.000121 | 96793 | 0 | 0 | 0 | 7185.82 | 0 | 0 | 0 | 13.47 | 1 | 1 | 1 | 2 | 0 | 1 | 1 | 0 | 0 | 0.000121 | *1 | 0 | 2 | 57036096 | 1 | 0 | 257 | 0 | 0 | 0 | 0 | 0 | 0 | 0 | 0 | 0 | 0 | 0 | 0 | 0 | 0 | 0 | 0 | 0 | 0 | 0 | 0 | 0 | 0 |  | 0 | 0 | 0.001815 | 96793 | 7185.82 | 13.47 | 0.87 | 0 | 175.68 | 0 | 0 | 0 | 175.68 | 0 |  | 0 |  | 0
387 | 57034454 | 57036091 | 55460309 | 1 | 1 | 1081 | 3 | 1.1-1-1576 | ТСН-2001.1 Доп. 79, Р. 1, о. 1, поз. 1576 | Эмаль пентафталевая, белая, типа ПФ-115 | 1346 | 1009 | кг | кг | 1 | 0 | -734926838 | 0.023 | 78.43 | 0 | 0 | 0 | 29.82 | 0 | 0 | 0 | 2.63 | 1 | 1 | 1 | 2 | 0 | 1 | 1 | 0 | 0 | 0.023 | *1 | 0 | 2 | 57036097 | 1 | 0 | 258 | 0 | 0 | 0 | 0 | 0 | 0 | 0 | 0 | 0 | 0 | 0 | 0 | 0 | 0 | 0 | 0 | 0 | 0 | 0 | 0 | 0 | 0 |  | 0 | 0 | 0.345 | 78.43 | 29.82 | 2.63 | 0.69 | 0 | 27.06 | 0 | 0 | 0 | 27.06 | 0 |  | 0 |  | 0
387 | 57034454 | 57036091 | 55459280 | 1 | 1 | 1081 | 3 | 1.1-1-165 | ТСН-2001.1 Доп. 79, Р. 1, о. 1, поз. 165 | Грунтовка глифталевая, типа ГФ-021 | 1348 | 1009 | т | т | 1000 | 0 | 650902129 | 1.8e-05 | 66964.52 | 0 | 0 | 0 | 18653.07 | 0 | 0 | 0 | 3.59 | 1 | 1 | 1 | 2 | 0 | 1 | 1 | 0 | 0 | 1.8e-05 | *1 | 0 | 2 | 57036098 | 1 | 0 | 259 | 0 | 0 | 0 | 0 | 0 | 0 | 0 | 0 | 0 | 0 | 0 | 0 | 0 | 0 | 0 | 0 | 0 | 0 | 0 | 0 | 0 | 0 |  | 0 | 0 | 0.00027 | 66964.52 | 18653.07 | 3.59 | 0.34 | 0 | 18.08 | 0 | 0 | 0 | 18.08 | 0 |  | 0 |  | 0
387 | 57034454 | 57036091 | 55461069 | 1 | 1 | 1081 | 3 | 1.1-1-2623 | ТСН-2001.1 Доп. 79, Р. 1, о. 1, поз. 2623 | Болты строительные с шестигранной головкой, М12 | 1348 | 1009 | т | т | 1000 | 0 | -1438474524 | 0.0002378 | 118670.21 | 0 | 0 | 0 | 11487.92 | 0 | 0 | 0 | 10.33 | 1 | 1 | 1 | 2 | 0 | 1 | 1 | 0 | 0 | 0.0002378 | *1 | 0 | 2 | 57036099 | 1 | 0 | 260 | 0 | 0 | 0 | 0 | 0 | 0 | 0 | 0 | 0 | 0 | 0 | 0 | 0 | 0 | 0 | 0 | 0 | 0 | 0 | 0 | 0 | 0 |  | 0 | 0 | 0.003567 | 118670.21 | 11487.92 | 10.33 | 2.73 | 0 | 423.3 | 0 | 0 | 0 | 423.3 | 0 |  | 0 |  | 0
387 | 57034454 | 57036091 | 55461632 | 1 | 1 | 1081 | 3 | 1.1-1-3482 | ТСН-2001.1 Доп. 79, Р. 1, о. 1, поз. 3482 | Лист рифленый, с ромбическим рифлением, из стали углеродистой обыкновенного качества, полуспокойной и спокойной, толщина 4 мм | 1348 | 1009 | т | т | 1000 | 0 | 567151722 | 0.007 | 51140.49 | 0 | 0 | 0 | 12089.95 | 0 | 0 | 0 | 4.23 | 1 | 1 | 1 | 2 | 0 | 1 | 1 | 0 | 0 | 0.007 | *1 | 0 | 2 | 57036100 | 1 | 0 | 261 | 0 | 0 | 0 | 0 | 0 | 0 | 0 | 0 | 0 | 0 | 0 | 0 | 0 | 0 | 0 | 0 | 0 | 0 | 0 | 0 | 0 | 0 |  | 0 | 0 | 0.105 | 51140.49 | 12089.95 | 4.23 | 84.63 | 0 | 5369.75 | 0 | 0 | 0 | 5369.75 | 0 |  | 0 |  | 0
387 | 57034454 | 57036091 | 55459831 | 1 | 1 | 1081 | 3 | 1.1-1-995 | ТСН-2001.1 Доп. 79, Р. 1, о. 1, поз. 995 | Растворитель типа Р-4 | 1348 | 1009 | т | т | 1000 | 0 | -425904385 | 1e-05 | 134057.4 | 0 | 0 | 0 | 8582.42 | 0 | 0 | 0 | 15.62 | 1 | 1 | 1 | 2 | 0 | 1 | 1 | 0 | 0 | 1e-05 | *1 | 0 | 2 | 57036101 | 1 | 0 | 262 | 0 | 0 | 0 | 0 | 0 | 0 | 0 | 0 | 0 | 0 | 0 | 0 | 0 | 0 | 0 | 0 | 0 | 0 | 0 | 0 | 0 | 0 |  | 0 | 0 | 0.00015 | 134057.4 | 8582.42 | 15.62 | 0.09 | 0 | 20.11 | 0 | 0 | 0 | 20.11 | 0 |  | 0 |  | 0
387 | 57034454 | 57036091 | 55459835 | 1 | 1 | 1081 | 3 | 1.1-1-999 | ТСН-2001.1 Доп. 79, Р. 1, о. 1, поз. 999 | Растворитель "Уайт-спирит" | 1348 | 1009 | т | т | 1000 | 0 | -1860917919 | 2e-06 | 56975.05 | 0 | 0 | 0 | 12521.99 | 0 | 0 | 0 | 4.55 | 1 | 1 | 1 | 2 | 0 | 1 | 1 | 0 | 0 | 2e-06 | *1 | 0 | 2 | 57036102 | 1 | 0 | 263 | 0 | 0 | 0 | 0 | 0 | 0 | 0 | 0 | 0 | 0 | 0 | 0 | 0 | 0 | 0 | 0 | 0 | 0 | 0 | 0 | 0 | 0 |  | 0 | 0 | 3e-05 | 56975.05 | 12521.99 | 4.55 | 0.03 | 0 | 1.71 | 0 | 0 | 0 | 1.71 | 0 |  | 0 |  | 0
398 | 57034452 | 57035190 | 55424304 | 1081 | 1 | 1081 | 1 | 9999990008 |  | Трудозатраты рабочих | 1191 | 1013 | чел.-ч. | чел.-ч. | 1 | 0 | 476480486 | 16.08 | 0 | 0 | 0 | 0 | 0 | 0 | 0 | 0 | 1 | 1 | 1 | 1 | -2 | 0 | 1 | 1 | 0 | 0 | 13.4 | *1,2 | 1 | 2 | 57035203 | 1 | 0 | 265 | 0 | 0 | 0 | 0 | 0 | 0 | 0 | 0 | 0 | 0 | 0 | 0 | 0 | 0 | 0 | 0 | 0 | 0 | 0 | 0 | 0 | 0 | 0 | 241.2 | 0 | 241.2 | 0 | 0 | 1 | 0 | 0 | 0 | 0 | 0 | 0 | 0 | 0 |  | 0 |  | 0
398 | 57034452 | 57035190 | 55490209 | 1 | 1 | 1081 | 2 | 2.1-18-7 | ТСН-2001.2. Доп. 68. п.1-18-7 (183001) | Автомобили грузовые бортовые, грузоподъемность до 5 т | 1368 | 1011 | маш.-ч | маш.-ч | 1 | 0 | 874612079 | 0.876 | 0 | 87.01 | 13.21 | 0 | 0 | 83.1 | 12.62 | 0 | 1 | 1 | 1 | 1 | -2 | 0 | 1 | 1 | 0 | 0 | 0.73 | *1,2 | 0 | 2 | 57035204 | 1 | 0 | 266 | 0 | 0 | 0 | 0 | 0 | 0 | 0 | 0 | 0 | 0 | 0 | 0 | 0 | 0 | 0 | 0 | 0 | 0 | 0 | 0 | 0 | 0 |  | 0 | 165.8268 | 13.14 | 87.01 | 83.1 | 1 | 72.792 | 11.052 | 0 | 1091.93 | 165.83 | 0 | 1091.93 | 0 | 9999990009 | 0 | чел.-ч. | 12.62
398 | 57034452 | 57035190 | 55482166 | 1 | 1 | 1081 | 3 | 1.21-5-1141 | ТСН-2001.1 Доп. 67, Р. 21, о. 5, поз. 1141 | Трубка (кембрик) изоляционная из ПВХ пластиката, диаметр 5 мм | 1301 | 1003 | м | м | 1 | 0 | 876831867 | 1.18 | 0.69 | 0 | 0 | 0 | 0.69 | 0 | 0 | 0 | 1 | 1 | 1 | 1 | -2 | 0 | 1 | 1 | 0 | 0 | 1.18 | *1 | 0 | 2 | 57035205 | 1 | 0 | 267 | 0 | 0 | 0 | 0 | 0 | 0 | 0 | 0 | 0 | 0 | 0 | 0 | 0 | 0 | 0 | 0 | 0 | 0 | 0 | 0 | 0 | 0 |  | 0 | 0 | 17.7 | 0.69 | 0.69 | 1 | 0.81 | 0 | 12.21 | 0 | 0 | 0 | 12.21 | 0 |  | 0 |  | 0
398 | 57034452 | 57035190 | 55482203 | 1 | 1 | 1081 | 3 | 1.21-5-1180 | ТСН-2001.1 Доп. 79, Р. 21, о. 5, поз. 1180 | Бирка маркировочная для кабелей и проводов, типа У134 У3,5 | 1356 | 1010 | 1000 шт. | 1000 шт. | 1000 | 0 | 474149623 | 0.002 | 226.66 | 0 | 0 | 0 | 226.66 | 0 | 0 | 0 | 1 | 1 | 1 | 1 | -2 | 0 | 1 | 1 | 0 | 0 | 0.002 | *1 | 0 | 2 | 57035206 | 1 | 0 | 268 | 0 | 0 | 0 | 0 | 0 | 0 | 0 | 0 | 0 | 0 | 0 | 0 | 0 | 0 | 0 | 0 | 0 | 0 | 0 | 0 | 0 | 0 |  | 0 | 0 | 0.03 | 226.66 | 226.66 | 1 | 0.45 | 0 | 6.8 | 0 | 0 | 0 | 6.8 | 0 |  | 0 |  | 0
398 | 57034452 | 57035190 | 55482617 | 1 | 1 | 1081 | 3 | 1.21-5-1655 | ТСН-2001.1 Доп. 67, Р. 21, о. 5, поз. 1655 | Перемычка гибкая, типа ПГС 50-280 | 1354 | 1010 | шт. | шт. | 1 | 0 | -1189947653 | 1 | 14.99 | 0 | 0 | 0 | 14.99 | 0 | 0 | 0 | 1 | 1 | 1 | 1 | -2 | 0 | 1 | 1 | 0 | 0 | 1 | *1 | 0 | 2 | 57035207 | 1 | 0 | 269 | 0 | 0 | 0 | 0 | 0 | 0 | 0 | 0 | 0 | 0 | 0 | 0 | 0 | 0 | 0 | 0 | 0 | 0 | 0 | 0 | 0 | 0 |  | 0 | 0 | 15 | 14.99 | 14.99 | 1 | 14.99 | 0 | 224.85 | 0 | 0 | 0 | 224.85 | 0 |  | 0 |  | 0
398 | 57034452 | 57035190 | 55481864 | 1 | 1 | 1081 | 3 | 1.21-5-798 | ТСН-2001.1 Доп. 67, Р. 21, о. 5, поз. 798 | Лента монтажная, типа ЛМ-5 | 1301 | 1003 | м | м | 1 | 0 | -877267416 | 0.48 | 0.7 | 0 | 0 | 0 | 0.7 | 0 | 0 | 0 | 1 | 1 | 1 | 1 | -2 | 0 | 1 | 1 | 0 | 0 | 0.48 | *1 | 0 | 2 | 57035208 | 1 | 0 | 270 | 0 | 0 | 0 | 0 | 0 | 0 | 0 | 0 | 0 | 0 | 0 | 0 | 0 | 0 | 0 | 0 | 0 | 0 | 0 | 0 | 0 | 0 |  | 0 | 0 | 7.2 | 0.7 | 0.7 | 1 | 0.34 | 0 | 5.04 | 0 | 0 | 0 | 5.04 | 0 |  | 0 |  | 0
398 | 57034452 | 57035190 | 55481866 | 1 | 1 | 1081 | 3 | 1.21-5-800 | ТСН-2001.1 Доп. 67, Р. 21, о. 5, поз. 800 | Кнопка для ленты ЛМ, типа 3,5 | 1356 | 1010 | 1000 шт. | 1000 шт. | 1000 | 0 | -314125572 | 0.0041 | 6.44 | 0 | 0 | 0 | 6.44 | 0 | 0 | 0 | 1 | 1 | 1 | 1 | -2 | 0 | 1 | 1 | 0 | 0 | 0.0041 | *1 | 0 | 2 | 57035209 | 1 | 0 | 271 | 0 | 0 | 0 | 0 | 0 | 0 | 0 | 0 | 0 | 0 | 0 | 0 | 0 | 0 | 0 | 0 | 0 | 0 | 0 | 0 | 0 | 0 |  | 0 | 0 | 0.0615 | 6.44 | 6.44 | 1 | 0.03 | 0 | 0.4 | 0 | 0 | 0 | 0.4 | 0 |  | 0 |  | 0
398 | 57034452 | 57035190 | 0 | 0 | 1 | 1081 | 3 | КА. п. 15 |  | Шкаф управления с автоматическим выключателем без теплового расщепителя ШУН/В -1,5-03-R3 | 1354 | 1010 | шт. | шт. | 1 | 0 | -649171004 | 0.066667 | 5689.57 | 0 | 0 | 0 | 5689.57 | 0 | 0 | 0 | 1 | 1 | 1 | 1 | 0 | 0 | 0 | 1 | 0 | 0 | 0.066667 | *1 | 0 | 1 | -1 | 0 | 0 |  | 0 | 0 | 0 | 0 | 0 | 0 | 0 | 0 | 0 | 0 | 0 | 0 | 0 | 0 | 0 | 0 | 0 | 0 | 0 | 0 | 0 | 0 |  | 0 | 0 | 1 | 5689.57 | 5689.57 | 1 | 379.3 | 0 | 5689.57 | 0 | 0 | 0 | 5689.57 | 0 |  | 0 |  | 0
398 | 57034452 | 57035190 | 0 | 0 | 1 | 1081 | 3 | КА. п. 16 |  | Шкаф управления с автоматическим выключателем без теплового расщепителя ШУН/В -5,5-03-R3 | 1354 | 1010 | шт. | шт. | 1 | 0 | 1681701267 | 0.53333 | 6283.23 | 0 | 0 | 0 | 6283.23 | 0 | 0 | 0 | 1 | 1 | 1 | 1 | 0 | 0 | 0 | 1 | 0 | 0 | 0.53333 | *1 | 0 | 1 | -1 | 0 | 0 |  | 0 | 0 | 0 | 0 | 0 | 0 | 0 | 0 | 0 | 0 | 0 | 0 | 0 | 0 | 0 | 0 | 0 | 0 | 0 | 0 | 0 | 0 |  | 0 | 0 | 8 | 6283.23 | 6283.23 | 1 | 3351.06 | 0 | 50265.84 | 0 | 0 | 0 | 50265.84 | 0 |  | 0 |  | 0
398 | 57034452 | 57035190 | 0 | 0 | 1 | 1081 | 3 | КА. п. 17 |  | Шкаф управления с преобразователем частоты ШУН/В -11-00-ПЧ-R3 | 1354 | 1010 | шт. | шт. | 1 | 0 | -452520673 | 0.2 | 16017.92 | 0 | 0 | 0 | 16017.92 | 0 | 0 | 0 | 1 | 1 | 1 | 1 | 0 | 0 | 0 | 1 | 0 | 0 | 0.2 | *1 | 0 | 1 | -1 | 0 | 0 |  | 0 | 0 | 0 | 0 | 0 | 0 | 0 | 0 | 0 | 0 | 0 | 0 | 0 | 0 | 0 | 0 | 0 | 0 | 0 | 0 | 0 | 0 |  | 0 | 0 | 3 | 16017.92 | 16017.92 | 1 | 3203.58 | 0 | 48053.76 | 0 | 0 | 0 | 48053.76 | 0 |  | 0 |  | 0
398 | 57034452 | 57035190 | 0 | 0 | 1 | 1081 | 3 | КА. п. 18 |  | Шкаф управления с преобразователем частоты ШУН/В -22-00-ПЧ-R3 | 1354 | 1010 | шт. | шт. | 1 | 0 | 1711963306 | 0.13333 | 29859.18 | 0 | 0 | 0 | 29859.18 | 0 | 0 | 0 | 1 | 1 | 1 | 1 | 0 | 0 | 0 | 1 | 0 | 0 | 0.13333 | *1 | 0 | 1 | -1 | 0 | 0 |  | 0 | 0 | 0 | 0 | 0 | 0 | 0 | 0 | 0 | 0 | 0 | 0 | 0 | 0 | 0 | 0 | 0 | 0 | 0 | 0 | 0 | 0 |  | 0 | 0 | 2 | 29859.18 | 29859.18 | 1 | 3981.22 | 0 | 59718.35 | 0 | 0 | 0 | 59718.35 | 0 |  | 0 |  | 0
398 | 57034452 | 57035190 | 0 | 0 | 1 | 1081 | 3 | КА. п. 19 |  | Шкаф управления задвижкой ШУЗ -1,5-00-R3 | 1354 | 1010 | шт. | шт. | 1 | 0 | 1380316879 | 0.066667 | 4175.93 | 0 | 0 | 0 | 4175.93 | 0 | 0 | 0 | 1 | 1 | 1 | 1 | 0 | 0 | 0 | 1 | 0 | 0 | 0.066667 | *1 | 0 | 1 | -1 | 0 | 0 |  | 0 | 0 | 0 | 0 | 0 | 0 | 0 | 0 | 0 | 0 | 0 | 0 | 0 | 0 | 0 | 0 | 0 | 0 | 0 | 0 | 0 | 0 |  | 0 | 0 | 1 | 4175.93 | 4175.93 | 1 | 278.4 | 0 | 4175.93 | 0 | 0 | 0 | 4175.93 | 0 |  | 0 |  | 0
399 | 57034454 | 57035190 | 55424304 | 1081 | 1 | 1081 | 1 | 9999990008 |  | Трудозатраты рабочих | 1191 | 1013 | чел.-ч. | чел.-ч. | 1 | 0 | 476480486 | 16.08 | 0 | 0 | 0 | 0 | 0 | 0 | 0 | 0 | 1 | 1 | 1 | 1 | 5 | 0 | 1 | 1 | 0 | 0 | 13.4 | *1,2 | 1 | 2 | 57035203 | 1 | 0 | 276 | 0 | 0 | 0 | 0 | 0 | 0 | 0 | 0 | 0 | 0 | 0 | 0 | 0 | 0 | 0 | 0 | 0 | 0 | 0 | 0 | 0 | 0 | 0 | 241.2 | 0 | 241.2 | 0 | 0 | 1 | 0 | 0 | 0 | 0 | 0 | 0 | 0 | 0 |  | 0 |  | 0
399 | 57034454 | 57035190 | 55490209 | 1 | 1 | 1081 | 2 | 2.1-18-7 | ТСН-2001.2. Доп. 68. п.1-18-7 (183001) | Автомобили грузовые бортовые, грузоподъемность до 5 т | 1368 | 1011 | маш.-ч | маш.-ч | 1 | 0 | 874612079 | 0.876 | 0 | 1485.19 | 744.56 | 0 | 0 | 83.1 | 12.62 | 0 | 1 | 17.07 | 56.35 | 1 | 2 | 0 | 1 | 1 | 0 | 0 | 0.73 | *1,2 | 0 | 2 | 57035204 | 1 | 0 | 277 | 0 | 0 | 0 | 0 | 0 | 0 | 0 | 0 | 0 | 0 | 0 | 0 | 0 | 0 | 0 | 0 | 0 | 0 | 0 | 0 | 0 | 0 |  | 0 | 165.8268 | 13.14 | 1485.19 | 83.1 | 17.07 | 72.792 | 11.052 | 0 | 18639.35 | 9344.38 | 0 | 18639.35 | 0 | 9999990009 | 0 | чел.-ч. | 12.62
399 | 57034454 | 57035190 | 55482166 | 1 | 1 | 1081 | 3 | 1.21-5-1141 | ТСН-2001.1 Доп. 67, Р. 21, о. 5, поз. 1141 | Трубка (кембрик) изоляционная из ПВХ пластиката, диаметр 5 мм | 1301 | 1003 | м | м | 1 | 0 | 876831867 | 1.18 | 4.76 | 0 | 0 | 0 | 0.69 | 0 | 0 | 0 | 6.9 | 1 | 1 | 1 | 2 | 0 | 1 | 1 | 0 | 0 | 1.18 | *1 | 0 | 2 | 57035205 | 1 | 0 | 278 | 0 | 0 | 0 | 0 | 0 | 0 | 0 | 0 | 0 | 0 | 0 | 0 | 0 | 0 | 0 | 0 | 0 | 0 | 0 | 0 | 0 | 0 |  | 0 | 0 | 17.7 | 4.76 | 0.69 | 6.9 | 0.81 | 0 | 84.25 | 0 | 0 | 0 | 84.25 | 0 |  | 0 |  | 0
399 | 57034454 | 57035190 | 55482203 | 1 | 1 | 1081 | 3 | 1.21-5-1180 | ТСН-2001.1 Доп. 79, Р. 21, о. 5, поз. 1180 | Бирка маркировочная для кабелей и проводов, типа У134 У3,5 | 1356 | 1010 | 1000 шт. | 1000 шт. | 1000 | 0 | 474149623 | 0.002 | 1527.69 | 0 | 0 | 0 | 226.66 | 0 | 0 | 0 | 6.74 | 1 | 1 | 1 | 2 | 0 | 1 | 1 | 0 | 0 | 0.002 | *1 | 0 | 2 | 57035206 | 1 | 0 | 279 | 0 | 0 | 0 | 0 | 0 | 0 | 0 | 0 | 0 | 0 | 0 | 0 | 0 | 0 | 0 | 0 | 0 | 0 | 0 | 0 | 0 | 0 |  | 0 | 0 | 0.03 | 1527.69 | 226.66 | 6.74 | 0.45 | 0 | 45.83 | 0 | 0 | 0 | 45.83 | 0 |  | 0 |  | 0
399 | 57034454 | 57035190 | 55482617 | 1 | 1 | 1081 | 3 | 1.21-5-1655 | ТСН-2001.1 Доп. 67, Р. 21, о. 5, поз. 1655 | Перемычка гибкая, типа ПГС 50-280 | 1354 | 1010 | шт. | шт. | 1 | 0 | -1189947653 | 1 | 123.97 | 0 | 0 | 0 | 14.99 | 0 | 0 | 0 | 8.27 | 1 | 1 | 1 | 2 | 0 | 1 | 1 | 0 | 0 | 1 | *1 | 0 | 2 | 57035207 | 1 | 0 | 280 | 0 | 0 | 0 | 0 | 0 | 0 | 0 | 0 | 0 | 0 | 0 | 0 | 0 | 0 | 0 | 0 | 0 | 0 | 0 | 0 | 0 | 0 |  | 0 | 0 | 15 | 123.97 | 14.99 | 8.27 | 14.99 | 0 | 1859.55 | 0 | 0 | 0 | 1859.55 | 0 |  | 0 |  | 0
399 | 57034454 | 57035190 | 55481864 | 1 | 1 | 1081 | 3 | 1.21-5-798 | ТСН-2001.1 Доп. 67, Р. 21, о. 5, поз. 798 | Лента монтажная, типа ЛМ-5 | 1301 | 1003 | м | м | 1 | 0 | -877267416 | 0.48 | 4.95 | 0 | 0 | 0 | 0.7 | 0 | 0 | 0 | 7.07 | 1 | 1 | 1 | 2 | 0 | 1 | 1 | 0 | 0 | 0.48 | *1 | 0 | 2 | 57035208 | 1 | 0 | 281 | 0 | 0 | 0 | 0 | 0 | 0 | 0 | 0 | 0 | 0 | 0 | 0 | 0 | 0 | 0 | 0 | 0 | 0 | 0 | 0 | 0 | 0 |  | 0 | 0 | 7.2 | 4.95 | 0.7 | 7.07 | 0.34 | 0 | 35.64 | 0 | 0 | 0 | 35.64 | 0 |  | 0 |  | 0
399 | 57034454 | 57035190 | 55481866 | 1 | 1 | 1081 | 3 | 1.21-5-800 | ТСН-2001.1 Доп. 67, Р. 21, о. 5, поз. 800 | Кнопка для ленты ЛМ, типа 3,5 | 1356 | 1010 | 1000 шт. | 1000 шт. | 1000 | 0 | -314125572 | 0.0041 | 215.29 | 0 | 0 | 0 | 6.44 | 0 | 0 | 0 | 33.43 | 1 | 1 | 1 | 2 | 0 | 1 | 1 | 0 | 0 | 0.0041 | *1 | 0 | 2 | 57035209 | 1 | 0 | 282 | 0 | 0 | 0 | 0 | 0 | 0 | 0 | 0 | 0 | 0 | 0 | 0 | 0 | 0 | 0 | 0 | 0 | 0 | 0 | 0 | 0 | 0 |  | 0 | 0 | 0.0615 | 215.29 | 6.44 | 33.43 | 0.03 | 0 | 13.24 | 0 | 0 | 0 | 13.24 | 0 |  | 0 |  | 0
399 | 57034454 | 57035190 | 0 | 0 | 1 | 1081 | 3 | КА. п. 15 |  | Шкаф управления с автоматическим выключателем без теплового расщепителя ШУН/В -1,5-03-R3 | 1354 | 1010 | шт. | шт. | 1 | 0 | -649171004 | 0.066667 | 43070.04 | 0 | 0 | 0 | 5689.57 | 0 | 0 | 0 | 7.57 | 1 | 1 | 1 | 0 | 0 | 0 | 1 | 0 | 0 | 0.066667 | *1 | 0 | 1 | -1 | 0 | 0 |  | 0 | 0 | 0 | 0 | 0 | 0 | 0 | 0 | 0 | 0 | 0 | 0 | 0 | 0 | 0 | 0 | 0 | 0 | 0 | 0 | 0 | 0 |  | 0 | 0 | 1 | 43070.04 | 5689.57 | 7.57 | 379.3 | 0 | 43070.04 | 0 | 0 | 0 | 43070.04 | 0 |  | 0 |  | 0
399 | 57034454 | 57035190 | 0 | 0 | 1 | 1081 | 3 | КА. п. 16 |  | Шкаф управления с автоматическим выключателем без теплового расщепителя ШУН/В -5,5-03-R3 | 1354 | 1010 | шт. | шт. | 1 | 0 | 1681701267 | 0.53333 | 47564.05 | 0 | 0 | 0 | 6283.23 | 0 | 0 | 0 | 7.57 | 1 | 1 | 1 | 0 | 0 | 0 | 1 | 0 | 0 | 0.53333 | *1 | 0 | 1 | -1 | 0 | 0 |  | 0 | 0 | 0 | 0 | 0 | 0 | 0 | 0 | 0 | 0 | 0 | 0 | 0 | 0 | 0 | 0 | 0 | 0 | 0 | 0 | 0 | 0 |  | 0 | 0 | 8 | 47564.05 | 6283.23 | 7.57 | 3351.06 | 0 | 380512.38 | 0 | 0 | 0 | 380512.38 | 0 |  | 0 |  | 0
399 | 57034454 | 57035190 | 0 | 0 | 1 | 1081 | 3 | КА. п. 17 |  | Шкаф управления с преобразователем частоты ШУН/В -11-00-ПЧ-R3 | 1354 | 1010 | шт. | шт. | 1 | 0 | -452520673 | 0.2 | 121255.65 | 0 | 0 | 0 | 16017.92 | 0 | 0 | 0 | 7.57 | 1 | 1 | 1 | 0 | 0 | 0 | 1 | 0 | 0 | 0.2 | *1 | 0 | 1 | -1 | 0 | 0 |  | 0 | 0 | 0 | 0 | 0 | 0 | 0 | 0 | 0 | 0 | 0 | 0 | 0 | 0 | 0 | 0 | 0 | 0 | 0 | 0 | 0 | 0 |  | 0 | 0 | 3 | 121255.65 | 16017.92 | 7.57 | 3203.58 | 0 | 363766.95 | 0 | 0 | 0 | 363766.95 | 0 |  | 0 |  | 0
399 | 57034454 | 57035190 | 0 | 0 | 1 | 1081 | 3 | КА. п. 18 |  | Шкаф управления с преобразователем частоты ШУН/В -22-00-ПЧ-R3 | 1354 | 1010 | шт. | шт. | 1 | 0 | 1711963306 | 0.13333 | 226033.99 | 0 | 0 | 0 | 29859.18 | 0 | 0 | 0 | 7.57 | 1 | 1 | 1 | 0 | 0 | 0 | 1 | 0 | 0 | 0.13333 | *1 | 0 | 1 | -1 | 0 | 0 |  | 0 | 0 | 0 | 0 | 0 | 0 | 0 | 0 | 0 | 0 | 0 | 0 | 0 | 0 | 0 | 0 | 0 | 0 | 0 | 0 | 0 | 0 |  | 0 | 0 | 2 | 226033.99 | 29859.18 | 7.57 | 3981.22 | 0 | 452067.87 | 0 | 0 | 0 | 452067.87 | 0 |  | 0 |  | 0
399 | 57034454 | 57035190 | 0 | 0 | 1 | 1081 | 3 | КА. п. 19 |  | Шкаф управления задвижкой ШУЗ -1,5-00-R3 | 1354 | 1010 | шт. | шт. | 1 | 0 | 1380316879 | 0.066667 | 31611.79 | 0 | 0 | 0 | 4175.93 | 0 | 0 | 0 | 7.57 | 1 | 1 | 1 | 0 | 0 | 0 | 1 | 0 | 0 | 0.066667 | *1 | 0 | 1 | -1 | 0 | 0 |  | 0 | 0 | 0 | 0 | 0 | 0 | 0 | 0 | 0 | 0 | 0 | 0 | 0 | 0 | 0 | 0 | 0 | 0 | 0 | 0 | 0 | 0 |  | 0 | 0 | 1 | 31611.79 | 4175.93 | 7.57 | 278.4 | 0 | 31611.79 | 0 | 0 | 0 | 31611.79 | 0 |  | 0 |  | 0
410 | 57034452 | 57035219 | 55424304 | 1081 | 1 | 1081 | 1 | 9999990008 |  | Трудозатраты рабочих | 1191 | 1013 | чел.-ч. | чел.-ч. | 1 | 0 | 476480486 | 2.88 | 0 | 0 | 0 | 0 | 0 | 0 | 0 | 0 | 1 | 1 | 1 | 1 | -2 | 0 | 1 | 1 | 0 | 0 | 2.4 | *1,2 | 1 | 2 | 57035223 | 1 | 0 | 287 | 0 | 0 | 0 | 0 | 0 | 0 | 0 | 0 | 0 | 0 | 0 | 0 | 0 | 0 | 0 | 0 | 0 | 0 | 0 | 0 | 0 | 0 | 0 | 72 | 0 | 72 | 0 | 0 | 1 | 0 | 0 | 0 | 0 | 0 | 0 | 0 | 0 |  | 0 |  | 0
410 | 57034452 | 57035219 | 0 | 0 | 1 | 1081 | 3 | КА. п. 20 |  | Адресная метка АМ-4-R3 | 1354 | 1010 | шт. | шт. | 1 | 0 | 1099107314 | 0.96 | 142.99 | 0 | 0 | 0 | 142.99 | 0 | 0 | 0 | 1 | 1 | 1 | 1 | 0 | 0 | 0 | 1 | 0 | 0 | 0.96 | *1 | 0 | 1 | -1 | 0 | 0 |  | 0 | 0 | 0 | 0 | 0 | 0 | 0 | 0 | 0 | 0 | 0 | 0 | 0 | 0 | 0 | 0 | 0 | 0 | 0 | 0 | 0 | 0 |  | 0 | 0 | 24 | 142.99 | 142.99 | 1 | 137.27 | 0 | 3431.76 | 0 | 0 | 0 | 3431.76 | 0 |  | 0 |  | 0
410 | 57034452 | 57035219 | 0 | 0 | 1 | 1081 | 3 | КА. п. 21 |  | Адресная метка АМ-1-R3 | 1354 | 1010 | шт. | шт. | 1 | 0 | -352152709 | 0.04 | 80.04 | 0 | 0 | 0 | 80.04 | 0 | 0 | 0 | 1 | 1 | 1 | 1 | 0 | 0 | 0 | 1 | 0 | 0 | 0.04 | *1 | 0 | 1 | -1 | 0 | 0 |  | 0 | 0 | 0 | 0 | 0 | 0 | 0 | 0 | 0 | 0 | 0 | 0 | 0 | 0 | 0 | 0 | 0 | 0 | 0 | 0 | 0 | 0 |  | 0 | 0 | 1 | 80.04 | 80.04 | 1 | 3.2 | 0 | 80.04 | 0 | 0 | 0 | 80.04 | 0 |  | 0 |  | 0
411 | 57034454 | 57035219 | 55424304 | 1081 | 1 | 1081 | 1 | 9999990008 |  | Трудозатраты рабочих | 1191 | 1013 | чел.-ч. | чел.-ч. | 1 | 0 | 476480486 | 2.88 | 0 | 0 | 0 | 0 | 0 | 0 | 0 | 0 | 1 | 1 | 1 | 1 | 5 | 0 | 1 | 1 | 0 | 0 | 2.4 | *1,2 | 1 | 2 | 57035223 | 1 | 0 | 288 | 0 | 0 | 0 | 0 | 0 | 0 | 0 | 0 | 0 | 0 | 0 | 0 | 0 | 0 | 0 | 0 | 0 | 0 | 0 | 0 | 0 | 0 | 0 | 72 | 0 | 72 | 0 | 0 | 1 | 0 | 0 | 0 | 0 | 0 | 0 | 0 | 0 |  | 0 |  | 0
411 | 57034454 | 57035219 | 0 | 0 | 1 | 1081 | 3 | КА. п. 20 |  | Адресная метка АМ-4-R3 | 1354 | 1010 | шт. | шт. | 1 | 0 | 1099107314 | 0.96 | 1407.02 | 0 | 0 | 0 | 142.99 | 0 | 0 | 0 | 9.84 | 1 | 1 | 1 | 0 | 0 | 0 | 1 | 0 | 0 | 0.96 | *1 | 0 | 1 | -1 | 0 | 0 |  | 0 | 0 | 0 | 0 | 0 | 0 | 0 | 0 | 0 | 0 | 0 | 0 | 0 | 0 | 0 | 0 | 0 | 0 | 0 | 0 | 0 | 0 |  | 0 | 0 | 24 | 1407.02 | 142.99 | 9.84 | 137.27 | 0 | 33768.48 | 0 | 0 | 0 | 33768.48 | 0 |  | 0 |  | 0
411 | 57034454 | 57035219 | 0 | 0 | 1 | 1081 | 3 | КА. п. 21 |  | Адресная метка АМ-1-R3 | 1354 | 1010 | шт. | шт. | 1 | 0 | -352152709 | 0.04 | 787.59 | 0 | 0 | 0 | 80.04 | 0 | 0 | 0 | 9.84 | 1 | 1 | 1 | 0 | 0 | 0 | 1 | 0 | 0 | 0.04 | *1 | 0 | 1 | -1 | 0 | 0 |  | 0 | 0 | 0 | 0 | 0 | 0 | 0 | 0 | 0 | 0 | 0 | 0 | 0 | 0 | 0 | 0 | 0 | 0 | 0 | 0 | 0 | 0 |  | 0 | 0 | 1 | 787.59 | 80.04 | 9.84 | 3.2 | 0 | 787.59 | 0 | 0 | 0 | 787.59 | 0 |  | 0 |  | 0
416 | 57034452 | 57035226 | 55424304 | 1081 | 1 | 1081 | 1 | 9999990008 |  | Трудозатраты рабочих | 1191 | 1013 | чел.-ч. | чел.-ч. | 1 | 0 | 476480486 | 1.44 | 0 | 0 | 0 | 0 | 0 | 0 | 0 | 0 | 1 | 1 | 1 | 1 | -2 | 0 | 1 | 1 | 0 | 0 | 1.2 | *1,2 | 1 | 2 | 57035230 | 1 | 0 | 289 | 0 | 0 | 0 | 0 | 0 | 0 | 0 | 0 | 0 | 0 | 0 | 0 | 0 | 0 | 0 | 0 | 0 | 0 | 0 | 0 | 0 | 0 | 0 | 38.88 | 0 | 38.88 | 0 | 0 | 1 | 0 | 0 | 0 | 0 | 0 | 0 | 0 | 0 |  | 0 |  | 0
416 | 57034452 | 57035226 | 0 | 0 | 1 | 1081 | 3 | КА. п. 22 |  | Адресный релейный модуль РМ-4-R3 | 1354 | 1010 | шт. | шт. | 1 | 0 | -1457084036 | 0.25926 | 414.79 | 0 | 0 | 0 | 414.79 | 0 | 0 | 0 | 1 | 1 | 1 | 1 | 0 | 0 | 0 | 1 | 0 | 0 | 0.25926 | *1 | 0 | 1 | -1 | 0 | 0 |  | 0 | 0 | 0 | 0 | 0 | 0 | 0 | 0 | 0 | 0 | 0 | 0 | 0 | 0 | 0 | 0 | 0 | 0 | 0 | 0 | 0 | 0 |  | 0 | 0 | 7 | 414.79 | 414.79 | 1 | 107.54 | 0 | 2903.53 | 0 | 0 | 0 | 2903.53 | 0 |  | 0 |  | 0
416 | 57034452 | 57035226 | 0 | 0 | 1 | 1081 | 3 | КА. п. 23 |  | Адресный релейный модуль РМ-1-R3 | 1354 | 1010 | шт. | шт. | 1 | 0 | -2067662512 | 0.74074 | 169.63 | 0 | 0 | 0 | 169.63 | 0 | 0 | 0 | 1 | 1 | 1 | 1 | 0 | 0 | 0 | 1 | 0 | 0 | 0.74074 | *1 | 0 | 1 | -1 | 0 | 0 |  | 0 | 0 | 0 | 0 | 0 | 0 | 0 | 0 | 0 | 0 | 0 | 0 | 0 | 0 | 0 | 0 | 0 | 0 | 0 | 0 | 0 | 0 |  | 0 | 0 | 20 | 169.63 | 169.63 | 1 | 125.65 | 0 | 3392.6 | 0 | 0 | 0 | 3392.6 | 0 |  | 0 |  | 0
417 | 57034454 | 57035226 | 55424304 | 1081 | 1 | 1081 | 1 | 9999990008 |  | Трудозатраты рабочих | 1191 | 1013 | чел.-ч. | чел.-ч. | 1 | 0 | 476480486 | 1.44 | 0 | 0 | 0 | 0 | 0 | 0 | 0 | 0 | 1 | 1 | 1 | 1 | 5 | 0 | 1 | 1 | 0 | 0 | 1.2 | *1,2 | 1 | 2 | 57035230 | 1 | 0 | 290 | 0 | 0 | 0 | 0 | 0 | 0 | 0 | 0 | 0 | 0 | 0 | 0 | 0 | 0 | 0 | 0 | 0 | 0 | 0 | 0 | 0 | 0 | 0 | 38.88 | 0 | 38.88 | 0 | 0 | 1 | 0 | 0 | 0 | 0 | 0 | 0 | 0 | 0 |  | 0 |  | 0
417 | 57034454 | 57035226 | 0 | 0 | 1 | 1081 | 3 | КА. п. 22 |  | Адресный релейный модуль РМ-4-R3 | 1354 | 1010 | шт. | шт. | 1 | 0 | -1457084036 | 0.25926 | 3139.96 | 0 | 0 | 0 | 414.79 | 0 | 0 | 0 | 7.57 | 1 | 1 | 1 | 0 | 0 | 0 | 1 | 0 | 0 | 0.25926 | *1 | 0 | 1 | -1 | 0 | 0 |  | 0 | 0 | 0 | 0 | 0 | 0 | 0 | 0 | 0 | 0 | 0 | 0 | 0 | 0 | 0 | 0 | 0 | 0 | 0 | 0 | 0 | 0 |  | 0 | 0 | 7 | 3139.96 | 414.79 | 7.57 | 107.54 | 0 | 21979.72 | 0 | 0 | 0 | 21979.72 | 0 |  | 0 |  | 0
417 | 57034454 | 57035226 | 0 | 0 | 1 | 1081 | 3 | КА. п. 23 |  | Адресный релейный модуль РМ-1-R3 | 1354 | 1010 | шт. | шт. | 1 | 0 | -2067662512 | 0.74074 | 1284.1 | 0 | 0 | 0 | 169.63 | 0 | 0 | 0 | 7.57 | 1 | 1 | 1 | 0 | 0 | 0 | 1 | 0 | 0 | 0.74074 | *1 | 0 | 1 | -1 | 0 | 0 |  | 0 | 0 | 0 | 0 | 0 | 0 | 0 | 0 | 0 | 0 | 0 | 0 | 0 | 0 | 0 | 0 | 0 | 0 | 0 | 0 | 0 | 0 |  | 0 | 0 | 20 | 1284.1 | 169.63 | 7.57 | 125.65 | 0 | 25682 | 0 | 0 | 0 | 25682 | 0 |  | 0 |  | 0
496 | 57034452 | 57036110 | 55424304 | 1081 | 1 | 1081 | 1 | 9999990008 |  | Трудозатраты рабочих | 1191 | 1013 | чел.-ч. | чел.-ч. | 1 | 0 | 476480486 | 41.532 | 0 | 0 | 0 | 0 | 0 | 0 | 0 | 0 | 1 | 1 | 1 | 1 | -2 | 0 | 1 | 1 | 0 | 0 | 34.61 | *1,2 | 1 | 2 | 57036111 | 1 | 0 | 291 | 0 | 0 | 0 | 0 | 0 | 0 | 0 | 0 | 0 | 0 | 0 | 0 | 0 | 0 | 0 | 0 | 0 | 0 | 0 | 0 | 0 | 0 | 0 | 2138.898 | 0 | 2138.898 | 0 | 0 | 1 | 0 | 0 | 0 | 0 | 0 | 0 | 0 | 0 |  | 0 |  | 0
496 | 57034452 | 57036110 | 55490263 | 1 | 1 | 1081 | 2 | 2.1-30-10 | ТСН-2001.2. Доп. 68. п.1-30-10 (304101) | Перфораторы, мощность до 800 Вт | 1368 | 1011 | маш.-ч | маш.-ч | 1 | 0 | -1895752648 | 5.844 | 0 | 0.81 | 0 | 0 | 0 | 0.77 | 0 | 0 | 1 | 1 | 1 | 1 | -2 | 0 | 1 | 1 | 0 | 0 | 4.87 | *1,2 | 0 | 2 | 57036112 | 1 | 0 | 292 | 0 | 0 | 0 | 0 | 0 | 0 | 0 | 0 | 0 | 0 | 0 | 0 | 0 | 0 | 0 | 0 | 0 | 0 | 0 | 0 | 0 | 0 |  | 0 | 0 | 300.966 | 0.81 | 0.77 | 1 | 4.5 | 0 | 0 | 231.74 | 0 | 0 | 231.74 | 0 |  | 0 |  | 0
496 | 57034452 | 57036110 | 55490296 | 1 | 1 | 1081 | 2 | 2.1-30-56 | ТСН-2001.2. Доп. 68. п.1-30-56 (309101) | Шуруповерты | 1368 | 1011 | маш.-ч | маш.-ч | 1 | 0 | -643591644 | 8.268 | 0 | 0.49 | 0 | 0 | 0 | 0.47 | 0 | 0 | 1 | 1 | 1 | 1 | -2 | 0 | 1 | 1 | 0 | 0 | 6.89 | *1,2 | 0 | 2 | 57036113 | 1 | 0 | 293 | 0 | 0 | 0 | 0 | 0 | 0 | 0 | 0 | 0 | 0 | 0 | 0 | 0 | 0 | 0 | 0 | 0 | 0 | 0 | 0 | 0 | 0 |  | 0 | 0 | 425.802 | 0.49 | 0.47 | 1 | 3.888 | 0 | 0 | 200.13 | 0 | 0 | 200.13 | 0 |  | 0 |  | 0
496 | 57034452 | 57036110 | 55472837 | 1 | 1 | 1081 | 3 | 1.12-5-372 | ТСН-2001.1 Доп. 67, Р. 12, о. 5, поз. 372 | Трубы электротехнические, гофрированные, из ПВХ, негорючие, с зондом, наружный диаметр 20 мм | 1301 | 1003 | м | м | 1 | 0 | 1194371439 | 102 | 3.45 | 0 | 0 | 0 | 3.45 | 0 | 0 | 0 | 1 | 1 | 1 | 1 | 0 | 0 | 0 | 1 | 0 | 0 | 102 | *1 | 0 | 1 | -1 | 0 | 0 |  | 0 | 0 | 0 | 0 | 0 | 0 | 0 | 0 | 0 | 0 | 0 | 0 | 0 | 0 | 0 | 0 | 0 | 0 | 0 | 0 | 0 | 0 |  | 0 | 0 | 5253 | 3.45 | 3.45 | 1 | 351.9 | 0 | 18122.85 | 0 | 0 | 0 | 18122.85 | 0 |  | 0 |  | 0
496 | 57034452 | 57036110 | 55482203 | 1 | 1 | 1081 | 3 | 1.21-5-1180 | ТСН-2001.1 Доп. 79, Р. 21, о. 5, поз. 1180 | Бирка маркировочная для кабелей и проводов, типа У134 У3,5 | 1356 | 1010 | 1000 шт. | 1000 шт. | 1000 | 0 | 474149623 | 0.031 | 226.66 | 0 | 0 | 0 | 226.66 | 0 | 0 | 0 | 1 | 1 | 1 | 1 | -2 | 0 | 1 | 1 | 0 | 0 | 0.031 | *1 | 0 | 2 | 57036114 | 1 | 0 | 294 | 0 | 0 | 0 | 0 | 0 | 0 | 0 | 0 | 0 | 0 | 0 | 0 | 0 | 0 | 0 | 0 | 0 | 0 | 0 | 0 | 0 | 0 |  | 0 | 0 | 1.5965 | 226.66 | 226.66 | 1 | 7.03 | 0 | 361.86 | 0 | 0 | 0 | 361.86 | 0 |  | 0 |  | 0
496 | 57034452 | 57036110 | 55481977 | 1 | 1 | 1081 | 3 | 1.21-5-926 | ТСН-2001.1 Доп. 67, Р. 21, о. 5, поз. 926 | Хомут (стяжка) кабельный из полиамида, размеры 3,6х200 мм | 1355 | 1010 | 100 шт. | 100 шт. | 100 | 0 | 1356827684 | 0.315 | 26.71 | 0 | 0 | 0 | 26.71 | 0 | 0 | 0 | 1 | 1 | 1 | 1 | -2 | 0 | 1 | 1 | 0 | 0 | 0.315 | *1 | 0 | 2 | 57036115 | 1 | 0 | 295 | 0 | 0 | 0 | 0 | 0 | 0 | 0 | 0 | 0 | 0 | 0 | 0 | 0 | 0 | 0 | 0 | 0 | 0 | 0 | 0 | 0 | 0 |  | 0 | 0 | 16.2225 | 26.71 | 26.71 | 1 | 8.41 | 0 | 433.3 | 0 | 0 | 0 | 433.3 | 0 |  | 0 |  | 0
496 | 57034452 | 57036110 | 55469263 | 1 | 1 | 1081 | 3 | 1.7-3-122 | ТСН-2001.1 Доп. 79, Р. 7, о. 3, поз. 122 | Бур с наконечником из твердого сплава, с хвостовиком SDS-plus, диаметр 10 мм, длина 260 мм | 1354 | 1010 | шт. | шт. | 1 | 0 | 955560065 | 0.559 | 14.22 | 0 | 0 | 0 | 14.22 | 0 | 0 | 0 | 1 | 1 | 1 | 1 | -2 | 0 | 1 | 1 | 0 | 0 | 0.559 | *1 | 0 | 2 | 57036116 | 1 | 0 | 296 | 0 | 0 | 0 | 0 | 0 | 0 | 0 | 0 | 0 | 0 | 0 | 0 | 0 | 0 | 0 | 0 | 0 | 0 | 0 | 0 | 0 | 0 |  | 0 | 0 | 28.7885 | 14.22 | 14.22 | 1 | 7.95 | 0 | 409.37 | 0 | 0 | 0 | 409.37 | 0 |  | 0 |  | 0
497 | 57034454 | 57036110 | 55424304 | 1081 | 1 | 1081 | 1 | 9999990008 |  | Трудозатраты рабочих | 1191 | 1013 | чел.-ч. | чел.-ч. | 1 | 0 | 476480486 | 41.532 | 0 | 0 | 0 | 0 | 0 | 0 | 0 | 0 | 1 | 1 | 1 | 1 | 5 | 0 | 1 | 1 | 0 | 0 | 34.61 | *1,2 | 1 | 2 | 57036111 | 1 | 0 | 301 | 0 | 0 | 0 | 0 | 0 | 0 | 0 | 0 | 0 | 0 | 0 | 0 | 0 | 0 | 0 | 0 | 0 | 0 | 0 | 0 | 0 | 0 | 0 | 2138.898 | 0 | 2138.898 | 0 | 0 | 1 | 0 | 0 | 0 | 0 | 0 | 0 | 0 | 0 |  | 0 |  | 0
497 | 57034454 | 57036110 | 55490263 | 1 | 1 | 1081 | 2 | 2.1-30-10 | ТСН-2001.2. Доп. 68. п.1-30-10 (304101) | Перфораторы, мощность до 800 Вт | 1368 | 1011 | маш.-ч | маш.-ч | 1 | 0 | -1895752648 | 5.844 | 0 | 7.71 | 0 | 0 | 0 | 0.77 | 0 | 0 | 1 | 9.56 | 1 | 1 | 2 | 0 | 1 | 1 | 0 | 0 | 4.87 | *1,2 | 0 | 2 | 57036112 | 1 | 0 | 302 | 0 | 0 | 0 | 0 | 0 | 0 | 0 | 0 | 0 | 0 | 0 | 0 | 0 | 0 | 0 | 0 | 0 | 0 | 0 | 0 | 0 | 0 |  | 0 | 0 | 300.966 | 7.71 | 0.77 | 9.56 | 4.5 | 0 | 0 | 2215.11 | 0 | 0 | 2215.11 | 0 |  | 0 |  | 0
497 | 57034454 | 57036110 | 55490296 | 1 | 1 | 1081 | 2 | 2.1-30-56 | ТСН-2001.2. Доп. 68. п.1-30-56 (309101) | Шуруповерты | 1368 | 1011 | маш.-ч | маш.-ч | 1 | 0 | -643591644 | 8.268 | 0 | 4.75 | 0 | 0 | 0 | 0.47 | 0 | 0 | 1 | 9.66 | 1 | 1 | 2 | 0 | 1 | 1 | 0 | 0 | 6.89 | *1,2 | 0 | 2 | 57036113 | 1 | 0 | 303 | 0 | 0 | 0 | 0 | 0 | 0 | 0 | 0 | 0 | 0 | 0 | 0 | 0 | 0 | 0 | 0 | 0 | 0 | 0 | 0 | 0 | 0 |  | 0 | 0 | 425.802 | 4.75 | 0.47 | 9.66 | 3.888 | 0 | 0 | 1933.14 | 0 | 0 | 1933.14 | 0 |  | 0 |  | 0
497 | 57034454 | 57036110 | 55472837 | 1 | 1 | 1081 | 3 | 1.12-5-372 | ТСН-2001.1 Доп. 67, Р. 12, о. 5, поз. 372 | Трубы электротехнические, гофрированные, из ПВХ, негорючие, с зондом, наружный диаметр 20 мм | 1301 | 1003 | м | м | 1 | 0 | 1194371439 | 102 | 13.08 | 0 | 0 | 0 | 3.45 | 0 | 0 | 0 | 3.79 | 1 | 1 | 1 | 0 | 0 | 0 | 1 | 0 | 0 | 102 | *1 | 0 | 1 | -1 | 0 | 0 |  | 0 | 0 | 0 | 0 | 0 | 0 | 0 | 0 | 0 | 0 | 0 | 0 | 0 | 0 | 0 | 0 | 0 | 0 | 0 | 0 | 0 | 0 |  | 0 | 0 | 5253 | 13.08 | 3.45 | 3.79 | 351.9 | 0 | 68709.24 | 0 | 0 | 0 | 68709.24 | 0 |  | 0 |  | 0
497 | 57034454 | 57036110 | 55482203 | 1 | 1 | 1081 | 3 | 1.21-5-1180 | ТСН-2001.1 Доп. 79, Р. 21, о. 5, поз. 1180 | Бирка маркировочная для кабелей и проводов, типа У134 У3,5 | 1356 | 1010 | 1000 шт. | 1000 шт. | 1000 | 0 | 474149623 | 0.031 | 1527.69 | 0 | 0 | 0 | 226.66 | 0 | 0 | 0 | 6.74 | 1 | 1 | 1 | 2 | 0 | 1 | 1 | 0 | 0 | 0.031 | *1 | 0 | 2 | 57036114 | 1 | 0 | 304 | 0 | 0 | 0 | 0 | 0 | 0 | 0 | 0 | 0 | 0 | 0 | 0 | 0 | 0 | 0 | 0 | 0 | 0 | 0 | 0 | 0 | 0 |  | 0 | 0 | 1.5965 | 1527.69 | 226.66 | 6.74 | 7.03 | 0 | 2438.96 | 0 | 0 | 0 | 2438.96 | 0 |  | 0 |  | 0
497 | 57034454 | 57036110 | 55481977 | 1 | 1 | 1081 | 3 | 1.21-5-926 | ТСН-2001.1 Доп. 67, Р. 21, о. 5, поз. 926 | Хомут (стяжка) кабельный из полиамида, размеры 3,6х200 мм | 1355 | 1010 | 100 шт. | 100 шт. | 100 | 0 | 1356827684 | 0.315 | 105.5 | 0 | 0 | 0 | 26.71 | 0 | 0 | 0 | 3.95 | 1 | 1 | 1 | 2 | 0 | 1 | 1 | 0 | 0 | 0.315 | *1 | 0 | 2 | 57036115 | 1 | 0 | 305 | 0 | 0 | 0 | 0 | 0 | 0 | 0 | 0 | 0 | 0 | 0 | 0 | 0 | 0 | 0 | 0 | 0 | 0 | 0 | 0 | 0 | 0 |  | 0 | 0 | 16.2225 | 105.5 | 26.71 | 3.95 | 8.41 | 0 | 1711.47 | 0 | 0 | 0 | 1711.47 | 0 |  | 0 |  | 0
497 | 57034454 | 57036110 | 55469263 | 1 | 1 | 1081 | 3 | 1.7-3-122 | ТСН-2001.1 Доп. 79, Р. 7, о. 3, поз. 122 | Бур с наконечником из твердого сплава, с хвостовиком SDS-plus, диаметр 10 мм, длина 260 мм | 1354 | 1010 | шт. | шт. | 1 | 0 | 955560065 | 0.559 | 165.81 | 0 | 0 | 0 | 14.22 | 0 | 0 | 0 | 11.66 | 1 | 1 | 1 | 2 | 0 | 1 | 1 | 0 | 0 | 0.559 | *1 | 0 | 2 | 57036116 | 1 | 0 | 306 | 0 | 0 | 0 | 0 | 0 | 0 | 0 | 0 | 0 | 0 | 0 | 0 | 0 | 0 | 0 | 0 | 0 | 0 | 0 | 0 | 0 | 0 |  | 0 | 0 | 28.7885 | 165.81 | 14.22 | 11.66 | 7.95 | 0 | 4773.42 | 0 | 0 | 0 | 4773.42 | 0 |  | 0 |  | 0
516 | 57034452 | 57035235 | 55424304 | 1081 | 1 | 1081 | 1 | 9999990008 |  | Трудозатраты рабочих | 1191 | 1013 | чел.-ч. | чел.-ч. | 1 | 0 | 476480486 | 18 | 0 | 0 | 0 | 0 | 0 | 0 | 0 | 0 | 1 | 1 | 1 | 1 | -2 | 0 | 1 | 1 | 0 | 0 | 15 | *1,2 | 1 | 2 | 57035239 | 1 | 0 | 311 | 0 | 0 | 0 | 0 | 0 | 0 | 0 | 0 | 0 | 0 | 0 | 0 | 0 | 0 | 0 | 0 | 0 | 0 | 0 | 0 | 0 | 0 | 0 | 927 | 0 | 927 | 0 | 0 | 1 | 0 | 0 | 0 | 0 | 0 | 0 | 0 | 0 |  | 0 |  | 0
516 | 57034452 | 57035235 | 55472837 | 1 | 1 | 1081 | 3 | 1.12-5-372 | ТСН-2001.1 Доп. 67, Р. 12, о. 5, поз. 372 | Трубы электротехнические, гофрированные, из ПВХ, негорючие, с зондом, наружный диаметр 20 мм | 1301 | 1003 | м | м | 1 | 0 | 1194371439 | 102 | 3.45 | 0 | 0 | 0 | 3.45 | 0 | 0 | 0 | 1 | 1 | 1 | 1 | 0 | 0 | 0 | 1 | 0 | 0 | 102 | *1 | 0 | 1 | -1 | 0 | 0 |  | 0 | 0 | 0 | 0 | 0 | 0 | 0 | 0 | 0 | 0 | 0 | 0 | 0 | 0 | 0 | 0 | 0 | 0 | 0 | 0 | 0 | 0 |  | 0 | 0 | 5253 | 3.45 | 3.45 | 1 | 351.9 | 0 | 18122.85 | 0 | 0 | 0 | 18122.85 | 0 |  | 0 |  | 0
516 | 57034452 | 57035235 | 55482161 | 1 | 1 | 1081 | 3 | 1.21-5-1136 | ТСН-2001.1 Доп. 73, Р. 21, о. 5, поз. 1136 | Держатель пластиковый с защелкой для крепления труб, рукавов и гибких вводов диаметром 20 мм | 1355 | 1010 | 100 шт. | 100 шт. | 100 | 0 | 289520784 | 200 | 146.89 | 0 | 0 | 0 | 146.89 | 0 | 0 | 0 | 1 | 1 | 1 | 1 | 0 | 0 | 0 | 1 | 0 | 0 | 200 | *1 | 0 | 1 | -1 | 0 | 0 |  | 0 | 0 | 0 | 0 | 0 | 0 | 0 | 0 | 0 | 0 | 0 | 0 | 0 | 0 | 0 | 0 | 0 | 0 | 0 | 0 | 0 | 0 |  | 0 | 0 | 10300 | 146.89 | 146.89 | 1 | 29378 | 0 | 1512967 | 0 | 0 | 0 | 1512967 | 0 |  | 0 |  | 0
517 | 57034454 | 57035235 | 55424304 | 1081 | 1 | 1081 | 1 | 9999990008 |  | Трудозатраты рабочих | 1191 | 1013 | чел.-ч. | чел.-ч. | 1 | 0 | 476480486 | 18 | 0 | 0 | 0 | 0 | 0 | 0 | 0 | 0 | 1 | 1 | 1 | 1 | 5 | 0 | 1 | 1 | 0 | 0 | 15 | *1,2 | 1 | 2 | 57035239 | 1 | 0 | 315 | 0 | 0 | 0 | 0 | 0 | 0 | 0 | 0 | 0 | 0 | 0 | 0 | 0 | 0 | 0 | 0 | 0 | 0 | 0 | 0 | 0 | 0 | 0 | 927 | 0 | 927 | 0 | 0 | 1 | 0 | 0 | 0 | 0 | 0 | 0 | 0 | 0 |  | 0 |  | 0
517 | 57034454 | 57035235 | 55472837 | 1 | 1 | 1081 | 3 | 1.12-5-372 | ТСН-2001.1 Доп. 67, Р. 12, о. 5, поз. 372 | Трубы электротехнические, гофрированные, из ПВХ, негорючие, с зондом, наружный диаметр 20 мм | 1301 | 1003 | м | м | 1 | 0 | 1194371439 | 102 | 13.08 | 0 | 0 | 0 | 3.45 | 0 | 0 | 0 | 3.79 | 1 | 1 | 1 | 0 | 0 | 0 | 1 | 0 | 0 | 102 | *1 | 0 | 1 | -1 | 0 | 0 |  | 0 | 0 | 0 | 0 | 0 | 0 | 0 | 0 | 0 | 0 | 0 | 0 | 0 | 0 | 0 | 0 | 0 | 0 | 0 | 0 | 0 | 0 |  | 0 | 0 | 5253 | 13.08 | 3.45 | 3.79 | 351.9 | 0 | 68709.24 | 0 | 0 | 0 | 68709.24 | 0 |  | 0 |  | 0
517 | 57034454 | 57035235 | 55482161 | 1 | 1 | 1081 | 3 | 1.21-5-1136 | ТСН-2001.1 Доп. 73, Р. 21, о. 5, поз. 1136 | Держатель пластиковый с защелкой для крепления труб, рукавов и гибких вводов диаметром 20 мм | 1355 | 1010 | 100 шт. | 100 шт. | 100 | 0 | 289520784 | 200 | 255.59 | 0 | 0 | 0 | 146.89 | 0 | 0 | 0 | 1.74 | 1 | 1 | 1 | 0 | 0 | 0 | 1 | 0 | 0 | 200 | *1 | 0 | 1 | -1 | 0 | 0 |  | 0 | 0 | 0 | 0 | 0 | 0 | 0 | 0 | 0 | 0 | 0 | 0 | 0 | 0 | 0 | 0 | 0 | 0 | 0 | 0 | 0 | 0 |  | 0 | 0 | 10300 | 255.59 | 146.89 | 1.74 | 29378 | 0 | 2632577 | 0 | 0 | 0 | 2632577 | 0 |  | 0 |  | 0
522 | 57034452 | 57035245 | 55424304 | 1081 | 1 | 1081 | 1 | 9999990008 |  | Трудозатраты рабочих | 1191 | 1013 | чел.-ч. | чел.-ч. | 1 | 0 | 476480486 | 5.388 | 0 | 0 | 0 | 0 | 0 | 0 | 0 | 0 | 1 | 1 | 1 | 1 | -2 | 0 | 1 | 1 | 0 | 0 | 4.49 | *1,2 | 1 | 2 | 57035257 | 1 | 0 | 319 | 0 | 0 | 0 | 0 | 0 | 0 | 0 | 0 | 0 | 0 | 0 | 0 | 0 | 0 | 0 | 0 | 0 | 0 | 0 | 0 | 0 | 0 | 0 | 261.318 | 0 | 261.318 | 0 | 0 | 1 | 0 | 0 | 0 | 0 | 0 | 0 | 0 | 0 |  | 0 |  | 0
522 | 57034452 | 57035245 | 55490209 | 1 | 1 | 1081 | 2 | 2.1-18-7 | ТСН-2001.2. Доп. 68. п.1-18-7 (183001) | Автомобили грузовые бортовые, грузоподъемность до 5 т | 1368 | 1011 | маш.-ч | маш.-ч | 1 | 0 | 874612079 | 0.012 | 0 | 87.01 | 13.21 | 0 | 0 | 83.1 | 12.62 | 0 | 1 | 1 | 1 | 1 | -2 | 0 | 1 | 1 | 0 | 0 | 0.01 | *1,2 | 0 | 2 | 57035258 | 1 | 0 | 320 | 0 | 0 | 0 | 0 | 0 | 0 | 0 | 0 | 0 | 0 | 0 | 0 | 0 | 0 | 0 | 0 | 0 | 0 | 0 | 0 | 0 | 0 |  | 0 | 7.3448 | 0.582 | 87.01 | 83.1 | 1 | 0.996 | 0.156 | 0 | 48.36 | 7.34 | 0 | 48.36 | 0 | 9999990009 | 0 | чел.-ч. | 12.62
522 | 57034452 | 57035245 | 55489443 | 1 | 1 | 1081 | 2 | 2.1-3-38 | ТСН-2001.2. Доп. 68. п.1-3-38 (032009) | Краны на автомобильном ходу, грузоподъемность до 16 т | 1368 | 1011 | маш.-ч | маш.-ч | 1 | 0 | -44940208 | 0.012 | 0 | 187.59 | 17.73 | 0 | 0 | 179.17 | 16.93 | 0 | 1 | 1 | 1 | 1 | -2 | 0 | 1 | 1 | 0 | 0 | 0.01 | *1,2 | 0 | 2 | 57035259 | 1 | 0 | 321 | 0 | 0 | 0 | 0 | 0 | 0 | 0 | 0 | 0 | 0 | 0 | 0 | 0 | 0 | 0 | 0 | 0 | 0 | 0 | 0 | 0 | 0 |  | 0 | 9.8533 | 0.582 | 187.59 | 179.17 | 1 | 2.148 | 0.204 | 0 | 104.28 | 9.85 | 0 | 104.28 | 0 | 9999990009 | 0 | чел.-ч. | 16.93
522 | 57034452 | 57035245 | 55460033 | 1 | 1 | 1081 | 3 | 1.1-1-1257 | ТСН-2001.1 Доп. 79, Р. 1, о. 1, поз. 1257 | Тальк молотый | 1346 | 1009 | кг | кг | 1 | 0 | -1364668115 | 0.43 | 1.38 | 0 | 0 | 0 | 1.38 | 0 | 0 | 0 | 1 | 1 | 1 | 1 | -2 | 0 | 1 | 1 | 0 | 0 | 0.43 | *1 | 0 | 2 | 57035260 | 1 | 0 | 322 | 0 | 0 | 0 | 0 | 0 | 0 | 0 | 0 | 0 | 0 | 0 | 0 | 0 | 0 | 0 | 0 | 0 | 0 | 0 | 0 | 0 | 0 |  | 0 | 0 | 20.855 | 1.38 | 1.38 | 1 | 0.59 | 0 | 28.78 | 0 | 0 | 0 | 28.78 | 0 |  | 0 |  | 0
522 | 57034452 | 57035245 | 55460424 | 1 | 1 | 1081 | 3 | 1.1-1-1723 | ТСН-2001.1 Доп. 79, Р. 1, о. 1, поз. 1723 | Лента изоляционная, прорезиненная, односторонняя | 1346 | 1009 | кг | кг | 1 | 0 | 1309298634 | 0.16 | 159.06 | 0 | 0 | 0 | 159.06 | 0 | 0 | 0 | 1 | 1 | 1 | 1 | -2 | 0 | 1 | 1 | 0 | 0 | 0.16 | *1 | 0 | 2 | 57035261 | 1 | 0 | 323 | 0 | 0 | 0 | 0 | 0 | 0 | 0 | 0 | 0 | 0 | 0 | 0 | 0 | 0 | 0 | 0 | 0 | 0 | 0 | 0 | 0 | 0 |  | 0 | 0 | 7.76 | 159.06 | 159.06 | 1 | 25.45 | 0 | 1234.31 | 0 | 0 | 0 | 1234.31 | 0 |  | 0 |  | 0
522 | 57034452 | 57035245 | 55482505 | 1 | 1 | 1081 | 3 | 1.21-5-1543 | ТСН-2001.1 Доп. 65, Р. 21, о. 5, поз. 1543 | Гильзы кабельные медные типа ГМ 2,5 | 1355 | 1010 | 100 шт. | 100 шт. | 100 | 0 | 1198965026 | 0.05 | 68.82 | 0 | 0 | 0 | 68.82 | 0 | 0 | 0 | 1 | 1 | 1 | 1 | -2 | 0 | 1 | 1 | 0 | 0 | 0.05 | *1 | 0 | 2 | 57035262 | 1 | 0 | 324 | 0 | 0 | 0 | 0 | 0 | 0 | 0 | 0 | 0 | 0 | 0 | 0 | 0 | 0 | 0 | 0 | 0 | 0 | 0 | 0 | 0 | 0 |  | 0 | 0 | 2.425 | 68.82 | 68.82 | 1 | 3.44 | 0 | 166.89 | 0 | 0 | 0 | 166.89 | 0 |  | 0 |  | 0
522 | 57034452 | 57035245 | 55482516 | 1 | 1 | 1081 | 3 | 1.21-5-1554 | ТСН-2001.1 Доп. 65, Р. 21, о. 5, поз. 1554 | Втулка трубная, полипропиленовая, диаметр 17 мм | 1356 | 1010 | 1000 шт. | 1000 шт. | 1000 | 0 | 472025271 | 0.0122 | 183.4 | 0 | 0 | 0 | 183.4 | 0 | 0 | 0 | 1 | 1 | 1 | 1 | -2 | 0 | 1 | 1 | 0 | 0 | 0.0122 | *1 | 0 | 2 | 57035263 | 1 | 0 | 325 | 0 | 0 | 0 | 0 | 0 | 0 | 0 | 0 | 0 | 0 | 0 | 0 | 0 | 0 | 0 | 0 | 0 | 0 | 0 | 0 | 0 | 0 |  | 0 | 0 | 0.5917 | 183.4 | 183.4 | 1 | 2.24 | 0 | 108.52 | 0 | 0 | 0 | 108.52 | 0 |  | 0 |  | 0
522 | 57034452 | 57035245 | 55481842 | 1 | 1 | 1081 | 3 | 1.21-5-750 | ТСН-2001.1 Доп. 73, Р. 21, о. 5, поз. 750 | Сжим, типа У 739М для проводников магистральных сечением от 4 до 10 мм2 и ответвительных сечением от 1,5 до 2,5 мм2 | 1354 | 1010 | шт. | шт. | 1 | 0 | -1424681180 | 3.1 | 6.94 | 0 | 0 | 0 | 6.94 | 0 | 0 | 0 | 1 | 1 | 1 | 1 | -2 | 0 | 1 | 1 | 0 | 0 | 3.1 | *1 | 0 | 2 | 57035264 | 1 | 0 | 326 | 0 | 0 | 0 | 0 | 0 | 0 | 0 | 0 | 0 | 0 | 0 | 0 | 0 | 0 | 0 | 0 | 0 | 0 | 0 | 0 | 0 | 0 |  | 0 | 0 | 150.35 | 6.94 | 6.94 | 1 | 21.51 | 0 | 1043.43 | 0 | 0 | 0 | 1043.43 | 0 |  | 0 |  | 0
522 | 57034452 | 57035245 | 55481849 | 1 | 1 | 1081 | 3 | 1.21-5-757 | ТСН-2001.1 Доп. 73, Р. 21, о. 5, поз. 757 | Зажим соединительно-изолирующий, типа СИЗ-2 | 1356 | 1010 | 1000 шт. | 1000 шт. | 1000 | 0 | -41723139 | 0.008 | 614.09 | 0 | 0 | 0 | 614.09 | 0 | 0 | 0 | 1 | 1 | 1 | 1 | -2 | 0 | 1 | 1 | 0 | 0 | 0.008 | *1 | 0 | 2 | 57035265 | 1 | 0 | 327 | 0 | 0 | 0 | 0 | 0 | 0 | 0 | 0 | 0 | 0 | 0 | 0 | 0 | 0 | 0 | 0 | 0 | 0 | 0 | 0 | 0 | 0 |  | 0 | 0 | 0.388 | 614.09 | 614.09 | 1 | 4.91 | 0 | 238.27 | 0 | 0 | 0 | 238.27 | 0 |  | 0 |  | 0
522 | 57034452 | 57035245 | 0 | 0 | 1 | 1081 | 3 | КА. п. 24 |  | Кабели огнестойкие низкотоксичные для систем пожарной безопасности КСРВнг(А)-FRLSLTx 1х2х0,97 мм | 2040 | 1013 | М. | М. | 1 | 0 | -820338689 | 100.8763 | 9.59 | 0 | 0 | 0 | 9.59 | 0 | 0 | 0 | 1 | 1 | 1 | 1 | 0 | 0 | 0 | 1 | 0 | 0 | 100.8763 | *1 | 0 | 1 | -1 | 0 | 0 |  | 0 | 0 | 0 | 0 | 0 | 0 | 0 | 0 | 0 | 0 | 0 | 0 | 0 | 0 | 0 | 0 | 0 | 0 | 0 | 0 | 0 | 0 |  | 0 | 0 | 4892.5 | 9.59 | 9.59 | 1 | 967.4 | 0 | 46919.08 | 0 | 0 | 0 | 46919.08 | 0 |  | 0 |  | 0
522 | 57034452 | 57035245 | 0 | 0 | 1 | 1081 | 3 | КА. п. 25 |  | Кабели для промышленного интерфейса КИС-РВнг(А)-FRLSLTx 1х2х0,97 для интерфейса RS-485 | 2040 | 1013 | М. | М. | 1 | 0 | -573236397 | 2.1237 | 26.42 | 0 | 0 | 0 | 26.42 | 0 | 0 | 0 | 1 | 1 | 1 | 1 | 0 | 0 | 0 | 1 | 0 | 0 | 2.1237 | *1 | 0 | 1 | -1 | 0 | 0 |  | 0 | 0 | 0 | 0 | 0 | 0 | 0 | 0 | 0 | 0 | 0 | 0 | 0 | 0 | 0 | 0 | 0 | 0 | 0 | 0 | 0 | 0 |  | 0 | 0 | 103 | 26.42 | 26.42 | 1 | 56.11 | 0 | 2721.26 | 0 | 0 | 0 | 2721.26 | 0 |  | 0 |  | 0
523 | 57034454 | 57035245 | 55424304 | 1081 | 1 | 1081 | 1 | 9999990008 |  | Трудозатраты рабочих | 1191 | 1013 | чел.-ч. | чел.-ч. | 1 | 0 | 476480486 | 5.388 | 0 | 0 | 0 | 0 | 0 | 0 | 0 | 0 | 1 | 1 | 1 | 1 | 5 | 0 | 1 | 1 | 0 | 0 | 4.49 | *1,2 | 1 | 2 | 57035257 | 1 | 0 | 329 | 0 | 0 | 0 | 0 | 0 | 0 | 0 | 0 | 0 | 0 | 0 | 0 | 0 | 0 | 0 | 0 | 0 | 0 | 0 | 0 | 0 | 0 | 0 | 261.318 | 0 | 261.318 | 0 | 0 | 1 | 0 | 0 | 0 | 0 | 0 | 0 | 0 | 0 |  | 0 |  | 0
523 | 57034454 | 57035245 | 55490209 | 1 | 1 | 1081 | 2 | 2.1-18-7 | ТСН-2001.2. Доп. 68. п.1-18-7 (183001) | Автомобили грузовые бортовые, грузоподъемность до 5 т | 1368 | 1011 | маш.-ч | маш.-ч | 1 | 0 | 874612079 | 0.012 | 0 | 1485.19 | 744.56 | 0 | 0 | 83.1 | 12.62 | 0 | 1 | 17.07 | 56.35 | 1 | 2 | 0 | 1 | 1 | 0 | 0 | 0.01 | *1,2 | 0 | 2 | 57035258 | 1 | 0 | 330 | 0 | 0 | 0 | 0 | 0 | 0 | 0 | 0 | 0 | 0 | 0 | 0 | 0 | 0 | 0 | 0 | 0 | 0 | 0 | 0 | 0 | 0 |  | 0 | 7.3448 | 0.582 | 1485.19 | 83.1 | 17.07 | 0.996 | 0.156 | 0 | 825.58 | 413.88 | 0 | 825.58 | 0 | 9999990009 | 0 | чел.-ч. | 12.62
523 | 57034454 | 57035245 | 55489443 | 1 | 1 | 1081 | 2 | 2.1-3-38 | ТСН-2001.2. Доп. 68. п.1-3-38 (032009) | Краны на автомобильном ходу, грузоподъемность до 16 т | 1368 | 1011 | маш.-ч | маш.-ч | 1 | 0 | -44940208 | 0.012 | 0 | 2706.94 | 998.84 | 0 | 0 | 179.17 | 16.93 | 0 | 1 | 14.43 | 56.35 | 1 | 2 | 0 | 1 | 1 | 0 | 0 | 0.01 | *1,2 | 0 | 2 | 57035259 | 1 | 0 | 331 | 0 | 0 | 0 | 0 | 0 | 0 | 0 | 0 | 0 | 0 | 0 | 0 | 0 | 0 | 0 | 0 | 0 | 0 | 0 | 0 | 0 | 0 |  | 0 | 9.8533 | 0.582 | 2706.94 | 179.17 | 14.43 | 2.148 | 0.204 | 0 | 1504.71 | 555.23 | 0 | 1504.71 | 0 | 9999990009 | 0 | чел.-ч. | 16.93
523 | 57034454 | 57035245 | 55460033 | 1 | 1 | 1081 | 3 | 1.1-1-1257 | ТСН-2001.1 Доп. 79, Р. 1, о. 1, поз. 1257 | Тальк молотый | 1346 | 1009 | кг | кг | 1 | 0 | -1364668115 | 0.43 | 33.64 | 0 | 0 | 0 | 1.38 | 0 | 0 | 0 | 24.38 | 1 | 1 | 1 | 2 | 0 | 1 | 1 | 0 | 0 | 0.43 | *1 | 0 | 2 | 57035260 | 1 | 0 | 332 | 0 | 0 | 0 | 0 | 0 | 0 | 0 | 0 | 0 | 0 | 0 | 0 | 0 | 0 | 0 | 0 | 0 | 0 | 0 | 0 | 0 | 0 |  | 0 | 0 | 20.855 | 33.64 | 1.38 | 24.38 | 0.59 | 0 | 701.56 | 0 | 0 | 0 | 701.56 | 0 |  | 0 |  | 0
523 | 57034454 | 57035245 | 55460424 | 1 | 1 | 1081 | 3 | 1.1-1-1723 | ТСН-2001.1 Доп. 79, Р. 1, о. 1, поз. 1723 | Лента изоляционная, прорезиненная, односторонняя | 1346 | 1009 | кг | кг | 1 | 0 | 1309298634 | 0.16 | 286.31 | 0 | 0 | 0 | 159.06 | 0 | 0 | 0 | 1.8 | 1 | 1 | 1 | 2 | 0 | 1 | 1 | 0 | 0 | 0.16 | *1 | 0 | 2 | 57035261 | 1 | 0 | 333 | 0 | 0 | 0 | 0 | 0 | 0 | 0 | 0 | 0 | 0 | 0 | 0 | 0 | 0 | 0 | 0 | 0 | 0 | 0 | 0 | 0 | 0 |  | 0 | 0 | 7.76 | 286.31 | 159.06 | 1.8 | 25.45 | 0 | 2221.77 | 0 | 0 | 0 | 2221.77 | 0 |  | 0 |  | 0
523 | 57034454 | 57035245 | 55482505 | 1 | 1 | 1081 | 3 | 1.21-5-1543 | ТСН-2001.1 Доп. 65, Р. 21, о. 5, поз. 1543 | Гильзы кабельные медные типа ГМ 2,5 | 1355 | 1010 | 100 шт. | 100 шт. | 100 | 0 | 1198965026 | 0.05 | 1102.5 | 0 | 0 | 0 | 68.82 | 0 | 0 | 0 | 16.02 | 1 | 1 | 1 | 2 | 0 | 1 | 1 | 0 | 0 | 0.05 | *1 | 0 | 2 | 57035262 | 1 | 0 | 334 | 0 | 0 | 0 | 0 | 0 | 0 | 0 | 0 | 0 | 0 | 0 | 0 | 0 | 0 | 0 | 0 | 0 | 0 | 0 | 0 | 0 | 0 |  | 0 | 0 | 2.425 | 1102.5 | 68.82 | 16.02 | 3.44 | 0 | 2673.56 | 0 | 0 | 0 | 2673.56 | 0 |  | 0 |  | 0
523 | 57034454 | 57035245 | 55482516 | 1 | 1 | 1081 | 3 | 1.21-5-1554 | ТСН-2001.1 Доп. 65, Р. 21, о. 5, поз. 1554 | Втулка трубная, полипропиленовая, диаметр 17 мм | 1356 | 1010 | 1000 шт. | 1000 шт. | 1000 | 0 | 472025271 | 0.0122 | 1267.29 | 0 | 0 | 0 | 183.4 | 0 | 0 | 0 | 6.91 | 1 | 1 | 1 | 2 | 0 | 1 | 1 | 0 | 0 | 0.0122 | *1 | 0 | 2 | 57035263 | 1 | 0 | 335 | 0 | 0 | 0 | 0 | 0 | 0 | 0 | 0 | 0 | 0 | 0 | 0 | 0 | 0 | 0 | 0 | 0 | 0 | 0 | 0 | 0 | 0 |  | 0 | 0 | 0.5917 | 1267.29 | 183.4 | 6.91 | 2.24 | 0 | 749.86 | 0 | 0 | 0 | 749.86 | 0 |  | 0 |  | 0
523 | 57034454 | 57035245 | 55481842 | 1 | 1 | 1081 | 3 | 1.21-5-750 | ТСН-2001.1 Доп. 73, Р. 21, о. 5, поз. 750 | Сжим, типа У 739М для проводников магистральных сечением от 4 до 10 мм2 и ответвительных сечением от 1,5 до 2,5 мм2 | 1354 | 1010 | шт. | шт. | 1 | 0 | -1424681180 | 3.1 | 25.33 | 0 | 0 | 0 | 6.94 | 0 | 0 | 0 | 3.65 | 1 | 1 | 1 | 2 | 0 | 1 | 1 | 0 | 0 | 3.1 | *1 | 0 | 2 | 57035264 | 1 | 0 | 336 | 0 | 0 | 0 | 0 | 0 | 0 | 0 | 0 | 0 | 0 | 0 | 0 | 0 | 0 | 0 | 0 | 0 | 0 | 0 | 0 | 0 | 0 |  | 0 | 0 | 150.35 | 25.33 | 6.94 | 3.65 | 21.51 | 0 | 3808.37 | 0 | 0 | 0 | 3808.37 | 0 |  | 0 |  | 0
523 | 57034454 | 57035245 | 55481849 | 1 | 1 | 1081 | 3 | 1.21-5-757 | ТСН-2001.1 Доп. 73, Р. 21, о. 5, поз. 757 | Зажим соединительно-изолирующий, типа СИЗ-2 | 1356 | 1010 | 1000 шт. | 1000 шт. | 1000 | 0 | -41723139 | 0.008 | 786.04 | 0 | 0 | 0 | 614.09 | 0 | 0 | 0 | 1.28 | 1 | 1 | 1 | 2 | 0 | 1 | 1 | 0 | 0 | 0.008 | *1 | 0 | 2 | 57035265 | 1 | 0 | 337 | 0 | 0 | 0 | 0 | 0 | 0 | 0 | 0 | 0 | 0 | 0 | 0 | 0 | 0 | 0 | 0 | 0 | 0 | 0 | 0 | 0 | 0 |  | 0 | 0 | 0.388 | 786.04 | 614.09 | 1.28 | 4.91 | 0 | 304.98 | 0 | 0 | 0 | 304.98 | 0 |  | 0 |  | 0
523 | 57034454 | 57035245 | 0 | 0 | 1 | 1081 | 3 | КА. п. 24 |  | Кабели огнестойкие низкотоксичные для систем пожарной безопасности КСРВнг(А)-FRLSLTx 1х2х0,97 мм | 2040 | 1013 | М. | М. | 1 | 0 | -820338689 | 100.8763 | 94.37 | 0 | 0 | 0 | 9.59 | 0 | 0 | 0 | 9.84 | 1 | 1 | 1 | 0 | 0 | 0 | 1 | 0 | 0 | 100.8763 | *1 | 0 | 1 | -1 | 0 | 0 |  | 0 | 0 | 0 | 0 | 0 | 0 | 0 | 0 | 0 | 0 | 0 | 0 | 0 | 0 | 0 | 0 | 0 | 0 | 0 | 0 | 0 | 0 |  | 0 | 0 | 4892.5 | 94.37 | 9.59 | 9.84 | 967.4 | 0 | 461705.23 | 0 | 0 | 0 | 461705.23 | 0 |  | 0 |  | 0
523 | 57034454 | 57035245 | 0 | 0 | 1 | 1081 | 3 | КА. п. 25 |  | Кабели для промышленного интерфейса КИС-РВнг(А)-FRLSLTx 1х2х0,97 для интерфейса RS-485 | 2040 | 1013 | М. | М. | 1 | 0 | -573236397 | 2.1237 | 259.97 | 0 | 0 | 0 | 26.42 | 0 | 0 | 0 | 9.84 | 1 | 1 | 1 | 0 | 0 | 0 | 1 | 0 | 0 | 2.1237 | *1 | 0 | 1 | -1 | 0 | 0 |  | 0 | 0 | 0 | 0 | 0 | 0 | 0 | 0 | 0 | 0 | 0 | 0 | 0 | 0 | 0 | 0 | 0 | 0 | 0 | 0 | 0 | 0 |  | 0 | 0 | 103 | 259.97 | 26.42 | 9.84 | 56.11 | 0 | 26776.91 | 0 | 0 | 0 | 26776.91 | 0 |  | 0 |  | 0
528 | 57034452 | 57035269 | 55424304 | 1081 | 1 | 1081 | 1 | 9999990008 |  | Трудозатраты рабочих | 1191 | 1013 | чел.-ч. | чел.-ч. | 1 | 0 | 476480486 | 6.468 | 0 | 0 | 0 | 0 | 0 | 0 | 0 | 0 | 1 | 1 | 1 | 1 | -2 | 0 | 1 | 1 | 0 | 0 | 5.39 | *1,2 | 1 | 2 | 57035282 | 1 | 0 | 339 | 0 | 0 | 0 | 0 | 0 | 0 | 0 | 0 | 0 | 0 | 0 | 0 | 0 | 0 | 0 | 0 | 0 | 0 | 0 | 0 | 0 | 0 | 0 | 19.404 | 0 | 19.404 | 0 | 0 | 1 | 0 | 0 | 0 | 0 | 0 | 0 | 0 | 0 |  | 0 |  | 0
528 | 57034452 | 57035269 | 55490209 | 1 | 1 | 1081 | 2 | 2.1-18-7 | ТСН-2001.2. Доп. 68. п.1-18-7 (183001) | Автомобили грузовые бортовые, грузоподъемность до 5 т | 1368 | 1011 | маш.-ч | маш.-ч | 1 | 0 | 874612079 | 0.024 | 0 | 87.01 | 13.21 | 0 | 0 | 83.1 | 12.62 | 0 | 1 | 1 | 1 | 1 | -2 | 0 | 1 | 1 | 0 | 0 | 0.02 | *1,2 | 0 | 2 | 57035283 | 1 | 0 | 340 | 0 | 0 | 0 | 0 | 0 | 0 | 0 | 0 | 0 | 0 | 0 | 0 | 0 | 0 | 0 | 0 | 0 | 0 | 0 | 0 | 0 | 0 |  | 0 | 0.90864 | 0.072 | 87.01 | 83.1 | 1 | 1.992 | 0.3 | 0 | 5.98 | 0.91 | 0 | 5.98 | 0 | 9999990009 | 0 | чел.-ч. | 12.62
528 | 57034452 | 57035269 | 55489443 | 1 | 1 | 1081 | 2 | 2.1-3-38 | ТСН-2001.2. Доп. 68. п.1-3-38 (032009) | Краны на автомобильном ходу, грузоподъемность до 16 т | 1368 | 1011 | маш.-ч | маш.-ч | 1 | 0 | -44940208 | 0.024 | 0 | 187.59 | 17.73 | 0 | 0 | 179.17 | 16.93 | 0 | 1 | 1 | 1 | 1 | -2 | 0 | 1 | 1 | 0 | 0 | 0.02 | *1,2 | 0 | 2 | 57035284 | 1 | 0 | 341 | 0 | 0 | 0 | 0 | 0 | 0 | 0 | 0 | 0 | 0 | 0 | 0 | 0 | 0 | 0 | 0 | 0 | 0 | 0 | 0 | 0 | 0 |  | 0 | 1.219 | 0.072 | 187.59 | 179.17 | 1 | 4.296 | 0.408 | 0 | 12.9 | 1.22 | 0 | 12.9 | 0 | 9999990009 | 0 | чел.-ч. | 16.93
528 | 57034452 | 57035269 | 55460033 | 1 | 1 | 1081 | 3 | 1.1-1-1257 | ТСН-2001.1 Доп. 79, Р. 1, о. 1, поз. 1257 | Тальк молотый | 1346 | 1009 | кг | кг | 1 | 0 | -1364668115 | 0.6 | 1.38 | 0 | 0 | 0 | 1.38 | 0 | 0 | 0 | 1 | 1 | 1 | 1 | -2 | 0 | 1 | 1 | 0 | 0 | 0.6 | *1 | 0 | 2 | 57035285 | 1 | 0 | 342 | 0 | 0 | 0 | 0 | 0 | 0 | 0 | 0 | 0 | 0 | 0 | 0 | 0 | 0 | 0 | 0 | 0 | 0 | 0 | 0 | 0 | 0 |  | 0 | 0 | 1.8 | 1.38 | 1.38 | 1 | 0.83 | 0 | 2.48 | 0 | 0 | 0 | 2.48 | 0 |  | 0 |  | 0
528 | 57034452 | 57035269 | 55460424 | 1 | 1 | 1081 | 3 | 1.1-1-1723 | ТСН-2001.1 Доп. 79, Р. 1, о. 1, поз. 1723 | Лента изоляционная, прорезиненная, односторонняя | 1346 | 1009 | кг | кг | 1 | 0 | 1309298634 | 0.16 | 159.06 | 0 | 0 | 0 | 159.06 | 0 | 0 | 0 | 1 | 1 | 1 | 1 | -2 | 0 | 1 | 1 | 0 | 0 | 0.16 | *1 | 0 | 2 | 57035286 | 1 | 0 | 343 | 0 | 0 | 0 | 0 | 0 | 0 | 0 | 0 | 0 | 0 | 0 | 0 | 0 | 0 | 0 | 0 | 0 | 0 | 0 | 0 | 0 | 0 |  | 0 | 0 | 0.48 | 159.06 | 159.06 | 1 | 25.45 | 0 | 76.35 | 0 | 0 | 0 | 76.35 | 0 |  | 0 |  | 0
528 | 57034452 | 57035269 | 55482506 | 1 | 1 | 1081 | 3 | 1.21-5-1544 | ТСН-2001.1 Доп. 65, Р. 21, о. 5, поз. 1544 | Гильзы кабельные медные типа ГМ 6 | 1355 | 1010 | 100 шт. | 100 шт. | 100 | 0 | -1805909399 | 0.05 | 130.15 | 0 | 0 | 0 | 130.15 | 0 | 0 | 0 | 1 | 1 | 1 | 1 | -2 | 0 | 1 | 1 | 0 | 0 | 0.05 | *1 | 0 | 2 | 57035287 | 1 | 0 | 344 | 0 | 0 | 0 | 0 | 0 | 0 | 0 | 0 | 0 | 0 | 0 | 0 | 0 | 0 | 0 | 0 | 0 | 0 | 0 | 0 | 0 | 0 |  | 0 | 0 | 0.15 | 130.15 | 130.15 | 1 | 6.51 | 0 | 19.52 | 0 | 0 | 0 | 19.52 | 0 |  | 0 |  | 0
528 | 57034452 | 57035269 | 55482517 | 1 | 1 | 1081 | 3 | 1.21-5-1555 | ТСН-2001.1 Доп. 79, Р. 21, о. 5, поз. 1555 | Втулка трубная, полипропиленовая, диаметр 22 мм | 1356 | 1010 | 1000 шт. | 1000 шт. | 1000 | 0 | 1304193837 | 0.0122 | 226.86 | 0 | 0 | 0 | 226.86 | 0 | 0 | 0 | 1 | 1 | 1 | 1 | -2 | 0 | 1 | 1 | 0 | 0 | 0.0122 | *1 | 0 | 2 | 57035288 | 1 | 0 | 345 | 0 | 0 | 0 | 0 | 0 | 0 | 0 | 0 | 0 | 0 | 0 | 0 | 0 | 0 | 0 | 0 | 0 | 0 | 0 | 0 | 0 | 0 |  | 0 | 0 | 0.0366 | 226.86 | 226.86 | 1 | 2.77 | 0 | 8.3 | 0 | 0 | 0 | 8.3 | 0 |  | 0 |  | 0
528 | 57034452 | 57035269 | 55481842 | 1 | 1 | 1081 | 3 | 1.21-5-750 | ТСН-2001.1 Доп. 73, Р. 21, о. 5, поз. 750 | Сжим, типа У 739М для проводников магистральных сечением от 4 до 10 мм2 и ответвительных сечением от 1,5 до 2,5 мм2 | 1354 | 1010 | шт. | шт. | 1 | 0 | -1424681180 | 3.1 | 6.94 | 0 | 0 | 0 | 6.94 | 0 | 0 | 0 | 1 | 1 | 1 | 1 | -2 | 0 | 1 | 1 | 0 | 0 | 3.1 | *1 | 0 | 2 | 57035289 | 1 | 0 | 346 | 0 | 0 | 0 | 0 | 0 | 0 | 0 | 0 | 0 | 0 | 0 | 0 | 0 | 0 | 0 | 0 | 0 | 0 | 0 | 0 | 0 | 0 |  | 0 | 0 | 9.3 | 6.94 | 6.94 | 1 | 21.51 | 0 | 64.54 | 0 | 0 | 0 | 64.54 | 0 |  | 0 |  | 0
528 | 57034452 | 57035269 | 55481850 | 1 | 1 | 1081 | 3 | 1.21-5-758 | ТСН-2001.1 Доп. 79, Р. 21, о. 5, поз. 758 | Зажим соединительно-изолирующий, типа СИЗ-3 | 1356 | 1010 | 1000 шт. | 1000 шт. | 1000 | 0 | 1020131354 | 0.008 | 614.09 | 0 | 0 | 0 | 614.09 | 0 | 0 | 0 | 1 | 1 | 1 | 1 | -2 | 0 | 1 | 1 | 0 | 0 | 0.008 | *1 | 0 | 2 | 57035290 | 1 | 0 | 347 | 0 | 0 | 0 | 0 | 0 | 0 | 0 | 0 | 0 | 0 | 0 | 0 | 0 | 0 | 0 | 0 | 0 | 0 | 0 | 0 | 0 | 0 |  | 0 | 0 | 0.024 | 614.09 | 614.09 | 1 | 4.91 | 0 | 14.74 | 0 | 0 | 0 | 14.74 | 0 |  | 0 |  | 0
528 | 57034452 | 57035269 | 0 | 0 | 1 | 1081 | 3 | КА. п. 26 |  | Огнестойкий низкотоксичный кабель ParLan F/UTP Cat5e PVCLS нг(А)-FRLSLTx 4х2х0,52 | 2040 | 1013 | М. | М. | 1 | 0 | 289316724 | 34.3333 | 22.33 | 0 | 0 | 0 | 22.33 | 0 | 0 | 0 | 1 | 1 | 1 | 1 | 0 | 0 | 0 | 1 | 0 | 0 | 34.3333 | *1 | 0 | 1 | -1 | 0 | 0 |  | 0 | 0 | 0 | 0 | 0 | 0 | 0 | 0 | 0 | 0 | 0 | 0 | 0 | 0 | 0 | 0 | 0 | 0 | 0 | 0 | 0 | 0 |  | 0 | 0 | 103 | 22.33 | 22.33 | 1 | 766.66 | 0 | 2299.99 | 0 | 0 | 0 | 2299.99 | 0 |  | 0 |  | 0
528 | 57034452 | 57035269 | 0 | 0 | 1 | 1081 | 3 | КА. п. 27 |  | Кабели огнестойкие низкотоксичные для систем пожарной безопасности КСРВнг(А)-FRLSLTx 2х2х0,97 мм | 2040 | 1013 | М. | М. | 1 | 0 | -1347352361 | 34.3333 | 18.65 | 0 | 0 | 0 | 18.65 | 0 | 0 | 0 | 1 | 1 | 1 | 1 | 0 | 0 | 0 | 1 | 0 | 0 | 34.3333 | *1 | 0 | 1 | -1 | 0 | 0 |  | 0 | 0 | 0 | 0 | 0 | 0 | 0 | 0 | 0 | 0 | 0 | 0 | 0 | 0 | 0 | 0 | 0 | 0 | 0 | 0 | 0 | 0 |  | 0 | 0 | 103 | 18.65 | 18.65 | 1 | 640.32 | 0 | 1920.95 | 0 | 0 | 0 | 1920.95 | 0 |  | 0 |  | 0
528 | 57034452 | 57035269 | 0 | 0 | 1 | 1081 | 3 | КА. п. 28 |  | Огнестойкий низкотоксичный кабель КСРВГнг(А)-FRLSLTx 2х2х0,75 мм | 2040 | 1013 | М. | М. | 1 | 0 | -1270377880 | 34.3333 | 21.05 | 0 | 0 | 0 | 21.05 | 0 | 0 | 0 | 1 | 1 | 1 | 1 | 0 | 0 | 0 | 1 | 0 | 0 | 34.3333 | *1 | 0 | 1 | -1 | 0 | 0 |  | 0 | 0 | 0 | 0 | 0 | 0 | 0 | 0 | 0 | 0 | 0 | 0 | 0 | 0 | 0 | 0 | 0 | 0 | 0 | 0 | 0 | 0 |  | 0 | 0 | 103 | 21.05 | 21.05 | 1 | 722.72 | 0 | 2168.15 | 0 | 0 | 0 | 2168.15 | 0 |  | 0 |  | 0
529 | 57034454 | 57035269 | 55424304 | 1081 | 1 | 1081 | 1 | 9999990008 |  | Трудозатраты рабочих | 1191 | 1013 | чел.-ч. | чел.-ч. | 1 | 0 | 476480486 | 6.468 | 0 | 0 | 0 | 0 | 0 | 0 | 0 | 0 | 1 | 1 | 1 | 1 | 5 | 0 | 1 | 1 | 0 | 0 | 5.39 | *1,2 | 1 | 2 | 57035282 | 1 | 0 | 349 | 0 | 0 | 0 | 0 | 0 | 0 | 0 | 0 | 0 | 0 | 0 | 0 | 0 | 0 | 0 | 0 | 0 | 0 | 0 | 0 | 0 | 0 | 0 | 19.404 | 0 | 19.404 | 0 | 0 | 1 | 0 | 0 | 0 | 0 | 0 | 0 | 0 | 0 |  | 0 |  | 0
529 | 57034454 | 57035269 | 55490209 | 1 | 1 | 1081 | 2 | 2.1-18-7 | ТСН-2001.2. Доп. 68. п.1-18-7 (183001) | Автомобили грузовые бортовые, грузоподъемность до 5 т | 1368 | 1011 | маш.-ч | маш.-ч | 1 | 0 | 874612079 | 0.024 | 0 | 1485.19 | 744.56 | 0 | 0 | 83.1 | 12.62 | 0 | 1 | 17.07 | 56.35 | 1 | 2 | 0 | 1 | 1 | 0 | 0 | 0.02 | *1,2 | 0 | 2 | 57035283 | 1 | 0 | 350 | 0 | 0 | 0 | 0 | 0 | 0 | 0 | 0 | 0 | 0 | 0 | 0 | 0 | 0 | 0 | 0 | 0 | 0 | 0 | 0 | 0 | 0 |  | 0 | 0.90864 | 0.072 | 1485.19 | 83.1 | 17.07 | 1.992 | 0.3 | 0 | 102.13 | 51.2 | 0 | 102.13 | 0 | 9999990009 | 0 | чел.-ч. | 12.62
529 | 57034454 | 57035269 | 55489443 | 1 | 1 | 1081 | 2 | 2.1-3-38 | ТСН-2001.2. Доп. 68. п.1-3-38 (032009) | Краны на автомобильном ходу, грузоподъемность до 16 т | 1368 | 1011 | маш.-ч | маш.-ч | 1 | 0 | -44940208 | 0.024 | 0 | 2706.94 | 998.84 | 0 | 0 | 179.17 | 16.93 | 0 | 1 | 14.43 | 56.35 | 1 | 2 | 0 | 1 | 1 | 0 | 0 | 0.02 | *1,2 | 0 | 2 | 57035284 | 1 | 0 | 351 | 0 | 0 | 0 | 0 | 0 | 0 | 0 | 0 | 0 | 0 | 0 | 0 | 0 | 0 | 0 | 0 | 0 | 0 | 0 | 0 | 0 | 0 |  | 0 | 1.219 | 0.072 | 2706.94 | 179.17 | 14.43 | 4.296 | 0.408 | 0 | 186.15 | 68.69 | 0 | 186.15 | 0 | 9999990009 | 0 | чел.-ч. | 16.93
529 | 57034454 | 57035269 | 55460033 | 1 | 1 | 1081 | 3 | 1.1-1-1257 | ТСН-2001.1 Доп. 79, Р. 1, о. 1, поз. 1257 | Тальк молотый | 1346 | 1009 | кг | кг | 1 | 0 | -1364668115 | 0.6 | 33.64 | 0 | 0 | 0 | 1.38 | 0 | 0 | 0 | 24.38 | 1 | 1 | 1 | 2 | 0 | 1 | 1 | 0 | 0 | 0.6 | *1 | 0 | 2 | 57035285 | 1 | 0 | 352 | 0 | 0 | 0 | 0 | 0 | 0 | 0 | 0 | 0 | 0 | 0 | 0 | 0 | 0 | 0 | 0 | 0 | 0 | 0 | 0 | 0 | 0 |  | 0 | 0 | 1.8 | 33.64 | 1.38 | 24.38 | 0.83 | 0 | 60.55 | 0 | 0 | 0 | 60.55 | 0 |  | 0 |  | 0
529 | 57034454 | 57035269 | 55460424 | 1 | 1 | 1081 | 3 | 1.1-1-1723 | ТСН-2001.1 Доп. 79, Р. 1, о. 1, поз. 1723 | Лента изоляционная, прорезиненная, односторонняя | 1346 | 1009 | кг | кг | 1 | 0 | 1309298634 | 0.16 | 286.31 | 0 | 0 | 0 | 159.06 | 0 | 0 | 0 | 1.8 | 1 | 1 | 1 | 2 | 0 | 1 | 1 | 0 | 0 | 0.16 | *1 | 0 | 2 | 57035286 | 1 | 0 | 353 | 0 | 0 | 0 | 0 | 0 | 0 | 0 | 0 | 0 | 0 | 0 | 0 | 0 | 0 | 0 | 0 | 0 | 0 | 0 | 0 | 0 | 0 |  | 0 | 0 | 0.48 | 286.31 | 159.06 | 1.8 | 25.45 | 0 | 137.43 | 0 | 0 | 0 | 137.43 | 0 |  | 0 |  | 0
529 | 57034454 | 57035269 | 55482506 | 1 | 1 | 1081 | 3 | 1.21-5-1544 | ТСН-2001.1 Доп. 65, Р. 21, о. 5, поз. 1544 | Гильзы кабельные медные типа ГМ 6 | 1355 | 1010 | 100 шт. | 100 шт. | 100 | 0 | -1805909399 | 0.05 | 2209.95 | 0 | 0 | 0 | 130.15 | 0 | 0 | 0 | 16.98 | 1 | 1 | 1 | 2 | 0 | 1 | 1 | 0 | 0 | 0.05 | *1 | 0 | 2 | 57035287 | 1 | 0 | 354 | 0 | 0 | 0 | 0 | 0 | 0 | 0 | 0 | 0 | 0 | 0 | 0 | 0 | 0 | 0 | 0 | 0 | 0 | 0 | 0 | 0 | 0 |  | 0 | 0 | 0.15 | 2209.95 | 130.15 | 16.98 | 6.51 | 0 | 331.49 | 0 | 0 | 0 | 331.49 | 0 |  | 0 |  | 0
529 | 57034454 | 57035269 | 55482517 | 1 | 1 | 1081 | 3 | 1.21-5-1555 | ТСН-2001.1 Доп. 79, Р. 21, о. 5, поз. 1555 | Втулка трубная, полипропиленовая, диаметр 22 мм | 1356 | 1010 | 1000 шт. | 1000 шт. | 1000 | 0 | 1304193837 | 0.0122 | 1556.26 | 0 | 0 | 0 | 226.86 | 0 | 0 | 0 | 6.86 | 1 | 1 | 1 | 2 | 0 | 1 | 1 | 0 | 0 | 0.0122 | *1 | 0 | 2 | 57035288 | 1 | 0 | 355 | 0 | 0 | 0 | 0 | 0 | 0 | 0 | 0 | 0 | 0 | 0 | 0 | 0 | 0 | 0 | 0 | 0 | 0 | 0 | 0 | 0 | 0 |  | 0 | 0 | 0.0366 | 1556.26 | 226.86 | 6.86 | 2.77 | 0 | 56.96 | 0 | 0 | 0 | 56.96 | 0 |  | 0 |  | 0
529 | 57034454 | 57035269 | 55481842 | 1 | 1 | 1081 | 3 | 1.21-5-750 | ТСН-2001.1 Доп. 73, Р. 21, о. 5, поз. 750 | Сжим, типа У 739М для проводников магистральных сечением от 4 до 10 мм2 и ответвительных сечением от 1,5 до 2,5 мм2 | 1354 | 1010 | шт. | шт. | 1 | 0 | -1424681180 | 3.1 | 25.33 | 0 | 0 | 0 | 6.94 | 0 | 0 | 0 | 3.65 | 1 | 1 | 1 | 2 | 0 | 1 | 1 | 0 | 0 | 3.1 | *1 | 0 | 2 | 57035289 | 1 | 0 | 356 | 0 | 0 | 0 | 0 | 0 | 0 | 0 | 0 | 0 | 0 | 0 | 0 | 0 | 0 | 0 | 0 | 0 | 0 | 0 | 0 | 0 | 0 |  | 0 | 0 | 9.3 | 25.33 | 6.94 | 3.65 | 21.51 | 0 | 235.57 | 0 | 0 | 0 | 235.57 | 0 |  | 0 |  | 0
529 | 57034454 | 57035269 | 55481850 | 1 | 1 | 1081 | 3 | 1.21-5-758 | ТСН-2001.1 Доп. 79, Р. 21, о. 5, поз. 758 | Зажим соединительно-изолирующий, типа СИЗ-3 | 1356 | 1010 | 1000 шт. | 1000 шт. | 1000 | 0 | 1020131354 | 0.008 | 1197.48 | 0 | 0 | 0 | 614.09 | 0 | 0 | 0 | 1.95 | 1 | 1 | 1 | 2 | 0 | 1 | 1 | 0 | 0 | 0.008 | *1 | 0 | 2 | 57035290 | 1 | 0 | 357 | 0 | 0 | 0 | 0 | 0 | 0 | 0 | 0 | 0 | 0 | 0 | 0 | 0 | 0 | 0 | 0 | 0 | 0 | 0 | 0 | 0 | 0 |  | 0 | 0 | 0.024 | 1197.48 | 614.09 | 1.95 | 4.91 | 0 | 28.74 | 0 | 0 | 0 | 28.74 | 0 |  | 0 |  | 0
529 | 57034454 | 57035269 | 0 | 0 | 1 | 1081 | 3 | КА. п. 26 |  | Огнестойкий низкотоксичный кабель ParLan F/UTP Cat5e PVCLS нг(А)-FRLSLTx 4х2х0,52 | 2040 | 1013 | М. | М. | 1 | 0 | 289316724 | 34.3333 | 219.73 | 0 | 0 | 0 | 22.33 | 0 | 0 | 0 | 9.84 | 1 | 1 | 1 | 0 | 0 | 0 | 1 | 0 | 0 | 34.3333 | *1 | 0 | 1 | -1 | 0 | 0 |  | 0 | 0 | 0 | 0 | 0 | 0 | 0 | 0 | 0 | 0 | 0 | 0 | 0 | 0 | 0 | 0 | 0 | 0 | 0 | 0 | 0 | 0 |  | 0 | 0 | 103 | 219.73 | 22.33 | 9.84 | 766.66 | 0 | 22632.19 | 0 | 0 | 0 | 22632.19 | 0 |  | 0 |  | 0
529 | 57034454 | 57035269 | 0 | 0 | 1 | 1081 | 3 | КА. п. 27 |  | Кабели огнестойкие низкотоксичные для систем пожарной безопасности КСРВнг(А)-FRLSLTx 2х2х0,97 мм | 2040 | 1013 | М. | М. | 1 | 0 | -1347352361 | 34.3333 | 183.52 | 0 | 0 | 0 | 18.65 | 0 | 0 | 0 | 9.84 | 1 | 1 | 1 | 0 | 0 | 0 | 1 | 0 | 0 | 34.3333 | *1 | 0 | 1 | -1 | 0 | 0 |  | 0 | 0 | 0 | 0 | 0 | 0 | 0 | 0 | 0 | 0 | 0 | 0 | 0 | 0 | 0 | 0 | 0 | 0 | 0 | 0 | 0 | 0 |  | 0 | 0 | 103 | 183.52 | 18.65 | 9.84 | 640.32 | 0 | 18902.56 | 0 | 0 | 0 | 18902.56 | 0 |  | 0 |  | 0
529 | 57034454 | 57035269 | 0 | 0 | 1 | 1081 | 3 | КА. п. 28 |  | Огнестойкий низкотоксичный кабель КСРВГнг(А)-FRLSLTx 2х2х0,75 мм | 2040 | 1013 | М. | М. | 1 | 0 | -1270377880 | 34.3333 | 207.13 | 0 | 0 | 0 | 21.05 | 0 | 0 | 0 | 9.84 | 1 | 1 | 1 | 0 | 0 | 0 | 1 | 0 | 0 | 34.3333 | *1 | 0 | 1 | -1 | 0 | 0 |  | 0 | 0 | 0 | 0 | 0 | 0 | 0 | 0 | 0 | 0 | 0 | 0 | 0 | 0 | 0 | 0 | 0 | 0 | 0 | 0 | 0 | 0 |  | 0 | 0 | 103 | 207.13 | 21.05 | 9.84 | 722.72 | 0 | 21334.39 | 0 | 0 | 0 | 21334.39 | 0 |  | 0 |  | 0
536 | 57034452 | 57035295 | 55424304 | 1081 | 1 | 1081 | 1 | 9999990008 |  | Трудозатраты рабочих | 1191 | 1013 | чел.-ч. | чел.-ч. | 1 | 0 | 476480486 | 2.196 | 0 | 0 | 0 | 0 | 0 | 0 | 0 | 0 | 1 | 1 | 1 | 1 | -2 | 0 | 1 | 1 | 0 | 0 | 1.83 | *1,2 | 1 | 2 | 57035305 | 1 | 0 | 359 | 0 | 0 | 0 | 0 | 0 | 0 | 0 | 0 | 0 | 0 | 0 | 0 | 0 | 0 | 0 | 0 | 0 | 0 | 0 | 0 | 0 | 0 | 0 | 93.33 | 0 | 93.33 | 0 | 0 | 1 | 0 | 0 | 0 | 0 | 0 | 0 | 0 | 0 |  | 0 |  | 0
536 | 57034452 | 57035295 | 55490209 | 1 | 1 | 1081 | 2 | 2.1-18-7 | ТСН-2001.2. Доп. 68. п.1-18-7 (183001) | Автомобили грузовые бортовые, грузоподъемность до 5 т | 1368 | 1011 | маш.-ч | маш.-ч | 1 | 0 | 874612079 | 0.012 | 0 | 87.01 | 13.21 | 0 | 0 | 83.1 | 12.62 | 0 | 1 | 1 | 1 | 1 | -2 | 0 | 1 | 1 | 0 | 0 | 0.01 | *1,2 | 0 | 2 | 57035306 | 1 | 0 | 360 | 0 | 0 | 0 | 0 | 0 | 0 | 0 | 0 | 0 | 0 | 0 | 0 | 0 | 0 | 0 | 0 | 0 | 0 | 0 | 0 | 0 | 0 |  | 0 | 6.4362 | 0.51 | 87.01 | 83.1 | 1 | 0.996 | 0.156 | 0 | 42.38 | 6.44 | 0 | 42.38 | 0 | 9999990009 | 0 | чел.-ч. | 12.62
536 | 57034452 | 57035295 | 55489443 | 1 | 1 | 1081 | 2 | 2.1-3-38 | ТСН-2001.2. Доп. 68. п.1-3-38 (032009) | Краны на автомобильном ходу, грузоподъемность до 16 т | 1368 | 1011 | маш.-ч | маш.-ч | 1 | 0 | -44940208 | 0.012 | 0 | 187.59 | 17.73 | 0 | 0 | 179.17 | 16.93 | 0 | 1 | 1 | 1 | 1 | -2 | 0 | 1 | 1 | 0 | 0 | 0.01 | *1,2 | 0 | 2 | 57035307 | 1 | 0 | 361 | 0 | 0 | 0 | 0 | 0 | 0 | 0 | 0 | 0 | 0 | 0 | 0 | 0 | 0 | 0 | 0 | 0 | 0 | 0 | 0 | 0 | 0 |  | 0 | 8.6343 | 0.51 | 187.59 | 179.17 | 1 | 2.148 | 0.204 | 0 | 91.38 | 8.63 | 0 | 91.38 | 0 | 9999990009 | 0 | чел.-ч. | 16.93
536 | 57034452 | 57035295 | 55460033 | 1 | 1 | 1081 | 3 | 1.1-1-1257 | ТСН-2001.1 Доп. 79, Р. 1, о. 1, поз. 1257 | Тальк молотый | 1346 | 1009 | кг | кг | 1 | 0 | -1364668115 | 0.6 | 1.38 | 0 | 0 | 0 | 1.38 | 0 | 0 | 0 | 1 | 1 | 1 | 1 | -2 | 0 | 1 | 1 | 0 | 0 | 0.6 | *1 | 0 | 2 | 57035308 | 1 | 0 | 362 | 0 | 0 | 0 | 0 | 0 | 0 | 0 | 0 | 0 | 0 | 0 | 0 | 0 | 0 | 0 | 0 | 0 | 0 | 0 | 0 | 0 | 0 |  | 0 | 0 | 25.5 | 1.38 | 1.38 | 1 | 0.83 | 0 | 35.19 | 0 | 0 | 0 | 35.19 | 0 |  | 0 |  | 0
536 | 57034452 | 57035295 | 55460424 | 1 | 1 | 1081 | 3 | 1.1-1-1723 | ТСН-2001.1 Доп. 79, Р. 1, о. 1, поз. 1723 | Лента изоляционная, прорезиненная, односторонняя | 1346 | 1009 | кг | кг | 1 | 0 | 1309298634 | 0.16 | 159.06 | 0 | 0 | 0 | 159.06 | 0 | 0 | 0 | 1 | 1 | 1 | 1 | -2 | 0 | 1 | 1 | 0 | 0 | 0.16 | *1 | 0 | 2 | 57035309 | 1 | 0 | 363 | 0 | 0 | 0 | 0 | 0 | 0 | 0 | 0 | 0 | 0 | 0 | 0 | 0 | 0 | 0 | 0 | 0 | 0 | 0 | 0 | 0 | 0 |  | 0 | 0 | 6.8 | 159.06 | 159.06 | 1 | 25.45 | 0 | 1081.61 | 0 | 0 | 0 | 1081.61 | 0 |  | 0 |  | 0
536 | 57034452 | 57035295 | 55482517 | 1 | 1 | 1081 | 3 | 1.21-5-1555 | ТСН-2001.1 Доп. 79, Р. 21, о. 5, поз. 1555 | Втулка трубная, полипропиленовая, диаметр 22 мм | 1356 | 1010 | 1000 шт. | 1000 шт. | 1000 | 0 | 1304193837 | 0.0122 | 226.86 | 0 | 0 | 0 | 226.86 | 0 | 0 | 0 | 1 | 1 | 1 | 1 | -2 | 0 | 1 | 1 | 0 | 0 | 0.0122 | *1 | 0 | 2 | 57035310 | 1 | 0 | 364 | 0 | 0 | 0 | 0 | 0 | 0 | 0 | 0 | 0 | 0 | 0 | 0 | 0 | 0 | 0 | 0 | 0 | 0 | 0 | 0 | 0 | 0 |  | 0 | 0 | 0.5185 | 226.86 | 226.86 | 1 | 2.77 | 0 | 117.63 | 0 | 0 | 0 | 117.63 | 0 |  | 0 |  | 0
536 | 57034452 | 57035295 | 55481842 | 1 | 1 | 1081 | 3 | 1.21-5-750 | ТСН-2001.1 Доп. 73, Р. 21, о. 5, поз. 750 | Сжим, типа У 739М для проводников магистральных сечением от 4 до 10 мм2 и ответвительных сечением от 1,5 до 2,5 мм2 | 1354 | 1010 | шт. | шт. | 1 | 0 | -1424681180 | 3.1 | 6.94 | 0 | 0 | 0 | 6.94 | 0 | 0 | 0 | 1 | 1 | 1 | 1 | -2 | 0 | 1 | 1 | 0 | 0 | 3.1 | *1 | 0 | 2 | 57035311 | 1 | 0 | 365 | 0 | 0 | 0 | 0 | 0 | 0 | 0 | 0 | 0 | 0 | 0 | 0 | 0 | 0 | 0 | 0 | 0 | 0 | 0 | 0 | 0 | 0 |  | 0 | 0 | 131.75 | 6.94 | 6.94 | 1 | 21.51 | 0 | 914.35 | 0 | 0 | 0 | 914.35 | 0 |  | 0 |  | 0
536 | 57034452 | 57035295 | 55481850 | 1 | 1 | 1081 | 3 | 1.21-5-758 | ТСН-2001.1 Доп. 79, Р. 21, о. 5, поз. 758 | Зажим соединительно-изолирующий, типа СИЗ-3 | 1356 | 1010 | 1000 шт. | 1000 шт. | 1000 | 0 | 1020131354 | 0.008 | 614.09 | 0 | 0 | 0 | 614.09 | 0 | 0 | 0 | 1 | 1 | 1 | 1 | -2 | 0 | 1 | 1 | 0 | 0 | 0.008 | *1 | 0 | 2 | 57035312 | 1 | 0 | 366 | 0 | 0 | 0 | 0 | 0 | 0 | 0 | 0 | 0 | 0 | 0 | 0 | 0 | 0 | 0 | 0 | 0 | 0 | 0 | 0 | 0 | 0 |  | 0 | 0 | 0.34 | 614.09 | 614.09 | 1 | 4.91 | 0 | 208.79 | 0 | 0 | 0 | 208.79 | 0 |  | 0 |  | 0
536 | 57034452 | 57035295 | 0 | 0 | 1 | 1081 | 3 | КА. п. 24 |  | Кабели огнестойкие низкотоксичные для систем пожарной безопасности КСРВнг(А)-FRLSLTx 1х2х0,97 мм | 2040 | 1013 | М. | М. | 1 | 0 | -820338689 | 103 | 9.59 | 0 | 0 | 0 | 9.59 | 0 | 0 | 0 | 1 | 1 | 1 | 1 | 0 | 0 | 0 | 1 | 0 | 0 | 103 | *1 | 0 | 1 | -1 | 0 | 0 |  | 0 | 0 | 0 | 0 | 0 | 0 | 0 | 0 | 0 | 0 | 0 | 0 | 0 | 0 | 0 | 0 | 0 | 0 | 0 | 0 | 0 | 0 |  | 0 | 0 | 4377.5 | 9.59 | 9.59 | 1 | 987.77 | 0 | 41980.23 | 0 | 0 | 0 | 41980.23 | 0 |  | 0 |  | 0
537 | 57034454 | 57035295 | 55424304 | 1081 | 1 | 1081 | 1 | 9999990008 |  | Трудозатраты рабочих | 1191 | 1013 | чел.-ч. | чел.-ч. | 1 | 0 | 476480486 | 2.196 | 0 | 0 | 0 | 0 | 0 | 0 | 0 | 0 | 1 | 1 | 1 | 1 | 5 | 0 | 1 | 1 | 0 | 0 | 1.83 | *1,2 | 1 | 2 | 57035305 | 1 | 0 | 368 | 0 | 0 | 0 | 0 | 0 | 0 | 0 | 0 | 0 | 0 | 0 | 0 | 0 | 0 | 0 | 0 | 0 | 0 | 0 | 0 | 0 | 0 | 0 | 93.33 | 0 | 93.33 | 0 | 0 | 1 | 0 | 0 | 0 | 0 | 0 | 0 | 0 | 0 |  | 0 |  | 0
537 | 57034454 | 57035295 | 55490209 | 1 | 1 | 1081 | 2 | 2.1-18-7 | ТСН-2001.2. Доп. 68. п.1-18-7 (183001) | Автомобили грузовые бортовые, грузоподъемность до 5 т | 1368 | 1011 | маш.-ч | маш.-ч | 1 | 0 | 874612079 | 0.012 | 0 | 1485.19 | 744.56 | 0 | 0 | 83.1 | 12.62 | 0 | 1 | 17.07 | 56.35 | 1 | 2 | 0 | 1 | 1 | 0 | 0 | 0.01 | *1,2 | 0 | 2 | 57035306 | 1 | 0 | 369 | 0 | 0 | 0 | 0 | 0 | 0 | 0 | 0 | 0 | 0 | 0 | 0 | 0 | 0 | 0 | 0 | 0 | 0 | 0 | 0 | 0 | 0 |  | 0 | 6.4362 | 0.51 | 1485.19 | 83.1 | 17.07 | 0.996 | 0.156 | 0 | 723.45 | 362.68 | 0 | 723.45 | 0 | 9999990009 | 0 | чел.-ч. | 12.62
537 | 57034454 | 57035295 | 55489443 | 1 | 1 | 1081 | 2 | 2.1-3-38 | ТСН-2001.2. Доп. 68. п.1-3-38 (032009) | Краны на автомобильном ходу, грузоподъемность до 16 т | 1368 | 1011 | маш.-ч | маш.-ч | 1 | 0 | -44940208 | 0.012 | 0 | 2706.94 | 998.84 | 0 | 0 | 179.17 | 16.93 | 0 | 1 | 14.43 | 56.35 | 1 | 2 | 0 | 1 | 1 | 0 | 0 | 0.01 | *1,2 | 0 | 2 | 57035307 | 1 | 0 | 370 | 0 | 0 | 0 | 0 | 0 | 0 | 0 | 0 | 0 | 0 | 0 | 0 | 0 | 0 | 0 | 0 | 0 | 0 | 0 | 0 | 0 | 0 |  | 0 | 8.6343 | 0.51 | 2706.94 | 179.17 | 14.43 | 2.148 | 0.204 | 0 | 1318.56 | 486.55 | 0 | 1318.56 | 0 | 9999990009 | 0 | чел.-ч. | 16.93
537 | 57034454 | 57035295 | 55460033 | 1 | 1 | 1081 | 3 | 1.1-1-1257 | ТСН-2001.1 Доп. 79, Р. 1, о. 1, поз. 1257 | Тальк молотый | 1346 | 1009 | кг | кг | 1 | 0 | -1364668115 | 0.6 | 33.64 | 0 | 0 | 0 | 1.38 | 0 | 0 | 0 | 24.38 | 1 | 1 | 1 | 2 | 0 | 1 | 1 | 0 | 0 | 0.6 | *1 | 0 | 2 | 57035308 | 1 | 0 | 371 | 0 | 0 | 0 | 0 | 0 | 0 | 0 | 0 | 0 | 0 | 0 | 0 | 0 | 0 | 0 | 0 | 0 | 0 | 0 | 0 | 0 | 0 |  | 0 | 0 | 25.5 | 33.64 | 1.38 | 24.38 | 0.83 | 0 | 857.82 | 0 | 0 | 0 | 857.82 | 0 |  | 0 |  | 0
537 | 57034454 | 57035295 | 55460424 | 1 | 1 | 1081 | 3 | 1.1-1-1723 | ТСН-2001.1 Доп. 79, Р. 1, о. 1, поз. 1723 | Лента изоляционная, прорезиненная, односторонняя | 1346 | 1009 | кг | кг | 1 | 0 | 1309298634 | 0.16 | 286.31 | 0 | 0 | 0 | 159.06 | 0 | 0 | 0 | 1.8 | 1 | 1 | 1 | 2 | 0 | 1 | 1 | 0 | 0 | 0.16 | *1 | 0 | 2 | 57035309 | 1 | 0 | 372 | 0 | 0 | 0 | 0 | 0 | 0 | 0 | 0 | 0 | 0 | 0 | 0 | 0 | 0 | 0 | 0 | 0 | 0 | 0 | 0 | 0 | 0 |  | 0 | 0 | 6.8 | 286.31 | 159.06 | 1.8 | 25.45 | 0 | 1946.91 | 0 | 0 | 0 | 1946.91 | 0 |  | 0 |  | 0
537 | 57034454 | 57035295 | 55482517 | 1 | 1 | 1081 | 3 | 1.21-5-1555 | ТСН-2001.1 Доп. 79, Р. 21, о. 5, поз. 1555 | Втулка трубная, полипропиленовая, диаметр 22 мм | 1356 | 1010 | 1000 шт. | 1000 шт. | 1000 | 0 | 1304193837 | 0.0122 | 1556.26 | 0 | 0 | 0 | 226.86 | 0 | 0 | 0 | 6.86 | 1 | 1 | 1 | 2 | 0 | 1 | 1 | 0 | 0 | 0.0122 | *1 | 0 | 2 | 57035310 | 1 | 0 | 373 | 0 | 0 | 0 | 0 | 0 | 0 | 0 | 0 | 0 | 0 | 0 | 0 | 0 | 0 | 0 | 0 | 0 | 0 | 0 | 0 | 0 | 0 |  | 0 | 0 | 0.5185 | 1556.26 | 226.86 | 6.86 | 2.77 | 0 | 806.92 | 0 | 0 | 0 | 806.92 | 0 |  | 0 |  | 0
537 | 57034454 | 57035295 | 55481842 | 1 | 1 | 1081 | 3 | 1.21-5-750 | ТСН-2001.1 Доп. 73, Р. 21, о. 5, поз. 750 | Сжим, типа У 739М для проводников магистральных сечением от 4 до 10 мм2 и ответвительных сечением от 1,5 до 2,5 мм2 | 1354 | 1010 | шт. | шт. | 1 | 0 | -1424681180 | 3.1 | 25.33 | 0 | 0 | 0 | 6.94 | 0 | 0 | 0 | 3.65 | 1 | 1 | 1 | 2 | 0 | 1 | 1 | 0 | 0 | 3.1 | *1 | 0 | 2 | 57035311 | 1 | 0 | 374 | 0 | 0 | 0 | 0 | 0 | 0 | 0 | 0 | 0 | 0 | 0 | 0 | 0 | 0 | 0 | 0 | 0 | 0 | 0 | 0 | 0 | 0 |  | 0 | 0 | 131.75 | 25.33 | 6.94 | 3.65 | 21.51 | 0 | 3337.23 | 0 | 0 | 0 | 3337.23 | 0 |  | 0 |  | 0
537 | 57034454 | 57035295 | 55481850 | 1 | 1 | 1081 | 3 | 1.21-5-758 | ТСН-2001.1 Доп. 79, Р. 21, о. 5, поз. 758 | Зажим соединительно-изолирующий, типа СИЗ-3 | 1356 | 1010 | 1000 шт. | 1000 шт. | 1000 | 0 | 1020131354 | 0.008 | 1197.48 | 0 | 0 | 0 | 614.09 | 0 | 0 | 0 | 1.95 | 1 | 1 | 1 | 2 | 0 | 1 | 1 | 0 | 0 | 0.008 | *1 | 0 | 2 | 57035312 | 1 | 0 | 375 | 0 | 0 | 0 | 0 | 0 | 0 | 0 | 0 | 0 | 0 | 0 | 0 | 0 | 0 | 0 | 0 | 0 | 0 | 0 | 0 | 0 | 0 |  | 0 | 0 | 0.34 | 1197.48 | 614.09 | 1.95 | 4.91 | 0 | 407.14 | 0 | 0 | 0 | 407.14 | 0 |  | 0 |  | 0
537 | 57034454 | 57035295 | 0 | 0 | 1 | 1081 | 3 | КА. п. 24 |  | Кабели огнестойкие низкотоксичные для систем пожарной безопасности КСРВнг(А)-FRLSLTx 1х2х0,97 мм | 2040 | 1013 | М. | М. | 1 | 0 | -820338689 | 103 | 94.37 | 0 | 0 | 0 | 9.59 | 0 | 0 | 0 | 9.84 | 1 | 1 | 1 | 0 | 0 | 0 | 1 | 0 | 0 | 103 | *1 | 0 | 1 | -1 | 0 | 0 |  | 0 | 0 | 0 | 0 | 0 | 0 | 0 | 0 | 0 | 0 | 0 | 0 | 0 | 0 | 0 | 0 | 0 | 0 | 0 | 0 | 0 | 0 |  | 0 | 0 | 4377.5 | 94.37 | 9.59 | 9.84 | 987.77 | 0 | 413104.68 | 0 | 0 | 0 | 413104.68 | 0 |  | 0 |  | 0
540 | 57034452 | 57035315 | 55424304 | 1081 | 1 | 1081 | 1 | 9999990008 |  | Трудозатраты рабочих | 1191 | 1013 | чел.-ч. | чел.-ч. | 1 | 0 | 476480486 | 1.512 | 0 | 0 | 0 | 0 | 0 | 0 | 0 | 0 | 1 | 1 | 1 | 1 | -2 | 0 | 1 | 1 | 0 | 0 | 1.26 | *1,2 | 1 | 2 | 57035319 | 1 | 0 | 377 | 0 | 0 | 0 | 0 | 0 | 0 | 0 | 0 | 0 | 0 | 0 | 0 | 0 | 0 | 0 | 0 | 0 | 0 | 0 | 0 | 0 | 0 | 0 | 142.128 | 0 | 142.128 | 0 | 0 | 1 | 0 | 0 | 0 | 0 | 0 | 0 | 0 | 0 |  | 0 |  | 0
540 | 57034452 | 57035315 | 55465987 | 1 | 1 | 1081 | 3 | 1.1-1-7994 | ТСН-2001.1 Доп. 79, Р. 1, о. 1, поз. 7994 | Шнур асбестовый, общего назначения, типа ШАОН, диаметр от 3 до 5 мм | 1348 | 1009 | т | т | 1000 | 1 | 1438006865 | -3e-05 | 18995.22 | 0 | 0 | 0 | 18995.22 | 0 | 0 | 0 | 1 | 1 | 1 | 1 | -2 | 0 | 1 | 1 | 0 | 0 | -3e-05 | *1 | 0 | 2 | 57035320 | 1 | 6144 | 378 | 0 | 0 | 0 | 0 | 0 | 0 | 0 | 0 | 0 | 0 | 0 | 0 | 0 | 0 | 0 | 0 | 0 | 0 | 0 | 0 | 0 | 0 |  | 0 | 0 | -0.00282 | 18995.22 | 18995.22 | 1 | -0.57 | 0 | -53.57 | 0 | 0 | 0 | -53.57 | 0 |  | 0 |  | 0
540 | 57034452 | 57035315 | 55466046 | 1 | 1 | 1081 | 3 | 1.1-1-8066 | ТСН-2001.1 Доп. 79, Р. 1, о. 1, поз. 8066 | Герметик огнезащитный, однокомпонентный, акриловый, тиксотропный, плотность от 1530 до 1610 кг/м3, температура нанесения от +5 до +50°С, температура эксплуатации от -35 до +80°С, для устройства огнестойких деформационных, строительных швов, заделки стыков, отверстий, трещин, щелей, полостей в строительных конструкциях, для применения в составе изделий противопожарного назначения | 1346 | 1009 | кг | кг | 1 | 0 | -1684521540 | 0.15957 | 347.24 | 0 | 0 | 0 | 347.24 | 0 | 0 | 0 | 1 | 1 | 1 | 1 | 0 | 0 | 0 | 1 | 0 | 0 | 0.15957 | *1 | 0 | 1 | -1 | 0 | 0 |  | 0 | 0 | 0 | 0 | 0 | 0 | 0 | 0 | 0 | 0 | 0 | 0 | 0 | 0 | 0 | 0 | 0 | 0 | 0 | 0 | 0 | 0 |  | 0 | 0 | 15 | 347.24 | 347.24 | 1 | 55.41 | 0 | 5208.6 | 0 | 0 | 0 | 5208.6 | 0 |  | 0 |  | 0
541 | 57034454 | 57035315 | 55424304 | 1081 | 1 | 1081 | 1 | 9999990008 |  | Трудозатраты рабочих | 1191 | 1013 | чел.-ч. | чел.-ч. | 1 | 0 | 476480486 | 1.512 | 0 | 0 | 0 | 0 | 0 | 0 | 0 | 0 | 1 | 1 | 1 | 1 | 5 | 0 | 1 | 1 | 0 | 0 | 1.26 | *1,2 | 1 | 2 | 57035319 | 1 | 0 | 379 | 0 | 0 | 0 | 0 | 0 | 0 | 0 | 0 | 0 | 0 | 0 | 0 | 0 | 0 | 0 | 0 | 0 | 0 | 0 | 0 | 0 | 0 | 0 | 142.128 | 0 | 142.128 | 0 | 0 | 1 | 0 | 0 | 0 | 0 | 0 | 0 | 0 | 0 |  | 0 |  | 0
541 | 57034454 | 57035315 | 55465987 | 1 | 1 | 1081 | 3 | 1.1-1-7994 | ТСН-2001.1 Доп. 79, Р. 1, о. 1, поз. 7994 | Шнур асбестовый, общего назначения, типа ШАОН, диаметр от 3 до 5 мм | 1348 | 1009 | т | т | 1000 | 1 | 1438006865 | -3e-05 | 345523.05 | 0 | 0 | 0 | 18995.22 | 0 | 0 | 0 | 18.19 | 1 | 1 | 1 | 2 | 0 | 1 | 1 | 0 | 0 | -3e-05 | *1 | 0 | 2 | 57035320 | 1 | 6144 | 380 | 0 | 0 | 0 | 0 | 0 | 0 | 0 | 0 | 0 | 0 | 0 | 0 | 0 | 0 | 0 | 0 | 0 | 0 | 0 | 0 | 0 | 0 |  | 0 | 0 | -0.00282 | 345523.05 | 18995.22 | 18.19 | -0.57 | 0 | -974.38 | 0 | 0 | 0 | -974.38 | 0 |  | 0 |  | 0
541 | 57034454 | 57035315 | 55466046 | 1 | 1 | 1081 | 3 | 1.1-1-8066 | ТСН-2001.1 Доп. 79, Р. 1, о. 1, поз. 8066 | Герметик огнезащитный, однокомпонентный, акриловый, тиксотропный, плотность от 1530 до 1610 кг/м3, температура нанесения от +5 до +50°С, температура эксплуатации от -35 до +80°С, для устройства огнестойких деформационных, строительных швов, заделки стыков, отверстий, трещин, щелей, полостей в строительных конструкциях, для применения в составе изделий противопожарного назначения | 1346 | 1009 | кг | кг | 1 | 0 | -1684521540 | 0.15957 | 1892.46 | 0 | 0 | 0 | 347.24 | 0 | 0 | 0 | 5.45 | 1 | 1 | 1 | 0 | 0 | 0 | 1 | 0 | 0 | 0.15957 | *1 | 0 | 1 | -1 | 0 | 0 |  | 0 | 0 | 0 | 0 | 0 | 0 | 0 | 0 | 0 | 0 | 0 | 0 | 0 | 0 | 0 | 0 | 0 | 0 | 0 | 0 | 0 | 0 |  | 0 | 0 | 15 | 1892.46 | 347.24 | 5.45 | 55.41 | 0 | 28386.9 | 0 | 0 | 0 | 28386.9 | 0 |  | 0 |  | 0

## EtalonRes
28 | 57035326 | 57035323 | 55424304 | 1081 | 1 | 1081 | 1 | 9999990008 |  | Трудозатраты рабочих | 1191 | 1013 | чел.-ч. | чел.-ч. | 1 | 3.09 | 0 | 0 | 0 | 0 | 0 | 1 | 1 | *1,2)*0,3 | 1.1124 | 2 | 57035324 | 1 | 0 | 0 | 0 | 0 | 0 | 0 | 0 | 0
28 | 57035327 | 57035323 | 55490209 | 1 | 1 | 1081 | 2 | 2.1-18-7 | ТСН-2001.2. Доп. 68. п.1-18-7 (183001) | Автомобили грузовые бортовые, грузоподъемность до 5 т | 1368 | 1011 | маш.-ч | маш.-ч | 1 | 0.32 | 0 | 83.1 | 12.62 | 0 | 0 | 1 | 0 | *1,2)*0,3 | 0.1152 | 2 | 57035325 | 2 | 0 | 0 | 0 | 0 | 0 | 0 | 0 | 0
28 | 57035328 | 57035323 | 55440932 | 1081 | 1 | 1081 | 3 | 4200000000 |  | Аппараты настольные (4000000000, 4300000000) | 1354 | 1010 | шт. | шт. | 1 | 1 | 0 | 0 | 0 | 0 | 0 | 0 | 0 | *1)*0 | 0 | 3 | -1 |  | 0 | 0 | 0 | 0 | 0 | 0 | 0 | 0
29 | 57035326 | 57035323 | 55424304 | 1081 | 1 | 1081 | 1 | 9999990008 |  | Трудозатраты рабочих | 1191 | 1013 | чел.-ч. | чел.-ч. | 1 | 3.09 | 0 | 0 | 0 | 0 | 0 | 1 | 1 | *1,2)*0,3 | 1.1124 | 2 | 57035324 | 3 | 0 | 0 | 0 | 0 | 0 | 0 | 0 | 0
29 | 57035327 | 57035323 | 55490209 | 1 | 1 | 1081 | 2 | 2.1-18-7 | ТСН-2001.2. Доп. 68. п.1-18-7 (183001) | Автомобили грузовые бортовые, грузоподъемность до 5 т | 1368 | 1011 | маш.-ч | маш.-ч | 1 | 0.32 | 0 | 83.1 | 12.62 | 0 | 0 | 1 | 0 | *1,2)*0,3 | 0.1152 | 2 | 57035325 | 4 | 0 | 0 | 0 | 0 | 0 | 0 | 0 | 0
29 | 57035328 | 57035323 | 55440932 | 1081 | 1 | 1081 | 3 | 4200000000 |  | Аппараты настольные (4000000000, 4300000000) | 1354 | 1010 | шт. | шт. | 1 | 1 | 0 | 0 | 0 | 0 | 0 | 0 | 0 | *1)*0 | 0 | 3 | -1 |  | 0 | 0 | 0 | 0 | 0 | 0 | 0 | 0
30 | 57035331 | 57035329 | 55424304 | 1081 | 1 | 1081 | 1 | 9999990008 |  | Трудозатраты рабочих | 1191 | 1013 | чел.-ч. | чел.-ч. | 1 | 11.7 | 0 | 0 | 0 | 0 | 0 | 1 | 1 | *1,2)*0,3 | 4.212 | 2 | 57035330 | 5 | 0 | 0 | 0 | 0 | 0 | 0 | 0 | 0
31 | 57035331 | 57035329 | 55424304 | 1081 | 1 | 1081 | 1 | 9999990008 |  | Трудозатраты рабочих | 1191 | 1013 | чел.-ч. | чел.-ч. | 1 | 11.7 | 0 | 0 | 0 | 0 | 0 | 1 | 1 | *1,2)*0,3 | 4.212 | 2 | 57035330 | 6 | 0 | 0 | 0 | 0 | 0 | 0 | 0 | 0
32 | 57035337 | 57035332 | 55424304 | 1081 | 1 | 1081 | 1 | 9999990008 |  | Трудозатраты рабочих | 1191 | 1013 | чел.-ч. | чел.-ч. | 1 | 2.65 | 0 | 0 | 0 | 0 | 0 | 1 | 1 | *1,2)*0,3 | 0.954 | 2 | 57035333 | 7 | 0 | 0 | 0 | 0 | 0 | 0 | 0 | 0
32 | 57035338 | 57035332 | 55461074 | 1 | 1 | 1081 | 3 | 1.1-1-2628 | ТСН-2001.1 Доп. 79, Р. 1, о. 1, поз. 2628 | Винты самонарезающие, оцинкованные, для металла, диаметр 4 мм, длина 35 мм | 1346 | 1009 | кг | кг | 1 | 0.00627 | 27.62 | 0 | 0 | 0 | 0 | 1 | 0 | *1)*0 | 0 | 2 | 57035334 | 8 | 0 | 0 | 0 | 0 | 0 | 0 | 0 | 0
32 | 57035339 | 57035332 | 55459793 | 1 | 1 | 1081 | 3 | 1.1-1-945 | ТСН-2001.1 Доп. 79, Р. 1, о. 1, поз. 945 | Припой оловянно-свинцовый, в прутках, диаметр 8 мм, типа ПОС-40 | 1348 | 1009 | т | т | 1000 | 1e-05 | 64123.05 | 0 | 0 | 0 | 0 | 1 | 0 | *1)*0 | 0 | 2 | 57035335 | 9 | 0 | 0 | 0 | 0 | 0 | 0 | 0 | 0
32 | 57035340 | 57035332 | 55469253 | 1 | 1 | 1081 | 3 | 1.7-3-112 | ТСН-2001.1 Доп. 67, Р. 7, о. 3, поз. 112 | Сверло спиральное HSS, для сверления алюминия, нержавеющей стали, углеродистой стали и чугуна, диаметр 4 мм, длина 75 мм | 1354 | 1010 | шт. | шт. | 1 | 0.1 | 15.25 | 0 | 0 | 0 | 0 | 1 | 0 | *1)*0 | 0 | 2 | 57035336 | 10 | 0 | 0 | 0 | 0 | 0 | 0 | 0 | 0
32 | 57035341 | 57035332 | 55441122 | 1081 | 1 | 1081 | 3 | 4372420000 |  | Блоки информационно-управляющие (БИУ) | 1354 | 1010 | шт. | шт. | 1 | 1 | 0 | 0 | 0 | 0 | 0 | 0 | 0 | *1)*0 | 0 | 3 | -1 |  | 0 | 0 | 0 | 0 | 0 | 0 | 0 | 0
33 | 57035337 | 57035332 | 55424304 | 1081 | 1 | 1081 | 1 | 9999990008 |  | Трудозатраты рабочих | 1191 | 1013 | чел.-ч. | чел.-ч. | 1 | 2.65 | 0 | 0 | 0 | 0 | 0 | 1 | 1 | *1,2)*0,3 | 0.954 | 2 | 57035333 | 11 | 0 | 0 | 0 | 0 | 0 | 0 | 0 | 0
33 | 57035338 | 57035332 | 55461074 | 1 | 1 | 1081 | 3 | 1.1-1-2628 | ТСН-2001.1 Доп. 79, Р. 1, о. 1, поз. 2628 | Винты самонарезающие, оцинкованные, для металла, диаметр 4 мм, длина 35 мм | 1346 | 1009 | кг | кг | 1 | 0.00627 | 27.62 | 0 | 0 | 0 | 0 | 1 | 0 | *1)*0 | 0 | 2 | 57035334 | 12 | 0 | 0 | 0 | 0 | 0 | 0 | 0 | 0
33 | 57035339 | 57035332 | 55459793 | 1 | 1 | 1081 | 3 | 1.1-1-945 | ТСН-2001.1 Доп. 79, Р. 1, о. 1, поз. 945 | Припой оловянно-свинцовый, в прутках, диаметр 8 мм, типа ПОС-40 | 1348 | 1009 | т | т | 1000 | 1e-05 | 64123.05 | 0 | 0 | 0 | 0 | 1 | 0 | *1)*0 | 0 | 2 | 57035335 | 13 | 0 | 0 | 0 | 0 | 0 | 0 | 0 | 0
33 | 57035340 | 57035332 | 55469253 | 1 | 1 | 1081 | 3 | 1.7-3-112 | ТСН-2001.1 Доп. 67, Р. 7, о. 3, поз. 112 | Сверло спиральное HSS, для сверления алюминия, нержавеющей стали, углеродистой стали и чугуна, диаметр 4 мм, длина 75 мм | 1354 | 1010 | шт. | шт. | 1 | 0.1 | 15.25 | 0 | 0 | 0 | 0 | 1 | 0 | *1)*0 | 0 | 2 | 57035336 | 14 | 0 | 0 | 0 | 0 | 0 | 0 | 0 | 0
33 | 57035341 | 57035332 | 55441122 | 1081 | 1 | 1081 | 3 | 4372420000 |  | Блоки информационно-управляющие (БИУ) | 1354 | 1010 | шт. | шт. | 1 | 1 | 0 | 0 | 0 | 0 | 0 | 0 | 0 | *1)*0 | 0 | 3 | -1 |  | 0 | 0 | 0 | 0 | 0 | 0 | 0 | 0
34 | 57035349 | 57035342 | 55424304 | 1081 | 1 | 1081 | 1 | 9999990008 |  | Трудозатраты рабочих | 1191 | 1013 | чел.-ч. | чел.-ч. | 1 | 1.36 | 0 | 0 | 0 | 0 | 0 | 1 | 1 | *1,2)*0,3 | 0.4896 | 2 | 57035343 | 15 | 0 | 0 | 0 | 0 | 0 | 0 | 0 | 0
34 | 57035350 | 57035342 | 55490330 | 1 | 1 | 1081 | 2 | 2.1-30-102 | ТСН-2001.2. Доп. 68. п.1-30-102 (303704) | Дрели, мощность до 800 Вт | 1368 | 1011 | маш.-ч | маш.-ч | 1 | 0.017 | 0 | 0.8 | 0 | 0 | 0 | 1 | 0 | *1,2)*0,3 | 0.00612 | 2 | 57035344 | 16 | 0 | 0 | 0 | 0 | 0 | 0 | 0 | 0
34 | 57035351 | 57035342 | 55490296 | 1 | 1 | 1081 | 2 | 2.1-30-56 | ТСН-2001.2. Доп. 68. п.1-30-56 (309101) | Шуруповерты | 1368 | 1011 | маш.-ч | маш.-ч | 1 | 0.02 | 0 | 0.47 | 0 | 0 | 0 | 1 | 0 | *1,2)*0,3 | 0.0072 | 2 | 57035345 | 17 | 0 | 0 | 0 | 0 | 0 | 0 | 0 | 0
34 | 57035352 | 57035342 | 55461074 | 1 | 1 | 1081 | 3 | 1.1-1-2628 | ТСН-2001.1 Доп. 79, Р. 1, о. 1, поз. 2628 | Винты самонарезающие, оцинкованные, для металла, диаметр 4 мм, длина 35 мм | 1346 | 1009 | кг | кг | 1 | 0.00627 | 27.62 | 0 | 0 | 0 | 0 | 1 | 0 | *1)*0 | 0 | 2 | 57035346 | 18 | 0 | 0 | 0 | 0 | 0 | 0 | 0 | 0
34 | 57035353 | 57035342 | 55459793 | 1 | 1 | 1081 | 3 | 1.1-1-945 | ТСН-2001.1 Доп. 79, Р. 1, о. 1, поз. 945 | Припой оловянно-свинцовый, в прутках, диаметр 8 мм, типа ПОС-40 | 1348 | 1009 | т | т | 1000 | 1e-05 | 64123.05 | 0 | 0 | 0 | 0 | 1 | 0 | *1)*0 | 0 | 2 | 57035347 | 19 | 0 | 0 | 0 | 0 | 0 | 0 | 0 | 0
34 | 57035354 | 57035342 | 55469253 | 1 | 1 | 1081 | 3 | 1.7-3-112 | ТСН-2001.1 Доп. 67, Р. 7, о. 3, поз. 112 | Сверло спиральное HSS, для сверления алюминия, нержавеющей стали, углеродистой стали и чугуна, диаметр 4 мм, длина 75 мм | 1354 | 1010 | шт. | шт. | 1 | 0.1 | 15.25 | 0 | 0 | 0 | 0 | 1 | 0 | *1)*0 | 0 | 2 | 57035348 | 20 | 0 | 0 | 0 | 0 | 0 | 0 | 0 | 0
34 | 57035355 | 57035342 | 55441128 | 1081 | 1 | 1081 | 3 | 4372900000 |  | Блоки питания сети (БПС) | 1354 | 1010 | шт. | шт. | 1 | 1 | 0 | 0 | 0 | 0 | 0 | 0 | 0 | *1)*0 | 0 | 3 | -1 |  | 0 | 0 | 0 | 0 | 0 | 0 | 0 | 0
35 | 57035349 | 57035342 | 55424304 | 1081 | 1 | 1081 | 1 | 9999990008 |  | Трудозатраты рабочих | 1191 | 1013 | чел.-ч. | чел.-ч. | 1 | 1.36 | 0 | 0 | 0 | 0 | 0 | 1 | 1 | *1,2)*0,3 | 0.4896 | 2 | 57035343 | 21 | 0 | 0 | 0 | 0 | 0 | 0 | 0 | 0
35 | 57035350 | 57035342 | 55490330 | 1 | 1 | 1081 | 2 | 2.1-30-102 | ТСН-2001.2. Доп. 68. п.1-30-102 (303704) | Дрели, мощность до 800 Вт | 1368 | 1011 | маш.-ч | маш.-ч | 1 | 0.017 | 0 | 0.8 | 0 | 0 | 0 | 1 | 0 | *1,2)*0,3 | 0.00612 | 2 | 57035344 | 22 | 0 | 0 | 0 | 0 | 0 | 0 | 0 | 0
35 | 57035351 | 57035342 | 55490296 | 1 | 1 | 1081 | 2 | 2.1-30-56 | ТСН-2001.2. Доп. 68. п.1-30-56 (309101) | Шуруповерты | 1368 | 1011 | маш.-ч | маш.-ч | 1 | 0.02 | 0 | 0.47 | 0 | 0 | 0 | 1 | 0 | *1,2)*0,3 | 0.0072 | 2 | 57035345 | 23 | 0 | 0 | 0 | 0 | 0 | 0 | 0 | 0
35 | 57035352 | 57035342 | 55461074 | 1 | 1 | 1081 | 3 | 1.1-1-2628 | ТСН-2001.1 Доп. 79, Р. 1, о. 1, поз. 2628 | Винты самонарезающие, оцинкованные, для металла, диаметр 4 мм, длина 35 мм | 1346 | 1009 | кг | кг | 1 | 0.00627 | 27.62 | 0 | 0 | 0 | 0 | 1 | 0 | *1)*0 | 0 | 2 | 57035346 | 24 | 0 | 0 | 0 | 0 | 0 | 0 | 0 | 0
35 | 57035353 | 57035342 | 55459793 | 1 | 1 | 1081 | 3 | 1.1-1-945 | ТСН-2001.1 Доп. 79, Р. 1, о. 1, поз. 945 | Припой оловянно-свинцовый, в прутках, диаметр 8 мм, типа ПОС-40 | 1348 | 1009 | т | т | 1000 | 1e-05 | 64123.05 | 0 | 0 | 0 | 0 | 1 | 0 | *1)*0 | 0 | 2 | 57035347 | 25 | 0 | 0 | 0 | 0 | 0 | 0 | 0 | 0
35 | 57035354 | 57035342 | 55469253 | 1 | 1 | 1081 | 3 | 1.7-3-112 | ТСН-2001.1 Доп. 67, Р. 7, о. 3, поз. 112 | Сверло спиральное HSS, для сверления алюминия, нержавеющей стали, углеродистой стали и чугуна, диаметр 4 мм, длина 75 мм | 1354 | 1010 | шт. | шт. | 1 | 0.1 | 15.25 | 0 | 0 | 0 | 0 | 1 | 0 | *1)*0 | 0 | 2 | 57035348 | 26 | 0 | 0 | 0 | 0 | 0 | 0 | 0 | 0
35 | 57035355 | 57035342 | 55441128 | 1081 | 1 | 1081 | 3 | 4372900000 |  | Блоки питания сети (БПС) | 1354 | 1010 | шт. | шт. | 1 | 1 | 0 | 0 | 0 | 0 | 0 | 0 | 0 | *1)*0 | 0 | 3 | -1 |  | 0 | 0 | 0 | 0 | 0 | 0 | 0 | 0
36 | 57035358 | 57035356 | 55424304 | 1081 | 1 | 1081 | 1 | 9999990008 |  | Трудозатраты рабочих | 1191 | 1013 | чел.-ч. | чел.-ч. | 1 | 1.68 | 0 | 0 | 0 | 0 | 0 | 1 | 1 | *1,2)*0,3 | 0.6048 | 2 | 57035357 | 27 | 0 | 0 | 0 | 0 | 0 | 0 | 0 | 0
37 | 57035358 | 57035356 | 55424304 | 1081 | 1 | 1081 | 1 | 9999990008 |  | Трудозатраты рабочих | 1191 | 1013 | чел.-ч. | чел.-ч. | 1 | 1.68 | 0 | 0 | 0 | 0 | 0 | 1 | 1 | *1,2)*0,3 | 0.6048 | 2 | 57035357 | 28 | 0 | 0 | 0 | 0 | 0 | 0 | 0 | 0
38 | 57035361 | 57035359 | 55424304 | 1081 | 1 | 1081 | 1 | 9999990008 |  | Трудозатраты рабочих | 1191 | 1013 | чел.-ч. | чел.-ч. | 1 | 0.84 | 0 | 0 | 0 | 0 | 0 | 1 | 1 | *1,2)*0,3 | 0.3024 | 2 | 57035360 | 29 | 0 | 0 | 0 | 0 | 0 | 0 | 0 | 0
39 | 57035361 | 57035359 | 55424304 | 1081 | 1 | 1081 | 1 | 9999990008 |  | Трудозатраты рабочих | 1191 | 1013 | чел.-ч. | чел.-ч. | 1 | 0.84 | 0 | 0 | 0 | 0 | 0 | 1 | 1 | *1,2)*0,3 | 0.3024 | 2 | 57035360 | 30 | 0 | 0 | 0 | 0 | 0 | 0 | 0 | 0
40 | 57035366 | 57035362 | 55424304 | 1081 | 1 | 1081 | 1 | 9999990008 |  | Трудозатраты рабочих | 1191 | 1013 | чел.-ч. | чел.-ч. | 1 | 1 | 0 | 0 | 0 | 0 | 0 | 1 | 1 | *1,2)*0,3 | 0.36 | 2 | 57035363 | 31 | 0 | 0 | 0 | 0 | 0 | 0 | 0 | 0
40 | 57035367 | 57035362 | 55459793 | 1 | 1 | 1081 | 3 | 1.1-1-945 | ТСН-2001.1 Доп. 79, Р. 1, о. 1, поз. 945 | Припой оловянно-свинцовый, в прутках, диаметр 8 мм, типа ПОС-40 | 1348 | 1009 | т | т | 1000 | 1e-05 | 64123.05 | 0 | 0 | 0 | 0 | 1 | 0 | *1)*0 | 0 | 2 | 57035364 | 32 | 0 | 0 | 0 | 0 | 0 | 0 | 0 | 0
40 | 57035368 | 57035362 | 55487942 | 1 | 1 | 1081 | 3 | 1.23-11-3 | ТСН-2001.1 Доп. 79, Р. 23, о. 11, поз. 3 | Провод монтажный с гибкой жилой из медной луженой проволоки с комбинированной волокнистой и поливинилхлоридной изоляцией, марка МГШВ, напряжение 1000 В, число жил и сечение 1х0,35 мм2 | 1303 | 1003 | км | км | 1000 | 0.002 | 516.63 | 0 | 0 | 0 | 0 | 1 | 0 | *1)*0 | 0 | 2 | 57035365 | 33 | 0 | 0 | 0 | 0 | 0 | 0 | 0 | 0
40 | 57035369 | 57035362 | 55431425 | 1081 | 1 | 1081 | 3 | 3428400000 |  | Ключи или кнопки пусковые | 1354 | 1010 | шт. | шт. | 1 | 1 | 0 | 0 | 0 | 0 | 0 | 0 | 0 | *1)*0 | 0 | 3 | -1 |  | 0 | 0 | 0 | 0 | 0 | 0 | 0 | 0
41 | 57035366 | 57035362 | 55424304 | 1081 | 1 | 1081 | 1 | 9999990008 |  | Трудозатраты рабочих | 1191 | 1013 | чел.-ч. | чел.-ч. | 1 | 1 | 0 | 0 | 0 | 0 | 0 | 1 | 1 | *1,2)*0,3 | 0.36 | 2 | 57035363 | 34 | 0 | 0 | 0 | 0 | 0 | 0 | 0 | 0
41 | 57035367 | 57035362 | 55459793 | 1 | 1 | 1081 | 3 | 1.1-1-945 | ТСН-2001.1 Доп. 79, Р. 1, о. 1, поз. 945 | Припой оловянно-свинцовый, в прутках, диаметр 8 мм, типа ПОС-40 | 1348 | 1009 | т | т | 1000 | 1e-05 | 64123.05 | 0 | 0 | 0 | 0 | 1 | 0 | *1)*0 | 0 | 2 | 57035364 | 35 | 0 | 0 | 0 | 0 | 0 | 0 | 0 | 0
41 | 57035368 | 57035362 | 55487942 | 1 | 1 | 1081 | 3 | 1.23-11-3 | ТСН-2001.1 Доп. 79, Р. 23, о. 11, поз. 3 | Провод монтажный с гибкой жилой из медной луженой проволоки с комбинированной волокнистой и поливинилхлоридной изоляцией, марка МГШВ, напряжение 1000 В, число жил и сечение 1х0,35 мм2 | 1303 | 1003 | км | км | 1000 | 0.002 | 516.63 | 0 | 0 | 0 | 0 | 1 | 0 | *1)*0 | 0 | 2 | 57035365 | 36 | 0 | 0 | 0 | 0 | 0 | 0 | 0 | 0
41 | 57035369 | 57035362 | 55431425 | 1081 | 1 | 1081 | 3 | 3428400000 |  | Ключи или кнопки пусковые | 1354 | 1010 | шт. | шт. | 1 | 1 | 0 | 0 | 0 | 0 | 0 | 0 | 0 | *1)*0 | 0 | 3 | -1 |  | 0 | 0 | 0 | 0 | 0 | 0 | 0 | 0
42 | 57035372 | 57035370 | 55424304 | 1081 | 1 | 1081 | 1 | 9999990008 |  | Трудозатраты рабочих | 1191 | 1013 | чел.-ч. | чел.-ч. | 1 | 1.2 | 0 | 0 | 0 | 0 | 0 | 1 | 1 | *1,2)*0,3 | 0.432 | 2 | 57035371 | 37 | 0 | 0 | 0 | 0 | 0 | 0 | 0 | 0
43 | 57035372 | 57035370 | 55424304 | 1081 | 1 | 1081 | 1 | 9999990008 |  | Трудозатраты рабочих | 1191 | 1013 | чел.-ч. | чел.-ч. | 1 | 1.2 | 0 | 0 | 0 | 0 | 0 | 1 | 1 | *1,2)*0,3 | 0.432 | 2 | 57035371 | 38 | 0 | 0 | 0 | 0 | 0 | 0 | 0 | 0
44 | 57035375 | 57035373 | 55424304 | 1081 | 1 | 1081 | 1 | 9999990008 |  | Трудозатраты рабочих | 1191 | 1013 | чел.-ч. | чел.-ч. | 1 | 0.35 | 0 | 0 | 0 | 0 | 0 | 1 | 1 | *1,2)*0,3 | 0.126 | 2 | 57035374 | 39 | 0 | 0 | 0 | 0 | 0 | 0 | 0 | 0
45 | 57035375 | 57035373 | 55424304 | 1081 | 1 | 1081 | 1 | 9999990008 |  | Трудозатраты рабочих | 1191 | 1013 | чел.-ч. | чел.-ч. | 1 | 0.35 | 0 | 0 | 0 | 0 | 0 | 1 | 1 | *1,2)*0,3 | 0.126 | 2 | 57035374 | 40 | 0 | 0 | 0 | 0 | 0 | 0 | 0 | 0
46 | 57035378 | 57035376 | 55424304 | 1081 | 1 | 1081 | 1 | 9999990008 |  | Трудозатраты рабочих | 1191 | 1013 | чел.-ч. | чел.-ч. | 1 | 11.7 | 0 | 0 | 0 | 0 | 0 | 1 | 1 | *1,2)*0,3 | 4.212 | 2 | 57035377 | 41 | 0 | 0 | 0 | 0 | 0 | 0 | 0 | 0
47 | 57035378 | 57035376 | 55424304 | 1081 | 1 | 1081 | 1 | 9999990008 |  | Трудозатраты рабочих | 1191 | 1013 | чел.-ч. | чел.-ч. | 1 | 11.7 | 0 | 0 | 0 | 0 | 0 | 1 | 1 | *1,2)*0,3 | 4.212 | 2 | 57035377 | 42 | 0 | 0 | 0 | 0 | 0 | 0 | 0 | 0
48 | 57035381 | 57035379 | 55424304 | 1081 | 1 | 1081 | 1 | 9999990008 |  | Трудозатраты рабочих | 1191 | 1013 | чел.-ч. | чел.-ч. | 1 | 1.2 | 0 | 0 | 0 | 0 | 0 | 1 | 1 | *1,2)*0,3 | 0.432 | 2 | 57035380 | 43 | 0 | 0 | 0 | 0 | 0 | 0 | 0 | 0
49 | 57035381 | 57035379 | 55424304 | 1081 | 1 | 1081 | 1 | 9999990008 |  | Трудозатраты рабочих | 1191 | 1013 | чел.-ч. | чел.-ч. | 1 | 1.2 | 0 | 0 | 0 | 0 | 0 | 1 | 1 | *1,2)*0,3 | 0.432 | 2 | 57035380 | 44 | 0 | 0 | 0 | 0 | 0 | 0 | 0 | 0
50 | 57035389 | 57035382 | 55424304 | 1081 | 1 | 1081 | 1 | 9999990008 |  | Трудозатраты рабочих | 1191 | 1013 | чел.-ч. | чел.-ч. | 1 | 1.36 | 0 | 0 | 0 | 0 | 0 | 1 | 1 | *1,2)*0,3 | 0.4896 | 2 | 57035383 | 45 | 0 | 0 | 0 | 0 | 0 | 0 | 0 | 0
50 | 57035390 | 57035382 | 55490330 | 1 | 1 | 1081 | 2 | 2.1-30-102 | ТСН-2001.2. Доп. 68. п.1-30-102 (303704) | Дрели, мощность до 800 Вт | 1368 | 1011 | маш.-ч | маш.-ч | 1 | 0.017 | 0 | 0.8 | 0 | 0 | 0 | 1 | 0 | *1,2)*0,3 | 0.00612 | 2 | 57035384 | 46 | 0 | 0 | 0 | 0 | 0 | 0 | 0 | 0
50 | 57035391 | 57035382 | 55490296 | 1 | 1 | 1081 | 2 | 2.1-30-56 | ТСН-2001.2. Доп. 68. п.1-30-56 (309101) | Шуруповерты | 1368 | 1011 | маш.-ч | маш.-ч | 1 | 0.02 | 0 | 0.47 | 0 | 0 | 0 | 1 | 0 | *1,2)*0,3 | 0.0072 | 2 | 57035385 | 47 | 0 | 0 | 0 | 0 | 0 | 0 | 0 | 0
50 | 57035392 | 57035382 | 55461074 | 1 | 1 | 1081 | 3 | 1.1-1-2628 | ТСН-2001.1 Доп. 79, Р. 1, о. 1, поз. 2628 | Винты самонарезающие, оцинкованные, для металла, диаметр 4 мм, длина 35 мм | 1346 | 1009 | кг | кг | 1 | 0.00627 | 27.62 | 0 | 0 | 0 | 0 | 1 | 0 | *1)*0 | 0 | 2 | 57035386 | 48 | 0 | 0 | 0 | 0 | 0 | 0 | 0 | 0
50 | 57035393 | 57035382 | 55459793 | 1 | 1 | 1081 | 3 | 1.1-1-945 | ТСН-2001.1 Доп. 79, Р. 1, о. 1, поз. 945 | Припой оловянно-свинцовый, в прутках, диаметр 8 мм, типа ПОС-40 | 1348 | 1009 | т | т | 1000 | 1e-05 | 64123.05 | 0 | 0 | 0 | 0 | 1 | 0 | *1)*0 | 0 | 2 | 57035387 | 49 | 0 | 0 | 0 | 0 | 0 | 0 | 0 | 0
50 | 57035394 | 57035382 | 55469253 | 1 | 1 | 1081 | 3 | 1.7-3-112 | ТСН-2001.1 Доп. 67, Р. 7, о. 3, поз. 112 | Сверло спиральное HSS, для сверления алюминия, нержавеющей стали, углеродистой стали и чугуна, диаметр 4 мм, длина 75 мм | 1354 | 1010 | шт. | шт. | 1 | 0.1 | 15.25 | 0 | 0 | 0 | 0 | 1 | 0 | *1)*0 | 0 | 2 | 57035388 | 50 | 0 | 0 | 0 | 0 | 0 | 0 | 0 | 0
50 | 57035395 | 57035382 | 55441128 | 1081 | 1 | 1081 | 3 | 4372900000 |  | Блоки питания сети (БПС) | 1354 | 1010 | шт. | шт. | 1 | 1 | 0 | 0 | 0 | 0 | 0 | 0 | 0 | *1)*0 | 0 | 3 | -1 |  | 0 | 0 | 0 | 0 | 0 | 0 | 0 | 0
51 | 57035389 | 57035382 | 55424304 | 1081 | 1 | 1081 | 1 | 9999990008 |  | Трудозатраты рабочих | 1191 | 1013 | чел.-ч. | чел.-ч. | 1 | 1.36 | 0 | 0 | 0 | 0 | 0 | 1 | 1 | *1,2)*0,3 | 0.4896 | 2 | 57035383 | 51 | 0 | 0 | 0 | 0 | 0 | 0 | 0 | 0
51 | 57035390 | 57035382 | 55490330 | 1 | 1 | 1081 | 2 | 2.1-30-102 | ТСН-2001.2. Доп. 68. п.1-30-102 (303704) | Дрели, мощность до 800 Вт | 1368 | 1011 | маш.-ч | маш.-ч | 1 | 0.017 | 0 | 0.8 | 0 | 0 | 0 | 1 | 0 | *1,2)*0,3 | 0.00612 | 2 | 57035384 | 52 | 0 | 0 | 0 | 0 | 0 | 0 | 0 | 0
51 | 57035391 | 57035382 | 55490296 | 1 | 1 | 1081 | 2 | 2.1-30-56 | ТСН-2001.2. Доп. 68. п.1-30-56 (309101) | Шуруповерты | 1368 | 1011 | маш.-ч | маш.-ч | 1 | 0.02 | 0 | 0.47 | 0 | 0 | 0 | 1 | 0 | *1,2)*0,3 | 0.0072 | 2 | 57035385 | 53 | 0 | 0 | 0 | 0 | 0 | 0 | 0 | 0
51 | 57035392 | 57035382 | 55461074 | 1 | 1 | 1081 | 3 | 1.1-1-2628 | ТСН-2001.1 Доп. 79, Р. 1, о. 1, поз. 2628 | Винты самонарезающие, оцинкованные, для металла, диаметр 4 мм, длина 35 мм | 1346 | 1009 | кг | кг | 1 | 0.00627 | 27.62 | 0 | 0 | 0 | 0 | 1 | 0 | *1)*0 | 0 | 2 | 57035386 | 54 | 0 | 0 | 0 | 0 | 0 | 0 | 0 | 0
51 | 57035393 | 57035382 | 55459793 | 1 | 1 | 1081 | 3 | 1.1-1-945 | ТСН-2001.1 Доп. 79, Р. 1, о. 1, поз. 945 | Припой оловянно-свинцовый, в прутках, диаметр 8 мм, типа ПОС-40 | 1348 | 1009 | т | т | 1000 | 1e-05 | 64123.05 | 0 | 0 | 0 | 0 | 1 | 0 | *1)*0 | 0 | 2 | 57035387 | 55 | 0 | 0 | 0 | 0 | 0 | 0 | 0 | 0
51 | 57035394 | 57035382 | 55469253 | 1 | 1 | 1081 | 3 | 1.7-3-112 | ТСН-2001.1 Доп. 67, Р. 7, о. 3, поз. 112 | Сверло спиральное HSS, для сверления алюминия, нержавеющей стали, углеродистой стали и чугуна, диаметр 4 мм, длина 75 мм | 1354 | 1010 | шт. | шт. | 1 | 0.1 | 15.25 | 0 | 0 | 0 | 0 | 1 | 0 | *1)*0 | 0 | 2 | 57035388 | 56 | 0 | 0 | 0 | 0 | 0 | 0 | 0 | 0
51 | 57035395 | 57035382 | 55441128 | 1081 | 1 | 1081 | 3 | 4372900000 |  | Блоки питания сети (БПС) | 1354 | 1010 | шт. | шт. | 1 | 1 | 0 | 0 | 0 | 0 | 0 | 0 | 0 | *1)*0 | 0 | 3 | -1 |  | 0 | 0 | 0 | 0 | 0 | 0 | 0 | 0
52 | 57035399 | 57035396 | 55424304 | 1081 | 1 | 1081 | 1 | 9999990008 |  | Трудозатраты рабочих | 1191 | 1013 | чел.-ч. | чел.-ч. | 1 | 1.03 | 0 | 0 | 0 | 0 | 0 | 1 | 1 | *1,2)*0,3 | 0.3708 | 2 | 57035397 | 57 | 0 | 0 | 0 | 0 | 0 | 0 | 0 | 0
52 | 57035400 | 57035396 | 55490209 | 1 | 1 | 1081 | 2 | 2.1-18-7 | ТСН-2001.2. Доп. 68. п.1-18-7 (183001) | Автомобили грузовые бортовые, грузоподъемность до 5 т | 1368 | 1011 | маш.-ч | маш.-ч | 1 | 0.03 | 0 | 83.1 | 12.62 | 0 | 0 | 1 | 0 | *1,2)*0,3 | 0.0108 | 2 | 57035398 | 58 | 0 | 0 | 0 | 0 | 0 | 0 | 0 | 0
52 | 57035401 | 57035396 | 55416982 | 1081 | 1 | 1081 | 3 | 1297020000 |  | Болты строительные с гайками и шайбами (1297030000, 1610000000, 1620000000, 1680000000) | 1346 | 1009 | кг | кг | 1 | 0.063 | 0 | 0 | 0 | 0 | 0 | 0 | 0 | *1)*0 | 0 | 3 | -1 |  | 0 | 0 | 0 | 0 | 0 | 0 | 0 | 0
52 | 57035402 | 57035396 | 55431407 | 1081 | 1 | 1081 | 3 | 3428000000 |  | Аппараты управления и сигнализации | 1354 | 1010 | шт. | шт. | 1 | 1 | 0 | 0 | 0 | 0 | 0 | 0 | 0 | *1)*0 | 0 | 3 | -1 |  | 0 | 0 | 0 | 0 | 0 | 0 | 0 | 0
53 | 57035399 | 57035396 | 55424304 | 1081 | 1 | 1081 | 1 | 9999990008 |  | Трудозатраты рабочих | 1191 | 1013 | чел.-ч. | чел.-ч. | 1 | 1.03 | 0 | 0 | 0 | 0 | 0 | 1 | 1 | *1,2)*0,3 | 0.3708 | 2 | 57035397 | 59 | 0 | 0 | 0 | 0 | 0 | 0 | 0 | 0
53 | 57035400 | 57035396 | 55490209 | 1 | 1 | 1081 | 2 | 2.1-18-7 | ТСН-2001.2. Доп. 68. п.1-18-7 (183001) | Автомобили грузовые бортовые, грузоподъемность до 5 т | 1368 | 1011 | маш.-ч | маш.-ч | 1 | 0.03 | 0 | 83.1 | 12.62 | 0 | 0 | 1 | 0 | *1,2)*0,3 | 0.0108 | 2 | 57035398 | 60 | 0 | 0 | 0 | 0 | 0 | 0 | 0 | 0
53 | 57035401 | 57035396 | 55416982 | 1081 | 1 | 1081 | 3 | 1297020000 |  | Болты строительные с гайками и шайбами (1297030000, 1610000000, 1620000000, 1680000000) | 1346 | 1009 | кг | кг | 1 | 0.063 | 0 | 0 | 0 | 0 | 0 | 0 | 0 | *1)*0 | 0 | 3 | -1 |  | 0 | 0 | 0 | 0 | 0 | 0 | 0 | 0
53 | 57035402 | 57035396 | 55431407 | 1081 | 1 | 1081 | 3 | 3428000000 |  | Аппараты управления и сигнализации | 1354 | 1010 | шт. | шт. | 1 | 1 | 0 | 0 | 0 | 0 | 0 | 0 | 0 | *1)*0 | 0 | 3 | -1 |  | 0 | 0 | 0 | 0 | 0 | 0 | 0 | 0
54 | 57035407 | 57035403 | 55424304 | 1081 | 1 | 1081 | 1 | 9999990008 |  | Трудозатраты рабочих | 1191 | 1013 | чел.-ч. | чел.-ч. | 1 | 1 | 0 | 0 | 0 | 0 | 0 | 1 | 1 | *1,2)*0,3 | 0.36 | 2 | 57035404 | 61 | 0 | 0 | 0 | 0 | 0 | 0 | 0 | 0
54 | 57035408 | 57035403 | 55459793 | 1 | 1 | 1081 | 3 | 1.1-1-945 | ТСН-2001.1 Доп. 79, Р. 1, о. 1, поз. 945 | Припой оловянно-свинцовый, в прутках, диаметр 8 мм, типа ПОС-40 | 1348 | 1009 | т | т | 1000 | 1e-05 | 64123.05 | 0 | 0 | 0 | 0 | 1 | 0 | *1)*0 | 0 | 2 | 57035405 | 62 | 0 | 0 | 0 | 0 | 0 | 0 | 0 | 0
54 | 57035409 | 57035403 | 55487942 | 1 | 1 | 1081 | 3 | 1.23-11-3 | ТСН-2001.1 Доп. 79, Р. 23, о. 11, поз. 3 | Провод монтажный с гибкой жилой из медной луженой проволоки с комбинированной волокнистой и поливинилхлоридной изоляцией, марка МГШВ, напряжение 1000 В, число жил и сечение 1х0,35 мм2 | 1303 | 1003 | км | км | 1000 | 0.002 | 516.63 | 0 | 0 | 0 | 0 | 1 | 0 | *1)*0 | 0 | 2 | 57035406 | 63 | 0 | 0 | 0 | 0 | 0 | 0 | 0 | 0
54 | 57035410 | 57035403 | 55431425 | 1081 | 1 | 1081 | 3 | 3428400000 |  | Ключи или кнопки пусковые | 1354 | 1010 | шт. | шт. | 1 | 1 | 0 | 0 | 0 | 0 | 0 | 0 | 0 | *1)*0 | 0 | 3 | -1 |  | 0 | 0 | 0 | 0 | 0 | 0 | 0 | 0
55 | 57035407 | 57035403 | 55424304 | 1081 | 1 | 1081 | 1 | 9999990008 |  | Трудозатраты рабочих | 1191 | 1013 | чел.-ч. | чел.-ч. | 1 | 1 | 0 | 0 | 0 | 0 | 0 | 1 | 1 | *1,2)*0,3 | 0.36 | 2 | 57035404 | 64 | 0 | 0 | 0 | 0 | 0 | 0 | 0 | 0
55 | 57035408 | 57035403 | 55459793 | 1 | 1 | 1081 | 3 | 1.1-1-945 | ТСН-2001.1 Доп. 79, Р. 1, о. 1, поз. 945 | Припой оловянно-свинцовый, в прутках, диаметр 8 мм, типа ПОС-40 | 1348 | 1009 | т | т | 1000 | 1e-05 | 64123.05 | 0 | 0 | 0 | 0 | 1 | 0 | *1)*0 | 0 | 2 | 57035405 | 65 | 0 | 0 | 0 | 0 | 0 | 0 | 0 | 0
55 | 57035409 | 57035403 | 55487942 | 1 | 1 | 1081 | 3 | 1.23-11-3 | ТСН-2001.1 Доп. 79, Р. 23, о. 11, поз. 3 | Провод монтажный с гибкой жилой из медной луженой проволоки с комбинированной волокнистой и поливинилхлоридной изоляцией, марка МГШВ, напряжение 1000 В, число жил и сечение 1х0,35 мм2 | 1303 | 1003 | км | км | 1000 | 0.002 | 516.63 | 0 | 0 | 0 | 0 | 1 | 0 | *1)*0 | 0 | 2 | 57035406 | 66 | 0 | 0 | 0 | 0 | 0 | 0 | 0 | 0
55 | 57035410 | 57035403 | 55431425 | 1081 | 1 | 1081 | 3 | 3428400000 |  | Ключи или кнопки пусковые | 1354 | 1010 | шт. | шт. | 1 | 1 | 0 | 0 | 0 | 0 | 0 | 0 | 0 | *1)*0 | 0 | 3 | -1 |  | 0 | 0 | 0 | 0 | 0 | 0 | 0 | 0
56 | 57035413 | 57035411 | 55424304 | 1081 | 1 | 1081 | 1 | 9999990008 |  | Трудозатраты рабочих | 1191 | 1013 | чел.-ч. | чел.-ч. | 1 | 1.2 | 0 | 0 | 0 | 0 | 0 | 1 | 1 | *1,2)*0,3 | 0.432 | 2 | 57035412 | 67 | 0 | 0 | 0 | 0 | 0 | 0 | 0 | 0
57 | 57035413 | 57035411 | 55424304 | 1081 | 1 | 1081 | 1 | 9999990008 |  | Трудозатраты рабочих | 1191 | 1013 | чел.-ч. | чел.-ч. | 1 | 1.2 | 0 | 0 | 0 | 0 | 0 | 1 | 1 | *1,2)*0,3 | 0.432 | 2 | 57035412 | 68 | 0 | 0 | 0 | 0 | 0 | 0 | 0 | 0
58 | 57035422 | 57035414 | 55424304 | 1081 | 1 | 1081 | 1 | 9999990008 |  | Трудозатраты рабочих | 1191 | 1013 | чел.-ч. | чел.-ч. | 1 | 13.4 | 0 | 0 | 0 | 0 | 0 | 1 | 1 | *1,2)*0,3 | 4.824 | 2 | 57035415 | 69 | 0 | 0 | 0 | 0 | 0 | 0 | 0 | 0
58 | 57035423 | 57035414 | 55490209 | 1 | 1 | 1081 | 2 | 2.1-18-7 | ТСН-2001.2. Доп. 68. п.1-18-7 (183001) | Автомобили грузовые бортовые, грузоподъемность до 5 т | 1368 | 1011 | маш.-ч | маш.-ч | 1 | 0.73 | 0 | 83.1 | 12.62 | 0 | 0 | 1 | 0 | *1,2)*0,3 | 0.2628 | 2 | 57035416 | 70 | 0 | 0 | 0 | 0 | 0 | 0 | 0 | 0
58 | 57035424 | 57035414 | 55482166 | 1 | 1 | 1081 | 3 | 1.21-5-1141 | ТСН-2001.1 Доп. 67, Р. 21, о. 5, поз. 1141 | Трубка (кембрик) изоляционная из ПВХ пластиката, диаметр 5 мм | 1301 | 1003 | м | м | 1 | 1.18 | 0.69 | 0 | 0 | 0 | 0 | 1 | 0 | *1)*0 | 0 | 2 | 57035417 | 71 | 0 | 0 | 0 | 0 | 0 | 0 | 0 | 0
58 | 57035425 | 57035414 | 55482203 | 1 | 1 | 1081 | 3 | 1.21-5-1180 | ТСН-2001.1 Доп. 79, Р. 21, о. 5, поз. 1180 | Бирка маркировочная для кабелей и проводов, типа У134 У3,5 | 1356 | 1010 | 1000 шт. | 1000 шт. | 1000 | 0.002 | 226.66 | 0 | 0 | 0 | 0 | 1 | 0 | *1)*0 | 0 | 2 | 57035418 | 72 | 0 | 0 | 0 | 0 | 0 | 0 | 0 | 0
58 | 57035426 | 57035414 | 55482617 | 1 | 1 | 1081 | 3 | 1.21-5-1655 | ТСН-2001.1 Доп. 67, Р. 21, о. 5, поз. 1655 | Перемычка гибкая, типа ПГС 50-280 | 1354 | 1010 | шт. | шт. | 1 | 1 | 14.99 | 0 | 0 | 0 | 0 | 1 | 0 | *1)*0 | 0 | 2 | 57035419 | 73 | 0 | 0 | 0 | 0 | 0 | 0 | 0 | 0
58 | 57035427 | 57035414 | 55481864 | 1 | 1 | 1081 | 3 | 1.21-5-798 | ТСН-2001.1 Доп. 67, Р. 21, о. 5, поз. 798 | Лента монтажная, типа ЛМ-5 | 1301 | 1003 | м | м | 1 | 0.48 | 0.7 | 0 | 0 | 0 | 0 | 1 | 0 | *1)*0 | 0 | 2 | 57035420 | 74 | 0 | 0 | 0 | 0 | 0 | 0 | 0 | 0
58 | 57035428 | 57035414 | 55481866 | 1 | 1 | 1081 | 3 | 1.21-5-800 | ТСН-2001.1 Доп. 67, Р. 21, о. 5, поз. 800 | Кнопка для ленты ЛМ, типа 3,5 | 1356 | 1010 | 1000 шт. | 1000 шт. | 1000 | 0.0041 | 6.44 | 0 | 0 | 0 | 0 | 1 | 0 | *1)*0 | 0 | 2 | 57035421 | 75 | 0 | 0 | 0 | 0 | 0 | 0 | 0 | 0
58 | 57035429 | 57035414 | 55416982 | 1081 | 1 | 1081 | 3 | 1297020000 |  | Болты строительные с гайками и шайбами (1297030000, 1610000000, 1620000000, 1680000000) | 1346 | 1009 | кг | кг | 1 | 0.77 | 0 | 0 | 0 | 0 | 0 | 0 | 0 | *1)*0 | 0 | 3 | -1 |  | 0 | 0 | 0 | 0 | 0 | 0 | 0 | 0
58 | 57035430 | 57035414 | 55431085 | 1081 | 1 | 1081 | 3 | 3415000000 |  | Шкафы управления и регулирования (3416000000) | 1354 | 1010 | шт. | шт. | 1 | 1 | 0 | 0 | 0 | 0 | 0 | 0 | 0 | *1)*0 | 0 | 3 | -1 |  | 0 | 0 | 0 | 0 | 0 | 0 | 0 | 0
58 | 57035431 | 57035414 | 55432026 | 1081 | 1 | 1081 | 3 | 3449639000 |  | Бирки маркировочные для кабелей и проводов | 1356 | 1010 | 1000 шт. | 1000 шт. | 1000 | 0.0612 | 0 | 0 | 0 | 0 | 0 | 0 | 0 | *1)*0 | 0 | 3 | -1 |  | 0 | 0 | 0 | 0 | 0 | 0 | 0 | 0
58 | 57035432 | 57035414 | 55433412 | 1081 | 1 | 1081 | 3 | 3449820000 |  | Наконечники кабельные медные | 1354 | 1010 | шт. | шт. | 1 | 2.04 | 0 | 0 | 0 | 0 | 0 | 0 | 0 | *1)*0 | 0 | 3 | -1 |  | 0 | 0 | 0 | 0 | 0 | 0 | 0 | 0
59 | 57035422 | 57035414 | 55424304 | 1081 | 1 | 1081 | 1 | 9999990008 |  | Трудозатраты рабочих | 1191 | 1013 | чел.-ч. | чел.-ч. | 1 | 13.4 | 0 | 0 | 0 | 0 | 0 | 1 | 1 | *1,2)*0,3 | 4.824 | 2 | 57035415 | 76 | 0 | 0 | 0 | 0 | 0 | 0 | 0 | 0
59 | 57035423 | 57035414 | 55490209 | 1 | 1 | 1081 | 2 | 2.1-18-7 | ТСН-2001.2. Доп. 68. п.1-18-7 (183001) | Автомобили грузовые бортовые, грузоподъемность до 5 т | 1368 | 1011 | маш.-ч | маш.-ч | 1 | 0.73 | 0 | 83.1 | 12.62 | 0 | 0 | 1 | 0 | *1,2)*0,3 | 0.2628 | 2 | 57035416 | 77 | 0 | 0 | 0 | 0 | 0 | 0 | 0 | 0
59 | 57035424 | 57035414 | 55482166 | 1 | 1 | 1081 | 3 | 1.21-5-1141 | ТСН-2001.1 Доп. 67, Р. 21, о. 5, поз. 1141 | Трубка (кембрик) изоляционная из ПВХ пластиката, диаметр 5 мм | 1301 | 1003 | м | м | 1 | 1.18 | 0.69 | 0 | 0 | 0 | 0 | 1 | 0 | *1)*0 | 0 | 2 | 57035417 | 78 | 0 | 0 | 0 | 0 | 0 | 0 | 0 | 0
59 | 57035425 | 57035414 | 55482203 | 1 | 1 | 1081 | 3 | 1.21-5-1180 | ТСН-2001.1 Доп. 79, Р. 21, о. 5, поз. 1180 | Бирка маркировочная для кабелей и проводов, типа У134 У3,5 | 1356 | 1010 | 1000 шт. | 1000 шт. | 1000 | 0.002 | 226.66 | 0 | 0 | 0 | 0 | 1 | 0 | *1)*0 | 0 | 2 | 57035418 | 79 | 0 | 0 | 0 | 0 | 0 | 0 | 0 | 0
59 | 57035426 | 57035414 | 55482617 | 1 | 1 | 1081 | 3 | 1.21-5-1655 | ТСН-2001.1 Доп. 67, Р. 21, о. 5, поз. 1655 | Перемычка гибкая, типа ПГС 50-280 | 1354 | 1010 | шт. | шт. | 1 | 1 | 14.99 | 0 | 0 | 0 | 0 | 1 | 0 | *1)*0 | 0 | 2 | 57035419 | 80 | 0 | 0 | 0 | 0 | 0 | 0 | 0 | 0
59 | 57035427 | 57035414 | 55481864 | 1 | 1 | 1081 | 3 | 1.21-5-798 | ТСН-2001.1 Доп. 67, Р. 21, о. 5, поз. 798 | Лента монтажная, типа ЛМ-5 | 1301 | 1003 | м | м | 1 | 0.48 | 0.7 | 0 | 0 | 0 | 0 | 1 | 0 | *1)*0 | 0 | 2 | 57035420 | 81 | 0 | 0 | 0 | 0 | 0 | 0 | 0 | 0
59 | 57035428 | 57035414 | 55481866 | 1 | 1 | 1081 | 3 | 1.21-5-800 | ТСН-2001.1 Доп. 67, Р. 21, о. 5, поз. 800 | Кнопка для ленты ЛМ, типа 3,5 | 1356 | 1010 | 1000 шт. | 1000 шт. | 1000 | 0.0041 | 6.44 | 0 | 0 | 0 | 0 | 1 | 0 | *1)*0 | 0 | 2 | 57035421 | 82 | 0 | 0 | 0 | 0 | 0 | 0 | 0 | 0
59 | 57035429 | 57035414 | 55416982 | 1081 | 1 | 1081 | 3 | 1297020000 |  | Болты строительные с гайками и шайбами (1297030000, 1610000000, 1620000000, 1680000000) | 1346 | 1009 | кг | кг | 1 | 0.77 | 0 | 0 | 0 | 0 | 0 | 0 | 0 | *1)*0 | 0 | 3 | -1 |  | 0 | 0 | 0 | 0 | 0 | 0 | 0 | 0
59 | 57035430 | 57035414 | 55431085 | 1081 | 1 | 1081 | 3 | 3415000000 |  | Шкафы управления и регулирования (3416000000) | 1354 | 1010 | шт. | шт. | 1 | 1 | 0 | 0 | 0 | 0 | 0 | 0 | 0 | *1)*0 | 0 | 3 | -1 |  | 0 | 0 | 0 | 0 | 0 | 0 | 0 | 0
59 | 57035431 | 57035414 | 55432026 | 1081 | 1 | 1081 | 3 | 3449639000 |  | Бирки маркировочные для кабелей и проводов | 1356 | 1010 | 1000 шт. | 1000 шт. | 1000 | 0.0612 | 0 | 0 | 0 | 0 | 0 | 0 | 0 | *1)*0 | 0 | 3 | -1 |  | 0 | 0 | 0 | 0 | 0 | 0 | 0 | 0
59 | 57035432 | 57035414 | 55433412 | 1081 | 1 | 1081 | 3 | 3449820000 |  | Наконечники кабельные медные | 1354 | 1010 | шт. | шт. | 1 | 2.04 | 0 | 0 | 0 | 0 | 0 | 0 | 0 | *1)*0 | 0 | 3 | -1 |  | 0 | 0 | 0 | 0 | 0 | 0 | 0 | 0
60 | 57035435 | 57035433 | 55424304 | 1081 | 1 | 1081 | 1 | 9999990008 |  | Трудозатраты рабочих | 1191 | 1013 | чел.-ч. | чел.-ч. | 1 | 2.4 | 0 | 0 | 0 | 0 | 0 | 1 | 1 | *1,2)*0,3 | 0.864 | 2 | 57035434 | 83 | 0 | 0 | 0 | 0 | 0 | 0 | 0 | 0
61 | 57035435 | 57035433 | 55424304 | 1081 | 1 | 1081 | 1 | 9999990008 |  | Трудозатраты рабочих | 1191 | 1013 | чел.-ч. | чел.-ч. | 1 | 2.4 | 0 | 0 | 0 | 0 | 0 | 1 | 1 | *1,2)*0,3 | 0.864 | 2 | 57035434 | 84 | 0 | 0 | 0 | 0 | 0 | 0 | 0 | 0
62 | 57035438 | 57035436 | 55424304 | 1081 | 1 | 1081 | 1 | 9999990008 |  | Трудозатраты рабочих | 1191 | 1013 | чел.-ч. | чел.-ч. | 1 | 1.2 | 0 | 0 | 0 | 0 | 0 | 1 | 1 | *1,2)*0,3 | 0.432 | 2 | 57035437 | 85 | 0 | 0 | 0 | 0 | 0 | 0 | 0 | 0
63 | 57035438 | 57035436 | 55424304 | 1081 | 1 | 1081 | 1 | 9999990008 |  | Трудозатраты рабочих | 1191 | 1013 | чел.-ч. | чел.-ч. | 1 | 1.2 | 0 | 0 | 0 | 0 | 0 | 1 | 1 | *1,2)*0,3 | 0.432 | 2 | 57035437 | 86 | 0 | 0 | 0 | 0 | 0 | 0 | 0 | 0
64 | 57037677 | 57037670 | 55424304 | 1081 | 1 | 1081 | 1 | 9999990008 |  | Трудозатраты рабочих | 1191 | 1013 | чел.-ч. | чел.-ч. | 1 | 34.61 | 0 | 0 | 0 | 0 | 0 | 1 | 1 | *1,2)*0,3 | 12.4596 | 2 | 57037671 | 87 | 0 | 0 | 0 | 0 | 0 | 0 | 0 | 0
64 | 57037678 | 57037670 | 55490263 | 1 | 1 | 1081 | 2 | 2.1-30-10 | ТСН-2001.2. Доп. 68. п.1-30-10 (304101) | Перфораторы, мощность до 800 Вт | 1368 | 1011 | маш.-ч | маш.-ч | 1 | 4.87 | 0 | 0.77 | 0 | 0 | 0 | 1 | 0 | *1,2)*0,3 | 1.7532 | 2 | 57037672 | 88 | 0 | 0 | 0 | 0 | 0 | 0 | 0 | 0
64 | 57037679 | 57037670 | 55490296 | 1 | 1 | 1081 | 2 | 2.1-30-56 | ТСН-2001.2. Доп. 68. п.1-30-56 (309101) | Шуруповерты | 1368 | 1011 | маш.-ч | маш.-ч | 1 | 6.89 | 0 | 0.47 | 0 | 0 | 0 | 1 | 0 | *1,2)*0,3 | 2.4804 | 2 | 57037673 | 89 | 0 | 0 | 0 | 0 | 0 | 0 | 0 | 0
64 | 57037680 | 57037670 | 55482203 | 1 | 1 | 1081 | 3 | 1.21-5-1180 | ТСН-2001.1 Доп. 79, Р. 21, о. 5, поз. 1180 | Бирка маркировочная для кабелей и проводов, типа У134 У3,5 | 1356 | 1010 | 1000 шт. | 1000 шт. | 1000 | 0.031 | 226.66 | 0 | 0 | 0 | 0 | 1 | 0 | *1)*0 | 0 | 2 | 57037674 | 90 | 0 | 0 | 0 | 0 | 0 | 0 | 0 | 0
64 | 57037681 | 57037670 | 55481977 | 1 | 1 | 1081 | 3 | 1.21-5-926 | ТСН-2001.1 Доп. 67, Р. 21, о. 5, поз. 926 | Хомут (стяжка) кабельный из полиамида, размеры 3,6х200 мм | 1355 | 1010 | 100 шт. | 100 шт. | 100 | 0.315 | 26.71 | 0 | 0 | 0 | 0 | 1 | 0 | *1)*0 | 0 | 2 | 57037675 | 91 | 0 | 0 | 0 | 0 | 0 | 0 | 0 | 0
64 | 57037682 | 57037670 | 55469263 | 1 | 1 | 1081 | 3 | 1.7-3-122 | ТСН-2001.1 Доп. 79, Р. 7, о. 3, поз. 122 | Бур с наконечником из твердого сплава, с хвостовиком SDS-plus, диаметр 10 мм, длина 260 мм | 1354 | 1010 | шт. | шт. | 1 | 0.559 | 14.22 | 0 | 0 | 0 | 0 | 1 | 0 | *1)*0 | 0 | 2 | 57037676 | 92 | 0 | 0 | 0 | 0 | 0 | 0 | 0 | 0
64 | 57037683 | 57037670 | 55428300 | 1081 | 1 | 1081 | 3 | 2248200000 |  | Трубы электротехнические гофрированные (2248100000) | 1301 | 1003 | м | м | 1 | 102 | 0 | 0 | 0 | 0 | 0 | 0 | 0 | *1)*0 | 0 | 3 | -1 |  | 0 | 0 | 0 | 0 | 0 | 0 | 0 | 0
64 | 57037684 | 57037670 | 55433559 | 1081 | 1 | 1081 | 3 | 3449953000 |  | Скобы для крепления кабеля | 1356 | 1010 | 1000 шт. | 1000 шт. | 1000 | 0.238 | 0 | 0 | 0 | 0 | 0 | 0 | 0 | *1)*0 | 0 | 3 | -1 |  | 0 | 0 | 0 | 0 | 0 | 0 | 0 | 0
64 | 57037685 | 57037670 | 55438947 | 1081 | 1 | 1081 | 3 | 3574000000 |  | Кабели связи огнестойкие | 1303 | 1003 | км | км | 1000 | 0.102 | 0 | 0 | 0 | 0 | 0 | 0 | 0 | *1)*0 | 0 | 3 | -1 |  | 0 | 0 | 0 | 0 | 0 | 0 | 0 | 0
64 | 57037686 | 57037670 | 55447796 | 1081 | 1 | 1081 | 3 | 5285920000 |  | Анкеры клиновые | 1355 | 1010 | 100 шт. | 100 шт. | 100 | 4.71 | 0 | 0 | 0 | 0 | 0 | 0 | 0 | *1)*0 | 0 | 3 | -1 |  | 0 | 0 | 0 | 0 | 0 | 0 | 0 | 0
65 | 57037677 | 57037670 | 55424304 | 1081 | 1 | 1081 | 1 | 9999990008 |  | Трудозатраты рабочих | 1191 | 1013 | чел.-ч. | чел.-ч. | 1 | 34.61 | 0 | 0 | 0 | 0 | 0 | 1 | 1 | *1,2)*0,3 | 12.4596 | 2 | 57037671 | 93 | 0 | 0 | 0 | 0 | 0 | 0 | 0 | 0
65 | 57037678 | 57037670 | 55490263 | 1 | 1 | 1081 | 2 | 2.1-30-10 | ТСН-2001.2. Доп. 68. п.1-30-10 (304101) | Перфораторы, мощность до 800 Вт | 1368 | 1011 | маш.-ч | маш.-ч | 1 | 4.87 | 0 | 0.77 | 0 | 0 | 0 | 1 | 0 | *1,2)*0,3 | 1.7532 | 2 | 57037672 | 94 | 0 | 0 | 0 | 0 | 0 | 0 | 0 | 0
65 | 57037679 | 57037670 | 55490296 | 1 | 1 | 1081 | 2 | 2.1-30-56 | ТСН-2001.2. Доп. 68. п.1-30-56 (309101) | Шуруповерты | 1368 | 1011 | маш.-ч | маш.-ч | 1 | 6.89 | 0 | 0.47 | 0 | 0 | 0 | 1 | 0 | *1,2)*0,3 | 2.4804 | 2 | 57037673 | 95 | 0 | 0 | 0 | 0 | 0 | 0 | 0 | 0
65 | 57037680 | 57037670 | 55482203 | 1 | 1 | 1081 | 3 | 1.21-5-1180 | ТСН-2001.1 Доп. 79, Р. 21, о. 5, поз. 1180 | Бирка маркировочная для кабелей и проводов, типа У134 У3,5 | 1356 | 1010 | 1000 шт. | 1000 шт. | 1000 | 0.031 | 226.66 | 0 | 0 | 0 | 0 | 1 | 0 | *1)*0 | 0 | 2 | 57037674 | 96 | 0 | 0 | 0 | 0 | 0 | 0 | 0 | 0
65 | 57037681 | 57037670 | 55481977 | 1 | 1 | 1081 | 3 | 1.21-5-926 | ТСН-2001.1 Доп. 67, Р. 21, о. 5, поз. 926 | Хомут (стяжка) кабельный из полиамида, размеры 3,6х200 мм | 1355 | 1010 | 100 шт. | 100 шт. | 100 | 0.315 | 26.71 | 0 | 0 | 0 | 0 | 1 | 0 | *1)*0 | 0 | 2 | 57037675 | 97 | 0 | 0 | 0 | 0 | 0 | 0 | 0 | 0
65 | 57037682 | 57037670 | 55469263 | 1 | 1 | 1081 | 3 | 1.7-3-122 | ТСН-2001.1 Доп. 79, Р. 7, о. 3, поз. 122 | Бур с наконечником из твердого сплава, с хвостовиком SDS-plus, диаметр 10 мм, длина 260 мм | 1354 | 1010 | шт. | шт. | 1 | 0.559 | 14.22 | 0 | 0 | 0 | 0 | 1 | 0 | *1)*0 | 0 | 2 | 57037676 | 98 | 0 | 0 | 0 | 0 | 0 | 0 | 0 | 0
65 | 57037683 | 57037670 | 55428300 | 1081 | 1 | 1081 | 3 | 2248200000 |  | Трубы электротехнические гофрированные (2248100000) | 1301 | 1003 | м | м | 1 | 102 | 0 | 0 | 0 | 0 | 0 | 0 | 0 | *1)*0 | 0 | 3 | -1 |  | 0 | 0 | 0 | 0 | 0 | 0 | 0 | 0
65 | 57037684 | 57037670 | 55433559 | 1081 | 1 | 1081 | 3 | 3449953000 |  | Скобы для крепления кабеля | 1356 | 1010 | 1000 шт. | 1000 шт. | 1000 | 0.238 | 0 | 0 | 0 | 0 | 0 | 0 | 0 | *1)*0 | 0 | 3 | -1 |  | 0 | 0 | 0 | 0 | 0 | 0 | 0 | 0
65 | 57037685 | 57037670 | 55438947 | 1081 | 1 | 1081 | 3 | 3574000000 |  | Кабели связи огнестойкие | 1303 | 1003 | км | км | 1000 | 0.102 | 0 | 0 | 0 | 0 | 0 | 0 | 0 | *1)*0 | 0 | 3 | -1 |  | 0 | 0 | 0 | 0 | 0 | 0 | 0 | 0
65 | 57037686 | 57037670 | 55447796 | 1081 | 1 | 1081 | 3 | 5285920000 |  | Анкеры клиновые | 1355 | 1010 | 100 шт. | 100 шт. | 100 | 4.71 | 0 | 0 | 0 | 0 | 0 | 0 | 0 | *1)*0 | 0 | 3 | -1 |  | 0 | 0 | 0 | 0 | 0 | 0 | 0 | 0
66 | 57035442 | 57035439 | 55424304 | 1081 | 1 | 1081 | 1 | 9999990008 |  | Трудозатраты рабочих | 1191 | 1013 | чел.-ч. | чел.-ч. | 1 | 30.44 | 0 | 0 | 0 | 0 | 0 | 1 | 1 | *1,2 | 36.528 | 2 | 57035440 | 99 | 0 | 0 | 0 | 0 | 0 | 0 | 0 | 0
66 | 57035443 | 57035439 | 55424288 | 1081 | 1 | 1081 | 3 | 9999990001 |  | Масса мусора | 1348 | 1009 | т | т | 1000 | 0.247 | 0 | 0 | 0 | 0 | 0 | 1 | 0 | *1 | 0.247 | 2 | 57035441 | 100 | 0 | 0 | 0 | 0 | 0 | 0 | 0 | 0
67 | 57035442 | 57035439 | 55424304 | 1081 | 1 | 1081 | 1 | 9999990008 |  | Трудозатраты рабочих | 1191 | 1013 | чел.-ч. | чел.-ч. | 1 | 30.44 | 0 | 0 | 0 | 0 | 0 | 1 | 1 | *1,2 | 36.528 | 2 | 57035440 | 101 | 0 | 0 | 0 | 0 | 0 | 0 | 0 | 0
67 | 57035443 | 57035439 | 55424288 | 1081 | 1 | 1081 | 3 | 9999990001 |  | Масса мусора | 1348 | 1009 | т | т | 1000 | 0.247 | 0 | 0 | 0 | 0 | 0 | 1 | 0 | *1 | 0.247 | 2 | 57035441 | 102 | 0 | 0 | 0 | 0 | 0 | 0 | 0 | 0
68 | 57035446 | 57035444 | 55424304 | 1081 | 1 | 1081 | 1 | 9999990008 |  | Трудозатраты рабочих | 1191 | 1013 | чел.-ч. | чел.-ч. | 1 | 9.64 | 0 | 0 | 0 | 0 | 0 | 1 | 1 | *1,2 | 11.568 | 2 | 57035445 | 103 | 0 | 0 | 0 | 0 | 0 | 0 | 0 | 0
69 | 57035446 | 57035444 | 55424304 | 1081 | 1 | 1081 | 1 | 9999990008 |  | Трудозатраты рабочих | 1191 | 1013 | чел.-ч. | чел.-ч. | 1 | 9.64 | 0 | 0 | 0 | 0 | 0 | 1 | 1 | *1,2 | 11.568 | 2 | 57035445 | 104 | 0 | 0 | 0 | 0 | 0 | 0 | 0 | 0
70 | 57037690 | 57037687 | 55424304 | 1081 | 1 | 1081 | 1 | 9999990008 |  | Трудозатраты рабочих | 1191 | 1013 | чел.-ч. | чел.-ч. | 1 | 2.25 | 0 | 0 | 0 | 0 | 0 | 1 | 1 | *1,2 | 2.7 | 2 | 57037688 | 105 | 0 | 0 | 0 | 0 | 0 | 0 | 0 | 0
70 | 57037691 | 57037687 | 55424288 | 1081 | 1 | 1081 | 3 | 9999990001 |  | Масса мусора | 1348 | 1009 | т | т | 1000 | 0.007 | 0 | 0 | 0 | 0 | 0 | 1 | 0 | *1 | 0.007 | 2 | 57037689 | 106 | 0 | 0 | 0 | 0 | 0 | 0 | 0 | 0
71 | 57037690 | 57037687 | 55424304 | 1081 | 1 | 1081 | 1 | 9999990008 |  | Трудозатраты рабочих | 1191 | 1013 | чел.-ч. | чел.-ч. | 1 | 2.25 | 0 | 0 | 0 | 0 | 0 | 1 | 1 | *1,2 | 2.7 | 2 | 57037688 | 107 | 0 | 0 | 0 | 0 | 0 | 0 | 0 | 0
71 | 57037691 | 57037687 | 55424288 | 1081 | 1 | 1081 | 3 | 9999990001 |  | Масса мусора | 1348 | 1009 | т | т | 1000 | 0.007 | 0 | 0 | 0 | 0 | 0 | 1 | 0 | *1 | 0.007 | 2 | 57037689 | 108 | 0 | 0 | 0 | 0 | 0 | 0 | 0 | 0
107 | 57035045 | 57035041 | 55424304 | 1081 | 1 | 1081 | 1 | 9999990008 |  | Трудозатраты рабочих | 1191 | 1013 | чел.-ч. | чел.-ч. | 1 | 3.09 | 0 | 0 | 0 | 0 | 0 | 1 | 1 | *1,2 | 3.708 | 2 | 57035042 | 109 | 0 | 0 | 0 | 0 | 0 | 0 | 0 | 0
107 | 57035046 | 57035041 | 55490209 | 1 | 1 | 1081 | 2 | 2.1-18-7 | ТСН-2001.2. Доп. 68. п.1-18-7 (183001) | Автомобили грузовые бортовые, грузоподъемность до 5 т | 1368 | 1011 | маш.-ч | маш.-ч | 1 | 0.32 | 0 | 83.1 | 12.62 | 0 | 0 | 1 | 0 | *1,2 | 0.384 | 2 | 57035043 | 110 | 0 | 0 | 0 | 0 | 0 | 0 | 0 | 0
107 | 57035047 | 57035041 | 55440932 | 1081 | 1 | 1081 | 3 | 4200000000 |  | Аппараты настольные (4000000000, 4300000000) | 1354 | 1010 | шт. | шт. | 1 | 1 | 0 | 0 | 0 | 0 | 0 | 0 | 0 | *1 | 1 | 3 | -1 |  | 0 | 0 | 0 | 0 | 0 | 0 | 0 | 0
108 | 57035045 | 57035041 | 55424304 | 1081 | 1 | 1081 | 1 | 9999990008 |  | Трудозатраты рабочих | 1191 | 1013 | чел.-ч. | чел.-ч. | 1 | 3.09 | 0 | 0 | 0 | 0 | 0 | 1 | 1 | *1,2 | 3.708 | 2 | 57035042 | 112 | 0 | 0 | 0 | 0 | 0 | 0 | 0 | 0
108 | 57035046 | 57035041 | 55490209 | 1 | 1 | 1081 | 2 | 2.1-18-7 | ТСН-2001.2. Доп. 68. п.1-18-7 (183001) | Автомобили грузовые бортовые, грузоподъемность до 5 т | 1368 | 1011 | маш.-ч | маш.-ч | 1 | 0.32 | 0 | 83.1 | 12.62 | 0 | 0 | 1 | 0 | *1,2 | 0.384 | 2 | 57035043 | 113 | 0 | 0 | 0 | 0 | 0 | 0 | 0 | 0
108 | 57035047 | 57035041 | 55440932 | 1081 | 1 | 1081 | 3 | 4200000000 |  | Аппараты настольные (4000000000, 4300000000) | 1354 | 1010 | шт. | шт. | 1 | 1 | 0 | 0 | 0 | 0 | 0 | 0 | 0 | *1 | 1 | 3 | -1 |  | 0 | 0 | 0 | 0 | 0 | 0 | 0 | 0
146 | 57036070 | 57036069 | 55424304 | 1081 | 1 | 1081 | 1 | 9999990008 |  | Трудозатраты рабочих | 1191 | 1013 | чел.-ч. | чел.-ч. | 1 | 7.2 | 0 | 0 | 0 | 0 | 0 | 1 | 1 | *1,2 | 8.64 | 2 | 57036070 | 115 | 0 | 0 | 0 | 0 | 0 | 0 | 0 | 0
147 | 57036070 | 57036069 | 55424304 | 1081 | 1 | 1081 | 1 | 9999990008 |  | Трудозатраты рабочих | 1191 | 1013 | чел.-ч. | чел.-ч. | 1 | 7.2 | 0 | 0 | 0 | 0 | 0 | 1 | 1 | *1,2 | 8.64 | 2 | 57036070 | 116 | 0 | 0 | 0 | 0 | 0 | 0 | 0 | 0
150 | 57035052 | 57035049 | 55424304 | 1081 | 1 | 1081 | 1 | 9999990008 |  | Трудозатраты рабочих | 1191 | 1013 | чел.-ч. | чел.-ч. | 1 | 11.7 | 0 | 0 | 0 | 0 | 0 | 1 | 1 | *1,2 | 14.04 | 2 | 57035050 | 117 | 0 | 0 | 0 | 0 | 0 | 0 | 0 | 0
151 | 57035052 | 57035049 | 55424304 | 1081 | 1 | 1081 | 1 | 9999990008 |  | Трудозатраты рабочих | 1191 | 1013 | чел.-ч. | чел.-ч. | 1 | 11.7 | 0 | 0 | 0 | 0 | 0 | 1 | 1 | *1,2 | 14.04 | 2 | 57035050 | 119 | 0 | 0 | 0 | 0 | 0 | 0 | 0 | 0
154 | 57035060 | 57035054 | 55424304 | 1081 | 1 | 1081 | 1 | 9999990008 |  | Трудозатраты рабочих | 1191 | 1013 | чел.-ч. | чел.-ч. | 1 | 2.65 | 0 | 0 | 0 | 0 | 0 | 1 | 1 | *1,2 | 3.18 | 2 | 57035055 | 121 | 0 | 0 | 0 | 0 | 0 | 0 | 0 | 0
154 | 57035061 | 57035054 | 55461074 | 1 | 1 | 1081 | 3 | 1.1-1-2628 | ТСН-2001.1 Доп. 79, Р. 1, о. 1, поз. 2628 | Винты самонарезающие, оцинкованные, для металла, диаметр 4 мм, длина 35 мм | 1346 | 1009 | кг | кг | 1 | 0.00627 | 27.62 | 0 | 0 | 0 | 0 | 1 | 0 | *1 | 0.00627 | 2 | 57035056 | 122 | 0 | 0 | 0 | 0 | 0 | 0 | 0 | 0
154 | 57035062 | 57035054 | 55459793 | 1 | 1 | 1081 | 3 | 1.1-1-945 | ТСН-2001.1 Доп. 79, Р. 1, о. 1, поз. 945 | Припой оловянно-свинцовый, в прутках, диаметр 8 мм, типа ПОС-40 | 1348 | 1009 | т | т | 1000 | 1e-05 | 64123.05 | 0 | 0 | 0 | 0 | 1 | 0 | *1 | 1e-05 | 2 | 57035057 | 123 | 0 | 0 | 0 | 0 | 0 | 0 | 0 | 0
154 | 57035063 | 57035054 | 55469253 | 1 | 1 | 1081 | 3 | 1.7-3-112 | ТСН-2001.1 Доп. 67, Р. 7, о. 3, поз. 112 | Сверло спиральное HSS, для сверления алюминия, нержавеющей стали, углеродистой стали и чугуна, диаметр 4 мм, длина 75 мм | 1354 | 1010 | шт. | шт. | 1 | 0.1 | 15.25 | 0 | 0 | 0 | 0 | 1 | 0 | *1 | 0.1 | 2 | 57035058 | 124 | 0 | 0 | 0 | 0 | 0 | 0 | 0 | 0
154 | 57035064 | 57035054 | 55441122 | 1081 | 1 | 1081 | 3 | 4372420000 |  | Блоки информационно-управляющие (БИУ) | 1354 | 1010 | шт. | шт. | 1 | 1 | 0 | 0 | 0 | 0 | 0 | 0 | 0 | *1 | 1 | 3 | -1 |  | 0 | 0 | 0 | 0 | 0 | 0 | 0 | 0
155 | 57035060 | 57035054 | 55424304 | 1081 | 1 | 1081 | 1 | 9999990008 |  | Трудозатраты рабочих | 1191 | 1013 | чел.-ч. | чел.-ч. | 1 | 2.65 | 0 | 0 | 0 | 0 | 0 | 1 | 1 | *1,2 | 3.18 | 2 | 57035055 | 126 | 0 | 0 | 0 | 0 | 0 | 0 | 0 | 0
155 | 57035061 | 57035054 | 55461074 | 1 | 1 | 1081 | 3 | 1.1-1-2628 | ТСН-2001.1 Доп. 79, Р. 1, о. 1, поз. 2628 | Винты самонарезающие, оцинкованные, для металла, диаметр 4 мм, длина 35 мм | 1346 | 1009 | кг | кг | 1 | 0.00627 | 27.62 | 0 | 0 | 0 | 0 | 1 | 0 | *1 | 0.00627 | 2 | 57035056 | 127 | 0 | 0 | 0 | 0 | 0 | 0 | 0 | 0
155 | 57035062 | 57035054 | 55459793 | 1 | 1 | 1081 | 3 | 1.1-1-945 | ТСН-2001.1 Доп. 79, Р. 1, о. 1, поз. 945 | Припой оловянно-свинцовый, в прутках, диаметр 8 мм, типа ПОС-40 | 1348 | 1009 | т | т | 1000 | 1e-05 | 64123.05 | 0 | 0 | 0 | 0 | 1 | 0 | *1 | 1e-05 | 2 | 57035057 | 128 | 0 | 0 | 0 | 0 | 0 | 0 | 0 | 0
155 | 57035063 | 57035054 | 55469253 | 1 | 1 | 1081 | 3 | 1.7-3-112 | ТСН-2001.1 Доп. 67, Р. 7, о. 3, поз. 112 | Сверло спиральное HSS, для сверления алюминия, нержавеющей стали, углеродистой стали и чугуна, диаметр 4 мм, длина 75 мм | 1354 | 1010 | шт. | шт. | 1 | 0.1 | 15.25 | 0 | 0 | 0 | 0 | 1 | 0 | *1 | 0.1 | 2 | 57035058 | 129 | 0 | 0 | 0 | 0 | 0 | 0 | 0 | 0
155 | 57035064 | 57035054 | 55441122 | 1081 | 1 | 1081 | 3 | 4372420000 |  | Блоки информационно-управляющие (БИУ) | 1354 | 1010 | шт. | шт. | 1 | 1 | 0 | 0 | 0 | 0 | 0 | 0 | 0 | *1 | 1 | 3 | -1 |  | 0 | 0 | 0 | 0 | 0 | 0 | 0 | 0
158 | 57035076 | 57035066 | 55424304 | 1081 | 1 | 1081 | 1 | 9999990008 |  | Трудозатраты рабочих | 1191 | 1013 | чел.-ч. | чел.-ч. | 1 | 1.36 | 0 | 0 | 0 | 0 | 0 | 1 | 1 | *1,2 | 1.632 | 2 | 57035067 | 131 | 0 | 0 | 0 | 0 | 0 | 0 | 0 | 0
158 | 57035077 | 57035066 | 55490330 | 1 | 1 | 1081 | 2 | 2.1-30-102 | ТСН-2001.2. Доп. 68. п.1-30-102 (303704) | Дрели, мощность до 800 Вт | 1368 | 1011 | маш.-ч | маш.-ч | 1 | 0.017 | 0 | 0.8 | 0 | 0 | 0 | 1 | 0 | *1,2 | 0.0204 | 2 | 57035068 | 132 | 0 | 0 | 0 | 0 | 0 | 0 | 0 | 0
158 | 57035078 | 57035066 | 55490296 | 1 | 1 | 1081 | 2 | 2.1-30-56 | ТСН-2001.2. Доп. 68. п.1-30-56 (309101) | Шуруповерты | 1368 | 1011 | маш.-ч | маш.-ч | 1 | 0.02 | 0 | 0.47 | 0 | 0 | 0 | 1 | 0 | *1,2 | 0.024 | 2 | 57035069 | 133 | 0 | 0 | 0 | 0 | 0 | 0 | 0 | 0
158 | 57035079 | 57035066 | 55461074 | 1 | 1 | 1081 | 3 | 1.1-1-2628 | ТСН-2001.1 Доп. 79, Р. 1, о. 1, поз. 2628 | Винты самонарезающие, оцинкованные, для металла, диаметр 4 мм, длина 35 мм | 1346 | 1009 | кг | кг | 1 | 0.00627 | 27.62 | 0 | 0 | 0 | 0 | 1 | 0 | *1 | 0.00627 | 2 | 57035070 | 134 | 0 | 0 | 0 | 0 | 0 | 0 | 0 | 0
158 | 57035080 | 57035066 | 55459793 | 1 | 1 | 1081 | 3 | 1.1-1-945 | ТСН-2001.1 Доп. 79, Р. 1, о. 1, поз. 945 | Припой оловянно-свинцовый, в прутках, диаметр 8 мм, типа ПОС-40 | 1348 | 1009 | т | т | 1000 | 1e-05 | 64123.05 | 0 | 0 | 0 | 0 | 1 | 0 | *1 | 1e-05 | 2 | 57035071 | 135 | 0 | 0 | 0 | 0 | 0 | 0 | 0 | 0
158 | 57035081 | 57035066 | 55469253 | 1 | 1 | 1081 | 3 | 1.7-3-112 | ТСН-2001.1 Доп. 67, Р. 7, о. 3, поз. 112 | Сверло спиральное HSS, для сверления алюминия, нержавеющей стали, углеродистой стали и чугуна, диаметр 4 мм, длина 75 мм | 1354 | 1010 | шт. | шт. | 1 | 0.1 | 15.25 | 0 | 0 | 0 | 0 | 1 | 0 | *1 | 0.1 | 2 | 57035072 | 136 | 0 | 0 | 0 | 0 | 0 | 0 | 0 | 0
158 | 57035082 | 57035066 | 55441128 | 1081 | 1 | 1081 | 3 | 4372900000 |  | Блоки питания сети (БПС) | 1354 | 1010 | шт. | шт. | 1 | 1 | 0 | 0 | 0 | 0 | 0 | 0 | 0 | *1 | 1 | 3 | -1 |  | 0 | 0 | 0 | 0 | 0 | 0 | 0 | 0
159 | 57035076 | 57035066 | 55424304 | 1081 | 1 | 1081 | 1 | 9999990008 |  | Трудозатраты рабочих | 1191 | 1013 | чел.-ч. | чел.-ч. | 1 | 1.36 | 0 | 0 | 0 | 0 | 0 | 1 | 1 | *1,2 | 1.632 | 2 | 57035067 | 140 | 0 | 0 | 0 | 0 | 0 | 0 | 0 | 0
159 | 57035077 | 57035066 | 55490330 | 1 | 1 | 1081 | 2 | 2.1-30-102 | ТСН-2001.2. Доп. 68. п.1-30-102 (303704) | Дрели, мощность до 800 Вт | 1368 | 1011 | маш.-ч | маш.-ч | 1 | 0.017 | 0 | 0.8 | 0 | 0 | 0 | 1 | 0 | *1,2 | 0.0204 | 2 | 57035068 | 141 | 0 | 0 | 0 | 0 | 0 | 0 | 0 | 0
159 | 57035078 | 57035066 | 55490296 | 1 | 1 | 1081 | 2 | 2.1-30-56 | ТСН-2001.2. Доп. 68. п.1-30-56 (309101) | Шуруповерты | 1368 | 1011 | маш.-ч | маш.-ч | 1 | 0.02 | 0 | 0.47 | 0 | 0 | 0 | 1 | 0 | *1,2 | 0.024 | 2 | 57035069 | 142 | 0 | 0 | 0 | 0 | 0 | 0 | 0 | 0
159 | 57035079 | 57035066 | 55461074 | 1 | 1 | 1081 | 3 | 1.1-1-2628 | ТСН-2001.1 Доп. 79, Р. 1, о. 1, поз. 2628 | Винты самонарезающие, оцинкованные, для металла, диаметр 4 мм, длина 35 мм | 1346 | 1009 | кг | кг | 1 | 0.00627 | 27.62 | 0 | 0 | 0 | 0 | 1 | 0 | *1 | 0.00627 | 2 | 57035070 | 143 | 0 | 0 | 0 | 0 | 0 | 0 | 0 | 0
159 | 57035080 | 57035066 | 55459793 | 1 | 1 | 1081 | 3 | 1.1-1-945 | ТСН-2001.1 Доп. 79, Р. 1, о. 1, поз. 945 | Припой оловянно-свинцовый, в прутках, диаметр 8 мм, типа ПОС-40 | 1348 | 1009 | т | т | 1000 | 1e-05 | 64123.05 | 0 | 0 | 0 | 0 | 1 | 0 | *1 | 1e-05 | 2 | 57035071 | 144 | 0 | 0 | 0 | 0 | 0 | 0 | 0 | 0
159 | 57035081 | 57035066 | 55469253 | 1 | 1 | 1081 | 3 | 1.7-3-112 | ТСН-2001.1 Доп. 67, Р. 7, о. 3, поз. 112 | Сверло спиральное HSS, для сверления алюминия, нержавеющей стали, углеродистой стали и чугуна, диаметр 4 мм, длина 75 мм | 1354 | 1010 | шт. | шт. | 1 | 0.1 | 15.25 | 0 | 0 | 0 | 0 | 1 | 0 | *1 | 0.1 | 2 | 57035072 | 145 | 0 | 0 | 0 | 0 | 0 | 0 | 0 | 0
159 | 57035082 | 57035066 | 55441128 | 1081 | 1 | 1081 | 3 | 4372900000 |  | Блоки питания сети (БПС) | 1354 | 1010 | шт. | шт. | 1 | 1 | 0 | 0 | 0 | 0 | 0 | 0 | 0 | *1 | 1 | 3 | -1 |  | 0 | 0 | 0 | 0 | 0 | 0 | 0 | 0
201 | 57035090 | 57035086 | 55424304 | 1081 | 1 | 1081 | 1 | 9999990008 |  | Трудозатраты рабочих | 1191 | 1013 | чел.-ч. | чел.-ч. | 1 | 1.68 | 0 | 0 | 0 | 0 | 0 | 1 | 1 | *1,2 | 2.016 | 2 | 57035087 | 149 | 0 | 0 | 0 | 0 | 0 | 0 | 0 | 0
202 | 57035090 | 57035086 | 55424304 | 1081 | 1 | 1081 | 1 | 9999990008 |  | Трудозатраты рабочих | 1191 | 1013 | чел.-ч. | чел.-ч. | 1 | 1.68 | 0 | 0 | 0 | 0 | 0 | 1 | 1 | *1,2 | 2.016 | 2 | 57035087 | 152 | 0 | 0 | 0 | 0 | 0 | 0 | 0 | 0
207 | 57044335 | 57044331 | 55424304 | 1081 | 1 | 1081 | 1 | 9999990008 |  | Трудозатраты рабочих | 1191 | 1013 | чел.-ч. | чел.-ч. | 1 | 1.68 | 0 | 0 | 0 | 0 | 0 | 1 | 1 | *1,2 | 2.016 | 2 | 57044332 | 155 | 0 | 0 | 0 | 0 | 0 | 0 | 0 | 0
208 | 57044335 | 57044331 | 55424304 | 1081 | 1 | 1081 | 1 | 9999990008 |  | Трудозатраты рабочих | 1191 | 1013 | чел.-ч. | чел.-ч. | 1 | 1.68 | 0 | 0 | 0 | 0 | 0 | 1 | 1 | *1,2 | 2.016 | 2 | 57044332 | 156 | 0 | 0 | 0 | 0 | 0 | 0 | 0 | 0
213 | 57035096 | 57035093 | 55424304 | 1081 | 1 | 1081 | 1 | 9999990008 |  | Трудозатраты рабочих | 1191 | 1013 | чел.-ч. | чел.-ч. | 1 | 0.84 | 0 | 0 | 0 | 0 | 0 | 1 | 1 | *1,2 | 1.008 | 2 | 57035094 | 157 | 0 | 0 | 0 | 0 | 0 | 0 | 0 | 0
214 | 57035096 | 57035093 | 55424304 | 1081 | 1 | 1081 | 1 | 9999990008 |  | Трудозатраты рабочих | 1191 | 1013 | чел.-ч. | чел.-ч. | 1 | 0.84 | 0 | 0 | 0 | 0 | 0 | 1 | 1 | *1,2 | 1.008 | 2 | 57035094 | 159 | 0 | 0 | 0 | 0 | 0 | 0 | 0 | 0
217 | 57044363 | 57044360 | 55424304 | 1081 | 1 | 1081 | 1 | 9999990008 |  | Трудозатраты рабочих | 1191 | 1013 | чел.-ч. | чел.-ч. | 1 | 0.84 | 0 | 0 | 0 | 0 | 0 | 1 | 1 | *1,2 | 1.008 | 2 | 57044361 | 161 | 0 | 0 | 0 | 0 | 0 | 0 | 0 | 0
218 | 57044363 | 57044360 | 55424304 | 1081 | 1 | 1081 | 1 | 9999990008 |  | Трудозатраты рабочих | 1191 | 1013 | чел.-ч. | чел.-ч. | 1 | 0.84 | 0 | 0 | 0 | 0 | 0 | 1 | 1 | *1,2 | 1.008 | 2 | 57044361 | 162 | 0 | 0 | 0 | 0 | 0 | 0 | 0 | 0
221 | 57035103 | 57035098 | 55424304 | 1081 | 1 | 1081 | 1 | 9999990008 |  | Трудозатраты рабочих | 1191 | 1013 | чел.-ч. | чел.-ч. | 1 | 1 | 0 | 0 | 0 | 0 | 0 | 1 | 1 | *1,2 | 1.2 | 2 | 57035099 | 163 | 0 | 0 | 0 | 0 | 0 | 0 | 0 | 0
221 | 57035104 | 57035098 | 55459793 | 1 | 1 | 1081 | 3 | 1.1-1-945 | ТСН-2001.1 Доп. 79, Р. 1, о. 1, поз. 945 | Припой оловянно-свинцовый, в прутках, диаметр 8 мм, типа ПОС-40 | 1348 | 1009 | т | т | 1000 | 1e-05 | 64123.05 | 0 | 0 | 0 | 0 | 1 | 0 | *1 | 1e-05 | 2 | 57035100 | 164 | 0 | 0 | 0 | 0 | 0 | 0 | 0 | 0
221 | 57035105 | 57035098 | 55487942 | 1 | 1 | 1081 | 3 | 1.23-11-3 | ТСН-2001.1 Доп. 79, Р. 23, о. 11, поз. 3 | Провод монтажный с гибкой жилой из медной луженой проволоки с комбинированной волокнистой и поливинилхлоридной изоляцией, марка МГШВ, напряжение 1000 В, число жил и сечение 1х0,35 мм2 | 1303 | 1003 | км | км | 1000 | 0.002 | 516.63 | 0 | 0 | 0 | 0 | 1 | 0 | *1 | 0.002 | 2 | 57035101 | 165 | 0 | 0 | 0 | 0 | 0 | 0 | 0 | 0
221 | 57035106 | 57035098 | 55431425 | 1081 | 1 | 1081 | 3 | 3428400000 |  | Ключи или кнопки пусковые | 1354 | 1010 | шт. | шт. | 1 | 1 | 0 | 0 | 0 | 0 | 0 | 0 | 0 | *1 | 1 | 3 | -1 |  | 0 | 0 | 0 | 0 | 0 | 0 | 0 | 0
222 | 57035103 | 57035098 | 55424304 | 1081 | 1 | 1081 | 1 | 9999990008 |  | Трудозатраты рабочих | 1191 | 1013 | чел.-ч. | чел.-ч. | 1 | 1 | 0 | 0 | 0 | 0 | 0 | 1 | 1 | *1,2 | 1.2 | 2 | 57035099 | 167 | 0 | 0 | 0 | 0 | 0 | 0 | 0 | 0
222 | 57035104 | 57035098 | 55459793 | 1 | 1 | 1081 | 3 | 1.1-1-945 | ТСН-2001.1 Доп. 79, Р. 1, о. 1, поз. 945 | Припой оловянно-свинцовый, в прутках, диаметр 8 мм, типа ПОС-40 | 1348 | 1009 | т | т | 1000 | 1e-05 | 64123.05 | 0 | 0 | 0 | 0 | 1 | 0 | *1 | 1e-05 | 2 | 57035100 | 168 | 0 | 0 | 0 | 0 | 0 | 0 | 0 | 0
222 | 57035105 | 57035098 | 55487942 | 1 | 1 | 1081 | 3 | 1.23-11-3 | ТСН-2001.1 Доп. 79, Р. 23, о. 11, поз. 3 | Провод монтажный с гибкой жилой из медной луженой проволоки с комбинированной волокнистой и поливинилхлоридной изоляцией, марка МГШВ, напряжение 1000 В, число жил и сечение 1х0,35 мм2 | 1303 | 1003 | км | км | 1000 | 0.002 | 516.63 | 0 | 0 | 0 | 0 | 1 | 0 | *1 | 0.002 | 2 | 57035101 | 169 | 0 | 0 | 0 | 0 | 0 | 0 | 0 | 0
222 | 57035106 | 57035098 | 55431425 | 1081 | 1 | 1081 | 3 | 3428400000 |  | Ключи или кнопки пусковые | 1354 | 1010 | шт. | шт. | 1 | 1 | 0 | 0 | 0 | 0 | 0 | 0 | 0 | *1 | 1 | 3 | -1 |  | 0 | 0 | 0 | 0 | 0 | 0 | 0 | 0
225 | 57035111 | 57035108 | 55424304 | 1081 | 1 | 1081 | 1 | 9999990008 |  | Трудозатраты рабочих | 1191 | 1013 | чел.-ч. | чел.-ч. | 1 | 1.2 | 0 | 0 | 0 | 0 | 0 | 1 | 1 | *1,2 | 1.44 | 2 | 57035109 | 171 | 0 | 0 | 0 | 0 | 0 | 0 | 0 | 0
226 | 57035111 | 57035108 | 55424304 | 1081 | 1 | 1081 | 1 | 9999990008 |  | Трудозатраты рабочих | 1191 | 1013 | чел.-ч. | чел.-ч. | 1 | 1.2 | 0 | 0 | 0 | 0 | 0 | 1 | 1 | *1,2 | 1.44 | 2 | 57035109 | 173 | 0 | 0 | 0 | 0 | 0 | 0 | 0 | 0
229 | 57044370 | 57044367 | 55424304 | 1081 | 1 | 1081 | 1 | 9999990008 |  | Трудозатраты рабочих | 1191 | 1013 | чел.-ч. | чел.-ч. | 1 | 1.2 | 0 | 0 | 0 | 0 | 0 | 1 | 1 | *1,2 | 1.44 | 2 | 57044368 | 175 | 0 | 0 | 0 | 0 | 0 | 0 | 0 | 0
230 | 57044370 | 57044367 | 55424304 | 1081 | 1 | 1081 | 1 | 9999990008 |  | Трудозатраты рабочих | 1191 | 1013 | чел.-ч. | чел.-ч. | 1 | 1.2 | 0 | 0 | 0 | 0 | 0 | 1 | 1 | *1,2 | 1.44 | 2 | 57044368 | 176 | 0 | 0 | 0 | 0 | 0 | 0 | 0 | 0
235 | 57035116 | 57035113 | 55424304 | 1081 | 1 | 1081 | 1 | 9999990008 |  | Трудозатраты рабочих | 1191 | 1013 | чел.-ч. | чел.-ч. | 1 | 0.35 | 0 | 0 | 0 | 0 | 0 | 1 | 1 | *1,2 | 0.42 | 2 | 57035114 | 177 | 0 | 0 | 0 | 0 | 0 | 0 | 0 | 0
236 | 57035116 | 57035113 | 55424304 | 1081 | 1 | 1081 | 1 | 9999990008 |  | Трудозатраты рабочих | 1191 | 1013 | чел.-ч. | чел.-ч. | 1 | 0.35 | 0 | 0 | 0 | 0 | 0 | 1 | 1 | *1,2 | 0.42 | 2 | 57035114 | 179 | 0 | 0 | 0 | 0 | 0 | 0 | 0 | 0
315 | 57036073 | 57036072 | 55424304 | 1081 | 1 | 1081 | 1 | 9999990008 |  | Трудозатраты рабочих | 1191 | 1013 | чел.-ч. | чел.-ч. | 1 | 7.2 | 0 | 0 | 0 | 0 | 0 | 1 | 1 | *1,2 | 8.64 | 2 | 57036073 | 181 | 0 | 0 | 0 | 0 | 0 | 0 | 0 | 0
316 | 57036073 | 57036072 | 55424304 | 1081 | 1 | 1081 | 1 | 9999990008 |  | Трудозатраты рабочих | 1191 | 1013 | чел.-ч. | чел.-ч. | 1 | 7.2 | 0 | 0 | 0 | 0 | 0 | 1 | 1 | *1,2 | 8.64 | 2 | 57036073 | 182 | 0 | 0 | 0 | 0 | 0 | 0 | 0 | 0
319 | 57035127 | 57035124 | 55424304 | 1081 | 1 | 1081 | 1 | 9999990008 |  | Трудозатраты рабочих | 1191 | 1013 | чел.-ч. | чел.-ч. | 1 | 11.7 | 0 | 0 | 0 | 0 | 0 | 1 | 1 | *1,2 | 14.04 | 2 | 57035125 | 183 | 0 | 0 | 0 | 0 | 0 | 0 | 0 | 0
320 | 57035127 | 57035124 | 55424304 | 1081 | 1 | 1081 | 1 | 9999990008 |  | Трудозатраты рабочих | 1191 | 1013 | чел.-ч. | чел.-ч. | 1 | 11.7 | 0 | 0 | 0 | 0 | 0 | 1 | 1 | *1,2 | 14.04 | 2 | 57035125 | 185 | 0 | 0 | 0 | 0 | 0 | 0 | 0 | 0
323 | 57035133 | 57035129 | 55424304 | 1081 | 1 | 1081 | 1 | 9999990008 |  | Трудозатраты рабочих | 1191 | 1013 | чел.-ч. | чел.-ч. | 1 | 1.2 | 0 | 0 | 0 | 0 | 0 | 1 | 1 | *1,2 | 1.44 | 2 | 57035130 | 187 | 0 | 0 | 0 | 0 | 0 | 0 | 0 | 0
324 | 57035133 | 57035129 | 55424304 | 1081 | 1 | 1081 | 1 | 9999990008 |  | Трудозатраты рабочих | 1191 | 1013 | чел.-ч. | чел.-ч. | 1 | 1.2 | 0 | 0 | 0 | 0 | 0 | 1 | 1 | *1,2 | 1.44 | 2 | 57035130 | 190 | 0 | 0 | 0 | 0 | 0 | 0 | 0 | 0
329 | 57035144 | 57035136 | 55424304 | 1081 | 1 | 1081 | 1 | 9999990008 |  | Трудозатраты рабочих | 1191 | 1013 | чел.-ч. | чел.-ч. | 1 | 1.36 | 0 | 0 | 0 | 0 | 0 | 1 | 1 | *1,2 | 1.632 | 2 | 57035137 | 193 | 0 | 0 | 0 | 0 | 0 | 0 | 0 | 0
329 | 57035145 | 57035136 | 55490330 | 1 | 1 | 1081 | 2 | 2.1-30-102 | ТСН-2001.2. Доп. 68. п.1-30-102 (303704) | Дрели, мощность до 800 Вт | 1368 | 1011 | маш.-ч | маш.-ч | 1 | 0.017 | 0 | 0.8 | 0 | 0 | 0 | 1 | 0 | *1,2 | 0.0204 | 2 | 57035138 | 194 | 0 | 0 | 0 | 0 | 0 | 0 | 0 | 0
329 | 57035146 | 57035136 | 55490296 | 1 | 1 | 1081 | 2 | 2.1-30-56 | ТСН-2001.2. Доп. 68. п.1-30-56 (309101) | Шуруповерты | 1368 | 1011 | маш.-ч | маш.-ч | 1 | 0.02 | 0 | 0.47 | 0 | 0 | 0 | 1 | 0 | *1,2 | 0.024 | 2 | 57035139 | 195 | 0 | 0 | 0 | 0 | 0 | 0 | 0 | 0
329 | 57035147 | 57035136 | 55461074 | 1 | 1 | 1081 | 3 | 1.1-1-2628 | ТСН-2001.1 Доп. 79, Р. 1, о. 1, поз. 2628 | Винты самонарезающие, оцинкованные, для металла, диаметр 4 мм, длина 35 мм | 1346 | 1009 | кг | кг | 1 | 0.00627 | 27.62 | 0 | 0 | 0 | 0 | 1 | 0 | *1 | 0.00627 | 2 | 57035140 | 196 | 0 | 0 | 0 | 0 | 0 | 0 | 0 | 0
329 | 57035148 | 57035136 | 55459793 | 1 | 1 | 1081 | 3 | 1.1-1-945 | ТСН-2001.1 Доп. 79, Р. 1, о. 1, поз. 945 | Припой оловянно-свинцовый, в прутках, диаметр 8 мм, типа ПОС-40 | 1348 | 1009 | т | т | 1000 | 1e-05 | 64123.05 | 0 | 0 | 0 | 0 | 1 | 0 | *1 | 1e-05 | 2 | 57035141 | 197 | 0 | 0 | 0 | 0 | 0 | 0 | 0 | 0
329 | 57035149 | 57035136 | 55469253 | 1 | 1 | 1081 | 3 | 1.7-3-112 | ТСН-2001.1 Доп. 67, Р. 7, о. 3, поз. 112 | Сверло спиральное HSS, для сверления алюминия, нержавеющей стали, углеродистой стали и чугуна, диаметр 4 мм, длина 75 мм | 1354 | 1010 | шт. | шт. | 1 | 0.1 | 15.25 | 0 | 0 | 0 | 0 | 1 | 0 | *1 | 0.1 | 2 | 57035142 | 198 | 0 | 0 | 0 | 0 | 0 | 0 | 0 | 0
329 | 57035150 | 57035136 | 55441128 | 1081 | 1 | 1081 | 3 | 4372900000 |  | Блоки питания сети (БПС) | 1354 | 1010 | шт. | шт. | 1 | 1 | 0 | 0 | 0 | 0 | 0 | 0 | 0 | *1 | 1 | 3 | -1 |  | 0 | 0 | 0 | 0 | 0 | 0 | 0 | 0
330 | 57035144 | 57035136 | 55424304 | 1081 | 1 | 1081 | 1 | 9999990008 |  | Трудозатраты рабочих | 1191 | 1013 | чел.-ч. | чел.-ч. | 1 | 1.36 | 0 | 0 | 0 | 0 | 0 | 1 | 1 | *1,2 | 1.632 | 2 | 57035137 | 200 | 0 | 0 | 0 | 0 | 0 | 0 | 0 | 0
330 | 57035145 | 57035136 | 55490330 | 1 | 1 | 1081 | 2 | 2.1-30-102 | ТСН-2001.2. Доп. 68. п.1-30-102 (303704) | Дрели, мощность до 800 Вт | 1368 | 1011 | маш.-ч | маш.-ч | 1 | 0.017 | 0 | 0.8 | 0 | 0 | 0 | 1 | 0 | *1,2 | 0.0204 | 2 | 57035138 | 201 | 0 | 0 | 0 | 0 | 0 | 0 | 0 | 0
330 | 57035146 | 57035136 | 55490296 | 1 | 1 | 1081 | 2 | 2.1-30-56 | ТСН-2001.2. Доп. 68. п.1-30-56 (309101) | Шуруповерты | 1368 | 1011 | маш.-ч | маш.-ч | 1 | 0.02 | 0 | 0.47 | 0 | 0 | 0 | 1 | 0 | *1,2 | 0.024 | 2 | 57035139 | 202 | 0 | 0 | 0 | 0 | 0 | 0 | 0 | 0
330 | 57035147 | 57035136 | 55461074 | 1 | 1 | 1081 | 3 | 1.1-1-2628 | ТСН-2001.1 Доп. 79, Р. 1, о. 1, поз. 2628 | Винты самонарезающие, оцинкованные, для металла, диаметр 4 мм, длина 35 мм | 1346 | 1009 | кг | кг | 1 | 0.00627 | 27.62 | 0 | 0 | 0 | 0 | 1 | 0 | *1 | 0.00627 | 2 | 57035140 | 203 | 0 | 0 | 0 | 0 | 0 | 0 | 0 | 0
330 | 57035148 | 57035136 | 55459793 | 1 | 1 | 1081 | 3 | 1.1-1-945 | ТСН-2001.1 Доп. 79, Р. 1, о. 1, поз. 945 | Припой оловянно-свинцовый, в прутках, диаметр 8 мм, типа ПОС-40 | 1348 | 1009 | т | т | 1000 | 1e-05 | 64123.05 | 0 | 0 | 0 | 0 | 1 | 0 | *1 | 1e-05 | 2 | 57035141 | 204 | 0 | 0 | 0 | 0 | 0 | 0 | 0 | 0
330 | 57035149 | 57035136 | 55469253 | 1 | 1 | 1081 | 3 | 1.7-3-112 | ТСН-2001.1 Доп. 67, Р. 7, о. 3, поз. 112 | Сверло спиральное HSS, для сверления алюминия, нержавеющей стали, углеродистой стали и чугуна, диаметр 4 мм, длина 75 мм | 1354 | 1010 | шт. | шт. | 1 | 0.1 | 15.25 | 0 | 0 | 0 | 0 | 1 | 0 | *1 | 0.1 | 2 | 57035142 | 205 | 0 | 0 | 0 | 0 | 0 | 0 | 0 | 0
330 | 57035150 | 57035136 | 55441128 | 1081 | 1 | 1081 | 3 | 4372900000 |  | Блоки питания сети (БПС) | 1354 | 1010 | шт. | шт. | 1 | 1 | 0 | 0 | 0 | 0 | 0 | 0 | 0 | *1 | 1 | 3 | -1 |  | 0 | 0 | 0 | 0 | 0 | 0 | 0 | 0
368 | 57036082 | 57036076 | 55424304 | 1081 | 1 | 1081 | 1 | 9999990008 |  | Трудозатраты рабочих | 1191 | 1013 | чел.-ч. | чел.-ч. | 1 | 0.52 | 0 | 0 | 0 | 0 | 0 | 1 | 1 | *1,2 | 0.624 | 2 | 57036082 | 207 | 0 | 0 | 0 | 0 | 0 | 0 | 0 | 0
368 | 57036083 | 57036076 | 55417010 | 1081 | 1 | 1081 | 3 | 1297020000 |  | Болты строительные с гайками и шайбами (1297030000, 1610000000, 1620000000, 1680000000) | 1346 | 1009 | кг | кг | 1 | 0.035 | 0 | 0 | 0 | 0 | 0 | 0 | 0 | *1 | 0.035 | 3 | -1 |  | 0 | 0 | 0 | 0 | 0 | 0 | 0 | 0
368 | 57036084 | 57036076 | 55440935 | 1081 | 1 | 1081 | 3 | 4200000000 |  | Приборы, устанавливаемые на металлоконструкциях или щитах | 1354 | 1010 | шт. | шт. | 1 | 1 | 0 | 0 | 0 | 0 | 0 | 0 | 0 | *1 | 1 | 3 | -1 |  | 0 | 0 | 0 | 0 | 0 | 0 | 0 | 0
369 | 57036082 | 57036076 | 55424304 | 1081 | 1 | 1081 | 1 | 9999990008 |  | Трудозатраты рабочих | 1191 | 1013 | чел.-ч. | чел.-ч. | 1 | 0.52 | 0 | 0 | 0 | 0 | 0 | 1 | 1 | *1,2 | 0.624 | 2 | 57036082 | 209 | 0 | 0 | 0 | 0 | 0 | 0 | 0 | 0
369 | 57036083 | 57036076 | 55417010 | 1081 | 1 | 1081 | 3 | 1297020000 |  | Болты строительные с гайками и шайбами (1297030000, 1610000000, 1620000000, 1680000000) | 1346 | 1009 | кг | кг | 1 | 0.035 | 0 | 0 | 0 | 0 | 0 | 0 | 0 | *1 | 0.035 | 3 | -1 |  | 0 | 0 | 0 | 0 | 0 | 0 | 0 | 0
369 | 57036084 | 57036076 | 55440935 | 1081 | 1 | 1081 | 3 | 4200000000 |  | Приборы, устанавливаемые на металлоконструкциях или щитах | 1354 | 1010 | шт. | шт. | 1 | 1 | 0 | 0 | 0 | 0 | 0 | 0 | 0 | *1 | 1 | 3 | -1 |  | 0 | 0 | 0 | 0 | 0 | 0 | 0 | 0
374 | 57035162 | 57035158 | 55424304 | 1081 | 1 | 1081 | 1 | 9999990008 |  | Трудозатраты рабочих | 1191 | 1013 | чел.-ч. | чел.-ч. | 1 | 1.03 | 0 | 0 | 0 | 0 | 0 | 1 | 1 | *1,2 | 1.236 | 2 | 57035159 | 211 | 0 | 0 | 0 | 0 | 0 | 0 | 0 | 0
374 | 57035163 | 57035158 | 55490209 | 1 | 1 | 1081 | 2 | 2.1-18-7 | ТСН-2001.2. Доп. 68. п.1-18-7 (183001) | Автомобили грузовые бортовые, грузоподъемность до 5 т | 1368 | 1011 | маш.-ч | маш.-ч | 1 | 0.03 | 0 | 83.1 | 12.62 | 0 | 0 | 1 | 0 | *1,2 | 0.036 | 2 | 57035160 | 212 | 0 | 0 | 0 | 0 | 0 | 0 | 0 | 0
374 | 57035164 | 57035158 | 55416982 | 1081 | 1 | 1081 | 3 | 1297020000 |  | Болты строительные с гайками и шайбами (1297030000, 1610000000, 1620000000, 1680000000) | 1346 | 1009 | кг | кг | 1 | 0.063 | 0 | 0 | 0 | 0 | 0 | 0 | 0 | *1 | 0.063 | 3 | -1 |  | 0 | 0 | 0 | 0 | 0 | 0 | 0 | 0
374 | 57035165 | 57035158 | 55431407 | 1081 | 1 | 1081 | 3 | 3428000000 |  | Аппараты управления и сигнализации | 1354 | 1010 | шт. | шт. | 1 | 1 | 0 | 0 | 0 | 0 | 0 | 0 | 0 | *1 | 1 | 3 | -1 |  | 0 | 0 | 0 | 0 | 0 | 0 | 0 | 0
375 | 57035162 | 57035158 | 55424304 | 1081 | 1 | 1081 | 1 | 9999990008 |  | Трудозатраты рабочих | 1191 | 1013 | чел.-ч. | чел.-ч. | 1 | 1.03 | 0 | 0 | 0 | 0 | 0 | 1 | 1 | *1,2 | 1.236 | 2 | 57035159 | 214 | 0 | 0 | 0 | 0 | 0 | 0 | 0 | 0
375 | 57035163 | 57035158 | 55490209 | 1 | 1 | 1081 | 2 | 2.1-18-7 | ТСН-2001.2. Доп. 68. п.1-18-7 (183001) | Автомобили грузовые бортовые, грузоподъемность до 5 т | 1368 | 1011 | маш.-ч | маш.-ч | 1 | 0.03 | 0 | 83.1 | 12.62 | 0 | 0 | 1 | 0 | *1,2 | 0.036 | 2 | 57035160 | 215 | 0 | 0 | 0 | 0 | 0 | 0 | 0 | 0
375 | 57035164 | 57035158 | 55416982 | 1081 | 1 | 1081 | 3 | 1297020000 |  | Болты строительные с гайками и шайбами (1297030000, 1610000000, 1620000000, 1680000000) | 1346 | 1009 | кг | кг | 1 | 0.063 | 0 | 0 | 0 | 0 | 0 | 0 | 0 | *1 | 0.063 | 3 | -1 |  | 0 | 0 | 0 | 0 | 0 | 0 | 0 | 0
375 | 57035165 | 57035158 | 55431407 | 1081 | 1 | 1081 | 3 | 3428000000 |  | Аппараты управления и сигнализации | 1354 | 1010 | шт. | шт. | 1 | 1 | 0 | 0 | 0 | 0 | 0 | 0 | 0 | *1 | 1 | 3 | -1 |  | 0 | 0 | 0 | 0 | 0 | 0 | 0 | 0
378 | 57035179 | 57035174 | 55424304 | 1081 | 1 | 1081 | 1 | 9999990008 |  | Трудозатраты рабочих | 1191 | 1013 | чел.-ч. | чел.-ч. | 1 | 1 | 0 | 0 | 0 | 0 | 0 | 1 | 1 | *1,2 | 1.2 | 2 | 57035175 | 217 | 0 | 0 | 0 | 0 | 0 | 0 | 0 | 0
378 | 57035180 | 57035174 | 55459793 | 1 | 1 | 1081 | 3 | 1.1-1-945 | ТСН-2001.1 Доп. 79, Р. 1, о. 1, поз. 945 | Припой оловянно-свинцовый, в прутках, диаметр 8 мм, типа ПОС-40 | 1348 | 1009 | т | т | 1000 | 1e-05 | 64123.05 | 0 | 0 | 0 | 0 | 1 | 0 | *1 | 1e-05 | 2 | 57035176 | 218 | 0 | 0 | 0 | 0 | 0 | 0 | 0 | 0
378 | 57035181 | 57035174 | 55487942 | 1 | 1 | 1081 | 3 | 1.23-11-3 | ТСН-2001.1 Доп. 79, Р. 23, о. 11, поз. 3 | Провод монтажный с гибкой жилой из медной луженой проволоки с комбинированной волокнистой и поливинилхлоридной изоляцией, марка МГШВ, напряжение 1000 В, число жил и сечение 1х0,35 мм2 | 1303 | 1003 | км | км | 1000 | 0.002 | 516.63 | 0 | 0 | 0 | 0 | 1 | 0 | *1 | 0.002 | 2 | 57035177 | 219 | 0 | 0 | 0 | 0 | 0 | 0 | 0 | 0
378 | 57035182 | 57035174 | 55431425 | 1081 | 1 | 1081 | 3 | 3428400000 |  | Ключи или кнопки пусковые | 1354 | 1010 | шт. | шт. | 1 | 1 | 0 | 0 | 0 | 0 | 0 | 0 | 0 | *1 | 1 | 3 | -1 |  | 0 | 0 | 0 | 0 | 0 | 0 | 0 | 0
379 | 57035179 | 57035174 | 55424304 | 1081 | 1 | 1081 | 1 | 9999990008 |  | Трудозатраты рабочих | 1191 | 1013 | чел.-ч. | чел.-ч. | 1 | 1 | 0 | 0 | 0 | 0 | 0 | 1 | 1 | *1,2 | 1.2 | 2 | 57035175 | 221 | 0 | 0 | 0 | 0 | 0 | 0 | 0 | 0
379 | 57035180 | 57035174 | 55459793 | 1 | 1 | 1081 | 3 | 1.1-1-945 | ТСН-2001.1 Доп. 79, Р. 1, о. 1, поз. 945 | Припой оловянно-свинцовый, в прутках, диаметр 8 мм, типа ПОС-40 | 1348 | 1009 | т | т | 1000 | 1e-05 | 64123.05 | 0 | 0 | 0 | 0 | 1 | 0 | *1 | 1e-05 | 2 | 57035176 | 222 | 0 | 0 | 0 | 0 | 0 | 0 | 0 | 0
379 | 57035181 | 57035174 | 55487942 | 1 | 1 | 1081 | 3 | 1.23-11-3 | ТСН-2001.1 Доп. 79, Р. 23, о. 11, поз. 3 | Провод монтажный с гибкой жилой из медной луженой проволоки с комбинированной волокнистой и поливинилхлоридной изоляцией, марка МГШВ, напряжение 1000 В, число жил и сечение 1х0,35 мм2 | 1303 | 1003 | км | км | 1000 | 0.002 | 516.63 | 0 | 0 | 0 | 0 | 1 | 0 | *1 | 0.002 | 2 | 57035177 | 223 | 0 | 0 | 0 | 0 | 0 | 0 | 0 | 0
379 | 57035182 | 57035174 | 55431425 | 1081 | 1 | 1081 | 3 | 3428400000 |  | Ключи или кнопки пусковые | 1354 | 1010 | шт. | шт. | 1 | 1 | 0 | 0 | 0 | 0 | 0 | 0 | 0 | *1 | 1 | 3 | -1 |  | 0 | 0 | 0 | 0 | 0 | 0 | 0 | 0
382 | 57035188 | 57035185 | 55424304 | 1081 | 1 | 1081 | 1 | 9999990008 |  | Трудозатраты рабочих | 1191 | 1013 | чел.-ч. | чел.-ч. | 1 | 1.2 | 0 | 0 | 0 | 0 | 0 | 1 | 1 | *1,2 | 1.44 | 2 | 57035186 | 225 | 0 | 0 | 0 | 0 | 0 | 0 | 0 | 0
383 | 57035188 | 57035185 | 55424304 | 1081 | 1 | 1081 | 1 | 9999990008 |  | Трудозатраты рабочих | 1191 | 1013 | чел.-ч. | чел.-ч. | 1 | 1.2 | 0 | 0 | 0 | 0 | 0 | 1 | 1 | *1,2 | 1.44 | 2 | 57035186 | 227 | 0 | 0 | 0 | 0 | 0 | 0 | 0 | 0
386 | 57036092 | 57036091 | 55424304 | 1081 | 1 | 1081 | 1 | 9999990008 |  | Трудозатраты рабочих | 1191 | 1013 | чел.-ч. | чел.-ч. | 1 | 5.15 | 0 | 0 | 0 | 0 | 0 | 1 | 1 | *1,2 | 6.18 | 2 | 57036092 | 229 | 0 | 0 | 0 | 0 | 0 | 0 | 0 | 0
386 | 57036093 | 57036091 | 55489910 | 1 | 1 | 1081 | 2 | 2.1-13-14 | ТСН-2001.2. Доп. 68. п.1-13-14 (136001) | Аппараты сварочные постоянного тока (выпрямители) для ручной дуговой сварки, сварочный ток до 500 А | 1368 | 1011 | маш.-ч | маш.-ч | 1 | 0.2 | 0 | 7.11 | 0 | 0 | 0 | 1 | 0 | *1,2 | 0.24 | 2 | 57036093 | 230 | 0 | 0 | 0 | 0 | 0 | 0 | 0 | 0
386 | 57036094 | 57036091 | 55490209 | 1 | 1 | 1081 | 2 | 2.1-18-7 | ТСН-2001.2. Доп. 68. п.1-18-7 (183001) | Автомобили грузовые бортовые, грузоподъемность до 5 т | 1368 | 1011 | маш.-ч | маш.-ч | 1 | 0.03 | 0 | 83.1 | 12.62 | 0 | 0 | 1 | 0 | *1,2 | 0.036 | 2 | 57036094 | 231 | 0 | 0 | 0 | 0 | 0 | 0 | 0 | 0
386 | 57036095 | 57036091 | 55490285 | 1 | 1 | 1081 | 2 | 2.1-30-37 | ТСН-2001.2. Доп. 68. п.1-30-37 (307101) | Станки вертикально-сверлильные | 1368 | 1011 | маш.-ч | маш.-ч | 1 | 0.46 | 0 | 0.78 | 0 | 0 | 0 | 1 | 0 | *1,2 | 0.552 | 2 | 57036095 | 232 | 0 | 0 | 0 | 0 | 0 | 0 | 0 | 0
386 | 57036096 | 57036091 | 55460300 | 1 | 1 | 1081 | 3 | 1.1-1-1566 | ТСН-2001.1 Доп. 79, Р. 1, о. 1, поз. 1566 | Электроды, типа Э-42, Э-46, Э-50, диаметр от 4 до 6 мм | 1348 | 1009 | т | т | 1000 | 0.000121 | 7185.82 | 0 | 0 | 0 | 0 | 1 | 0 | *1 | 0.000121 | 2 | 57036096 | 233 | 0 | 0 | 0 | 0 | 0 | 0 | 0 | 0
386 | 57036097 | 57036091 | 55460309 | 1 | 1 | 1081 | 3 | 1.1-1-1576 | ТСН-2001.1 Доп. 79, Р. 1, о. 1, поз. 1576 | Эмаль пентафталевая, белая, типа ПФ-115 | 1346 | 1009 | кг | кг | 1 | 0.023 | 29.82 | 0 | 0 | 0 | 0 | 1 | 0 | *1 | 0.023 | 2 | 57036097 | 234 | 0 | 0 | 0 | 0 | 0 | 0 | 0 | 0
386 | 57036098 | 57036091 | 55459280 | 1 | 1 | 1081 | 3 | 1.1-1-165 | ТСН-2001.1 Доп. 79, Р. 1, о. 1, поз. 165 | Грунтовка глифталевая, типа ГФ-021 | 1348 | 1009 | т | т | 1000 | 1.8e-05 | 18653.07 | 0 | 0 | 0 | 0 | 1 | 0 | *1 | 1.8e-05 | 2 | 57036098 | 235 | 0 | 0 | 0 | 0 | 0 | 0 | 0 | 0
386 | 57036099 | 57036091 | 55461069 | 1 | 1 | 1081 | 3 | 1.1-1-2623 | ТСН-2001.1 Доп. 79, Р. 1, о. 1, поз. 2623 | Болты строительные с шестигранной головкой, М12 | 1348 | 1009 | т | т | 1000 | 0.0002378 | 11487.92 | 0 | 0 | 0 | 0 | 1 | 0 | *1 | 0.0002378 | 2 | 57036099 | 236 | 0 | 0 | 0 | 0 | 0 | 0 | 0 | 0
386 | 57036100 | 57036091 | 55461632 | 1 | 1 | 1081 | 3 | 1.1-1-3482 | ТСН-2001.1 Доп. 79, Р. 1, о. 1, поз. 3482 | Лист рифленый, с ромбическим рифлением, из стали углеродистой обыкновенного качества, полуспокойной и спокойной, толщина 4 мм | 1348 | 1009 | т | т | 1000 | 0.007 | 12089.95 | 0 | 0 | 0 | 0 | 1 | 0 | *1 | 0.007 | 2 | 57036100 | 237 | 0 | 0 | 0 | 0 | 0 | 0 | 0 | 0
386 | 57036101 | 57036091 | 55459831 | 1 | 1 | 1081 | 3 | 1.1-1-995 | ТСН-2001.1 Доп. 79, Р. 1, о. 1, поз. 995 | Растворитель типа Р-4 | 1348 | 1009 | т | т | 1000 | 1e-05 | 8582.42 | 0 | 0 | 0 | 0 | 1 | 0 | *1 | 1e-05 | 2 | 57036101 | 238 | 0 | 0 | 0 | 0 | 0 | 0 | 0 | 0
386 | 57036102 | 57036091 | 55459835 | 1 | 1 | 1081 | 3 | 1.1-1-999 | ТСН-2001.1 Доп. 79, Р. 1, о. 1, поз. 999 | Растворитель "Уайт-спирит" | 1348 | 1009 | т | т | 1000 | 2e-06 | 12521.99 | 0 | 0 | 0 | 0 | 1 | 0 | *1 | 2e-06 | 2 | 57036102 | 239 | 0 | 0 | 0 | 0 | 0 | 0 | 0 | 0
386 | 57036103 | 57036091 | 55441091 | 1081 | 1 | 1081 | 3 | 4236000000 |  | Щиты и пульты автоматики (4235000000) | 1354 | 1010 | шт. | шт. | 1 | 1 | 0 | 0 | 0 | 0 | 0 | 0 | 0 | *1 | 1 | 3 | -1 |  | 0 | 0 | 0 | 0 | 0 | 0 | 0 | 0
387 | 57036092 | 57036091 | 55424304 | 1081 | 1 | 1081 | 1 | 9999990008 |  | Трудозатраты рабочих | 1191 | 1013 | чел.-ч. | чел.-ч. | 1 | 5.15 | 0 | 0 | 0 | 0 | 0 | 1 | 1 | *1,2 | 6.18 | 2 | 57036092 | 240 | 0 | 0 | 0 | 0 | 0 | 0 | 0 | 0
387 | 57036093 | 57036091 | 55489910 | 1 | 1 | 1081 | 2 | 2.1-13-14 | ТСН-2001.2. Доп. 68. п.1-13-14 (136001) | Аппараты сварочные постоянного тока (выпрямители) для ручной дуговой сварки, сварочный ток до 500 А | 1368 | 1011 | маш.-ч | маш.-ч | 1 | 0.2 | 0 | 7.11 | 0 | 0 | 0 | 1 | 0 | *1,2 | 0.24 | 2 | 57036093 | 241 | 0 | 0 | 0 | 0 | 0 | 0 | 0 | 0
387 | 57036094 | 57036091 | 55490209 | 1 | 1 | 1081 | 2 | 2.1-18-7 | ТСН-2001.2. Доп. 68. п.1-18-7 (183001) | Автомобили грузовые бортовые, грузоподъемность до 5 т | 1368 | 1011 | маш.-ч | маш.-ч | 1 | 0.03 | 0 | 83.1 | 12.62 | 0 | 0 | 1 | 0 | *1,2 | 0.036 | 2 | 57036094 | 242 | 0 | 0 | 0 | 0 | 0 | 0 | 0 | 0
387 | 57036095 | 57036091 | 55490285 | 1 | 1 | 1081 | 2 | 2.1-30-37 | ТСН-2001.2. Доп. 68. п.1-30-37 (307101) | Станки вертикально-сверлильные | 1368 | 1011 | маш.-ч | маш.-ч | 1 | 0.46 | 0 | 0.78 | 0 | 0 | 0 | 1 | 0 | *1,2 | 0.552 | 2 | 57036095 | 243 | 0 | 0 | 0 | 0 | 0 | 0 | 0 | 0
387 | 57036096 | 57036091 | 55460300 | 1 | 1 | 1081 | 3 | 1.1-1-1566 | ТСН-2001.1 Доп. 79, Р. 1, о. 1, поз. 1566 | Электроды, типа Э-42, Э-46, Э-50, диаметр от 4 до 6 мм | 1348 | 1009 | т | т | 1000 | 0.000121 | 7185.82 | 0 | 0 | 0 | 0 | 1 | 0 | *1 | 0.000121 | 2 | 57036096 | 244 | 0 | 0 | 0 | 0 | 0 | 0 | 0 | 0
387 | 57036097 | 57036091 | 55460309 | 1 | 1 | 1081 | 3 | 1.1-1-1576 | ТСН-2001.1 Доп. 79, Р. 1, о. 1, поз. 1576 | Эмаль пентафталевая, белая, типа ПФ-115 | 1346 | 1009 | кг | кг | 1 | 0.023 | 29.82 | 0 | 0 | 0 | 0 | 1 | 0 | *1 | 0.023 | 2 | 57036097 | 245 | 0 | 0 | 0 | 0 | 0 | 0 | 0 | 0
387 | 57036098 | 57036091 | 55459280 | 1 | 1 | 1081 | 3 | 1.1-1-165 | ТСН-2001.1 Доп. 79, Р. 1, о. 1, поз. 165 | Грунтовка глифталевая, типа ГФ-021 | 1348 | 1009 | т | т | 1000 | 1.8e-05 | 18653.07 | 0 | 0 | 0 | 0 | 1 | 0 | *1 | 1.8e-05 | 2 | 57036098 | 246 | 0 | 0 | 0 | 0 | 0 | 0 | 0 | 0
387 | 57036099 | 57036091 | 55461069 | 1 | 1 | 1081 | 3 | 1.1-1-2623 | ТСН-2001.1 Доп. 79, Р. 1, о. 1, поз. 2623 | Болты строительные с шестигранной головкой, М12 | 1348 | 1009 | т | т | 1000 | 0.0002378 | 11487.92 | 0 | 0 | 0 | 0 | 1 | 0 | *1 | 0.0002378 | 2 | 57036099 | 247 | 0 | 0 | 0 | 0 | 0 | 0 | 0 | 0
387 | 57036100 | 57036091 | 55461632 | 1 | 1 | 1081 | 3 | 1.1-1-3482 | ТСН-2001.1 Доп. 79, Р. 1, о. 1, поз. 3482 | Лист рифленый, с ромбическим рифлением, из стали углеродистой обыкновенного качества, полуспокойной и спокойной, толщина 4 мм | 1348 | 1009 | т | т | 1000 | 0.007 | 12089.95 | 0 | 0 | 0 | 0 | 1 | 0 | *1 | 0.007 | 2 | 57036100 | 248 | 0 | 0 | 0 | 0 | 0 | 0 | 0 | 0
387 | 57036101 | 57036091 | 55459831 | 1 | 1 | 1081 | 3 | 1.1-1-995 | ТСН-2001.1 Доп. 79, Р. 1, о. 1, поз. 995 | Растворитель типа Р-4 | 1348 | 1009 | т | т | 1000 | 1e-05 | 8582.42 | 0 | 0 | 0 | 0 | 1 | 0 | *1 | 1e-05 | 2 | 57036101 | 249 | 0 | 0 | 0 | 0 | 0 | 0 | 0 | 0
387 | 57036102 | 57036091 | 55459835 | 1 | 1 | 1081 | 3 | 1.1-1-999 | ТСН-2001.1 Доп. 79, Р. 1, о. 1, поз. 999 | Растворитель "Уайт-спирит" | 1348 | 1009 | т | т | 1000 | 2e-06 | 12521.99 | 0 | 0 | 0 | 0 | 1 | 0 | *1 | 2e-06 | 2 | 57036102 | 250 | 0 | 0 | 0 | 0 | 0 | 0 | 0 | 0
387 | 57036103 | 57036091 | 55441091 | 1081 | 1 | 1081 | 3 | 4236000000 |  | Щиты и пульты автоматики (4235000000) | 1354 | 1010 | шт. | шт. | 1 | 1 | 0 | 0 | 0 | 0 | 0 | 0 | 0 | *1 | 1 | 3 | -1 |  | 0 | 0 | 0 | 0 | 0 | 0 | 0 | 0
398 | 57035203 | 57035190 | 55424304 | 1081 | 1 | 1081 | 1 | 9999990008 |  | Трудозатраты рабочих | 1191 | 1013 | чел.-ч. | чел.-ч. | 1 | 13.4 | 0 | 0 | 0 | 0 | 0 | 1 | 1 | *1,2 | 16.08 | 2 | 57035191 | 251 | 0 | 0 | 0 | 0 | 0 | 0 | 0 | 0
398 | 57035204 | 57035190 | 55490209 | 1 | 1 | 1081 | 2 | 2.1-18-7 | ТСН-2001.2. Доп. 68. п.1-18-7 (183001) | Автомобили грузовые бортовые, грузоподъемность до 5 т | 1368 | 1011 | маш.-ч | маш.-ч | 1 | 0.73 | 0 | 83.1 | 12.62 | 0 | 0 | 1 | 0 | *1,2 | 0.876 | 2 | 57035192 | 252 | 0 | 0 | 0 | 0 | 0 | 0 | 0 | 0
398 | 57035205 | 57035190 | 55482166 | 1 | 1 | 1081 | 3 | 1.21-5-1141 | ТСН-2001.1 Доп. 67, Р. 21, о. 5, поз. 1141 | Трубка (кембрик) изоляционная из ПВХ пластиката, диаметр 5 мм | 1301 | 1003 | м | м | 1 | 1.18 | 0.69 | 0 | 0 | 0 | 0 | 1 | 0 | *1 | 1.18 | 2 | 57035193 | 253 | 0 | 0 | 0 | 0 | 0 | 0 | 0 | 0
398 | 57035206 | 57035190 | 55482203 | 1 | 1 | 1081 | 3 | 1.21-5-1180 | ТСН-2001.1 Доп. 79, Р. 21, о. 5, поз. 1180 | Бирка маркировочная для кабелей и проводов, типа У134 У3,5 | 1356 | 1010 | 1000 шт. | 1000 шт. | 1000 | 0.002 | 226.66 | 0 | 0 | 0 | 0 | 1 | 0 | *1 | 0.002 | 2 | 57035194 | 254 | 0 | 0 | 0 | 0 | 0 | 0 | 0 | 0
398 | 57035207 | 57035190 | 55482617 | 1 | 1 | 1081 | 3 | 1.21-5-1655 | ТСН-2001.1 Доп. 67, Р. 21, о. 5, поз. 1655 | Перемычка гибкая, типа ПГС 50-280 | 1354 | 1010 | шт. | шт. | 1 | 1 | 14.99 | 0 | 0 | 0 | 0 | 1 | 0 | *1 | 1 | 2 | 57035195 | 255 | 0 | 0 | 0 | 0 | 0 | 0 | 0 | 0
398 | 57035208 | 57035190 | 55481864 | 1 | 1 | 1081 | 3 | 1.21-5-798 | ТСН-2001.1 Доп. 67, Р. 21, о. 5, поз. 798 | Лента монтажная, типа ЛМ-5 | 1301 | 1003 | м | м | 1 | 0.48 | 0.7 | 0 | 0 | 0 | 0 | 1 | 0 | *1 | 0.48 | 2 | 57035196 | 256 | 0 | 0 | 0 | 0 | 0 | 0 | 0 | 0
398 | 57035209 | 57035190 | 55481866 | 1 | 1 | 1081 | 3 | 1.21-5-800 | ТСН-2001.1 Доп. 67, Р. 21, о. 5, поз. 800 | Кнопка для ленты ЛМ, типа 3,5 | 1356 | 1010 | 1000 шт. | 1000 шт. | 1000 | 0.0041 | 6.44 | 0 | 0 | 0 | 0 | 1 | 0 | *1 | 0.0041 | 2 | 57035197 | 257 | 0 | 0 | 0 | 0 | 0 | 0 | 0 | 0
398 | 57035210 | 57035190 | 55416982 | 1081 | 1 | 1081 | 3 | 1297020000 |  | Болты строительные с гайками и шайбами (1297030000, 1610000000, 1620000000, 1680000000) | 1346 | 1009 | кг | кг | 1 | 0.77 | 0 | 0 | 0 | 0 | 0 | 0 | 0 | *1 | 0.77 | 3 | -1 |  | 0 | 0 | 0 | 0 | 0 | 0 | 0 | 0
398 | 57035211 | 57035190 | 55431085 | 1081 | 1 | 1081 | 3 | 3415000000 |  | Шкафы управления и регулирования (3416000000) | 1354 | 1010 | шт. | шт. | 1 | 1 | 0 | 0 | 0 | 0 | 0 | 0 | 0 | *1 | 1 | 3 | -1 |  | 0 | 0 | 0 | 0 | 0 | 0 | 0 | 0
398 | 57035212 | 57035190 | 55432026 | 1081 | 1 | 1081 | 3 | 3449639000 |  | Бирки маркировочные для кабелей и проводов | 1356 | 1010 | 1000 шт. | 1000 шт. | 1000 | 0.0612 | 0 | 0 | 0 | 0 | 0 | 0 | 0 | *1 | 0.0612 | 3 | -1 |  | 0 | 0 | 0 | 0 | 0 | 0 | 0 | 0
398 | 57035213 | 57035190 | 55433412 | 1081 | 1 | 1081 | 3 | 3449820000 |  | Наконечники кабельные медные | 1354 | 1010 | шт. | шт. | 1 | 2.04 | 0 | 0 | 0 | 0 | 0 | 0 | 0 | *1 | 2.04 | 3 | -1 |  | 0 | 0 | 0 | 0 | 0 | 0 | 0 | 0
399 | 57035203 | 57035190 | 55424304 | 1081 | 1 | 1081 | 1 | 9999990008 |  | Трудозатраты рабочих | 1191 | 1013 | чел.-ч. | чел.-ч. | 1 | 13.4 | 0 | 0 | 0 | 0 | 0 | 1 | 1 | *1,2 | 16.08 | 2 | 57035191 | 263 | 0 | 0 | 0 | 0 | 0 | 0 | 0 | 0
399 | 57035204 | 57035190 | 55490209 | 1 | 1 | 1081 | 2 | 2.1-18-7 | ТСН-2001.2. Доп. 68. п.1-18-7 (183001) | Автомобили грузовые бортовые, грузоподъемность до 5 т | 1368 | 1011 | маш.-ч | маш.-ч | 1 | 0.73 | 0 | 83.1 | 12.62 | 0 | 0 | 1 | 0 | *1,2 | 0.876 | 2 | 57035192 | 264 | 0 | 0 | 0 | 0 | 0 | 0 | 0 | 0
399 | 57035205 | 57035190 | 55482166 | 1 | 1 | 1081 | 3 | 1.21-5-1141 | ТСН-2001.1 Доп. 67, Р. 21, о. 5, поз. 1141 | Трубка (кембрик) изоляционная из ПВХ пластиката, диаметр 5 мм | 1301 | 1003 | м | м | 1 | 1.18 | 0.69 | 0 | 0 | 0 | 0 | 1 | 0 | *1 | 1.18 | 2 | 57035193 | 265 | 0 | 0 | 0 | 0 | 0 | 0 | 0 | 0
399 | 57035206 | 57035190 | 55482203 | 1 | 1 | 1081 | 3 | 1.21-5-1180 | ТСН-2001.1 Доп. 79, Р. 21, о. 5, поз. 1180 | Бирка маркировочная для кабелей и проводов, типа У134 У3,5 | 1356 | 1010 | 1000 шт. | 1000 шт. | 1000 | 0.002 | 226.66 | 0 | 0 | 0 | 0 | 1 | 0 | *1 | 0.002 | 2 | 57035194 | 266 | 0 | 0 | 0 | 0 | 0 | 0 | 0 | 0
399 | 57035207 | 57035190 | 55482617 | 1 | 1 | 1081 | 3 | 1.21-5-1655 | ТСН-2001.1 Доп. 67, Р. 21, о. 5, поз. 1655 | Перемычка гибкая, типа ПГС 50-280 | 1354 | 1010 | шт. | шт. | 1 | 1 | 14.99 | 0 | 0 | 0 | 0 | 1 | 0 | *1 | 1 | 2 | 57035195 | 267 | 0 | 0 | 0 | 0 | 0 | 0 | 0 | 0
399 | 57035208 | 57035190 | 55481864 | 1 | 1 | 1081 | 3 | 1.21-5-798 | ТСН-2001.1 Доп. 67, Р. 21, о. 5, поз. 798 | Лента монтажная, типа ЛМ-5 | 1301 | 1003 | м | м | 1 | 0.48 | 0.7 | 0 | 0 | 0 | 0 | 1 | 0 | *1 | 0.48 | 2 | 57035196 | 268 | 0 | 0 | 0 | 0 | 0 | 0 | 0 | 0
399 | 57035209 | 57035190 | 55481866 | 1 | 1 | 1081 | 3 | 1.21-5-800 | ТСН-2001.1 Доп. 67, Р. 21, о. 5, поз. 800 | Кнопка для ленты ЛМ, типа 3,5 | 1356 | 1010 | 1000 шт. | 1000 шт. | 1000 | 0.0041 | 6.44 | 0 | 0 | 0 | 0 | 1 | 0 | *1 | 0.0041 | 2 | 57035197 | 269 | 0 | 0 | 0 | 0 | 0 | 0 | 0 | 0
399 | 57035210 | 57035190 | 55416982 | 1081 | 1 | 1081 | 3 | 1297020000 |  | Болты строительные с гайками и шайбами (1297030000, 1610000000, 1620000000, 1680000000) | 1346 | 1009 | кг | кг | 1 | 0.77 | 0 | 0 | 0 | 0 | 0 | 0 | 0 | *1 | 0.77 | 3 | -1 |  | 0 | 0 | 0 | 0 | 0 | 0 | 0 | 0
399 | 57035211 | 57035190 | 55431085 | 1081 | 1 | 1081 | 3 | 3415000000 |  | Шкафы управления и регулирования (3416000000) | 1354 | 1010 | шт. | шт. | 1 | 1 | 0 | 0 | 0 | 0 | 0 | 0 | 0 | *1 | 1 | 3 | -1 |  | 0 | 0 | 0 | 0 | 0 | 0 | 0 | 0
399 | 57035212 | 57035190 | 55432026 | 1081 | 1 | 1081 | 3 | 3449639000 |  | Бирки маркировочные для кабелей и проводов | 1356 | 1010 | 1000 шт. | 1000 шт. | 1000 | 0.0612 | 0 | 0 | 0 | 0 | 0 | 0 | 0 | *1 | 0.0612 | 3 | -1 |  | 0 | 0 | 0 | 0 | 0 | 0 | 0 | 0
399 | 57035213 | 57035190 | 55433412 | 1081 | 1 | 1081 | 3 | 3449820000 |  | Наконечники кабельные медные | 1354 | 1010 | шт. | шт. | 1 | 2.04 | 0 | 0 | 0 | 0 | 0 | 0 | 0 | *1 | 2.04 | 3 | -1 |  | 0 | 0 | 0 | 0 | 0 | 0 | 0 | 0
410 | 57035223 | 57035219 | 55424304 | 1081 | 1 | 1081 | 1 | 9999990008 |  | Трудозатраты рабочих | 1191 | 1013 | чел.-ч. | чел.-ч. | 1 | 2.4 | 0 | 0 | 0 | 0 | 0 | 1 | 1 | *1,2 | 2.88 | 2 | 57035220 | 275 | 0 | 0 | 0 | 0 | 0 | 0 | 0 | 0
411 | 57035223 | 57035219 | 55424304 | 1081 | 1 | 1081 | 1 | 9999990008 |  | Трудозатраты рабочих | 1191 | 1013 | чел.-ч. | чел.-ч. | 1 | 2.4 | 0 | 0 | 0 | 0 | 0 | 1 | 1 | *1,2 | 2.88 | 2 | 57035220 | 278 | 0 | 0 | 0 | 0 | 0 | 0 | 0 | 0
416 | 57035230 | 57035226 | 55424304 | 1081 | 1 | 1081 | 1 | 9999990008 |  | Трудозатраты рабочих | 1191 | 1013 | чел.-ч. | чел.-ч. | 1 | 1.2 | 0 | 0 | 0 | 0 | 0 | 1 | 1 | *1,2 | 1.44 | 2 | 57035227 | 281 | 0 | 0 | 0 | 0 | 0 | 0 | 0 | 0
417 | 57035230 | 57035226 | 55424304 | 1081 | 1 | 1081 | 1 | 9999990008 |  | Трудозатраты рабочих | 1191 | 1013 | чел.-ч. | чел.-ч. | 1 | 1.2 | 0 | 0 | 0 | 0 | 0 | 1 | 1 | *1,2 | 1.44 | 2 | 57035227 | 284 | 0 | 0 | 0 | 0 | 0 | 0 | 0 | 0
496 | 57036111 | 57036110 | 55424304 | 1081 | 1 | 1081 | 1 | 9999990008 |  | Трудозатраты рабочих | 1191 | 1013 | чел.-ч. | чел.-ч. | 1 | 34.61 | 0 | 0 | 0 | 0 | 0 | 1 | 1 | *1,2 | 41.532 | 2 | 57036111 | 287 | 0 | 0 | 0 | 0 | 0 | 0 | 0 | 0
496 | 57036112 | 57036110 | 55490263 | 1 | 1 | 1081 | 2 | 2.1-30-10 | ТСН-2001.2. Доп. 68. п.1-30-10 (304101) | Перфораторы, мощность до 800 Вт | 1368 | 1011 | маш.-ч | маш.-ч | 1 | 4.87 | 0 | 0.77 | 0 | 0 | 0 | 1 | 0 | *1,2 | 5.844 | 2 | 57036112 | 288 | 0 | 0 | 0 | 0 | 0 | 0 | 0 | 0
496 | 57036113 | 57036110 | 55490296 | 1 | 1 | 1081 | 2 | 2.1-30-56 | ТСН-2001.2. Доп. 68. п.1-30-56 (309101) | Шуруповерты | 1368 | 1011 | маш.-ч | маш.-ч | 1 | 6.89 | 0 | 0.47 | 0 | 0 | 0 | 1 | 0 | *1,2 | 8.268 | 2 | 57036113 | 289 | 0 | 0 | 0 | 0 | 0 | 0 | 0 | 0
496 | 57036114 | 57036110 | 55482203 | 1 | 1 | 1081 | 3 | 1.21-5-1180 | ТСН-2001.1 Доп. 79, Р. 21, о. 5, поз. 1180 | Бирка маркировочная для кабелей и проводов, типа У134 У3,5 | 1356 | 1010 | 1000 шт. | 1000 шт. | 1000 | 0.031 | 226.66 | 0 | 0 | 0 | 0 | 1 | 0 | *1 | 0.031 | 2 | 57036114 | 291 | 0 | 0 | 0 | 0 | 0 | 0 | 0 | 0
496 | 57036115 | 57036110 | 55481977 | 1 | 1 | 1081 | 3 | 1.21-5-926 | ТСН-2001.1 Доп. 67, Р. 21, о. 5, поз. 926 | Хомут (стяжка) кабельный из полиамида, размеры 3,6х200 мм | 1355 | 1010 | 100 шт. | 100 шт. | 100 | 0.315 | 26.71 | 0 | 0 | 0 | 0 | 1 | 0 | *1 | 0.315 | 2 | 57036115 | 292 | 0 | 0 | 0 | 0 | 0 | 0 | 0 | 0
496 | 57036116 | 57036110 | 55469263 | 1 | 1 | 1081 | 3 | 1.7-3-122 | ТСН-2001.1 Доп. 79, Р. 7, о. 3, поз. 122 | Бур с наконечником из твердого сплава, с хвостовиком SDS-plus, диаметр 10 мм, длина 260 мм | 1354 | 1010 | шт. | шт. | 1 | 0.559 | 14.22 | 0 | 0 | 0 | 0 | 1 | 0 | *1 | 0.559 | 2 | 57036116 | 293 | 0 | 0 | 0 | 0 | 0 | 0 | 0 | 0
496 | 57036117 | 57036110 | 55428305 | 1081 | 1 | 1081 | 3 | 2248200000 |  | Трубы электротехнические гофрированные (2248100000) | 1301 | 1003 | м | м | 1 | 102 | 0 | 0 | 0 | 0 | 0 | 0 | 0 | *1 | 102 | 3 | -1 |  | 0 | 0 | 0 | 0 | 0 | 0 | 0 | 0
496 | 57036118 | 57036110 | 55433560 | 1081 | 1 | 1081 | 3 | 3449953000 |  | Скобы для крепления кабеля | 1356 | 1010 | 1000 шт. | 1000 шт. | 1000 | 0.238 | 0 | 0 | 0 | 0 | 0 | 0 | 0 | *1 | 0.238 | 3 | -1 |  | 0 | 0 | 0 | 0 | 0 | 0 | 0 | 0
496 | 57036119 | 57036110 | 55438947 | 1081 | 1 | 1081 | 3 | 3574000000 |  | Кабели связи огнестойкие | 1303 | 1003 | км | км | 1000 | 0.102 | 0 | 0 | 0 | 0 | 0 | 0 | 0 | *1 | 0.102 | 3 | -1 |  | 0 | 0 | 0 | 0 | 0 | 0 | 0 | 0
496 | 57036120 | 57036110 | 55447804 | 1081 | 1 | 1081 | 3 | 5285920000 |  | Анкеры клиновые | 1355 | 1010 | 100 шт. | 100 шт. | 100 | 4.71 | 0 | 0 | 0 | 0 | 0 | 0 | 0 | *1 | 4.71 | 3 | -1 |  | 0 | 0 | 0 | 0 | 0 | 0 | 0 | 0
497 | 57036111 | 57036110 | 55424304 | 1081 | 1 | 1081 | 1 | 9999990008 |  | Трудозатраты рабочих | 1191 | 1013 | чел.-ч. | чел.-ч. | 1 | 34.61 | 0 | 0 | 0 | 0 | 0 | 1 | 1 | *1,2 | 41.532 | 2 | 57036111 | 294 | 0 | 0 | 0 | 0 | 0 | 0 | 0 | 0
497 | 57036112 | 57036110 | 55490263 | 1 | 1 | 1081 | 2 | 2.1-30-10 | ТСН-2001.2. Доп. 68. п.1-30-10 (304101) | Перфораторы, мощность до 800 Вт | 1368 | 1011 | маш.-ч | маш.-ч | 1 | 4.87 | 0 | 0.77 | 0 | 0 | 0 | 1 | 0 | *1,2 | 5.844 | 2 | 57036112 | 295 | 0 | 0 | 0 | 0 | 0 | 0 | 0 | 0
497 | 57036113 | 57036110 | 55490296 | 1 | 1 | 1081 | 2 | 2.1-30-56 | ТСН-2001.2. Доп. 68. п.1-30-56 (309101) | Шуруповерты | 1368 | 1011 | маш.-ч | маш.-ч | 1 | 6.89 | 0 | 0.47 | 0 | 0 | 0 | 1 | 0 | *1,2 | 8.268 | 2 | 57036113 | 296 | 0 | 0 | 0 | 0 | 0 | 0 | 0 | 0
497 | 57036114 | 57036110 | 55482203 | 1 | 1 | 1081 | 3 | 1.21-5-1180 | ТСН-2001.1 Доп. 79, Р. 21, о. 5, поз. 1180 | Бирка маркировочная для кабелей и проводов, типа У134 У3,5 | 1356 | 1010 | 1000 шт. | 1000 шт. | 1000 | 0.031 | 226.66 | 0 | 0 | 0 | 0 | 1 | 0 | *1 | 0.031 | 2 | 57036114 | 298 | 0 | 0 | 0 | 0 | 0 | 0 | 0 | 0
497 | 57036115 | 57036110 | 55481977 | 1 | 1 | 1081 | 3 | 1.21-5-926 | ТСН-2001.1 Доп. 67, Р. 21, о. 5, поз. 926 | Хомут (стяжка) кабельный из полиамида, размеры 3,6х200 мм | 1355 | 1010 | 100 шт. | 100 шт. | 100 | 0.315 | 26.71 | 0 | 0 | 0 | 0 | 1 | 0 | *1 | 0.315 | 2 | 57036115 | 299 | 0 | 0 | 0 | 0 | 0 | 0 | 0 | 0
497 | 57036116 | 57036110 | 55469263 | 1 | 1 | 1081 | 3 | 1.7-3-122 | ТСН-2001.1 Доп. 79, Р. 7, о. 3, поз. 122 | Бур с наконечником из твердого сплава, с хвостовиком SDS-plus, диаметр 10 мм, длина 260 мм | 1354 | 1010 | шт. | шт. | 1 | 0.559 | 14.22 | 0 | 0 | 0 | 0 | 1 | 0 | *1 | 0.559 | 2 | 57036116 | 300 | 0 | 0 | 0 | 0 | 0 | 0 | 0 | 0
497 | 57036117 | 57036110 | 55428305 | 1081 | 1 | 1081 | 3 | 2248200000 |  | Трубы электротехнические гофрированные (2248100000) | 1301 | 1003 | м | м | 1 | 102 | 0 | 0 | 0 | 0 | 0 | 0 | 0 | *1 | 102 | 3 | -1 |  | 0 | 0 | 0 | 0 | 0 | 0 | 0 | 0
497 | 57036118 | 57036110 | 55433560 | 1081 | 1 | 1081 | 3 | 3449953000 |  | Скобы для крепления кабеля | 1356 | 1010 | 1000 шт. | 1000 шт. | 1000 | 0.238 | 0 | 0 | 0 | 0 | 0 | 0 | 0 | *1 | 0.238 | 3 | -1 |  | 0 | 0 | 0 | 0 | 0 | 0 | 0 | 0
497 | 57036119 | 57036110 | 55438947 | 1081 | 1 | 1081 | 3 | 3574000000 |  | Кабели связи огнестойкие | 1303 | 1003 | км | км | 1000 | 0.102 | 0 | 0 | 0 | 0 | 0 | 0 | 0 | *1 | 0.102 | 3 | -1 |  | 0 | 0 | 0 | 0 | 0 | 0 | 0 | 0
497 | 57036120 | 57036110 | 55447804 | 1081 | 1 | 1081 | 3 | 5285920000 |  | Анкеры клиновые | 1355 | 1010 | 100 шт. | 100 шт. | 100 | 4.71 | 0 | 0 | 0 | 0 | 0 | 0 | 0 | *1 | 4.71 | 3 | -1 |  | 0 | 0 | 0 | 0 | 0 | 0 | 0 | 0
516 | 57035239 | 57035235 | 55424304 | 1081 | 1 | 1081 | 1 | 9999990008 |  | Трудозатраты рабочих | 1191 | 1013 | чел.-ч. | чел.-ч. | 1 | 15 | 0 | 0 | 0 | 0 | 0 | 1 | 1 | *1,2 | 18 | 2 | 57035236 | 301 | 0 | 0 | 0 | 0 | 0 | 0 | 0 | 0
516 | 57035240 | 57035235 | 55428300 | 1081 | 1 | 1081 | 3 | 2248200000 |  | Трубы поливинилхлоридные гофрированные | 1301 | 1003 | м | м | 1 | 102 | 0 | 0 | 0 | 0 | 0 | 0 | 0 | *1 | 102 | 3 | -1 |  | 0 | 0 | 0 | 0 | 0 | 0 | 0 | 0
516 | 57035241 | 57035235 | 55431527 | 1081 | 1 | 1081 | 3 | 3434200000 |  | Коробки соединительные | 1354 | 1010 | шт. | шт. | 1 | 0 | 0 | 0 | 0 | 0 | 0 | 0 | 0 | *1 | 0 | 3 | -1 |  | 0 | 0 | 0 | 0 | 0 | 0 | 0 | 0
516 | 57035242 | 57035235 | 55432095 | 1081 | 1 | 1081 | 3 | 3449651000 |  | Держатели пластиковые для труб | 1354 | 1010 | шт. | шт. | 1 | 0 | 0 | 0 | 0 | 0 | 0 | 0 | 0 | *1 | 0 | 3 | -1 |  | 0 | 0 | 0 | 0 | 0 | 0 | 0 | 0
517 | 57035239 | 57035235 | 55424304 | 1081 | 1 | 1081 | 1 | 9999990008 |  | Трудозатраты рабочих | 1191 | 1013 | чел.-ч. | чел.-ч. | 1 | 15 | 0 | 0 | 0 | 0 | 0 | 1 | 1 | *1,2 | 18 | 2 | 57035236 | 304 | 0 | 0 | 0 | 0 | 0 | 0 | 0 | 0
517 | 57035240 | 57035235 | 55428300 | 1081 | 1 | 1081 | 3 | 2248200000 |  | Трубы поливинилхлоридные гофрированные | 1301 | 1003 | м | м | 1 | 102 | 0 | 0 | 0 | 0 | 0 | 0 | 0 | *1 | 102 | 3 | -1 |  | 0 | 0 | 0 | 0 | 0 | 0 | 0 | 0
517 | 57035241 | 57035235 | 55431527 | 1081 | 1 | 1081 | 3 | 3434200000 |  | Коробки соединительные | 1354 | 1010 | шт. | шт. | 1 | 0 | 0 | 0 | 0 | 0 | 0 | 0 | 0 | *1 | 0 | 3 | -1 |  | 0 | 0 | 0 | 0 | 0 | 0 | 0 | 0
517 | 57035242 | 57035235 | 55432095 | 1081 | 1 | 1081 | 3 | 3449651000 |  | Держатели пластиковые для труб | 1354 | 1010 | шт. | шт. | 1 | 0 | 0 | 0 | 0 | 0 | 0 | 0 | 0 | *1 | 0 | 3 | -1 |  | 0 | 0 | 0 | 0 | 0 | 0 | 0 | 0
522 | 57035257 | 57035245 | 55424304 | 1081 | 1 | 1081 | 1 | 9999990008 |  | Трудозатраты рабочих | 1191 | 1013 | чел.-ч. | чел.-ч. | 1 | 4.49 | 0 | 0 | 0 | 0 | 0 | 1 | 1 | *1,2 | 5.388 | 2 | 57035246 | 307 | 0 | 0 | 0 | 0 | 0 | 0 | 0 | 0
522 | 57035258 | 57035245 | 55490209 | 1 | 1 | 1081 | 2 | 2.1-18-7 | ТСН-2001.2. Доп. 68. п.1-18-7 (183001) | Автомобили грузовые бортовые, грузоподъемность до 5 т | 1368 | 1011 | маш.-ч | маш.-ч | 1 | 0.01 | 0 | 83.1 | 12.62 | 0 | 0 | 1 | 0 | *1,2 | 0.012 | 2 | 57035247 | 308 | 0 | 0 | 0 | 0 | 0 | 0 | 0 | 0
522 | 57035259 | 57035245 | 55489443 | 1 | 1 | 1081 | 2 | 2.1-3-38 | ТСН-2001.2. Доп. 68. п.1-3-38 (032009) | Краны на автомобильном ходу, грузоподъемность до 16 т | 1368 | 1011 | маш.-ч | маш.-ч | 1 | 0.01 | 0 | 179.17 | 16.93 | 0 | 0 | 1 | 0 | *1,2 | 0.012 | 2 | 57035248 | 309 | 0 | 0 | 0 | 0 | 0 | 0 | 0 | 0
522 | 57035260 | 57035245 | 55460033 | 1 | 1 | 1081 | 3 | 1.1-1-1257 | ТСН-2001.1 Доп. 79, Р. 1, о. 1, поз. 1257 | Тальк молотый | 1346 | 1009 | кг | кг | 1 | 0.43 | 1.38 | 0 | 0 | 0 | 0 | 1 | 0 | *1 | 0.43 | 2 | 57035249 | 310 | 0 | 0 | 0 | 0 | 0 | 0 | 0 | 0
522 | 57035261 | 57035245 | 55460424 | 1 | 1 | 1081 | 3 | 1.1-1-1723 | ТСН-2001.1 Доп. 79, Р. 1, о. 1, поз. 1723 | Лента изоляционная, прорезиненная, односторонняя | 1346 | 1009 | кг | кг | 1 | 0.16 | 159.06 | 0 | 0 | 0 | 0 | 1 | 0 | *1 | 0.16 | 2 | 57035250 | 311 | 0 | 0 | 0 | 0 | 0 | 0 | 0 | 0
522 | 57035262 | 57035245 | 55482505 | 1 | 1 | 1081 | 3 | 1.21-5-1543 | ТСН-2001.1 Доп. 65, Р. 21, о. 5, поз. 1543 | Гильзы кабельные медные типа ГМ 2,5 | 1355 | 1010 | 100 шт. | 100 шт. | 100 | 0.05 | 68.82 | 0 | 0 | 0 | 0 | 1 | 0 | *1 | 0.05 | 2 | 57035251 | 312 | 0 | 0 | 0 | 0 | 0 | 0 | 0 | 0
522 | 57035263 | 57035245 | 55482516 | 1 | 1 | 1081 | 3 | 1.21-5-1554 | ТСН-2001.1 Доп. 65, Р. 21, о. 5, поз. 1554 | Втулка трубная, полипропиленовая, диаметр 17 мм | 1356 | 1010 | 1000 шт. | 1000 шт. | 1000 | 0.0122 | 183.4 | 0 | 0 | 0 | 0 | 1 | 0 | *1 | 0.0122 | 2 | 57035252 | 313 | 0 | 0 | 0 | 0 | 0 | 0 | 0 | 0
522 | 57035264 | 57035245 | 55481842 | 1 | 1 | 1081 | 3 | 1.21-5-750 | ТСН-2001.1 Доп. 73, Р. 21, о. 5, поз. 750 | Сжим, типа У 739М для проводников магистральных сечением от 4 до 10 мм2 и ответвительных сечением от 1,5 до 2,5 мм2 | 1354 | 1010 | шт. | шт. | 1 | 3.1 | 6.94 | 0 | 0 | 0 | 0 | 1 | 0 | *1 | 3.1 | 2 | 57035253 | 314 | 0 | 0 | 0 | 0 | 0 | 0 | 0 | 0
522 | 57035265 | 57035245 | 55481849 | 1 | 1 | 1081 | 3 | 1.21-5-757 | ТСН-2001.1 Доп. 73, Р. 21, о. 5, поз. 757 | Зажим соединительно-изолирующий, типа СИЗ-2 | 1356 | 1010 | 1000 шт. | 1000 шт. | 1000 | 0.008 | 614.09 | 0 | 0 | 0 | 0 | 1 | 0 | *1 | 0.008 | 2 | 57035254 | 315 | 0 | 0 | 0 | 0 | 0 | 0 | 0 | 0
522 | 57035266 | 57035245 | 55434495 | 1081 | 1 | 1081 | 3 | 3500000000 |  | Провода (марка и сечение по проекту) | 1303 | 1003 | км | км | 1000 | 0.103 | 0 | 0 | 0 | 0 | 0 | 0 | 0 | *1 | 0.103 | 3 | -1 |  | 0 | 0 | 0 | 0 | 0 | 0 | 0 | 0
523 | 57035257 | 57035245 | 55424304 | 1081 | 1 | 1081 | 1 | 9999990008 |  | Трудозатраты рабочих | 1191 | 1013 | чел.-ч. | чел.-ч. | 1 | 4.49 | 0 | 0 | 0 | 0 | 0 | 1 | 1 | *1,2 | 5.388 | 2 | 57035246 | 318 | 0 | 0 | 0 | 0 | 0 | 0 | 0 | 0
523 | 57035258 | 57035245 | 55490209 | 1 | 1 | 1081 | 2 | 2.1-18-7 | ТСН-2001.2. Доп. 68. п.1-18-7 (183001) | Автомобили грузовые бортовые, грузоподъемность до 5 т | 1368 | 1011 | маш.-ч | маш.-ч | 1 | 0.01 | 0 | 83.1 | 12.62 | 0 | 0 | 1 | 0 | *1,2 | 0.012 | 2 | 57035247 | 319 | 0 | 0 | 0 | 0 | 0 | 0 | 0 | 0
523 | 57035259 | 57035245 | 55489443 | 1 | 1 | 1081 | 2 | 2.1-3-38 | ТСН-2001.2. Доп. 68. п.1-3-38 (032009) | Краны на автомобильном ходу, грузоподъемность до 16 т | 1368 | 1011 | маш.-ч | маш.-ч | 1 | 0.01 | 0 | 179.17 | 16.93 | 0 | 0 | 1 | 0 | *1,2 | 0.012 | 2 | 57035248 | 320 | 0 | 0 | 0 | 0 | 0 | 0 | 0 | 0
523 | 57035260 | 57035245 | 55460033 | 1 | 1 | 1081 | 3 | 1.1-1-1257 | ТСН-2001.1 Доп. 79, Р. 1, о. 1, поз. 1257 | Тальк молотый | 1346 | 1009 | кг | кг | 1 | 0.43 | 1.38 | 0 | 0 | 0 | 0 | 1 | 0 | *1 | 0.43 | 2 | 57035249 | 321 | 0 | 0 | 0 | 0 | 0 | 0 | 0 | 0
523 | 57035261 | 57035245 | 55460424 | 1 | 1 | 1081 | 3 | 1.1-1-1723 | ТСН-2001.1 Доп. 79, Р. 1, о. 1, поз. 1723 | Лента изоляционная, прорезиненная, односторонняя | 1346 | 1009 | кг | кг | 1 | 0.16 | 159.06 | 0 | 0 | 0 | 0 | 1 | 0 | *1 | 0.16 | 2 | 57035250 | 322 | 0 | 0 | 0 | 0 | 0 | 0 | 0 | 0
523 | 57035262 | 57035245 | 55482505 | 1 | 1 | 1081 | 3 | 1.21-5-1543 | ТСН-2001.1 Доп. 65, Р. 21, о. 5, поз. 1543 | Гильзы кабельные медные типа ГМ 2,5 | 1355 | 1010 | 100 шт. | 100 шт. | 100 | 0.05 | 68.82 | 0 | 0 | 0 | 0 | 1 | 0 | *1 | 0.05 | 2 | 57035251 | 323 | 0 | 0 | 0 | 0 | 0 | 0 | 0 | 0
523 | 57035263 | 57035245 | 55482516 | 1 | 1 | 1081 | 3 | 1.21-5-1554 | ТСН-2001.1 Доп. 65, Р. 21, о. 5, поз. 1554 | Втулка трубная, полипропиленовая, диаметр 17 мм | 1356 | 1010 | 1000 шт. | 1000 шт. | 1000 | 0.0122 | 183.4 | 0 | 0 | 0 | 0 | 1 | 0 | *1 | 0.0122 | 2 | 57035252 | 324 | 0 | 0 | 0 | 0 | 0 | 0 | 0 | 0
523 | 57035264 | 57035245 | 55481842 | 1 | 1 | 1081 | 3 | 1.21-5-750 | ТСН-2001.1 Доп. 73, Р. 21, о. 5, поз. 750 | Сжим, типа У 739М для проводников магистральных сечением от 4 до 10 мм2 и ответвительных сечением от 1,5 до 2,5 мм2 | 1354 | 1010 | шт. | шт. | 1 | 3.1 | 6.94 | 0 | 0 | 0 | 0 | 1 | 0 | *1 | 3.1 | 2 | 57035253 | 325 | 0 | 0 | 0 | 0 | 0 | 0 | 0 | 0
523 | 57035265 | 57035245 | 55481849 | 1 | 1 | 1081 | 3 | 1.21-5-757 | ТСН-2001.1 Доп. 73, Р. 21, о. 5, поз. 757 | Зажим соединительно-изолирующий, типа СИЗ-2 | 1356 | 1010 | 1000 шт. | 1000 шт. | 1000 | 0.008 | 614.09 | 0 | 0 | 0 | 0 | 1 | 0 | *1 | 0.008 | 2 | 57035254 | 326 | 0 | 0 | 0 | 0 | 0 | 0 | 0 | 0
523 | 57035266 | 57035245 | 55434495 | 1081 | 1 | 1081 | 3 | 3500000000 |  | Провода (марка и сечение по проекту) | 1303 | 1003 | км | км | 1000 | 0.103 | 0 | 0 | 0 | 0 | 0 | 0 | 0 | *1 | 0.103 | 3 | -1 |  | 0 | 0 | 0 | 0 | 0 | 0 | 0 | 0
528 | 57035282 | 57035269 | 55424304 | 1081 | 1 | 1081 | 1 | 9999990008 |  | Трудозатраты рабочих | 1191 | 1013 | чел.-ч. | чел.-ч. | 1 | 5.39 | 0 | 0 | 0 | 0 | 0 | 1 | 1 | *1,2 | 6.468 | 2 | 57035270 | 329 | 0 | 0 | 0 | 0 | 0 | 0 | 0 | 0
528 | 57035283 | 57035269 | 55490209 | 1 | 1 | 1081 | 2 | 2.1-18-7 | ТСН-2001.2. Доп. 68. п.1-18-7 (183001) | Автомобили грузовые бортовые, грузоподъемность до 5 т | 1368 | 1011 | маш.-ч | маш.-ч | 1 | 0.02 | 0 | 83.1 | 12.62 | 0 | 0 | 1 | 0 | *1,2 | 0.024 | 2 | 57035271 | 330 | 0 | 0 | 0 | 0 | 0 | 0 | 0 | 0
528 | 57035284 | 57035269 | 55489443 | 1 | 1 | 1081 | 2 | 2.1-3-38 | ТСН-2001.2. Доп. 68. п.1-3-38 (032009) | Краны на автомобильном ходу, грузоподъемность до 16 т | 1368 | 1011 | маш.-ч | маш.-ч | 1 | 0.02 | 0 | 179.17 | 16.93 | 0 | 0 | 1 | 0 | *1,2 | 0.024 | 2 | 57035272 | 331 | 0 | 0 | 0 | 0 | 0 | 0 | 0 | 0
528 | 57035285 | 57035269 | 55460033 | 1 | 1 | 1081 | 3 | 1.1-1-1257 | ТСН-2001.1 Доп. 79, Р. 1, о. 1, поз. 1257 | Тальк молотый | 1346 | 1009 | кг | кг | 1 | 0.6 | 1.38 | 0 | 0 | 0 | 0 | 1 | 0 | *1 | 0.6 | 2 | 57035273 | 332 | 0 | 0 | 0 | 0 | 0 | 0 | 0 | 0
528 | 57035286 | 57035269 | 55460424 | 1 | 1 | 1081 | 3 | 1.1-1-1723 | ТСН-2001.1 Доп. 79, Р. 1, о. 1, поз. 1723 | Лента изоляционная, прорезиненная, односторонняя | 1346 | 1009 | кг | кг | 1 | 0.16 | 159.06 | 0 | 0 | 0 | 0 | 1 | 0 | *1 | 0.16 | 2 | 57035274 | 333 | 0 | 0 | 0 | 0 | 0 | 0 | 0 | 0
528 | 57035287 | 57035269 | 55482506 | 1 | 1 | 1081 | 3 | 1.21-5-1544 | ТСН-2001.1 Доп. 65, Р. 21, о. 5, поз. 1544 | Гильзы кабельные медные типа ГМ 6 | 1355 | 1010 | 100 шт. | 100 шт. | 100 | 0.05 | 130.15 | 0 | 0 | 0 | 0 | 1 | 0 | *1 | 0.05 | 2 | 57035275 | 334 | 0 | 0 | 0 | 0 | 0 | 0 | 0 | 0
528 | 57035288 | 57035269 | 55482517 | 1 | 1 | 1081 | 3 | 1.21-5-1555 | ТСН-2001.1 Доп. 79, Р. 21, о. 5, поз. 1555 | Втулка трубная, полипропиленовая, диаметр 22 мм | 1356 | 1010 | 1000 шт. | 1000 шт. | 1000 | 0.0122 | 226.86 | 0 | 0 | 0 | 0 | 1 | 0 | *1 | 0.0122 | 2 | 57035276 | 335 | 0 | 0 | 0 | 0 | 0 | 0 | 0 | 0
528 | 57035289 | 57035269 | 55481842 | 1 | 1 | 1081 | 3 | 1.21-5-750 | ТСН-2001.1 Доп. 73, Р. 21, о. 5, поз. 750 | Сжим, типа У 739М для проводников магистральных сечением от 4 до 10 мм2 и ответвительных сечением от 1,5 до 2,5 мм2 | 1354 | 1010 | шт. | шт. | 1 | 3.1 | 6.94 | 0 | 0 | 0 | 0 | 1 | 0 | *1 | 3.1 | 2 | 57035277 | 336 | 0 | 0 | 0 | 0 | 0 | 0 | 0 | 0
528 | 57035290 | 57035269 | 55481850 | 1 | 1 | 1081 | 3 | 1.21-5-758 | ТСН-2001.1 Доп. 79, Р. 21, о. 5, поз. 758 | Зажим соединительно-изолирующий, типа СИЗ-3 | 1356 | 1010 | 1000 шт. | 1000 шт. | 1000 | 0.008 | 614.09 | 0 | 0 | 0 | 0 | 1 | 0 | *1 | 0.008 | 2 | 57035278 | 337 | 0 | 0 | 0 | 0 | 0 | 0 | 0 | 0
528 | 57035291 | 57035269 | 55434495 | 1081 | 1 | 1081 | 3 | 3500000000 |  | Провода (марка и сечение по проекту) | 1303 | 1003 | км | км | 1000 | 0.103 | 0 | 0 | 0 | 0 | 0 | 0 | 0 | *1 | 0.103 | 3 | -1 |  | 0 | 0 | 0 | 0 | 0 | 0 | 0 | 0
529 | 57035282 | 57035269 | 55424304 | 1081 | 1 | 1081 | 1 | 9999990008 |  | Трудозатраты рабочих | 1191 | 1013 | чел.-ч. | чел.-ч. | 1 | 5.39 | 0 | 0 | 0 | 0 | 0 | 1 | 1 | *1,2 | 6.468 | 2 | 57035270 | 341 | 0 | 0 | 0 | 0 | 0 | 0 | 0 | 0
529 | 57035283 | 57035269 | 55490209 | 1 | 1 | 1081 | 2 | 2.1-18-7 | ТСН-2001.2. Доп. 68. п.1-18-7 (183001) | Автомобили грузовые бортовые, грузоподъемность до 5 т | 1368 | 1011 | маш.-ч | маш.-ч | 1 | 0.02 | 0 | 83.1 | 12.62 | 0 | 0 | 1 | 0 | *1,2 | 0.024 | 2 | 57035271 | 342 | 0 | 0 | 0 | 0 | 0 | 0 | 0 | 0
529 | 57035284 | 57035269 | 55489443 | 1 | 1 | 1081 | 2 | 2.1-3-38 | ТСН-2001.2. Доп. 68. п.1-3-38 (032009) | Краны на автомобильном ходу, грузоподъемность до 16 т | 1368 | 1011 | маш.-ч | маш.-ч | 1 | 0.02 | 0 | 179.17 | 16.93 | 0 | 0 | 1 | 0 | *1,2 | 0.024 | 2 | 57035272 | 343 | 0 | 0 | 0 | 0 | 0 | 0 | 0 | 0
529 | 57035285 | 57035269 | 55460033 | 1 | 1 | 1081 | 3 | 1.1-1-1257 | ТСН-2001.1 Доп. 79, Р. 1, о. 1, поз. 1257 | Тальк молотый | 1346 | 1009 | кг | кг | 1 | 0.6 | 1.38 | 0 | 0 | 0 | 0 | 1 | 0 | *1 | 0.6 | 2 | 57035273 | 344 | 0 | 0 | 0 | 0 | 0 | 0 | 0 | 0
529 | 57035286 | 57035269 | 55460424 | 1 | 1 | 1081 | 3 | 1.1-1-1723 | ТСН-2001.1 Доп. 79, Р. 1, о. 1, поз. 1723 | Лента изоляционная, прорезиненная, односторонняя | 1346 | 1009 | кг | кг | 1 | 0.16 | 159.06 | 0 | 0 | 0 | 0 | 1 | 0 | *1 | 0.16 | 2 | 57035274 | 345 | 0 | 0 | 0 | 0 | 0 | 0 | 0 | 0
529 | 57035287 | 57035269 | 55482506 | 1 | 1 | 1081 | 3 | 1.21-5-1544 | ТСН-2001.1 Доп. 65, Р. 21, о. 5, поз. 1544 | Гильзы кабельные медные типа ГМ 6 | 1355 | 1010 | 100 шт. | 100 шт. | 100 | 0.05 | 130.15 | 0 | 0 | 0 | 0 | 1 | 0 | *1 | 0.05 | 2 | 57035275 | 346 | 0 | 0 | 0 | 0 | 0 | 0 | 0 | 0
529 | 57035288 | 57035269 | 55482517 | 1 | 1 | 1081 | 3 | 1.21-5-1555 | ТСН-2001.1 Доп. 79, Р. 21, о. 5, поз. 1555 | Втулка трубная, полипропиленовая, диаметр 22 мм | 1356 | 1010 | 1000 шт. | 1000 шт. | 1000 | 0.0122 | 226.86 | 0 | 0 | 0 | 0 | 1 | 0 | *1 | 0.0122 | 2 | 57035276 | 347 | 0 | 0 | 0 | 0 | 0 | 0 | 0 | 0
529 | 57035289 | 57035269 | 55481842 | 1 | 1 | 1081 | 3 | 1.21-5-750 | ТСН-2001.1 Доп. 73, Р. 21, о. 5, поз. 750 | Сжим, типа У 739М для проводников магистральных сечением от 4 до 10 мм2 и ответвительных сечением от 1,5 до 2,5 мм2 | 1354 | 1010 | шт. | шт. | 1 | 3.1 | 6.94 | 0 | 0 | 0 | 0 | 1 | 0 | *1 | 3.1 | 2 | 57035277 | 348 | 0 | 0 | 0 | 0 | 0 | 0 | 0 | 0
529 | 57035290 | 57035269 | 55481850 | 1 | 1 | 1081 | 3 | 1.21-5-758 | ТСН-2001.1 Доп. 79, Р. 21, о. 5, поз. 758 | Зажим соединительно-изолирующий, типа СИЗ-3 | 1356 | 1010 | 1000 шт. | 1000 шт. | 1000 | 0.008 | 614.09 | 0 | 0 | 0 | 0 | 1 | 0 | *1 | 0.008 | 2 | 57035278 | 349 | 0 | 0 | 0 | 0 | 0 | 0 | 0 | 0
529 | 57035291 | 57035269 | 55434495 | 1081 | 1 | 1081 | 3 | 3500000000 |  | Провода (марка и сечение по проекту) | 1303 | 1003 | км | км | 1000 | 0.103 | 0 | 0 | 0 | 0 | 0 | 0 | 0 | *1 | 0.103 | 3 | -1 |  | 0 | 0 | 0 | 0 | 0 | 0 | 0 | 0
536 | 57035305 | 57035295 | 55424304 | 1081 | 1 | 1081 | 1 | 9999990008 |  | Трудозатраты рабочих | 1191 | 1013 | чел.-ч. | чел.-ч. | 1 | 1.83 | 0 | 0 | 0 | 0 | 0 | 1 | 1 | *1,2 | 2.196 | 2 | 57035296 | 353 | 0 | 0 | 0 | 0 | 0 | 0 | 0 | 0
536 | 57035306 | 57035295 | 55490209 | 1 | 1 | 1081 | 2 | 2.1-18-7 | ТСН-2001.2. Доп. 68. п.1-18-7 (183001) | Автомобили грузовые бортовые, грузоподъемность до 5 т | 1368 | 1011 | маш.-ч | маш.-ч | 1 | 0.01 | 0 | 83.1 | 12.62 | 0 | 0 | 1 | 0 | *1,2 | 0.012 | 2 | 57035297 | 354 | 0 | 0 | 0 | 0 | 0 | 0 | 0 | 0
536 | 57035307 | 57035295 | 55489443 | 1 | 1 | 1081 | 2 | 2.1-3-38 | ТСН-2001.2. Доп. 68. п.1-3-38 (032009) | Краны на автомобильном ходу, грузоподъемность до 16 т | 1368 | 1011 | маш.-ч | маш.-ч | 1 | 0.01 | 0 | 179.17 | 16.93 | 0 | 0 | 1 | 0 | *1,2 | 0.012 | 2 | 57035298 | 355 | 0 | 0 | 0 | 0 | 0 | 0 | 0 | 0
536 | 57035308 | 57035295 | 55460033 | 1 | 1 | 1081 | 3 | 1.1-1-1257 | ТСН-2001.1 Доп. 79, Р. 1, о. 1, поз. 1257 | Тальк молотый | 1346 | 1009 | кг | кг | 1 | 0.6 | 1.38 | 0 | 0 | 0 | 0 | 1 | 0 | *1 | 0.6 | 2 | 57035299 | 356 | 0 | 0 | 0 | 0 | 0 | 0 | 0 | 0
536 | 57035309 | 57035295 | 55460424 | 1 | 1 | 1081 | 3 | 1.1-1-1723 | ТСН-2001.1 Доп. 79, Р. 1, о. 1, поз. 1723 | Лента изоляционная, прорезиненная, односторонняя | 1346 | 1009 | кг | кг | 1 | 0.16 | 159.06 | 0 | 0 | 0 | 0 | 1 | 0 | *1 | 0.16 | 2 | 57035300 | 357 | 0 | 0 | 0 | 0 | 0 | 0 | 0 | 0
536 | 57035310 | 57035295 | 55482517 | 1 | 1 | 1081 | 3 | 1.21-5-1555 | ТСН-2001.1 Доп. 79, Р. 21, о. 5, поз. 1555 | Втулка трубная, полипропиленовая, диаметр 22 мм | 1356 | 1010 | 1000 шт. | 1000 шт. | 1000 | 0.0122 | 226.86 | 0 | 0 | 0 | 0 | 1 | 0 | *1 | 0.0122 | 2 | 57035301 | 358 | 0 | 0 | 0 | 0 | 0 | 0 | 0 | 0
536 | 57035311 | 57035295 | 55481842 | 1 | 1 | 1081 | 3 | 1.21-5-750 | ТСН-2001.1 Доп. 73, Р. 21, о. 5, поз. 750 | Сжим, типа У 739М для проводников магистральных сечением от 4 до 10 мм2 и ответвительных сечением от 1,5 до 2,5 мм2 | 1354 | 1010 | шт. | шт. | 1 | 3.1 | 6.94 | 0 | 0 | 0 | 0 | 1 | 0 | *1 | 3.1 | 2 | 57035302 | 359 | 0 | 0 | 0 | 0 | 0 | 0 | 0 | 0
536 | 57035312 | 57035295 | 55481850 | 1 | 1 | 1081 | 3 | 1.21-5-758 | ТСН-2001.1 Доп. 79, Р. 21, о. 5, поз. 758 | Зажим соединительно-изолирующий, типа СИЗ-3 | 1356 | 1010 | 1000 шт. | 1000 шт. | 1000 | 0.008 | 614.09 | 0 | 0 | 0 | 0 | 1 | 0 | *1 | 0.008 | 2 | 57035303 | 360 | 0 | 0 | 0 | 0 | 0 | 0 | 0 | 0
536 | 57035313 | 57035295 | 55434495 | 1081 | 1 | 1081 | 3 | 3500000000 |  | Провода (марка и сечение по проекту) | 1303 | 1003 | км | км | 1000 | 0.103 | 0 | 0 | 0 | 0 | 0 | 0 | 0 | *1 | 0.103 | 3 | -1 |  | 0 | 0 | 0 | 0 | 0 | 0 | 0 | 0
537 | 57035305 | 57035295 | 55424304 | 1081 | 1 | 1081 | 1 | 9999990008 |  | Трудозатраты рабочих | 1191 | 1013 | чел.-ч. | чел.-ч. | 1 | 1.83 | 0 | 0 | 0 | 0 | 0 | 1 | 1 | *1,2 | 2.196 | 2 | 57035296 | 362 | 0 | 0 | 0 | 0 | 0 | 0 | 0 | 0
537 | 57035306 | 57035295 | 55490209 | 1 | 1 | 1081 | 2 | 2.1-18-7 | ТСН-2001.2. Доп. 68. п.1-18-7 (183001) | Автомобили грузовые бортовые, грузоподъемность до 5 т | 1368 | 1011 | маш.-ч | маш.-ч | 1 | 0.01 | 0 | 83.1 | 12.62 | 0 | 0 | 1 | 0 | *1,2 | 0.012 | 2 | 57035297 | 363 | 0 | 0 | 0 | 0 | 0 | 0 | 0 | 0
537 | 57035307 | 57035295 | 55489443 | 1 | 1 | 1081 | 2 | 2.1-3-38 | ТСН-2001.2. Доп. 68. п.1-3-38 (032009) | Краны на автомобильном ходу, грузоподъемность до 16 т | 1368 | 1011 | маш.-ч | маш.-ч | 1 | 0.01 | 0 | 179.17 | 16.93 | 0 | 0 | 1 | 0 | *1,2 | 0.012 | 2 | 57035298 | 364 | 0 | 0 | 0 | 0 | 0 | 0 | 0 | 0
537 | 57035308 | 57035295 | 55460033 | 1 | 1 | 1081 | 3 | 1.1-1-1257 | ТСН-2001.1 Доп. 79, Р. 1, о. 1, поз. 1257 | Тальк молотый | 1346 | 1009 | кг | кг | 1 | 0.6 | 1.38 | 0 | 0 | 0 | 0 | 1 | 0 | *1 | 0.6 | 2 | 57035299 | 365 | 0 | 0 | 0 | 0 | 0 | 0 | 0 | 0
537 | 57035309 | 57035295 | 55460424 | 1 | 1 | 1081 | 3 | 1.1-1-1723 | ТСН-2001.1 Доп. 79, Р. 1, о. 1, поз. 1723 | Лента изоляционная, прорезиненная, односторонняя | 1346 | 1009 | кг | кг | 1 | 0.16 | 159.06 | 0 | 0 | 0 | 0 | 1 | 0 | *1 | 0.16 | 2 | 57035300 | 366 | 0 | 0 | 0 | 0 | 0 | 0 | 0 | 0
537 | 57035310 | 57035295 | 55482517 | 1 | 1 | 1081 | 3 | 1.21-5-1555 | ТСН-2001.1 Доп. 79, Р. 21, о. 5, поз. 1555 | Втулка трубная, полипропиленовая, диаметр 22 мм | 1356 | 1010 | 1000 шт. | 1000 шт. | 1000 | 0.0122 | 226.86 | 0 | 0 | 0 | 0 | 1 | 0 | *1 | 0.0122 | 2 | 57035301 | 367 | 0 | 0 | 0 | 0 | 0 | 0 | 0 | 0
537 | 57035311 | 57035295 | 55481842 | 1 | 1 | 1081 | 3 | 1.21-5-750 | ТСН-2001.1 Доп. 73, Р. 21, о. 5, поз. 750 | Сжим, типа У 739М для проводников магистральных сечением от 4 до 10 мм2 и ответвительных сечением от 1,5 до 2,5 мм2 | 1354 | 1010 | шт. | шт. | 1 | 3.1 | 6.94 | 0 | 0 | 0 | 0 | 1 | 0 | *1 | 3.1 | 2 | 57035302 | 368 | 0 | 0 | 0 | 0 | 0 | 0 | 0 | 0
537 | 57035312 | 57035295 | 55481850 | 1 | 1 | 1081 | 3 | 1.21-5-758 | ТСН-2001.1 Доп. 79, Р. 21, о. 5, поз. 758 | Зажим соединительно-изолирующий, типа СИЗ-3 | 1356 | 1010 | 1000 шт. | 1000 шт. | 1000 | 0.008 | 614.09 | 0 | 0 | 0 | 0 | 1 | 0 | *1 | 0.008 | 2 | 57035303 | 369 | 0 | 0 | 0 | 0 | 0 | 0 | 0 | 0
537 | 57035313 | 57035295 | 55434495 | 1081 | 1 | 1081 | 3 | 3500000000 |  | Провода (марка и сечение по проекту) | 1303 | 1003 | км | км | 1000 | 0.103 | 0 | 0 | 0 | 0 | 0 | 0 | 0 | *1 | 0.103 | 3 | -1 |  | 0 | 0 | 0 | 0 | 0 | 0 | 0 | 0
540 | 57035319 | 57035315 | 55424304 | 1081 | 1 | 1081 | 1 | 9999990008 |  | Трудозатраты рабочих | 1191 | 1013 | чел.-ч. | чел.-ч. | 1 | 1.26 | 0 | 0 | 0 | 0 | 0 | 1 | 1 | *1,2 | 1.512 | 2 | 57035316 | 371 | 0 | 0 | 0 | 0 | 0 | 0 | 0 | 0
540 | 57035320 | 57035315 | 55465987 | 1 | 1 | 1081 | 3 | 1.1-1-7994 | ТСН-2001.1 Доп. 79, Р. 1, о. 1, поз. 7994 | Шнур асбестовый, общего назначения, типа ШАОН, диаметр от 3 до 5 мм | 1348 | 1009 | т | т | 1000 | 3e-05 | 18995.22 | 0 | 0 | 0 | 0 | 1 | 0 | *1 | 3e-05 | 2 | 57035317 | 372 | 0 | 0 | 0 | 0 | 0 | 0 | 0 | 0
541 | 57035319 | 57035315 | 55424304 | 1081 | 1 | 1081 | 1 | 9999990008 |  | Трудозатраты рабочих | 1191 | 1013 | чел.-ч. | чел.-ч. | 1 | 1.26 | 0 | 0 | 0 | 0 | 0 | 1 | 1 | *1,2 | 1.512 | 2 | 57035316 | 374 | 0 | 0 | 0 | 0 | 0 | 0 | 0 | 0
541 | 57035320 | 57035315 | 55465987 | 1 | 1 | 1081 | 3 | 1.1-1-7994 | ТСН-2001.1 Доп. 79, Р. 1, о. 1, поз. 7994 | Шнур асбестовый, общего назначения, типа ШАОН, диаметр от 3 до 5 мм | 1348 | 1009 | т | т | 1000 | 3e-05 | 18995.22 | 0 | 0 | 0 | 0 | 1 | 0 | *1 | 3e-05 | 2 | 57035317 | 375 | 0 | 0 | 0 | 0 | 0 | 0 | 0 | 0

## SrcPoprs
28 | 1 | *1 | *1,2 | *1,2 | *1,2 | *1,2 | *1,2 | *1 | *1,2 | Гл.12.Прил.8.п.8. 3_12.00.01.11.001 | При наличии напряженных и стесненных условий производства работ (стесненность, сложность складирования и транспортной логистики и т.п.) для объектов, расположенных в пределах круговой магистральной системы улиц "Садовое кольцо" города Москвы | Глава 12
28 | 1 | *0 | *0,3 | *0,3 | *0,3 | *0,3 | *0,3 | *0 | *0,3 | Гл.4.Прил.2.2.п.2.2.29_04.00.01.35.003 | При демонтаже оборудования, предназначенного в лом | Глава 4
29 | 1 | *1 | *1,2 | *1,2 | *1,2 | *1,2 | *1,2 | *1 | *1,2 | Гл.12.Прил.8.п.8. 3_12.00.01.11.001 | При наличии напряженных и стесненных условий производства работ (стесненность, сложность складирования и транспортной логистики и т.п.) для объектов, расположенных в пределах круговой магистральной системы улиц "Садовое кольцо" города Москвы | Глава 12
29 | 1 | *0 | *0,3 | *0,3 | *0,3 | *0,3 | *0,3 | *0 | *0,3 | Гл.4.Прил.2.2.п.2.2.29_04.00.01.35.003 | При демонтаже оборудования, предназначенного в лом | Глава 4
30 | 1 | *1 | *1,2 | *1,2 | *1,2 | *1,2 | *1,2 | *1 | *1,2 | Гл.12.Прил.8.п.8. 3_12.00.01.11.001 | При наличии напряженных и стесненных условий производства работ (стесненность, сложность складирования и транспортной логистики и т.п.) для объектов, расположенных в пределах круговой магистральной системы улиц "Садовое кольцо" города Москвы | Глава 12
30 | 1 | *0 | *0,3 | *0,3 | *0,3 | *0,3 | *0,3 | *0 | *0,3 | Гл.4.Прил.2.2.п.2.2.29_04.00.01.35.003 | При демонтаже оборудования, предназначенного в лом | Глава 4
31 | 1 | *1 | *1,2 | *1,2 | *1,2 | *1,2 | *1,2 | *1 | *1,2 | Гл.12.Прил.8.п.8. 3_12.00.01.11.001 | При наличии напряженных и стесненных условий производства работ (стесненность, сложность складирования и транспортной логистики и т.п.) для объектов, расположенных в пределах круговой магистральной системы улиц "Садовое кольцо" города Москвы | Глава 12
31 | 1 | *0 | *0,3 | *0,3 | *0,3 | *0,3 | *0,3 | *0 | *0,3 | Гл.4.Прил.2.2.п.2.2.29_04.00.01.35.003 | При демонтаже оборудования, предназначенного в лом | Глава 4
32 | 1 | *1 | *1,2 | *1,2 | *1,2 | *1,2 | *1,2 | *1 | *1,2 | Гл.12.Прил.8.п.8. 3_12.00.01.11.001 | При наличии напряженных и стесненных условий производства работ (стесненность, сложность складирования и транспортной логистики и т.п.) для объектов, расположенных в пределах круговой магистральной системы улиц "Садовое кольцо" города Москвы | Глава 12
32 | 1 | *0 | *0,3 | *0,3 | *0,3 | *0,3 | *0,3 | *0 | *0,3 | Гл.4.Прил.2.2.п.2.2.29_04.00.01.35.003 | При демонтаже оборудования, предназначенного в лом | Глава 4
33 | 1 | *1 | *1,2 | *1,2 | *1,2 | *1,2 | *1,2 | *1 | *1,2 | Гл.12.Прил.8.п.8. 3_12.00.01.11.001 | При наличии напряженных и стесненных условий производства работ (стесненность, сложность складирования и транспортной логистики и т.п.) для объектов, расположенных в пределах круговой магистральной системы улиц "Садовое кольцо" города Москвы | Глава 12
33 | 1 | *0 | *0,3 | *0,3 | *0,3 | *0,3 | *0,3 | *0 | *0,3 | Гл.4.Прил.2.2.п.2.2.29_04.00.01.35.003 | При демонтаже оборудования, предназначенного в лом | Глава 4
34 | 1 | *1 | *1,2 | *1,2 | *1,2 | *1,2 | *1,2 | *1 | *1,2 | Гл.12.Прил.8.п.8. 3_12.00.01.11.001 | При наличии напряженных и стесненных условий производства работ (стесненность, сложность складирования и транспортной логистики и т.п.) для объектов, расположенных в пределах круговой магистральной системы улиц "Садовое кольцо" города Москвы | Глава 12
34 | 1 | *0 | *0,3 | *0,3 | *0,3 | *0,3 | *0,3 | *0 | *0,3 | Гл.4.Прил.2.2.п.2.2.29_04.00.01.35.003 | При демонтаже оборудования, предназначенного в лом | Глава 4
35 | 1 | *1 | *1,2 | *1,2 | *1,2 | *1,2 | *1,2 | *1 | *1,2 | Гл.12.Прил.8.п.8. 3_12.00.01.11.001 | При наличии напряженных и стесненных условий производства работ (стесненность, сложность складирования и транспортной логистики и т.п.) для объектов, расположенных в пределах круговой магистральной системы улиц "Садовое кольцо" города Москвы | Глава 12
35 | 1 | *0 | *0,3 | *0,3 | *0,3 | *0,3 | *0,3 | *0 | *0,3 | Гл.4.Прил.2.2.п.2.2.29_04.00.01.35.003 | При демонтаже оборудования, предназначенного в лом | Глава 4
36 | 1 | *1 | *1,2 | *1,2 | *1,2 | *1,2 | *1,2 | *1 | *1,2 | Гл.12.Прил.8.п.8. 3_12.00.01.11.001 | При наличии напряженных и стесненных условий производства работ (стесненность, сложность складирования и транспортной логистики и т.п.) для объектов, расположенных в пределах круговой магистральной системы улиц "Садовое кольцо" города Москвы | Глава 12
36 | 1 | *0 | *0,3 | *0,3 | *0,3 | *0,3 | *0,3 | *0 | *0,3 | Гл.4.Прил.2.2.п.2.2.29_04.00.01.35.003 | При демонтаже оборудования, предназначенного в лом | Глава 4
37 | 1 | *1 | *1,2 | *1,2 | *1,2 | *1,2 | *1,2 | *1 | *1,2 | Гл.12.Прил.8.п.8. 3_12.00.01.11.001 | При наличии напряженных и стесненных условий производства работ (стесненность, сложность складирования и транспортной логистики и т.п.) для объектов, расположенных в пределах круговой магистральной системы улиц "Садовое кольцо" города Москвы | Глава 12
37 | 1 | *0 | *0,3 | *0,3 | *0,3 | *0,3 | *0,3 | *0 | *0,3 | Гл.4.Прил.2.2.п.2.2.29_04.00.01.35.003 | При демонтаже оборудования, предназначенного в лом | Глава 4
38 | 1 | *1 | *1,2 | *1,2 | *1,2 | *1,2 | *1,2 | *1 | *1,2 | Гл.12.Прил.8.п.8. 3_12.00.01.11.001 | При наличии напряженных и стесненных условий производства работ (стесненность, сложность складирования и транспортной логистики и т.п.) для объектов, расположенных в пределах круговой магистральной системы улиц "Садовое кольцо" города Москвы | Глава 12
38 | 1 | *0 | *0,3 | *0,3 | *0,3 | *0,3 | *0,3 | *0 | *0,3 | Гл.4.Прил.2.2.п.2.2.29_04.00.01.35.003 | При демонтаже оборудования, предназначенного в лом | Глава 4
39 | 1 | *1 | *1,2 | *1,2 | *1,2 | *1,2 | *1,2 | *1 | *1,2 | Гл.12.Прил.8.п.8. 3_12.00.01.11.001 | При наличии напряженных и стесненных условий производства работ (стесненность, сложность складирования и транспортной логистики и т.п.) для объектов, расположенных в пределах круговой магистральной системы улиц "Садовое кольцо" города Москвы | Глава 12
39 | 1 | *0 | *0,3 | *0,3 | *0,3 | *0,3 | *0,3 | *0 | *0,3 | Гл.4.Прил.2.2.п.2.2.29_04.00.01.35.003 | При демонтаже оборудования, предназначенного в лом | Глава 4
40 | 1 | *1 | *1,2 | *1,2 | *1,2 | *1,2 | *1,2 | *1 | *1,2 | Гл.12.Прил.8.п.8. 3_12.00.01.11.001 | При наличии напряженных и стесненных условий производства работ (стесненность, сложность складирования и транспортной логистики и т.п.) для объектов, расположенных в пределах круговой магистральной системы улиц "Садовое кольцо" города Москвы | Глава 12
40 | 1 | *0 | *0,3 | *0,3 | *0,3 | *0,3 | *0,3 | *0 | *0,3 | Гл.4.Прил.2.2.п.2.2.29_04.00.01.35.003 | При демонтаже оборудования, предназначенного в лом | Глава 4
41 | 1 | *1 | *1,2 | *1,2 | *1,2 | *1,2 | *1,2 | *1 | *1,2 | Гл.12.Прил.8.п.8. 3_12.00.01.11.001 | При наличии напряженных и стесненных условий производства работ (стесненность, сложность складирования и транспортной логистики и т.п.) для объектов, расположенных в пределах круговой магистральной системы улиц "Садовое кольцо" города Москвы | Глава 12
41 | 1 | *0 | *0,3 | *0,3 | *0,3 | *0,3 | *0,3 | *0 | *0,3 | Гл.4.Прил.2.2.п.2.2.29_04.00.01.35.003 | При демонтаже оборудования, предназначенного в лом | Глава 4
42 | 1 | *1 | *1,2 | *1,2 | *1,2 | *1,2 | *1,2 | *1 | *1,2 | Гл.12.Прил.8.п.8. 3_12.00.01.11.001 | При наличии напряженных и стесненных условий производства работ (стесненность, сложность складирования и транспортной логистики и т.п.) для объектов, расположенных в пределах круговой магистральной системы улиц "Садовое кольцо" города Москвы | Глава 12
42 | 1 | *0 | *0,3 | *0,3 | *0,3 | *0,3 | *0,3 | *0 | *0,3 | Гл.4.Прил.2.2.п.2.2.29_04.00.01.35.003 | При демонтаже оборудования, предназначенного в лом | Глава 4
43 | 1 | *1 | *1,2 | *1,2 | *1,2 | *1,2 | *1,2 | *1 | *1,2 | Гл.12.Прил.8.п.8. 3_12.00.01.11.001 | При наличии напряженных и стесненных условий производства работ (стесненность, сложность складирования и транспортной логистики и т.п.) для объектов, расположенных в пределах круговой магистральной системы улиц "Садовое кольцо" города Москвы | Глава 12
43 | 1 | *0 | *0,3 | *0,3 | *0,3 | *0,3 | *0,3 | *0 | *0,3 | Гл.4.Прил.2.2.п.2.2.29_04.00.01.35.003 | При демонтаже оборудования, предназначенного в лом | Глава 4
44 | 1 | *1 | *1,2 | *1,2 | *1,2 | *1,2 | *1,2 | *1 | *1,2 | Гл.12.Прил.8.п.8. 3_12.00.01.11.001 | При наличии напряженных и стесненных условий производства работ (стесненность, сложность складирования и транспортной логистики и т.п.) для объектов, расположенных в пределах круговой магистральной системы улиц "Садовое кольцо" города Москвы | Глава 12
44 | 1 | *0 | *0,3 | *0,3 | *0,3 | *0,3 | *0,3 | *0 | *0,3 | Гл.4.Прил.2.2.п.2.2.29_04.00.01.35.003 | При демонтаже оборудования, предназначенного в лом | Глава 4
45 | 1 | *1 | *1,2 | *1,2 | *1,2 | *1,2 | *1,2 | *1 | *1,2 | Гл.12.Прил.8.п.8. 3_12.00.01.11.001 | При наличии напряженных и стесненных условий производства работ (стесненность, сложность складирования и транспортной логистики и т.п.) для объектов, расположенных в пределах круговой магистральной системы улиц "Садовое кольцо" города Москвы | Глава 12
45 | 1 | *0 | *0,3 | *0,3 | *0,3 | *0,3 | *0,3 | *0 | *0,3 | Гл.4.Прил.2.2.п.2.2.29_04.00.01.35.003 | При демонтаже оборудования, предназначенного в лом | Глава 4
46 | 1 | *1 | *1,2 | *1,2 | *1,2 | *1,2 | *1,2 | *1 | *1,2 | Гл.12.Прил.8.п.8. 3_12.00.01.11.001 | При наличии напряженных и стесненных условий производства работ (стесненность, сложность складирования и транспортной логистики и т.п.) для объектов, расположенных в пределах круговой магистральной системы улиц "Садовое кольцо" города Москвы | Глава 12
46 | 1 | *0 | *0,3 | *0,3 | *0,3 | *0,3 | *0,3 | *0 | *0,3 | Гл.4.Прил.2.2.п.2.2.29_04.00.01.35.003 | При демонтаже оборудования, предназначенного в лом | Глава 4
47 | 1 | *1 | *1,2 | *1,2 | *1,2 | *1,2 | *1,2 | *1 | *1,2 | Гл.12.Прил.8.п.8. 3_12.00.01.11.001 | При наличии напряженных и стесненных условий производства работ (стесненность, сложность складирования и транспортной логистики и т.п.) для объектов, расположенных в пределах круговой магистральной системы улиц "Садовое кольцо" города Москвы | Глава 12
47 | 1 | *0 | *0,3 | *0,3 | *0,3 | *0,3 | *0,3 | *0 | *0,3 | Гл.4.Прил.2.2.п.2.2.29_04.00.01.35.003 | При демонтаже оборудования, предназначенного в лом | Глава 4
48 | 1 | *1 | *1,2 | *1,2 | *1,2 | *1,2 | *1,2 | *1 | *1,2 | Гл.12.Прил.8.п.8. 3_12.00.01.11.001 | При наличии напряженных и стесненных условий производства работ (стесненность, сложность складирования и транспортной логистики и т.п.) для объектов, расположенных в пределах круговой магистральной системы улиц "Садовое кольцо" города Москвы | Глава 12
48 | 1 | *0 | *0,3 | *0,3 | *0,3 | *0,3 | *0,3 | *0 | *0,3 | Гл.4.Прил.2.2.п.2.2.29_04.00.01.35.003 | При демонтаже оборудования, предназначенного в лом | Глава 4
49 | 1 | *1 | *1,2 | *1,2 | *1,2 | *1,2 | *1,2 | *1 | *1,2 | Гл.12.Прил.8.п.8. 3_12.00.01.11.001 | При наличии напряженных и стесненных условий производства работ (стесненность, сложность складирования и транспортной логистики и т.п.) для объектов, расположенных в пределах круговой магистральной системы улиц "Садовое кольцо" города Москвы | Глава 12
49 | 1 | *0 | *0,3 | *0,3 | *0,3 | *0,3 | *0,3 | *0 | *0,3 | Гл.4.Прил.2.2.п.2.2.29_04.00.01.35.003 | При демонтаже оборудования, предназначенного в лом | Глава 4
50 | 1 | *1 | *1,2 | *1,2 | *1,2 | *1,2 | *1,2 | *1 | *1,2 | Гл.12.Прил.8.п.8. 3_12.00.01.11.001 | При наличии напряженных и стесненных условий производства работ (стесненность, сложность складирования и транспортной логистики и т.п.) для объектов, расположенных в пределах круговой магистральной системы улиц "Садовое кольцо" города Москвы | Глава 12
50 | 1 | *0 | *0,3 | *0,3 | *0,3 | *0,3 | *0,3 | *0 | *0,3 | Гл.4.Прил.2.2.п.2.2.29_04.00.01.35.003 | При демонтаже оборудования, предназначенного в лом | Глава 4
51 | 1 | *1 | *1,2 | *1,2 | *1,2 | *1,2 | *1,2 | *1 | *1,2 | Гл.12.Прил.8.п.8. 3_12.00.01.11.001 | При наличии напряженных и стесненных условий производства работ (стесненность, сложность складирования и транспортной логистики и т.п.) для объектов, расположенных в пределах круговой магистральной системы улиц "Садовое кольцо" города Москвы | Глава 12
51 | 1 | *0 | *0,3 | *0,3 | *0,3 | *0,3 | *0,3 | *0 | *0,3 | Гл.4.Прил.2.2.п.2.2.29_04.00.01.35.003 | При демонтаже оборудования, предназначенного в лом | Глава 4
52 | 1 | *1 | *1,2 | *1,2 | *1,2 | *1,2 | *1,2 | *1 | *1,2 | Гл.12.Прил.8.п.8. 3_12.00.01.11.001 | При наличии напряженных и стесненных условий производства работ (стесненность, сложность складирования и транспортной логистики и т.п.) для объектов, расположенных в пределах круговой магистральной системы улиц "Садовое кольцо" города Москвы | Глава 12
52 | 1 | *0 | *0,3 | *0,3 | *0,3 | *0,3 | *0,3 | *0 | *0,3 | Гл.4.Прил.2.2.п.2.2.29_04.00.01.35.003 | При демонтаже оборудования, предназначенного в лом | Глава 4
53 | 1 | *1 | *1,2 | *1,2 | *1,2 | *1,2 | *1,2 | *1 | *1,2 | Гл.12.Прил.8.п.8. 3_12.00.01.11.001 | При наличии напряженных и стесненных условий производства работ (стесненность, сложность складирования и транспортной логистики и т.п.) для объектов, расположенных в пределах круговой магистральной системы улиц "Садовое кольцо" города Москвы | Глава 12
53 | 1 | *0 | *0,3 | *0,3 | *0,3 | *0,3 | *0,3 | *0 | *0,3 | Гл.4.Прил.2.2.п.2.2.29_04.00.01.35.003 | При демонтаже оборудования, предназначенного в лом | Глава 4
54 | 1 | *1 | *1,2 | *1,2 | *1,2 | *1,2 | *1,2 | *1 | *1,2 | Гл.12.Прил.8.п.8. 3_12.00.01.11.001 | При наличии напряженных и стесненных условий производства работ (стесненность, сложность складирования и транспортной логистики и т.п.) для объектов, расположенных в пределах круговой магистральной системы улиц "Садовое кольцо" города Москвы | Глава 12
54 | 1 | *0 | *0,3 | *0,3 | *0,3 | *0,3 | *0,3 | *0 | *0,3 | Гл.4.Прил.2.2.п.2.2.29_04.00.01.35.003 | При демонтаже оборудования, предназначенного в лом | Глава 4
55 | 1 | *1 | *1,2 | *1,2 | *1,2 | *1,2 | *1,2 | *1 | *1,2 | Гл.12.Прил.8.п.8. 3_12.00.01.11.001 | При наличии напряженных и стесненных условий производства работ (стесненность, сложность складирования и транспортной логистики и т.п.) для объектов, расположенных в пределах круговой магистральной системы улиц "Садовое кольцо" города Москвы | Глава 12
55 | 1 | *0 | *0,3 | *0,3 | *0,3 | *0,3 | *0,3 | *0 | *0,3 | Гл.4.Прил.2.2.п.2.2.29_04.00.01.35.003 | При демонтаже оборудования, предназначенного в лом | Глава 4
56 | 1 | *1 | *1,2 | *1,2 | *1,2 | *1,2 | *1,2 | *1 | *1,2 | Гл.12.Прил.8.п.8. 3_12.00.01.11.001 | При наличии напряженных и стесненных условий производства работ (стесненность, сложность складирования и транспортной логистики и т.п.) для объектов, расположенных в пределах круговой магистральной системы улиц "Садовое кольцо" города Москвы | Глава 12
56 | 1 | *0 | *0,3 | *0,3 | *0,3 | *0,3 | *0,3 | *0 | *0,3 | Гл.4.Прил.2.2.п.2.2.29_04.00.01.35.003 | При демонтаже оборудования, предназначенного в лом | Глава 4
57 | 1 | *1 | *1,2 | *1,2 | *1,2 | *1,2 | *1,2 | *1 | *1,2 | Гл.12.Прил.8.п.8. 3_12.00.01.11.001 | При наличии напряженных и стесненных условий производства работ (стесненность, сложность складирования и транспортной логистики и т.п.) для объектов, расположенных в пределах круговой магистральной системы улиц "Садовое кольцо" города Москвы | Глава 12
57 | 1 | *0 | *0,3 | *0,3 | *0,3 | *0,3 | *0,3 | *0 | *0,3 | Гл.4.Прил.2.2.п.2.2.29_04.00.01.35.003 | При демонтаже оборудования, предназначенного в лом | Глава 4
58 | 1 | *1 | *1,2 | *1,2 | *1,2 | *1,2 | *1,2 | *1 | *1,2 | Гл.12.Прил.8.п.8. 3_12.00.01.11.001 | При наличии напряженных и стесненных условий производства работ (стесненность, сложность складирования и транспортной логистики и т.п.) для объектов, расположенных в пределах круговой магистральной системы улиц "Садовое кольцо" города Москвы | Глава 12
58 | 1 | *0 | *0,3 | *0,3 | *0,3 | *0,3 | *0,3 | *0 | *0,3 | Гл.4.Прил.2.2.п.2.2.29_04.00.01.35.003 | При демонтаже оборудования, предназначенного в лом | Глава 4
59 | 1 | *1 | *1,2 | *1,2 | *1,2 | *1,2 | *1,2 | *1 | *1,2 | Гл.12.Прил.8.п.8. 3_12.00.01.11.001 | При наличии напряженных и стесненных условий производства работ (стесненность, сложность складирования и транспортной логистики и т.п.) для объектов, расположенных в пределах круговой магистральной системы улиц "Садовое кольцо" города Москвы | Глава 12
59 | 1 | *0 | *0,3 | *0,3 | *0,3 | *0,3 | *0,3 | *0 | *0,3 | Гл.4.Прил.2.2.п.2.2.29_04.00.01.35.003 | При демонтаже оборудования, предназначенного в лом | Глава 4
60 | 1 | *1 | *1,2 | *1,2 | *1,2 | *1,2 | *1,2 | *1 | *1,2 | Гл.12.Прил.8.п.8. 3_12.00.01.11.001 | При наличии напряженных и стесненных условий производства работ (стесненность, сложность складирования и транспортной логистики и т.п.) для объектов, расположенных в пределах круговой магистральной системы улиц "Садовое кольцо" города Москвы | Глава 12
60 | 1 | *0 | *0,3 | *0,3 | *0,3 | *0,3 | *0,3 | *0 | *0,3 | Гл.4.Прил.2.2.п.2.2.29_04.00.01.35.003 | При демонтаже оборудования, предназначенного в лом | Глава 4
61 | 1 | *1 | *1,2 | *1,2 | *1,2 | *1,2 | *1,2 | *1 | *1,2 | Гл.12.Прил.8.п.8. 3_12.00.01.11.001 | При наличии напряженных и стесненных условий производства работ (стесненность, сложность складирования и транспортной логистики и т.п.) для объектов, расположенных в пределах круговой магистральной системы улиц "Садовое кольцо" города Москвы | Глава 12
61 | 1 | *0 | *0,3 | *0,3 | *0,3 | *0,3 | *0,3 | *0 | *0,3 | Гл.4.Прил.2.2.п.2.2.29_04.00.01.35.003 | При демонтаже оборудования, предназначенного в лом | Глава 4
62 | 1 | *1 | *1,2 | *1,2 | *1,2 | *1,2 | *1,2 | *1 | *1,2 | Гл.12.Прил.8.п.8. 3_12.00.01.11.001 | При наличии напряженных и стесненных условий производства работ (стесненность, сложность складирования и транспортной логистики и т.п.) для объектов, расположенных в пределах круговой магистральной системы улиц "Садовое кольцо" города Москвы | Глава 12
62 | 1 | *0 | *0,3 | *0,3 | *0,3 | *0,3 | *0,3 | *0 | *0,3 | Гл.4.Прил.2.2.п.2.2.29_04.00.01.35.003 | При демонтаже оборудования, предназначенного в лом | Глава 4
63 | 1 | *1 | *1,2 | *1,2 | *1,2 | *1,2 | *1,2 | *1 | *1,2 | Гл.12.Прил.8.п.8. 3_12.00.01.11.001 | При наличии напряженных и стесненных условий производства работ (стесненность, сложность складирования и транспортной логистики и т.п.) для объектов, расположенных в пределах круговой магистральной системы улиц "Садовое кольцо" города Москвы | Глава 12
63 | 1 | *0 | *0,3 | *0,3 | *0,3 | *0,3 | *0,3 | *0 | *0,3 | Гл.4.Прил.2.2.п.2.2.29_04.00.01.35.003 | При демонтаже оборудования, предназначенного в лом | Глава 4
64 | 1 | *1 | *1,2 | *1,2 | *1,2 | *1,2 | *1,2 | *1 | *1,2 | Гл.12.Прил.8.п.8. 3_12.00.01.11.001 | При наличии напряженных и стесненных условий производства работ (стесненность, сложность складирования и транспортной логистики и т.п.) для объектов, расположенных в пределах круговой магистральной системы улиц "Садовое кольцо" города Москвы | Глава 12
64 | 1 | *0 | *0,3 | *0,3 | *0,3 | *0,3 | *0,3 | *0 | *0,3 | Гл.4.Прил.2.2.п.2.2.29_04.00.01.35.003 | При демонтаже оборудования, предназначенного в лом | Глава 4
65 | 1 | *1 | *1,2 | *1,2 | *1,2 | *1,2 | *1,2 | *1 | *1,2 | Гл.12.Прил.8.п.8. 3_12.00.01.11.001 | При наличии напряженных и стесненных условий производства работ (стесненность, сложность складирования и транспортной логистики и т.п.) для объектов, расположенных в пределах круговой магистральной системы улиц "Садовое кольцо" города Москвы | Глава 12
65 | 1 | *0 | *0,3 | *0,3 | *0,3 | *0,3 | *0,3 | *0 | *0,3 | Гл.4.Прил.2.2.п.2.2.29_04.00.01.35.003 | При демонтаже оборудования, предназначенного в лом | Глава 4
66 | 1 | *1 | *1,2 | *1,2 | *1,2 | *1,2 | *1,2 | *1 | *1,2 | Гл.12.Прил.8.п.8. 3_12.00.01.11.001 | При наличии напряженных и стесненных условий производства работ (стесненность, сложность складирования и транспортной логистики и т.п.) для объектов, расположенных в пределах круговой магистральной системы улиц "Садовое кольцо" города Москвы | Глава 12
67 | 1 | *1 | *1,2 | *1,2 | *1,2 | *1,2 | *1,2 | *1 | *1,2 | Гл.12.Прил.8.п.8. 3_12.00.01.11.001 | При наличии напряженных и стесненных условий производства работ (стесненность, сложность складирования и транспортной логистики и т.п.) для объектов, расположенных в пределах круговой магистральной системы улиц "Садовое кольцо" города Москвы | Глава 12
68 | 1 | *1 | *1,2 | *1,2 | *1,2 | *1,2 | *1,2 | *1 | *1,2 | Гл.12.Прил.8.п.8. 3_12.00.01.11.001 | При наличии напряженных и стесненных условий производства работ (стесненность, сложность складирования и транспортной логистики и т.п.) для объектов, расположенных в пределах круговой магистральной системы улиц "Садовое кольцо" города Москвы | Глава 12
69 | 1 | *1 | *1,2 | *1,2 | *1,2 | *1,2 | *1,2 | *1 | *1,2 | Гл.12.Прил.8.п.8. 3_12.00.01.11.001 | При наличии напряженных и стесненных условий производства работ (стесненность, сложность складирования и транспортной логистики и т.п.) для объектов, расположенных в пределах круговой магистральной системы улиц "Садовое кольцо" города Москвы | Глава 12
70 | 1 | *1 | *1,2 | *1,2 | *1,2 | *1,2 | *1,2 | *1 | *1,2 | Гл.12.Прил.8.п.8. 3_12.00.01.11.001 | При наличии напряженных и стесненных условий производства работ (стесненность, сложность складирования и транспортной логистики и т.п.) для объектов, расположенных в пределах круговой магистральной системы улиц "Садовое кольцо" города Москвы | Глава 12
71 | 1 | *1 | *1,2 | *1,2 | *1,2 | *1,2 | *1,2 | *1 | *1,2 | Гл.12.Прил.8.п.8. 3_12.00.01.11.001 | При наличии напряженных и стесненных условий производства работ (стесненность, сложность складирования и транспортной логистики и т.п.) для объектов, расположенных в пределах круговой магистральной системы улиц "Садовое кольцо" города Москвы | Глава 12
107 | 1 | *1 | *1,2 | *1,2 | *1,2 | *1,2 | *1,2 | *1 | *1,2 | Гл.12.Прил.8.п.8. 3_12.00.01.11.001 | При наличии напряженных и стесненных условий производства работ (стесненность, сложность складирования и транспортной логистики и т.п.) для объектов, расположенных в пределах круговой магистральной системы улиц "Садовое кольцо" города Москвы | Глава 12
108 | 1 | *1 | *1,2 | *1,2 | *1,2 | *1,2 | *1,2 | *1 | *1,2 | Гл.12.Прил.8.п.8. 3_12.00.01.11.001 | При наличии напряженных и стесненных условий производства работ (стесненность, сложность складирования и транспортной логистики и т.п.) для объектов, расположенных в пределах круговой магистральной системы улиц "Садовое кольцо" города Москвы | Глава 12
146 | 1 | *1 | *1,2 | *1,2 | *1,2 | *1,2 | *1,2 | *1 | *1,2 | Гл.12.Прил.8.п.8. 3_12.00.01.11.001 | При наличии напряженных и стесненных условий производства работ (стесненность, сложность складирования и транспортной логистики и т.п.) для объектов, расположенных в пределах круговой магистральной системы улиц "Садовое кольцо" города Москвы | Глава 12
147 | 1 | *1 | *1,2 | *1,2 | *1,2 | *1,2 | *1,2 | *1 | *1,2 | Гл.12.Прил.8.п.8. 3_12.00.01.11.001 | При наличии напряженных и стесненных условий производства работ (стесненность, сложность складирования и транспортной логистики и т.п.) для объектов, расположенных в пределах круговой магистральной системы улиц "Садовое кольцо" города Москвы | Глава 12
150 | 1 | *1 | *1,2 | *1,2 | *1,2 | *1,2 | *1,2 | *1 | *1,2 | Гл.12.Прил.8.п.8. 3_12.00.01.11.001 | При наличии напряженных и стесненных условий производства работ (стесненность, сложность складирования и транспортной логистики и т.п.) для объектов, расположенных в пределах круговой магистральной системы улиц "Садовое кольцо" города Москвы | Глава 12
151 | 1 | *1 | *1,2 | *1,2 | *1,2 | *1,2 | *1,2 | *1 | *1,2 | Гл.12.Прил.8.п.8. 3_12.00.01.11.001 | При наличии напряженных и стесненных условий производства работ (стесненность, сложность складирования и транспортной логистики и т.п.) для объектов, расположенных в пределах круговой магистральной системы улиц "Садовое кольцо" города Москвы | Глава 12
154 | 1 | *1 | *1,2 | *1,2 | *1,2 | *1,2 | *1,2 | *1 | *1,2 | Гл.12.Прил.8.п.8. 3_12.00.01.11.001 | При наличии напряженных и стесненных условий производства работ (стесненность, сложность складирования и транспортной логистики и т.п.) для объектов, расположенных в пределах круговой магистральной системы улиц "Садовое кольцо" города Москвы | Глава 12
155 | 1 | *1 | *1,2 | *1,2 | *1,2 | *1,2 | *1,2 | *1 | *1,2 | Гл.12.Прил.8.п.8. 3_12.00.01.11.001 | При наличии напряженных и стесненных условий производства работ (стесненность, сложность складирования и транспортной логистики и т.п.) для объектов, расположенных в пределах круговой магистральной системы улиц "Садовое кольцо" города Москвы | Глава 12
158 | 1 | *1 | *1,2 | *1,2 | *1,2 | *1,2 | *1,2 | *1 | *1,2 | Гл.12.Прил.8.п.8. 3_12.00.01.11.001 | При наличии напряженных и стесненных условий производства работ (стесненность, сложность складирования и транспортной логистики и т.п.) для объектов, расположенных в пределах круговой магистральной системы улиц "Садовое кольцо" города Москвы | Глава 12
159 | 1 | *1 | *1,2 | *1,2 | *1,2 | *1,2 | *1,2 | *1 | *1,2 | Гл.12.Прил.8.п.8. 3_12.00.01.11.001 | При наличии напряженных и стесненных условий производства работ (стесненность, сложность складирования и транспортной логистики и т.п.) для объектов, расположенных в пределах круговой магистральной системы улиц "Садовое кольцо" города Москвы | Глава 12
201 | 1 | *1 | *1,2 | *1,2 | *1,2 | *1,2 | *1,2 | *1 | *1,2 | Гл.12.Прил.8.п.8. 3_12.00.01.11.001 | При наличии напряженных и стесненных условий производства работ (стесненность, сложность складирования и транспортной логистики и т.п.) для объектов, расположенных в пределах круговой магистральной системы улиц "Садовое кольцо" города Москвы | Глава 12
202 | 1 | *1 | *1,2 | *1,2 | *1,2 | *1,2 | *1,2 | *1 | *1,2 | Гл.12.Прил.8.п.8. 3_12.00.01.11.001 | При наличии напряженных и стесненных условий производства работ (стесненность, сложность складирования и транспортной логистики и т.п.) для объектов, расположенных в пределах круговой магистральной системы улиц "Садовое кольцо" города Москвы | Глава 12
207 | 1 | *1 | *1,2 | *1,2 | *1,2 | *1,2 | *1,2 | *1 | *1,2 | Гл.12.Прил.8.п.8. 3_12.00.01.11.001 | При наличии напряженных и стесненных условий производства работ (стесненность, сложность складирования и транспортной логистики и т.п.) для объектов, расположенных в пределах круговой магистральной системы улиц "Садовое кольцо" города Москвы | Глава 12
208 | 1 | *1 | *1,2 | *1,2 | *1,2 | *1,2 | *1,2 | *1 | *1,2 | Гл.12.Прил.8.п.8. 3_12.00.01.11.001 | При наличии напряженных и стесненных условий производства работ (стесненность, сложность складирования и транспортной логистики и т.п.) для объектов, расположенных в пределах круговой магистральной системы улиц "Садовое кольцо" города Москвы | Глава 12
213 | 1 | *1 | *1,2 | *1,2 | *1,2 | *1,2 | *1,2 | *1 | *1,2 | Гл.12.Прил.8.п.8. 3_12.00.01.11.001 | При наличии напряженных и стесненных условий производства работ (стесненность, сложность складирования и транспортной логистики и т.п.) для объектов, расположенных в пределах круговой магистральной системы улиц "Садовое кольцо" города Москвы | Глава 12
214 | 1 | *1 | *1,2 | *1,2 | *1,2 | *1,2 | *1,2 | *1 | *1,2 | Гл.12.Прил.8.п.8. 3_12.00.01.11.001 | При наличии напряженных и стесненных условий производства работ (стесненность, сложность складирования и транспортной логистики и т.п.) для объектов, расположенных в пределах круговой магистральной системы улиц "Садовое кольцо" города Москвы | Глава 12
217 | 1 | *1 | *1,2 | *1,2 | *1,2 | *1,2 | *1,2 | *1 | *1,2 | Гл.12.Прил.8.п.8. 3_12.00.01.11.001 | При наличии напряженных и стесненных условий производства работ (стесненность, сложность складирования и транспортной логистики и т.п.) для объектов, расположенных в пределах круговой магистральной системы улиц "Садовое кольцо" города Москвы | Глава 12
218 | 1 | *1 | *1,2 | *1,2 | *1,2 | *1,2 | *1,2 | *1 | *1,2 | Гл.12.Прил.8.п.8. 3_12.00.01.11.001 | При наличии напряженных и стесненных условий производства работ (стесненность, сложность складирования и транспортной логистики и т.п.) для объектов, расположенных в пределах круговой магистральной системы улиц "Садовое кольцо" города Москвы | Глава 12
221 | 1 | *1 | *1,2 | *1,2 | *1,2 | *1,2 | *1,2 | *1 | *1,2 | Гл.12.Прил.8.п.8. 3_12.00.01.11.001 | При наличии напряженных и стесненных условий производства работ (стесненность, сложность складирования и транспортной логистики и т.п.) для объектов, расположенных в пределах круговой магистральной системы улиц "Садовое кольцо" города Москвы | Глава 12
222 | 1 | *1 | *1,2 | *1,2 | *1,2 | *1,2 | *1,2 | *1 | *1,2 | Гл.12.Прил.8.п.8. 3_12.00.01.11.001 | При наличии напряженных и стесненных условий производства работ (стесненность, сложность складирования и транспортной логистики и т.п.) для объектов, расположенных в пределах круговой магистральной системы улиц "Садовое кольцо" города Москвы | Глава 12
225 | 1 | *1 | *1,2 | *1,2 | *1,2 | *1,2 | *1,2 | *1 | *1,2 | Гл.12.Прил.8.п.8. 3_12.00.01.11.001 | При наличии напряженных и стесненных условий производства работ (стесненность, сложность складирования и транспортной логистики и т.п.) для объектов, расположенных в пределах круговой магистральной системы улиц "Садовое кольцо" города Москвы | Глава 12
226 | 1 | *1 | *1,2 | *1,2 | *1,2 | *1,2 | *1,2 | *1 | *1,2 | Гл.12.Прил.8.п.8. 3_12.00.01.11.001 | При наличии напряженных и стесненных условий производства работ (стесненность, сложность складирования и транспортной логистики и т.п.) для объектов, расположенных в пределах круговой магистральной системы улиц "Садовое кольцо" города Москвы | Глава 12
229 | 1 | *1 | *1,2 | *1,2 | *1,2 | *1,2 | *1,2 | *1 | *1,2 | Гл.12.Прил.8.п.8. 3_12.00.01.11.001 | При наличии напряженных и стесненных условий производства работ (стесненность, сложность складирования и транспортной логистики и т.п.) для объектов, расположенных в пределах круговой магистральной системы улиц "Садовое кольцо" города Москвы | Глава 12
230 | 1 | *1 | *1,2 | *1,2 | *1,2 | *1,2 | *1,2 | *1 | *1,2 | Гл.12.Прил.8.п.8. 3_12.00.01.11.001 | При наличии напряженных и стесненных условий производства работ (стесненность, сложность складирования и транспортной логистики и т.п.) для объектов, расположенных в пределах круговой магистральной системы улиц "Садовое кольцо" города Москвы | Глава 12
235 | 1 | *1 | *1,2 | *1,2 | *1,2 | *1,2 | *1,2 | *1 | *1,2 | Гл.12.Прил.8.п.8. 3_12.00.01.11.001 | При наличии напряженных и стесненных условий производства работ (стесненность, сложность складирования и транспортной логистики и т.п.) для объектов, расположенных в пределах круговой магистральной системы улиц "Садовое кольцо" города Москвы | Глава 12
236 | 1 | *1 | *1,2 | *1,2 | *1,2 | *1,2 | *1,2 | *1 | *1,2 | Гл.12.Прил.8.п.8. 3_12.00.01.11.001 | При наличии напряженных и стесненных условий производства работ (стесненность, сложность складирования и транспортной логистики и т.п.) для объектов, расположенных в пределах круговой магистральной системы улиц "Садовое кольцо" города Москвы | Глава 12
315 | 1 | *1 | *1,2 | *1,2 | *1,2 | *1,2 | *1,2 | *1 | *1,2 | Гл.12.Прил.8.п.8. 3_12.00.01.11.001 | При наличии напряженных и стесненных условий производства работ (стесненность, сложность складирования и транспортной логистики и т.п.) для объектов, расположенных в пределах круговой магистральной системы улиц "Садовое кольцо" города Москвы | Глава 12
316 | 1 | *1 | *1,2 | *1,2 | *1,2 | *1,2 | *1,2 | *1 | *1,2 | Гл.12.Прил.8.п.8. 3_12.00.01.11.001 | При наличии напряженных и стесненных условий производства работ (стесненность, сложность складирования и транспортной логистики и т.п.) для объектов, расположенных в пределах круговой магистральной системы улиц "Садовое кольцо" города Москвы | Глава 12
319 | 1 | *1 | *1,2 | *1,2 | *1,2 | *1,2 | *1,2 | *1 | *1,2 | Гл.12.Прил.8.п.8. 3_12.00.01.11.001 | При наличии напряженных и стесненных условий производства работ (стесненность, сложность складирования и транспортной логистики и т.п.) для объектов, расположенных в пределах круговой магистральной системы улиц "Садовое кольцо" города Москвы | Глава 12
320 | 1 | *1 | *1,2 | *1,2 | *1,2 | *1,2 | *1,2 | *1 | *1,2 | Гл.12.Прил.8.п.8. 3_12.00.01.11.001 | При наличии напряженных и стесненных условий производства работ (стесненность, сложность складирования и транспортной логистики и т.п.) для объектов, расположенных в пределах круговой магистральной системы улиц "Садовое кольцо" города Москвы | Глава 12
323 | 1 | *1 | *1,2 | *1,2 | *1,2 | *1,2 | *1,2 | *1 | *1,2 | Гл.12.Прил.8.п.8. 3_12.00.01.11.001 | При наличии напряженных и стесненных условий производства работ (стесненность, сложность складирования и транспортной логистики и т.п.) для объектов, расположенных в пределах круговой магистральной системы улиц "Садовое кольцо" города Москвы | Глава 12
324 | 1 | *1 | *1,2 | *1,2 | *1,2 | *1,2 | *1,2 | *1 | *1,2 | Гл.12.Прил.8.п.8. 3_12.00.01.11.001 | При наличии напряженных и стесненных условий производства работ (стесненность, сложность складирования и транспортной логистики и т.п.) для объектов, расположенных в пределах круговой магистральной системы улиц "Садовое кольцо" города Москвы | Глава 12
329 | 1 | *1 | *1,2 | *1,2 | *1,2 | *1,2 | *1,2 | *1 | *1,2 | Гл.12.Прил.8.п.8. 3_12.00.01.11.001 | При наличии напряженных и стесненных условий производства работ (стесненность, сложность складирования и транспортной логистики и т.п.) для объектов, расположенных в пределах круговой магистральной системы улиц "Садовое кольцо" города Москвы | Глава 12
330 | 1 | *1 | *1,2 | *1,2 | *1,2 | *1,2 | *1,2 | *1 | *1,2 | Гл.12.Прил.8.п.8. 3_12.00.01.11.001 | При наличии напряженных и стесненных условий производства работ (стесненность, сложность складирования и транспортной логистики и т.п.) для объектов, расположенных в пределах круговой магистральной системы улиц "Садовое кольцо" города Москвы | Глава 12
368 | 1 | *1 | *1,2 | *1,2 | *1,2 | *1,2 | *1,2 | *1 | *1,2 | Гл.12.Прил.8.п.8. 3_12.00.01.11.001 | При наличии напряженных и стесненных условий производства работ (стесненность, сложность складирования и транспортной логистики и т.п.) для объектов, расположенных в пределах круговой магистральной системы улиц "Садовое кольцо" города Москвы | Глава 12
369 | 1 | *1 | *1,2 | *1,2 | *1,2 | *1,2 | *1,2 | *1 | *1,2 | Гл.12.Прил.8.п.8. 3_12.00.01.11.001 | При наличии напряженных и стесненных условий производства работ (стесненность, сложность складирования и транспортной логистики и т.п.) для объектов, расположенных в пределах круговой магистральной системы улиц "Садовое кольцо" города Москвы | Глава 12
374 | 1 | *1 | *1,2 | *1,2 | *1,2 | *1,2 | *1,2 | *1 | *1,2 | Гл.12.Прил.8.п.8. 3_12.00.01.11.001 | При наличии напряженных и стесненных условий производства работ (стесненность, сложность складирования и транспортной логистики и т.п.) для объектов, расположенных в пределах круговой магистральной системы улиц "Садовое кольцо" города Москвы | Глава 12
375 | 1 | *1 | *1,2 | *1,2 | *1,2 | *1,2 | *1,2 | *1 | *1,2 | Гл.12.Прил.8.п.8. 3_12.00.01.11.001 | При наличии напряженных и стесненных условий производства работ (стесненность, сложность складирования и транспортной логистики и т.п.) для объектов, расположенных в пределах круговой магистральной системы улиц "Садовое кольцо" города Москвы | Глава 12
378 | 1 | *1 | *1,2 | *1,2 | *1,2 | *1,2 | *1,2 | *1 | *1,2 | Гл.12.Прил.8.п.8. 3_12.00.01.11.001 | При наличии напряженных и стесненных условий производства работ (стесненность, сложность складирования и транспортной логистики и т.п.) для объектов, расположенных в пределах круговой магистральной системы улиц "Садовое кольцо" города Москвы | Глава 12
379 | 1 | *1 | *1,2 | *1,2 | *1,2 | *1,2 | *1,2 | *1 | *1,2 | Гл.12.Прил.8.п.8. 3_12.00.01.11.001 | При наличии напряженных и стесненных условий производства работ (стесненность, сложность складирования и транспортной логистики и т.п.) для объектов, расположенных в пределах круговой магистральной системы улиц "Садовое кольцо" города Москвы | Глава 12
382 | 1 | *1 | *1,2 | *1,2 | *1,2 | *1,2 | *1,2 | *1 | *1,2 | Гл.12.Прил.8.п.8. 3_12.00.01.11.001 | При наличии напряженных и стесненных условий производства работ (стесненность, сложность складирования и транспортной логистики и т.п.) для объектов, расположенных в пределах круговой магистральной системы улиц "Садовое кольцо" города Москвы | Глава 12
383 | 1 | *1 | *1,2 | *1,2 | *1,2 | *1,2 | *1,2 | *1 | *1,2 | Гл.12.Прил.8.п.8. 3_12.00.01.11.001 | При наличии напряженных и стесненных условий производства работ (стесненность, сложность складирования и транспортной логистики и т.п.) для объектов, расположенных в пределах круговой магистральной системы улиц "Садовое кольцо" города Москвы | Глава 12
386 | 1 | *1 | *1,2 | *1,2 | *1,2 | *1,2 | *1,2 | *1 | *1,2 | Гл.12.Прил.8.п.8. 3_12.00.01.11.001 | При наличии напряженных и стесненных условий производства работ (стесненность, сложность складирования и транспортной логистики и т.п.) для объектов, расположенных в пределах круговой магистральной системы улиц "Садовое кольцо" города Москвы | Глава 12
387 | 1 | *1 | *1,2 | *1,2 | *1,2 | *1,2 | *1,2 | *1 | *1,2 | Гл.12.Прил.8.п.8. 3_12.00.01.11.001 | При наличии напряженных и стесненных условий производства работ (стесненность, сложность складирования и транспортной логистики и т.п.) для объектов, расположенных в пределах круговой магистральной системы улиц "Садовое кольцо" города Москвы | Глава 12
398 | 1 | *1 | *1,2 | *1,2 | *1,2 | *1,2 | *1,2 | *1 | *1,2 | Гл.12.Прил.8.п.8. 3_12.00.01.11.001 | При наличии напряженных и стесненных условий производства работ (стесненность, сложность складирования и транспортной логистики и т.п.) для объектов, расположенных в пределах круговой магистральной системы улиц "Садовое кольцо" города Москвы | Глава 12
399 | 1 | *1 | *1,2 | *1,2 | *1,2 | *1,2 | *1,2 | *1 | *1,2 | Гл.12.Прил.8.п.8. 3_12.00.01.11.001 | При наличии напряженных и стесненных условий производства работ (стесненность, сложность складирования и транспортной логистики и т.п.) для объектов, расположенных в пределах круговой магистральной системы улиц "Садовое кольцо" города Москвы | Глава 12
410 | 1 | *1 | *1,2 | *1,2 | *1,2 | *1,2 | *1,2 | *1 | *1,2 | Гл.12.Прил.8.п.8. 3_12.00.01.11.001 | При наличии напряженных и стесненных условий производства работ (стесненность, сложность складирования и транспортной логистики и т.п.) для объектов, расположенных в пределах круговой магистральной системы улиц "Садовое кольцо" города Москвы | Глава 12
411 | 1 | *1 | *1,2 | *1,2 | *1,2 | *1,2 | *1,2 | *1 | *1,2 | Гл.12.Прил.8.п.8. 3_12.00.01.11.001 | При наличии напряженных и стесненных условий производства работ (стесненность, сложность складирования и транспортной логистики и т.п.) для объектов, расположенных в пределах круговой магистральной системы улиц "Садовое кольцо" города Москвы | Глава 12
416 | 1 | *1 | *1,2 | *1,2 | *1,2 | *1,2 | *1,2 | *1 | *1,2 | Гл.12.Прил.8.п.8. 3_12.00.01.11.001 | При наличии напряженных и стесненных условий производства работ (стесненность, сложность складирования и транспортной логистики и т.п.) для объектов, расположенных в пределах круговой магистральной системы улиц "Садовое кольцо" города Москвы | Глава 12
417 | 1 | *1 | *1,2 | *1,2 | *1,2 | *1,2 | *1,2 | *1 | *1,2 | Гл.12.Прил.8.п.8. 3_12.00.01.11.001 | При наличии напряженных и стесненных условий производства работ (стесненность, сложность складирования и транспортной логистики и т.п.) для объектов, расположенных в пределах круговой магистральной системы улиц "Садовое кольцо" города Москвы | Глава 12
496 | 1 | *1 | *1,2 | *1,2 | *1,2 | *1,2 | *1,2 | *1 | *1,2 | Гл.12.Прил.8.п.8. 3_12.00.01.11.001 | При наличии напряженных и стесненных условий производства работ (стесненность, сложность складирования и транспортной логистики и т.п.) для объектов, расположенных в пределах круговой магистральной системы улиц "Садовое кольцо" города Москвы | Глава 12
497 | 1 | *1 | *1,2 | *1,2 | *1,2 | *1,2 | *1,2 | *1 | *1,2 | Гл.12.Прил.8.п.8. 3_12.00.01.11.001 | При наличии напряженных и стесненных условий производства работ (стесненность, сложность складирования и транспортной логистики и т.п.) для объектов, расположенных в пределах круговой магистральной системы улиц "Садовое кольцо" города Москвы | Глава 12
516 | 1 | *1 | *1,2 | *1,2 | *1,2 | *1,2 | *1,2 | *1 | *1,2 | Гл.12.Прил.8.п.8. 3_12.00.01.11.001 | При наличии напряженных и стесненных условий производства работ (стесненность, сложность складирования и транспортной логистики и т.п.) для объектов, расположенных в пределах круговой магистральной системы улиц "Садовое кольцо" города Москвы | Глава 12
517 | 1 | *1 | *1,2 | *1,2 | *1,2 | *1,2 | *1,2 | *1 | *1,2 | Гл.12.Прил.8.п.8. 3_12.00.01.11.001 | При наличии напряженных и стесненных условий производства работ (стесненность, сложность складирования и транспортной логистики и т.п.) для объектов, расположенных в пределах круговой магистральной системы улиц "Садовое кольцо" города Москвы | Глава 12
522 | 1 | *1 | *1,2 | *1,2 | *1,2 | *1,2 | *1,2 | *1 | *1,2 | Гл.12.Прил.8.п.8. 3_12.00.01.11.001 | При наличии напряженных и стесненных условий производства работ (стесненность, сложность складирования и транспортной логистики и т.п.) для объектов, расположенных в пределах круговой магистральной системы улиц "Садовое кольцо" города Москвы | Глава 12
523 | 1 | *1 | *1,2 | *1,2 | *1,2 | *1,2 | *1,2 | *1 | *1,2 | Гл.12.Прил.8.п.8. 3_12.00.01.11.001 | При наличии напряженных и стесненных условий производства работ (стесненность, сложность складирования и транспортной логистики и т.п.) для объектов, расположенных в пределах круговой магистральной системы улиц "Садовое кольцо" города Москвы | Глава 12
528 | 1 | *1 | *1,2 | *1,2 | *1,2 | *1,2 | *1,2 | *1 | *1,2 | Гл.12.Прил.8.п.8. 3_12.00.01.11.001 | При наличии напряженных и стесненных условий производства работ (стесненность, сложность складирования и транспортной логистики и т.п.) для объектов, расположенных в пределах круговой магистральной системы улиц "Садовое кольцо" города Москвы | Глава 12
529 | 1 | *1 | *1,2 | *1,2 | *1,2 | *1,2 | *1,2 | *1 | *1,2 | Гл.12.Прил.8.п.8. 3_12.00.01.11.001 | При наличии напряженных и стесненных условий производства работ (стесненность, сложность складирования и транспортной логистики и т.п.) для объектов, расположенных в пределах круговой магистральной системы улиц "Садовое кольцо" города Москвы | Глава 12
536 | 1 | *1 | *1,2 | *1,2 | *1,2 | *1,2 | *1,2 | *1 | *1,2 | Гл.12.Прил.8.п.8. 3_12.00.01.11.001 | При наличии напряженных и стесненных условий производства работ (стесненность, сложность складирования и транспортной логистики и т.п.) для объектов, расположенных в пределах круговой магистральной системы улиц "Садовое кольцо" города Москвы | Глава 12
537 | 1 | *1 | *1,2 | *1,2 | *1,2 | *1,2 | *1,2 | *1 | *1,2 | Гл.12.Прил.8.п.8. 3_12.00.01.11.001 | При наличии напряженных и стесненных условий производства работ (стесненность, сложность складирования и транспортной логистики и т.п.) для объектов, расположенных в пределах круговой магистральной системы улиц "Садовое кольцо" города Москвы | Глава 12
540 | 1 | *1 | *1,2 | *1,2 | *1,2 | *1,2 | *1,2 | *1 | *1,2 | Гл.12.Прил.8.п.8. 3_12.00.01.11.001 | При наличии напряженных и стесненных условий производства работ (стесненность, сложность складирования и транспортной логистики и т.п.) для объектов, расположенных в пределах круговой магистральной системы улиц "Садовое кольцо" города Москвы | Глава 12
541 | 1 | *1 | *1,2 | *1,2 | *1,2 | *1,2 | *1,2 | *1 | *1,2 | Гл.12.Прил.8.п.8. 3_12.00.01.11.001 | При наличии напряженных и стесненных условий производства работ (стесненность, сложность складирования и транспортной логистики и т.п.) для объектов, расположенных в пределах круговой магистральной системы улиц "Садовое кольцо" города Москвы | Глава 12

## SrcKA
0 | Smeta.RU (495) 974-1589 | _PS_ | 0 | 0 | 0 | Smeta.RU | 1 | 74599 | 10 | 12 | 1 | 0 | 5
|  |  | 02-01-08 | 02-01-08 СПС АСПЗ 20.07.26 | [9 empty] | 0 | 0