## Смета по ТСН-2001(с доп.67
Smeta.RU (495) 974-1589
Форма № 4б
| "СОГЛАСОВАНО" |  |  |  |  | "УТВЕРЖДАЮ"
| ______________________ |  |  |  |  | ______________________
| "_____"________________ 2026 г. |  |  |  |  | "_____"________________ 2026 г.
Капитальный ремонт здания Государственного бюджетного общеобразовательного учреждения города Москвы «Школа №1574», расположенного по адресу: г. Москва, Старопименовский переулок, д. 5. 1 этап. 02-01-18 АДИС 16.07.26 | [19 empty] | Капитальный ремонт здания Государственного бюджетного общеобразовательного учреждения города Москвы «Школа №1574», расположенного по адресу: г. Москва, Старопименовский переулок, д. 5. 1 этап. 02-01-18 АДИС 16.07.26
(наименование стройки и/или объекта)
ЛОКАЛЬНАЯ СМЕТА № 02-01-18
Автоматизация и диспетчеризация
(наименование работ и затрат)
Основание: чертежи № 2024-00375-01-0-ИОС5.11
[8 empty] | В базисном уровне цен | В текущем уровне цен
|  |  |  | Сметная стоимость |  |  |  | 3935.34 | 33787.95 | тыс.руб.
|  |  |  | Строительные работы |  |  |  | 2.93 | 164.93 | тыс.руб.
|  |  |  | Работы по монтажу оборудования |  |  |  | 224.94 | 5557.6 | тыс.руб.
|  |  |  | Оборудование |  |  |  | 3707.47 | 28065.42 | тыс.руб.
|  |  |  | Прочие работы и затраты |  |  |  | 0 | 0 | тыс.руб.
|  |  |  | Средства на оплату труда |  |  |  | 33.0689 | 1863.4303 | тыс.руб.
|  |  |  | Затраты труда |  |  |  | 2619.8285 |  | чел.-ч.
Кроме того:
|  |  |  | Возврат материалов |  |  |  | 0 | 0 | тыс.руб.
Составлен(а) по ТСН-2001 с учетом Дополнения №: 81
№ и период сборника коэффициентов (индексов) пересчета: Коэффициенты к ТСН-2001 МГЭ Дополнение 81, ремонт №219/81 I квартал 2026 года и Коэффициенты к ТСН-2001.13-2 Дополнение 47 №64/47 I квартал 2026 года | [19 empty] | № и период сборника коэффициентов (индексов) пересчета: Коэффициенты к ТСН-2001 МГЭ Дополнение 81, ремонт №219/81 I квартал 2026 года и Коэффициенты к ТСН-2001.13-2 Дополнение 47 №64/47 I квартал 2026 года
№ п/п | Шифр расценки и коды ресурсов | Наименование работ и затрат | Ед. изм. | Кол-во единиц | Цена на ед. изм., руб. | Попра- вочные коэффи- циенты | Коэффи- циенты зимних удорожа- ний | Всего в ценах на январь 2000 года, руб. | Коэффи- циенты (индек- сы) пере- счета, нормы НР и СП | ВСЕГО затрат в текущем уровне цен, руб.
1 | 2 | 3 | 4 | 5 | 6 | 7 | 8 | 9 | 10 | 11
Локальная смета: Автоматизация и диспетчеризация
Раздел: Демонтажные работы (Письмо от АНО «РГТ» об утверждении объёмов демонтажных работ) | [19 empty] | Раздел: Демонтажные работы (Письмо от АНО «РГТ» об утверждении объёмов демонтажных работ)
1 | 4.11-3-1 | Установка прибора массой до 5 кг на металлоконструкциях или щитах / демонтаж датчиков | 1 ШТ. | 113 | [8 empty] | 258.75 | 14580.57 | 132.25 | 7452.29 | 0 | 0 | 0
Объем: 113=17+5+14+3+14+1+30+29
|  | ЗП |  |  | 6.75 | 1,2*0,3 | 1.047 | 287.5 | 56.35 | 16200.63
|  | НР от ФОТ | % | 90 |  |  |  | 258.75 | 90 | 14580.57
|  | СП от ФОТ | % | 46 |  |  |  | 132.25 | 46 | 7452.29
|  | ЗТР | чел-ч | 0.52 |  | 1,2*0,3 | 1.047 | 22.1478
|  | ВСЕГО работ по позиции: |  |  |  |  | 678.5 |  | 38233.49
|  | ВСЕГО оборудование по позиции: |  |  |  |  | 0 |  | 0
|  | ВСЕГО по позиции: |  |  |  |  | 678.5 |  | 38233.49 |  | 678.5 | 38233.49
2 | 4.11-3-1 | Установка прибора массой до 5 кг на металлоконструкциях или щитах / демонтаж термостатов | 1 ШТ. | 14 | [8 empty] | 32.06 | 1806.47 | 16.39 | 923.31 | 0 | 0 | 0
Объем: 14=6+8
|  | ЗП |  |  | 6.75 | 1,2*0,3 | 1.047 | 35.62 | 56.35 | 2007.19
|  | НР от ФОТ | % | 90 |  |  |  | 32.06 | 90 | 1806.47
|  | СП от ФОТ | % | 46 |  |  |  | 16.39 | 46 | 923.31
|  | ЗТР | чел-ч | 0.52 |  | 1,2*0,3 | 1.047 | 2.744
|  | ВСЕГО работ по позиции: |  |  |  |  | 84.07 |  | 4736.97
|  | ВСЕГО оборудование по позиции: |  |  |  |  | 0 |  | 0
|  | ВСЕГО по позиции: |  |  |  |  | 84.07 |  | 4736.97 |  | 84.07 | 4736.97
3 | 4.11-3-1 | Установка прибора массой до 5 кг на металлоконструкциях или щитах / демонтаж электроприводов | 1 ШТ. | 65 | [8 empty] | 148.83 | 8386.74 | 76.07 | 4286.56 | 0 | 0 | 0
Объем: 65=24+10+31
|  | ЗП |  |  | 6.75 | 1,2*0,3 | 1.047 | 165.37 | 56.35 | 9318.6
|  | НР от ФОТ | % | 90 |  |  |  | 148.83 | 90 | 8386.74
|  | СП от ФОТ | % | 46 |  |  |  | 76.07 | 46 | 4286.56
|  | ЗТР | чел-ч | 0.52 |  | 1,2*0,3 | 1.047 | 12.7399
|  | ВСЕГО работ по позиции: |  |  |  |  | 390.27 |  | 21991.9
|  | ВСЕГО оборудование по позиции: |  |  |  |  | 0 |  | 0
|  | ВСЕГО по позиции: |  |  |  |  | 390.27 |  | 21991.9 |  | 390.27 | 21991.9
4 | 4.11-4-1 | Монтаж уровнемера поплавкового с мерной лентой (типа УДУ) для резервуаров наземных / демонтаж подвесного датчика уровня | 1 комплект | 3 | [8 empty] | 133.19 | 7505.32 | 68.08 | 3836.05 | 1.75 | 0 | 0
|  | ЗП |  |  | 129.99 | 1,2*0,3 | 1.047 | 146.99 | 56.35 | 8282.89
|  | ЭМ |  |  | 11.29 | 1,2*0,3 | 1.047 | 12.77 | 15.32 | 195.64
|  | в т.ч. ЗПМ |  |  | 0.88 | 1,2*0,3 | 1.047 | 1 | 56.35 | 56.35
|  | НР от ФОТ | % | 90 |  |  |  | 133.19 | 90 | 7505.32
|  | СП от ФОТ | % | 46 |  |  |  | 68.08 | 46 | 3836.05
|  | ЗТР | чел-ч | 10.3 |  | 1,2*0,3 | 1.047 | 11.6468
|  | ВСЕГО работ по позиции: |  |  |  |  | 361.03 |  | 19819.9
|  | ВСЕГО оборудование по позиции: |  |  |  |  | 0 |  | 0
|  | ВСЕГО по позиции: |  |  |  |  | 361.03 |  | 19819.9 |  | 361.03 | 19819.9
5 | 4.8-222-4 | Монтаж пускателя магнитного общего назначения отдельностоящего, устанавливаемого на конструкции на стене или колонне, на ток до 40 А / демонтаж магнитного дверного контакта с реле задержки | 1 ШТ. | 4 | [8 empty] | 48.78 | 2748.82 | 25.65 | 1445.26 | 0.35 | 0 | 0
|  | ЗП |  |  | 33.22 | 1,2*0,3 | 1.047 | 50.09 | 56.35 | 2822.57
|  | ЭМ |  |  | 1.62 | 1,2*0,3 | 1.047 | 2.44 | 15.31 | 37.36
|  | в т.ч. ЗПМ |  |  | 0.13 | 1,2*0,3 | 1.047 | 0.2 | 56.35 | 11.27
|  | НР от ФОТ | % | 97 |  |  |  | 48.78 | 97 | 2748.82
|  | СП от ФОТ | % | 51 |  |  |  | 25.65 | 51 | 1445.26
|  | ЗТР | чел-ч | 2.73 |  | 1,2*0,3 | 1.047 | 4.116
|  | ВСЕГО работ по позиции: |  |  |  |  | 126.96 |  | 7054.01
|  | ВСЕГО оборудование по позиции: |  |  |  |  | 0 |  | 0
|  | ВСЕГО по позиции: |  |  |  |  | 126.96 |  | 7054.01 |  | 126.96 | 7054.01
6 | 4.10-19-6 | Монтаж отдельно устанавливаемого преобразователя или блока питания / демонтаж блока подключения | 1 ШТ. | 4 | [8 empty] | 190.33 | 10725.2 | 97.28 | 5481.77 | 13.32 | 0 | 0
|  | ЗП |  |  | 135.22 | 1,2*0,3 | 1.047 | 203.87 | 56.35 | 11488.07
|  | ЭМ |  |  | 45.93 | 1,2*0,3 | 1.047 | 69.25 | 16.16 | 1119.08
|  | в т.ч. ЗПМ |  |  | 5.05 | 1,2*0,3 | 1.047 | 7.61 | 56.35 | 428.82
|  | НР от ФОТ | % | 90 |  |  |  | 190.33 | 90 | 10725.2
|  | СП от ФОТ | % | 46 |  |  |  | 97.28 | 46 | 5481.77
|  | ЗТР | чел-ч | 9.3 |  | 1,2*0,3 | 1.047 | 14.0214
|  | ВСЕГО работ по позиции: |  |  |  |  | 560.73 |  | 28814.12
|  | ВСЕГО оборудование по позиции: |  |  |  |  | 0 |  | 0
|  | ВСЕГО по позиции: |  |  |  |  | 560.73 |  | 28814.12 |  | 560.73 | 28814.12
7 | 4.11-8-1 | Установка аппарата напольного массой до 0,2 т / демонтаж системного блока | 1 ШТ. | 1 | [8 empty] | 42.43 | 2390.7 | 21.68 | 1221.91 | 3.62 | 0 | 0
|  | ЗП |  |  | 119.58 | 1,2*0,3 | 1.047 | 45.07 | 56.35 | 2539.69
|  | ЭМ |  |  | 36.39 | 1,2*0,3 | 1.047 | 13.72 | 17.01 | 233.38
|  | в т.ч. ЗПМ |  |  | 5.48 | 1,2*0,3 | 1.047 | 2.07 | 56.35 | 116.64
|  | НР от ФОТ | % | 90 |  |  |  | 42.43 | 90 | 2390.7
|  | СП от ФОТ | % | 46 |  |  |  | 21.68 | 46 | 1221.91
|  | ЗТР | чел-ч | 10.3 |  | 1,2*0,3 | 1.047 | 3.8823
|  | ВСЕГО работ по позиции: |  |  |  |  | 122.9 |  | 6385.68
|  | ВСЕГО оборудование по позиции: |  |  |  |  | 0 |  | 0
|  | ВСЕГО по позиции: |  |  |  |  | 122.9 |  | 6385.68 |  | 122.9 | 6385.68
8 | 4.11-7-2 | Установка аппарата настольного массой до 0,03 т / демонтаж монитора | 1 ШТ. | 1 | [8 empty] | 13.09 | 737.4 | 6.69 | 376.89 | 2.66 | 0 | 0
|  | ЗП |  |  | 34.55 | 1,2*0,3 | 1.047 | 13.02 | 56.35 | 733.68
|  | ЭМ |  |  | 26.59 | 1,2*0,3 | 1.047 | 10.02 | 17.07 | 171.04
|  | в т.ч. ЗПМ |  |  | 4.04 | 1,2*0,3 | 1.047 | 1.52 | 56.35 | 85.65
|  | НР от ФОТ | % | 90 |  |  |  | 13.09 | 90 | 737.4
|  | СП от ФОТ | % | 46 |  |  |  | 6.69 | 46 | 376.89
|  | ЗТР | чел-ч | 3.09 |  | 1,2*0,3 | 1.047 | 1.1647
|  | ВСЕГО работ по позиции: |  |  |  |  | 42.82 |  | 2019.01
|  | ВСЕГО оборудование по позиции: |  |  |  |  | 0 |  | 0
|  | ВСЕГО по позиции: |  |  |  |  | 42.82 |  | 2019.01 |  | 42.82 | 2019.01
9 | 4.10-167-1 | Монтаж блока питания сети (БПС) в диспетчерской / демонтаж ИБП | 1 ШТ. | 1 | [8 empty] | 6.43 | 362.11 | 3.28 | 185.08 | 0 | 0 | 0
|  | ЗП |  |  | 18.94 | 1,2*0,3 | 1.047 | 7.14 | 56.35 | 402.34
|  | ЭМ |  |  | 0.02 | 1,2*0,3 | 1.047 | 0.01 | 11 | 0.11
|  | НР от ФОТ | % | 90 |  |  |  | 6.43 | 90 | 362.11
|  | СП от ФОТ | % | 46 |  |  |  | 3.28 | 46 | 185.08
|  | ЗТР | чел-ч | 1.36 |  | 1,2*0,3 | 1.047 | 0.51261
|  | ВСЕГО работ по позиции: |  |  |  |  | 16.86 |  | 949.64
|  | ВСЕГО оборудование по позиции: |  |  |  |  | 0 |  | 0
|  | ВСЕГО по позиции: |  |  |  |  | 16.86 |  | 949.64 |  | 16.86 | 949.64
10 | 4.8-240-4 | Монтаж пультов и шкафов управления, шкафа (пульта) управления навесного, высотой, шириной, глубиной до 600х600х350 мм / демонтаж щитов | 1 ШТ. | 94 | [8 empty] | 1028.28 | 57943.44 | 540.64 | 30465.11 | 195.93 | 0 | 0
Объем: 94=1+1+4+2+1+2+2+43+1+8+20+1+1+1+2+1+3
|  | ЗП |  |  | 26.76 | 1,2*0,3 | 1.047 | 948.12 | 56.35 | 53426.56
|  | ЭМ |  |  | 17.42 | 1,2*0,3 | 1.047 | 617.2 | 19.89 | 12276.11
|  | в т.ч. ЗПМ |  |  | 3.16 | 1,2*0,3 | 1.047 | 111.96 | 56.35 | 6308.95
|  | НР от ФОТ | % | 97 |  |  |  | 1028.28 | 97 | 57943.44
|  | СП от ФОТ | % | 51 |  |  |  | 540.64 | 51 | 30465.11
|  | ЗТР | чел-ч | 2.06 |  | 1,2*0,3 | 1.047 | 72.9868
|  | ВСЕГО работ по позиции: |  |  |  |  | 3134.24 |  | 154111.22
|  | ВСЕГО оборудование по позиции: |  |  |  |  | 0 |  | 0
|  | ВСЕГО по позиции: |  |  |  |  | 3134.24 |  | 154111.22 |  | 3134.24 | 154111.22
11 | 4.10-80-3 | Аппараты приемные, приборы ПС приемно-контрольные, пусковые, концентратор, блок линейный / демонтаж оборудования управления освещением | 10 лучей | 12 | [8 empty] | 285.81 | 16105.56 | 146.08 | 8231.73 | 0.09 | 0 | 0
Объем: 12=6*20/10
|  | ЗП |  |  | 70.2 | 1,2*0,3 | 1.047 | 317.52 | 56.35 | 17892.25
|  | ЭМ |  |  | 0.06 | 1,2*0,3 | 1.047 | 0.27 | 18.5 | 5
|  | в т.ч. ЗПМ |  |  | 0.01 | 1,2*0,3 | 1.047 | 0.05 | 56.35 | 2.82
|  | НР от ФОТ | % | 90 |  |  |  | 285.81 | 90 | 16105.56
|  | СП от ФОТ | % | 46 |  |  |  | 146.08 | 46 | 8231.73
|  | ЗТР | чел-ч | 5.4 |  | 1,2*0,3 | 1.047 | 24.4244
|  | ВСЕГО работ по позиции: |  |  |  |  | 749.68 |  | 42234.54
|  | ВСЕГО оборудование по позиции: |  |  |  |  | 0 |  | 0
|  | ВСЕГО по позиции: |  |  |  |  | 749.68 |  | 42234.54 |  | 749.68 | 42234.54
12 | 6.67-7-1 | Демонтаж осветительных приборов, выключатели, розетки | 100 шт. | 0.02 | [8 empty] | 1.37 | 76.92 | 0.72 | 40.57 | 0 | 0 | 0
Объем: 0,02=2/100
|  | ЗП |  |  | 59.68 | 1,2 | 1.047 | 1.5 | 56.35 | 84.53
|  | НР от ФОТ | % | 91 |  |  |  | 1.37 | 91 | 76.92
|  | СП от ФОТ | % | 48 |  |  |  | 0.72 | 48 | 40.57
|  | ЗТР | чел-ч | 5.84 |  | 1,2 | 1.047 | 0.14675
|  | ВСЕГО работ по позиции: |  |  |  |  | 3.59 |  | 202.02
|  | ВСЕГО оборудование по позиции: |  |  |  |  | 0 |  | 0
|  | ВСЕГО по позиции: |  |  |  |  | 3.59 |  | 202.02 |  | 3.59 | 202.02
13 | 4.11-2-3 | Установка преобразователя электрического многозонного / демонтаж частотных преобразователей | 1 ШТ. | 24 | [8 empty] | 217.86 | 12276.58 | 111.35 | 6274.69 | 0 | 0 | 0
Объем: 24=11+5+7+1
|  | ЗП |  |  | 26.76 | 1,2*0,3 | 1.047 | 242.07 | 56.35 | 13640.64
|  | НР от ФОТ | % | 90 |  |  |  | 217.86 | 90 | 12276.58
|  | СП от ФОТ | % | 46 |  |  |  | 111.35 | 46 | 6274.69
|  | ЗТР | чел-ч | 2.06 |  | 1,2*0,3 | 1.047 | 18.6349
|  | ВСЕГО работ по позиции: |  |  |  |  | 571.28 |  | 32191.91
|  | ВСЕГО оборудование по позиции: |  |  |  |  | 0 |  | 0
|  | ВСЕГО по позиции: |  |  |  |  | 571.28 |  | 32191.91 |  | 571.28 | 32191.91
14 | 4.11-3-1 | Установка прибора массой до 5 кг на металлоконструкциях или щитах / демонтаж регуляторов скорости и выносных пультов | 1 ШТ. | 30 | [8 empty] | 68.7 | 3871.08 | 35.11 | 1978.55 | 0 | 0 | 0
|  | ЗП |  |  | 6.75 | 1,2*0,3 | 1.047 | 76.33 | 56.35 | 4301.2
|  | НР от ФОТ | % | 90 |  |  |  | 68.7 | 90 | 3871.08
|  | СП от ФОТ | % | 46 |  |  |  | 35.11 | 46 | 1978.55
|  | ЗТР | чел-ч | 0.52 |  | 1,2*0,3 | 1.047 | 5.88
|  | ВСЕГО работ по позиции: |  |  |  |  | 180.14 |  | 10150.83
|  | ВСЕГО оборудование по позиции: |  |  |  |  | 0 |  | 0
|  | ВСЕГО по позиции: |  |  |  |  | 180.14 |  | 10150.83 |  | 180.14 | 10150.83
15 | 6.67-5-1 | Демонтаж трубных проводок, первого провода сечением 6 мм2 | 100 м | 37.5 | [8 empty] | 1031.99 | 58152.89 | 544.35 | 30674.05 | 0 | 0 | 0
Объем: 37,5=3750/100
|  | ЗП |  |  | 24.07 | 1,2 | 1.047 | 1134.06 | 56.35 | 63904.28
|  | НР от ФОТ | % | 91 |  |  |  | 1031.99 | 91 | 58152.89
|  | СП от ФОТ | % | 48 |  |  |  | 544.35 | 48 | 30674.05
|  | ЗТР | чел-ч | 2.25 |  | 1,2 | 1.047 | 106.0087
|  | ВСЕГО работ по позиции: |  |  |  |  | 2710.4 |  | 152731.22
|  | ВСЕГО оборудование по позиции: |  |  |  |  | 0 |  | 0
|  | ВСЕГО по позиции: |  |  |  |  | 2710.4 |  | 152731.22 |  | 2710.4 | 152731.22
16 | 4.8-328-1 | Прокладка кабельного изделия по установленным конструкциям и лоткам, при массе 1 м кабельного изделия до 0,5 кг на высоте до 5 м / демонтаж | 100 м | 42.8 | [8 empty] | 1031.22 | 58109.05 | 542.19 | 30552.18 | 8.47 | 0 | 0
Объем: 42,8=4280/100
|  | ЗП |  |  | 65.6 | 1,2*0,3 | 1.047 | 1058.27 | 56.35 | 59633.51
|  | ЭМ |  |  | 2.62 | 1,2*0,3 | 1.047 | 42.27 | 15.28 | 645.89
|  | в т.ч. ЗПМ |  |  | 0.3 | 1,2*0,3 | 1.047 | 4.84 | 56.35 | 272.73
|  | НР от ФОТ | % | 97 |  |  |  | 1031.22 | 97 | 58109.05
|  | СП от ФОТ | % | 51 |  |  |  | 542.19 | 51 | 30552.18
|  | ЗТР | чел-ч | 5.29 |  | 1,2*0,3 | 1.047 | 85.3392
|  | ВСЕГО работ по позиции: |  |  |  |  | 2673.95 |  | 148940.63
|  | ВСЕГО оборудование по позиции: |  |  |  |  | 0 |  | 0
|  | ВСЕГО по позиции: |  |  |  |  | 2673.95 |  | 148940.63 |  | 2673.95 | 148940.63
17 | 4.8-331-2 | Прокладка металлического перфорированного лотка по установленным конструкциям, массой погонного метра до 4 кг / демонтаж лотков | 100 М ТРАССЫ | 0.24 | [8 empty] | 18.2 | 1025.42 | 9.57 | 539.14 | 0.19 | 0 | 0
Объем: 0,24=24/100
|  | ЗП |  |  | 206.17 | 1,2*0,3 | 1.047 | 18.65 | 56.35 | 1050.93
|  | ЭМ |  |  | 6.67 | 1,2*0,3 | 1.047 | 0.6 | 18.96 | 11.38
|  | в т.ч. ЗПМ |  |  | 1.2 | 1,2*0,3 | 1.047 | 0.11 | 56.35 | 6.2
|  | НР от ФОТ | % | 97 |  |  |  | 18.2 | 97 | 1025.42
|  | СП от ФОТ | % | 51 |  |  |  | 9.57 | 51 | 539.14
|  | ЗТР | чел-ч | 18.14 |  | 1,2*0,3 | 1.047 | 1.641
|  | ВСЕГО работ по позиции: |  |  |  |  | 47.02 |  | 2626.87
|  | ВСЕГО оборудование по позиции: |  |  |  |  | 0 |  | 0
|  | ВСЕГО по позиции: |  |  |  |  | 47.02 |  | 2626.87 |  | 47.02 | 2626.87
18 | 4.8-331-12 | Установка крышек металлических на лотки металлические перфорированные и неперфорированные массой 1 м свыше 2 до 4 кг / демонтаж крышек лотков | 100 М ТРАССЫ | 0.24 | [8 empty] | 7.28 | 409.94 | 3.83 | 215.54 | 0.16 | 0 | 0
Объем: 0,24=24/100
|  | ЗП |  |  | 81.94 | 1,2*0,3 | 1.047 | 7.41 | 56.35 | 417.55
|  | ЭМ |  |  | 5.74 | 1,2*0,3 | 1.047 | 0.52 | 19.17 | 9.97
|  | в т.ч. ЗПМ |  |  | 1.05 | 1,2*0,3 | 1.047 | 0.09 | 56.35 | 5.07
|  | НР от ФОТ | % | 97 |  |  |  | 7.28 | 97 | 409.94
|  | СП от ФОТ | % | 51 |  |  |  | 3.83 | 51 | 215.54
|  | ЗТР | чел-ч | 7.27 |  | 1,2*0,3 | 1.047 | 0.65765
|  | ВСЕГО работ по позиции: |  |  |  |  | 19.04 |  | 1053
|  | ВСЕГО оборудование по позиции: |  |  |  |  | 0 |  | 0
|  | ВСЕГО по позиции: |  |  |  |  | 19.04 |  | 1053 |  | 19.04 | 1053
19 | 4.8-331-14 | Установка конструкций металлических: консольных кронштейнов по бетонным основаниям / демонтаж кронштейнов лотков | 100 шт. | 0.2 | [8 empty] | 18.19 | 1024.86 | 9.56 | 538.85 | 0.14 | 0 | 0
Объем: 0,2=20/100
|  | ЗП |  |  | 247.61 | 1,2*0,3 | 1.047 | 18.67 | 56.35 | 1052.05
|  | ЭМ |  |  | 9.42 | 1,2*0,3 | 1.047 | 0.71 | 14.85 | 10.54
|  | в т.ч. ЗПМ |  |  | 1.01 | 1,2*0,3 | 1.047 | 0.08 | 56.35 | 4.51
|  | НР от ФОТ | % | 97 |  |  |  | 18.19 | 97 | 1024.86
|  | СП от ФОТ | % | 51 |  |  |  | 9.56 | 51 | 538.85
|  | ЗТР | чел-ч | 21.71 |  | 1,2*0,3 | 1.047 | 1.6366
|  | ВСЕГО работ по позиции: |  |  |  |  | 47.13 |  | 2626.3
|  | ВСЕГО оборудование по позиции: |  |  |  |  | 0 |  | 0
|  | ВСЕГО по позиции: |  |  |  |  | 47.13 |  | 2626.3 |  | 47.13 | 2626.3
20 | 4.8-288-1 | Трубы гофрированные поливинилхлоридные наружным диаметром 16 мм открыто по стенам и потолкам с установкой соединительных коробок / демонтаж | 100 м | 28 | [8 empty] | 1950.69 | 109921.35 | 1025.62 | 57793.7 | 100.84 | 0 | 0
Объем: 28=2800/100
|  | ЗП |  |  | 185.09 | 1,2*0,3 | 1.047 | 1953.4 | 56.35 | 110074.09
|  | ЭМ |  |  | 32.74 | 1,2*0,3 | 1.047 | 345.53 | 18.53 | 6402.67
|  | в т.ч. ЗПМ |  |  | 5.46 | 1,2*0,3 | 1.047 | 57.62 | 56.35 | 3246.89
|  | НР от ФОТ | % | 97 |  |  |  | 1950.69 | 97 | 109921.35
|  | СП от ФОТ | % | 51 |  |  |  | 1025.62 | 51 | 57793.7
|  | ЗТР | чел-ч | 14.37 |  | 1,2*0,3 | 1.047 | 151.6575
|  | ВСЕГО работ по позиции: |  |  |  |  | 5275.24 |  | 284191.81
|  | ВСЕГО оборудование по позиции: |  |  |  |  | 0 |  | 0
|  | ВСЕГО по позиции: |  |  |  |  | 5275.24 |  | 284191.81 |  | 5275.24 | 284191.81
21 | 4.8-288-2 | Трубы гофрированные поливинилхлоридные наружным диаметром 20 мм открыто по стенам и потолкам с установкой соединительных коробок | 100 м | 9.5 | [8 empty] | 687.61 | 38747.03 | 361.53 | 20372.15 | 35.79 | 0 | 0
Объем: 9,5=950/100
|  | ЗП |  |  | 192.26 | 1,2*0,3 | 1.047 | 688.43 | 56.35 | 38793.03
|  | ЭМ |  |  | 32.87 | 1,2*0,3 | 1.047 | 117.7 | 18.84 | 2217.47
|  | в т.ч. ЗПМ |  |  | 5.71 | 1,2*0,3 | 1.047 | 20.45 | 56.35 | 1152.36
|  | НР от ФОТ | % | 97 |  |  |  | 687.61 | 97 | 38747.03
|  | СП от ФОТ | % | 51 |  |  |  | 361.53 | 51 | 20372.15
|  | ЗТР | чел-ч | 15 |  | 1,2*0,3 | 1.047 | 53.7111
|  | ВСЕГО работ по позиции: |  |  |  |  | 1855.27 |  | 100129.68
|  | ВСЕГО оборудование по позиции: |  |  |  |  | 0 |  | 0
|  | ВСЕГО по позиции: |  |  |  |  | 1855.27 |  | 100129.68 |  | 1855.27 | 100129.68
22 | 6.67-5-14 | Демонтаж трубных проводок, трубы в борозде диаметром 80 мм / стальных диам.60мм | 100 м | 0.1 | [8 empty] | 81.08 | 4568.92 | 42.77 | 2409.98 | 0 | 0 | 0
Объем: 0,1=10/100
|  | ЗП |  |  | 709.16 | 1,2 | 1.047 | 89.1 | 56.35 | 5020.79
|  | НР от ФОТ | % | 91 |  |  |  | 81.08 | 91 | 4568.92
|  | СП от ФОТ | % | 48 |  |  |  | 42.77 | 48 | 2409.98
|  | ЗТР | чел-ч | 65.12 |  | 1,2 | 1.047 | 8.1817
|  | ВСЕГО работ по позиции: |  |  |  |  | 212.95 |  | 11999.69
|  | ВСЕГО оборудование по позиции: |  |  |  |  | 0 |  | 0
|  | ВСЕГО по позиции: |  |  |  |  | 212.95 |  | 11999.69 |  | 212.95 | 11999.69
23 | 4.8-280-2 | Прокладка пластикового кабель-канала по бетонному основанию / демонтаж | 100 м | 0.16 | [8 empty] | 28.97 | 1632.67 | 15.23 | 858.42 | 0.42 | 0 | 0
Объем: 0,16=16/100
|  | ЗП |  |  | 491.35 | 1,2*0,3 | 1.047 | 29.63 | 56.35 | 1669.65
|  | ЭМ |  |  | 29.47 | 1,2*0,3 | 1.047 | 1.78 | 17.03 | 30.31
|  | в т.ч. ЗПМ |  |  | 3.94 | 1,2*0,3 | 1.047 | 0.24 | 56.35 | 13.52
|  | НР от ФОТ | % | 97 |  |  |  | 28.97 | 97 | 1632.67
|  | СП от ФОТ | % | 51 |  |  |  | 15.23 | 51 | 858.42
|  | ЗТР | чел-ч | 40.67 |  | 1,2*0,3 | 1.047 | 2.4527
|  | ВСЕГО работ по позиции: |  |  |  |  | 75.61 |  | 4191.05
|  | ВСЕГО оборудование по позиции: |  |  |  |  | 0 |  | 0
|  | ВСЕГО по позиции: |  |  |  |  | 75.61 |  | 4191.05 |  | 75.61 | 4191.05
24 | 4.8-240-5 | Монтаж пультов и шкафов управления, шкафа (пульта) управления навесного, высотой, шириной, глубиной до 900х600х500 мм / демонтаж ЩМ-1 | 1 ШТ. | 1 | [8 empty] | 11.45 | 644.98 | 6.02 | 339.11 | 2.99 | 0 | 0
|  | ЗП |  |  | 26.76 | 1,2*0,3 | 1.047 | 10.09 | 56.35 | 568.57
|  | ЭМ |  |  | 24.91 | 1,2*0,3 | 1.047 | 9.39 | 19.75 | 185.45
|  | в т.ч. ЗПМ |  |  | 4.54 | 1,2*0,3 | 1.047 | 1.71 | 56.35 | 96.36
|  | НР от ФОТ | % | 97 |  |  |  | 11.45 | 97 | 644.98
|  | СП от ФОТ | % | 51 |  |  |  | 6.02 | 51 | 339.11
|  | ЗТР | чел-ч | 2.06 |  | 1,2*0,3 | 1.047 | 0.77646
|  | ВСЕГО работ по позиции: |  |  |  |  | 36.95 |  | 1738.11
|  | ВСЕГО оборудование по позиции: |  |  |  |  | 0 |  | 0
|  | ВСЕГО по позиции: |  |  |  |  | 36.95 |  | 1738.11 |  | 36.95 | 1738.11
25 | 4.8-240-5 | Монтаж пультов и шкафов управления, шкафа (пульта) управления навесного, высотой, шириной, глубиной до 900х600х500 мм / демонтаж ЩМ-П | 1 ШТ. | 1 | [8 empty] | 11.45 | 644.98 | 6.02 | 339.11 | 2.99 | 0 | 0
|  | ЗП |  |  | 26.76 | 1,2*0,3 | 1.047 | 10.09 | 56.35 | 568.57
|  | ЭМ |  |  | 24.91 | 1,2*0,3 | 1.047 | 9.39 | 19.75 | 185.45
|  | в т.ч. ЗПМ |  |  | 4.54 | 1,2*0,3 | 1.047 | 1.71 | 56.35 | 96.36
|  | НР от ФОТ | % | 97 |  |  |  | 11.45 | 97 | 644.98
|  | СП от ФОТ | % | 51 |  |  |  | 6.02 | 51 | 339.11
|  | ЗТР | чел-ч | 2.06 |  | 1,2*0,3 | 1.047 | 0.77646
|  | ВСЕГО работ по позиции: |  |  |  |  | 36.95 |  | 1738.11
|  | ВСЕГО оборудование по позиции: |  |  |  |  | 0 |  | 0
|  | ВСЕГО по позиции: |  |  |  |  | 36.95 |  | 1738.11 |  | 36.95 | 1738.11
Итого по разделу: Демонтажные работы (Письмо от АНО «РГТ» об утверждении объёмов демонтажных работ) | [6 empty] | 20013.58 |  | 1080861.71 | [11 empty] | Итого по разделу: Демонтажные работы (Письмо от АНО «РГТ» об утверждении объёмов демонтажных работ)
Итого по ТСН-2001.16 | [7 empty] | 0 | 0
Итого возвратных сумм | [7 empty] | 0 | 0
Раздел: Приборы и средства автоматизации
26 | 4.11-3-1 | Установка прибора массой до 5 кг на металлоконструкциях или щитах | 1 ШТ. | 113 | [8 empty] | 862.49 | 48601.2 | 440.83 | 24840.61 | 0 | 0 | 0
Объем: 113=17+5+14+3+14+1+30+29
|  | ЗП |  |  | 6.75 | 1,2 | 1.047 | 958.32 | 56.35 | 54001.33
26,1 | 1.1-1-60 | Болты строительные с шестигранной головкой с гайками, М6 | т | 0.003955 | 22524.65 |  | 1 | 89.08 | 5.93 | 528.24 |  |  | 0 | 0 | 0 | 0 | 0 | 0 | 3
|  | НР от ФОТ | % | 90 |  |  |  | 862.49 | 90 | 48601.2
|  | СП от ФОТ | % | 46 |  |  |  | 440.83 | 46 | 24840.61
|  | ЗТР | чел-ч | 0.52 |  | 1,2 | 1.047 | 73.8261
|  | ВСЕГО работ по позиции: |  |  |  |  | 2350.72 |  | 127971.38
|  | ВСЕГО оборудование по позиции: |  |  |  |  | 0 |  | 0
|  | ВСЕГО по позиции: |  |  |  |  | 2350.72 |  | 127971.38 |  | 2350.72 | 127971.38
27 | Ка, п.2 | ОБОРУДОВАНИЕ: Датчик температуры наружного воздуха, -50..90 °С / NTC10K (ARN-3) 632,04 = [5 600 / 1,22 / 7,57] + 3% Трансп + 1,2% Заг.скл | ШТ | 17 | 632.04 |  | 1 | 10744.68 | 7.57 | 81337.23 |  |  | 0 | 0 | 0 | 0 | 0 | 0 | 5
|  | ВСЕГО по позиции: |  |  |  |  | 10744.68 |  | 81337.23 |  | 10744.68 | 81337.23
28 | КА, п.3 | ОБОРУДОВАНИЕ: Датчик температуры настенный 3005, -50..120 °С / Pt1000 (ДТС3005-PТ100 0.В2) 203,16 = [1 800 / 1,22 / 7,57] + 3% Трансп + 1,2% Заг.скл | ШТ | 5 | 203.16 |  | 1 | 1015.8 | 7.57 | 7689.61 |  |  | 0 | 0 | 0 | 0 | 0 | 0 | 5
|  | ВСЕГО по позиции: |  |  |  |  | 1015.8 |  | 7689.61 |  | 1015.8 | 7689.61
29 | КА, п.4 | ОБОРУДОВАНИЕ: Датчик температуры канальный, в гильзе, -50..180 °С / NTC10K / (ARK-3) 1 303,07 = [11 545,38 / 1,22 / 7,57] + 3% Трансп + 1,2% Заг.скл | ШТ | 14 | 1303.07 |  | 1 | 18242.98 | 7.57 | 138099.36 |  |  | 0 | 0 | 0 | 0 | 0 | 0 | 5
|  | ВСЕГО по позиции: |  |  |  |  | 18242.98 |  | 138099.36 |  | 18242.98 | 138099.36
30 | КА, п.5 | ОБОРУДОВАНИЕ: Датчик температуры канальный, в гильзе, -50..180 °С / NTC10K /(ARK-3S) 563,20 = [4 990 / 1,22 / 7,57] + 3% Трансп + 1,2% Заг.скл | ШТ | 3 | 563.2 |  | 1 | 1689.6 | 7.57 | 12790.27 |  |  | 0 | 0 | 0 | 0 | 0 | 0 | 5
|  | ВСЕГО по позиции: |  |  |  |  | 1689.6 |  | 12790.27 |  | 1689.6 | 12790.27
31 | КА, п.6 | ОБОРУДОВАНИЕ: Датчик температуры погружной, в гильзе, -50..180 °С / NTC10K /L = 100 мм (WTP-3) 507,90 = [4 500 / 1,22 / 7,57] + 3% Трансп + 1,2% Заг.скл | ШТ | 14 | 507.9 |  | 1 | 7110.6 | 7.57 | 53827.24 |  |  | 0 | 0 | 0 | 0 | 0 | 0 | 5
|  | ВСЕГО по позиции: |  |  |  |  | 7110.6 |  | 53827.24 |  | 7110.6 | 53827.24
32 | КА, п.7 | ОБОРУДОВАНИЕ: Датчик-реле температуры с направлением зоны возврата в сторону понижения темпертатуры, без кожуха, с соединителем по EN-175301-803 форма А, уставка 40 град.С, климатическое исполнения УХЛ3, IP65 (ТАМ-103С-01.2. 2-3, 40, УХЛ3 ) 1 018,05 = [9 020 / 1,22 / 7,57] + 3% Трансп + 1,2% Заг.скл | ШТ | 1 | 1018.05 |  | 1 | 1018.05 | 7.57 | 7706.64 |  |  | 0 | 0 | 0 | 0 | 0 | 0 | 5
|  | ВСЕГО по позиции: |  |  |  |  | 1018.05 |  | 7706.64 |  | 1018.05 | 7706.64
33 | КА, п.8 | ОБОРУДОВАНИЕ: Датчик перепада давления воздуха, 20..200 Па / сухой контакт (DVL-200) 492,66 = [4 365 / 1,22 / 7,57] + 3% Трансп + 1,2% Заг.скл | ШТ | 30 | 492.66 |  | 1 | 14779.8 | 7.57 | 111883.09 |  |  | 0 | 0 | 0 | 0 | 0 | 0 | 5
|  | ВСЕГО по позиции: |  |  |  |  | 14779.8 |  | 111883.09 |  | 14779.8 | 111883.09
34 | КА, п.9 | ОБОРУДОВАНИЕ: Датчик перепада давления воздуха, 50..500 Па / сухой контакт (DVL-500) 248,30 = [2 200 / 1,22 / 7,57] + 3% Трансп + 1,2% Заг.скл | ШТ | 29 | 248.3 |  | 1 | 7200.7 | 7.57 | 54509.3 |  |  | 0 | 0 | 0 | 0 | 0 | 0 | 5
|  | ВСЕГО по позиции: |  |  |  |  | 7200.7 |  | 54509.3 |  | 7200.7 | 54509.3
35 | 4.11-3-1 | Установка прибора массой до 5 кг на металлоконструкциях или щитах | 1 ШТ. | 14 | [8 empty] | 106.86 | 6021.4 | 54.62 | 3077.6 | 0 | 0 | 0
Объем: 14=6+8
|  | ЗП |  |  | 6.75 | 1,2 | 1.047 | 118.73 | 56.35 | 6690.44
35,1 | 1.1-1-60 | Болты строительные с шестигранной головкой с гайками, М6 | т | 0.00049 | 22524.65 |  | 1 | 11.04 | 5.93 | 65.47 |  |  | 0 | 0 | 0 | 0 | 0 | 0 | 3
|  | НР от ФОТ | % | 90 |  |  |  | 106.86 | 90 | 6021.4
|  | СП от ФОТ | % | 46 |  |  |  | 54.62 | 46 | 3077.6
|  | ЗТР | чел-ч | 0.52 |  | 1,2 | 1.047 | 9.1466
|  | ВСЕГО работ по позиции: |  |  |  |  | 291.25 |  | 15854.91
|  | ВСЕГО оборудование по позиции: |  |  |  |  | 0 |  | 0
|  | ВСЕГО по позиции: |  |  |  |  | 291.25 |  | 15854.91 |  | 291.25 | 15854.91
36 | КА, п.10 | ОБОРУДОВАНИЕ: Термостат капиллярный, сухой контакт / L = 6000 мм 2 843,08 = [25 189,92 / 1,22 / 7,57] + 3% Трансп + 1,2% Заг.скл | ШТ | 6 | 2843.08 |  | 1 | 17058.48 | 7.57 | 129132.69 |  |  | 0 | 0 | 0 | 0 | 0 | 0 | 5
|  | ВСЕГО по позиции: |  |  |  |  | 17058.48 |  | 129132.69 |  | 17058.48 | 129132.69
37 | КА, п.11 | ОБОРУДОВАНИЕ: Термостат капиллярный, сухой контакт / L = 3000 мм 2 843,08 = [25 189,92 / 1,22 / 7,57] + 3% Трансп + 1,2% Заг.скл | ШТ | 8 | 2843.08 |  | 1 | 22744.64 | 7.57 | 172176.92 |  |  | 0 | 0 | 0 | 0 | 0 | 0 | 5
|  | ВСЕГО по позиции: |  |  |  |  | 22744.64 |  | 172176.92 |  | 22744.64 | 172176.92
38 | 4.11-16-1 | Монтаж механизма исполнительного массой до 20 кг | 1 ШТ. | 48 | [8 empty] | 486.86 | 27434.28 | 248.84 | 14021.96 | 333.5 | 0 | 0
Объем: 48=24+10+13+1
|  | ЗП |  |  | 5.81 | 1,2 | 1.047 | 350.38 | 56.35 | 19743.91
|  | ЭМ |  |  | 28.19 | 1,2 | 1.047 | 1700.06 | 15.53 | 26401.93
|  | в т.ч. ЗПМ |  |  | 3.16 | 1,2 | 1.047 | 190.57 | 56.35 | 10738.62
38,1 | 1.1-1-60 | Болты строительные с шестигранной головкой с гайками, М6 | т | 1.5e-05 | 22524.65 |  | 1 | 0.34 | 5.93 | 2.02 |  |  | 0 | 0 | 0 | 0 | 0 | 0 | 3
|  | НР от ФОТ | % | 90 |  |  |  | 486.86 | 90 | 27434.28
|  | СП от ФОТ | % | 46 |  |  |  | 248.84 | 46 | 14021.96
|  | ЗТР | чел-ч | 0.52 |  | 1,2 | 1.047 | 31.3597
|  | ВСЕГО работ по позиции: |  |  |  |  | 2786.48 |  | 87604.1
|  | ВСЕГО оборудование по позиции: |  |  |  |  | 0 |  | 0
|  | ВСЕГО по позиции: |  |  |  |  | 2786.48 |  | 87604.1 |  | 2786.48 | 87604.1
39 | КА, п.12 | ОБОРУДОВАНИЕ: Электропривод воздушной заслонки, 3 Нм, пружинный возврат, питание ~ 230 В, 2-х позиц. управление, обратная связь - 2 концевых выключателя (PDF 03/230.D-S) 3 968,48 = [35 161 / 1,22 / 7,57] + 3% Трансп + 1,2% Заг.скл | ШТ | 24 | 3968.48 |  | 1 | 95243.52 | 7.57 | 720993.45 |  |  | 0 | 0 | 0 | 0 | 0 | 0 | 5
|  | ВСЕГО по позиции: |  |  |  |  | 95243.52 |  | 720993.45 |  | 95243.52 | 720993.45
40 | КА, п.13 | ОБОРУДОВАНИЕ: Электропривод воздушной заслонки, 4 Нм, без пружинного возврата, питание ~ 230 В, 2-х позиц. управление, обратная связь - 2 концевых выключателя (DA04N220S) 6 108,29 = [54 120 / 1,22 / 7,57] + 3% Трансп + 1,2% Заг.скл | ШТ | 10 | 6108.29 |  | 1 | 61082.9 | 7.57 | 462397.55 |  |  | 0 | 0 | 0 | 0 | 0 | 0 | 5
|  | ВСЕГО по позиции: |  |  |  |  | 61082.9 |  | 462397.55 |  | 61082.9 | 462397.55
41 | КА, п.14 | ОБОРУДОВАНИЕ: Электропривод воздушной заслонки, 5 Нм, пружинный возврат, питание ~ 230 В, 2-х позиц. управление, обратная связь - 2 концевых выключателя (DA05S220S) 6 693,04 = [59 301 / 1,22 / 7,57] + 3% Трансп + 1,2% Заг.скл | ШТ | 13 | 6693.04 |  | 1 | 87009.52 | 7.57 | 658662.07 |  |  | 0 | 0 | 0 | 0 | 0 | 0 | 5
|  | ВСЕГО по позиции: |  |  |  |  | 87009.52 |  | 658662.07 |  | 87009.52 | 658662.07
42 | КА, п.15 | ОБОРУДОВАНИЕ: Электропривод воздушной заслонки, 10 Нм, пружинный возврат,питание ~ 230 В, 2-х позиц. управление, обратная связь - 2 концевых выключателя (DA10S220S) 7 048,46 = [62 450 / 1,22 / 7,57] + 3% Трансп + 1,2% Заг.скл | ШТ | 1 | 7048.46 |  | 1 | 7048.46 | 7.57 | 53356.84 |  |  | 0 | 0 | 0 | 0 | 0 | 0 | 5
|  | ВСЕГО по позиции: |  |  |  |  | 7048.46 |  | 53356.84 |  | 7048.46 | 53356.84
43 | 4.11-23-1 | Присоединение проводов, жил электрических кабелей и заземляющих проводников сечением 2,5 мм2 к приборам и средствам автоматизации под винт с оконцеванием наконечником | 100 концов | 0.09 | [8 empty] | 15.16 | 854.04 | 7.75 | 436.51 | 0 | 0 | 0
Объем: 0,09=9/100
|  | ЗП |  |  | 148.93 | 1,2 | 1.047 | 16.84 | 56.35 | 948.93
|  | МР |  |  | 14.81 |  | 1 | 1.33 | 21.64 | 28.78
|  | НР от ФОТ | % | 90 |  |  |  | 15.16 | 90 | 854.04
|  | СП от ФОТ | % | 46 |  |  |  | 7.75 | 46 | 436.51
|  | ЗТР | чел-ч | 11.3 |  | 1,2 | 1.047 | 1.2778
|  | ВСЕГО работ по позиции: |  |  |  |  | 41.08 |  | 2268.26
|  | ВСЕГО оборудование по позиции: |  |  |  |  | 0 |  | 0
|  | ВСЕГО по позиции: |  |  |  |  | 41.08 |  | 2268.26 |  | 41.08 | 2268.26
44 | КА, п.16 | ОБОРУДОВАНИЕ: Подвесной сигнализатор (датчик) уровня, длина кабеля 5 м (ПСУ-1/5) 445,82 = [3 950 / 1,22 / 7,57] + 3% Трансп + 1,2% Заг.скл | ШТ | 3 | 445.82 |  | 1 | 1337.46 | 7.57 | 10124.57 |  |  | 0 | 0 | 0 | 0 | 0 | 0 | 5
|  | ВСЕГО по позиции: |  |  |  |  | 1337.46 |  | 10124.57 |  | 1337.46 | 10124.57
45 | 4.10-81-4 | Извещатели ОС автоматические, контактный, магнито-контактный на открывание окон, дверей | 1 ШТ. | 4 | [8 empty] | 47.94 | 2701.58 | 24.5 | 1380.81 | 0 | 0 | 0
|  | ЗП |  |  | 10.6 | 1,2 | 1.047 | 53.27 | 56.35 | 3001.76
|  | МР |  |  | 1.05 |  | 1 | 4.2 | 9.84 | 41.33
|  | НР от ФОТ | % | 90 |  |  |  | 47.94 | 90 | 2701.58
|  | СП от ФОТ | % | 46 |  |  |  | 24.5 | 46 | 1380.81
|  | ЗТР | чел-ч | 0.84 |  | 1,2 | 1.047 | 4.2215
|  | ВСЕГО работ по позиции: |  |  |  |  | 129.91 |  | 7125.48
|  | ВСЕГО оборудование по позиции: |  |  |  |  | 0 |  | 0
|  | ВСЕГО по позиции: |  |  |  |  | 129.91 |  | 7125.48 |  | 129.91 | 7125.48
46 | 4.10-59-2 | Монтаж детали на пультах и панелях - реле | 1 ШТ. | 4 | [8 empty] | 28.41 | 1600.63 | 15.85 | 892.98 | 0 | 0 | 0
|  | ЗП |  |  | 5.95 | 1,2 | 1.047 | 29.9 | 56.35 | 1684.87
|  | НР от ФОТ | % | 95 |  |  |  | 28.41 | 95 | 1600.63
|  | СП от ФОТ | % | 53 |  |  |  | 15.85 | 53 | 892.98
|  | ЗТР | чел-ч | 0.5 |  | 1,2 | 1.047 | 2.5128
|  | ВСЕГО работ по позиции: |  |  |  |  | 74.16 |  | 4178.48
|  | ВСЕГО оборудование по позиции: |  |  |  |  | 0 |  | 0
|  | ВСЕГО по позиции: |  |  |  |  | 74.16 |  | 4178.48 |  | 74.16 | 4178.48
47 | КА, п.17 | ОБОРУДОВАНИЕ: Магнитный дверной контакт с реле задержки MDC (11600 FRICO) 1 336,33 = [11 840 / 1,22 / 7,57] + 3% Трансп + 1,2% Заг.скл | ШТ | 4 | 1336.33 |  | 1 | 5345.32 | 7.57 | 40464.07 |  |  | 0 | 0 | 0 | 0 | 0 | 0 | 5
|  | ВСЕГО по позиции: |  |  |  |  | 5345.32 |  | 40464.07 |  | 5345.32 | 40464.07
48 | 4.11-3-1 | Установка прибора массой до 5 кг на металлоконструкциях или щитах | 1 ШТ. | 4 | [8 empty] | 30.53 | 1720.25 | 15.6 | 879.24 | 0 | 0 | 0
|  | ЗП |  |  | 6.75 | 1,2 | 1.047 | 33.92 | 56.35 | 1911.39
48,1 | 1.1-1-60 | Болты строительные с шестигранной головкой с гайками, М6 | т | 0.00014 | 22524.65 |  | 1 | 3.15 | 5.93 | 18.68 |  |  | 0 | 0 | 0 | 0 | 0 | 0 | 3
|  | НР от ФОТ | % | 90 |  |  |  | 30.53 | 90 | 1720.25
|  | СП от ФОТ | % | 46 |  |  |  | 15.6 | 46 | 879.24
|  | ЗТР | чел-ч | 0.52 |  | 1,2 | 1.047 | 2.6133
|  | ВСЕГО работ по позиции: |  |  |  |  | 83.2 |  | 4529.56
|  | ВСЕГО оборудование по позиции: |  |  |  |  | 0 |  | 0
|  | ВСЕГО по позиции: |  |  |  |  | 83.2 |  | 4529.56 |  | 83.2 | 4529.56
49 | КА, п.18 | ОБОРУДОВАНИЕ: Блок подключения Блок-WA (ver. E) 500233 (Темпломаш) 1 783,28 = [15 800 / 1,22 / 7,57] + 3% Трансп + 1,2% Заг.скл | ШТ | 4 | 1783.28 |  | 1 | 7133.12 | 7.57 | 53997.72 |  |  | 0 | 0 | 0 | 0 | 0 | 0 | 5
|  | ВСЕГО по позиции: |  |  |  |  | 7133.12 |  | 53997.72 |  | 7133.12 | 53997.72
Итого по разделу: Приборы и средства автоматизации | [6 empty] | 371562.43 |  | 3018680.79
Итого по ТСН-2001.16 | [7 empty] | 0 | 0
Итого возвратных сумм | [7 empty] | 0 | 0
Раздел: Оборудование для диспетчеризации
50 | 4.11-7-2 | Установка аппарата настольного массой до 0,03 т | 1 ШТ. | 1 | [8 empty] | 43.64 | 2459.17 | 22.31 | 1256.91 | 8.89 | 0 | 0
|  | ЗП |  |  | 34.55 | 1,2 | 1.047 | 43.41 | 56.35 | 2446.15
|  | ЭМ |  |  | 26.59 | 1,2 | 1.047 | 33.41 | 17.07 | 570.31
|  | в т.ч. ЗПМ |  |  | 4.04 | 1,2 | 1.047 | 5.08 | 56.35 | 286.26
|  | НР от ФОТ | % | 90 |  |  |  | 43.64 | 90 | 2459.17
|  | СП от ФОТ | % | 46 |  |  |  | 22.31 | 46 | 1256.91
|  | ЗТР | чел-ч | 3.09 |  | 1,2 | 1.047 | 3.8823
|  | ВСЕГО работ по позиции: |  |  |  |  | 142.77 |  | 6732.54
|  | ВСЕГО оборудование по позиции: |  |  |  |  | 0 |  | 0
|  | ВСЕГО по позиции: |  |  |  |  | 142.77 |  | 6732.54 |  | 142.77 | 6732.54
51 | КА, п.19 | ОБОРУДОВАНИЕ: Системный блок Core™ i5-11600K OEM 3.9GHz/H510M-R-I/DDR4/8Gb 2666MHz/SSD-256Gb/HDD-1Tb/GT 1030-2Gb/500W 8 464,93 = [75 000 / 1,22 / 7,57] + 3% Трансп + 1,2% Заг.скл | ШТ | 1 | 8464.93 |  | 1 | 8464.93 | 7.57 | 64079.52 |  |  | 0 | 0 | 0 | 0 | 0 | 0 | 5
|  | ВСЕГО по позиции: |  |  |  |  | 8464.93 |  | 64079.52 |  | 8464.93 | 64079.52
52 | 4.11-7-1 | Установка аппарата настольного массой до 0,015 т | 1 ШТ. | 1 | [8 empty] | 15.31 | 862.66 | 7.82 | 440.91 | 4.45 | 0 | 0
|  | ЗП |  |  | 11.52 | 1,2 | 1.047 | 14.47 | 56.35 | 815.38
|  | ЭМ |  |  | 13.3 | 1,2 | 1.047 | 16.71 | 17.06 | 285.07
|  | в т.ч. ЗПМ |  |  | 2.02 | 1,2 | 1.047 | 2.54 | 56.35 | 143.13
|  | НР от ФОТ | % | 90 |  |  |  | 15.31 | 90 | 862.66
|  | СП от ФОТ | % | 46 |  |  |  | 7.82 | 46 | 440.91
|  | ЗТР | чел-ч | 1.03 |  | 1,2 | 1.047 | 1.2941
|  | ВСЕГО работ по позиции: |  |  |  |  | 54.31 |  | 2404.02
|  | ВСЕГО оборудование по позиции: |  |  |  |  | 0 |  | 0
|  | ВСЕГО по позиции: |  |  |  |  | 54.31 |  | 2404.02 |  | 54.31 | 2404.02
53 | КА, п.20 | ОБОРУДОВАНИЕ: Монитор 27" М2701, 1920х1080, 75 Гц, 250 кд/м2, 178°/178°, IPS,HDMI, DisplayPort, VGA, USB 2 765,22 = [24 500 / 1,22 / 7,57] + 3% Трансп + 1,2% Заг.скл | ШТ | 1 | 2765.22 |  | 1 | 2765.22 | 7.57 | 20932.72 |  |  | 0 | 0 | 0 | 0 | 0 | 0 | 5
|  | ВСЕГО по позиции: |  |  |  |  | 2765.22 |  | 20932.72 |  | 2765.22 | 20932.72
54 | КА, п.21 | ОБОРУДОВАНИЕ: Беспроводной комплект: клавиатура + мышь 282,17 = [2 500 / 1,22 / 7,57] + 3% Трансп + 1,2% Заг.скл | ШТ | 1 | 282.17 |  | 1 | 282.17 | 7.57 | 2136.03 |  |  | 0 | 0 | 0 | 0 | 0 | 0 | 5
|  | ВСЕГО по позиции: |  |  |  |  | 282.17 |  | 2136.03 |  | 282.17 | 2136.03
55 | 4.10-167-1 | Монтаж блока питания сети (БПС) в диспетчерской | 1 ШТ. | 1 | [8 empty] | 21.42 | 1207.02 | 10.95 | 616.92 | 0 | 0 | 0
|  | ЗП |  |  | 18.94 | 1,2 | 1.047 | 23.8 | 56.35 | 1341.13
|  | ЭМ |  |  | 0.02 | 1,2 | 1.047 | 0.03 | 11 | 0.33
|  | МР |  |  | 2.34 |  | 1 | 2.34 | 10.24 | 23.96
|  | НР от ФОТ | % | 90 |  |  |  | 21.42 | 90 | 1207.02
|  | СП от ФОТ | % | 46 |  |  |  | 10.95 | 46 | 616.92
|  | ЗТР | чел-ч | 1.36 |  | 1,2 | 1.047 | 1.7087
|  | ВСЕГО работ по позиции: |  |  |  |  | 58.54 |  | 3189.36
|  | ВСЕГО оборудование по позиции: |  |  |  |  | 0 |  | 0
|  | ВСЕГО по позиции: |  |  |  |  | 58.54 |  | 3189.36 |  | 58.54 | 3189.36
56 | КА, п.22 | ОБОРУДОВАНИЕ: ИБП СИПБ1,5КА.10-11 1500 кВА/1500 Вт, 230 Вт 6 134,25 = [54 350 / 1,22 / 7,57] + 3% Трансп + 1,2% Заг.скл | ШТ | 1 | 6134.25 |  | 1 | 6134.25 | 7.57 | 46436.27 |  |  | 0 | 0 | 0 | 0 | 0 | 0 | 5
|  | ВСЕГО по позиции: |  |  |  |  | 6134.25 |  | 46436.27 |  | 6134.25 | 46436.27
57 | 4.10-27-4 | Прокладка и включение перемычки кабельной между секциями одного статива без укладки в кабельном канале | 100 перемычек | 0.07 | [8 empty] | 3.1 | 174.46 | 1.58 | 89.17 | 0 | 0 | 0
Объем: 0,07=7/100
|  | ЗП |  |  | 39.12 | 1,2 | 1.047 | 3.44 | 56.35 | 193.84
|  | НР от ФОТ | % | 90 |  |  |  | 3.1 | 90 | 174.46
|  | СП от ФОТ | % | 46 |  |  |  | 1.58 | 46 | 89.17
|  | ЗТР | чел-ч | 3.1 |  | 1,2 | 1.047 | 0.27264
|  | ВСЕГО работ по позиции: |  |  |  |  | 8.12 |  | 457.47
|  | ВСЕГО оборудование по позиции: |  |  |  |  | 0 |  | 0
|  | ВСЕГО по позиции: |  |  |  |  | 8.12 |  | 457.47 |  | 8.12 | 457.47
58 | 13.1-2-434 | ОБОРУДОВАНИЕ: Шнур коммутационный (патч-корд), тип разъемов RJ45 - RJ45, категория 5E, неэкранированный, оболочка LSZH, длина 3 м | шт. | 6 | 32.26 |  | 1 | 193.56 | 6.93 | 1341.37 |  |  | 0 | 0 | 0 | 0 | 0 | 0 | 5
|  | ВСЕГО по позиции: |  |  |  |  | 193.56 |  | 1341.37 |  | 193.56 | 1341.37
59 | 13.1-2-446 | ОБОРУДОВАНИЕ: Шнур коммутационный (патч-корд), тип разъемов RJ45 - RJ45, категория 5E, длина 1,5 м, неэкранированный | шт. | 1 | 9.29 |  | 1 | 9.29 | 8.42 | 78.22 |  |  | 0 | 0 | 0 | 0 | 0 | 0 | 5
|  | ВСЕГО по позиции: |  |  |  |  | 9.29 |  | 78.22 |  | 9.29 | 78.22
Итого по разделу: Оборудование для диспетчеризации | [6 empty] | 18113.16 |  | 147787.52
Итого по ТСН-2001.16 | [7 empty] | 0 | 0
Итого возвратных сумм | [7 empty] | 0 | 0
Раздел: Программное обеспечение
60 | КА, п.23 | ОБОРУДОВАНИЕ: Неисключительное право использования программы для ЭВМ MasterSCADA 4D. Расширенная локальная исполнительная система на 1000 внешних точек ввода-вывода (MPS-MSRT4D-1K-S) 10 253,85 = [90 850 / 1,22 / 7,57] + 3% Трансп + 1,2% Заг.скл | ШТ | 1 | 10253.85 |  | 1 | 10253.85 | 7.57 | 77621.64 |  |  | 0 | 0 | 0 | 0 | 0 | 0 | 5
|  | ВСЕГО по позиции: |  |  |  |  | 10253.85 |  | 77621.64 |  | 10253.85 | 77621.64
61 | КА, п.24 | ОБОРУДОВАНИЕ: Лицензия на программу для ЭВМ "Guardant OS" на носителе Sign 9OS_Sign) 442,43 = [3 920 / 1,22 / 7,57] + 3% Трансп + 1,2% Заг.скл | ШТ | 1 | 442.43 |  | 1 | 442.43 | 7.57 | 3349.2 |  |  | 0 | 0 | 0 | 0 | 0 | 0 | 5
|  | ВСЕГО по позиции: |  |  |  |  | 442.43 |  | 3349.2 |  | 442.43 | 3349.2
62 | КА, п.25 | ОБОРУДОВАНИЕ: Прикладное программное обеспечение свободно-программируемого контроллера "Wirenboard" (ALG-WB-SW) 2 652,35 = [23 500 / 1,22 / 7,57] + 3% Трансп + 1,2% Заг.скл | ШТ | 1 | 2652.35 |  | 1 | 2652.35 | 7.57 | 20078.29 |  |  | 0 | 0 | 0 | 0 | 0 | 0 | 5
|  | ВСЕГО по позиции: |  |  |  |  | 2652.35 |  | 20078.29 |  | 2652.35 | 20078.29
63 | КА, п.26 | ОБОРУДОВАНИЕ: Прикладное программное обеспечение свободно-программируемого контроллера MasterSCADA(ALG-MasterSCA DA) 3 797,93 = [33 650 / 1,22 / 7,57] + 3% Трансп + 1,2% Заг.скл | ШТ | 1 | 3797.93 |  | 1 | 3797.93 | 7.57 | 28750.33 |  |  | 0 | 0 | 0 | 0 | 0 | 0 | 5
|  | ВСЕГО по позиции: |  |  |  |  | 3797.93 |  | 28750.33 |  | 3797.93 | 28750.33
64 | 4.10-176-1 | Монтаж блока контроля датчиков (контроллер) | 10 шт. | 0.1 | [8 empty] | 53.27 | 3001.82 | 27.23 | 1534.27 | 0.04 | 0 | 0
Объем: 0,1=1/10
|  | ЗП |  |  | 470.94 | 1,2 | 1.047 | 59.17 | 56.35 | 3334.23
|  | ЭМ |  |  | 1.1 | 1,2 | 1.047 | 0.14 | 15.29 | 2.14
|  | в т.ч. ЗПМ |  |  | 0.13 | 1,2 | 1.047 | 0.02 | 56.35 | 1.13
|  | МР |  |  | 1.29 |  | 1 | 0.13 | 7.61 | 0.99
|  | НР от ФОТ | % | 90 |  |  |  | 53.27 | 90 | 3001.82
|  | СП от ФОТ | % | 46 |  |  |  | 27.23 | 46 | 1534.27
|  | ЗТР | чел-ч | 29.96 |  | 1,2 | 1.047 | 3.7642
|  | ВСЕГО работ по позиции: |  |  |  |  | 139.94 |  | 7873.45
|  | ВСЕГО оборудование по позиции: |  |  |  |  | 0 |  | 0
|  | ВСЕГО по позиции: |  |  |  |  | 139.94 |  | 7873.45 |  | 139.94 | 7873.45
65 | КА, п.27 | ОБОРУДОВАНИЕ: Центральный контроллер AC Smart 5 с сенсорным дисплеем (управление, планирование и мониторинг до 128 внутренних блоков) PACS5A000 29 120,14 = [258 007 / 1,22 / 7,57] + 3% Трансп + 1,2% Заг.скл | ШТ | 1 | 29120.14 |  | 1 | 29120.14 | 7.57 | 220439.46 |  |  | 0 | 0 | 0 | 0 | 0 | 0 | 5
|  | ВСЕГО по позиции: |  |  |  |  | 29120.14 |  | 220439.46 |  | 29120.14 | 220439.46
Итого по разделу: Программное обеспечение | [6 empty] | 46406.64 |  | 358112.37
Итого по ТСН-2001.16 | [7 empty] | 0 | 0
Итого возвратных сумм | [7 empty] | 0 | 0
Раздел: Щиты и пульты
66 | 4.11-17-1 | Монтаж щитов и пультов массой до 50кг | 1 ШТ. | 92 | [8 empty] | 6259.47 | 352721.3 | 3199.29 | 180279.78 | 76.86 | 0 | 0
Объем: 92=1+1+4+2+1+2+2+43+1+8+20+1+1+1+1+3
|  | ЗП |  |  | 59.79 | 1,2 | 1.047 | 6911.05 | 56.35 | 389437.67
|  | ЭМ |  |  | 4.27 | 1,2 | 1.047 | 493.56 | 15.26 | 7531.73
|  | в т.ч. ЗПМ |  |  | 0.38 | 1,2 | 1.047 | 43.92 | 56.35 | 2474.89
|  | МР |  |  | 89.36 |  | 1 | 8221.12 | 4.5 | 36995.04
|  | НР от ФОТ | % | 90 |  |  |  | 6259.47 | 90 | 352721.3
|  | СП от ФОТ | % | 46 |  |  |  | 3199.29 | 46 | 180279.78
|  | ЗТР | чел-ч | 5.15 |  | 1,2 | 1.047 | 595.2823
|  | ВСЕГО работ по позиции: |  |  |  |  | 25084.49 |  | 966965.52
|  | ВСЕГО оборудование по позиции: |  |  |  |  | 0 |  | 0
|  | ВСЕГО по позиции: |  |  |  |  | 25084.49 |  | 966965.52 |  | 25084.49 | 966965.52
67 | КА, п.28 | ОБОРУДОВАНИЕ: Щит мониторинга ЩМ-1 25 765,40 = [228 283,65 / 1,22 / 7,57] + 3% Трансп + 1,2% Заг.скл | ШТ | 1 | 25765.4 |  | 1 | 25765.4 | 7.57 | 195044.08 |  |  | 0 | 0 | 0 | 0 | 0 | 0 | 5
|  | ВСЕГО по позиции: |  |  |  |  | 25765.4 |  | 195044.08 |  | 25765.4 | 195044.08
68 | КА, п.29 | ОБОРУДОВАНИЕ: Щит мониторинга ЩМ-П 25 999,74 = [230 360 / 1,22 / 7,57] + 3% Трансп + 1,2% Заг.скл | ШТ | 1 | 25999.74 |  | 1 | 25999.74 | 7.57 | 196818.03 |  |  | 0 | 0 | 0 | 0 | 0 | 0 | 5
|  | ВСЕГО по позиции: |  |  |  |  | 25999.74 |  | 196818.03 |  | 25999.74 | 196818.03
69 | КА, п.30 | ОБОРУДОВАНИЕ: Блок управления CHU UV-W-1R0 S3/N Нестандарт 32 320,27 = [286 360,44 / 1,22 / 7,57] + 3% Трансп + 1,2% Заг.скл | ШТ | 4 | 32320.27 |  | 1 | 129281.08 | 7.57 | 978657.78 |  |  | 0 | 0 | 0 | 0 | 0 | 0 | 5
|  | ВСЕГО по позиции: |  |  |  |  | 129281.08 |  | 978657.78 |  | 129281.08 | 978657.78
70 | КА, п.31 | ОБОРУДОВАНИЕ: Блок управления CHU UV-W-3R0 S3/N Нестандарт 32 892,83 = [291 433,38 / 1,22 / 7,57] + 3% Трансп + 1,2% Заг.скл | ШТ | 2 | 32892.83 |  | 1 | 65785.66 | 7.57 | 497997.45 |  |  | 0 | 0 | 0 | 0 | 0 | 0 | 5
|  | ВСЕГО по позиции: |  |  |  |  | 65785.66 |  | 497997.45 |  | 65785.66 | 497997.45
71 | КА, п.32 | ОБОРУДОВАНИЕ: Блок управления CHU UV-W-1R0 S1 S3/N Нестандарт 33 228,47 = [294 407,19 / 1,22 / 7,57] + 3% Трансп + 1,2% Заг.скл | ШТ | 1 | 33228.47 |  | 1 | 33228.47 | 7.57 | 251539.52 |  |  | 0 | 0 | 0 | 0 | 0 | 0 | 5
|  | ВСЕГО по позиции: |  |  |  |  | 33228.47 |  | 251539.52 |  | 33228.47 | 251539.52
72 | КА, п.33 | ОБОРУДОВАНИЕ: Блок управления CHU UV-E3-10 S1 S3/N Нестандарт 28 218,23 = [250 016 / 1,22 / 7,57] + 3% Трансп + 1,2% Заг.скл | ШТ | 2 | 28218.23 |  | 1 | 56436.46 | 7.57 | 427224 |  |  | 0 | 0 | 0 | 0 | 0 | 0 | 5
|  | ВСЕГО по позиции: |  |  |  |  | 56436.46 |  | 427224 |  | 56436.46 | 427224
73 | КА, п.34 | ОБОРУДОВАНИЕ: Блок управления CHU UV-W-1R0 /N Нестандарт 32 320,27 = [286 360,44 / 1,22 / 7,57] + 3% Трансп + 1,2% Заг.скл | ШТ | 2 | 32320.27 |  | 1 | 64640.54 | 7.57 | 489328.89 |  |  | 0 | 0 | 0 | 0 | 0 | 0 | 5
|  | ВСЕГО по позиции: |  |  |  |  | 64640.54 |  | 489328.89 |  | 64640.54 | 489328.89
74 | КА, п.35 | ОБОРУДОВАНИЕ: Блок управления CHU UV-W-3R0 /N Нестандарт 32 892,83 = [291 433,38 / 1,22 / 7,57] + 3% Трансп + 1,2% Заг.скл | ШТ | 43 | 32892.83 |  | 1 | 1414391.69 | 7.57 | 10706945.09 |  |  | 0 | 0 | 0 | 0 | 0 | 0 | 5
|  | ВСЕГО по позиции: |  |  |  |  | 1414391.69 |  | 10706945.09 |  | 1414391.69 | 10706945.09
75 | КА, п.36 | ОБОРУДОВАНИЕ: Блок управления CHU UV-E3-10 S3/N Нестандарт 33 228,47 = [294 407,19 / 1,22 / 7,57] + 3% Трансп + 1,2% Заг.скл | ШТ | 1 | 33228.47 |  | 1 | 33228.47 | 7.57 | 251539.52 |  |  | 0 | 0 | 0 | 0 | 0 | 0 | 5
|  | ВСЕГО по позиции: |  |  |  |  | 33228.47 |  | 251539.52 |  | 33228.47 | 251539.52
76 | КА, п.37 | ОБОРУДОВАНИЕ: Блок управления CHU с контроллером UV-1R0 /N Нестандарт 36 117,03 = [320 000 / 1,22 / 7,57] + 3% Трансп + 1,2% Заг.скл | ШТ | 8 | 36117.03 |  | 1 | 288936.24 | 7.57 | 2187247.34 |  |  | 0 | 0 | 0 | 0 | 0 | 0 | 5
|  | ВСЕГО по позиции: |  |  |  |  | 288936.24 |  | 2187247.34 |  | 288936.24 | 2187247.34
77 | КА, п.38 | ОБОРУДОВАНИЕ: Блок управления CHU с контроллером UV-10 /N Нестандарт 35 947,74 = [318 500 / 1,22 / 7,57] + 3% Трансп + 1,2% Заг.скл | ШТ | 20 | 35947.74 |  | 1 | 718954.8 | 7.57 | 5442487.84 |  |  | 0 | 0 | 0 | 0 | 0 | 0 | 5
|  | ВСЕГО по позиции: |  |  |  |  | 718954.8 |  | 5442487.84 |  | 718954.8 | 5442487.84
78 | КА, п.39 | ОБОРУДОВАНИЕ: Блок управления CHU с контроллером UV-3R0 /N Нестандарт 38 430,77 = [340 500 / 1,22 / 7,57] + 3% Трансп + 1,2% Заг.скл | ШТ | 1 | 38430.77 |  | 1 | 38430.77 | 7.57 | 290920.93 |  |  | 0 | 0 | 0 | 0 | 0 | 0 | 5
|  | ВСЕГО по позиции: |  |  |  |  | 38430.77 |  | 290920.93 |  | 38430.77 | 290920.93
79 | КА, п.40 | ОБОРУДОВАНИЕ: Блок управления CHU с контроллером UV-1R0 S1/N Нестандарт 36 062,87 = [319 520,2 / 1,22 / 7,57] + 3% Трансп + 1,2% Заг.скл | ШТ | 1 | 36062.87 |  | 1 | 36062.87 | 7.57 | 272995.93 |  |  | 0 | 0 | 0 | 0 | 0 | 0 | 5
|  | ВСЕГО по позиции: |  |  |  |  | 36062.87 |  | 272995.93 |  | 36062.87 | 272995.93
80 | КА, п.41 | ОБОРУДОВАНИЕ: Блок управления CHU с контроллером UV-3R0 S1/N Нестандарт 36 750,47 = [325 612,3 / 1,22 / 7,57] + 3% Трансп + 1,2% Заг.скл | ШТ | 1 | 36750.47 |  | 1 | 36750.47 | 7.57 | 278201.06 |  |  | 0 | 0 | 0 | 0 | 0 | 0 | 5
|  | ВСЕГО по позиции: |  |  |  |  | 36750.47 |  | 278201.06 |  | 36750.47 | 278201.06
81 | КА, п.42 | ОБОРУДОВАНИЕ: Шкаф управления двумя дренажными насосами до 4,0А, комплектно с 5-ю стержневыми датчиками уровня ШУДН2-380В-4 0А-С.TK.РКФ.Т 8 979,60 = [79 560 / 1,22 / 7,57] + 3% Трансп + 1,2% Заг.скл | ШТ | 1 | 8979.6 |  | 1 | 8979.6 | 7.57 | 67975.57 |  |  | 0 | 0 | 0 | 0 | 0 | 0 | 5
|  | ВСЕГО по позиции: |  |  |  |  | 8979.6 |  | 67975.57 |  | 8979.6 | 67975.57
82 | КА, п.43 | ОБОРУДОВАНИЕ: Щит с преобразователем интерфейса 2хModbus RTU RS422/485 ->ModbusTCP ЩПИ.2 2 369,05 = [20 990 / 1,22 / 7,57] + 3% Трансп + 1,2% Заг.скл | ШТ | 3 | 2369.05 |  | 1 | 7107.15 | 7.57 | 53801.13 |  |  | 0 | 0 | 0 | 0 | 0 | 0 | 5
|  | ВСЕГО по позиции: |  |  |  |  | 7107.15 |  | 53801.13 |  | 7107.15 | 53801.13
83 | 4.11-3-1 | Установка прибора массой до 5 кг на металлоконструкциях или щитах | 1 ШТ. | 2 | [8 empty] | 15.26 | 860.13 | 7.8 | 439.62 | 0 | 0 | 0
|  | ЗП |  |  | 6.75 | 1,2 | 1.047 | 16.96 | 56.35 | 955.7
83,1 | 1.1-1-60 | Болты строительные с шестигранной головкой с гайками, М6 | т | 7e-05 | 22524.65 |  | 1 | 1.58 | 5.93 | 9.37 |  |  | 0 | 0 | 0 | 0 | 0 | 0 | 3
|  | НР от ФОТ | % | 90 |  |  |  | 15.26 | 90 | 860.13
|  | СП от ФОТ | % | 46 |  |  |  | 7.8 | 46 | 439.62
|  | ЗТР | чел-ч | 0.52 |  | 1,2 | 1.047 | 1.3067
|  | ВСЕГО работ по позиции: |  |  |  |  | 41.6 |  | 2264.82
|  | ВСЕГО оборудование по позиции: |  |  |  |  | 0 |  | 0
|  | ВСЕГО по позиции: |  |  |  |  | 41.6 |  | 2264.82 |  | 41.6 | 2264.82
84 | КА, п.44 | ОБОРУДОВАНИЕ: Блок управления для приводов с питанием 24В CV10 2 341,96 = [20 750 / 1,22 / 7,57] + 3% Трансп + 1,2% Заг.скл | ШТ | 2 | 2341.96 |  | 1 | 4683.92 | 7.57 | 35457.27 |  |  | 0 | 0 | 0 | 0 | 0 | 0 | 5
|  | ВСЕГО по позиции: |  |  |  |  | 4683.92 |  | 35457.27 |  | 4683.92 | 35457.27
85 | 4.11-12-1 | Установка съемных и выдвижных блоков (модулей, ячеек, ТЭЗ) массой до 5 кг | 1 ШТ. | 20 | [8 empty] | 265.28 | 14948.24 | 135.59 | 7640.21 | 3.52 | 0 | 0
|  | ЗП |  |  | 11.65 | 1,2 | 1.047 | 292.74 | 56.35 | 16495.9
|  | ЭМ |  |  | 0.5 | 1,2 | 1.047 | 12.56 | 17.02 | 213.77
|  | в т.ч. ЗПМ |  |  | 0.08 | 1,2 | 1.047 | 2.01 | 56.35 | 113.26
|  | НР от ФОТ | % | 90 |  |  |  | 265.28 | 90 | 14948.24
|  | СП от ФОТ | % | 46 |  |  |  | 135.59 | 46 | 7640.21
|  | ЗТР | чел-ч | 1.03 |  | 1,2 | 1.047 | 25.8818
|  | ВСЕГО работ по позиции: |  |  |  |  | 706.17 |  | 39298.12
|  | ВСЕГО оборудование по позиции: |  |  |  |  | 0 |  | 0
|  | ВСЕГО по позиции: |  |  |  |  | 706.17 |  | 39298.12 |  | 706.17 | 39298.12
86 | КА, п.45 | ОБОРУДОВАНИЕ: Комплект оборудования для управления освещением, 6 управляемых групп, модуль управления WirenBoard, протокол Modbus RTU WB-БУ6 704,28 = [6 240 / 1,22 / 7,57] + 3% Трансп + 1,2% Заг.скл | ШТ | 20 | 704.28 |  | 1 | 14085.6 | 7.57 | 106627.99 |  |  | 0 | 0 | 0 | 0 | 0 | 0 | 5
|  | ВСЕГО по позиции: |  |  |  |  | 14085.6 |  | 106627.99 |  | 14085.6 | 106627.99
87 | 4.8-335-2 | Монтаж выключателя накладного типа: двухклавишного | 100 шт. | 0.02 | [8 empty] | 6.9 | 388.63 | 3.63 | 204.33 | 0 | 0 | 0
Объем: 0,02=2/100
|  | ЗП |  |  | 283.12 | 1,2 | 1.047 | 7.11 | 56.35 | 400.65
|  | ЭМ |  |  | 2.31 | 1,2 | 1.047 | 0.06 | 12.26 | 0.74
|  | МР |  |  | 195.11 |  | 1 | 3.9 | 3.72 | 14.51
|  | НР от ФОТ | % | 97 |  |  |  | 6.9 | 97 | 388.63
|  | СП от ФОТ | % | 51 |  |  |  | 3.63 | 51 | 204.33
|  | ЗТР | чел-ч | 25.33 |  | 1,2 | 1.047 | 0.63649
|  | ВСЕГО работ по позиции: |  |  |  |  | 21.6 |  | 1008.86
|  | ВСЕГО оборудование по позиции: |  |  |  |  | 0 |  | 0
|  | ВСЕГО по позиции: |  |  |  |  | 21.6 |  | 1008.86 |  | 21.6 | 1008.86
88 | КА, п.46 | ОБОРУДОВАНИЕ: Выключатель без фиксации, накладной, для оконных приводов (А4 10-891) 135,44 = [1 200 / 1,22 / 7,57] + 3% Трансп + 1,2% Заг.скл | ШТ | 2 | 135.44 |  | 1 | 270.88 | 7.57 | 2050.56 |  |  | 0 | 0 | 0 | 0 | 0 | 0 | 5
|  | ВСЕГО по позиции: |  |  |  |  | 270.88 |  | 2050.56 |  | 270.88 | 2050.56
Итого по разделу: Щиты и пульты | [6 empty] | 3028873.67 |  | 23742397.3
Итого по ТСН-2001.16 | [7 empty] | 0 | 0
Итого возвратных сумм | [7 empty] | 0 | 0
Раздел: Электроаппараты
89 | 4.11-3-1 | Установка прибора массой до 5 кг на металлоконструкциях или щитах | 1 ШТ. | 24 | [8 empty] | 183.19 | 10322.53 | 93.63 | 5275.96 | 0 | 0 | 0
Объем: 24=11+5+7+1
|  | ЗП |  |  | 6.75 | 1,2 | 1.047 | 203.54 | 56.35 | 11469.48
89,1 | 1.1-1-60 | Болты строительные с шестигранной головкой с гайками, М6 | т | 0.00084 | 22524.65 |  | 1 | 18.92 | 5.93 | 112.2 |  |  | 0 | 0 | 0 | 0 | 0 | 0 | 3
|  | НР от ФОТ | % | 90 |  |  |  | 183.19 | 90 | 10322.53
|  | СП от ФОТ | % | 46 |  |  |  | 93.63 | 46 | 5275.96
|  | ЗТР | чел-ч | 0.52 |  | 1,2 | 1.047 | 15.6799
|  | ВСЕГО работ по позиции: |  |  |  |  | 499.28 |  | 27180.17
|  | ВСЕГО оборудование по позиции: |  |  |  |  | 0 |  | 0
|  | ВСЕГО по позиции: |  |  |  |  | 499.28 |  | 27180.17 |  | 499.28 | 27180.17
90 | КА, п.47 | ОБОРУДОВАНИЕ: Частотный преобразователь 0,75 кВт, 220 В 5 705,90 = [50 554,77 / 1,22 / 7,57] + 3% Трансп + 1,2% Заг.скл | ШТ | 11 | 5705.9 |  | 1 | 62764.9 | 7.57 | 475130.29 |  |  | 0 | 0 | 0 | 0 | 0 | 0 | 5
|  | ВСЕГО по позиции: |  |  |  |  | 62764.9 |  | 475130.29 |  | 62764.9 | 475130.29
91 | КА, п.48 | ОБОРУДОВАНИЕ: Частотный преобразователь 1,5 кВт, 220 В 6 337,69 = [56 152,53 / 1,22 / 7,57] + 3% Трансп + 1,2% Заг.скл | ШТ | 5 | 6337.69 |  | 1 | 31688.45 | 7.57 | 239881.57 |  |  | 0 | 0 | 0 | 0 | 0 | 0 | 5
|  | ВСЕГО по позиции: |  |  |  |  | 31688.45 |  | 239881.57 |  | 31688.45 | 239881.57
92 | КА, п.49 | ОБОРУДОВАНИЕ: Частотный преобразователь 2,2 кВт, 380 В 8 864,88 = [78 543,57 / 1,22 / 7,57] + 3% Трансп + 1,2% Заг.скл | ШТ | 7 | 8864.88 |  | 1 | 62054.16 | 7.57 | 469749.99 |  |  | 0 | 0 | 0 | 0 | 0 | 0 | 5
|  | ВСЕГО по позиции: |  |  |  |  | 62054.16 |  | 469749.99 |  | 62054.16 | 469749.99
93 | КА, п.50 | ОБОРУДОВАНИЕ: Частотный преобразователь 4 кВт, 380 В 13 366,42 = [118 427,61 / 1,22 / 7,57] + 3% Трансп + 1,2% Заг.скл | ШТ | 1 | 13366.42 |  | 1 | 13366.42 | 7.57 | 101183.8 |  |  | 0 | 0 | 0 | 0 | 0 | 0 | 5
|  | ВСЕГО по позиции: |  |  |  |  | 13366.42 |  | 101183.8 |  | 13366.42 | 101183.8
94 | 4.11-3-1 | Установка прибора массой до 5 кг на металлоконструкциях или щитах | 1 ШТ. | 30 | [8 empty] | 228.98 | 12902.91 | 117.03 | 6594.82 | 0 | 0 | 0
Объем: 30=24+6
|  | ЗП |  |  | 6.75 | 1,2 | 1.047 | 254.42 | 56.35 | 14336.57
94,1 | 1.1-1-60 | Болты строительные с шестигранной головкой с гайками, М6 | т | 0.00105 | 22524.65 |  | 1 | 23.65 | 5.93 | 140.24 |  |  | 0 | 0 | 0 | 0 | 0 | 0 | 3
|  | НР от ФОТ | % | 90 |  |  |  | 228.98 | 90 | 12902.91
|  | СП от ФОТ | % | 46 |  |  |  | 117.03 | 46 | 6594.82
|  | ЗТР | чел-ч | 0.52 |  | 1,2 | 1.047 | 19.5998
|  | ВСЕГО работ по позиции: |  |  |  |  | 624.08 |  | 33974.54
|  | ВСЕГО оборудование по позиции: |  |  |  |  | 0 |  | 0
|  | ВСЕГО по позиции: |  |  |  |  | 624.08 |  | 33974.54 |  | 624.08 | 33974.54
95 | КА, п.51 | ОБОРУДОВАНИЕ: Регулятор скорости (STY-1,5) 1 559,75 = [13 819,47 / 1,22 / 7,57] + 3% Трансп + 1,2% Заг.скл | ШТ | 24 | 1559.75 |  | 1 | 37434 | 7.57 | 283375.38 |  |  | 0 | 0 | 0 | 0 | 0 | 0 | 5
|  | ВСЕГО по позиции: |  |  |  |  | 37434 |  | 283375.38 |  | 37434 | 283375.38
96 | КА, п.52 | ОБОРУДОВАНИЕ: Выносной пульт (CR-TOP PDU2) 1 820,19 = [16 127 / 1,22 / 7,57] + 3% Трансп + 1,2% Заг.скл | ШТ | 6 | 1820.19 |  | 1 | 10921.14 | 7.57 | 82673.03 |  |  | 0 | 0 | 0 | 0 | 0 | 0 | 5
|  | ВСЕГО по позиции: |  |  |  |  | 10921.14 |  | 82673.03 |  | 10921.14 | 82673.03
Итого по разделу: Электроаппараты | [6 empty] | 219352.43 |  | 1713148.77
Итого по ТСН-2001.16 | [7 empty] | 0 | 0
Итого возвратных сумм | [7 empty] | 0 | 0
Раздел: Кабели и провода
97 | 4.8-175-1 | Затягивание провода в проложенные трубы и металлические рукава, первого одножильного или многожильного в общей оплетке, суммарное сечение до 2,5 мм2 | 100 м | 37.5 | [8 empty] | 2537.8 | 143005.11 | 1334.31 | 75188.25 | 24.73 | 0 | 0
Объем: 37,5=(2800+950)/100
|  | ЗП |  |  | 55.23 | 1,2 | 1.047 | 2602.16 | 56.35 | 146631.72
|  | ЭМ |  |  | 2.62 | 1,2 | 1.047 | 123.44 | 15.28 | 1886.16
|  | в т.ч. ЗПМ |  |  | 0.3 | 1,2 | 1.047 | 14.13 | 56.35 | 796.23
|  | МР |  |  | 58.15 |  | 1 | 2180.63 | 3.71 | 8090.14
|  | НР от ФОТ | % | 97 |  |  |  | 2537.8 | 97 | 143005.11
|  | СП от ФОТ | % | 51 |  |  |  | 1334.31 | 51 | 75188.25
|  | ЗТР | чел-ч | 4.49 |  | 1,2 | 1.047 | 211.5463
|  | ВСЕГО работ по позиции: |  |  |  |  | 8778.34 |  | 374801.38
|  | ВСЕГО оборудование по позиции: |  |  |  |  | 0 |  | 0
|  | ВСЕГО по позиции: |  |  |  |  | 8778.34 |  | 374801.38 |  | 8778.34 | 374801.38
98 | КА, п.53 | Кабель симметричный парной скрутки с изоляцией и оболочкой из ПВХ пластиката пониженной пожароопасности с низким газо- и дымовыделением КПСВВнг(А)-LSLTx 1x2x0.75 3,83 = [45 / 1,22 / 9,84] + 2% Заг.скл | м | 3570 | 3.83 |  | 1 | 13673.1 | 9.84 | 134543.3 |  |  | 0 | 0 | 0 | 0 | 0 | 0 | 3
Объем: 3570=3500*1,02
|  | ВСЕГО по позиции: |  |  |  |  | 13673.1 |  | 134543.3 |  | 13673.1 | 134543.3
99 | КА, п.56 | Кабель симметричный парной скрутки с изоляцией и оболочкой из ПВХ пластиката пониженной пожароопасности с низким газо- и дымовыделением, экранированный КПСВЭВнг(А)-LSLTx 1x2x0.75 4,64 = [54,61 / 1,22 / 9,84] + 2% Заг.скл | м | 255 | 4.64 |  | 1 | 1183.2 | 9.84 | 11642.69 |  |  | 0 | 0 | 0 | 0 | 0 | 0 | 3
Объем: 255=(3750-3500)*1,02
|  | ВСЕГО по позиции: |  |  |  |  | 1183.2 |  | 11642.69 |  | 1183.2 | 11642.69
100 | 4.8-328-1 | Прокладка кабельного изделия по установленным конструкциям и лоткам, при массе 1 м кабельного изделия до 0,5 кг на высоте до 5 м | 100 м | 42.8 | [8 empty] | 3437.39 | 193696.88 | 1807.29 | 101840.63 | 28.23 | 0 | 0
Объем: 42,8=(8030-3750)/100
|  | ЗП |  |  | 65.6 | 1,2 | 1.047 | 3527.57 | 56.35 | 198778.57
|  | ЭМ |  |  | 2.62 | 1,2 | 1.047 | 140.89 | 15.28 | 2152.8
|  | в т.ч. ЗПМ |  |  | 0.3 | 1,2 | 1.047 | 16.13 | 56.35 | 908.93
|  | МР |  |  | 125.83 |  | 1 | 5385.52 | 3.78 | 20357.27
|  | НР от ФОТ | % | 97 |  |  |  | 3437.39 | 97 | 193696.88
|  | СП от ФОТ | % | 51 |  |  |  | 1807.29 | 51 | 101840.63
|  | ЗТР | чел-ч | 5.29 |  | 1,2 | 1.047 | 284.464
|  | ВСЕГО работ по позиции: |  |  |  |  | 14298.66 |  | 516826.15
|  | ВСЕГО оборудование по позиции: |  |  |  |  | 0 |  | 0
|  | ВСЕГО по позиции: |  |  |  |  | 14298.66 |  | 516826.15 |  | 14298.66 | 516826.15
101 | КА, п.56 | Кабель симметричный парной скрутки с изоляцией и оболочкой из ПВХ пластиката пониженной пожароопасности с низким газо- и дымовыделением, экранированный КПСВЭВнг(А)-LSLTx 1x2x0.75 4,64 = [54,61 / 1,22 / 9,84] + 2% Заг.скл | м | 663 | 4.64 |  | 1 | 3076.32 | 9.84 | 30270.99 |  |  | 0 | 0 | 0 | 0 | 0 | 0 | 3
Объем: 663=(900-(3750-3500))*1,02
|  | ВСЕГО по позиции: |  |  |  |  | 3076.32 |  | 30270.99 |  | 3076.32 | 30270.99
102 | КА, п.58 | Кабель симметричный, для промышленного интерфейса RS-485, экранированный и с низким дымо- и газовыделением и низкой токсичностью продуктов горения СегменКИ-485-ЭВнг(А)-LSLTx 1x2x0.60 11,89 = [140 / 1,22 / 9,84] + 2% Заг.скл | м | 867 | 11.89 |  | 1 | 10308.63 | 9.84 | 101436.92 |  |  | 0 | 0 | 0 | 0 | 0 | 0 | 3
Объем: 867=850*1,02
|  | ВСЕГО по позиции: |  |  |  |  | 10308.63 |  | 101436.92 |  | 10308.63 | 101436.92
103 | КА, п.59 | Кабель монтажный с низким дымо- и газовыделением и низкой токсичностью продуктов горения МКЭШнг(А)-LSLTx 2x0.75 7,09 = [83,42 / 1,22 / 9,84] + 2% Заг.скл | м | 357 | 7.09 |  | 1 | 2531.13 | 9.84 | 24906.32 |  |  | 0 | 0 | 0 | 0 | 0 | 0 | 3
Объем: 357=350*1,02
|  | ВСЕГО по позиции: |  |  |  |  | 2531.13 |  | 24906.32 |  | 2531.13 | 24906.32
104 | 1.23-1-346 | Кабель контрольный с медными жилами, с поливинилхлоридной изоляцией, в оболочке из поливинилхлоридного пластиката пониженной горючести, с низким дымо- и газовыделением, марка КВВГнг(А)-LS, число жил и сечение 4х1 мм2 (КВВГнг(А)-LSLTx 4x1.00) | км | 0.561 | 6436.13 |  | 1 | 3610.67 | 7.63 | 27549.41 |  |  | 0 | 0 | 0 | 0 | 0 | 0 | 3
Объем: 0,561=550*1,02/1000
|  | ВСЕГО по позиции: |  |  |  |  | 3610.67 |  | 27549.41 |  | 3610.67 | 27549.41
105 | 1.23-1-347 | Кабель контрольный с медными жилами, с поливинилхлоридной изоляцией, в оболочке из поливинилхлоридного пластиката пониженной горючести, с низким дымо- и газовыделением, марка КВВГнг(А)-LS, число жил и сечение 5х1 мм2 | км | 0.1836 | 7558.23 |  | 1 | 1387.69 | 8.27 | 11476.2 |  |  | 0 | 0 | 0 | 0 | 0 | 0 | 3
Объем: 0,1836=180*1,02/1000
|  | ВСЕГО по позиции: |  |  |  |  | 1387.69 |  | 11476.2 |  | 1387.69 | 11476.2
106 | 1.23-1-428 | Кабель контрольный с медными жилами, с изоляцией и оболочкой из поливинилхлоридной композиции пониженной пожароопасности, с низким дымо- и газовыделением, в общем экране под оболочкой, марка КВВГЭнг(А)-LS, число жил и сечение 4х1 мм2 | км | 0.561 | 9514.01 |  | 1 | 5337.36 | 6.97 | 37201.4 |  |  | 0 | 0 | 0 | 0 | 0 | 0 | 3
Объем: 0,561=550*1,02/1000
|  | ВСЕГО по позиции: |  |  |  |  | 5337.36 |  | 37201.4 |  | 5337.36 | 37201.4
107 | 1.23-1-271 | Кабель контрольный с медными жилами с изоляцией и оболочкой из поливинилхлоридного пластиката пониженной пожароопасности, экранированный, марка КВВГЭнг(А), число жил и сечение 5х1,0 мм2 | км | 0.1836 | 8661.4 |  | 1 | 1590.23 | 7.42 | 11799.51 |  |  | 0 | 0 | 0 | 0 | 0 | 0 | 3
Объем: 0,1836=180*1,02/1000
|  | ВСЕГО по позиции: |  |  |  |  | 1590.23 |  | 11799.51 |  | 1590.23 | 11799.51
108 | КА, п.54 | Кабель симметричный парной скрутки с изоляцией и оболочкой из ПВХ пластиката пониженной пожароопасности с низким газо- и дымовыделением КПСВВнг(А)-LSLTx 1x2x1.5 5,18 = [61 / 1,22 / 9,84] + 2% Заг.скл | м | 285.6 | 5.18 |  | 1 | 1479.41 | 9.84 | 14557.39 |  |  | 0 | 0 | 0 | 0 | 0 | 0 | 3
Объем: 285,6=280*1,02
|  | ВСЕГО по позиции: |  |  |  |  | 1479.41 |  | 14557.39 |  | 1479.41 | 14557.39
109 | КА, п.55 | Кабель симметричный парной скрутки с изоляцией и оболочкой из ПВХ пластиката пониженной пожароопасности с низким газо- и дымовыделением КПСВВнг(А)-LSLTx 2x2x0.75 5,77 = [68 / 1,22 / 9,84] + 2% Заг.скл | м | 346.8 | 5.77 |  | 1 | 2001.04 | 9.84 | 19690.23 |  |  | 0 | 0 | 0 | 0 | 0 | 0 | 3
Объем: 346,8=340*1,02
|  | ВСЕГО по позиции: |  |  |  |  | 2001.04 |  | 19690.23 |  | 2001.04 | 19690.23
110 | КА, п.57 | Кабель симметричный парной скрутки с изоляцией и оболочкой из ПВХ пластиката пониженной пожароопасности с низким газо- и дымовыделением, экранированный КПСВЭВнг(А)-LSLTx 2x2x0.75 5,61 = [66 / 1,22 / 9,84] + 2% Заг.скл | м | 153 | 5.61 |  | 1 | 858.33 | 9.84 | 8445.97 |  |  | 0 | 0 | 0 | 0 | 0 | 0 | 3
Объем: 153=150*1,02
|  | ВСЕГО по позиции: |  |  |  |  | 858.33 |  | 8445.97 |  | 858.33 | 8445.97
111 | 1.23-1-348 | Кабель контрольный с медными жилами, с поливинилхлоридной изоляцией, в оболочке из поливинилхлоридного пластиката пониженной горючести, с низким дымо- и газовыделением, марка КВВГнг(А)-LS, число жил и сечение 7х1 мм2 | км | 0.0816 | 10036.79 |  | 1 | 819 | 8.44 | 6912.36 |  |  | 0 | 0 | 0 | 0 | 0 | 0 | 3
Объем: 0,0816=80*1,02/1000
|  | ВСЕГО по позиции: |  |  |  |  | 819 |  | 6912.36 |  | 819 | 6912.36
112 | 1.23-1-350 | Кабель контрольный с медными жилами, с поливинилхлоридной изоляцией, в оболочке из поливинилхлоридного пластиката пониженной горючести, с низким дымо- и газовыделением, марка КВВГнг(А)-LS, число жил и сечение 14х1 мм2 | км | 0.0204 | 17305.12 |  | 1 | 353.02 | 9.45 | 3336.04 |  |  | 0 | 0 | 0 | 0 | 0 | 0 | 3
Объем: 0,0204=20*1,02/1000
|  | ВСЕГО по позиции: |  |  |  |  | 353.02 |  | 3336.04 |  | 353.02 | 3336.04
113 | 1.23-1-381 | Кабель контрольный с медными жилами огнестойкий, с изоляцией и оболочкой из поливинилхлоридной композиции пониженной пожароопасности, с низким дымо- и газовыделением, в общем экране под оболочкой, марка КВВГЭнг(А)-FRLS, число жил и сечение 7х1,0 мм2 | км | 0.0816 | 38830.4 |  | 1 | 3168.56 | 2.69 | 8523.43 |  |  | 0 | 0 | 0 | 0 | 0 | 0 | 3
Объем: 0,0816=80*1,02/1000
|  | ВСЕГО по позиции: |  |  |  |  | 3168.56 |  | 8523.43 |  | 3168.56 | 8523.43
114 | 1.23-1-383 | Кабель контрольный с медными жилами огнестойкий, с изоляцией и оболочкой из поливинилхлоридной композиции пониженной пожароопасности, с низким дымо- и газовыделением, в общем экране под оболочкой, марка КВВГЭнг(А)-FRLS, число жил и сечение 14х1,0 мм2 | км | 0.0204 | 86872.29 |  | 1 | 1772.19 | 2.28 | 4040.59 |  |  | 0 | 0 | 0 | 0 | 0 | 0 | 3
Объем: 0,0204=20*1,02/1000
|  | ВСЕГО по позиции: |  |  |  |  | 1772.19 |  | 4040.59 |  | 1772.19 | 4040.59
Итого по разделу: Кабели и провода | [6 empty] | 76226.88 |  | 1347960.28
Итого по ТСН-2001.16 | [7 empty] | 0 | 0
Итого возвратных сумм | [7 empty] | 0 | 0
Раздел: Монтажные изделия
115 | 4.8-331-2 | Прокладка металлического перфорированного лотка по установленным конструкциям, массой погонного метра до 4 кг | 100 М ТРАССЫ | 0.24 | [8 empty] | 60.65 | 3417.86 | 31.89 | 1797.02 | 0.63 | 0 | 0
Объем: 0,24=24/100
|  | ЗП |  |  | 206.17 | 1,2 | 1.047 | 62.17 | 56.35 | 3503.28
|  | ЭМ |  |  | 6.67 | 1,2 | 1.047 | 2.01 | 18.96 | 38.11
|  | в т.ч. ЗПМ |  |  | 1.2 | 1,2 | 1.047 | 0.36 | 56.35 | 20.29
|  | МР |  |  | 11.34 |  | 1 | 2.72 | 8.24 | 22.41
115,1 | 1.21-5-1706 | Лоток кабельный замковый стальной, оцинкованный, перфорированный, без крышки, толщина стали 1,0 мм, размер 3000х200х50 мм | шт. | 8 | 458.65 |  | 1 | 3669.2 | 4.53 | 16621.48 |  |  | 0 | 0 | 0 | 0 | 0 | 0 | 3
115,2 | 1.21-5-1367 | Пластина медная, никелированная, для заземления в стыкуемых соединениях "мама-мама" и "папа-папа", размер 49х18х1 мм | 100 шт. | 0.06 | 779.33 |  | 1 | 46.76 | 9.89 | 462.46 |  |  | 0 | 0 | 0 | 0 | 0 | 0 | 3
115,3 | 1.21-5-2572 | Винт со специальной головкой стальной оцинкованный, для проволочного лотка, М6х14 мм | 100 шт. | 2.0952 | 357.6 |  | 1 | 749.24 | 9.75 | 7305.09 |  |  | 0 | 0 | 0 | 0 | 0 | 0 | 3
|  | НР от ФОТ | % | 97 |  |  |  | 60.65 | 97 | 3417.86
|  | СП от ФОТ | % | 51 |  |  |  | 31.89 | 51 | 1797.02
|  | ЗТР | чел-ч | 18.14 |  | 1,2 | 1.047 | 5.4699
|  | ВСЕГО работ по позиции: |  |  |  |  | 4624.64 |  | 33167.71
|  | ВСЕГО оборудование по позиции: |  |  |  |  | 0 |  | 0
|  | ВСЕГО по позиции: |  |  |  |  | 4624.64 |  | 33167.71 |  | 4624.64 | 33167.71
116 | 1.21-5-2307 | Угол горизонтальный 90° стальной, оцинкованный, без крышки, для кабельных лотков сечением 200х50 мм | шт. | 4 | 66.84 |  | 1 | 267.36 | 8.87 | 2371.48 |  |  | 0 | 0 | 0 | 0 | 0 | 0 | 3
|  | ВСЕГО по позиции: |  |  |  |  | 267.36 |  | 2371.48 |  | 267.36 | 2371.48
117 | 1.21-5-1479 | Ответвитель Т-образный стальной, оцинкованный, без крышки, в комплекте с крепежными элементами и соединительными пластинами, толщина стали 0,8 мм, для кабельных лотков шириной 200 мм, высота 50 мм | шт. | 6 | 256.96 |  | 1 | 1541.76 | 10.15 | 15648.86 |  |  | 0 | 0 | 0 | 0 | 0 | 0 | 3
|  | ВСЕГО по позиции: |  |  |  |  | 1541.76 |  | 15648.86 |  | 1541.76 | 15648.86
118 | 4.8-331-11 | Установка крышек металлических на лотки металлические перфорированные и неперфорированные массой 1 м до 2 кг | 100 М ТРАССЫ | 0.24 | [8 empty] | 21.68 | 1221.64 | 11.4 | 642.3 | 0.21 | 0 | 0
Объем: 0,24=24/100
|  | ЗП |  |  | 73.71 | 1,2 | 1.047 | 22.23 | 56.35 | 1252.66
|  | ЭМ |  |  | 2.27 | 1,2 | 1.047 | 0.68 | 18.91 | 12.86
|  | в т.ч. ЗПМ |  |  | 0.4 | 1,2 | 1.047 | 0.12 | 56.35 | 6.76
|  | МР |  |  | 9.25 |  | 1 | 2.22 | 6.67 | 14.81
118,1 | 1.21-5-1343 | Крышка для лотка замкового, стальная, оцинкованная, с заземлением, толщина стали 0,6 мм, размер 3000х200х15 мм | шт. | 8 | 236.74 |  | 1 | 1893.92 | 3.87 | 7329.47 |  |  | 0 | 0 | 0 | 0 | 0 | 0 | 3
118,2 | 1.21-5-2572 | Винт со специальной головкой стальной оцинкованный, для проволочного лотка, М6х14 мм | 100 шт. | 0.2064 | 357.6 |  | 1 | 73.81 | 9.75 | 719.65 |  |  | 0 | 0 | 0 | 0 | 0 | 0 | 3
|  | НР от ФОТ | % | 97 |  |  |  | 21.68 | 97 | 1221.64
|  | СП от ФОТ | % | 51 |  |  |  | 11.4 | 51 | 642.3
|  | ЗТР | чел-ч | 6.49 |  | 1,2 | 1.047 | 1.957
|  | ВСЕГО работ по позиции: |  |  |  |  | 2025.94 |  | 11193.39
|  | ВСЕГО оборудование по позиции: |  |  |  |  | 0 |  | 0
|  | ВСЕГО по позиции: |  |  |  |  | 2025.94 |  | 11193.39 |  | 2025.94 | 11193.39
119 | 1.21-5-1392 | Крышка для угла горизонтального 90° стальная, оцинкованная, толщина стали 0,6 мм, для кабельных лотков шириной 200 мм, высота 15 мм | шт. | 4 | 227.27 |  | 1 | 909.08 | 4.51 | 4099.95 |  |  | 0 | 0 | 0 | 0 | 0 | 0 | 3
|  | ВСЕГО по позиции: |  |  |  |  | 909.08 |  | 4099.95 |  | 909.08 | 4099.95
120 | 1.21-5-1394 | Крышка для горизонтального Т-образного ответвителя, стальная, горячеоцинкованная, толщина стали 0,6 мм, для кабельных лотков шириной 200 мм, высота 15 мм | шт. | 6 | 181.89 |  | 1 | 1091.34 | 14.11 | 15398.81 |  |  | 0 | 0 | 0 | 0 | 0 | 0 | 3
|  | ВСЕГО по позиции: |  |  |  |  | 1091.34 |  | 15398.81 |  | 1091.34 | 15398.81
121 | 4.8-331-14 | Установка конструкций металлических: консольных кронштейнов по бетонным основаниям | 100 шт. | 0.2 | [8 empty] | 60.6 | 3414.58 | 31.86 | 1795.3 | 0.44 | 0 | 0
Объем: 0,2=20/100
|  | ЗП |  |  | 247.61 | 1,2 | 1.047 | 62.22 | 56.35 | 3506.1
|  | ЭМ |  |  | 9.42 | 1,2 | 1.047 | 2.37 | 14.85 | 35.19
|  | в т.ч. ЗПМ |  |  | 1.01 | 1,2 | 1.047 | 0.25 | 56.35 | 14.09
|  | МР |  |  | 3.84 |  | 1 | 0.77 | 11.66 | 8.98
121,1 | 1.21-5-2482 | Консоль (кронштейн) двойная стальная, оцинкованная, для крепления в профиль при монтаже трассы кабельных лотков шириной до 600 мм, подвесных элементов и конструкций, С-образный профиль сечением 41х41х2,5 мм, длина опорной площадки 175 мм | шт. | 20 | 348.8 |  | 1 | 6976 | 4.47 | 31182.72 |  |  | 0 | 0 | 0 | 0 | 0 | 0 | 3
|  | НР от ФОТ | % | 97 |  |  |  | 60.6 | 97 | 3414.58
|  | СП от ФОТ | % | 51 |  |  |  | 31.86 | 51 | 1795.3
|  | ЗТР | чел-ч | 21.71 |  | 1,2 | 1.047 | 5.4553
|  | ВСЕГО работ по позиции: |  |  |  |  | 7133.82 |  | 39942.87
|  | ВСЕГО оборудование по позиции: |  |  |  |  | 0 |  | 0
|  | ВСЕГО по позиции: |  |  |  |  | 7133.82 |  | 39942.87 |  | 7133.82 | 39942.87
Итого по разделу: Монтажные изделия | [6 empty] | 17593.94 |  | 121823.07
Итого по ТСН-2001.16 | [7 empty] | 0 | 0
Итого возвратных сумм | [7 empty] | 0 | 0
Раздел: Материалы
122 | 4.8-288-1 | Трубы гофрированные поливинилхлоридные наружным диаметром 16 мм открыто по стенам и потолкам с установкой соединительных коробок | 100 м | 28 | [8 empty] | 6502.3 | 366404.49 | 3418.73 | 192645.66 | 336.14 | 0 | 0
Объем: 28=2800/100
|  | ЗП |  |  | 185.09 | 1,2 | 1.047 | 6511.32 | 56.35 | 366912.88
|  | ЭМ |  |  | 32.74 | 1,2 | 1.047 | 1151.77 | 18.53 | 21342.3
|  | в т.ч. ЗПМ |  |  | 5.46 | 1,2 | 1.047 | 192.08 | 56.35 | 10823.71
|  | МР |  |  | 343.03 |  | 1 | 9604.84 | 9.84 | 94511.63
122,1 | 1.21-5-1365 | Коробка ответвительная, пластиковая, круглая, 4 ввода для труб и кабеля, 4 направляющих для крепления клеммных колодок на дне коробки, защелкивающаяся крышка, степень защиты IP44, размер без учета кабельных вводов 40х80 мм | шт. | 250 | 19.29 |  | 1 | 4822.5 | 3.27 | 15769.58 |  |  | 0 | 0 | 0 | 0 | 0 | 0 | 3
122,2 | 1.21-5-1136 | Держатель пластиковый с защелкой для крепления труб, рукавов и гибких вводов диаметром 20 мм | 100 шт. | 5 | 146.89 |  | 1 | 734.45 | 1.74 | 1277.94 |  |  | 0 | 0 | 0 | 0 | 0 | 0 | 3
|  | НР от ФОТ | % | 97 |  |  |  | 6502.3 | 97 | 366404.49
|  | СП от ФОТ | % | 51 |  |  |  | 3418.73 | 51 | 192645.66
|  | ЗТР | чел-ч | 14.37 |  | 1,2 | 1.047 | 505.5251
|  | ВСЕГО работ по позиции: |  |  |  |  | 32745.91 |  | 1058864.48
|  | ВСЕГО оборудование по позиции: |  |  |  |  | 0 |  | 0
|  | ВСЕГО по позиции: |  |  |  |  | 32745.91 |  | 1058864.48 |  | 32745.91 | 1058864.48
123 | КА, п.62 | Гибкая гофрированная ПЛЛ труба без содержания галогенов, ДУ16, O 15.8 / 11.3 мм, протяжка, цвет белый 8,64 = [101,7 / 1,22 / 9,84] + 2% Заг.скл | м | 2856 | 8.64 |  | 1 | 24675.84 | 9.84 | 242810.27 |  |  | 0 | 0 | 0 | 0 | 0 | 0 | 3
Объем: 2856=2800*1,02
|  | ВСЕГО по позиции: |  |  |  |  | 24675.84 |  | 242810.27 |  | 24675.84 | 242810.27
124 | 1.21-5-2141 | Клемма монтажная рычажная, сечение зажимаемого провода от 0,08 до 4,0 мм2, на 3 провода | 100 шт. | 5 | 115.76 |  | 1 | 578.8 | 15.15 | 8768.82 |  |  | 0 | 0 | 0 | 0 | 0 | 0 | 3
Объем: 5=500/100
|  | ВСЕГО по позиции: |  |  |  |  | 578.8 |  | 8768.82 |  | 578.8 | 8768.82
125 | 4.8-288-2 | Трубы гофрированные поливинилхлоридные наружным диаметром 20 мм открыто по стенам и потолкам с установкой соединительных коробок | 100 м | 9.5 | [8 empty] | 2292.04 | 129156.57 | 1205.09 | 67907.06 | 119.26 | 0 | 0
Объем: 9,5=950/100
|  | ЗП |  |  | 192.26 | 1,2 | 1.047 | 2294.78 | 56.35 | 129310.85
|  | ЭМ |  |  | 32.87 | 1,2 | 1.047 | 392.33 | 18.84 | 7391.5
|  | в т.ч. ЗПМ |  |  | 5.71 | 1,2 | 1.047 | 68.15 | 56.35 | 3840.25
|  | МР |  |  | 314.29 |  | 1 | 2985.76 | 9.84 | 29379.88
125,1 | 1.21-5-1136 | Держатель пластиковый с защелкой для крепления труб, рукавов и гибких вводов диаметром 20 мм | 100 шт. | 5 | 146.89 |  | 1 | 734.45 | 1.74 | 1277.94 |  |  | 0 | 0 | 0 | 0 | 0 | 0 | 3
|  | НР от ФОТ | % | 97 |  |  |  | 2292.04 | 97 | 129156.57
|  | СП от ФОТ | % | 51 |  |  |  | 1205.09 | 51 | 67907.06
|  | ЗТР | чел-ч | 15 |  | 1,2 | 1.047 | 179.037
|  | ВСЕГО работ по позиции: |  |  |  |  | 9904.45 |  | 364423.8
|  | ВСЕГО оборудование по позиции: |  |  |  |  | 0 |  | 0
|  | ВСЕГО по позиции: |  |  |  |  | 9904.45 |  | 364423.8 |  | 9904.45 | 364423.8
126 | КА, п.63 | Гибкая гофрированная ПЛЛ труба не содержащая галогенов, ДУ20, O19.7 / 14.8 мм, протяжка, цвет белый 11,33 = [133,33 / 1,22 / 9,84] + 2% Заг.скл | м | 969 | 11.33 |  | 1 | 10978.77 | 9.84 | 108031.1 |  |  | 0 | 0 | 0 | 0 | 0 | 0 | 3
Объем: 969=950*1,02
|  | ВСЕГО по позиции: |  |  |  |  | 10978.77 |  | 108031.1 |  | 10978.77 | 108031.1
127 | 4.8-170-8 | Прокладка по установленным конструкциям, в готовых бороздах по основанию пола стальной трубы диаметром до 50 мм | 100 м | 0.1 | [8 empty] | 38.36 | 2161.78 | 20.17 | 1136.61 | 2.31 | 0 | 0
Объем: 0,1=10/100
|  | ЗП |  |  | 304.3 | 1,2 | 1.047 | 38.23 | 56.35 | 2154.26
|  | ЭМ |  |  | 95 | 1,2 | 1.047 | 11.94 | 16.08 | 192
|  | в т.ч. ЗПМ |  |  | 10.47 | 1,2 | 1.047 | 1.32 | 56.35 | 74.38
|  | МР |  |  | 1690.31 |  | 1 | 169.03 | 4.81 | 813.03
127,1 | 1.12-1-27 | Заготовка для электропроводки из водогазопроводных труб, диаметр условного прохода 50 мм | м | 10.3 | 48.86 |  | 1 | 503.26 | 4.66 | 2345.19 |  |  | 0 | 0 | 0 | 0 | 0 | 0 | 3
|  | НР от ФОТ | % | 97 |  |  |  | 38.36 | 97 | 2161.78
|  | СП от ФОТ | % | 51 |  |  |  | 20.17 | 51 | 1136.61
|  | ЗТР | чел-ч | 24.7 |  | 1,2 | 1.047 | 3.1033
|  | ВСЕГО работ по позиции: |  |  |  |  | 780.99 |  | 8802.87
|  | ВСЕГО оборудование по позиции: |  |  |  |  | 0 |  | 0
|  | ВСЕГО по позиции: |  |  |  |  | 780.99 |  | 8802.87 |  | 780.99 | 8802.87
128 | 4.8-280-2 | Прокладка пластикового кабель-канала по бетонному основанию | 100 м | 0.16 | [8 empty] | 96.57 | 5441.9 | 50.78 | 2861.21 | 1.38 | 0 | 0
Объем: 0,16=16/100
|  | ЗП |  |  | 491.35 | 1,2 | 1.047 | 98.77 | 56.35 | 5565.69
|  | ЭМ |  |  | 29.47 | 1,2 | 1.047 | 5.92 | 17.03 | 100.82
|  | в т.ч. ЗПМ |  |  | 3.94 | 1,2 | 1.047 | 0.79 | 56.35 | 44.52
|  | МР |  |  | 1844.59 |  | 1 | 295.13 | 9.84 | 2904.08
128,1 | 1.1-1-3012 | Кабель-канал, размер 12х7 мм | м | 16 | 2.31 |  | 1 | 36.96 | 11.02 | 407.3 |  |  | 0 | 0 | 0 | 0 | 0 | 0 | 3
|  | НР от ФОТ | % | 97 |  |  |  | 96.57 | 97 | 5441.9
|  | СП от ФОТ | % | 51 |  |  |  | 50.78 | 51 | 2861.21
|  | ЗТР | чел-ч | 40.67 |  | 1,2 | 1.047 | 8.1756
|  | ВСЕГО работ по позиции: |  |  |  |  | 584.13 |  | 17281
|  | ВСЕГО оборудование по позиции: |  |  |  |  | 0 |  | 0
|  | ВСЕГО по позиции: |  |  |  |  | 584.13 |  | 17281 |  | 584.13 | 17281
Итого по разделу: Материалы | [6 empty] | 80248.89 |  | 1808982.34
Итого по ТСН-2001.16 | [7 empty] | 0 | 0
Итого возвратных сумм | [7 empty] | 0 | 0
Раздел: ЩМ-1
129 | 4.11-17-1 | Монтаж щитов и пультов массой до 50кг | 1 ШТ. | 1 | [8 empty] | 68.04 | 3834.05 | 34.78 | 1959.63 | 0.84 | 0 | 0
|  | ЗП |  |  | 59.79 | 1,2 | 1.047 | 75.12 | 56.35 | 4233.01
|  | ЭМ |  |  | 4.27 | 1,2 | 1.047 | 5.36 | 15.26 | 81.79
|  | в т.ч. ЗПМ |  |  | 0.38 | 1,2 | 1.047 | 0.48 | 56.35 | 27.05
|  | МР |  |  | 89.36 |  | 1 | 89.36 | 4.5 | 402.12
|  | НР от ФОТ | % | 90 |  |  |  | 68.04 | 90 | 3834.05
|  | СП от ФОТ | % | 46 |  |  |  | 34.78 | 46 | 1959.63
|  | ЗТР | чел-ч | 5.15 |  | 1,2 | 1.047 | 6.4705
|  | ВСЕГО работ по позиции: |  |  |  |  | 272.66 |  | 10510.6
|  | ВСЕГО оборудование по позиции: |  |  |  |  | 0 |  | 0
|  | ВСЕГО по позиции: |  |  |  |  | 272.66 |  | 10510.6 |  | 272.66 | 10510.6
130 | КА, п.60 | ОБОРУДОВАНИЕ: Щит навесной металлический ST, 800x800x200, IP66, с м/п R5ST0882 DKC 29 313,40 = [259 719,28 / 1,22 / 7,57] + 3% Трансп + 1,2% Заг.скл | КОМПЛЕКТ | 1 | 29313.4 |  | 1 | 29313.4 | 7.57 | 221902.44 |  |  | 0 | 0 | 0 | 0 | 0 | 0 | 5
|  | ВСЕГО по позиции: |  |  |  |  | 29313.4 |  | 221902.44 |  | 29313.4 | 221902.44
131 | 1.21-5-2475 | Кронштейн Г-образный стальной оцинкованный, для крепления лотков к стене, толщина стали 2 мм, размер 90х50х45 мм | шт. | 4 | 12.71 |  | 1 | 50.84 | 9.89 | 502.81 |  |  | 0 | 0 | 0 | 0 | 0 | 0 | 3
|  | ВСЕГО по позиции: |  |  |  |  | 50.84 |  | 502.81 |  | 50.84 | 502.81
Итого по разделу: ЩМ-1 | [6 empty] | 29636.9 |  | 232915.85
Итого по ТСН-2001.16 | [7 empty] | 0 | 0
Итого возвратных сумм | [7 empty] | 0 | 0
Раздел: ЩМ-П
132 | 4.11-17-1 | Монтаж щитов и пультов массой до 50кг | 1 ШТ. | 1 | [8 empty] | 68.04 | 3834.05 | 34.78 | 1959.63 | 0.84 | 0 | 0
|  | ЗП |  |  | 59.79 | 1,2 | 1.047 | 75.12 | 56.35 | 4233.01
|  | ЭМ |  |  | 4.27 | 1,2 | 1.047 | 5.36 | 15.26 | 81.79
|  | в т.ч. ЗПМ |  |  | 0.38 | 1,2 | 1.047 | 0.48 | 56.35 | 27.05
|  | МР |  |  | 89.36 |  | 1 | 89.36 | 4.5 | 402.12
|  | НР от ФОТ | % | 90 |  |  |  | 68.04 | 90 | 3834.05
|  | СП от ФОТ | % | 46 |  |  |  | 34.78 | 46 | 1959.63
|  | ЗТР | чел-ч | 5.15 |  | 1,2 | 1.047 | 6.4705
|  | ВСЕГО работ по позиции: |  |  |  |  | 272.66 |  | 10510.6
|  | ВСЕГО оборудование по позиции: |  |  |  |  | 0 |  | 0
|  | ВСЕГО по позиции: |  |  |  |  | 272.66 |  | 10510.6 |  | 272.66 | 10510.6
133 | КА, п.61 | ОБОРУДОВАНИЕ: Щит навесной металлический ST, 800x600x200, IP66, с м/п R5ST0862 DKC 26 984,99 = [239 089,34 / 1,22 / 7,57] + 3% Трансп + 1,2% Заг.скл | КОМПЛЕКТ | 1 | 26984.99 |  | 1 | 26984.99 | 7.57 | 204276.37 |  |  | 0 | 0 | 0 | 0 | 0 | 0 | 5
|  | ВСЕГО по позиции: |  |  |  |  | 26984.99 |  | 204276.37 |  | 26984.99 | 204276.37
134 | 1.21-5-2475 | Кронштейн Г-образный стальной оцинкованный, для крепления лотков к стене, толщина стали 2 мм, размер 90х50х45 мм | шт. | 4 | 12.71 |  | 1 | 50.84 | 9.89 | 502.81 |  |  | 0 | 0 | 0 | 0 | 0 | 0 | 3
|  | ВСЕГО по позиции: |  |  |  |  | 50.84 |  | 502.81 |  | 50.84 | 502.81
Итого по разделу: ЩМ-П | [6 empty] | 27308.49 |  | 215289.78
Итого по ТСН-2001.16 | [7 empty] | 0 | 0
Итого возвратных сумм | [7 empty] | 0 | 0
Итого по локальной смете: Автоматизация и диспетчеризация | [6 empty] | 3935337.01 |  | 33787959.78
Итого по ТСН-2001.16 | [7 empty] | 0 | 0
Итого возвратных сумм | [7 empty] | 0 | 0
Итого по смете: 02-01-18 АДИС 16.07.26 | [6 empty] | 3935337.01 |  | 33787959.78
Итого по ТСН-2001.16 | [7 empty] | 0 | 0
Итого возвратных сумм | [7 empty] | 0 | 0
Составил |  | Ведущий инженер-сметчик |  |  |  |  | О.А.Гришечкина
(должность, подпись, инициалы, фамилия)
Проверил |  | Начальник отдела |  |  |  |  | И.В.Феденко
(должность, подпись, инициалы, фамилия)

## Source
0 | Smeta.RU (495) 974-1589 |  | _PS_ |  | 0 | 0 | 0 | Smeta.RU |  | 1 | 74599 | 10 | 12 | 1 | 0 | 5
1 | 1 | -1 |  |  |  | Капитальный ремонт здания Государственного бюджетного общеобразовательного учреждения города Москвы «Школа №1574», расположенного по адресу: г. Москва, Старопименовский переулок, д. 5. 1 этап | [125 empty] | 0
8 | 1 | -1 |  |  |  | Капитальный ремонт здания Государственного бюджетного общеобразовательного учреждения города Москвы «Школа №1574», расположенного по адресу: г. Москва, Старопименовский переулок, д. 5. 1 этап | [125 empty] | 0
1 | 880 | 0 | 838 | 0 | 02-01-18 | 02-01-18 АДИС 16.07.26 |  | 0 | 2024-00375-01-0-ИОС5.11 | 0 | 0 | 4098 |  | 0 | 0 | 0 | 0 | 0 | 1 | Капитальный ремонт здания Государственного бюджетного общеобразовательного учреждения города Москвы «Школа №1574» | 2 | г. Москва, Старопименовский переулок, д. 5. 1 этап |  |  |  |  | О.А.Гришечкина | Ведущий инженер-сметчик | И.В.Феденко | Начальник отдела | [22 empty] | 0 | [5 empty] | Сметные нормы списания | Коды ОКП для ТСН-2001 МГЭ Дополнение 81 | 1 | 1 | 0 | 0 | 1 | 0 | 6 | 2 | 1 | 1 | 0 | 0 | 0 | 0 | 0 |  | Типовой расчет для ТСН-2001 МГЭ, Дополнение 81, ремонт | Территориальные сметные нормативы для Москвы ТСН-2001 (МГЭ), дополнение 81 | Территориальные сметные нормативы для Москвы ТСН-2001 (МГЭ), дополнение 81 | Территориальные сметные нормативы для Москвы ТСН-2001 (МГЭ), дополнение 81 | Территориальные сметные нормативы для Москвы ТСН-2001 (МГЭ), дополнение 81 | Поправки для ТСН-2001 от 07.04.2026 г. доп.81 | 0 | 0 | 8200 |  |  | 82 | [5 empty] | Территориальные сметные нормативы для Москвы (ТСН-2001) | ТЕР | 41660 | 1 | 81 |  |  |  | 0 | [29 empty] | 0
15 | 1
52 | 880 | 1 | 12 | 0 | 02-01-18 | 02-01-18 АДИС 16.07.26 | [7 empty] | 3887861.54 | 3850190.2 | 5352.17 | 749.69 | 32319.17 | 0 | 2619.8285 | 0 | 0 | 31211.58 | 16263.89 | 0 | 0 | 0 | 0 | 0 | 0 | 0 | 0 | 0 | 0 | 0 | 0 | 0 | 0 | 0 | 0 | 3707469.02 | 0 | 3935337.01 | 2926.94 | 224941.05 | 0 | 3850190.2 | 142721.18 | 0 | 142721.18 | 3707469.02 | 0 | 0 | 0 | 0 | 0 | 0 | 0 | 0 | 0 | 0 | 0 | 0 | 0 | 0 | 0 | 0 | 0 | 0 | 0 | 0 | 0 | 0 | 0 | 0 | 0 | 0 | 0 | 0 | 0 | 0 | 0 | 0 | 0 | 0 | 0 | 0 | 0 | 0 | 0 | 0 | 0 | 0 | 0 | 0 | 0 | 0 | 0 | 0 | 0 | 0 | 0 | 0 | 0 | 0 | 0 | 0 | 0 | 0 | 31112721.71 | 29199478.3 | 92058.19 | 42245.05 | 1821185.22 | 0 | 2619.8285 | 0 | 0 | 1758770.16 | 916467.91 | 0 | 0 | 0 | 0 | 0 | 0 | 0 | 0 | 0 | 0 | 0 | 0 | 0 | 0 | 0 | 0 | 28065424.52 | 0 | 33787959.78 | 164932.93 | 5557602.33 | 0 | 29199478.3 | 1134053.78 | 0 | 1134053.78 | 28065424.52 | 0 | 0 | 0 | 0 | 0 | 0 | 0 | 0 | 0 | 0 | 0 | 0 | 0 | 0 | 0 | 0 | 0 | 0 | 0 | 0 | 0 | 0 | 0 | 0 | 0 | 0 | 0 | 0 | 0 | 0 | 0 | 0 | 0 | 0 | 0 | 0 | 0 | 0 | 0 | 0 | 0 | 0 | 0 | 0 | 0 | 0 | 0 | 0 | 0 | 0 | 0 | 0 | 0 | 0 | 0 | 0 | 0 | 0
3 | 1 |  | 805 |  | 02-01-18 | Автоматизация и диспетчеризация |  | 0 | 2024-00375-01-0-ИОС5.11 | -1 | 02-01-18 | [6 empty] | 0 | 0 |  | 2 | [53 empty] | 0 | [7 empty] | 0 | 0
52 | 1 | 3 | 20 | 0 | 02-01-18 | Автоматизация и диспетчеризация | [7 empty] | 3887861.54 | 3850190.2 | 5352.17 | 749.69 | 32319.17 | 0 | 2619.8285 | 0 | 0 | 31211.58 | 16263.89 | 0 | 0 | 0 | 0 | 0 | 0 | 0 | 0 | 0 | 0 | 0 | 0 | 0 | 0 | 0 | 0 | 3707469.02 | 0 | 3935337.01 | 2926.94 | 224941.05 | 0 | 3850190.2 | 142721.18 | 0 | 142721.18 | 3707469.02 | 0 | 0 | 0 | 0 | 0 | 0 | 0 | 0 | 0 | 0 | 0 | 0 | 0 | 0 | 0 | 0 | 0 | 0 | 0 | 0 | 0 | 0 | 0 | 0 | 0 | 0 | 0 | 0 | 0 | 0 | 0 | 0 | 0 | 0 | 0 | 0 | 0 | 0 | 0 | 0 | 0 | 0 | 0 | 0 | 0 | 0 | 0 | 0 | 0 | 0 | 0 | 0 | 0 | 0 | 0 | 0 | 0 | 0 | 31112721.71 | 29199478.3 | 92058.19 | 42245.05 | 1821185.22 | 0 | 2619.8285 | 0 | 0 | 1758770.16 | 916467.91 | 0 | 0 | 0 | 0 | 0 | 0 | 0 | 0 | 0 | 0 | 0 | 0 | 0 | 0 | 0 | 0 | 28065424.52 | 0 | 33787959.78 | 164932.93 | 5557602.33 | 0 | 29199478.3 | 1134053.78 | 0 | 1134053.78 | 28065424.52 | 0 | 0 | 0 | 0 | 0 | 0 | 0 | 0 | 0 | 0 | 0 | 0 | 0 | 0 | 0 | 0 | 0 | 0 | 0 | 0 | 0 | 0 | 0 | 0 | 0 | 0 | 0 | 0 | 0 | 0 | 0 | 0 | 0 | 0 | 0 | 0 | 0 | 0 | 0 | 0 | 0 | 0 | 0 | 0 | 0 | 0 | 0 | 0 | 0 | 0 | 0 | 0 | 0 | 0 | 0 | 0 | 0 | 0
4 | 1 |  | 87 |  | Новый раздел | Демонтажные работы (Письмо от АНО «РГТ» об утверждении объёмов демонтажных работ) |  | 0 |  | -1 | [7 empty] | 0 | 0 |  | 2 | [53 empty] | 0 | [11 empty] | 0
52 | 1 | 4 | 24 | 0 | Новый раздел | Демонтажные работы (Письмо от АНО «РГТ» об утверждении объёмов демонтажных работ) | [7 empty] | 8811.58 | 0 | 1253.57 | 211.26 | 7558.01 | 0 | 607.8874 | 0 | 0 | 7354.04 | 3847.96 | 0 | 0 | 8811.58 | 0 | 1253.57 | 211.26 | 7558.01 | 0 | 607.8874 | 0 | 0 | 7354.04 | 3847.96 | 0 | 0 | 0 | 0 | 0 | 20013.58 | 2926.94 | 17086.64 | 0 | 0 | 0 | 0 | 0 | 0 | 0 | 0 | 0 | 0 | 0 | 0 | 0 | 0 | 0 | 0 | 0 | 0 | 0 | 0 | 0 | 0 | 0 | 0 | 0 | 0 | 0 | 0 | 0 | 0 | 0 | 0 | 20013.58 | 2926.94 | 17086.64 | 0 | 0 | 0 | 0 | 0 | 0 | 0 | 0 | 0 | 0 | 0 | 0 | 0 | 0 | 0 | 0 | 0 | 0 | 0 | 0 | 0 | 0 | 0 | 0 | 0 | 0 | 0 | 0 | 0 | 449630.71 | 0 | 23736.85 | 11904.5 | 425893.86 | 0 | 607.8874 | 0 | 0 | 414399 | 216832 | 0 | 0 | 449630.71 | 0 | 23736.85 | 11904.5 | 425893.86 | 0 | 607.8874 | 0 | 0 | 414399 | 216832 | 0 | 0 | 0 | 0 | 0 | 1080861.71 | 164932.93 | 915928.78 | 0 | 0 | 0 | 0 | 0 | 0 | 0 | 0 | 0 | 0 | 0 | 0 | 0 | 0 | 0 | 0 | 0 | 0 | 0 | 0 | 0 | 0 | 0 | 0 | 0 | 0 | 0 | 0 | 0 | 0 | 0 | 0 | 1080861.71 | 164932.93 | 915928.78 | 0 | 0 | 0 | 0 | 0 | 0 | 0 | 0 | 0 | 0 | 0 | 0 | 0 | 0 | 0 | 0 | 0 | 0 | 0 | 0 | 0 | 0 | 0 | 0 | 0 | 0 | 0 | 0 | 0
17 | 1 | 1 | 3 | 1 | 4.11-3-1 | Установка прибора массой до 5 кг на металлоконструкциях или щитах / демонтаж датчиков | 1 ШТ. | 113 | 0 | 113 |  |  |  | 287.5 | 0 | 0 | 0 | 287.5 | 0 | 22.1478 | 0 | 0 | 258.75 | 132.25 |  | 55944368 | 2.43 | 0 | 0 | 0 | 2.43 | 0 | 0.1872 | 0 | 0 | 6.75 | 0 | 0 | 0 | 6.75 | 0 | 0.52 | 0 | 0 | 90 | 46 | 1.047 | 1 |  |  | 1 | 1 | 1 | 1 |  |  |  |  | 0 | 2 | ТСН-2001.4 Доп. 67, Сб. 11, т. 3, поз. 1 |  |  | 72 | 0 | 4.11-3-1 | 1 | 40 | 0 | 1 | 1 | 1 | 1 | 1 | 1 |  | 90 | 46 |  |  |  | 1566 | 0 | 0 | [5 empty] | 0 | Поправка: Гл.12.Прил.8.п.8. 3_12.00.01.11.001 Наименование: При наличии напряженных и стесненных условий производства работ (стесненность, сложность складирования и транспортной логистики и т.п.) для объектов, расположенных в пределах круговой магистральной системы улиц "Садовое кольцо" города Москвы Поправка: Гл.4.Прил.2.2.п.2.2.29_04.00.01.35.003 Наименование: При демонтаже оборудования, предназначенного в лом | 0 | 287.5 | 0 | 0 | 0 | 2.54 | 0 | 0.196 | 0 | 0 | 258.75 | 132.25 |  | 1 |  | *1)*0 | *1,2)*0,3 | *1,2)*0,3 | *1,2)*0,3 |  | *1,2)*0,3 | *1,2)*0,3 |  |  |  | 0 | 0 | 1 | 1 |  |  |  | 1013 | 1 ШТ. | 1 ШТ. | 1 | [6 empty] | 55393976 | 40 | Монтаж оборудования | 0 |  | 2 | 72 | ТСН-2001.4-11. Приборы и средства автоматизации и вычислительной техники | ТСН-2001.4-11-1 |  | Поправка: Гл.12.Прил.8.п.8. 3_12.00.01.11.001 Поправка: Гл.4.Прил.2.2.п.2.2.29_04.00.01.35.003 |  | 0 | 6.75 | 0 | 0 | 0 | 6.75 | 0.52 | 0 | 0 | [17 empty] | 0 | 0 | 0 |  |  |  |  | 90 | 46 |  |  |  |  | 1 |  | 1988963433 | 2 | 1 | 2 | 0 | 0 | 0 | 678.5 | 0 | 678.5 | 0 |  | 0 | 3 | 0 |  | 0 | 1 | 0 | 0 | 0 | 0 |  |  |  | 0 | 0
17 | 1 | 2 | 6 | 1 | 4.11-3-1 | Установка прибора массой до 5 кг на металлоконструкциях или щитах / демонтаж датчиков | 1 ШТ. | 113 | 0 | 113 |  |  |  | 16200.63 | 0 | 0 | 0 | 16200.63 | 0 | 22.1478 | 0 | 0 | 14580.57 | 7452.29 |  | 55944370 | 2.43 | 0 | 0 | 0 | 2.43 | 0 | 0.1872 | 0 | 0 | 6.75 | 0 | 0 | 0 | 6.75 | 0 | 0.52 | 0 | 0 | 90 | 46 | 1.047 | 1 |  |  | 1 | 56.35 | 1 | 1 |  |  |  |  | 0 | 2 | ТСН-2001.4 Доп. 67, Сб. 11, т. 3, поз. 1 |  |  | 72 | 0 | 4.11-3-1 | 1 | 40 | 0 | 56.35 | 1 | 1 | 1 | 1 | 1 |  | 90 | 46 |  |  |  | 1566 | 0 | 0 | [5 empty] | 0 | Поправка: Гл.12.Прил.8.п.8. 3_12.00.01.11.001 Наименование: При наличии напряженных и стесненных условий производства работ (стесненность, сложность складирования и транспортной логистики и т.п.) для объектов, расположенных в пределах круговой магистральной системы улиц "Садовое кольцо" города Москвы Поправка: Гл.4.Прил.2.2.п.2.2.29_04.00.01.35.003 Наименование: При демонтаже оборудования, предназначенного в лом | 0 | 16200.63 | 0 | 0 | 0 | 143.13 | 0 | 0.196 | 0 | 0 | 14580.57 | 7452.29 |  | 3 |  | *1)*0 | *1,2)*0,3 | *1,2)*0,3 | *1,2)*0,3 |  | *1,2)*0,3 | *1,2)*0,3 |  |  |  | 0 | 0 | 1 | 1 |  |  |  | 1013 | 1 ШТ. | 1 ШТ. | 1 | [6 empty] | 55393976 | 40 | Монтаж оборудования | 0 |  | 2 | 72 | ТСН-2001.4-11. Приборы и средства автоматизации и вычислительной техники | ТСН-2001.4-11-1 |  | Поправка: Гл.12.Прил.8.п.8. 3_12.00.01.11.001 Поправка: Гл.4.Прил.2.2.п.2.2.29_04.00.01.35.003 |  | 0 | 6.75 | 0 | 0 | 0 | 6.75 | 0.52 | 0 | 0 | [17 empty] | 0 | 0 | 0 |  |  |  |  | 90 | 46 |  |  |  |  | 1 |  | 1988963433 | 2 | 1 | 2 | 0 | 0 | 0 | 38233.49 | 0 | 38233.49 | 0 |  | 0 | 3 | 0 |  | 0 | 1 | 0 | 0 | 0 | 0 |  |  |  | 0 | 0
17 | 1 | 3 | 9 | 2 | 4.11-3-1 | Установка прибора массой до 5 кг на металлоконструкциях или щитах / демонтаж термостатов | 1 ШТ. | 14 | 0 | 14 |  |  |  | 35.62 | 0 | 0 | 0 | 35.62 | 0 | 2.744 | 0 | 0 | 32.06 | 16.39 |  | 55944368 | 2.43 | 0 | 0 | 0 | 2.43 | 0 | 0.1872 | 0 | 0 | 6.75 | 0 | 0 | 0 | 6.75 | 0 | 0.52 | 0 | 0 | 90 | 46 | 1.047 | 1 |  |  | 1 | 1 | 1 | 1 |  |  |  |  | 0 | 2 | ТСН-2001.4 Доп. 67, Сб. 11, т. 3, поз. 1 |  |  | 72 | 0 | 4.11-3-1 | 1 | 40 | 0 | 1 | 1 | 1 | 1 | 1 | 1 |  | 90 | 46 |  |  |  | 1566 | 0 | 0 | [5 empty] | 0 | Поправка: Гл.12.Прил.8.п.8. 3_12.00.01.11.001 Наименование: При наличии напряженных и стесненных условий производства работ (стесненность, сложность складирования и транспортной логистики и т.п.) для объектов, расположенных в пределах круговой магистральной системы улиц "Садовое кольцо" города Москвы Поправка: Гл.4.Прил.2.2.п.2.2.29_04.00.01.35.003 Наименование: При демонтаже оборудования, предназначенного в лом | 0 | 35.62 | 0 | 0 | 0 | 2.54 | 0 | 0.196 | 0 | 0 | 32.06 | 16.39 |  | 5 |  | *1)*0 | *1,2)*0,3 | *1,2)*0,3 | *1,2)*0,3 |  | *1,2)*0,3 | *1,2)*0,3 |  |  |  | 0 | 0 | 1 | 1 |  |  |  | 1013 | 1 ШТ. | 1 ШТ. | 1 | [6 empty] | 55393976 | 40 | Монтаж оборудования | 0 |  | 2 | 72 | ТСН-2001.4-11. Приборы и средства автоматизации и вычислительной техники | ТСН-2001.4-11-1 |  | Поправка: Гл.12.Прил.8.п.8. 3_12.00.01.11.001 Поправка: Гл.4.Прил.2.2.п.2.2.29_04.00.01.35.003 |  | 0 | 6.75 | 0 | 0 | 0 | 6.75 | 0.52 | 0 | 0 | [17 empty] | 0 | 0 | 0 |  |  |  |  | 90 | 46 |  |  |  |  | 1 |  | -615345603 | 2 | 1 | 2 | 0 | 0 | 0 | 84.07 | 0 | 84.07 | 0 |  | 0 | 3 | 0 |  | 0 | 1 | 0 | 0 | 0 | 0 |  |  |  | 0 | 0
17 | 1 | 4 | 12 | 2 | 4.11-3-1 | Установка прибора массой до 5 кг на металлоконструкциях или щитах / демонтаж термостатов | 1 ШТ. | 14 | 0 | 14 |  |  |  | 2007.19 | 0 | 0 | 0 | 2007.19 | 0 | 2.744 | 0 | 0 | 1806.47 | 923.31 |  | 55944370 | 2.43 | 0 | 0 | 0 | 2.43 | 0 | 0.1872 | 0 | 0 | 6.75 | 0 | 0 | 0 | 6.75 | 0 | 0.52 | 0 | 0 | 90 | 46 | 1.047 | 1 |  |  | 1 | 56.35 | 1 | 1 |  |  |  |  | 0 | 2 | ТСН-2001.4 Доп. 67, Сб. 11, т. 3, поз. 1 |  |  | 72 | 0 | 4.11-3-1 | 1 | 40 | 0 | 56.35 | 1 | 1 | 1 | 1 | 1 |  | 90 | 46 |  |  |  | 1566 | 0 | 0 | [5 empty] | 0 | Поправка: Гл.12.Прил.8.п.8. 3_12.00.01.11.001 Наименование: При наличии напряженных и стесненных условий производства работ (стесненность, сложность складирования и транспортной логистики и т.п.) для объектов, расположенных в пределах круговой магистральной системы улиц "Садовое кольцо" города Москвы Поправка: Гл.4.Прил.2.2.п.2.2.29_04.00.01.35.003 Наименование: При демонтаже оборудования, предназначенного в лом | 0 | 2007.19 | 0 | 0 | 0 | 143.13 | 0 | 0.196 | 0 | 0 | 1806.47 | 923.31 |  | 7 |  | *1)*0 | *1,2)*0,3 | *1,2)*0,3 | *1,2)*0,3 |  | *1,2)*0,3 | *1,2)*0,3 |  |  |  | 0 | 0 | 1 | 1 |  |  |  | 1013 | 1 ШТ. | 1 ШТ. | 1 | [6 empty] | 55393976 | 40 | Монтаж оборудования | 0 |  | 2 | 72 | ТСН-2001.4-11. Приборы и средства автоматизации и вычислительной техники | ТСН-2001.4-11-1 |  | Поправка: Гл.12.Прил.8.п.8. 3_12.00.01.11.001 Поправка: Гл.4.Прил.2.2.п.2.2.29_04.00.01.35.003 |  | 0 | 6.75 | 0 | 0 | 0 | 6.75 | 0.52 | 0 | 0 | [17 empty] | 0 | 0 | 0 |  |  |  |  | 90 | 46 |  |  |  |  | 1 |  | -615345603 | 2 | 1 | 2 | 0 | 0 | 0 | 4736.97 | 0 | 4736.97 | 0 |  | 0 | 3 | 0 |  | 0 | 1 | 0 | 0 | 0 | 0 |  |  |  | 0 | 0
17 | 1 | 5 | 15 | 3 | 4.11-3-1 | Установка прибора массой до 5 кг на металлоконструкциях или щитах / демонтаж электроприводов | 1 ШТ. | 65 | 0 | 65 |  |  |  | 165.37 | 0 | 0 | 0 | 165.37 | 0 | 12.7399 | 0 | 0 | 148.83 | 76.07 |  | 55944368 | 2.43 | 0 | 0 | 0 | 2.43 | 0 | 0.1872 | 0 | 0 | 6.75 | 0 | 0 | 0 | 6.75 | 0 | 0.52 | 0 | 0 | 90 | 46 | 1.047 | 1 |  |  | 1 | 1 | 1 | 1 |  |  |  |  | 0 | 2 | ТСН-2001.4 Доп. 67, Сб. 11, т. 3, поз. 1 |  |  | 72 | 0 | 4.11-3-1 | 1 | 40 | 0 | 1 | 1 | 1 | 1 | 1 | 1 |  | 90 | 46 |  |  |  | 1566 | 0 | 0 | [5 empty] | 0 | Поправка: Гл.12.Прил.8.п.8. 3_12.00.01.11.001 Наименование: При наличии напряженных и стесненных условий производства работ (стесненность, сложность складирования и транспортной логистики и т.п.) для объектов, расположенных в пределах круговой магистральной системы улиц "Садовое кольцо" города Москвы Поправка: Гл.4.Прил.2.2.п.2.2.29_04.00.01.35.003 Наименование: При демонтаже оборудования, предназначенного в лом | 0 | 165.37 | 0 | 0 | 0 | 2.54 | 0 | 0.196 | 0 | 0 | 148.83 | 76.07 |  | 9 |  | *1)*0 | *1,2)*0,3 | *1,2)*0,3 | *1,2)*0,3 |  | *1,2)*0,3 | *1,2)*0,3 |  |  |  | 0 | 0 | 1 | 1 |  |  |  | 1013 | 1 ШТ. | 1 ШТ. | 1 | [6 empty] | 55393976 | 40 | Монтаж оборудования | 0 |  | 2 | 72 | ТСН-2001.4-11. Приборы и средства автоматизации и вычислительной техники | ТСН-2001.4-11-1 |  | Поправка: Гл.12.Прил.8.п.8. 3_12.00.01.11.001 Поправка: Гл.4.Прил.2.2.п.2.2.29_04.00.01.35.003 |  | 0 | 6.75 | 0 | 0 | 0 | 6.75 | 0.52 | 0 | 0 | [17 empty] | 0 | 0 | 0 |  |  |  |  | 90 | 46 |  |  |  |  | 1 |  | -490469543 | 2 | 1 | 2 | 0 | 0 | 0 | 390.27 | 0 | 390.27 | 0 |  | 0 | 3 | 0 |  | 0 | 1 | 0 | 0 | 0 | 0 |  |  |  | 0 | 0
17 | 1 | 6 | 18 | 3 | 4.11-3-1 | Установка прибора массой до 5 кг на металлоконструкциях или щитах / демонтаж электроприводов | 1 ШТ. | 65 | 0 | 65 |  |  |  | 9318.6 | 0 | 0 | 0 | 9318.6 | 0 | 12.7399 | 0 | 0 | 8386.74 | 4286.56 |  | 55944370 | 2.43 | 0 | 0 | 0 | 2.43 | 0 | 0.1872 | 0 | 0 | 6.75 | 0 | 0 | 0 | 6.75 | 0 | 0.52 | 0 | 0 | 90 | 46 | 1.047 | 1 |  |  | 1 | 56.35 | 1 | 1 |  |  |  |  | 0 | 2 | ТСН-2001.4 Доп. 67, Сб. 11, т. 3, поз. 1 |  |  | 72 | 0 | 4.11-3-1 | 1 | 40 | 0 | 56.35 | 1 | 1 | 1 | 1 | 1 |  | 90 | 46 |  |  |  | 1566 | 0 | 0 | [5 empty] | 0 | Поправка: Гл.12.Прил.8.п.8. 3_12.00.01.11.001 Наименование: При наличии напряженных и стесненных условий производства работ (стесненность, сложность складирования и транспортной логистики и т.п.) для объектов, расположенных в пределах круговой магистральной системы улиц "Садовое кольцо" города Москвы Поправка: Гл.4.Прил.2.2.п.2.2.29_04.00.01.35.003 Наименование: При демонтаже оборудования, предназначенного в лом | 0 | 9318.6 | 0 | 0 | 0 | 143.13 | 0 | 0.196 | 0 | 0 | 8386.74 | 4286.56 |  | 11 |  | *1)*0 | *1,2)*0,3 | *1,2)*0,3 | *1,2)*0,3 |  | *1,2)*0,3 | *1,2)*0,3 |  |  |  | 0 | 0 | 1 | 1 |  |  |  | 1013 | 1 ШТ. | 1 ШТ. | 1 | [6 empty] | 55393976 | 40 | Монтаж оборудования | 0 |  | 2 | 72 | ТСН-2001.4-11. Приборы и средства автоматизации и вычислительной техники | ТСН-2001.4-11-1 |  | Поправка: Гл.12.Прил.8.п.8. 3_12.00.01.11.001 Поправка: Гл.4.Прил.2.2.п.2.2.29_04.00.01.35.003 |  | 0 | 6.75 | 0 | 0 | 0 | 6.75 | 0.52 | 0 | 0 | [17 empty] | 0 | 0 | 0 |  |  |  |  | 90 | 46 |  |  |  |  | 1 |  | -490469543 | 2 | 1 | 2 | 0 | 0 | 0 | 21991.9 | 0 | 21991.9 | 0 |  | 0 | 3 | 0 |  | 0 | 1 | 0 | 0 | 0 | 0 |  |  |  | 0 | 0
17 | 1 | 15 | 28 | 4 | 4.11-4-1 | Монтаж уровнемера поплавкового с мерной лентой (типа УДУ) для резервуаров наземных / демонтаж подвесного датчика уровня | 1 комплект | 3 | 0 | 3 |  |  |  | 159.76 | 0 | 12.77 | 1 | 146.99 | 0 | 11.6468 | 0 | 0 | 133.19 | 68.08 |  | 55944368 | 50.8608 | 0 | 4.0644 | 0.3168 | 46.7964 | 0 | 3.708 | 0 | 0 | 368.94 | 227.66 | 11.29 | 0.88 | 129.99 | 0 | 10.3 | 0 | 0 | 90 | 46 | 1.047 | 1 |  |  | 1 | 1 | 1 | 1 |  |  |  |  | 0 | 2 | ТСН-2001.4 Доп. 80, Сб. 11, т. 4, поз. 1 |  |  | 72 | 0 | 4.11-4-1 | 1 | 40 | 0 | 1 | 1 | 1 | 1 | 1 | 1 |  | 90 | 46 |  |  |  | 1566 | 0 | 0 | [5 empty] | 0 | Поправка: Гл.12.Прил.8.п.8. 3_12.00.01.11.001 Наименование: При наличии напряженных и стесненных условий производства работ (стесненность, сложность складирования и транспортной логистики и т.п.) для объектов, расположенных в пределах круговой магистральной системы улиц "Садовое кольцо" города Москвы Поправка: Гл.4.Прил.2.2.п.2.2.29_04.00.01.35.003 Наименование: При демонтаже оборудования, предназначенного в лом | 0 | 159.76 | 0 | 4.26 | 0.33 | 49 | 0 | 3.8823 | 0 | 0 | 132.59 | 67.77 |  | 13 |  | *1)*0 | *1,2)*0,3 | *1,2)*0,3 | *1,2)*0,3 |  | *1,2)*0,3 | *1,2)*0,3 |  |  |  | 0 | 0 | 1 | 1 |  |  |  | 1013 | 1 комплект | 1 комплект | 1 | [6 empty] | 55393976 | 40 | Монтаж оборудования | 0 |  | 2 | 72 | ТСН-2001.4-11. Приборы и средства автоматизации и вычислительной техники | ТСН-2001.4-11-1 |  | Поправка: Гл.12.Прил.8.п.8. 3_12.00.01.11.001 Поправка: Гл.4.Прил.2.2.п.2.2.29_04.00.01.35.003 |  | 0 | 368.94 | 227.66 | 11.29 | 0.88 | 129.99 | 10.3 | 0 | 0 | [17 empty] | 0 | 0 | 0 |  |  |  |  | 90 | 46 |  |  |  |  | 1 |  | -130358486 | 2 | 1 | 2 | 0 | 0 | 0 | 361.03 | 0 | 361.03 | 0 |  | 0 | 3 | 0 |  | 0 | 1 | 0 | 0 | 0 | 0 |  |  |  | 0 | 0
17 | 1 | 24 | 38 | 4 | 4.11-4-1 | Монтаж уровнемера поплавкового с мерной лентой (типа УДУ) для резервуаров наземных / демонтаж подвесного датчика уровня | 1 комплект | 3 | 0 | 3 |  |  |  | 8478.53 | 0 | 195.64 | 56.35 | 8282.89 | 0 | 11.6468 | 0 | 0 | 7505.32 | 3836.05 |  | 55944370 | 50.8608 | 0 | 4.0644 | 0.3168 | 46.7964 | 0 | 3.708 | 0 | 0 | 368.94 | 227.66 | 11.29 | 0.88 | 129.99 | 0 | 10.3 | 0 | 0 | 90 | 46 | 1.047 | 1 |  |  | 1 | 56.35 | 15.32 | 7.63 |  |  |  |  | 0 | 2 | ТСН-2001.4 Доп. 80, Сб. 11, т. 4, поз. 1 |  |  | 72 | 0 | 4.11-4-1 | 1 | 40 | 0 | 56.35 | 1 | 1 | 1 | 1 | 1 |  | 90 | 46 |  |  |  | 1566 | 0 | 0 | [5 empty] | 0 | Поправка: Гл.12.Прил.8.п.8. 3_12.00.01.11.001 Наименование: При наличии напряженных и стесненных условий производства работ (стесненность, сложность складирования и транспортной логистики и т.п.) для объектов, расположенных в пределах круговой магистральной системы улиц "Садовое кольцо" города Москвы Поправка: Гл.4.Прил.2.2.п.2.2.29_04.00.01.35.003 Наименование: При демонтаже оборудования, предназначенного в лом | 0 | 8478.53 | 0 | 65.26 | 18.6 | 2761.15 | 0 | 3.8823 | 0 | 0 | 7471.34 | 3818.69 |  | 15 |  | *1)*0 | *1,2)*0,3 | *1,2)*0,3 | *1,2)*0,3 |  | *1,2)*0,3 | *1,2)*0,3 |  |  |  | 0 | 0 | 1 | 1 |  |  |  | 1013 | 1 комплект | 1 комплект | 1 | [6 empty] | 55393976 | 40 | Монтаж оборудования | 0 |  | 2 | 72 | ТСН-2001.4-11. Приборы и средства автоматизации и вычислительной техники | ТСН-2001.4-11-1 |  | Поправка: Гл.12.Прил.8.п.8. 3_12.00.01.11.001 Поправка: Гл.4.Прил.2.2.п.2.2.29_04.00.01.35.003 |  | 0 | 368.94 | 227.66 | 11.29 | 0.88 | 129.99 | 10.3 | 0 | 0 | [17 empty] | 0 | 0 | 0 |  |  |  |  | 90 | 46 |  |  |  |  | 1 |  | -130358486 | 2 | 1 | 2 | 0 | 0 | 0 | 19819.9 | 0 | 19819.9 | 0 |  | 0 | 3 | 0 |  | 0 | 1 | 0 | 0 | 0 | 0 |  |  |  | 0 | 0
17 | 1 | 39 | 57 | 5 | 4.8-222-4 | Монтаж пускателя магнитного общего назначения отдельностоящего, устанавливаемого на конструкции на стене или колонне, на ток до 40 А / демонтаж магнитного дверного контакта с реле задержки | 1 ШТ. | 4 | 0 | 4 |  |  |  | 52.53 | 0 | 2.44 | 0.2 | 50.09 | 0 | 4.116 | 0 | 0 | 48.78 | 25.65 |  | 55944368 | 12.5424 | 0 | 0.5832 | 0.0468 | 11.9592 | 0 | 0.9828 | 0 | 0 | 62.5 | 27.66 | 1.62 | 0.13 | 33.22 | 0 | 2.73 | 0 | 0 | 97 | 51 | 1.047 | 1 |  |  | 1 | 1 | 1 | 1 |  |  |  |  | 0 | 2 | ТСН-2001.4 Доп. 80, Сб. 8, т. 222, поз. 4 |  |  | 67 | 0 | 4.8-222-4 | 1 | 40 | 0 | 1 | 1 | 1 | 1 | 1 | 1 |  | 97 | 51 |  |  |  | 1566 | 0 | 0 | [5 empty] | 0 | Поправка: Гл.12.Прил.8.п.8. 3_12.00.01.11.001 Наименование: При наличии напряженных и стесненных условий производства работ (стесненность, сложность складирования и транспортной логистики и т.п.) для объектов, расположенных в пределах круговой магистральной системы улиц "Садовое кольцо" города Москвы Поправка: Гл.4.Прил.2.2.п.2.2.29_04.00.01.35.003 Наименование: При демонтаже оборудования, предназначенного в лом | 0 | 52.53 | 0 | 0.61 | 0.05 | 12.52 | 0 | 1.029 | 0 | 0 | 48.64 | 25.57 |  | 17 |  | *1)*0 | *1,2)*0,3 | *1,2)*0,3 | *1,2)*0,3 |  | *1,2)*0,3 | *1,2)*0,3 |  |  |  | 0 | 0 | 1 | 1 |  |  |  | 1013 | 1 ШТ. | 1 ШТ. | 1 | [6 empty] | 55393971 | 40 | Монтаж оборудования | 0 |  | 2 | 67 | ТСН-2001.4-8. Электротехнические установки | ТСН-2001.4-8-1 |  | Поправка: Гл.12.Прил.8.п.8. 3_12.00.01.11.001 Поправка: Гл.4.Прил.2.2.п.2.2.29_04.00.01.35.003 |  | 0 | 62.5 | 27.66 | 1.62 | 0.13 | 33.22 | 2.73 | 0 | 0 | [17 empty] | 0 | 0 | 0 |  |  |  |  | 97 | 51 |  |  |  |  | 1 |  | 1911795638 | 2 | 1 | 2 | 0 | 0 | 0 | 126.96 | 0 | 126.96 | 0 |  | 0 | 3 | 0 |  | 0 | 1 | 0 | 0 | 0 | 0 |  |  |  | 0 | 0
17 | 1 | 54 | 76 | 5 | 4.8-222-4 | Монтаж пускателя магнитного общего назначения отдельностоящего, устанавливаемого на конструкции на стене или колонне, на ток до 40 А / демонтаж магнитного дверного контакта с реле задержки | 1 ШТ. | 4 | 0 | 4 |  |  |  | 2859.93 | 0 | 37.36 | 11.27 | 2822.57 | 0 | 4.116 | 0 | 0 | 2748.82 | 1445.26 |  | 55944370 | 12.5424 | 0 | 0.5832 | 0.0468 | 11.9592 | 0 | 0.9828 | 0 | 0 | 62.5 | 27.66 | 1.62 | 0.13 | 33.22 | 0 | 2.73 | 0 | 0 | 97 | 51 | 1.047 | 1 |  |  | 1 | 56.35 | 15.31 | 5.98 |  |  |  |  | 0 | 2 | ТСН-2001.4 Доп. 80, Сб. 8, т. 222, поз. 4 |  |  | 67 | 0 | 4.8-222-4 | 1 | 40 | 0 | 56.35 | 1 | 1 | 1 | 1 | 1 |  | 97 | 51 |  |  |  | 1566 | 0 | 0 | [5 empty] | 0 | Поправка: Гл.12.Прил.8.п.8. 3_12.00.01.11.001 Наименование: При наличии напряженных и стесненных условий производства работ (стесненность, сложность складирования и транспортной логистики и т.п.) для объектов, расположенных в пределах круговой магистральной системы улиц "Садовое кольцо" города Москвы Поправка: Гл.4.Прил.2.2.п.2.2.29_04.00.01.35.003 Наименование: При демонтаже оборудования, предназначенного в лом | 0 | 2859.93 | 0 | 9.34 | 2.82 | 705.5 | 0 | 1.029 | 0 | 0 | 2740.63 | 1440.95 |  | 19 |  | *1)*0 | *1,2)*0,3 | *1,2)*0,3 | *1,2)*0,3 |  | *1,2)*0,3 | *1,2)*0,3 |  |  |  | 0 | 0 | 1 | 1 |  |  |  | 1013 | 1 ШТ. | 1 ШТ. | 1 | [6 empty] | 55393971 | 40 | Монтаж оборудования | 0 |  | 2 | 67 | ТСН-2001.4-8. Электротехнические установки | ТСН-2001.4-8-1 |  | Поправка: Гл.12.Прил.8.п.8. 3_12.00.01.11.001 Поправка: Гл.4.Прил.2.2.п.2.2.29_04.00.01.35.003 |  | 0 | 62.5 | 27.66 | 1.62 | 0.13 | 33.22 | 2.73 | 0 | 0 | [17 empty] | 0 | 0 | 0 |  |  |  |  | 97 | 51 |  |  |  |  | 1 |  | 1911795638 | 2 | 1 | 2 | 0 | 0 | 0 | 7054.01 | 0 | 7054.01 | 0 |  | 0 | 3 | 0 |  | 0 | 1 | 0 | 0 | 0 | 0 |  |  |  | 0 | 0
17 | 1 | 67 | 92 | 6 | 4.10-19-6 | Монтаж отдельно устанавливаемого преобразователя или блока питания / демонтаж блока подключения | 1 ШТ. | 4 | 0 | 4 |  |  |  | 273.12 | 0 | 69.25 | 7.61 | 203.87 | 0 | 14.0214 | 0 | 0 | 190.33 | 97.28 |  | 55944368 | 65.214 | 0 | 16.5348 | 1.818 | 48.6792 | 0 | 3.348 | 0 | 0 | 236.95 | 55.8 | 45.93 | 5.05 | 135.22 | 0 | 9.3 | 0 | 0 | 90 | 46 | 1.047 | 1 |  |  | 1 | 1 | 1 | 1 |  |  |  |  | 0 | 2 | ТСН-2001.4 Доп. 70, Сб. 10, т. 19, поз. 6 |  |  | 68 | 0 | 4.10-19-6 | 1 | 40 | 0 | 1 | 1 | 1 | 1 | 1 | 1 |  | 90 | 46 |  |  |  | 1566 | 0 | 0 | [5 empty] | 0 | Поправка: Гл.12.Прил.8.п.8. 3_12.00.01.11.001 Наименование: При наличии напряженных и стесненных условий производства работ (стесненность, сложность складирования и транспортной логистики и т.п.) для объектов, расположенных в пределах круговой магистральной системы улиц "Садовое кольцо" города Москвы Поправка: Гл.4.Прил.2.2.п.2.2.29_04.00.01.35.003 Наименование: При демонтаже оборудования, предназначенного в лом | 0 | 273.12 | 0 | 17.31 | 1.9 | 50.97 | 0 | 3.5054 | 0 | 0 | 185.19 | 94.65 |  | 21 |  | *1)*0 | *1,2)*0,3 | *1,2)*0,3 | *1,2)*0,3 |  | *1,2)*0,3 | *1,2)*0,3 |  |  |  | 0 | 0 | 1 | 1 |  |  |  | 1013 | 1 ШТ. | 1 ШТ. | 1 | [6 empty] | 55393972 | 40 | Монтаж оборудования | 0 |  | 2 | 68 | ТСН-2001.4-10. Прокладка и монтаж сетей связи | ТСН-2001.4-10-1 |  | Поправка: Гл.12.Прил.8.п.8. 3_12.00.01.11.001 Поправка: Гл.4.Прил.2.2.п.2.2.29_04.00.01.35.003 |  | 0 | 236.95 | 55.8 | 45.93 | 5.05 | 135.22 | 9.3 | 0 | 0 | [17 empty] | 0 | 0 | 0 |  |  |  |  | 90 | 46 |  |  |  |  | 1 |  | 1139241847 | 2 | 1 | 2 | 0 | 0 | 0 | 560.73 | 0 | 560.73 | 0 |  | 0 | 3 | 0 |  | 0 | 1 | 0 | 0 | 0 | 0 |  |  |  | 0 | 0
17 | 1 | 80 | 108 | 6 | 4.10-19-6 | Монтаж отдельно устанавливаемого преобразователя или блока питания / демонтаж блока подключения | 1 ШТ. | 4 | 0 | 4 |  |  |  | 12607.15 | 0 | 1119.08 | 428.82 | 11488.07 | 0 | 14.0214 | 0 | 0 | 10725.2 | 5481.77 |  | 55944370 | 65.214 | 0 | 16.5348 | 1.818 | 48.6792 | 0 | 3.348 | 0 | 0 | 236.95 | 55.8 | 45.93 | 5.05 | 135.22 | 0 | 9.3 | 0 | 0 | 90 | 46 | 1.047 | 1 |  |  | 1 | 56.35 | 16.16 | 10.51 |  |  |  |  | 0 | 2 | ТСН-2001.4 Доп. 70, Сб. 10, т. 19, поз. 6 |  |  | 68 | 0 | 4.10-19-6 | 1 | 40 | 0 | 56.35 | 1 | 1 | 1 | 1 | 1 |  | 90 | 46 |  |  |  | 1566 | 0 | 0 | [5 empty] | 0 | Поправка: Гл.12.Прил.8.п.8. 3_12.00.01.11.001 Наименование: При наличии напряженных и стесненных условий производства работ (стесненность, сложность складирования и транспортной логистики и т.п.) для объектов, расположенных в пределах круговой магистральной системы улиц "Садовое кольцо" города Москвы Поправка: Гл.4.Прил.2.2.п.2.2.29_04.00.01.35.003 Наименование: При демонтаже оборудования, предназначенного в лом | 0 | 12607.15 | 0 | 279.73 | 107.07 | 2872.16 | 0 | 3.5054 | 0 | 0 | 10435.63 | 5333.76 |  | 23 |  | *1)*0 | *1,2)*0,3 | *1,2)*0,3 | *1,2)*0,3 |  | *1,2)*0,3 | *1,2)*0,3 |  |  |  | 0 | 0 | 1 | 1 |  |  |  | 1013 | 1 ШТ. | 1 ШТ. | 1 | [6 empty] | 55393972 | 40 | Монтаж оборудования | 0 |  | 2 | 68 | ТСН-2001.4-10. Прокладка и монтаж сетей связи | ТСН-2001.4-10-1 |  | Поправка: Гл.12.Прил.8.п.8. 3_12.00.01.11.001 Поправка: Гл.4.Прил.2.2.п.2.2.29_04.00.01.35.003 |  | 0 | 236.95 | 55.8 | 45.93 | 5.05 | 135.22 | 9.3 | 0 | 0 | [17 empty] | 0 | 0 | 0 |  |  |  |  | 90 | 46 |  |  |  |  | 1 |  | 1139241847 | 2 | 1 | 2 | 0 | 0 | 0 | 28814.12 | 0 | 28814.12 | 0 |  | 0 | 3 | 0 |  | 0 | 1 | 0 | 0 | 0 | 0 |  |  |  | 0 | 0
17 | 1 | 86 | 116 | 7 | 4.11-8-1 | Установка аппарата напольного массой до 0,2 т / демонтаж системного блока | 1 ШТ. | 1 | 0 | 1 |  |  |  | 58.79 | 0 | 13.72 | 2.07 | 45.07 | 0 | 3.8823 | 0 | 0 | 42.43 | 21.68 |  | 55944368 | 56.1492 | 0 | 13.1004 | 1.9728 | 43.0488 | 0 | 3.708 | 0 | 0 | 161.07 | 5.1 | 36.39 | 5.48 | 119.58 | 0 | 10.3 | 0 | 0 | 90 | 46 | 1.047 | 1 |  |  | 1 | 1 | 1 | 1 |  |  |  |  | 0 | 2 | ТСН-2001.4 Доп. 80, Сб. 11, т. 8, поз. 1 |  |  | 72 | 0 | 4.11-8-1 | 1 | 40 | 0 | 1 | 1 | 1 | 1 | 1 | 1 |  | 90 | 46 |  |  |  | 1566 | 0 | 0 | [5 empty] | 0 | Поправка: Гл.12.Прил.8.п.8. 3_12.00.01.11.001 Наименование: При наличии напряженных и стесненных условий производства работ (стесненность, сложность складирования и транспортной логистики и т.п.) для объектов, расположенных в пределах круговой магистральной системы улиц "Садовое кольцо" города Москвы Поправка: Гл.4.Прил.2.2.п.2.2.29_04.00.01.35.003 Наименование: При демонтаже оборудования, предназначенного в лом | 0 | 58.79 | 0 | 13.72 | 2.07 | 45.07 | 0 | 3.8823 | 0 | 0 | 42.43 | 21.68 |  | 25 |  | *1)*0 | *1,2)*0,3 | *1,2)*0,3 | *1,2)*0,3 |  | *1,2)*0,3 | *1,2)*0,3 |  |  |  | 0 | 0 | 1 | 1 |  |  |  | 1013 | 1 ШТ. | 1 ШТ. | 1 | [6 empty] | 55393976 | 40 | Монтаж оборудования | 0 |  | 2 | 72 | ТСН-2001.4-11. Приборы и средства автоматизации и вычислительной техники | ТСН-2001.4-11-1 |  | Поправка: Гл.12.Прил.8.п.8. 3_12.00.01.11.001 Поправка: Гл.4.Прил.2.2.п.2.2.29_04.00.01.35.003 |  | 0 | 161.07 | 5.1 | 36.39 | 5.48 | 119.58 | 10.3 | 0 | 0 | [17 empty] | 0 | 0 | 0 |  |  |  |  | 90 | 46 |  |  |  |  | 1 |  | -400545562 | 2 | 1 | 2 | 0 | 0 | 0 | 122.9 | 0 | 122.9 | 0 |  | 0 | 3 | 0 |  | 0 | 1 | 0 | 0 | 0 | 0 |  |  |  | 0 | 0
17 | 1 | 92 | 124 | 7 | 4.11-8-1 | Установка аппарата напольного массой до 0,2 т / демонтаж системного блока | 1 ШТ. | 1 | 0 | 1 |  |  |  | 2773.07 | 0 | 233.38 | 116.64 | 2539.69 | 0 | 3.8823 | 0 | 0 | 2390.7 | 1221.91 |  | 55944370 | 56.1492 | 0 | 13.1004 | 1.9728 | 43.0488 | 0 | 3.708 | 0 | 0 | 161.07 | 5.1 | 36.39 | 5.48 | 119.58 | 0 | 10.3 | 0 | 0 | 90 | 46 | 1.047 | 1 |  |  | 1 | 56.35 | 17.01 | 5.86 |  |  |  |  | 0 | 2 | ТСН-2001.4 Доп. 80, Сб. 11, т. 8, поз. 1 |  |  | 72 | 0 | 4.11-8-1 | 1 | 40 | 0 | 56.35 | 1 | 1 | 1 | 1 | 1 |  | 90 | 46 |  |  |  | 1566 | 0 | 0 | [5 empty] | 0 | Поправка: Гл.12.Прил.8.п.8. 3_12.00.01.11.001 Наименование: При наличии напряженных и стесненных условий производства работ (стесненность, сложность складирования и транспортной логистики и т.п.) для объектов, расположенных в пределах круговой магистральной системы улиц "Садовое кольцо" города Москвы Поправка: Гл.4.Прил.2.2.п.2.2.29_04.00.01.35.003 Наименование: При демонтаже оборудования, предназначенного в лом | 0 | 2773.07 | 0 | 233.38 | 116.64 | 2539.69 | 0 | 3.8823 | 0 | 0 | 2390.7 | 1221.91 |  | 27 |  | *1)*0 | *1,2)*0,3 | *1,2)*0,3 | *1,2)*0,3 |  | *1,2)*0,3 | *1,2)*0,3 |  |  |  | 0 | 0 | 1 | 1 |  |  |  | 1013 | 1 ШТ. | 1 ШТ. | 1 | [6 empty] | 55393976 | 40 | Монтаж оборудования | 0 |  | 2 | 72 | ТСН-2001.4-11. Приборы и средства автоматизации и вычислительной техники | ТСН-2001.4-11-1 |  | Поправка: Гл.12.Прил.8.п.8. 3_12.00.01.11.001 Поправка: Гл.4.Прил.2.2.п.2.2.29_04.00.01.35.003 |  | 0 | 161.07 | 5.1 | 36.39 | 5.48 | 119.58 | 10.3 | 0 | 0 | [17 empty] | 0 | 0 | 0 |  |  |  |  | 90 | 46 |  |  |  |  | 1 |  | -400545562 | 2 | 1 | 2 | 0 | 0 | 0 | 6385.68 | 0 | 6385.68 | 0 |  | 0 | 3 | 0 |  | 0 | 1 | 0 | 0 | 0 | 0 |  |  |  | 0 | 0
17 | 1 | 94 | 127 | 8 | 4.11-7-2 | Установка аппарата настольного массой до 0,03 т / демонтаж монитора | 1 ШТ. | 1 | 0 | 1 |  |  |  | 23.04 | 0 | 10.02 | 1.52 | 13.02 | 0 | 1.1647 | 0 | 0 | 13.09 | 6.69 |  | 55944368 | 22.0104 | 0 | 9.5724 | 1.4544 | 12.438 | 0 | 1.1124 | 0 | 0 | 61.14 | 0 | 26.59 | 4.04 | 34.55 | 0 | 3.09 | 0 | 0 | 90 | 46 | 1.047 | 1 |  |  | 1 | 1 | 1 | 1 |  |  |  |  | 0 | 2 | ТСН-2001.4 Доп. 68, Сб. 11, т. 7, поз. 2 |  |  | 72 | 0 | 4.11-7-2 | 1 | 40 | 0 | 1 | 1 | 1 | 1 | 1 | 1 |  | 90 | 46 |  |  |  | 1566 | 0 | 0 | [5 empty] | 0 | Поправка: Гл.12.Прил.8.п.8. 3_12.00.01.11.001 Наименование: При наличии напряженных и стесненных условий производства работ (стесненность, сложность складирования и транспортной логистики и т.п.) для объектов, расположенных в пределах круговой магистральной системы улиц "Садовое кольцо" города Москвы Поправка: Гл.4.Прил.2.2.п.2.2.29_04.00.01.35.003 Наименование: При демонтаже оборудования, предназначенного в лом | 0 | 23.04 | 0 | 10.02 | 1.52 | 13.02 | 0 | 1.1647 | 0 | 0 | 13.09 | 6.69 |  | 29 |  | *1)*0 | *1,2)*0,3 | *1,2)*0,3 | *1,2)*0,3 |  | *1,2)*0,3 | *1,2)*0,3 |  |  |  | 0 | 0 | 1 | 1 |  |  |  | 1013 | 1 ШТ. | 1 ШТ. | 1 | [6 empty] | 55393976 | 40 | Монтаж оборудования | 0 |  | 2 | 72 | ТСН-2001.4-11. Приборы и средства автоматизации и вычислительной техники | ТСН-2001.4-11-1 |  | Поправка: Гл.12.Прил.8.п.8. 3_12.00.01.11.001 Поправка: Гл.4.Прил.2.2.п.2.2.29_04.00.01.35.003 |  | 0 | 61.14 | 0 | 26.59 | 4.04 | 34.55 | 3.09 | 0 | 0 | [17 empty] | 0 | 0 | 0 |  |  |  |  | 90 | 46 |  |  |  |  | 1 |  | -1651993029 | 2 | 1 | 2 | 0 | 0 | 0 | 42.82 | 0 | 42.82 | 0 |  | 0 | 3 | 0 |  | 0 | 1 | 0 | 0 | 0 | 0 |  |  |  | 0 | 0
17 | 1 | 96 | 130 | 8 | 4.11-7-2 | Установка аппарата настольного массой до 0,03 т / демонтаж монитора | 1 ШТ. | 1 | 0 | 1 |  |  |  | 904.72 | 0 | 171.04 | 85.65 | 733.68 | 0 | 1.1647 | 0 | 0 | 737.4 | 376.89 |  | 55944370 | 22.0104 | 0 | 9.5724 | 1.4544 | 12.438 | 0 | 1.1124 | 0 | 0 | 61.14 | 0 | 26.59 | 4.04 | 34.55 | 0 | 3.09 | 0 | 0 | 90 | 46 | 1.047 | 1 |  |  | 1 | 56.35 | 17.07 | 1 |  |  |  |  | 0 | 2 | ТСН-2001.4 Доп. 68, Сб. 11, т. 7, поз. 2 |  |  | 72 | 0 | 4.11-7-2 | 1 | 40 | 0 | 56.35 | 1 | 1 | 1 | 1 | 1 |  | 90 | 46 |  |  |  | 1566 | 0 | 0 | [5 empty] | 0 | Поправка: Гл.12.Прил.8.п.8. 3_12.00.01.11.001 Наименование: При наличии напряженных и стесненных условий производства работ (стесненность, сложность складирования и транспортной логистики и т.п.) для объектов, расположенных в пределах круговой магистральной системы улиц "Садовое кольцо" города Москвы Поправка: Гл.4.Прил.2.2.п.2.2.29_04.00.01.35.003 Наименование: При демонтаже оборудования, предназначенного в лом | 0 | 904.72 | 0 | 171.04 | 85.65 | 733.68 | 0 | 1.1647 | 0 | 0 | 737.4 | 376.89 |  | 31 |  | *1)*0 | *1,2)*0,3 | *1,2)*0,3 | *1,2)*0,3 |  | *1,2)*0,3 | *1,2)*0,3 |  |  |  | 0 | 0 | 1 | 1 |  |  |  | 1013 | 1 ШТ. | 1 ШТ. | 1 | [6 empty] | 55393976 | 40 | Монтаж оборудования | 0 |  | 2 | 72 | ТСН-2001.4-11. Приборы и средства автоматизации и вычислительной техники | ТСН-2001.4-11-1 |  | Поправка: Гл.12.Прил.8.п.8. 3_12.00.01.11.001 Поправка: Гл.4.Прил.2.2.п.2.2.29_04.00.01.35.003 |  | 0 | 61.14 | 0 | 26.59 | 4.04 | 34.55 | 3.09 | 0 | 0 | [17 empty] | 0 | 0 | 0 |  |  |  |  | 90 | 46 |  |  |  |  | 1 |  | -1651993029 | 2 | 1 | 2 | 0 | 0 | 0 | 2019.01 | 0 | 2019.01 | 0 |  | 0 | 3 | 0 |  | 0 | 1 | 0 | 0 | 0 | 0 |  |  |  | 0 | 0
17 | 1 | 102 | 137 | 9 | 4.10-167-1 | Монтаж блока питания сети (БПС) в диспетчерской / демонтаж ИБП | 1 ШТ. | 1 | 0 | 1 |  |  |  | 7.15 | 0 | 0.01 | 0 | 7.14 | 0 | 0.51261 | 0 | 0 | 6.43 | 3.28 |  | 55944368 | 6.8256 | 0 | 0.0072 | 0 | 6.8184 | 0 | 0.4896 | 0 | 0 | 21.3 | 2.34 | 0.02 | 0 | 18.94 | 0 | 1.36 | 0 | 0 | 90 | 46 | 1.047 | 1 |  |  | 1 | 1 | 1 | 1 |  |  |  |  | 0 | 2 | ТСН-2001.4 Доп. 69, Сб. 10, т. 167, поз. 1 |  |  | 68 | 0 | 4.10-167-1 | 1 | 40 | 0 | 1 | 1 | 1 | 1 | 1 | 1 |  | 90 | 46 |  |  |  | 1566 | 0 | 0 | [5 empty] | 0 | Поправка: Гл.12.Прил.8.п.8. 3_12.00.01.11.001 Наименование: При наличии напряженных и стесненных условий производства работ (стесненность, сложность складирования и транспортной логистики и т.п.) для объектов, расположенных в пределах круговой магистральной системы улиц "Садовое кольцо" города Москвы Поправка: Гл.4.Прил.2.2.п.2.2.29_04.00.01.35.003 Наименование: При демонтаже оборудования, предназначенного в лом | 0 | 7.15 | 0 | 0.01 | 0 | 7.14 | 0 | 0.51261 | 0 | 0 | 6.43 | 3.28 |  | 33 |  | *1)*0 | *1,2)*0,3 | *1,2)*0,3 | *1,2)*0,3 |  | *1,2)*0,3 | *1,2)*0,3 |  |  |  | 0 | 0 | 1 | 1 |  |  |  | 1013 | 1 ШТ. | 1 ШТ. | 1 | [6 empty] | 55393972 | 40 | Монтаж оборудования | 0 |  | 2 | 68 | ТСН-2001.4-10. Прокладка и монтаж сетей связи | ТСН-2001.4-10-1 |  | Поправка: Гл.12.Прил.8.п.8. 3_12.00.01.11.001 Поправка: Гл.4.Прил.2.2.п.2.2.29_04.00.01.35.003 |  | 0 | 21.3 | 2.34 | 0.02 | 0 | 18.94 | 1.36 | 0 | 0 | [17 empty] | 0 | 0 | 0 |  |  |  |  | 90 | 46 |  |  |  |  | 1 |  | 1815428302 | 2 | 1 | 2 | 0 | 0 | 0 | 16.86 | 0 | 16.86 | 0 |  | 0 | 3 | 0 |  | 0 | 1 | 0 | 0 | 0 | 0 |  |  |  | 0 | 0
17 | 1 | 108 | 144 | 9 | 4.10-167-1 | Монтаж блока питания сети (БПС) в диспетчерской / демонтаж ИБП | 1 ШТ. | 1 | 0 | 1 |  |  |  | 402.45 | 0 | 0.11 | 0 | 402.34 | 0 | 0.51261 | 0 | 0 | 362.11 | 185.08 |  | 55944370 | 6.8256 | 0 | 0.0072 | 0 | 6.8184 | 0 | 0.4896 | 0 | 0 | 21.3 | 2.34 | 0.02 | 0 | 18.94 | 0 | 1.36 | 0 | 0 | 90 | 46 | 1.047 | 1 |  |  | 1 | 56.35 | 11 | 10.24 |  |  |  |  | 0 | 2 | ТСН-2001.4 Доп. 69, Сб. 10, т. 167, поз. 1 |  |  | 68 | 0 | 4.10-167-1 | 1 | 40 | 0 | 56.35 | 1 | 1 | 1 | 1 | 1 |  | 90 | 46 |  |  |  | 1566 | 0 | 0 | [5 empty] | 0 | Поправка: Гл.12.Прил.8.п.8. 3_12.00.01.11.001 Наименование: При наличии напряженных и стесненных условий производства работ (стесненность, сложность складирования и транспортной логистики и т.п.) для объектов, расположенных в пределах круговой магистральной системы улиц "Садовое кольцо" города Москвы Поправка: Гл.4.Прил.2.2.п.2.2.29_04.00.01.35.003 Наименование: При демонтаже оборудования, предназначенного в лом | 0 | 402.45 | 0 | 0.11 | 0 | 402.34 | 0 | 0.51261 | 0 | 0 | 362.11 | 185.08 |  | 35 |  | *1)*0 | *1,2)*0,3 | *1,2)*0,3 | *1,2)*0,3 |  | *1,2)*0,3 | *1,2)*0,3 |  |  |  | 0 | 0 | 1 | 1 |  |  |  | 1013 | 1 ШТ. | 1 ШТ. | 1 | [6 empty] | 55393972 | 40 | Монтаж оборудования | 0 |  | 2 | 68 | ТСН-2001.4-10. Прокладка и монтаж сетей связи | ТСН-2001.4-10-1 |  | Поправка: Гл.12.Прил.8.п.8. 3_12.00.01.11.001 Поправка: Гл.4.Прил.2.2.п.2.2.29_04.00.01.35.003 |  | 0 | 21.3 | 2.34 | 0.02 | 0 | 18.94 | 1.36 | 0 | 0 | [17 empty] | 0 | 0 | 0 |  |  |  |  | 90 | 46 |  |  |  |  | 1 |  | 1815428302 | 2 | 1 | 2 | 0 | 0 | 0 | 949.64 | 0 | 949.64 | 0 |  | 0 | 3 | 0 |  | 0 | 1 | 0 | 0 | 0 | 0 |  |  |  | 0 | 0
17 | 1 | 116 | 153 | 10 | 4.8-240-4 | Монтаж пультов и шкафов управления, шкафа (пульта) управления навесного, высотой, шириной, глубиной до 600х600х350 мм / демонтаж щитов | 1 ШТ. | 94 | 0 | 94 |  |  |  | 1565.32 | 0 | 617.2 | 111.96 | 948.12 | 0 | 72.9868 | 0 | 0 | 1028.28 | 540.64 |  | 55944368 | 15.9048 | 0 | 6.2712 | 1.1376 | 9.6336 | 0 | 0.7416 | 0 | 0 | 45.64 | 1.46 | 17.42 | 3.16 | 26.76 | 0 | 2.06 | 0 | 0 | 97 | 51 | 1.047 | 1 |  |  | 1 | 1 | 1 | 1 |  |  |  |  | 0 | 2 | ТСН-2001.4 Доп. 80, Сб. 8, т. 240, поз. 4 |  |  | 67 | 0 | 4.8-240-4 | 1 | 40 | 0 | 1 | 1 | 1 | 1 | 1 | 1 |  | 97 | 51 |  |  |  | 1566 | 0 | 0 | [5 empty] | 0 | Поправка: Гл.12.Прил.8.п.8. 3_12.00.01.11.001 Наименование: При наличии напряженных и стесненных условий производства работ (стесненность, сложность складирования и транспортной логистики и т.п.) для объектов, расположенных в пределах круговой магистральной системы улиц "Садовое кольцо" города Москвы Поправка: Гл.4.Прил.2.2.п.2.2.29_04.00.01.35.003 Наименование: При демонтаже оборудования, предназначенного в лом | 0 | 1565.32 | 0 | 6.57 | 1.19 | 10.09 | 0 | 0.77646 | 0 | 0 | 920.83 | 484.15 |  | 37 |  | *1)*0 | *1,2)*0,3 | *1,2)*0,3 | *1,2)*0,3 |  | *1,2)*0,3 | *1,2)*0,3 |  |  |  | 0 | 0 | 1 | 1 |  |  |  | 1013 | 1 ШТ. | 1 ШТ. | 1 | [6 empty] | 55393971 | 40 | Монтаж оборудования | 0 |  | 2 | 67 | ТСН-2001.4-8. Электротехнические установки | ТСН-2001.4-8-1 |  | Поправка: Гл.12.Прил.8.п.8. 3_12.00.01.11.001 Поправка: Гл.4.Прил.2.2.п.2.2.29_04.00.01.35.003 |  | 0 | 45.64 | 1.46 | 17.42 | 3.16 | 26.76 | 2.06 | 0 | 0 | [17 empty] | 0 | 0 | 0 |  |  |  |  | 97 | 51 |  |  |  |  | 1 |  | 1181136527 | 2 | 1 | 2 | 0 | 0 | 0 | 3134.24 | 0 | 3134.24 | 0 |  | 0 | 3 | 0 |  | 0 | 1 | 0 | 0 | 0 | 0 |  |  |  | 0 | 0
17 | 1 | 124 | 162 | 10 | 4.8-240-4 | Монтаж пультов и шкафов управления, шкафа (пульта) управления навесного, высотой, шириной, глубиной до 600х600х350 мм / демонтаж щитов | 1 ШТ. | 94 | 0 | 94 |  |  |  | 65702.67 | 0 | 12276.11 | 6308.95 | 53426.56 | 0 | 72.9868 | 0 | 0 | 57943.44 | 30465.11 |  | 55944370 | 15.9048 | 0 | 6.2712 | 1.1376 | 9.6336 | 0 | 0.7416 | 0 | 0 | 45.64 | 1.46 | 17.42 | 3.16 | 26.76 | 0 | 2.06 | 0 | 0 | 97 | 51 | 1.047 | 1 |  |  | 1 | 56.35 | 19.89 | 11.05 |  |  |  |  | 0 | 2 | ТСН-2001.4 Доп. 80, Сб. 8, т. 240, поз. 4 |  |  | 67 | 0 | 4.8-240-4 | 1 | 40 | 0 | 56.35 | 1 | 1 | 1 | 1 | 1 |  | 97 | 51 |  |  |  | 1566 | 0 | 0 | [5 empty] | 0 | Поправка: Гл.12.Прил.8.п.8. 3_12.00.01.11.001 Наименование: При наличии напряженных и стесненных условий производства работ (стесненность, сложность складирования и транспортной логистики и т.п.) для объектов, расположенных в пределах круговой магистральной системы улиц "Садовое кольцо" города Москвы Поправка: Гл.4.Прил.2.2.п.2.2.29_04.00.01.35.003 Наименование: При демонтаже оборудования, предназначенного в лом | 0 | 65702.67 | 0 | 130.68 | 67.06 | 568.57 | 0 | 0.77646 | 0 | 0 | 51888.81 | 27281.75 |  | 39 |  | *1)*0 | *1,2)*0,3 | *1,2)*0,3 | *1,2)*0,3 |  | *1,2)*0,3 | *1,2)*0,3 |  |  |  | 0 | 0 | 1 | 1 |  |  |  | 1013 | 1 ШТ. | 1 ШТ. | 1 | [6 empty] | 55393971 | 40 | Монтаж оборудования | 0 |  | 2 | 67 | ТСН-2001.4-8. Электротехнические установки | ТСН-2001.4-8-1 |  | Поправка: Гл.12.Прил.8.п.8. 3_12.00.01.11.001 Поправка: Гл.4.Прил.2.2.п.2.2.29_04.00.01.35.003 |  | 0 | 45.64 | 1.46 | 17.42 | 3.16 | 26.76 | 2.06 | 0 | 0 | [17 empty] | 0 | 0 | 0 |  |  |  |  | 97 | 51 |  |  |  |  | 1 |  | 1181136527 | 2 | 1 | 2 | 0 | 0 | 0 | 154111.22 | 0 | 154111.22 | 0 |  | 0 | 3 | 0 |  | 0 | 1 | 0 | 0 | 0 | 0 |  |  |  | 0 | 0
17 | 1 | 125 | 163 | 11 | 4.10-80-3 | Аппараты приемные, приборы ПС приемно-контрольные, пусковые, концентратор, блок линейный / демонтаж оборудования управления освещением | 10 лучей | 12 | 0 | 12 |  |  |  | 317.79 | 0 | 0.27 | 0.05 | 317.52 | 0 | 24.4244 | 0 | 0 | 285.81 | 146.08 |  | 55944368 | 25.2936 | 0 | 0.0216 | 0.0036 | 25.272 | 0 | 1.944 | 0 | 0 | 79.29 | 9.03 | 0.06 | 0.01 | 70.2 | 0 | 5.4 | 0 | 0 | 90 | 46 | 1.047 | 1 |  |  | 1 | 1 | 1 | 1 |  |  |  |  | 0 | 2 | ТСН-2001.4 Доп. 68, Сб. 10, т. 80, поз. 3 |  |  | 68 | 0 | 4.10-80-3 | 1 | 40 | 0 | 1 | 1 | 1 | 1 | 1 | 1 |  | 90 | 46 |  |  |  | 1566 | 0 | 0 | [5 empty] | 0 | Поправка: Гл.12.Прил.8.п.8. 3_12.00.01.11.001 Наименование: При наличии напряженных и стесненных условий производства работ (стесненность, сложность складирования и транспортной логистики и т.п.) для объектов, расположенных в пределах круговой магистральной системы улиц "Садовое кольцо" города Москвы Поправка: Гл.4.Прил.2.2.п.2.2.29_04.00.01.35.003 Наименование: При демонтаже оборудования, предназначенного в лом | 0 | 317.79 | 0 | 0.02 | 0 | 26.46 | 0 | 2.0354 | 0 | 0 | 285.77 | 146.06 |  | 41 |  | *1)*0 | *1,2)*0,3 | *1,2)*0,3 | *1,2)*0,3 |  | *1,2)*0,3 | *1,2)*0,3 |  |  |  | 0 | 0 | 1 | 1 |  |  |  | 1013 | 10 лучей | 10 лучей | 1 | [6 empty] | 55393972 | 40 | Монтаж оборудования | 0 |  | 2 | 68 | ТСН-2001.4-10. Прокладка и монтаж сетей связи | ТСН-2001.4-10-1 |  | Поправка: Гл.12.Прил.8.п.8. 3_12.00.01.11.001 Поправка: Гл.4.Прил.2.2.п.2.2.29_04.00.01.35.003 |  | 0 | 79.29 | 9.03 | 0.06 | 0.01 | 70.2 | 5.4 | 0 | 0 | [17 empty] | 0 | 0 | 0 |  |  |  |  | 90 | 46 |  |  |  |  | 1 |  | 916812127 | 2 | 1 | 2 | 0 | 0 | 0 | 749.68 | 0 | 749.68 | 0 |  | 0 | 3 | 0 |  | 0 | 1 | 0 | 0 | 0 | 0 |  |  |  | 0 | 0
17 | 1 | 126 | 164 | 11 | 4.10-80-3 | Аппараты приемные, приборы ПС приемно-контрольные, пусковые, концентратор, блок линейный / демонтаж оборудования управления освещением | 10 лучей | 12 | 0 | 12 |  |  |  | 17897.25 | 0 | 5 | 2.82 | 17892.25 | 0 | 24.4244 | 0 | 0 | 16105.56 | 8231.73 |  | 55944370 | 25.2936 | 0 | 0.0216 | 0.0036 | 25.272 | 0 | 1.944 | 0 | 0 | 79.29 | 9.03 | 0.06 | 0.01 | 70.2 | 0 | 5.4 | 0 | 0 | 90 | 46 | 1.047 | 1 |  |  | 1 | 56.35 | 18.5 | 9.84 |  |  |  |  | 0 | 2 | ТСН-2001.4 Доп. 68, Сб. 10, т. 80, поз. 3 |  |  | 68 | 0 | 4.10-80-3 | 1 | 40 | 0 | 56.35 | 1 | 1 | 1 | 1 | 1 |  | 90 | 46 |  |  |  | 1566 | 0 | 0 | [5 empty] | 0 | Поправка: Гл.12.Прил.8.п.8. 3_12.00.01.11.001 Наименование: При наличии напряженных и стесненных условий производства работ (стесненность, сложность складирования и транспортной логистики и т.п.) для объектов, расположенных в пределах круговой магистральной системы улиц "Садовое кольцо" города Москвы Поправка: Гл.4.Прил.2.2.п.2.2.29_04.00.01.35.003 Наименование: При демонтаже оборудования, предназначенного в лом | 0 | 17897.25 | 0 | 0.37 | 0 | 1491.02 | 0 | 2.0354 | 0 | 0 | 16103.03 | 8230.44 |  | 43 |  | *1)*0 | *1,2)*0,3 | *1,2)*0,3 | *1,2)*0,3 |  | *1,2)*0,3 | *1,2)*0,3 |  |  |  | 0 | 0 | 1 | 1 |  |  |  | 1013 | 10 лучей | 10 лучей | 1 | [6 empty] | 55393972 | 40 | Монтаж оборудования | 0 |  | 2 | 68 | ТСН-2001.4-10. Прокладка и монтаж сетей связи | ТСН-2001.4-10-1 |  | Поправка: Гл.12.Прил.8.п.8. 3_12.00.01.11.001 Поправка: Гл.4.Прил.2.2.п.2.2.29_04.00.01.35.003 |  | 0 | 79.29 | 9.03 | 0.06 | 0.01 | 70.2 | 5.4 | 0 | 0 | [17 empty] | 0 | 0 | 0 |  |  |  |  | 90 | 46 |  |  |  |  | 1 |  | 916812127 | 2 | 1 | 2 | 0 | 0 | 0 | 42234.54 | 0 | 42234.54 | 0 |  | 0 | 3 | 0 |  | 0 | 1 | 0 | 0 | 0 | 0 |  |  |  | 0 | 0
17 | 1 | 127 | 165 | 12 | 6.67-7-1 | Демонтаж осветительных приборов, выключатели, розетки | 100 шт. | 0.02 | 0 | 0.02 |  |  |  | 1.5 | 0 | 0 | 0 | 1.5 | 0 | 0.14675 | 0 | 0 | 1.37 | 0.72 |  | 55944368 | 71.616 | 0 | 0 | 0 | 71.616 | 0 | 7.008 | 0 | 0 | 59.68 | 0 | 0 | 0 | 59.68 | 0 | 5.84 | 0 | 0 | 91 | 48 | 1.047 | 1 |  |  | 1 | 1 | 1 | 1 |  |  |  |  | 0 | 1 | ТСН-2001.6. Доп. 1-42. Сб. 67, т. 7, поз. 1 |  |  | 106 | 0 | 6.67-7-1 | 1 | 60 | 0 | 1 | 1 | 1 | 1 | 1 | 1 |  | 91 | 48 |  |  |  | 1566 | 0 | 0 | [5 empty] | 0 | Поправка: Гл.12.Прил.8.п.8. 3_12.00.01.11.001 Наименование: При наличии напряженных и стесненных условий производства работ (стесненность, сложность складирования и транспортной логистики и т.п.) для объектов, расположенных в пределах круговой магистральной системы улиц "Садовое кольцо" города Москвы | 0 | 1.5 | 0 | 0 | 0 | 74.98 | 0 | 7.3374 | 0 | 0 | 1.37 | 0.72 |  | 45 |  | *1 | *1,2 | *1,2 | *1,2 |  | *1,2 | *1,2 |  |  |  | 0 | 0 | 1 | 1 |  |  |  | 1010 | 100 шт. | 100 шт. | 100 | [6 empty] | 55394010 | 60 | Ремонтно-строительные работы | 0 |  | 1 | 106 | ТСН-2001.6-67. Электромонтажные работы | ТСН-2001.6-67-1 |  | Поправка: Гл.12.Прил.8.п.8. 3_12.00.01.11.001 |  | 0 | 59.68 | 0 | 0 | 0 | 59.68 | 5.84 | 0 | 0 | [17 empty] | 0 | 0 | 0 |  |  |  |  | 91 | 48 |  |  |  |  | 1 |  | 1478850760 | 2 | 1 | 2 | 0 | 0 | 0 | 3.59 | 3.59 | 0 | 0 |  | 0 | 3 | 0 |  | 0 | 1 | 0 | 0 | 0 | 0 |  |  |  | 0 | 0
17 | 1 | 128 | 166 | 12 | 6.67-7-1 | Демонтаж осветительных приборов, выключатели, розетки | 100 шт. | 0.02 | 0 | 0.02 |  |  |  | 84.53 | 0 | 0 | 0 | 84.53 | 0 | 0.14675 | 0 | 0 | 76.92 | 40.57 |  | 55944370 | 71.616 | 0 | 0 | 0 | 71.616 | 0 | 7.008 | 0 | 0 | 59.68 | 0 | 0 | 0 | 59.68 | 0 | 5.84 | 0 | 0 | 91 | 48 | 1.047 | 1 |  |  | 1 | 56.35 | 1 | 1 |  |  |  |  | 0 | 1 | ТСН-2001.6. Доп. 1-42. Сб. 67, т. 7, поз. 1 |  |  | 106 | 0 | 6.67-7-1 | 1 | 60 | 0 | 56.35 | 1 | 1 | 1 | 1 | 1 |  | 91 | 48 |  |  |  | 1566 | 0 | 0 | [5 empty] | 0 | Поправка: Гл.12.Прил.8.п.8. 3_12.00.01.11.001 Наименование: При наличии напряженных и стесненных условий производства работ (стесненность, сложность складирования и транспортной логистики и т.п.) для объектов, расположенных в пределах круговой магистральной системы улиц "Садовое кольцо" города Москвы | 0 | 84.53 | 0 | 0 | 0 | 4225.12 | 0 | 7.3374 | 0 | 0 | 76.92 | 40.57 |  | 46 |  | *1 | *1,2 | *1,2 | *1,2 |  | *1,2 | *1,2 |  |  |  | 0 | 0 | 1 | 1 |  |  |  | 1010 | 100 шт. | 100 шт. | 100 | [6 empty] | 55394010 | 60 | Ремонтно-строительные работы | 0 |  | 1 | 106 | ТСН-2001.6-67. Электромонтажные работы | ТСН-2001.6-67-1 |  | Поправка: Гл.12.Прил.8.п.8. 3_12.00.01.11.001 |  | 0 | 59.68 | 0 | 0 | 0 | 59.68 | 5.84 | 0 | 0 | [17 empty] | 0 | 0 | 0 |  |  |  |  | 91 | 48 |  |  |  |  | 1 |  | 1478850760 | 2 | 1 | 2 | 0 | 0 | 0 | 202.02 | 202.02 | 0 | 0 |  | 0 | 3 | 0 |  | 0 | 1 | 0 | 0 | 0 | 0 |  |  |  | 0 | 0
17 | 1 | 130 | 170 | 13 | 4.11-2-3 | Установка преобразователя электрического многозонного / демонтаж частотных преобразователей | 1 ШТ. | 24 | 0 | 24 |  |  |  | 242.07 | 0 | 0 | 0 | 242.07 | 0 | 18.6349 | 0 | 0 | 217.86 | 111.35 |  | 55944368 | 9.6336 | 0 | 0 | 0 | 9.6336 | 0 | 0.7416 | 0 | 0 | 26.76 | 0 | 0 | 0 | 26.76 | 0 | 2.06 | 0 | 0 | 90 | 46 | 1.047 | 1 |  |  | 1 | 1 | 1 | 1 |  |  |  |  | 0 | 2 | ТСН-2001.4 Доп. 67, Сб. 11, т. 2, поз. 3 |  |  | 72 | 0 | 4.11-2-3 | 1 | 40 | 0 | 1 | 1 | 1 | 1 | 1 | 1 |  | 90 | 46 |  |  |  | 1566 | 0 | 0 | [5 empty] | 0 | Поправка: Гл.12.Прил.8.п.8. 3_12.00.01.11.001 Наименование: При наличии напряженных и стесненных условий производства работ (стесненность, сложность складирования и транспортной логистики и т.п.) для объектов, расположенных в пределах круговой магистральной системы улиц "Садовое кольцо" города Москвы Поправка: Гл.4.Прил.2.2.п.2.2.29_04.00.01.35.003 Наименование: При демонтаже оборудования, предназначенного в лом | 0 | 242.07 | 0 | 0 | 0 | 10.09 | 0 | 0.77646 | 0 | 0 | 217.86 | 111.35 |  | 47 |  | *1)*0 | *1,2)*0,3 | *1,2)*0,3 | *1,2)*0,3 |  | *1,2)*0,3 | *1,2)*0,3 |  |  |  | 0 | 0 | 1 | 1 |  |  |  | 1013 | 1 ШТ. | 1 ШТ. | 1 | [6 empty] | 55393976 | 40 | Монтаж оборудования | 0 |  | 2 | 72 | ТСН-2001.4-11. Приборы и средства автоматизации и вычислительной техники | ТСН-2001.4-11-1 |  | Поправка: Гл.12.Прил.8.п.8. 3_12.00.01.11.001 Поправка: Гл.4.Прил.2.2.п.2.2.29_04.00.01.35.003 |  | 0 | 26.76 | 0 | 0 | 0 | 26.76 | 2.06 | 0 | 0 | [17 empty] | 0 | 0 | 0 |  |  |  |  | 90 | 46 |  |  |  |  | 1 |  | 511010036 | 2 | 1 | 2 | 0 | 0 | 0 | 571.28 | 0 | 571.28 | 0 |  | 0 | 3 | 0 |  | 0 | 1 | 0 | 0 | 0 | 0 |  |  |  | 0 | 0
17 | 1 | 132 | 174 | 13 | 4.11-2-3 | Установка преобразователя электрического многозонного / демонтаж частотных преобразователей | 1 ШТ. | 24 | 0 | 24 |  |  |  | 13640.64 | 0 | 0 | 0 | 13640.64 | 0 | 18.6349 | 0 | 0 | 12276.58 | 6274.69 |  | 55944370 | 9.6336 | 0 | 0 | 0 | 9.6336 | 0 | 0.7416 | 0 | 0 | 26.76 | 0 | 0 | 0 | 26.76 | 0 | 2.06 | 0 | 0 | 90 | 46 | 1.047 | 1 |  |  | 1 | 56.35 | 1 | 1 |  |  |  |  | 0 | 2 | ТСН-2001.4 Доп. 67, Сб. 11, т. 2, поз. 3 |  |  | 72 | 0 | 4.11-2-3 | 1 | 40 | 0 | 56.35 | 1 | 1 | 1 | 1 | 1 |  | 90 | 46 |  |  |  | 1566 | 0 | 0 | [5 empty] | 0 | Поправка: Гл.12.Прил.8.п.8. 3_12.00.01.11.001 Наименование: При наличии напряженных и стесненных условий производства работ (стесненность, сложность складирования и транспортной логистики и т.п.) для объектов, расположенных в пределах круговой магистральной системы улиц "Садовое кольцо" города Москвы Поправка: Гл.4.Прил.2.2.п.2.2.29_04.00.01.35.003 Наименование: При демонтаже оборудования, предназначенного в лом | 0 | 13640.64 | 0 | 0 | 0 | 568.57 | 0 | 0.77646 | 0 | 0 | 12276.58 | 6274.69 |  | 49 |  | *1)*0 | *1,2)*0,3 | *1,2)*0,3 | *1,2)*0,3 |  | *1,2)*0,3 | *1,2)*0,3 |  |  |  | 0 | 0 | 1 | 1 |  |  |  | 1013 | 1 ШТ. | 1 ШТ. | 1 | [6 empty] | 55393976 | 40 | Монтаж оборудования | 0 |  | 2 | 72 | ТСН-2001.4-11. Приборы и средства автоматизации и вычислительной техники | ТСН-2001.4-11-1 |  | Поправка: Гл.12.Прил.8.п.8. 3_12.00.01.11.001 Поправка: Гл.4.Прил.2.2.п.2.2.29_04.00.01.35.003 |  | 0 | 26.76 | 0 | 0 | 0 | 26.76 | 2.06 | 0 | 0 | [17 empty] | 0 | 0 | 0 |  |  |  |  | 90 | 46 |  |  |  |  | 1 |  | 511010036 | 2 | 1 | 2 | 0 | 0 | 0 | 32191.91 | 0 | 32191.91 | 0 |  | 0 | 3 | 0 |  | 0 | 1 | 0 | 0 | 0 | 0 |  |  |  | 0 | 0
17 | 1 | 133 | 177 | 14 | 4.11-3-1 | Установка прибора массой до 5 кг на металлоконструкциях или щитах / демонтаж регуляторов скорости и выносных пультов | 1 ШТ. | 30 | 0 | 30 |  |  |  | 76.33 | 0 | 0 | 0 | 76.33 | 0 | 5.88 | 0 | 0 | 68.7 | 35.11 |  | 55944368 | 2.43 | 0 | 0 | 0 | 2.43 | 0 | 0.1872 | 0 | 0 | 6.75 | 0 | 0 | 0 | 6.75 | 0 | 0.52 | 0 | 0 | 90 | 46 | 1.047 | 1 |  |  | 1 | 1 | 1 | 1 |  |  |  |  | 0 | 2 | ТСН-2001.4 Доп. 67, Сб. 11, т. 3, поз. 1 |  |  | 72 | 0 | 4.11-3-1 | 1 | 40 | 0 | 1 | 1 | 1 | 1 | 1 | 1 |  | 90 | 46 |  |  |  | 1566 | 0 | 0 | [5 empty] | 0 | Поправка: Гл.12.Прил.8.п.8. 3_12.00.01.11.001 Наименование: При наличии напряженных и стесненных условий производства работ (стесненность, сложность складирования и транспортной логистики и т.п.) для объектов, расположенных в пределах круговой магистральной системы улиц "Садовое кольцо" города Москвы Поправка: Гл.4.Прил.2.2.п.2.2.29_04.00.01.35.003 Наименование: При демонтаже оборудования, предназначенного в лом | 0 | 76.33 | 0 | 0 | 0 | 2.54 | 0 | 0.196 | 0 | 0 | 68.7 | 35.11 |  | 51 |  | *1)*0 | *1,2)*0,3 | *1,2)*0,3 | *1,2)*0,3 |  | *1,2)*0,3 | *1,2)*0,3 |  |  |  | 0 | 0 | 1 | 1 |  |  |  | 1013 | 1 ШТ. | 1 ШТ. | 1 | [6 empty] | 55393976 | 40 | Монтаж оборудования | 0 |  | 2 | 72 | ТСН-2001.4-11. Приборы и средства автоматизации и вычислительной техники | ТСН-2001.4-11-1 |  | Поправка: Гл.12.Прил.8.п.8. 3_12.00.01.11.001 Поправка: Гл.4.Прил.2.2.п.2.2.29_04.00.01.35.003 |  | 0 | 6.75 | 0 | 0 | 0 | 6.75 | 0.52 | 0 | 0 | [17 empty] | 0 | 0 | 0 |  |  |  |  | 90 | 46 |  |  |  |  | 1 |  | 662794709 | 2 | 1 | 2 | 0 | 0 | 0 | 180.14 | 0 | 180.14 | 0 |  | 0 | 3 | 0 |  | 0 | 1 | 0 | 0 | 0 | 0 |  |  |  | 0 | 0
17 | 1 | 134 | 180 | 14 | 4.11-3-1 | Установка прибора массой до 5 кг на металлоконструкциях или щитах / демонтаж регуляторов скорости и выносных пультов | 1 ШТ. | 30 | 0 | 30 |  |  |  | 4301.2 | 0 | 0 | 0 | 4301.2 | 0 | 5.88 | 0 | 0 | 3871.08 | 1978.55 |  | 55944370 | 2.43 | 0 | 0 | 0 | 2.43 | 0 | 0.1872 | 0 | 0 | 6.75 | 0 | 0 | 0 | 6.75 | 0 | 0.52 | 0 | 0 | 90 | 46 | 1.047 | 1 |  |  | 1 | 56.35 | 1 | 1 |  |  |  |  | 0 | 2 | ТСН-2001.4 Доп. 67, Сб. 11, т. 3, поз. 1 |  |  | 72 | 0 | 4.11-3-1 | 1 | 40 | 0 | 56.35 | 1 | 1 | 1 | 1 | 1 |  | 90 | 46 |  |  |  | 1566 | 0 | 0 | [5 empty] | 0 | Поправка: Гл.12.Прил.8.п.8. 3_12.00.01.11.001 Наименование: При наличии напряженных и стесненных условий производства работ (стесненность, сложность складирования и транспортной логистики и т.п.) для объектов, расположенных в пределах круговой магистральной системы улиц "Садовое кольцо" города Москвы Поправка: Гл.4.Прил.2.2.п.2.2.29_04.00.01.35.003 Наименование: При демонтаже оборудования, предназначенного в лом | 0 | 4301.2 | 0 | 0 | 0 | 143.13 | 0 | 0.196 | 0 | 0 | 3871.08 | 1978.55 |  | 53 |  | *1)*0 | *1,2)*0,3 | *1,2)*0,3 | *1,2)*0,3 |  | *1,2)*0,3 | *1,2)*0,3 |  |  |  | 0 | 0 | 1 | 1 |  |  |  | 1013 | 1 ШТ. | 1 ШТ. | 1 | [6 empty] | 55393976 | 40 | Монтаж оборудования | 0 |  | 2 | 72 | ТСН-2001.4-11. Приборы и средства автоматизации и вычислительной техники | ТСН-2001.4-11-1 |  | Поправка: Гл.12.Прил.8.п.8. 3_12.00.01.11.001 Поправка: Гл.4.Прил.2.2.п.2.2.29_04.00.01.35.003 |  | 0 | 6.75 | 0 | 0 | 0 | 6.75 | 0.52 | 0 | 0 | [17 empty] | 0 | 0 | 0 |  |  |  |  | 90 | 46 |  |  |  |  | 1 |  | 662794709 | 2 | 1 | 2 | 0 | 0 | 0 | 10150.83 | 0 | 10150.83 | 0 |  | 0 | 3 | 0 |  | 0 | 1 | 0 | 0 | 0 | 0 |  |  |  | 0 | 0
17 | 1 | 146 | 195 |  | 4.8-261-1 | Монтаж пульта регулирования регулятора электрического с количеством ручек до 24 / демонтаж регуляторов скорости и выносных пультов | 1 ШТ. | 30 | 0 | 30 |  |  |  | 6743.51 | 0 | 8.82 | 0 | 6734.69 | 0 | 540.5033 | 0 | 0 | 6532.65 | 3434.69 |  | -1 | 214.6932 | 0 | 0.2808 | 0 | 214.4124 | 0 | 17.208 | 0 | 0 | 891.97 | 295.6 | 0.78 | 0 | 595.59 | 0 | 47.8 | 0 | 0 | 97 | 51 | 1.047 | 1 |  |  | 1 | 1 | 1 | 1 |  |  |  |  | 0 | 2 | ТСН-2001.4 Доп. 79, Сб. 8, т. 261, поз. 1 |  |  | 67 | 0 | 4.8-261-1 | 1 | 40 | 0 | 1 | 1 | 1 | 1 | 1 | 1 |  | 97 | 51 |  |  |  | 1566 | 0 | 0 | [5 empty] | 0 | Поправка: Гл.12.Прил.8.п.8. 3_12.00.01.11.001 Наименование: При наличии напряженных и стесненных условий производства работ (стесненность, сложность складирования и транспортной логистики и т.п.) для объектов, расположенных в пределах круговой магистральной системы улиц "Садовое кольцо" города Москвы Поправка: Гл.4.Прил.2.2.п.2.2.29_04.00.01.35.003 Наименование: При демонтаже оборудования, предназначенного в лом | 0 | 6743.51 | 0 | 0.29 | 0 | 224.49 | 0 | 18.0168 | 0 | 0 | 6532.65 | 3434.69 |  | 55 |  | *1)*0 | *1,2)*0,3 | *1,2)*0,3 | *1,2)*0,3 |  | *1,2)*0,3 | *1,2)*0,3 |  |  |  | 0 | 0 | 1 | 1 |  |  |  | 1013 | 1 ШТ. | 1 ШТ. | 1 | [6 empty] | 55393971 | 40 | Монтаж оборудования | 0 |  | 2 | 67 | ТСН-2001.4-8. Электротехнические установки | ТСН-2001.4-8-1 |  | Поправка: Гл.12.Прил.8.п.8. 3_12.00.01.11.001 Поправка: Гл.4.Прил.2.2.п.2.2.29_04.00.01.35.003 |  | 1024 | 891.97 | 295.6 | 0.78 | 0 | 595.59 | 47.8 | 0 | 0 | [17 empty] | 0 | 0 | 0 |  |  |  |  | 97 | 51 |  |  |  |  | 1 |  | 147134040 | 2 | 1 | 2 | 0 | 0 | 0 | 16710.85 | 0 | 16710.85 | 0 |  | 0 | 3 | 0 |  | 0 | 1 | 0 | 0 | 0 | 0 |  |  |  | 0 | 0
17 | 1 | 158 | 210 |  | 4.8-261-1 | Монтаж пульта регулирования регулятора электрического с количеством ручек до 24 / демонтаж регуляторов скорости и выносных пультов | 1 ШТ. | 30 | 0 | 30 |  |  |  | 379618.85 | 0 | 119.07 | 0 | 379499.78 | 0 | 540.5033 | 0 | 0 | 368114.79 | 193544.89 |  | -1 | 214.6932 | 0 | 0.2808 | 0 | 214.4124 | 0 | 17.208 | 0 | 0 | 891.97 | 295.6 | 0.78 | 0 | 595.59 | 0 | 47.8 | 0 | 0 | 97 | 51 | 1.047 | 1 |  |  | 1 | 56.35 | 13.5 | 6.82 |  |  |  |  | 0 | 2 | ТСН-2001.4 Доп. 79, Сб. 8, т. 261, поз. 1 |  |  | 67 | 0 | 4.8-261-1 | 1 | 40 | 0 | 56.35 | 1 | 1 | 1 | 1 | 1 |  | 97 | 51 |  |  |  | 1566 | 0 | 0 | [5 empty] | 0 | Поправка: Гл.12.Прил.8.п.8. 3_12.00.01.11.001 Наименование: При наличии напряженных и стесненных условий производства работ (стесненность, сложность складирования и транспортной логистики и т.п.) для объектов, расположенных в пределах круговой магистральной системы улиц "Садовое кольцо" города Москвы Поправка: Гл.4.Прил.2.2.п.2.2.29_04.00.01.35.003 Наименование: При демонтаже оборудования, предназначенного в лом | 0 | 379618.85 | 0 | 3.92 | 0 | 12650.01 | 0 | 18.0168 | 0 | 0 | 368114.79 | 193544.89 |  | 57 |  | *1)*0 | *1,2)*0,3 | *1,2)*0,3 | *1,2)*0,3 |  | *1,2)*0,3 | *1,2)*0,3 |  |  |  | 0 | 0 | 1 | 1 |  |  |  | 1013 | 1 ШТ. | 1 ШТ. | 1 | [6 empty] | 55393971 | 40 | Монтаж оборудования | 0 |  | 2 | 67 | ТСН-2001.4-8. Электротехнические установки | ТСН-2001.4-8-1 |  | Поправка: Гл.12.Прил.8.п.8. 3_12.00.01.11.001 Поправка: Гл.4.Прил.2.2.п.2.2.29_04.00.01.35.003 |  | 1024 | 891.97 | 295.6 | 0.78 | 0 | 595.59 | 47.8 | 0 | 0 | [17 empty] | 0 | 0 | 0 |  |  |  |  | 97 | 51 |  |  |  |  | 1 |  | 147134040 | 2 | 1 | 2 | 0 | 0 | 0 | 941278.53 | 0 | 941278.53 | 0 |  | 0 | 3 | 0 |  | 0 | 1 | 0 | 0 | 0 | 0 |  |  |  | 0 | 0
17 | 1 | 160 | 212 | 15 | 6.67-5-1 | Демонтаж трубных проводок, первого провода сечением 6 мм2 | 100 м | 37.5 | 0 | 37.5 |  |  |  | 1134.06 | 0 | 0 | 0 | 1134.06 | 0 | 106.0087 | 0 | 0 | 1031.99 | 544.35 |  | 55944368 | 28.884 | 0 | 0 | 0 | 28.884 | 0 | 2.7 | 0 | 0 | 24.07 | 0 | 0 | 0 | 24.07 | 0 | 2.25 | 0 | 0 | 91 | 48 | 1.047 | 1 |  |  | 1 | 1 | 1 | 1 |  |  |  |  | 0 | 1 | ТСН-2001.6. Доп. 1-42. Сб. 67, т. 5, поз. 1 |  |  | 106 | 0 | 6.67-5-1 | 1 | 60 | 0 | 1 | 1 | 1 | 1 | 1 | 1 |  | 91 | 48 |  |  |  | 1566 | 0 | 0 | [5 empty] | 0 | Поправка: Гл.12.Прил.8.п.8. 3_12.00.01.11.001 Наименование: При наличии напряженных и стесненных условий производства работ (стесненность, сложность складирования и транспортной логистики и т.п.) для объектов, расположенных в пределах круговой магистральной системы улиц "Садовое кольцо" города Москвы | 0 | 1134.06 | 0 | 0 | 0 | 30.24 | 0 | 2.8269 | 0 | 0 | 1031.99 | 544.35 |  | 59 |  | *1 | *1,2 | *1,2 | *1,2 |  | *1,2 | *1,2 |  |  |  | 0 | 0 | 1 | 1 |  |  |  | 1003 | 100 м | 100 м | 100 | [6 empty] | 55394010 | 60 | Ремонтно-строительные работы | 0 |  | 1 | 106 | ТСН-2001.6-67. Электромонтажные работы | ТСН-2001.6-67-1 |  | Поправка: Гл.12.Прил.8.п.8. 3_12.00.01.11.001 |  | 0 | 24.07 | 0 | 0 | 0 | 24.07 | 2.25 | 0 | 0 | [17 empty] | 0 | 0 | 0 |  |  |  |  | 91 | 48 |  |  |  |  | 1 |  | -1911321142 | 2 | 1 | 2 | 0 | 0 | 0 | 2710.4 | 2710.4 | 0 | 0 |  | 0 | 3 | 0 |  | 0 | 1 | 0 | 0 | 0 | 0 |  |  |  | 0 | 0
17 | 1 | 162 | 214 | 15 | 6.67-5-1 | Демонтаж трубных проводок, первого провода сечением 6 мм2 | 100 м | 37.5 | 0 | 37.5 |  |  |  | 63904.28 | 0 | 0 | 0 | 63904.28 | 0 | 106.0087 | 0 | 0 | 58152.89 | 30674.05 |  | 55944370 | 28.884 | 0 | 0 | 0 | 28.884 | 0 | 2.7 | 0 | 0 | 24.07 | 0 | 0 | 0 | 24.07 | 0 | 2.25 | 0 | 0 | 91 | 48 | 1.047 | 1 |  |  | 1 | 56.35 | 1 | 1 |  |  |  |  | 0 | 1 | ТСН-2001.6. Доп. 1-42. Сб. 67, т. 5, поз. 1 |  |  | 106 | 0 | 6.67-5-1 | 1 | 60 | 0 | 56.35 | 1 | 1 | 1 | 1 | 1 |  | 91 | 48 |  |  |  | 1566 | 0 | 0 | [5 empty] | 0 | Поправка: Гл.12.Прил.8.п.8. 3_12.00.01.11.001 Наименование: При наличии напряженных и стесненных условий производства работ (стесненность, сложность складирования и транспортной логистики и т.п.) для объектов, расположенных в пределах круговой магистральной системы улиц "Садовое кольцо" города Москвы | 0 | 63904.28 | 0 | 0 | 0 | 1704.02 | 0 | 2.8269 | 0 | 0 | 58152.89 | 30674.05 |  | 60 |  | *1 | *1,2 | *1,2 | *1,2 |  | *1,2 | *1,2 |  |  |  | 0 | 0 | 1 | 1 |  |  |  | 1003 | 100 м | 100 м | 100 | [6 empty] | 55394010 | 60 | Ремонтно-строительные работы | 0 |  | 1 | 106 | ТСН-2001.6-67. Электромонтажные работы | ТСН-2001.6-67-1 |  | Поправка: Гл.12.Прил.8.п.8. 3_12.00.01.11.001 |  | 0 | 24.07 | 0 | 0 | 0 | 24.07 | 2.25 | 0 | 0 | [17 empty] | 0 | 0 | 0 |  |  |  |  | 91 | 48 |  |  |  |  | 1 |  | -1911321142 | 2 | 1 | 2 | 0 | 0 | 0 | 152731.22 | 152731.22 | 0 | 0 |  | 0 | 3 | 0 |  | 0 | 1 | 0 | 0 | 0 | 0 |  |  |  | 0 | 0
17 | 1 | 167 | 220 | 16 | 4.8-328-1 | Прокладка кабельного изделия по установленным конструкциям и лоткам, при массе 1 м кабельного изделия до 0,5 кг на высоте до 5 м / демонтаж | 100 м | 42.8 | 0 | 42.8 |  |  |  | 1100.54 | 0 | 42.27 | 4.84 | 1058.27 | 0 | 85.3392 | 0 | 0 | 1031.22 | 542.19 |  | 55944368 | 24.5592 | 0 | 0.9432 | 0.108 | 23.616 | 0 | 1.9044 | 0 | 0 | 194.05 | 125.83 | 2.62 | 0.3 | 65.6 | 0 | 5.29 | 0 | 0 | 97 | 51 | 1.047 | 1 |  |  | 1 | 1 | 1 | 1 |  |  |  |  | 0 | 2 | ТСН-2001.4 Доп. 75, Сб. 8, т. 328, поз. 1 |  |  | 67 | 0 | 4.8-328-1 | 1 | 40 | 0 | 1 | 1 | 1 | 1 | 1 | 1 |  | 97 | 51 |  |  |  | 1566 | 0 | 0 | [5 empty] | 0 | Поправка: Гл.12.Прил.8.п.8. 3_12.00.01.11.001 Наименование: При наличии напряженных и стесненных условий производства работ (стесненность, сложность складирования и транспортной логистики и т.п.) для объектов, расположенных в пределах круговой магистральной системы улиц "Садовое кольцо" города Москвы Поправка: Гл.4.Прил.2.2.п.2.2.29_04.00.01.35.003 Наименование: При демонтаже оборудования, предназначенного в лом | 0 | 1100.54 | 0 | 0.99 | 0.11 | 24.73 | 0 | 1.9939 | 0 | 0 | 1026.63 | 539.77 |  | 61 |  | *1)*0 | *1,2)*0,3 | *1,2)*0,3 | *1,2)*0,3 |  | *1,2)*0,3 | *1,2)*0,3 |  |  |  | 0 | 0 | 1 | 1 |  |  |  | 1003 | 100 м | 100 м | 100 | [6 empty] | 55393971 | 40 | Монтаж оборудования | 0 |  | 2 | 67 | ТСН-2001.4-8. Электротехнические установки | ТСН-2001.4-8-1 |  | Поправка: Гл.12.Прил.8.п.8. 3_12.00.01.11.001 Поправка: Гл.4.Прил.2.2.п.2.2.29_04.00.01.35.003 |  | 0 | 194.05 | 125.83 | 2.62 | 0.3 | 65.6 | 5.29 | 0 | 0 | [17 empty] | 0 | 0 | 0 |  |  |  |  | 97 | 51 |  |  |  |  | 1 |  | 1117165266 | 2 | 1 | 2 | 0 | 0 | 0 | 2673.95 | 0 | 2673.95 | 0 |  | 0 | 3 | 0 |  | 0 | 1 | 0 | 0 | 0 | 0 |  |  |  | 0 | 0
17 | 1 | 172 | 226 | 16 | 4.8-328-1 | Прокладка кабельного изделия по установленным конструкциям и лоткам, при массе 1 м кабельного изделия до 0,5 кг на высоте до 5 м / демонтаж | 100 м | 42.8 | 0 | 42.8 |  |  |  | 60279.4 | 0 | 645.89 | 272.73 | 59633.51 | 0 | 85.3392 | 0 | 0 | 58109.05 | 30552.18 |  | 55944370 | 24.5592 | 0 | 0.9432 | 0.108 | 23.616 | 0 | 1.9044 | 0 | 0 | 194.05 | 125.83 | 2.62 | 0.3 | 65.6 | 0 | 5.29 | 0 | 0 | 97 | 51 | 1.047 | 1 |  |  | 1 | 56.35 | 15.28 | 3.78 |  |  |  |  | 0 | 2 | ТСН-2001.4 Доп. 75, Сб. 8, т. 328, поз. 1 |  |  | 67 | 0 | 4.8-328-1 | 1 | 40 | 0 | 56.35 | 1 | 1 | 1 | 1 | 1 |  | 97 | 51 |  |  |  | 1566 | 0 | 0 | [5 empty] | 0 | Поправка: Гл.12.Прил.8.п.8. 3_12.00.01.11.001 Наименование: При наличии напряженных и стесненных условий производства работ (стесненность, сложность складирования и транспортной логистики и т.п.) для объектов, расположенных в пределах круговой магистральной системы улиц "Садовое кольцо" города Москвы Поправка: Гл.4.Прил.2.2.п.2.2.29_04.00.01.35.003 Наименование: При демонтаже оборудования, предназначенного в лом | 0 | 60279.4 | 0 | 15.13 | 6.2 | 1393.54 | 0 | 1.9939 | 0 | 0 | 57850.52 | 30416.25 |  | 63 |  | *1)*0 | *1,2)*0,3 | *1,2)*0,3 | *1,2)*0,3 |  | *1,2)*0,3 | *1,2)*0,3 |  |  |  | 0 | 0 | 1 | 1 |  |  |  | 1003 | 100 м | 100 м | 100 | [6 empty] | 55393971 | 40 | Монтаж оборудования | 0 |  | 2 | 67 | ТСН-2001.4-8. Электротехнические установки | ТСН-2001.4-8-1 |  | Поправка: Гл.12.Прил.8.п.8. 3_12.00.01.11.001 Поправка: Гл.4.Прил.2.2.п.2.2.29_04.00.01.35.003 |  | 0 | 194.05 | 125.83 | 2.62 | 0.3 | 65.6 | 5.29 | 0 | 0 | [17 empty] | 0 | 0 | 0 |  |  |  |  | 97 | 51 |  |  |  |  | 1 |  | 1117165266 | 2 | 1 | 2 | 0 | 0 | 0 | 148940.63 | 0 | 148940.63 | 0 |  | 0 | 3 | 0 |  | 0 | 1 | 0 | 0 | 0 | 0 |  |  |  | 0 | 0
17 | 1 | 173 | 227 |  | 6.67-6-1 | Демонтаж кабеля | 100 м | 80.3 | 0 | 80.3 |  |  |  | 9939.58 | 0 | 0 | 0 | 9939.58 | 0 | 972.5692 | 0 | 0 | 9045.02 | 4771 |  | -1 | 118.224 | 0 | 0 | 0 | 118.224 | 0 | 11.568 | 0 | 0 | 98.52 | 0 | 0 | 0 | 98.52 | 0 | 9.64 | 0 | 0 | 91 | 48 | 1.047 | 1 |  |  | 1 | 1 | 1 | 1 |  |  |  |  | 0 | 1 | ТСН-2001.6. Доп. 1-42. Сб. 67, т. 6, поз. 1 |  |  | 106 | 0 | 6.67-6-1 | 1 | 60 | 0 | 1 | 1 | 1 | 1 | 1 | 1 |  | 91 | 48 |  |  |  | 1566 | 0 | 0 | [5 empty] | 0 | Поправка: Гл.12.Прил.8.п.8. 3_12.00.01.11.001 Наименование: При наличии напряженных и стесненных условий производства работ (стесненность, сложность складирования и транспортной логистики и т.п.) для объектов, расположенных в пределах круговой магистральной системы улиц "Садовое кольцо" города Москвы | 0 | 9939.58 | 0 | 0 | 0 | 123.78 | 0 | 12.1117 | 0 | 0 | 9045.02 | 4771 |  | 65 |  | *1 | *1,2 | *1,2 | *1,2 |  | *1,2 | *1,2 |  |  |  | 0 | 0 | 1 | 1 |  |  |  | 1003 | 100 м | 100 м | 100 | [6 empty] | 55394010 | 60 | Ремонтно-строительные работы | 0 |  | 1 | 106 | ТСН-2001.6-67. Электромонтажные работы | ТСН-2001.6-67-1 |  | Поправка: Гл.12.Прил.8.п.8. 3_12.00.01.11.001 |  | 1024 | 98.52 | 0 | 0 | 0 | 98.52 | 9.64 | 0 | 0 | [17 empty] | 0 | 0 | 0 |  |  |  |  | 91 | 48 |  |  |  |  | 1 |  | 1114236003 | 2 | 1 | 2 | 0 | 0 | 0 | 23755.6 | 23755.6 | 0 | 0 |  | 0 | 3 | 0 |  | 0 | 1 | 0 | 0 | 0 | 0 |  |  |  | 0 | 0
17 | 1 | 174 | 228 |  | 6.67-6-1 | Демонтаж кабеля | 100 м | 80.3 | 0 | 80.3 |  |  |  | 560095.33 | 0 | 0 | 0 | 560095.33 | 0 | 972.5692 | 0 | 0 | 509686.75 | 268845.76 |  | -1 | 118.224 | 0 | 0 | 0 | 118.224 | 0 | 11.568 | 0 | 0 | 98.52 | 0 | 0 | 0 | 98.52 | 0 | 9.64 | 0 | 0 | 91 | 48 | 1.047 | 1 |  |  | 1 | 56.35 | 1 | 1 |  |  |  |  | 0 | 1 | ТСН-2001.6. Доп. 1-42. Сб. 67, т. 6, поз. 1 |  |  | 106 | 0 | 6.67-6-1 | 1 | 60 | 0 | 56.35 | 1 | 1 | 1 | 1 | 1 |  | 91 | 48 |  |  |  | 1566 | 0 | 0 | [5 empty] | 0 | Поправка: Гл.12.Прил.8.п.8. 3_12.00.01.11.001 Наименование: При наличии напряженных и стесненных условий производства работ (стесненность, сложность складирования и транспортной логистики и т.п.) для объектов, расположенных в пределах круговой магистральной системы улиц "Садовое кольцо" города Москвы | 0 | 560095.33 | 0 | 0 | 0 | 6975 | 0 | 12.1117 | 0 | 0 | 509686.75 | 268845.76 |  | 66 |  | *1 | *1,2 | *1,2 | *1,2 |  | *1,2 | *1,2 |  |  |  | 0 | 0 | 1 | 1 |  |  |  | 1003 | 100 м | 100 м | 100 | [6 empty] | 55394010 | 60 | Ремонтно-строительные работы | 0 |  | 1 | 106 | ТСН-2001.6-67. Электромонтажные работы | ТСН-2001.6-67-1 |  | Поправка: Гл.12.Прил.8.п.8. 3_12.00.01.11.001 |  | 1024 | 98.52 | 0 | 0 | 0 | 98.52 | 9.64 | 0 | 0 | [17 empty] | 0 | 0 | 0 |  |  |  |  | 91 | 48 |  |  |  |  | 1 |  | 1114236003 | 2 | 1 | 2 | 0 | 0 | 0 | 1338627.84 | 1338627.84 | 0 | 0 |  | 0 | 3 | 0 |  | 0 | 1 | 0 | 0 | 0 | 0 |  |  |  | 0 | 0
17 | 1 | 182 | 241 | 17 | 4.8-331-2 | Прокладка металлического перфорированного лотка по установленным конструкциям, массой погонного метра до 4 кг / демонтаж лотков | 100 М ТРАССЫ | 0.24 | 0 | 0.24 |  |  |  | 19.25 | 0 | 0.6 | 0.11 | 18.65 | 0 | 1.641 | 0 | 0 | 18.2 | 9.57 |  | 55944368 | 76.6224 | 0 | 2.4012 | 0.432 | 74.2212 | 0 | 6.5304 | 0 | 0 | 224.18 | 11.34 | 6.67 | 1.2 | 206.17 | 0 | 18.14 | 0 | 0 | 97 | 51 | 1.047 | 1 |  |  | 1 | 1 | 1 | 1 |  |  |  |  | 0 | 2 | ТСН-2001.4 Доп. 81, Сб. 8, т. 331, поз. 2 |  |  | 67 | 0 | 4.8-331-2 | 1 | 40 | 0 | 1 | 1 | 1 | 1 | 1 | 1 |  | 97 | 51 |  |  |  | 1566 | 0 | 0 | [5 empty] | 0 | Поправка: Гл.12.Прил.8.п.8. 3_12.00.01.11.001 Наименование: При наличии напряженных и стесненных условий производства работ (стесненность, сложность складирования и транспортной логистики и т.п.) для объектов, расположенных в пределах круговой магистральной системы улиц "Садовое кольцо" города Москвы Поправка: Гл.4.Прил.2.2.п.2.2.29_04.00.01.35.003 Наименование: При демонтаже оборудования, предназначенного в лом | 0 | 19.25 | 0 | 2.51 | 0.45 | 77.71 | 0 | 6.8373 | 0 | 0 | 18.53 | 9.74 |  | 67 |  | *1)*0 | *1,2)*0,3 | *1,2)*0,3 | *1,2)*0,3 |  | *1,2)*0,3 | *1,2)*0,3 |  |  |  | 0 | 0 | 1 | 1 |  |  |  | 1013 | 100 М ТРАССЫ | 100 М ТРАССЫ | 1 | [6 empty] | 55393971 | 40 | Монтаж оборудования | 0 |  | 2 | 67 | ТСН-2001.4-8. Электротехнические установки | ТСН-2001.4-8-1 |  | Поправка: Гл.12.Прил.8.п.8. 3_12.00.01.11.001 Поправка: Гл.4.Прил.2.2.п.2.2.29_04.00.01.35.003 |  | 0 | 224.18 | 11.34 | 6.67 | 1.2 | 206.17 | 18.14 | 0 | 0 | [17 empty] | 0 | 0 | 0 |  |  |  |  | 97 | 51 |  |  |  |  | 1 |  | 1878904797 | 2 | 1 | 2 | 0 | 0 | 0 | 47.02 | 0 | 47.02 | 0 |  | 0 | 3 | 0 |  | 0 | 1 | 0 | 0 | 0 | 0 |  |  |  | 0 | 0
17 | 1 | 190 | 254 | 17 | 4.8-331-2 | Прокладка металлического перфорированного лотка по установленным конструкциям, массой погонного метра до 4 кг / демонтаж лотков | 100 М ТРАССЫ | 0.24 | 0 | 0.24 |  |  |  | 1062.31 | 0 | 11.38 | 6.2 | 1050.93 | 0 | 1.641 | 0 | 0 | 1025.42 | 539.14 |  | 55944370 | 76.6224 | 0 | 2.4012 | 0.432 | 74.2212 | 0 | 6.5304 | 0 | 0 | 224.18 | 11.34 | 6.67 | 1.2 | 206.17 | 0 | 18.14 | 0 | 0 | 97 | 51 | 1.047 | 1 |  |  | 1 | 56.35 | 18.96 | 8.24 |  |  |  |  | 0 | 2 | ТСН-2001.4 Доп. 81, Сб. 8, т. 331, поз. 2 |  |  | 67 | 0 | 4.8-331-2 | 1 | 40 | 0 | 56.35 | 1 | 1 | 1 | 1 | 1 |  | 97 | 51 |  |  |  | 1566 | 0 | 0 | [5 empty] | 0 | Поправка: Гл.12.Прил.8.п.8. 3_12.00.01.11.001 Наименование: При наличии напряженных и стесненных условий производства работ (стесненность, сложность складирования и транспортной логистики и т.п.) для объектов, расположенных в пределах круговой магистральной системы улиц "Садовое кольцо" города Москвы Поправка: Гл.4.Прил.2.2.п.2.2.29_04.00.01.35.003 Наименование: При демонтаже оборудования, предназначенного в лом | 0 | 1062.31 | 0 | 47.59 | 25.36 | 4378.96 | 0 | 6.8373 | 0 | 0 | 1044 | 548.91 |  | 69 |  | *1)*0 | *1,2)*0,3 | *1,2)*0,3 | *1,2)*0,3 |  | *1,2)*0,3 | *1,2)*0,3 |  |  |  | 0 | 0 | 1 | 1 |  |  |  | 1013 | 100 М ТРАССЫ | 100 М ТРАССЫ | 1 | [6 empty] | 55393971 | 40 | Монтаж оборудования | 0 |  | 2 | 67 | ТСН-2001.4-8. Электротехнические установки | ТСН-2001.4-8-1 |  | Поправка: Гл.12.Прил.8.п.8. 3_12.00.01.11.001 Поправка: Гл.4.Прил.2.2.п.2.2.29_04.00.01.35.003 |  | 0 | 224.18 | 11.34 | 6.67 | 1.2 | 206.17 | 18.14 | 0 | 0 | [17 empty] | 0 | 0 | 0 |  |  |  |  | 97 | 51 |  |  |  |  | 1 |  | 1878904797 | 2 | 1 | 2 | 0 | 0 | 0 | 2626.87 | 0 | 2626.87 | 0 |  | 0 | 3 | 0 |  | 0 | 1 | 0 | 0 | 0 | 0 |  |  |  | 0 | 0
17 | 1 | 200 | 268 | 18 | 4.8-331-12 | Установка крышек металлических на лотки металлические перфорированные и неперфорированные массой 1 м свыше 2 до 4 кг / демонтаж крышек лотков | 100 М ТРАССЫ | 0.24 | 0 | 0.24 |  |  |  | 7.93 | 0 | 0.52 | 0.09 | 7.41 | 0 | 0.65765 | 0 | 0 | 7.28 | 3.83 |  | 55944368 | 31.5648 | 0 | 2.0664 | 0.378 | 29.4984 | 0 | 2.6172 | 0 | 0 | 104.14 | 16.46 | 5.74 | 1.05 | 81.94 | 0 | 7.27 | 0 | 0 | 97 | 51 | 1.047 | 1 |  |  | 1 | 1 | 1 | 1 |  |  |  |  | 0 | 2 | ТСН-2001.4 Доп. 80, Сб. 8, т. 331, поз. 12 |  |  | 67 | 0 | 4.8-331-12 | 1 | 40 | 0 | 1 | 1 | 1 | 1 | 1 | 1 |  | 97 | 51 |  |  |  | 1566 | 0 | 0 | [5 empty] | 0 | Поправка: Гл.12.Прил.8.п.8. 3_12.00.01.11.001 Наименование: При наличии напряженных и стесненных условий производства работ (стесненность, сложность складирования и транспортной логистики и т.п.) для объектов, расположенных в пределах круговой магистральной системы улиц "Садовое кольцо" города Москвы Поправка: Гл.4.Прил.2.2.п.2.2.29_04.00.01.35.003 Наименование: При демонтаже оборудования, предназначенного в лом | 0 | 7.93 | 0 | 2.16 | 0.4 | 30.88 | 0 | 2.7402 | 0 | 0 | 7.58 | 3.98 |  | 71 |  | *1)*0 | *1,2)*0,3 | *1,2)*0,3 | *1,2)*0,3 |  | *1,2)*0,3 | *1,2)*0,3 |  |  |  | 0 | 0 | 1 | 1 |  |  |  | 1013 | 100 М ТРАССЫ | 100 М ТРАССЫ | 1 | [6 empty] | 55393971 | 40 | Монтаж оборудования | 0 |  | 2 | 67 | ТСН-2001.4-8. Электротехнические установки | ТСН-2001.4-8-1 |  | Поправка: Гл.12.Прил.8.п.8. 3_12.00.01.11.001 Поправка: Гл.4.Прил.2.2.п.2.2.29_04.00.01.35.003 |  | 0 | 104.14 | 16.46 | 5.74 | 1.05 | 81.94 | 7.27 | 0 | 0 | [17 empty] | 0 | 0 | 0 |  |  |  |  | 97 | 51 |  |  |  |  | 1 |  | -1382004924 | 2 | 1 | 2 | 0 | 0 | 0 | 19.04 | 0 | 19.04 | 0 |  | 0 | 3 | 0 |  | 0 | 1 | 0 | 0 | 0 | 0 |  |  |  | 0 | 0
17 | 1 | 210 | 282 | 18 | 4.8-331-12 | Установка крышек металлических на лотки металлические перфорированные и неперфорированные массой 1 м свыше 2 до 4 кг / демонтаж крышек лотков | 100 М ТРАССЫ | 0.24 | 0 | 0.24 |  |  |  | 427.52 | 0 | 9.97 | 5.07 | 417.55 | 0 | 0.65765 | 0 | 0 | 409.94 | 215.54 |  | 55944370 | 31.5648 | 0 | 2.0664 | 0.378 | 29.4984 | 0 | 2.6172 | 0 | 0 | 104.14 | 16.46 | 5.74 | 1.05 | 81.94 | 0 | 7.27 | 0 | 0 | 97 | 51 | 1.047 | 1 |  |  | 1 | 56.35 | 19.17 | 7.31 |  |  |  |  | 0 | 2 | ТСН-2001.4 Доп. 80, Сб. 8, т. 331, поз. 12 |  |  | 67 | 0 | 4.8-331-12 | 1 | 40 | 0 | 56.35 | 1 | 1 | 1 | 1 | 1 |  | 97 | 51 |  |  |  | 1566 | 0 | 0 | [5 empty] | 0 | Поправка: Гл.12.Прил.8.п.8. 3_12.00.01.11.001 Наименование: При наличии напряженных и стесненных условий производства работ (стесненность, сложность складирования и транспортной логистики и т.п.) для объектов, расположенных в пределах круговой магистральной системы улиц "Садовое кольцо" города Москвы Поправка: Гл.4.Прил.2.2.п.2.2.29_04.00.01.35.003 Наименование: При демонтаже оборудования, предназначенного в лом | 0 | 427.52 | 0 | 41.41 | 22.54 | 1740.09 | 0 | 2.7402 | 0 | 0 | 426.89 | 224.45 |  | 73 |  | *1)*0 | *1,2)*0,3 | *1,2)*0,3 | *1,2)*0,3 |  | *1,2)*0,3 | *1,2)*0,3 |  |  |  | 0 | 0 | 1 | 1 |  |  |  | 1013 | 100 М ТРАССЫ | 100 М ТРАССЫ | 1 | [6 empty] | 55393971 | 40 | Монтаж оборудования | 0 |  | 2 | 67 | ТСН-2001.4-8. Электротехнические установки | ТСН-2001.4-8-1 |  | Поправка: Гл.12.Прил.8.п.8. 3_12.00.01.11.001 Поправка: Гл.4.Прил.2.2.п.2.2.29_04.00.01.35.003 |  | 0 | 104.14 | 16.46 | 5.74 | 1.05 | 81.94 | 7.27 | 0 | 0 | [17 empty] | 0 | 0 | 0 |  |  |  |  | 97 | 51 |  |  |  |  | 1 |  | -1382004924 | 2 | 1 | 2 | 0 | 0 | 0 | 1053 | 0 | 1053 | 0 |  | 0 | 3 | 0 |  | 0 | 1 | 0 | 0 | 0 | 0 |  |  |  | 0 | 0
17 | 1 | 214 | 288 | 19 | 4.8-331-14 | Установка конструкций металлических: консольных кронштейнов по бетонным основаниям / демонтаж кронштейнов лотков | 100 шт. | 0.2 | 0 | 0.2 |  |  |  | 19.38 | 0 | 0.71 | 0.08 | 18.67 | 0 | 1.6366 | 0 | 0 | 18.19 | 9.56 |  | 55944368 | 92.5308 | 0 | 3.3912 | 0.3636 | 89.1396 | 0 | 7.8156 | 0 | 0 | 260.87 | 3.84 | 9.42 | 1.01 | 247.61 | 0 | 21.71 | 0 | 0 | 97 | 51 | 1.047 | 1 |  |  | 1 | 1 | 1 | 1 |  |  |  |  | 0 | 2 | ТСН-2001.4 Доп. 79, Сб. 8, т. 331, поз. 14 |  |  | 67 | 0 | 4.8-331-14 | 1 | 40 | 0 | 1 | 1 | 1 | 1 | 1 | 1 |  | 97 | 51 |  |  |  | 1566 | 0 | 0 | [5 empty] | 0 | Поправка: Гл.12.Прил.8.п.8. 3_12.00.01.11.001 Наименование: При наличии напряженных и стесненных условий производства работ (стесненность, сложность складирования и транспортной логистики и т.п.) для объектов, расположенных в пределах круговой магистральной системы улиц "Садовое кольцо" города Москвы Поправка: Гл.4.Прил.2.2.п.2.2.29_04.00.01.35.003 Наименование: При демонтаже оборудования, предназначенного в лом | 0 | 19.38 | 0 | 3.55 | 0.38 | 93.33 | 0 | 8.1829 | 0 | 0 | 18.48 | 9.72 |  | 75 |  | *1)*0 | *1,2)*0,3 | *1,2)*0,3 | *1,2)*0,3 |  | *1,2)*0,3 | *1,2)*0,3 |  |  |  | 0 | 0 | 1 | 1 |  |  |  | 1010 | 100 шт. | 100 шт. | 100 | [6 empty] | 55393971 | 40 | Монтаж оборудования | 0 |  | 2 | 67 | ТСН-2001.4-8. Электротехнические установки | ТСН-2001.4-8-1 |  | Поправка: Гл.12.Прил.8.п.8. 3_12.00.01.11.001 Поправка: Гл.4.Прил.2.2.п.2.2.29_04.00.01.35.003 |  | 0 | 260.87 | 3.84 | 9.42 | 1.01 | 247.61 | 21.71 | 0 | 0 | [17 empty] | 0 | 0 | 0 |  |  |  |  | 97 | 51 |  |  |  |  | 1 |  | 227350296 | 2 | 1 | 2 | 0 | 0 | 0 | 47.13 | 0 | 47.13 | 0 |  | 0 | 3 | 0 |  | 0 | 1 | 0 | 0 | 0 | 0 |  |  |  | 0 | 0
17 | 1 | 218 | 294 | 19 | 4.8-331-14 | Установка конструкций металлических: консольных кронштейнов по бетонным основаниям / демонтаж кронштейнов лотков | 100 шт. | 0.2 | 0 | 0.2 |  |  |  | 1062.59 | 0 | 10.54 | 4.51 | 1052.05 | 0 | 1.6366 | 0 | 0 | 1024.86 | 538.85 |  | 55944370 | 92.5308 | 0 | 3.3912 | 0.3636 | 89.1396 | 0 | 7.8156 | 0 | 0 | 260.87 | 3.84 | 9.42 | 1.01 | 247.61 | 0 | 21.71 | 0 | 0 | 97 | 51 | 1.047 | 1 |  |  | 1 | 56.35 | 14.85 | 11.66 |  |  |  |  | 0 | 2 | ТСН-2001.4 Доп. 79, Сб. 8, т. 331, поз. 14 |  |  | 67 | 0 | 4.8-331-14 | 1 | 40 | 0 | 56.35 | 1 | 1 | 1 | 1 | 1 |  | 97 | 51 |  |  |  | 1566 | 0 | 0 | [5 empty] | 0 | Поправка: Гл.12.Прил.8.п.8. 3_12.00.01.11.001 Наименование: При наличии напряженных и стесненных условий производства работ (стесненность, сложность складирования и транспортной логистики и т.п.) для объектов, расположенных в пределах круговой магистральной системы улиц "Садовое кольцо" города Москвы Поправка: Гл.4.Прил.2.2.п.2.2.29_04.00.01.35.003 Наименование: При демонтаже оборудования, предназначенного в лом | 0 | 1062.59 | 0 | 52.72 | 21.41 | 5259.15 | 0 | 8.1829 | 0 | 0 | 1041.26 | 547.46 |  | 77 |  | *1)*0 | *1,2)*0,3 | *1,2)*0,3 | *1,2)*0,3 |  | *1,2)*0,3 | *1,2)*0,3 |  |  |  | 0 | 0 | 1 | 1 |  |  |  | 1010 | 100 шт. | 100 шт. | 100 | [6 empty] | 55393971 | 40 | Монтаж оборудования | 0 |  | 2 | 67 | ТСН-2001.4-8. Электротехнические установки | ТСН-2001.4-8-1 |  | Поправка: Гл.12.Прил.8.п.8. 3_12.00.01.11.001 Поправка: Гл.4.Прил.2.2.п.2.2.29_04.00.01.35.003 |  | 0 | 260.87 | 3.84 | 9.42 | 1.01 | 247.61 | 21.71 | 0 | 0 | [17 empty] | 0 | 0 | 0 |  |  |  |  | 97 | 51 |  |  |  |  | 1 |  | 227350296 | 2 | 1 | 2 | 0 | 0 | 0 | 2626.3 | 0 | 2626.3 | 0 |  | 0 | 3 | 0 |  | 0 | 1 | 0 | 0 | 0 | 0 |  |  |  | 0 | 0
17 | 1 | 219 | 298 | 20 | 4.8-288-1 | Трубы гофрированные поливинилхлоридные наружным диаметром 16 мм открыто по стенам и потолкам с установкой соединительных коробок / демонтаж | 100 м | 28 | 0 | 28 |  |  |  | 2298.93 | 0 | 345.53 | 57.62 | 1953.4 | 0 | 151.6575 | 0 | 0 | 1950.69 | 1025.62 |  | 55944368 | 78.4188 | 0 | 11.7864 | 1.9656 | 66.6324 | 0 | 5.1732 | 0 | 0 | 560.86 | 343.03 | 32.74 | 5.46 | 185.09 | 0 | 14.37 | 0 | 0 | 97 | 51 | 1.047 | 1 |  |  | 1 | 1 | 1 | 1 |  |  |  |  | 0 | 2 | ТСН-2001.4 Доп. 54, Сб. 8, т. 288, поз. 1 |  |  | 67 | 0 | 4.8-288-1 | 1 | 40 | 0 | 1 | 1 | 1 | 1 | 1 | 1 |  | 97 | 51 |  |  |  | 1566 | 0 | 0 | [5 empty] | 0 | Поправка: Гл.12.Прил.8.п.8. 3_12.00.01.11.001 Наименование: При наличии напряженных и стесненных условий производства работ (стесненность, сложность складирования и транспортной логистики и т.п.) для объектов, расположенных в пределах круговой магистральной системы улиц "Садовое кольцо" города Москвы Поправка: Гл.4.Прил.2.2.п.2.2.29_04.00.01.35.003 Наименование: При демонтаже оборудования, предназначенного в лом | 0 | 2298.93 | 0 | 12.34 | 2.06 | 69.76 | 0 | 5.4163 | 0 | 0 | 1896.8 | 997.28 |  | 79 |  | *1)*0 | *1,2)*0,3 | *1,2)*0,3 | *1,2)*0,3 |  | *1,2)*0,3 | *1,2)*0,3 |  |  |  | 0 | 0 | 1 | 1 |  |  |  | 1003 | 100 м | 100 м | 100 | [6 empty] | 55393971 | 40 | Монтаж оборудования | 0 |  | 2 | 67 | ТСН-2001.4-8. Электротехнические установки | ТСН-2001.4-8-1 |  | Поправка: Гл.12.Прил.8.п.8. 3_12.00.01.11.001 Поправка: Гл.4.Прил.2.2.п.2.2.29_04.00.01.35.003 |  | 0 | 560.86 | 343.03 | 32.74 | 5.46 | 185.09 | 14.37 | 0 | 0 | [17 empty] | 0 | 0 | 0 |  |  |  |  | 97 | 51 |  |  |  |  | 1 |  | -1134555459 | 2 | 1 | 2 | 0 | 0 | 0 | 5275.24 | 0 | 5275.24 | 0 |  | 0 | 3 | 0 |  | 0 | 1 | 0 | 0 | 0 | 0 |  |  |  | 0 | 0
17 | 1 | 220 | 302 | 20 | 4.8-288-1 | Трубы гофрированные поливинилхлоридные наружным диаметром 16 мм открыто по стенам и потолкам с установкой соединительных коробок / демонтаж | 100 м | 28 | 0 | 28 |  |  |  | 116476.76 | 0 | 6402.67 | 3246.89 | 110074.09 | 0 | 151.6575 | 0 | 0 | 109921.35 | 57793.7 |  | 55944370 | 78.4188 | 0 | 11.7864 | 1.9656 | 66.6324 | 0 | 5.1732 | 0 | 0 | 560.86 | 343.03 | 32.74 | 5.46 | 185.09 | 0 | 14.37 | 0 | 0 | 97 | 51 | 1.047 | 1 |  |  | 1 | 56.35 | 18.53 | 9.84 |  |  |  |  | 0 | 2 | ТСН-2001.4 Доп. 54, Сб. 8, т. 288, поз. 1 |  |  | 67 | 0 | 4.8-288-1 | 1 | 40 | 0 | 56.35 | 1 | 1 | 1 | 1 | 1 |  | 97 | 51 |  |  |  | 1566 | 0 | 0 | [5 empty] | 0 | Поправка: Гл.12.Прил.8.п.8. 3_12.00.01.11.001 Наименование: При наличии напряженных и стесненных условий производства работ (стесненность, сложность складирования и транспортной логистики и т.п.) для объектов, расположенных в пределах круговой магистральной системы улиц "Садовое кольцо" города Москвы Поправка: Гл.4.Прил.2.2.п.2.2.29_04.00.01.35.003 Наименование: При демонтаже оборудования, предназначенного в лом | 0 | 116476.76 | 0 | 228.66 | 116.08 | 3930.98 | 0 | 5.4163 | 0 | 0 | 106884.46 | 56196.99 |  | 81 |  | *1)*0 | *1,2)*0,3 | *1,2)*0,3 | *1,2)*0,3 |  | *1,2)*0,3 | *1,2)*0,3 |  |  |  | 0 | 0 | 1 | 1 |  |  |  | 1003 | 100 м | 100 м | 100 | [6 empty] | 55393971 | 40 | Монтаж оборудования | 0 |  | 2 | 67 | ТСН-2001.4-8. Электротехнические установки | ТСН-2001.4-8-1 |  | Поправка: Гл.12.Прил.8.п.8. 3_12.00.01.11.001 Поправка: Гл.4.Прил.2.2.п.2.2.29_04.00.01.35.003 |  | 0 | 560.86 | 343.03 | 32.74 | 5.46 | 185.09 | 14.37 | 0 | 0 | [17 empty] | 0 | 0 | 0 |  |  |  |  | 97 | 51 |  |  |  |  | 1 |  | -1134555459 | 2 | 1 | 2 | 0 | 0 | 0 | 284191.81 | 0 | 284191.81 | 0 |  | 0 | 3 | 0 |  | 0 | 1 | 0 | 0 | 0 | 0 |  |  |  | 0 | 0
17 | 1 | 221 | 306 | 21 | 4.8-288-2 | Трубы гофрированные поливинилхлоридные наружным диаметром 20 мм открыто по стенам и потолкам с установкой соединительных коробок | 100 м | 9.5 | 0 | 9.5 |  |  |  | 806.13 | 0 | 117.7 | 20.45 | 688.43 | 0 | 53.7111 | 0 | 0 | 687.61 | 361.53 |  | 55944368 | 81.0468 | 0 | 11.8332 | 2.0556 | 69.2136 | 0 | 5.4 | 0 | 0 | 539.42 | 314.29 | 32.87 | 5.71 | 192.26 | 0 | 15 | 0 | 0 | 97 | 51 | 1.047 | 1 |  |  | 1 | 1 | 1 | 1 |  |  |  |  | 0 | 2 | ТСН-2001.4 Доп. 54, Сб. 8, т. 288, поз. 2 |  |  | 67 | 0 | 4.8-288-2 | 1 | 40 | 0 | 1 | 1 | 1 | 1 | 1 | 1 |  | 97 | 51 |  |  |  | 1566 | 0 | 0 | [5 empty] | 0 | Поправка: Гл.12.Прил.8.п.8. 3_12.00.01.11.001 Наименование: При наличии напряженных и стесненных условий производства работ (стесненность, сложность складирования и транспортной логистики и т.п.) для объектов, расположенных в пределах круговой магистральной системы улиц "Садовое кольцо" города Москвы Поправка: Гл.4.Прил.2.2.п.2.2.29_04.00.01.35.003 Наименование: При демонтаже оборудования, предназначенного в лом | 0 | 806.13 | 0 | 12.39 | 2.15 | 72.47 | 0 | 5.6538 | 0 | 0 | 669.86 | 352.2 |  | 83 |  | *1)*0 | *1,2)*0,3 | *1,2)*0,3 | *1,2)*0,3 |  | *1,2)*0,3 | *1,2)*0,3 |  |  |  | 0 | 0 | 1 | 1 |  |  |  | 1003 | 100 м | 100 м | 100 | [6 empty] | 55393971 | 40 | Монтаж оборудования | 0 |  | 2 | 67 | ТСН-2001.4-8. Электротехнические установки | ТСН-2001.4-8-1 |  | Поправка: Гл.12.Прил.8.п.8. 3_12.00.01.11.001 Поправка: Гл.4.Прил.2.2.п.2.2.29_04.00.01.35.003 |  | 0 | 539.42 | 314.29 | 32.87 | 5.71 | 192.26 | 15 | 0 | 0 | [17 empty] | 0 | 0 | 0 |  |  |  |  | 97 | 51 |  |  |  |  | 1 |  | 823412492 | 2 | 1 | 2 | 0 | 0 | 0 | 1855.27 | 0 | 1855.27 | 0 |  | 0 | 3 | 0 |  | 0 | 1 | 0 | 0 | 0 | 0 |  |  |  | 0 | 0
17 | 1 | 222 | 310 | 21 | 4.8-288-2 | Трубы гофрированные поливинилхлоридные наружным диаметром 20 мм открыто по стенам и потолкам с установкой соединительных коробок | 100 м | 9.5 | 0 | 9.5 |  |  |  | 41010.5 | 0 | 2217.47 | 1152.36 | 38793.03 | 0 | 53.7111 | 0 | 0 | 38747.03 | 20372.15 |  | 55944370 | 81.0468 | 0 | 11.8332 | 2.0556 | 69.2136 | 0 | 5.4 | 0 | 0 | 539.42 | 314.29 | 32.87 | 5.71 | 192.26 | 0 | 15 | 0 | 0 | 97 | 51 | 1.047 | 1 |  |  | 1 | 56.35 | 18.84 | 9.84 |  |  |  |  | 0 | 2 | ТСН-2001.4 Доп. 54, Сб. 8, т. 288, поз. 2 |  |  | 67 | 0 | 4.8-288-2 | 1 | 40 | 0 | 56.35 | 1 | 1 | 1 | 1 | 1 |  | 97 | 51 |  |  |  | 1566 | 0 | 0 | [5 empty] | 0 | Поправка: Гл.12.Прил.8.п.8. 3_12.00.01.11.001 Наименование: При наличии напряженных и стесненных условий производства работ (стесненность, сложность складирования и транспортной логистики и т.п.) для объектов, расположенных в пределах круговой магистральной системы улиц "Садовое кольцо" города Москвы Поправка: Гл.4.Прил.2.2.п.2.2.29_04.00.01.35.003 Наименование: При демонтаже оборудования, предназначенного в лом | 0 | 41010.5 | 0 | 233.43 | 121.15 | 4083.68 | 0 | 5.6538 | 0 | 0 | 37746.75 | 19846.23 |  | 85 |  | *1)*0 | *1,2)*0,3 | *1,2)*0,3 | *1,2)*0,3 |  | *1,2)*0,3 | *1,2)*0,3 |  |  |  | 0 | 0 | 1 | 1 |  |  |  | 1003 | 100 м | 100 м | 100 | [6 empty] | 55393971 | 40 | Монтаж оборудования | 0 |  | 2 | 67 | ТСН-2001.4-8. Электротехнические установки | ТСН-2001.4-8-1 |  | Поправка: Гл.12.Прил.8.п.8. 3_12.00.01.11.001 Поправка: Гл.4.Прил.2.2.п.2.2.29_04.00.01.35.003 |  | 0 | 539.42 | 314.29 | 32.87 | 5.71 | 192.26 | 15 | 0 | 0 | [17 empty] | 0 | 0 | 0 |  |  |  |  | 97 | 51 |  |  |  |  | 1 |  | 823412492 | 2 | 1 | 2 | 0 | 0 | 0 | 100129.68 | 0 | 100129.68 | 0 |  | 0 | 3 | 0 |  | 0 | 1 | 0 | 0 | 0 | 0 |  |  |  | 0 | 0
17 | 1 | 224 | 312 |  | 6.67-5-12 | Демонтаж трубных проводок, трубы в борозде диаметром 25 мм / ПВХ диам.16-20мм | 100 м | 37.5 | 0 | 37.5 |  |  |  | 15087.64 | 0 | 0 | 0 | 15087.64 | 0 | 1434.1806 | 0 | 0 | 13729.75 | 7242.07 |  | -1 | 384.276 | 0 | 0 | 0 | 384.276 | 0 | 36.528 | 0 | 0 | 320.23 | 0 | 0 | 0 | 320.23 | 0 | 30.44 | 0 | 0 | 91 | 48 | 1.047 | 1 |  |  | 1 | 1 | 1 | 1 |  |  |  |  | 0 | 1 | ТСН-2001.6. Доп. 1-42. Сб. 67, т. 5, поз. 12 |  |  | 106 | 0 | 6.67-5-12 | 1 | 60 | 0 | 1 | 1 | 1 | 1 | 1 | 1 |  | 91 | 48 |  |  |  | 1566 | 0 | 0 | [5 empty] | 0 | Поправка: Гл.12.Прил.8.п.8. 3_12.00.01.11.001 Наименование: При наличии напряженных и стесненных условий производства работ (стесненность, сложность складирования и транспортной логистики и т.п.) для объектов, расположенных в пределах круговой магистральной системы улиц "Садовое кольцо" города Москвы | 0 | 15087.64 | 0 | 0 | 0 | 402.34 | 0 | 38.2448 | 0 | 0 | 13729.75 | 7242.07 |  | 87 |  | *1 | *1,2 | *1,2 | *1,2 |  | *1,2 | *1,2 |  |  |  | 0 | 0 | 1 | 1 |  |  |  | 1003 | 100 м | 100 м | 100 | [6 empty] | 55394010 | 60 | Ремонтно-строительные работы | 0 |  | 1 | 106 | ТСН-2001.6-67. Электромонтажные работы | ТСН-2001.6-67-1 |  | Поправка: Гл.12.Прил.8.п.8. 3_12.00.01.11.001 |  | 1024 | 320.23 | 0 | 0 | 0 | 320.23 | 30.44 | 0 | 0 | [17 empty] | 0 | 0 | 0 |  |  |  |  | 91 | 48 |  |  |  |  | 1 |  | -1202941797 | 2 | 1 | 2 | 0 | 0 | 0 | 36059.46 | 36059.46 | 0 | 0 |  | 0 | 3 | 0 |  | 0 | 1 | 0 | 0 | 0 | 0 |  |  |  | 0 | 0
17 | 1 | 226 | 314 |  | 6.67-5-12 | Демонтаж трубных проводок, трубы в борозде диаметром 25 мм / ПВХ диам.16-20мм | 100 м | 37.5 | 0 | 37.5 |  |  |  | 850188.51 | 0 | 0 | 0 | 850188.51 | 0 | 1434.1806 | 0 | 0 | 773671.54 | 408090.48 |  | -1 | 384.276 | 0 | 0 | 0 | 384.276 | 0 | 36.528 | 0 | 0 | 320.23 | 0 | 0 | 0 | 320.23 | 0 | 30.44 | 0 | 0 | 91 | 48 | 1.047 | 1 |  |  | 1 | 56.35 | 1 | 1 |  |  |  |  | 0 | 1 | ТСН-2001.6. Доп. 1-42. Сб. 67, т. 5, поз. 12 |  |  | 106 | 0 | 6.67-5-12 | 1 | 60 | 0 | 56.35 | 1 | 1 | 1 | 1 | 1 |  | 91 | 48 |  |  |  | 1566 | 0 | 0 | [5 empty] | 0 | Поправка: Гл.12.Прил.8.п.8. 3_12.00.01.11.001 Наименование: При наличии напряженных и стесненных условий производства работ (стесненность, сложность складирования и транспортной логистики и т.п.) для объектов, расположенных в пределах круговой магистральной системы улиц "Садовое кольцо" города Москвы | 0 | 850188.51 | 0 | 0 | 0 | 22671.86 | 0 | 38.2448 | 0 | 0 | 773671.54 | 408090.48 |  | 88 |  | *1 | *1,2 | *1,2 | *1,2 |  | *1,2 | *1,2 |  |  |  | 0 | 0 | 1 | 1 |  |  |  | 1003 | 100 м | 100 м | 100 | [6 empty] | 55394010 | 60 | Ремонтно-строительные работы | 0 |  | 1 | 106 | ТСН-2001.6-67. Электромонтажные работы | ТСН-2001.6-67-1 |  | Поправка: Гл.12.Прил.8.п.8. 3_12.00.01.11.001 |  | 1024 | 320.23 | 0 | 0 | 0 | 320.23 | 30.44 | 0 | 0 | [17 empty] | 0 | 0 | 0 |  |  |  |  | 91 | 48 |  |  |  |  | 1 |  | -1202941797 | 2 | 1 | 2 | 0 | 0 | 0 | 2031950.53 | 2031950.53 | 0 | 0 |  | 0 | 3 | 0 |  | 0 | 1 | 0 | 0 | 0 | 0 |  |  |  | 0 | 0
17 | 1 | 228 | 316 | 22 | 6.67-5-14 | Демонтаж трубных проводок, трубы в борозде диаметром 80 мм / стальных диам.60мм | 100 м | 0.1 | 0 | 0.1 |  |  |  | 89.1 | 0 | 0 | 0 | 89.1 | 0 | 8.1817 | 0 | 0 | 81.08 | 42.77 |  | 55944368 | 850.992 | 0 | 0 | 0 | 850.992 | 0 | 78.144 | 0 | 0 | 709.16 | 0 | 0 | 0 | 709.16 | 0 | 65.12 | 0 | 0 | 91 | 48 | 1.047 | 1 |  |  | 1 | 1 | 1 | 1 |  |  |  |  | 0 | 1 | ТСН-2001.6. Доп. 1-42. Сб. 67, т. 5, поз. 14 |  |  | 106 | 0 | 6.67-5-14 | 1 | 60 | 0 | 1 | 1 | 1 | 1 | 1 | 1 |  | 91 | 48 |  |  |  | 1566 | 0 | 0 | [5 empty] | 0 | Поправка: Гл.12.Прил.8.п.8. 3_12.00.01.11.001 Наименование: При наличии напряженных и стесненных условий производства работ (стесненность, сложность складирования и транспортной логистики и т.п.) для объектов, расположенных в пределах круговой магистральной системы улиц "Садовое кольцо" города Москвы | 0 | 89.1 | 0 | 0 | 0 | 890.99 | 0 | 81.8168 | 0 | 0 | 81.08 | 42.77 |  | 89 |  | *1 | *1,2 | *1,2 | *1,2 |  | *1,2 | *1,2 |  |  |  | 0 | 0 | 1 | 1 |  |  |  | 1003 | 100 м | 100 м | 100 | [6 empty] | 55394010 | 60 | Ремонтно-строительные работы | 0 |  | 1 | 106 | ТСН-2001.6-67. Электромонтажные работы | ТСН-2001.6-67-1 |  | Поправка: Гл.12.Прил.8.п.8. 3_12.00.01.11.001 |  | 0 | 709.16 | 0 | 0 | 0 | 709.16 | 65.12 | 0 | 0 | [17 empty] | 0 | 0 | 0 |  |  |  |  | 91 | 48 |  |  |  |  | 1 |  | -2077547875 | 2 | 1 | 2 | 0 | 0 | 0 | 212.95 | 212.95 | 0 | 0 |  | 0 | 3 | 0 |  | 0 | 1 | 0 | 0 | 0 | 0 |  |  |  | 0 | 0
17 | 1 | 230 | 318 | 22 | 6.67-5-14 | Демонтаж трубных проводок, трубы в борозде диаметром 80 мм / стальных диам.60мм | 100 м | 0.1 | 0 | 0.1 |  |  |  | 5020.79 | 0 | 0 | 0 | 5020.79 | 0 | 8.1817 | 0 | 0 | 4568.92 | 2409.98 |  | 55944370 | 850.992 | 0 | 0 | 0 | 850.992 | 0 | 78.144 | 0 | 0 | 709.16 | 0 | 0 | 0 | 709.16 | 0 | 65.12 | 0 | 0 | 91 | 48 | 1.047 | 1 |  |  | 1 | 56.35 | 1 | 1 |  |  |  |  | 0 | 1 | ТСН-2001.6. Доп. 1-42. Сб. 67, т. 5, поз. 14 |  |  | 106 | 0 | 6.67-5-14 | 1 | 60 | 0 | 56.35 | 1 | 1 | 1 | 1 | 1 |  | 91 | 48 |  |  |  | 1566 | 0 | 0 | [5 empty] | 0 | Поправка: Гл.12.Прил.8.п.8. 3_12.00.01.11.001 Наименование: При наличии напряженных и стесненных условий производства работ (стесненность, сложность складирования и транспортной логистики и т.п.) для объектов, расположенных в пределах круговой магистральной системы улиц "Садовое кольцо" города Москвы | 0 | 5020.79 | 0 | 0 | 0 | 50207.29 | 0 | 81.8168 | 0 | 0 | 4568.92 | 2409.98 |  | 90 |  | *1 | *1,2 | *1,2 | *1,2 |  | *1,2 | *1,2 |  |  |  | 0 | 0 | 1 | 1 |  |  |  | 1003 | 100 м | 100 м | 100 | [6 empty] | 55394010 | 60 | Ремонтно-строительные работы | 0 |  | 1 | 106 | ТСН-2001.6-67. Электромонтажные работы | ТСН-2001.6-67-1 |  | Поправка: Гл.12.Прил.8.п.8. 3_12.00.01.11.001 |  | 0 | 709.16 | 0 | 0 | 0 | 709.16 | 65.12 | 0 | 0 | [17 empty] | 0 | 0 | 0 |  |  |  |  | 91 | 48 |  |  |  |  | 1 |  | -2077547875 | 2 | 1 | 2 | 0 | 0 | 0 | 11999.69 | 11999.69 | 0 | 0 |  | 0 | 3 | 0 |  | 0 | 1 | 0 | 0 | 0 | 0 |  |  |  | 0 | 0
17 | 1 | 231 | 326 | 23 | 4.8-280-2 | Прокладка пластикового кабель-канала по бетонному основанию / демонтаж | 100 м | 0.16 | 0 | 0.16 |  |  |  | 31.41 | 0 | 1.78 | 0.24 | 29.63 | 0 | 2.4527 | 0 | 0 | 28.97 | 15.23 |  | 55944368 | 187.4952 | 0 | 10.6092 | 1.4184 | 176.886 | 0 | 14.6412 | 0 | 0 | 2365.41 | 1844.59 | 29.47 | 3.94 | 491.35 | 0 | 40.67 | 0 | 0 | 97 | 51 | 1.047 | 1 |  |  | 1 | 1 | 1 | 1 |  |  |  |  | 0 | 2 | ТСН-2001.4. Доп. 1-42. Сб. 8, т. 280, поз. 2 |  |  | 67 | 0 | 4.8-280-2 | 1 | 40 | 0 | 1 | 1 | 1 | 1 | 1 | 1 |  | 97 | 51 |  |  |  | 1566 | 0 | 0 | [5 empty] | 0 | Поправка: Гл.12.Прил.8.п.8. 3_12.00.01.11.001 Наименование: При наличии напряженных и стесненных условий производства работ (стесненность, сложность складирования и транспортной логистики и т.п.) для объектов, расположенных в пределах круговой магистральной системы улиц "Садовое кольцо" города Москвы Поправка: Гл.4.Прил.2.2.п.2.2.29_04.00.01.35.003 Наименование: При демонтаже оборудования, предназначенного в лом | 0 | 31.41 | 0 | 11.11 | 1.49 | 185.2 | 0 | 15.3293 | 0 | 0 | 30.19 | 15.87 |  | 91 |  | *1)*0 | *1,2)*0,3 | *1,2)*0,3 | *1,2)*0,3 |  | *1,2)*0,3 | *1,2)*0,3 |  |  |  | 0 | 0 | 1 | 1 |  |  |  | 1003 | 100 м | 100 м | 100 | [6 empty] | 55393971 | 40 | Монтаж оборудования | 0 |  | 2 | 67 | ТСН-2001.4-8. Электротехнические установки | ТСН-2001.4-8-1 |  | Поправка: Гл.12.Прил.8.п.8. 3_12.00.01.11.001 Поправка: Гл.4.Прил.2.2.п.2.2.29_04.00.01.35.003 |  | 0 | 2365.41 | 1844.59 | 29.47 | 3.94 | 491.35 | 40.67 | 0 | 0 | [17 empty] | 0 | 0 | 0 |  |  |  |  | 97 | 51 |  |  |  |  | 1 |  | 780400921 | 2 | 1 | 2 | 0 | 0 | 0 | 75.61 | 0 | 75.61 | 0 |  | 0 | 3 | 0 |  | 0 | 1 | 0 | 0 | 0 | 0 |  |  |  | 0 | 0
17 | 1 | 232 | 334 | 23 | 4.8-280-2 | Прокладка пластикового кабель-канала по бетонному основанию / демонтаж | 100 м | 0.16 | 0 | 0.16 |  |  |  | 1699.96 | 0 | 30.31 | 13.52 | 1669.65 | 0 | 2.4527 | 0 | 0 | 1632.67 | 858.42 |  | 55944370 | 187.4952 | 0 | 10.6092 | 1.4184 | 176.886 | 0 | 14.6412 | 0 | 0 | 2365.41 | 1844.59 | 29.47 | 3.94 | 491.35 | 0 | 40.67 | 0 | 0 | 97 | 51 | 1.047 | 1 |  |  | 1 | 56.35 | 17.03 | 9.84 |  |  |  |  | 0 | 2 | ТСН-2001.4. Доп. 1-42. Сб. 8, т. 280, поз. 2 |  |  | 67 | 0 | 4.8-280-2 | 1 | 40 | 0 | 56.35 | 1 | 1 | 1 | 1 | 1 |  | 97 | 51 |  |  |  | 1566 | 0 | 0 | [5 empty] | 0 | Поправка: Гл.12.Прил.8.п.8. 3_12.00.01.11.001 Наименование: При наличии напряженных и стесненных условий производства работ (стесненность, сложность складирования и транспортной логистики и т.п.) для объектов, расположенных в пределах круговой магистральной системы улиц "Садовое кольцо" города Москвы Поправка: Гл.4.Прил.2.2.п.2.2.29_04.00.01.35.003 Наименование: При демонтаже оборудования, предназначенного в лом | 0 | 1699.96 | 0 | 189.2 | 83.96 | 10436.02 | 0 | 15.3293 | 0 | 0 | 1701 | 894.34 |  | 93 |  | *1)*0 | *1,2)*0,3 | *1,2)*0,3 | *1,2)*0,3 |  | *1,2)*0,3 | *1,2)*0,3 |  |  |  | 0 | 0 | 1 | 1 |  |  |  | 1003 | 100 м | 100 м | 100 | [6 empty] | 55393971 | 40 | Монтаж оборудования | 0 |  | 2 | 67 | ТСН-2001.4-8. Электротехнические установки | ТСН-2001.4-8-1 |  | Поправка: Гл.12.Прил.8.п.8. 3_12.00.01.11.001 Поправка: Гл.4.Прил.2.2.п.2.2.29_04.00.01.35.003 |  | 0 | 2365.41 | 1844.59 | 29.47 | 3.94 | 491.35 | 40.67 | 0 | 0 | [17 empty] | 0 | 0 | 0 |  |  |  |  | 97 | 51 |  |  |  |  | 1 |  | 780400921 | 2 | 1 | 2 | 0 | 0 | 0 | 4191.05 | 0 | 4191.05 | 0 |  | 0 | 3 | 0 |  | 0 | 1 | 0 | 0 | 0 | 0 |  |  |  | 0 | 0
17 | 1 | 234 | 336 |  | 6.67-2-1 | Демонтаж магистралей из каналов | 100 м магистрали | 0.16 | 0 | 0.16 |  |  |  | 28.16 | 0 | 0 | 0 | 28.16 | 0 | 2.6314 | 0 | 0 | 25.63 | 13.52 |  | -1 | 168.072 | 0 | 0 | 0 | 168.072 | 0 | 15.708 | 0 | 0 | 140.06 | 0 | 0 | 0 | 140.06 | 0 | 13.09 | 0 | 0 | 91 | 48 | 1.047 | 1 |  |  | 1 | 1 | 1 | 1 |  |  |  |  | 0 | 1 | ТСН-2001.6. Доп. 1-42. Сб. 67, т. 2, поз. 1 |  |  | 106 | 0 | 6.67-2-1 | 1 | 60 | 0 | 1 | 1 | 1 | 1 | 1 | 1 |  | 91 | 48 |  |  |  | 1566 | 0 | 0 | [5 empty] | 0 | Поправка: Гл.12.Прил.8.п.8. 3_12.00.01.11.001 Наименование: При наличии напряженных и стесненных условий производства работ (стесненность, сложность складирования и транспортной логистики и т.п.) для объектов, расположенных в пределах круговой магистральной системы улиц "Садовое кольцо" города Москвы | 0 | 28.16 | 0 | 0 | 0 | 175.97 | 0 | 16.4463 | 0 | 0 | 25.63 | 13.52 |  | 95 |  | *1 | *1,2 | *1,2 | *1,2 |  | *1,2 | *1,2 |  |  |  | 0 | 0 | 1 | 1 |  |  |  | 1013 | 100 м магистрали | 100 м магистрали | 1 | [6 empty] | 55394010 | 60 | Ремонтно-строительные работы | 0 |  | 1 | 106 | ТСН-2001.6-67. Электромонтажные работы | ТСН-2001.6-67-1 |  | Поправка: Гл.12.Прил.8.п.8. 3_12.00.01.11.001 |  | 1024 | 140.06 | 0 | 0 | 0 | 140.06 | 13.09 | 0 | 0 | [17 empty] | 0 | 0 | 0 |  |  |  |  | 91 | 48 |  |  |  |  | 1 |  | -14463543 | 2 | 1 | 2 | 0 | 0 | 0 | 67.31 | 67.31 | 0 | 0 |  | 0 | 3 | 0 |  | 0 | 1 | 0 | 0 | 0 | 0 |  |  |  | 0 | 0
17 | 1 | 236 | 338 |  | 6.67-2-1 | Демонтаж магистралей из каналов | 100 м магистрали | 0.16 | 0 | 0.16 |  |  |  | 1586.82 | 0 | 0 | 0 | 1586.82 | 0 | 2.6314 | 0 | 0 | 1444.01 | 761.67 |  | -1 | 168.072 | 0 | 0 | 0 | 168.072 | 0 | 15.708 | 0 | 0 | 140.06 | 0 | 0 | 0 | 140.06 | 0 | 13.09 | 0 | 0 | 91 | 48 | 1.047 | 1 |  |  | 1 | 56.35 | 1 | 1 |  |  |  |  | 0 | 1 | ТСН-2001.6. Доп. 1-42. Сб. 67, т. 2, поз. 1 |  |  | 106 | 0 | 6.67-2-1 | 1 | 60 | 0 | 56.35 | 1 | 1 | 1 | 1 | 1 |  | 91 | 48 |  |  |  | 1566 | 0 | 0 | [5 empty] | 0 | Поправка: Гл.12.Прил.8.п.8. 3_12.00.01.11.001 Наименование: При наличии напряженных и стесненных условий производства работ (стесненность, сложность складирования и транспортной логистики и т.п.) для объектов, расположенных в пределах круговой магистральной системы улиц "Садовое кольцо" города Москвы | 0 | 1586.82 | 0 | 0 | 0 | 9915.91 | 0 | 16.4463 | 0 | 0 | 1444.01 | 761.67 |  | 96 |  | *1 | *1,2 | *1,2 | *1,2 |  | *1,2 | *1,2 |  |  |  | 0 | 0 | 1 | 1 |  |  |  | 1013 | 100 м магистрали | 100 м магистрали | 1 | [6 empty] | 55394010 | 60 | Ремонтно-строительные работы | 0 |  | 1 | 106 | ТСН-2001.6-67. Электромонтажные работы | ТСН-2001.6-67-1 |  | Поправка: Гл.12.Прил.8.п.8. 3_12.00.01.11.001 |  | 1024 | 140.06 | 0 | 0 | 0 | 140.06 | 13.09 | 0 | 0 | [17 empty] | 0 | 0 | 0 |  |  |  |  | 91 | 48 |  |  |  |  | 1 |  | -14463543 | 2 | 1 | 2 | 0 | 0 | 0 | 3792.5 | 3792.5 | 0 | 0 |  | 0 | 3 | 0 |  | 0 | 1 | 0 | 0 | 0 | 0 |  |  |  | 0 | 0
17 | 1 | 243 | 347 | 24 | 4.8-240-5 | Монтаж пультов и шкафов управления, шкафа (пульта) управления навесного, высотой, шириной, глубиной до 900х600х500 мм / демонтаж ЩМ-1 | 1 ШТ. | 1 | 0 | 1 |  |  |  | 19.48 | 0 | 9.39 | 1.71 | 10.09 | 0 | 0.77646 | 0 | 0 | 11.45 | 6.02 |  | 55944368 | 18.6012 | 0 | 8.9676 | 1.6344 | 9.6336 | 0 | 0.7416 | 0 | 0 | 53.56 | 1.89 | 24.91 | 4.54 | 26.76 | 0 | 2.06 | 0 | 0 | 97 | 51 | 1.047 | 1 |  |  | 1 | 1 | 1 | 1 |  |  |  |  | 0 | 2 | ТСН-2001.4 Доп. 80, Сб. 8, т. 240, поз. 5 |  |  | 67 | 0 | 4.8-240-5 | 1 | 40 | 0 | 1 | 1 | 1 | 1 | 1 | 1 |  | 97 | 51 |  |  |  | 1566 | 0 | 0 | [5 empty] | 0 | Поправка: Гл.12.Прил.8.п.8. 3_12.00.01.11.001 Наименование: При наличии напряженных и стесненных условий производства работ (стесненность, сложность складирования и транспортной логистики и т.п.) для объектов, расположенных в пределах круговой магистральной системы улиц "Садовое кольцо" города Москвы Поправка: Гл.4.Прил.2.2.п.2.2.29_04.00.01.35.003 Наименование: При демонтаже оборудования, предназначенного в лом | 0 | 19.48 | 0 | 9.39 | 1.71 | 10.09 | 0 | 0.77646 | 0 | 0 | 11.45 | 6.02 |  | 97 |  | *1)*0 | *1,2)*0,3 | *1,2)*0,3 | *1,2)*0,3 |  | *1,2)*0,3 | *1,2)*0,3 |  |  |  | 0 | 0 | 1 | 1 |  |  |  | 1013 | 1 ШТ. | 1 ШТ. | 1 | [6 empty] | 55393971 | 40 | Монтаж оборудования | 0 |  | 2 | 67 | ТСН-2001.4-8. Электротехнические установки | ТСН-2001.4-8-1 |  | Поправка: Гл.12.Прил.8.п.8. 3_12.00.01.11.001 Поправка: Гл.4.Прил.2.2.п.2.2.29_04.00.01.35.003 |  | 0 | 53.56 | 1.89 | 24.91 | 4.54 | 26.76 | 2.06 | 0 | 0 | [17 empty] | 0 | 0 | 0 |  |  |  |  | 97 | 51 |  |  |  |  | 1 |  | -602266900 | 2 | 1 | 2 | 0 | 0 | 0 | 36.95 | 0 | 36.95 | 0 |  | 0 | 3 | 0 |  | 0 | 1 | 0 | 0 | 0 | 0 |  |  |  | 0 | 0
17 | 1 | 250 | 356 | 24 | 4.8-240-5 | Монтаж пультов и шкафов управления, шкафа (пульта) управления навесного, высотой, шириной, глубиной до 900х600х500 мм / демонтаж ЩМ-1 | 1 ШТ. | 1 | 0 | 1 |  |  |  | 754.02 | 0 | 185.45 | 96.36 | 568.57 | 0 | 0.77646 | 0 | 0 | 644.98 | 339.11 |  | 55944370 | 18.6012 | 0 | 8.9676 | 1.6344 | 9.6336 | 0 | 0.7416 | 0 | 0 | 53.56 | 1.89 | 24.91 | 4.54 | 26.76 | 0 | 2.06 | 0 | 0 | 97 | 51 | 1.047 | 1 |  |  | 1 | 56.35 | 19.75 | 12.28 |  |  |  |  | 0 | 2 | ТСН-2001.4 Доп. 80, Сб. 8, т. 240, поз. 5 |  |  | 67 | 0 | 4.8-240-5 | 1 | 40 | 0 | 56.35 | 1 | 1 | 1 | 1 | 1 |  | 97 | 51 |  |  |  | 1566 | 0 | 0 | [5 empty] | 0 | Поправка: Гл.12.Прил.8.п.8. 3_12.00.01.11.001 Наименование: При наличии напряженных и стесненных условий производства работ (стесненность, сложность складирования и транспортной логистики и т.п.) для объектов, расположенных в пределах круговой магистральной системы улиц "Садовое кольцо" города Москвы Поправка: Гл.4.Прил.2.2.п.2.2.29_04.00.01.35.003 Наименование: При демонтаже оборудования, предназначенного в лом | 0 | 754.02 | 0 | 185.45 | 96.36 | 568.57 | 0 | 0.77646 | 0 | 0 | 644.98 | 339.11 |  | 99 |  | *1)*0 | *1,2)*0,3 | *1,2)*0,3 | *1,2)*0,3 |  | *1,2)*0,3 | *1,2)*0,3 |  |  |  | 0 | 0 | 1 | 1 |  |  |  | 1013 | 1 ШТ. | 1 ШТ. | 1 | [6 empty] | 55393971 | 40 | Монтаж оборудования | 0 |  | 2 | 67 | ТСН-2001.4-8. Электротехнические установки | ТСН-2001.4-8-1 |  | Поправка: Гл.12.Прил.8.п.8. 3_12.00.01.11.001 Поправка: Гл.4.Прил.2.2.п.2.2.29_04.00.01.35.003 |  | 0 | 53.56 | 1.89 | 24.91 | 4.54 | 26.76 | 2.06 | 0 | 0 | [17 empty] | 0 | 0 | 0 |  |  |  |  | 97 | 51 |  |  |  |  | 1 |  | -602266900 | 2 | 1 | 2 | 0 | 0 | 0 | 1738.11 | 0 | 1738.11 | 0 |  | 0 | 3 | 0 |  | 0 | 1 | 0 | 0 | 0 | 0 |  |  |  | 0 | 0
17 | 1 | 257 | 365 | 25 | 4.8-240-5 | Монтаж пультов и шкафов управления, шкафа (пульта) управления навесного, высотой, шириной, глубиной до 900х600х500 мм / демонтаж ЩМ-П | 1 ШТ. | 1 | 0 | 1 |  |  |  | 19.48 | 0 | 9.39 | 1.71 | 10.09 | 0 | 0.77646 | 0 | 0 | 11.45 | 6.02 |  | 55944368 | 18.6012 | 0 | 8.9676 | 1.6344 | 9.6336 | 0 | 0.7416 | 0 | 0 | 53.56 | 1.89 | 24.91 | 4.54 | 26.76 | 0 | 2.06 | 0 | 0 | 97 | 51 | 1.047 | 1 |  |  | 1 | 1 | 1 | 1 |  |  |  |  | 0 | 2 | ТСН-2001.4 Доп. 80, Сб. 8, т. 240, поз. 5 |  |  | 67 | 0 | 4.8-240-5 | 1 | 40 | 0 | 1 | 1 | 1 | 1 | 1 | 1 |  | 97 | 51 |  |  |  | 1566 | 0 | 0 | [5 empty] | 0 | Поправка: Гл.12.Прил.8.п.8. 3_12.00.01.11.001 Наименование: При наличии напряженных и стесненных условий производства работ (стесненность, сложность складирования и транспортной логистики и т.п.) для объектов, расположенных в пределах круговой магистральной системы улиц "Садовое кольцо" города Москвы Поправка: Гл.4.Прил.2.2.п.2.2.29_04.00.01.35.003 Наименование: При демонтаже оборудования, предназначенного в лом | 0 | 19.48 | 0 | 9.39 | 1.71 | 10.09 | 0 | 0.77646 | 0 | 0 | 11.45 | 6.02 |  | 101 |  | *1)*0 | *1,2)*0,3 | *1,2)*0,3 | *1,2)*0,3 |  | *1,2)*0,3 | *1,2)*0,3 |  |  |  | 0 | 0 | 1 | 1 |  |  |  | 1013 | 1 ШТ. | 1 ШТ. | 1 | [6 empty] | 55393971 | 40 | Монтаж оборудования | 0 |  | 2 | 67 | ТСН-2001.4-8. Электротехнические установки | ТСН-2001.4-8-1 |  | Поправка: Гл.12.Прил.8.п.8. 3_12.00.01.11.001 Поправка: Гл.4.Прил.2.2.п.2.2.29_04.00.01.35.003 |  | 0 | 53.56 | 1.89 | 24.91 | 4.54 | 26.76 | 2.06 | 0 | 0 | [17 empty] | 0 | 0 | 0 |  |  |  |  | 97 | 51 |  |  |  |  | 1 |  | -78795047 | 2 | 1 | 2 | 0 | 0 | 0 | 36.95 | 0 | 36.95 | 0 |  | 0 | 3 | 0 |  | 0 | 1 | 0 | 0 | 0 | 0 |  |  |  | 0 | 0
17 | 1 | 264 | 374 | 25 | 4.8-240-5 | Монтаж пультов и шкафов управления, шкафа (пульта) управления навесного, высотой, шириной, глубиной до 900х600х500 мм / демонтаж ЩМ-П | 1 ШТ. | 1 | 0 | 1 |  |  |  | 754.02 | 0 | 185.45 | 96.36 | 568.57 | 0 | 0.77646 | 0 | 0 | 644.98 | 339.11 |  | 55944370 | 18.6012 | 0 | 8.9676 | 1.6344 | 9.6336 | 0 | 0.7416 | 0 | 0 | 53.56 | 1.89 | 24.91 | 4.54 | 26.76 | 0 | 2.06 | 0 | 0 | 97 | 51 | 1.047 | 1 |  |  | 1 | 56.35 | 19.75 | 12.28 |  |  |  |  | 0 | 2 | ТСН-2001.4 Доп. 80, Сб. 8, т. 240, поз. 5 |  |  | 67 | 0 | 4.8-240-5 | 1 | 40 | 0 | 56.35 | 1 | 1 | 1 | 1 | 1 |  | 97 | 51 |  |  |  | 1566 | 0 | 0 | [5 empty] | 0 | Поправка: Гл.12.Прил.8.п.8. 3_12.00.01.11.001 Наименование: При наличии напряженных и стесненных условий производства работ (стесненность, сложность складирования и транспортной логистики и т.п.) для объектов, расположенных в пределах круговой магистральной системы улиц "Садовое кольцо" города Москвы Поправка: Гл.4.Прил.2.2.п.2.2.29_04.00.01.35.003 Наименование: При демонтаже оборудования, предназначенного в лом | 0 | 754.02 | 0 | 185.45 | 96.36 | 568.57 | 0 | 0.77646 | 0 | 0 | 644.98 | 339.11 |  | 103 |  | *1)*0 | *1,2)*0,3 | *1,2)*0,3 | *1,2)*0,3 |  | *1,2)*0,3 | *1,2)*0,3 |  |  |  | 0 | 0 | 1 | 1 |  |  |  | 1013 | 1 ШТ. | 1 ШТ. | 1 | [6 empty] | 55393971 | 40 | Монтаж оборудования | 0 |  | 2 | 67 | ТСН-2001.4-8. Электротехнические установки | ТСН-2001.4-8-1 |  | Поправка: Гл.12.Прил.8.п.8. 3_12.00.01.11.001 Поправка: Гл.4.Прил.2.2.п.2.2.29_04.00.01.35.003 |  | 0 | 53.56 | 1.89 | 24.91 | 4.54 | 26.76 | 2.06 | 0 | 0 | [17 empty] | 0 | 0 | 0 |  |  |  |  | 97 | 51 |  |  |  |  | 1 |  | -78795047 | 2 | 1 | 2 | 0 | 0 | 0 | 1738.11 | 0 | 1738.11 | 0 |  | 0 | 3 | 0 |  | 0 | 1 | 0 | 0 | 0 | 0 |  |  |  | 0 | 0
51 | 1 | 4 | 24 |  | Новый раздел | Демонтажные работы (Письмо от АНО «РГТ» об утверждении объёмов демонтажных работ) | 0 | [6 empty] | 8811.58 | 0 | 1253.57 | 211.26 | 7558.01 | 0 | 607.8874 | 0 | 0 | 7354.04 | 3847.96 |  |  | 8811.58 | 0 | 1253.57 | 211.26 | 7558.01 | 0 | 607.8874 | 0 | 0 | 7354.04 | 3847.96 |  |  | 0 | 0 | 0 | 20013.58 | 2926.94 | 17086.64 | 0 | 0 | 0 | 0 | 0 | 0 | 0 | 0 | 0 | 0 | [19 empty] | 0 | 0 | 0 | 20013.58 | 2926.94 | 17086.64 | 0 | 0 | 0 | 0 | 0 | 0 | 0 | 0 | 0 | 0 | [19 empty] | 449630.71 | 0 | 23736.85 | 11904.5 | 425893.86 | 0 | 607.8874 | 0 | 0 | 414399 | 216832 |  |  | 449630.71 | 0 | 23736.85 | 11904.5 | 425893.86 | 0 | 607.8874 | 0 | 0 | 414399 | 216832 |  |  | 0 | 0 | 0 | 1080861.71 | 164932.93 | 915928.78 | 0 | 0 | 0 | 0 | 0 | 0 | 0 | 0 | 0 | 0 | [19 empty] | 0 | 0 | 0 | 1080861.71 | 164932.93 | 915928.78 | 0 | 0 | 0 | 0 | 0 | 0 | 0 | 0 | 0 | 0 | [18 empty] | 0
50 | 0 | 0 | 1 | 201 | 8811.58 | ПЗ | Прямые затраты |  |  | 201 | 1 | 3 |  | 2 | 449630.71 | [6 empty] | 8811.58 | 1 | 8811.58 | 449630.71 | 1 | 449630.71
50 | 0 | 0 | 1 | 202 | 0 | СтМатОб | Стоимость материальных ресурсов (всего) |  |  | 202 | 2 | 3 |  | 2 | 0 | [6 empty] | 0 | 1 | 0 | 0 | 1 | 0
50 | 0 | 0 | 1 | 222 | 0 | СтМатОбЗак | Стоимость материалов и оборудования заказчика |  |  | 222 | 3 | 3 |  | 2 | 0 | [6 empty] | 0 | 1 | 0 | 0 | 1 | 0
50 | 0 | 0 | 1 | 225 | 0 | СтМатОбПод | Стоимость материалов и оборудования подрядчика |  |  | 225 | 4 | 3 |  | 2 | 0 | [6 empty] | 0 | 1 | 0 | 0 | 1 | 0
50 | 0 | 0 | 1 | 226 | 0 | СтМат | Стоимость материалов (всего) |  |  | 226 | 5 | 3 |  | 2 | 0 | [6 empty] | 0 | 1 | 0 | 0 | 1 | 0
50 | 0 | 0 | 1 | 227 | 0 | СтМатЗак | Стоимость материалов заказчика |  |  | 227 | 6 | 3 |  | 2 | 0 | [6 empty] | 0 | 1 | 0 | 0 | 1 | 0
50 | 0 | 0 | 1 | 228 | 0 | СтМатПод | Стоимость материалов подрядчика |  |  | 228 | 7 | 3 |  | 2 | 0 | [6 empty] | 0 | 1 | 0 | 0 | 1 | 0
50 | 0 | 0 | 1 | 216 | 0 | Оборуд | Стоимость оборудования (всего) |  |  | 216 | 8 | 3 |  | 2 | 0 | [6 empty] | 0 | 1 | 0 | 0 | 1 | 0
50 | 0 | 0 | 1 | 223 | 0 | ОборудЗак | Стоимость оборудования заказчика |  |  | 223 | 9 | 3 |  | 2 | 0 | [6 empty] | 0 | 1 | 0 | 0 | 1 | 0
50 | 0 | 0 | 1 | 229 | 0 | ОборудПод | Стоимость оборудования подрядчика |  |  | 229 | 10 | 3 |  | 2 | 0 | [6 empty] | 0 | 1 | 0 | 0 | 1 | 0
50 | 0 | 0 | 1 | 203 | 1253.57 | ЭММ | Эксплуатация машин |  |  | 203 | 11 | 3 |  | 2 | 23736.85 | [6 empty] | 1253.57 | 1 | 1253.57 | 23736.85 | 1 | 23736.85
50 | 0 | 0 | 1 | 231 | 0 | ЭММсНРиСП | Эксплуатация машин по ТСН-2001.16 |  |  | 231 | 12 | 3 |  | 2 | 0 | [6 empty] | 0 | 1 | 0 | 0 | 1 | 0
50 | 0 | 0 | 1 | 204 | 211.26 | ЗПМ | ЗП машинистов |  |  | 204 | 13 | 3 |  | 2 | 11904.5 | [6 empty] | 211.26 | 1 | 211.26 | 11904.5 | 1 | 11904.5
50 | 0 | 0 | 1 | 205 | 7558.01 | ОЗП | Основная ЗП рабочих |  |  | 205 | 14 | 3 |  | 2 | 425893.86 | [6 empty] | 7558.01 | 1 | 7558.01 | 425893.86 | 1 | 425893.86
50 | 0 | 0 | 1 | 232 | 0 | ОЗПсНРиСП | Основная ЗП рабочих по ТСН-2001.16 |  |  | 232 | 15 | 3 |  | 2 | 0 | [6 empty] | 0 | 1 | 0 | 0 | 1 | 0
50 | 0 | 0 | 1 | 214 | 2926.94 | Строит | Строительные работы с НР и СП |  |  | 214 | 16 | 3 |  | 2 | 164932.93 | [6 empty] | 2926.94 | 1 | 2926.94 | 164932.93 | 1 | 164932.93
50 | 0 | 0 | 1 | 215 | 17086.64 | Монтаж | Монтажные работы с НР и СП |  |  | 215 | 17 | 3 |  | 2 | 915928.78 | [6 empty] | 17086.64 | 1 | 17086.64 | 915928.78 | 1 | 915928.78
50 | 0 | 0 | 1 | 217 | 0 | Прочие | Прочие работы с НР и СП |  |  | 217 | 18 | 3 |  | 2 | 0 | [6 empty] | 0 | 1 | 0 | 0 | 1 | 0
50 | 0 | 0 | 1 | 230 | 0 | ПрочиеЗатр | Прочие затраты по ТСН-2001.16 |  |  | 230 | 19 | 3 |  | 2 | 0 | [6 empty] | 0 | 1 | 0 | 0 | 1 | 0
50 | 0 | 0 | 1 | 206 | 0 | ВозврМат | Возврат материалов |  |  | 206 | 20 | 3 |  | 2 | 0 | [6 empty] | 0 | 1 | 0 | 0 | 1 | 0
50 | 0 | 0 | 1 | 207 | 607.8874 | ТрудСтр | Трудозатраты строителей |  |  | 207 | 21 | 3 |  | -1 | 607.8874 | [6 empty] | 607.8874 | 1 | 607.8874 | 607.8874 | 1 | 607.8874
50 | 0 | 0 | 1 | 208 | 0 | ТрудМаш | Трудозатраты машинистов |  |  | 208 | 22 | 3 |  | -1 | 0 | [6 empty] | 0 | 1 | 0 | 0 | 1 | 0
50 | 0 | 0 | 1 | 209 | 0 | ТранспМат | Транспорт материалов |  |  | 209 | 23 | 3 |  | 2 | 0 | [6 empty] | 0 | 1 | 0 | 0 | 1 | 0
50 | 0 | 0 | 1 | 233 | 0 | Перевозка | Перевозка грузов |  |  | 233 | 24 | 3 |  | 2 | 0 | [6 empty] | 0 | 1 | 0 | 0 | 1 | 0
50 | 0 | 0 | 1 | 210 | 7354.04 | НР | Накладные расходы |  |  | 210 | 25 | 3 |  | 2 | 414399 | [6 empty] | 7354.04 | 1 | 7354.04 | 414399 | 1 | 414399
50 | 0 | 0 | 1 | 211 | 3847.96 | СмПриб | Сметная прибыль |  |  | 211 | 26 | 3 |  | 2 | 216832 | [6 empty] | 3847.96 | 1 | 3847.96 | 216832 | 1 | 216832
50 | 0 | 0 | 1 | 224 | 20013.58 | Всего | Всего с НР и СП |  |  | 224 | 27 | 3 |  | 2 | 1080861.71 | [6 empty] | 20013.58 | 1 | 20013.58 | 1080861.71 | 1 | 1080861.71
4 | 1 |  | 198 |  | Новый раздел | Приборы и средства автоматизации |  | 0 |  | 0 | [7 empty] | 0 | 0 |  | 2 | [53 empty] | 0 | [11 empty] | 0
52 | 1 | 4 | 117 | 0 | Новый раздел | Приборы и средства автоматизации | [7 empty] | 369176.19 | 365914.77 | 1700.06 | 190.57 | 1561.36 | 0 | 124.9578 | 0 | 0 | 1578.25 | 807.99 | 0 | 0 | 369176.19 | 365914.77 | 1700.06 | 190.57 | 1561.36 | 0 | 124.9578 | 0 | 0 | 1578.25 | 807.99 | 0 | 0 | 0 | 365805.63 | 0 | 371562.43 | 0 | 5756.8 | 0 | 365914.77 | 109.14 | 0 | 109.14 | 365805.63 | 0 | 0 | 0 | 0 | 0 | 0 | 0 | 0 | 0 | 0 | 0 | 0 | 0 | 0 | 0 | 0 | 0 | 0 | 0 | 0 | 0 | 0 | 0 | 0 | 365805.63 | 0 | 371562.43 | 0 | 5756.8 | 0 | 365914.77 | 109.14 | 0 | 109.14 | 365805.63 | 0 | 0 | 0 | 0 | 0 | 0 | 0 | 0 | 0 | 0 | 0 | 0 | 0 | 0 | 0 | 0 | 0 | 0 | 0 | 0 | 0 | 0 | 0 | 2884217.7 | 2769833.14 | 26401.93 | 10738.62 | 87982.63 | 0 | 124.9578 | 0 | 0 | 88933.38 | 45529.71 | 0 | 0 | 2884217.7 | 2769833.14 | 26401.93 | 10738.62 | 87982.63 | 0 | 124.9578 | 0 | 0 | 88933.38 | 45529.71 | 0 | 0 | 0 | 2769148.62 | 0 | 3018680.79 | 0 | 249532.17 | 0 | 2769833.14 | 684.52 | 0 | 684.52 | 2769148.62 | 0 | 0 | 0 | 0 | 0 | 0 | 0 | 0 | 0 | 0 | 0 | 0 | 0 | 0 | 0 | 0 | 0 | 0 | 0 | 0 | 0 | 0 | 0 | 0 | 2769148.62 | 0 | 3018680.79 | 0 | 249532.17 | 0 | 2769833.14 | 684.52 | 0 | 684.52 | 2769148.62 | 0 | 0 | 0 | 0 | 0 | 0 | 0 | 0 | 0 | 0 | 0 | 0 | 0 | 0 | 0 | 0 | 0 | 0 | 0 | 0 | 0 | 0 | 0
17 | 1 | 266 | 377 | 26 | 4.11-3-1 | Установка прибора массой до 5 кг на металлоконструкциях или щитах | 1 ШТ. | 113 | 0 | 113 |  |  |  | 958.32 | 0 | 0 | 0 | 958.32 | 0 | 73.8261 | 0 | 0 | 862.49 | 440.83 |  | 55944368 | 8.1 | 0 | 0 | 0 | 8.1 | 0 | 0.624 | 0 | 0 | 6.75 | 0 | 0 | 0 | 6.75 | 0 | 0.52 | 0 | 0 | 90 | 46 | 1.047 | 1 |  |  | 1 | 1 | 1 | 1 |  |  |  |  | 0 | 2 | ТСН-2001.4 Доп. 67, Сб. 11, т. 3, поз. 1 |  |  | 72 | 0 | 4.11-3-1 | 1 | 40 | 0 | 1 | 1 | 1 | 1 | 1 | 1 |  | 90 | 46 |  |  |  | 1566 | 0 | 0 | [5 empty] | 0 | Поправка: Гл.12.Прил.8.п.8. 3_12.00.01.11.001 Наименование: При наличии напряженных и стесненных условий производства работ (стесненность, сложность складирования и транспортной логистики и т.п.) для объектов, расположенных в пределах круговой магистральной системы улиц "Садовое кольцо" города Москвы | 0 | 958.32 | 0 | 0 | 0 | 8.48 | 0 | 0.65333 | 0 | 0 | 862.49 | 440.83 |  | 105 |  | *1 | *1,2 | *1,2 | *1,2 |  | *1,2 | *1,2 |  |  |  | 0 | 0 | 1 | 1 |  |  |  | 1013 | 1 ШТ. | 1 ШТ. | 1 | [6 empty] | 55393976 | 40 | Монтаж оборудования | 0 |  | 2 | 72 | ТСН-2001.4-11. Приборы и средства автоматизации и вычислительной техники | ТСН-2001.4-11-1 |  | Поправка: Гл.12.Прил.8.п.8. 3_12.00.01.11.001 |  | 131072 | 6.75 | 0 | 0 | 0 | 6.75 | 0.52 | 0 | 0 | [17 empty] | 0 | 0 | 0 |  |  |  |  | 90 | 46 |  |  |  |  | 1 |  | -1834868417 | 2 | 1 | 2 | 0 | 0 | 0 | 2261.64 | 0 | 2261.64 | 0 |  | 0 | 3 | 0 |  | 0 | 1 | 0 | 0 | 0 | 0 |  |  |  | 0 | 0
17 | 1 | 268 | 380 | 26 | 4.11-3-1 | Установка прибора массой до 5 кг на металлоконструкциях или щитах | 1 ШТ. | 113 | 0 | 113 |  |  |  | 54001.33 | 0 | 0 | 0 | 54001.33 | 0 | 73.8261 | 0 | 0 | 48601.2 | 24840.61 |  | 55944370 | 8.1 | 0 | 0 | 0 | 8.1 | 0 | 0.624 | 0 | 0 | 6.75 | 0 | 0 | 0 | 6.75 | 0 | 0.52 | 0 | 0 | 90 | 46 | 1.047 | 1 |  |  | 1 | 56.35 | 1 | 1 |  |  |  |  | 0 | 2 | ТСН-2001.4 Доп. 67, Сб. 11, т. 3, поз. 1 |  |  | 72 | 0 | 4.11-3-1 | 1 | 40 | 0 | 56.35 | 1 | 1 | 1 | 1 | 1 |  | 90 | 46 |  |  |  | 1566 | 0 | 0 | [5 empty] | 0 | Поправка: Гл.12.Прил.8.п.8. 3_12.00.01.11.001 Наименование: При наличии напряженных и стесненных условий производства работ (стесненность, сложность складирования и транспортной логистики и т.п.) для объектов, расположенных в пределах круговой магистральной системы улиц "Садовое кольцо" города Москвы | 0 | 54001.33 | 0 | 0 | 0 | 477.85 | 0 | 0.65333 | 0 | 0 | 48601.2 | 24840.61 |  | 106 |  | *1 | *1,2 | *1,2 | *1,2 |  | *1,2 | *1,2 |  |  |  | 0 | 0 | 1 | 1 |  |  |  | 1013 | 1 ШТ. | 1 ШТ. | 1 | [6 empty] | 55393976 | 40 | Монтаж оборудования | 0 |  | 2 | 72 | ТСН-2001.4-11. Приборы и средства автоматизации и вычислительной техники | ТСН-2001.4-11-1 |  | Поправка: Гл.12.Прил.8.п.8. 3_12.00.01.11.001 |  | 131072 | 6.75 | 0 | 0 | 0 | 6.75 | 0.52 | 0 | 0 | [17 empty] | 0 | 0 | 0 |  |  |  |  | 90 | 46 |  |  |  |  | 1 |  | -1834868417 | 2 | 1 | 2 | 0 | 0 | 0 | 127443.14 | 0 | 127443.14 | 0 |  | 0 | 3 | 0 |  | 0 | 1 | 0 | 0 | 0 | 0 |  |  |  | 0 | 0
18 | 1 | 266 |  | 26,1 | 1.1-1-60 | Болты строительные с шестигранной головкой с гайками, М6 | т | 0.003955 | 3.5e-05 | 3.5e-05 |  |  |  | 89.08 | 89.08 | 0 | 0 | 0 | 0 | 0 | 0 | 0 | 0 | 0 |  | 55944368 | 22524.65 | 22524.65 | 0 | 0 | 0 | 0 | 0 | 0 | 0 | 22524.65 | 22524.65 | 0 | 0 | 0 | 0 | 0 | 0 | 0 | 90 | 46 | 1 | 1 |  |  | 1 | 1 | 1 | 1 |  |  |  |  | 3 | 2 | ТСН-2001.1 Доп. 79, Р. 1, о. 1, поз. 60 |  |  | 72 | 0 |  | 0 | 40 | 0 | 1 | 1 | 1 | 1 | 1 | 1 |  | 90 | 46 |  |  |  | 1566 | 0 | 0 | [5 empty] | 0 |  | 0 | 89.08 | 22524.65 | 0 | 0 | 0 | 0 | 0 | 0 | 0 | 0 | 0 | [13 empty] | 0 | 0 | 1 | 1 |  |  |  | 1009 | т | т | 1000 | [6 empty] | 55393976 | 40 | Монтаж оборудования | 0 |  | 2 | 72 | ТСН-2001.4-11. Приборы и средства автоматизации и вычислительной техники | ТСН-2001.4-11-1 |  |  |  | 0 | 22524.65 | 22524.65 | 0 | 0 | 0 | 0 | 0 | [18 empty] | 0 | 0 | 0 |  |  |  |  | 90 | 46 |  |  |  |  | 1 |  | 1706974629 | 2 | 1 | -2 | 0 | 0 | 0 | 89.08 | 0 | 89.08 | 0 |  | 0 | 3 | 0 |  | 0 | 1 | 0 | 0 | 0 | 0 |  |  |  | 0 | 0
18 | 1 | 268 |  | 26,1 | 1.1-1-60 | Болты строительные с шестигранной головкой с гайками, М6 | т | 0.003955 | 3.5e-05 | 3.5e-05 |  |  |  | 528.24 | 528.24 | 0 | 0 | 0 | 0 | 0 | 0 | 0 | 0 | 0 |  | 55944370 | 22524.65 | 22524.65 | 0 | 0 | 0 | 0 | 0 | 0 | 0 | 22524.65 | 22524.65 | 0 | 0 | 0 | 0 | 0 | 0 | 0 | 90 | 46 | 1 | 1 |  |  | 1 | 1 | 1 | 5.93 |  |  |  |  | 3 | 2 | ТСН-2001.1 Доп. 79, Р. 1, о. 1, поз. 60 |  |  | 72 | 0 | 1.1-1-60 | 1 | 40 | 0 | 1 | 1 | 1 | 1 | 1 | 1 |  | 90 | 46 |  |  |  | 1566 | 0 | 0 | [5 empty] | 0 |  | 0 | 528.24 | 133571.17 | 0 | 0 | 0 | 0 | 0 | 0 | 0 | 0 | 0 | [13 empty] | 0 | 0 | 1 | 1 |  |  |  | 1009 | т | т | 1000 | [6 empty] | 55393976 | 40 | Монтаж оборудования | 0 |  | 2 | 72 | ТСН-2001.4-11. Приборы и средства автоматизации и вычислительной техники | ТСН-2001.4-11-1 |  |  |  | 0 | 22524.65 | 22524.65 | 0 | 0 | 0 | 0 | 0 | [18 empty] | 0 | 0 | 0 |  |  |  |  | 90 | 46 |  |  |  |  | 1 |  | 1706974629 | 2 | 1 | 2 | 0 | 0 | 0 | 528.24 | 0 | 528.24 | 0 |  | 0 | 3 | 0 |  | 0 | 1 | 0 | 0 | 0 | 0 |  |  |  | 0 | 0
17 | 1 |  |  | 27 | Ка, п.2 | Датчик температуры наружного воздуха, -50..90 °С / NTC10K (ARN-3) | ШТ | 17 | 0 | 17 |  |  |  | 10744.68 | 10744.68 | 0 | 0 | 0 | 0 | 0 | 0 | 0 | 0 | 0 |  | 55944368 | 632.04 | 632.04 | 0 | 0 | 0 | 0 | 0 | 0 | 0 | 632.04 | 632.04 | 0 | 0 | 0 | 0 | 0 | 0 | 0 | 0 | 0 | 1 | 1 |  |  | 1 | 1 | 1 | 1 |  |  |  |  | 3 | 3 | Ка, п.2 |  |  | 400007 | 0 |  | 0 | 214 | 0 | 1 | 1 | 1 | 1 | 1 | 1 |  | 0 | 0 |  |  |  | 1566 | 0 | 0 | [5 empty] | 0 |  | 0 | 10744.68 | 632.04 | 0 | 0 | 0 | 0 | 0 | 0 | 0 | 0 | 0 | [13 empty] | 0 | 0 | 1 | 1 |  |  |  | 1013 | ШТ | ШТ | 1 | [6 empty] | 55393904 | 214 | Оборудование, отсутствующие в СНБ | 0 |  | 3 | 400007 | Оборудование, отсутствующие в СНБ | Оборуд. КА |  |  |  | 131088 | 0 | 632.04 | 0 | 0 | 0 | 0 | 0 | 0 | [17 empty] | 0 | 10744.68 | 0 |  |  |  |  | 0 | 0 |  | [5 600 / 1,22 / 7,57] + 3% Трансп + 1,2% Заг.скл |  |  | 1 |  | -327157606 | 2 | 4 | -2 | 0 | 0 | 0 | 10744.68 | 0 | 0 | 0 |  | 1 | 2 | 0 |  | 0 | 1 | 0 | 0 | 0 | 0 | 3 | 1,2 |  | 0 | 0
17 | 1 |  |  | 27 | Ка, п.2 | Датчик температуры наружного воздуха, -50..90 °С / NTC10K (ARN-3) | ШТ | 17 | 0 | 17 |  |  |  | 81337.23 | 81337.23 | 0 | 0 | 0 | 0 | 0 | 0 | 0 | 0 | 0 |  | 55944370 | 632.04 | 632.04 | 0 | 0 | 0 | 0 | 0 | 0 | 0 | 632.04 | 632.04 | 0 | 0 | 0 | 0 | 0 | 0 | 0 | 0 | 0 | 1 | 1 |  |  | 1 | 1 | 1 | 7.57 |  |  |  |  | 3 | 3 | Ка, п.2 |  |  | 400007 | 0 |  | 0 | 214 | 0 | 1 | 1 | 1 | 1 | 1 | 1 |  | 0 | 0 |  |  |  | 1566 | 0 | 0 | [5 empty] | 0 |  | 0 | 81337.23 | 4784.54 | 0 | 0 | 0 | 0 | 0 | 0 | 0 | 0 | 0 | [13 empty] | 0 | 0 | 1 | 1 |  |  |  | 1013 | ШТ | ШТ | 1 | [6 empty] | 55393904 | 214 | Оборудование, отсутствующие в СНБ | 0 |  | 3 | 400007 | Оборудование, отсутствующие в СНБ | Оборуд. КА |  |  |  | 131088 | 0 | 632.04 | 0 | 0 | 0 | 0 | 0 | 0 | 5 |  |  | 1 | 18 |  | 5600 | [10 empty] | 0 | 81337.23 | 0 |  |  |  |  | 0 | 0 |  | [5 600 / 1,22 / 7,57] + 3% Трансп + 1,2% Заг.скл |  |  | 1 |  | -327157606 | 2 | 3 | 3 | 0 | 0 | 0 | 81337.23 | 0 | 0 | 0 |  | 1 | 1 | 0 |  | 0 | 1 | 0 | 0 | 0 | 0 | 3 | 1,2 |  | 0 | 0
17 | 1 |  |  | 28 | КА, п.3 | Датчик температуры настенный 3005, -50..120 °С / Pt1000 (ДТС3005-PТ100 0.В2) | ШТ | 5 | 0 | 5 |  |  |  | 1015.8 | 1015.8 | 0 | 0 | 0 | 0 | 0 | 0 | 0 | 0 | 0 |  | 55944368 | 203.16 | 203.16 | 0 | 0 | 0 | 0 | 0 | 0 | 0 | 203.16 | 203.16 | 0 | 0 | 0 | 0 | 0 | 0 | 0 | 0 | 0 | 1 | 1 |  |  | 1 | 1 | 1 | 1 |  |  |  |  | 3 | 3 | КА, п.3 |  |  | 400007 | 0 |  | 0 | 214 | 0 | 1 | 1 | 1 | 1 | 1 | 1 |  | 0 | 0 |  |  |  | 1566 | 0 | 0 | [5 empty] | 0 |  | 0 | 1015.8 | 203.16 | 0 | 0 | 0 | 0 | 0 | 0 | 0 | 0 | 0 | [13 empty] | 0 | 0 | 1 | 1 |  |  |  | 1013 | ШТ | ШТ | 1 | [6 empty] | 55393904 | 214 | Оборудование, отсутствующие в СНБ | 0 |  | 3 | 400007 | Оборудование, отсутствующие в СНБ | Оборуд. КА |  |  |  | 131088 | 0 | 203.16 | 0 | 0 | 0 | 0 | 0 | 0 | [17 empty] | 0 | 1015.8 | 0 |  |  |  |  | 0 | 0 |  | [1 800 / 1,22 / 7,57] + 3% Трансп + 1,2% Заг.скл |  |  | 1 |  | 180677224 | 2 | 4 | -2 | 0 | 0 | 0 | 1015.8 | 0 | 0 | 0 |  | 1 | 2 | 0 |  | 0 | 1 | 0 | 0 | 0 | 0 | 3 | 1,2 |  | 0 | 0
17 | 1 |  |  | 28 | КА, п.3 | Датчик температуры настенный 3005, -50..120 °С / Pt1000 (ДТС3005-PТ100 0.В2) | ШТ | 5 | 0 | 5 |  |  |  | 7689.61 | 7689.61 | 0 | 0 | 0 | 0 | 0 | 0 | 0 | 0 | 0 |  | 55944370 | 203.16 | 203.16 | 0 | 0 | 0 | 0 | 0 | 0 | 0 | 203.16 | 203.16 | 0 | 0 | 0 | 0 | 0 | 0 | 0 | 0 | 0 | 1 | 1 |  |  | 1 | 1 | 1 | 7.57 |  |  |  |  | 3 | 3 | КА, п.3 |  |  | 400007 | 0 |  | 0 | 214 | 0 | 1 | 1 | 1 | 1 | 1 | 1 |  | 0 | 0 |  |  |  | 1566 | 0 | 0 | [5 empty] | 0 |  | 0 | 7689.61 | 1537.92 | 0 | 0 | 0 | 0 | 0 | 0 | 0 | 0 | 0 | [13 empty] | 0 | 0 | 1 | 1 |  |  |  | 1013 | ШТ | ШТ | 1 | [6 empty] | 55393904 | 214 | Оборудование, отсутствующие в СНБ | 0 |  | 3 | 400007 | Оборудование, отсутствующие в СНБ | Оборуд. КА |  |  |  | 131088 | 0 | 203.16 | 0 | 0 | 0 | 0 | 0 | 0 | 5 |  |  | 1 | 18 |  | 1800 | [10 empty] | 0 | 7689.61 | 0 |  |  |  |  | 0 | 0 |  | [1 800 / 1,22 / 7,57] + 3% Трансп + 1,2% Заг.скл |  |  | 1 |  | 180677224 | 2 | 3 | 3 | 0 | 0 | 0 | 7689.61 | 0 | 0 | 0 |  | 1 | 1 | 0 |  | 0 | 1 | 0 | 0 | 0 | 0 | 3 | 1,2 |  | 0 | 0
17 | 1 |  |  | 29 | КА, п.4 | Датчик температуры канальный, в гильзе, -50..180 °С / NTC10K / (ARK-3) | ШТ | 14 | 0 | 14 |  |  |  | 18242.98 | 18242.98 | 0 | 0 | 0 | 0 | 0 | 0 | 0 | 0 | 0 |  | 55944368 | 1303.07 | 1303.07 | 0 | 0 | 0 | 0 | 0 | 0 | 0 | 1303.07 | 1303.07 | 0 | 0 | 0 | 0 | 0 | 0 | 0 | 0 | 0 | 1 | 1 |  |  | 1 | 1 | 1 | 1 |  |  |  |  | 3 | 3 | КА, п.4 |  |  | 400007 | 0 |  | 0 | 214 | 0 | 1 | 1 | 1 | 1 | 1 | 1 |  | 0 | 0 |  |  |  | 1566 | 0 | 0 | [5 empty] | 0 |  | 0 | 18242.98 | 1303.07 | 0 | 0 | 0 | 0 | 0 | 0 | 0 | 0 | 0 | [13 empty] | 0 | 0 | 1 | 1 |  |  |  | 1013 | ШТ | ШТ | 1 | [6 empty] | 55393904 | 214 | Оборудование, отсутствующие в СНБ | 0 |  | 3 | 400007 | Оборудование, отсутствующие в СНБ | Оборуд. КА |  |  |  | 131088 | 0 | 1303.07 | 0 | 0 | 0 | 0 | 0 | 0 | [17 empty] | 0 | 18242.98 | 0 |  |  |  |  | 0 | 0 |  | [11 545,38 / 1,22 / 7,57] + 3% Трансп + 1,2% Заг.скл |  |  | 1 |  | 1474011074 | 2 | 4 | -2 | 0 | 0 | 0 | 18242.98 | 0 | 0 | 0 |  | 1 | 2 | 0 |  | 0 | 1 | 0 | 0 | 0 | 0 | 3 | 1,2 |  | 0 | 0
17 | 1 |  |  | 29 | КА, п.4 | Датчик температуры канальный, в гильзе, -50..180 °С / NTC10K / (ARK-3) | ШТ | 14 | 0 | 14 |  |  |  | 138099.36 | 138099.36 | 0 | 0 | 0 | 0 | 0 | 0 | 0 | 0 | 0 |  | 55944370 | 1303.07 | 1303.07 | 0 | 0 | 0 | 0 | 0 | 0 | 0 | 1303.07 | 1303.07 | 0 | 0 | 0 | 0 | 0 | 0 | 0 | 0 | 0 | 1 | 1 |  |  | 1 | 1 | 1 | 7.57 |  |  |  |  | 3 | 3 | КА, п.4 |  |  | 400007 | 0 |  | 0 | 214 | 0 | 1 | 1 | 1 | 1 | 1 | 1 |  | 0 | 0 |  |  |  | 1566 | 0 | 0 | [5 empty] | 0 |  | 0 | 138099.36 | 9864.24 | 0 | 0 | 0 | 0 | 0 | 0 | 0 | 0 | 0 | [13 empty] | 0 | 0 | 1 | 1 |  |  |  | 1013 | ШТ | ШТ | 1 | [6 empty] | 55393904 | 214 | Оборудование, отсутствующие в СНБ | 0 |  | 3 | 400007 | Оборудование, отсутствующие в СНБ | Оборуд. КА |  |  |  | 131088 | 0 | 1303.07 | 0 | 0 | 0 | 0 | 0 | 0 | 5 |  |  | 1 | 18 |  | 11545.38 | [10 empty] | 0 | 138099.36 | 0 |  |  |  |  | 0 | 0 |  | [11 545,38 / 1,22 / 7,57] + 3% Трансп + 1,2% Заг.скл |  |  | 1 |  | 1474011074 | 2 | 3 | 3 | 0 | 0 | 0 | 138099.36 | 0 | 0 | 0 |  | 1 | 1 | 0 |  | 0 | 1 | 0 | 0 | 0 | 0 | 3 | 1,2 |  | 0 | 0
17 | 1 |  |  | 30 | КА, п.5 | Датчик температуры канальный, в гильзе, -50..180 °С / NTC10K /(ARK-3S) | ШТ | 3 | 0 | 3 |  |  |  | 1689.6 | 1689.6 | 0 | 0 | 0 | 0 | 0 | 0 | 0 | 0 | 0 |  | 55944368 | 563.2 | 563.2 | 0 | 0 | 0 | 0 | 0 | 0 | 0 | 563.2 | 563.2 | 0 | 0 | 0 | 0 | 0 | 0 | 0 | 0 | 0 | 1 | 1 |  |  | 1 | 1 | 1 | 1 |  |  |  |  | 3 | 3 | КА, п.5 |  |  | 400007 | 0 |  | 0 | 214 | 0 | 1 | 1 | 1 | 1 | 1 | 1 |  | 0 | 0 |  |  |  | 1566 | 0 | 0 | [5 empty] | 0 |  | 0 | 1689.6 | 563.2 | 0 | 0 | 0 | 0 | 0 | 0 | 0 | 0 | 0 | [13 empty] | 0 | 0 | 1 | 1 |  |  |  | 1013 | ШТ | ШТ | 1 | [6 empty] | 55393904 | 214 | Оборудование, отсутствующие в СНБ | 0 |  | 3 | 400007 | Оборудование, отсутствующие в СНБ | Оборуд. КА |  |  |  | 131088 | 0 | 563.2 | 0 | 0 | 0 | 0 | 0 | 0 | [17 empty] | 0 | 1689.6 | 0 |  |  |  |  | 0 | 0 |  | [4 990 / 1,22 / 7,57] + 3% Трансп + 1,2% Заг.скл |  |  | 1 |  | -1676861973 | 2 | 4 | -2 | 0 | 0 | 0 | 1689.6 | 0 | 0 | 0 |  | 1 | 2 | 0 |  | 0 | 1 | 0 | 0 | 0 | 0 | 3 | 1,2 |  | 0 | 0
17 | 1 |  |  | 30 | КА, п.5 | Датчик температуры канальный, в гильзе, -50..180 °С / NTC10K /(ARK-3S) | ШТ | 3 | 0 | 3 |  |  |  | 12790.27 | 12790.27 | 0 | 0 | 0 | 0 | 0 | 0 | 0 | 0 | 0 |  | 55944370 | 563.2 | 563.2 | 0 | 0 | 0 | 0 | 0 | 0 | 0 | 563.2 | 563.2 | 0 | 0 | 0 | 0 | 0 | 0 | 0 | 0 | 0 | 1 | 1 |  |  | 1 | 1 | 1 | 7.57 |  |  |  |  | 3 | 3 | КА, п.5 |  |  | 400007 | 0 |  | 0 | 214 | 0 | 1 | 1 | 1 | 1 | 1 | 1 |  | 0 | 0 |  |  |  | 1566 | 0 | 0 | [5 empty] | 0 |  | 0 | 12790.27 | 4263.42 | 0 | 0 | 0 | 0 | 0 | 0 | 0 | 0 | 0 | [13 empty] | 0 | 0 | 1 | 1 |  |  |  | 1013 | ШТ | ШТ | 1 | [6 empty] | 55393904 | 214 | Оборудование, отсутствующие в СНБ | 0 |  | 3 | 400007 | Оборудование, отсутствующие в СНБ | Оборуд. КА |  |  |  | 131088 | 0 | 563.2 | 0 | 0 | 0 | 0 | 0 | 0 | 5 |  |  | 1 | 18 |  | 4990 | [10 empty] | 0 | 12790.27 | 0 |  |  |  |  | 0 | 0 |  | [4 990 / 1,22 / 7,57] + 3% Трансп + 1,2% Заг.скл |  |  | 1 |  | -1676861973 | 2 | 3 | 3 | 0 | 0 | 0 | 12790.27 | 0 | 0 | 0 |  | 1 | 1 | 0 |  | 0 | 1 | 0 | 0 | 0 | 0 | 3 | 1,2 |  | 0 | 0
17 | 1 |  |  | 31 | КА, п.6 | Датчик температуры погружной, в гильзе, -50..180 °С / NTC10K /L = 100 мм (WTP-3) | ШТ | 14 | 0 | 14 |  |  |  | 7110.6 | 7110.6 | 0 | 0 | 0 | 0 | 0 | 0 | 0 | 0 | 0 |  | 55944368 | 507.9 | 507.9 | 0 | 0 | 0 | 0 | 0 | 0 | 0 | 507.9 | 507.9 | 0 | 0 | 0 | 0 | 0 | 0 | 0 | 0 | 0 | 1 | 1 |  |  | 1 | 1 | 1 | 1 |  |  |  |  | 3 | 3 | КА, п.6 |  |  | 400007 | 0 |  | 0 | 214 | 0 | 1 | 1 | 1 | 1 | 1 | 1 |  | 0 | 0 |  |  |  | 1566 | 0 | 0 | [5 empty] | 0 |  | 0 | 7110.6 | 507.9 | 0 | 0 | 0 | 0 | 0 | 0 | 0 | 0 | 0 | [13 empty] | 0 | 0 | 1 | 1 |  |  |  | 1013 | ШТ | ШТ | 1 | [6 empty] | 55393904 | 214 | Оборудование, отсутствующие в СНБ | 0 |  | 3 | 400007 | Оборудование, отсутствующие в СНБ | Оборуд. КА |  |  |  | 131088 | 0 | 507.9 | 0 | 0 | 0 | 0 | 0 | 0 | [17 empty] | 0 | 7110.6 | 0 |  |  |  |  | 0 | 0 |  | [4 500 / 1,22 / 7,57] + 3% Трансп + 1,2% Заг.скл |  |  | 1 |  | 1069364969 | 2 | 4 | -2 | 0 | 0 | 0 | 7110.6 | 0 | 0 | 0 |  | 1 | 2 | 0 |  | 0 | 1 | 0 | 0 | 0 | 0 | 3 | 1,2 |  | 0 | 0
17 | 1 |  |  | 31 | КА, п.6 | Датчик температуры погружной, в гильзе, -50..180 °С / NTC10K /L = 100 мм (WTP-3) | ШТ | 14 | 0 | 14 |  |  |  | 53827.24 | 53827.24 | 0 | 0 | 0 | 0 | 0 | 0 | 0 | 0 | 0 |  | 55944370 | 507.9 | 507.9 | 0 | 0 | 0 | 0 | 0 | 0 | 0 | 507.9 | 507.9 | 0 | 0 | 0 | 0 | 0 | 0 | 0 | 0 | 0 | 1 | 1 |  |  | 1 | 1 | 1 | 7.57 |  |  |  |  | 3 | 3 | КА, п.6 |  |  | 400007 | 0 |  | 0 | 214 | 0 | 1 | 1 | 1 | 1 | 1 | 1 |  | 0 | 0 |  |  |  | 1566 | 0 | 0 | [5 empty] | 0 |  | 0 | 53827.24 | 3844.8 | 0 | 0 | 0 | 0 | 0 | 0 | 0 | 0 | 0 | [13 empty] | 0 | 0 | 1 | 1 |  |  |  | 1013 | ШТ | ШТ | 1 | [6 empty] | 55393904 | 214 | Оборудование, отсутствующие в СНБ | 0 |  | 3 | 400007 | Оборудование, отсутствующие в СНБ | Оборуд. КА |  |  |  | 131088 | 0 | 507.9 | 0 | 0 | 0 | 0 | 0 | 0 | 5 |  |  | 1 | 18 |  | 4500 | [10 empty] | 0 | 53827.24 | 0 |  |  |  |  | 0 | 0 |  | [4 500 / 1,22 / 7,57] + 3% Трансп + 1,2% Заг.скл |  |  | 1 |  | 1069364969 | 2 | 3 | 3 | 0 | 0 | 0 | 53827.24 | 0 | 0 | 0 |  | 1 | 1 | 0 |  | 0 | 1 | 0 | 0 | 0 | 0 | 3 | 1,2 |  | 0 | 0
17 | 1 |  |  | 32 | КА, п.7 | Датчик-реле температуры с направлением зоны возврата в сторону понижения темпертатуры, без кожуха, с соединителем по EN-175301-803 форма А, уставка 40 град.С, климатическое исполнения УХЛ3, IP65 (ТАМ-103С-01.2. 2-3, 40, УХЛ3 ) | ШТ | 1 | 0 | 1 |  |  |  | 1018.05 | 1018.05 | 0 | 0 | 0 | 0 | 0 | 0 | 0 | 0 | 0 |  | 55944368 | 1018.05 | 1018.05 | 0 | 0 | 0 | 0 | 0 | 0 | 0 | 1018.05 | 1018.05 | 0 | 0 | 0 | 0 | 0 | 0 | 0 | 0 | 0 | 1 | 1 |  |  | 1 | 1 | 1 | 1 |  |  |  |  | 3 | 3 | КА, п.7 |  |  | 400007 | 0 |  | 0 | 214 | 0 | 1 | 1 | 1 | 1 | 1 | 1 |  | 0 | 0 |  |  |  | 1566 | 0 | 0 | [5 empty] | 0 |  | 0 | 1018.05 | 1018.05 | 0 | 0 | 0 | 0 | 0 | 0 | 0 | 0 | 0 | [13 empty] | 0 | 0 | 1 | 1 |  |  |  | 1013 | ШТ | ШТ | 1 | [6 empty] | 55393904 | 214 | Оборудование, отсутствующие в СНБ | 0 |  | 3 | 400007 | Оборудование, отсутствующие в СНБ | Оборуд. КА |  |  |  | 131088 | 0 | 1018.05 | 0 | 0 | 0 | 0 | 0 | 0 | [17 empty] | 0 | 1018.05 | 0 |  |  |  |  | 0 | 0 |  | [9 020 / 1,22 / 7,57] + 3% Трансп + 1,2% Заг.скл |  |  | 1 |  | 798360349 | 2 | 4 | -2 | 0 | 0 | 0 | 1018.05 | 0 | 0 | 0 |  | 1 | 2 | 0 |  | 0 | 1 | 0 | 0 | 0 | 0 | 3 | 1,2 |  | 0 | 0
17 | 1 |  |  | 32 | КА, п.7 | Датчик-реле температуры с направлением зоны возврата в сторону понижения темпертатуры, без кожуха, с соединителем по EN-175301-803 форма А, уставка 40 град.С, климатическое исполнения УХЛ3, IP65 (ТАМ-103С-01.2. 2-3, 40, УХЛ3 ) | ШТ | 1 | 0 | 1 |  |  |  | 7706.64 | 7706.64 | 0 | 0 | 0 | 0 | 0 | 0 | 0 | 0 | 0 |  | 55944370 | 1018.05 | 1018.05 | 0 | 0 | 0 | 0 | 0 | 0 | 0 | 1018.05 | 1018.05 | 0 | 0 | 0 | 0 | 0 | 0 | 0 | 0 | 0 | 1 | 1 |  |  | 1 | 1 | 1 | 7.57 |  |  |  |  | 3 | 3 | КА, п.7 |  |  | 400007 | 0 |  | 0 | 214 | 0 | 1 | 1 | 1 | 1 | 1 | 1 |  | 0 | 0 |  |  |  | 1566 | 0 | 0 | [5 empty] | 0 |  | 0 | 7706.64 | 7706.64 | 0 | 0 | 0 | 0 | 0 | 0 | 0 | 0 | 0 | [13 empty] | 0 | 0 | 1 | 1 |  |  |  | 1013 | ШТ | ШТ | 1 | [6 empty] | 55393904 | 214 | Оборудование, отсутствующие в СНБ | 0 |  | 3 | 400007 | Оборудование, отсутствующие в СНБ | Оборуд. КА |  |  |  | 131088 | 0 | 1018.05 | 0 | 0 | 0 | 0 | 0 | 0 | 5 |  |  | 1 | 18 |  | 9020 | [10 empty] | 0 | 7706.64 | 0 |  |  |  |  | 0 | 0 |  | [9 020 / 1,22 / 7,57] + 3% Трансп + 1,2% Заг.скл |  |  | 1 |  | 798360349 | 2 | 3 | 3 | 0 | 0 | 0 | 7706.64 | 0 | 0 | 0 |  | 1 | 1 | 0 |  | 0 | 1 | 0 | 0 | 0 | 0 | 3 | 1,2 |  | 0 | 0
17 | 1 |  |  | 33 | КА, п.8 | Датчик перепада давления воздуха, 20..200 Па / сухой контакт (DVL-200) | ШТ | 30 | 0 | 30 |  |  |  | 14779.8 | 14779.8 | 0 | 0 | 0 | 0 | 0 | 0 | 0 | 0 | 0 |  | 55944368 | 492.66 | 492.66 | 0 | 0 | 0 | 0 | 0 | 0 | 0 | 492.66 | 492.66 | 0 | 0 | 0 | 0 | 0 | 0 | 0 | 0 | 0 | 1 | 1 |  |  | 1 | 1 | 1 | 1 |  |  |  |  | 3 | 3 | КА, п.8 |  |  | 400007 | 0 |  | 0 | 214 | 0 | 1 | 1 | 1 | 1 | 1 | 1 |  | 0 | 0 |  |  |  | 1566 | 0 | 0 | [5 empty] | 0 |  | 0 | 14779.8 | 492.66 | 0 | 0 | 0 | 0 | 0 | 0 | 0 | 0 | 0 | [13 empty] | 0 | 0 | 1 | 1 |  |  |  | 1013 | ШТ | ШТ | 1 | [6 empty] | 55393904 | 214 | Оборудование, отсутствующие в СНБ | 0 |  | 3 | 400007 | Оборудование, отсутствующие в СНБ | Оборуд. КА |  |  |  | 131088 | 0 | 492.66 | 0 | 0 | 0 | 0 | 0 | 0 | [17 empty] | 0 | 14779.8 | 0 |  |  |  |  | 0 | 0 |  | [4 365 / 1,22 / 7,57] + 3% Трансп + 1,2% Заг.скл |  |  | 1 |  | 1104855332 | 2 | 4 | -2 | 0 | 0 | 0 | 14779.8 | 0 | 0 | 0 |  | 1 | 2 | 0 |  | 0 | 1 | 0 | 0 | 0 | 0 | 3 | 1,2 |  | 0 | 0
17 | 1 |  |  | 33 | КА, п.8 | Датчик перепада давления воздуха, 20..200 Па / сухой контакт (DVL-200) | ШТ | 30 | 0 | 30 |  |  |  | 111883.09 | 111883.09 | 0 | 0 | 0 | 0 | 0 | 0 | 0 | 0 | 0 |  | 55944370 | 492.66 | 492.66 | 0 | 0 | 0 | 0 | 0 | 0 | 0 | 492.66 | 492.66 | 0 | 0 | 0 | 0 | 0 | 0 | 0 | 0 | 0 | 1 | 1 |  |  | 1 | 1 | 1 | 7.57 |  |  |  |  | 3 | 3 | КА, п.8 |  |  | 400007 | 0 |  | 0 | 214 | 0 | 1 | 1 | 1 | 1 | 1 | 1 |  | 0 | 0 |  |  |  | 1566 | 0 | 0 | [5 empty] | 0 |  | 0 | 111883.09 | 3729.44 | 0 | 0 | 0 | 0 | 0 | 0 | 0 | 0 | 0 | [13 empty] | 0 | 0 | 1 | 1 |  |  |  | 1013 | ШТ | ШТ | 1 | [6 empty] | 55393904 | 214 | Оборудование, отсутствующие в СНБ | 0 |  | 3 | 400007 | Оборудование, отсутствующие в СНБ | Оборуд. КА |  |  |  | 131088 | 0 | 492.66 | 0 | 0 | 0 | 0 | 0 | 0 | 5 |  |  | 1 | 18 |  | 4365 | [10 empty] | 0 | 111883.09 | 0 |  |  |  |  | 0 | 0 |  | [4 365 / 1,22 / 7,57] + 3% Трансп + 1,2% Заг.скл |  |  | 1 |  | 1104855332 | 2 | 3 | 3 | 0 | 0 | 0 | 111883.09 | 0 | 0 | 0 |  | 1 | 1 | 0 |  | 0 | 1 | 0 | 0 | 0 | 0 | 3 | 1,2 |  | 0 | 0
17 | 1 |  |  | 34 | КА, п.9 | Датчик перепада давления воздуха, 50..500 Па / сухой контакт (DVL-500) | ШТ | 29 | 0 | 29 |  |  |  | 7200.7 | 7200.7 | 0 | 0 | 0 | 0 | 0 | 0 | 0 | 0 | 0 |  | 55944368 | 248.3 | 248.3 | 0 | 0 | 0 | 0 | 0 | 0 | 0 | 248.3 | 248.3 | 0 | 0 | 0 | 0 | 0 | 0 | 0 | 0 | 0 | 1 | 1 |  |  | 1 | 1 | 1 | 1 |  |  |  |  | 3 | 3 | КА, п.9 |  |  | 400007 | 0 |  | 0 | 214 | 0 | 1 | 1 | 1 | 1 | 1 | 1 |  | 0 | 0 |  |  |  | 1566 | 0 | 0 | [5 empty] | 0 |  | 0 | 7200.7 | 248.3 | 0 | 0 | 0 | 0 | 0 | 0 | 0 | 0 | 0 | [13 empty] | 0 | 0 | 1 | 1 |  |  |  | 1013 | ШТ | ШТ | 1 | [6 empty] | 55393904 | 214 | Оборудование, отсутствующие в СНБ | 0 |  | 3 | 400007 | Оборудование, отсутствующие в СНБ | Оборуд. КА |  |  |  | 131088 | 0 | 248.3 | 0 | 0 | 0 | 0 | 0 | 0 | [17 empty] | 0 | 7200.7 | 0 |  |  |  |  | 0 | 0 |  | [2 200 / 1,22 / 7,57] + 3% Трансп + 1,2% Заг.скл |  |  | 1 |  | 2127696453 | 2 | 4 | -2 | 0 | 0 | 0 | 7200.7 | 0 | 0 | 0 |  | 1 | 2 | 0 |  | 0 | 1 | 0 | 0 | 0 | 0 | 3 | 1,2 |  | 0 | 0
17 | 1 |  |  | 34 | КА, п.9 | Датчик перепада давления воздуха, 50..500 Па / сухой контакт (DVL-500) | ШТ | 29 | 0 | 29 |  |  |  | 54509.3 | 54509.3 | 0 | 0 | 0 | 0 | 0 | 0 | 0 | 0 | 0 |  | 55944370 | 248.3 | 248.3 | 0 | 0 | 0 | 0 | 0 | 0 | 0 | 248.3 | 248.3 | 0 | 0 | 0 | 0 | 0 | 0 | 0 | 0 | 0 | 1 | 1 |  |  | 1 | 1 | 1 | 7.57 |  |  |  |  | 3 | 3 | КА, п.9 |  |  | 400007 | 0 |  | 0 | 214 | 0 | 1 | 1 | 1 | 1 | 1 | 1 |  | 0 | 0 |  |  |  | 1566 | 0 | 0 | [5 empty] | 0 |  | 0 | 54509.3 | 1879.63 | 0 | 0 | 0 | 0 | 0 | 0 | 0 | 0 | 0 | [13 empty] | 0 | 0 | 1 | 1 |  |  |  | 1013 | ШТ | ШТ | 1 | [6 empty] | 55393904 | 214 | Оборудование, отсутствующие в СНБ | 0 |  | 3 | 400007 | Оборудование, отсутствующие в СНБ | Оборуд. КА |  |  |  | 131088 | 0 | 248.3 | 0 | 0 | 0 | 0 | 0 | 0 | 5 |  |  | 1 | 18 |  | 2200 | [10 empty] | 0 | 54509.3 | 0 |  |  |  |  | 0 | 0 |  | [2 200 / 1,22 / 7,57] + 3% Трансп + 1,2% Заг.скл |  |  | 1 |  | 2127696453 | 2 | 3 | 3 | 0 | 0 | 0 | 54509.3 | 0 | 0 | 0 |  | 1 | 1 | 0 |  | 0 | 1 | 0 | 0 | 0 | 0 | 3 | 1,2 |  | 0 | 0
17 | 1 | 270 | 383 | 35 | 4.11-3-1 | Установка прибора массой до 5 кг на металлоконструкциях или щитах | 1 ШТ. | 14 | 0 | 14 |  |  |  | 118.73 | 0 | 0 | 0 | 118.73 | 0 | 9.1466 | 0 | 0 | 106.86 | 54.62 |  | 55944368 | 8.1 | 0 | 0 | 0 | 8.1 | 0 | 0.624 | 0 | 0 | 6.75 | 0 | 0 | 0 | 6.75 | 0 | 0.52 | 0 | 0 | 90 | 46 | 1.047 | 1 |  |  | 1 | 1 | 1 | 1 |  |  |  |  | 0 | 2 | ТСН-2001.4 Доп. 67, Сб. 11, т. 3, поз. 1 |  |  | 72 | 0 | 4.11-3-1 | 1 | 40 | 0 | 1 | 1 | 1 | 1 | 1 | 1 |  | 90 | 46 |  |  |  | 1566 | 0 | 0 | [5 empty] | 0 | Поправка: Гл.12.Прил.8.п.8. 3_12.00.01.11.001 Наименование: При наличии напряженных и стесненных условий производства работ (стесненность, сложность складирования и транспортной логистики и т.п.) для объектов, расположенных в пределах круговой магистральной системы улиц "Садовое кольцо" города Москвы | 0 | 118.73 | 0 | 0 | 0 | 8.48 | 0 | 0.65333 | 0 | 0 | 106.86 | 54.62 |  | 107 |  | *1 | *1,2 | *1,2 | *1,2 |  | *1,2 | *1,2 |  |  |  | 0 | 0 | 1 | 1 |  |  |  | 1013 | 1 ШТ. | 1 ШТ. | 1 | [6 empty] | 55393976 | 40 | Монтаж оборудования | 0 |  | 2 | 72 | ТСН-2001.4-11. Приборы и средства автоматизации и вычислительной техники | ТСН-2001.4-11-1 |  | Поправка: Гл.12.Прил.8.п.8. 3_12.00.01.11.001 |  | 131072 | 6.75 | 0 | 0 | 0 | 6.75 | 0.52 | 0 | 0 | [17 empty] | 0 | 0 | 0 |  |  |  |  | 90 | 46 |  |  |  |  | 1 |  | -1834868417 | 2 | 1 | 2 | 0 | 0 | 0 | 280.21 | 0 | 280.21 | 0 |  | 0 | 3 | 0 |  | 0 | 1 | 0 | 0 | 0 | 0 |  |  |  | 0 | 0
17 | 1 | 272 | 386 | 35 | 4.11-3-1 | Установка прибора массой до 5 кг на металлоконструкциях или щитах | 1 ШТ. | 14 | 0 | 14 |  |  |  | 6690.44 | 0 | 0 | 0 | 6690.44 | 0 | 9.1466 | 0 | 0 | 6021.4 | 3077.6 |  | 55944370 | 8.1 | 0 | 0 | 0 | 8.1 | 0 | 0.624 | 0 | 0 | 6.75 | 0 | 0 | 0 | 6.75 | 0 | 0.52 | 0 | 0 | 90 | 46 | 1.047 | 1 |  |  | 1 | 56.35 | 1 | 1 |  |  |  |  | 0 | 2 | ТСН-2001.4 Доп. 67, Сб. 11, т. 3, поз. 1 |  |  | 72 | 0 | 4.11-3-1 | 1 | 40 | 0 | 56.35 | 1 | 1 | 1 | 1 | 1 |  | 90 | 46 |  |  |  | 1566 | 0 | 0 | [5 empty] | 0 | Поправка: Гл.12.Прил.8.п.8. 3_12.00.01.11.001 Наименование: При наличии напряженных и стесненных условий производства работ (стесненность, сложность складирования и транспортной логистики и т.п.) для объектов, расположенных в пределах круговой магистральной системы улиц "Садовое кольцо" города Москвы | 0 | 6690.44 | 0 | 0 | 0 | 477.85 | 0 | 0.65333 | 0 | 0 | 6021.4 | 3077.6 |  | 108 |  | *1 | *1,2 | *1,2 | *1,2 |  | *1,2 | *1,2 |  |  |  | 0 | 0 | 1 | 1 |  |  |  | 1013 | 1 ШТ. | 1 ШТ. | 1 | [6 empty] | 55393976 | 40 | Монтаж оборудования | 0 |  | 2 | 72 | ТСН-2001.4-11. Приборы и средства автоматизации и вычислительной техники | ТСН-2001.4-11-1 |  | Поправка: Гл.12.Прил.8.п.8. 3_12.00.01.11.001 |  | 131072 | 6.75 | 0 | 0 | 0 | 6.75 | 0.52 | 0 | 0 | [17 empty] | 0 | 0 | 0 |  |  |  |  | 90 | 46 |  |  |  |  | 1 |  | -1834868417 | 2 | 1 | 2 | 0 | 0 | 0 | 15789.44 | 0 | 15789.44 | 0 |  | 0 | 3 | 0 |  | 0 | 1 | 0 | 0 | 0 | 0 |  |  |  | 0 | 0
18 | 1 | 270 |  | 35,1 | 1.1-1-60 | Болты строительные с шестигранной головкой с гайками, М6 | т | 0.00049 | 3.5e-05 | 3.5e-05 |  |  |  | 11.04 | 11.04 | 0 | 0 | 0 | 0 | 0 | 0 | 0 | 0 | 0 |  | 55944368 | 22524.65 | 22524.65 | 0 | 0 | 0 | 0 | 0 | 0 | 0 | 22524.65 | 22524.65 | 0 | 0 | 0 | 0 | 0 | 0 | 0 | 90 | 46 | 1 | 1 |  |  | 1 | 1 | 1 | 1 |  |  |  |  | 3 | 2 | ТСН-2001.1 Доп. 79, Р. 1, о. 1, поз. 60 |  |  | 72 | 0 |  | 0 | 40 | 0 | 1 | 1 | 1 | 1 | 1 | 1 |  | 90 | 46 |  |  |  | 1566 | 0 | 0 | [5 empty] | 0 |  | 0 | 11.04 | 22524.65 | 0 | 0 | 0 | 0 | 0 | 0 | 0 | 0 | 0 | [13 empty] | 0 | 0 | 1 | 1 |  |  |  | 1009 | т | т | 1000 | [6 empty] | 55393976 | 40 | Монтаж оборудования | 0 |  | 2 | 72 | ТСН-2001.4-11. Приборы и средства автоматизации и вычислительной техники | ТСН-2001.4-11-1 |  |  |  | 0 | 22524.65 | 22524.65 | 0 | 0 | 0 | 0 | 0 | [18 empty] | 0 | 0 | 0 |  |  |  |  | 90 | 46 |  |  |  |  | 1 |  | 1706974629 | 2 | 1 | -2 | 0 | 0 | 0 | 11.04 | 0 | 11.04 | 0 |  | 0 | 3 | 0 |  | 0 | 1 | 0 | 0 | 0 | 0 |  |  |  | 0 | 0
18 | 1 | 272 |  | 35,1 | 1.1-1-60 | Болты строительные с шестигранной головкой с гайками, М6 | т | 0.00049 | 3.5e-05 | 3.5e-05 |  |  |  | 65.47 | 65.47 | 0 | 0 | 0 | 0 | 0 | 0 | 0 | 0 | 0 |  | 55944370 | 22524.65 | 22524.65 | 0 | 0 | 0 | 0 | 0 | 0 | 0 | 22524.65 | 22524.65 | 0 | 0 | 0 | 0 | 0 | 0 | 0 | 90 | 46 | 1 | 1 |  |  | 1 | 1 | 1 | 5.93 |  |  |  |  | 3 | 2 | ТСН-2001.1 Доп. 79, Р. 1, о. 1, поз. 60 |  |  | 72 | 0 | 1.1-1-60 | 1 | 40 | 0 | 1 | 1 | 1 | 1 | 1 | 1 |  | 90 | 46 |  |  |  | 1566 | 0 | 0 | [5 empty] | 0 |  | 0 | 65.47 | 133571.17 | 0 | 0 | 0 | 0 | 0 | 0 | 0 | 0 | 0 | [13 empty] | 0 | 0 | 1 | 1 |  |  |  | 1009 | т | т | 1000 | [6 empty] | 55393976 | 40 | Монтаж оборудования | 0 |  | 2 | 72 | ТСН-2001.4-11. Приборы и средства автоматизации и вычислительной техники | ТСН-2001.4-11-1 |  |  |  | 0 | 22524.65 | 22524.65 | 0 | 0 | 0 | 0 | 0 | [18 empty] | 0 | 0 | 0 |  |  |  |  | 90 | 46 |  |  |  |  | 1 |  | 1706974629 | 2 | 1 | 2 | 0 | 0 | 0 | 65.47 | 0 | 65.47 | 0 |  | 0 | 3 | 0 |  | 0 | 1 | 0 | 0 | 0 | 0 |  |  |  | 0 | 0
17 | 1 |  |  | 36 | КА, п.10 | Термостат капиллярный, сухой контакт / L = 6000 мм | ШТ | 6 | 0 | 6 |  |  |  | 17058.48 | 17058.48 | 0 | 0 | 0 | 0 | 0 | 0 | 0 | 0 | 0 |  | 55944368 | 2843.08 | 2843.08 | 0 | 0 | 0 | 0 | 0 | 0 | 0 | 2843.08 | 2843.08 | 0 | 0 | 0 | 0 | 0 | 0 | 0 | 0 | 0 | 1 | 1 |  |  | 1 | 1 | 1 | 1 |  |  |  |  | 3 | 3 | КА, п.10 |  |  | 400007 | 0 |  | 0 | 214 | 0 | 1 | 1 | 1 | 1 | 1 | 1 |  | 0 | 0 |  |  |  | 1566 | 0 | 0 | [5 empty] | 0 |  | 0 | 17058.48 | 2843.08 | 0 | 0 | 0 | 0 | 0 | 0 | 0 | 0 | 0 | [13 empty] | 0 | 0 | 1 | 1 |  |  |  | 1013 | ШТ | ШТ | 1 | [6 empty] | 55393904 | 214 | Оборудование, отсутствующие в СНБ | 0 |  | 3 | 400007 | Оборудование, отсутствующие в СНБ | Оборуд. КА |  |  |  | 131088 | 0 | 2843.08 | 0 | 0 | 0 | 0 | 0 | 0 | [17 empty] | 0 | 17058.48 | 0 |  |  |  |  | 0 | 0 |  | [25 189,92 / 1,22 / 7,57] + 3% Трансп + 1,2% Заг.скл |  |  | 1 |  | 2136444179 | 2 | 4 | -2 | 0 | 0 | 0 | 17058.48 | 0 | 0 | 0 |  | 1 | 2 | 0 |  | 0 | 1 | 0 | 0 | 0 | 0 | 3 | 1,2 |  | 0 | 0
17 | 1 |  |  | 36 | КА, п.10 | Термостат капиллярный, сухой контакт / L = 6000 мм | ШТ | 6 | 0 | 6 |  |  |  | 129132.69 | 129132.69 | 0 | 0 | 0 | 0 | 0 | 0 | 0 | 0 | 0 |  | 55944370 | 2843.08 | 2843.08 | 0 | 0 | 0 | 0 | 0 | 0 | 0 | 2843.08 | 2843.08 | 0 | 0 | 0 | 0 | 0 | 0 | 0 | 0 | 0 | 1 | 1 |  |  | 1 | 1 | 1 | 7.57 |  |  |  |  | 3 | 3 | КА, п.10 |  |  | 400007 | 0 |  | 0 | 214 | 0 | 1 | 1 | 1 | 1 | 1 | 1 |  | 0 | 0 |  |  |  | 1566 | 0 | 0 | [5 empty] | 0 |  | 0 | 129132.69 | 21522.12 | 0 | 0 | 0 | 0 | 0 | 0 | 0 | 0 | 0 | [13 empty] | 0 | 0 | 1 | 1 |  |  |  | 1013 | ШТ | ШТ | 1 | [6 empty] | 55393904 | 214 | Оборудование, отсутствующие в СНБ | 0 |  | 3 | 400007 | Оборудование, отсутствующие в СНБ | Оборуд. КА |  |  |  | 131088 | 0 | 2843.08 | 0 | 0 | 0 | 0 | 0 | 0 | 5 |  |  | 1 | 18 |  | 25189.92 | [10 empty] | 0 | 129132.69 | 0 |  |  |  |  | 0 | 0 |  | [25 189,92 / 1,22 / 7,57] + 3% Трансп + 1,2% Заг.скл |  |  | 1 |  | 2136444179 | 2 | 3 | 3 | 0 | 0 | 0 | 129132.69 | 0 | 0 | 0 |  | 1 | 1 | 0 |  | 0 | 1 | 0 | 0 | 0 | 0 | 3 | 1,2 |  | 0 | 0
17 | 1 |  |  | 37 | КА, п.11 | Термостат капиллярный, сухой контакт / L = 3000 мм | ШТ | 8 | 0 | 8 |  |  |  | 22744.64 | 22744.64 | 0 | 0 | 0 | 0 | 0 | 0 | 0 | 0 | 0 |  | 55944368 | 2843.08 | 2843.08 | 0 | 0 | 0 | 0 | 0 | 0 | 0 | 2843.08 | 2843.08 | 0 | 0 | 0 | 0 | 0 | 0 | 0 | 0 | 0 | 1 | 1 |  |  | 1 | 1 | 1 | 1 |  |  |  |  | 3 | 3 | КА, п.11 |  |  | 400007 | 0 |  | 0 | 214 | 0 | 1 | 1 | 1 | 1 | 1 | 1 |  | 0 | 0 |  |  |  | 1566 | 0 | 0 | [5 empty] | 0 |  | 0 | 22744.64 | 2843.08 | 0 | 0 | 0 | 0 | 0 | 0 | 0 | 0 | 0 | [13 empty] | 0 | 0 | 1 | 1 |  |  |  | 1013 | ШТ | ШТ | 1 | [6 empty] | 55393904 | 214 | Оборудование, отсутствующие в СНБ | 0 |  | 3 | 400007 | Оборудование, отсутствующие в СНБ | Оборуд. КА |  |  |  | 131088 | 0 | 2843.08 | 0 | 0 | 0 | 0 | 0 | 0 | [17 empty] | 0 | 22744.64 | 0 |  |  |  |  | 0 | 0 |  | [25 189,92 / 1,22 / 7,57] + 3% Трансп + 1,2% Заг.скл |  |  | 1 |  | -1287715369 | 2 | 4 | -2 | 0 | 0 | 0 | 22744.64 | 0 | 0 | 0 |  | 1 | 2 | 0 |  | 0 | 1 | 0 | 0 | 0 | 0 | 3 | 1,2 |  | 0 | 0
17 | 1 |  |  | 37 | КА, п.11 | Термостат капиллярный, сухой контакт / L = 3000 мм | ШТ | 8 | 0 | 8 |  |  |  | 172176.92 | 172176.92 | 0 | 0 | 0 | 0 | 0 | 0 | 0 | 0 | 0 |  | 55944370 | 2843.08 | 2843.08 | 0 | 0 | 0 | 0 | 0 | 0 | 0 | 2843.08 | 2843.08 | 0 | 0 | 0 | 0 | 0 | 0 | 0 | 0 | 0 | 1 | 1 |  |  | 1 | 1 | 1 | 7.57 |  |  |  |  | 3 | 3 | КА, п.11 |  |  | 400007 | 0 |  | 0 | 214 | 0 | 1 | 1 | 1 | 1 | 1 | 1 |  | 0 | 0 |  |  |  | 1566 | 0 | 0 | [5 empty] | 0 |  | 0 | 172176.92 | 21522.12 | 0 | 0 | 0 | 0 | 0 | 0 | 0 | 0 | 0 | [13 empty] | 0 | 0 | 1 | 1 |  |  |  | 1013 | ШТ | ШТ | 1 | [6 empty] | 55393904 | 214 | Оборудование, отсутствующие в СНБ | 0 |  | 3 | 400007 | Оборудование, отсутствующие в СНБ | Оборуд. КА |  |  |  | 131088 | 0 | 2843.08 | 0 | 0 | 0 | 0 | 0 | 0 | 5 |  |  | 1 | 18 |  | 25189.92 | [10 empty] | 0 | 172176.92 | 0 |  |  |  |  | 0 | 0 |  | [25 189,92 / 1,22 / 7,57] + 3% Трансп + 1,2% Заг.скл |  |  | 1 |  | -1287715369 | 2 | 3 | 3 | 0 | 0 | 0 | 172176.92 | 0 | 0 | 0 |  | 1 | 1 | 0 |  | 0 | 1 | 0 | 0 | 0 | 0 | 3 | 1,2 |  | 0 | 0
17 | 1 | 276 | 391 | 38 | 4.11-16-1 | Монтаж механизма исполнительного массой до 20 кг | 1 ШТ. | 48 | 0 | 48 |  |  |  | 2050.44 | 0 | 1700.06 | 190.57 | 350.38 | 0 | 31.3597 | 0 | 0 | 486.86 | 248.84 |  | 55944368 | 40.8 | 0 | 33.828 | 3.792 | 6.972 | 0 | 0.624 | 0 | 0 | 34 | 0 | 28.19 | 3.16 | 5.81 | 0 | 0.52 | 0 | 0 | 90 | 46 | 1.047 | 1 |  |  | 1 | 1 | 1 | 1 |  |  |  |  | 0 | 2 | ТСН-2001.4 Доп. 68, Сб. 11, т. 16, поз. 1 |  |  | 72 | 0 | 4.11-16-1 | 1 | 40 | 0 | 1 | 1 | 1 | 1 | 1 | 1 |  | 90 | 46 |  |  |  | 1566 | 0 | 0 | [5 empty] | 0 | Поправка: Гл.12.Прил.8.п.8. 3_12.00.01.11.001 Наименование: При наличии напряженных и стесненных условий производства работ (стесненность, сложность складирования и транспортной логистики и т.п.) для объектов, расположенных в пределах круговой магистральной системы улиц "Садовое кольцо" города Москвы | 0 | 2050.44 | 0 | 35.42 | 3.97 | 7.3 | 0 | 0.65333 | 0 | 0 | 318.92 | 163 |  | 109 |  | *1 | *1,2 | *1,2 | *1,2 |  | *1,2 | *1,2 |  |  |  | 0 | 0 | 1 | 1 |  |  |  | 1013 | 1 ШТ. | 1 ШТ. | 1 | [6 empty] | 55393976 | 40 | Монтаж оборудования | 0 |  | 2 | 72 | ТСН-2001.4-11. Приборы и средства автоматизации и вычислительной техники | ТСН-2001.4-11-1 |  | Поправка: Гл.12.Прил.8.п.8. 3_12.00.01.11.001 |  | 0 | 34 | 0 | 28.19 | 3.16 | 5.81 | 0.52 | 0 | 0 | [17 empty] | 0 | 0 | 0 |  |  |  |  | 90 | 46 |  |  |  |  | 1 |  | 2088275380 | 2 | 1 | 2 | 0 | 0 | 0 | 2786.14 | 0 | 2786.14 | 0 |  | 0 | 3 | 0 |  | 0 | 1 | 0 | 0 | 0 | 0 |  |  |  | 0 | 0
17 | 1 | 280 | 396 | 38 | 4.11-16-1 | Монтаж механизма исполнительного массой до 20 кг | 1 ШТ. | 48 | 0 | 48 |  |  |  | 46145.84 | 0 | 26401.93 | 10738.62 | 19743.91 | 0 | 31.3597 | 0 | 0 | 27434.28 | 14021.96 |  | 55944370 | 40.8 | 0 | 33.828 | 3.792 | 6.972 | 0 | 0.624 | 0 | 0 | 34 | 0 | 28.19 | 3.16 | 5.81 | 0 | 0.52 | 0 | 0 | 90 | 46 | 1.047 | 1 |  |  | 1 | 56.35 | 15.53 | 1 |  |  |  |  | 0 | 2 | ТСН-2001.4 Доп. 68, Сб. 11, т. 16, поз. 1 |  |  | 72 | 0 | 4.11-16-1 | 1 | 40 | 0 | 56.35 | 1 | 1 | 1 | 1 | 1 |  | 90 | 46 |  |  |  | 1566 | 0 | 0 | [5 empty] | 0 | Поправка: Гл.12.Прил.8.п.8. 3_12.00.01.11.001 Наименование: При наличии напряженных и стесненных условий производства работ (стесненность, сложность складирования и транспортной логистики и т.п.) для объектов, расположенных в пределах круговой магистральной системы улиц "Садовое кольцо" города Москвы | 0 | 46145.84 | 0 | 550.07 | 223.71 | 411.36 | 0 | 0.65333 | 0 | 0 | 17970.86 | 9185.11 |  | 110 |  | *1 | *1,2 | *1,2 | *1,2 |  | *1,2 | *1,2 |  |  |  | 0 | 0 | 1 | 1 |  |  |  | 1013 | 1 ШТ. | 1 ШТ. | 1 | [6 empty] | 55393976 | 40 | Монтаж оборудования | 0 |  | 2 | 72 | ТСН-2001.4-11. Приборы и средства автоматизации и вычислительной техники | ТСН-2001.4-11-1 |  | Поправка: Гл.12.Прил.8.п.8. 3_12.00.01.11.001 |  | 0 | 34 | 0 | 28.19 | 3.16 | 5.81 | 0.52 | 0 | 0 | [17 empty] | 0 | 0 | 0 |  |  |  |  | 90 | 46 |  |  |  |  | 1 |  | 2088275380 | 2 | 1 | 2 | 0 | 0 | 0 | 87602.08 | 0 | 87602.08 | 0 |  | 0 | 3 | 0 |  | 0 | 1 | 0 | 0 | 0 | 0 |  |  |  | 0 | 0
18 | 1 | 276 |  | 38,1 | 1.1-1-60 | Болты строительные с шестигранной головкой с гайками, М6 | т | 1.5e-05 | 3.125e-07 | 3.2e-07 |  |  |  | 0.34 | 0.34 | 0 | 0 | 0 | 0 | 0 | 0 | 0 | 0 | 0 |  | 55944368 | 22524.65 | 22524.65 | 0 | 0 | 0 | 0 | 0 | 0 | 0 | 22524.65 | 22524.65 | 0 | 0 | 0 | 0 | 0 | 0 | 0 | 90 | 46 | 1 | 1 |  |  | 1 | 1 | 1 | 1 |  |  |  |  | 3 | 2 | ТСН-2001.1 Доп. 79, Р. 1, о. 1, поз. 60 |  |  | 72 | 0 |  | 0 | 40 | 0 | 1 | 1 | 1 | 1 | 1 | 1 |  | 90 | 46 |  |  |  | 1566 | 0 | 0 | [5 empty] | 0 |  | 0 | 0.34 | 22524.65 | 0 | 0 | 0 | 0 | 0 | 0 | 0 | 0 | 0 | [13 empty] | 0 | 0 | 1 | 1 |  |  |  | 1009 | т | т | 1000 | [6 empty] | 55393976 | 40 | Монтаж оборудования | 0 |  | 2 | 72 | ТСН-2001.4-11. Приборы и средства автоматизации и вычислительной техники | ТСН-2001.4-11-1 |  |  |  | 0 | 22524.65 | 22524.65 | 0 | 0 | 0 | 0 | 0 | [18 empty] | 0 | 0 | 0 |  |  |  |  | 90 | 46 |  |  |  |  | 1 |  | 1706974629 | 2 | 1 | -2 | 0 | 0 | 0 | 0.34 | 0 | 0.34 | 0 |  | 0 | 3 | 0 |  | 0 | 1 | 0 | 0 | 0 | 0 |  |  |  | 0 | 0
18 | 1 | 280 |  | 38,1 | 1.1-1-60 | Болты строительные с шестигранной головкой с гайками, М6 | т | 1.5e-05 | 3.125e-07 | 3.2e-07 |  |  |  | 2.02 | 2.02 | 0 | 0 | 0 | 0 | 0 | 0 | 0 | 0 | 0 |  | 55944370 | 22524.65 | 22524.65 | 0 | 0 | 0 | 0 | 0 | 0 | 0 | 22524.65 | 22524.65 | 0 | 0 | 0 | 0 | 0 | 0 | 0 | 90 | 46 | 1 | 1 |  |  | 1 | 1 | 1 | 5.93 |  |  |  |  | 3 | 2 | ТСН-2001.1 Доп. 79, Р. 1, о. 1, поз. 60 |  |  | 72 | 0 | 1.1-1-60 | 1 | 40 | 0 | 1 | 1 | 1 | 1 | 1 | 1 |  | 90 | 46 |  |  |  | 1566 | 0 | 0 | [5 empty] | 0 |  | 0 | 2.02 | 133571.17 | 0 | 0 | 0 | 0 | 0 | 0 | 0 | 0 | 0 | [13 empty] | 0 | 0 | 1 | 1 |  |  |  | 1009 | т | т | 1000 | [6 empty] | 55393976 | 40 | Монтаж оборудования | 0 |  | 2 | 72 | ТСН-2001.4-11. Приборы и средства автоматизации и вычислительной техники | ТСН-2001.4-11-1 |  |  |  | 0 | 22524.65 | 22524.65 | 0 | 0 | 0 | 0 | 0 | [18 empty] | 0 | 0 | 0 |  |  |  |  | 90 | 46 |  |  |  |  | 1 |  | 1706974629 | 2 | 1 | 2 | 0 | 0 | 0 | 2.02 | 0 | 2.02 | 0 |  | 0 | 3 | 0 |  | 0 | 1 | 0 | 0 | 0 | 0 |  |  |  | 0 | 0
17 | 1 | 282 | 399 |  | 4.11-3-1 | Установка прибора массой до 5 кг на металлоконструкциях или щитах | 1 ШТ. | 48 | 0 | 48 |  |  |  | 407.07 | 0 | 0 | 0 | 407.07 | 0 | 31.3597 | 0 | 0 | 366.36 | 187.25 |  | -1 | 8.1 | 0 | 0 | 0 | 8.1 | 0 | 0.624 | 0 | 0 | 6.75 | 0 | 0 | 0 | 6.75 | 0 | 0.52 | 0 | 0 | 90 | 46 | 1.047 | 1 |  |  | 1 | 1 | 1 | 1 |  |  |  |  | 0 | 2 | ТСН-2001.4 Доп. 67, Сб. 11, т. 3, поз. 1 |  |  | 72 | 0 | 4.11-3-1 | 1 | 40 | 0 | 1 | 1 | 1 | 1 | 1 | 1 |  | 90 | 46 |  |  |  | 1566 | 0 | 0 | [5 empty] | 0 | Поправка: Гл.12.Прил.8.п.8. 3_12.00.01.11.001 Наименование: При наличии напряженных и стесненных условий производства работ (стесненность, сложность складирования и транспортной логистики и т.п.) для объектов, расположенных в пределах круговой магистральной системы улиц "Садовое кольцо" города Москвы | 0 | 407.07 | 0 | 0 | 0 | 8.48 | 0 | 0.65333 | 0 | 0 | 366.36 | 187.25 |  | 111 |  | *1 | *1,2 | *1,2 | *1,2 |  | *1,2 | *1,2 |  |  |  | 0 | 0 | 1 | 1 |  |  |  | 1013 | 1 ШТ. | 1 ШТ. | 1 | [6 empty] | 55393976 | 40 | Монтаж оборудования | 0 |  | 2 | 72 | ТСН-2001.4-11. Приборы и средства автоматизации и вычислительной техники | ТСН-2001.4-11-1 |  | Поправка: Гл.12.Прил.8.п.8. 3_12.00.01.11.001 |  | 132096 | 6.75 | 0 | 0 | 0 | 6.75 | 0.52 | 0 | 0 | [17 empty] | 0 | 0 | 0 |  |  |  |  | 90 | 46 |  |  |  |  | 1 |  | -1834868417 | 2 | 1 | 2 | 0 | 0 | 0 | 960.68 | 0 | 960.68 | 0 |  | 0 | 3 | 0 |  | 0 | 1 | 0 | 0 | 0 | 0 |  |  |  | 0 | 0
17 | 1 | 284 | 402 |  | 4.11-3-1 | Установка прибора массой до 5 кг на металлоконструкциях или щитах | 1 ШТ. | 48 | 0 | 48 |  |  |  | 22938.39 | 0 | 0 | 0 | 22938.39 | 0 | 31.3597 | 0 | 0 | 20644.55 | 10551.66 |  | -1 | 8.1 | 0 | 0 | 0 | 8.1 | 0 | 0.624 | 0 | 0 | 6.75 | 0 | 0 | 0 | 6.75 | 0 | 0.52 | 0 | 0 | 90 | 46 | 1.047 | 1 |  |  | 1 | 56.35 | 1 | 1 |  |  |  |  | 0 | 2 | ТСН-2001.4 Доп. 67, Сб. 11, т. 3, поз. 1 |  |  | 72 | 0 | 4.11-3-1 | 1 | 40 | 0 | 56.35 | 1 | 1 | 1 | 1 | 1 |  | 90 | 46 |  |  |  | 1566 | 0 | 0 | [5 empty] | 0 | Поправка: Гл.12.Прил.8.п.8. 3_12.00.01.11.001 Наименование: При наличии напряженных и стесненных условий производства работ (стесненность, сложность складирования и транспортной логистики и т.п.) для объектов, расположенных в пределах круговой магистральной системы улиц "Садовое кольцо" города Москвы | 0 | 22938.39 | 0 | 0 | 0 | 477.85 | 0 | 0.65333 | 0 | 0 | 20644.55 | 10551.66 |  | 112 |  | *1 | *1,2 | *1,2 | *1,2 |  | *1,2 | *1,2 |  |  |  | 0 | 0 | 1 | 1 |  |  |  | 1013 | 1 ШТ. | 1 ШТ. | 1 | [6 empty] | 55393976 | 40 | Монтаж оборудования | 0 |  | 2 | 72 | ТСН-2001.4-11. Приборы и средства автоматизации и вычислительной техники | ТСН-2001.4-11-1 |  | Поправка: Гл.12.Прил.8.п.8. 3_12.00.01.11.001 |  | 132096 | 6.75 | 0 | 0 | 0 | 6.75 | 0.52 | 0 | 0 | [17 empty] | 0 | 0 | 0 |  |  |  |  | 90 | 46 |  |  |  |  | 1 |  | -1834868417 | 2 | 1 | 2 | 0 | 0 | 0 | 54134.6 | 0 | 54134.6 | 0 |  | 0 | 3 | 0 |  | 0 | 1 | 0 | 0 | 0 | 0 |  |  |  | 0 | 0
18 | 1 | 282 |  |  | 1.1-1-58 | Болты строительные с гайками, оцинкованные, М10х100 мм | т | 0.00168 | 3.5e-05 | 3.5e-05 |  |  |  | 41.34 | 41.34 | 0 | 0 | 0 | 0 | 0 | 0 | 0 | 0 | 0 |  | -1 | 24609.76 | 24609.76 | 0 | 0 | 0 | 0 | 0 | 0 | 0 | 24609.76 | 24609.76 | 0 | 0 | 0 | 0 | 0 | 0 | 0 | 90 | 46 | 1 | 1 |  |  | 1 | 1 | 1 | 1 |  |  |  |  | 3 | 2 | ТСН-2001.1 Доп. 79, Р. 1, о. 1, поз. 58 |  |  | 72 | 0 |  | 0 | 40 | 0 | 1 | 1 | 1 | 1 | 1 | 1 |  | 90 | 46 |  |  |  | 1566 | 0 | 0 | [5 empty] | 0 |  | 0 | 41.34 | 24609.76 | 0 | 0 | 0 | 0 | 0 | 0 | 0 | 0 | 0 | [13 empty] | 0 | 0 | 1 | 1 |  |  |  | 1009 | т | т | 1000 | [6 empty] | 55393976 | 40 | Монтаж оборудования | 0 |  | 2 | 72 | ТСН-2001.4-11. Приборы и средства автоматизации и вычислительной техники | ТСН-2001.4-11-1 |  |  |  | 1024 | 24609.76 | 24609.76 | 0 | 0 | 0 | 0 | 0 | [18 empty] | 0 | 0 | 0 |  |  |  |  | 90 | 46 |  |  |  |  | 1 |  | -1932732921 | 2 | 1 | -2 | 0 | 0 | 0 | 41.34 | 0 | 41.34 | 0 |  | 0 | 3 | 0 |  | 0 | 1 | 0 | 0 | 0 | 0 |  |  |  | 0 | 0
18 | 1 | 284 |  |  | 1.1-1-58 | Болты строительные с гайками, оцинкованные, М10х100 мм | т | 0.00168 | 3.5e-05 | 3.5e-05 |  |  |  | 159.57 | 159.57 | 0 | 0 | 0 | 0 | 0 | 0 | 0 | 0 | 0 |  | -1 | 24609.76 | 24609.76 | 0 | 0 | 0 | 0 | 0 | 0 | 0 | 24609.76 | 24609.76 | 0 | 0 | 0 | 0 | 0 | 0 | 0 | 90 | 46 | 1 | 1 |  |  | 1 | 1 | 1 | 3.86 |  |  |  |  | 3 | 2 | ТСН-2001.1 Доп. 79, Р. 1, о. 1, поз. 58 |  |  | 72 | 0 | 1.1-1-58 | 1 | 40 | 0 | 1 | 1 | 1 | 1 | 1 | 1 |  | 90 | 46 |  |  |  | 1566 | 0 | 0 | [5 empty] | 0 |  | 0 | 159.57 | 94993.67 | 0 | 0 | 0 | 0 | 0 | 0 | 0 | 0 | 0 | [13 empty] | 0 | 0 | 1 | 1 |  |  |  | 1009 | т | т | 1000 | [6 empty] | 55393976 | 40 | Монтаж оборудования | 0 |  | 2 | 72 | ТСН-2001.4-11. Приборы и средства автоматизации и вычислительной техники | ТСН-2001.4-11-1 |  |  |  | 1024 | 24609.76 | 24609.76 | 0 | 0 | 0 | 0 | 0 | [18 empty] | 0 | 0 | 0 |  |  |  |  | 90 | 46 |  |  |  |  | 1 |  | -1932732921 | 2 | 1 | 2 | 0 | 0 | 0 | 159.57 | 0 | 159.57 | 0 |  | 0 | 3 | 0 |  | 0 | 1 | 0 | 0 | 0 | 0 |  |  |  | 0 | 0
17 | 1 |  |  | 39 | КА, п.12 | Электропривод воздушной заслонки, 3 Нм, пружинный возврат, питание ~ 230 В, 2-х позиц. управление, обратная связь - 2 концевых выключателя (PDF 03/230.D-S) | ШТ | 24 | 0 | 24 |  |  |  | 95243.52 | 95243.52 | 0 | 0 | 0 | 0 | 0 | 0 | 0 | 0 | 0 |  | 55944368 | 3968.48 | 3968.48 | 0 | 0 | 0 | 0 | 0 | 0 | 0 | 3968.48 | 3968.48 | 0 | 0 | 0 | 0 | 0 | 0 | 0 | 0 | 0 | 1 | 1 |  |  | 1 | 1 | 1 | 1 |  |  |  |  | 3 | 3 | КА, п.12 |  |  | 400007 | 0 |  | 0 | 214 | 0 | 1 | 1 | 1 | 1 | 1 | 1 |  | 0 | 0 |  |  |  | 1566 | 0 | 0 | [5 empty] | 0 |  | 0 | 95243.52 | 3968.48 | 0 | 0 | 0 | 0 | 0 | 0 | 0 | 0 | 0 | [13 empty] | 0 | 0 | 1 | 1 |  |  |  | 1013 | ШТ | ШТ | 1 | [6 empty] | 55393904 | 214 | Оборудование, отсутствующие в СНБ | 0 |  | 3 | 400007 | Оборудование, отсутствующие в СНБ | Оборуд. КА |  |  |  | 131088 | 0 | 3968.48 | 0 | 0 | 0 | 0 | 0 | 0 | [17 empty] | 0 | 95243.52 | 0 |  |  |  |  | 0 | 0 |  | [35 161 / 1,22 / 7,57] + 3% Трансп + 1,2% Заг.скл |  |  | 1 |  | -1830499436 | 2 | 4 | -2 | 0 | 0 | 0 | 95243.52 | 0 | 0 | 0 |  | 1 | 2 | 0 |  | 0 | 1 | 0 | 0 | 0 | 0 | 3 | 1,2 |  | 0 | 0
17 | 1 |  |  | 39 | КА, п.12 | Электропривод воздушной заслонки, 3 Нм, пружинный возврат, питание ~ 230 В, 2-х позиц. управление, обратная связь - 2 концевых выключателя (PDF 03/230.D-S) | ШТ | 24 | 0 | 24 |  |  |  | 720993.45 | 720993.45 | 0 | 0 | 0 | 0 | 0 | 0 | 0 | 0 | 0 |  | 55944370 | 3968.48 | 3968.48 | 0 | 0 | 0 | 0 | 0 | 0 | 0 | 3968.48 | 3968.48 | 0 | 0 | 0 | 0 | 0 | 0 | 0 | 0 | 0 | 1 | 1 |  |  | 1 | 1 | 1 | 7.57 |  |  |  |  | 3 | 3 | КА, п.12 |  |  | 400007 | 0 |  | 0 | 214 | 0 | 1 | 1 | 1 | 1 | 1 | 1 |  | 0 | 0 |  |  |  | 1566 | 0 | 0 | [5 empty] | 0 |  | 0 | 720993.45 | 30041.39 | 0 | 0 | 0 | 0 | 0 | 0 | 0 | 0 | 0 | [13 empty] | 0 | 0 | 1 | 1 |  |  |  | 1013 | ШТ | ШТ | 1 | [6 empty] | 55393904 | 214 | Оборудование, отсутствующие в СНБ | 0 |  | 3 | 400007 | Оборудование, отсутствующие в СНБ | Оборуд. КА |  |  |  | 131088 | 0 | 3968.48 | 0 | 0 | 0 | 0 | 0 | 0 | 5 |  |  | 1 | 18 |  | 35161 | [10 empty] | 0 | 720993.45 | 0 |  |  |  |  | 0 | 0 |  | [35 161 / 1,22 / 7,57] + 3% Трансп + 1,2% Заг.скл |  |  | 1 |  | -1830499436 | 2 | 3 | 3 | 0 | 0 | 0 | 720993.45 | 0 | 0 | 0 |  | 1 | 1 | 0 |  | 0 | 1 | 0 | 0 | 0 | 0 | 3 | 1,2 |  | 0 | 0
17 | 1 |  |  | 40 | КА, п.13 | Электропривод воздушной заслонки, 4 Нм, без пружинного возврата, питание ~ 230 В, 2-х позиц. управление, обратная связь - 2 концевых выключателя (DA04N220S) | ШТ | 10 | 0 | 10 |  |  |  | 61082.9 | 61082.9 | 0 | 0 | 0 | 0 | 0 | 0 | 0 | 0 | 0 |  | 55944368 | 6108.29 | 6108.29 | 0 | 0 | 0 | 0 | 0 | 0 | 0 | 6108.29 | 6108.29 | 0 | 0 | 0 | 0 | 0 | 0 | 0 | 0 | 0 | 1 | 1 |  |  | 1 | 1 | 1 | 1 |  |  |  |  | 3 | 3 | КА, п.13 |  |  | 400007 | 0 |  | 0 | 214 | 0 | 1 | 1 | 1 | 1 | 1 | 1 |  | 0 | 0 |  |  |  | 1566 | 0 | 0 | [5 empty] | 0 |  | 0 | 61082.9 | 6108.29 | 0 | 0 | 0 | 0 | 0 | 0 | 0 | 0 | 0 | [13 empty] | 0 | 0 | 1 | 1 |  |  |  | 1013 | ШТ | ШТ | 1 | [6 empty] | 55393904 | 214 | Оборудование, отсутствующие в СНБ | 0 |  | 3 | 400007 | Оборудование, отсутствующие в СНБ | Оборуд. КА |  |  |  | 131088 | 0 | 6108.29 | 0 | 0 | 0 | 0 | 0 | 0 | [17 empty] | 0 | 61082.9 | 0 |  |  |  |  | 0 | 0 |  | [54 120 / 1,22 / 7,57] + 3% Трансп + 1,2% Заг.скл |  |  | 1 |  | 623396107 | 2 | 4 | -2 | 0 | 0 | 0 | 61082.9 | 0 | 0 | 0 |  | 1 | 2 | 0 |  | 0 | 1 | 0 | 0 | 0 | 0 | 3 | 1,2 |  | 0 | 0
17 | 1 |  |  | 40 | КА, п.13 | Электропривод воздушной заслонки, 4 Нм, без пружинного возврата, питание ~ 230 В, 2-х позиц. управление, обратная связь - 2 концевых выключателя (DA04N220S) | ШТ | 10 | 0 | 10 |  |  |  | 462397.55 | 462397.55 | 0 | 0 | 0 | 0 | 0 | 0 | 0 | 0 | 0 |  | 55944370 | 6108.29 | 6108.29 | 0 | 0 | 0 | 0 | 0 | 0 | 0 | 6108.29 | 6108.29 | 0 | 0 | 0 | 0 | 0 | 0 | 0 | 0 | 0 | 1 | 1 |  |  | 1 | 1 | 1 | 7.57 |  |  |  |  | 3 | 3 | КА, п.13 |  |  | 400007 | 0 |  | 0 | 214 | 0 | 1 | 1 | 1 | 1 | 1 | 1 |  | 0 | 0 |  |  |  | 1566 | 0 | 0 | [5 empty] | 0 |  | 0 | 462397.55 | 46239.76 | 0 | 0 | 0 | 0 | 0 | 0 | 0 | 0 | 0 | [13 empty] | 0 | 0 | 1 | 1 |  |  |  | 1013 | ШТ | ШТ | 1 | [6 empty] | 55393904 | 214 | Оборудование, отсутствующие в СНБ | 0 |  | 3 | 400007 | Оборудование, отсутствующие в СНБ | Оборуд. КА |  |  |  | 131088 | 0 | 6108.29 | 0 | 0 | 0 | 0 | 0 | 0 | 5 |  |  | 1 | 18 |  | 54120 | [10 empty] | 0 | 462397.55 | 0 |  |  |  |  | 0 | 0 |  | [54 120 / 1,22 / 7,57] + 3% Трансп + 1,2% Заг.скл |  |  | 1 |  | 623396107 | 2 | 3 | 3 | 0 | 0 | 0 | 462397.55 | 0 | 0 | 0 |  | 1 | 1 | 0 |  | 0 | 1 | 0 | 0 | 0 | 0 | 3 | 1,2 |  | 0 | 0
17 | 1 |  |  | 41 | КА, п.14 | Электропривод воздушной заслонки, 5 Нм, пружинный возврат, питание ~ 230 В, 2-х позиц. управление, обратная связь - 2 концевых выключателя (DA05S220S) | ШТ | 13 | 0 | 13 |  |  |  | 87009.52 | 87009.52 | 0 | 0 | 0 | 0 | 0 | 0 | 0 | 0 | 0 |  | 55944368 | 6693.04 | 6693.04 | 0 | 0 | 0 | 0 | 0 | 0 | 0 | 6693.04 | 6693.04 | 0 | 0 | 0 | 0 | 0 | 0 | 0 | 0 | 0 | 1 | 1 |  |  | 1 | 1 | 1 | 1 |  |  |  |  | 3 | 3 | КА, п.14 |  |  | 400007 | 0 |  | 0 | 214 | 0 | 1 | 1 | 1 | 1 | 1 | 1 |  | 0 | 0 |  |  |  | 1566 | 0 | 0 | [5 empty] | 0 |  | 0 | 87009.52 | 6693.04 | 0 | 0 | 0 | 0 | 0 | 0 | 0 | 0 | 0 | [13 empty] | 0 | 0 | 1 | 1 |  |  |  | 1013 | ШТ | ШТ | 1 | [6 empty] | 55393904 | 214 | Оборудование, отсутствующие в СНБ | 0 |  | 3 | 400007 | Оборудование, отсутствующие в СНБ | Оборуд. КА |  |  |  | 131088 | 0 | 6693.04 | 0 | 0 | 0 | 0 | 0 | 0 | [17 empty] | 0 | 87009.52 | 0 |  |  |  |  | 0 | 0 |  | [59 301 / 1,22 / 7,57] + 3% Трансп + 1,2% Заг.скл |  |  | 1 |  | 1062193669 | 2 | 4 | -2 | 0 | 0 | 0 | 87009.52 | 0 | 0 | 0 |  | 1 | 2 | 0 |  | 0 | 1 | 0 | 0 | 0 | 0 | 3 | 1,2 |  | 0 | 0
17 | 1 |  |  | 41 | КА, п.14 | Электропривод воздушной заслонки, 5 Нм, пружинный возврат, питание ~ 230 В, 2-х позиц. управление, обратная связь - 2 концевых выключателя (DA05S220S) | ШТ | 13 | 0 | 13 |  |  |  | 658662.07 | 658662.07 | 0 | 0 | 0 | 0 | 0 | 0 | 0 | 0 | 0 |  | 55944370 | 6693.04 | 6693.04 | 0 | 0 | 0 | 0 | 0 | 0 | 0 | 6693.04 | 6693.04 | 0 | 0 | 0 | 0 | 0 | 0 | 0 | 0 | 0 | 1 | 1 |  |  | 1 | 1 | 1 | 7.57 |  |  |  |  | 3 | 3 | КА, п.14 |  |  | 400007 | 0 |  | 0 | 214 | 0 | 1 | 1 | 1 | 1 | 1 | 1 |  | 0 | 0 |  |  |  | 1566 | 0 | 0 | [5 empty] | 0 |  | 0 | 658662.07 | 50666.31 | 0 | 0 | 0 | 0 | 0 | 0 | 0 | 0 | 0 | [13 empty] | 0 | 0 | 1 | 1 |  |  |  | 1013 | ШТ | ШТ | 1 | [6 empty] | 55393904 | 214 | Оборудование, отсутствующие в СНБ | 0 |  | 3 | 400007 | Оборудование, отсутствующие в СНБ | Оборуд. КА |  |  |  | 131088 | 0 | 6693.04 | 0 | 0 | 0 | 0 | 0 | 0 | 5 |  |  | 1 | 18 |  | 59301 | [10 empty] | 0 | 658662.07 | 0 |  |  |  |  | 0 | 0 |  | [59 301 / 1,22 / 7,57] + 3% Трансп + 1,2% Заг.скл |  |  | 1 |  | 1062193669 | 2 | 3 | 3 | 0 | 0 | 0 | 658662.07 | 0 | 0 | 0 |  | 1 | 1 | 0 |  | 0 | 1 | 0 | 0 | 0 | 0 | 3 | 1,2 |  | 0 | 0
17 | 1 |  |  | 42 | КА, п.15 | Электропривод воздушной заслонки, 10 Нм, пружинный возврат,питание ~ 230 В, 2-х позиц. управление, обратная связь - 2 концевых выключателя (DA10S220S) | ШТ | 1 | 0 | 1 |  |  |  | 7048.46 | 7048.46 | 0 | 0 | 0 | 0 | 0 | 0 | 0 | 0 | 0 |  | 55944368 | 7048.46 | 7048.46 | 0 | 0 | 0 | 0 | 0 | 0 | 0 | 7048.46 | 7048.46 | 0 | 0 | 0 | 0 | 0 | 0 | 0 | 0 | 0 | 1 | 1 |  |  | 1 | 1 | 1 | 1 |  |  |  |  | 3 | 3 | КА, п.15 |  |  | 400007 | 0 |  | 0 | 214 | 0 | 1 | 1 | 1 | 1 | 1 | 1 |  | 0 | 0 |  |  |  | 1566 | 0 | 0 | [5 empty] | 0 |  | 0 | 7048.46 | 7048.46 | 0 | 0 | 0 | 0 | 0 | 0 | 0 | 0 | 0 | [13 empty] | 0 | 0 | 1 | 1 |  |  |  | 1013 | ШТ | ШТ | 1 | [6 empty] | 55393904 | 214 | Оборудование, отсутствующие в СНБ | 0 |  | 3 | 400007 | Оборудование, отсутствующие в СНБ | Оборуд. КА |  |  |  | 131088 | 0 | 7048.46 | 0 | 0 | 0 | 0 | 0 | 0 | [17 empty] | 0 | 7048.46 | 0 |  |  |  |  | 0 | 0 |  | [62 450 / 1,22 / 7,57] + 3% Трансп + 1,2% Заг.скл |  |  | 1 |  | 1563898179 | 2 | 4 | -2 | 0 | 0 | 0 | 7048.46 | 0 | 0 | 0 |  | 1 | 2 | 0 |  | 0 | 1 | 0 | 0 | 0 | 0 | 3 | 1,2 |  | 0 | 0
17 | 1 |  |  | 42 | КА, п.15 | Электропривод воздушной заслонки, 10 Нм, пружинный возврат,питание ~ 230 В, 2-х позиц. управление, обратная связь - 2 концевых выключателя (DA10S220S) | ШТ | 1 | 0 | 1 |  |  |  | 53356.84 | 53356.84 | 0 | 0 | 0 | 0 | 0 | 0 | 0 | 0 | 0 |  | 55944370 | 7048.46 | 7048.46 | 0 | 0 | 0 | 0 | 0 | 0 | 0 | 7048.46 | 7048.46 | 0 | 0 | 0 | 0 | 0 | 0 | 0 | 0 | 0 | 1 | 1 |  |  | 1 | 1 | 1 | 7.57 |  |  |  |  | 3 | 3 | КА, п.15 |  |  | 400007 | 0 |  | 0 | 214 | 0 | 1 | 1 | 1 | 1 | 1 | 1 |  | 0 | 0 |  |  |  | 1566 | 0 | 0 | [5 empty] | 0 |  | 0 | 53356.84 | 53356.84 | 0 | 0 | 0 | 0 | 0 | 0 | 0 | 0 | 0 | [13 empty] | 0 | 0 | 1 | 1 |  |  |  | 1013 | ШТ | ШТ | 1 | [6 empty] | 55393904 | 214 | Оборудование, отсутствующие в СНБ | 0 |  | 3 | 400007 | Оборудование, отсутствующие в СНБ | Оборуд. КА |  |  |  | 131088 | 0 | 7048.46 | 0 | 0 | 0 | 0 | 0 | 0 | 5 |  |  | 1 | 18 |  | 62450 | [10 empty] | 0 | 53356.84 | 0 |  |  |  |  | 0 | 0 |  | [62 450 / 1,22 / 7,57] + 3% Трансп + 1,2% Заг.скл |  |  | 1 |  | 1563898179 | 2 | 3 | 3 | 0 | 0 | 0 | 53356.84 | 0 | 0 | 0 |  | 1 | 1 | 0 |  | 0 | 1 | 0 | 0 | 0 | 0 | 3 | 1,2 |  | 0 | 0
17 | 1 | 285 | 403 |  | 4.37-17-1 | Испытание на холостом ходу машины или механизма с электроприводом массой до 1 т в течение 1 часа при мощности электродвигателя до 2 кВт | 1 ШТ. | 48 | 0 | 48 |  |  |  | 1551.23 | 0 | 0 | 0 | 1551.23 | 0 | 122.9184 | 0 | 0 | 1427.13 | 760.1 |  | -1 | 30.288 | 0 | 0 | 0 | 30.288 | 0 | 2.4 | 0 | 0 | 25.24 | 0 | 0 | 0 | 25.24 | 0 | 2 | 0 | 0 | 92 | 49 | 1.067 | 1.028 |  |  | 1 | 1 | 1 | 1 |  |  |  |  | 0 | 2 | ТСН-2001.4 Доп. 67, Сб. 37, т. 17, поз. 1 |  |  | 84 | 0 | 4.37-17-1 | 1 | 40 | 0 | 1 | 1 | 1 | 1 | 1 | 1 |  | 92 | 49 |  |  |  | 1566 | 0 | 0 | [5 empty] | 0 | Поправка: Гл.12.Прил.8.п.8. 3_12.00.01.11.001 Наименование: При наличии напряженных и стесненных условий производства работ (стесненность, сложность складирования и транспортной логистики и т.п.) для объектов, расположенных в пределах круговой магистральной системы улиц "Садовое кольцо" города Москвы | 0 | 1551.23 | 0 | 0 | 0 | 32.32 | 0 | 2.5608 | 0 | 0 | 1427.13 | 760.1 |  | 113 |  | *1 | *1,2 | *1,2 | *1,2 |  | *1,2 | *1,2 |  |  |  | 0 | 0 | 1 | 1 |  |  |  | 1013 | 1 ШТ. | 1 ШТ. | 1 | [6 empty] | 55393988 | 40 | Монтаж оборудования | 0 |  | 2 | 84 | ТСН-2001.4-37. Оборудование общего назначения | ТСН-2001.4-37-1 |  | Поправка: Гл.12.Прил.8.п.8. 3_12.00.01.11.001 |  | 132096 | 25.24 | 0 | 0 | 0 | 25.24 | 2 | 0 | 0 | [17 empty] | 0 | 0 | 2 |  |  |  |  | 92 | 49 |  |  |  |  | 1 |  | 448555451 | 2 | 1 | 2 | 0 | 0 | 0 | 3738.46 | 0 | 3738.46 | 0 |  | 0 | 3 | 0 |  | 0 | 1 | 0 | 0 | 0 | 0 |  |  |  | 0 | 0
17 | 1 | 286 | 404 |  | 4.37-17-1 | Испытание на холостом ходу машины или механизма с электроприводом массой до 1 т в течение 1 часа при мощности электродвигателя до 2 кВт | 1 ШТ. | 48 | 0 | 48 |  |  |  | 87411.81 | 0 | 0 | 0 | 87411.81 | 0 | 122.9184 | 0 | 0 | 80418.87 | 42831.79 |  | -1 | 30.288 | 0 | 0 | 0 | 30.288 | 0 | 2.4 | 0 | 0 | 25.24 | 0 | 0 | 0 | 25.24 | 0 | 2 | 0 | 0 | 92 | 49 | 1.067 | 1.028 |  |  | 1 | 56.35 | 1 | 1 |  |  |  |  | 0 | 2 | ТСН-2001.4 Доп. 67, Сб. 37, т. 17, поз. 1 |  |  | 84 | 0 | 4.37-17-1 | 1 | 40 | 0 | 56.35 | 1 | 1 | 1 | 1 | 1 |  | 92 | 49 |  |  |  | 1566 | 0 | 0 | [5 empty] | 0 | Поправка: Гл.12.Прил.8.п.8. 3_12.00.01.11.001 Наименование: При наличии напряженных и стесненных условий производства работ (стесненность, сложность складирования и транспортной логистики и т.п.) для объектов, расположенных в пределах круговой магистральной системы улиц "Садовое кольцо" города Москвы | 0 | 87411.81 | 0 | 0 | 0 | 1821.23 | 0 | 2.5608 | 0 | 0 | 80418.87 | 42831.79 |  | 114 |  | *1 | *1,2 | *1,2 | *1,2 |  | *1,2 | *1,2 |  |  |  | 0 | 0 | 1 | 1 |  |  |  | 1013 | 1 ШТ. | 1 ШТ. | 1 | [6 empty] | 55393988 | 40 | Монтаж оборудования | 0 |  | 2 | 84 | ТСН-2001.4-37. Оборудование общего назначения | ТСН-2001.4-37-1 |  | Поправка: Гл.12.Прил.8.п.8. 3_12.00.01.11.001 |  | 132096 | 25.24 | 0 | 0 | 0 | 25.24 | 2 | 0 | 0 | [17 empty] | 0 | 0 | 2 |  |  |  |  | 92 | 49 |  |  |  |  | 1 |  | 448555451 | 2 | 1 | 2 | 0 | 0 | 0 | 210662.47 | 0 | 210662.47 | 0 |  | 0 | 3 | 0 |  | 0 | 1 | 0 | 0 | 0 | 0 |  |  |  | 0 | 0
17 | 1 | 293 | 411 | 43 | 4.11-23-1 | Присоединение проводов, жил электрических кабелей и заземляющих проводников сечением 2,5 мм2 к приборам и средствам автоматизации под винт с оконцеванием наконечником | 100 концов | 0.09 | 0 | 0.09 |  |  |  | 18.17 | 1.33 | 0 | 0 | 16.84 | 0 | 1.2778 | 0 | 0 | 15.16 | 7.75 |  | 55944368 | 193.526 | 14.81 | 0 | 0 | 178.716 | 0 | 13.56 | 0 | 0 | 163.74 | 14.81 | 0 | 0 | 148.93 | 0 | 11.3 | 0 | 0 | 90 | 46 | 1.047 | 1 |  |  | 1 | 1 | 1 | 1 |  |  |  |  | 0 | 2 | ТСН-2001.4 Доп. 79, Сб. 11, т. 23, поз. 1 |  |  | 72 | 0 | 4.11-23-1 | 1 | 40 | 0 | 1 | 1 | 1 | 1 | 1 | 1 |  | 90 | 46 |  |  |  | 1566 | 0 | 0 | [5 empty] | 0 | Поправка: Гл.12.Прил.8.п.8. 3_12.00.01.11.001 Наименование: При наличии напряженных и стесненных условий производства работ (стесненность, сложность складирования и транспортной логистики и т.п.) для объектов, расположенных в пределах круговой магистральной системы улиц "Садовое кольцо" города Москвы | 0 | 18.17 | 14.81 | 0 | 0 | 187.12 | 0 | 14.1973 | 0 | 0 | 15.16 | 7.75 |  | 115 |  | *1 | *1,2 | *1,2 | *1,2 |  | *1,2 | *1,2 |  |  |  | 0 | 0 | 1 | 1 |  |  |  | 1013 | 100 концов | 100 концов | 1 | [6 empty] | 55393976 | 40 | Монтаж оборудования | 0 |  | 2 | 72 | ТСН-2001.4-11. Приборы и средства автоматизации и вычислительной техники | ТСН-2001.4-11-1 |  | Поправка: Гл.12.Прил.8.п.8. 3_12.00.01.11.001 |  | 0 | 163.74 | 14.81 | 0 | 0 | 148.93 | 11.3 | 0 | 0 | [17 empty] | 0 | 0 | 0 |  |  |  |  | 90 | 46 |  |  |  |  | 1 |  | -1683425287 | 2 | 1 | 2 | 0 | 0 | 0 | 41.08 | 0 | 41.08 | 0 |  | 0 | 3 | 0 |  | 0 | 1 | 0 | 0 | 0 | 0 |  |  |  | 0 | 0
17 | 1 | 300 | 418 | 43 | 4.11-23-1 | Присоединение проводов, жил электрических кабелей и заземляющих проводников сечением 2,5 мм2 к приборам и средствам автоматизации под винт с оконцеванием наконечником | 100 концов | 0.09 | 0 | 0.09 |  |  |  | 977.71 | 28.78 | 0 | 0 | 948.93 | 0 | 1.2778 | 0 | 0 | 854.04 | 436.51 |  | 55944370 | 193.526 | 14.81 | 0 | 0 | 178.716 | 0 | 13.56 | 0 | 0 | 163.74 | 14.81 | 0 | 0 | 148.93 | 0 | 11.3 | 0 | 0 | 90 | 46 | 1.047 | 1 |  |  | 1 | 56.35 | 1 | 21.64 |  |  |  |  | 0 | 2 | ТСН-2001.4 Доп. 79, Сб. 11, т. 23, поз. 1 |  |  | 72 | 0 | 4.11-23-1 | 1 | 40 | 0 | 56.35 | 1 | 1 | 1 | 1 | 1 |  | 90 | 46 |  |  |  | 1566 | 0 | 0 | [5 empty] | 0 | Поправка: Гл.12.Прил.8.п.8. 3_12.00.01.11.001 Наименование: При наличии напряженных и стесненных условий производства работ (стесненность, сложность складирования и транспортной логистики и т.п.) для объектов, расположенных в пределах круговой магистральной системы улиц "Садовое кольцо" города Москвы | 0 | 977.71 | 320.49 | 0 | 0 | 10544.21 | 0 | 14.1973 | 0 | 0 | 854.04 | 436.51 |  | 116 |  | *1 | *1,2 | *1,2 | *1,2 |  | *1,2 | *1,2 |  |  |  | 0 | 0 | 1 | 1 |  |  |  | 1013 | 100 концов | 100 концов | 1 | [6 empty] | 55393976 | 40 | Монтаж оборудования | 0 |  | 2 | 72 | ТСН-2001.4-11. Приборы и средства автоматизации и вычислительной техники | ТСН-2001.4-11-1 |  | Поправка: Гл.12.Прил.8.п.8. 3_12.00.01.11.001 |  | 0 | 163.74 | 14.81 | 0 | 0 | 148.93 | 11.3 | 0 | 0 | [17 empty] | 0 | 0 | 0 |  |  |  |  | 90 | 46 |  |  |  |  | 1 |  | -1683425287 | 2 | 1 | 2 | 0 | 0 | 0 | 2268.26 | 0 | 2268.26 | 0 |  | 0 | 3 | 0 |  | 0 | 1 | 0 | 0 | 0 | 0 |  |  |  | 0 | 0
17 | 1 | 309 | 428 |  | 4.11-4-1 | Монтаж уровнемера поплавкового с мерной лентой (типа УДУ) для резервуаров наземных | 1 комплект | 3 | 0 | 3 |  |  |  | 1215.49 | 682.98 | 42.55 | 3.32 | 489.96 | 0 | 38.8228 | 0 | 0 | 443.95 | 226.91 |  | -1 | 397.196 | 227.66 | 13.548 | 1.056 | 155.988 | 0 | 12.36 | 0 | 0 | 368.94 | 227.66 | 11.29 | 0.88 | 129.99 | 0 | 10.3 | 0 | 0 | 90 | 46 | 1.047 | 1 |  |  | 1 | 1 | 1 | 1 |  |  |  |  | 0 | 2 | ТСН-2001.4 Доп. 80, Сб. 11, т. 4, поз. 1 |  |  | 72 | 0 | 4.11-4-1 | 1 | 40 | 0 | 1 | 1 | 1 | 1 | 1 | 1 |  | 90 | 46 |  |  |  | 1566 | 0 | 0 | [5 empty] | 0 | Поправка: Гл.12.Прил.8.п.8. 3_12.00.01.11.001 Наименование: При наличии напряженных и стесненных условий производства работ (стесненность, сложность складирования и транспортной логистики и т.п.) для объектов, расположенных в пределах круговой магистральной системы улиц "Садовое кольцо" города Москвы | 0 | 1215.49 | 227.66 | 14.18 | 1.11 | 163.32 | 0 | 12.9409 | 0 | 0 | 441.96 | 225.89 |  | 117 |  | *1 | *1,2 | *1,2 | *1,2 |  | *1,2 | *1,2 |  |  |  | 0 | 0 | 1 | 1 |  |  |  | 1013 | 1 комплект | 1 комплект | 1 | [6 empty] | 55393976 | 40 | Монтаж оборудования | 0 |  | 2 | 72 | ТСН-2001.4-11. Приборы и средства автоматизации и вычислительной техники | ТСН-2001.4-11-1 |  | Поправка: Гл.12.Прил.8.п.8. 3_12.00.01.11.001 |  | 132096 | 368.94 | 227.66 | 11.29 | 0.88 | 129.99 | 10.3 | 0 | 0 | [17 empty] | 0 | 0 | 0 |  |  |  |  | 90 | 46 |  |  |  |  | 1 |  | -174147654 | 2 | 1 | 2 | 0 | 0 | 0 | 1886.35 | 0 | 1886.35 | 0 |  | 0 | 3 | 0 |  | 0 | 1 | 0 | 0 | 0 | 0 |  |  |  | 0 | 0
17 | 1 | 318 | 438 |  | 4.11-4-1 | Монтаж уровнемера поплавкового с мерной лентой (типа УДУ) для резервуаров наземных | 1 комплект | 3 | 0 | 3 |  |  |  | 33472.26 | 5211.14 | 651.87 | 187.08 | 27609.25 | 0 | 38.8228 | 0 | 0 | 25016.7 | 12786.31 |  | -1 | 397.196 | 227.66 | 13.548 | 1.056 | 155.988 | 0 | 12.36 | 0 | 0 | 368.94 | 227.66 | 11.29 | 0.88 | 129.99 | 0 | 10.3 | 0 | 0 | 90 | 46 | 1.047 | 1 |  |  | 1 | 56.35 | 15.32 | 7.63 |  |  |  |  | 0 | 2 | ТСН-2001.4 Доп. 80, Сб. 11, т. 4, поз. 1 |  |  | 72 | 0 | 4.11-4-1 | 1 | 40 | 0 | 56.35 | 1 | 1 | 1 | 1 | 1 |  | 90 | 46 |  |  |  | 1566 | 0 | 0 | [5 empty] | 0 | Поправка: Гл.12.Прил.8.п.8. 3_12.00.01.11.001 Наименование: При наличии напряженных и стесненных условий производства работ (стесненность, сложность складирования и транспортной логистики и т.п.) для объектов, расположенных в пределах круговой магистральной системы улиц "Садовое кольцо" города Москвы | 0 | 33472.26 | 1737.05 | 217.24 | 62.55 | 9203.08 | 0 | 12.9409 | 0 | 0 | 24904.62 | 12729.03 |  | 118 |  | *1 | *1,2 | *1,2 | *1,2 |  | *1,2 | *1,2 |  |  |  | 0 | 0 | 1 | 1 |  |  |  | 1013 | 1 комплект | 1 комплект | 1 | [6 empty] | 55393976 | 40 | Монтаж оборудования | 0 |  | 2 | 72 | ТСН-2001.4-11. Приборы и средства автоматизации и вычислительной техники | ТСН-2001.4-11-1 |  | Поправка: Гл.12.Прил.8.п.8. 3_12.00.01.11.001 |  | 132096 | 368.94 | 227.66 | 11.29 | 0.88 | 129.99 | 10.3 | 0 | 0 | [17 empty] | 0 | 0 | 0 |  |  |  |  | 90 | 46 |  |  |  |  | 1 |  | -174147654 | 2 | 1 | 2 | 0 | 0 | 0 | 71275.27 | 0 | 71275.27 | 0 |  | 0 | 3 | 0 |  | 0 | 1 | 0 | 0 | 0 | 0 |  |  |  | 0 | 0
17 | 1 |  |  | 44 | КА, п.16 | Подвесной сигнализатор (датчик) уровня, длина кабеля 5 м (ПСУ-1/5) | ШТ | 3 | 0 | 3 |  |  |  | 1337.46 | 1337.46 | 0 | 0 | 0 | 0 | 0 | 0 | 0 | 0 | 0 |  | 55944368 | 445.82 | 445.82 | 0 | 0 | 0 | 0 | 0 | 0 | 0 | 445.82 | 445.82 | 0 | 0 | 0 | 0 | 0 | 0 | 0 | 0 | 0 | 1 | 1 |  |  | 1 | 1 | 1 | 1 |  |  |  |  | 3 | 3 | КА, п.16 |  |  | 400007 | 0 |  | 0 | 214 | 0 | 1 | 1 | 1 | 1 | 1 | 1 |  | 0 | 0 |  |  |  | 1566 | 0 | 0 | [5 empty] | 0 |  | 0 | 1337.46 | 445.82 | 0 | 0 | 0 | 0 | 0 | 0 | 0 | 0 | 0 | [13 empty] | 0 | 0 | 1 | 1 |  |  |  | 1013 | ШТ | ШТ | 1 | [6 empty] | 55393904 | 214 | Оборудование, отсутствующие в СНБ | 0 |  | 3 | 400007 | Оборудование, отсутствующие в СНБ | Оборуд. КА |  |  |  | 131088 | 0 | 445.82 | 0 | 0 | 0 | 0 | 0 | 0 | [17 empty] | 0 | 1337.46 | 0 |  |  |  |  | 0 | 0 |  | [3 950 / 1,22 / 7,57] + 3% Трансп + 1,2% Заг.скл |  |  | 1 |  | 915155028 | 2 | 4 | -2 | 0 | 0 | 0 | 1337.46 | 0 | 0 | 0 |  | 1 | 2 | 0 |  | 0 | 1 | 0 | 0 | 0 | 0 | 3 | 1,2 |  | 0 | 0
17 | 1 |  |  | 44 | КА, п.16 | Подвесной сигнализатор (датчик) уровня, длина кабеля 5 м (ПСУ-1/5) | ШТ | 3 | 0 | 3 |  |  |  | 10124.57 | 10124.57 | 0 | 0 | 0 | 0 | 0 | 0 | 0 | 0 | 0 |  | 55944370 | 445.82 | 445.82 | 0 | 0 | 0 | 0 | 0 | 0 | 0 | 445.82 | 445.82 | 0 | 0 | 0 | 0 | 0 | 0 | 0 | 0 | 0 | 1 | 1 |  |  | 1 | 1 | 1 | 7.57 |  |  |  |  | 3 | 3 | КА, п.16 |  |  | 400007 | 0 |  | 0 | 214 | 0 | 1 | 1 | 1 | 1 | 1 | 1 |  | 0 | 0 |  |  |  | 1566 | 0 | 0 | [5 empty] | 0 |  | 0 | 10124.57 | 3374.86 | 0 | 0 | 0 | 0 | 0 | 0 | 0 | 0 | 0 | [13 empty] | 0 | 0 | 1 | 1 |  |  |  | 1013 | ШТ | ШТ | 1 | [6 empty] | 55393904 | 214 | Оборудование, отсутствующие в СНБ | 0 |  | 3 | 400007 | Оборудование, отсутствующие в СНБ | Оборуд. КА |  |  |  | 131088 | 0 | 445.82 | 0 | 0 | 0 | 0 | 0 | 0 | 5 |  |  | 1 | 18 |  | 3950 | [10 empty] | 0 | 10124.57 | 0 |  |  |  |  | 0 | 0 |  | [3 950 / 1,22 / 7,57] + 3% Трансп + 1,2% Заг.скл |  |  | 1 |  | 915155028 | 2 | 3 | 3 | 0 | 0 | 0 | 10124.57 | 0 | 0 | 0 |  | 1 | 1 | 0 |  | 0 | 1 | 0 | 0 | 0 | 0 | 3 | 1,2 |  | 0 | 0
17 | 1 | 319 | 439 | 45 | 4.10-81-4 | Извещатели ОС автоматические, контактный, магнито-контактный на открывание окон, дверей | 1 ШТ. | 4 | 0 | 4 |  |  |  | 57.47 | 4.2 | 0 | 0 | 53.27 | 0 | 4.2215 | 0 | 0 | 47.94 | 24.5 |  | 55944368 | 13.77 | 1.05 | 0 | 0 | 12.72 | 0 | 1.008 | 0 | 0 | 11.65 | 1.05 | 0 | 0 | 10.6 | 0 | 0.84 | 0 | 0 | 90 | 46 | 1.047 | 1 |  |  | 1 | 1 | 1 | 1 |  |  |  |  | 0 | 2 | ТСН-2001.4. Доп. 1-42. Сб. 10, т. 81, поз. 4 |  |  | 68 | 0 | 4.10-81-4 | 1 | 40 | 0 | 1 | 1 | 1 | 1 | 1 | 1 |  | 90 | 46 |  |  |  | 1566 | 0 | 0 | [5 empty] | 0 | Поправка: Гл.12.Прил.8.п.8. 3_12.00.01.11.001 Наименование: При наличии напряженных и стесненных условий производства работ (стесненность, сложность складирования и транспортной логистики и т.п.) для объектов, расположенных в пределах круговой магистральной системы улиц "Садовое кольцо" города Москвы | 0 | 57.47 | 1.05 | 0 | 0 | 13.32 | 0 | 1.0554 | 0 | 0 | 47.94 | 24.5 |  | 119 |  | *1 | *1,2 | *1,2 | *1,2 |  | *1,2 | *1,2 |  |  |  | 0 | 0 | 1 | 1 |  |  |  | 1013 | 1 ШТ. | 1 ШТ. | 1 | [6 empty] | 55393972 | 40 | Монтаж оборудования | 0 |  | 2 | 68 | ТСН-2001.4-10. Прокладка и монтаж сетей связи | ТСН-2001.4-10-1 |  | Поправка: Гл.12.Прил.8.п.8. 3_12.00.01.11.001 |  | 0 | 11.65 | 1.05 | 0 | 0 | 10.6 | 0.84 | 0 | 0 | [17 empty] | 0 | 0 | 0 |  |  |  |  | 90 | 46 |  |  |  |  | 1 |  | -1797125674 | 2 | 1 | 2 | 0 | 0 | 0 | 129.91 | 0 | 129.91 | 0 |  | 0 | 3 | 0 |  | 0 | 1 | 0 | 0 | 0 | 0 |  |  |  | 0 | 0
17 | 1 | 320 | 440 | 45 | 4.10-81-4 | Извещатели ОС автоматические, контактный, магнито-контактный на открывание окон, дверей | 1 ШТ. | 4 | 0 | 4 |  |  |  | 3043.09 | 41.33 | 0 | 0 | 3001.76 | 0 | 4.2215 | 0 | 0 | 2701.58 | 1380.81 |  | 55944370 | 13.77 | 1.05 | 0 | 0 | 12.72 | 0 | 1.008 | 0 | 0 | 11.65 | 1.05 | 0 | 0 | 10.6 | 0 | 0.84 | 0 | 0 | 90 | 46 | 1.047 | 1 |  |  | 1 | 56.35 | 1 | 9.84 |  |  |  |  | 0 | 2 | ТСН-2001.4. Доп. 1-42. Сб. 10, т. 81, поз. 4 |  |  | 68 | 0 | 4.10-81-4 | 1 | 40 | 0 | 56.35 | 1 | 1 | 1 | 1 | 1 |  | 90 | 46 |  |  |  | 1566 | 0 | 0 | [5 empty] | 0 | Поправка: Гл.12.Прил.8.п.8. 3_12.00.01.11.001 Наименование: При наличии напряженных и стесненных условий производства работ (стесненность, сложность складирования и транспортной логистики и т.п.) для объектов, расположенных в пределах круговой магистральной системы улиц "Садовое кольцо" города Москвы | 0 | 3043.09 | 10.33 | 0 | 0 | 750.58 | 0 | 1.0554 | 0 | 0 | 2701.58 | 1380.81 |  | 120 |  | *1 | *1,2 | *1,2 | *1,2 |  | *1,2 | *1,2 |  |  |  | 0 | 0 | 1 | 1 |  |  |  | 1013 | 1 ШТ. | 1 ШТ. | 1 | [6 empty] | 55393972 | 40 | Монтаж оборудования | 0 |  | 2 | 68 | ТСН-2001.4-10. Прокладка и монтаж сетей связи | ТСН-2001.4-10-1 |  | Поправка: Гл.12.Прил.8.п.8. 3_12.00.01.11.001 |  | 0 | 11.65 | 1.05 | 0 | 0 | 10.6 | 0.84 | 0 | 0 | [17 empty] | 0 | 0 | 0 |  |  |  |  | 90 | 46 |  |  |  |  | 1 |  | -1797125674 | 2 | 1 | 2 | 0 | 0 | 0 | 7125.48 | 0 | 7125.48 | 0 |  | 0 | 3 | 0 |  | 0 | 1 | 0 | 0 | 0 | 0 |  |  |  | 0 | 0
17 | 1 | 322 | 443 | 46 | 4.10-59-2 | Монтаж детали на пультах и панелях - реле | 1 ШТ. | 4 | 0 | 4 |  |  |  | 29.9 | 0 | 0 | 0 | 29.9 | 0 | 2.5128 | 0 | 0 | 28.41 | 15.85 |  | 55944368 | 7.14 | 0 | 0 | 0 | 7.14 | 0 | 0.6 | 0 | 0 | 5.95 | 0 | 0 | 0 | 5.95 | 0 | 0.5 | 0 | 0 | 95 | 53 | 1.047 | 1 |  |  | 1 | 1 | 1 | 1 |  |  |  |  | 0 | 2 | ТСН-2001.4 Доп. 67, Сб. 10, т. 59, поз. 2 |  |  | 69 | 0 | 4.10-59-2 | 1 | 40 | 0 | 1 | 1 | 1 | 1 | 1 | 1 |  | 95 | 53 |  |  |  | 1566 | 0 | 0 | [5 empty] | 0 | Поправка: Гл.12.Прил.8.п.8. 3_12.00.01.11.001 Наименование: При наличии напряженных и стесненных условий производства работ (стесненность, сложность складирования и транспортной логистики и т.п.) для объектов, расположенных в пределах круговой магистральной системы улиц "Садовое кольцо" города Москвы | 0 | 29.9 | 0 | 0 | 0 | 7.48 | 0 | 0.6282 | 0 | 0 | 28.41 | 15.85 |  | 121 |  | *1 | *1,2 | *1,2 | *1,2 |  | *1,2 | *1,2 |  |  |  | 0 | 0 | 1 | 1 |  |  |  | 1013 | 1 ШТ. | 1 ШТ. | 1 | [6 empty] | 55393973 | 40 | Монтаж оборудования | 0 |  | 2 | 69 | ТСН-2001.4-10. Монтаж радиотелевизионного и электронного оборудования | ТСН-2001.4-10-2 |  | Поправка: Гл.12.Прил.8.п.8. 3_12.00.01.11.001 |  | 0 | 5.95 | 0 | 0 | 0 | 5.95 | 0.5 | 0 | 0 | [17 empty] | 0 | 0 | 0 |  |  |  |  | 95 | 53 |  |  |  |  | 1 |  | 1585635103 | 2 | 1 | 2 | 0 | 0 | 0 | 74.16 | 0 | 74.16 | 0 |  | 0 | 3 | 0 |  | 0 | 1 | 0 | 0 | 0 | 0 |  |  |  | 0 | 0
17 | 1 | 324 | 446 | 46 | 4.10-59-2 | Монтаж детали на пультах и панелях - реле | 1 ШТ. | 4 | 0 | 4 |  |  |  | 1684.87 | 0 | 0 | 0 | 1684.87 | 0 | 2.5128 | 0 | 0 | 1600.63 | 892.98 |  | 55944370 | 7.14 | 0 | 0 | 0 | 7.14 | 0 | 0.6 | 0 | 0 | 5.95 | 0 | 0 | 0 | 5.95 | 0 | 0.5 | 0 | 0 | 95 | 53 | 1.047 | 1 |  |  | 1 | 56.35 | 1 | 1 |  |  |  |  | 0 | 2 | ТСН-2001.4 Доп. 67, Сб. 10, т. 59, поз. 2 |  |  | 69 | 0 | 4.10-59-2 | 1 | 40 | 0 | 56.35 | 1 | 1 | 1 | 1 | 1 |  | 95 | 53 |  |  |  | 1566 | 0 | 0 | [5 empty] | 0 | Поправка: Гл.12.Прил.8.п.8. 3_12.00.01.11.001 Наименование: При наличии напряженных и стесненных условий производства работ (стесненность, сложность складирования и транспортной логистики и т.п.) для объектов, расположенных в пределах круговой магистральной системы улиц "Садовое кольцо" города Москвы | 0 | 1684.87 | 0 | 0 | 0 | 421.5 | 0 | 0.6282 | 0 | 0 | 1600.63 | 892.98 |  | 122 |  | *1 | *1,2 | *1,2 | *1,2 |  | *1,2 | *1,2 |  |  |  | 0 | 0 | 1 | 1 |  |  |  | 1013 | 1 ШТ. | 1 ШТ. | 1 | [6 empty] | 55393973 | 40 | Монтаж оборудования | 0 |  | 2 | 69 | ТСН-2001.4-10. Монтаж радиотелевизионного и электронного оборудования | ТСН-2001.4-10-2 |  | Поправка: Гл.12.Прил.8.п.8. 3_12.00.01.11.001 |  | 0 | 5.95 | 0 | 0 | 0 | 5.95 | 0.5 | 0 | 0 | [17 empty] | 0 | 0 | 0 |  |  |  |  | 95 | 53 |  |  |  |  | 1 |  | 1585635103 | 2 | 1 | 2 | 0 | 0 | 0 | 4178.48 | 0 | 4178.48 | 0 |  | 0 | 3 | 0 |  | 0 | 1 | 0 | 0 | 0 | 0 |  |  |  | 0 | 0
17 | 1 | 341 | 465 |  | 4.8-222-4 | Монтаж пускателя магнитного общего назначения отдельностоящего, устанавливаемого на конструкции на стене или колонне, на ток до 40 А | 1 ШТ. | 4 | 0 | 4 |  |  |  | 285.73 | 110.64 | 8.14 | 0.65 | 166.95 | 0 | 13.7199 | 0 | 0 | 162.57 | 85.48 |  | -1 | 69.468 | 27.66 | 1.944 | 0.156 | 39.864 | 0 | 3.276 | 0 | 0 | 62.5 | 27.66 | 1.62 | 0.13 | 33.22 | 0 | 2.73 | 0 | 0 | 97 | 51 | 1.047 | 1 |  |  | 1 | 1 | 1 | 1 |  |  |  |  | 0 | 2 | ТСН-2001.4 Доп. 80, Сб. 8, т. 222, поз. 4 |  |  | 67 | 0 | 4.8-222-4 | 1 | 40 | 0 | 1 | 1 | 1 | 1 | 1 | 1 |  | 97 | 51 |  |  |  | 1566 | 0 | 0 | [5 empty] | 0 | Поправка: Гл.12.Прил.8.п.8. 3_12.00.01.11.001 Наименование: При наличии напряженных и стесненных условий производства работ (стесненность, сложность складирования и транспортной логистики и т.п.) для объектов, расположенных в пределах круговой магистральной системы улиц "Садовое кольцо" города Москвы | 0 | 285.73 | 27.66 | 2.04 | 0.16 | 41.74 | 0 | 3.43 | 0 | 0 | 162.1 | 85.23 |  | 123 |  | *1 | *1,2 | *1,2 | *1,2 |  | *1,2 | *1,2 |  |  |  | 0 | 0 | 1 | 1 |  |  |  | 1013 | 1 ШТ. | 1 ШТ. | 1 | [6 empty] | 55393971 | 40 | Монтаж оборудования | 0 |  | 2 | 67 | ТСН-2001.4-8. Электротехнические установки | ТСН-2001.4-8-1 |  | Поправка: Гл.12.Прил.8.п.8. 3_12.00.01.11.001 |  | 132096 | 62.5 | 27.66 | 1.62 | 0.13 | 33.22 | 2.73 | 0 | 0 | [17 empty] | 0 | 0 | 0 |  |  |  |  | 97 | 51 |  |  |  |  | 1 |  | -1932036652 | 2 | 1 | 2 | 0 | 0 | 0 | 533.78 | 0 | 533.78 | 0 |  | 0 | 3 | 0 |  | 0 | 1 | 0 | 0 | 0 | 0 |  |  |  | 0 | 0
17 | 1 | 358 | 484 |  | 4.8-222-4 | Монтаж пускателя магнитного общего назначения отдельностоящего, устанавливаемого на конструкции на стене или колонне, на ток до 40 А | 1 ШТ. | 4 | 0 | 4 |  |  |  | 10193.88 | 661.63 | 124.62 | 36.63 | 9407.63 | 0 | 13.7199 | 0 | 0 | 9160.93 | 4816.57 |  | -1 | 69.468 | 27.66 | 1.944 | 0.156 | 39.864 | 0 | 3.276 | 0 | 0 | 62.5 | 27.66 | 1.62 | 0.13 | 33.22 | 0 | 2.73 | 0 | 0 | 97 | 51 | 1.047 | 1 |  |  | 1 | 56.35 | 15.31 | 5.98 |  |  |  |  | 0 | 2 | ТСН-2001.4 Доп. 80, Сб. 8, т. 222, поз. 4 |  |  | 67 | 0 | 4.8-222-4 | 1 | 40 | 0 | 56.35 | 1 | 1 | 1 | 1 | 1 |  | 97 | 51 |  |  |  | 1566 | 0 | 0 | [5 empty] | 0 | Поправка: Гл.12.Прил.8.п.8. 3_12.00.01.11.001 Наименование: При наличии напряженных и стесненных условий производства работ (стесненность, сложность складирования и транспортной логистики и т.п.) для объектов, расположенных в пределах круговой магистральной системы улиц "Садовое кольцо" города Москвы | 0 | 10193.88 | 165.41 | 31.23 | 9.02 | 2352.05 | 0 | 3.43 | 0 | 0 | 9134.15 | 4802.49 |  | 124 |  | *1 | *1,2 | *1,2 | *1,2 |  | *1,2 | *1,2 |  |  |  | 0 | 0 | 1 | 1 |  |  |  | 1013 | 1 ШТ. | 1 ШТ. | 1 | [6 empty] | 55393971 | 40 | Монтаж оборудования | 0 |  | 2 | 67 | ТСН-2001.4-8. Электротехнические установки | ТСН-2001.4-8-1 |  | Поправка: Гл.12.Прил.8.п.8. 3_12.00.01.11.001 |  | 132096 | 62.5 | 27.66 | 1.62 | 0.13 | 33.22 | 2.73 | 0 | 0 | [17 empty] | 0 | 0 | 0 |  |  |  |  | 97 | 51 |  |  |  |  | 1 |  | -1932036652 | 2 | 1 | 2 | 0 | 0 | 0 | 24171.38 | 0 | 24171.38 | 0 |  | 0 | 3 | 0 |  | 0 | 1 | 0 | 0 | 0 | 0 |  |  |  | 0 | 0
18 | 1 | 337 |  |  | 1.1-1-60 | Болты строительные с шестигранной головкой с гайками, М6 | т | 0.001492 | 0.000373 | 0.000373 |  |  |  | 33.61 | 33.61 | 0 | 0 | 0 | 0 | 0 | 0 | 0 | 0 | 0 |  | -1 | 22524.65 | 22524.65 | 0 | 0 | 0 | 0 | 0 | 0 | 0 | 22524.65 | 22524.65 | 0 | 0 | 0 | 0 | 0 | 0 | 0 | 97 | 51 | 1 | 1 |  |  | 1 | 1 | 1 | 1 |  |  |  |  | 3 | 2 | ТСН-2001.1 Доп. 79, Р. 1, о. 1, поз. 60 |  |  | 67 | 0 |  | 0 | 40 | 0 | 1 | 1 | 1 | 1 | 1 | 1 |  | 97 | 51 |  |  |  | 1566 | 0 | 0 | [5 empty] | 0 |  | 0 | 33.61 | 22524.65 | 0 | 0 | 0 | 0 | 0 | 0 | 0 | 0 | 0 | [13 empty] | 0 | 0 | 1 | 1 |  |  |  | 1009 | т | т | 1000 | [6 empty] | 55393971 | 40 | Монтаж оборудования | 0 |  | 2 | 67 | ТСН-2001.4-8. Электротехнические установки | ТСН-2001.4-8-1 |  |  |  | 1024 | 22524.65 | 22524.65 | 0 | 0 | 0 | 0 | 0 | [18 empty] | 0 | 0 | 0 |  |  |  |  | 97 | 51 |  |  |  |  | 1 |  | 1706974629 | 2 | 1 | -2 | 0 | 0 | 0 | 33.61 | 0 | 33.61 | 0 |  | 0 | 3 | 0 |  | 0 | 1 | 0 | 0 | 0 | 0 |  |  |  | 0 | 0
18 | 1 | 354 |  |  | 1.1-1-60 | Болты строительные с шестигранной головкой с гайками, М6 | т | 0.001492 | 0.000373 | 0.000373 |  |  |  | 199.31 | 199.31 | 0 | 0 | 0 | 0 | 0 | 0 | 0 | 0 | 0 |  | -1 | 22524.65 | 22524.65 | 0 | 0 | 0 | 0 | 0 | 0 | 0 | 22524.65 | 22524.65 | 0 | 0 | 0 | 0 | 0 | 0 | 0 | 97 | 51 | 1 | 1 |  |  | 1 | 1 | 1 | 5.93 |  |  |  |  | 3 | 2 | ТСН-2001.1 Доп. 79, Р. 1, о. 1, поз. 60 |  |  | 67 | 0 | 1.1-1-60 | 1 | 40 | 0 | 1 | 1 | 1 | 1 | 1 | 1 |  | 97 | 51 |  |  |  | 1566 | 0 | 0 | [5 empty] | 0 |  | 0 | 199.31 | 133571.17 | 0 | 0 | 0 | 0 | 0 | 0 | 0 | 0 | 0 | [13 empty] | 0 | 0 | 1 | 1 |  |  |  | 1009 | т | т | 1000 | [6 empty] | 55393971 | 40 | Монтаж оборудования | 0 |  | 2 | 67 | ТСН-2001.4-8. Электротехнические установки | ТСН-2001.4-8-1 |  |  |  | 1024 | 22524.65 | 22524.65 | 0 | 0 | 0 | 0 | 0 | [18 empty] | 0 | 0 | 0 |  |  |  |  | 97 | 51 |  |  |  |  | 1 |  | 1706974629 | 2 | 1 | 2 | 0 | 0 | 0 | 199.31 | 0 | 199.31 | 0 |  | 0 | 3 | 0 |  | 0 | 1 | 0 | 0 | 0 | 0 |  |  |  | 0 | 0
18 | 1 | 341 |  |  | 1.21-5-2127 | Бирка маркировочная для кабелей и проводов, типа БМ, размер 50х25 мм | 100 шт. | 0.244 | 0.061 | 0.061 |  |  |  | 3.96 | 3.96 | 0 | 0 | 0 | 0 | 0 | 0 | 0 | 0 | 0 |  | -1 | 16.21 | 16.21 | 0 | 0 | 0 | 0 | 0 | 0 | 0 | 16.21 | 16.21 | 0 | 0 | 0 | 0 | 0 | 0 | 0 | 97 | 51 | 1 | 1 |  |  | 1 | 1 | 1 | 1 |  |  |  |  | 3 | 2 | ТСН-2001.1 Доп. 73, Р. 21, о. 5, поз. 2127 |  |  | 67 | 0 |  | 0 | 40 | 0 | 1 | 1 | 1 | 1 | 1 | 1 |  | 97 | 51 |  |  |  | 1566 | 0 | 0 | [5 empty] | 0 |  | 0 | 3.96 | 16.21 | 0 | 0 | 0 | 0 | 0 | 0 | 0 | 0 | 0 | [13 empty] | 0 | 0 | 1 | 1 |  |  |  | 1010 | 100 шт. | 100 шт. | 100 | [6 empty] | 55393971 | 40 | Монтаж оборудования | 0 |  | 2 | 67 | ТСН-2001.4-8. Электротехнические установки | ТСН-2001.4-8-1 |  |  |  | 1024 | 16.21 | 16.21 | 0 | 0 | 0 | 0 | 0 | [18 empty] | 0 | 0 | 0 |  |  |  |  | 97 | 51 |  |  |  |  | 1 |  | -1663317437 | 2 | 1 | -2 | 0 | 0 | 0 | 3.96 | 0 | 3.96 | 0 |  | 0 | 3 | 0 |  | 0 | 1 | 0 | 0 | 0 | 0 |  |  |  | 0 | 0
18 | 1 | 358 |  |  | 1.21-5-2127 | Бирка маркировочная для кабелей и проводов, типа БМ, размер 50х25 мм | 100 шт. | 0.244 | 0.061 | 0.061 |  |  |  | 32.31 | 32.31 | 0 | 0 | 0 | 0 | 0 | 0 | 0 | 0 | 0 |  | -1 | 16.21 | 16.21 | 0 | 0 | 0 | 0 | 0 | 0 | 0 | 16.21 | 16.21 | 0 | 0 | 0 | 0 | 0 | 0 | 0 | 97 | 51 | 1 | 1 |  |  | 1 | 1 | 1 | 8.16 |  |  |  |  | 3 | 2 | ТСН-2001.1 Доп. 73, Р. 21, о. 5, поз. 2127 |  |  | 67 | 0 | 1.21-5-2127 | 1 | 40 | 0 | 1 | 1 | 1 | 1 | 1 | 1 |  | 97 | 51 |  |  |  | 1566 | 0 | 0 | [5 empty] | 0 |  | 0 | 32.31 | 132.27 | 0 | 0 | 0 | 0 | 0 | 0 | 0 | 0 | 0 | [13 empty] | 0 | 0 | 1 | 1 |  |  |  | 1010 | 100 шт. | 100 шт. | 100 | [6 empty] | 55393971 | 40 | Монтаж оборудования | 0 |  | 2 | 67 | ТСН-2001.4-8. Электротехнические установки | ТСН-2001.4-8-1 |  |  |  | 1024 | 16.21 | 16.21 | 0 | 0 | 0 | 0 | 0 | [18 empty] | 0 | 0 | 0 |  |  |  |  | 97 | 51 |  |  |  |  | 1 |  | -1663317437 | 2 | 1 | 2 | 0 | 0 | 0 | 32.31 | 0 | 32.31 | 0 |  | 0 | 3 | 0 |  | 0 | 1 | 0 | 0 | 0 | 0 |  |  |  | 0 | 0
17 | 1 |  |  | 47 | КА, п.17 | Магнитный дверной контакт с реле задержки MDC (11600 FRICO) | ШТ | 4 | 0 | 4 |  |  |  | 5345.32 | 5345.32 | 0 | 0 | 0 | 0 | 0 | 0 | 0 | 0 | 0 |  | 55944368 | 1336.33 | 1336.33 | 0 | 0 | 0 | 0 | 0 | 0 | 0 | 1336.33 | 1336.33 | 0 | 0 | 0 | 0 | 0 | 0 | 0 | 0 | 0 | 1 | 1 |  |  | 1 | 1 | 1 | 1 |  |  |  |  | 3 | 3 | КА, п.17 |  |  | 400007 | 0 |  | 0 | 214 | 0 | 1 | 1 | 1 | 1 | 1 | 1 |  | 0 | 0 |  |  |  | 1566 | 0 | 0 | [5 empty] | 0 |  | 0 | 5345.32 | 1336.33 | 0 | 0 | 0 | 0 | 0 | 0 | 0 | 0 | 0 | [13 empty] | 0 | 0 | 1 | 1 |  |  |  | 1013 | ШТ | ШТ | 1 | [6 empty] | 55393904 | 214 | Оборудование, отсутствующие в СНБ | 0 |  | 3 | 400007 | Оборудование, отсутствующие в СНБ | Оборуд. КА |  |  |  | 131088 | 0 | 1336.33 | 0 | 0 | 0 | 0 | 0 | 0 | [17 empty] | 0 | 5345.32 | 0 |  |  |  |  | 0 | 0 |  | [11 840 / 1,22 / 7,57] + 3% Трансп + 1,2% Заг.скл |  |  | 1 |  | 608693460 | 2 | 4 | -2 | 0 | 0 | 0 | 5345.32 | 0 | 0 | 0 |  | 1 | 2 | 0 |  | 0 | 1 | 0 | 0 | 0 | 0 | 3 | 1,2 |  | 0 | 0
17 | 1 |  |  | 47 | КА, п.17 | Магнитный дверной контакт с реле задержки MDC (11600 FRICO) | ШТ | 4 | 0 | 4 |  |  |  | 40464.07 | 40464.07 | 0 | 0 | 0 | 0 | 0 | 0 | 0 | 0 | 0 |  | 55944370 | 1336.33 | 1336.33 | 0 | 0 | 0 | 0 | 0 | 0 | 0 | 1336.33 | 1336.33 | 0 | 0 | 0 | 0 | 0 | 0 | 0 | 0 | 0 | 1 | 1 |  |  | 1 | 1 | 1 | 7.57 |  |  |  |  | 3 | 3 | КА, п.17 |  |  | 400007 | 0 |  | 0 | 214 | 0 | 1 | 1 | 1 | 1 | 1 | 1 |  | 0 | 0 |  |  |  | 1566 | 0 | 0 | [5 empty] | 0 |  | 0 | 40464.07 | 10116.02 | 0 | 0 | 0 | 0 | 0 | 0 | 0 | 0 | 0 | [13 empty] | 0 | 0 | 1 | 1 |  |  |  | 1013 | ШТ | ШТ | 1 | [6 empty] | 55393904 | 214 | Оборудование, отсутствующие в СНБ | 0 |  | 3 | 400007 | Оборудование, отсутствующие в СНБ | Оборуд. КА |  |  |  | 131088 | 0 | 1336.33 | 0 | 0 | 0 | 0 | 0 | 0 | 5 |  |  | 1 | 18 |  | 11840 | [10 empty] | 0 | 40464.07 | 0 |  |  |  |  | 0 | 0 |  | [11 840 / 1,22 / 7,57] + 3% Трансп + 1,2% Заг.скл |  |  | 1 |  | 608693460 | 2 | 3 | 3 | 0 | 0 | 0 | 40464.07 | 0 | 0 | 0 |  | 1 | 1 | 0 |  | 0 | 1 | 0 | 0 | 0 | 0 | 3 | 1,2 |  | 0 | 0
17 | 1 | 360 | 487 | 48 | 4.11-3-1 | Установка прибора массой до 5 кг на металлоконструкциях или щитах | 1 ШТ. | 4 | 0 | 4 |  |  |  | 33.92 | 0 | 0 | 0 | 33.92 | 0 | 2.6133 | 0 | 0 | 30.53 | 15.6 |  | 55944368 | 8.1 | 0 | 0 | 0 | 8.1 | 0 | 0.624 | 0 | 0 | 6.75 | 0 | 0 | 0 | 6.75 | 0 | 0.52 | 0 | 0 | 90 | 46 | 1.047 | 1 |  |  | 1 | 1 | 1 | 1 |  |  |  |  | 0 | 2 | ТСН-2001.4 Доп. 67, Сб. 11, т. 3, поз. 1 |  |  | 72 | 0 | 4.11-3-1 | 1 | 40 | 0 | 1 | 1 | 1 | 1 | 1 | 1 |  | 90 | 46 |  |  |  | 1566 | 0 | 0 | [5 empty] | 0 | Поправка: Гл.12.Прил.8.п.8. 3_12.00.01.11.001 Наименование: При наличии напряженных и стесненных условий производства работ (стесненность, сложность складирования и транспортной логистики и т.п.) для объектов, расположенных в пределах круговой магистральной системы улиц "Садовое кольцо" города Москвы | 0 | 33.92 | 0 | 0 | 0 | 8.48 | 0 | 0.65333 | 0 | 0 | 30.53 | 15.6 |  | 125 |  | *1 | *1,2 | *1,2 | *1,2 |  | *1,2 | *1,2 |  |  |  | 0 | 0 | 1 | 1 |  |  |  | 1013 | 1 ШТ. | 1 ШТ. | 1 | [6 empty] | 55393976 | 40 | Монтаж оборудования | 0 |  | 2 | 72 | ТСН-2001.4-11. Приборы и средства автоматизации и вычислительной техники | ТСН-2001.4-11-1 |  | Поправка: Гл.12.Прил.8.п.8. 3_12.00.01.11.001 |  | 0 | 6.75 | 0 | 0 | 0 | 6.75 | 0.52 | 0 | 0 | [17 empty] | 0 | 0 | 0 |  |  |  |  | 90 | 46 |  |  |  |  | 1 |  | -1834868417 | 2 | 1 | 2 | 0 | 0 | 0 | 80.05 | 0 | 80.05 | 0 |  | 0 | 3 | 0 |  | 0 | 1 | 0 | 0 | 0 | 0 |  |  |  | 0 | 0
17 | 1 | 362 | 490 | 48 | 4.11-3-1 | Установка прибора массой до 5 кг на металлоконструкциях или щитах | 1 ШТ. | 4 | 0 | 4 |  |  |  | 1911.39 | 0 | 0 | 0 | 1911.39 | 0 | 2.6133 | 0 | 0 | 1720.25 | 879.24 |  | 55944370 | 8.1 | 0 | 0 | 0 | 8.1 | 0 | 0.624 | 0 | 0 | 6.75 | 0 | 0 | 0 | 6.75 | 0 | 0.52 | 0 | 0 | 90 | 46 | 1.047 | 1 |  |  | 1 | 56.35 | 1 | 1 |  |  |  |  | 0 | 2 | ТСН-2001.4 Доп. 67, Сб. 11, т. 3, поз. 1 |  |  | 72 | 0 | 4.11-3-1 | 1 | 40 | 0 | 56.35 | 1 | 1 | 1 | 1 | 1 |  | 90 | 46 |  |  |  | 1566 | 0 | 0 | [5 empty] | 0 | Поправка: Гл.12.Прил.8.п.8. 3_12.00.01.11.001 Наименование: При наличии напряженных и стесненных условий производства работ (стесненность, сложность складирования и транспортной логистики и т.п.) для объектов, расположенных в пределах круговой магистральной системы улиц "Садовое кольцо" города Москвы | 0 | 1911.39 | 0 | 0 | 0 | 477.85 | 0 | 0.65333 | 0 | 0 | 1720.25 | 879.24 |  | 126 |  | *1 | *1,2 | *1,2 | *1,2 |  | *1,2 | *1,2 |  |  |  | 0 | 0 | 1 | 1 |  |  |  | 1013 | 1 ШТ. | 1 ШТ. | 1 | [6 empty] | 55393976 | 40 | Монтаж оборудования | 0 |  | 2 | 72 | ТСН-2001.4-11. Приборы и средства автоматизации и вычислительной техники | ТСН-2001.4-11-1 |  | Поправка: Гл.12.Прил.8.п.8. 3_12.00.01.11.001 |  | 0 | 6.75 | 0 | 0 | 0 | 6.75 | 0.52 | 0 | 0 | [17 empty] | 0 | 0 | 0 |  |  |  |  | 90 | 46 |  |  |  |  | 1 |  | -1834868417 | 2 | 1 | 2 | 0 | 0 | 0 | 4510.88 | 0 | 4510.88 | 0 |  | 0 | 3 | 0 |  | 0 | 1 | 0 | 0 | 0 | 0 |  |  |  | 0 | 0
18 | 1 | 360 |  | 48,1 | 1.1-1-60 | Болты строительные с шестигранной головкой с гайками, М6 | т | 0.00014 | 3.5e-05 | 3.5e-05 |  |  |  | 3.15 | 3.15 | 0 | 0 | 0 | 0 | 0 | 0 | 0 | 0 | 0 |  | 55944368 | 22524.65 | 22524.65 | 0 | 0 | 0 | 0 | 0 | 0 | 0 | 22524.65 | 22524.65 | 0 | 0 | 0 | 0 | 0 | 0 | 0 | 90 | 46 | 1 | 1 |  |  | 1 | 1 | 1 | 1 |  |  |  |  | 3 | 2 | ТСН-2001.1 Доп. 79, Р. 1, о. 1, поз. 60 |  |  | 72 | 0 |  | 0 | 40 | 0 | 1 | 1 | 1 | 1 | 1 | 1 |  | 90 | 46 |  |  |  | 1566 | 0 | 0 | [5 empty] | 0 |  | 0 | 3.15 | 22524.65 | 0 | 0 | 0 | 0 | 0 | 0 | 0 | 0 | 0 | [13 empty] | 0 | 0 | 1 | 1 |  |  |  | 1009 | т | т | 1000 | [6 empty] | 55393976 | 40 | Монтаж оборудования | 0 |  | 2 | 72 | ТСН-2001.4-11. Приборы и средства автоматизации и вычислительной техники | ТСН-2001.4-11-1 |  |  |  | 0 | 22524.65 | 22524.65 | 0 | 0 | 0 | 0 | 0 | [18 empty] | 0 | 0 | 0 |  |  |  |  | 90 | 46 |  |  |  |  | 1 |  | 1706974629 | 2 | 1 | -2 | 0 | 0 | 0 | 3.15 | 0 | 3.15 | 0 |  | 0 | 3 | 0 |  | 0 | 1 | 0 | 0 | 0 | 0 |  |  | *1 | 0 | 0
18 | 1 | 362 |  | 48,1 | 1.1-1-60 | Болты строительные с шестигранной головкой с гайками, М6 | т | 0.00014 | 3.5e-05 | 3.5e-05 |  |  |  | 18.68 | 18.68 | 0 | 0 | 0 | 0 | 0 | 0 | 0 | 0 | 0 |  | 55944370 | 22524.65 | 22524.65 | 0 | 0 | 0 | 0 | 0 | 0 | 0 | 22524.65 | 22524.65 | 0 | 0 | 0 | 0 | 0 | 0 | 0 | 90 | 46 | 1 | 1 |  |  | 1 | 1 | 1 | 5.93 |  |  |  |  | 3 | 2 | ТСН-2001.1 Доп. 79, Р. 1, о. 1, поз. 60 |  |  | 72 | 0 | 1.1-1-60 | 1 | 40 | 0 | 1 | 1 | 1 | 1 | 1 | 1 |  | 90 | 46 |  |  |  | 1566 | 0 | 0 | [5 empty] | 0 |  | 0 | 18.68 | 133571.17 | 0 | 0 | 0 | 0 | 0 | 0 | 0 | 0 | 0 | [13 empty] | 0 | 0 | 1 | 1 |  |  |  | 1009 | т | т | 1000 | [6 empty] | 55393976 | 40 | Монтаж оборудования | 0 |  | 2 | 72 | ТСН-2001.4-11. Приборы и средства автоматизации и вычислительной техники | ТСН-2001.4-11-1 |  |  |  | 0 | 22524.65 | 22524.65 | 0 | 0 | 0 | 0 | 0 | [18 empty] | 0 | 0 | 0 |  |  |  |  | 90 | 46 |  |  |  |  | 1 |  | 1706974629 | 2 | 1 | 2 | 0 | 0 | 0 | 18.68 | 0 | 18.68 | 0 |  | 0 | 3 | 0 |  | 0 | 1 | 0 | 0 | 0 | 0 |  |  | *1 | 0 | 0
17 | 1 | 377 | 506 |  | 4.10-19-6 | Монтаж отдельно устанавливаемого преобразователя или блока питания | 1 ШТ. | 4 | 0 | 4 |  |  |  | 1133.59 | 223.2 | 230.83 | 25.38 | 679.56 | 0 | 46.7381 | 0 | 0 | 634.45 | 324.27 |  | -1 | 273.18 | 55.8 | 55.116 | 6.06 | 162.264 | 0 | 11.16 | 0 | 0 | 236.95 | 55.8 | 45.93 | 5.05 | 135.22 | 0 | 9.3 | 0 | 0 | 90 | 46 | 1.047 | 1 |  |  | 1 | 1 | 1 | 1 |  |  |  |  | 0 | 2 | ТСН-2001.4 Доп. 70, Сб. 10, т. 19, поз. 6 |  |  | 68 | 0 | 4.10-19-6 | 1 | 40 | 0 | 1 | 1 | 1 | 1 | 1 | 1 |  | 90 | 46 |  |  |  | 1566 | 0 | 0 | [5 empty] | 0 | Поправка: Гл.12.Прил.8.п.8. 3_12.00.01.11.001 Наименование: При наличии напряженных и стесненных условий производства работ (стесненность, сложность складирования и транспортной логистики и т.п.) для объектов, расположенных в пределах круговой магистральной системы улиц "Садовое кольцо" города Москвы | 0 | 1133.59 | 55.8 | 57.71 | 6.34 | 169.89 | 0 | 11.6845 | 0 | 0 | 617.31 | 315.51 |  | 127 |  | *1 | *1,2 | *1,2 | *1,2 |  | *1,2 | *1,2 |  |  |  | 0 | 0 | 1 | 1 |  |  |  | 1013 | 1 ШТ. | 1 ШТ. | 1 | [6 empty] | 55393972 | 40 | Монтаж оборудования | 0 |  | 2 | 68 | ТСН-2001.4-10. Прокладка и монтаж сетей связи | ТСН-2001.4-10-1 |  | Поправка: Гл.12.Прил.8.п.8. 3_12.00.01.11.001 |  | 132096 | 236.95 | 55.8 | 45.93 | 5.05 | 135.22 | 9.3 | 0 | 0 | [17 empty] | 0 | 0 | 0 |  |  |  |  | 90 | 46 |  |  |  |  | 1 |  | 1573787508 | 2 | 1 | 2 | 0 | 0 | 0 | 2092.31 | 0 | 2092.31 | 0 |  | 0 | 3 | 0 |  | 0 | 1 | 0 | 0 | 0 | 0 |  |  |  | 0 | 0
17 | 1 | 392 | 522 |  | 4.10-19-6 | Монтаж отдельно устанавливаемого преобразователя или блока питания | 1 ШТ. | 4 | 0 | 4 |  |  |  | 44369.25 | 2345.83 | 3730.21 | 1430.16 | 38293.21 | 0 | 46.7381 | 0 | 0 | 35751.03 | 18272.75 |  | -1 | 273.18 | 55.8 | 55.116 | 6.06 | 162.264 | 0 | 11.16 | 0 | 0 | 236.95 | 55.8 | 45.93 | 5.05 | 135.22 | 0 | 9.3 | 0 | 0 | 90 | 46 | 1.047 | 1 |  |  | 1 | 56.35 | 16.16 | 10.51 |  |  |  |  | 0 | 2 | ТСН-2001.4 Доп. 70, Сб. 10, т. 19, поз. 6 |  |  | 68 | 0 | 4.10-19-6 | 1 | 40 | 0 | 56.35 | 1 | 1 | 1 | 1 | 1 |  | 90 | 46 |  |  |  | 1566 | 0 | 0 | [5 empty] | 0 | Поправка: Гл.12.Прил.8.п.8. 3_12.00.01.11.001 Наименование: При наличии напряженных и стесненных условий производства работ (стесненность, сложность складирования и транспортной логистики и т.п.) для объектов, расположенных в пределах круговой магистральной системы улиц "Садовое кольцо" города Москвы | 0 | 44369.25 | 586.46 | 932.59 | 357.26 | 9573.3 | 0 | 11.6845 | 0 | 0 | 34785.42 | 17779.22 |  | 128 |  | *1 | *1,2 | *1,2 | *1,2 |  | *1,2 | *1,2 |  |  |  | 0 | 0 | 1 | 1 |  |  |  | 1013 | 1 ШТ. | 1 ШТ. | 1 | [6 empty] | 55393972 | 40 | Монтаж оборудования | 0 |  | 2 | 68 | ТСН-2001.4-10. Прокладка и монтаж сетей связи | ТСН-2001.4-10-1 |  | Поправка: Гл.12.Прил.8.п.8. 3_12.00.01.11.001 |  | 132096 | 236.95 | 55.8 | 45.93 | 5.05 | 135.22 | 9.3 | 0 | 0 | [17 empty] | 0 | 0 | 0 |  |  |  |  | 90 | 46 |  |  |  |  | 1 |  | 1573787508 | 2 | 1 | 2 | 0 | 0 | 0 | 98393.03 | 0 | 98393.03 | 0 |  | 0 | 3 | 0 |  | 0 | 1 | 0 | 0 | 0 | 0 |  |  |  | 0 | 0
18 | 1 | 369 |  |  | 1.1-1-60 | Болты строительные с шестигранной головкой с гайками, М6 | т | 0.0012 | 0.0003 | 0.0003 |  |  |  | 27.03 | 27.03 | 0 | 0 | 0 | 0 | 0 | 0 | 0 | 0 | 0 |  | -1 | 22524.65 | 22524.65 | 0 | 0 | 0 | 0 | 0 | 0 | 0 | 22524.65 | 22524.65 | 0 | 0 | 0 | 0 | 0 | 0 | 0 | 90 | 46 | 1 | 1 |  |  | 1 | 1 | 1 | 1 |  |  |  |  | 3 | 2 | ТСН-2001.1 Доп. 79, Р. 1, о. 1, поз. 60 |  |  | 68 | 0 |  | 0 | 40 | 0 | 1 | 1 | 1 | 1 | 1 | 1 |  | 90 | 46 |  |  |  | 1566 | 0 | 0 | [5 empty] | 0 |  | 0 | 27.03 | 22524.65 | 0 | 0 | 0 | 0 | 0 | 0 | 0 | 0 | 0 | [13 empty] | 0 | 0 | 1 | 1 |  |  |  | 1009 | т | т | 1000 | [6 empty] | 55393972 | 40 | Монтаж оборудования | 0 |  | 2 | 68 | ТСН-2001.4-10. Прокладка и монтаж сетей связи | ТСН-2001.4-10-1 |  |  |  | 1024 | 22524.65 | 22524.65 | 0 | 0 | 0 | 0 | 0 | [18 empty] | 0 | 0 | 0 |  |  |  |  | 90 | 46 |  |  |  |  | 1 |  | 1706974629 | 2 | 1 | -2 | 0 | 0 | 0 | 27.03 | 0 | 27.03 | 0 |  | 0 | 3 | 0 |  | 0 | 1 | 0 | 0 | 0 | 0 |  |  |  | 0 | 0
18 | 1 | 384 |  |  | 1.1-1-60 | Болты строительные с шестигранной головкой с гайками, М6 | т | 0.0012 | 0.0003 | 0.0003 |  |  |  | 160.29 | 160.29 | 0 | 0 | 0 | 0 | 0 | 0 | 0 | 0 | 0 |  | -1 | 22524.65 | 22524.65 | 0 | 0 | 0 | 0 | 0 | 0 | 0 | 22524.65 | 22524.65 | 0 | 0 | 0 | 0 | 0 | 0 | 0 | 90 | 46 | 1 | 1 |  |  | 1 | 1 | 1 | 5.93 |  |  |  |  | 3 | 2 | ТСН-2001.1 Доп. 79, Р. 1, о. 1, поз. 60 |  |  | 68 | 0 | 1.1-1-60 | 1 | 40 | 0 | 1 | 1 | 1 | 1 | 1 | 1 |  | 90 | 46 |  |  |  | 1566 | 0 | 0 | [5 empty] | 0 |  | 0 | 160.29 | 133571.17 | 0 | 0 | 0 | 0 | 0 | 0 | 0 | 0 | 0 | [13 empty] | 0 | 0 | 1 | 1 |  |  |  | 1009 | т | т | 1000 | [6 empty] | 55393972 | 40 | Монтаж оборудования | 0 |  | 2 | 68 | ТСН-2001.4-10. Прокладка и монтаж сетей связи | ТСН-2001.4-10-1 |  |  |  | 1024 | 22524.65 | 22524.65 | 0 | 0 | 0 | 0 | 0 | [18 empty] | 0 | 0 | 0 |  |  |  |  | 90 | 46 |  |  |  |  | 1 |  | 1706974629 | 2 | 1 | 2 | 0 | 0 | 0 | 160.29 | 0 | 160.29 | 0 |  | 0 | 3 | 0 |  | 0 | 1 | 0 | 0 | 0 | 0 |  |  |  | 0 | 0
18 | 1 | 375 |  |  | 1.21-5-1230 | Наконечник кабельный, латунный, кольцевой, неизолированный, для жил сечением от 1,0 до 2,5 мм2 | шт. | 40 | 10 | 10 |  |  |  | 10 | 10 | 0 | 0 | 0 | 0 | 0 | 0 | 0 | 0 | 0 |  | -1 | 0.25 | 0.25 | 0 | 0 | 0 | 0 | 0 | 0 | 0 | 0.25 | 0.25 | 0 | 0 | 0 | 0 | 0 | 0 | 0 | 90 | 46 | 1 | 1 |  |  | 1 | 1 | 1 | 1 |  |  |  |  | 3 | 2 | ТСН-2001.1 Доп. 67, Р. 21, о. 5, поз. 1230 |  |  | 68 | 0 |  | 0 | 40 | 0 | 1 | 1 | 1 | 1 | 1 | 1 |  | 90 | 46 |  |  |  | 1566 | 0 | 0 | [5 empty] | 0 |  | 0 | 10 | 0.25 | 0 | 0 | 0 | 0 | 0 | 0 | 0 | 0 | 0 | [13 empty] | 0 | 0 | 1 | 1 |  |  |  | 1010 | шт. | шт. | 1 | [6 empty] | 55393972 | 40 | Монтаж оборудования | 0 |  | 2 | 68 | ТСН-2001.4-10. Прокладка и монтаж сетей связи | ТСН-2001.4-10-1 |  |  |  | 1024 | 0.25 | 0.25 | 0 | 0 | 0 | 0 | 0 | [18 empty] | 0 | 0 | 0 |  |  |  |  | 90 | 46 |  |  |  |  | 1 |  | -1446611938 | 2 | 1 | -2 | 0 | 0 | 0 | 10 | 0 | 10 | 0 |  | 0 | 3 | 0 |  | 0 | 1 | 0 | 0 | 0 | 0 |  |  |  | 0 | 0
18 | 1 | 390 |  |  | 1.21-5-1230 | Наконечник кабельный, латунный, кольцевой, неизолированный, для жил сечением от 1,0 до 2,5 мм2 | шт. | 40 | 10 | 10 |  |  |  | 86.8 | 86.8 | 0 | 0 | 0 | 0 | 0 | 0 | 0 | 0 | 0 |  | -1 | 0.25 | 0.25 | 0 | 0 | 0 | 0 | 0 | 0 | 0 | 0.25 | 0.25 | 0 | 0 | 0 | 0 | 0 | 0 | 0 | 90 | 46 | 1 | 1 |  |  | 1 | 1 | 1 | 8.68 |  |  |  |  | 3 | 2 | ТСН-2001.1 Доп. 67, Р. 21, о. 5, поз. 1230 |  |  | 68 | 0 | 1.21-5-1230 | 1 | 40 | 0 | 1 | 1 | 1 | 1 | 1 | 1 |  | 90 | 46 |  |  |  | 1566 | 0 | 0 | [5 empty] | 0 |  | 0 | 86.8 | 2.17 | 0 | 0 | 0 | 0 | 0 | 0 | 0 | 0 | 0 | [13 empty] | 0 | 0 | 1 | 1 |  |  |  | 1010 | шт. | шт. | 1 | [6 empty] | 55393972 | 40 | Монтаж оборудования | 0 |  | 2 | 68 | ТСН-2001.4-10. Прокладка и монтаж сетей связи | ТСН-2001.4-10-1 |  |  |  | 1024 | 0.25 | 0.25 | 0 | 0 | 0 | 0 | 0 | [18 empty] | 0 | 0 | 0 |  |  |  |  | 90 | 46 |  |  |  |  | 1 |  | -1446611938 | 2 | 1 | 2 | 0 | 0 | 0 | 86.8 | 0 | 86.8 | 0 |  | 0 | 3 | 0 |  | 0 | 1 | 0 | 0 | 0 | 0 |  |  |  | 0 | 0
17 | 1 |  |  | 49 | КА, п.18 | Блок подключения Блок-WA (ver. E) 500233 (Темпломаш) | ШТ | 4 | 0 | 4 |  |  |  | 7133.12 | 7133.12 | 0 | 0 | 0 | 0 | 0 | 0 | 0 | 0 | 0 |  | 55944368 | 1783.28 | 1783.28 | 0 | 0 | 0 | 0 | 0 | 0 | 0 | 1783.28 | 1783.28 | 0 | 0 | 0 | 0 | 0 | 0 | 0 | 0 | 0 | 1 | 1 |  |  | 1 | 1 | 1 | 1 |  |  |  |  | 3 | 3 | КА, п.18 |  |  | 400007 | 0 |  | 0 | 214 | 0 | 1 | 1 | 1 | 1 | 1 | 1 |  | 0 | 0 |  |  |  | 1566 | 0 | 0 | [5 empty] | 0 |  | 0 | 7133.12 | 1783.28 | 0 | 0 | 0 | 0 | 0 | 0 | 0 | 0 | 0 | [13 empty] | 0 | 0 | 1 | 1 |  |  |  | 1013 | ШТ | ШТ | 1 | [6 empty] | 55393904 | 214 | Оборудование, отсутствующие в СНБ | 0 |  | 3 | 400007 | Оборудование, отсутствующие в СНБ | Оборуд. КА |  |  |  | 131088 | 0 | 1783.28 | 0 | 0 | 0 | 0 | 0 | 0 | [17 empty] | 0 | 7133.12 | 0 |  |  |  |  | 0 | 0 |  | [15 800 / 1,22 / 7,57] + 3% Трансп + 1,2% Заг.скл |  |  | 1 |  | -1713647366 | 2 | 4 | -2 | 0 | 0 | 0 | 7133.12 | 0 | 0 | 0 |  | 1 | 2 | 0 |  | 0 | 1 | 0 | 0 | 0 | 0 | 3 | 1,2 |  | 0 | 0
17 | 1 |  |  | 49 | КА, п.18 | Блок подключения Блок-WA (ver. E) 500233 (Темпломаш) | ШТ | 4 | 0 | 4 |  |  |  | 53997.72 | 53997.72 | 0 | 0 | 0 | 0 | 0 | 0 | 0 | 0 | 0 |  | 55944370 | 1783.28 | 1783.28 | 0 | 0 | 0 | 0 | 0 | 0 | 0 | 1783.28 | 1783.28 | 0 | 0 | 0 | 0 | 0 | 0 | 0 | 0 | 0 | 1 | 1 |  |  | 1 | 1 | 1 | 7.57 |  |  |  |  | 3 | 3 | КА, п.18 |  |  | 400007 | 0 |  | 0 | 214 | 0 | 1 | 1 | 1 | 1 | 1 | 1 |  | 0 | 0 |  |  |  | 1566 | 0 | 0 | [5 empty] | 0 |  | 0 | 53997.72 | 13499.43 | 0 | 0 | 0 | 0 | 0 | 0 | 0 | 0 | 0 | [13 empty] | 0 | 0 | 1 | 1 |  |  |  | 1013 | ШТ | ШТ | 1 | [6 empty] | 55393904 | 214 | Оборудование, отсутствующие в СНБ | 0 |  | 3 | 400007 | Оборудование, отсутствующие в СНБ | Оборуд. КА |  |  |  | 131088 | 0 | 1783.28 | 0 | 0 | 0 | 0 | 0 | 0 | 5 |  |  | 1 | 18 |  | 15800 | [10 empty] | 0 | 53997.72 | 0 |  |  |  |  | 0 | 0 |  | [15 800 / 1,22 / 7,57] + 3% Трансп + 1,2% Заг.скл |  |  | 1 |  | -1713647366 | 2 | 3 | 3 | 0 | 0 | 0 | 53997.72 | 0 | 0 | 0 |  | 1 | 1 | 0 |  | 0 | 1 | 0 | 0 | 0 | 0 | 3 | 1,2 |  | 0 | 0
51 | 1 | 4 | 117 |  | Новый раздел | Приборы и средства автоматизации | 0 | [6 empty] | 369176.19 | 365914.77 | 1700.06 | 190.57 | 1561.36 | 0 | 124.9578 | 0 | 0 | 1578.25 | 807.99 |  |  | 369176.19 | 365914.77 | 1700.06 | 190.57 | 1561.36 | 0 | 124.9578 | 0 | 0 | 1578.25 | 807.99 |  |  | 0 | 365805.63 | 0 | 371562.43 | 0 | 5756.8 | 0 | 365914.77 | 109.14 | 0 | 109.14 | 365805.63 | 0 | 0 | 0 | 0 | [19 empty] | 0 | 365805.63 | 0 | 371562.43 | 0 | 5756.8 | 0 | 365914.77 | 109.14 | 0 | 109.14 | 365805.63 | 0 | 0 | 0 | 0 | [19 empty] | 2884217.7 | 2769833.14 | 26401.93 | 10738.62 | 87982.63 | 0 | 124.9578 | 0 | 0 | 88933.38 | 45529.71 |  |  | 2884217.7 | 2769833.14 | 26401.93 | 10738.62 | 87982.63 | 0 | 124.9578 | 0 | 0 | 88933.38 | 45529.71 |  |  | 0 | 2769148.62 | 0 | 3018680.79 | 0 | 249532.17 | 0 | 2769833.14 | 684.52 | 0 | 684.52 | 2769148.62 | 0 | 0 | 0 | 0 | [19 empty] | 0 | 2769148.62 | 0 | 3018680.79 | 0 | 249532.17 | 0 | 2769833.14 | 684.52 | 0 | 684.52 | 2769148.62 | 0 | 0 | 0 | 0 | [18 empty] | 0
50 | 0 | 0 | 1 | 201 | 369176.19 | ПЗ | Прямые затраты |  |  | 201 | 1 | 3 |  | 2 | 2884217.7 | [6 empty] | 369176.19 | 1 | 369176.19 | 2884217.7 | 1 | 2884217.7
50 | 0 | 0 | 1 | 202 | 365914.77 | СтМатОб | Стоимость материальных ресурсов (всего) |  |  | 202 | 2 | 3 |  | 2 | 2769833.14 | [6 empty] | 365914.77 | 1 | 365914.77 | 2769833.14 | 1 | 2769833.14
50 | 0 | 0 | 1 | 222 | 0 | СтМатОбЗак | Стоимость материалов и оборудования заказчика |  |  | 222 | 3 | 3 |  | 2 | 0 | [6 empty] | 0 | 1 | 0 | 0 | 1 | 0
50 | 0 | 0 | 1 | 225 | 365914.77 | СтМатОбПод | Стоимость материалов и оборудования подрядчика |  |  | 225 | 4 | 3 |  | 2 | 2769833.14 | [6 empty] | 365914.77 | 1 | 365914.77 | 2769833.14 | 1 | 2769833.14
50 | 0 | 0 | 1 | 226 | 109.14 | СтМат | Стоимость материалов (всего) |  |  | 226 | 5 | 3 |  | 2 | 684.52 | [6 empty] | 109.14 | 1 | 109.14 | 684.52 | 1 | 684.52
50 | 0 | 0 | 1 | 227 | 0 | СтМатЗак | Стоимость материалов заказчика |  |  | 227 | 6 | 3 |  | 2 | 0 | [6 empty] | 0 | 1 | 0 | 0 | 1 | 0
50 | 0 | 0 | 1 | 228 | 109.14 | СтМатПод | Стоимость материалов подрядчика |  |  | 228 | 7 | 3 |  | 2 | 684.52 | [6 empty] | 109.14 | 1 | 109.14 | 684.52 | 1 | 684.52
50 | 0 | 0 | 1 | 216 | 365805.63 | Оборуд | Стоимость оборудования (всего) |  |  | 216 | 8 | 3 |  | 2 | 2769148.62 | [6 empty] | 365805.63 | 1 | 365805.63 | 2769148.62 | 1 | 2769148.62
50 | 0 | 0 | 1 | 223 | 0 | ОборудЗак | Стоимость оборудования заказчика |  |  | 223 | 9 | 3 |  | 2 | 0 | [6 empty] | 0 | 1 | 0 | 0 | 1 | 0
50 | 0 | 0 | 1 | 229 | 365805.63 | ОборудПод | Стоимость оборудования подрядчика |  |  | 229 | 10 | 3 |  | 2 | 2769148.62 | [6 empty] | 365805.63 | 1 | 365805.63 | 2769148.62 | 1 | 2769148.62
50 | 0 | 0 | 1 | 203 | 1700.06 | ЭММ | Эксплуатация машин |  |  | 203 | 11 | 3 |  | 2 | 26401.93 | [6 empty] | 1700.06 | 1 | 1700.06 | 26401.93 | 1 | 26401.93
50 | 0 | 0 | 1 | 231 | 0 | ЭММсНРиСП | Эксплуатация машин по ТСН-2001.16 |  |  | 231 | 12 | 3 |  | 2 | 0 | [6 empty] | 0 | 1 | 0 | 0 | 1 | 0
50 | 0 | 0 | 1 | 204 | 190.57 | ЗПМ | ЗП машинистов |  |  | 204 | 13 | 3 |  | 2 | 10738.62 | [6 empty] | 190.57 | 1 | 190.57 | 10738.62 | 1 | 10738.62
50 | 0 | 0 | 1 | 205 | 1561.36 | ОЗП | Основная ЗП рабочих |  |  | 205 | 14 | 3 |  | 2 | 87982.63 | [6 empty] | 1561.36 | 1 | 1561.36 | 87982.63 | 1 | 87982.63
50 | 0 | 0 | 1 | 232 | 0 | ОЗПсНРиСП | Основная ЗП рабочих по ТСН-2001.16 |  |  | 232 | 15 | 3 |  | 2 | 0 | [6 empty] | 0 | 1 | 0 | 0 | 1 | 0
50 | 0 | 0 | 1 | 214 | 0 | Строит | Строительные работы с НР и СП |  |  | 214 | 16 | 3 |  | 2 | 0 | [6 empty] | 0 | 1 | 0 | 0 | 1 | 0
50 | 0 | 0 | 1 | 215 | 5756.8 | Монтаж | Монтажные работы с НР и СП |  |  | 215 | 17 | 3 |  | 2 | 249532.17 | [6 empty] | 5756.8 | 1 | 5756.8 | 249532.17 | 1 | 249532.17
50 | 0 | 0 | 1 | 217 | 0 | Прочие | Прочие работы с НР и СП |  |  | 217 | 18 | 3 |  | 2 | 0 | [6 empty] | 0 | 1 | 0 | 0 | 1 | 0
50 | 0 | 0 | 1 | 230 | 0 | ПрочиеЗатр | Прочие затраты по ТСН-2001.16 |  |  | 230 | 19 | 3 |  | 2 | 0 | [6 empty] | 0 | 1 | 0 | 0 | 1 | 0
50 | 0 | 0 | 1 | 206 | 0 | ВозврМат | Возврат материалов |  |  | 206 | 20 | 3 |  | 2 | 0 | [6 empty] | 0 | 1 | 0 | 0 | 1 | 0
50 | 0 | 0 | 1 | 207 | 124.9578 | ТрудСтр | Трудозатраты строителей |  |  | 207 | 21 | 3 |  | -1 | 124.9578 | [6 empty] | 124.9578 | 1 | 124.9578 | 124.9578 | 1 | 124.9578
50 | 0 | 0 | 1 | 208 | 0 | ТрудМаш | Трудозатраты машинистов |  |  | 208 | 22 | 3 |  | -1 | 0 | [6 empty] | 0 | 1 | 0 | 0 | 1 | 0
50 | 0 | 0 | 1 | 209 | 0 | ТранспМат | Транспорт материалов |  |  | 209 | 23 | 3 |  | 2 | 0 | [6 empty] | 0 | 1 | 0 | 0 | 1 | 0
50 | 0 | 0 | 1 | 233 | 0 | Перевозка | Перевозка грузов |  |  | 233 | 24 | 3 |  | 2 | 0 | [6 empty] | 0 | 1 | 0 | 0 | 1 | 0
50 | 0 | 0 | 1 | 210 | 1578.25 | НР | Накладные расходы |  |  | 210 | 25 | 3 |  | 2 | 88933.38 | [6 empty] | 1578.25 | 1 | 1578.25 | 88933.38 | 1 | 88933.38
50 | 0 | 0 | 1 | 211 | 807.99 | СмПриб | Сметная прибыль |  |  | 211 | 26 | 3 |  | 2 | 45529.71 | [6 empty] | 807.99 | 1 | 807.99 | 45529.71 | 1 | 45529.71
50 | 0 | 0 | 1 | 224 | 371562.43 | Всего | Всего с НР и СП |  |  | 224 | 27 | 3 |  | 2 | 3018680.79 | [6 empty] | 371562.43 | 1 | 371562.43 | 3018680.79 | 1 | 3018680.79
4 | 1 |  | 257 |  | Новый раздел | Оборудование для диспетчеризации |  | 0 |  | 0 | [7 empty] | 0 | 0 |  | 2 | [53 empty] | 0 | [11 empty] | 0
52 | 1 | 4 | 228 | 0 | Новый раздел | Оборудование для диспетчеризации | [7 empty] | 17987.03 | 17851.76 | 50.15 | 7.62 | 85.12 | 0 | 7.1577 | 0 | 0 | 83.47 | 42.66 | 0 | 0 | 17987.03 | 17851.76 | 50.15 | 7.62 | 85.12 | 0 | 7.1577 | 0 | 0 | 83.47 | 42.66 | 0 | 0 | 0 | 17849.42 | 0 | 18113.16 | 0 | 263.74 | 0 | 17851.76 | 2.34 | 0 | 2.34 | 17849.42 | 0 | 0 | 0 | 0 | 0 | 0 | 0 | 0 | 0 | 0 | 0 | 0 | 0 | 0 | 0 | 0 | 0 | 0 | 0 | 0 | 0 | 0 | 0 | 0 | 17849.42 | 0 | 18113.16 | 0 | 263.74 | 0 | 17851.76 | 2.34 | 0 | 2.34 | 17849.42 | 0 | 0 | 0 | 0 | 0 | 0 | 0 | 0 | 0 | 0 | 0 | 0 | 0 | 0 | 0 | 0 | 0 | 0 | 0 | 0 | 0 | 0 | 0 | 140680.3 | 135028.09 | 855.71 | 429.39 | 4796.5 | 0 | 7.1577 | 0 | 0 | 4703.31 | 2403.91 | 0 | 0 | 140680.3 | 135028.09 | 855.71 | 429.39 | 4796.5 | 0 | 7.1577 | 0 | 0 | 4703.31 | 2403.91 | 0 | 0 | 0 | 135004.13 | 0 | 147787.52 | 0 | 12783.39 | 0 | 135028.09 | 23.96 | 0 | 23.96 | 135004.13 | 0 | 0 | 0 | 0 | 0 | 0 | 0 | 0 | 0 | 0 | 0 | 0 | 0 | 0 | 0 | 0 | 0 | 0 | 0 | 0 | 0 | 0 | 0 | 0 | 135004.13 | 0 | 147787.52 | 0 | 12783.39 | 0 | 135028.09 | 23.96 | 0 | 23.96 | 135004.13 | 0 | 0 | 0 | 0 | 0 | 0 | 0 | 0 | 0 | 0 | 0 | 0 | 0 | 0 | 0 | 0 | 0 | 0 | 0 | 0 | 0 | 0 | 0
17 | 1 | 398 | 530 |  | 4.11-8-1 | Установка аппарата напольного массой до 0,2 т | 1 ШТ. | 1 | 0 | 1 |  |  |  | 201.06 | 5.1 | 45.72 | 6.89 | 150.24 | 0 | 12.9409 | 0 | 0 | 141.42 | 72.28 |  | -1 | 192.264 | 5.1 | 43.668 | 6.576 | 143.496 | 0 | 12.36 | 0 | 0 | 161.07 | 5.1 | 36.39 | 5.48 | 119.58 | 0 | 10.3 | 0 | 0 | 90 | 46 | 1.047 | 1 |  |  | 1 | 1 | 1 | 1 |  |  |  |  | 0 | 2 | ТСН-2001.4 Доп. 80, Сб. 11, т. 8, поз. 1 |  |  | 72 | 0 | 4.11-8-1 | 1 | 40 | 0 | 1 | 1 | 1 | 1 | 1 | 1 |  | 90 | 46 |  |  |  | 1566 | 0 | 0 | [5 empty] | 0 | Поправка: Гл.12.Прил.8.п.8. 3_12.00.01.11.001 Наименование: При наличии напряженных и стесненных условий производства работ (стесненность, сложность складирования и транспортной логистики и т.п.) для объектов, расположенных в пределах круговой магистральной системы улиц "Садовое кольцо" города Москвы | 0 | 201.06 | 5.1 | 45.72 | 6.89 | 150.24 | 0 | 12.9409 | 0 | 0 | 141.42 | 72.28 |  | 129 |  | *1 | *1,2 | *1,2 | *1,2 |  | *1,2 | *1,2 |  |  |  | 0 | 0 | 1 | 1 |  |  |  | 1013 | 1 ШТ. | 1 ШТ. | 1 | [6 empty] | 55393976 | 40 | Монтаж оборудования | 0 |  | 2 | 72 | ТСН-2001.4-11. Приборы и средства автоматизации и вычислительной техники | ТСН-2001.4-11-1 |  | Поправка: Гл.12.Прил.8.п.8. 3_12.00.01.11.001 |  | 132096 | 161.07 | 5.1 | 36.39 | 5.48 | 119.58 | 10.3 | 0 | 0 | [17 empty] | 0 | 0 | 0 |  |  |  |  | 90 | 46 |  |  |  |  | 1 |  | -521091575 | 2 | 1 | 2 | 0 | 0 | 0 | 414.76 | 0 | 414.76 | 0 |  | 0 | 3 | 0 |  | 0 | 1 | 0 | 0 | 0 | 0 |  |  |  | 0 | 0
17 | 1 | 404 | 538 |  | 4.11-8-1 | Установка аппарата напольного массой до 0,2 т | 1 ШТ. | 1 | 0 | 1 |  |  |  | 9273.61 | 29.89 | 777.7 | 388.25 | 8466.02 | 0 | 12.9409 | 0 | 0 | 7968.84 | 4072.96 |  | -1 | 192.264 | 5.1 | 43.668 | 6.576 | 143.496 | 0 | 12.36 | 0 | 0 | 161.07 | 5.1 | 36.39 | 5.48 | 119.58 | 0 | 10.3 | 0 | 0 | 90 | 46 | 1.047 | 1 |  |  | 1 | 56.35 | 17.01 | 5.86 |  |  |  |  | 0 | 2 | ТСН-2001.4 Доп. 80, Сб. 11, т. 8, поз. 1 |  |  | 72 | 0 | 4.11-8-1 | 1 | 40 | 0 | 56.35 | 1 | 1 | 1 | 1 | 1 |  | 90 | 46 |  |  |  | 1566 | 0 | 0 | [5 empty] | 0 | Поправка: Гл.12.Прил.8.п.8. 3_12.00.01.11.001 Наименование: При наличии напряженных и стесненных условий производства работ (стесненность, сложность складирования и транспортной логистики и т.п.) для объектов, расположенных в пределах круговой магистральной системы улиц "Садовое кольцо" города Москвы | 0 | 9273.61 | 29.89 | 777.7 | 388.25 | 8466.02 | 0 | 12.9409 | 0 | 0 | 7968.84 | 4072.96 |  | 130 |  | *1 | *1,2 | *1,2 | *1,2 |  | *1,2 | *1,2 |  |  |  | 0 | 0 | 1 | 1 |  |  |  | 1013 | 1 ШТ. | 1 ШТ. | 1 | [6 empty] | 55393976 | 40 | Монтаж оборудования | 0 |  | 2 | 72 | ТСН-2001.4-11. Приборы и средства автоматизации и вычислительной техники | ТСН-2001.4-11-1 |  | Поправка: Гл.12.Прил.8.п.8. 3_12.00.01.11.001 |  | 132096 | 161.07 | 5.1 | 36.39 | 5.48 | 119.58 | 10.3 | 0 | 0 | [17 empty] | 0 | 0 | 0 |  |  |  |  | 90 | 46 |  |  |  |  | 1 |  | -521091575 | 2 | 1 | 2 | 0 | 0 | 0 | 21315.41 | 0 | 21315.41 | 0 |  | 0 | 3 | 0 |  | 0 | 1 | 0 | 0 | 0 | 0 |  |  |  | 0 | 0
17 | 1 | 406 | 541 | 50 | 4.11-7-2 | Установка аппарата настольного массой до 0,03 т | 1 ШТ. | 1 | 0 | 1 |  |  |  | 76.82 | 0 | 33.41 | 5.08 | 43.41 | 0 | 3.8823 | 0 | 0 | 43.64 | 22.31 |  | 55944368 | 73.368 | 0 | 31.908 | 4.848 | 41.46 | 0 | 3.708 | 0 | 0 | 61.14 | 0 | 26.59 | 4.04 | 34.55 | 0 | 3.09 | 0 | 0 | 90 | 46 | 1.047 | 1 |  |  | 1 | 1 | 1 | 1 |  |  |  |  | 0 | 2 | ТСН-2001.4 Доп. 68, Сб. 11, т. 7, поз. 2 |  |  | 72 | 0 | 4.11-7-2 | 1 | 40 | 0 | 1 | 1 | 1 | 1 | 1 | 1 |  | 90 | 46 |  |  |  | 1566 | 0 | 0 | [5 empty] | 0 | Поправка: Гл.12.Прил.8.п.8. 3_12.00.01.11.001 Наименование: При наличии напряженных и стесненных условий производства работ (стесненность, сложность складирования и транспортной логистики и т.п.) для объектов, расположенных в пределах круговой магистральной системы улиц "Садовое кольцо" города Москвы | 0 | 76.82 | 0 | 33.41 | 5.08 | 43.41 | 0 | 3.8823 | 0 | 0 | 43.64 | 22.31 |  | 131 |  | *1 | *1,2 | *1,2 | *1,2 |  | *1,2 | *1,2 |  |  |  | 0 | 0 | 1 | 1 |  |  |  | 1013 | 1 ШТ. | 1 ШТ. | 1 | [6 empty] | 55393976 | 40 | Монтаж оборудования | 0 |  | 2 | 72 | ТСН-2001.4-11. Приборы и средства автоматизации и вычислительной техники | ТСН-2001.4-11-1 |  | Поправка: Гл.12.Прил.8.п.8. 3_12.00.01.11.001 |  | 0 | 61.14 | 0 | 26.59 | 4.04 | 34.55 | 3.09 | 0 | 0 | [17 empty] | 0 | 0 | 0 |  |  |  |  | 90 | 46 |  |  |  |  | 1 |  | 563141307 | 2 | 1 | 2 | 0 | 0 | 0 | 142.77 | 0 | 142.77 | 0 |  | 0 | 3 | 0 |  | 0 | 1 | 0 | 0 | 0 | 0 |  |  |  | 0 | 0
17 | 1 | 408 | 544 | 50 | 4.11-7-2 | Установка аппарата настольного массой до 0,03 т | 1 ШТ. | 1 | 0 | 1 |  |  |  | 3016.46 | 0 | 570.31 | 286.26 | 2446.15 | 0 | 3.8823 | 0 | 0 | 2459.17 | 1256.91 |  | 55944370 | 73.368 | 0 | 31.908 | 4.848 | 41.46 | 0 | 3.708 | 0 | 0 | 61.14 | 0 | 26.59 | 4.04 | 34.55 | 0 | 3.09 | 0 | 0 | 90 | 46 | 1.047 | 1 |  |  | 1 | 56.35 | 17.07 | 1 |  |  |  |  | 0 | 2 | ТСН-2001.4 Доп. 68, Сб. 11, т. 7, поз. 2 |  |  | 72 | 0 | 4.11-7-2 | 1 | 40 | 0 | 56.35 | 1 | 1 | 1 | 1 | 1 |  | 90 | 46 |  |  |  | 1566 | 0 | 0 | [5 empty] | 0 | Поправка: Гл.12.Прил.8.п.8. 3_12.00.01.11.001 Наименование: При наличии напряженных и стесненных условий производства работ (стесненность, сложность складирования и транспортной логистики и т.п.) для объектов, расположенных в пределах круговой магистральной системы улиц "Садовое кольцо" города Москвы | 0 | 3016.46 | 0 | 570.31 | 286.26 | 2446.15 | 0 | 3.8823 | 0 | 0 | 2459.17 | 1256.91 |  | 132 |  | *1 | *1,2 | *1,2 | *1,2 |  | *1,2 | *1,2 |  |  |  | 0 | 0 | 1 | 1 |  |  |  | 1013 | 1 ШТ. | 1 ШТ. | 1 | [6 empty] | 55393976 | 40 | Монтаж оборудования | 0 |  | 2 | 72 | ТСН-2001.4-11. Приборы и средства автоматизации и вычислительной техники | ТСН-2001.4-11-1 |  | Поправка: Гл.12.Прил.8.п.8. 3_12.00.01.11.001 |  | 0 | 61.14 | 0 | 26.59 | 4.04 | 34.55 | 3.09 | 0 | 0 | [17 empty] | 0 | 0 | 0 |  |  |  |  | 90 | 46 |  |  |  |  | 1 |  | 563141307 | 2 | 1 | 2 | 0 | 0 | 0 | 6732.54 | 0 | 6732.54 | 0 |  | 0 | 3 | 0 |  | 0 | 1 | 0 | 0 | 0 | 0 |  |  |  | 0 | 0
17 | 1 |  |  | 51 | КА, п.19 | Системный блок Core™ i5-11600K OEM 3.9GHz/H510M-R-I/DDR4/8Gb 2666MHz/SSD-256Gb/HDD-1Tb/GT 1030-2Gb/500W | ШТ | 1 | 0 | 1 |  |  |  | 8464.93 | 8464.93 | 0 | 0 | 0 | 0 | 0 | 0 | 0 | 0 | 0 |  | 55944368 | 8464.93 | 8464.93 | 0 | 0 | 0 | 0 | 0 | 0 | 0 | 8464.93 | 8464.93 | 0 | 0 | 0 | 0 | 0 | 0 | 0 | 0 | 0 | 1 | 1 |  |  | 1 | 1 | 1 | 1 |  |  |  |  | 3 | 3 | КА, п.19 |  |  | 400007 | 0 |  | 0 | 214 | 0 | 1 | 1 | 1 | 1 | 1 | 1 |  | 0 | 0 |  |  |  | 1566 | 0 | 0 | [5 empty] | 0 |  | 0 | 8464.93 | 8464.93 | 0 | 0 | 0 | 0 | 0 | 0 | 0 | 0 | 0 | [13 empty] | 0 | 0 | 1 | 1 |  |  |  | 1013 | ШТ | ШТ | 1 | [6 empty] | 55393904 | 214 | Оборудование, отсутствующие в СНБ | 0 |  | 3 | 400007 | Оборудование, отсутствующие в СНБ | Оборуд. КА |  |  |  | 131088 | 0 | 8464.93 | 0 | 0 | 0 | 0 | 0 | 0 | [17 empty] | 0 | 8464.93 | 0 |  |  |  |  | 0 | 0 |  | [75 000 / 1,22 / 7,57] + 3% Трансп + 1,2% Заг.скл |  |  | 1 |  | -981223186 | 2 | 4 | -2 | 0 | 0 | 0 | 8464.93 | 0 | 0 | 0 |  | 1 | 2 | 0 |  | 0 | 1 | 0 | 0 | 0 | 0 | 3 | 1,2 |  | 0 | 0
17 | 1 |  |  | 51 | КА, п.19 | Системный блок Core™ i5-11600K OEM 3.9GHz/H510M-R-I/DDR4/8Gb 2666MHz/SSD-256Gb/HDD-1Tb/GT 1030-2Gb/500W | ШТ | 1 | 0 | 1 |  |  |  | 64079.52 | 64079.52 | 0 | 0 | 0 | 0 | 0 | 0 | 0 | 0 | 0 |  | 55944370 | 8464.93 | 8464.93 | 0 | 0 | 0 | 0 | 0 | 0 | 0 | 8464.93 | 8464.93 | 0 | 0 | 0 | 0 | 0 | 0 | 0 | 0 | 0 | 1 | 1 |  |  | 1 | 1 | 1 | 7.57 |  |  |  |  | 3 | 3 | КА, п.19 |  |  | 400007 | 0 |  | 0 | 214 | 0 | 1 | 1 | 1 | 1 | 1 | 1 |  | 0 | 0 |  |  |  | 1566 | 0 | 0 | [5 empty] | 0 |  | 0 | 64079.52 | 64079.52 | 0 | 0 | 0 | 0 | 0 | 0 | 0 | 0 | 0 | [13 empty] | 0 | 0 | 1 | 1 |  |  |  | 1013 | ШТ | ШТ | 1 | [6 empty] | 55393904 | 214 | Оборудование, отсутствующие в СНБ | 0 |  | 3 | 400007 | Оборудование, отсутствующие в СНБ | Оборуд. КА |  |  |  | 131088 | 0 | 8464.93 | 0 | 0 | 0 | 0 | 0 | 0 | 5 |  |  | 1 | 18 |  | 75000 | [10 empty] | 0 | 64079.52 | 0 |  |  |  |  | 0 | 0 |  | [75 000 / 1,22 / 7,57] + 3% Трансп + 1,2% Заг.скл |  |  | 1 |  | -981223186 | 2 | 3 | 3 | 0 | 0 | 0 | 64079.52 | 0 | 0 | 0 |  | 1 | 1 | 0 |  | 0 | 1 | 0 | 0 | 0 | 0 | 3 | 1,2 |  | 0 | 0
17 | 1 | 410 | 547 | 52 | 4.11-7-1 | Установка аппарата настольного массой до 0,015 т | 1 ШТ. | 1 | 0 | 1 |  |  |  | 31.18 | 0 | 16.71 | 2.54 | 14.47 | 0 | 1.2941 | 0 | 0 | 15.31 | 7.82 |  | 55944368 | 29.784 | 0 | 15.96 | 2.424 | 13.824 | 0 | 1.236 | 0 | 0 | 24.82 | 0 | 13.3 | 2.02 | 11.52 | 0 | 1.03 | 0 | 0 | 90 | 46 | 1.047 | 1 |  |  | 1 | 1 | 1 | 1 |  |  |  |  | 0 | 2 | ТСН-2001.4 Доп. 68, Сб. 11, т. 7, поз. 1 |  |  | 72 | 0 | 4.11-7-1 | 1 | 40 | 0 | 1 | 1 | 1 | 1 | 1 | 1 |  | 90 | 46 |  |  |  | 1566 | 0 | 0 | [5 empty] | 0 | Поправка: Гл.12.Прил.8.п.8. 3_12.00.01.11.001 Наименование: При наличии напряженных и стесненных условий производства работ (стесненность, сложность складирования и транспортной логистики и т.п.) для объектов, расположенных в пределах круговой магистральной системы улиц "Садовое кольцо" города Москвы | 0 | 31.18 | 0 | 16.71 | 2.54 | 14.47 | 0 | 1.2941 | 0 | 0 | 15.31 | 7.82 |  | 133 |  | *1 | *1,2 | *1,2 | *1,2 |  | *1,2 | *1,2 |  |  |  | 0 | 0 | 1 | 1 |  |  |  | 1013 | 1 ШТ. | 1 ШТ. | 1 | [6 empty] | 55393976 | 40 | Монтаж оборудования | 0 |  | 2 | 72 | ТСН-2001.4-11. Приборы и средства автоматизации и вычислительной техники | ТСН-2001.4-11-1 |  | Поправка: Гл.12.Прил.8.п.8. 3_12.00.01.11.001 |  | 131072 | 24.82 | 0 | 13.3 | 2.02 | 11.52 | 1.03 | 0 | 0 | [17 empty] | 0 | 0 | 0 |  |  |  |  | 90 | 46 |  |  |  |  | 1 |  | -402392528 | 2 | 1 | 2 | 0 | 0 | 0 | 54.31 | 0 | 54.31 | 0 |  | 0 | 3 | 0 |  | 0 | 1 | 0 | 0 | 0 | 0 |  |  |  | 0 | 0
17 | 1 | 412 | 550 | 52 | 4.11-7-1 | Установка аппарата настольного массой до 0,015 т | 1 ШТ. | 1 | 0 | 1 |  |  |  | 1100.45 | 0 | 285.07 | 143.13 | 815.38 | 0 | 1.2941 | 0 | 0 | 862.66 | 440.91 |  | 55944370 | 29.784 | 0 | 15.96 | 2.424 | 13.824 | 0 | 1.236 | 0 | 0 | 24.82 | 0 | 13.3 | 2.02 | 11.52 | 0 | 1.03 | 0 | 0 | 90 | 46 | 1.047 | 1 |  |  | 1 | 56.35 | 17.06 | 1 |  |  |  |  | 0 | 2 | ТСН-2001.4 Доп. 68, Сб. 11, т. 7, поз. 1 |  |  | 72 | 0 | 4.11-7-1 | 1 | 40 | 0 | 56.35 | 1 | 1 | 1 | 1 | 1 |  | 90 | 46 |  |  |  | 1566 | 0 | 0 | [5 empty] | 0 | Поправка: Гл.12.Прил.8.п.8. 3_12.00.01.11.001 Наименование: При наличии напряженных и стесненных условий производства работ (стесненность, сложность складирования и транспортной логистики и т.п.) для объектов, расположенных в пределах круговой магистральной системы улиц "Садовое кольцо" города Москвы | 0 | 1100.45 | 0 | 285.07 | 143.13 | 815.38 | 0 | 1.2941 | 0 | 0 | 862.66 | 440.91 |  | 134 |  | *1 | *1,2 | *1,2 | *1,2 |  | *1,2 | *1,2 |  |  |  | 0 | 0 | 1 | 1 |  |  |  | 1013 | 1 ШТ. | 1 ШТ. | 1 | [6 empty] | 55393976 | 40 | Монтаж оборудования | 0 |  | 2 | 72 | ТСН-2001.4-11. Приборы и средства автоматизации и вычислительной техники | ТСН-2001.4-11-1 |  | Поправка: Гл.12.Прил.8.п.8. 3_12.00.01.11.001 |  | 131072 | 24.82 | 0 | 13.3 | 2.02 | 11.52 | 1.03 | 0 | 0 | [17 empty] | 0 | 0 | 0 |  |  |  |  | 90 | 46 |  |  |  |  | 1 |  | -402392528 | 2 | 1 | 2 | 0 | 0 | 0 | 2404.02 | 0 | 2404.02 | 0 |  | 0 | 3 | 0 |  | 0 | 1 | 0 | 0 | 0 | 0 |  |  |  | 0 | 0
17 | 1 |  |  | 53 | КА, п.20 | Монитор 27" М2701, 1920х1080, 75 Гц, 250 кд/м2, 178°/178°, IPS,HDMI, DisplayPort, VGA, USB | ШТ | 1 | 0 | 1 |  |  |  | 2765.22 | 2765.22 | 0 | 0 | 0 | 0 | 0 | 0 | 0 | 0 | 0 |  | 55944368 | 2765.22 | 2765.22 | 0 | 0 | 0 | 0 | 0 | 0 | 0 | 2765.22 | 2765.22 | 0 | 0 | 0 | 0 | 0 | 0 | 0 | 0 | 0 | 1 | 1 |  |  | 1 | 1 | 1 | 1 |  |  |  |  | 3 | 3 | КА, п.20 |  |  | 400007 | 0 |  | 0 | 214 | 0 | 1 | 1 | 1 | 1 | 1 | 1 |  | 0 | 0 |  |  |  | 1566 | 0 | 0 | [5 empty] | 0 |  | 0 | 2765.22 | 2765.22 | 0 | 0 | 0 | 0 | 0 | 0 | 0 | 0 | 0 | [13 empty] | 0 | 0 | 1 | 1 |  |  |  | 1013 | ШТ | ШТ | 1 | [6 empty] | 55393904 | 214 | Оборудование, отсутствующие в СНБ | 0 |  | 3 | 400007 | Оборудование, отсутствующие в СНБ | Оборуд. КА |  |  |  | 131088 | 0 | 2765.22 | 0 | 0 | 0 | 0 | 0 | 0 | [17 empty] | 0 | 2765.22 | 0 |  |  |  |  | 0 | 0 |  | [24 500 / 1,22 / 7,57] + 3% Трансп + 1,2% Заг.скл |  |  | 1 |  | 2126033759 | 2 | 4 | -2 | 0 | 0 | 0 | 2765.22 | 0 | 0 | 0 |  | 1 | 2 | 0 |  | 0 | 1 | 0 | 0 | 0 | 0 | 3 | 1,2 |  | 0 | 0
17 | 1 |  |  | 53 | КА, п.20 | Монитор 27" М2701, 1920х1080, 75 Гц, 250 кд/м2, 178°/178°, IPS,HDMI, DisplayPort, VGA, USB | ШТ | 1 | 0 | 1 |  |  |  | 20932.72 | 20932.72 | 0 | 0 | 0 | 0 | 0 | 0 | 0 | 0 | 0 |  | 55944370 | 2765.22 | 2765.22 | 0 | 0 | 0 | 0 | 0 | 0 | 0 | 2765.22 | 2765.22 | 0 | 0 | 0 | 0 | 0 | 0 | 0 | 0 | 0 | 1 | 1 |  |  | 1 | 1 | 1 | 7.57 |  |  |  |  | 3 | 3 | КА, п.20 |  |  | 400007 | 0 |  | 0 | 214 | 0 | 1 | 1 | 1 | 1 | 1 | 1 |  | 0 | 0 |  |  |  | 1566 | 0 | 0 | [5 empty] | 0 |  | 0 | 20932.72 | 20932.72 | 0 | 0 | 0 | 0 | 0 | 0 | 0 | 0 | 0 | [13 empty] | 0 | 0 | 1 | 1 |  |  |  | 1013 | ШТ | ШТ | 1 | [6 empty] | 55393904 | 214 | Оборудование, отсутствующие в СНБ | 0 |  | 3 | 400007 | Оборудование, отсутствующие в СНБ | Оборуд. КА |  |  |  | 131088 | 0 | 2765.22 | 0 | 0 | 0 | 0 | 0 | 0 | 5 |  |  | 1 | 18 |  | 24500 | [10 empty] | 0 | 20932.72 | 0 |  |  |  |  | 0 | 0 |  | [24 500 / 1,22 / 7,57] + 3% Трансп + 1,2% Заг.скл |  |  | 1 |  | 2126033759 | 2 | 3 | 3 | 0 | 0 | 0 | 20932.72 | 0 | 0 | 0 |  | 1 | 1 | 0 |  | 0 | 1 | 0 | 0 | 0 | 0 | 3 | 1,2 |  | 0 | 0
17 | 1 |  |  | 54 | КА, п.21 | Беспроводной комплект: клавиатура + мышь | ШТ | 1 | 0 | 1 |  |  |  | 282.17 | 282.17 | 0 | 0 | 0 | 0 | 0 | 0 | 0 | 0 | 0 |  | 55944368 | 282.17 | 282.17 | 0 | 0 | 0 | 0 | 0 | 0 | 0 | 282.17 | 282.17 | 0 | 0 | 0 | 0 | 0 | 0 | 0 | 0 | 0 | 1 | 1 |  |  | 1 | 1 | 1 | 1 |  |  |  |  | 3 | 3 | КА, п.21 |  |  | 400007 | 0 |  | 0 | 214 | 0 | 1 | 1 | 1 | 1 | 1 | 1 |  | 0 | 0 |  |  |  | 1566 | 0 | 0 | [5 empty] | 0 |  | 0 | 282.17 | 282.17 | 0 | 0 | 0 | 0 | 0 | 0 | 0 | 0 | 0 | [13 empty] | 0 | 0 | 1 | 1 |  |  |  | 1013 | ШТ | ШТ | 1 | [6 empty] | 55393904 | 214 | Оборудование, отсутствующие в СНБ | 0 |  | 3 | 400007 | Оборудование, отсутствующие в СНБ | Оборуд. КА |  |  |  | 131088 | 0 | 282.17 | 0 | 0 | 0 | 0 | 0 | 0 | [17 empty] | 0 | 282.17 | 0 |  |  |  |  | 0 | 0 |  | [2 500 / 1,22 / 7,57] + 3% Трансп + 1,2% Заг.скл |  |  | 1 |  | 1353924283 | 2 | 4 | -2 | 0 | 0 | 0 | 282.17 | 0 | 0 | 0 |  | 1 | 2 | 0 |  | 0 | 1 | 0 | 0 | 0 | 0 | 3 | 1,2 |  | 0 | 0
17 | 1 |  |  | 54 | КА, п.21 | Беспроводной комплект: клавиатура + мышь | ШТ | 1 | 0 | 1 |  |  |  | 2136.03 | 2136.03 | 0 | 0 | 0 | 0 | 0 | 0 | 0 | 0 | 0 |  | 55944370 | 282.17 | 282.17 | 0 | 0 | 0 | 0 | 0 | 0 | 0 | 282.17 | 282.17 | 0 | 0 | 0 | 0 | 0 | 0 | 0 | 0 | 0 | 1 | 1 |  |  | 1 | 1 | 1 | 7.57 |  |  |  |  | 3 | 3 | КА, п.21 |  |  | 400007 | 0 |  | 0 | 214 | 0 | 1 | 1 | 1 | 1 | 1 | 1 |  | 0 | 0 |  |  |  | 1566 | 0 | 0 | [5 empty] | 0 |  | 0 | 2136.03 | 2136.03 | 0 | 0 | 0 | 0 | 0 | 0 | 0 | 0 | 0 | [13 empty] | 0 | 0 | 1 | 1 |  |  |  | 1013 | ШТ | ШТ | 1 | [6 empty] | 55393904 | 214 | Оборудование, отсутствующие в СНБ | 0 |  | 3 | 400007 | Оборудование, отсутствующие в СНБ | Оборуд. КА |  |  |  | 131088 | 0 | 282.17 | 0 | 0 | 0 | 0 | 0 | 0 | 5 |  |  | 1 | 18 |  | 2500 | [10 empty] | 0 | 2136.03 | 0 |  |  |  |  | 0 | 0 |  | [2 500 / 1,22 / 7,57] + 3% Трансп + 1,2% Заг.скл |  |  | 1 |  | 1353924283 | 2 | 3 | 3 | 0 | 0 | 0 | 2136.03 | 0 | 0 | 0 |  | 1 | 1 | 0 |  | 0 | 1 | 0 | 0 | 0 | 0 | 3 | 1,2 |  | 0 | 0
17 | 1 | 418 | 557 | 55 | 4.10-167-1 | Монтаж блока питания сети (БПС) в диспетчерской | 1 ШТ. | 1 | 0 | 1 |  |  |  | 26.17 | 2.34 | 0.03 | 0 | 23.8 | 0 | 1.7087 | 0 | 0 | 21.42 | 10.95 |  | 55944368 | 25.092 | 2.34 | 0.024 | 0 | 22.728 | 0 | 1.632 | 0 | 0 | 21.3 | 2.34 | 0.02 | 0 | 18.94 | 0 | 1.36 | 0 | 0 | 90 | 46 | 1.047 | 1 |  |  | 1 | 1 | 1 | 1 |  |  |  |  | 0 | 2 | ТСН-2001.4 Доп. 69, Сб. 10, т. 167, поз. 1 |  |  | 68 | 0 | 4.10-167-1 | 1 | 40 | 0 | 1 | 1 | 1 | 1 | 1 | 1 |  | 90 | 46 |  |  |  | 1566 | 0 | 0 | [5 empty] | 0 | Поправка: Гл.12.Прил.8.п.8. 3_12.00.01.11.001 Наименование: При наличии напряженных и стесненных условий производства работ (стесненность, сложность складирования и транспортной логистики и т.п.) для объектов, расположенных в пределах круговой магистральной системы улиц "Садовое кольцо" города Москвы | 0 | 26.17 | 2.34 | 0.03 | 0 | 23.8 | 0 | 1.7087 | 0 | 0 | 21.42 | 10.95 |  | 135 |  | *1 | *1,2 | *1,2 | *1,2 |  | *1,2 | *1,2 |  |  |  | 0 | 0 | 1 | 1 |  |  |  | 1013 | 1 ШТ. | 1 ШТ. | 1 | [6 empty] | 55393972 | 40 | Монтаж оборудования | 0 |  | 2 | 68 | ТСН-2001.4-10. Прокладка и монтаж сетей связи | ТСН-2001.4-10-1 |  | Поправка: Гл.12.Прил.8.п.8. 3_12.00.01.11.001 |  | 131072 | 21.3 | 2.34 | 0.02 | 0 | 18.94 | 1.36 | 0 | 0 | [17 empty] | 0 | 0 | 0 |  |  |  |  | 90 | 46 |  |  |  |  | 1 |  | -635599801 | 2 | 1 | 2 | 0 | 0 | 0 | 58.54 | 0 | 58.54 | 0 |  | 0 | 3 | 0 |  | 0 | 1 | 0 | 0 | 0 | 0 |  |  |  | 0 | 0
17 | 1 | 424 | 564 | 55 | 4.10-167-1 | Монтаж блока питания сети (БПС) в диспетчерской | 1 ШТ. | 1 | 0 | 1 |  |  |  | 1365.42 | 23.96 | 0.33 | 0 | 1341.13 | 0 | 1.7087 | 0 | 0 | 1207.02 | 616.92 |  | 55944370 | 25.092 | 2.34 | 0.024 | 0 | 22.728 | 0 | 1.632 | 0 | 0 | 21.3 | 2.34 | 0.02 | 0 | 18.94 | 0 | 1.36 | 0 | 0 | 90 | 46 | 1.047 | 1 |  |  | 1 | 56.35 | 11 | 10.24 |  |  |  |  | 0 | 2 | ТСН-2001.4 Доп. 69, Сб. 10, т. 167, поз. 1 |  |  | 68 | 0 | 4.10-167-1 | 1 | 40 | 0 | 56.35 | 1 | 1 | 1 | 1 | 1 |  | 90 | 46 |  |  |  | 1566 | 0 | 0 | [5 empty] | 0 | Поправка: Гл.12.Прил.8.п.8. 3_12.00.01.11.001 Наименование: При наличии напряженных и стесненных условий производства работ (стесненность, сложность складирования и транспортной логистики и т.п.) для объектов, расположенных в пределах круговой магистральной системы улиц "Садовое кольцо" города Москвы | 0 | 1365.42 | 23.96 | 0.33 | 0 | 1341.13 | 0 | 1.7087 | 0 | 0 | 1207.02 | 616.92 |  | 136 |  | *1 | *1,2 | *1,2 | *1,2 |  | *1,2 | *1,2 |  |  |  | 0 | 0 | 1 | 1 |  |  |  | 1013 | 1 ШТ. | 1 ШТ. | 1 | [6 empty] | 55393972 | 40 | Монтаж оборудования | 0 |  | 2 | 68 | ТСН-2001.4-10. Прокладка и монтаж сетей связи | ТСН-2001.4-10-1 |  | Поправка: Гл.12.Прил.8.п.8. 3_12.00.01.11.001 |  | 131072 | 21.3 | 2.34 | 0.02 | 0 | 18.94 | 1.36 | 0 | 0 | [17 empty] | 0 | 0 | 0 |  |  |  |  | 90 | 46 |  |  |  |  | 1 |  | -635599801 | 2 | 1 | 2 | 0 | 0 | 0 | 3189.36 | 0 | 3189.36 | 0 |  | 0 | 3 | 0 |  | 0 | 1 | 0 | 0 | 0 | 0 |  |  |  | 0 | 0
17 | 1 |  |  | 56 | КА, п.22 | ИБП СИПБ1,5КА.10-11 1500 кВА/1500 Вт, 230 Вт | ШТ | 1 | 0 | 1 |  |  |  | 6134.25 | 6134.25 | 0 | 0 | 0 | 0 | 0 | 0 | 0 | 0 | 0 |  | 55944368 | 6134.25 | 6134.25 | 0 | 0 | 0 | 0 | 0 | 0 | 0 | 6134.25 | 6134.25 | 0 | 0 | 0 | 0 | 0 | 0 | 0 | 0 | 0 | 1 | 1 |  |  | 1 | 1 | 1 | 1 |  |  |  |  | 3 | 3 | КА, п.22 |  |  | 400007 | 0 |  | 0 | 214 | 0 | 1 | 1 | 1 | 1 | 1 | 1 |  | 0 | 0 |  |  |  | 1566 | 0 | 0 | [5 empty] | 0 |  | 0 | 6134.25 | 6134.25 | 0 | 0 | 0 | 0 | 0 | 0 | 0 | 0 | 0 | [13 empty] | 0 | 0 | 1 | 1 |  |  |  | 1013 | ШТ | ШТ | 1 | [6 empty] | 55393904 | 214 | Оборудование, отсутствующие в СНБ | 0 |  | 3 | 400007 | Оборудование, отсутствующие в СНБ | Оборуд. КА |  |  |  | 131088 | 0 | 6134.25 | 0 | 0 | 0 | 0 | 0 | 0 | [17 empty] | 0 | 6134.25 | 0 |  |  |  |  | 0 | 0 |  | [54 350 / 1,22 / 7,57] + 3% Трансп + 1,2% Заг.скл |  |  | 1 |  | -131119379 | 2 | 4 | -2 | 0 | 0 | 0 | 6134.25 | 0 | 0 | 0 |  | 1 | 2 | 0 |  | 0 | 1 | 0 | 0 | 0 | 0 | 3 | 1,2 |  | 0 | 0
17 | 1 |  |  | 56 | КА, п.22 | ИБП СИПБ1,5КА.10-11 1500 кВА/1500 Вт, 230 Вт | ШТ | 1 | 0 | 1 |  |  |  | 46436.27 | 46436.27 | 0 | 0 | 0 | 0 | 0 | 0 | 0 | 0 | 0 |  | 55944370 | 6134.25 | 6134.25 | 0 | 0 | 0 | 0 | 0 | 0 | 0 | 6134.25 | 6134.25 | 0 | 0 | 0 | 0 | 0 | 0 | 0 | 0 | 0 | 1 | 1 |  |  | 1 | 1 | 1 | 7.57 |  |  |  |  | 3 | 3 | КА, п.22 |  |  | 400007 | 0 |  | 0 | 214 | 0 | 1 | 1 | 1 | 1 | 1 | 1 |  | 0 | 0 |  |  |  | 1566 | 0 | 0 | [5 empty] | 0 |  | 0 | 46436.27 | 46436.27 | 0 | 0 | 0 | 0 | 0 | 0 | 0 | 0 | 0 | [13 empty] | 0 | 0 | 1 | 1 |  |  |  | 1013 | ШТ | ШТ | 1 | [6 empty] | 55393904 | 214 | Оборудование, отсутствующие в СНБ | 0 |  | 3 | 400007 | Оборудование, отсутствующие в СНБ | Оборуд. КА |  |  |  | 131088 | 0 | 6134.25 | 0 | 0 | 0 | 0 | 0 | 0 | 5 |  |  | 1 | 18 |  | 54350 | [10 empty] | 0 | 46436.27 | 0 |  |  |  |  | 0 | 0 |  | [54 350 / 1,22 / 7,57] + 3% Трансп + 1,2% Заг.скл |  |  | 1 |  | -131119379 | 2 | 3 | 3 | 0 | 0 | 0 | 46436.27 | 0 | 0 | 0 |  | 1 | 1 | 0 |  | 0 | 1 | 0 | 0 | 0 | 0 | 3 | 1,2 |  | 0 | 0
17 | 1 | 425 | 566 | 57 | 4.10-27-4 | Прокладка и включение перемычки кабельной между секциями одного статива без укладки в кабельном канале | 100 перемычек | 0.07 | 0 | 0.07 |  |  |  | 3.44 | 0 | 0 | 0 | 3.44 | 0 | 0.27264 | 0 | 0 | 3.1 | 1.58 |  | 55944368 | 46.944 | 0 | 0 | 0 | 46.944 | 0 | 3.72 | 0 | 0 | 39.12 | 0 | 0 | 0 | 39.12 | 0 | 3.1 | 0 | 0 | 90 | 46 | 1.047 | 1 |  |  | 1 | 1 | 1 | 1 |  |  |  |  | 0 | 2 | ТСН-2001.4 Доп. 67, Сб. 10, т. 27, поз. 4 |  |  | 68 | 0 | 4.10-27-4 | 1 | 40 | 0 | 1 | 1 | 1 | 1 | 1 | 1 |  | 90 | 46 |  |  |  | 1566 | 0 | 0 | [5 empty] | 0 | Поправка: Гл.12.Прил.8.п.8. 3_12.00.01.11.001 Наименование: При наличии напряженных и стесненных условий производства работ (стесненность, сложность складирования и транспортной логистики и т.п.) для объектов, расположенных в пределах круговой магистральной системы улиц "Садовое кольцо" города Москвы | 0 | 3.44 | 0 | 0 | 0 | 49.15 | 0 | 3.8948 | 0 | 0 | 3.1 | 1.58 |  | 137 |  | *1 | *1,2 | *1,2 | *1,2 |  | *1,2 | *1,2 |  |  |  | 0 | 0 | 1 | 1 |  |  |  | 1013 | 100 перемычек | 100 перемычек | 1 | [6 empty] | 55393972 | 40 | Монтаж оборудования | 0 |  | 2 | 68 | ТСН-2001.4-10. Прокладка и монтаж сетей связи | ТСН-2001.4-10-1 |  | Поправка: Гл.12.Прил.8.п.8. 3_12.00.01.11.001 |  | 0 | 39.12 | 0 | 0 | 0 | 39.12 | 3.1 | 0 | 0 | [17 empty] | 0 | 0 | 0 |  |  |  |  | 90 | 46 |  |  |  |  | 1 |  | -395814045 | 2 | 1 | 2 | 0 | 0 | 0 | 8.12 | 0 | 8.12 | 0 |  | 0 | 3 | 0 |  | 0 | 1 | 0 | 0 | 0 | 0 |  |  |  | 0 | 0
17 | 1 | 426 | 568 | 57 | 4.10-27-4 | Прокладка и включение перемычки кабельной между секциями одного статива без укладки в кабельном канале | 100 перемычек | 0.07 | 0 | 0.07 |  |  |  | 193.84 | 0 | 0 | 0 | 193.84 | 0 | 0.27264 | 0 | 0 | 174.46 | 89.17 |  | 55944370 | 46.944 | 0 | 0 | 0 | 46.944 | 0 | 3.72 | 0 | 0 | 39.12 | 0 | 0 | 0 | 39.12 | 0 | 3.1 | 0 | 0 | 90 | 46 | 1.047 | 1 |  |  | 1 | 56.35 | 1 | 1 |  |  |  |  | 0 | 2 | ТСН-2001.4 Доп. 67, Сб. 10, т. 27, поз. 4 |  |  | 68 | 0 | 4.10-27-4 | 1 | 40 | 0 | 56.35 | 1 | 1 | 1 | 1 | 1 |  | 90 | 46 |  |  |  | 1566 | 0 | 0 | [5 empty] | 0 | Поправка: Гл.12.Прил.8.п.8. 3_12.00.01.11.001 Наименование: При наличии напряженных и стесненных условий производства работ (стесненность, сложность складирования и транспортной логистики и т.п.) для объектов, расположенных в пределах круговой магистральной системы улиц "Садовое кольцо" города Москвы | 0 | 193.84 | 0 | 0 | 0 | 2769.6 | 0 | 3.8948 | 0 | 0 | 174.46 | 89.17 |  | 138 |  | *1 | *1,2 | *1,2 | *1,2 |  | *1,2 | *1,2 |  |  |  | 0 | 0 | 1 | 1 |  |  |  | 1013 | 100 перемычек | 100 перемычек | 1 | [6 empty] | 55393972 | 40 | Монтаж оборудования | 0 |  | 2 | 68 | ТСН-2001.4-10. Прокладка и монтаж сетей связи | ТСН-2001.4-10-1 |  | Поправка: Гл.12.Прил.8.п.8. 3_12.00.01.11.001 |  | 0 | 39.12 | 0 | 0 | 0 | 39.12 | 3.1 | 0 | 0 | [17 empty] | 0 | 0 | 0 |  |  |  |  | 90 | 46 |  |  |  |  | 1 |  | -395814045 | 2 | 1 | 2 | 0 | 0 | 0 | 457.47 | 0 | 457.47 | 0 |  | 0 | 3 | 0 |  | 0 | 1 | 0 | 0 | 0 | 0 |  |  |  | 0 | 0
17 | 1 | 430 | 572 |  | 4.10-139-1 | Разделка коаксиального ТВ кабеля в разъемы и подключение к оборудованию, диаметр оболочки кабеля до 20 мм | 1 конец кабеля | 7 | 0 | 7 |  |  |  | 140.77 | 16.87 | 0 | 0 | 123.9 | 0 | 9.1308 | 0 | 0 | 117.71 | 65.67 |  | -1 | 18.694 | 2.41 | 0 | 0 | 16.284 | 0 | 1.2 | 0 | 0 | 15.98 | 2.41 | 0 | 0 | 13.57 | 0 | 1 | 0 | 0 | 95 | 53 | 1.087 | 1 |  |  | 1 | 1 | 1 | 1 |  |  |  |  | 0 | 2 | ТСН-2001.4 Доп. 81, Сб. 10, т. 139, поз. 1 |  |  | 69 | 0 | 4.10-139-1 | 1 | 40 | 0 | 1 | 1 | 1 | 1 | 1 | 1 |  | 95 | 53 |  |  |  | 1566 | 0 | 0 | [5 empty] | 0 | Поправка: Гл.12.Прил.8.п.8. 3_12.00.01.11.001 Наименование: При наличии напряженных и стесненных условий производства работ (стесненность, сложность складирования и транспортной логистики и т.п.) для объектов, расположенных в пределах круговой магистральной системы улиц "Садовое кольцо" города Москвы | 0 | 140.77 | 2.41 | 0 | 0 | 17.7 | 0 | 1.3044 | 0 | 0 | 117.71 | 65.67 |  | 139 |  | *1 | *1,2 | *1,2 | *1,2 |  | *1,2 | *1,2 |  |  |  | 0 | 0 | 1 | 1 |  |  |  | 1013 | 1 конец кабеля | 1 конец кабеля | 1 | [6 empty] | 55393973 | 40 | Монтаж оборудования | 0 |  | 2 | 69 | ТСН-2001.4-10. Монтаж радиотелевизионного и электронного оборудования | ТСН-2001.4-10-2 |  | Поправка: Гл.12.Прил.8.п.8. 3_12.00.01.11.001 |  | 132096 | 15.98 | 2.41 | 0 | 0 | 13.57 | 1 | 0 | 0 | [17 empty] | 0 | 0 | 0 |  |  |  |  | 95 | 53 |  |  |  |  | 1 |  | -1890209825 | 2 | 1 | 2 | 0 | 0 | 0 | 324.15 | 0 | 324.15 | 0 |  | 0 | 3 | 0 |  | 0 | 1 | 0 | 0 | 0 | 0 |  |  |  | 0 | 0
17 | 1 | 434 | 576 |  | 4.10-139-1 | Разделка коаксиального ТВ кабеля в разъемы и подключение к оборудованию, диаметр оболочки кабеля до 20 мм | 1 конец кабеля | 7 | 0 | 7 |  |  |  | 7322.71 | 340.94 | 0 | 0 | 6981.77 | 0 | 9.1308 | 0 | 0 | 6632.68 | 3700.34 |  | -1 | 18.694 | 2.41 | 0 | 0 | 16.284 | 0 | 1.2 | 0 | 0 | 15.98 | 2.41 | 0 | 0 | 13.57 | 0 | 1 | 0 | 0 | 95 | 53 | 1.087 | 1 |  |  | 1 | 56.35 | 1 | 20.21 |  |  |  |  | 0 | 2 | ТСН-2001.4 Доп. 81, Сб. 10, т. 139, поз. 1 |  |  | 69 | 0 | 4.10-139-1 | 1 | 40 | 0 | 56.35 | 1 | 1 | 1 | 1 | 1 |  | 95 | 53 |  |  |  | 1566 | 0 | 0 | [5 empty] | 0 | Поправка: Гл.12.Прил.8.п.8. 3_12.00.01.11.001 Наименование: При наличии напряженных и стесненных условий производства работ (стесненность, сложность складирования и транспортной логистики и т.п.) для объектов, расположенных в пределах круговой магистральной системы улиц "Садовое кольцо" города Москвы | 0 | 7322.71 | 48.71 | 0 | 0 | 997.4 | 0 | 1.3044 | 0 | 0 | 6632.68 | 3700.34 |  | 140 |  | *1 | *1,2 | *1,2 | *1,2 |  | *1,2 | *1,2 |  |  |  | 0 | 0 | 1 | 1 |  |  |  | 1013 | 1 конец кабеля | 1 конец кабеля | 1 | [6 empty] | 55393973 | 40 | Монтаж оборудования | 0 |  | 2 | 69 | ТСН-2001.4-10. Монтаж радиотелевизионного и электронного оборудования | ТСН-2001.4-10-2 |  | Поправка: Гл.12.Прил.8.п.8. 3_12.00.01.11.001 |  | 132096 | 15.98 | 2.41 | 0 | 0 | 13.57 | 1 | 0 | 0 | [17 empty] | 0 | 0 | 0 |  |  |  |  | 95 | 53 |  |  |  |  | 1 |  | -1890209825 | 2 | 1 | 2 | 0 | 0 | 0 | 17655.73 | 0 | 17655.73 | 0 |  | 0 | 3 | 0 |  | 0 | 1 | 0 | 0 | 0 | 0 |  |  |  | 0 | 0
17 | 1 |  |  | 58 | 13.1-2-434 | Шнур коммутационный (патч-корд), тип разъемов RJ45 - RJ45, категория 5E, неэкранированный, оболочка LSZH, длина 3 м | шт. | 6 | 0 | 6 |  |  |  | 193.56 | 193.56 | 0 | 0 | 0 | 0 | 0 | 0 | 0 | 0 | 0 |  | 55944368 | 32.26 | 32.26 | 0 | 0 | 0 | 0 | 0 | 0 | 0 | 32.26 | 32.26 | 0 | 0 | 0 | 0 | 0 | 0 | 0 | 0 | 0 | 1 | 1 |  |  | 1 | 1 | 1 | 1 |  |  |  |  | 3 | 3 | ТСН-2001.13-2. Доп. 34. 13.1-2-434 |  |  | 746 | 0 |  | 0 | 130 | 0 | 1 | 1 | 1 | 1 | 1 | 1 |  | 0 | 0 |  |  |  | 1566 | 0 | 0 | [5 empty] | 0 |  | 0 | 193.56 | 32.26 | 0 | 0 | 0 | 0 | 0 | 0 | 0 | 0 | 0 | [13 empty] | 0 | 0 | 1 | 1 |  |  |  | 1010 | шт. | шт. | 1 | [6 empty] | 55393877 | 130 | Сметная стоимость оборудования | 0 |  | 3 | 746 | ТСН-2001.13. Сметная стоимость оборудования | ТСН-2001.13 |  |  |  | 131072 | 32.26 | 32.26 | 0 | 0 | 0 | 0 | 0 | 0 | [17 empty] | 0 | 193.56 | 0 |  |  |  |  | 0 | 0 |  |  |  |  | 1 |  | -1427699839 | 2 | 1 | -2 | 0 | 0 | 0 | 193.56 | 0 | 0 | 0 |  | 0 | 3 | 0 |  | 0 | 1 | 0 | 0 | 0 | 0 |  |  |  | 0 | 0
17 | 1 |  |  | 58 | 13.1-2-434 | Шнур коммутационный (патч-корд), тип разъемов RJ45 - RJ45, категория 5E, неэкранированный, оболочка LSZH, длина 3 м | шт. | 6 | 0 | 6 |  |  |  | 1341.37 | 1341.37 | 0 | 0 | 0 | 0 | 0 | 0 | 0 | 0 | 0 |  | 55944370 | 32.26 | 32.26 | 0 | 0 | 0 | 0 | 0 | 0 | 0 | 32.26 | 32.26 | 0 | 0 | 0 | 0 | 0 | 0 | 0 | 0 | 0 | 1 | 1 |  |  | 1 | 1 | 1 | 6.93 |  |  |  |  | 3 | 3 | ТСН-2001.13-2. Доп. 34. 13.1-2-434 |  |  | 746 | 0 |  | 0 | 130 | 0 | 1 | 1 | 1 | 1 | 1 | 1 |  | 0 | 0 |  |  |  | 1566 | 0 | 0 | [5 empty] | 0 |  | 0 | 1341.37 | 223.56 | 0 | 0 | 0 | 0 | 0 | 0 | 0 | 0 | 0 | [13 empty] | 0 | 0 | 1 | 1 |  |  |  | 1010 | шт. | шт. | 1 | [6 empty] | 55393877 | 130 | Сметная стоимость оборудования | 0 |  | 3 | 746 | ТСН-2001.13. Сметная стоимость оборудования | ТСН-2001.13 |  |  |  | 131072 | 32.26 | 32.26 | 0 | 0 | 0 | 0 | 0 | 0 | [17 empty] | 0 | 1341.37 | 0 |  |  |  |  | 0 | 0 |  |  |  |  | 1 |  | -1427699839 | 2 | 1 | 2 | 0 | 0 | 0 | 1341.37 | 0 | 0 | 0 |  | 0 | 3 | 0 |  | 0 | 1 | 0 | 0 | 0 | 0 |  |  |  | 0 | 0
17 | 1 |  |  | 59 | 13.1-2-446 | Шнур коммутационный (патч-корд), тип разъемов RJ45 - RJ45, категория 5E, длина 1,5 м, неэкранированный | шт. | 1 | 0 | 1 |  |  |  | 9.29 | 9.29 | 0 | 0 | 0 | 0 | 0 | 0 | 0 | 0 | 0 |  | 55944368 | 9.29 | 9.29 | 0 | 0 | 0 | 0 | 0 | 0 | 0 | 9.29 | 9.29 | 0 | 0 | 0 | 0 | 0 | 0 | 0 | 0 | 0 | 1 | 1 |  |  | 1 | 1 | 1 | 1 |  |  |  |  | 3 | 3 | ТСН-2001.13-2. Доп. 22. 13.1-2-446 |  |  | 746 | 0 |  | 0 | 130 | 0 | 1 | 1 | 1 | 1 | 1 | 1 |  | 0 | 0 |  |  |  | 1566 | 0 | 0 | [5 empty] | 0 |  | 0 | 9.29 | 9.29 | 0 | 0 | 0 | 0 | 0 | 0 | 0 | 0 | 0 | [13 empty] | 0 | 0 | 1 | 1 |  |  |  | 1010 | шт. | шт. | 1 | [6 empty] | 55393877 | 130 | Сметная стоимость оборудования | 0 |  | 3 | 746 | ТСН-2001.13. Сметная стоимость оборудования | ТСН-2001.13 |  |  |  | 131072 | 9.29 | 9.29 | 0 | 0 | 0 | 0 | 0 | 0 | [17 empty] | 0 | 9.29 | 0 |  |  |  |  | 0 | 0 |  |  |  |  | 1 |  | -1116705363 | 2 | 1 | -2 | 0 | 0 | 0 | 9.29 | 0 | 0 | 0 |  | 0 | 3 | 0 |  | 0 | 1 | 0 | 0 | 0 | 0 |  |  |  | 0 | 0
17 | 1 |  |  | 59 | 13.1-2-446 | Шнур коммутационный (патч-корд), тип разъемов RJ45 - RJ45, категория 5E, длина 1,5 м, неэкранированный | шт. | 1 | 0 | 1 |  |  |  | 78.22 | 78.22 | 0 | 0 | 0 | 0 | 0 | 0 | 0 | 0 | 0 |  | 55944370 | 9.29 | 9.29 | 0 | 0 | 0 | 0 | 0 | 0 | 0 | 9.29 | 9.29 | 0 | 0 | 0 | 0 | 0 | 0 | 0 | 0 | 0 | 1 | 1 |  |  | 1 | 1 | 1 | 8.42 |  |  |  |  | 3 | 3 | ТСН-2001.13-2. Доп. 22. 13.1-2-446 |  |  | 746 | 0 |  | 0 | 130 | 0 | 1 | 1 | 1 | 1 | 1 | 1 |  | 0 | 0 |  |  |  | 1566 | 0 | 0 | [5 empty] | 0 |  | 0 | 78.22 | 78.22 | 0 | 0 | 0 | 0 | 0 | 0 | 0 | 0 | 0 | [13 empty] | 0 | 0 | 1 | 1 |  |  |  | 1010 | шт. | шт. | 1 | [6 empty] | 55393877 | 130 | Сметная стоимость оборудования | 0 |  | 3 | 746 | ТСН-2001.13. Сметная стоимость оборудования | ТСН-2001.13 |  |  |  | 131072 | 9.29 | 9.29 | 0 | 0 | 0 | 0 | 0 | 0 | [17 empty] | 0 | 78.22 | 0 |  |  |  |  | 0 | 0 |  |  |  |  | 1 |  | -1116705363 | 2 | 1 | 2 | 0 | 0 | 0 | 78.22 | 0 | 0 | 0 |  | 0 | 3 | 0 |  | 0 | 1 | 0 | 0 | 0 | 0 |  |  |  | 0 | 0
51 | 1 | 4 | 228 |  | Новый раздел | Оборудование для диспетчеризации | 0 | [6 empty] | 17987.03 | 17851.76 | 50.15 | 7.62 | 85.12 | 0 | 7.1577 | 0 | 0 | 83.47 | 42.66 |  |  | 17987.03 | 17851.76 | 50.15 | 7.62 | 85.12 | 0 | 7.1577 | 0 | 0 | 83.47 | 42.66 |  |  | 0 | 17849.42 | 0 | 18113.16 | 0 | 263.74 | 0 | 17851.76 | 2.34 | 0 | 2.34 | 17849.42 | 0 | 0 | 0 | 0 | [19 empty] | 0 | 17849.42 | 0 | 18113.16 | 0 | 263.74 | 0 | 17851.76 | 2.34 | 0 | 2.34 | 17849.42 | 0 | 0 | 0 | 0 | [19 empty] | 140680.3 | 135028.09 | 855.71 | 429.39 | 4796.5 | 0 | 7.1577 | 0 | 0 | 4703.31 | 2403.91 |  |  | 140680.3 | 135028.09 | 855.71 | 429.39 | 4796.5 | 0 | 7.1577 | 0 | 0 | 4703.31 | 2403.91 |  |  | 0 | 135004.13 | 0 | 147787.52 | 0 | 12783.39 | 0 | 135028.09 | 23.96 | 0 | 23.96 | 135004.13 | 0 | 0 | 0 | 0 | [19 empty] | 0 | 135004.13 | 0 | 147787.52 | 0 | 12783.39 | 0 | 135028.09 | 23.96 | 0 | 23.96 | 135004.13 | 0 | 0 | 0 | 0 | [18 empty] | 0
50 | 0 | 0 | 1 | 201 | 17987.03 | ПЗ | Прямые затраты |  |  | 201 | 1 | 3 |  | 2 | 140680.3 | [6 empty] | 17987.03 | 1 | 17987.03 | 140680.3 | 1 | 140680.3
50 | 0 | 0 | 1 | 202 | 17851.76 | СтМатОб | Стоимость материальных ресурсов (всего) |  |  | 202 | 2 | 3 |  | 2 | 135028.09 | [6 empty] | 17851.76 | 1 | 17851.76 | 135028.09 | 1 | 135028.09
50 | 0 | 0 | 1 | 222 | 0 | СтМатОбЗак | Стоимость материалов и оборудования заказчика |  |  | 222 | 3 | 3 |  | 2 | 0 | [6 empty] | 0 | 1 | 0 | 0 | 1 | 0
50 | 0 | 0 | 1 | 225 | 17851.76 | СтМатОбПод | Стоимость материалов и оборудования подрядчика |  |  | 225 | 4 | 3 |  | 2 | 135028.09 | [6 empty] | 17851.76 | 1 | 17851.76 | 135028.09 | 1 | 135028.09
50 | 0 | 0 | 1 | 226 | 2.34 | СтМат | Стоимость материалов (всего) |  |  | 226 | 5 | 3 |  | 2 | 23.96 | [6 empty] | 2.34 | 1 | 2.34 | 23.96 | 1 | 23.96
50 | 0 | 0 | 1 | 227 | 0 | СтМатЗак | Стоимость материалов заказчика |  |  | 227 | 6 | 3 |  | 2 | 0 | [6 empty] | 0 | 1 | 0 | 0 | 1 | 0
50 | 0 | 0 | 1 | 228 | 2.34 | СтМатПод | Стоимость материалов подрядчика |  |  | 228 | 7 | 3 |  | 2 | 23.96 | [6 empty] | 2.34 | 1 | 2.34 | 23.96 | 1 | 23.96
50 | 0 | 0 | 1 | 216 | 17849.42 | Оборуд | Стоимость оборудования (всего) |  |  | 216 | 8 | 3 |  | 2 | 135004.13 | [6 empty] | 17849.42 | 1 | 17849.42 | 135004.13 | 1 | 135004.13
50 | 0 | 0 | 1 | 223 | 0 | ОборудЗак | Стоимость оборудования заказчика |  |  | 223 | 9 | 3 |  | 2 | 0 | [6 empty] | 0 | 1 | 0 | 0 | 1 | 0
50 | 0 | 0 | 1 | 229 | 17849.42 | ОборудПод | Стоимость оборудования подрядчика |  |  | 229 | 10 | 3 |  | 2 | 135004.13 | [6 empty] | 17849.42 | 1 | 17849.42 | 135004.13 | 1 | 135004.13
50 | 0 | 0 | 1 | 203 | 50.15 | ЭММ | Эксплуатация машин |  |  | 203 | 11 | 3 |  | 2 | 855.71 | [6 empty] | 50.15 | 1 | 50.15 | 855.71 | 1 | 855.71
50 | 0 | 0 | 1 | 231 | 0 | ЭММсНРиСП | Эксплуатация машин по ТСН-2001.16 |  |  | 231 | 12 | 3 |  | 2 | 0 | [6 empty] | 0 | 1 | 0 | 0 | 1 | 0
50 | 0 | 0 | 1 | 204 | 7.62 | ЗПМ | ЗП машинистов |  |  | 204 | 13 | 3 |  | 2 | 429.39 | [6 empty] | 7.62 | 1 | 7.62 | 429.39 | 1 | 429.39
50 | 0 | 0 | 1 | 205 | 85.12 | ОЗП | Основная ЗП рабочих |  |  | 205 | 14 | 3 |  | 2 | 4796.5 | [6 empty] | 85.12 | 1 | 85.12 | 4796.5 | 1 | 4796.5
50 | 0 | 0 | 1 | 232 | 0 | ОЗПсНРиСП | Основная ЗП рабочих по ТСН-2001.16 |  |  | 232 | 15 | 3 |  | 2 | 0 | [6 empty] | 0 | 1 | 0 | 0 | 1 | 0
50 | 0 | 0 | 1 | 214 | 0 | Строит | Строительные работы с НР и СП |  |  | 214 | 16 | 3 |  | 2 | 0 | [6 empty] | 0 | 1 | 0 | 0 | 1 | 0
50 | 0 | 0 | 1 | 215 | 263.74 | Монтаж | Монтажные работы с НР и СП |  |  | 215 | 17 | 3 |  | 2 | 12783.39 | [6 empty] | 263.74 | 1 | 263.74 | 12783.39 | 1 | 12783.39
50 | 0 | 0 | 1 | 217 | 0 | Прочие | Прочие работы с НР и СП |  |  | 217 | 18 | 3 |  | 2 | 0 | [6 empty] | 0 | 1 | 0 | 0 | 1 | 0
50 | 0 | 0 | 1 | 230 | 0 | ПрочиеЗатр | Прочие затраты по ТСН-2001.16 |  |  | 230 | 19 | 3 |  | 2 | 0 | [6 empty] | 0 | 1 | 0 | 0 | 1 | 0
50 | 0 | 0 | 1 | 206 | 0 | ВозврМат | Возврат материалов |  |  | 206 | 20 | 3 |  | 2 | 0 | [6 empty] | 0 | 1 | 0 | 0 | 1 | 0
50 | 0 | 0 | 1 | 207 | 7.1577 | ТрудСтр | Трудозатраты строителей |  |  | 207 | 21 | 3 |  | -1 | 7.1577 | [6 empty] | 7.1577 | 1 | 7.1577 | 7.1577 | 1 | 7.1577
50 | 0 | 0 | 1 | 208 | 0 | ТрудМаш | Трудозатраты машинистов |  |  | 208 | 22 | 3 |  | -1 | 0 | [6 empty] | 0 | 1 | 0 | 0 | 1 | 0
50 | 0 | 0 | 1 | 209 | 0 | ТранспМат | Транспорт материалов |  |  | 209 | 23 | 3 |  | 2 | 0 | [6 empty] | 0 | 1 | 0 | 0 | 1 | 0
50 | 0 | 0 | 1 | 233 | 0 | Перевозка | Перевозка грузов |  |  | 233 | 24 | 3 |  | 2 | 0 | [6 empty] | 0 | 1 | 0 | 0 | 1 | 0
50 | 0 | 0 | 1 | 210 | 83.47 | НР | Накладные расходы |  |  | 210 | 25 | 3 |  | 2 | 4703.31 | [6 empty] | 83.47 | 1 | 83.47 | 4703.31 | 1 | 4703.31
50 | 0 | 0 | 1 | 211 | 42.66 | СмПриб | Сметная прибыль |  |  | 211 | 26 | 3 |  | 2 | 2403.91 | [6 empty] | 42.66 | 1 | 42.66 | 2403.91 | 1 | 2403.91
50 | 0 | 0 | 1 | 224 | 18113.16 | Всего | Всего с НР и СП |  |  | 224 | 27 | 3 |  | 2 | 147787.52 | [6 empty] | 18113.16 | 1 | 18113.16 | 147787.52 | 1 | 147787.52
4 | 1 |  | 306 |  | Новый раздел | Программное обеспечение |  | 0 |  | 0 | [7 empty] | 0 | 0 |  | 2 | [53 empty] | 0 | [11 empty] | 0
52 | 1 | 4 | 287 | 0 | Новый раздел | Программное обеспечение | [7 empty] | 46326.14 | 46266.83 | 0.14 | 0.02 | 59.17 | 0 | 3.7642 | 0 | 0 | 53.27 | 27.23 | 0 | 0 | 46326.14 | 46266.83 | 0.14 | 0.02 | 59.17 | 0 | 3.7642 | 0 | 0 | 53.27 | 27.23 | 0 | 0 | 0 | 46266.7 | 0 | 46406.64 | 0 | 139.94 | 0 | 46266.83 | 0.13 | 0 | 0.13 | 46266.7 | 0 | 0 | 0 | 0 | 0 | 0 | 0 | 0 | 0 | 0 | 0 | 0 | 0 | 0 | 0 | 0 | 0 | 0 | 0 | 0 | 0 | 0 | 0 | 0 | 46266.7 | 0 | 46406.64 | 0 | 139.94 | 0 | 46266.83 | 0.13 | 0 | 0.13 | 46266.7 | 0 | 0 | 0 | 0 | 0 | 0 | 0 | 0 | 0 | 0 | 0 | 0 | 0 | 0 | 0 | 0 | 0 | 0 | 0 | 0 | 0 | 0 | 0 | 353576.28 | 350239.91 | 2.14 | 1.13 | 3334.23 | 0 | 3.7642 | 0 | 0 | 3001.82 | 1534.27 | 0 | 0 | 353576.28 | 350239.91 | 2.14 | 1.13 | 3334.23 | 0 | 3.7642 | 0 | 0 | 3001.82 | 1534.27 | 0 | 0 | 0 | 350238.92 | 0 | 358112.37 | 0 | 7873.45 | 0 | 350239.91 | 0.99 | 0 | 0.99 | 350238.92 | 0 | 0 | 0 | 0 | 0 | 0 | 0 | 0 | 0 | 0 | 0 | 0 | 0 | 0 | 0 | 0 | 0 | 0 | 0 | 0 | 0 | 0 | 0 | 0 | 350238.92 | 0 | 358112.37 | 0 | 7873.45 | 0 | 350239.91 | 0.99 | 0 | 0.99 | 350238.92 | 0 | 0 | 0 | 0 | 0 | 0 | 0 | 0 | 0 | 0 | 0 | 0 | 0 | 0 | 0 | 0 | 0 | 0 | 0 | 0 | 0 | 0 | 0
17 | 1 | 435 | 577 |  | 4.10-145-16 | Настройка синхронных цифровых систем передачи, настройка системы контроля и управления, программирование сетевого элемента и отладка его работы (мультиплексор, регенератор) | 1 сетевой элемент | 1 | 0 | 1 |  |  |  | 341.59 | 0 | 0 | 0 | 341.59 | 0 | 17.5896 | 0 | 0 | 307.43 | 157.13 |  | -1 | 326.256 | 0 | 0 | 0 | 326.256 | 0 | 16.8 | 0 | 0 | 271.88 | 0 | 0 | 0 | 271.88 | 0 | 14 | 0 | 0 | 90 | 46 | 1.047 | 1 |  |  | 1 | 1 | 1 | 1 |  |  |  |  | 0 | 2 | ТСН-2001.4. Доп. 1-42. Сб. 10, т. 145, поз. 16 |  |  | 194 | 0 | 4.10-145-16 | 1 | 40 | 0 | 1 | 1 | 1 | 1 | 1 | 1 |  | 90 | 46 |  |  |  | 1566 | 0 | 0 | [5 empty] | 0 | Поправка: Гл.12.Прил.8.п.8. 3_12.00.01.11.001 Наименование: При наличии напряженных и стесненных условий производства работ (стесненность, сложность складирования и транспортной логистики и т.п.) для объектов, расположенных в пределах круговой магистральной системы улиц "Садовое кольцо" города Москвы | 0 | 341.59 | 0 | 0 | 0 | 341.59 | 0 | 17.5896 | 0 | 0 | 307.43 | 157.13 |  | 141 |  | *1 | *1,2 | *1,2 | *1,2 |  | *1,2 | *1,2 |  |  |  | 0 | 0 | 1 | 1 |  |  |  | 1013 | 1 сетевой элемент | 1 сетевой элемент | 1 | [6 empty] | 55394087 | 40 | Монтаж оборудования | 0 |  | 2 | 194 | ТСН-2001.4-10. Прокладка и монтаж сетей связи/прокладка и монтаж междугородных линий связи | ТСН-2001.4-10-7 |  | Поправка: Гл.12.Прил.8.п.8. 3_12.00.01.11.001 |  | 132096 | 271.88 | 0 | 0 | 0 | 271.88 | 14 | 0 | 0 | [17 empty] | 0 | 0 | 0 |  |  |  |  | 90 | 46 |  |  |  |  | 1 |  | -1152499288 | 2 | 1 | 2 | 0 | 0 | 0 | 806.15 | 0 | 806.15 | 0 |  | 0 | 3 | 0 |  | 0 | 1 | 0 | 0 | 0 | 0 |  |  |  | 0 | 0
17 | 1 | 436 | 578 |  | 4.10-145-16 | Настройка синхронных цифровых систем передачи, настройка системы контроля и управления, программирование сетевого элемента и отладка его работы (мультиплексор, регенератор) | 1 сетевой элемент | 1 | 0 | 1 |  |  |  | 19248.6 | 0 | 0 | 0 | 19248.6 | 0 | 17.5896 | 0 | 0 | 17323.74 | 8854.36 |  | -1 | 326.256 | 0 | 0 | 0 | 326.256 | 0 | 16.8 | 0 | 0 | 271.88 | 0 | 0 | 0 | 271.88 | 0 | 14 | 0 | 0 | 90 | 46 | 1.047 | 1 |  |  | 1 | 56.35 | 1 | 1 |  |  |  |  | 0 | 2 | ТСН-2001.4. Доп. 1-42. Сб. 10, т. 145, поз. 16 |  |  | 194 | 0 | 4.10-145-16 | 1 | 40 | 0 | 56.35 | 1 | 1 | 1 | 1 | 1 |  | 90 | 46 |  |  |  | 1566 | 0 | 0 | [5 empty] | 0 | Поправка: Гл.12.Прил.8.п.8. 3_12.00.01.11.001 Наименование: При наличии напряженных и стесненных условий производства работ (стесненность, сложность складирования и транспортной логистики и т.п.) для объектов, расположенных в пределах круговой магистральной системы улиц "Садовое кольцо" города Москвы | 0 | 19248.6 | 0 | 0 | 0 | 19248.6 | 0 | 17.5896 | 0 | 0 | 17323.74 | 8854.36 |  | 142 |  | *1 | *1,2 | *1,2 | *1,2 |  | *1,2 | *1,2 |  |  |  | 0 | 0 | 1 | 1 |  |  |  | 1013 | 1 сетевой элемент | 1 сетевой элемент | 1 | [6 empty] | 55394087 | 40 | Монтаж оборудования | 0 |  | 2 | 194 | ТСН-2001.4-10. Прокладка и монтаж сетей связи/прокладка и монтаж междугородных линий связи | ТСН-2001.4-10-7 |  | Поправка: Гл.12.Прил.8.п.8. 3_12.00.01.11.001 |  | 132096 | 271.88 | 0 | 0 | 0 | 271.88 | 14 | 0 | 0 | [17 empty] | 0 | 0 | 0 |  |  |  |  | 90 | 46 |  |  |  |  | 1 |  | -1152499288 | 2 | 1 | 2 | 0 | 0 | 0 | 45426.7 | 0 | 45426.7 | 0 |  | 0 | 3 | 0 |  | 0 | 1 | 0 | 0 | 0 | 0 |  |  |  | 0 | 0
17 | 1 |  |  | 60 | КА, п.23 | Неисключительное право использования программы для ЭВМ MasterSCADA 4D. Расширенная локальная исполнительная система на 1000 внешних точек ввода-вывода (MPS-MSRT4D-1K-S) | ШТ | 1 | 0 | 1 |  |  |  | 10253.85 | 10253.85 | 0 | 0 | 0 | 0 | 0 | 0 | 0 | 0 | 0 |  | 55944368 | 10253.85 | 10253.85 | 0 | 0 | 0 | 0 | 0 | 0 | 0 | 10253.85 | 10253.85 | 0 | 0 | 0 | 0 | 0 | 0 | 0 | 0 | 0 | 1 | 1 |  |  | 1 | 1 | 1 | 1 |  |  |  |  | 3 | 3 | КА, п.23 |  |  | 400007 | 0 |  | 0 | 214 | 0 | 1 | 1 | 1 | 1 | 1 | 1 |  | 0 | 0 |  |  |  | 1566 | 0 | 0 | [5 empty] | 0 |  | 0 | 10253.85 | 10253.85 | 0 | 0 | 0 | 0 | 0 | 0 | 0 | 0 | 0 | [13 empty] | 0 | 0 | 1 | 1 |  |  |  | 1013 | ШТ | ШТ | 1 | [6 empty] | 55393904 | 214 | Оборудование, отсутствующие в СНБ | 0 |  | 3 | 400007 | Оборудование, отсутствующие в СНБ | Оборуд. КА |  |  |  | 131088 | 0 | 10253.85 | 0 | 0 | 0 | 0 | 0 | 0 | [17 empty] | 0 | 10253.85 | 0 |  |  |  |  | 0 | 0 |  | [90 850 / 1,22 / 7,57] + 3% Трансп + 1,2% Заг.скл |  |  | 1 |  | 2027982058 | 2 | 4 | -2 | 0 | 0 | 0 | 10253.85 | 0 | 0 | 0 |  | 1 | 2 | 0 |  | 0 | 1 | 0 | 0 | 0 | 0 | 3 | 1,2 |  | 0 | 0
17 | 1 |  |  | 60 | КА, п.23 | Неисключительное право использования программы для ЭВМ MasterSCADA 4D. Расширенная локальная исполнительная система на 1000 внешних точек ввода-вывода (MPS-MSRT4D-1K-S) | ШТ | 1 | 0 | 1 |  |  |  | 77621.64 | 77621.64 | 0 | 0 | 0 | 0 | 0 | 0 | 0 | 0 | 0 |  | 55944370 | 10253.85 | 10253.85 | 0 | 0 | 0 | 0 | 0 | 0 | 0 | 10253.85 | 10253.85 | 0 | 0 | 0 | 0 | 0 | 0 | 0 | 0 | 0 | 1 | 1 |  |  | 1 | 1 | 1 | 7.57 |  |  |  |  | 3 | 3 | КА, п.23 |  |  | 400007 | 0 |  | 0 | 214 | 0 | 1 | 1 | 1 | 1 | 1 | 1 |  | 0 | 0 |  |  |  | 1566 | 0 | 0 | [5 empty] | 0 |  | 0 | 77621.64 | 77621.64 | 0 | 0 | 0 | 0 | 0 | 0 | 0 | 0 | 0 | [13 empty] | 0 | 0 | 1 | 1 |  |  |  | 1013 | ШТ | ШТ | 1 | [6 empty] | 55393904 | 214 | Оборудование, отсутствующие в СНБ | 0 |  | 3 | 400007 | Оборудование, отсутствующие в СНБ | Оборуд. КА |  |  |  | 131088 | 0 | 10253.85 | 0 | 0 | 0 | 0 | 0 | 0 | 5 |  |  | 1 | 18 |  | 90850 | [10 empty] | 0 | 77621.64 | 0 |  |  |  |  | 0 | 0 |  | [90 850 / 1,22 / 7,57] + 3% Трансп + 1,2% Заг.скл |  |  | 1 |  | 2027982058 | 2 | 3 | 3 | 0 | 0 | 0 | 77621.64 | 0 | 0 | 0 |  | 1 | 1 | 0 |  | 0 | 1 | 0 | 0 | 0 | 0 | 3 | 1,2 |  | 0 | 0
17 | 1 |  |  | 61 | КА, п.24 | Лицензия на программу для ЭВМ "Guardant OS" на носителе Sign 9OS_Sign) | ШТ | 1 | 0 | 1 |  |  |  | 442.43 | 442.43 | 0 | 0 | 0 | 0 | 0 | 0 | 0 | 0 | 0 |  | 55944368 | 442.43 | 442.43 | 0 | 0 | 0 | 0 | 0 | 0 | 0 | 442.43 | 442.43 | 0 | 0 | 0 | 0 | 0 | 0 | 0 | 0 | 0 | 1 | 1 |  |  | 1 | 1 | 1 | 1 |  |  |  |  | 3 | 3 | КА, п.24 |  |  | 400007 | 0 |  | 0 | 214 | 0 | 1 | 1 | 1 | 1 | 1 | 1 |  | 0 | 0 |  |  |  | 1566 | 0 | 0 | [5 empty] | 0 |  | 0 | 442.43 | 442.43 | 0 | 0 | 0 | 0 | 0 | 0 | 0 | 0 | 0 | [13 empty] | 0 | 0 | 1 | 1 |  |  |  | 1013 | ШТ | ШТ | 1 | [6 empty] | 55393904 | 214 | Оборудование, отсутствующие в СНБ | 0 |  | 3 | 400007 | Оборудование, отсутствующие в СНБ | Оборуд. КА |  |  |  | 131088 | 0 | 442.43 | 0 | 0 | 0 | 0 | 0 | 0 | [17 empty] | 0 | 442.43 | 0 |  |  |  |  | 0 | 0 |  | [3 920 / 1,22 / 7,57] + 3% Трансп + 1,2% Заг.скл |  |  | 1 |  | 1746997169 | 2 | 4 | -2 | 0 | 0 | 0 | 442.43 | 0 | 0 | 0 |  | 1 | 2 | 0 |  | 0 | 1 | 0 | 0 | 0 | 0 | 3 | 1,2 |  | 0 | 0
17 | 1 |  |  | 61 | КА, п.24 | Лицензия на программу для ЭВМ "Guardant OS" на носителе Sign 9OS_Sign) | ШТ | 1 | 0 | 1 |  |  |  | 3349.2 | 3349.2 | 0 | 0 | 0 | 0 | 0 | 0 | 0 | 0 | 0 |  | 55944370 | 442.43 | 442.43 | 0 | 0 | 0 | 0 | 0 | 0 | 0 | 442.43 | 442.43 | 0 | 0 | 0 | 0 | 0 | 0 | 0 | 0 | 0 | 1 | 1 |  |  | 1 | 1 | 1 | 7.57 |  |  |  |  | 3 | 3 | КА, п.24 |  |  | 400007 | 0 |  | 0 | 214 | 0 | 1 | 1 | 1 | 1 | 1 | 1 |  | 0 | 0 |  |  |  | 1566 | 0 | 0 | [5 empty] | 0 |  | 0 | 3349.2 | 3349.2 | 0 | 0 | 0 | 0 | 0 | 0 | 0 | 0 | 0 | [13 empty] | 0 | 0 | 1 | 1 |  |  |  | 1013 | ШТ | ШТ | 1 | [6 empty] | 55393904 | 214 | Оборудование, отсутствующие в СНБ | 0 |  | 3 | 400007 | Оборудование, отсутствующие в СНБ | Оборуд. КА |  |  |  | 131088 | 0 | 442.43 | 0 | 0 | 0 | 0 | 0 | 0 | 5 |  |  | 1 | 18 |  | 3920 | [10 empty] | 0 | 3349.2 | 0 |  |  |  |  | 0 | 0 |  | [3 920 / 1,22 / 7,57] + 3% Трансп + 1,2% Заг.скл |  |  | 1 |  | 1746997169 | 2 | 3 | 3 | 0 | 0 | 0 | 3349.2 | 0 | 0 | 0 |  | 1 | 1 | 0 |  | 0 | 1 | 0 | 0 | 0 | 0 | 3 | 1,2 |  | 0 | 0
17 | 1 |  |  | 62 | КА, п.25 | Прикладное программное обеспечение свободно-программируемого контроллера "Wirenboard" (ALG-WB-SW) | ШТ | 1 | 0 | 1 |  |  |  | 2652.35 | 2652.35 | 0 | 0 | 0 | 0 | 0 | 0 | 0 | 0 | 0 |  | 55944368 | 2652.35 | 2652.35 | 0 | 0 | 0 | 0 | 0 | 0 | 0 | 2652.35 | 2652.35 | 0 | 0 | 0 | 0 | 0 | 0 | 0 | 0 | 0 | 1 | 1 |  |  | 1 | 1 | 1 | 1 |  |  |  |  | 3 | 3 | КА, п.25 |  |  | 400007 | 0 |  | 0 | 214 | 0 | 1 | 1 | 1 | 1 | 1 | 1 |  | 0 | 0 |  |  |  | 1566 | 0 | 0 | [5 empty] | 0 |  | 0 | 2652.35 | 2652.35 | 0 | 0 | 0 | 0 | 0 | 0 | 0 | 0 | 0 | [13 empty] | 0 | 0 | 1 | 1 |  |  |  | 1013 | ШТ | ШТ | 1 | [6 empty] | 55393904 | 214 | Оборудование, отсутствующие в СНБ | 0 |  | 3 | 400007 | Оборудование, отсутствующие в СНБ | Оборуд. КА |  |  |  | 131088 | 0 | 2652.35 | 0 | 0 | 0 | 0 | 0 | 0 | [17 empty] | 0 | 2652.35 | 0 |  |  |  |  | 0 | 0 |  | [23 500 / 1,22 / 7,57] + 3% Трансп + 1,2% Заг.скл |  |  | 1 |  | -1074491072 | 2 | 4 | -2 | 0 | 0 | 0 | 2652.35 | 0 | 0 | 0 |  | 1 | 2 | 0 |  | 0 | 1 | 0 | 0 | 0 | 0 | 3 | 1,2 |  | 0 | 0
17 | 1 |  |  | 62 | КА, п.25 | Прикладное программное обеспечение свободно-программируемого контроллера "Wirenboard" (ALG-WB-SW) | ШТ | 1 | 0 | 1 |  |  |  | 20078.29 | 20078.29 | 0 | 0 | 0 | 0 | 0 | 0 | 0 | 0 | 0 |  | 55944370 | 2652.35 | 2652.35 | 0 | 0 | 0 | 0 | 0 | 0 | 0 | 2652.35 | 2652.35 | 0 | 0 | 0 | 0 | 0 | 0 | 0 | 0 | 0 | 1 | 1 |  |  | 1 | 1 | 1 | 7.57 |  |  |  |  | 3 | 3 | КА, п.25 |  |  | 400007 | 0 |  | 0 | 214 | 0 | 1 | 1 | 1 | 1 | 1 | 1 |  | 0 | 0 |  |  |  | 1566 | 0 | 0 | [5 empty] | 0 |  | 0 | 20078.29 | 20078.29 | 0 | 0 | 0 | 0 | 0 | 0 | 0 | 0 | 0 | [13 empty] | 0 | 0 | 1 | 1 |  |  |  | 1013 | ШТ | ШТ | 1 | [6 empty] | 55393904 | 214 | Оборудование, отсутствующие в СНБ | 0 |  | 3 | 400007 | Оборудование, отсутствующие в СНБ | Оборуд. КА |  |  |  | 131088 | 0 | 2652.35 | 0 | 0 | 0 | 0 | 0 | 0 | 5 |  |  | 1 | 18 |  | 23500 | [10 empty] | 0 | 20078.29 | 0 |  |  |  |  | 0 | 0 |  | [23 500 / 1,22 / 7,57] + 3% Трансп + 1,2% Заг.скл |  |  | 1 |  | -1074491072 | 2 | 3 | 3 | 0 | 0 | 0 | 20078.29 | 0 | 0 | 0 |  | 1 | 1 | 0 |  | 0 | 1 | 0 | 0 | 0 | 0 | 3 | 1,2 |  | 0 | 0
17 | 1 |  |  | 63 | КА, п.26 | Прикладное программное обеспечение свободно-программируемого контроллера MasterSCADA(ALG-MasterSCA DA) | ШТ | 1 | 0 | 1 |  |  |  | 3797.93 | 3797.93 | 0 | 0 | 0 | 0 | 0 | 0 | 0 | 0 | 0 |  | 55944368 | 3797.93 | 3797.93 | 0 | 0 | 0 | 0 | 0 | 0 | 0 | 3797.93 | 3797.93 | 0 | 0 | 0 | 0 | 0 | 0 | 0 | 0 | 0 | 1 | 1 |  |  | 1 | 1 | 1 | 1 |  |  |  |  | 3 | 3 | КА, п.26 |  |  | 400007 | 0 |  | 0 | 214 | 0 | 1 | 1 | 1 | 1 | 1 | 1 |  | 0 | 0 |  |  |  | 1566 | 0 | 0 | [5 empty] | 0 |  | 0 | 3797.93 | 3797.93 | 0 | 0 | 0 | 0 | 0 | 0 | 0 | 0 | 0 | [13 empty] | 0 | 0 | 1 | 1 |  |  |  | 1013 | ШТ | ШТ | 1 | [6 empty] | 55393904 | 214 | Оборудование, отсутствующие в СНБ | 0 |  | 3 | 400007 | Оборудование, отсутствующие в СНБ | Оборуд. КА |  |  |  | 131088 | 0 | 3797.93 | 0 | 0 | 0 | 0 | 0 | 0 | [17 empty] | 0 | 3797.93 | 0 |  |  |  |  | 0 | 0 |  | [33 650 / 1,22 / 7,57] + 3% Трансп + 1,2% Заг.скл |  |  | 1 |  | -2129964946 | 2 | 4 | -2 | 0 | 0 | 0 | 3797.93 | 0 | 0 | 0 |  | 1 | 2 | 0 |  | 0 | 1 | 0 | 0 | 0 | 0 | 3 | 1,2 |  | 0 | 0
17 | 1 |  |  | 63 | КА, п.26 | Прикладное программное обеспечение свободно-программируемого контроллера MasterSCADA(ALG-MasterSCA DA) | ШТ | 1 | 0 | 1 |  |  |  | 28750.33 | 28750.33 | 0 | 0 | 0 | 0 | 0 | 0 | 0 | 0 | 0 |  | 55944370 | 3797.93 | 3797.93 | 0 | 0 | 0 | 0 | 0 | 0 | 0 | 3797.93 | 3797.93 | 0 | 0 | 0 | 0 | 0 | 0 | 0 | 0 | 0 | 1 | 1 |  |  | 1 | 1 | 1 | 7.57 |  |  |  |  | 3 | 3 | КА, п.26 |  |  | 400007 | 0 |  | 0 | 214 | 0 | 1 | 1 | 1 | 1 | 1 | 1 |  | 0 | 0 |  |  |  | 1566 | 0 | 0 | [5 empty] | 0 |  | 0 | 28750.33 | 28750.33 | 0 | 0 | 0 | 0 | 0 | 0 | 0 | 0 | 0 | [13 empty] | 0 | 0 | 1 | 1 |  |  |  | 1013 | ШТ | ШТ | 1 | [6 empty] | 55393904 | 214 | Оборудование, отсутствующие в СНБ | 0 |  | 3 | 400007 | Оборудование, отсутствующие в СНБ | Оборуд. КА |  |  |  | 131088 | 0 | 3797.93 | 0 | 0 | 0 | 0 | 0 | 0 | 5 |  |  | 1 | 18 |  | 33650 | [10 empty] | 0 | 28750.33 | 0 |  |  |  |  | 0 | 0 |  | [33 650 / 1,22 / 7,57] + 3% Трансп + 1,2% Заг.скл |  |  | 1 |  | -2129964946 | 2 | 3 | 3 | 0 | 0 | 0 | 28750.33 | 0 | 0 | 0 |  | 1 | 1 | 0 |  | 0 | 1 | 0 | 0 | 0 | 0 | 3 | 1,2 |  | 0 | 0
17 | 1 | 440 | 583 | 64 | 4.10-176-1 | Монтаж блока контроля датчиков (контроллер) | 10 шт. | 0.1 | 0 | 0.1 |  |  |  | 59.44 | 0.13 | 0.14 | 0.02 | 59.17 | 0 | 3.7642 | 0 | 0 | 53.27 | 27.23 |  | 55944368 | 567.738 | 1.29 | 1.32 | 0.156 | 565.128 | 0 | 35.952 | 0 | 0 | 473.33 | 1.29 | 1.1 | 0.13 | 470.94 | 0 | 29.96 | 0 | 0 | 90 | 46 | 1.047 | 1 |  |  | 1 | 1 | 1 | 1 |  |  |  |  | 0 | 2 | ТСН-2001.4 Доп. 80, Сб. 10, т. 176, поз. 1 |  |  | 68 | 0 | 4.10-176-1 | 1 | 40 | 0 | 1 | 1 | 1 | 1 | 1 | 1 |  | 90 | 46 |  |  |  | 1566 | 0 | 0 | [5 empty] | 0 | Поправка: Гл.12.Прил.8.п.8. 3_12.00.01.11.001 Наименование: При наличии напряженных и стесненных условий производства работ (стесненность, сложность складирования и транспортной логистики и т.п.) для объектов, расположенных в пределах круговой магистральной системы улиц "Садовое кольцо" города Москвы | 0 | 59.44 | 1.29 | 1.38 | 0.16 | 591.69 | 0 | 37.6417 | 0 | 0 | 53.4 | 27.29 |  | 143 |  | *1 | *1,2 | *1,2 | *1,2 |  | *1,2 | *1,2 |  |  |  | 0 | 0 | 1 | 1 |  |  |  | 1010 | 10 шт. | 10 шт. | 10 | [6 empty] | 55393972 | 40 | Монтаж оборудования | 0 |  | 2 | 68 | ТСН-2001.4-10. Прокладка и монтаж сетей связи | ТСН-2001.4-10-1 |  | Поправка: Гл.12.Прил.8.п.8. 3_12.00.01.11.001 |  | 0 | 473.33 | 1.29 | 1.1 | 0.13 | 470.94 | 29.96 | 0 | 0 | [17 empty] | 0 | 0 | 0 |  |  |  |  | 90 | 46 |  |  |  |  | 1 |  | 968422704 | 2 | 1 | 2 | 0 | 0 | 0 | 139.94 | 0 | 139.94 | 0 |  | 0 | 3 | 0 |  | 0 | 1 | 0 | 0 | 0 | 0 |  |  |  | 0 | 0
17 | 1 | 444 | 588 | 64 | 4.10-176-1 | Монтаж блока контроля датчиков (контроллер) | 10 шт. | 0.1 | 0 | 0.1 |  |  |  | 3337.36 | 0.99 | 2.14 | 1.13 | 3334.23 | 0 | 3.7642 | 0 | 0 | 3001.82 | 1534.27 |  | 55944370 | 567.738 | 1.29 | 1.32 | 0.156 | 565.128 | 0 | 35.952 | 0 | 0 | 473.33 | 1.29 | 1.1 | 0.13 | 470.94 | 0 | 29.96 | 0 | 0 | 90 | 46 | 1.047 | 1 |  |  | 1 | 56.35 | 15.29 | 7.61 |  |  |  |  | 0 | 2 | ТСН-2001.4 Доп. 80, Сб. 10, т. 176, поз. 1 |  |  | 68 | 0 | 4.10-176-1 | 1 | 40 | 0 | 56.35 | 1 | 1 | 1 | 1 | 1 |  | 90 | 46 |  |  |  | 1566 | 0 | 0 | [5 empty] | 0 | Поправка: Гл.12.Прил.8.п.8. 3_12.00.01.11.001 Наименование: При наличии напряженных и стесненных условий производства работ (стесненность, сложность складирования и транспортной логистики и т.п.) для объектов, расположенных в пределах круговой магистральной системы улиц "Садовое кольцо" города Москвы | 0 | 3337.36 | 9.82 | 21.1 | 9.02 | 33341.73 | 0 | 37.6417 | 0 | 0 | 3008.93 | 1537.9 |  | 144 |  | *1 | *1,2 | *1,2 | *1,2 |  | *1,2 | *1,2 |  |  |  | 0 | 0 | 1 | 1 |  |  |  | 1010 | 10 шт. | 10 шт. | 10 | [6 empty] | 55393972 | 40 | Монтаж оборудования | 0 |  | 2 | 68 | ТСН-2001.4-10. Прокладка и монтаж сетей связи | ТСН-2001.4-10-1 |  | Поправка: Гл.12.Прил.8.п.8. 3_12.00.01.11.001 |  | 0 | 473.33 | 1.29 | 1.1 | 0.13 | 470.94 | 29.96 | 0 | 0 | [17 empty] | 0 | 0 | 0 |  |  |  |  | 90 | 46 |  |  |  |  | 1 |  | 968422704 | 2 | 1 | 2 | 0 | 0 | 0 | 7873.45 | 0 | 7873.45 | 0 |  | 0 | 3 | 0 |  | 0 | 1 | 0 | 0 | 0 | 0 |  |  |  | 0 | 0
17 | 1 |  |  | 65 | КА, п.27 | Центральный контроллер AC Smart 5 с сенсорным дисплеем (управление, планирование и мониторинг до 128 внутренних блоков) PACS5A000 | ШТ | 1 | 0 | 1 |  |  |  | 29120.14 | 29120.14 | 0 | 0 | 0 | 0 | 0 | 0 | 0 | 0 | 0 |  | 55944368 | 29120.14 | 29120.14 | 0 | 0 | 0 | 0 | 0 | 0 | 0 | 29120.14 | 29120.14 | 0 | 0 | 0 | 0 | 0 | 0 | 0 | 0 | 0 | 1 | 1 |  |  | 1 | 1 | 1 | 1 |  |  |  |  | 3 | 3 | КА, п.27 |  |  | 400007 | 0 |  | 0 | 214 | 0 | 1 | 1 | 1 | 1 | 1 | 1 |  | 0 | 0 |  |  |  | 1566 | 0 | 0 | [5 empty] | 0 |  | 0 | 29120.14 | 29120.14 | 0 | 0 | 0 | 0 | 0 | 0 | 0 | 0 | 0 | [13 empty] | 0 | 0 | 1 | 1 |  |  |  | 1013 | ШТ | ШТ | 1 | [6 empty] | 55393904 | 214 | Оборудование, отсутствующие в СНБ | 0 |  | 3 | 400007 | Оборудование, отсутствующие в СНБ | Оборуд. КА |  |  |  | 131088 | 0 | 29120.14 | 0 | 0 | 0 | 0 | 0 | 0 | [17 empty] | 0 | 29120.14 | 0 |  |  |  |  | 0 | 0 |  | [258 007 / 1,22 / 7,57] + 3% Трансп + 1,2% Заг.скл |  |  | 1 |  | 1699724412 | 2 | 4 | -2 | 0 | 0 | 0 | 29120.14 | 0 | 0 | 0 |  | 1 | 2 | 0 |  | 0 | 1 | 0 | 0 | 0 | 0 | 3 | 1,2 |  | 0 | 0
17 | 1 |  |  | 65 | КА, п.27 | Центральный контроллер AC Smart 5 с сенсорным дисплеем (управление, планирование и мониторинг до 128 внутренних блоков) PACS5A000 | ШТ | 1 | 0 | 1 |  |  |  | 220439.46 | 220439.46 | 0 | 0 | 0 | 0 | 0 | 0 | 0 | 0 | 0 |  | 55944370 | 29120.14 | 29120.14 | 0 | 0 | 0 | 0 | 0 | 0 | 0 | 29120.14 | 29120.14 | 0 | 0 | 0 | 0 | 0 | 0 | 0 | 0 | 0 | 1 | 1 |  |  | 1 | 1 | 1 | 7.57 |  |  |  |  | 3 | 3 | КА, п.27 |  |  | 400007 | 0 |  | 0 | 214 | 0 | 1 | 1 | 1 | 1 | 1 | 1 |  | 0 | 0 |  |  |  | 1566 | 0 | 0 | [5 empty] | 0 |  | 0 | 220439.46 | 220439.46 | 0 | 0 | 0 | 0 | 0 | 0 | 0 | 0 | 0 | [13 empty] | 0 | 0 | 1 | 1 |  |  |  | 1013 | ШТ | ШТ | 1 | [6 empty] | 55393904 | 214 | Оборудование, отсутствующие в СНБ | 0 |  | 3 | 400007 | Оборудование, отсутствующие в СНБ | Оборуд. КА |  |  |  | 131088 | 0 | 29120.14 | 0 | 0 | 0 | 0 | 0 | 0 | 5 |  |  | 1 | 18 |  | 258007 | [10 empty] | 0 | 220439.46 | 0 |  |  |  |  | 0 | 0 |  | [258 007 / 1,22 / 7,57] + 3% Трансп + 1,2% Заг.скл |  |  | 1 |  | 1699724412 | 2 | 3 | 3 | 0 | 0 | 0 | 220439.46 | 0 | 0 | 0 |  | 1 | 1 | 0 |  | 0 | 1 | 0 | 0 | 0 | 0 | 3 | 1,2 |  | 0 | 0
51 | 1 | 4 | 287 |  | Новый раздел | Программное обеспечение | 0 | [6 empty] | 46326.14 | 46266.83 | 0.14 | 0.02 | 59.17 | 0 | 3.7642 | 0 | 0 | 53.27 | 27.23 |  |  | 46326.14 | 46266.83 | 0.14 | 0.02 | 59.17 | 0 | 3.7642 | 0 | 0 | 53.27 | 27.23 |  |  | 0 | 46266.7 | 0 | 46406.64 | 0 | 139.94 | 0 | 46266.83 | 0.13 | 0 | 0.13 | 46266.7 | 0 | 0 | 0 | 0 | [19 empty] | 0 | 46266.7 | 0 | 46406.64 | 0 | 139.94 | 0 | 46266.83 | 0.13 | 0 | 0.13 | 46266.7 | 0 | 0 | 0 | 0 | [19 empty] | 353576.28 | 350239.91 | 2.14 | 1.13 | 3334.23 | 0 | 3.7642 | 0 | 0 | 3001.82 | 1534.27 |  |  | 353576.28 | 350239.91 | 2.14 | 1.13 | 3334.23 | 0 | 3.7642 | 0 | 0 | 3001.82 | 1534.27 |  |  | 0 | 350238.92 | 0 | 358112.37 | 0 | 7873.45 | 0 | 350239.91 | 0.99 | 0 | 0.99 | 350238.92 | 0 | 0 | 0 | 0 | [19 empty] | 0 | 350238.92 | 0 | 358112.37 | 0 | 7873.45 | 0 | 350239.91 | 0.99 | 0 | 0.99 | 350238.92 | 0 | 0 | 0 | 0 | [18 empty] | 0
50 | 0 | 0 | 1 | 201 | 46326.14 | ПЗ | Прямые затраты |  |  | 201 | 1 | 3 |  | 2 | 353576.28 | [6 empty] | 46326.14 | 1 | 46326.14 | 353576.28 | 1 | 353576.28
50 | 0 | 0 | 1 | 202 | 46266.83 | СтМатОб | Стоимость материальных ресурсов (всего) |  |  | 202 | 2 | 3 |  | 2 | 350239.91 | [6 empty] | 46266.83 | 1 | 46266.83 | 350239.91 | 1 | 350239.91
50 | 0 | 0 | 1 | 222 | 0 | СтМатОбЗак | Стоимость материалов и оборудования заказчика |  |  | 222 | 3 | 3 |  | 2 | 0 | [6 empty] | 0 | 1 | 0 | 0 | 1 | 0
50 | 0 | 0 | 1 | 225 | 46266.83 | СтМатОбПод | Стоимость материалов и оборудования подрядчика |  |  | 225 | 4 | 3 |  | 2 | 350239.91 | [6 empty] | 46266.83 | 1 | 46266.83 | 350239.91 | 1 | 350239.91
50 | 0 | 0 | 1 | 226 | 0.13 | СтМат | Стоимость материалов (всего) |  |  | 226 | 5 | 3 |  | 2 | 0.99 | [6 empty] | 0.13 | 1 | 0.13 | 0.99 | 1 | 0.99
50 | 0 | 0 | 1 | 227 | 0 | СтМатЗак | Стоимость материалов заказчика |  |  | 227 | 6 | 3 |  | 2 | 0 | [6 empty] | 0 | 1 | 0 | 0 | 1 | 0
50 | 0 | 0 | 1 | 228 | 0.13 | СтМатПод | Стоимость материалов подрядчика |  |  | 228 | 7 | 3 |  | 2 | 0.99 | [6 empty] | 0.13 | 1 | 0.13 | 0.99 | 1 | 0.99
50 | 0 | 0 | 1 | 216 | 46266.7 | Оборуд | Стоимость оборудования (всего) |  |  | 216 | 8 | 3 |  | 2 | 350238.92 | [6 empty] | 46266.7 | 1 | 46266.7 | 350238.92 | 1 | 350238.92
50 | 0 | 0 | 1 | 223 | 0 | ОборудЗак | Стоимость оборудования заказчика |  |  | 223 | 9 | 3 |  | 2 | 0 | [6 empty] | 0 | 1 | 0 | 0 | 1 | 0
50 | 0 | 0 | 1 | 229 | 46266.7 | ОборудПод | Стоимость оборудования подрядчика |  |  | 229 | 10 | 3 |  | 2 | 350238.92 | [6 empty] | 46266.7 | 1 | 46266.7 | 350238.92 | 1 | 350238.92
50 | 0 | 0 | 1 | 203 | 0.14 | ЭММ | Эксплуатация машин |  |  | 203 | 11 | 3 |  | 2 | 2.14 | [6 empty] | 0.14 | 1 | 0.14 | 2.14 | 1 | 2.14
50 | 0 | 0 | 1 | 231 | 0 | ЭММсНРиСП | Эксплуатация машин по ТСН-2001.16 |  |  | 231 | 12 | 3 |  | 2 | 0 | [6 empty] | 0 | 1 | 0 | 0 | 1 | 0
50 | 0 | 0 | 1 | 204 | 0.02 | ЗПМ | ЗП машинистов |  |  | 204 | 13 | 3 |  | 2 | 1.13 | [6 empty] | 0.02 | 1 | 0.02 | 1.13 | 1 | 1.13
50 | 0 | 0 | 1 | 205 | 59.17 | ОЗП | Основная ЗП рабочих |  |  | 205 | 14 | 3 |  | 2 | 3334.23 | [6 empty] | 59.17 | 1 | 59.17 | 3334.23 | 1 | 3334.23
50 | 0 | 0 | 1 | 232 | 0 | ОЗПсНРиСП | Основная ЗП рабочих по ТСН-2001.16 |  |  | 232 | 15 | 3 |  | 2 | 0 | [6 empty] | 0 | 1 | 0 | 0 | 1 | 0
50 | 0 | 0 | 1 | 214 | 0 | Строит | Строительные работы с НР и СП |  |  | 214 | 16 | 3 |  | 2 | 0 | [6 empty] | 0 | 1 | 0 | 0 | 1 | 0
50 | 0 | 0 | 1 | 215 | 139.94 | Монтаж | Монтажные работы с НР и СП |  |  | 215 | 17 | 3 |  | 2 | 7873.45 | [6 empty] | 139.94 | 1 | 139.94 | 7873.45 | 1 | 7873.45
50 | 0 | 0 | 1 | 217 | 0 | Прочие | Прочие работы с НР и СП |  |  | 217 | 18 | 3 |  | 2 | 0 | [6 empty] | 0 | 1 | 0 | 0 | 1 | 0
50 | 0 | 0 | 1 | 230 | 0 | ПрочиеЗатр | Прочие затраты по ТСН-2001.16 |  |  | 230 | 19 | 3 |  | 2 | 0 | [6 empty] | 0 | 1 | 0 | 0 | 1 | 0
50 | 0 | 0 | 1 | 206 | 0 | ВозврМат | Возврат материалов |  |  | 206 | 20 | 3 |  | 2 | 0 | [6 empty] | 0 | 1 | 0 | 0 | 1 | 0
50 | 0 | 0 | 1 | 207 | 3.7642 | ТрудСтр | Трудозатраты строителей |  |  | 207 | 21 | 3 |  | -1 | 3.7642 | [6 empty] | 3.7642 | 1 | 3.7642 | 3.7642 | 1 | 3.7642
50 | 0 | 0 | 1 | 208 | 0 | ТрудМаш | Трудозатраты машинистов |  |  | 208 | 22 | 3 |  | -1 | 0 | [6 empty] | 0 | 1 | 0 | 0 | 1 | 0
50 | 0 | 0 | 1 | 209 | 0 | ТранспМат | Транспорт материалов |  |  | 209 | 23 | 3 |  | 2 | 0 | [6 empty] | 0 | 1 | 0 | 0 | 1 | 0
50 | 0 | 0 | 1 | 233 | 0 | Перевозка | Перевозка грузов |  |  | 233 | 24 | 3 |  | 2 | 0 | [6 empty] | 0 | 1 | 0 | 0 | 1 | 0
50 | 0 | 0 | 1 | 210 | 53.27 | НР | Накладные расходы |  |  | 210 | 25 | 3 |  | 2 | 3001.82 | [6 empty] | 53.27 | 1 | 53.27 | 3001.82 | 1 | 3001.82
50 | 0 | 0 | 1 | 211 | 27.23 | СмПриб | Сметная прибыль |  |  | 211 | 26 | 3 |  | 2 | 1534.27 | [6 empty] | 27.23 | 1 | 27.23 | 1534.27 | 1 | 1534.27
50 | 0 | 0 | 1 | 224 | 46406.64 | Всего | Всего с НР и СП |  |  | 224 | 27 | 3 |  | 2 | 358112.37 | [6 empty] | 46406.64 | 1 | 46406.64 | 358112.37 | 1 | 358112.37
4 | 1 |  | 403 |  | Новый раздел | Щиты и пульты |  | 0 |  | 0 | [7 empty] | 0 | 0 |  | 2 | [53 empty] | 0 | [11 empty] | 0
52 | 1 | 4 | 336 | 0 | Новый раздел | Щиты и пульты | [7 empty] | 3018980.45 | 3011246.41 | 506.18 | 45.93 | 7227.86 | 0 | 623.1073 | 0 | 0 | 6546.91 | 3346.31 | 0 | 0 | 3018980.45 | 3011246.41 | 506.18 | 45.93 | 7227.86 | 0 | 623.1073 | 0 | 0 | 6546.91 | 3346.31 | 0 | 0 | 0 | 3003019.81 | 0 | 3028873.67 | 0 | 25853.86 | 0 | 3011246.41 | 8226.6 | 0 | 8226.6 | 3003019.81 | 0 | 0 | 0 | 0 | 0 | 0 | 0 | 0 | 0 | 0 | 0 | 0 | 0 | 0 | 0 | 0 | 0 | 0 | 0 | 0 | 0 | 0 | 0 | 0 | 3003019.81 | 0 | 3028873.67 | 0 | 25853.86 | 0 | 3011246.41 | 8226.6 | 0 | 8226.6 | 3003019.81 | 0 | 0 | 0 | 0 | 0 | 0 | 0 | 0 | 0 | 0 | 0 | 0 | 0 | 0 | 0 | 0 | 0 | 0 | 0 | 0 | 0 | 0 | 0 | 23184915.06 | 22769878.9 | 7746.24 | 2588.15 | 407289.92 | 0 | 623.1073 | 0 | 0 | 368918.3 | 188563.94 | 0 | 0 | 23184915.06 | 22769878.9 | 7746.24 | 2588.15 | 407289.92 | 0 | 623.1073 | 0 | 0 | 368918.3 | 188563.94 | 0 | 0 | 0 | 22732859.98 | 0 | 23742397.3 | 0 | 1009537.32 | 0 | 22769878.9 | 37018.92 | 0 | 37018.92 | 22732859.98 | 0 | 0 | 0 | 0 | 0 | 0 | 0 | 0 | 0 | 0 | 0 | 0 | 0 | 0 | 0 | 0 | 0 | 0 | 0 | 0 | 0 | 0 | 0 | 0 | 22732859.98 | 0 | 23742397.3 | 0 | 1009537.32 | 0 | 22769878.9 | 37018.92 | 0 | 37018.92 | 22732859.98 | 0 | 0 | 0 | 0 | 0 | 0 | 0 | 0 | 0 | 0 | 0 | 0 | 0 | 0 | 0 | 0 | 0 | 0 | 0 | 0 | 0 | 0 | 0
17 | 1 | 455 | 600 | 66 | 4.11-17-1 | Монтаж щитов и пультов массой до 50кг | 1 ШТ. | 92 | 0 | 92 |  |  |  | 15625.73 | 8221.12 | 493.56 | 43.92 | 6911.05 | 0 | 595.2823 | 0 | 0 | 6259.47 | 3199.29 |  | 55944368 | 166.232 | 89.36 | 5.124 | 0.456 | 71.748 | 0 | 6.18 | 0 | 0 | 153.42 | 89.36 | 4.27 | 0.38 | 59.79 | 0 | 5.15 | 0 | 0 | 90 | 46 | 1.047 | 1 |  |  | 1 | 1 | 1 | 1 |  |  |  |  | 0 | 2 | ТСН-2001.4 Доп. 80, Сб. 11, т. 17, поз. 1 |  |  | 72 | 0 | 4.11-17-1 | 1 | 40 | 0 | 1 | 1 | 1 | 1 | 1 | 1 |  | 90 | 46 |  |  |  | 1566 | 0 | 0 | [5 empty] | 0 | Поправка: Гл.12.Прил.8.п.8. 3_12.00.01.11.001 Наименование: При наличии напряженных и стесненных условий производства работ (стесненность, сложность складирования и транспортной логистики и т.п.) для объектов, расположенных в пределах круговой магистральной системы улиц "Садовое кольцо" города Москвы | 0 | 15625.73 | 89.36 | 5.36 | 0.48 | 75.12 | 0 | 6.4705 | 0 | 0 | 6220.38 | 3179.3 |  | 145 |  | *1 | *1,2 | *1,2 | *1,2 |  | *1,2 | *1,2 |  |  |  | 0 | 0 | 1 | 1 |  |  |  | 1013 | 1 ШТ. | 1 ШТ. | 1 | [6 empty] | 55393976 | 40 | Монтаж оборудования | 0 |  | 2 | 72 | ТСН-2001.4-11. Приборы и средства автоматизации и вычислительной техники | ТСН-2001.4-11-1 |  | Поправка: Гл.12.Прил.8.п.8. 3_12.00.01.11.001 |  | 0 | 153.42 | 89.36 | 4.27 | 0.38 | 59.79 | 5.15 | 0 | 0 | [17 empty] | 0 | 0 | 0 |  |  |  |  | 90 | 46 |  |  |  |  | 1 |  | 69985007 | 2 | 1 | 2 | 0 | 0 | 0 | 25084.49 | 0 | 25084.49 | 0 |  | 0 | 3 | 0 |  | 0 | 1 | 0 | 0 | 0 | 0 |  |  |  | 0 | 0
17 | 1 | 466 | 612 | 66 | 4.11-17-1 | Монтаж щитов и пультов массой до 50кг | 1 ШТ. | 92 | 0 | 92 |  |  |  | 433964.44 | 36995.04 | 7531.73 | 2474.89 | 389437.67 | 0 | 595.2823 | 0 | 0 | 352721.3 | 180279.78 |  | 55944370 | 166.232 | 89.36 | 5.124 | 0.456 | 71.748 | 0 | 6.18 | 0 | 0 | 153.42 | 89.36 | 4.27 | 0.38 | 59.79 | 0 | 5.15 | 0 | 0 | 90 | 46 | 1.047 | 1 |  |  | 1 | 56.35 | 15.26 | 4.5 |  |  |  |  | 0 | 2 | ТСН-2001.4 Доп. 80, Сб. 11, т. 17, поз. 1 |  |  | 72 | 0 | 4.11-17-1 | 1 | 40 | 0 | 56.35 | 1 | 1 | 1 | 1 | 1 |  | 90 | 46 |  |  |  | 1566 | 0 | 0 | [5 empty] | 0 | Поправка: Гл.12.Прил.8.п.8. 3_12.00.01.11.001 Наименование: При наличии напряженных и стесненных условий производства работ (стесненность, сложность складирования и транспортной логистики и т.п.) для объектов, расположенных в пределах круговой магистральной системы улиц "Садовое кольцо" города Москвы | 0 | 433964.44 | 402.12 | 81.79 | 27.05 | 4233.01 | 0 | 6.4705 | 0 | 0 | 350518.25 | 179153.77 |  | 146 |  | *1 | *1,2 | *1,2 | *1,2 |  | *1,2 | *1,2 |  |  |  | 0 | 0 | 1 | 1 |  |  |  | 1013 | 1 ШТ. | 1 ШТ. | 1 | [6 empty] | 55393976 | 40 | Монтаж оборудования | 0 |  | 2 | 72 | ТСН-2001.4-11. Приборы и средства автоматизации и вычислительной техники | ТСН-2001.4-11-1 |  | Поправка: Гл.12.Прил.8.п.8. 3_12.00.01.11.001 |  | 0 | 153.42 | 89.36 | 4.27 | 0.38 | 59.79 | 5.15 | 0 | 0 | [17 empty] | 0 | 0 | 0 |  |  |  |  | 90 | 46 |  |  |  |  | 1 |  | 69985007 | 2 | 1 | 2 | 0 | 0 | 0 | 966965.52 | 0 | 966965.52 | 0 |  | 0 | 3 | 0 |  | 0 | 1 | 0 | 0 | 0 | 0 |  |  |  | 0 | 0
17 | 1 | 475 | 621 |  | 4.8-240-4 | Монтаж пультов и шкафов управления, шкафа (пульта) управления навесного, высотой, шириной, глубиной до 600х600х350 мм | 1 ШТ. | 94 | 0 | 94 |  |  |  | 5354.97 | 137.24 | 2057.33 | 373.2 | 3160.4 | 0 | 243.2893 | 0 | 0 | 3427.59 | 1802.14 |  | -1 | 54.476 | 1.46 | 20.904 | 3.792 | 32.112 | 0 | 2.472 | 0 | 0 | 45.64 | 1.46 | 17.42 | 3.16 | 26.76 | 0 | 2.06 | 0 | 0 | 97 | 51 | 1.047 | 1 |  |  | 1 | 1 | 1 | 1 |  |  |  |  | 0 | 2 | ТСН-2001.4 Доп. 80, Сб. 8, т. 240, поз. 4 |  |  | 67 | 0 | 4.8-240-4 | 1 | 40 | 0 | 1 | 1 | 1 | 1 | 1 | 1 |  | 97 | 51 |  |  |  | 1566 | 0 | 0 | [5 empty] | 0 | Поправка: Гл.12.Прил.8.п.8. 3_12.00.01.11.001 Наименование: При наличии напряженных и стесненных условий производства работ (стесненность, сложность складирования и транспортной логистики и т.п.) для объектов, расположенных в пределах круговой магистральной системы улиц "Садовое кольцо" города Москвы | 0 | 5354.97 | 1.46 | 21.89 | 3.97 | 33.62 | 0 | 2.5882 | 0 | 0 | 3069.44 | 1613.83 |  | 147 |  | *1 | *1,2 | *1,2 | *1,2 |  | *1,2 | *1,2 |  |  |  | 0 | 0 | 1 | 1 |  |  |  | 1013 | 1 ШТ. | 1 ШТ. | 1 | [6 empty] | 55393971 | 40 | Монтаж оборудования | 0 |  | 2 | 67 | ТСН-2001.4-8. Электротехнические установки | ТСН-2001.4-8-1 |  | Поправка: Гл.12.Прил.8.п.8. 3_12.00.01.11.001 |  | 132096 | 45.64 | 1.46 | 17.42 | 3.16 | 26.76 | 2.06 | 0 | 0 | [17 empty] | 0 | 0 | 0 |  |  |  |  | 97 | 51 |  |  |  |  | 1 |  | -1842782186 | 2 | 1 | 2 | 0 | 0 | 0 | 10584.7 | 0 | 10584.7 | 0 |  | 0 | 3 | 0 |  | 0 | 1 | 0 | 0 | 0 | 0 |  |  |  | 0 | 0
17 | 1 | 484 | 630 |  | 4.8-240-4 | Монтаж пультов и шкафов управления, шкафа (пульта) управления навесного, высотой, шириной, глубиной до 600х600х350 мм | 1 ШТ. | 94 | 0 | 94 |  |  |  | 220525.33 | 1516.5 | 40920.29 | 21029.82 | 178088.54 | 0 | 243.2893 | 0 | 0 | 193144.81 | 101550.36 |  | -1 | 54.476 | 1.46 | 20.904 | 3.792 | 32.112 | 0 | 2.472 | 0 | 0 | 45.64 | 1.46 | 17.42 | 3.16 | 26.76 | 0 | 2.06 | 0 | 0 | 97 | 51 | 1.047 | 1 |  |  | 1 | 56.35 | 19.89 | 11.05 |  |  |  |  | 0 | 2 | ТСН-2001.4 Доп. 80, Сб. 8, т. 240, поз. 4 |  |  | 67 | 0 | 4.8-240-4 | 1 | 40 | 0 | 56.35 | 1 | 1 | 1 | 1 | 1 |  | 97 | 51 |  |  |  | 1566 | 0 | 0 | [5 empty] | 0 | Поправка: Гл.12.Прил.8.п.8. 3_12.00.01.11.001 Наименование: При наличии напряженных и стесненных условий производства работ (стесненность, сложность складирования и транспортной логистики и т.п.) для объектов, расположенных в пределах круговой магистральной системы улиц "Садовое кольцо" города Москвы | 0 | 220525.33 | 16.13 | 435.39 | 223.71 | 1894.49 | 0 | 2.5882 | 0 | 0 | 172962.88 | 90939.25 |  | 148 |  | *1 | *1,2 | *1,2 | *1,2 |  | *1,2 | *1,2 |  |  |  | 0 | 0 | 1 | 1 |  |  |  | 1013 | 1 ШТ. | 1 ШТ. | 1 | [6 empty] | 55393971 | 40 | Монтаж оборудования | 0 |  | 2 | 67 | ТСН-2001.4-8. Электротехнические установки | ТСН-2001.4-8-1 |  | Поправка: Гл.12.Прил.8.п.8. 3_12.00.01.11.001 |  | 132096 | 45.64 | 1.46 | 17.42 | 3.16 | 26.76 | 2.06 | 0 | 0 | [17 empty] | 0 | 0 | 0 |  |  |  |  | 97 | 51 |  |  |  |  | 1 |  | -1842782186 | 2 | 1 | 2 | 0 | 0 | 0 | 515220.5 | 0 | 515220.5 | 0 |  | 0 | 3 | 0 |  | 0 | 1 | 0 | 0 | 0 | 0 |  |  |  | 0 | 0
18 | 1 | 474 |  |  | 1.1-1-57 | Болты строительные с гайками и шайбами, черные, М10х100 мм | т | 0.0094 | 0.0001 | 0.0001 |  |  |  | 167.96 | 167.96 | 0 | 0 | 0 | 0 | 0 | 0 | 0 | 0 | 0 |  | -1 | 17868.28 | 17868.28 | 0 | 0 | 0 | 0 | 0 | 0 | 0 | 17868.28 | 17868.28 | 0 | 0 | 0 | 0 | 0 | 0 | 0 | 97 | 51 | 1 | 1 |  |  | 1 | 1 | 1 | 1 |  |  |  |  | 3 | 2 | ТСН-2001.1 Доп. 79, Р. 1, о. 1, поз. 57 |  |  | 67 | 0 |  | 0 | 40 | 0 | 1 | 1 | 1 | 1 | 1 | 1 |  | 97 | 51 |  |  |  | 1566 | 0 | 0 | [5 empty] | 0 |  | 0 | 167.96 | 17868.28 | 0 | 0 | 0 | 0 | 0 | 0 | 0 | 0 | 0 | [13 empty] | 0 | 0 | 1 | 1 |  |  |  | 1009 | т | т | 1000 | [6 empty] | 55393971 | 40 | Монтаж оборудования | 0 |  | 2 | 67 | ТСН-2001.4-8. Электротехнические установки | ТСН-2001.4-8-1 |  |  |  | 1024 | 17868.28 | 17868.28 | 0 | 0 | 0 | 0 | 0 | [18 empty] | 0 | 0 | 0 |  |  |  |  | 97 | 51 |  |  |  |  | 1 |  | -268464753 | 2 | 1 | -2 | 0 | 0 | 0 | 167.96 | 0 | 167.96 | 0 |  | 0 | 3 | 0 |  | 0 | 1 | 0 | 0 | 0 | 0 |  |  |  | 0 | 0
18 | 1 | 483 |  |  | 1.1-1-57 | Болты строительные с гайками и шайбами, черные, М10х100 мм | т | 0.0094 | 0.0001 | 0.0001 |  |  |  | 1143.81 | 1143.81 | 0 | 0 | 0 | 0 | 0 | 0 | 0 | 0 | 0 |  | -1 | 17868.28 | 17868.28 | 0 | 0 | 0 | 0 | 0 | 0 | 0 | 17868.28 | 17868.28 | 0 | 0 | 0 | 0 | 0 | 0 | 0 | 97 | 51 | 1 | 1 |  |  | 1 | 1 | 1 | 6.81 |  |  |  |  | 3 | 2 | ТСН-2001.1 Доп. 79, Р. 1, о. 1, поз. 57 |  |  | 67 | 0 | 1.1-1-57 | 1 | 40 | 0 | 1 | 1 | 1 | 1 | 1 | 1 |  | 97 | 51 |  |  |  | 1566 | 0 | 0 | [5 empty] | 0 |  | 0 | 1143.81 | 121682.99 | 0 | 0 | 0 | 0 | 0 | 0 | 0 | 0 | 0 | [13 empty] | 0 | 0 | 1 | 1 |  |  |  | 1009 | т | т | 1000 | [6 empty] | 55393971 | 40 | Монтаж оборудования | 0 |  | 2 | 67 | ТСН-2001.4-8. Электротехнические установки | ТСН-2001.4-8-1 |  |  |  | 1024 | 17868.28 | 17868.28 | 0 | 0 | 0 | 0 | 0 | [18 empty] | 0 | 0 | 0 |  |  |  |  | 97 | 51 |  |  |  |  | 1 |  | -268464753 | 2 | 1 | 2 | 0 | 0 | 0 | 1143.81 | 0 | 1143.81 | 0 |  | 0 | 3 | 0 |  | 0 | 1 | 0 | 0 | 0 | 0 |  |  |  | 0 | 0
17 | 1 |  |  | 67 | КА, п.28 | Щит мониторинга ЩМ-1 | ШТ | 1 | 0 | 1 |  |  |  | 25765.4 | 25765.4 | 0 | 0 | 0 | 0 | 0 | 0 | 0 | 0 | 0 |  | 55944368 | 25765.4 | 25765.4 | 0 | 0 | 0 | 0 | 0 | 0 | 0 | 25765.4 | 25765.4 | 0 | 0 | 0 | 0 | 0 | 0 | 0 | 0 | 0 | 1 | 1 |  |  | 1 | 1 | 1 | 1 |  |  |  |  | 3 | 3 | КА, п.28 |  |  | 400007 | 0 |  | 0 | 214 | 0 | 1 | 1 | 1 | 1 | 1 | 1 |  | 0 | 0 |  |  |  | 1566 | 0 | 0 | [5 empty] | 0 |  | 0 | 25765.4 | 25765.4 | 0 | 0 | 0 | 0 | 0 | 0 | 0 | 0 | 0 | [13 empty] | 0 | 0 | 1 | 1 |  |  |  | 1013 | ШТ | ШТ | 1 | [6 empty] | 55393904 | 214 | Оборудование, отсутствующие в СНБ | 0 |  | 3 | 400007 | Оборудование, отсутствующие в СНБ | Оборуд. КА |  |  |  | 131088 | 0 | 25765.4 | 0 | 0 | 0 | 0 | 0 | 0 | [17 empty] | 0 | 25765.4 | 0 |  |  |  |  | 0 | 0 |  | [228 283,65 / 1,22 / 7,57] + 3% Трансп + 1,2% Заг.скл |  |  | 1 |  | -977492835 | 2 | 4 | -2 | 0 | 0 | 0 | 25765.4 | 0 | 0 | 0 |  | 1 | 2 | 0 |  | 0 | 1 | 0 | 0 | 0 | 0 | 3 | 1,2 |  | 0 | 0
17 | 1 |  |  | 67 | КА, п.28 | Щит мониторинга ЩМ-1 | ШТ | 1 | 0 | 1 |  |  |  | 195044.08 | 195044.08 | 0 | 0 | 0 | 0 | 0 | 0 | 0 | 0 | 0 |  | 55944370 | 25765.4 | 25765.4 | 0 | 0 | 0 | 0 | 0 | 0 | 0 | 25765.4 | 25765.4 | 0 | 0 | 0 | 0 | 0 | 0 | 0 | 0 | 0 | 1 | 1 |  |  | 1 | 1 | 1 | 7.57 |  |  |  |  | 3 | 3 | КА, п.28 |  |  | 400007 | 0 |  | 0 | 214 | 0 | 1 | 1 | 1 | 1 | 1 | 1 |  | 0 | 0 |  |  |  | 1566 | 0 | 0 | [5 empty] | 0 |  | 0 | 195044.08 | 195044.08 | 0 | 0 | 0 | 0 | 0 | 0 | 0 | 0 | 0 | [13 empty] | 0 | 0 | 1 | 1 |  |  |  | 1013 | ШТ | ШТ | 1 | [6 empty] | 55393904 | 214 | Оборудование, отсутствующие в СНБ | 0 |  | 3 | 400007 | Оборудование, отсутствующие в СНБ | Оборуд. КА |  |  |  | 131088 | 0 | 25765.4 | 0 | 0 | 0 | 0 | 0 | 0 | 5 |  |  | 1 | 18 |  | 228283.65 | [10 empty] | 0 | 195044.08 | 0 |  |  |  |  | 0 | 0 |  | [228 283,65 / 1,22 / 7,57] + 3% Трансп + 1,2% Заг.скл |  |  | 1 |  | -977492835 | 2 | 3 | 3 | 0 | 0 | 0 | 195044.08 | 0 | 0 | 0 |  | 1 | 1 | 0 |  | 0 | 1 | 0 | 0 | 0 | 0 | 3 | 1,2 |  | 0 | 0
17 | 1 |  |  | 68 | КА, п.29 | Щит мониторинга ЩМ-П | ШТ | 1 | 0 | 1 |  |  |  | 25999.74 | 25999.74 | 0 | 0 | 0 | 0 | 0 | 0 | 0 | 0 | 0 |  | 55944368 | 25999.74 | 25999.74 | 0 | 0 | 0 | 0 | 0 | 0 | 0 | 25999.74 | 25999.74 | 0 | 0 | 0 | 0 | 0 | 0 | 0 | 0 | 0 | 1 | 1 |  |  | 1 | 1 | 1 | 1 |  |  |  |  | 3 | 3 | КА, п.29 |  |  | 400007 | 0 |  | 0 | 214 | 0 | 1 | 1 | 1 | 1 | 1 | 1 |  | 0 | 0 |  |  |  | 1566 | 0 | 0 | [5 empty] | 0 |  | 0 | 25999.74 | 25999.74 | 0 | 0 | 0 | 0 | 0 | 0 | 0 | 0 | 0 | [13 empty] | 0 | 0 | 1 | 1 |  |  |  | 1013 | ШТ | ШТ | 1 | [6 empty] | 55393904 | 214 | Оборудование, отсутствующие в СНБ | 0 |  | 3 | 400007 | Оборудование, отсутствующие в СНБ | Оборуд. КА |  |  |  | 131088 | 0 | 25999.74 | 0 | 0 | 0 | 0 | 0 | 0 | [17 empty] | 0 | 25999.74 | 0 |  |  |  |  | 0 | 0 |  | [230 360 / 1,22 / 7,57] + 3% Трансп + 1,2% Заг.скл |  |  | 1 |  | -1897770194 | 2 | 4 | -2 | 0 | 0 | 0 | 25999.74 | 0 | 0 | 0 |  | 1 | 2 | 0 |  | 0 | 1 | 0 | 0 | 0 | 0 | 3 | 1,2 |  | 0 | 0
17 | 1 |  |  | 68 | КА, п.29 | Щит мониторинга ЩМ-П | ШТ | 1 | 0 | 1 |  |  |  | 196818.03 | 196818.03 | 0 | 0 | 0 | 0 | 0 | 0 | 0 | 0 | 0 |  | 55944370 | 25999.74 | 25999.74 | 0 | 0 | 0 | 0 | 0 | 0 | 0 | 25999.74 | 25999.74 | 0 | 0 | 0 | 0 | 0 | 0 | 0 | 0 | 0 | 1 | 1 |  |  | 1 | 1 | 1 | 7.57 |  |  |  |  | 3 | 3 | КА, п.29 |  |  | 400007 | 0 |  | 0 | 214 | 0 | 1 | 1 | 1 | 1 | 1 | 1 |  | 0 | 0 |  |  |  | 1566 | 0 | 0 | [5 empty] | 0 |  | 0 | 196818.03 | 196818.03 | 0 | 0 | 0 | 0 | 0 | 0 | 0 | 0 | 0 | [13 empty] | 0 | 0 | 1 | 1 |  |  |  | 1013 | ШТ | ШТ | 1 | [6 empty] | 55393904 | 214 | Оборудование, отсутствующие в СНБ | 0 |  | 3 | 400007 | Оборудование, отсутствующие в СНБ | Оборуд. КА |  |  |  | 131088 | 0 | 25999.74 | 0 | 0 | 0 | 0 | 0 | 0 | 5 |  |  | 1 | 18 |  | 230360 | [10 empty] | 0 | 196818.03 | 0 |  |  |  |  | 0 | 0 |  | [230 360 / 1,22 / 7,57] + 3% Трансп + 1,2% Заг.скл |  |  | 1 |  | -1897770194 | 2 | 3 | 3 | 0 | 0 | 0 | 196818.03 | 0 | 0 | 0 |  | 1 | 1 | 0 |  | 0 | 1 | 0 | 0 | 0 | 0 | 3 | 1,2 |  | 0 | 0
17 | 1 |  |  | 69 | КА, п.30 | Блок управления CHU UV-W-1R0 S3/N Нестандарт | ШТ | 4 | 0 | 4 |  |  |  | 129281.08 | 129281.08 | 0 | 0 | 0 | 0 | 0 | 0 | 0 | 0 | 0 |  | 55944368 | 32320.27 | 32320.27 | 0 | 0 | 0 | 0 | 0 | 0 | 0 | 32320.27 | 32320.27 | 0 | 0 | 0 | 0 | 0 | 0 | 0 | 0 | 0 | 1 | 1 |  |  | 1 | 1 | 1 | 1 |  |  |  |  | 3 | 3 | КА, п.30 |  |  | 400007 | 0 |  | 0 | 214 | 0 | 1 | 1 | 1 | 1 | 1 | 1 |  | 0 | 0 |  |  |  | 1566 | 0 | 0 | [5 empty] | 0 |  | 0 | 129281.08 | 32320.27 | 0 | 0 | 0 | 0 | 0 | 0 | 0 | 0 | 0 | [13 empty] | 0 | 0 | 1 | 1 |  |  |  | 1013 | ШТ | ШТ | 1 | [6 empty] | 55393904 | 214 | Оборудование, отсутствующие в СНБ | 0 |  | 3 | 400007 | Оборудование, отсутствующие в СНБ | Оборуд. КА |  |  |  | 131088 | 0 | 32320.27 | 0 | 0 | 0 | 0 | 0 | 0 | [17 empty] | 0 | 129281.08 | 0 |  |  |  |  | 0 | 0 |  | [286 360,44 / 1,22 / 7,57] + 3% Трансп + 1,2% Заг.скл |  |  | 1 |  | -283020058 | 2 | 4 | -2 | 0 | 0 | 0 | 129281.08 | 0 | 0 | 0 |  | 1 | 2 | 0 |  | 0 | 1 | 0 | 0 | 0 | 0 | 3 | 1,2 |  | 0 | 0
17 | 1 |  |  | 69 | КА, п.30 | Блок управления CHU UV-W-1R0 S3/N Нестандарт | ШТ | 4 | 0 | 4 |  |  |  | 978657.78 | 978657.78 | 0 | 0 | 0 | 0 | 0 | 0 | 0 | 0 | 0 |  | 55944370 | 32320.27 | 32320.27 | 0 | 0 | 0 | 0 | 0 | 0 | 0 | 32320.27 | 32320.27 | 0 | 0 | 0 | 0 | 0 | 0 | 0 | 0 | 0 | 1 | 1 |  |  | 1 | 1 | 1 | 7.57 |  |  |  |  | 3 | 3 | КА, п.30 |  |  | 400007 | 0 |  | 0 | 214 | 0 | 1 | 1 | 1 | 1 | 1 | 1 |  | 0 | 0 |  |  |  | 1566 | 0 | 0 | [5 empty] | 0 |  | 0 | 978657.78 | 244664.44 | 0 | 0 | 0 | 0 | 0 | 0 | 0 | 0 | 0 | [13 empty] | 0 | 0 | 1 | 1 |  |  |  | 1013 | ШТ | ШТ | 1 | [6 empty] | 55393904 | 214 | Оборудование, отсутствующие в СНБ | 0 |  | 3 | 400007 | Оборудование, отсутствующие в СНБ | Оборуд. КА |  |  |  | 131088 | 0 | 32320.27 | 0 | 0 | 0 | 0 | 0 | 0 | 5 |  |  | 1 | 18 |  | 286360.44 | [10 empty] | 0 | 978657.78 | 0 |  |  |  |  | 0 | 0 |  | [286 360,44 / 1,22 / 7,57] + 3% Трансп + 1,2% Заг.скл |  |  | 1 |  | -283020058 | 2 | 3 | 3 | 0 | 0 | 0 | 978657.78 | 0 | 0 | 0 |  | 1 | 1 | 0 |  | 0 | 1 | 0 | 0 | 0 | 0 | 3 | 1,2 |  | 0 | 0
17 | 1 |  |  | 70 | КА, п.31 | Блок управления CHU UV-W-3R0 S3/N Нестандарт | ШТ | 2 | 0 | 2 |  |  |  | 65785.66 | 65785.66 | 0 | 0 | 0 | 0 | 0 | 0 | 0 | 0 | 0 |  | 55944368 | 32892.83 | 32892.83 | 0 | 0 | 0 | 0 | 0 | 0 | 0 | 32892.83 | 32892.83 | 0 | 0 | 0 | 0 | 0 | 0 | 0 | 0 | 0 | 1 | 1 |  |  | 1 | 1 | 1 | 1 |  |  |  |  | 3 | 3 | КА, п.31 |  |  | 400007 | 0 |  | 0 | 214 | 0 | 1 | 1 | 1 | 1 | 1 | 1 |  | 0 | 0 |  |  |  | 1566 | 0 | 0 | [5 empty] | 0 |  | 0 | 65785.66 | 32892.83 | 0 | 0 | 0 | 0 | 0 | 0 | 0 | 0 | 0 | [13 empty] | 0 | 0 | 1 | 1 |  |  |  | 1013 | ШТ | ШТ | 1 | [6 empty] | 55393904 | 214 | Оборудование, отсутствующие в СНБ | 0 |  | 3 | 400007 | Оборудование, отсутствующие в СНБ | Оборуд. КА |  |  |  | 131088 | 0 | 32892.83 | 0 | 0 | 0 | 0 | 0 | 0 | [17 empty] | 0 | 65785.66 | 0 |  |  |  |  | 0 | 0 |  | [291 433,38 / 1,22 / 7,57] + 3% Трансп + 1,2% Заг.скл |  |  | 1 |  | 1109355317 | 2 | 4 | -2 | 0 | 0 | 0 | 65785.66 | 0 | 0 | 0 |  | 1 | 2 | 0 |  | 0 | 1 | 0 | 0 | 0 | 0 | 3 | 1,2 |  | 0 | 0
17 | 1 |  |  | 70 | КА, п.31 | Блок управления CHU UV-W-3R0 S3/N Нестандарт | ШТ | 2 | 0 | 2 |  |  |  | 497997.45 | 497997.45 | 0 | 0 | 0 | 0 | 0 | 0 | 0 | 0 | 0 |  | 55944370 | 32892.83 | 32892.83 | 0 | 0 | 0 | 0 | 0 | 0 | 0 | 32892.83 | 32892.83 | 0 | 0 | 0 | 0 | 0 | 0 | 0 | 0 | 0 | 1 | 1 |  |  | 1 | 1 | 1 | 7.57 |  |  |  |  | 3 | 3 | КА, п.31 |  |  | 400007 | 0 |  | 0 | 214 | 0 | 1 | 1 | 1 | 1 | 1 | 1 |  | 0 | 0 |  |  |  | 1566 | 0 | 0 | [5 empty] | 0 |  | 0 | 497997.45 | 248998.72 | 0 | 0 | 0 | 0 | 0 | 0 | 0 | 0 | 0 | [13 empty] | 0 | 0 | 1 | 1 |  |  |  | 1013 | ШТ | ШТ | 1 | [6 empty] | 55393904 | 214 | Оборудование, отсутствующие в СНБ | 0 |  | 3 | 400007 | Оборудование, отсутствующие в СНБ | Оборуд. КА |  |  |  | 131088 | 0 | 32892.83 | 0 | 0 | 0 | 0 | 0 | 0 | 5 |  |  | 1 | 18 |  | 291433.38 | [10 empty] | 0 | 497997.45 | 0 |  |  |  |  | 0 | 0 |  | [291 433,38 / 1,22 / 7,57] + 3% Трансп + 1,2% Заг.скл |  |  | 1 |  | 1109355317 | 2 | 3 | 3 | 0 | 0 | 0 | 497997.45 | 0 | 0 | 0 |  | 1 | 1 | 0 |  | 0 | 1 | 0 | 0 | 0 | 0 | 3 | 1,2 |  | 0 | 0
17 | 1 |  |  | 71 | КА, п.32 | Блок управления CHU UV-W-1R0 S1 S3/N Нестандарт | ШТ | 1 | 0 | 1 |  |  |  | 33228.47 | 33228.47 | 0 | 0 | 0 | 0 | 0 | 0 | 0 | 0 | 0 |  | 55944368 | 33228.47 | 33228.47 | 0 | 0 | 0 | 0 | 0 | 0 | 0 | 33228.47 | 33228.47 | 0 | 0 | 0 | 0 | 0 | 0 | 0 | 0 | 0 | 1 | 1 |  |  | 1 | 1 | 1 | 1 |  |  |  |  | 3 | 3 | КА, п.32 |  |  | 400007 | 0 |  | 0 | 214 | 0 | 1 | 1 | 1 | 1 | 1 | 1 |  | 0 | 0 |  |  |  | 1566 | 0 | 0 | [5 empty] | 0 |  | 0 | 33228.47 | 33228.47 | 0 | 0 | 0 | 0 | 0 | 0 | 0 | 0 | 0 | [13 empty] | 0 | 0 | 1 | 1 |  |  |  | 1013 | ШТ | ШТ | 1 | [6 empty] | 55393904 | 214 | Оборудование, отсутствующие в СНБ | 0 |  | 3 | 400007 | Оборудование, отсутствующие в СНБ | Оборуд. КА |  |  |  | 131088 | 0 | 33228.47 | 0 | 0 | 0 | 0 | 0 | 0 | [17 empty] | 0 | 33228.47 | 0 |  |  |  |  | 0 | 0 |  | [294 407,19 / 1,22 / 7,57] + 3% Трансп + 1,2% Заг.скл |  |  | 1 |  | -212421902 | 2 | 4 | -2 | 0 | 0 | 0 | 33228.47 | 0 | 0 | 0 |  | 1 | 2 | 0 |  | 0 | 1 | 0 | 0 | 0 | 0 | 3 | 1,2 |  | 0 | 0
17 | 1 |  |  | 71 | КА, п.32 | Блок управления CHU UV-W-1R0 S1 S3/N Нестандарт | ШТ | 1 | 0 | 1 |  |  |  | 251539.52 | 251539.52 | 0 | 0 | 0 | 0 | 0 | 0 | 0 | 0 | 0 |  | 55944370 | 33228.47 | 33228.47 | 0 | 0 | 0 | 0 | 0 | 0 | 0 | 33228.47 | 33228.47 | 0 | 0 | 0 | 0 | 0 | 0 | 0 | 0 | 0 | 1 | 1 |  |  | 1 | 1 | 1 | 7.57 |  |  |  |  | 3 | 3 | КА, п.32 |  |  | 400007 | 0 |  | 0 | 214 | 0 | 1 | 1 | 1 | 1 | 1 | 1 |  | 0 | 0 |  |  |  | 1566 | 0 | 0 | [5 empty] | 0 |  | 0 | 251539.52 | 251539.52 | 0 | 0 | 0 | 0 | 0 | 0 | 0 | 0 | 0 | [13 empty] | 0 | 0 | 1 | 1 |  |  |  | 1013 | ШТ | ШТ | 1 | [6 empty] | 55393904 | 214 | Оборудование, отсутствующие в СНБ | 0 |  | 3 | 400007 | Оборудование, отсутствующие в СНБ | Оборуд. КА |  |  |  | 131088 | 0 | 33228.47 | 0 | 0 | 0 | 0 | 0 | 0 | 5 |  |  | 1 | 18 |  | 294407.19 | [10 empty] | 0 | 251539.52 | 0 |  |  |  |  | 0 | 0 |  | [294 407,19 / 1,22 / 7,57] + 3% Трансп + 1,2% Заг.скл |  |  | 1 |  | -212421902 | 2 | 3 | 3 | 0 | 0 | 0 | 251539.52 | 0 | 0 | 0 |  | 1 | 1 | 0 |  | 0 | 1 | 0 | 0 | 0 | 0 | 3 | 1,2 |  | 0 | 0
17 | 1 |  |  | 72 | КА, п.33 | Блок управления CHU UV-E3-10 S1 S3/N Нестандарт | ШТ | 2 | 0 | 2 |  |  |  | 56436.46 | 56436.46 | 0 | 0 | 0 | 0 | 0 | 0 | 0 | 0 | 0 |  | 55944368 | 28218.23 | 28218.23 | 0 | 0 | 0 | 0 | 0 | 0 | 0 | 28218.23 | 28218.23 | 0 | 0 | 0 | 0 | 0 | 0 | 0 | 0 | 0 | 1 | 1 |  |  | 1 | 1 | 1 | 1 |  |  |  |  | 3 | 3 | КА, п.33 |  |  | 400007 | 0 |  | 0 | 214 | 0 | 1 | 1 | 1 | 1 | 1 | 1 |  | 0 | 0 |  |  |  | 1566 | 0 | 0 | [5 empty] | 0 |  | 0 | 56436.46 | 28218.23 | 0 | 0 | 0 | 0 | 0 | 0 | 0 | 0 | 0 | [13 empty] | 0 | 0 | 1 | 1 |  |  |  | 1013 | ШТ | ШТ | 1 | [6 empty] | 55393904 | 214 | Оборудование, отсутствующие в СНБ | 0 |  | 3 | 400007 | Оборудование, отсутствующие в СНБ | Оборуд. КА |  |  |  | 131088 | 0 | 28218.23 | 0 | 0 | 0 | 0 | 0 | 0 | [17 empty] | 0 | 56436.46 | 0 |  |  |  |  | 0 | 0 |  | [250 016 / 1,22 / 7,57] + 3% Трансп + 1,2% Заг.скл |  |  | 1 |  | 748497257 | 2 | 4 | -2 | 0 | 0 | 0 | 56436.46 | 0 | 0 | 0 |  | 1 | 2 | 0 |  | 0 | 1 | 0 | 0 | 0 | 0 | 3 | 1,2 |  | 0 | 0
17 | 1 |  |  | 72 | КА, п.33 | Блок управления CHU UV-E3-10 S1 S3/N Нестандарт | ШТ | 2 | 0 | 2 |  |  |  | 427224 | 427224 | 0 | 0 | 0 | 0 | 0 | 0 | 0 | 0 | 0 |  | 55944370 | 28218.23 | 28218.23 | 0 | 0 | 0 | 0 | 0 | 0 | 0 | 28218.23 | 28218.23 | 0 | 0 | 0 | 0 | 0 | 0 | 0 | 0 | 0 | 1 | 1 |  |  | 1 | 1 | 1 | 7.57 |  |  |  |  | 3 | 3 | КА, п.33 |  |  | 400007 | 0 |  | 0 | 214 | 0 | 1 | 1 | 1 | 1 | 1 | 1 |  | 0 | 0 |  |  |  | 1566 | 0 | 0 | [5 empty] | 0 |  | 0 | 427224 | 213612 | 0 | 0 | 0 | 0 | 0 | 0 | 0 | 0 | 0 | [13 empty] | 0 | 0 | 1 | 1 |  |  |  | 1013 | ШТ | ШТ | 1 | [6 empty] | 55393904 | 214 | Оборудование, отсутствующие в СНБ | 0 |  | 3 | 400007 | Оборудование, отсутствующие в СНБ | Оборуд. КА |  |  |  | 131088 | 0 | 28218.23 | 0 | 0 | 0 | 0 | 0 | 0 | 5 |  |  | 1 | 18 |  | 250016 | [10 empty] | 0 | 427224 | 0 |  |  |  |  | 0 | 0 |  | [250 016 / 1,22 / 7,57] + 3% Трансп + 1,2% Заг.скл |  |  | 1 |  | 748497257 | 2 | 3 | 3 | 0 | 0 | 0 | 427224 | 0 | 0 | 0 |  | 1 | 1 | 0 |  | 0 | 1 | 0 | 0 | 0 | 0 | 3 | 1,2 |  | 0 | 0
17 | 1 |  |  | 73 | КА, п.34 | Блок управления CHU UV-W-1R0 /N Нестандарт | ШТ | 2 | 0 | 2 |  |  |  | 64640.54 | 64640.54 | 0 | 0 | 0 | 0 | 0 | 0 | 0 | 0 | 0 |  | 55944368 | 32320.27 | 32320.27 | 0 | 0 | 0 | 0 | 0 | 0 | 0 | 32320.27 | 32320.27 | 0 | 0 | 0 | 0 | 0 | 0 | 0 | 0 | 0 | 1 | 1 |  |  | 1 | 1 | 1 | 1 |  |  |  |  | 3 | 3 | КА, п.34 |  |  | 400007 | 0 |  | 0 | 214 | 0 | 1 | 1 | 1 | 1 | 1 | 1 |  | 0 | 0 |  |  |  | 1566 | 0 | 0 | [5 empty] | 0 |  | 0 | 64640.54 | 32320.27 | 0 | 0 | 0 | 0 | 0 | 0 | 0 | 0 | 0 | [13 empty] | 0 | 0 | 1 | 1 |  |  |  | 1013 | ШТ | ШТ | 1 | [6 empty] | 55393904 | 214 | Оборудование, отсутствующие в СНБ | 0 |  | 3 | 400007 | Оборудование, отсутствующие в СНБ | Оборуд. КА |  |  |  | 131088 | 0 | 32320.27 | 0 | 0 | 0 | 0 | 0 | 0 | [17 empty] | 0 | 64640.54 | 0 |  |  |  |  | 0 | 0 |  | [286 360,44 / 1,22 / 7,57] + 3% Трансп + 1,2% Заг.скл |  |  | 1 |  | 469628521 | 2 | 4 | -2 | 0 | 0 | 0 | 64640.54 | 0 | 0 | 0 |  | 1 | 2 | 0 |  | 0 | 1 | 0 | 0 | 0 | 0 | 3 | 1,2 |  | 0 | 0
17 | 1 |  |  | 73 | КА, п.34 | Блок управления CHU UV-W-1R0 /N Нестандарт | ШТ | 2 | 0 | 2 |  |  |  | 489328.89 | 489328.89 | 0 | 0 | 0 | 0 | 0 | 0 | 0 | 0 | 0 |  | 55944370 | 32320.27 | 32320.27 | 0 | 0 | 0 | 0 | 0 | 0 | 0 | 32320.27 | 32320.27 | 0 | 0 | 0 | 0 | 0 | 0 | 0 | 0 | 0 | 1 | 1 |  |  | 1 | 1 | 1 | 7.57 |  |  |  |  | 3 | 3 | КА, п.34 |  |  | 400007 | 0 |  | 0 | 214 | 0 | 1 | 1 | 1 | 1 | 1 | 1 |  | 0 | 0 |  |  |  | 1566 | 0 | 0 | [5 empty] | 0 |  | 0 | 489328.89 | 244664.44 | 0 | 0 | 0 | 0 | 0 | 0 | 0 | 0 | 0 | [13 empty] | 0 | 0 | 1 | 1 |  |  |  | 1013 | ШТ | ШТ | 1 | [6 empty] | 55393904 | 214 | Оборудование, отсутствующие в СНБ | 0 |  | 3 | 400007 | Оборудование, отсутствующие в СНБ | Оборуд. КА |  |  |  | 131088 | 0 | 32320.27 | 0 | 0 | 0 | 0 | 0 | 0 | 5 |  |  | 1 | 18 |  | 286360.44 | [10 empty] | 0 | 489328.89 | 0 |  |  |  |  | 0 | 0 |  | [286 360,44 / 1,22 / 7,57] + 3% Трансп + 1,2% Заг.скл |  |  | 1 |  | 469628521 | 2 | 3 | 3 | 0 | 0 | 0 | 489328.89 | 0 | 0 | 0 |  | 1 | 1 | 0 |  | 0 | 1 | 0 | 0 | 0 | 0 | 3 | 1,2 |  | 0 | 0
17 | 1 |  |  | 74 | КА, п.35 | Блок управления CHU UV-W-3R0 /N Нестандарт | ШТ | 43 | 0 | 43 |  |  |  | 1414391.69 | 1414391.69 | 0 | 0 | 0 | 0 | 0 | 0 | 0 | 0 | 0 |  | 55944368 | 32892.83 | 32892.83 | 0 | 0 | 0 | 0 | 0 | 0 | 0 | 32892.83 | 32892.83 | 0 | 0 | 0 | 0 | 0 | 0 | 0 | 0 | 0 | 1 | 1 |  |  | 1 | 1 | 1 | 1 |  |  |  |  | 3 | 3 | КА, п.35 |  |  | 400007 | 0 |  | 0 | 214 | 0 | 1 | 1 | 1 | 1 | 1 | 1 |  | 0 | 0 |  |  |  | 1566 | 0 | 0 | [5 empty] | 0 |  | 0 | 1414391.69 | 32892.83 | 0 | 0 | 0 | 0 | 0 | 0 | 0 | 0 | 0 | [13 empty] | 0 | 0 | 1 | 1 |  |  |  | 1013 | ШТ | ШТ | 1 | [6 empty] | 55393904 | 214 | Оборудование, отсутствующие в СНБ | 0 |  | 3 | 400007 | Оборудование, отсутствующие в СНБ | Оборуд. КА |  |  |  | 131088 | 0 | 32892.83 | 0 | 0 | 0 | 0 | 0 | 0 | [17 empty] | 0 | 1414391.69 | 0 |  |  |  |  | 0 | 0 |  | [291 433,38 / 1,22 / 7,57] + 3% Трансп + 1,2% Заг.скл |  |  | 1 |  | -1440932547 | 2 | 4 | -2 | 0 | 0 | 0 | 1414391.69 | 0 | 0 | 0 |  | 1 | 2 | 0 |  | 0 | 1 | 0 | 0 | 0 | 0 | 3 | 1,2 |  | 0 | 0
17 | 1 |  |  | 74 | КА, п.35 | Блок управления CHU UV-W-3R0 /N Нестандарт | ШТ | 43 | 0 | 43 |  |  |  | 10706945.09 | 10706945.09 | 0 | 0 | 0 | 0 | 0 | 0 | 0 | 0 | 0 |  | 55944370 | 32892.83 | 32892.83 | 0 | 0 | 0 | 0 | 0 | 0 | 0 | 32892.83 | 32892.83 | 0 | 0 | 0 | 0 | 0 | 0 | 0 | 0 | 0 | 1 | 1 |  |  | 1 | 1 | 1 | 7.57 |  |  |  |  | 3 | 3 | КА, п.35 |  |  | 400007 | 0 |  | 0 | 214 | 0 | 1 | 1 | 1 | 1 | 1 | 1 |  | 0 | 0 |  |  |  | 1566 | 0 | 0 | [5 empty] | 0 |  | 0 | 10706945.09 | 248998.72 | 0 | 0 | 0 | 0 | 0 | 0 | 0 | 0 | 0 | [13 empty] | 0 | 0 | 1 | 1 |  |  |  | 1013 | ШТ | ШТ | 1 | [6 empty] | 55393904 | 214 | Оборудование, отсутствующие в СНБ | 0 |  | 3 | 400007 | Оборудование, отсутствующие в СНБ | Оборуд. КА |  |  |  | 131088 | 0 | 32892.83 | 0 | 0 | 0 | 0 | 0 | 0 | 5 |  |  | 1 | 18 |  | 291433.38 | [10 empty] | 0 | 10706945.09 | 0 |  |  |  |  | 0 | 0 |  | [291 433,38 / 1,22 / 7,57] + 3% Трансп + 1,2% Заг.скл |  |  | 1 |  | -1440932547 | 2 | 3 | 3 | 0 | 0 | 0 | 10706945.09 | 0 | 0 | 0 |  | 1 | 1 | 0 |  | 0 | 1 | 0 | 0 | 0 | 0 | 3 | 1,2 |  | 0 | 0
17 | 1 |  |  | 75 | КА, п.36 | Блок управления CHU UV-E3-10 S3/N Нестандарт | ШТ | 1 | 0 | 1 |  |  |  | 33228.47 | 33228.47 | 0 | 0 | 0 | 0 | 0 | 0 | 0 | 0 | 0 |  | 55944368 | 33228.47 | 33228.47 | 0 | 0 | 0 | 0 | 0 | 0 | 0 | 33228.47 | 33228.47 | 0 | 0 | 0 | 0 | 0 | 0 | 0 | 0 | 0 | 1 | 1 |  |  | 1 | 1 | 1 | 1 |  |  |  |  | 3 | 3 | КА, п.36 |  |  | 400007 | 0 |  | 0 | 214 | 0 | 1 | 1 | 1 | 1 | 1 | 1 |  | 0 | 0 |  |  |  | 1566 | 0 | 0 | [5 empty] | 0 |  | 0 | 33228.47 | 33228.47 | 0 | 0 | 0 | 0 | 0 | 0 | 0 | 0 | 0 | [13 empty] | 0 | 0 | 1 | 1 |  |  |  | 1013 | ШТ | ШТ | 1 | [6 empty] | 55393904 | 214 | Оборудование, отсутствующие в СНБ | 0 |  | 3 | 400007 | Оборудование, отсутствующие в СНБ | Оборуд. КА |  |  |  | 131088 | 0 | 33228.47 | 0 | 0 | 0 | 0 | 0 | 0 | [17 empty] | 0 | 33228.47 | 0 |  |  |  |  | 0 | 0 |  | [294 407,19 / 1,22 / 7,57] + 3% Трансп + 1,2% Заг.скл |  |  | 1 |  | 1062036688 | 2 | 4 | -2 | 0 | 0 | 0 | 33228.47 | 0 | 0 | 0 |  | 1 | 2 | 0 |  | 0 | 1 | 0 | 0 | 0 | 0 | 3 | 1,2 |  | 0 | 0
17 | 1 |  |  | 75 | КА, п.36 | Блок управления CHU UV-E3-10 S3/N Нестандарт | ШТ | 1 | 0 | 1 |  |  |  | 251539.52 | 251539.52 | 0 | 0 | 0 | 0 | 0 | 0 | 0 | 0 | 0 |  | 55944370 | 33228.47 | 33228.47 | 0 | 0 | 0 | 0 | 0 | 0 | 0 | 33228.47 | 33228.47 | 0 | 0 | 0 | 0 | 0 | 0 | 0 | 0 | 0 | 1 | 1 |  |  | 1 | 1 | 1 | 7.57 |  |  |  |  | 3 | 3 | КА, п.36 |  |  | 400007 | 0 |  | 0 | 214 | 0 | 1 | 1 | 1 | 1 | 1 | 1 |  | 0 | 0 |  |  |  | 1566 | 0 | 0 | [5 empty] | 0 |  | 0 | 251539.52 | 251539.52 | 0 | 0 | 0 | 0 | 0 | 0 | 0 | 0 | 0 | [13 empty] | 0 | 0 | 1 | 1 |  |  |  | 1013 | ШТ | ШТ | 1 | [6 empty] | 55393904 | 214 | Оборудование, отсутствующие в СНБ | 0 |  | 3 | 400007 | Оборудование, отсутствующие в СНБ | Оборуд. КА |  |  |  | 131088 | 0 | 33228.47 | 0 | 0 | 0 | 0 | 0 | 0 | 5 |  |  | 1 | 18 |  | 294407.19 | [10 empty] | 0 | 251539.52 | 0 |  |  |  |  | 0 | 0 |  | [294 407,19 / 1,22 / 7,57] + 3% Трансп + 1,2% Заг.скл |  |  | 1 |  | 1062036688 | 2 | 3 | 3 | 0 | 0 | 0 | 251539.52 | 0 | 0 | 0 |  | 1 | 1 | 0 |  | 0 | 1 | 0 | 0 | 0 | 0 | 3 | 1,2 |  | 0 | 0
17 | 1 |  |  | 76 | КА, п.37 | Блок управления CHU с контроллером UV-1R0 /N Нестандарт | ШТ | 8 | 0 | 8 |  |  |  | 288936.24 | 288936.24 | 0 | 0 | 0 | 0 | 0 | 0 | 0 | 0 | 0 |  | 55944368 | 36117.03 | 36117.03 | 0 | 0 | 0 | 0 | 0 | 0 | 0 | 36117.03 | 36117.03 | 0 | 0 | 0 | 0 | 0 | 0 | 0 | 0 | 0 | 1 | 1 |  |  | 1 | 1 | 1 | 1 |  |  |  |  | 3 | 3 | КА, п.37 |  |  | 400007 | 0 |  | 0 | 214 | 0 | 1 | 1 | 1 | 1 | 1 | 1 |  | 0 | 0 |  |  |  | 1566 | 0 | 0 | [5 empty] | 0 |  | 0 | 288936.24 | 36117.03 | 0 | 0 | 0 | 0 | 0 | 0 | 0 | 0 | 0 | [13 empty] | 0 | 0 | 1 | 1 |  |  |  | 1013 | ШТ | ШТ | 1 | [6 empty] | 55393904 | 214 | Оборудование, отсутствующие в СНБ | 0 |  | 3 | 400007 | Оборудование, отсутствующие в СНБ | Оборуд. КА |  |  |  | 131088 | 0 | 36117.03 | 0 | 0 | 0 | 0 | 0 | 0 | [17 empty] | 0 | 288936.24 | 0 |  |  |  |  | 0 | 0 |  | [320 000 / 1,22 / 7,57] + 3% Трансп + 1,2% Заг.скл |  |  | 1 |  | 738587304 | 2 | 4 | -2 | 0 | 0 | 0 | 288936.24 | 0 | 0 | 0 |  | 1 | 2 | 0 |  | 0 | 1 | 0 | 0 | 0 | 0 | 3 | 1,2 |  | 0 | 0
17 | 1 |  |  | 76 | КА, п.37 | Блок управления CHU с контроллером UV-1R0 /N Нестандарт | ШТ | 8 | 0 | 8 |  |  |  | 2187247.34 | 2187247.34 | 0 | 0 | 0 | 0 | 0 | 0 | 0 | 0 | 0 |  | 55944370 | 36117.03 | 36117.03 | 0 | 0 | 0 | 0 | 0 | 0 | 0 | 36117.03 | 36117.03 | 0 | 0 | 0 | 0 | 0 | 0 | 0 | 0 | 0 | 1 | 1 |  |  | 1 | 1 | 1 | 7.57 |  |  |  |  | 3 | 3 | КА, п.37 |  |  | 400007 | 0 |  | 0 | 214 | 0 | 1 | 1 | 1 | 1 | 1 | 1 |  | 0 | 0 |  |  |  | 1566 | 0 | 0 | [5 empty] | 0 |  | 0 | 2187247.34 | 273405.92 | 0 | 0 | 0 | 0 | 0 | 0 | 0 | 0 | 0 | [13 empty] | 0 | 0 | 1 | 1 |  |  |  | 1013 | ШТ | ШТ | 1 | [6 empty] | 55393904 | 214 | Оборудование, отсутствующие в СНБ | 0 |  | 3 | 400007 | Оборудование, отсутствующие в СНБ | Оборуд. КА |  |  |  | 131088 | 0 | 36117.03 | 0 | 0 | 0 | 0 | 0 | 0 | 5 |  |  | 1 | 18 |  | 320000 | [10 empty] | 0 | 2187247.34 | 0 |  |  |  |  | 0 | 0 |  | [320 000 / 1,22 / 7,57] + 3% Трансп + 1,2% Заг.скл |  |  | 1 |  | 738587304 | 2 | 3 | 3 | 0 | 0 | 0 | 2187247.34 | 0 | 0 | 0 |  | 1 | 1 | 0 |  | 0 | 1 | 0 | 0 | 0 | 0 | 3 | 1,2 |  | 0 | 0
17 | 1 |  |  | 77 | КА, п.38 | Блок управления CHU с контроллером UV-10 /N Нестандарт | ШТ | 20 | 0 | 20 |  |  |  | 718954.8 | 718954.8 | 0 | 0 | 0 | 0 | 0 | 0 | 0 | 0 | 0 |  | 55944368 | 35947.74 | 35947.74 | 0 | 0 | 0 | 0 | 0 | 0 | 0 | 35947.74 | 35947.74 | 0 | 0 | 0 | 0 | 0 | 0 | 0 | 0 | 0 | 1 | 1 |  |  | 1 | 1 | 1 | 1 |  |  |  |  | 3 | 3 | КА, п.38 |  |  | 400007 | 0 |  | 0 | 214 | 0 | 1 | 1 | 1 | 1 | 1 | 1 |  | 0 | 0 |  |  |  | 1566 | 0 | 0 | [5 empty] | 0 |  | 0 | 718954.8 | 35947.74 | 0 | 0 | 0 | 0 | 0 | 0 | 0 | 0 | 0 | [13 empty] | 0 | 0 | 1 | 1 |  |  |  | 1013 | ШТ | ШТ | 1 | [6 empty] | 55393904 | 214 | Оборудование, отсутствующие в СНБ | 0 |  | 3 | 400007 | Оборудование, отсутствующие в СНБ | Оборуд. КА |  |  |  | 131088 | 0 | 35947.74 | 0 | 0 | 0 | 0 | 0 | 0 | [17 empty] | 0 | 718954.8 | 0 |  |  |  |  | 0 | 0 |  | [318 500 / 1,22 / 7,57] + 3% Трансп + 1,2% Заг.скл |  |  | 1 |  | -526349585 | 2 | 4 | -2 | 0 | 0 | 0 | 718954.8 | 0 | 0 | 0 |  | 1 | 2 | 0 |  | 0 | 1 | 0 | 0 | 0 | 0 | 3 | 1,2 |  | 0 | 0
17 | 1 |  |  | 77 | КА, п.38 | Блок управления CHU с контроллером UV-10 /N Нестандарт | ШТ | 20 | 0 | 20 |  |  |  | 5442487.84 | 5442487.84 | 0 | 0 | 0 | 0 | 0 | 0 | 0 | 0 | 0 |  | 55944370 | 35947.74 | 35947.74 | 0 | 0 | 0 | 0 | 0 | 0 | 0 | 35947.74 | 35947.74 | 0 | 0 | 0 | 0 | 0 | 0 | 0 | 0 | 0 | 1 | 1 |  |  | 1 | 1 | 1 | 7.57 |  |  |  |  | 3 | 3 | КА, п.38 |  |  | 400007 | 0 |  | 0 | 214 | 0 | 1 | 1 | 1 | 1 | 1 | 1 |  | 0 | 0 |  |  |  | 1566 | 0 | 0 | [5 empty] | 0 |  | 0 | 5442487.84 | 272124.39 | 0 | 0 | 0 | 0 | 0 | 0 | 0 | 0 | 0 | [13 empty] | 0 | 0 | 1 | 1 |  |  |  | 1013 | ШТ | ШТ | 1 | [6 empty] | 55393904 | 214 | Оборудование, отсутствующие в СНБ | 0 |  | 3 | 400007 | Оборудование, отсутствующие в СНБ | Оборуд. КА |  |  |  | 131088 | 0 | 35947.74 | 0 | 0 | 0 | 0 | 0 | 0 | 5 |  |  | 1 | 18 |  | 318500 | [10 empty] | 0 | 5442487.84 | 0 |  |  |  |  | 0 | 0 |  | [318 500 / 1,22 / 7,57] + 3% Трансп + 1,2% Заг.скл |  |  | 1 |  | -526349585 | 2 | 3 | 3 | 0 | 0 | 0 | 5442487.84 | 0 | 0 | 0 |  | 1 | 1 | 0 |  | 0 | 1 | 0 | 0 | 0 | 0 | 3 | 1,2 |  | 0 | 0
17 | 1 |  |  | 78 | КА, п.39 | Блок управления CHU с контроллером UV-3R0 /N Нестандарт | ШТ | 1 | 0 | 1 |  |  |  | 38430.77 | 38430.77 | 0 | 0 | 0 | 0 | 0 | 0 | 0 | 0 | 0 |  | 55944368 | 38430.77 | 38430.77 | 0 | 0 | 0 | 0 | 0 | 0 | 0 | 38430.77 | 38430.77 | 0 | 0 | 0 | 0 | 0 | 0 | 0 | 0 | 0 | 1 | 1 |  |  | 1 | 1 | 1 | 1 |  |  |  |  | 3 | 3 | КА, п.39 |  |  | 400007 | 0 |  | 0 | 214 | 0 | 1 | 1 | 1 | 1 | 1 | 1 |  | 0 | 0 |  |  |  | 1566 | 0 | 0 | [5 empty] | 0 |  | 0 | 38430.77 | 38430.77 | 0 | 0 | 0 | 0 | 0 | 0 | 0 | 0 | 0 | [13 empty] | 0 | 0 | 1 | 1 |  |  |  | 1013 | ШТ | ШТ | 1 | [6 empty] | 55393904 | 214 | Оборудование, отсутствующие в СНБ | 0 |  | 3 | 400007 | Оборудование, отсутствующие в СНБ | Оборуд. КА |  |  |  | 131088 | 0 | 38430.77 | 0 | 0 | 0 | 0 | 0 | 0 | [17 empty] | 0 | 38430.77 | 0 |  |  |  |  | 0 | 0 |  | [340 500 / 1,22 / 7,57] + 3% Трансп + 1,2% Заг.скл |  |  | 1 |  | -724794395 | 2 | 4 | -2 | 0 | 0 | 0 | 38430.77 | 0 | 0 | 0 |  | 1 | 2 | 0 |  | 0 | 1 | 0 | 0 | 0 | 0 | 3 | 1,2 |  | 0 | 0
17 | 1 |  |  | 78 | КА, п.39 | Блок управления CHU с контроллером UV-3R0 /N Нестандарт | ШТ | 1 | 0 | 1 |  |  |  | 290920.93 | 290920.93 | 0 | 0 | 0 | 0 | 0 | 0 | 0 | 0 | 0 |  | 55944370 | 38430.77 | 38430.77 | 0 | 0 | 0 | 0 | 0 | 0 | 0 | 38430.77 | 38430.77 | 0 | 0 | 0 | 0 | 0 | 0 | 0 | 0 | 0 | 1 | 1 |  |  | 1 | 1 | 1 | 7.57 |  |  |  |  | 3 | 3 | КА, п.39 |  |  | 400007 | 0 |  | 0 | 214 | 0 | 1 | 1 | 1 | 1 | 1 | 1 |  | 0 | 0 |  |  |  | 1566 | 0 | 0 | [5 empty] | 0 |  | 0 | 290920.93 | 290920.93 | 0 | 0 | 0 | 0 | 0 | 0 | 0 | 0 | 0 | [13 empty] | 0 | 0 | 1 | 1 |  |  |  | 1013 | ШТ | ШТ | 1 | [6 empty] | 55393904 | 214 | Оборудование, отсутствующие в СНБ | 0 |  | 3 | 400007 | Оборудование, отсутствующие в СНБ | Оборуд. КА |  |  |  | 131088 | 0 | 38430.77 | 0 | 0 | 0 | 0 | 0 | 0 | 5 |  |  | 1 | 18 |  | 340500 | [10 empty] | 0 | 290920.93 | 0 |  |  |  |  | 0 | 0 |  | [340 500 / 1,22 / 7,57] + 3% Трансп + 1,2% Заг.скл |  |  | 1 |  | -724794395 | 2 | 3 | 3 | 0 | 0 | 0 | 290920.93 | 0 | 0 | 0 |  | 1 | 1 | 0 |  | 0 | 1 | 0 | 0 | 0 | 0 | 3 | 1,2 |  | 0 | 0
17 | 1 |  |  | 79 | КА, п.40 | Блок управления CHU с контроллером UV-1R0 S1/N Нестандарт | ШТ | 1 | 0 | 1 |  |  |  | 36062.87 | 36062.87 | 0 | 0 | 0 | 0 | 0 | 0 | 0 | 0 | 0 |  | 55944368 | 36062.87 | 36062.87 | 0 | 0 | 0 | 0 | 0 | 0 | 0 | 36062.87 | 36062.87 | 0 | 0 | 0 | 0 | 0 | 0 | 0 | 0 | 0 | 1 | 1 |  |  | 1 | 1 | 1 | 1 |  |  |  |  | 3 | 3 | КА, п.40 |  |  | 400007 | 0 |  | 0 | 214 | 0 | 1 | 1 | 1 | 1 | 1 | 1 |  | 0 | 0 |  |  |  | 1566 | 0 | 0 | [5 empty] | 0 |  | 0 | 36062.87 | 36062.87 | 0 | 0 | 0 | 0 | 0 | 0 | 0 | 0 | 0 | [13 empty] | 0 | 0 | 1 | 1 |  |  |  | 1013 | ШТ | ШТ | 1 | [6 empty] | 55393904 | 214 | Оборудование, отсутствующие в СНБ | 0 |  | 3 | 400007 | Оборудование, отсутствующие в СНБ | Оборуд. КА |  |  |  | 131088 | 0 | 36062.87 | 0 | 0 | 0 | 0 | 0 | 0 | [17 empty] | 0 | 36062.87 | 0 |  |  |  |  | 0 | 0 |  | [319 520,2 / 1,22 / 7,57] + 3% Трансп + 1,2% Заг.скл |  |  | 1 |  | 1334291301 | 2 | 4 | -2 | 0 | 0 | 0 | 36062.87 | 0 | 0 | 0 |  | 1 | 2 | 0 |  | 0 | 1 | 0 | 0 | 0 | 0 | 3 | 1,2 |  | 0 | 0
17 | 1 |  |  | 79 | КА, п.40 | Блок управления CHU с контроллером UV-1R0 S1/N Нестандарт | ШТ | 1 | 0 | 1 |  |  |  | 272995.93 | 272995.93 | 0 | 0 | 0 | 0 | 0 | 0 | 0 | 0 | 0 |  | 55944370 | 36062.87 | 36062.87 | 0 | 0 | 0 | 0 | 0 | 0 | 0 | 36062.87 | 36062.87 | 0 | 0 | 0 | 0 | 0 | 0 | 0 | 0 | 0 | 1 | 1 |  |  | 1 | 1 | 1 | 7.57 |  |  |  |  | 3 | 3 | КА, п.40 |  |  | 400007 | 0 |  | 0 | 214 | 0 | 1 | 1 | 1 | 1 | 1 | 1 |  | 0 | 0 |  |  |  | 1566 | 0 | 0 | [5 empty] | 0 |  | 0 | 272995.93 | 272995.93 | 0 | 0 | 0 | 0 | 0 | 0 | 0 | 0 | 0 | [13 empty] | 0 | 0 | 1 | 1 |  |  |  | 1013 | ШТ | ШТ | 1 | [6 empty] | 55393904 | 214 | Оборудование, отсутствующие в СНБ | 0 |  | 3 | 400007 | Оборудование, отсутствующие в СНБ | Оборуд. КА |  |  |  | 131088 | 0 | 36062.87 | 0 | 0 | 0 | 0 | 0 | 0 | 5 |  |  | 1 | 18 |  | 319520.2 | [10 empty] | 0 | 272995.93 | 0 |  |  |  |  | 0 | 0 |  | [319 520,2 / 1,22 / 7,57] + 3% Трансп + 1,2% Заг.скл |  |  | 1 |  | 1334291301 | 2 | 3 | 3 | 0 | 0 | 0 | 272995.93 | 0 | 0 | 0 |  | 1 | 1 | 0 |  | 0 | 1 | 0 | 0 | 0 | 0 | 3 | 1,2 |  | 0 | 0
17 | 1 |  |  | 80 | КА, п.41 | Блок управления CHU с контроллером UV-3R0 S1/N Нестандарт | ШТ | 1 | 0 | 1 |  |  |  | 36750.47 | 36750.47 | 0 | 0 | 0 | 0 | 0 | 0 | 0 | 0 | 0 |  | 55944368 | 36750.47 | 36750.47 | 0 | 0 | 0 | 0 | 0 | 0 | 0 | 36750.47 | 36750.47 | 0 | 0 | 0 | 0 | 0 | 0 | 0 | 0 | 0 | 1 | 1 |  |  | 1 | 1 | 1 | 1 |  |  |  |  | 3 | 3 | КА, п.41 |  |  | 400007 | 0 |  | 0 | 214 | 0 | 1 | 1 | 1 | 1 | 1 | 1 |  | 0 | 0 |  |  |  | 1566 | 0 | 0 | [5 empty] | 0 |  | 0 | 36750.47 | 36750.47 | 0 | 0 | 0 | 0 | 0 | 0 | 0 | 0 | 0 | [13 empty] | 0 | 0 | 1 | 1 |  |  |  | 1013 | ШТ | ШТ | 1 | [6 empty] | 55393904 | 214 | Оборудование, отсутствующие в СНБ | 0 |  | 3 | 400007 | Оборудование, отсутствующие в СНБ | Оборуд. КА |  |  |  | 131088 | 0 | 36750.47 | 0 | 0 | 0 | 0 | 0 | 0 | [17 empty] | 0 | 36750.47 | 0 |  |  |  |  | 0 | 0 |  | [325 612,3 / 1,22 / 7,57] + 3% Трансп + 1,2% Заг.скл |  |  | 1 |  | -1167173159 | 2 | 4 | -2 | 0 | 0 | 0 | 36750.47 | 0 | 0 | 0 |  | 1 | 2 | 0 |  | 0 | 1 | 0 | 0 | 0 | 0 | 3 | 1,2 |  | 0 | 0
17 | 1 |  |  | 80 | КА, п.41 | Блок управления CHU с контроллером UV-3R0 S1/N Нестандарт | ШТ | 1 | 0 | 1 |  |  |  | 278201.06 | 278201.06 | 0 | 0 | 0 | 0 | 0 | 0 | 0 | 0 | 0 |  | 55944370 | 36750.47 | 36750.47 | 0 | 0 | 0 | 0 | 0 | 0 | 0 | 36750.47 | 36750.47 | 0 | 0 | 0 | 0 | 0 | 0 | 0 | 0 | 0 | 1 | 1 |  |  | 1 | 1 | 1 | 7.57 |  |  |  |  | 3 | 3 | КА, п.41 |  |  | 400007 | 0 |  | 0 | 214 | 0 | 1 | 1 | 1 | 1 | 1 | 1 |  | 0 | 0 |  |  |  | 1566 | 0 | 0 | [5 empty] | 0 |  | 0 | 278201.06 | 278201.06 | 0 | 0 | 0 | 0 | 0 | 0 | 0 | 0 | 0 | [13 empty] | 0 | 0 | 1 | 1 |  |  |  | 1013 | ШТ | ШТ | 1 | [6 empty] | 55393904 | 214 | Оборудование, отсутствующие в СНБ | 0 |  | 3 | 400007 | Оборудование, отсутствующие в СНБ | Оборуд. КА |  |  |  | 131088 | 0 | 36750.47 | 0 | 0 | 0 | 0 | 0 | 0 | 5 |  |  | 1 | 18 |  | 325612.3 | [10 empty] | 0 | 278201.06 | 0 |  |  |  |  | 0 | 0 |  | [325 612,3 / 1,22 / 7,57] + 3% Трансп + 1,2% Заг.скл |  |  | 1 |  | -1167173159 | 2 | 3 | 3 | 0 | 0 | 0 | 278201.06 | 0 | 0 | 0 |  | 1 | 1 | 0 |  | 0 | 1 | 0 | 0 | 0 | 0 | 3 | 1,2 |  | 0 | 0
17 | 1 |  |  | 81 | КА, п.42 | Шкаф управления двумя дренажными насосами до 4,0А, комплектно с 5-ю стержневыми датчиками уровня ШУДН2-380В-4 0А-С.TK.РКФ.Т | ШТ | 1 | 0 | 1 |  |  |  | 8979.6 | 8979.6 | 0 | 0 | 0 | 0 | 0 | 0 | 0 | 0 | 0 |  | 55944368 | 8979.6 | 8979.6 | 0 | 0 | 0 | 0 | 0 | 0 | 0 | 8979.6 | 8979.6 | 0 | 0 | 0 | 0 | 0 | 0 | 0 | 0 | 0 | 1 | 1 |  |  | 1 | 1 | 1 | 1 |  |  |  |  | 3 | 3 | КА, п.42 |  |  | 400007 | 0 |  | 0 | 214 | 0 | 1 | 1 | 1 | 1 | 1 | 1 |  | 0 | 0 |  |  |  | 1566 | 0 | 0 | [5 empty] | 0 |  | 0 | 8979.6 | 8979.6 | 0 | 0 | 0 | 0 | 0 | 0 | 0 | 0 | 0 | [13 empty] | 0 | 0 | 1 | 1 |  |  |  | 1013 | ШТ | ШТ | 1 | [6 empty] | 55393904 | 214 | Оборудование, отсутствующие в СНБ | 0 |  | 3 | 400007 | Оборудование, отсутствующие в СНБ | Оборуд. КА |  |  |  | 131088 | 0 | 8979.6 | 0 | 0 | 0 | 0 | 0 | 0 | [17 empty] | 0 | 8979.6 | 0 |  |  |  |  | 0 | 0 |  | [79 560 / 1,22 / 7,57] + 3% Трансп + 1,2% Заг.скл |  |  | 1 |  | 526073478 | 2 | 4 | -2 | 0 | 0 | 0 | 8979.6 | 0 | 0 | 0 |  | 1 | 2 | 0 |  | 0 | 1 | 0 | 0 | 0 | 0 | 3 | 1,2 |  | 0 | 0
17 | 1 |  |  | 81 | КА, п.42 | Шкаф управления двумя дренажными насосами до 4,0А, комплектно с 5-ю стержневыми датчиками уровня ШУДН2-380В-4 0А-С.TK.РКФ.Т | ШТ | 1 | 0 | 1 |  |  |  | 67975.57 | 67975.57 | 0 | 0 | 0 | 0 | 0 | 0 | 0 | 0 | 0 |  | 55944370 | 8979.6 | 8979.6 | 0 | 0 | 0 | 0 | 0 | 0 | 0 | 8979.6 | 8979.6 | 0 | 0 | 0 | 0 | 0 | 0 | 0 | 0 | 0 | 1 | 1 |  |  | 1 | 1 | 1 | 7.57 |  |  |  |  | 3 | 3 | КА, п.42 |  |  | 400007 | 0 |  | 0 | 214 | 0 | 1 | 1 | 1 | 1 | 1 | 1 |  | 0 | 0 |  |  |  | 1566 | 0 | 0 | [5 empty] | 0 |  | 0 | 67975.57 | 67975.57 | 0 | 0 | 0 | 0 | 0 | 0 | 0 | 0 | 0 | [13 empty] | 0 | 0 | 1 | 1 |  |  |  | 1013 | ШТ | ШТ | 1 | [6 empty] | 55393904 | 214 | Оборудование, отсутствующие в СНБ | 0 |  | 3 | 400007 | Оборудование, отсутствующие в СНБ | Оборуд. КА |  |  |  | 131088 | 0 | 8979.6 | 0 | 0 | 0 | 0 | 0 | 0 | 5 |  |  | 1 | 18 |  | 79560 | [10 empty] | 0 | 67975.57 | 0 |  |  |  |  | 0 | 0 |  | [79 560 / 1,22 / 7,57] + 3% Трансп + 1,2% Заг.скл |  |  | 1 |  | 526073478 | 2 | 3 | 3 | 0 | 0 | 0 | 67975.57 | 0 | 0 | 0 |  | 1 | 1 | 0 |  | 0 | 1 | 0 | 0 | 0 | 0 | 3 | 1,2 |  | 0 | 0
17 | 1 |  |  | 82 | КА, п.43 | Щит с преобразователем интерфейса 2хModbus RTU RS422/485 ->ModbusTCP ЩПИ.2 | ШТ | 3 | 0 | 3 |  |  |  | 7107.15 | 7107.15 | 0 | 0 | 0 | 0 | 0 | 0 | 0 | 0 | 0 |  | 55944368 | 2369.05 | 2369.05 | 0 | 0 | 0 | 0 | 0 | 0 | 0 | 2369.05 | 2369.05 | 0 | 0 | 0 | 0 | 0 | 0 | 0 | 0 | 0 | 1 | 1 |  |  | 1 | 1 | 1 | 1 |  |  |  |  | 3 | 3 | КА, п.43 |  |  | 400007 | 0 |  | 0 | 214 | 0 | 1 | 1 | 1 | 1 | 1 | 1 |  | 0 | 0 |  |  |  | 1566 | 0 | 0 | [5 empty] | 0 |  | 0 | 7107.15 | 2369.05 | 0 | 0 | 0 | 0 | 0 | 0 | 0 | 0 | 0 | [13 empty] | 0 | 0 | 1 | 1 |  |  |  | 1013 | ШТ | ШТ | 1 | [6 empty] | 55393904 | 214 | Оборудование, отсутствующие в СНБ | 0 |  | 3 | 400007 | Оборудование, отсутствующие в СНБ | Оборуд. КА |  |  |  | 131088 | 0 | 2369.05 | 0 | 0 | 0 | 0 | 0 | 0 | [17 empty] | 0 | 7107.15 | 0 |  |  |  |  | 0 | 0 |  | [20 990 / 1,22 / 7,57] + 3% Трансп + 1,2% Заг.скл |  |  | 1 |  | -462932199 | 2 | 4 | -2 | 0 | 0 | 0 | 7107.15 | 0 | 0 | 0 |  | 1 | 2 | 0 |  | 0 | 1 | 0 | 0 | 0 | 0 | 3 | 1,2 |  | 0 | 0
17 | 1 |  |  | 82 | КА, п.43 | Щит с преобразователем интерфейса 2хModbus RTU RS422/485 ->ModbusTCP ЩПИ.2 | ШТ | 3 | 0 | 3 |  |  |  | 53801.13 | 53801.13 | 0 | 0 | 0 | 0 | 0 | 0 | 0 | 0 | 0 |  | 55944370 | 2369.05 | 2369.05 | 0 | 0 | 0 | 0 | 0 | 0 | 0 | 2369.05 | 2369.05 | 0 | 0 | 0 | 0 | 0 | 0 | 0 | 0 | 0 | 1 | 1 |  |  | 1 | 1 | 1 | 7.57 |  |  |  |  | 3 | 3 | КА, п.43 |  |  | 400007 | 0 |  | 0 | 214 | 0 | 1 | 1 | 1 | 1 | 1 | 1 |  | 0 | 0 |  |  |  | 1566 | 0 | 0 | [5 empty] | 0 |  | 0 | 53801.13 | 17933.71 | 0 | 0 | 0 | 0 | 0 | 0 | 0 | 0 | 0 | [13 empty] | 0 | 0 | 1 | 1 |  |  |  | 1013 | ШТ | ШТ | 1 | [6 empty] | 55393904 | 214 | Оборудование, отсутствующие в СНБ | 0 |  | 3 | 400007 | Оборудование, отсутствующие в СНБ | Оборуд. КА |  |  |  | 131088 | 0 | 2369.05 | 0 | 0 | 0 | 0 | 0 | 0 | 5 |  |  | 1 | 18 |  | 20990 | [10 empty] | 0 | 53801.13 | 0 |  |  |  |  | 0 | 0 |  | [20 990 / 1,22 / 7,57] + 3% Трансп + 1,2% Заг.скл |  |  | 1 |  | -462932199 | 2 | 3 | 3 | 0 | 0 | 0 | 53801.13 | 0 | 0 | 0 |  | 1 | 1 | 0 |  | 0 | 1 | 0 | 0 | 0 | 0 | 3 | 1,2 |  | 0 | 0
17 | 1 | 486 | 633 | 83 | 4.11-3-1 | Установка прибора массой до 5 кг на металлоконструкциях или щитах | 1 ШТ. | 2 | 0 | 2 |  |  |  | 16.96 | 0 | 0 | 0 | 16.96 | 0 | 1.3067 | 0 | 0 | 15.26 | 7.8 |  | 55944368 | 8.1 | 0 | 0 | 0 | 8.1 | 0 | 0.624 | 0 | 0 | 6.75 | 0 | 0 | 0 | 6.75 | 0 | 0.52 | 0 | 0 | 90 | 46 | 1.047 | 1 |  |  | 1 | 1 | 1 | 1 |  |  |  |  | 0 | 2 | ТСН-2001.4 Доп. 67, Сб. 11, т. 3, поз. 1 |  |  | 72 | 0 | 4.11-3-1 | 1 | 40 | 0 | 1 | 1 | 1 | 1 | 1 | 1 |  | 90 | 46 |  |  |  | 1566 | 0 | 0 | [5 empty] | 0 | Поправка: Гл.12.Прил.8.п.8. 3_12.00.01.11.001 Наименование: При наличии напряженных и стесненных условий производства работ (стесненность, сложность складирования и транспортной логистики и т.п.) для объектов, расположенных в пределах круговой магистральной системы улиц "Садовое кольцо" города Москвы | 0 | 16.96 | 0 | 0 | 0 | 8.48 | 0 | 0.65333 | 0 | 0 | 15.26 | 7.8 |  | 149 |  | *1 | *1,2 | *1,2 | *1,2 |  | *1,2 | *1,2 |  |  |  | 0 | 0 | 1 | 1 |  |  |  | 1013 | 1 ШТ. | 1 ШТ. | 1 | [6 empty] | 55393976 | 40 | Монтаж оборудования | 0 |  | 2 | 72 | ТСН-2001.4-11. Приборы и средства автоматизации и вычислительной техники | ТСН-2001.4-11-1 |  | Поправка: Гл.12.Прил.8.п.8. 3_12.00.01.11.001 |  | 0 | 6.75 | 0 | 0 | 0 | 6.75 | 0.52 | 0 | 0 | [17 empty] | 0 | 0 | 0 |  |  |  |  | 90 | 46 |  |  |  |  | 1 |  | -1834868417 | 2 | 1 | 2 | 0 | 0 | 0 | 40.02 | 0 | 40.02 | 0 |  | 0 | 3 | 0 |  | 0 | 1 | 0 | 0 | 0 | 0 |  |  |  | 0 | 0
17 | 1 | 488 | 636 | 83 | 4.11-3-1 | Установка прибора массой до 5 кг на металлоконструкциях или щитах | 1 ШТ. | 2 | 0 | 2 |  |  |  | 955.7 | 0 | 0 | 0 | 955.7 | 0 | 1.3067 | 0 | 0 | 860.13 | 439.62 |  | 55944370 | 8.1 | 0 | 0 | 0 | 8.1 | 0 | 0.624 | 0 | 0 | 6.75 | 0 | 0 | 0 | 6.75 | 0 | 0.52 | 0 | 0 | 90 | 46 | 1.047 | 1 |  |  | 1 | 56.35 | 1 | 1 |  |  |  |  | 0 | 2 | ТСН-2001.4 Доп. 67, Сб. 11, т. 3, поз. 1 |  |  | 72 | 0 | 4.11-3-1 | 1 | 40 | 0 | 56.35 | 1 | 1 | 1 | 1 | 1 |  | 90 | 46 |  |  |  | 1566 | 0 | 0 | [5 empty] | 0 | Поправка: Гл.12.Прил.8.п.8. 3_12.00.01.11.001 Наименование: При наличии напряженных и стесненных условий производства работ (стесненность, сложность складирования и транспортной логистики и т.п.) для объектов, расположенных в пределах круговой магистральной системы улиц "Садовое кольцо" города Москвы | 0 | 955.7 | 0 | 0 | 0 | 477.85 | 0 | 0.65333 | 0 | 0 | 860.13 | 439.62 |  | 150 |  | *1 | *1,2 | *1,2 | *1,2 |  | *1,2 | *1,2 |  |  |  | 0 | 0 | 1 | 1 |  |  |  | 1013 | 1 ШТ. | 1 ШТ. | 1 | [6 empty] | 55393976 | 40 | Монтаж оборудования | 0 |  | 2 | 72 | ТСН-2001.4-11. Приборы и средства автоматизации и вычислительной техники | ТСН-2001.4-11-1 |  | Поправка: Гл.12.Прил.8.п.8. 3_12.00.01.11.001 |  | 0 | 6.75 | 0 | 0 | 0 | 6.75 | 0.52 | 0 | 0 | [17 empty] | 0 | 0 | 0 |  |  |  |  | 90 | 46 |  |  |  |  | 1 |  | -1834868417 | 2 | 1 | 2 | 0 | 0 | 0 | 2255.45 | 0 | 2255.45 | 0 |  | 0 | 3 | 0 |  | 0 | 1 | 0 | 0 | 0 | 0 |  |  |  | 0 | 0
18 | 1 | 486 |  | 83,1 | 1.1-1-60 | Болты строительные с шестигранной головкой с гайками, М6 | т | 7e-05 | 3.5e-05 | 3.5e-05 |  |  |  | 1.58 | 1.58 | 0 | 0 | 0 | 0 | 0 | 0 | 0 | 0 | 0 |  | 55944368 | 22524.65 | 22524.65 | 0 | 0 | 0 | 0 | 0 | 0 | 0 | 22524.65 | 22524.65 | 0 | 0 | 0 | 0 | 0 | 0 | 0 | 90 | 46 | 1 | 1 |  |  | 1 | 1 | 1 | 1 |  |  |  |  | 3 | 2 | ТСН-2001.1 Доп. 79, Р. 1, о. 1, поз. 60 |  |  | 72 | 0 |  | 0 | 40 | 0 | 1 | 1 | 1 | 1 | 1 | 1 |  | 90 | 46 |  |  |  | 1566 | 0 | 0 | [5 empty] | 0 |  | 0 | 1.58 | 22524.65 | 0 | 0 | 0 | 0 | 0 | 0 | 0 | 0 | 0 | [13 empty] | 0 | 0 | 1 | 1 |  |  |  | 1009 | т | т | 1000 | [6 empty] | 55393976 | 40 | Монтаж оборудования | 0 |  | 2 | 72 | ТСН-2001.4-11. Приборы и средства автоматизации и вычислительной техники | ТСН-2001.4-11-1 |  |  |  | 0 | 22524.65 | 22524.65 | 0 | 0 | 0 | 0 | 0 | [18 empty] | 0 | 0 | 0 |  |  |  |  | 90 | 46 |  |  |  |  | 1 |  | 1706974629 | 2 | 1 | -2 | 0 | 0 | 0 | 1.58 | 0 | 1.58 | 0 |  | 0 | 3 | 0 |  | 0 | 1 | 0 | 0 | 0 | 0 |  |  |  | 0 | 0
18 | 1 | 488 |  | 83,1 | 1.1-1-60 | Болты строительные с шестигранной головкой с гайками, М6 | т | 7e-05 | 3.5e-05 | 3.5e-05 |  |  |  | 9.37 | 9.37 | 0 | 0 | 0 | 0 | 0 | 0 | 0 | 0 | 0 |  | 55944370 | 22524.65 | 22524.65 | 0 | 0 | 0 | 0 | 0 | 0 | 0 | 22524.65 | 22524.65 | 0 | 0 | 0 | 0 | 0 | 0 | 0 | 90 | 46 | 1 | 1 |  |  | 1 | 1 | 1 | 5.93 |  |  |  |  | 3 | 2 | ТСН-2001.1 Доп. 79, Р. 1, о. 1, поз. 60 |  |  | 72 | 0 | 1.1-1-60 | 1 | 40 | 0 | 1 | 1 | 1 | 1 | 1 | 1 |  | 90 | 46 |  |  |  | 1566 | 0 | 0 | [5 empty] | 0 |  | 0 | 9.37 | 133571.17 | 0 | 0 | 0 | 0 | 0 | 0 | 0 | 0 | 0 | [13 empty] | 0 | 0 | 1 | 1 |  |  |  | 1009 | т | т | 1000 | [6 empty] | 55393976 | 40 | Монтаж оборудования | 0 |  | 2 | 72 | ТСН-2001.4-11. Приборы и средства автоматизации и вычислительной техники | ТСН-2001.4-11-1 |  |  |  | 0 | 22524.65 | 22524.65 | 0 | 0 | 0 | 0 | 0 | [18 empty] | 0 | 0 | 0 |  |  |  |  | 90 | 46 |  |  |  |  | 1 |  | 1706974629 | 2 | 1 | 2 | 0 | 0 | 0 | 9.37 | 0 | 9.37 | 0 |  | 0 | 3 | 0 |  | 0 | 1 | 0 | 0 | 0 | 0 |  |  |  | 0 | 0
17 | 1 |  |  | 84 | КА, п.44 | Блок управления для приводов с питанием 24В CV10 | ШТ | 2 | 0 | 2 |  |  |  | 4683.92 | 4683.92 | 0 | 0 | 0 | 0 | 0 | 0 | 0 | 0 | 0 |  | 55944368 | 2341.96 | 2341.96 | 0 | 0 | 0 | 0 | 0 | 0 | 0 | 2341.96 | 2341.96 | 0 | 0 | 0 | 0 | 0 | 0 | 0 | 0 | 0 | 1 | 1 |  |  | 1 | 1 | 1 | 1 |  |  |  |  | 3 | 3 | КА, п.44 |  |  | 400007 | 0 |  | 0 | 214 | 0 | 1 | 1 | 1 | 1 | 1 | 1 |  | 0 | 0 |  |  |  | 1566 | 0 | 0 | [5 empty] | 0 |  | 0 | 4683.92 | 2341.96 | 0 | 0 | 0 | 0 | 0 | 0 | 0 | 0 | 0 | [13 empty] | 0 | 0 | 1 | 1 |  |  |  | 1013 | ШТ | ШТ | 1 | [6 empty] | 55393904 | 214 | Оборудование, отсутствующие в СНБ | 0 |  | 3 | 400007 | Оборудование, отсутствующие в СНБ | Оборуд. КА |  |  |  | 16 | 0 | 2341.96 | 0 | 0 | 0 | 0 | 0 | 0 | [17 empty] | 0 | 4683.92 | 0 |  |  |  |  | 0 | 0 |  | [20 750 / 1,22 / 7,57] + 3% Трансп + 1,2% Заг.скл |  |  | 1 |  | -914167872 | 2 | 4 | -2 | 0 | 0 | 0 | 4683.92 | 0 | 0 | 0 |  | 1 | 2 | 0 |  | 0 | 1 | 0 | 0 | 0 | 0 | 3 | 1,2 |  | 0 | 0
17 | 1 |  |  | 84 | КА, п.44 | Блок управления для приводов с питанием 24В CV10 | ШТ | 2 | 0 | 2 |  |  |  | 35457.27 | 35457.27 | 0 | 0 | 0 | 0 | 0 | 0 | 0 | 0 | 0 |  | 55944370 | 2341.96 | 2341.96 | 0 | 0 | 0 | 0 | 0 | 0 | 0 | 2341.96 | 2341.96 | 0 | 0 | 0 | 0 | 0 | 0 | 0 | 0 | 0 | 1 | 1 |  |  | 1 | 1 | 1 | 7.57 |  |  |  |  | 3 | 3 | КА, п.44 |  |  | 400007 | 0 |  | 0 | 214 | 0 | 1 | 1 | 1 | 1 | 1 | 1 |  | 0 | 0 |  |  |  | 1566 | 0 | 0 | [5 empty] | 0 |  | 0 | 35457.27 | 17728.64 | 0 | 0 | 0 | 0 | 0 | 0 | 0 | 0 | 0 | [13 empty] | 0 | 0 | 1 | 1 |  |  |  | 1013 | ШТ | ШТ | 1 | [6 empty] | 55393904 | 214 | Оборудование, отсутствующие в СНБ | 0 |  | 3 | 400007 | Оборудование, отсутствующие в СНБ | Оборуд. КА |  |  |  | 16 | 0 | 2341.96 | 0 | 0 | 0 | 0 | 0 | 0 | 5 |  |  | 1 | 18 |  | 20750 | [10 empty] | 0 | 35457.27 | 0 |  |  |  |  | 0 | 0 |  | [20 750 / 1,22 / 7,57] + 3% Трансп + 1,2% Заг.скл |  |  | 1 |  | -914167872 | 2 | 3 | 3 | 0 | 0 | 0 | 35457.27 | 0 | 0 | 0 |  | 1 | 1 | 0 |  | 0 | 1 | 0 | 0 | 0 | 0 | 3 | 1,2 |  | 0 | 0
17 | 1 | 490 | 639 | 85 | 4.11-12-1 | Установка съемных и выдвижных блоков (модулей, ячеек, ТЭЗ) массой до 5 кг | 1 ШТ. | 20 | 0 | 20 |  |  |  | 305.3 | 0 | 12.56 | 2.01 | 292.74 | 0 | 25.8818 | 0 | 0 | 265.28 | 135.59 |  | 55944368 | 14.58 | 0 | 0.6 | 0.096 | 13.98 | 0 | 1.236 | 0 | 0 | 12.15 | 0 | 0.5 | 0.08 | 11.65 | 0 | 1.03 | 0 | 0 | 90 | 46 | 1.047 | 1 |  |  | 1 | 1 | 1 | 1 |  |  |  |  | 0 | 2 | ТСН-2001.4 Доп. 68, Сб. 11, т. 12, поз. 1 |  |  | 72 | 0 | 4.11-12-1 | 1 | 40 | 0 | 1 | 1 | 1 | 1 | 1 | 1 |  | 90 | 46 |  |  |  | 1566 | 0 | 0 | [5 empty] | 0 | Поправка: Гл.12.Прил.8.п.8. 3_12.00.01.11.001 Наименование: При наличии напряженных и стесненных условий производства работ (стесненность, сложность складирования и транспортной логистики и т.п.) для объектов, расположенных в пределах круговой магистральной системы улиц "Садовое кольцо" города Москвы | 0 | 305.3 | 0 | 0.63 | 0.1 | 14.64 | 0 | 1.2941 | 0 | 0 | 263.56 | 134.71 |  | 151 |  | *1 | *1,2 | *1,2 | *1,2 |  | *1,2 | *1,2 |  |  |  | 0 | 0 | 1 | 1 |  |  |  | 1013 | 1 ШТ. | 1 ШТ. | 1 | [6 empty] | 55393976 | 40 | Монтаж оборудования | 0 |  | 2 | 72 | ТСН-2001.4-11. Приборы и средства автоматизации и вычислительной техники | ТСН-2001.4-11-1 |  | Поправка: Гл.12.Прил.8.п.8. 3_12.00.01.11.001 |  | 0 | 12.15 | 0 | 0.5 | 0.08 | 11.65 | 1.03 | 0 | 0 | [17 empty] | 0 | 0 | 0 |  |  |  |  | 90 | 46 |  |  |  |  | 1 |  | -920792427 | 2 | 1 | 2 | 0 | 0 | 0 | 706.17 | 0 | 706.17 | 0 |  | 0 | 3 | 0 |  | 0 | 1 | 0 | 0 | 0 | 0 |  |  |  | 0 | 0
17 | 1 | 492 | 642 | 85 | 4.11-12-1 | Установка съемных и выдвижных блоков (модулей, ячеек, ТЭЗ) массой до 5 кг | 1 ШТ. | 20 | 0 | 20 |  |  |  | 16709.67 | 0 | 213.77 | 113.26 | 16495.9 | 0 | 25.8818 | 0 | 0 | 14948.24 | 7640.21 |  | 55944370 | 14.58 | 0 | 0.6 | 0.096 | 13.98 | 0 | 1.236 | 0 | 0 | 12.15 | 0 | 0.5 | 0.08 | 11.65 | 0 | 1.03 | 0 | 0 | 90 | 46 | 1.047 | 1 |  |  | 1 | 56.35 | 17.02 | 1 |  |  |  |  | 0 | 2 | ТСН-2001.4 Доп. 68, Сб. 11, т. 12, поз. 1 |  |  | 72 | 0 | 4.11-12-1 | 1 | 40 | 0 | 56.35 | 1 | 1 | 1 | 1 | 1 |  | 90 | 46 |  |  |  | 1566 | 0 | 0 | [5 empty] | 0 | Поправка: Гл.12.Прил.8.п.8. 3_12.00.01.11.001 Наименование: При наличии напряженных и стесненных условий производства работ (стесненность, сложность складирования и транспортной логистики и т.п.) для объектов, расположенных в пределах круговой магистральной системы улиц "Садовое кольцо" города Москвы | 0 | 16709.67 | 0 | 10.72 | 5.64 | 824.96 | 0 | 1.2941 | 0 | 0 | 14851.39 | 7590.71 |  | 152 |  | *1 | *1,2 | *1,2 | *1,2 |  | *1,2 | *1,2 |  |  |  | 0 | 0 | 1 | 1 |  |  |  | 1013 | 1 ШТ. | 1 ШТ. | 1 | [6 empty] | 55393976 | 40 | Монтаж оборудования | 0 |  | 2 | 72 | ТСН-2001.4-11. Приборы и средства автоматизации и вычислительной техники | ТСН-2001.4-11-1 |  | Поправка: Гл.12.Прил.8.п.8. 3_12.00.01.11.001 |  | 0 | 12.15 | 0 | 0.5 | 0.08 | 11.65 | 1.03 | 0 | 0 | [17 empty] | 0 | 0 | 0 |  |  |  |  | 90 | 46 |  |  |  |  | 1 |  | -920792427 | 2 | 1 | 2 | 0 | 0 | 0 | 39298.12 | 0 | 39298.12 | 0 |  | 0 | 3 | 0 |  | 0 | 1 | 0 | 0 | 0 | 0 |  |  |  | 0 | 0
17 | 1 | 493 | 643 |  | 4.10-80-3 | Аппараты приемные, приборы ПС приемно-контрольные, пусковые, концентратор, блок линейный | 10 лучей | 12 | 0 | 12 |  |  |  | 1167.65 | 108.36 | 0.9 | 0.15 | 1058.39 | 0 | 81.4147 | 0 | 0 | 952.69 | 486.93 |  | -1 | 93.342 | 9.03 | 0.072 | 0.012 | 84.24 | 0 | 6.48 | 0 | 0 | 79.29 | 9.03 | 0.06 | 0.01 | 70.2 | 0 | 5.4 | 0 | 0 | 90 | 46 | 1.047 | 1 |  |  | 1 | 1 | 1 | 1 |  |  |  |  | 0 | 2 | ТСН-2001.4 Доп. 68, Сб. 10, т. 80, поз. 3 |  |  | 68 | 0 | 4.10-80-3 | 1 | 40 | 0 | 1 | 1 | 1 | 1 | 1 | 1 |  | 90 | 46 |  |  |  | 1566 | 0 | 0 | [5 empty] | 0 | Поправка: Гл.12.Прил.8.п.8. 3_12.00.01.11.001 Наименование: При наличии напряженных и стесненных условий производства работ (стесненность, сложность складирования и транспортной логистики и т.п.) для объектов, расположенных в пределах круговой магистральной системы улиц "Садовое кольцо" города Москвы | 0 | 1167.65 | 9.03 | 0.08 | 0.01 | 88.2 | 0 | 6.7846 | 0 | 0 | 952.56 | 486.86 |  | 153 |  | *1 | *1,2 | *1,2 | *1,2 |  | *1,2 | *1,2 |  |  |  | 0 | 0 | 1 | 1 |  |  |  | 1013 | 10 лучей | 10 лучей | 1 | [6 empty] | 55393972 | 40 | Монтаж оборудования | 0 |  | 2 | 68 | ТСН-2001.4-10. Прокладка и монтаж сетей связи | ТСН-2001.4-10-1 |  | Поправка: Гл.12.Прил.8.п.8. 3_12.00.01.11.001 |  | 132096 | 79.29 | 9.03 | 0.06 | 0.01 | 70.2 | 5.4 | 0 | 0 | [17 empty] | 0 | 0 | 0 |  |  |  |  | 90 | 46 |  |  |  |  | 1 |  | -974439320 | 2 | 1 | 2 | 0 | 0 | 0 | 2607.27 | 0 | 2607.27 | 0 |  | 0 | 3 | 0 |  | 0 | 1 | 0 | 0 | 0 | 0 |  |  |  | 0 | 0
17 | 1 | 494 | 644 |  | 4.10-80-3 | Аппараты приемные, приборы ПС приемно-контрольные, пусковые, концентратор, блок линейный | 10 лучей | 12 | 0 | 12 |  |  |  | 60723.19 | 1066.26 | 16.65 | 8.45 | 59640.28 | 0 | 81.4147 | 0 | 0 | 53683.86 | 27438.42 |  | -1 | 93.342 | 9.03 | 0.072 | 0.012 | 84.24 | 0 | 6.48 | 0 | 0 | 79.29 | 9.03 | 0.06 | 0.01 | 70.2 | 0 | 5.4 | 0 | 0 | 90 | 46 | 1.047 | 1 |  |  | 1 | 56.35 | 18.5 | 9.84 |  |  |  |  | 0 | 2 | ТСН-2001.4 Доп. 68, Сб. 10, т. 80, поз. 3 |  |  | 68 | 0 | 4.10-80-3 | 1 | 40 | 0 | 56.35 | 1 | 1 | 1 | 1 | 1 |  | 90 | 46 |  |  |  | 1566 | 0 | 0 | [5 empty] | 0 | Поправка: Гл.12.Прил.8.п.8. 3_12.00.01.11.001 Наименование: При наличии напряженных и стесненных условий производства работ (стесненность, сложность складирования и транспортной логистики и т.п.) для объектов, расположенных в пределах круговой магистральной системы улиц "Садовое кольцо" города Москвы | 0 | 60723.19 | 88.86 | 1.48 | 0.56 | 4970.07 | 0 | 6.7846 | 0 | 0 | 53676.76 | 27434.79 |  | 154 |  | *1 | *1,2 | *1,2 | *1,2 |  | *1,2 | *1,2 |  |  |  | 0 | 0 | 1 | 1 |  |  |  | 1013 | 10 лучей | 10 лучей | 1 | [6 empty] | 55393972 | 40 | Монтаж оборудования | 0 |  | 2 | 68 | ТСН-2001.4-10. Прокладка и монтаж сетей связи | ТСН-2001.4-10-1 |  | Поправка: Гл.12.Прил.8.п.8. 3_12.00.01.11.001 |  | 132096 | 79.29 | 9.03 | 0.06 | 0.01 | 70.2 | 5.4 | 0 | 0 | [17 empty] | 0 | 0 | 0 |  |  |  |  | 90 | 46 |  |  |  |  | 1 |  | -974439320 | 2 | 1 | 2 | 0 | 0 | 0 | 141845.47 | 0 | 141845.47 | 0 |  | 0 | 3 | 0 |  | 0 | 1 | 0 | 0 | 0 | 0 |  |  |  | 0 | 0
17 | 1 |  |  | 86 | КА, п.45 | Комплект оборудования для управления освещением, 6 управляемых групп, модуль управления WirenBoard, протокол Modbus RTU WB-БУ6 | ШТ | 20 | 0 | 20 |  |  |  | 14085.6 | 14085.6 | 0 | 0 | 0 | 0 | 0 | 0 | 0 | 0 | 0 |  | 55944368 | 704.28 | 704.28 | 0 | 0 | 0 | 0 | 0 | 0 | 0 | 704.28 | 704.28 | 0 | 0 | 0 | 0 | 0 | 0 | 0 | 0 | 0 | 1 | 1 |  |  | 1 | 1 | 1 | 1 |  |  |  |  | 3 | 3 | КА, п.45 |  |  | 400007 | 0 |  | 0 | 214 | 0 | 1 | 1 | 1 | 1 | 1 | 1 |  | 0 | 0 |  |  |  | 1566 | 0 | 0 | [5 empty] | 0 |  | 0 | 14085.6 | 704.28 | 0 | 0 | 0 | 0 | 0 | 0 | 0 | 0 | 0 | [13 empty] | 0 | 0 | 1 | 1 |  |  |  | 1013 | ШТ | ШТ | 1 | [6 empty] | 55393904 | 214 | Оборудование, отсутствующие в СНБ | 0 |  | 3 | 400007 | Оборудование, отсутствующие в СНБ | Оборуд. КА |  |  |  | 131088 | 0 | 704.28 | 0 | 0 | 0 | 0 | 0 | 0 | [17 empty] | 0 | 14085.6 | 0 |  |  |  |  | 0 | 0 |  | [6 240 / 1,22 / 7,57] + 3% Трансп + 1,2% Заг.скл |  |  | 1 |  | -1367899164 | 2 | 4 | -2 | 0 | 0 | 0 | 14085.6 | 0 | 0 | 0 |  | 1 | 2 | 0 |  | 0 | 1 | 0 | 0 | 0 | 0 | 3 | 1,2 |  | 0 | 0
17 | 1 |  |  | 86 | КА, п.45 | Комплект оборудования для управления освещением, 6 управляемых групп, модуль управления WirenBoard, протокол Modbus RTU WB-БУ6 | ШТ | 20 | 0 | 20 |  |  |  | 106627.99 | 106627.99 | 0 | 0 | 0 | 0 | 0 | 0 | 0 | 0 | 0 |  | 55944370 | 704.28 | 704.28 | 0 | 0 | 0 | 0 | 0 | 0 | 0 | 704.28 | 704.28 | 0 | 0 | 0 | 0 | 0 | 0 | 0 | 0 | 0 | 1 | 1 |  |  | 1 | 1 | 1 | 7.57 |  |  |  |  | 3 | 3 | КА, п.45 |  |  | 400007 | 0 |  | 0 | 214 | 0 | 1 | 1 | 1 | 1 | 1 | 1 |  | 0 | 0 |  |  |  | 1566 | 0 | 0 | [5 empty] | 0 |  | 0 | 106627.99 | 5331.4 | 0 | 0 | 0 | 0 | 0 | 0 | 0 | 0 | 0 | [13 empty] | 0 | 0 | 1 | 1 |  |  |  | 1013 | ШТ | ШТ | 1 | [6 empty] | 55393904 | 214 | Оборудование, отсутствующие в СНБ | 0 |  | 3 | 400007 | Оборудование, отсутствующие в СНБ | Оборуд. КА |  |  |  | 131088 | 0 | 704.28 | 0 | 0 | 0 | 0 | 0 | 0 | 5 |  |  | 1 | 18 |  | 6240 | [10 empty] | 0 | 106627.99 | 0 |  |  |  |  | 0 | 0 |  | [6 240 / 1,22 / 7,57] + 3% Трансп + 1,2% Заг.скл |  |  | 1 |  | -1367899164 | 2 | 3 | 3 | 0 | 0 | 0 | 106627.99 | 0 | 0 | 0 |  | 1 | 1 | 0 |  | 0 | 1 | 0 | 0 | 0 | 0 | 3 | 1,2 |  | 0 | 0
17 | 1 | 499 | 650 | 87 | 4.8-335-2 | Монтаж выключателя накладного типа: двухклавишного | 100 шт. | 0.02 | 0 | 0.02 |  |  |  | 11.07 | 3.9 | 0.06 | 0 | 7.11 | 0 | 0.63649 | 0 | 0 | 6.9 | 3.63 |  | 55944368 | 537.626 | 195.11 | 2.772 | 0.156 | 339.744 | 0 | 30.396 | 0 | 0 | 480.54 | 195.11 | 2.31 | 0.13 | 283.12 | 0 | 25.33 | 0 | 0 | 97 | 51 | 1.047 | 1 |  |  | 1 | 1 | 1 | 1 |  |  |  |  | 0 | 2 | ТСН-2001.4 Доп. 81, Сб. 8, т. 335, поз. 2 |  |  | 67 | 0 | 4.8-335-2 | 1 | 40 | 0 | 1 | 1 | 1 | 1 | 1 | 1 |  | 97 | 51 |  |  |  | 1566 | 0 | 0 | [5 empty] | 0 | Поправка: Гл.12.Прил.8.п.8. 3_12.00.01.11.001 Наименование: При наличии напряженных и стесненных условий производства работ (стесненность, сложность складирования и транспортной логистики и т.п.) для объектов, расположенных в пределах круговой магистральной системы улиц "Садовое кольцо" города Москвы | 0 | 11.07 | 195.11 | 2.9 | 0.16 | 355.71 | 0 | 31.8246 | 0 | 0 | 7.05 | 3.71 |  | 155 |  | *1 | *1,2 | *1,2 | *1,2 |  | *1,2 | *1,2 |  |  |  | 0 | 0 | 1 | 1 |  |  |  | 1010 | 100 шт. | 100 шт. | 100 | [6 empty] | 55393971 | 40 | Монтаж оборудования | 0 |  | 2 | 67 | ТСН-2001.4-8. Электротехнические установки | ТСН-2001.4-8-1 |  | Поправка: Гл.12.Прил.8.п.8. 3_12.00.01.11.001 |  | 0 | 480.54 | 195.11 | 2.31 | 0.13 | 283.12 | 25.33 | 0 | 0 | [17 empty] | 0 | 0 | 0 |  |  |  |  | 97 | 51 |  |  |  |  | 1 |  | 2131470922 | 2 | 1 | 2 | 0 | 0 | 0 | 21.6 | 0 | 21.6 | 0 |  | 0 | 3 | 0 |  | 0 | 1 | 0 | 0 | 0 | 0 |  |  |  | 0 | 0
17 | 1 | 504 | 656 | 87 | 4.8-335-2 | Монтаж выключателя накладного типа: двухклавишного | 100 шт. | 0.02 | 0 | 0.02 |  |  |  | 415.9 | 14.51 | 0.74 | 0 | 400.65 | 0 | 0.63649 | 0 | 0 | 388.63 | 204.33 |  | 55944370 | 537.626 | 195.11 | 2.772 | 0.156 | 339.744 | 0 | 30.396 | 0 | 0 | 480.54 | 195.11 | 2.31 | 0.13 | 283.12 | 0 | 25.33 | 0 | 0 | 97 | 51 | 1.047 | 1 |  |  | 1 | 56.35 | 12.26 | 3.72 |  |  |  |  | 0 | 2 | ТСН-2001.4 Доп. 81, Сб. 8, т. 335, поз. 2 |  |  | 67 | 0 | 4.8-335-2 | 1 | 40 | 0 | 56.35 | 1 | 1 | 1 | 1 | 1 |  | 97 | 51 |  |  |  | 1566 | 0 | 0 | [5 empty] | 0 | Поправка: Гл.12.Прил.8.п.8. 3_12.00.01.11.001 Наименование: При наличии напряженных и стесненных условий производства работ (стесненность, сложность складирования и транспортной логистики и т.п.) для объектов, расположенных в пределах круговой магистральной системы улиц "Садовое кольцо" города Москвы | 0 | 415.9 | 725.81 | 35.55 | 9.02 | 20044.26 | 0 | 31.8246 | 0 | 0 | 397.38 | 208.93 |  | 156 |  | *1 | *1,2 | *1,2 | *1,2 |  | *1,2 | *1,2 |  |  |  | 0 | 0 | 1 | 1 |  |  |  | 1010 | 100 шт. | 100 шт. | 100 | [6 empty] | 55393971 | 40 | Монтаж оборудования | 0 |  | 2 | 67 | ТСН-2001.4-8. Электротехнические установки | ТСН-2001.4-8-1 |  | Поправка: Гл.12.Прил.8.п.8. 3_12.00.01.11.001 |  | 0 | 480.54 | 195.11 | 2.31 | 0.13 | 283.12 | 25.33 | 0 | 0 | [17 empty] | 0 | 0 | 0 |  |  |  |  | 97 | 51 |  |  |  |  | 1 |  | 2131470922 | 2 | 1 | 2 | 0 | 0 | 0 | 1008.86 | 0 | 1008.86 | 0 |  | 0 | 3 | 0 |  | 0 | 1 | 0 | 0 | 0 | 0 |  |  |  | 0 | 0
17 | 1 | 512 | 665 |  | 4.8-243-3 | Монтаж выключателя полугерметического и герметического | 100 шт. | 0.02 | 0 | 0.02 |  |  |  | 33.92 | 10.17 | 0.9 | 0.03 | 22.85 | 0 | 1.759 | 0 | 0 | 22.19 | 11.67 |  | -1 | 1642.984 | 508.72 | 43.104 | 1.368 | 1091.16 | 0 | 84 | 0 | 0 | 1453.94 | 508.72 | 35.92 | 1.14 | 909.3 | 0 | 70 | 0 | 0 | 97 | 51 | 1.047 | 1 |  |  | 1 | 1 | 1 | 1 |  |  |  |  | 0 | 2 | ТСН-2001.4 Доп. 79, Сб. 8, т. 243, поз. 3 |  |  | 67 | 0 | 4.8-243-3 | 1 | 40 | 0 | 1 | 1 | 1 | 1 | 1 | 1 |  | 97 | 51 |  |  |  | 1566 | 0 | 0 | [5 empty] | 0 | Поправка: Гл.12.Прил.8.п.8. 3_12.00.01.11.001 Наименование: При наличии напряженных и стесненных условий производства работ (стесненность, сложность складирования и транспортной логистики и т.п.) для объектов, расположенных в пределах круговой магистральной системы улиц "Садовое кольцо" города Москвы | 0 | 33.92 | 508.72 | 45.13 | 1.43 | 1142.44 | 0 | 87.948 | 0 | 0 | 23.55 | 12.38 |  | 157 |  | *1 | *1,2 | *1,2 | *1,2 |  | *1,2 | *1,2 |  |  |  | 0 | 0 | 1 | 1 |  |  |  | 1010 | 100 шт. | 100 шт. | 100 | [6 empty] | 55393971 | 40 | Монтаж оборудования | 0 |  | 2 | 67 | ТСН-2001.4-8. Электротехнические установки | ТСН-2001.4-8-1 |  | Поправка: Гл.12.Прил.8.п.8. 3_12.00.01.11.001 |  | 132096 | 1453.94 | 508.72 | 35.92 | 1.14 | 909.3 | 70 | 0 | 0 | [17 empty] | 0 | 0 | 0 |  |  |  |  | 97 | 51 |  |  |  |  | 1 |  | 1576294315 | 2 | 1 | 2 | 0 | 0 | 0 | 67.78 | 0 | 67.78 | 0 |  | 0 | 3 | 0 |  | 0 | 1 | 0 | 0 | 0 | 0 |  |  |  | 0 | 0
17 | 1 | 520 | 674 |  | 4.8-243-3 | Монтаж выключателя полугерметического и герметического | 100 шт. | 0.02 | 0 | 0.02 |  |  |  | 1334.36 | 33.97 | 12.79 | 1.69 | 1287.6 | 0 | 1.759 | 0 | 0 | 1250.61 | 657.54 |  | -1 | 1642.984 | 508.72 | 43.104 | 1.368 | 1091.16 | 0 | 84 | 0 | 0 | 1453.94 | 508.72 | 35.92 | 1.14 | 909.3 | 0 | 70 | 0 | 0 | 97 | 51 | 1.047 | 1 |  |  | 1 | 56.35 | 14.21 | 3.34 |  |  |  |  | 0 | 2 | ТСН-2001.4 Доп. 79, Сб. 8, т. 243, поз. 3 |  |  | 67 | 0 | 4.8-243-3 | 1 | 40 | 0 | 56.35 | 1 | 1 | 1 | 1 | 1 |  | 97 | 51 |  |  |  | 1566 | 0 | 0 | [5 empty] | 0 | Поправка: Гл.12.Прил.8.п.8. 3_12.00.01.11.001 Наименование: При наличии напряженных и стесненных условий производства работ (стесненность, сложность складирования и транспортной логистики и т.п.) для объектов, расположенных в пределах круговой магистральной системы улиц "Садовое кольцо" города Москвы | 0 | 1334.36 | 1699.12 | 641.3 | 80.58 | 64376.49 | 0 | 87.948 | 0 | 0 | 1327.13 | 697.77 |  | 158 |  | *1 | *1,2 | *1,2 | *1,2 |  | *1,2 | *1,2 |  |  |  | 0 | 0 | 1 | 1 |  |  |  | 1010 | 100 шт. | 100 шт. | 100 | [6 empty] | 55393971 | 40 | Монтаж оборудования | 0 |  | 2 | 67 | ТСН-2001.4-8. Электротехнические установки | ТСН-2001.4-8-1 |  | Поправка: Гл.12.Прил.8.п.8. 3_12.00.01.11.001 |  | 132096 | 1453.94 | 508.72 | 35.92 | 1.14 | 909.3 | 70 | 0 | 0 | [17 empty] | 0 | 0 | 0 |  |  |  |  | 97 | 51 |  |  |  |  | 1 |  | 1576294315 | 2 | 1 | 2 | 0 | 0 | 0 | 3242.51 | 0 | 3242.51 | 0 |  | 0 | 3 | 0 |  | 0 | 1 | 0 | 0 | 0 | 0 |  |  |  | 0 | 0
18 | 1 | 512 |  |  | 1.1-1-57 | Болты строительные с гайками и шайбами, черные, М10х100 мм | т | 7.1e-05 | 0.00355 | 0.00354 |  |  |  | 1.27 | 1.27 | 0 | 0 | 0 | 0 | 0 | 0 | 0 | 0 | 0 |  | -1 | 17868.28 | 17868.28 | 0 | 0 | 0 | 0 | 0 | 0 | 0 | 17868.28 | 17868.28 | 0 | 0 | 0 | 0 | 0 | 0 | 0 | 97 | 51 | 1 | 1 |  |  | 1 | 1 | 1 | 1 |  |  |  |  | 3 | 2 | ТСН-2001.1 Доп. 79, Р. 1, о. 1, поз. 57 |  |  | 67 | 0 |  | 0 | 40 | 0 | 1 | 1 | 1 | 1 | 1 | 1 |  | 97 | 51 |  |  |  | 1566 | 0 | 0 | [5 empty] | 0 |  | 0 | 1.27 | 17868.28 | 0 | 0 | 0 | 0 | 0 | 0 | 0 | 0 | 0 | [13 empty] | 0 | 0 | 1 | 1 |  |  |  | 1009 | т | т | 1000 | [6 empty] | 55393971 | 40 | Монтаж оборудования | 0 |  | 2 | 67 | ТСН-2001.4-8. Электротехнические установки | ТСН-2001.4-8-1 |  |  |  | 1024 | 17868.28 | 17868.28 | 0 | 0 | 0 | 0 | 0 | [18 empty] | 0 | 0 | 0 |  |  |  |  | 97 | 51 |  |  |  |  | 1 |  | -268464753 | 2 | 1 | -2 | 0 | 0 | 0 | 1.27 | 0 | 1.27 | 0 |  | 0 | 3 | 0 |  | 0 | 1 | 0 | 0 | 0 | 0 |  |  |  | 0 | 0
18 | 1 | 520 |  |  | 1.1-1-57 | Болты строительные с гайками и шайбами, черные, М10х100 мм | т | 7.1e-05 | 0.00355 | 0.00354 |  |  |  | 8.65 | 8.65 | 0 | 0 | 0 | 0 | 0 | 0 | 0 | 0 | 0 |  | -1 | 17868.28 | 17868.28 | 0 | 0 | 0 | 0 | 0 | 0 | 0 | 17868.28 | 17868.28 | 0 | 0 | 0 | 0 | 0 | 0 | 0 | 97 | 51 | 1 | 1 |  |  | 1 | 1 | 1 | 6.81 |  |  |  |  | 3 | 2 | ТСН-2001.1 Доп. 79, Р. 1, о. 1, поз. 57 |  |  | 67 | 0 | 1.1-1-57 | 1 | 40 | 0 | 1 | 1 | 1 | 1 | 1 | 1 |  | 97 | 51 |  |  |  | 1566 | 0 | 0 | [5 empty] | 0 |  | 0 | 8.65 | 121682.99 | 0 | 0 | 0 | 0 | 0 | 0 | 0 | 0 | 0 | [13 empty] | 0 | 0 | 1 | 1 |  |  |  | 1009 | т | т | 1000 | [6 empty] | 55393971 | 40 | Монтаж оборудования | 0 |  | 2 | 67 | ТСН-2001.4-8. Электротехнические установки | ТСН-2001.4-8-1 |  |  |  | 1024 | 17868.28 | 17868.28 | 0 | 0 | 0 | 0 | 0 | [18 empty] | 0 | 0 | 0 |  |  |  |  | 97 | 51 |  |  |  |  | 1 |  | -268464753 | 2 | 1 | 2 | 0 | 0 | 0 | 8.65 | 0 | 8.65 | 0 |  | 0 | 3 | 0 |  | 0 | 1 | 0 | 0 | 0 | 0 |  |  |  | 0 | 0
17 | 1 |  |  | 88 | КА, п.46 | Выключатель без фиксации, накладной, для оконных приводов (А4 10-891) | ШТ | 2 | 0 | 2 |  |  |  | 270.88 | 270.88 | 0 | 0 | 0 | 0 | 0 | 0 | 0 | 0 | 0 |  | 55944368 | 135.44 | 135.44 | 0 | 0 | 0 | 0 | 0 | 0 | 0 | 135.44 | 135.44 | 0 | 0 | 0 | 0 | 0 | 0 | 0 | 0 | 0 | 1 | 1 |  |  | 1 | 1 | 1 | 1 |  |  |  |  | 3 | 3 | КА, п.46 |  |  | 400007 | 0 |  | 0 | 214 | 0 | 1 | 1 | 1 | 1 | 1 | 1 |  | 0 | 0 |  |  |  | 1566 | 0 | 0 | [5 empty] | 0 |  | 0 | 270.88 | 135.44 | 0 | 0 | 0 | 0 | 0 | 0 | 0 | 0 | 0 | [13 empty] | 0 | 0 | 1 | 1 |  |  |  | 1013 | ШТ | ШТ | 1 | [6 empty] | 55393904 | 214 | Оборудование, отсутствующие в СНБ | 0 |  | 3 | 400007 | Оборудование, отсутствующие в СНБ | Оборуд. КА |  |  |  | 131088 | 0 | 135.44 | 0 | 0 | 0 | 0 | 0 | 0 | [17 empty] | 0 | 270.88 | 0 |  |  |  |  | 0 | 0 |  | [1 200 / 1,22 / 7,57] + 3% Трансп + 1,2% Заг.скл |  |  | 1 |  | 1829611902 | 2 | 4 | -2 | 0 | 0 | 0 | 270.88 | 0 | 0 | 0 |  | 1 | 2 | 0 |  | 0 | 1 | 0 | 0 | 0 | 0 | 3 | 1,2 |  | 0 | 0
17 | 1 |  |  | 88 | КА, п.46 | Выключатель без фиксации, накладной, для оконных приводов (А4 10-891) | ШТ | 2 | 0 | 2 |  |  |  | 2050.56 | 2050.56 | 0 | 0 | 0 | 0 | 0 | 0 | 0 | 0 | 0 |  | 55944370 | 135.44 | 135.44 | 0 | 0 | 0 | 0 | 0 | 0 | 0 | 135.44 | 135.44 | 0 | 0 | 0 | 0 | 0 | 0 | 0 | 0 | 0 | 1 | 1 |  |  | 1 | 1 | 1 | 7.57 |  |  |  |  | 3 | 3 | КА, п.46 |  |  | 400007 | 0 |  | 0 | 214 | 0 | 1 | 1 | 1 | 1 | 1 | 1 |  | 0 | 0 |  |  |  | 1566 | 0 | 0 | [5 empty] | 0 |  | 0 | 2050.56 | 1025.28 | 0 | 0 | 0 | 0 | 0 | 0 | 0 | 0 | 0 | [13 empty] | 0 | 0 | 1 | 1 |  |  |  | 1013 | ШТ | ШТ | 1 | [6 empty] | 55393904 | 214 | Оборудование, отсутствующие в СНБ | 0 |  | 3 | 400007 | Оборудование, отсутствующие в СНБ | Оборуд. КА |  |  |  | 131088 | 0 | 135.44 | 0 | 0 | 0 | 0 | 0 | 0 | 5 |  |  | 1 | 18 |  | 1200 | [10 empty] | 0 | 2050.56 | 0 |  |  |  |  | 0 | 0 |  | [1 200 / 1,22 / 7,57] + 3% Трансп + 1,2% Заг.скл |  |  | 1 |  | 1829611902 | 2 | 3 | 3 | 0 | 0 | 0 | 2050.56 | 0 | 0 | 0 |  | 1 | 1 | 0 |  | 0 | 1 | 0 | 0 | 0 | 0 | 3 | 1,2 |  | 0 | 0
17 | 1 | 531 | 685 |  | 4.8-241-1 | Разводка по устройствам и подключение жил кабелей или проводов внешней сети к блокам зажимов и к зажимам аппаратов и приборов, установленных на устройствах, кабелей и проводов сечением до 10 мм2 | 100 жил | 5.12 | 0 | 5.12 |  |  |  | 1675.79 | 379.39 | 5.34 | 0.84 | 1291.06 | 0 | 99.3863 | 0 | 0 | 1253.14 | 658.87 |  | -1 | 315.936 | 74.1 | 0.996 | 0.156 | 240.84 | 0 | 18.54 | 0 | 0 | 275.63 | 74.1 | 0.83 | 0.13 | 200.7 | 0 | 15.45 | 0 | 0 | 97 | 51 | 1.047 | 1 |  |  | 1 | 1 | 1 | 1 |  |  |  |  | 0 | 2 | ТСН-2001.4 Доп. 79, Сб. 8, т. 241, поз. 1 |  |  | 67 | 0 | 4.8-241-1 | 1 | 40 | 0 | 1 | 1 | 1 | 1 | 1 | 1 |  | 97 | 51 |  |  |  | 1566 | 0 | 0 | [5 empty] | 0 | Поправка: Гл.12.Прил.8.п.8. 3_12.00.01.11.001 Наименование: При наличии напряженных и стесненных условий производства работ (стесненность, сложность складирования и транспортной логистики и т.п.) для объектов, расположенных в пределах круговой магистральной системы улиц "Садовое кольцо" города Москвы | 0 | 1675.79 | 74.1 | 1.04 | 0.16 | 252.16 | 0 | 19.4114 | 0 | 0 | 1252.48 | 658.52 |  | 159 |  | *1 | *1,2 | *1,2 | *1,2 |  | *1,2 | *1,2 |  |  |  | 0 | 0 | 1 | 1 |  |  |  | 1013 | 100 жил | 100 жил | 1 | [6 empty] | 55393971 | 40 | Монтаж оборудования | 0 |  | 2 | 67 | ТСН-2001.4-8. Электротехнические установки | ТСН-2001.4-8-1 |  | Поправка: Гл.12.Прил.8.п.8. 3_12.00.01.11.001 |  | 132096 | 275.63 | 74.1 | 0.83 | 0.13 | 200.7 | 15.45 | 0 | 0 | [17 empty] | 0 | 0 | 0 |  |  |  |  | 97 | 51 |  |  |  |  | 1 |  | 425532638 | 2 | 1 | 2 | 0 | 0 | 0 | 3587.8 | 0 | 3587.8 | 0 |  | 0 | 3 | 0 |  | 0 | 1 | 0 | 0 | 0 | 0 |  |  |  | 0 | 0
17 | 1 | 542 | 696 |  | 4.8-241-1 | Разводка по устройствам и подключение жил кабелей или проводов внешней сети к блокам зажимов и к зажимам аппаратов и приборов, установленных на устройствах, кабелей и проводов сечением до 10 мм2 | 100 жил | 5.12 | 0 | 5.12 |  |  |  | 75122.67 | 2280.13 | 91.31 | 47.33 | 72751.23 | 0 | 99.3863 | 0 | 0 | 70614.6 | 37127.27 |  | -1 | 315.936 | 74.1 | 0.996 | 0.156 | 240.84 | 0 | 18.54 | 0 | 0 | 275.63 | 74.1 | 0.83 | 0.13 | 200.7 | 0 | 15.45 | 0 | 0 | 97 | 51 | 1.047 | 1 |  |  | 1 | 56.35 | 17.1 | 6.01 |  |  |  |  | 0 | 2 | ТСН-2001.4 Доп. 79, Сб. 8, т. 241, поз. 1 |  |  | 67 | 0 | 4.8-241-1 | 1 | 40 | 0 | 56.35 | 1 | 1 | 1 | 1 | 1 |  | 97 | 51 |  |  |  | 1566 | 0 | 0 | [5 empty] | 0 | Поправка: Гл.12.Прил.8.п.8. 3_12.00.01.11.001 Наименование: При наличии напряженных и стесненных условий производства работ (стесненность, сложность складирования и транспортной логистики и т.п.) для объектов, расположенных в пределах круговой магистральной системы улиц "Садовое кольцо" города Москвы | 0 | 75122.67 | 445.34 | 17.78 | 9.02 | 14209.22 | 0 | 19.4114 | 0 | 0 | 70577.44 | 37107.73 |  | 160 |  | *1 | *1,2 | *1,2 | *1,2 |  | *1,2 | *1,2 |  |  |  | 0 | 0 | 1 | 1 |  |  |  | 1013 | 100 жил | 100 жил | 1 | [6 empty] | 55393971 | 40 | Монтаж оборудования | 0 |  | 2 | 67 | ТСН-2001.4-8. Электротехнические установки | ТСН-2001.4-8-1 |  | Поправка: Гл.12.Прил.8.п.8. 3_12.00.01.11.001 |  | 132096 | 275.63 | 74.1 | 0.83 | 0.13 | 200.7 | 15.45 | 0 | 0 | [17 empty] | 0 | 0 | 0 |  |  |  |  | 97 | 51 |  |  |  |  | 1 |  | 425532638 | 2 | 1 | 2 | 0 | 0 | 0 | 182864.54 | 0 | 182864.54 | 0 |  | 0 | 0 | 0 |  | 0 | 1 | 0 | 0 | 0 | 0 |  |  |  | 0 | 0
18 | 1 | 530 |  |  | 1.21-5-1230 | Наконечник кабельный, латунный, кольцевой, неизолированный, для жил сечением от 1,0 до 2,5 мм2 | шт. | 522.24 | 102 | 102 |  |  |  | 130.56 | 130.56 | 0 | 0 | 0 | 0 | 0 | 0 | 0 | 0 | 0 |  | -1 | 0.25 | 0.25 | 0 | 0 | 0 | 0 | 0 | 0 | 0 | 0.25 | 0.25 | 0 | 0 | 0 | 0 | 0 | 0 | 0 | 97 | 51 | 1 | 1 |  |  | 1 | 1 | 1 | 1 |  |  |  |  | 3 | 2 | ТСН-2001.1 Доп. 67, Р. 21, о. 5, поз. 1230 |  |  | 67 | 0 |  | 0 | 40 | 0 | 1 | 1 | 1 | 1 | 1 | 1 |  | 97 | 51 |  |  |  | 1566 | 0 | 0 | [5 empty] | 0 |  | 0 | 130.56 | 0.25 | 0 | 0 | 0 | 0 | 0 | 0 | 0 | 0 | 0 | [13 empty] | 0 | 0 | 1 | 1 |  |  |  | 1010 | шт. | шт. | 1 | [6 empty] | 55393971 | 40 | Монтаж оборудования | 0 |  | 2 | 67 | ТСН-2001.4-8. Электротехнические установки | ТСН-2001.4-8-1 |  |  |  | 1024 | 0.25 | 0.25 | 0 | 0 | 0 | 0 | 0 | [18 empty] | 0 | 0 | 0 |  |  |  |  | 97 | 51 |  |  |  |  | 1 |  | 45414805 | 2 | 1 | -2 | 0 | 0 | 0 | 130.56 | 0 | 130.56 | 0 |  | 0 | 3 | 0 |  | 0 | 1 | 0 | 0 | 0 | 0 |  |  |  | 0 | 0
18 | 1 | 541 |  |  | 1.21-5-1230 | Наконечник кабельный, латунный, кольцевой, неизолированный, для жил сечением от 1,0 до 2,5 мм2 | шт. | 522.24 | 102 | 102 |  |  |  | 1133.26 | 1133.26 | 0 | 0 | 0 | 0 | 0 | 0 | 0 | 0 | 0 |  | -1 | 0.25 | 0.25 | 0 | 0 | 0 | 0 | 0 | 0 | 0 | 0.25 | 0.25 | 0 | 0 | 0 | 0 | 0 | 0 | 0 | 97 | 51 | 1 | 1 |  |  | 1 | 1 | 1 | 8.68 |  |  |  |  | 3 | 2 | ТСН-2001.1 Доп. 67, Р. 21, о. 5, поз. 1230 |  |  | 67 | 0 | 1.21-5-1230 | 1 | 40 | 0 | 1 | 1 | 1 | 1 | 1 | 1 |  | 97 | 51 |  |  |  | 1566 | 0 | 0 | [5 empty] | 0 |  | 0 | 1133.26 | 2.17 | 0 | 0 | 0 | 0 | 0 | 0 | 0 | 0 | 0 | [13 empty] | 0 | 0 | 1 | 1 |  |  |  | 1010 | шт. | шт. | 1 | [6 empty] | 55393971 | 40 | Монтаж оборудования | 0 |  | 2 | 67 | ТСН-2001.4-8. Электротехнические установки | ТСН-2001.4-8-1 |  |  |  | 1024 | 0.25 | 0.25 | 0 | 0 | 0 | 0 | 0 | [18 empty] | 0 | 0 | 0 |  |  |  |  | 97 | 51 |  |  |  |  | 1 |  | 45414805 | 2 | 1 | 2 | 0 | 0 | 0 | 1133.26 | 0 | 1133.26 | 0 |  | 0 | 0 | 0 |  | 0 | 1 | 0 | 0 | 0 | 0 |  |  |  | 0 | 0
51 | 1 | 4 | 336 |  | Новый раздел | Щиты и пульты | 0 | [6 empty] | 3018980.45 | 3011246.41 | 506.18 | 45.93 | 7227.86 | 0 | 623.1073 | 0 | 0 | 6546.91 | 3346.31 |  |  | 3018980.45 | 3011246.41 | 506.18 | 45.93 | 7227.86 | 0 | 623.1073 | 0 | 0 | 6546.91 | 3346.31 |  |  | 0 | 3003019.81 | 0 | 3028873.67 | 0 | 25853.86 | 0 | 3011246.41 | 8226.6 | 0 | 8226.6 | 3003019.81 | 0 | 0 | 0 | 0 | [19 empty] | 0 | 3003019.81 | 0 | 3028873.67 | 0 | 25853.86 | 0 | 3011246.41 | 8226.6 | 0 | 8226.6 | 3003019.81 | 0 | 0 | 0 | 0 | [19 empty] | 23184915.06 | 22769878.9 | 7746.24 | 2588.15 | 407289.92 | 0 | 623.1073 | 0 | 0 | 368918.3 | 188563.94 |  |  | 23184915.06 | 22769878.9 | 7746.24 | 2588.15 | 407289.92 | 0 | 623.1073 | 0 | 0 | 368918.3 | 188563.94 |  |  | 0 | 22732859.98 | 0 | 23742397.3 | 0 | 1009537.32 | 0 | 22769878.9 | 37018.92 | 0 | 37018.92 | 22732859.98 | 0 | 0 | 0 | 0 | [19 empty] | 0 | 22732859.98 | 0 | 23742397.3 | 0 | 1009537.32 | 0 | 22769878.9 | 37018.92 | 0 | 37018.92 | 22732859.98 | 0 | 0 | 0 | 0 | [18 empty] | 0
50 | 0 | 0 | 1 | 201 | 3018980.45 | ПЗ | Прямые затраты |  |  | 201 | 1 | 3 |  | 2 | 23184915.06 | [6 empty] | 3018980.45 | 1 | 3018980.45 | 23184915.06 | 1 | 23184915.06
50 | 0 | 0 | 1 | 202 | 3011246.41 | СтМатОб | Стоимость материальных ресурсов (всего) |  |  | 202 | 2 | 3 |  | 2 | 22769878.9 | [6 empty] | 3011246.41 | 1 | 3011246.41 | 22769878.9 | 1 | 22769878.9
50 | 0 | 0 | 1 | 222 | 0 | СтМатОбЗак | Стоимость материалов и оборудования заказчика |  |  | 222 | 3 | 3 |  | 2 | 0 | [6 empty] | 0 | 1 | 0 | 0 | 1 | 0
50 | 0 | 0 | 1 | 225 | 3011246.41 | СтМатОбПод | Стоимость материалов и оборудования подрядчика |  |  | 225 | 4 | 3 |  | 2 | 22769878.9 | [6 empty] | 3011246.41 | 1 | 3011246.41 | 22769878.9 | 1 | 22769878.9
50 | 0 | 0 | 1 | 226 | 8226.6 | СтМат | Стоимость материалов (всего) |  |  | 226 | 5 | 3 |  | 2 | 37018.92 | [6 empty] | 8226.6 | 1 | 8226.6 | 37018.92 | 1 | 37018.92
50 | 0 | 0 | 1 | 227 | 0 | СтМатЗак | Стоимость материалов заказчика |  |  | 227 | 6 | 3 |  | 2 | 0 | [6 empty] | 0 | 1 | 0 | 0 | 1 | 0
50 | 0 | 0 | 1 | 228 | 8226.6 | СтМатПод | Стоимость материалов подрядчика |  |  | 228 | 7 | 3 |  | 2 | 37018.92 | [6 empty] | 8226.6 | 1 | 8226.6 | 37018.92 | 1 | 37018.92
50 | 0 | 0 | 1 | 216 | 3003019.81 | Оборуд | Стоимость оборудования (всего) |  |  | 216 | 8 | 3 |  | 2 | 22732859.98 | [6 empty] | 3003019.81 | 1 | 3003019.81 | 22732859.98 | 1 | 22732859.98
50 | 0 | 0 | 1 | 223 | 0 | ОборудЗак | Стоимость оборудования заказчика |  |  | 223 | 9 | 3 |  | 2 | 0 | [6 empty] | 0 | 1 | 0 | 0 | 1 | 0
50 | 0 | 0 | 1 | 229 | 3003019.81 | ОборудПод | Стоимость оборудования подрядчика |  |  | 229 | 10 | 3 |  | 2 | 22732859.98 | [6 empty] | 3003019.81 | 1 | 3003019.81 | 22732859.98 | 1 | 22732859.98
50 | 0 | 0 | 1 | 203 | 506.18 | ЭММ | Эксплуатация машин |  |  | 203 | 11 | 3 |  | 2 | 7746.24 | [6 empty] | 506.18 | 1 | 506.18 | 7746.24 | 1 | 7746.24
50 | 0 | 0 | 1 | 231 | 0 | ЭММсНРиСП | Эксплуатация машин по ТСН-2001.16 |  |  | 231 | 12 | 3 |  | 2 | 0 | [6 empty] | 0 | 1 | 0 | 0 | 1 | 0
50 | 0 | 0 | 1 | 204 | 45.93 | ЗПМ | ЗП машинистов |  |  | 204 | 13 | 3 |  | 2 | 2588.15 | [6 empty] | 45.93 | 1 | 45.93 | 2588.15 | 1 | 2588.15
50 | 0 | 0 | 1 | 205 | 7227.86 | ОЗП | Основная ЗП рабочих |  |  | 205 | 14 | 3 |  | 2 | 407289.92 | [6 empty] | 7227.86 | 1 | 7227.86 | 407289.92 | 1 | 407289.92
50 | 0 | 0 | 1 | 232 | 0 | ОЗПсНРиСП | Основная ЗП рабочих по ТСН-2001.16 |  |  | 232 | 15 | 3 |  | 2 | 0 | [6 empty] | 0 | 1 | 0 | 0 | 1 | 0
50 | 0 | 0 | 1 | 214 | 0 | Строит | Строительные работы с НР и СП |  |  | 214 | 16 | 3 |  | 2 | 0 | [6 empty] | 0 | 1 | 0 | 0 | 1 | 0
50 | 0 | 0 | 1 | 215 | 25853.86 | Монтаж | Монтажные работы с НР и СП |  |  | 215 | 17 | 3 |  | 2 | 1009537.32 | [6 empty] | 25853.86 | 1 | 25853.86 | 1009537.32 | 1 | 1009537.32
50 | 0 | 0 | 1 | 217 | 0 | Прочие | Прочие работы с НР и СП |  |  | 217 | 18 | 3 |  | 2 | 0 | [6 empty] | 0 | 1 | 0 | 0 | 1 | 0
50 | 0 | 0 | 1 | 230 | 0 | ПрочиеЗатр | Прочие затраты по ТСН-2001.16 |  |  | 230 | 19 | 3 |  | 2 | 0 | [6 empty] | 0 | 1 | 0 | 0 | 1 | 0
50 | 0 | 0 | 1 | 206 | 0 | ВозврМат | Возврат материалов |  |  | 206 | 20 | 3 |  | 2 | 0 | [6 empty] | 0 | 1 | 0 | 0 | 1 | 0
50 | 0 | 0 | 1 | 207 | 623.1073 | ТрудСтр | Трудозатраты строителей |  |  | 207 | 21 | 3 |  | -1 | 623.1073 | [6 empty] | 623.1073 | 1 | 623.1073 | 623.1073 | 1 | 623.1073
50 | 0 | 0 | 1 | 208 | 0 | ТрудМаш | Трудозатраты машинистов |  |  | 208 | 22 | 3 |  | -1 | 0 | [6 empty] | 0 | 1 | 0 | 0 | 1 | 0
50 | 0 | 0 | 1 | 209 | 0 | ТранспМат | Транспорт материалов |  |  | 209 | 23 | 3 |  | 2 | 0 | [6 empty] | 0 | 1 | 0 | 0 | 1 | 0
50 | 0 | 0 | 1 | 233 | 0 | Перевозка | Перевозка грузов |  |  | 233 | 24 | 3 |  | 2 | 0 | [6 empty] | 0 | 1 | 0 | 0 | 1 | 0
50 | 0 | 0 | 1 | 210 | 6546.91 | НР | Накладные расходы |  |  | 210 | 25 | 3 |  | 2 | 368918.3 | [6 empty] | 6546.91 | 1 | 6546.91 | 368918.3 | 1 | 368918.3
50 | 0 | 0 | 1 | 211 | 3346.31 | СмПриб | Сметная прибыль |  |  | 211 | 26 | 3 |  | 2 | 188563.94 | [6 empty] | 3346.31 | 1 | 3346.31 | 188563.94 | 1 | 188563.94
50 | 0 | 0 | 1 | 224 | 3028873.67 | Всего | Всего с НР и СП |  |  | 224 | 27 | 3 |  | 2 | 23742397.3 | [6 empty] | 3028873.67 | 1 | 3028873.67 | 23742397.3 | 1 | 23742397.3
4 | 1 |  | 466 |  | Новый раздел | Электроаппараты |  | 0 |  | 0 | [7 empty] | 0 | 0 |  | 2 | [53 empty] | 0 | [11 empty] | 0
52 | 1 | 4 | 433 | 0 | Новый раздел | Электроаппараты | [7 empty] | 218729.6 | 218271.64 | 0 | 0 | 457.96 | 0 | 35.2797 | 0 | 0 | 412.17 | 210.66 | 0 | 0 | 218729.6 | 218271.64 | 0 | 0 | 457.96 | 0 | 35.2797 | 0 | 0 | 412.17 | 210.66 | 0 | 0 | 0 | 218229.07 | 0 | 219352.43 | 0 | 1123.36 | 0 | 218271.64 | 42.57 | 0 | 42.57 | 218229.07 | 0 | 0 | 0 | 0 | 0 | 0 | 0 | 0 | 0 | 0 | 0 | 0 | 0 | 0 | 0 | 0 | 0 | 0 | 0 | 0 | 0 | 0 | 0 | 0 | 218229.07 | 0 | 219352.43 | 0 | 1123.36 | 0 | 218271.64 | 42.57 | 0 | 42.57 | 218229.07 | 0 | 0 | 0 | 0 | 0 | 0 | 0 | 0 | 0 | 0 | 0 | 0 | 0 | 0 | 0 | 0 | 0 | 0 | 0 | 0 | 0 | 0 | 0 | 1678052.55 | 1652246.5 | 0 | 0 | 25806.05 | 0 | 35.2797 | 0 | 0 | 23225.44 | 11870.78 | 0 | 0 | 1678052.55 | 1652246.5 | 0 | 0 | 25806.05 | 0 | 35.2797 | 0 | 0 | 23225.44 | 11870.78 | 0 | 0 | 0 | 1651994.06 | 0 | 1713148.77 | 0 | 61154.71 | 0 | 1652246.5 | 252.44 | 0 | 252.44 | 1651994.06 | 0 | 0 | 0 | 0 | 0 | 0 | 0 | 0 | 0 | 0 | 0 | 0 | 0 | 0 | 0 | 0 | 0 | 0 | 0 | 0 | 0 | 0 | 0 | 0 | 1651994.06 | 0 | 1713148.77 | 0 | 61154.71 | 0 | 1652246.5 | 252.44 | 0 | 252.44 | 1651994.06 | 0 | 0 | 0 | 0 | 0 | 0 | 0 | 0 | 0 | 0 | 0 | 0 | 0 | 0 | 0 | 0 | 0 | 0 | 0 | 0 | 0 | 0 | 0
17 | 1 | 544 | 699 | 89 | 4.11-3-1 | Установка прибора массой до 5 кг на металлоконструкциях или щитах | 1 ШТ. | 24 | 0 | 24 |  |  |  | 203.54 | 0 | 0 | 0 | 203.54 | 0 | 15.6799 | 0 | 0 | 183.19 | 93.63 |  | 55944368 | 8.1 | 0 | 0 | 0 | 8.1 | 0 | 0.624 | 0 | 0 | 6.75 | 0 | 0 | 0 | 6.75 | 0 | 0.52 | 0 | 0 | 90 | 46 | 1.047 | 1 |  |  | 1 | 1 | 1 | 1 |  |  |  |  | 0 | 2 | ТСН-2001.4 Доп. 67, Сб. 11, т. 3, поз. 1 |  |  | 72 | 0 | 4.11-3-1 | 1 | 40 | 0 | 1 | 1 | 1 | 1 | 1 | 1 |  | 90 | 46 |  |  |  | 1566 | 0 | 0 | [5 empty] | 0 | Поправка: Гл.12.Прил.8.п.8. 3_12.00.01.11.001 Наименование: При наличии напряженных и стесненных условий производства работ (стесненность, сложность складирования и транспортной логистики и т.п.) для объектов, расположенных в пределах круговой магистральной системы улиц "Садовое кольцо" города Москвы | 0 | 203.54 | 0 | 0 | 0 | 8.48 | 0 | 0.65333 | 0 | 0 | 183.19 | 93.63 |  | 161 |  | *1 | *1,2 | *1,2 | *1,2 |  | *1,2 | *1,2 |  |  |  | 0 | 0 | 1 | 1 |  |  |  | 1013 | 1 ШТ. | 1 ШТ. | 1 | [6 empty] | 55393976 | 40 | Монтаж оборудования | 0 |  | 2 | 72 | ТСН-2001.4-11. Приборы и средства автоматизации и вычислительной техники | ТСН-2001.4-11-1 |  | Поправка: Гл.12.Прил.8.п.8. 3_12.00.01.11.001 |  | 0 | 6.75 | 0 | 0 | 0 | 6.75 | 0.52 | 0 | 0 | [17 empty] | 0 | 0 | 0 |  |  |  |  | 90 | 46 |  |  |  |  | 1 |  | -1834868417 | 2 | 1 | 2 | 0 | 0 | 0 | 480.36 | 0 | 480.36 | 0 |  | 0 | 3 | 0 |  | 0 | 1 | 0 | 0 | 0 | 0 |  |  |  | 0 | 0
17 | 1 | 546 | 702 | 89 | 4.11-3-1 | Установка прибора массой до 5 кг на металлоконструкциях или щитах | 1 ШТ. | 24 | 0 | 24 |  |  |  | 11469.48 | 0 | 0 | 0 | 11469.48 | 0 | 15.6799 | 0 | 0 | 10322.53 | 5275.96 |  | 55944370 | 8.1 | 0 | 0 | 0 | 8.1 | 0 | 0.624 | 0 | 0 | 6.75 | 0 | 0 | 0 | 6.75 | 0 | 0.52 | 0 | 0 | 90 | 46 | 1.047 | 1 |  |  | 1 | 56.35 | 1 | 1 |  |  |  |  | 0 | 2 | ТСН-2001.4 Доп. 67, Сб. 11, т. 3, поз. 1 |  |  | 72 | 0 | 4.11-3-1 | 1 | 40 | 0 | 56.35 | 1 | 1 | 1 | 1 | 1 |  | 90 | 46 |  |  |  | 1566 | 0 | 0 | [5 empty] | 0 | Поправка: Гл.12.Прил.8.п.8. 3_12.00.01.11.001 Наименование: При наличии напряженных и стесненных условий производства работ (стесненность, сложность складирования и транспортной логистики и т.п.) для объектов, расположенных в пределах круговой магистральной системы улиц "Садовое кольцо" города Москвы | 0 | 11469.48 | 0 | 0 | 0 | 477.85 | 0 | 0.65333 | 0 | 0 | 10322.53 | 5275.96 |  | 162 |  | *1 | *1,2 | *1,2 | *1,2 |  | *1,2 | *1,2 |  |  |  | 0 | 0 | 1 | 1 |  |  |  | 1013 | 1 ШТ. | 1 ШТ. | 1 | [6 empty] | 55393976 | 40 | Монтаж оборудования | 0 |  | 2 | 72 | ТСН-2001.4-11. Приборы и средства автоматизации и вычислительной техники | ТСН-2001.4-11-1 |  | Поправка: Гл.12.Прил.8.п.8. 3_12.00.01.11.001 |  | 0 | 6.75 | 0 | 0 | 0 | 6.75 | 0.52 | 0 | 0 | [17 empty] | 0 | 0 | 0 |  |  |  |  | 90 | 46 |  |  |  |  | 1 |  | -1834868417 | 2 | 1 | 2 | 0 | 0 | 0 | 27067.97 | 0 | 27067.97 | 0 |  | 0 | 3 | 0 |  | 0 | 1 | 0 | 0 | 0 | 0 |  |  |  | 0 | 0
18 | 1 | 544 |  | 89,1 | 1.1-1-60 | Болты строительные с шестигранной головкой с гайками, М6 | т | 0.00084 | 3.5e-05 | 3.5e-05 |  |  |  | 18.92 | 18.92 | 0 | 0 | 0 | 0 | 0 | 0 | 0 | 0 | 0 |  | 55944368 | 22524.65 | 22524.65 | 0 | 0 | 0 | 0 | 0 | 0 | 0 | 22524.65 | 22524.65 | 0 | 0 | 0 | 0 | 0 | 0 | 0 | 90 | 46 | 1 | 1 |  |  | 1 | 1 | 1 | 1 |  |  |  |  | 3 | 2 | ТСН-2001.1 Доп. 79, Р. 1, о. 1, поз. 60 |  |  | 72 | 0 |  | 0 | 40 | 0 | 1 | 1 | 1 | 1 | 1 | 1 |  | 90 | 46 |  |  |  | 1566 | 0 | 0 | [5 empty] | 0 |  | 0 | 18.92 | 22524.65 | 0 | 0 | 0 | 0 | 0 | 0 | 0 | 0 | 0 | [13 empty] | 0 | 0 | 1 | 1 |  |  |  | 1009 | т | т | 1000 | [6 empty] | 55393976 | 40 | Монтаж оборудования | 0 |  | 2 | 72 | ТСН-2001.4-11. Приборы и средства автоматизации и вычислительной техники | ТСН-2001.4-11-1 |  |  |  | 0 | 22524.65 | 22524.65 | 0 | 0 | 0 | 0 | 0 | [18 empty] | 0 | 0 | 0 |  |  |  |  | 90 | 46 |  |  |  |  | 1 |  | 1706974629 | 2 | 1 | -2 | 0 | 0 | 0 | 18.92 | 0 | 18.92 | 0 |  | 0 | 3 | 0 |  | 0 | 1 | 0 | 0 | 0 | 0 |  |  | *1 | 0 | 0
18 | 1 | 546 |  | 89,1 | 1.1-1-60 | Болты строительные с шестигранной головкой с гайками, М6 | т | 0.00084 | 3.5e-05 | 3.5e-05 |  |  |  | 112.2 | 112.2 | 0 | 0 | 0 | 0 | 0 | 0 | 0 | 0 | 0 |  | 55944370 | 22524.65 | 22524.65 | 0 | 0 | 0 | 0 | 0 | 0 | 0 | 22524.65 | 22524.65 | 0 | 0 | 0 | 0 | 0 | 0 | 0 | 90 | 46 | 1 | 1 |  |  | 1 | 1 | 1 | 5.93 |  |  |  |  | 3 | 2 | ТСН-2001.1 Доп. 79, Р. 1, о. 1, поз. 60 |  |  | 72 | 0 | 1.1-1-60 | 1 | 40 | 0 | 1 | 1 | 1 | 1 | 1 | 1 |  | 90 | 46 |  |  |  | 1566 | 0 | 0 | [5 empty] | 0 |  | 0 | 112.2 | 133571.17 | 0 | 0 | 0 | 0 | 0 | 0 | 0 | 0 | 0 | [13 empty] | 0 | 0 | 1 | 1 |  |  |  | 1009 | т | т | 1000 | [6 empty] | 55393976 | 40 | Монтаж оборудования | 0 |  | 2 | 72 | ТСН-2001.4-11. Приборы и средства автоматизации и вычислительной техники | ТСН-2001.4-11-1 |  |  |  | 0 | 22524.65 | 22524.65 | 0 | 0 | 0 | 0 | 0 | [18 empty] | 0 | 0 | 0 |  |  |  |  | 90 | 46 |  |  |  |  | 1 |  | 1706974629 | 2 | 1 | 2 | 0 | 0 | 0 | 112.2 | 0 | 112.2 | 0 |  | 0 | 3 | 0 |  | 0 | 1 | 0 | 0 | 0 | 0 |  |  | *1 | 0 | 0
17 | 1 | 549 | 706 |  | 4.11-2-3 | Установка преобразователя электрического многозонного | 1 ШТ. | 24 | 0 | 24 |  |  |  | 806.91 | 0 | 0 | 0 | 806.91 | 0 | 62.1164 | 0 | 0 | 726.22 | 371.18 |  | -1 | 32.112 | 0 | 0 | 0 | 32.112 | 0 | 2.472 | 0 | 0 | 26.76 | 0 | 0 | 0 | 26.76 | 0 | 2.06 | 0 | 0 | 90 | 46 | 1.047 | 1 |  |  | 1 | 1 | 1 | 1 |  |  |  |  | 0 | 2 | ТСН-2001.4 Доп. 67, Сб. 11, т. 2, поз. 3 |  |  | 72 | 0 | 4.11-2-3 | 1 | 40 | 0 | 1 | 1 | 1 | 1 | 1 | 1 |  | 90 | 46 |  |  |  | 1566 | 0 | 0 | [5 empty] | 0 | Поправка: Гл.12.Прил.8.п.8. 3_12.00.01.11.001 Наименование: При наличии напряженных и стесненных условий производства работ (стесненность, сложность складирования и транспортной логистики и т.п.) для объектов, расположенных в пределах круговой магистральной системы улиц "Садовое кольцо" города Москвы | 0 | 806.91 | 0 | 0 | 0 | 33.62 | 0 | 2.5882 | 0 | 0 | 726.22 | 371.18 |  | 163 |  | *1 | *1,2 | *1,2 | *1,2 |  | *1,2 | *1,2 |  |  |  | 0 | 0 | 1 | 1 |  |  |  | 1013 | 1 ШТ. | 1 ШТ. | 1 | [6 empty] | 55393976 | 40 | Монтаж оборудования | 0 |  | 2 | 72 | ТСН-2001.4-11. Приборы и средства автоматизации и вычислительной техники | ТСН-2001.4-11-1 |  | Поправка: Гл.12.Прил.8.п.8. 3_12.00.01.11.001 |  | 132096 | 26.76 | 0 | 0 | 0 | 26.76 | 2.06 | 0 | 0 | [17 empty] | 0 | 0 | 0 |  |  |  |  | 90 | 46 |  |  |  |  | 1 |  | -2118875425 | 2 | 1 | 2 | 0 | 0 | 0 | 1904.31 | 0 | 1904.31 | 0 |  | 0 | 3 | 0 |  | 0 | 1 | 0 | 0 | 0 | 0 |  |  |  | 0 | 0
17 | 1 | 552 | 710 |  | 4.11-2-3 | Установка преобразователя электрического многозонного | 1 ШТ. | 24 | 0 | 24 |  |  |  | 45469.38 | 0 | 0 | 0 | 45469.38 | 0 | 62.1164 | 0 | 0 | 40922.44 | 20915.91 |  | -1 | 32.112 | 0 | 0 | 0 | 32.112 | 0 | 2.472 | 0 | 0 | 26.76 | 0 | 0 | 0 | 26.76 | 0 | 2.06 | 0 | 0 | 90 | 46 | 1.047 | 1 |  |  | 1 | 56.35 | 1 | 1 |  |  |  |  | 0 | 2 | ТСН-2001.4 Доп. 67, Сб. 11, т. 2, поз. 3 |  |  | 72 | 0 | 4.11-2-3 | 1 | 40 | 0 | 56.35 | 1 | 1 | 1 | 1 | 1 |  | 90 | 46 |  |  |  | 1566 | 0 | 0 | [5 empty] | 0 | Поправка: Гл.12.Прил.8.п.8. 3_12.00.01.11.001 Наименование: При наличии напряженных и стесненных условий производства работ (стесненность, сложность складирования и транспортной логистики и т.п.) для объектов, расположенных в пределах круговой магистральной системы улиц "Садовое кольцо" города Москвы | 0 | 45469.38 | 0 | 0 | 0 | 1894.49 | 0 | 2.5882 | 0 | 0 | 40922.44 | 20915.91 |  | 164 |  | *1 | *1,2 | *1,2 | *1,2 |  | *1,2 | *1,2 |  |  |  | 0 | 0 | 1 | 1 |  |  |  | 1013 | 1 ШТ. | 1 ШТ. | 1 | [6 empty] | 55393976 | 40 | Монтаж оборудования | 0 |  | 2 | 72 | ТСН-2001.4-11. Приборы и средства автоматизации и вычислительной техники | ТСН-2001.4-11-1 |  | Поправка: Гл.12.Прил.8.п.8. 3_12.00.01.11.001 |  | 132096 | 26.76 | 0 | 0 | 0 | 26.76 | 2.06 | 0 | 0 | [17 empty] | 0 | 0 | 0 |  |  |  |  | 90 | 46 |  |  |  |  | 1 |  | -2118875425 | 2 | 1 | 2 | 0 | 0 | 0 | 107307.73 | 0 | 107307.73 | 0 |  | 0 | 3 | 0 |  | 0 | 1 | 0 | 0 | 0 | 0 |  |  |  | 0 | 0
18 | 1 | 548 |  |  | 1.1-1-60 | Болты строительные с шестигранной головкой с гайками, М6 | т | 0.00024 | 1e-05 | 1e-05 |  |  |  | 5.41 | 5.41 | 0 | 0 | 0 | 0 | 0 | 0 | 0 | 0 | 0 |  | -1 | 22524.65 | 22524.65 | 0 | 0 | 0 | 0 | 0 | 0 | 0 | 22524.65 | 22524.65 | 0 | 0 | 0 | 0 | 0 | 0 | 0 | 90 | 46 | 1 | 1 |  |  | 1 | 1 | 1 | 1 |  |  |  |  | 3 | 2 | ТСН-2001.1 Доп. 79, Р. 1, о. 1, поз. 60 |  |  | 72 | 0 |  | 0 | 40 | 0 | 1 | 1 | 1 | 1 | 1 | 1 |  | 90 | 46 |  |  |  | 1566 | 0 | 0 | [5 empty] | 0 |  | 0 | 5.41 | 22524.65 | 0 | 0 | 0 | 0 | 0 | 0 | 0 | 0 | 0 | [13 empty] | 0 | 0 | 1 | 1 |  |  |  | 1009 | т | т | 1000 | [6 empty] | 55393976 | 40 | Монтаж оборудования | 0 |  | 2 | 72 | ТСН-2001.4-11. Приборы и средства автоматизации и вычислительной техники | ТСН-2001.4-11-1 |  |  |  | 1024 | 22524.65 | 22524.65 | 0 | 0 | 0 | 0 | 0 | [18 empty] | 0 | 0 | 0 |  |  |  |  | 90 | 46 |  |  |  |  | 1 |  | 1706974629 | 2 | 1 | -2 | 0 | 0 | 0 | 5.41 | 0 | 5.41 | 0 |  | 0 | 3 | 0 |  | 0 | 1 | 0 | 0 | 0 | 0 |  |  |  | 0 | 0
18 | 1 | 551 |  |  | 1.1-1-60 | Болты строительные с шестигранной головкой с гайками, М6 | т | 0.00024 | 1e-05 | 1e-05 |  |  |  | 32.08 | 32.08 | 0 | 0 | 0 | 0 | 0 | 0 | 0 | 0 | 0 |  | -1 | 22524.65 | 22524.65 | 0 | 0 | 0 | 0 | 0 | 0 | 0 | 22524.65 | 22524.65 | 0 | 0 | 0 | 0 | 0 | 0 | 0 | 90 | 46 | 1 | 1 |  |  | 1 | 1 | 1 | 5.93 |  |  |  |  | 3 | 2 | ТСН-2001.1 Доп. 79, Р. 1, о. 1, поз. 60 |  |  | 72 | 0 | 1.1-1-60 | 1 | 40 | 0 | 1 | 1 | 1 | 1 | 1 | 1 |  | 90 | 46 |  |  |  | 1566 | 0 | 0 | [5 empty] | 0 |  | 0 | 32.08 | 133571.17 | 0 | 0 | 0 | 0 | 0 | 0 | 0 | 0 | 0 | [13 empty] | 0 | 0 | 1 | 1 |  |  |  | 1009 | т | т | 1000 | [6 empty] | 55393976 | 40 | Монтаж оборудования | 0 |  | 2 | 72 | ТСН-2001.4-11. Приборы и средства автоматизации и вычислительной техники | ТСН-2001.4-11-1 |  |  |  | 1024 | 22524.65 | 22524.65 | 0 | 0 | 0 | 0 | 0 | [18 empty] | 0 | 0 | 0 |  |  |  |  | 90 | 46 |  |  |  |  | 1 |  | 1706974629 | 2 | 1 | 2 | 0 | 0 | 0 | 32.08 | 0 | 32.08 | 0 |  | 0 | 3 | 0 |  | 0 | 1 | 0 | 0 | 0 | 0 |  |  |  | 0 | 0
17 | 1 |  |  | 90 | КА, п.47 | Частотный преобразователь 0,75 кВт, 220 В | ШТ | 11 | 0 | 11 |  |  |  | 62764.9 | 62764.9 | 0 | 0 | 0 | 0 | 0 | 0 | 0 | 0 | 0 |  | 55944368 | 5705.9 | 5705.9 | 0 | 0 | 0 | 0 | 0 | 0 | 0 | 5705.9 | 5705.9 | 0 | 0 | 0 | 0 | 0 | 0 | 0 | 0 | 0 | 1 | 1 |  |  | 1 | 1 | 1 | 1 |  |  |  |  | 3 | 3 | КА, п.47 |  |  | 400007 | 0 |  | 0 | 214 | 0 | 1 | 1 | 1 | 1 | 1 | 1 |  | 0 | 0 |  |  |  | 1566 | 0 | 0 | [5 empty] | 0 |  | 0 | 62764.9 | 5705.9 | 0 | 0 | 0 | 0 | 0 | 0 | 0 | 0 | 0 | [13 empty] | 0 | 0 | 1 | 1 |  |  |  | 1013 | ШТ | ШТ | 1 | [6 empty] | 55393904 | 214 | Оборудование, отсутствующие в СНБ | 0 |  | 3 | 400007 | Оборудование, отсутствующие в СНБ | Оборуд. КА |  |  |  | 131088 | 0 | 5705.9 | 0 | 0 | 0 | 0 | 0 | 0 | [17 empty] | 0 | 62764.9 | 0 |  |  |  |  | 0 | 0 |  | [50 554,77 / 1,22 / 7,57] + 3% Трансп + 1,2% Заг.скл |  |  | 1 |  | -1064888735 | 2 | 4 | -2 | 0 | 0 | 0 | 62764.9 | 0 | 0 | 0 |  | 1 | 2 | 0 |  | 0 | 1 | 0 | 0 | 0 | 0 | 3 | 1,2 |  | 0 | 0
17 | 1 |  |  | 90 | КА, п.47 | Частотный преобразователь 0,75 кВт, 220 В | ШТ | 11 | 0 | 11 |  |  |  | 475130.29 | 475130.29 | 0 | 0 | 0 | 0 | 0 | 0 | 0 | 0 | 0 |  | 55944370 | 5705.9 | 5705.9 | 0 | 0 | 0 | 0 | 0 | 0 | 0 | 5705.9 | 5705.9 | 0 | 0 | 0 | 0 | 0 | 0 | 0 | 0 | 0 | 1 | 1 |  |  | 1 | 1 | 1 | 7.57 |  |  |  |  | 3 | 3 | КА, п.47 |  |  | 400007 | 0 |  | 0 | 214 | 0 | 1 | 1 | 1 | 1 | 1 | 1 |  | 0 | 0 |  |  |  | 1566 | 0 | 0 | [5 empty] | 0 |  | 0 | 475130.29 | 43193.66 | 0 | 0 | 0 | 0 | 0 | 0 | 0 | 0 | 0 | [13 empty] | 0 | 0 | 1 | 1 |  |  |  | 1013 | ШТ | ШТ | 1 | [6 empty] | 55393904 | 214 | Оборудование, отсутствующие в СНБ | 0 |  | 3 | 400007 | Оборудование, отсутствующие в СНБ | Оборуд. КА |  |  |  | 131088 | 0 | 5705.9 | 0 | 0 | 0 | 0 | 0 | 0 | 5 |  |  | 1 | 18 |  | 50554.77 | [10 empty] | 0 | 475130.29 | 0 |  |  |  |  | 0 | 0 |  | [50 554,77 / 1,22 / 7,57] + 3% Трансп + 1,2% Заг.скл |  |  | 1 |  | -1064888735 | 2 | 3 | 3 | 0 | 0 | 0 | 475130.29 | 0 | 0 | 0 |  | 1 | 1 | 0 |  | 0 | 1 | 0 | 0 | 0 | 0 | 3 | 1,2 |  | 0 | 0
17 | 1 |  |  | 91 | КА, п.48 | Частотный преобразователь 1,5 кВт, 220 В | ШТ | 5 | 0 | 5 |  |  |  | 31688.45 | 31688.45 | 0 | 0 | 0 | 0 | 0 | 0 | 0 | 0 | 0 |  | 55944368 | 6337.69 | 6337.69 | 0 | 0 | 0 | 0 | 0 | 0 | 0 | 6337.69 | 6337.69 | 0 | 0 | 0 | 0 | 0 | 0 | 0 | 0 | 0 | 1 | 1 |  |  | 1 | 1 | 1 | 1 |  |  |  |  | 3 | 3 | КА, п.48 |  |  | 400007 | 0 |  | 0 | 214 | 0 | 1 | 1 | 1 | 1 | 1 | 1 |  | 0 | 0 |  |  |  | 1566 | 0 | 0 | [5 empty] | 0 |  | 0 | 31688.45 | 6337.69 | 0 | 0 | 0 | 0 | 0 | 0 | 0 | 0 | 0 | [13 empty] | 0 | 0 | 1 | 1 |  |  |  | 1013 | ШТ | ШТ | 1 | [6 empty] | 55393904 | 214 | Оборудование, отсутствующие в СНБ | 0 |  | 3 | 400007 | Оборудование, отсутствующие в СНБ | Оборуд. КА |  |  |  | 131088 | 0 | 6337.69 | 0 | 0 | 0 | 0 | 0 | 0 | [17 empty] | 0 | 31688.45 | 0 |  |  |  |  | 0 | 0 |  | [56 152,53 / 1,22 / 7,57] + 3% Трансп + 1,2% Заг.скл |  |  | 1 |  | -832584987 | 2 | 4 | -2 | 0 | 0 | 0 | 31688.45 | 0 | 0 | 0 |  | 1 | 2 | 0 |  | 0 | 1 | 0 | 0 | 0 | 0 | 3 | 1,2 |  | 0 | 0
17 | 1 |  |  | 91 | КА, п.48 | Частотный преобразователь 1,5 кВт, 220 В | ШТ | 5 | 0 | 5 |  |  |  | 239881.57 | 239881.57 | 0 | 0 | 0 | 0 | 0 | 0 | 0 | 0 | 0 |  | 55944370 | 6337.69 | 6337.69 | 0 | 0 | 0 | 0 | 0 | 0 | 0 | 6337.69 | 6337.69 | 0 | 0 | 0 | 0 | 0 | 0 | 0 | 0 | 0 | 1 | 1 |  |  | 1 | 1 | 1 | 7.57 |  |  |  |  | 3 | 3 | КА, п.48 |  |  | 400007 | 0 |  | 0 | 214 | 0 | 1 | 1 | 1 | 1 | 1 | 1 |  | 0 | 0 |  |  |  | 1566 | 0 | 0 | [5 empty] | 0 |  | 0 | 239881.57 | 47976.31 | 0 | 0 | 0 | 0 | 0 | 0 | 0 | 0 | 0 | [13 empty] | 0 | 0 | 1 | 1 |  |  |  | 1013 | ШТ | ШТ | 1 | [6 empty] | 55393904 | 214 | Оборудование, отсутствующие в СНБ | 0 |  | 3 | 400007 | Оборудование, отсутствующие в СНБ | Оборуд. КА |  |  |  | 131088 | 0 | 6337.69 | 0 | 0 | 0 | 0 | 0 | 0 | 5 |  |  | 1 | 18 |  | 56152.53 | [10 empty] | 0 | 239881.57 | 0 |  |  |  |  | 0 | 0 |  | [56 152,53 / 1,22 / 7,57] + 3% Трансп + 1,2% Заг.скл |  |  | 1 |  | -832584987 | 2 | 3 | 3 | 0 | 0 | 0 | 239881.57 | 0 | 0 | 0 |  | 1 | 1 | 0 |  | 0 | 1 | 0 | 0 | 0 | 0 | 3 | 1,2 |  | 0 | 0
17 | 1 |  |  | 92 | КА, п.49 | Частотный преобразователь 2,2 кВт, 380 В | ШТ | 7 | 0 | 7 |  |  |  | 62054.16 | 62054.16 | 0 | 0 | 0 | 0 | 0 | 0 | 0 | 0 | 0 |  | 55944368 | 8864.88 | 8864.88 | 0 | 0 | 0 | 0 | 0 | 0 | 0 | 8864.88 | 8864.88 | 0 | 0 | 0 | 0 | 0 | 0 | 0 | 0 | 0 | 1 | 1 |  |  | 1 | 1 | 1 | 1 |  |  |  |  | 3 | 3 | КА, п.49 |  |  | 400007 | 0 |  | 0 | 214 | 0 | 1 | 1 | 1 | 1 | 1 | 1 |  | 0 | 0 |  |  |  | 1566 | 0 | 0 | [5 empty] | 0 |  | 0 | 62054.16 | 8864.88 | 0 | 0 | 0 | 0 | 0 | 0 | 0 | 0 | 0 | [13 empty] | 0 | 0 | 1 | 1 |  |  |  | 1013 | ШТ | ШТ | 1 | [6 empty] | 55393904 | 214 | Оборудование, отсутствующие в СНБ | 0 |  | 3 | 400007 | Оборудование, отсутствующие в СНБ | Оборуд. КА |  |  |  | 131088 | 0 | 8864.88 | 0 | 0 | 0 | 0 | 0 | 0 | [17 empty] | 0 | 62054.16 | 0 |  |  |  |  | 0 | 0 |  | [78 543,57 / 1,22 / 7,57] + 3% Трансп + 1,2% Заг.скл |  |  | 1 |  | -1509137893 | 2 | 4 | -2 | 0 | 0 | 0 | 62054.16 | 0 | 0 | 0 |  | 1 | 2 | 0 |  | 0 | 1 | 0 | 0 | 0 | 0 | 3 | 1,2 |  | 0 | 0
17 | 1 |  |  | 92 | КА, п.49 | Частотный преобразователь 2,2 кВт, 380 В | ШТ | 7 | 0 | 7 |  |  |  | 469749.99 | 469749.99 | 0 | 0 | 0 | 0 | 0 | 0 | 0 | 0 | 0 |  | 55944370 | 8864.88 | 8864.88 | 0 | 0 | 0 | 0 | 0 | 0 | 0 | 8864.88 | 8864.88 | 0 | 0 | 0 | 0 | 0 | 0 | 0 | 0 | 0 | 1 | 1 |  |  | 1 | 1 | 1 | 7.57 |  |  |  |  | 3 | 3 | КА, п.49 |  |  | 400007 | 0 |  | 0 | 214 | 0 | 1 | 1 | 1 | 1 | 1 | 1 |  | 0 | 0 |  |  |  | 1566 | 0 | 0 | [5 empty] | 0 |  | 0 | 469749.99 | 67107.14 | 0 | 0 | 0 | 0 | 0 | 0 | 0 | 0 | 0 | [13 empty] | 0 | 0 | 1 | 1 |  |  |  | 1013 | ШТ | ШТ | 1 | [6 empty] | 55393904 | 214 | Оборудование, отсутствующие в СНБ | 0 |  | 3 | 400007 | Оборудование, отсутствующие в СНБ | Оборуд. КА |  |  |  | 131088 | 0 | 8864.88 | 0 | 0 | 0 | 0 | 0 | 0 | 5 |  |  | 1 | 18 |  | 78543.57 | [10 empty] | 0 | 469749.99 | 0 |  |  |  |  | 0 | 0 |  | [78 543,57 / 1,22 / 7,57] + 3% Трансп + 1,2% Заг.скл |  |  | 1 |  | -1509137893 | 2 | 3 | 3 | 0 | 0 | 0 | 469749.99 | 0 | 0 | 0 |  | 1 | 1 | 0 |  | 0 | 1 | 0 | 0 | 0 | 0 | 3 | 1,2 |  | 0 | 0
17 | 1 |  |  | 93 | КА, п.50 | Частотный преобразователь 4 кВт, 380 В | ШТ | 1 | 0 | 1 |  |  |  | 13366.42 | 13366.42 | 0 | 0 | 0 | 0 | 0 | 0 | 0 | 0 | 0 |  | 55944368 | 13366.42 | 13366.42 | 0 | 0 | 0 | 0 | 0 | 0 | 0 | 13366.42 | 13366.42 | 0 | 0 | 0 | 0 | 0 | 0 | 0 | 0 | 0 | 1 | 1 |  |  | 1 | 1 | 1 | 1 |  |  |  |  | 3 | 3 | КА, п.50 |  |  | 400007 | 0 |  | 0 | 214 | 0 | 1 | 1 | 1 | 1 | 1 | 1 |  | 0 | 0 |  |  |  | 1566 | 0 | 0 | [5 empty] | 0 |  | 0 | 13366.42 | 13366.42 | 0 | 0 | 0 | 0 | 0 | 0 | 0 | 0 | 0 | [13 empty] | 0 | 0 | 1 | 1 |  |  |  | 1013 | ШТ | ШТ | 1 | [6 empty] | 55393904 | 214 | Оборудование, отсутствующие в СНБ | 0 |  | 3 | 400007 | Оборудование, отсутствующие в СНБ | Оборуд. КА |  |  |  | 131088 | 0 | 13366.42 | 0 | 0 | 0 | 0 | 0 | 0 | [17 empty] | 0 | 13366.42 | 0 |  |  |  |  | 0 | 0 |  | [118 427,61 / 1,22 / 7,57] + 3% Трансп + 1,2% Заг.скл |  |  | 1 |  | -1657037110 | 2 | 4 | -2 | 0 | 0 | 0 | 13366.42 | 0 | 0 | 0 |  | 1 | 2 | 0 |  | 0 | 1 | 0 | 0 | 0 | 0 | 3 | 1,2 |  | 0 | 0
17 | 1 |  |  | 93 | КА, п.50 | Частотный преобразователь 4 кВт, 380 В | ШТ | 1 | 0 | 1 |  |  |  | 101183.8 | 101183.8 | 0 | 0 | 0 | 0 | 0 | 0 | 0 | 0 | 0 |  | 55944370 | 13366.42 | 13366.42 | 0 | 0 | 0 | 0 | 0 | 0 | 0 | 13366.42 | 13366.42 | 0 | 0 | 0 | 0 | 0 | 0 | 0 | 0 | 0 | 1 | 1 |  |  | 1 | 1 | 1 | 7.57 |  |  |  |  | 3 | 3 | КА, п.50 |  |  | 400007 | 0 |  | 0 | 214 | 0 | 1 | 1 | 1 | 1 | 1 | 1 |  | 0 | 0 |  |  |  | 1566 | 0 | 0 | [5 empty] | 0 |  | 0 | 101183.8 | 101183.8 | 0 | 0 | 0 | 0 | 0 | 0 | 0 | 0 | 0 | [13 empty] | 0 | 0 | 1 | 1 |  |  |  | 1013 | ШТ | ШТ | 1 | [6 empty] | 55393904 | 214 | Оборудование, отсутствующие в СНБ | 0 |  | 3 | 400007 | Оборудование, отсутствующие в СНБ | Оборуд. КА |  |  |  | 131088 | 0 | 13366.42 | 0 | 0 | 0 | 0 | 0 | 0 | 5 |  |  | 1 | 18 |  | 118427.61 | [10 empty] | 0 | 101183.8 | 0 |  |  |  |  | 0 | 0 |  | [118 427,61 / 1,22 / 7,57] + 3% Трансп + 1,2% Заг.скл |  |  | 1 |  | -1657037110 | 2 | 3 | 3 | 0 | 0 | 0 | 101183.8 | 0 | 0 | 0 |  | 1 | 1 | 0 |  | 0 | 1 | 0 | 0 | 0 | 0 | 3 | 1,2 |  | 0 | 0
17 | 1 | 554 | 713 | 94 | 4.11-3-1 | Установка прибора массой до 5 кг на металлоконструкциях или щитах | 1 ШТ. | 30 | 0 | 30 |  |  |  | 254.42 | 0 | 0 | 0 | 254.42 | 0 | 19.5998 | 0 | 0 | 228.98 | 117.03 |  | 55944368 | 8.1 | 0 | 0 | 0 | 8.1 | 0 | 0.624 | 0 | 0 | 6.75 | 0 | 0 | 0 | 6.75 | 0 | 0.52 | 0 | 0 | 90 | 46 | 1.047 | 1 |  |  | 1 | 1 | 1 | 1 |  |  |  |  | 0 | 2 | ТСН-2001.4 Доп. 67, Сб. 11, т. 3, поз. 1 |  |  | 72 | 0 | 4.11-3-1 | 1 | 40 | 0 | 1 | 1 | 1 | 1 | 1 | 1 |  | 90 | 46 |  |  |  | 1566 | 0 | 0 | [5 empty] | 0 | Поправка: Гл.12.Прил.8.п.8. 3_12.00.01.11.001 Наименование: При наличии напряженных и стесненных условий производства работ (стесненность, сложность складирования и транспортной логистики и т.п.) для объектов, расположенных в пределах круговой магистральной системы улиц "Садовое кольцо" города Москвы | 0 | 254.42 | 0 | 0 | 0 | 8.48 | 0 | 0.65333 | 0 | 0 | 228.98 | 117.03 |  | 165 |  | *1 | *1,2 | *1,2 | *1,2 |  | *1,2 | *1,2 |  |  |  | 0 | 0 | 1 | 1 |  |  |  | 1013 | 1 ШТ. | 1 ШТ. | 1 | [6 empty] | 55393976 | 40 | Монтаж оборудования | 0 |  | 2 | 72 | ТСН-2001.4-11. Приборы и средства автоматизации и вычислительной техники | ТСН-2001.4-11-1 |  | Поправка: Гл.12.Прил.8.п.8. 3_12.00.01.11.001 |  | 0 | 6.75 | 0 | 0 | 0 | 6.75 | 0.52 | 0 | 0 | [17 empty] | 0 | 0 | 0 |  |  |  |  | 90 | 46 |  |  |  |  | 1 |  | -1834868417 | 2 | 1 | 2 | 0 | 0 | 0 | 600.43 | 0 | 600.43 | 0 |  | 0 | 3 | 0 |  | 0 | 1 | 0 | 0 | 0 | 0 |  |  |  | 0 | 0
17 | 1 | 556 | 716 | 94 | 4.11-3-1 | Установка прибора массой до 5 кг на металлоконструкциях или щитах | 1 ШТ. | 30 | 0 | 30 |  |  |  | 14336.57 | 0 | 0 | 0 | 14336.57 | 0 | 19.5998 | 0 | 0 | 12902.91 | 6594.82 |  | 55944370 | 8.1 | 0 | 0 | 0 | 8.1 | 0 | 0.624 | 0 | 0 | 6.75 | 0 | 0 | 0 | 6.75 | 0 | 0.52 | 0 | 0 | 90 | 46 | 1.047 | 1 |  |  | 1 | 56.35 | 1 | 1 |  |  |  |  | 0 | 2 | ТСН-2001.4 Доп. 67, Сб. 11, т. 3, поз. 1 |  |  | 72 | 0 | 4.11-3-1 | 1 | 40 | 0 | 56.35 | 1 | 1 | 1 | 1 | 1 |  | 90 | 46 |  |  |  | 1566 | 0 | 0 | [5 empty] | 0 | Поправка: Гл.12.Прил.8.п.8. 3_12.00.01.11.001 Наименование: При наличии напряженных и стесненных условий производства работ (стесненность, сложность складирования и транспортной логистики и т.п.) для объектов, расположенных в пределах круговой магистральной системы улиц "Садовое кольцо" города Москвы | 0 | 14336.57 | 0 | 0 | 0 | 477.85 | 0 | 0.65333 | 0 | 0 | 12902.91 | 6594.82 |  | 166 |  | *1 | *1,2 | *1,2 | *1,2 |  | *1,2 | *1,2 |  |  |  | 0 | 0 | 1 | 1 |  |  |  | 1013 | 1 ШТ. | 1 ШТ. | 1 | [6 empty] | 55393976 | 40 | Монтаж оборудования | 0 |  | 2 | 72 | ТСН-2001.4-11. Приборы и средства автоматизации и вычислительной техники | ТСН-2001.4-11-1 |  | Поправка: Гл.12.Прил.8.п.8. 3_12.00.01.11.001 |  | 0 | 6.75 | 0 | 0 | 0 | 6.75 | 0.52 | 0 | 0 | [17 empty] | 0 | 0 | 0 |  |  |  |  | 90 | 46 |  |  |  |  | 1 |  | -1834868417 | 2 | 1 | 2 | 0 | 0 | 0 | 33834.3 | 0 | 33834.3 | 0 |  | 0 | 3 | 0 |  | 0 | 1 | 0 | 0 | 0 | 0 |  |  |  | 0 | 0
18 | 1 | 554 |  | 94,1 | 1.1-1-60 | Болты строительные с шестигранной головкой с гайками, М6 | т | 0.00105 | 3.5e-05 | 3.5e-05 |  |  |  | 23.65 | 23.65 | 0 | 0 | 0 | 0 | 0 | 0 | 0 | 0 | 0 |  | 55944368 | 22524.65 | 22524.65 | 0 | 0 | 0 | 0 | 0 | 0 | 0 | 22524.65 | 22524.65 | 0 | 0 | 0 | 0 | 0 | 0 | 0 | 90 | 46 | 1 | 1 |  |  | 1 | 1 | 1 | 1 |  |  |  |  | 3 | 2 | ТСН-2001.1 Доп. 79, Р. 1, о. 1, поз. 60 |  |  | 72 | 0 |  | 0 | 40 | 0 | 1 | 1 | 1 | 1 | 1 | 1 |  | 90 | 46 |  |  |  | 1566 | 0 | 0 | [5 empty] | 0 |  | 0 | 23.65 | 22524.65 | 0 | 0 | 0 | 0 | 0 | 0 | 0 | 0 | 0 | [13 empty] | 0 | 0 | 1 | 1 |  |  |  | 1009 | т | т | 1000 | [6 empty] | 55393976 | 40 | Монтаж оборудования | 0 |  | 2 | 72 | ТСН-2001.4-11. Приборы и средства автоматизации и вычислительной техники | ТСН-2001.4-11-1 |  |  |  | 0 | 22524.65 | 22524.65 | 0 | 0 | 0 | 0 | 0 | [18 empty] | 0 | 0 | 0 |  |  |  |  | 90 | 46 |  |  |  |  | 1 |  | 1706974629 | 2 | 1 | -2 | 0 | 0 | 0 | 23.65 | 0 | 23.65 | 0 |  | 0 | 3 | 0 |  | 0 | 1 | 0 | 0 | 0 | 0 |  |  | *1 | 0 | 0
18 | 1 | 556 |  | 94,1 | 1.1-1-60 | Болты строительные с шестигранной головкой с гайками, М6 | т | 0.00105 | 3.5e-05 | 3.5e-05 |  |  |  | 140.24 | 140.24 | 0 | 0 | 0 | 0 | 0 | 0 | 0 | 0 | 0 |  | 55944370 | 22524.65 | 22524.65 | 0 | 0 | 0 | 0 | 0 | 0 | 0 | 22524.65 | 22524.65 | 0 | 0 | 0 | 0 | 0 | 0 | 0 | 90 | 46 | 1 | 1 |  |  | 1 | 1 | 1 | 5.93 |  |  |  |  | 3 | 2 | ТСН-2001.1 Доп. 79, Р. 1, о. 1, поз. 60 |  |  | 72 | 0 | 1.1-1-60 | 1 | 40 | 0 | 1 | 1 | 1 | 1 | 1 | 1 |  | 90 | 46 |  |  |  | 1566 | 0 | 0 | [5 empty] | 0 |  | 0 | 140.24 | 133571.17 | 0 | 0 | 0 | 0 | 0 | 0 | 0 | 0 | 0 | [13 empty] | 0 | 0 | 1 | 1 |  |  |  | 1009 | т | т | 1000 | [6 empty] | 55393976 | 40 | Монтаж оборудования | 0 |  | 2 | 72 | ТСН-2001.4-11. Приборы и средства автоматизации и вычислительной техники | ТСН-2001.4-11-1 |  |  |  | 0 | 22524.65 | 22524.65 | 0 | 0 | 0 | 0 | 0 | [18 empty] | 0 | 0 | 0 |  |  |  |  | 90 | 46 |  |  |  |  | 1 |  | 1706974629 | 2 | 1 | 2 | 0 | 0 | 0 | 140.24 | 0 | 140.24 | 0 |  | 0 | 3 | 0 |  | 0 | 1 | 0 | 0 | 0 | 0 |  |  | *1 | 0 | 0
17 | 1 | 569 | 731 |  | 4.8-261-1 | Монтаж пульта регулирования регулятора электрического с количеством ручек до 24 | 1 ШТ. | 30 | 0 | 30 |  |  |  | 31346.38 | 8868 | 29.4 | 0 | 22448.98 | 0 | 1801.6776 | 0 | 0 | 21775.51 | 11448.98 |  | -1 | 1011.244 | 295.6 | 0.936 | 0 | 714.708 | 0 | 57.36 | 0 | 0 | 891.97 | 295.6 | 0.78 | 0 | 595.59 | 0 | 47.8 | 0 | 0 | 97 | 51 | 1.047 | 1 |  |  | 1 | 1 | 1 | 1 |  |  |  |  | 0 | 2 | ТСН-2001.4 Доп. 79, Сб. 8, т. 261, поз. 1 |  |  | 67 | 0 | 4.8-261-1 | 1 | 40 | 0 | 1 | 1 | 1 | 1 | 1 | 1 |  | 97 | 51 |  |  |  | 1566 | 0 | 0 | [5 empty] | 0 | Поправка: Гл.12.Прил.8.п.8. 3_12.00.01.11.001 Наименование: При наличии напряженных и стесненных условий производства работ (стесненность, сложность складирования и транспортной логистики и т.п.) для объектов, расположенных в пределах круговой магистральной системы улиц "Садовое кольцо" города Москвы | 0 | 31346.38 | 295.6 | 0.98 | 0 | 748.3 | 0 | 60.0559 | 0 | 0 | 21775.51 | 11448.98 |  | 167 |  | *1 | *1,2 | *1,2 | *1,2 |  | *1,2 | *1,2 |  |  |  | 0 | 0 | 1 | 1 |  |  |  | 1013 | 1 ШТ. | 1 ШТ. | 1 | [6 empty] | 55393971 | 40 | Монтаж оборудования | 0 |  | 2 | 67 | ТСН-2001.4-8. Электротехнические установки | ТСН-2001.4-8-1 |  | Поправка: Гл.12.Прил.8.п.8. 3_12.00.01.11.001 |  | 132096 | 891.97 | 295.6 | 0.78 | 0 | 595.59 | 47.8 | 0 | 0 | [17 empty] | 0 | 0 | 0 |  |  |  |  | 97 | 51 |  |  |  |  | 1 |  | -160317761 | 2 | 1 | 2 | 0 | 0 | 0 | 64570.87 | 0 | 64570.87 | 0 |  | 0 | 3 | 0 |  | 0 | 1 | 0 | 0 | 0 | 0 |  |  |  | 0 | 0
17 | 1 | 582 | 746 |  | 4.8-261-1 | Монтаж пульта регулирования регулятора электрического с количеством ручек до 24 | 1 ШТ. | 30 | 0 | 30 |  |  |  | 1325876.68 | 60479.76 | 396.9 | 0 | 1265000.02 | 0 | 1801.6776 | 0 | 0 | 1227050.02 | 645150.01 |  | -1 | 1011.244 | 295.6 | 0.936 | 0 | 714.708 | 0 | 57.36 | 0 | 0 | 891.97 | 295.6 | 0.78 | 0 | 595.59 | 0 | 47.8 | 0 | 0 | 97 | 51 | 1.047 | 1 |  |  | 1 | 56.35 | 13.5 | 6.82 |  |  |  |  | 0 | 2 | ТСН-2001.4 Доп. 79, Сб. 8, т. 261, поз. 1 |  |  | 67 | 0 | 4.8-261-1 | 1 | 40 | 0 | 56.35 | 1 | 1 | 1 | 1 | 1 |  | 97 | 51 |  |  |  | 1566 | 0 | 0 | [5 empty] | 0 | Поправка: Гл.12.Прил.8.п.8. 3_12.00.01.11.001 Наименование: При наличии напряженных и стесненных условий производства работ (стесненность, сложность складирования и транспортной логистики и т.п.) для объектов, расположенных в пределах круговой магистральной системы улиц "Садовое кольцо" города Москвы | 0 | 1325876.68 | 2015.99 | 13.23 | 0 | 42166.71 | 0 | 60.0559 | 0 | 0 | 1227050.02 | 645150.01 |  | 168 |  | *1 | *1,2 | *1,2 | *1,2 |  | *1,2 | *1,2 |  |  |  | 0 | 0 | 1 | 1 |  |  |  | 1013 | 1 ШТ. | 1 ШТ. | 1 | [6 empty] | 55393971 | 40 | Монтаж оборудования | 0 |  | 2 | 67 | ТСН-2001.4-8. Электротехнические установки | ТСН-2001.4-8-1 |  | Поправка: Гл.12.Прил.8.п.8. 3_12.00.01.11.001 |  | 132096 | 891.97 | 295.6 | 0.78 | 0 | 595.59 | 47.8 | 0 | 0 | [17 empty] | 0 | 0 | 0 |  |  |  |  | 97 | 51 |  |  |  |  | 1 |  | -160317761 | 2 | 1 | 2 | 0 | 0 | 0 | 3198076.71 | 0 | 3198076.71 | 0 |  | 0 | 3 | 0 |  | 0 | 1 | 0 | 0 | 0 | 0 |  |  |  | 0 | 0
18 | 1 | 565 |  |  | 1.1-1-60 | Болты строительные с шестигранной головкой с гайками, М6 | т | 0.0345 | 0.00115 | 0.00115 |  |  |  | 777.1 | 777.1 | 0 | 0 | 0 | 0 | 0 | 0 | 0 | 0 | 0 |  | -1 | 22524.65 | 22524.65 | 0 | 0 | 0 | 0 | 0 | 0 | 0 | 22524.65 | 22524.65 | 0 | 0 | 0 | 0 | 0 | 0 | 0 | 97 | 51 | 1 | 1 |  |  | 1 | 1 | 1 | 1 |  |  |  |  | 3 | 2 | ТСН-2001.1 Доп. 79, Р. 1, о. 1, поз. 60 |  |  | 67 | 0 |  | 0 | 40 | 0 | 1 | 1 | 1 | 1 | 1 | 1 |  | 97 | 51 |  |  |  | 1566 | 0 | 0 | [5 empty] | 0 |  | 0 | 777.1 | 22524.65 | 0 | 0 | 0 | 0 | 0 | 0 | 0 | 0 | 0 | [13 empty] | 0 | 0 | 1 | 1 |  |  |  | 1009 | т | т | 1000 | [6 empty] | 55393971 | 40 | Монтаж оборудования | 0 |  | 2 | 67 | ТСН-2001.4-8. Электротехнические установки | ТСН-2001.4-8-1 |  |  |  | 1024 | 22524.65 | 22524.65 | 0 | 0 | 0 | 0 | 0 | [18 empty] | 0 | 0 | 0 |  |  |  |  | 97 | 51 |  |  |  |  | 1 |  | 1706974629 | 2 | 1 | -2 | 0 | 0 | 0 | 777.1 | 0 | 777.1 | 0 |  | 0 | 3 | 0 |  | 0 | 1 | 0 | 0 | 0 | 0 |  |  |  | 0 | 0
18 | 1 | 578 |  |  | 1.1-1-60 | Болты строительные с шестигранной головкой с гайками, М6 | т | 0.0345 | 0.00115 | 0.00115 |  |  |  | 4608.2 | 4608.2 | 0 | 0 | 0 | 0 | 0 | 0 | 0 | 0 | 0 |  | -1 | 22524.65 | 22524.65 | 0 | 0 | 0 | 0 | 0 | 0 | 0 | 22524.65 | 22524.65 | 0 | 0 | 0 | 0 | 0 | 0 | 0 | 97 | 51 | 1 | 1 |  |  | 1 | 1 | 1 | 5.93 |  |  |  |  | 3 | 2 | ТСН-2001.1 Доп. 79, Р. 1, о. 1, поз. 60 |  |  | 67 | 0 | 1.1-1-60 | 1 | 40 | 0 | 1 | 1 | 1 | 1 | 1 | 1 |  | 97 | 51 |  |  |  | 1566 | 0 | 0 | [5 empty] | 0 |  | 0 | 4608.2 | 133571.17 | 0 | 0 | 0 | 0 | 0 | 0 | 0 | 0 | 0 | [13 empty] | 0 | 0 | 1 | 1 |  |  |  | 1009 | т | т | 1000 | [6 empty] | 55393971 | 40 | Монтаж оборудования | 0 |  | 2 | 67 | ТСН-2001.4-8. Электротехнические установки | ТСН-2001.4-8-1 |  |  |  | 1024 | 22524.65 | 22524.65 | 0 | 0 | 0 | 0 | 0 | [18 empty] | 0 | 0 | 0 |  |  |  |  | 97 | 51 |  |  |  |  | 1 |  | 1706974629 | 2 | 1 | 2 | 0 | 0 | 0 | 4608.2 | 0 | 4608.2 | 0 |  | 0 | 3 | 0 |  | 0 | 1 | 0 | 0 | 0 | 0 |  |  |  | 0 | 0
17 | 1 |  |  | 95 | КА, п.51 | Регулятор скорости (STY-1,5) | ШТ | 24 | 0 | 24 |  |  |  | 37434 | 37434 | 0 | 0 | 0 | 0 | 0 | 0 | 0 | 0 | 0 |  | 55944368 | 1559.75 | 1559.75 | 0 | 0 | 0 | 0 | 0 | 0 | 0 | 1559.75 | 1559.75 | 0 | 0 | 0 | 0 | 0 | 0 | 0 | 0 | 0 | 1 | 1 |  |  | 1 | 1 | 1 | 1 |  |  |  |  | 3 | 3 | КА, п.51 |  |  | 400007 | 0 |  | 0 | 214 | 0 | 1 | 1 | 1 | 1 | 1 | 1 |  | 0 | 0 |  |  |  | 1566 | 0 | 0 | [5 empty] | 0 |  | 0 | 37434 | 1559.75 | 0 | 0 | 0 | 0 | 0 | 0 | 0 | 0 | 0 | [13 empty] | 0 | 0 | 1 | 1 |  |  |  | 1013 | ШТ | ШТ | 1 | [6 empty] | 55393904 | 214 | Оборудование, отсутствующие в СНБ | 0 |  | 3 | 400007 | Оборудование, отсутствующие в СНБ | Оборуд. КА |  |  |  | 131088 | 0 | 1559.75 | 0 | 0 | 0 | 0 | 0 | 0 | [17 empty] | 0 | 37434 | 0 |  |  |  |  | 0 | 0 |  | [13 819,47 / 1,22 / 7,57] + 3% Трансп + 1,2% Заг.скл |  |  | 1 |  | 678633535 | 2 | 4 | -2 | 0 | 0 | 0 | 37434 | 0 | 0 | 0 |  | 1 | 2 | 0 |  | 0 | 1 | 0 | 0 | 0 | 0 | 3 | 1,2 |  | 0 | 0
17 | 1 |  |  | 95 | КА, п.51 | Регулятор скорости (STY-1,5) | ШТ | 24 | 0 | 24 |  |  |  | 283375.38 | 283375.38 | 0 | 0 | 0 | 0 | 0 | 0 | 0 | 0 | 0 |  | 55944370 | 1559.75 | 1559.75 | 0 | 0 | 0 | 0 | 0 | 0 | 0 | 1559.75 | 1559.75 | 0 | 0 | 0 | 0 | 0 | 0 | 0 | 0 | 0 | 1 | 1 |  |  | 1 | 1 | 1 | 7.57 |  |  |  |  | 3 | 3 | КА, п.51 |  |  | 400007 | 0 |  | 0 | 214 | 0 | 1 | 1 | 1 | 1 | 1 | 1 |  | 0 | 0 |  |  |  | 1566 | 0 | 0 | [5 empty] | 0 |  | 0 | 283375.38 | 11807.31 | 0 | 0 | 0 | 0 | 0 | 0 | 0 | 0 | 0 | [13 empty] | 0 | 0 | 1 | 1 |  |  |  | 1013 | ШТ | ШТ | 1 | [6 empty] | 55393904 | 214 | Оборудование, отсутствующие в СНБ | 0 |  | 3 | 400007 | Оборудование, отсутствующие в СНБ | Оборуд. КА |  |  |  | 131088 | 0 | 1559.75 | 0 | 0 | 0 | 0 | 0 | 0 | 5 |  |  | 1 | 18 |  | 13819.47 | [10 empty] | 0 | 283375.38 | 0 |  |  |  |  | 0 | 0 |  | [13 819,47 / 1,22 / 7,57] + 3% Трансп + 1,2% Заг.скл |  |  | 1 |  | 678633535 | 2 | 3 | 3 | 0 | 0 | 0 | 283375.38 | 0 | 0 | 0 |  | 1 | 1 | 0 |  | 0 | 1 | 0 | 0 | 0 | 0 | 3 | 1,2 |  | 0 | 0
17 | 1 |  |  | 96 | КА, п.52 | Выносной пульт (CR-TOP PDU2) | ШТ | 6 | 0 | 6 |  |  |  | 10921.14 | 10921.14 | 0 | 0 | 0 | 0 | 0 | 0 | 0 | 0 | 0 |  | 55944368 | 1820.19 | 1820.19 | 0 | 0 | 0 | 0 | 0 | 0 | 0 | 1820.19 | 1820.19 | 0 | 0 | 0 | 0 | 0 | 0 | 0 | 0 | 0 | 1 | 1 |  |  | 1 | 1 | 1 | 1 |  |  |  |  | 3 | 3 | КА, п.52 |  |  | 400007 | 0 |  | 0 | 214 | 0 | 1 | 1 | 1 | 1 | 1 | 1 |  | 0 | 0 |  |  |  | 1566 | 0 | 0 | [5 empty] | 0 |  | 0 | 10921.14 | 1820.19 | 0 | 0 | 0 | 0 | 0 | 0 | 0 | 0 | 0 | [13 empty] | 0 | 0 | 1 | 1 |  |  |  | 1013 | ШТ | ШТ | 1 | [6 empty] | 55393904 | 214 | Оборудование, отсутствующие в СНБ | 0 |  | 3 | 400007 | Оборудование, отсутствующие в СНБ | Оборуд. КА |  |  |  | 131088 | 0 | 1820.19 | 0 | 0 | 0 | 0 | 0 | 0 | [17 empty] | 0 | 10921.14 | 0 |  |  |  |  | 0 | 0 |  | [16 127 / 1,22 / 7,57] + 3% Трансп + 1,2% Заг.скл |  |  | 1 |  | -571677167 | 2 | 4 | -2 | 0 | 0 | 0 | 10921.14 | 0 | 0 | 0 |  | 1 | 2 | 0 |  | 0 | 1 | 0 | 0 | 0 | 0 | 3 | 1,2 |  | 0 | 0
17 | 1 |  |  | 96 | КА, п.52 | Выносной пульт (CR-TOP PDU2) | ШТ | 6 | 0 | 6 |  |  |  | 82673.03 | 82673.03 | 0 | 0 | 0 | 0 | 0 | 0 | 0 | 0 | 0 |  | 55944370 | 1820.19 | 1820.19 | 0 | 0 | 0 | 0 | 0 | 0 | 0 | 1820.19 | 1820.19 | 0 | 0 | 0 | 0 | 0 | 0 | 0 | 0 | 0 | 1 | 1 |  |  | 1 | 1 | 1 | 7.57 |  |  |  |  | 3 | 3 | КА, п.52 |  |  | 400007 | 0 |  | 0 | 214 | 0 | 1 | 1 | 1 | 1 | 1 | 1 |  | 0 | 0 |  |  |  | 1566 | 0 | 0 | [5 empty] | 0 |  | 0 | 82673.03 | 13778.84 | 0 | 0 | 0 | 0 | 0 | 0 | 0 | 0 | 0 | [13 empty] | 0 | 0 | 1 | 1 |  |  |  | 1013 | ШТ | ШТ | 1 | [6 empty] | 55393904 | 214 | Оборудование, отсутствующие в СНБ | 0 |  | 3 | 400007 | Оборудование, отсутствующие в СНБ | Оборуд. КА |  |  |  | 131088 | 0 | 1820.19 | 0 | 0 | 0 | 0 | 0 | 0 | 5 |  |  | 1 | 18 |  | 16127 | [10 empty] | 0 | 82673.03 | 0 |  |  |  |  | 0 | 0 |  | [16 127 / 1,22 / 7,57] + 3% Трансп + 1,2% Заг.скл |  |  | 1 |  | -571677167 | 2 | 3 | 3 | 0 | 0 | 0 | 82673.03 | 0 | 0 | 0 |  | 1 | 1 | 0 |  | 0 | 1 | 0 | 0 | 0 | 0 | 3 | 1,2 |  | 0 | 0
51 | 1 | 4 | 433 |  | Новый раздел | Электроаппараты | 0 | [6 empty] | 218729.6 | 218271.64 | 0 | 0 | 457.96 | 0 | 35.2797 | 0 | 0 | 412.17 | 210.66 |  |  | 218729.6 | 218271.64 | 0 | 0 | 457.96 | 0 | 35.2797 | 0 | 0 | 412.17 | 210.66 |  |  | 0 | 218229.07 | 0 | 219352.43 | 0 | 1123.36 | 0 | 218271.64 | 42.57 | 0 | 42.57 | 218229.07 | 0 | 0 | 0 | 0 | [19 empty] | 0 | 218229.07 | 0 | 219352.43 | 0 | 1123.36 | 0 | 218271.64 | 42.57 | 0 | 42.57 | 218229.07 | 0 | 0 | 0 | 0 | [19 empty] | 1678052.55 | 1652246.5 | 0 | 0 | 25806.05 | 0 | 35.2797 | 0 | 0 | 23225.44 | 11870.78 |  |  | 1678052.55 | 1652246.5 | 0 | 0 | 25806.05 | 0 | 35.2797 | 0 | 0 | 23225.44 | 11870.78 |  |  | 0 | 1651994.06 | 0 | 1713148.77 | 0 | 61154.71 | 0 | 1652246.5 | 252.44 | 0 | 252.44 | 1651994.06 | 0 | 0 | 0 | 0 | [19 empty] | 0 | 1651994.06 | 0 | 1713148.77 | 0 | 61154.71 | 0 | 1652246.5 | 252.44 | 0 | 252.44 | 1651994.06 | 0 | 0 | 0 | 0 | [18 empty] | 0
50 | 0 | 0 | 1 | 201 | 218729.6 | ПЗ | Прямые затраты |  |  | 201 | 1 | 3 |  | 2 | 1678052.55 | [6 empty] | 218729.6 | 1 | 218729.6 | 1678052.55 | 1 | 1678052.55
50 | 0 | 0 | 1 | 202 | 218271.64 | СтМатОб | Стоимость материальных ресурсов (всего) |  |  | 202 | 2 | 3 |  | 2 | 1652246.5 | [6 empty] | 218271.64 | 1 | 218271.64 | 1652246.5 | 1 | 1652246.5
50 | 0 | 0 | 1 | 222 | 0 | СтМатОбЗак | Стоимость материалов и оборудования заказчика |  |  | 222 | 3 | 3 |  | 2 | 0 | [6 empty] | 0 | 1 | 0 | 0 | 1 | 0
50 | 0 | 0 | 1 | 225 | 218271.64 | СтМатОбПод | Стоимость материалов и оборудования подрядчика |  |  | 225 | 4 | 3 |  | 2 | 1652246.5 | [6 empty] | 218271.64 | 1 | 218271.64 | 1652246.5 | 1 | 1652246.5
50 | 0 | 0 | 1 | 226 | 42.57 | СтМат | Стоимость материалов (всего) |  |  | 226 | 5 | 3 |  | 2 | 252.44 | [6 empty] | 42.57 | 1 | 42.57 | 252.44 | 1 | 252.44
50 | 0 | 0 | 1 | 227 | 0 | СтМатЗак | Стоимость материалов заказчика |  |  | 227 | 6 | 3 |  | 2 | 0 | [6 empty] | 0 | 1 | 0 | 0 | 1 | 0
50 | 0 | 0 | 1 | 228 | 42.57 | СтМатПод | Стоимость материалов подрядчика |  |  | 228 | 7 | 3 |  | 2 | 252.44 | [6 empty] | 42.57 | 1 | 42.57 | 252.44 | 1 | 252.44
50 | 0 | 0 | 1 | 216 | 218229.07 | Оборуд | Стоимость оборудования (всего) |  |  | 216 | 8 | 3 |  | 2 | 1651994.06 | [6 empty] | 218229.07 | 1 | 218229.07 | 1651994.06 | 1 | 1651994.06
50 | 0 | 0 | 1 | 223 | 0 | ОборудЗак | Стоимость оборудования заказчика |  |  | 223 | 9 | 3 |  | 2 | 0 | [6 empty] | 0 | 1 | 0 | 0 | 1 | 0
50 | 0 | 0 | 1 | 229 | 218229.07 | ОборудПод | Стоимость оборудования подрядчика |  |  | 229 | 10 | 3 |  | 2 | 1651994.06 | [6 empty] | 218229.07 | 1 | 218229.07 | 1651994.06 | 1 | 1651994.06
50 | 0 | 0 | 1 | 203 | 0 | ЭММ | Эксплуатация машин |  |  | 203 | 11 | 3 |  | 2 | 0 | [6 empty] | 0 | 1 | 0 | 0 | 1 | 0
50 | 0 | 0 | 1 | 231 | 0 | ЭММсНРиСП | Эксплуатация машин по ТСН-2001.16 |  |  | 231 | 12 | 3 |  | 2 | 0 | [6 empty] | 0 | 1 | 0 | 0 | 1 | 0
50 | 0 | 0 | 1 | 204 | 0 | ЗПМ | ЗП машинистов |  |  | 204 | 13 | 3 |  | 2 | 0 | [6 empty] | 0 | 1 | 0 | 0 | 1 | 0
50 | 0 | 0 | 1 | 205 | 457.96 | ОЗП | Основная ЗП рабочих |  |  | 205 | 14 | 3 |  | 2 | 25806.05 | [6 empty] | 457.96 | 1 | 457.96 | 25806.05 | 1 | 25806.05
50 | 0 | 0 | 1 | 232 | 0 | ОЗПсНРиСП | Основная ЗП рабочих по ТСН-2001.16 |  |  | 232 | 15 | 3 |  | 2 | 0 | [6 empty] | 0 | 1 | 0 | 0 | 1 | 0
50 | 0 | 0 | 1 | 214 | 0 | Строит | Строительные работы с НР и СП |  |  | 214 | 16 | 3 |  | 2 | 0 | [6 empty] | 0 | 1 | 0 | 0 | 1 | 0
50 | 0 | 0 | 1 | 215 | 1123.36 | Монтаж | Монтажные работы с НР и СП |  |  | 215 | 17 | 3 |  | 2 | 61154.71 | [6 empty] | 1123.36 | 1 | 1123.36 | 61154.71 | 1 | 61154.71
50 | 0 | 0 | 1 | 217 | 0 | Прочие | Прочие работы с НР и СП |  |  | 217 | 18 | 3 |  | 2 | 0 | [6 empty] | 0 | 1 | 0 | 0 | 1 | 0
50 | 0 | 0 | 1 | 230 | 0 | ПрочиеЗатр | Прочие затраты по ТСН-2001.16 |  |  | 230 | 19 | 3 |  | 2 | 0 | [6 empty] | 0 | 1 | 0 | 0 | 1 | 0
50 | 0 | 0 | 1 | 206 | 0 | ВозврМат | Возврат материалов |  |  | 206 | 20 | 3 |  | 2 | 0 | [6 empty] | 0 | 1 | 0 | 0 | 1 | 0
50 | 0 | 0 | 1 | 207 | 35.2797 | ТрудСтр | Трудозатраты строителей |  |  | 207 | 21 | 3 |  | -1 | 35.2797 | [6 empty] | 35.2797 | 1 | 35.2797 | 35.2797 | 1 | 35.2797
50 | 0 | 0 | 1 | 208 | 0 | ТрудМаш | Трудозатраты машинистов |  |  | 208 | 22 | 3 |  | -1 | 0 | [6 empty] | 0 | 1 | 0 | 0 | 1 | 0
50 | 0 | 0 | 1 | 209 | 0 | ТранспМат | Транспорт материалов |  |  | 209 | 23 | 3 |  | 2 | 0 | [6 empty] | 0 | 1 | 0 | 0 | 1 | 0
50 | 0 | 0 | 1 | 233 | 0 | Перевозка | Перевозка грузов |  |  | 233 | 24 | 3 |  | 2 | 0 | [6 empty] | 0 | 1 | 0 | 0 | 1 | 0
50 | 0 | 0 | 1 | 210 | 412.17 | НР | Накладные расходы |  |  | 210 | 25 | 3 |  | 2 | 23225.44 | [6 empty] | 412.17 | 1 | 412.17 | 23225.44 | 1 | 23225.44
50 | 0 | 0 | 1 | 211 | 210.66 | СмПриб | Сметная прибыль |  |  | 211 | 26 | 3 |  | 2 | 11870.78 | [6 empty] | 210.66 | 1 | 210.66 | 11870.78 | 1 | 11870.78
50 | 0 | 0 | 1 | 224 | 219352.43 | Всего | Всего с НР и СП |  |  | 224 | 27 | 3 |  | 2 | 1713148.77 | [6 empty] | 219352.43 | 1 | 219352.43 | 1713148.77 | 1 | 1713148.77
4 | 1 |  | 545 |  | Новый раздел | Кабели и провода |  | 0 |  | 0 | [7 empty] | 0 | 0 |  | 2 | [53 empty] | 0 | [11 empty] | 0
52 | 1 | 4 | 496 | 0 | Новый раздел | Кабели и провода | [7 empty] | 67110.09 | 60716.03 | 264.33 | 30.26 | 6129.73 | 0 | 496.0104 | 0 | 0 | 5975.19 | 3141.6 | 0 | 0 | 67110.09 | 60716.03 | 264.33 | 30.26 | 6129.73 | 0 | 496.0104 | 0 | 0 | 5975.19 | 3141.6 | 0 | 0 | 0 | 0 | 0 | 76226.88 | 0 | 76226.88 | 0 | 60716.03 | 60716.03 | 0 | 60716.03 | 0 | 0 | 0 | 0 | 0 | 0 | 0 | 0 | 0 | 0 | 0 | 0 | 0 | 0 | 0 | 0 | 0 | 0 | 0 | 0 | 0 | 0 | 0 | 0 | 0 | 0 | 0 | 76226.88 | 0 | 76226.88 | 0 | 60716.03 | 60716.03 | 0 | 60716.03 | 0 | 0 | 0 | 0 | 0 | 0 | 0 | 0 | 0 | 0 | 0 | 0 | 0 | 0 | 0 | 0 | 0 | 0 | 0 | 0 | 0 | 0 | 0 | 0 | 834229.41 | 484780.16 | 4038.96 | 1705.16 | 345410.29 | 0 | 496.0104 | 0 | 0 | 336701.99 | 177028.88 | 0 | 0 | 834229.41 | 484780.16 | 4038.96 | 1705.16 | 345410.29 | 0 | 496.0104 | 0 | 0 | 336701.99 | 177028.88 | 0 | 0 | 0 | 0 | 0 | 1347960.28 | 0 | 1347960.28 | 0 | 484780.16 | 484780.16 | 0 | 484780.16 | 0 | 0 | 0 | 0 | 0 | 0 | 0 | 0 | 0 | 0 | 0 | 0 | 0 | 0 | 0 | 0 | 0 | 0 | 0 | 0 | 0 | 0 | 0 | 0 | 0 | 0 | 0 | 1347960.28 | 0 | 1347960.28 | 0 | 484780.16 | 484780.16 | 0 | 484780.16 | 0 | 0 | 0 | 0 | 0 | 0 | 0 | 0 | 0 | 0 | 0 | 0 | 0 | 0 | 0 | 0 | 0 | 0 | 0 | 0 | 0 | 0 | 0 | 0
17 | 1 | 591 | 756 | 97 | 4.8-175-1 | Затягивание провода в проложенные трубы и металлические рукава, первого одножильного или многожильного в общей оплетке, суммарное сечение до 2,5 мм2 | 100 м | 37.5 | 0 | 37.5 |  |  |  | 4906.23 | 2180.63 | 123.44 | 14.13 | 2602.16 | 0 | 211.5463 | 0 | 0 | 2537.8 | 1334.31 |  | 55944368 | 127.57 | 58.15 | 3.144 | 0.36 | 66.276 | 0 | 5.388 | 0 | 0 | 116 | 58.15 | 2.62 | 0.3 | 55.23 | 0 | 4.49 | 0 | 0 | 97 | 51 | 1.047 | 1 |  |  | 1 | 1 | 1 | 1 |  |  |  |  | 0 | 2 | ТСН-2001.4 Доп. 71, Сб. 8, т. 175, поз. 1 |  |  | 67 | 0 | 4.8-175-1 | 1 | 40 | 0 | 1 | 1 | 1 | 1 | 1 | 1 |  | 97 | 51 |  |  |  | 1566 | 0 | 0 | [5 empty] | 0 | Поправка: Гл.12.Прил.8.п.8. 3_12.00.01.11.001 Наименование: При наличии напряженных и стесненных условий производства работ (стесненность, сложность складирования и транспортной логистики и т.п.) для объектов, расположенных в пределах круговой магистральной системы улиц "Садовое кольцо" города Москвы | 0 | 4906.23 | 58.15 | 3.29 | 0.38 | 69.39 | 0 | 5.6412 | 0 | 0 | 2524.46 | 1327.3 |  | 169 |  | *1 | *1,2 | *1,2 | *1,2 |  | *1,2 | *1,2 |  |  |  | 0 | 0 | 1 | 1 |  |  |  | 1003 | 100 м | 100 м | 100 | [6 empty] | 55393971 | 40 | Монтаж оборудования | 0 |  | 2 | 67 | ТСН-2001.4-8. Электротехнические установки | ТСН-2001.4-8-1 |  | Поправка: Гл.12.Прил.8.п.8. 3_12.00.01.11.001 |  | 131072 | 116 | 58.15 | 2.62 | 0.3 | 55.23 | 4.49 | 0 | 0 | [17 empty] | 0 | 0 | 0 |  |  |  |  | 97 | 51 |  |  |  |  | 1 |  | -93787614 | 2 | 1 | 2 | 0 | 0 | 0 | 8778.34 | 0 | 8778.34 | 0 |  | 0 | 3 | 0 |  | 0 | 1 | 0 | 0 | 0 | 0 |  |  |  | 0 | 0
17 | 1 | 600 | 766 | 97 | 4.8-175-1 | Затягивание провода в проложенные трубы и металлические рукава, первого одножильного или многожильного в общей оплетке, суммарное сечение до 2,5 мм2 | 100 м | 37.5 | 0 | 37.5 |  |  |  | 156608.02 | 8090.14 | 1886.16 | 796.23 | 146631.72 | 0 | 211.5463 | 0 | 0 | 143005.11 | 75188.25 |  | 55944370 | 127.57 | 58.15 | 3.144 | 0.36 | 66.276 | 0 | 5.388 | 0 | 0 | 116 | 58.15 | 2.62 | 0.3 | 55.23 | 0 | 4.49 | 0 | 0 | 97 | 51 | 1.047 | 1 |  |  | 1 | 56.35 | 15.28 | 3.71 |  |  |  |  | 0 | 2 | ТСН-2001.4 Доп. 71, Сб. 8, т. 175, поз. 1 |  |  | 67 | 0 | 4.8-175-1 | 1 | 40 | 0 | 56.35 | 1 | 1 | 1 | 1 | 1 |  | 97 | 51 |  |  |  | 1566 | 0 | 0 | [5 empty] | 0 | Поправка: Гл.12.Прил.8.п.8. 3_12.00.01.11.001 Наименование: При наличии напряженных и стесненных условий производства работ (стесненность, сложность складирования и транспортной логистики и т.п.) для объектов, расположенных в пределах круговой магистральной системы улиц "Садовое кольцо" города Москвы | 0 | 156608.02 | 215.74 | 50.27 | 21.41 | 3910.13 | 0 | 5.6412 | 0 | 0 | 142253.54 | 74793.1 |  | 170 |  | *1 | *1,2 | *1,2 | *1,2 |  | *1,2 | *1,2 |  |  |  | 0 | 0 | 1 | 1 |  |  |  | 1003 | 100 м | 100 м | 100 | [6 empty] | 55393971 | 40 | Монтаж оборудования | 0 |  | 2 | 67 | ТСН-2001.4-8. Электротехнические установки | ТСН-2001.4-8-1 |  | Поправка: Гл.12.Прил.8.п.8. 3_12.00.01.11.001 |  | 131072 | 116 | 58.15 | 2.62 | 0.3 | 55.23 | 4.49 | 0 | 0 | [17 empty] | 0 | 0 | 0 |  |  |  |  | 97 | 51 |  |  |  |  | 1 |  | -93787614 | 2 | 1 | 2 | 0 | 0 | 0 | 374801.38 | 0 | 374801.38 | 0 |  | 0 | 3 | 0 |  | 0 | 1 | 0 | 0 | 0 | 0 |  |  |  | 0 | 0
17 | 1 |  |  | 98 | КА, п.53 | Кабель симметричный парной скрутки с изоляцией и оболочкой из ПВХ пластиката пониженной пожароопасности с низким газо- и дымовыделением КПСВВнг(А)-LSLTx 1x2x0.75 | м | 3570 | 0 | 3570 |  |  |  | 13673.1 | 13673.1 | 0 | 0 | 0 | 0 | 0 | 0 | 0 | 0 | 0 |  | 55944368 | 3.83 | 3.83 | 0 | 0 | 0 | 0 | 0 | 0 | 0 | 3.83 | 3.83 | 0 | 0 | 0 | 0 | 0 | 0 | 0 | 0 | 0 | 1 | 1 |  |  | 1 | 1 | 1 | 1 |  |  |  |  | 3 | 2 | КА, п.53 |  |  | 400005 | 0 |  | 0 | 213 | 0 | 1 | 1 | 1 | 1 | 1 | 1 |  | 0 | 0 |  |  |  | 1566 | 0 | 0 | [5 empty] | 0 |  | 0 | 13673.1 | 3.83 | 0 | 0 | 0 | 0 | 0 | 0 | 0 | 0 | 0 | [13 empty] | 0 | 0 | 1 | 1 |  |  |  | 1003 | м | м | 1 | [6 empty] | 55393902 | 213 | Материалы, отсутствующие в СНБ (Строительные) | 0 |  | 1 | 400005 | Материалы, отсутствующие в СНБ (Строительные) | МР КА Строительные |  |  |  | 131088 | 0 | 3.83 | 0 | 0 | 0 | 0 | 0 | 0 | [17 empty] | 0 | 0 | 0 |  |  |  |  | 0 | 0 |  | [45 / 1,22 / 9,84] + 2% Заг.скл |  |  | 1 |  | 395786338 | 2 | 4 | -2 | 0 | 0 | 0 | 13673.1 | 0 | 13673.1 | 0 |  | 1 | 2 | 0 |  | 0 | 1 | 0 | 0 | 0 | 0 | 0 | 2 |  | 0 | 0
17 | 1 |  |  | 98 | КА, п.53 | Кабель симметричный парной скрутки с изоляцией и оболочкой из ПВХ пластиката пониженной пожароопасности с низким газо- и дымовыделением КПСВВнг(А)-LSLTx 1x2x0.75 | м | 3570 | 0 | 3570 |  |  |  | 134543.3 | 134543.3 | 0 | 0 | 0 | 0 | 0 | 0 | 0 | 0 | 0 |  | 55944370 | 3.83 | 3.83 | 0 | 0 | 0 | 0 | 0 | 0 | 0 | 3.83 | 3.83 | 0 | 0 | 0 | 0 | 0 | 0 | 0 | 0 | 0 | 1 | 1 |  |  | 1 | 1 | 1 | 9.84 |  |  |  |  | 3 | 2 | КА, п.53 |  |  | 400005 | 0 |  | 0 | 213 | 0 | 1 | 1 | 1 | 1 | 1 | 1 |  | 0 | 0 |  |  |  | 1566 | 0 | 0 | [5 empty] | 0 |  | 0 | 134543.3 | 37.69 | 0 | 0 | 0 | 0 | 0 | 0 | 0 | 0 | 0 | [13 empty] | 0 | 0 | 1 | 1 |  |  |  | 1003 | м | м | 1 | [6 empty] | 55393902 | 213 | Материалы, отсутствующие в СНБ (Строительные) | 0 |  | 1 | 400005 | Материалы, отсутствующие в СНБ (Строительные) | МР КА Строительные |  |  |  | 131088 | 0 | 3.83 | 0 | 0 | 0 | 0 | 0 | 0 | 5 |  |  | 1 | 18 |  | 45 | [10 empty] | 0 | 0 | 0 |  |  |  |  | 0 | 0 |  | [45 / 1,22 / 9,84] + 2% Заг.скл |  |  | 1 |  | 395786338 | 2 | 3 | 3 | 0 | 0 | 0 | 134543.3 | 0 | 134543.3 | 0 |  | 1 | 1 | 0 |  | 0 | 1 | 0 | 0 | 0 | 0 | 0 | 2 |  | 0 | 0
17 | 1 |  |  | 99 | КА, п.56 | Кабель симметричный парной скрутки с изоляцией и оболочкой из ПВХ пластиката пониженной пожароопасности с низким газо- и дымовыделением, экранированный КПСВЭВнг(А)-LSLTx 1x2x0.75 | м | 255 | 0 | 255 |  |  |  | 1183.2 | 1183.2 | 0 | 0 | 0 | 0 | 0 | 0 | 0 | 0 | 0 |  | 55944368 | 4.64 | 4.64 | 0 | 0 | 0 | 0 | 0 | 0 | 0 | 4.64 | 4.64 | 0 | 0 | 0 | 0 | 0 | 0 | 0 | 0 | 0 | 1 | 1 |  |  | 1 | 1 | 1 | 1 |  |  |  |  | 3 | 2 | КА, п.56 |  |  | 400005 | 0 |  | 0 | 213 | 0 | 1 | 1 | 1 | 1 | 1 | 1 |  | 0 | 0 |  |  |  | 1566 | 0 | 0 | [5 empty] | 0 |  | 0 | 1183.2 | 4.64 | 0 | 0 | 0 | 0 | 0 | 0 | 0 | 0 | 0 | [13 empty] | 0 | 0 | 1 | 1 |  |  |  | 1003 | м | м | 1 | [6 empty] | 55393902 | 213 | Материалы, отсутствующие в СНБ (Строительные) | 0 |  | 1 | 400005 | Материалы, отсутствующие в СНБ (Строительные) | МР КА Строительные |  |  |  | 131088 | 0 | 4.64 | 0 | 0 | 0 | 0 | 0 | 0 | [17 empty] | 0 | 0 | 0 |  |  |  |  | 0 | 0 |  | [54,61 / 1,22 / 9,84] + 2% Заг.скл |  |  | 1 |  | 1261024356 | 2 | 4 | -2 | 0 | 0 | 0 | 1183.2 | 0 | 1183.2 | 0 |  | 1 | 2 | 0 |  | 0 | 1 | 0 | 0 | 0 | 0 | 0 | 2 |  | 0 | 0
17 | 1 |  |  | 99 | КА, п.56 | Кабель симметричный парной скрутки с изоляцией и оболочкой из ПВХ пластиката пониженной пожароопасности с низким газо- и дымовыделением, экранированный КПСВЭВнг(А)-LSLTx 1x2x0.75 | м | 255 | 0 | 255 |  |  |  | 11642.69 | 11642.69 | 0 | 0 | 0 | 0 | 0 | 0 | 0 | 0 | 0 |  | 55944370 | 4.64 | 4.64 | 0 | 0 | 0 | 0 | 0 | 0 | 0 | 4.64 | 4.64 | 0 | 0 | 0 | 0 | 0 | 0 | 0 | 0 | 0 | 1 | 1 |  |  | 1 | 1 | 1 | 9.84 |  |  |  |  | 3 | 2 | КА, п.56 |  |  | 400005 | 0 |  | 0 | 213 | 0 | 1 | 1 | 1 | 1 | 1 | 1 |  | 0 | 0 |  |  |  | 1566 | 0 | 0 | [5 empty] | 0 |  | 0 | 11642.69 | 45.66 | 0 | 0 | 0 | 0 | 0 | 0 | 0 | 0 | 0 | [13 empty] | 0 | 0 | 1 | 1 |  |  |  | 1003 | м | м | 1 | [6 empty] | 55393902 | 213 | Материалы, отсутствующие в СНБ (Строительные) | 0 |  | 1 | 400005 | Материалы, отсутствующие в СНБ (Строительные) | МР КА Строительные |  |  |  | 131088 | 0 | 4.64 | 0 | 0 | 0 | 0 | 0 | 0 | 5 |  |  | 1 | 18 |  | 54.61 | [10 empty] | 0 | 0 | 0 |  |  |  |  | 0 | 0 |  | [54,61 / 1,22 / 9,84] + 2% Заг.скл |  |  | 1 |  | 1261024356 | 2 | 3 | 3 | 0 | 0 | 0 | 11642.69 | 0 | 11642.69 | 0 |  | 1 | 1 | 0 |  | 0 | 1 | 0 | 0 | 0 | 0 | 0 | 2 |  | 0 | 0
17 | 1 | 605 | 772 | 100 | 4.8-328-1 | Прокладка кабельного изделия по установленным конструкциям и лоткам, при массе 1 м кабельного изделия до 0,5 кг на высоте до 5 м | 100 м | 42.8 | 0 | 42.8 |  |  |  | 9053.98 | 5385.52 | 140.89 | 16.13 | 3527.57 | 0 | 284.464 | 0 | 0 | 3437.39 | 1807.29 |  | 55944368 | 207.694 | 125.83 | 3.144 | 0.36 | 78.72 | 0 | 6.348 | 0 | 0 | 194.05 | 125.83 | 2.62 | 0.3 | 65.6 | 0 | 5.29 | 0 | 0 | 97 | 51 | 1.047 | 1 |  |  | 1 | 1 | 1 | 1 |  |  |  |  | 0 | 2 | ТСН-2001.4 Доп. 75, Сб. 8, т. 328, поз. 1 |  |  | 67 | 0 | 4.8-328-1 | 1 | 40 | 0 | 1 | 1 | 1 | 1 | 1 | 1 |  | 97 | 51 |  |  |  | 1566 | 0 | 0 | [5 empty] | 0 | Поправка: Гл.12.Прил.8.п.8. 3_12.00.01.11.001 Наименование: При наличии напряженных и стесненных условий производства работ (стесненность, сложность складирования и транспортной логистики и т.п.) для объектов, расположенных в пределах круговой магистральной системы улиц "Садовое кольцо" города Москвы | 0 | 9053.98 | 125.83 | 3.29 | 0.38 | 82.42 | 0 | 6.6464 | 0 | 0 | 3422.11 | 1799.25 |  | 171 |  | *1 | *1,2 | *1,2 | *1,2 |  | *1,2 | *1,2 |  |  |  | 0 | 0 | 1 | 1 |  |  |  | 1003 | 100 м | 100 м | 100 | [6 empty] | 55393971 | 40 | Монтаж оборудования | 0 |  | 2 | 67 | ТСН-2001.4-8. Электротехнические установки | ТСН-2001.4-8-1 |  | Поправка: Гл.12.Прил.8.п.8. 3_12.00.01.11.001 |  | 0 | 194.05 | 125.83 | 2.62 | 0.3 | 65.6 | 5.29 | 0 | 0 | [17 empty] | 0 | 0 | 0 |  |  |  |  | 97 | 51 |  |  |  |  | 1 |  | 669823142 | 2 | 1 | 2 | 0 | 0 | 0 | 14298.66 | 0 | 14298.66 | 0 |  | 0 | 3 | 0 |  | 0 | 1 | 0 | 0 | 0 | 0 |  |  |  | 0 | 0
17 | 1 | 610 | 778 | 100 | 4.8-328-1 | Прокладка кабельного изделия по установленным конструкциям и лоткам, при массе 1 м кабельного изделия до 0,5 кг на высоте до 5 м | 100 м | 42.8 | 0 | 42.8 |  |  |  | 221288.64 | 20357.27 | 2152.8 | 908.93 | 198778.57 | 0 | 284.464 | 0 | 0 | 193696.88 | 101840.63 |  | 55944370 | 207.694 | 125.83 | 3.144 | 0.36 | 78.72 | 0 | 6.348 | 0 | 0 | 194.05 | 125.83 | 2.62 | 0.3 | 65.6 | 0 | 5.29 | 0 | 0 | 97 | 51 | 1.047 | 1 |  |  | 1 | 56.35 | 15.28 | 3.78 |  |  |  |  | 0 | 2 | ТСН-2001.4 Доп. 75, Сб. 8, т. 328, поз. 1 |  |  | 67 | 0 | 4.8-328-1 | 1 | 40 | 0 | 56.35 | 1 | 1 | 1 | 1 | 1 |  | 97 | 51 |  |  |  | 1566 | 0 | 0 | [5 empty] | 0 | Поправка: Гл.12.Прил.8.п.8. 3_12.00.01.11.001 Наименование: При наличии напряженных и стесненных условий производства работ (стесненность, сложность складирования и транспортной логистики и т.п.) для объектов, расположенных в пределах круговой магистральной системы улиц "Садовое кольцо" города Москвы | 0 | 221288.64 | 475.64 | 50.27 | 21.41 | 4644.37 | 0 | 6.6464 | 0 | 0 | 192835.98 | 101387.99 |  | 172 |  | *1 | *1,2 | *1,2 | *1,2 |  | *1,2 | *1,2 |  |  |  | 0 | 0 | 1 | 1 |  |  |  | 1003 | 100 м | 100 м | 100 | [6 empty] | 55393971 | 40 | Монтаж оборудования | 0 |  | 2 | 67 | ТСН-2001.4-8. Электротехнические установки | ТСН-2001.4-8-1 |  | Поправка: Гл.12.Прил.8.п.8. 3_12.00.01.11.001 |  | 0 | 194.05 | 125.83 | 2.62 | 0.3 | 65.6 | 5.29 | 0 | 0 | [17 empty] | 0 | 0 | 0 |  |  |  |  | 97 | 51 |  |  |  |  | 1 |  | 669823142 | 2 | 1 | 2 | 0 | 0 | 0 | 516826.15 | 0 | 516826.15 | 0 |  | 0 | 3 | 0 |  | 0 | 1 | 0 | 0 | 0 | 0 |  |  |  | 0 | 0
17 | 1 |  |  | 101 | КА, п.56 | Кабель симметричный парной скрутки с изоляцией и оболочкой из ПВХ пластиката пониженной пожароопасности с низким газо- и дымовыделением, экранированный КПСВЭВнг(А)-LSLTx 1x2x0.75 | м | 663 | 0 | 663 |  |  |  | 3076.32 | 3076.32 | 0 | 0 | 0 | 0 | 0 | 0 | 0 | 0 | 0 |  | 55944368 | 4.64 | 4.64 | 0 | 0 | 0 | 0 | 0 | 0 | 0 | 4.64 | 4.64 | 0 | 0 | 0 | 0 | 0 | 0 | 0 | 0 | 0 | 1 | 1 |  |  | 1 | 1 | 1 | 1 |  |  |  |  | 3 | 2 | КА, п.56 |  |  | 400005 | 0 |  | 0 | 213 | 0 | 1 | 1 | 1 | 1 | 1 | 1 |  | 0 | 0 |  |  |  | 1566 | 0 | 0 | [5 empty] | 0 |  | 0 | 3076.32 | 4.64 | 0 | 0 | 0 | 0 | 0 | 0 | 0 | 0 | 0 | [13 empty] | 0 | 0 | 1 | 1 |  |  |  | 1003 | м | м | 1 | [6 empty] | 55393902 | 213 | Материалы, отсутствующие в СНБ (Строительные) | 0 |  | 1 | 400005 | Материалы, отсутствующие в СНБ (Строительные) | МР КА Строительные |  |  |  | 16 | 0 | 4.64 | 0 | 0 | 0 | 0 | 0 | 0 | [17 empty] | 0 | 0 | 0 |  |  |  |  | 0 | 0 |  | [54,61 / 1,22 / 9,84] + 2% Заг.скл |  |  | 1 |  | 1261024356 | 2 | 4 | -2 | 0 | 0 | 0 | 3076.32 | 0 | 3076.32 | 0 |  | 1 | 2 | 0 |  | 0 | 1 | 0 | 0 | 0 | 0 | 0 | 2 |  | 0 | 0
17 | 1 |  |  | 101 | КА, п.56 | Кабель симметричный парной скрутки с изоляцией и оболочкой из ПВХ пластиката пониженной пожароопасности с низким газо- и дымовыделением, экранированный КПСВЭВнг(А)-LSLTx 1x2x0.75 | м | 663 | 0 | 663 |  |  |  | 30270.99 | 30270.99 | 0 | 0 | 0 | 0 | 0 | 0 | 0 | 0 | 0 |  | 55944370 | 4.64 | 4.64 | 0 | 0 | 0 | 0 | 0 | 0 | 0 | 4.64 | 4.64 | 0 | 0 | 0 | 0 | 0 | 0 | 0 | 0 | 0 | 1 | 1 |  |  | 1 | 1 | 1 | 9.84 |  |  |  |  | 3 | 2 | КА, п.56 |  |  | 400005 | 0 |  | 0 | 213 | 0 | 1 | 1 | 1 | 1 | 1 | 1 |  | 0 | 0 |  |  |  | 1566 | 0 | 0 | [5 empty] | 0 |  | 0 | 30270.99 | 45.66 | 0 | 0 | 0 | 0 | 0 | 0 | 0 | 0 | 0 | [13 empty] | 0 | 0 | 1 | 1 |  |  |  | 1003 | м | м | 1 | [6 empty] | 55393902 | 213 | Материалы, отсутствующие в СНБ (Строительные) | 0 |  | 1 | 400005 | Материалы, отсутствующие в СНБ (Строительные) | МР КА Строительные |  |  |  | 16 | 0 | 4.64 | 0 | 0 | 0 | 0 | 0 | 0 | 5 |  |  | 1 | 18 |  | 54.61 | [10 empty] | 0 | 0 | 0 |  |  |  |  | 0 | 0 |  | [54,61 / 1,22 / 9,84] + 2% Заг.скл |  |  | 1 |  | 1261024356 | 2 | 3 | 3 | 0 | 0 | 0 | 30270.99 | 0 | 30270.99 | 0 |  | 1 | 1 | 0 |  | 0 | 1 | 0 | 0 | 0 | 0 | 0 | 2 |  | 0 | 0
17 | 1 |  |  |  | КА, п.42 | Кабели витая пара, неэкранированная, UTPкатегория 5е, 4 пары, одножильные, внутренние ParLan UTP Cat5е PVCLS нг(А)-LSLTx 4х2х0,52 | м | 4365.6 | 0 | 4365.6 |  |  |  | 36103.51 | 36103.51 | 0 | 0 | 0 | 0 | 0 | 0 | 0 | 0 | 0 |  | -1 | 8.27 | 8.27 | 0 | 0 | 0 | 0 | 0 | 0 | 0 | 8.27 | 8.27 | 0 | 0 | 0 | 0 | 0 | 0 | 0 | 97 | 51 | 1 | 1 |  |  | 1 | 1 | 1 | 1 |  |  |  |  | 3 | 2 | КА, п.42 |  |  | 67 | 0 |  | 0 | 40 | 0 | 1 | 1 | 1 | 1 | 1 | 1 |  | 97 | 51 |  |  |  | 1566 | 0 | 0 | [5 empty] | 0 |  | 0 | 36103.51 | 8.27 | 0 | 0 | 0 | 0 | 0 | 0 | 0 | 0 | 0 | [13 empty] | 0 | 0 | 1 | 1 |  |  |  | 1003 | м | м | 1 | [6 empty] | 55393971 | 40 | Монтаж оборудования | 0 |  | 2 | 67 | ТСН-2001.4-8. Электротехнические установки | ТСН-2001.4-8-1 |  |  |  | 1040 | 0 | 8.27 | 0 | 0 | 0 | 0 | 0 | 0 | [17 empty] | 0 | 0 | 0 |  |  |  |  | 97 | 51 |  | [97,34 / 1,22 / 9,84] + 2% Заг.скл |  |  | 1 |  | -2134288609 | 2 | 4 | -2 | 0 | 0 | 0 | 36103.51 | 0 | 36103.51 | 0 |  | 1 | 2 | 0 |  | 0 | 1 | 0 | 0 | 0 | 0 | 0 | 2 |  | 0 | 0
17 | 1 |  |  |  | КА, п.42 | Кабели витая пара, неэкранированная, UTPкатегория 5е, 4 пары, одножильные, внутренние ParLan UTP Cat5е PVCLS нг(А)-LSLTx 4х2х0,52 | м | 4365.6 | 0 | 4365.6 |  |  |  | 355258.54 | 355258.54 | 0 | 0 | 0 | 0 | 0 | 0 | 0 | 0 | 0 |  | -1 | 8.27 | 8.27 | 0 | 0 | 0 | 0 | 0 | 0 | 0 | 8.27 | 8.27 | 0 | 0 | 0 | 0 | 0 | 0 | 0 | 97 | 51 | 1 | 1 |  |  | 1 | 1 | 1 | 9.84 |  |  |  |  | 3 | 2 | КА, п.42 |  |  | 67 | 0 |  | 0 | 40 | 0 | 1 | 1 | 1 | 1 | 1 | 1 |  | 97 | 51 |  |  |  | 1566 | 0 | 0 | [5 empty] | 0 |  | 0 | 355258.54 | 81.38 | 0 | 0 | 0 | 0 | 0 | 0 | 0 | 0 | 0 | [13 empty] | 0 | 0 | 1 | 1 |  |  |  | 1003 | м | м | 1 | [6 empty] | 55393971 | 40 | Монтаж оборудования | 0 |  | 2 | 67 | ТСН-2001.4-8. Электротехнические установки | ТСН-2001.4-8-1 |  |  |  | 1040 | 0 | 8.27 | 0 | 0 | 0 | 0 | 0 | 0 | 5 |  |  | 1 | 18 |  | 97.34 | [10 empty] | 0 | 0 | 0 |  |  |  |  | 97 | 51 |  | [97,34 / 1,22 / 9,84] + 2% Заг.скл |  |  | 1 |  | -2134288609 | 2 | 3 | 5 | 0 | 0 | 0 | 355258.54 | 0 | 355258.54 | 0 |  | 1 | 1 | 0 |  | 0 | 1 | 0 | 0 | 0 | 0 | 0 | 2 |  | 0 | 0
17 | 1 |  |  | 102 | КА, п.58 | Кабель симметричный, для промышленного интерфейса RS-485, экранированный и с низким дымо- и газовыделением и низкой токсичностью продуктов горения СегменКИ-485-ЭВнг(А)-LSLTx 1x2x0.60 | м | 867 | 0 | 867 |  |  |  | 10308.63 | 10308.63 | 0 | 0 | 0 | 0 | 0 | 0 | 0 | 0 | 0 |  | 55944368 | 11.89 | 11.89 | 0 | 0 | 0 | 0 | 0 | 0 | 0 | 11.89 | 11.89 | 0 | 0 | 0 | 0 | 0 | 0 | 0 | 0 | 0 | 1 | 1 |  |  | 1 | 1 | 1 | 1 |  |  |  |  | 3 | 2 | КА, п.58 |  |  | 400005 | 0 |  | 0 | 213 | 0 | 1 | 1 | 1 | 1 | 1 | 1 |  | 0 | 0 |  |  |  | 1566 | 0 | 0 | [5 empty] | 0 |  | 0 | 10308.63 | 11.89 | 0 | 0 | 0 | 0 | 0 | 0 | 0 | 0 | 0 | [13 empty] | 0 | 0 | 1 | 1 |  |  |  | 1003 | м | м | 1 | [6 empty] | 55393902 | 213 | Материалы, отсутствующие в СНБ (Строительные) | 0 |  | 1 | 400005 | Материалы, отсутствующие в СНБ (Строительные) | МР КА Строительные |  |  |  | 16 | 0 | 11.89 | 0 | 0 | 0 | 0 | 0 | 0 | [17 empty] | 0 | 0 | 0 |  |  |  |  | 0 | 0 |  | [140 / 1,22 / 9,84] + 2% Заг.скл |  |  | 1 |  | -315918797 | 2 | 4 | -2 | 0 | 0 | 0 | 10308.63 | 0 | 10308.63 | 0 |  | 1 | 2 | 0 |  | 0 | 1 | 0 | 0 | 0 | 0 | 0 | 2 |  | 0 | 0
17 | 1 |  |  | 102 | КА, п.58 | Кабель симметричный, для промышленного интерфейса RS-485, экранированный и с низким дымо- и газовыделением и низкой токсичностью продуктов горения СегменКИ-485-ЭВнг(А)-LSLTx 1x2x0.60 | м | 867 | 0 | 867 |  |  |  | 101436.92 | 101436.92 | 0 | 0 | 0 | 0 | 0 | 0 | 0 | 0 | 0 |  | 55944370 | 11.89 | 11.89 | 0 | 0 | 0 | 0 | 0 | 0 | 0 | 11.89 | 11.89 | 0 | 0 | 0 | 0 | 0 | 0 | 0 | 0 | 0 | 1 | 1 |  |  | 1 | 1 | 1 | 9.84 |  |  |  |  | 3 | 2 | КА, п.58 |  |  | 400005 | 0 |  | 0 | 213 | 0 | 1 | 1 | 1 | 1 | 1 | 1 |  | 0 | 0 |  |  |  | 1566 | 0 | 0 | [5 empty] | 0 |  | 0 | 101436.92 | 117 | 0 | 0 | 0 | 0 | 0 | 0 | 0 | 0 | 0 | [13 empty] | 0 | 0 | 1 | 1 |  |  |  | 1003 | м | м | 1 | [6 empty] | 55393902 | 213 | Материалы, отсутствующие в СНБ (Строительные) | 0 |  | 1 | 400005 | Материалы, отсутствующие в СНБ (Строительные) | МР КА Строительные |  |  |  | 16 | 0 | 11.89 | 0 | 0 | 0 | 0 | 0 | 0 | 5 |  |  | 1 | 18 |  | 140 | [10 empty] | 0 | 0 | 0 |  |  |  |  | 0 | 0 |  | [140 / 1,22 / 9,84] + 2% Заг.скл |  |  | 1 |  | -315918797 | 2 | 3 | 3 | 0 | 0 | 0 | 101436.92 | 0 | 101436.92 | 0 |  | 1 | 1 | 0 |  | 0 | 1 | 0 | 0 | 0 | 0 | 0 | 2 |  | 0 | 0
17 | 1 |  |  | 103 | КА, п.59 | Кабель монтажный с низким дымо- и газовыделением и низкой токсичностью продуктов горения МКЭШнг(А)-LSLTx 2x0.75 | м | 357 | 0 | 357 |  |  |  | 2531.13 | 2531.13 | 0 | 0 | 0 | 0 | 0 | 0 | 0 | 0 | 0 |  | 55944368 | 7.09 | 7.09 | 0 | 0 | 0 | 0 | 0 | 0 | 0 | 7.09 | 7.09 | 0 | 0 | 0 | 0 | 0 | 0 | 0 | 0 | 0 | 1 | 1 |  |  | 1 | 1 | 1 | 1 |  |  |  |  | 3 | 2 | КА, п.59 |  |  | 400005 | 0 |  | 0 | 213 | 0 | 1 | 1 | 1 | 1 | 1 | 1 |  | 0 | 0 |  |  |  | 1566 | 0 | 0 | [5 empty] | 0 |  | 0 | 2531.13 | 7.09 | 0 | 0 | 0 | 0 | 0 | 0 | 0 | 0 | 0 | [13 empty] | 0 | 0 | 1 | 1 |  |  |  | 1003 | м | м | 1 | [6 empty] | 55393902 | 213 | Материалы, отсутствующие в СНБ (Строительные) | 0 |  | 1 | 400005 | Материалы, отсутствующие в СНБ (Строительные) | МР КА Строительные |  |  |  | 16 | 0 | 7.09 | 0 | 0 | 0 | 0 | 0 | 0 | [17 empty] | 0 | 0 | 0 |  |  |  |  | 0 | 0 |  | [83,42 / 1,22 / 9,84] + 2% Заг.скл |  |  | 1 |  | 1211322361 | 2 | 4 | -2 | 0 | 0 | 0 | 2531.13 | 0 | 2531.13 | 0 |  | 1 | 2 | 0 |  | 0 | 1 | 0 | 0 | 0 | 0 | 0 | 2 |  | 0 | 0
17 | 1 |  |  | 103 | КА, п.59 | Кабель монтажный с низким дымо- и газовыделением и низкой токсичностью продуктов горения МКЭШнг(А)-LSLTx 2x0.75 | м | 357 | 0 | 357 |  |  |  | 24906.32 | 24906.32 | 0 | 0 | 0 | 0 | 0 | 0 | 0 | 0 | 0 |  | 55944370 | 7.09 | 7.09 | 0 | 0 | 0 | 0 | 0 | 0 | 0 | 7.09 | 7.09 | 0 | 0 | 0 | 0 | 0 | 0 | 0 | 0 | 0 | 1 | 1 |  |  | 1 | 1 | 1 | 9.84 |  |  |  |  | 3 | 2 | КА, п.59 |  |  | 400005 | 0 |  | 0 | 213 | 0 | 1 | 1 | 1 | 1 | 1 | 1 |  | 0 | 0 |  |  |  | 1566 | 0 | 0 | [5 empty] | 0 |  | 0 | 24906.32 | 69.77 | 0 | 0 | 0 | 0 | 0 | 0 | 0 | 0 | 0 | [13 empty] | 0 | 0 | 1 | 1 |  |  |  | 1003 | м | м | 1 | [6 empty] | 55393902 | 213 | Материалы, отсутствующие в СНБ (Строительные) | 0 |  | 1 | 400005 | Материалы, отсутствующие в СНБ (Строительные) | МР КА Строительные |  |  |  | 16 | 0 | 7.09 | 0 | 0 | 0 | 0 | 0 | 0 | 5 |  |  | 1 | 18 |  | 83.42 | [10 empty] | 0 | 0 | 0 |  |  |  |  | 0 | 0 |  | [83,42 / 1,22 / 9,84] + 2% Заг.скл |  |  | 1 |  | 1211322361 | 2 | 3 | 3 | 0 | 0 | 0 | 24906.32 | 0 | 24906.32 | 0 |  | 1 | 1 | 0 |  | 0 | 1 | 0 | 0 | 0 | 0 | 0 | 2 |  | 0 | 0
17 | 1 |  |  |  | КА, п.57 | Кабель симметричный парной скрутки с изоляцией и оболочкой из ПВХ пластиката пониженной пожароопасности с низким газо- и дымовыделением, экранированный КПСВЭВнг(А)-LSLTx 2x2x0.75 | м | 0 | 0 | 0 |  |  |  | 0 | 0 | 0 | 0 | 0 | 0 | 0 | 0 | 0 | 0 | 0 |  | -1 | 5.61 | 5.61 | 0 | 0 | 0 | 0 | 0 | 0 | 0 | 5.61 | 5.61 | 0 | 0 | 0 | 0 | 0 | 0 | 0 | 0 | 0 | 1 | 1 |  |  | 1 | 1 | 1 | 1 |  |  |  |  | 3 | 2 | КА, п.57 |  |  | 400005 | 0 |  | 0 | 213 | 0 | 1 | 1 | 1 | 1 | 1 | 1 |  | 0 | 0 |  |  |  | 1566 | 0 | 0 | [5 empty] | 0 |  | 0 | 0 | 5.61 | 0 | 0 | 0 | 0 | 0 | 0 | 0 | 0 | 0 | [13 empty] | 0 | 0 | 1 | 1 |  |  |  | 1003 | м | м | 1 | [6 empty] | 55393902 | 213 | Материалы, отсутствующие в СНБ (Строительные) | 0 |  | 1 | 400005 | Материалы, отсутствующие в СНБ (Строительные) | МР КА Строительные |  |  |  | 132112 | 0 | 5.61 | 0 | 0 | 0 | 0 | 0 | 0 | [17 empty] | 0 | 0 | 0 |  |  |  |  | 0 | 0 |  | [66 / 1,22 / 9,84] + 2% Заг.скл |  |  | 1 |  | -1891643160 | 2 | 4 | -2 | 0 | 0 | 0 | 0 | 0 | 0 | 0 |  | 1 | 2 | 0 |  | 0 | 1 | 0 | 0 | 0 | 0 | 0 | 2 |  | 0 | 0
17 | 1 |  |  |  | КА, п.57 | Кабель симметричный парной скрутки с изоляцией и оболочкой из ПВХ пластиката пониженной пожароопасности с низким газо- и дымовыделением, экранированный КПСВЭВнг(А)-LSLTx 2x2x0.75 | м | 0 | 0 | 0 |  |  |  | 0 | 0 | 0 | 0 | 0 | 0 | 0 | 0 | 0 | 0 | 0 |  | -1 | 5.61 | 5.61 | 0 | 0 | 0 | 0 | 0 | 0 | 0 | 5.61 | 5.61 | 0 | 0 | 0 | 0 | 0 | 0 | 0 | 0 | 0 | 1 | 1 |  |  | 1 | 1 | 1 | 9.84 |  |  |  |  | 3 | 2 | КА, п.57 |  |  | 400005 | 0 |  | 0 | 213 | 0 | 1 | 1 | 1 | 1 | 1 | 1 |  | 0 | 0 |  |  |  | 1566 | 0 | 0 | [5 empty] | 0 |  | 0 | 0 | 55.2 | 0 | 0 | 0 | 0 | 0 | 0 | 0 | 0 | 0 | [13 empty] | 0 | 0 | 1 | 1 |  |  |  | 1003 | м | м | 1 | [6 empty] | 55393902 | 213 | Материалы, отсутствующие в СНБ (Строительные) | 0 |  | 1 | 400005 | Материалы, отсутствующие в СНБ (Строительные) | МР КА Строительные |  |  |  | 132112 | 0 | 5.61 | 0 | 0 | 0 | 0 | 0 | 0 | 5 |  |  | 1 | 18 |  | 66 | [10 empty] | 0 | 0 | 0 |  |  |  |  | 0 | 0 |  | [66 / 1,22 / 9,84] + 2% Заг.скл |  |  | 1 |  | -1891643160 | 2 | 3 | 3 | 0 | 0 | 0 | 0 | 0 | 0 | 0 |  | 1 | 1 | 0 |  | 0 | 1 | 0 | 0 | 0 | 0 | 0 | 2 |  | 0 | 0
17 | 1 | 619 | 788 |  | 4.8-175-2 | Затягивание провода в проложенные трубы и металлические рукава, первого одножильного или многожильного в общей оплетке, суммарное сечение до 6 мм2 | 100 м | 22.3 | 0 | 22.3 |  |  |  | 3386.81 | 1382.15 | 147.09 | 16.53 | 1857.57 | 0 | 151.0155 | 0 | 0 | 1817.88 | 955.79 |  | -1 | 147.84 | 61.98 | 6.3 | 0.708 | 79.56 | 0 | 6.468 | 0 | 0 | 133.53 | 61.98 | 5.25 | 0.59 | 66.3 | 0 | 5.39 | 0 | 0 | 97 | 51 | 1.047 | 1 |  |  | 1 | 1 | 1 | 1 |  |  |  |  | 0 | 2 | ТСН-2001.4 Доп. 79, Сб. 8, т. 175, поз. 2 |  |  | 67 | 0 | 4.8-175-2 | 1 | 40 | 0 | 1 | 1 | 1 | 1 | 1 | 1 |  | 97 | 51 |  |  |  | 1566 | 0 | 0 | [5 empty] | 0 | Поправка: Гл.12.Прил.8.п.8. 3_12.00.01.11.001 Наименование: При наличии напряженных и стесненных условий производства работ (стесненность, сложность складирования и транспортной логистики и т.п.) для объектов, расположенных в пределах круговой магистральной системы улиц "Садовое кольцо" города Москвы | 0 | 3386.81 | 61.98 | 6.6 | 0.74 | 83.3 | 0 | 6.772 | 0 | 0 | 1802.56 | 947.74 |  | 173 |  | *1 | *1,2 | *1,2 | *1,2 |  | *1,2 | *1,2 |  |  |  | 0 | 0 | 1 | 1 |  |  |  | 1003 | 100 м | 100 м | 100 | [6 empty] | 55393971 | 40 | Монтаж оборудования | 0 |  | 2 | 67 | ТСН-2001.4-8. Электротехнические установки | ТСН-2001.4-8-1 |  | Поправка: Гл.12.Прил.8.п.8. 3_12.00.01.11.001 |  | 132096 | 133.53 | 61.98 | 5.25 | 0.59 | 66.3 | 5.39 | 0 | 0 | [17 empty] | 0 | 0 | 0 |  |  |  |  | 97 | 51 |  |  |  |  | 1 |  | -941333321 | 2 | 1 | 2 | 0 | 0 | 0 | 6160.48 | 0 | 6160.48 | 0 |  | 0 | 3 | 0 |  | 0 | 1 | 0 | 0 | 0 | 0 |  |  |  | 0 | 0
17 | 1 | 628 | 798 |  | 4.8-175-2 | Затягивание провода в проложенные трубы и металлические рукава, первого одножильного или многожильного в общей оплетке, суммарное сечение до 6 мм2 | 100 м | 22.3 | 0 | 22.3 |  |  |  | 113247.44 | 6330.25 | 2243.12 | 931.47 | 104674.07 | 0 | 151.0155 | 0 | 0 | 102437.37 | 53858.83 |  | -1 | 147.84 | 61.98 | 6.3 | 0.708 | 79.56 | 0 | 6.468 | 0 | 0 | 133.53 | 61.98 | 5.25 | 0.59 | 66.3 | 0 | 5.39 | 0 | 0 | 97 | 51 | 1.047 | 1 |  |  | 1 | 56.35 | 15.25 | 4.58 |  |  |  |  | 0 | 2 | ТСН-2001.4 Доп. 79, Сб. 8, т. 175, поз. 2 |  |  | 67 | 0 | 4.8-175-2 | 1 | 40 | 0 | 56.35 | 1 | 1 | 1 | 1 | 1 |  | 97 | 51 |  |  |  | 1566 | 0 | 0 | [5 empty] | 0 | Поправка: Гл.12.Прил.8.п.8. 3_12.00.01.11.001 Наименование: При наличии напряженных и стесненных условий производства работ (стесненность, сложность складирования и транспортной логистики и т.п.) для объектов, расположенных в пределах круговой магистральной системы улиц "Садовое кольцо" города Москвы | 0 | 113247.44 | 283.87 | 100.65 | 41.7 | 4693.96 | 0 | 6.772 | 0 | 0 | 101574.3 | 53405.04 |  | 174 |  | *1 | *1,2 | *1,2 | *1,2 |  | *1,2 | *1,2 |  |  |  | 0 | 0 | 1 | 1 |  |  |  | 1003 | 100 м | 100 м | 100 | [6 empty] | 55393971 | 40 | Монтаж оборудования | 0 |  | 2 | 67 | ТСН-2001.4-8. Электротехнические установки | ТСН-2001.4-8-1 |  | Поправка: Гл.12.Прил.8.п.8. 3_12.00.01.11.001 |  | 132096 | 133.53 | 61.98 | 5.25 | 0.59 | 66.3 | 5.39 | 0 | 0 | [17 empty] | 0 | 0 | 0 |  |  |  |  | 97 | 51 |  |  |  |  | 1 |  | -941333321 | 2 | 1 | 2 | 0 | 0 | 0 | 269543.64 | 0 | 269543.64 | 0 |  | 0 | 3 | 0 |  | 0 | 1 | 0 | 0 | 0 | 0 |  |  |  | 0 | 0
17 | 1 |  |  | 104 | 1.23-1-346 | Кабель контрольный с медными жилами, с поливинилхлоридной изоляцией, в оболочке из поливинилхлоридного пластиката пониженной горючести, с низким дымо- и газовыделением, марка КВВГнг(А)-LS, число жил и сечение 4х1 мм2 (КВВГнг(А)-LSLTx 4x1.00) | км | 0.561 | 0 | 0.561 |  |  |  | 3610.67 | 3610.67 | 0 | 0 | 0 | 0 | 0 | 0 | 0 | 0 | 0 |  | 55944368 | 6436.13 | 6436.13 | 0 | 0 | 0 | 0 | 0 | 0 | 0 | 6436.13 | 6436.13 | 0 | 0 | 0 | 0 | 0 | 0 | 0 | 0 | 0 | 1 | 1 |  |  | 1 | 1 | 1 | 1 |  |  |  |  | 3 | 2 | ТСН-2001.1 Доп. 79, Р. 23, о. 1, поз. 346 |  |  | 1618 | 0 |  | 0 | 201 | 0 | 1 | 1 | 1 | 1 | 1 | 1 |  | 0 | 0 |  |  |  | 1566 | 0 | 0 | [5 empty] | 0 |  | 0 | 3610.67 | 6436.13 | 0 | 0 | 0 | 0 | 0 | 0 | 0 | 0 | 0 | [13 empty] | 0 | 0 | 1 | 1 |  |  |  | 1003 | км | км | 1000 | [6 empty] | 55394001 | 201 | Материалы монтажные | 0 |  | 2 | 1618 | ТСН-2001.1 Материалы монтажные | ТСН-2001.1-2 |  |  |  | 131072 | 6436.13 | 6436.13 | 0 | 0 | 0 | 0 | 0 | 0 | [17 empty] | 0 | 0 | 0 |  |  |  |  | 0 | 0 |  |  |  |  | 1 |  | 1562890890 | 2 | 1 | -2 | 0 | 0 | 0 | 3610.67 | 0 | 3610.67 | 0 |  | 0 | 3 | 0 |  | 0 | 1 | 0 | 0 | 0 | 0 |  |  |  | 0 | 0
17 | 1 |  |  | 104 | 1.23-1-346 | Кабель контрольный с медными жилами, с поливинилхлоридной изоляцией, в оболочке из поливинилхлоридного пластиката пониженной горючести, с низким дымо- и газовыделением, марка КВВГнг(А)-LS, число жил и сечение 4х1 мм2 (КВВГнг(А)-LSLTx 4x1.00) | км | 0.561 | 0 | 0.561 |  |  |  | 27549.41 | 27549.41 | 0 | 0 | 0 | 0 | 0 | 0 | 0 | 0 | 0 |  | 55944370 | 6436.13 | 6436.13 | 0 | 0 | 0 | 0 | 0 | 0 | 0 | 6436.13 | 6436.13 | 0 | 0 | 0 | 0 | 0 | 0 | 0 | 0 | 0 | 1 | 1 |  |  | 1 | 1 | 1 | 7.63 |  |  |  |  | 3 | 2 | ТСН-2001.1 Доп. 79, Р. 23, о. 1, поз. 346 |  |  | 1618 | 0 | 1.23-1-346 | 1 | 201 | 0 | 1 | 1 | 1 | 1 | 1 | 1 |  | 0 | 0 |  |  |  | 1566 | 0 | 0 | [5 empty] | 0 |  | 0 | 27549.41 | 49107.67 | 0 | 0 | 0 | 0 | 0 | 0 | 0 | 0 | 0 | [13 empty] | 0 | 0 | 1 | 1 |  |  |  | 1003 | км | км | 1000 | [6 empty] | 55394001 | 201 | Материалы монтажные | 0 |  | 2 | 1618 | ТСН-2001.1 Материалы монтажные | ТСН-2001.1-2 |  |  |  | 131072 | 6436.13 | 6436.13 | 0 | 0 | 0 | 0 | 0 | 0 | [17 empty] | 0 | 0 | 0 |  |  |  |  | 0 | 0 |  |  |  |  | 1 |  | 1562890890 | 2 | 1 | 2 | 0 | 0 | 0 | 27549.41 | 0 | 27549.41 | 0 |  | 0 | 3 | 0 |  | 0 | 1 | 0 | 0 | 0 | 0 |  |  |  | 0 | 0
17 | 1 |  |  | 105 | 1.23-1-347 | Кабель контрольный с медными жилами, с поливинилхлоридной изоляцией, в оболочке из поливинилхлоридного пластиката пониженной горючести, с низким дымо- и газовыделением, марка КВВГнг(А)-LS, число жил и сечение 5х1 мм2 | км | 0.1836 | 0 | 0.1836 |  |  |  | 1387.69 | 1387.69 | 0 | 0 | 0 | 0 | 0 | 0 | 0 | 0 | 0 |  | 55944368 | 7558.23 | 7558.23 | 0 | 0 | 0 | 0 | 0 | 0 | 0 | 7558.23 | 7558.23 | 0 | 0 | 0 | 0 | 0 | 0 | 0 | 0 | 0 | 1 | 1 |  |  | 1 | 1 | 1 | 1 |  |  |  |  | 3 | 2 | ТСН-2001.1 Доп. 79, Р. 23, о. 1, поз. 347 |  |  | 1618 | 0 |  | 0 | 201 | 0 | 1 | 1 | 1 | 1 | 1 | 1 |  | 0 | 0 |  |  |  | 1566 | 0 | 0 | [5 empty] | 0 |  | 0 | 1387.69 | 7558.23 | 0 | 0 | 0 | 0 | 0 | 0 | 0 | 0 | 0 | [13 empty] | 0 | 0 | 1 | 1 |  |  |  | 1003 | км | км | 1000 | [6 empty] | 55394001 | 201 | Материалы монтажные | 0 |  | 2 | 1618 | ТСН-2001.1 Материалы монтажные | ТСН-2001.1-2 |  |  |  | 131072 | 7558.23 | 7558.23 | 0 | 0 | 0 | 0 | 0 | 0 | [17 empty] | 0 | 0 | 0 |  |  |  |  | 0 | 0 |  |  |  |  | 1 |  | -123091450 | 2 | 1 | -2 | 0 | 0 | 0 | 1387.69 | 0 | 1387.69 | 0 |  | 0 | 3 | 0 |  | 0 | 1 | 0 | 0 | 0 | 0 |  |  |  | 0 | 0
17 | 1 |  |  | 105 | 1.23-1-347 | Кабель контрольный с медными жилами, с поливинилхлоридной изоляцией, в оболочке из поливинилхлоридного пластиката пониженной горючести, с низким дымо- и газовыделением, марка КВВГнг(А)-LS, число жил и сечение 5х1 мм2 | км | 0.1836 | 0 | 0.1836 |  |  |  | 11476.2 | 11476.2 | 0 | 0 | 0 | 0 | 0 | 0 | 0 | 0 | 0 |  | 55944370 | 7558.23 | 7558.23 | 0 | 0 | 0 | 0 | 0 | 0 | 0 | 7558.23 | 7558.23 | 0 | 0 | 0 | 0 | 0 | 0 | 0 | 0 | 0 | 1 | 1 |  |  | 1 | 1 | 1 | 8.27 |  |  |  |  | 3 | 2 | ТСН-2001.1 Доп. 79, Р. 23, о. 1, поз. 347 |  |  | 1618 | 0 | 1.23-1-347 | 1 | 201 | 0 | 1 | 1 | 1 | 1 | 1 | 1 |  | 0 | 0 |  |  |  | 1566 | 0 | 0 | [5 empty] | 0 |  | 0 | 11476.2 | 62506.56 | 0 | 0 | 0 | 0 | 0 | 0 | 0 | 0 | 0 | [13 empty] | 0 | 0 | 1 | 1 |  |  |  | 1003 | км | км | 1000 | [6 empty] | 55394001 | 201 | Материалы монтажные | 0 |  | 2 | 1618 | ТСН-2001.1 Материалы монтажные | ТСН-2001.1-2 |  |  |  | 131072 | 7558.23 | 7558.23 | 0 | 0 | 0 | 0 | 0 | 0 | [17 empty] | 0 | 0 | 0 |  |  |  |  | 0 | 0 |  |  |  |  | 1 |  | -123091450 | 2 | 1 | 2 | 0 | 0 | 0 | 11476.2 | 0 | 11476.2 | 0 |  | 0 | 3 | 0 |  | 0 | 1 | 0 | 0 | 0 | 0 |  |  |  | 0 | 0
17 | 1 |  |  | 106 | 1.23-1-428 | Кабель контрольный с медными жилами, с изоляцией и оболочкой из поливинилхлоридной композиции пониженной пожароопасности, с низким дымо- и газовыделением, в общем экране под оболочкой, марка КВВГЭнг(А)-LS, число жил и сечение 4х1 мм2 | км | 0.561 | 0 | 0.561 |  |  |  | 5337.36 | 5337.36 | 0 | 0 | 0 | 0 | 0 | 0 | 0 | 0 | 0 |  | 55944368 | 9514.01 | 9514.01 | 0 | 0 | 0 | 0 | 0 | 0 | 0 | 9514.01 | 9514.01 | 0 | 0 | 0 | 0 | 0 | 0 | 0 | 0 | 0 | 1 | 1 |  |  | 1 | 1 | 1 | 1 |  |  |  |  | 3 | 2 | ТСН-2001.1 Доп. 79, Р. 23, о. 1, поз. 428 |  |  | 1618 | 0 |  | 0 | 201 | 0 | 1 | 1 | 1 | 1 | 1 | 1 |  | 0 | 0 |  |  |  | 1566 | 0 | 0 | [5 empty] | 0 |  | 0 | 5337.36 | 9514.01 | 0 | 0 | 0 | 0 | 0 | 0 | 0 | 0 | 0 | [13 empty] | 0 | 0 | 1 | 1 |  |  |  | 1003 | км | км | 1000 | [6 empty] | 55394001 | 201 | Материалы монтажные | 0 |  | 2 | 1618 | ТСН-2001.1 Материалы монтажные | ТСН-2001.1-2 |  |  |  | 131072 | 9514.01 | 9514.01 | 0 | 0 | 0 | 0 | 0 | 0 | [17 empty] | 0 | 0 | 0 |  |  |  |  | 0 | 0 |  |  |  |  | 1 |  | 466866880 | 2 | 1 | -2 | 0 | 0 | 0 | 5337.36 | 0 | 5337.36 | 0 |  | 0 | 3 | 0 |  | 0 | 1 | 0 | 0 | 0 | 0 |  |  |  | 0 | 0
17 | 1 |  |  | 106 | 1.23-1-428 | Кабель контрольный с медными жилами, с изоляцией и оболочкой из поливинилхлоридной композиции пониженной пожароопасности, с низким дымо- и газовыделением, в общем экране под оболочкой, марка КВВГЭнг(А)-LS, число жил и сечение 4х1 мм2 | км | 0.561 | 0 | 0.561 |  |  |  | 37201.4 | 37201.4 | 0 | 0 | 0 | 0 | 0 | 0 | 0 | 0 | 0 |  | 55944370 | 9514.01 | 9514.01 | 0 | 0 | 0 | 0 | 0 | 0 | 0 | 9514.01 | 9514.01 | 0 | 0 | 0 | 0 | 0 | 0 | 0 | 0 | 0 | 1 | 1 |  |  | 1 | 1 | 1 | 6.97 |  |  |  |  | 3 | 2 | ТСН-2001.1 Доп. 79, Р. 23, о. 1, поз. 428 |  |  | 1618 | 0 | 1.23-1-428 | 1 | 201 | 0 | 1 | 1 | 1 | 1 | 1 | 1 |  | 0 | 0 |  |  |  | 1566 | 0 | 0 | [5 empty] | 0 |  | 0 | 37201.4 | 66312.65 | 0 | 0 | 0 | 0 | 0 | 0 | 0 | 0 | 0 | [13 empty] | 0 | 0 | 1 | 1 |  |  |  | 1003 | км | км | 1000 | [6 empty] | 55394001 | 201 | Материалы монтажные | 0 |  | 2 | 1618 | ТСН-2001.1 Материалы монтажные | ТСН-2001.1-2 |  |  |  | 131072 | 9514.01 | 9514.01 | 0 | 0 | 0 | 0 | 0 | 0 | [17 empty] | 0 | 0 | 0 |  |  |  |  | 0 | 0 |  |  |  |  | 1 |  | 466866880 | 2 | 1 | 2 | 0 | 0 | 0 | 37201.4 | 0 | 37201.4 | 0 |  | 0 | 3 | 0 |  | 0 | 1 | 0 | 0 | 0 | 0 |  |  |  | 0 | 0
17 | 1 |  |  | 107 | 1.23-1-271 | Кабель контрольный с медными жилами с изоляцией и оболочкой из поливинилхлоридного пластиката пониженной пожароопасности, экранированный, марка КВВГЭнг(А), число жил и сечение 5х1,0 мм2 | км | 0.1836 | 0 | 0.1836 |  |  |  | 1590.23 | 1590.23 | 0 | 0 | 0 | 0 | 0 | 0 | 0 | 0 | 0 |  | 55944368 | 8661.4 | 8661.4 | 0 | 0 | 0 | 0 | 0 | 0 | 0 | 8661.4 | 8661.4 | 0 | 0 | 0 | 0 | 0 | 0 | 0 | 0 | 0 | 1 | 1 |  |  | 1 | 1 | 1 | 1 |  |  |  |  | 3 | 2 | ТСН-2001.1 Доп. 79, Р. 23, о. 1, поз. 271 |  |  | 1618 | 0 |  | 0 | 201 | 0 | 1 | 1 | 1 | 1 | 1 | 1 |  | 0 | 0 |  |  |  | 1566 | 0 | 0 | [5 empty] | 0 |  | 0 | 1590.23 | 8661.4 | 0 | 0 | 0 | 0 | 0 | 0 | 0 | 0 | 0 | [13 empty] | 0 | 0 | 1 | 1 |  |  |  | 1003 | км | км | 1000 | [6 empty] | 55394001 | 201 | Материалы монтажные | 0 |  | 2 | 1618 | ТСН-2001.1 Материалы монтажные | ТСН-2001.1-2 |  |  |  | 131072 | 8661.4 | 8661.4 | 0 | 0 | 0 | 0 | 0 | 0 | [17 empty] | 0 | 0 | 0 |  |  |  |  | 0 | 0 |  |  |  |  | 1 |  | -49027337 | 2 | 1 | -2 | 0 | 0 | 0 | 1590.23 | 0 | 1590.23 | 0 |  | 0 | 3 | 0 |  | 0 | 1 | 0 | 0 | 0 | 0 |  |  |  | 0 | 0
17 | 1 |  |  | 107 | 1.23-1-271 | Кабель контрольный с медными жилами с изоляцией и оболочкой из поливинилхлоридного пластиката пониженной пожароопасности, экранированный, марка КВВГЭнг(А), число жил и сечение 5х1,0 мм2 | км | 0.1836 | 0 | 0.1836 |  |  |  | 11799.51 | 11799.51 | 0 | 0 | 0 | 0 | 0 | 0 | 0 | 0 | 0 |  | 55944370 | 8661.4 | 8661.4 | 0 | 0 | 0 | 0 | 0 | 0 | 0 | 8661.4 | 8661.4 | 0 | 0 | 0 | 0 | 0 | 0 | 0 | 0 | 0 | 1 | 1 |  |  | 1 | 1 | 1 | 7.42 |  |  |  |  | 3 | 2 | ТСН-2001.1 Доп. 79, Р. 23, о. 1, поз. 271 |  |  | 1618 | 0 | 1.23-1-271 | 1 | 201 | 0 | 1 | 1 | 1 | 1 | 1 | 1 |  | 0 | 0 |  |  |  | 1566 | 0 | 0 | [5 empty] | 0 |  | 0 | 11799.51 | 64267.59 | 0 | 0 | 0 | 0 | 0 | 0 | 0 | 0 | 0 | [13 empty] | 0 | 0 | 1 | 1 |  |  |  | 1003 | км | км | 1000 | [6 empty] | 55394001 | 201 | Материалы монтажные | 0 |  | 2 | 1618 | ТСН-2001.1 Материалы монтажные | ТСН-2001.1-2 |  |  |  | 131072 | 8661.4 | 8661.4 | 0 | 0 | 0 | 0 | 0 | 0 | [17 empty] | 0 | 0 | 0 |  |  |  |  | 0 | 0 |  |  |  |  | 1 |  | -49027337 | 2 | 1 | 2 | 0 | 0 | 0 | 11799.51 | 0 | 11799.51 | 0 |  | 0 | 3 | 0 |  | 0 | 1 | 0 | 0 | 0 | 0 |  |  |  | 0 | 0
17 | 1 |  |  | 108 | КА, п.54 | Кабель симметричный парной скрутки с изоляцией и оболочкой из ПВХ пластиката пониженной пожароопасности с низким газо- и дымовыделением КПСВВнг(А)-LSLTx 1x2x1.5 | м | 285.6 | 0 | 285.6 |  |  |  | 1479.41 | 1479.41 | 0 | 0 | 0 | 0 | 0 | 0 | 0 | 0 | 0 |  | 55944368 | 5.18 | 5.18 | 0 | 0 | 0 | 0 | 0 | 0 | 0 | 5.18 | 5.18 | 0 | 0 | 0 | 0 | 0 | 0 | 0 | 0 | 0 | 1 | 1 |  |  | 1 | 1 | 1 | 1 |  |  |  |  | 3 | 2 | КА, п.54 |  |  | 400005 | 0 |  | 0 | 213 | 0 | 1 | 1 | 1 | 1 | 1 | 1 |  | 0 | 0 |  |  |  | 1566 | 0 | 0 | [5 empty] | 0 |  | 0 | 1479.41 | 5.18 | 0 | 0 | 0 | 0 | 0 | 0 | 0 | 0 | 0 | [13 empty] | 0 | 0 | 1 | 1 |  |  |  | 1003 | м | м | 1 | [6 empty] | 55393902 | 213 | Материалы, отсутствующие в СНБ (Строительные) | 0 |  | 1 | 400005 | Материалы, отсутствующие в СНБ (Строительные) | МР КА Строительные |  |  |  | 131088 | 0 | 5.18 | 0 | 0 | 0 | 0 | 0 | 0 | [17 empty] | 0 | 0 | 0 |  |  |  |  | 0 | 0 |  | [61 / 1,22 / 9,84] + 2% Заг.скл |  |  | 1 |  | 815886705 | 2 | 4 | -2 | 0 | 0 | 0 | 1479.41 | 0 | 1479.41 | 0 |  | 1 | 2 | 0 |  | 0 | 1 | 0 | 0 | 0 | 0 | 0 | 2 |  | 0 | 0
17 | 1 |  |  | 108 | КА, п.54 | Кабель симметричный парной скрутки с изоляцией и оболочкой из ПВХ пластиката пониженной пожароопасности с низким газо- и дымовыделением КПСВВнг(А)-LSLTx 1x2x1.5 | м | 285.6 | 0 | 285.6 |  |  |  | 14557.39 | 14557.39 | 0 | 0 | 0 | 0 | 0 | 0 | 0 | 0 | 0 |  | 55944370 | 5.18 | 5.18 | 0 | 0 | 0 | 0 | 0 | 0 | 0 | 5.18 | 5.18 | 0 | 0 | 0 | 0 | 0 | 0 | 0 | 0 | 0 | 1 | 1 |  |  | 1 | 1 | 1 | 9.84 |  |  |  |  | 3 | 2 | КА, п.54 |  |  | 400005 | 0 |  | 0 | 213 | 0 | 1 | 1 | 1 | 1 | 1 | 1 |  | 0 | 0 |  |  |  | 1566 | 0 | 0 | [5 empty] | 0 |  | 0 | 14557.39 | 50.97 | 0 | 0 | 0 | 0 | 0 | 0 | 0 | 0 | 0 | [13 empty] | 0 | 0 | 1 | 1 |  |  |  | 1003 | м | м | 1 | [6 empty] | 55393902 | 213 | Материалы, отсутствующие в СНБ (Строительные) | 0 |  | 1 | 400005 | Материалы, отсутствующие в СНБ (Строительные) | МР КА Строительные |  |  |  | 131088 | 0 | 5.18 | 0 | 0 | 0 | 0 | 0 | 0 | 5 |  |  | 1 | 18 |  | 61 | [10 empty] | 0 | 0 | 0 |  |  |  |  | 0 | 0 |  | [61 / 1,22 / 9,84] + 2% Заг.скл |  |  | 1 |  | 815886705 | 2 | 3 | 3 | 0 | 0 | 0 | 14557.39 | 0 | 14557.39 | 0 |  | 1 | 1 | 0 |  | 0 | 1 | 0 | 0 | 0 | 0 | 0 | 2 |  | 0 | 0
17 | 1 |  |  | 109 | КА, п.55 | Кабель симметричный парной скрутки с изоляцией и оболочкой из ПВХ пластиката пониженной пожароопасности с низким газо- и дымовыделением КПСВВнг(А)-LSLTx 2x2x0.75 | м | 346.8 | 0 | 346.8 |  |  |  | 2001.04 | 2001.04 | 0 | 0 | 0 | 0 | 0 | 0 | 0 | 0 | 0 |  | 55944368 | 5.77 | 5.77 | 0 | 0 | 0 | 0 | 0 | 0 | 0 | 5.77 | 5.77 | 0 | 0 | 0 | 0 | 0 | 0 | 0 | 0 | 0 | 1 | 1 |  |  | 1 | 1 | 1 | 1 |  |  |  |  | 3 | 2 | КА, п.55 |  |  | 400005 | 0 |  | 0 | 213 | 0 | 1 | 1 | 1 | 1 | 1 | 1 |  | 0 | 0 |  |  |  | 1566 | 0 | 0 | [5 empty] | 0 |  | 0 | 2001.04 | 5.77 | 0 | 0 | 0 | 0 | 0 | 0 | 0 | 0 | 0 | [13 empty] | 0 | 0 | 1 | 1 |  |  |  | 1003 | м | м | 1 | [6 empty] | 55393902 | 213 | Материалы, отсутствующие в СНБ (Строительные) | 0 |  | 1 | 400005 | Материалы, отсутствующие в СНБ (Строительные) | МР КА Строительные |  |  |  | 131088 | 0 | 5.77 | 0 | 0 | 0 | 0 | 0 | 0 | [17 empty] | 0 | 0 | 0 |  |  |  |  | 0 | 0 |  | [68 / 1,22 / 9,84] + 2% Заг.скл |  |  | 1 |  | 337590001 | 2 | 4 | -2 | 0 | 0 | 0 | 2001.04 | 0 | 2001.04 | 0 |  | 1 | 2 | 0 |  | 0 | 1 | 0 | 0 | 0 | 0 | 0 | 2 |  | 0 | 0
17 | 1 |  |  | 109 | КА, п.55 | Кабель симметричный парной скрутки с изоляцией и оболочкой из ПВХ пластиката пониженной пожароопасности с низким газо- и дымовыделением КПСВВнг(А)-LSLTx 2x2x0.75 | м | 346.8 | 0 | 346.8 |  |  |  | 19690.23 | 19690.23 | 0 | 0 | 0 | 0 | 0 | 0 | 0 | 0 | 0 |  | 55944370 | 5.77 | 5.77 | 0 | 0 | 0 | 0 | 0 | 0 | 0 | 5.77 | 5.77 | 0 | 0 | 0 | 0 | 0 | 0 | 0 | 0 | 0 | 1 | 1 |  |  | 1 | 1 | 1 | 9.84 |  |  |  |  | 3 | 2 | КА, п.55 |  |  | 400005 | 0 |  | 0 | 213 | 0 | 1 | 1 | 1 | 1 | 1 | 1 |  | 0 | 0 |  |  |  | 1566 | 0 | 0 | [5 empty] | 0 |  | 0 | 19690.23 | 56.78 | 0 | 0 | 0 | 0 | 0 | 0 | 0 | 0 | 0 | [13 empty] | 0 | 0 | 1 | 1 |  |  |  | 1003 | м | м | 1 | [6 empty] | 55393902 | 213 | Материалы, отсутствующие в СНБ (Строительные) | 0 |  | 1 | 400005 | Материалы, отсутствующие в СНБ (Строительные) | МР КА Строительные |  |  |  | 131088 | 0 | 5.77 | 0 | 0 | 0 | 0 | 0 | 0 | 5 |  |  | 1 | 18 |  | 68 | [10 empty] | 0 | 0 | 0 |  |  |  |  | 0 | 0 |  | [68 / 1,22 / 9,84] + 2% Заг.скл |  |  | 1 |  | 337590001 | 2 | 3 | 3 | 0 | 0 | 0 | 19690.23 | 0 | 19690.23 | 0 |  | 1 | 1 | 0 |  | 0 | 1 | 0 | 0 | 0 | 0 | 0 | 2 |  | 0 | 0
17 | 1 |  |  | 110 | КА, п.57 | Кабель симметричный парной скрутки с изоляцией и оболочкой из ПВХ пластиката пониженной пожароопасности с низким газо- и дымовыделением, экранированный КПСВЭВнг(А)-LSLTx 2x2x0.75 | м | 153 | 0 | 153 |  |  |  | 858.33 | 858.33 | 0 | 0 | 0 | 0 | 0 | 0 | 0 | 0 | 0 |  | 55944368 | 5.61 | 5.61 | 0 | 0 | 0 | 0 | 0 | 0 | 0 | 5.61 | 5.61 | 0 | 0 | 0 | 0 | 0 | 0 | 0 | 0 | 0 | 1 | 1 |  |  | 1 | 1 | 1 | 1 |  |  |  |  | 3 | 2 | КА, п.57 |  |  | 400005 | 0 |  | 0 | 213 | 0 | 1 | 1 | 1 | 1 | 1 | 1 |  | 0 | 0 |  |  |  | 1566 | 0 | 0 | [5 empty] | 0 |  | 0 | 858.33 | 5.61 | 0 | 0 | 0 | 0 | 0 | 0 | 0 | 0 | 0 | [13 empty] | 0 | 0 | 1 | 1 |  |  |  | 1003 | м | м | 1 | [6 empty] | 55393902 | 213 | Материалы, отсутствующие в СНБ (Строительные) | 0 |  | 1 | 400005 | Материалы, отсутствующие в СНБ (Строительные) | МР КА Строительные |  |  |  | 131088 | 0 | 5.61 | 0 | 0 | 0 | 0 | 0 | 0 | [17 empty] | 0 | 0 | 0 |  |  |  |  | 0 | 0 |  | [66 / 1,22 / 9,84] + 2% Заг.скл |  |  | 1 |  | -1891643160 | 2 | 4 | -2 | 0 | 0 | 0 | 858.33 | 0 | 858.33 | 0 |  | 1 | 2 | 0 |  | 0 | 1 | 0 | 0 | 0 | 0 | 0 | 2 |  | 0 | 0
17 | 1 |  |  | 110 | КА, п.57 | Кабель симметричный парной скрутки с изоляцией и оболочкой из ПВХ пластиката пониженной пожароопасности с низким газо- и дымовыделением, экранированный КПСВЭВнг(А)-LSLTx 2x2x0.75 | м | 153 | 0 | 153 |  |  |  | 8445.97 | 8445.97 | 0 | 0 | 0 | 0 | 0 | 0 | 0 | 0 | 0 |  | 55944370 | 5.61 | 5.61 | 0 | 0 | 0 | 0 | 0 | 0 | 0 | 5.61 | 5.61 | 0 | 0 | 0 | 0 | 0 | 0 | 0 | 0 | 0 | 1 | 1 |  |  | 1 | 1 | 1 | 9.84 |  |  |  |  | 3 | 2 | КА, п.57 |  |  | 400005 | 0 |  | 0 | 213 | 0 | 1 | 1 | 1 | 1 | 1 | 1 |  | 0 | 0 |  |  |  | 1566 | 0 | 0 | [5 empty] | 0 |  | 0 | 8445.97 | 55.2 | 0 | 0 | 0 | 0 | 0 | 0 | 0 | 0 | 0 | [13 empty] | 0 | 0 | 1 | 1 |  |  |  | 1003 | м | м | 1 | [6 empty] | 55393902 | 213 | Материалы, отсутствующие в СНБ (Строительные) | 0 |  | 1 | 400005 | Материалы, отсутствующие в СНБ (Строительные) | МР КА Строительные |  |  |  | 131088 | 0 | 5.61 | 0 | 0 | 0 | 0 | 0 | 0 | 5 |  |  | 1 | 18 |  | 66 | [10 empty] | 0 | 0 | 0 |  |  |  |  | 0 | 0 |  | [66 / 1,22 / 9,84] + 2% Заг.скл |  |  | 1 |  | -1891643160 | 2 | 3 | 3 | 0 | 0 | 0 | 8445.97 | 0 | 8445.97 | 0 |  | 1 | 1 | 0 |  | 0 | 1 | 0 | 0 | 0 | 0 | 0 | 2 |  | 0 | 0
17 | 1 | 636 | 807 |  | 4.8-175-3 | Затягивание провода в проложенные трубы и металлические рукава первого одножильного или многожильного в общей оплетке, суммарное сечение до 16 мм2 | 100 м | 2 | 0 | 2 |  |  |  | 395.36 | 181.16 | 19.78 | 2.24 | 194.42 | 0 | 15.8055 | 0 | 0 | 190.76 | 100.3 |  | -1 | 192.868 | 90.58 | 9.444 | 1.068 | 92.844 | 0 | 7.548 | 0 | 0 | 175.82 | 90.58 | 7.87 | 0.89 | 77.37 | 0 | 6.29 | 0 | 0 | 97 | 51 | 1.047 | 1 |  |  | 1 | 1 | 1 | 1 |  |  |  |  | 0 | 2 | ТСН-2001.4 Доп. 79, Сб. 8, т. 175, поз. 3 |  |  | 67 | 0 | 4.8-175-3 | 1 | 40 | 0 | 1 | 1 | 1 | 1 | 1 | 1 |  | 97 | 51 |  |  |  | 1566 | 0 | 0 | [5 empty] | 0 | Поправка: Гл.12.Прил.8.п.8. 3_12.00.01.11.001 Наименование: При наличии напряженных и стесненных условий производства работ (стесненность, сложность складирования и транспортной логистики и т.п.) для объектов, расположенных в пределах круговой магистральной системы улиц "Садовое кольцо" города Москвы | 0 | 395.36 | 90.58 | 9.89 | 1.12 | 97.21 | 0 | 7.9028 | 0 | 0 | 189.67 | 99.73 |  | 175 |  | *1 | *1,2 | *1,2 | *1,2 |  | *1,2 | *1,2 |  |  |  | 0 | 0 | 1 | 1 |  |  |  | 1003 | 100 м | 100 м | 100 | [6 empty] | 55393971 | 40 | Монтаж оборудования | 0 |  | 2 | 67 | ТСН-2001.4-8. Электротехнические установки | ТСН-2001.4-8-1 |  | Поправка: Гл.12.Прил.8.п.8. 3_12.00.01.11.001 |  | 132096 | 175.82 | 90.58 | 7.87 | 0.89 | 77.37 | 6.29 | 0 | 0 | [17 empty] | 0 | 0 | 0 |  |  |  |  | 97 | 51 |  |  |  |  | 1 |  | 692250352 | 2 | 1 | 2 | 0 | 0 | 0 | 686.42 | 0 | 686.42 | 0 |  | 0 | 3 | 0 |  | 0 | 1 | 0 | 0 | 0 | 0 |  |  |  | 0 | 0
17 | 1 | 644 | 816 |  | 4.8-175-3 | Затягивание провода в проложенные трубы и металлические рукава первого одножильного или многожильного в общей оплетке, суммарное сечение до 16 мм2 | 100 м | 2 | 0 | 2 |  |  |  | 12027.34 | 769.93 | 301.84 | 126.22 | 10955.57 | 0 | 15.8055 | 0 | 0 | 10749.34 | 5651.71 |  | -1 | 192.868 | 90.58 | 9.444 | 1.068 | 92.844 | 0 | 7.548 | 0 | 0 | 175.82 | 90.58 | 7.87 | 0.89 | 77.37 | 0 | 6.29 | 0 | 0 | 97 | 51 | 1.047 | 1 |  |  | 1 | 56.35 | 15.26 | 4.25 |  |  |  |  | 0 | 2 | ТСН-2001.4 Доп. 79, Сб. 8, т. 175, поз. 3 |  |  | 67 | 0 | 4.8-175-3 | 1 | 40 | 0 | 56.35 | 1 | 1 | 1 | 1 | 1 |  | 97 | 51 |  |  |  | 1566 | 0 | 0 | [5 empty] | 0 | Поправка: Гл.12.Прил.8.п.8. 3_12.00.01.11.001 Наименование: При наличии напряженных и стесненных условий производства работ (стесненность, сложность складирования и транспортной логистики и т.п.) для объектов, расположенных в пределах круговой магистральной системы улиц "Садовое кольцо" города Москвы | 0 | 12027.34 | 384.97 | 150.92 | 63.11 | 5477.78 | 0 | 7.9028 | 0 | 0 | 10688.12 | 5619.53 |  | 176 |  | *1 | *1,2 | *1,2 | *1,2 |  | *1,2 | *1,2 |  |  |  | 0 | 0 | 1 | 1 |  |  |  | 1003 | 100 м | 100 м | 100 | [6 empty] | 55393971 | 40 | Монтаж оборудования | 0 |  | 2 | 67 | ТСН-2001.4-8. Электротехнические установки | ТСН-2001.4-8-1 |  | Поправка: Гл.12.Прил.8.п.8. 3_12.00.01.11.001 |  | 132096 | 175.82 | 90.58 | 7.87 | 0.89 | 77.37 | 6.29 | 0 | 0 | [17 empty] | 0 | 0 | 0 |  |  |  |  | 97 | 51 |  |  |  |  | 1 |  | 692250352 | 2 | 1 | 2 | 0 | 0 | 0 | 28428.39 | 0 | 28428.39 | 0 |  | 0 | 3 | 0 |  | 0 | 1 | 0 | 0 | 0 | 0 |  |  |  | 0 | 0
17 | 1 |  |  | 111 | 1.23-1-348 | Кабель контрольный с медными жилами, с поливинилхлоридной изоляцией, в оболочке из поливинилхлоридного пластиката пониженной горючести, с низким дымо- и газовыделением, марка КВВГнг(А)-LS, число жил и сечение 7х1 мм2 | км | 0.0816 | 0 | 0.0816 |  |  |  | 819 | 819 | 0 | 0 | 0 | 0 | 0 | 0 | 0 | 0 | 0 |  | 55944368 | 10036.79 | 10036.79 | 0 | 0 | 0 | 0 | 0 | 0 | 0 | 10036.79 | 10036.79 | 0 | 0 | 0 | 0 | 0 | 0 | 0 | 0 | 0 | 1 | 1 |  |  | 1 | 1 | 1 | 1 |  |  |  |  | 3 | 2 | ТСН-2001.1 Доп. 79, Р. 23, о. 1, поз. 348 |  |  | 1618 | 0 |  | 0 | 201 | 0 | 1 | 1 | 1 | 1 | 1 | 1 |  | 0 | 0 |  |  |  | 1566 | 0 | 0 | [5 empty] | 0 |  | 0 | 819 | 10036.79 | 0 | 0 | 0 | 0 | 0 | 0 | 0 | 0 | 0 | [13 empty] | 0 | 0 | 1 | 1 |  |  |  | 1003 | км | км | 1000 | [6 empty] | 55394001 | 201 | Материалы монтажные | 0 |  | 2 | 1618 | ТСН-2001.1 Материалы монтажные | ТСН-2001.1-2 |  |  |  | 131072 | 10036.79 | 10036.79 | 0 | 0 | 0 | 0 | 0 | 0 | [17 empty] | 0 | 0 | 0 |  |  |  |  | 0 | 0 |  |  |  |  | 1 |  | -175061331 | 2 | 1 | -2 | 0 | 0 | 0 | 819 | 0 | 819 | 0 |  | 0 | 3 | 0 |  | 0 | 1 | 0 | 0 | 0 | 0 |  |  |  | 0 | 0
17 | 1 |  |  | 111 | 1.23-1-348 | Кабель контрольный с медными жилами, с поливинилхлоридной изоляцией, в оболочке из поливинилхлоридного пластиката пониженной горючести, с низким дымо- и газовыделением, марка КВВГнг(А)-LS, число жил и сечение 7х1 мм2 | км | 0.0816 | 0 | 0.0816 |  |  |  | 6912.36 | 6912.36 | 0 | 0 | 0 | 0 | 0 | 0 | 0 | 0 | 0 |  | 55944370 | 10036.79 | 10036.79 | 0 | 0 | 0 | 0 | 0 | 0 | 0 | 10036.79 | 10036.79 | 0 | 0 | 0 | 0 | 0 | 0 | 0 | 0 | 0 | 1 | 1 |  |  | 1 | 1 | 1 | 8.44 |  |  |  |  | 3 | 2 | ТСН-2001.1 Доп. 79, Р. 23, о. 1, поз. 348 |  |  | 1618 | 0 | 1.23-1-348 | 1 | 201 | 0 | 1 | 1 | 1 | 1 | 1 | 1 |  | 0 | 0 |  |  |  | 1566 | 0 | 0 | [5 empty] | 0 |  | 0 | 6912.36 | 84710.51 | 0 | 0 | 0 | 0 | 0 | 0 | 0 | 0 | 0 | [13 empty] | 0 | 0 | 1 | 1 |  |  |  | 1003 | км | км | 1000 | [6 empty] | 55394001 | 201 | Материалы монтажные | 0 |  | 2 | 1618 | ТСН-2001.1 Материалы монтажные | ТСН-2001.1-2 |  |  |  | 131072 | 10036.79 | 10036.79 | 0 | 0 | 0 | 0 | 0 | 0 | [17 empty] | 0 | 0 | 0 |  |  |  |  | 0 | 0 |  |  |  |  | 1 |  | -175061331 | 2 | 1 | 2 | 0 | 0 | 0 | 6912.36 | 0 | 6912.36 | 0 |  | 0 | 3 | 0 |  | 0 | 1 | 0 | 0 | 0 | 0 |  |  |  | 0 | 0
17 | 1 |  |  | 112 | 1.23-1-350 | Кабель контрольный с медными жилами, с поливинилхлоридной изоляцией, в оболочке из поливинилхлоридного пластиката пониженной горючести, с низким дымо- и газовыделением, марка КВВГнг(А)-LS, число жил и сечение 14х1 мм2 | км | 0.0204 | 0 | 0.0204 |  |  |  | 353.02 | 353.02 | 0 | 0 | 0 | 0 | 0 | 0 | 0 | 0 | 0 |  | 55944368 | 17305.12 | 17305.12 | 0 | 0 | 0 | 0 | 0 | 0 | 0 | 17305.12 | 17305.12 | 0 | 0 | 0 | 0 | 0 | 0 | 0 | 0 | 0 | 1 | 1 |  |  | 1 | 1 | 1 | 1 |  |  |  |  | 3 | 2 | ТСН-2001.1 Доп. 79, Р. 23, о. 1, поз. 350 |  |  | 1618 | 0 |  | 0 | 201 | 0 | 1 | 1 | 1 | 1 | 1 | 1 |  | 0 | 0 |  |  |  | 1566 | 0 | 0 | [5 empty] | 0 |  | 0 | 353.02 | 17305.12 | 0 | 0 | 0 | 0 | 0 | 0 | 0 | 0 | 0 | [13 empty] | 0 | 0 | 1 | 1 |  |  |  | 1003 | км | км | 1000 | [6 empty] | 55394001 | 201 | Материалы монтажные | 0 |  | 2 | 1618 | ТСН-2001.1 Материалы монтажные | ТСН-2001.1-2 |  |  |  | 131072 | 17305.12 | 17305.12 | 0 | 0 | 0 | 0 | 0 | 0 | [17 empty] | 0 | 0 | 0 |  |  |  |  | 0 | 0 |  |  |  |  | 1 |  | 1060419178 | 2 | 1 | -2 | 0 | 0 | 0 | 353.02 | 0 | 353.02 | 0 |  | 0 | 3 | 0 |  | 0 | 1 | 0 | 0 | 0 | 0 |  |  |  | 0 | 0
17 | 1 |  |  | 112 | 1.23-1-350 | Кабель контрольный с медными жилами, с поливинилхлоридной изоляцией, в оболочке из поливинилхлоридного пластиката пониженной горючести, с низким дымо- и газовыделением, марка КВВГнг(А)-LS, число жил и сечение 14х1 мм2 | км | 0.0204 | 0 | 0.0204 |  |  |  | 3336.04 | 3336.04 | 0 | 0 | 0 | 0 | 0 | 0 | 0 | 0 | 0 |  | 55944370 | 17305.12 | 17305.12 | 0 | 0 | 0 | 0 | 0 | 0 | 0 | 17305.12 | 17305.12 | 0 | 0 | 0 | 0 | 0 | 0 | 0 | 0 | 0 | 1 | 1 |  |  | 1 | 1 | 1 | 9.45 |  |  |  |  | 3 | 2 | ТСН-2001.1 Доп. 79, Р. 23, о. 1, поз. 350 |  |  | 1618 | 0 | 1.23-1-350 | 1 | 201 | 0 | 1 | 1 | 1 | 1 | 1 | 1 |  | 0 | 0 |  |  |  | 1566 | 0 | 0 | [5 empty] | 0 |  | 0 | 3336.04 | 163533.38 | 0 | 0 | 0 | 0 | 0 | 0 | 0 | 0 | 0 | [13 empty] | 0 | 0 | 1 | 1 |  |  |  | 1003 | км | км | 1000 | [6 empty] | 55394001 | 201 | Материалы монтажные | 0 |  | 2 | 1618 | ТСН-2001.1 Материалы монтажные | ТСН-2001.1-2 |  |  |  | 131072 | 17305.12 | 17305.12 | 0 | 0 | 0 | 0 | 0 | 0 | [17 empty] | 0 | 0 | 0 |  |  |  |  | 0 | 0 |  |  |  |  | 1 |  | 1060419178 | 2 | 1 | 2 | 0 | 0 | 0 | 3336.04 | 0 | 3336.04 | 0 |  | 0 | 3 | 0 |  | 0 | 1 | 0 | 0 | 0 | 0 |  |  |  | 0 | 0
17 | 1 |  |  | 113 | 1.23-1-381 | Кабель контрольный с медными жилами огнестойкий, с изоляцией и оболочкой из поливинилхлоридной композиции пониженной пожароопасности, с низким дымо- и газовыделением, в общем экране под оболочкой, марка КВВГЭнг(А)-FRLS, число жил и сечение 7х1,0 мм2 | км | 0.0816 | 0 | 0.0816 |  |  |  | 3168.56 | 3168.56 | 0 | 0 | 0 | 0 | 0 | 0 | 0 | 0 | 0 |  | 55944368 | 38830.4 | 38830.4 | 0 | 0 | 0 | 0 | 0 | 0 | 0 | 38830.4 | 38830.4 | 0 | 0 | 0 | 0 | 0 | 0 | 0 | 0 | 0 | 1 | 1 |  |  | 1 | 1 | 1 | 1 |  |  |  |  | 3 | 2 | ТСН-2001.1 Доп. 79, Р. 23, о. 1, поз. 381 |  |  | 1618 | 0 |  | 0 | 201 | 0 | 1 | 1 | 1 | 1 | 1 | 1 |  | 0 | 0 |  |  |  | 1566 | 0 | 0 | [5 empty] | 0 |  | 0 | 3168.56 | 38830.4 | 0 | 0 | 0 | 0 | 0 | 0 | 0 | 0 | 0 | [13 empty] | 0 | 0 | 1 | 1 |  |  |  | 1003 | км | км | 1000 | [6 empty] | 55394001 | 201 | Материалы монтажные | 0 |  | 2 | 1618 | ТСН-2001.1 Материалы монтажные | ТСН-2001.1-2 |  |  |  | 131072 | 38830.4 | 38830.4 | 0 | 0 | 0 | 0 | 0 | 0 | [17 empty] | 0 | 0 | 0 |  |  |  |  | 0 | 0 |  |  |  |  | 1 |  | -1899583080 | 2 | 1 | -2 | 0 | 0 | 0 | 3168.56 | 0 | 3168.56 | 0 |  | 0 | 3 | 0 |  | 0 | 1 | 0 | 0 | 0 | 0 |  |  |  | 0 | 0
17 | 1 |  |  | 113 | 1.23-1-381 | Кабель контрольный с медными жилами огнестойкий, с изоляцией и оболочкой из поливинилхлоридной композиции пониженной пожароопасности, с низким дымо- и газовыделением, в общем экране под оболочкой, марка КВВГЭнг(А)-FRLS, число жил и сечение 7х1,0 мм2 | км | 0.0816 | 0 | 0.0816 |  |  |  | 8523.43 | 8523.43 | 0 | 0 | 0 | 0 | 0 | 0 | 0 | 0 | 0 |  | 55944370 | 38830.4 | 38830.4 | 0 | 0 | 0 | 0 | 0 | 0 | 0 | 38830.4 | 38830.4 | 0 | 0 | 0 | 0 | 0 | 0 | 0 | 0 | 0 | 1 | 1 |  |  | 1 | 1 | 1 | 2.69 |  |  |  |  | 3 | 2 | ТСН-2001.1 Доп. 79, Р. 23, о. 1, поз. 381 |  |  | 1618 | 0 | 1.23-1-381 | 1 | 201 | 0 | 1 | 1 | 1 | 1 | 1 | 1 |  | 0 | 0 |  |  |  | 1566 | 0 | 0 | [5 empty] | 0 |  | 0 | 8523.43 | 104453.78 | 0 | 0 | 0 | 0 | 0 | 0 | 0 | 0 | 0 | [13 empty] | 0 | 0 | 1 | 1 |  |  |  | 1003 | км | км | 1000 | [6 empty] | 55394001 | 201 | Материалы монтажные | 0 |  | 2 | 1618 | ТСН-2001.1 Материалы монтажные | ТСН-2001.1-2 |  |  |  | 131072 | 38830.4 | 38830.4 | 0 | 0 | 0 | 0 | 0 | 0 | [17 empty] | 0 | 0 | 0 |  |  |  |  | 0 | 0 |  |  |  |  | 1 |  | -1899583080 | 2 | 1 | 2 | 0 | 0 | 0 | 8523.43 | 0 | 8523.43 | 0 |  | 0 | 3 | 0 |  | 0 | 1 | 0 | 0 | 0 | 0 |  |  |  | 0 | 0
17 | 1 |  |  | 114 | 1.23-1-383 | Кабель контрольный с медными жилами огнестойкий, с изоляцией и оболочкой из поливинилхлоридной композиции пониженной пожароопасности, с низким дымо- и газовыделением, в общем экране под оболочкой, марка КВВГЭнг(А)-FRLS, число жил и сечение 14х1,0 мм2 | км | 0.0204 | 0 | 0.0204 |  |  |  | 1772.19 | 1772.19 | 0 | 0 | 0 | 0 | 0 | 0 | 0 | 0 | 0 |  | 55944368 | 86872.29 | 86872.29 | 0 | 0 | 0 | 0 | 0 | 0 | 0 | 86872.29 | 86872.29 | 0 | 0 | 0 | 0 | 0 | 0 | 0 | 0 | 0 | 1 | 1 |  |  | 1 | 1 | 1 | 1 |  |  |  |  | 3 | 2 | ТСН-2001.1 Доп. 79, Р. 23, о. 1, поз. 383 |  |  | 1618 | 0 |  | 0 | 201 | 0 | 1 | 1 | 1 | 1 | 1 | 1 |  | 0 | 0 |  |  |  | 1566 | 0 | 0 | [5 empty] | 0 |  | 0 | 1772.19 | 86872.29 | 0 | 0 | 0 | 0 | 0 | 0 | 0 | 0 | 0 | [13 empty] | 0 | 0 | 1 | 1 |  |  |  | 1003 | км | км | 1000 | [6 empty] | 55394001 | 201 | Материалы монтажные | 0 |  | 2 | 1618 | ТСН-2001.1 Материалы монтажные | ТСН-2001.1-2 |  |  |  | 131072 | 86872.29 | 86872.29 | 0 | 0 | 0 | 0 | 0 | 0 | [17 empty] | 0 | 0 | 0 |  |  |  |  | 0 | 0 |  |  |  |  | 1 |  | -306980831 | 2 | 1 | -2 | 0 | 0 | 0 | 1772.19 | 0 | 1772.19 | 0 |  | 0 | 3 | 0 |  | 0 | 1 | 0 | 0 | 0 | 0 |  |  |  | 0 | 0
17 | 1 |  |  | 114 | 1.23-1-383 | Кабель контрольный с медными жилами огнестойкий, с изоляцией и оболочкой из поливинилхлоридной композиции пониженной пожароопасности, с низким дымо- и газовыделением, в общем экране под оболочкой, марка КВВГЭнг(А)-FRLS, число жил и сечение 14х1,0 мм2 | км | 0.0204 | 0 | 0.0204 |  |  |  | 4040.59 | 4040.59 | 0 | 0 | 0 | 0 | 0 | 0 | 0 | 0 | 0 |  | 55944370 | 86872.29 | 86872.29 | 0 | 0 | 0 | 0 | 0 | 0 | 0 | 86872.29 | 86872.29 | 0 | 0 | 0 | 0 | 0 | 0 | 0 | 0 | 0 | 1 | 1 |  |  | 1 | 1 | 1 | 2.28 |  |  |  |  | 3 | 2 | ТСН-2001.1 Доп. 79, Р. 23, о. 1, поз. 383 |  |  | 1618 | 0 | 1.23-1-383 | 1 | 201 | 0 | 1 | 1 | 1 | 1 | 1 | 1 |  | 0 | 0 |  |  |  | 1566 | 0 | 0 | [5 empty] | 0 |  | 0 | 4040.59 | 198068.82 | 0 | 0 | 0 | 0 | 0 | 0 | 0 | 0 | 0 | [13 empty] | 0 | 0 | 1 | 1 |  |  |  | 1003 | км | км | 1000 | [6 empty] | 55394001 | 201 | Материалы монтажные | 0 |  | 2 | 1618 | ТСН-2001.1 Материалы монтажные | ТСН-2001.1-2 |  |  |  | 131072 | 86872.29 | 86872.29 | 0 | 0 | 0 | 0 | 0 | 0 | [17 empty] | 0 | 0 | 0 |  |  |  |  | 0 | 0 |  |  |  |  | 1 |  | -306980831 | 2 | 1 | 2 | 0 | 0 | 0 | 4040.59 | 0 | 4040.59 | 0 |  | 0 | 3 | 0 |  | 0 | 1 | 0 | 0 | 0 | 0 |  |  |  | 0 | 0
51 | 1 | 4 | 496 |  | Новый раздел | Кабели и провода | 0 | [6 empty] | 67110.09 | 60716.03 | 264.33 | 30.26 | 6129.73 | 0 | 496.0104 | 0 | 0 | 5975.19 | 3141.6 |  |  | 67110.09 | 60716.03 | 264.33 | 30.26 | 6129.73 | 0 | 496.0104 | 0 | 0 | 5975.19 | 3141.6 |  |  | 0 | 0 | 0 | 76226.88 | 0 | 76226.88 | 0 | 60716.03 | 60716.03 | 0 | 60716.03 | 0 | 0 | 0 | 0 | 0 | [19 empty] | 0 | 0 | 0 | 76226.88 | 0 | 76226.88 | 0 | 60716.03 | 60716.03 | 0 | 60716.03 | 0 | 0 | 0 | 0 | 0 | [19 empty] | 834229.41 | 484780.16 | 4038.96 | 1705.16 | 345410.29 | 0 | 496.0104 | 0 | 0 | 336701.99 | 177028.88 |  |  | 834229.41 | 484780.16 | 4038.96 | 1705.16 | 345410.29 | 0 | 496.0104 | 0 | 0 | 336701.99 | 177028.88 |  |  | 0 | 0 | 0 | 1347960.28 | 0 | 1347960.28 | 0 | 484780.16 | 484780.16 | 0 | 484780.16 | 0 | 0 | 0 | 0 | 0 | [19 empty] | 0 | 0 | 0 | 1347960.28 | 0 | 1347960.28 | 0 | 484780.16 | 484780.16 | 0 | 484780.16 | 0 | 0 | 0 | 0 | 0 | [18 empty] | 0
50 | 0 | 0 | 1 | 201 | 67110.09 | ПЗ | Прямые затраты |  |  | 201 | 1 | 3 |  | 2 | 834229.41 | [6 empty] | 67110.09 | 1 | 67110.09 | 834229.41 | 1 | 834229.41
50 | 0 | 0 | 1 | 202 | 60716.03 | СтМатОб | Стоимость материальных ресурсов (всего) |  |  | 202 | 2 | 3 |  | 2 | 484780.16 | [6 empty] | 60716.03 | 1 | 60716.03 | 484780.16 | 1 | 484780.16
50 | 0 | 0 | 1 | 222 | 0 | СтМатОбЗак | Стоимость материалов и оборудования заказчика |  |  | 222 | 3 | 3 |  | 2 | 0 | [6 empty] | 0 | 1 | 0 | 0 | 1 | 0
50 | 0 | 0 | 1 | 225 | 60716.03 | СтМатОбПод | Стоимость материалов и оборудования подрядчика |  |  | 225 | 4 | 3 |  | 2 | 484780.16 | [6 empty] | 60716.03 | 1 | 60716.03 | 484780.16 | 1 | 484780.16
50 | 0 | 0 | 1 | 226 | 60716.03 | СтМат | Стоимость материалов (всего) |  |  | 226 | 5 | 3 |  | 2 | 484780.16 | [6 empty] | 60716.03 | 1 | 60716.03 | 484780.16 | 1 | 484780.16
50 | 0 | 0 | 1 | 227 | 0 | СтМатЗак | Стоимость материалов заказчика |  |  | 227 | 6 | 3 |  | 2 | 0 | [6 empty] | 0 | 1 | 0 | 0 | 1 | 0
50 | 0 | 0 | 1 | 228 | 60716.03 | СтМатПод | Стоимость материалов подрядчика |  |  | 228 | 7 | 3 |  | 2 | 484780.16 | [6 empty] | 60716.03 | 1 | 60716.03 | 484780.16 | 1 | 484780.16
50 | 0 | 0 | 1 | 216 | 0 | Оборуд | Стоимость оборудования (всего) |  |  | 216 | 8 | 3 |  | 2 | 0 | [6 empty] | 0 | 1 | 0 | 0 | 1 | 0
50 | 0 | 0 | 1 | 223 | 0 | ОборудЗак | Стоимость оборудования заказчика |  |  | 223 | 9 | 3 |  | 2 | 0 | [6 empty] | 0 | 1 | 0 | 0 | 1 | 0
50 | 0 | 0 | 1 | 229 | 0 | ОборудПод | Стоимость оборудования подрядчика |  |  | 229 | 10 | 3 |  | 2 | 0 | [6 empty] | 0 | 1 | 0 | 0 | 1 | 0
50 | 0 | 0 | 1 | 203 | 264.33 | ЭММ | Эксплуатация машин |  |  | 203 | 11 | 3 |  | 2 | 4038.96 | [6 empty] | 264.33 | 1 | 264.33 | 4038.96 | 1 | 4038.96
50 | 0 | 0 | 1 | 231 | 0 | ЭММсНРиСП | Эксплуатация машин по ТСН-2001.16 |  |  | 231 | 12 | 3 |  | 2 | 0 | [6 empty] | 0 | 1 | 0 | 0 | 1 | 0
50 | 0 | 0 | 1 | 204 | 30.26 | ЗПМ | ЗП машинистов |  |  | 204 | 13 | 3 |  | 2 | 1705.16 | [6 empty] | 30.26 | 1 | 30.26 | 1705.16 | 1 | 1705.16
50 | 0 | 0 | 1 | 205 | 6129.73 | ОЗП | Основная ЗП рабочих |  |  | 205 | 14 | 3 |  | 2 | 345410.29 | [6 empty] | 6129.73 | 1 | 6129.73 | 345410.29 | 1 | 345410.29
50 | 0 | 0 | 1 | 232 | 0 | ОЗПсНРиСП | Основная ЗП рабочих по ТСН-2001.16 |  |  | 232 | 15 | 3 |  | 2 | 0 | [6 empty] | 0 | 1 | 0 | 0 | 1 | 0
50 | 0 | 0 | 1 | 214 | 0 | Строит | Строительные работы с НР и СП |  |  | 214 | 16 | 3 |  | 2 | 0 | [6 empty] | 0 | 1 | 0 | 0 | 1 | 0
50 | 0 | 0 | 1 | 215 | 76226.88 | Монтаж | Монтажные работы с НР и СП |  |  | 215 | 17 | 3 |  | 2 | 1347960.28 | [6 empty] | 76226.88 | 1 | 76226.88 | 1347960.28 | 1 | 1347960.28
50 | 0 | 0 | 1 | 217 | 0 | Прочие | Прочие работы с НР и СП |  |  | 217 | 18 | 3 |  | 2 | 0 | [6 empty] | 0 | 1 | 0 | 0 | 1 | 0
50 | 0 | 0 | 1 | 230 | 0 | ПрочиеЗатр | Прочие затраты по ТСН-2001.16 |  |  | 230 | 19 | 3 |  | 2 | 0 | [6 empty] | 0 | 1 | 0 | 0 | 1 | 0
50 | 0 | 0 | 1 | 206 | 0 | ВозврМат | Возврат материалов |  |  | 206 | 20 | 3 |  | 2 | 0 | [6 empty] | 0 | 1 | 0 | 0 | 1 | 0
50 | 0 | 0 | 1 | 207 | 496.0104 | ТрудСтр | Трудозатраты строителей |  |  | 207 | 21 | 3 |  | -1 | 496.0104 | [6 empty] | 496.0104 | 1 | 496.0104 | 496.0104 | 1 | 496.0104
50 | 0 | 0 | 1 | 208 | 0 | ТрудМаш | Трудозатраты машинистов |  |  | 208 | 22 | 3 |  | -1 | 0 | [6 empty] | 0 | 1 | 0 | 0 | 1 | 0
50 | 0 | 0 | 1 | 209 | 0 | ТранспМат | Транспорт материалов |  |  | 209 | 23 | 3 |  | 2 | 0 | [6 empty] | 0 | 1 | 0 | 0 | 1 | 0
50 | 0 | 0 | 1 | 233 | 0 | Перевозка | Перевозка грузов |  |  | 233 | 24 | 3 |  | 2 | 0 | [6 empty] | 0 | 1 | 0 | 0 | 1 | 0
50 | 0 | 0 | 1 | 210 | 5975.19 | НР | Накладные расходы |  |  | 210 | 25 | 3 |  | 2 | 336701.99 | [6 empty] | 5975.19 | 1 | 5975.19 | 336701.99 | 1 | 336701.99
50 | 0 | 0 | 1 | 211 | 3141.6 | СмПриб | Сметная прибыль |  |  | 211 | 26 | 3 |  | 2 | 177028.88 | [6 empty] | 3141.6 | 1 | 3141.6 | 177028.88 | 1 | 177028.88
50 | 0 | 0 | 1 | 224 | 76226.88 | Всего | Всего с НР и СП |  |  | 224 | 27 | 3 |  | 2 | 1347960.28 | [6 empty] | 76226.88 | 1 | 76226.88 | 1347960.28 | 1 | 1347960.28
4 | 1 |  | 608 |  | Новый раздел | Монтажные изделия |  | 0 |  | 0 | [7 empty] | 0 | 0 |  | 2 | [53 empty] | 0 | [11 empty] | 0
52 | 1 | 4 | 575 | 0 | Новый раздел | Монтажные изделия | [7 empty] | 17375.86 | 17224.18 | 5.06 | 0.73 | 146.62 | 0 | 12.8821 | 0 | 0 | 142.93 | 75.15 | 0 | 0 | 17375.86 | 17224.18 | 5.06 | 0.73 | 146.62 | 0 | 12.8821 | 0 | 0 | 142.93 | 75.15 | 0 | 0 | 0 | 0 | 0 | 17593.94 | 0 | 17593.94 | 0 | 17224.18 | 17224.18 | 0 | 17224.18 | 0 | 0 | 0 | 0 | 0 | 0 | 0 | 0 | 0 | 0 | 0 | 0 | 0 | 0 | 0 | 0 | 0 | 0 | 0 | 0 | 0 | 0 | 0 | 0 | 0 | 0 | 0 | 17593.94 | 0 | 17593.94 | 0 | 17224.18 | 17224.18 | 0 | 17224.18 | 0 | 0 | 0 | 0 | 0 | 0 | 0 | 0 | 0 | 0 | 0 | 0 | 0 | 0 | 0 | 0 | 0 | 0 | 0 | 0 | 0 | 0 | 0 | 0 | 109534.37 | 101186.17 | 86.16 | 41.14 | 8262.04 | 0 | 12.8821 | 0 | 0 | 8054.08 | 4234.62 | 0 | 0 | 109534.37 | 101186.17 | 86.16 | 41.14 | 8262.04 | 0 | 12.8821 | 0 | 0 | 8054.08 | 4234.62 | 0 | 0 | 0 | 0 | 0 | 121823.07 | 0 | 121823.07 | 0 | 101186.17 | 101186.17 | 0 | 101186.17 | 0 | 0 | 0 | 0 | 0 | 0 | 0 | 0 | 0 | 0 | 0 | 0 | 0 | 0 | 0 | 0 | 0 | 0 | 0 | 0 | 0 | 0 | 0 | 0 | 0 | 0 | 0 | 121823.07 | 0 | 121823.07 | 0 | 101186.17 | 101186.17 | 0 | 101186.17 | 0 | 0 | 0 | 0 | 0 | 0 | 0 | 0 | 0 | 0 | 0 | 0 | 0 | 0 | 0 | 0 | 0 | 0 | 0 | 0 | 0 | 0 | 0 | 0
17 | 1 | 655 | 829 | 115 | 4.8-331-2 | Прокладка металлического перфорированного лотка по установленным конструкциям, массой погонного метра до 4 кг | 100 М ТРАССЫ | 0.24 | 0 | 0.24 |  |  |  | 66.9 | 2.72 | 2.01 | 0.36 | 62.17 | 0 | 5.4699 | 0 | 0 | 60.65 | 31.89 |  | 55944368 | 266.748 | 11.34 | 8.004 | 1.44 | 247.404 | 0 | 21.768 | 0 | 0 | 224.18 | 11.34 | 6.67 | 1.2 | 206.17 | 0 | 18.14 | 0 | 0 | 97 | 51 | 1.047 | 1 |  |  | 1 | 1 | 1 | 1 |  |  |  |  | 0 | 2 | ТСН-2001.4 Доп. 81, Сб. 8, т. 331, поз. 2 |  |  | 67 | 0 | 4.8-331-2 | 1 | 40 | 0 | 1 | 1 | 1 | 1 | 1 | 1 |  | 97 | 51 |  |  |  | 1566 | 0 | 0 | [5 empty] | 0 | Поправка: Гл.12.Прил.8.п.8. 3_12.00.01.11.001 Наименование: При наличии напряженных и стесненных условий производства работ (стесненность, сложность складирования и транспортной логистики и т.п.) для объектов, расположенных в пределах круговой магистральной системы улиц "Садовое кольцо" города Москвы | 0 | 66.9 | 11.34 | 8.38 | 1.51 | 259.03 | 0 | 22.7911 | 0 | 0 | 61.77 | 32.48 |  | 177 |  | *1 | *1,2 | *1,2 | *1,2 |  | *1,2 | *1,2 |  |  |  | 0 | 0 | 1 | 1 |  |  |  | 1013 | 100 М ТРАССЫ | 100 М ТРАССЫ | 1 | [6 empty] | 55393971 | 40 | Монтаж оборудования | 0 |  | 2 | 67 | ТСН-2001.4-8. Электротехнические установки | ТСН-2001.4-8-1 |  | Поправка: Гл.12.Прил.8.п.8. 3_12.00.01.11.001 |  | 131072 | 224.18 | 11.34 | 6.67 | 1.2 | 206.17 | 18.14 | 0 | 0 | [17 empty] | 0 | 0 | 0 |  |  |  |  | 97 | 51 |  |  |  |  | 1 |  | 574394840 | 2 | 1 | 2 | 0 | 0 | 0 | 159.44 | 0 | 159.44 | 0 |  | 0 | 3 | 0 |  | 0 | 1 | 0 | 0 | 0 | 0 |  |  |  | 0 | 0
17 | 1 | 666 | 842 | 115 | 4.8-331-2 | Прокладка металлического перфорированного лотка по установленным конструкциям, массой погонного метра до 4 кг | 100 М ТРАССЫ | 0.24 | 0 | 0.24 |  |  |  | 3563.8 | 22.41 | 38.11 | 20.29 | 3503.28 | 0 | 5.4699 | 0 | 0 | 3417.86 | 1797.02 |  | 55944370 | 266.748 | 11.34 | 8.004 | 1.44 | 247.404 | 0 | 21.768 | 0 | 0 | 224.18 | 11.34 | 6.67 | 1.2 | 206.17 | 0 | 18.14 | 0 | 0 | 97 | 51 | 1.047 | 1 |  |  | 1 | 56.35 | 18.96 | 8.24 |  |  |  |  | 0 | 2 | ТСН-2001.4 Доп. 81, Сб. 8, т. 331, поз. 2 |  |  | 67 | 0 | 4.8-331-2 | 1 | 40 | 0 | 56.35 | 1 | 1 | 1 | 1 | 1 |  | 97 | 51 |  |  |  | 1566 | 0 | 0 | [5 empty] | 0 | Поправка: Гл.12.Прил.8.п.8. 3_12.00.01.11.001 Наименование: При наличии напряженных и стесненных условий производства работ (стесненность, сложность складирования и транспортной логистики и т.п.) для объектов, расположенных в пределах круговой магистральной системы улиц "Садовое кольцо" города Москвы | 0 | 3563.8 | 93.44 | 158.88 | 85.09 | 14596.34 | 0 | 22.7911 | 0 | 0 | 3480.72 | 1830.07 |  | 178 |  | *1 | *1,2 | *1,2 | *1,2 |  | *1,2 | *1,2 |  |  |  | 0 | 0 | 1 | 1 |  |  |  | 1013 | 100 М ТРАССЫ | 100 М ТРАССЫ | 1 | [6 empty] | 55393971 | 40 | Монтаж оборудования | 0 |  | 2 | 67 | ТСН-2001.4-8. Электротехнические установки | ТСН-2001.4-8-1 |  | Поправка: Гл.12.Прил.8.п.8. 3_12.00.01.11.001 |  | 131072 | 224.18 | 11.34 | 6.67 | 1.2 | 206.17 | 18.14 | 0 | 0 | [17 empty] | 0 | 0 | 0 |  |  |  |  | 97 | 51 |  |  |  |  | 1 |  | 574394840 | 2 | 1 | 2 | 0 | 0 | 0 | 8778.68 | 0 | 8778.68 | 0 |  | 0 | 3 | 0 |  | 0 | 1 | 0 | 0 | 0 | 0 |  |  |  | 0 | 0
18 | 1 | 653 |  | 115,1 | 1.21-5-1706 | Лоток кабельный замковый стальной, оцинкованный, перфорированный, без крышки, толщина стали 1,0 мм, размер 3000х200х50 мм | шт. | 8 | 33.3333 | 33.3333 |  |  |  | 3669.2 | 3669.2 | 0 | 0 | 0 | 0 | 0 | 0 | 0 | 0 | 0 |  | 55944368 | 458.65 | 458.65 | 0 | 0 | 0 | 0 | 0 | 0 | 0 | 458.65 | 458.65 | 0 | 0 | 0 | 0 | 0 | 0 | 0 | 97 | 51 | 1 | 1 |  |  | 1 | 1 | 1 | 1 |  |  |  |  | 3 | 2 | ТСН-2001.1 Доп. 79, Р. 21, о. 5, поз. 1706 |  |  | 67 | 0 |  | 0 | 40 | 0 | 1 | 1 | 1 | 1 | 1 | 1 |  | 97 | 51 |  |  |  | 1566 | 0 | 0 | [5 empty] | 0 |  | 0 | 3669.2 | 458.65 | 0 | 0 | 0 | 0 | 0 | 0 | 0 | 0 | 0 | [13 empty] | 0 | 0 | 1 | 1 |  |  |  | 1010 | шт. | шт. | 1 | [6 empty] | 55393971 | 40 | Монтаж оборудования | 0 |  | 2 | 67 | ТСН-2001.4-8. Электротехнические установки | ТСН-2001.4-8-1 |  |  |  | 0 | 458.65 | 458.65 | 0 | 0 | 0 | 0 | 0 | [18 empty] | 0 | 0 | 0 |  |  |  |  | 97 | 51 |  |  |  |  | 1 |  | -1691338272 | 2 | 1 | -2 | 0 | 0 | 0 | 3669.2 | 0 | 3669.2 | 0 |  | 0 | 3 | 0 |  | 0 | 1 | 0 | 0 | 0 | 0 |  |  |  | 0 | 0
18 | 1 | 664 |  | 115,1 | 1.21-5-1706 | Лоток кабельный замковый стальной, оцинкованный, перфорированный, без крышки, толщина стали 1,0 мм, размер 3000х200х50 мм | шт. | 8 | 33.3333 | 33.3333 |  |  |  | 16621.48 | 16621.48 | 0 | 0 | 0 | 0 | 0 | 0 | 0 | 0 | 0 |  | 55944370 | 458.65 | 458.65 | 0 | 0 | 0 | 0 | 0 | 0 | 0 | 458.65 | 458.65 | 0 | 0 | 0 | 0 | 0 | 0 | 0 | 97 | 51 | 1 | 1 |  |  | 1 | 1 | 1 | 4.53 |  |  |  |  | 3 | 2 | ТСН-2001.1 Доп. 79, Р. 21, о. 5, поз. 1706 |  |  | 67 | 0 | 1.21-5-1706 | 1 | 40 | 0 | 1 | 1 | 1 | 1 | 1 | 1 |  | 97 | 51 |  |  |  | 1566 | 0 | 0 | [5 empty] | 0 |  | 0 | 16621.48 | 2077.68 | 0 | 0 | 0 | 0 | 0 | 0 | 0 | 0 | 0 | [13 empty] | 0 | 0 | 1 | 1 |  |  |  | 1010 | шт. | шт. | 1 | [6 empty] | 55393971 | 40 | Монтаж оборудования | 0 |  | 2 | 67 | ТСН-2001.4-8. Электротехнические установки | ТСН-2001.4-8-1 |  |  |  | 0 | 458.65 | 458.65 | 0 | 0 | 0 | 0 | 0 | [18 empty] | 0 | 0 | 0 |  |  |  |  | 97 | 51 |  |  |  |  | 1 |  | -1691338272 | 2 | 1 | 2 | 0 | 0 | 0 | 16621.48 | 0 | 16621.48 | 0 |  | 0 | 3 | 0 |  | 0 | 1 | 0 | 0 | 0 | 0 |  |  |  | 0 | 0
18 | 1 | 652 |  | 115,2 | 1.21-5-1367 | Пластина медная, никелированная, для заземления в стыкуемых соединениях "мама-мама" и "папа-папа", размер 49х18х1 мм | 100 шт. | 0.06 | 0.25 | 0.25 |  |  |  | 46.76 | 46.76 | 0 | 0 | 0 | 0 | 0 | 0 | 0 | 0 | 0 |  | 55944368 | 779.33 | 779.33 | 0 | 0 | 0 | 0 | 0 | 0 | 0 | 779.33 | 779.33 | 0 | 0 | 0 | 0 | 0 | 0 | 0 | 97 | 51 | 1 | 1 |  |  | 1 | 1 | 1 | 1 |  |  |  |  | 3 | 2 | ТСН-2001.1 Доп. 70, Р. 21, о. 5, поз. 1367 |  |  | 67 | 0 |  | 0 | 40 | 0 | 1 | 1 | 1 | 1 | 1 | 1 |  | 97 | 51 |  |  |  | 1566 | 0 | 0 | [5 empty] | 0 |  | 0 | 46.76 | 779.33 | 0 | 0 | 0 | 0 | 0 | 0 | 0 | 0 | 0 | [13 empty] | 0 | 0 | 1 | 1 |  |  |  | 1010 | 100 шт. | 100 шт. | 100 | [6 empty] | 55393971 | 40 | Монтаж оборудования | 0 |  | 2 | 67 | ТСН-2001.4-8. Электротехнические установки | ТСН-2001.4-8-1 |  |  |  | 0 | 779.33 | 779.33 | 0 | 0 | 0 | 0 | 0 | [18 empty] | 0 | 0 | 0 |  |  |  |  | 97 | 51 |  |  |  |  | 1 |  | 1016561501 | 2 | 1 | -2 | 0 | 0 | 0 | 46.76 | 0 | 46.76 | 0 |  | 0 | 3 | 0 |  | 0 | 1 | 0 | 0 | 0 | 0 |  |  |  | 0 | 0
18 | 1 | 663 |  | 115,2 | 1.21-5-1367 | Пластина медная, никелированная, для заземления в стыкуемых соединениях "мама-мама" и "папа-папа", размер 49х18х1 мм | 100 шт. | 0.06 | 0.25 | 0.25 |  |  |  | 462.46 | 462.46 | 0 | 0 | 0 | 0 | 0 | 0 | 0 | 0 | 0 |  | 55944370 | 779.33 | 779.33 | 0 | 0 | 0 | 0 | 0 | 0 | 0 | 779.33 | 779.33 | 0 | 0 | 0 | 0 | 0 | 0 | 0 | 97 | 51 | 1 | 1 |  |  | 1 | 1 | 1 | 9.89 |  |  |  |  | 3 | 2 | ТСН-2001.1 Доп. 70, Р. 21, о. 5, поз. 1367 |  |  | 67 | 0 | 1.21-5-1367 | 1 | 40 | 0 | 1 | 1 | 1 | 1 | 1 | 1 |  | 97 | 51 |  |  |  | 1566 | 0 | 0 | [5 empty] | 0 |  | 0 | 462.46 | 7707.57 | 0 | 0 | 0 | 0 | 0 | 0 | 0 | 0 | 0 | [13 empty] | 0 | 0 | 1 | 1 |  |  |  | 1010 | 100 шт. | 100 шт. | 100 | [6 empty] | 55393971 | 40 | Монтаж оборудования | 0 |  | 2 | 67 | ТСН-2001.4-8. Электротехнические установки | ТСН-2001.4-8-1 |  |  |  | 0 | 779.33 | 779.33 | 0 | 0 | 0 | 0 | 0 | [18 empty] | 0 | 0 | 0 |  |  |  |  | 97 | 51 |  |  |  |  | 1 |  | 1016561501 | 2 | 1 | 2 | 0 | 0 | 0 | 462.46 | 0 | 462.46 | 0 |  | 0 | 3 | 0 |  | 0 | 1 | 0 | 0 | 0 | 0 |  |  |  | 0 | 0
18 | 1 | 654 |  | 115,3 | 1.21-5-2572 | Винт со специальной головкой стальной оцинкованный, для проволочного лотка, М6х14 мм | 100 шт. | 2.0952 | 8.73 | 8.73 |  |  |  | 749.24 | 749.24 | 0 | 0 | 0 | 0 | 0 | 0 | 0 | 0 | 0 |  | 55944368 | 357.6 | 357.6 | 0 | 0 | 0 | 0 | 0 | 0 | 0 | 357.6 | 357.6 | 0 | 0 | 0 | 0 | 0 | 0 | 0 | 97 | 51 | 1 | 1 |  |  | 1 | 1 | 1 | 1 |  |  |  |  | 3 | 2 | ТСН-2001.1 Доп. 81, Р. 21, о. 5, поз. 2572 |  |  | 67 | 0 |  | 0 | 40 | 0 | 1 | 1 | 1 | 1 | 1 | 1 |  | 97 | 51 |  |  |  | 1566 | 0 | 0 | [5 empty] | 0 |  | 0 | 749.24 | 357.6 | 0 | 0 | 0 | 0 | 0 | 0 | 0 | 0 | 0 | [13 empty] | 0 | 0 | 1 | 1 |  |  |  | 1010 | 100 шт. | 100 шт. | 100 | [6 empty] | 55393971 | 40 | Монтаж оборудования | 0 |  | 2 | 67 | ТСН-2001.4-8. Электротехнические установки | ТСН-2001.4-8-1 |  |  |  | 0 | 357.6 | 357.6 | 0 | 0 | 0 | 0 | 0 | [18 empty] | 0 | 0 | 0 |  |  |  |  | 97 | 51 |  |  |  |  | 1 |  | 1601453064 | 2 | 1 | -2 | 0 | 0 | 0 | 749.24 | 0 | 749.24 | 0 |  | 0 | 3 | 0 |  | 0 | 1 | 0 | 0 | 0 | 0 |  |  |  | 0 | 0
18 | 1 | 665 |  | 115,3 | 1.21-5-2572 | Винт со специальной головкой стальной оцинкованный, для проволочного лотка, М6х14 мм | 100 шт. | 2.0952 | 8.73 | 8.73 |  |  |  | 7305.09 | 7305.09 | 0 | 0 | 0 | 0 | 0 | 0 | 0 | 0 | 0 |  | 55944370 | 357.6 | 357.6 | 0 | 0 | 0 | 0 | 0 | 0 | 0 | 357.6 | 357.6 | 0 | 0 | 0 | 0 | 0 | 0 | 0 | 97 | 51 | 1 | 1 |  |  | 1 | 1 | 1 | 9.75 |  |  |  |  | 3 | 2 | ТСН-2001.1 Доп. 81, Р. 21, о. 5, поз. 2572 |  |  | 67 | 0 | 1.21-5-2572 | 1 | 40 | 0 | 1 | 1 | 1 | 1 | 1 | 1 |  | 97 | 51 |  |  |  | 1566 | 0 | 0 | [5 empty] | 0 |  | 0 | 7305.09 | 3486.6 | 0 | 0 | 0 | 0 | 0 | 0 | 0 | 0 | 0 | [13 empty] | 0 | 0 | 1 | 1 |  |  |  | 1010 | 100 шт. | 100 шт. | 100 | [6 empty] | 55393971 | 40 | Монтаж оборудования | 0 |  | 2 | 67 | ТСН-2001.4-8. Электротехнические установки | ТСН-2001.4-8-1 |  |  |  | 0 | 357.6 | 357.6 | 0 | 0 | 0 | 0 | 0 | [18 empty] | 0 | 0 | 0 |  |  |  |  | 97 | 51 |  |  |  |  | 1 |  | 1601453064 | 2 | 1 | 2 | 0 | 0 | 0 | 7305.09 | 0 | 7305.09 | 0 |  | 0 | 3 | 0 |  | 0 | 1 | 0 | 0 | 0 | 0 |  |  |  | 0 | 0
17 | 1 |  |  | 116 | 1.21-5-2307 | Угол горизонтальный 90° стальной, оцинкованный, без крышки, для кабельных лотков сечением 200х50 мм | шт. | 4 | 0 | 4 |  |  |  | 267.36 | 267.36 | 0 | 0 | 0 | 0 | 0 | 0 | 0 | 0 | 0 |  | 55944368 | 66.84 | 66.84 | 0 | 0 | 0 | 0 | 0 | 0 | 0 | 66.84 | 66.84 | 0 | 0 | 0 | 0 | 0 | 0 | 0 | 0 | 0 | 1 | 1 |  |  | 1 | 1 | 1 | 1 |  |  |  |  | 3 | 2 | ТСН-2001.1 Доп. 77, Р. 21, о. 5, поз. 2307 |  |  | 1618 | 0 |  | 0 | 201 | 0 | 1 | 1 | 1 | 1 | 1 | 1 |  | 0 | 0 |  |  |  | 1566 | 0 | 0 | [5 empty] | 0 |  | 0 | 267.36 | 66.84 | 0 | 0 | 0 | 0 | 0 | 0 | 0 | 0 | 0 | [13 empty] | 0 | 0 | 1 | 1 |  |  |  | 1010 | шт. | шт. | 1 | [6 empty] | 55394001 | 201 | Материалы монтажные | 0 |  | 2 | 1618 | ТСН-2001.1 Материалы монтажные | ТСН-2001.1-2 |  |  |  | 0 | 66.84 | 66.84 | 0 | 0 | 0 | 0 | 0 | 0 | [17 empty] | 0 | 0 | 0 |  |  |  |  | 0 | 0 |  |  |  |  | 1 |  | -1422779602 | 2 | 1 | -2 | 0 | 0 | 0 | 267.36 | 0 | 267.36 | 0 |  | 0 | 3 | 0 |  | 0 | 1 | 0 | 0 | 0 | 0 |  |  |  | 0 | 0
17 | 1 |  |  | 116 | 1.21-5-2307 | Угол горизонтальный 90° стальной, оцинкованный, без крышки, для кабельных лотков сечением 200х50 мм | шт. | 4 | 0 | 4 |  |  |  | 2371.48 | 2371.48 | 0 | 0 | 0 | 0 | 0 | 0 | 0 | 0 | 0 |  | 55944370 | 66.84 | 66.84 | 0 | 0 | 0 | 0 | 0 | 0 | 0 | 66.84 | 66.84 | 0 | 0 | 0 | 0 | 0 | 0 | 0 | 0 | 0 | 1 | 1 |  |  | 1 | 1 | 1 | 8.87 |  |  |  |  | 3 | 2 | ТСН-2001.1 Доп. 77, Р. 21, о. 5, поз. 2307 |  |  | 1618 | 0 | 1.21-5-2307 | 1 | 201 | 0 | 1 | 1 | 1 | 1 | 1 | 1 |  | 0 | 0 |  |  |  | 1566 | 0 | 0 | [5 empty] | 0 |  | 0 | 2371.48 | 592.87 | 0 | 0 | 0 | 0 | 0 | 0 | 0 | 0 | 0 | [13 empty] | 0 | 0 | 1 | 1 |  |  |  | 1010 | шт. | шт. | 1 | [6 empty] | 55394001 | 201 | Материалы монтажные | 0 |  | 2 | 1618 | ТСН-2001.1 Материалы монтажные | ТСН-2001.1-2 |  |  |  | 0 | 66.84 | 66.84 | 0 | 0 | 0 | 0 | 0 | 0 | [17 empty] | 0 | 0 | 0 |  |  |  |  | 0 | 0 |  |  |  |  | 1 |  | -1422779602 | 2 | 1 | 2 | 0 | 0 | 0 | 2371.48 | 0 | 2371.48 | 0 |  | 0 | 3 | 0 |  | 0 | 1 | 0 | 0 | 0 | 0 |  |  |  | 0 | 0
17 | 1 |  |  |  | 1.21-5-2217 | Ответвитель Т-образный вертикальный стальной, оцинкованный, без крышки, для кабельных лотков сечением 200х50 мм | шт. | 6 | 0 | 6 |  |  |  | 1103.16 | 1103.16 | 0 | 0 | 0 | 0 | 0 | 0 | 0 | 0 | 0 |  | -1 | 183.86 | 183.86 | 0 | 0 | 0 | 0 | 0 | 0 | 0 | 183.86 | 183.86 | 0 | 0 | 0 | 0 | 0 | 0 | 0 | 0 | 0 | 1 | 1 |  |  | 1 | 1 | 1 | 1 |  |  |  |  | 3 | 2 | ТСН-2001.1 Доп. 79, Р. 21, о. 5, поз. 2217 |  |  | 1618 | 0 |  | 0 | 201 | 0 | 1 | 1 | 1 | 1 | 1 | 1 |  | 0 | 0 |  |  |  | 1566 | 0 | 0 | [5 empty] | 0 |  | 0 | 1103.16 | 183.86 | 0 | 0 | 0 | 0 | 0 | 0 | 0 | 0 | 0 | [13 empty] | 0 | 0 | 1 | 1 |  |  |  | 1010 | шт. | шт. | 1 | [6 empty] | 55394001 | 201 | Материалы монтажные | 0 |  | 2 | 1618 | ТСН-2001.1 Материалы монтажные | ТСН-2001.1-2 |  |  |  | 132096 | 183.86 | 183.86 | 0 | 0 | 0 | 0 | 0 | 0 | [17 empty] | 0 | 0 | 0 |  |  |  |  | 0 | 0 |  |  |  |  | 1 |  | -1748595087 | 2 | 1 | -2 | 0 | 0 | 0 | 1103.16 | 0 | 1103.16 | 0 |  | 0 | 3 | 0 |  | 0 | 1 | 0 | 0 | 0 | 0 |  |  |  | 0 | 0
17 | 1 |  |  |  | 1.21-5-2217 | Ответвитель Т-образный вертикальный стальной, оцинкованный, без крышки, для кабельных лотков сечением 200х50 мм | шт. | 6 | 0 | 6 |  |  |  | 12818.72 | 12818.72 | 0 | 0 | 0 | 0 | 0 | 0 | 0 | 0 | 0 |  | -1 | 183.86 | 183.86 | 0 | 0 | 0 | 0 | 0 | 0 | 0 | 183.86 | 183.86 | 0 | 0 | 0 | 0 | 0 | 0 | 0 | 0 | 0 | 1 | 1 |  |  | 1 | 1 | 1 | 11.62 |  |  |  |  | 3 | 2 | ТСН-2001.1 Доп. 79, Р. 21, о. 5, поз. 2217 |  |  | 1618 | 0 | 1.21-5-2217 | 1 | 201 | 0 | 1 | 1 | 1 | 1 | 1 | 1 |  | 0 | 0 |  |  |  | 1566 | 0 | 0 | [5 empty] | 0 |  | 0 | 12818.72 | 2136.45 | 0 | 0 | 0 | 0 | 0 | 0 | 0 | 0 | 0 | [13 empty] | 0 | 0 | 1 | 1 |  |  |  | 1010 | шт. | шт. | 1 | [6 empty] | 55394001 | 201 | Материалы монтажные | 0 |  | 2 | 1618 | ТСН-2001.1 Материалы монтажные | ТСН-2001.1-2 |  |  |  | 132096 | 183.86 | 183.86 | 0 | 0 | 0 | 0 | 0 | 0 | [17 empty] | 0 | 0 | 0 |  |  |  |  | 0 | 0 |  |  |  |  | 1 |  | -1748595087 | 2 | 1 | 2 | 0 | 0 | 0 | 12818.72 | 0 | 12818.72 | 0 |  | 0 | 3 | 0 |  | 0 | 1 | 0 | 0 | 0 | 0 |  |  |  | 0 | 0
17 | 1 |  |  | 117 | 1.21-5-1479 | Ответвитель Т-образный стальной, оцинкованный, без крышки, в комплекте с крепежными элементами и соединительными пластинами, толщина стали 0,8 мм, для кабельных лотков шириной 200 мм, высота 50 мм | шт. | 6 | 0 | 6 |  |  |  | 1541.76 | 1541.76 | 0 | 0 | 0 | 0 | 0 | 0 | 0 | 0 | 0 |  | 55944368 | 256.96 | 256.96 | 0 | 0 | 0 | 0 | 0 | 0 | 0 | 256.96 | 256.96 | 0 | 0 | 0 | 0 | 0 | 0 | 0 | 0 | 0 | 1 | 1 |  |  | 1 | 1 | 1 | 1 |  |  |  |  | 3 | 2 | ТСН-2001.1 Доп. 79, Р. 21, о. 5, поз. 1479 |  |  | 1618 | 0 |  | 0 | 201 | 0 | 1 | 1 | 1 | 1 | 1 | 1 |  | 0 | 0 |  |  |  | 1566 | 0 | 0 | [5 empty] | 0 |  | 0 | 1541.76 | 256.96 | 0 | 0 | 0 | 0 | 0 | 0 | 0 | 0 | 0 | [13 empty] | 0 | 0 | 1 | 1 |  |  |  | 1010 | шт. | шт. | 1 | [6 empty] | 55394001 | 201 | Материалы монтажные | 0 |  | 2 | 1618 | ТСН-2001.1 Материалы монтажные | ТСН-2001.1-2 |  |  |  | 0 | 256.96 | 256.96 | 0 | 0 | 0 | 0 | 0 | 0 | [17 empty] | 0 | 0 | 0 |  |  |  |  | 0 | 0 |  |  |  |  | 1 |  | 398472290 | 2 | 1 | -2 | 0 | 0 | 0 | 1541.76 | 0 | 1541.76 | 0 |  | 0 | 3 | 0 |  | 0 | 1 | 0 | 0 | 0 | 0 |  |  |  | 0 | 0
17 | 1 |  |  | 117 | 1.21-5-1479 | Ответвитель Т-образный стальной, оцинкованный, без крышки, в комплекте с крепежными элементами и соединительными пластинами, толщина стали 0,8 мм, для кабельных лотков шириной 200 мм, высота 50 мм | шт. | 6 | 0 | 6 |  |  |  | 15648.86 | 15648.86 | 0 | 0 | 0 | 0 | 0 | 0 | 0 | 0 | 0 |  | 55944370 | 256.96 | 256.96 | 0 | 0 | 0 | 0 | 0 | 0 | 0 | 256.96 | 256.96 | 0 | 0 | 0 | 0 | 0 | 0 | 0 | 0 | 0 | 1 | 1 |  |  | 1 | 1 | 1 | 10.15 |  |  |  |  | 3 | 2 | ТСН-2001.1 Доп. 79, Р. 21, о. 5, поз. 1479 |  |  | 1618 | 0 | 1.21-5-1479 | 1 | 201 | 0 | 1 | 1 | 1 | 1 | 1 | 1 |  | 0 | 0 |  |  |  | 1566 | 0 | 0 | [5 empty] | 0 |  | 0 | 15648.86 | 2608.14 | 0 | 0 | 0 | 0 | 0 | 0 | 0 | 0 | 0 | [13 empty] | 0 | 0 | 1 | 1 |  |  |  | 1010 | шт. | шт. | 1 | [6 empty] | 55394001 | 201 | Материалы монтажные | 0 |  | 2 | 1618 | ТСН-2001.1 Материалы монтажные | ТСН-2001.1-2 |  |  |  | 0 | 256.96 | 256.96 | 0 | 0 | 0 | 0 | 0 | 0 | [17 empty] | 0 | 0 | 0 |  |  |  |  | 0 | 0 |  |  |  |  | 1 |  | 398472290 | 2 | 1 | 2 | 0 | 0 | 0 | 15648.86 | 0 | 15648.86 | 0 |  | 0 | 3 | 0 |  | 0 | 1 | 0 | 0 | 0 | 0 |  |  |  | 0 | 0
17 | 1 | 678 | 856 | 118 | 4.8-331-11 | Установка крышек металлических на лотки металлические перфорированные и неперфорированные массой 1 м до 2 кг | 100 М ТРАССЫ | 0.24 | 0 | 0.24 |  |  |  | 25.13 | 2.22 | 0.68 | 0.12 | 22.23 | 0 | 1.957 | 0 | 0 | 21.68 | 11.4 |  | 55944368 | 100.426 | 9.25 | 2.724 | 0.48 | 88.452 | 0 | 7.788 | 0 | 0 | 85.23 | 9.25 | 2.27 | 0.4 | 73.71 | 0 | 6.49 | 0 | 0 | 97 | 51 | 1.047 | 1 |  |  | 1 | 1 | 1 | 1 |  |  |  |  | 0 | 2 | ТСН-2001.4 Доп. 79, Сб. 8, т. 331, поз. 11 |  |  | 67 | 0 | 4.8-331-11 | 1 | 40 | 0 | 1 | 1 | 1 | 1 | 1 | 1 |  | 97 | 51 |  |  |  | 1566 | 0 | 0 | [5 empty] | 0 | Поправка: Гл.12.Прил.8.п.8. 3_12.00.01.11.001 Наименование: При наличии напряженных и стесненных условий производства работ (стесненность, сложность складирования и транспортной логистики и т.п.) для объектов, расположенных в пределах круговой магистральной системы улиц "Садовое кольцо" города Москвы | 0 | 25.13 | 9.25 | 2.85 | 0.5 | 92.61 | 0 | 8.154 | 0 | 0 | 22.05 | 11.59 |  | 179 |  | *1 | *1,2 | *1,2 | *1,2 |  | *1,2 | *1,2 |  |  |  | 0 | 0 | 1 | 1 |  |  |  | 1013 | 100 М ТРАССЫ | 100 М ТРАССЫ | 1 | [6 empty] | 55393971 | 40 | Монтаж оборудования | 0 |  | 2 | 67 | ТСН-2001.4-8. Электротехнические установки | ТСН-2001.4-8-1 |  | Поправка: Гл.12.Прил.8.п.8. 3_12.00.01.11.001 |  | 131072 | 85.23 | 9.25 | 2.27 | 0.4 | 73.71 | 6.49 | 0 | 0 | [17 empty] | 0 | 0 | 0 |  |  |  |  | 97 | 51 |  |  |  |  | 1 |  | 1887027463 | 2 | 1 | 2 | 0 | 0 | 0 | 58.21 | 0 | 58.21 | 0 |  | 0 | 3 | 0 |  | 0 | 1 | 0 | 0 | 0 | 0 |  |  |  | 0 | 0
17 | 1 | 690 | 870 | 118 | 4.8-331-11 | Установка крышек металлических на лотки металлические перфорированные и неперфорированные массой 1 м до 2 кг | 100 М ТРАССЫ | 0.24 | 0 | 0.24 |  |  |  | 1280.33 | 14.81 | 12.86 | 6.76 | 1252.66 | 0 | 1.957 | 0 | 0 | 1221.64 | 642.3 |  | 55944370 | 100.426 | 9.25 | 2.724 | 0.48 | 88.452 | 0 | 7.788 | 0 | 0 | 85.23 | 9.25 | 2.27 | 0.4 | 73.71 | 0 | 6.49 | 0 | 0 | 97 | 51 | 1.047 | 1 |  |  | 1 | 56.35 | 18.91 | 6.67 |  |  |  |  | 0 | 2 | ТСН-2001.4 Доп. 79, Сб. 8, т. 331, поз. 11 |  |  | 67 | 0 | 4.8-331-11 | 1 | 40 | 0 | 56.35 | 1 | 1 | 1 | 1 | 1 |  | 97 | 51 |  |  |  | 1566 | 0 | 0 | [5 empty] | 0 | Поправка: Гл.12.Прил.8.п.8. 3_12.00.01.11.001 Наименование: При наличии напряженных и стесненных условий производства работ (стесненность, сложность складирования и транспортной логистики и т.п.) для объектов, расположенных в пределах круговой магистральной системы улиц "Садовое кольцо" города Москвы | 0 | 1280.33 | 61.7 | 53.89 | 28.18 | 5218.57 | 0 | 8.154 | 0 | 0 | 1242.41 | 653.23 |  | 180 |  | *1 | *1,2 | *1,2 | *1,2 |  | *1,2 | *1,2 |  |  |  | 0 | 0 | 1 | 1 |  |  |  | 1013 | 100 М ТРАССЫ | 100 М ТРАССЫ | 1 | [6 empty] | 55393971 | 40 | Монтаж оборудования | 0 |  | 2 | 67 | ТСН-2001.4-8. Электротехнические установки | ТСН-2001.4-8-1 |  | Поправка: Гл.12.Прил.8.п.8. 3_12.00.01.11.001 |  | 131072 | 85.23 | 9.25 | 2.27 | 0.4 | 73.71 | 6.49 | 0 | 0 | [17 empty] | 0 | 0 | 0 |  |  |  |  | 97 | 51 |  |  |  |  | 1 |  | 1887027463 | 2 | 1 | 2 | 0 | 0 | 0 | 3144.27 | 0 | 3144.27 | 0 |  | 0 | 3 | 0 |  | 0 | 1 | 0 | 0 | 0 | 0 |  |  |  | 0 | 0
18 | 1 | 675 |  | 118,1 | 1.21-5-1343 | Крышка для лотка замкового, стальная, оцинкованная, с заземлением, толщина стали 0,6 мм, размер 3000х200х15 мм | шт. | 8 | 33.3333 | 33.3333 |  |  |  | 1893.92 | 1893.92 | 0 | 0 | 0 | 0 | 0 | 0 | 0 | 0 | 0 |  | 55944368 | 236.74 | 236.74 | 0 | 0 | 0 | 0 | 0 | 0 | 0 | 236.74 | 236.74 | 0 | 0 | 0 | 0 | 0 | 0 | 0 | 97 | 51 | 1 | 1 |  |  | 1 | 1 | 1 | 1 |  |  |  |  | 3 | 2 | ТСН-2001.1 Доп. 79, Р. 21, о. 5, поз. 1343 |  |  | 67 | 0 |  | 0 | 40 | 0 | 1 | 1 | 1 | 1 | 1 | 1 |  | 97 | 51 |  |  |  | 1566 | 0 | 0 | [5 empty] | 0 | Поправка: Гл.12.Прил.8.п.8. 3_12.00.01.11.001 Наименование: При наличии напряженных и стесненных условий производства работ (стесненность, сложность складирования и транспортной логистики и т.п.) для объектов, расположенных в пределах круговой магистральной системы улиц "Садовое кольцо" города Москвы | 0 | 1893.92 | 236.74 | 0 | 0 | 0 | 0 | 0 | 0 | 0 | 0 | 0 | [13 empty] | 0 | 0 | 1 | 1 |  |  |  | 1010 | шт. | шт. | 1 | [6 empty] | 55393971 | 40 | Монтаж оборудования | 0 |  | 2 | 67 | ТСН-2001.4-8. Электротехнические установки | ТСН-2001.4-8-1 |  | Поправка: Гл.12.Прил.8.п.8. 3_12.00.01.11.001 |  | 0 | 236.74 | 236.74 | 0 | 0 | 0 | 0 | 0 | [18 empty] | 0 | 0 | 0 |  |  |  |  | 97 | 51 |  |  |  |  | 1 |  | 1896179589 | 2 | 1 | -2 | 0 | 0 | 0 | 1893.92 | 0 | 1893.92 | 0 |  | 0 | 3 | 0 |  | 0 | 1 | 0 | 0 | 0 | 0 |  |  |  | 0 | 0
18 | 1 | 687 |  | 118,1 | 1.21-5-1343 | Крышка для лотка замкового, стальная, оцинкованная, с заземлением, толщина стали 0,6 мм, размер 3000х200х15 мм | шт. | 8 | 33.3333 | 33.3333 |  |  |  | 7329.47 | 7329.47 | 0 | 0 | 0 | 0 | 0 | 0 | 0 | 0 | 0 |  | 55944370 | 236.74 | 236.74 | 0 | 0 | 0 | 0 | 0 | 0 | 0 | 236.74 | 236.74 | 0 | 0 | 0 | 0 | 0 | 0 | 0 | 97 | 51 | 1 | 1 |  |  | 1 | 1 | 1 | 3.87 |  |  |  |  | 3 | 2 | ТСН-2001.1 Доп. 79, Р. 21, о. 5, поз. 1343 |  |  | 67 | 0 | 1.21-5-1343 | 1 | 40 | 0 | 1 | 1 | 1 | 1 | 1 | 1 |  | 97 | 51 |  |  |  | 1566 | 0 | 0 | [5 empty] | 0 | Поправка: Гл.12.Прил.8.п.8. 3_12.00.01.11.001 Наименование: При наличии напряженных и стесненных условий производства работ (стесненность, сложность складирования и транспортной логистики и т.п.) для объектов, расположенных в пределах круговой магистральной системы улиц "Садовое кольцо" города Москвы | 0 | 7329.47 | 916.18 | 0 | 0 | 0 | 0 | 0 | 0 | 0 | 0 | 0 | [13 empty] | 0 | 0 | 1 | 1 |  |  |  | 1010 | шт. | шт. | 1 | [6 empty] | 55393971 | 40 | Монтаж оборудования | 0 |  | 2 | 67 | ТСН-2001.4-8. Электротехнические установки | ТСН-2001.4-8-1 |  | Поправка: Гл.12.Прил.8.п.8. 3_12.00.01.11.001 |  | 0 | 236.74 | 236.74 | 0 | 0 | 0 | 0 | 0 | [18 empty] | 0 | 0 | 0 |  |  |  |  | 97 | 51 |  |  |  |  | 1 |  | 1896179589 | 2 | 1 | 2 | 0 | 0 | 0 | 7329.47 | 0 | 7329.47 | 0 |  | 0 | 3 | 0 |  | 0 | 1 | 0 | 0 | 0 | 0 |  |  |  | 0 | 0
18 | 1 | 676 |  | 118,2 | 1.21-5-2572 | Винт со специальной головкой стальной оцинкованный, для проволочного лотка, М6х14 мм | 100 шт. | 0.2064 | 0.86 | 0.86 |  |  |  | 73.81 | 73.81 | 0 | 0 | 0 | 0 | 0 | 0 | 0 | 0 | 0 |  | 55944368 | 357.6 | 357.6 | 0 | 0 | 0 | 0 | 0 | 0 | 0 | 357.6 | 357.6 | 0 | 0 | 0 | 0 | 0 | 0 | 0 | 97 | 51 | 1 | 1 |  |  | 1 | 1 | 1 | 1 |  |  |  |  | 3 | 2 | ТСН-2001.1 Доп. 81, Р. 21, о. 5, поз. 2572 |  |  | 67 | 0 |  | 0 | 40 | 0 | 1 | 1 | 1 | 1 | 1 | 1 |  | 97 | 51 |  |  |  | 1566 | 0 | 0 | [5 empty] | 0 |  | 0 | 73.81 | 357.6 | 0 | 0 | 0 | 0 | 0 | 0 | 0 | 0 | 0 | [13 empty] | 0 | 0 | 1 | 1 |  |  |  | 1010 | 100 шт. | 100 шт. | 100 | [6 empty] | 55393971 | 40 | Монтаж оборудования | 0 |  | 2 | 67 | ТСН-2001.4-8. Электротехнические установки | ТСН-2001.4-8-1 |  |  |  | 0 | 357.6 | 357.6 | 0 | 0 | 0 | 0 | 0 | [18 empty] | 0 | 0 | 0 |  |  |  |  | 97 | 51 |  |  |  |  | 1 |  | 1601453064 | 2 | 1 | -2 | 0 | 0 | 0 | 73.81 | 0 | 73.81 | 0 |  | 0 | 3 | 0 |  | 0 | 1 | 0 | 0 | 0 | 0 |  |  |  | 0 | 0
18 | 1 | 688 |  | 118,2 | 1.21-5-2572 | Винт со специальной головкой стальной оцинкованный, для проволочного лотка, М6х14 мм | 100 шт. | 0.2064 | 0.86 | 0.86 |  |  |  | 719.65 | 719.65 | 0 | 0 | 0 | 0 | 0 | 0 | 0 | 0 | 0 |  | 55944370 | 357.6 | 357.6 | 0 | 0 | 0 | 0 | 0 | 0 | 0 | 357.6 | 357.6 | 0 | 0 | 0 | 0 | 0 | 0 | 0 | 97 | 51 | 1 | 1 |  |  | 1 | 1 | 1 | 9.75 |  |  |  |  | 3 | 2 | ТСН-2001.1 Доп. 81, Р. 21, о. 5, поз. 2572 |  |  | 67 | 0 | 1.21-5-2572 | 1 | 40 | 0 | 1 | 1 | 1 | 1 | 1 | 1 |  | 97 | 51 |  |  |  | 1566 | 0 | 0 | [5 empty] | 0 |  | 0 | 719.65 | 3486.6 | 0 | 0 | 0 | 0 | 0 | 0 | 0 | 0 | 0 | [13 empty] | 0 | 0 | 1 | 1 |  |  |  | 1010 | 100 шт. | 100 шт. | 100 | [6 empty] | 55393971 | 40 | Монтаж оборудования | 0 |  | 2 | 67 | ТСН-2001.4-8. Электротехнические установки | ТСН-2001.4-8-1 |  |  |  | 0 | 357.6 | 357.6 | 0 | 0 | 0 | 0 | 0 | [18 empty] | 0 | 0 | 0 |  |  |  |  | 97 | 51 |  |  |  |  | 1 |  | 1601453064 | 2 | 1 | 2 | 0 | 0 | 0 | 719.65 | 0 | 719.65 | 0 |  | 0 | 3 | 0 |  | 0 | 1 | 0 | 0 | 0 | 0 |  |  |  | 0 | 0
17 | 1 |  |  | 119 | 1.21-5-1392 | Крышка для угла горизонтального 90° стальная, оцинкованная, толщина стали 0,6 мм, для кабельных лотков шириной 200 мм, высота 15 мм | шт. | 4 | 0 | 4 |  |  |  | 909.08 | 909.08 | 0 | 0 | 0 | 0 | 0 | 0 | 0 | 0 | 0 |  | 55944368 | 227.27 | 227.27 | 0 | 0 | 0 | 0 | 0 | 0 | 0 | 227.27 | 227.27 | 0 | 0 | 0 | 0 | 0 | 0 | 0 | 0 | 0 | 1 | 1 |  |  | 1 | 1 | 1 | 1 |  |  |  |  | 3 | 2 | ТСН-2001.1 Доп. 79, Р. 21, о. 5, поз. 1392 |  |  | 1618 | 0 |  | 0 | 201 | 0 | 1 | 1 | 1 | 1 | 1 | 1 |  | 0 | 0 |  |  |  | 1566 | 0 | 0 | [5 empty] | 0 |  | 0 | 909.08 | 227.27 | 0 | 0 | 0 | 0 | 0 | 0 | 0 | 0 | 0 | [13 empty] | 0 | 0 | 1 | 1 |  |  |  | 1010 | шт. | шт. | 1 | [6 empty] | 55394001 | 201 | Материалы монтажные | 0 |  | 2 | 1618 | ТСН-2001.1 Материалы монтажные | ТСН-2001.1-2 |  |  |  | 0 | 227.27 | 227.27 | 0 | 0 | 0 | 0 | 0 | 0 | [17 empty] | 0 | 0 | 0 |  |  |  |  | 0 | 0 |  |  |  |  | 1 |  | -1371298939 | 2 | 1 | -2 | 0 | 0 | 0 | 909.08 | 0 | 909.08 | 0 |  | 0 | 3 | 0 |  | 0 | 1 | 0 | 0 | 0 | 0 |  |  |  | 0 | 0
17 | 1 |  |  | 119 | 1.21-5-1392 | Крышка для угла горизонтального 90° стальная, оцинкованная, толщина стали 0,6 мм, для кабельных лотков шириной 200 мм, высота 15 мм | шт. | 4 | 0 | 4 |  |  |  | 4099.95 | 4099.95 | 0 | 0 | 0 | 0 | 0 | 0 | 0 | 0 | 0 |  | 55944370 | 227.27 | 227.27 | 0 | 0 | 0 | 0 | 0 | 0 | 0 | 227.27 | 227.27 | 0 | 0 | 0 | 0 | 0 | 0 | 0 | 0 | 0 | 1 | 1 |  |  | 1 | 1 | 1 | 4.51 |  |  |  |  | 3 | 2 | ТСН-2001.1 Доп. 79, Р. 21, о. 5, поз. 1392 |  |  | 1618 | 0 | 1.21-5-1392 | 1 | 201 | 0 | 1 | 1 | 1 | 1 | 1 | 1 |  | 0 | 0 |  |  |  | 1566 | 0 | 0 | [5 empty] | 0 |  | 0 | 4099.95 | 1024.99 | 0 | 0 | 0 | 0 | 0 | 0 | 0 | 0 | 0 | [13 empty] | 0 | 0 | 1 | 1 |  |  |  | 1010 | шт. | шт. | 1 | [6 empty] | 55394001 | 201 | Материалы монтажные | 0 |  | 2 | 1618 | ТСН-2001.1 Материалы монтажные | ТСН-2001.1-2 |  |  |  | 0 | 227.27 | 227.27 | 0 | 0 | 0 | 0 | 0 | 0 | [17 empty] | 0 | 0 | 0 |  |  |  |  | 0 | 0 |  |  |  |  | 1 |  | -1371298939 | 2 | 1 | 2 | 0 | 0 | 0 | 4099.95 | 0 | 4099.95 | 0 |  | 0 | 3 | 0 |  | 0 | 1 | 0 | 0 | 0 | 0 |  |  |  | 0 | 0
17 | 1 |  |  | 120 | 1.21-5-1394 | Крышка для горизонтального Т-образного ответвителя, стальная, горячеоцинкованная, толщина стали 0,6 мм, для кабельных лотков шириной 200 мм, высота 15 мм | шт. | 6 | 0 | 6 |  |  |  | 1091.34 | 1091.34 | 0 | 0 | 0 | 0 | 0 | 0 | 0 | 0 | 0 |  | 55944368 | 181.89 | 181.89 | 0 | 0 | 0 | 0 | 0 | 0 | 0 | 181.89 | 181.89 | 0 | 0 | 0 | 0 | 0 | 0 | 0 | 0 | 0 | 1 | 1 |  |  | 1 | 1 | 1 | 1 |  |  |  |  | 3 | 2 | ТСН-2001.1 Доп. 79, Р. 21, о. 5, поз. 1394 |  |  | 1618 | 0 |  | 0 | 201 | 0 | 1 | 1 | 1 | 1 | 1 | 1 |  | 0 | 0 |  |  |  | 1566 | 0 | 0 | [5 empty] | 0 |  | 0 | 1091.34 | 181.89 | 0 | 0 | 0 | 0 | 0 | 0 | 0 | 0 | 0 | [13 empty] | 0 | 0 | 1 | 1 |  |  |  | 1010 | шт. | шт. | 1 | [6 empty] | 55394001 | 201 | Материалы монтажные | 0 |  | 2 | 1618 | ТСН-2001.1 Материалы монтажные | ТСН-2001.1-2 |  |  |  | 131072 | 181.89 | 181.89 | 0 | 0 | 0 | 0 | 0 | 0 | [17 empty] | 0 | 0 | 0 |  |  |  |  | 0 | 0 |  |  |  |  | 1 |  | -2017438029 | 2 | 1 | -2 | 0 | 0 | 0 | 1091.34 | 0 | 1091.34 | 0 |  | 0 | 3 | 0 |  | 0 | 1 | 0 | 0 | 0 | 0 |  |  |  | 0 | 0
17 | 1 |  |  | 120 | 1.21-5-1394 | Крышка для горизонтального Т-образного ответвителя, стальная, горячеоцинкованная, толщина стали 0,6 мм, для кабельных лотков шириной 200 мм, высота 15 мм | шт. | 6 | 0 | 6 |  |  |  | 15398.81 | 15398.81 | 0 | 0 | 0 | 0 | 0 | 0 | 0 | 0 | 0 |  | 55944370 | 181.89 | 181.89 | 0 | 0 | 0 | 0 | 0 | 0 | 0 | 181.89 | 181.89 | 0 | 0 | 0 | 0 | 0 | 0 | 0 | 0 | 0 | 1 | 1 |  |  | 1 | 1 | 1 | 14.11 |  |  |  |  | 3 | 2 | ТСН-2001.1 Доп. 79, Р. 21, о. 5, поз. 1394 |  |  | 1618 | 0 | 1.21-5-1394 | 1 | 201 | 0 | 1 | 1 | 1 | 1 | 1 | 1 |  | 0 | 0 |  |  |  | 1566 | 0 | 0 | [5 empty] | 0 |  | 0 | 15398.81 | 2566.47 | 0 | 0 | 0 | 0 | 0 | 0 | 0 | 0 | 0 | [13 empty] | 0 | 0 | 1 | 1 |  |  |  | 1010 | шт. | шт. | 1 | [6 empty] | 55394001 | 201 | Материалы монтажные | 0 |  | 2 | 1618 | ТСН-2001.1 Материалы монтажные | ТСН-2001.1-2 |  |  |  | 131072 | 181.89 | 181.89 | 0 | 0 | 0 | 0 | 0 | 0 | [17 empty] | 0 | 0 | 0 |  |  |  |  | 0 | 0 |  |  |  |  | 1 |  | -2017438029 | 2 | 1 | 2 | 0 | 0 | 0 | 15398.81 | 0 | 15398.81 | 0 |  | 0 | 3 | 0 |  | 0 | 1 | 0 | 0 | 0 | 0 |  |  |  | 0 | 0
17 | 1 | 695 | 876 | 121 | 4.8-331-14 | Установка конструкций металлических: консольных кронштейнов по бетонным основаниям | 100 шт. | 0.2 | 0 | 0.2 |  |  |  | 65.36 | 0.77 | 2.37 | 0.25 | 62.22 | 0 | 5.4553 | 0 | 0 | 60.6 | 31.86 |  | 55944368 | 312.276 | 3.84 | 11.304 | 1.212 | 297.132 | 0 | 26.052 | 0 | 0 | 260.87 | 3.84 | 9.42 | 1.01 | 247.61 | 0 | 21.71 | 0 | 0 | 97 | 51 | 1.047 | 1 |  |  | 1 | 1 | 1 | 1 |  |  |  |  | 0 | 2 | ТСН-2001.4 Доп. 79, Сб. 8, т. 331, поз. 14 |  |  | 67 | 0 | 4.8-331-14 | 1 | 40 | 0 | 1 | 1 | 1 | 1 | 1 | 1 |  | 97 | 51 |  |  |  | 1566 | 0 | 0 | [5 empty] | 0 | Поправка: Гл.12.Прил.8.п.8. 3_12.00.01.11.001 Наименование: При наличии напряженных и стесненных условий производства работ (стесненность, сложность складирования и транспортной логистики и т.п.) для объектов, расположенных в пределах круговой магистральной системы улиц "Садовое кольцо" города Москвы | 0 | 65.36 | 3.84 | 11.84 | 1.27 | 311.1 | 0 | 27.2764 | 0 | 0 | 61.59 | 32.38 |  | 181 |  | *1 | *1,2 | *1,2 | *1,2 |  | *1,2 | *1,2 |  |  |  | 0 | 0 | 1 | 1 |  |  |  | 1010 | 100 шт. | 100 шт. | 100 | [6 empty] | 55393971 | 40 | Монтаж оборудования | 0 |  | 2 | 67 | ТСН-2001.4-8. Электротехнические установки | ТСН-2001.4-8-1 |  | Поправка: Гл.12.Прил.8.п.8. 3_12.00.01.11.001 |  | 131072 | 260.87 | 3.84 | 9.42 | 1.01 | 247.61 | 21.71 | 0 | 0 | [17 empty] | 0 | 0 | 0 |  |  |  |  | 97 | 51 |  |  |  |  | 1 |  | 43956199 | 2 | 1 | 2 | 0 | 0 | 0 | 157.82 | 0 | 157.82 | 0 |  | 0 | 3 | 0 |  | 0 | 1 | 0 | 0 | 0 | 0 |  |  |  | 0 | 0
17 | 1 | 700 | 882 | 121 | 4.8-331-14 | Установка конструкций металлических: консольных кронштейнов по бетонным основаниям | 100 шт. | 0.2 | 0 | 0.2 |  |  |  | 3550.27 | 8.98 | 35.19 | 14.09 | 3506.1 | 0 | 5.4553 | 0 | 0 | 3414.58 | 1795.3 |  | 55944370 | 312.276 | 3.84 | 11.304 | 1.212 | 297.132 | 0 | 26.052 | 0 | 0 | 260.87 | 3.84 | 9.42 | 1.01 | 247.61 | 0 | 21.71 | 0 | 0 | 97 | 51 | 1.047 | 1 |  |  | 1 | 56.35 | 14.85 | 11.66 |  |  |  |  | 0 | 2 | ТСН-2001.4 Доп. 79, Сб. 8, т. 331, поз. 14 |  |  | 67 | 0 | 4.8-331-14 | 1 | 40 | 0 | 56.35 | 1 | 1 | 1 | 1 | 1 |  | 97 | 51 |  |  |  | 1566 | 0 | 0 | [5 empty] | 0 | Поправка: Гл.12.Прил.8.п.8. 3_12.00.01.11.001 Наименование: При наличии напряженных и стесненных условий производства работ (стесненность, сложность складирования и транспортной логистики и т.п.) для объектов, расположенных в пределах круговой магистральной системы улиц "Садовое кольцо" города Москвы | 0 | 3550.27 | 44.77 | 175.82 | 71.56 | 17530.49 | 0 | 27.2764 | 0 | 0 | 3470.33 | 1824.61 |  | 182 |  | *1 | *1,2 | *1,2 | *1,2 |  | *1,2 | *1,2 |  |  |  | 0 | 0 | 1 | 1 |  |  |  | 1010 | 100 шт. | 100 шт. | 100 | [6 empty] | 55393971 | 40 | Монтаж оборудования | 0 |  | 2 | 67 | ТСН-2001.4-8. Электротехнические установки | ТСН-2001.4-8-1 |  | Поправка: Гл.12.Прил.8.п.8. 3_12.00.01.11.001 |  | 131072 | 260.87 | 3.84 | 9.42 | 1.01 | 247.61 | 21.71 | 0 | 0 | [17 empty] | 0 | 0 | 0 |  |  |  |  | 97 | 51 |  |  |  |  | 1 |  | 43956199 | 2 | 1 | 2 | 0 | 0 | 0 | 8760.15 | 0 | 8760.15 | 0 |  | 0 | 3 | 0 |  | 0 | 1 | 0 | 0 | 0 | 0 |  |  |  | 0 | 0
18 | 1 | 694 |  | 121,1 | 1.21-5-2482 | Консоль (кронштейн) двойная стальная, оцинкованная, для крепления в профиль при монтаже трассы кабельных лотков шириной до 600 мм, подвесных элементов и конструкций, С-образный профиль сечением 41х41х2,5 мм, длина опорной площадки 175 мм | шт. | 20 | 100 | 100 |  |  |  | 6976 | 6976 | 0 | 0 | 0 | 0 | 0 | 0 | 0 | 0 | 0 |  | 55944368 | 348.8 | 348.8 | 0 | 0 | 0 | 0 | 0 | 0 | 0 | 348.8 | 348.8 | 0 | 0 | 0 | 0 | 0 | 0 | 0 | 97 | 51 | 1 | 1 |  |  | 1 | 1 | 1 | 1 |  |  |  |  | 3 | 2 | ТСН-2001.1 Доп. 79, Р. 21, о. 5, поз. 2482 |  |  | 67 | 0 |  | 0 | 40 | 0 | 1 | 1 | 1 | 1 | 1 | 1 |  | 97 | 51 |  |  |  | 1566 | 0 | 0 | [5 empty] | 0 |  | 0 | 6976 | 348.8 | 0 | 0 | 0 | 0 | 0 | 0 | 0 | 0 | 0 | [13 empty] | 0 | 0 | 1 | 1 |  |  |  | 1010 | шт. | шт. | 1 | [6 empty] | 55393971 | 40 | Монтаж оборудования | 0 |  | 2 | 67 | ТСН-2001.4-8. Электротехнические установки | ТСН-2001.4-8-1 |  |  |  | 0 | 348.8 | 348.8 | 0 | 0 | 0 | 0 | 0 | [18 empty] | 0 | 0 | 0 |  |  |  |  | 97 | 51 |  |  |  |  | 1 |  | 1624984042 | 2 | 1 | -2 | 0 | 0 | 0 | 6976 | 0 | 6976 | 0 |  | 0 | 3 | 0 |  | 0 | 1 | 0 | 0 | 0 | 0 |  |  |  | 0 | 0
18 | 1 | 699 |  | 121,1 | 1.21-5-2482 | Консоль (кронштейн) двойная стальная, оцинкованная, для крепления в профиль при монтаже трассы кабельных лотков шириной до 600 мм, подвесных элементов и конструкций, С-образный профиль сечением 41х41х2,5 мм, длина опорной площадки 175 мм | шт. | 20 | 100 | 100 |  |  |  | 31182.72 | 31182.72 | 0 | 0 | 0 | 0 | 0 | 0 | 0 | 0 | 0 |  | 55944370 | 348.8 | 348.8 | 0 | 0 | 0 | 0 | 0 | 0 | 0 | 348.8 | 348.8 | 0 | 0 | 0 | 0 | 0 | 0 | 0 | 97 | 51 | 1 | 1 |  |  | 1 | 1 | 1 | 4.47 |  |  |  |  | 3 | 2 | ТСН-2001.1 Доп. 79, Р. 21, о. 5, поз. 2482 |  |  | 67 | 0 | 1.21-5-2482 | 1 | 40 | 0 | 1 | 1 | 1 | 1 | 1 | 1 |  | 97 | 51 |  |  |  | 1566 | 0 | 0 | [5 empty] | 0 |  | 0 | 31182.72 | 1559.14 | 0 | 0 | 0 | 0 | 0 | 0 | 0 | 0 | 0 | [13 empty] | 0 | 0 | 1 | 1 |  |  |  | 1010 | шт. | шт. | 1 | [6 empty] | 55393971 | 40 | Монтаж оборудования | 0 |  | 2 | 67 | ТСН-2001.4-8. Электротехнические установки | ТСН-2001.4-8-1 |  |  |  | 0 | 348.8 | 348.8 | 0 | 0 | 0 | 0 | 0 | [18 empty] | 0 | 0 | 0 |  |  |  |  | 97 | 51 |  |  |  |  | 1 |  | 1624984042 | 2 | 1 | 2 | 0 | 0 | 0 | 31182.72 | 0 | 31182.72 | 0 |  | 0 | 3 | 0 |  | 0 | 1 | 0 | 0 | 0 | 0 |  |  |  | 0 | 0
51 | 1 | 4 | 575 |  | Новый раздел | Монтажные изделия | 0 | [6 empty] | 17375.86 | 17224.18 | 5.06 | 0.73 | 146.62 | 0 | 12.8821 | 0 | 0 | 142.93 | 75.15 |  |  | 17375.86 | 17224.18 | 5.06 | 0.73 | 146.62 | 0 | 12.8821 | 0 | 0 | 142.93 | 75.15 |  |  | 0 | 0 | 0 | 17593.94 | 0 | 17593.94 | 0 | 17224.18 | 17224.18 | 0 | 17224.18 | 0 | 0 | 0 | 0 | 0 | [19 empty] | 0 | 0 | 0 | 17593.94 | 0 | 17593.94 | 0 | 17224.18 | 17224.18 | 0 | 17224.18 | 0 | 0 | 0 | 0 | 0 | [19 empty] | 109534.37 | 101186.17 | 86.16 | 41.14 | 8262.04 | 0 | 12.8821 | 0 | 0 | 8054.08 | 4234.62 |  |  | 109534.37 | 101186.17 | 86.16 | 41.14 | 8262.04 | 0 | 12.8821 | 0 | 0 | 8054.08 | 4234.62 |  |  | 0 | 0 | 0 | 121823.07 | 0 | 121823.07 | 0 | 101186.17 | 101186.17 | 0 | 101186.17 | 0 | 0 | 0 | 0 | 0 | [19 empty] | 0 | 0 | 0 | 121823.07 | 0 | 121823.07 | 0 | 101186.17 | 101186.17 | 0 | 101186.17 | 0 | 0 | 0 | 0 | 0 | [18 empty] | 0
50 | 0 | 0 | 1 | 201 | 17375.86 | ПЗ | Прямые затраты |  |  | 201 | 1 | 3 |  | 2 | 109534.37 | [6 empty] | 17375.86 | 1 | 17375.86 | 109534.37 | 1 | 109534.37
50 | 0 | 0 | 1 | 202 | 17224.18 | СтМатОб | Стоимость материальных ресурсов (всего) |  |  | 202 | 2 | 3 |  | 2 | 101186.17 | [6 empty] | 17224.18 | 1 | 17224.18 | 101186.17 | 1 | 101186.17
50 | 0 | 0 | 1 | 222 | 0 | СтМатОбЗак | Стоимость материалов и оборудования заказчика |  |  | 222 | 3 | 3 |  | 2 | 0 | [6 empty] | 0 | 1 | 0 | 0 | 1 | 0
50 | 0 | 0 | 1 | 225 | 17224.18 | СтМатОбПод | Стоимость материалов и оборудования подрядчика |  |  | 225 | 4 | 3 |  | 2 | 101186.17 | [6 empty] | 17224.18 | 1 | 17224.18 | 101186.17 | 1 | 101186.17
50 | 0 | 0 | 1 | 226 | 17224.18 | СтМат | Стоимость материалов (всего) |  |  | 226 | 5 | 3 |  | 2 | 101186.17 | [6 empty] | 17224.18 | 1 | 17224.18 | 101186.17 | 1 | 101186.17
50 | 0 | 0 | 1 | 227 | 0 | СтМатЗак | Стоимость материалов заказчика |  |  | 227 | 6 | 3 |  | 2 | 0 | [6 empty] | 0 | 1 | 0 | 0 | 1 | 0
50 | 0 | 0 | 1 | 228 | 17224.18 | СтМатПод | Стоимость материалов подрядчика |  |  | 228 | 7 | 3 |  | 2 | 101186.17 | [6 empty] | 17224.18 | 1 | 17224.18 | 101186.17 | 1 | 101186.17
50 | 0 | 0 | 1 | 216 | 0 | Оборуд | Стоимость оборудования (всего) |  |  | 216 | 8 | 3 |  | 2 | 0 | [6 empty] | 0 | 1 | 0 | 0 | 1 | 0
50 | 0 | 0 | 1 | 223 | 0 | ОборудЗак | Стоимость оборудования заказчика |  |  | 223 | 9 | 3 |  | 2 | 0 | [6 empty] | 0 | 1 | 0 | 0 | 1 | 0
50 | 0 | 0 | 1 | 229 | 0 | ОборудПод | Стоимость оборудования подрядчика |  |  | 229 | 10 | 3 |  | 2 | 0 | [6 empty] | 0 | 1 | 0 | 0 | 1 | 0
50 | 0 | 0 | 1 | 203 | 5.06 | ЭММ | Эксплуатация машин |  |  | 203 | 11 | 3 |  | 2 | 86.16 | [6 empty] | 5.06 | 1 | 5.06 | 86.16 | 1 | 86.16
50 | 0 | 0 | 1 | 231 | 0 | ЭММсНРиСП | Эксплуатация машин по ТСН-2001.16 |  |  | 231 | 12 | 3 |  | 2 | 0 | [6 empty] | 0 | 1 | 0 | 0 | 1 | 0
50 | 0 | 0 | 1 | 204 | 0.73 | ЗПМ | ЗП машинистов |  |  | 204 | 13 | 3 |  | 2 | 41.14 | [6 empty] | 0.73 | 1 | 0.73 | 41.14 | 1 | 41.14
50 | 0 | 0 | 1 | 205 | 146.62 | ОЗП | Основная ЗП рабочих |  |  | 205 | 14 | 3 |  | 2 | 8262.04 | [6 empty] | 146.62 | 1 | 146.62 | 8262.04 | 1 | 8262.04
50 | 0 | 0 | 1 | 232 | 0 | ОЗПсНРиСП | Основная ЗП рабочих по ТСН-2001.16 |  |  | 232 | 15 | 3 |  | 2 | 0 | [6 empty] | 0 | 1 | 0 | 0 | 1 | 0
50 | 0 | 0 | 1 | 214 | 0 | Строит | Строительные работы с НР и СП |  |  | 214 | 16 | 3 |  | 2 | 0 | [6 empty] | 0 | 1 | 0 | 0 | 1 | 0
50 | 0 | 0 | 1 | 215 | 17593.94 | Монтаж | Монтажные работы с НР и СП |  |  | 215 | 17 | 3 |  | 2 | 121823.07 | [6 empty] | 17593.94 | 1 | 17593.94 | 121823.07 | 1 | 121823.07
50 | 0 | 0 | 1 | 217 | 0 | Прочие | Прочие работы с НР и СП |  |  | 217 | 18 | 3 |  | 2 | 0 | [6 empty] | 0 | 1 | 0 | 0 | 1 | 0
50 | 0 | 0 | 1 | 230 | 0 | ПрочиеЗатр | Прочие затраты по ТСН-2001.16 |  |  | 230 | 19 | 3 |  | 2 | 0 | [6 empty] | 0 | 1 | 0 | 0 | 1 | 0
50 | 0 | 0 | 1 | 206 | 0 | ВозврМат | Возврат материалов |  |  | 206 | 20 | 3 |  | 2 | 0 | [6 empty] | 0 | 1 | 0 | 0 | 1 | 0
50 | 0 | 0 | 1 | 207 | 12.8821 | ТрудСтр | Трудозатраты строителей |  |  | 207 | 21 | 3 |  | -1 | 12.8821 | [6 empty] | 12.8821 | 1 | 12.8821 | 12.8821 | 1 | 12.8821
50 | 0 | 0 | 1 | 208 | 0 | ТрудМаш | Трудозатраты машинистов |  |  | 208 | 22 | 3 |  | -1 | 0 | [6 empty] | 0 | 1 | 0 | 0 | 1 | 0
50 | 0 | 0 | 1 | 209 | 0 | ТранспМат | Транспорт материалов |  |  | 209 | 23 | 3 |  | 2 | 0 | [6 empty] | 0 | 1 | 0 | 0 | 1 | 0
50 | 0 | 0 | 1 | 233 | 0 | Перевозка | Перевозка грузов |  |  | 233 | 24 | 3 |  | 2 | 0 | [6 empty] | 0 | 1 | 0 | 0 | 1 | 0
50 | 0 | 0 | 1 | 210 | 142.93 | НР | Накладные расходы |  |  | 210 | 25 | 3 |  | 2 | 8054.08 | [6 empty] | 142.93 | 1 | 142.93 | 8054.08 | 1 | 8054.08
50 | 0 | 0 | 1 | 211 | 75.15 | СмПриб | Сметная прибыль |  |  | 211 | 26 | 3 |  | 2 | 4234.62 | [6 empty] | 75.15 | 1 | 75.15 | 4234.62 | 1 | 4234.62
50 | 0 | 0 | 1 | 224 | 17593.94 | Всего | Всего с НР и СП |  |  | 224 | 27 | 3 |  | 2 | 121823.07 | [6 empty] | 17593.94 | 1 | 17593.94 | 121823.07 | 1 | 121823.07
4 | 1 |  | 669 |  | Новый раздел | Материалы |  | 0 |  | 0 | [7 empty] | 0 | 0 |  | 2 | [53 empty] | 0 | [11 empty] | 0
52 | 1 | 4 | 638 | 0 | Новый раздел | Материалы | [7 empty] | 66624.85 | 56119.79 | 1561.96 | 262.34 | 8943.1 | 0 | 695.8411 | 0 | 0 | 8929.27 | 4694.77 | 0 | 0 | 66624.85 | 56119.79 | 1561.96 | 262.34 | 8943.1 | 0 | 695.8411 | 0 | 0 | 8929.27 | 4694.77 | 0 | 0 | 0 | 0 | 0 | 80248.89 | 0 | 80248.89 | 0 | 56119.79 | 56119.79 | 0 | 56119.79 | 0 | 0 | 0 | 0 | 0 | 0 | 0 | 0 | 0 | 0 | 0 | 0 | 0 | 0 | 0 | 0 | 0 | 0 | 0 | 0 | 0 | 0 | 0 | 0 | 0 | 0 | 0 | 80248.89 | 0 | 80248.89 | 0 | 56119.79 | 56119.79 | 0 | 56119.79 | 0 | 0 | 0 | 0 | 0 | 0 | 0 | 0 | 0 | 0 | 0 | 0 | 0 | 0 | 0 | 0 | 0 | 0 | 0 | 0 | 0 | 0 | 0 | 0 | 1041267.06 | 508296.76 | 29026.62 | 14782.86 | 503943.68 | 0 | 695.8411 | 0 | 0 | 503164.74 | 264550.54 | 0 | 0 | 1041267.06 | 508296.76 | 29026.62 | 14782.86 | 503943.68 | 0 | 695.8411 | 0 | 0 | 503164.74 | 264550.54 | 0 | 0 | 0 | 0 | 0 | 1808982.34 | 0 | 1808982.34 | 0 | 508296.76 | 508296.76 | 0 | 508296.76 | 0 | 0 | 0 | 0 | 0 | 0 | 0 | 0 | 0 | 0 | 0 | 0 | 0 | 0 | 0 | 0 | 0 | 0 | 0 | 0 | 0 | 0 | 0 | 0 | 0 | 0 | 0 | 1808982.34 | 0 | 1808982.34 | 0 | 508296.76 | 508296.76 | 0 | 508296.76 | 0 | 0 | 0 | 0 | 0 | 0 | 0 | 0 | 0 | 0 | 0 | 0 | 0 | 0 | 0 | 0 | 0 | 0 | 0 | 0 | 0 | 0 | 0 | 0
17 | 1 | 703 | 886 | 122 | 4.8-288-1 | Трубы гофрированные поливинилхлоридные наружным диаметром 16 мм открыто по стенам и потолкам с установкой соединительных коробок | 100 м | 28 | 0 | 28 |  |  |  | 17267.93 | 9604.84 | 1151.77 | 192.08 | 6511.32 | 0 | 505.5251 | 0 | 0 | 6502.3 | 3418.73 |  | 55944368 | 604.426 | 343.03 | 39.288 | 6.552 | 222.108 | 0 | 17.244 | 0 | 0 | 560.86 | 343.03 | 32.74 | 5.46 | 185.09 | 0 | 14.37 | 0 | 0 | 97 | 51 | 1.047 | 1 |  |  | 1 | 1 | 1 | 1 |  |  |  |  | 0 | 2 | ТСН-2001.4 Доп. 54, Сб. 8, т. 288, поз. 1 |  |  | 67 | 0 | 4.8-288-1 | 1 | 40 | 0 | 1 | 1 | 1 | 1 | 1 | 1 |  | 97 | 51 |  |  |  | 1566 | 0 | 0 | [5 empty] | 0 | Поправка: Гл.12.Прил.8.п.8. 3_12.00.01.11.001 Наименование: При наличии напряженных и стесненных условий производства работ (стесненность, сложность складирования и транспортной логистики и т.п.) для объектов, расположенных в пределах круговой магистральной системы улиц "Садовое кольцо" города Москвы | 0 | 17267.93 | 343.03 | 41.13 | 6.86 | 232.55 | 0 | 18.0545 | 0 | 0 | 6322.63 | 3324.27 |  | 183 |  | *1 | *1,2 | *1,2 | *1,2 |  | *1,2 | *1,2 |  |  |  | 0 | 0 | 1 | 1 |  |  |  | 1003 | 100 м | 100 м | 100 | [6 empty] | 55393971 | 40 | Монтаж оборудования | 0 |  | 2 | 67 | ТСН-2001.4-8. Электротехнические установки | ТСН-2001.4-8-1 |  | Поправка: Гл.12.Прил.8.п.8. 3_12.00.01.11.001 |  | 131072 | 560.86 | 343.03 | 32.74 | 5.46 | 185.09 | 14.37 | 0 | 0 | [17 empty] | 0 | 0 | 0 |  |  |  |  | 97 | 51 |  |  |  |  | 1 |  | 139265050 | 2 | 1 | 2 | 0 | 0 | 0 | 27188.96 | 0 | 27188.96 | 0 |  | 0 | 3 | 0 |  | 0 | 1 | 0 | 0 | 0 | 0 |  |  |  | 0 | 0
17 | 1 | 706 | 890 | 122 | 4.8-288-1 | Трубы гофрированные поливинилхлоридные наружным диаметром 16 мм открыто по стенам и потолкам с установкой соединительных коробок | 100 м | 28 | 0 | 28 |  |  |  | 482766.81 | 94511.63 | 21342.3 | 10823.71 | 366912.88 | 0 | 505.5251 | 0 | 0 | 366404.49 | 192645.66 |  | 55944370 | 604.426 | 343.03 | 39.288 | 6.552 | 222.108 | 0 | 17.244 | 0 | 0 | 560.86 | 343.03 | 32.74 | 5.46 | 185.09 | 0 | 14.37 | 0 | 0 | 97 | 51 | 1.047 | 1 |  |  | 1 | 56.35 | 18.53 | 9.84 |  |  |  |  | 0 | 2 | ТСН-2001.4 Доп. 54, Сб. 8, т. 288, поз. 1 |  |  | 67 | 0 | 4.8-288-1 | 1 | 40 | 0 | 56.35 | 1 | 1 | 1 | 1 | 1 |  | 97 | 51 |  |  |  | 1566 | 0 | 0 | [5 empty] | 0 | Поправка: Гл.12.Прил.8.п.8. 3_12.00.01.11.001 Наименование: При наличии напряженных и стесненных условий производства работ (стесненность, сложность складирования и транспортной логистики и т.п.) для объектов, расположенных в пределах круговой магистральной системы улиц "Садовое кольцо" города Москвы | 0 | 482766.81 | 3375.42 | 762.14 | 386.56 | 13104.19 | 0 | 18.0545 | 0 | 0 | 356280.46 | 187322.71 |  | 184 |  | *1 | *1,2 | *1,2 | *1,2 |  | *1,2 | *1,2 |  |  |  | 0 | 0 | 1 | 1 |  |  |  | 1003 | 100 м | 100 м | 100 | [6 empty] | 55393971 | 40 | Монтаж оборудования | 0 |  | 2 | 67 | ТСН-2001.4-8. Электротехнические установки | ТСН-2001.4-8-1 |  | Поправка: Гл.12.Прил.8.п.8. 3_12.00.01.11.001 |  | 131072 | 560.86 | 343.03 | 32.74 | 5.46 | 185.09 | 14.37 | 0 | 0 | [17 empty] | 0 | 0 | 0 |  |  |  |  | 97 | 51 |  |  |  |  | 1 |  | 139265050 | 2 | 1 | 2 | 0 | 0 | 0 | 1041816.96 | 0 | 1041816.96 | 0 |  | 0 | 3 | 0 |  | 0 | 1 | 0 | 0 | 0 | 0 |  |  |  | 0 | 0
18 | 1 | 703 |  | 122,1 | 1.21-5-1365 | Коробка ответвительная, пластиковая, круглая, 4 ввода для труб и кабеля, 4 направляющих для крепления клеммных колодок на дне коробки, защелкивающаяся крышка, степень защиты IP44, размер без учета кабельных вводов 40х80 мм | шт. | 250 | 8.9286 | 8.9286 |  |  |  | 4822.5 | 4822.5 | 0 | 0 | 0 | 0 | 0 | 0 | 0 | 0 | 0 |  | 55944368 | 19.29 | 19.29 | 0 | 0 | 0 | 0 | 0 | 0 | 0 | 19.29 | 19.29 | 0 | 0 | 0 | 0 | 0 | 0 | 0 | 97 | 51 | 1 | 1 |  |  | 1 | 1 | 1 | 1 |  |  |  |  | 3 | 2 | ТСН-2001.1 Доп. 73, Р. 21, о. 5, поз. 1365 |  |  | 67 | 0 |  | 0 | 40 | 0 | 1 | 1 | 1 | 1 | 1 | 1 |  | 97 | 51 |  |  |  | 1566 | 0 | 0 | [5 empty] | 0 |  | 0 | 4822.5 | 19.29 | 0 | 0 | 0 | 0 | 0 | 0 | 0 | 0 | 0 | [13 empty] | 0 | 0 | 1 | 1 |  |  |  | 1010 | шт. | шт. | 1 | [6 empty] | 55393971 | 40 | Монтаж оборудования | 0 |  | 2 | 67 | ТСН-2001.4-8. Электротехнические установки | ТСН-2001.4-8-1 |  |  |  | 0 | 19.29 | 19.29 | 0 | 0 | 0 | 0 | 0 | [18 empty] | 0 | 0 | 0 |  |  |  |  | 97 | 51 |  |  |  |  | 1 |  | -115264812 | 2 | 1 | -2 | 0 | 0 | 0 | 4822.5 | 0 | 4822.5 | 0 |  | 0 | 3 | 0 |  | 0 | 1 | 0 | 0 | 0 | 0 |  |  |  | 0 | 0
18 | 1 | 706 |  | 122,1 | 1.21-5-1365 | Коробка ответвительная, пластиковая, круглая, 4 ввода для труб и кабеля, 4 направляющих для крепления клеммных колодок на дне коробки, защелкивающаяся крышка, степень защиты IP44, размер без учета кабельных вводов 40х80 мм | шт. | 250 | 8.9286 | 8.9286 |  |  |  | 15769.58 | 15769.58 | 0 | 0 | 0 | 0 | 0 | 0 | 0 | 0 | 0 |  | 55944370 | 19.29 | 19.29 | 0 | 0 | 0 | 0 | 0 | 0 | 0 | 19.29 | 19.29 | 0 | 0 | 0 | 0 | 0 | 0 | 0 | 97 | 51 | 1 | 1 |  |  | 1 | 1 | 1 | 3.27 |  |  |  |  | 3 | 2 | ТСН-2001.1 Доп. 73, Р. 21, о. 5, поз. 1365 |  |  | 67 | 0 | 1.21-5-1365 | 1 | 40 | 0 | 1 | 1 | 1 | 1 | 1 | 1 |  | 97 | 51 |  |  |  | 1566 | 0 | 0 | [5 empty] | 0 |  | 0 | 15769.58 | 63.08 | 0 | 0 | 0 | 0 | 0 | 0 | 0 | 0 | 0 | [13 empty] | 0 | 0 | 1 | 1 |  |  |  | 1010 | шт. | шт. | 1 | [6 empty] | 55393971 | 40 | Монтаж оборудования | 0 |  | 2 | 67 | ТСН-2001.4-8. Электротехнические установки | ТСН-2001.4-8-1 |  |  |  | 0 | 19.29 | 19.29 | 0 | 0 | 0 | 0 | 0 | [18 empty] | 0 | 0 | 0 |  |  |  |  | 97 | 51 |  |  |  |  | 1 |  | -115264812 | 2 | 1 | 2 | 0 | 0 | 0 | 15769.58 | 0 | 15769.58 | 0 |  | 0 | 3 | 0 |  | 0 | 1 | 0 | 0 | 0 | 0 |  |  |  | 0 | 0
18 | 1 | 702 |  | 122,2 | 1.21-5-1136 | Держатель пластиковый с защелкой для крепления труб, рукавов и гибких вводов диаметром 20 мм | 100 шт. | 5 | 0.17857 | 0.17857 |  |  |  | 734.45 | 734.45 | 0 | 0 | 0 | 0 | 0 | 0 | 0 | 0 | 0 |  | 55944368 | 146.89 | 146.89 | 0 | 0 | 0 | 0 | 0 | 0 | 0 | 146.89 | 146.89 | 0 | 0 | 0 | 0 | 0 | 0 | 0 | 97 | 51 | 1 | 1 |  |  | 1 | 1 | 1 | 1 |  |  |  |  | 3 | 2 | ТСН-2001.1 Доп. 73, Р. 21, о. 5, поз. 1136 |  |  | 67 | 0 |  | 0 | 40 | 0 | 1 | 1 | 1 | 1 | 1 | 1 |  | 97 | 51 |  |  |  | 1566 | 0 | 0 | [5 empty] | 0 |  | 0 | 734.45 | 146.89 | 0 | 0 | 0 | 0 | 0 | 0 | 0 | 0 | 0 | [13 empty] | 0 | 0 | 1 | 1 |  |  |  | 1010 | 100 шт. | 100 шт. | 100 | [6 empty] | 55393971 | 40 | Монтаж оборудования | 0 |  | 2 | 67 | ТСН-2001.4-8. Электротехнические установки | ТСН-2001.4-8-1 |  |  |  | 0 | 146.89 | 146.89 | 0 | 0 | 0 | 0 | 0 | [18 empty] | 0 | 0 | 0 |  |  |  |  | 97 | 51 |  |  |  |  | 1 |  | 289520784 | 2 | 1 | -2 | 0 | 0 | 0 | 734.45 | 0 | 734.45 | 0 |  | 0 | 3 | 0 |  | 0 | 1 | 0 | 0 | 0 | 0 |  |  |  | 0 | 0
18 | 1 | 705 |  | 122,2 | 1.21-5-1136 | Держатель пластиковый с защелкой для крепления труб, рукавов и гибких вводов диаметром 20 мм | 100 шт. | 5 | 0.17857 | 0.17857 |  |  |  | 1277.94 | 1277.94 | 0 | 0 | 0 | 0 | 0 | 0 | 0 | 0 | 0 |  | 55944370 | 146.89 | 146.89 | 0 | 0 | 0 | 0 | 0 | 0 | 0 | 146.89 | 146.89 | 0 | 0 | 0 | 0 | 0 | 0 | 0 | 97 | 51 | 1 | 1 |  |  | 1 | 1 | 1 | 1.74 |  |  |  |  | 3 | 2 | ТСН-2001.1 Доп. 73, Р. 21, о. 5, поз. 1136 |  |  | 67 | 0 | 1.21-5-1136 | 1 | 40 | 0 | 1 | 1 | 1 | 1 | 1 | 1 |  | 97 | 51 |  |  |  | 1566 | 0 | 0 | [5 empty] | 0 |  | 0 | 1277.94 | 255.59 | 0 | 0 | 0 | 0 | 0 | 0 | 0 | 0 | 0 | [13 empty] | 0 | 0 | 1 | 1 |  |  |  | 1010 | 100 шт. | 100 шт. | 100 | [6 empty] | 55393971 | 40 | Монтаж оборудования | 0 |  | 2 | 67 | ТСН-2001.4-8. Электротехнические установки | ТСН-2001.4-8-1 |  |  |  | 0 | 146.89 | 146.89 | 0 | 0 | 0 | 0 | 0 | [18 empty] | 0 | 0 | 0 |  |  |  |  | 97 | 51 |  |  |  |  | 1 |  | 289520784 | 2 | 1 | 2 | 0 | 0 | 0 | 1277.94 | 0 | 1277.94 | 0 |  | 0 | 3 | 0 |  | 0 | 1 | 0 | 0 | 0 | 0 |  |  |  | 0 | 0
17 | 1 |  |  | 123 | КА, п.62 | Гибкая гофрированная ПЛЛ труба без содержания галогенов, ДУ16, O 15.8 / 11.3 мм, протяжка, цвет белый | м | 2856 | 0 | 2856 |  |  |  | 24675.84 | 24675.84 | 0 | 0 | 0 | 0 | 0 | 0 | 0 | 0 | 0 |  | 55944368 | 8.64 | 8.64 | 0 | 0 | 0 | 0 | 0 | 0 | 0 | 8.64 | 8.64 | 0 | 0 | 0 | 0 | 0 | 0 | 0 | 0 | 0 | 1 | 1 |  |  | 1 | 1 | 1 | 1 |  |  |  |  | 3 | 2 | КА, п.62 |  |  | 400006 | 0 |  | 0 | 215 | 0 | 1 | 1 | 1 | 1 | 1 | 1 |  | 0 | 0 |  |  |  | 1566 | 0 | 0 | [5 empty] | 0 |  | 0 | 24675.84 | 8.64 | 0 | 0 | 0 | 0 | 0 | 0 | 0 | 0 | 0 | [13 empty] | 0 | 0 | 1 | 1 |  |  |  | 1003 | м | м | 1 | [6 empty] | 55393903 | 215 | Материалы, отсутствующие в СНБ (Монтажные) | 0 |  | 2 | 400006 | Материалы, отсутствующие в СНБ (Монтажные) | МР КА Монтажные |  |  |  | 16 | 0 | 8.64 | 0 | 0 | 0 | 0 | 0 | 0 | [17 empty] | 0 | 0 | 0 |  |  |  |  | 0 | 0 |  | [101,7 / 1,22 / 9,84] + 2% Заг.скл |  |  | 1 |  | -1609679422 | 2 | 4 | -2 | 0 | 0 | 0 | 24675.84 | 0 | 24675.84 | 0 |  | 1 | 2 | 0 |  | 0 | 1 | 0 | 0 | 0 | 0 | 0 | 2 |  | 0 | 0
17 | 1 |  |  | 123 | КА, п.62 | Гибкая гофрированная ПЛЛ труба без содержания галогенов, ДУ16, O 15.8 / 11.3 мм, протяжка, цвет белый | м | 2856 | 0 | 2856 |  |  |  | 242810.27 | 242810.27 | 0 | 0 | 0 | 0 | 0 | 0 | 0 | 0 | 0 |  | 55944370 | 8.64 | 8.64 | 0 | 0 | 0 | 0 | 0 | 0 | 0 | 8.64 | 8.64 | 0 | 0 | 0 | 0 | 0 | 0 | 0 | 0 | 0 | 1 | 1 |  |  | 1 | 1 | 1 | 9.84 |  |  |  |  | 3 | 2 | КА, п.62 |  |  | 400006 | 0 |  | 0 | 215 | 0 | 1 | 1 | 1 | 1 | 1 | 1 |  | 0 | 0 |  |  |  | 1566 | 0 | 0 | [5 empty] | 0 |  | 0 | 242810.27 | 85.02 | 0 | 0 | 0 | 0 | 0 | 0 | 0 | 0 | 0 | [13 empty] | 0 | 0 | 1 | 1 |  |  |  | 1003 | м | м | 1 | [6 empty] | 55393903 | 215 | Материалы, отсутствующие в СНБ (Монтажные) | 0 |  | 2 | 400006 | Материалы, отсутствующие в СНБ (Монтажные) | МР КА Монтажные |  |  |  | 16 | 0 | 8.64 | 0 | 0 | 0 | 0 | 0 | 0 | 5 |  |  | 1 | 18 |  | 101.7 | [10 empty] | 0 | 0 | 0 |  |  |  |  | 0 | 0 |  | [101,7 / 1,22 / 9,84] + 2% Заг.скл |  |  | 1 |  | -1609679422 | 2 | 3 | 5 | 0 | 0 | 0 | 242810.27 | 0 | 242810.27 | 0 |  | 1 | 1 | 0 |  | 0 | 1 | 0 | 0 | 0 | 0 | 0 | 2 |  | 0 | 0
17 | 1 | 713 | 897 |  | 4.11-23-1 | Присоединение проводов, жил электрических кабелей и заземляющих проводников сечением 2,5 мм2 к приборам и средствам автоматизации под винт с оконцеванием наконечником | 100 концов | 5 | 0 | 5 |  |  |  | 1009.63 | 74.05 | 0 | 0 | 935.58 | 0 | 70.9866 | 0 | 0 | 842.02 | 430.37 |  | -1 | 193.526 | 14.81 | 0 | 0 | 178.716 | 0 | 13.56 | 0 | 0 | 163.74 | 14.81 | 0 | 0 | 148.93 | 0 | 11.3 | 0 | 0 | 90 | 46 | 1.047 | 1 |  |  | 1 | 1 | 1 | 1 |  |  |  |  | 0 | 2 | ТСН-2001.4 Доп. 79, Сб. 11, т. 23, поз. 1 |  |  | 72 | 0 | 4.11-23-1 | 1 | 40 | 0 | 1 | 1 | 1 | 1 | 1 | 1 |  | 90 | 46 |  |  |  | 1566 | 0 | 0 | [5 empty] | 0 | Поправка: Гл.12.Прил.8.п.8. 3_12.00.01.11.001 Наименование: При наличии напряженных и стесненных условий производства работ (стесненность, сложность складирования и транспортной логистики и т.п.) для объектов, расположенных в пределах круговой магистральной системы улиц "Садовое кольцо" города Москвы | 0 | 1009.63 | 14.81 | 0 | 0 | 187.12 | 0 | 14.1973 | 0 | 0 | 842.02 | 430.37 |  | 185 |  | *1 | *1,2 | *1,2 | *1,2 |  | *1,2 | *1,2 |  |  |  | 0 | 0 | 1 | 1 |  |  |  | 1013 | 100 концов | 100 концов | 1 | [6 empty] | 55393976 | 40 | Монтаж оборудования | 0 |  | 2 | 72 | ТСН-2001.4-11. Приборы и средства автоматизации и вычислительной техники | ТСН-2001.4-11-1 |  | Поправка: Гл.12.Прил.8.п.8. 3_12.00.01.11.001 |  | 132096 | 163.74 | 14.81 | 0 | 0 | 148.93 | 11.3 | 0 | 0 | [17 empty] | 0 | 0 | 0 |  |  |  |  | 90 | 46 |  |  |  |  | 1 |  | -1683425287 | 2 | 1 | 2 | 0 | 0 | 0 | 2282.02 | 0 | 2282.02 | 0 |  | 0 | 3 | 0 |  | 0 | 1 | 0 | 0 | 0 | 0 |  |  |  | 0 | 0
17 | 1 | 720 | 904 |  | 4.11-23-1 | Присоединение проводов, жил электрических кабелей и заземляющих проводников сечением 2,5 мм2 к приборам и средствам автоматизации под винт с оконцеванием наконечником | 100 концов | 5 | 0 | 5 |  |  |  | 54322.37 | 1602.44 | 0 | 0 | 52719.93 | 0 | 70.9866 | 0 | 0 | 47447.94 | 24251.17 |  | -1 | 193.526 | 14.81 | 0 | 0 | 178.716 | 0 | 13.56 | 0 | 0 | 163.74 | 14.81 | 0 | 0 | 148.93 | 0 | 11.3 | 0 | 0 | 90 | 46 | 1.047 | 1 |  |  | 1 | 56.35 | 1 | 21.64 |  |  |  |  | 0 | 2 | ТСН-2001.4 Доп. 79, Сб. 11, т. 23, поз. 1 |  |  | 72 | 0 | 4.11-23-1 | 1 | 40 | 0 | 56.35 | 1 | 1 | 1 | 1 | 1 |  | 90 | 46 |  |  |  | 1566 | 0 | 0 | [5 empty] | 0 | Поправка: Гл.12.Прил.8.п.8. 3_12.00.01.11.001 Наименование: При наличии напряженных и стесненных условий производства работ (стесненность, сложность складирования и транспортной логистики и т.п.) для объектов, расположенных в пределах круговой магистральной системы улиц "Садовое кольцо" города Москвы | 0 | 54322.37 | 320.49 | 0 | 0 | 10544.21 | 0 | 14.1973 | 0 | 0 | 47447.94 | 24251.17 |  | 186 |  | *1 | *1,2 | *1,2 | *1,2 |  | *1,2 | *1,2 |  |  |  | 0 | 0 | 1 | 1 |  |  |  | 1013 | 100 концов | 100 концов | 1 | [6 empty] | 55393976 | 40 | Монтаж оборудования | 0 |  | 2 | 72 | ТСН-2001.4-11. Приборы и средства автоматизации и вычислительной техники | ТСН-2001.4-11-1 |  | Поправка: Гл.12.Прил.8.п.8. 3_12.00.01.11.001 |  | 132096 | 163.74 | 14.81 | 0 | 0 | 148.93 | 11.3 | 0 | 0 | [17 empty] | 0 | 0 | 0 |  |  |  |  | 90 | 46 |  |  |  |  | 1 |  | -1683425287 | 2 | 1 | 2 | 0 | 0 | 0 | 126021.48 | 0 | 126021.48 | 0 |  | 0 | 3 | 0 |  | 0 | 1 | 0 | 0 | 0 | 0 |  |  |  | 0 | 0
17 | 1 |  |  | 124 | 1.21-5-2141 | Клемма монтажная рычажная, сечение зажимаемого провода от 0,08 до 4,0 мм2, на 3 провода | 100 шт. | 5 | 0 | 5 |  |  |  | 578.8 | 578.8 | 0 | 0 | 0 | 0 | 0 | 0 | 0 | 0 | 0 |  | 55944368 | 115.76 | 115.76 | 0 | 0 | 0 | 0 | 0 | 0 | 0 | 115.76 | 115.76 | 0 | 0 | 0 | 0 | 0 | 0 | 0 | 0 | 0 | 1 | 1 |  |  | 1 | 1 | 1 | 1 |  |  |  |  | 3 | 2 | ТСН-2001.1 Доп. 75, Р. 21, о. 5, поз. 2141 |  |  | 1618 | 0 |  | 0 | 201 | 0 | 1 | 1 | 1 | 1 | 1 | 1 |  | 0 | 0 |  |  |  | 1566 | 0 | 0 | [5 empty] | 0 |  | 0 | 578.8 | 115.76 | 0 | 0 | 0 | 0 | 0 | 0 | 0 | 0 | 0 | [13 empty] | 0 | 0 | 1 | 1 |  |  |  | 1010 | 100 шт. | 100 шт. | 100 | [6 empty] | 55394001 | 201 | Материалы монтажные | 0 |  | 2 | 1618 | ТСН-2001.1 Материалы монтажные | ТСН-2001.1-2 |  |  |  | 131072 | 115.76 | 115.76 | 0 | 0 | 0 | 0 | 0 | 0 | [17 empty] | 0 | 0 | 0 |  |  |  |  | 0 | 0 |  |  |  |  | 1 |  | 2038926461 | 2 | 1 | -2 | 0 | 0 | 0 | 578.8 | 0 | 578.8 | 0 |  | 0 | 3 | 0 |  | 0 | 1 | 0 | 0 | 0 | 0 |  |  |  | 0 | 0
17 | 1 |  |  | 124 | 1.21-5-2141 | Клемма монтажная рычажная, сечение зажимаемого провода от 0,08 до 4,0 мм2, на 3 провода | 100 шт. | 5 | 0 | 5 |  |  |  | 8768.82 | 8768.82 | 0 | 0 | 0 | 0 | 0 | 0 | 0 | 0 | 0 |  | 55944370 | 115.76 | 115.76 | 0 | 0 | 0 | 0 | 0 | 0 | 0 | 115.76 | 115.76 | 0 | 0 | 0 | 0 | 0 | 0 | 0 | 0 | 0 | 1 | 1 |  |  | 1 | 1 | 1 | 15.15 |  |  |  |  | 3 | 2 | ТСН-2001.1 Доп. 75, Р. 21, о. 5, поз. 2141 |  |  | 1618 | 0 | 1.21-5-2141 | 1 | 201 | 0 | 1 | 1 | 1 | 1 | 1 | 1 |  | 0 | 0 |  |  |  | 1566 | 0 | 0 | [5 empty] | 0 |  | 0 | 8768.82 | 1753.76 | 0 | 0 | 0 | 0 | 0 | 0 | 0 | 0 | 0 | [13 empty] | 0 | 0 | 1 | 1 |  |  |  | 1010 | 100 шт. | 100 шт. | 100 | [6 empty] | 55394001 | 201 | Материалы монтажные | 0 |  | 2 | 1618 | ТСН-2001.1 Материалы монтажные | ТСН-2001.1-2 |  |  |  | 131072 | 115.76 | 115.76 | 0 | 0 | 0 | 0 | 0 | 0 | [17 empty] | 0 | 0 | 0 |  |  |  |  | 0 | 0 |  |  |  |  | 1 |  | 2038926461 | 2 | 1 | 2 | 0 | 0 | 0 | 8768.82 | 0 | 8768.82 | 0 |  | 0 | 3 | 0 |  | 0 | 1 | 0 | 0 | 0 | 0 |  |  |  | 0 | 0
17 | 1 | 722 | 908 | 125 | 4.8-288-2 | Трубы гофрированные поливинилхлоридные наружным диаметром 20 мм открыто по стенам и потолкам с установкой соединительных коробок | 100 м | 9.5 | 0 | 9.5 |  |  |  | 5672.87 | 2985.76 | 392.33 | 68.15 | 2294.78 | 0 | 179.037 | 0 | 0 | 2292.04 | 1205.09 |  | 55944368 | 584.446 | 314.29 | 39.444 | 6.852 | 230.712 | 0 | 18 | 0 | 0 | 539.42 | 314.29 | 32.87 | 5.71 | 192.26 | 0 | 15 | 0 | 0 | 97 | 51 | 1.047 | 1 |  |  | 1 | 1 | 1 | 1 |  |  |  |  | 0 | 2 | ТСН-2001.4 Доп. 54, Сб. 8, т. 288, поз. 2 |  |  | 67 | 0 | 4.8-288-2 | 1 | 40 | 0 | 1 | 1 | 1 | 1 | 1 | 1 |  | 97 | 51 |  |  |  | 1566 | 0 | 0 | [5 empty] | 0 | Поправка: Гл.12.Прил.8.п.8. 3_12.00.01.11.001 Наименование: При наличии напряженных и стесненных условий производства работ (стесненность, сложность складирования и транспортной логистики и т.п.) для объектов, расположенных в пределах круговой магистральной системы улиц "Садовое кольцо" города Москвы | 0 | 5672.87 | 314.29 | 41.3 | 7.17 | 241.56 | 0 | 18.846 | 0 | 0 | 2232.89 | 1173.99 |  | 187 |  | *1 | *1,2 | *1,2 | *1,2 |  | *1,2 | *1,2 |  |  |  | 0 | 0 | 1 | 1 |  |  |  | 1003 | 100 м | 100 м | 100 | [6 empty] | 55393971 | 40 | Монтаж оборудования | 0 |  | 2 | 67 | ТСН-2001.4-8. Электротехнические установки | ТСН-2001.4-8-1 |  | Поправка: Гл.12.Прил.8.п.8. 3_12.00.01.11.001 |  | 131072 | 539.42 | 314.29 | 32.87 | 5.71 | 192.26 | 15 | 0 | 0 | [17 empty] | 0 | 0 | 0 |  |  |  |  | 97 | 51 |  |  |  |  | 1 |  | 823412492 | 2 | 1 | 2 | 0 | 0 | 0 | 9170 | 0 | 9170 | 0 |  | 0 | 3 | 0 |  | 0 | 1 | 0 | 0 | 0 | 0 |  |  |  | 0 | 0
17 | 1 | 724 | 912 | 125 | 4.8-288-2 | Трубы гофрированные поливинилхлоридные наружным диаметром 20 мм открыто по стенам и потолкам с установкой соединительных коробок | 100 м | 9.5 | 0 | 9.5 |  |  |  | 166082.23 | 29379.88 | 7391.5 | 3840.25 | 129310.85 | 0 | 179.037 | 0 | 0 | 129156.57 | 67907.06 |  | 55944370 | 584.446 | 314.29 | 39.444 | 6.852 | 230.712 | 0 | 18 | 0 | 0 | 539.42 | 314.29 | 32.87 | 5.71 | 192.26 | 0 | 15 | 0 | 0 | 97 | 51 | 1.047 | 1 |  |  | 1 | 56.35 | 18.84 | 9.84 |  |  |  |  | 0 | 2 | ТСН-2001.4 Доп. 54, Сб. 8, т. 288, поз. 2 |  |  | 67 | 0 | 4.8-288-2 | 1 | 40 | 0 | 56.35 | 1 | 1 | 1 | 1 | 1 |  | 97 | 51 |  |  |  | 1566 | 0 | 0 | [5 empty] | 0 | Поправка: Гл.12.Прил.8.п.8. 3_12.00.01.11.001 Наименование: При наличии напряженных и стесненных условий производства работ (стесненность, сложность складирования и транспортной логистики и т.п.) для объектов, расположенных в пределах круговой магистральной системы улиц "Садовое кольцо" города Москвы | 0 | 166082.23 | 3092.61 | 778.09 | 404.03 | 13611.91 | 0 | 18.846 | 0 | 0 | 125823.43 | 66154.59 |  | 188 |  | *1 | *1,2 | *1,2 | *1,2 |  | *1,2 | *1,2 |  |  |  | 0 | 0 | 1 | 1 |  |  |  | 1003 | 100 м | 100 м | 100 | [6 empty] | 55393971 | 40 | Монтаж оборудования | 0 |  | 2 | 67 | ТСН-2001.4-8. Электротехнические установки | ТСН-2001.4-8-1 |  | Поправка: Гл.12.Прил.8.п.8. 3_12.00.01.11.001 |  | 131072 | 539.42 | 314.29 | 32.87 | 5.71 | 192.26 | 15 | 0 | 0 | [17 empty] | 0 | 0 | 0 |  |  |  |  | 97 | 51 |  |  |  |  | 1 |  | 823412492 | 2 | 1 | 2 | 0 | 0 | 0 | 363145.86 | 0 | 363145.86 | 0 |  | 0 | 3 | 0 |  | 0 | 1 | 0 | 0 | 0 | 0 |  |  |  | 0 | 0
18 | 1 | 722 |  | 125,1 | 1.21-5-1136 | Держатель пластиковый с защелкой для крепления труб, рукавов и гибких вводов диаметром 20 мм | 100 шт. | 5 | 0.52632 | 0.52632 |  |  |  | 734.45 | 734.45 | 0 | 0 | 0 | 0 | 0 | 0 | 0 | 0 | 0 |  | 55944368 | 146.89 | 146.89 | 0 | 0 | 0 | 0 | 0 | 0 | 0 | 146.89 | 146.89 | 0 | 0 | 0 | 0 | 0 | 0 | 0 | 97 | 51 | 1 | 1 |  |  | 1 | 1 | 1 | 1 |  |  |  |  | 3 | 2 | ТСН-2001.1 Доп. 73, Р. 21, о. 5, поз. 1136 |  |  | 67 | 0 |  | 0 | 40 | 0 | 1 | 1 | 1 | 1 | 1 | 1 |  | 97 | 51 |  |  |  | 1566 | 0 | 0 | [5 empty] | 0 |  | 0 | 734.45 | 146.89 | 0 | 0 | 0 | 0 | 0 | 0 | 0 | 0 | 0 | [13 empty] | 0 | 0 | 1 | 1 |  |  |  | 1010 | 100 шт. | 100 шт. | 100 | [6 empty] | 55393971 | 40 | Монтаж оборудования | 0 |  | 2 | 67 | ТСН-2001.4-8. Электротехнические установки | ТСН-2001.4-8-1 |  |  |  | 0 | 146.89 | 146.89 | 0 | 0 | 0 | 0 | 0 | [18 empty] | 0 | 0 | 0 |  |  |  |  | 97 | 51 |  |  |  |  | 1 |  | 289520784 | 2 | 1 | -2 | 0 | 0 | 0 | 734.45 | 0 | 734.45 | 0 |  | 0 | 3 | 0 |  | 0 | 1 | 0 | 0 | 0 | 0 |  |  |  | 0 | 0
18 | 1 | 724 |  | 125,1 | 1.21-5-1136 | Держатель пластиковый с защелкой для крепления труб, рукавов и гибких вводов диаметром 20 мм | 100 шт. | 5 | 0.52632 | 0.52632 |  |  |  | 1277.94 | 1277.94 | 0 | 0 | 0 | 0 | 0 | 0 | 0 | 0 | 0 |  | 55944370 | 146.89 | 146.89 | 0 | 0 | 0 | 0 | 0 | 0 | 0 | 146.89 | 146.89 | 0 | 0 | 0 | 0 | 0 | 0 | 0 | 97 | 51 | 1 | 1 |  |  | 1 | 1 | 1 | 1.74 |  |  |  |  | 3 | 2 | ТСН-2001.1 Доп. 73, Р. 21, о. 5, поз. 1136 |  |  | 67 | 0 | 1.21-5-1136 | 1 | 40 | 0 | 1 | 1 | 1 | 1 | 1 | 1 |  | 97 | 51 |  |  |  | 1566 | 0 | 0 | [5 empty] | 0 |  | 0 | 1277.94 | 255.59 | 0 | 0 | 0 | 0 | 0 | 0 | 0 | 0 | 0 | [13 empty] | 0 | 0 | 1 | 1 |  |  |  | 1010 | 100 шт. | 100 шт. | 100 | [6 empty] | 55393971 | 40 | Монтаж оборудования | 0 |  | 2 | 67 | ТСН-2001.4-8. Электротехнические установки | ТСН-2001.4-8-1 |  |  |  | 0 | 146.89 | 146.89 | 0 | 0 | 0 | 0 | 0 | [18 empty] | 0 | 0 | 0 |  |  |  |  | 97 | 51 |  |  |  |  | 1 |  | 289520784 | 2 | 1 | 2 | 0 | 0 | 0 | 1277.94 | 0 | 1277.94 | 0 |  | 0 | 3 | 0 |  | 0 | 1 | 0 | 0 | 0 | 0 |  |  |  | 0 | 0
17 | 1 |  |  | 126 | КА, п.63 | Гибкая гофрированная ПЛЛ труба не содержащая галогенов, ДУ20, O19.7 / 14.8 мм, протяжка, цвет белый | м | 969 | 0 | 969 |  |  |  | 10978.77 | 10978.77 | 0 | 0 | 0 | 0 | 0 | 0 | 0 | 0 | 0 |  | 55944368 | 11.33 | 11.33 | 0 | 0 | 0 | 0 | 0 | 0 | 0 | 11.33 | 11.33 | 0 | 0 | 0 | 0 | 0 | 0 | 0 | 0 | 0 | 1 | 1 |  |  | 1 | 1 | 1 | 1 |  |  |  |  | 3 | 2 | КА, п.63 |  |  | 400006 | 0 |  | 0 | 215 | 0 | 1 | 1 | 1 | 1 | 1 | 1 |  | 0 | 0 |  |  |  | 1566 | 0 | 0 | [5 empty] | 0 |  | 0 | 10978.77 | 11.33 | 0 | 0 | 0 | 0 | 0 | 0 | 0 | 0 | 0 | [13 empty] | 0 | 0 | 1 | 1 |  |  |  | 1003 | м | м | 1 | [6 empty] | 55393903 | 215 | Материалы, отсутствующие в СНБ (Монтажные) | 0 |  | 2 | 400006 | Материалы, отсутствующие в СНБ (Монтажные) | МР КА Монтажные |  |  |  | 16 | 0 | 11.33 | 0 | 0 | 0 | 0 | 0 | 0 | [17 empty] | 0 | 0 | 0 |  |  |  |  | 0 | 0 |  | [133,33 / 1,22 / 9,84] + 2% Заг.скл |  |  | 1 |  | -359985831 | 2 | 4 | -2 | 0 | 0 | 0 | 10978.77 | 0 | 10978.77 | 0 |  | 1 | 2 | 0 |  | 0 | 1 | 0 | 0 | 0 | 0 | 0 | 2 |  | 0 | 0
17 | 1 |  |  | 126 | КА, п.63 | Гибкая гофрированная ПЛЛ труба не содержащая галогенов, ДУ20, O19.7 / 14.8 мм, протяжка, цвет белый | м | 969 | 0 | 969 |  |  |  | 108031.1 | 108031.1 | 0 | 0 | 0 | 0 | 0 | 0 | 0 | 0 | 0 |  | 55944370 | 11.33 | 11.33 | 0 | 0 | 0 | 0 | 0 | 0 | 0 | 11.33 | 11.33 | 0 | 0 | 0 | 0 | 0 | 0 | 0 | 0 | 0 | 1 | 1 |  |  | 1 | 1 | 1 | 9.84 |  |  |  |  | 3 | 2 | КА, п.63 |  |  | 400006 | 0 |  | 0 | 215 | 0 | 1 | 1 | 1 | 1 | 1 | 1 |  | 0 | 0 |  |  |  | 1566 | 0 | 0 | [5 empty] | 0 |  | 0 | 108031.1 | 111.49 | 0 | 0 | 0 | 0 | 0 | 0 | 0 | 0 | 0 | [13 empty] | 0 | 0 | 1 | 1 |  |  |  | 1003 | м | м | 1 | [6 empty] | 55393903 | 215 | Материалы, отсутствующие в СНБ (Монтажные) | 0 |  | 2 | 400006 | Материалы, отсутствующие в СНБ (Монтажные) | МР КА Монтажные |  |  |  | 16 | 0 | 11.33 | 0 | 0 | 0 | 0 | 0 | 0 | 5 |  |  | 1 | 18 |  | 133.33 | [10 empty] | 0 | 0 | 0 |  |  |  |  | 0 | 0 |  | [133,33 / 1,22 / 9,84] + 2% Заг.скл |  |  | 1 |  | -359985831 | 2 | 3 | 5 | 0 | 0 | 0 | 108031.1 | 0 | 108031.1 | 0 |  | 1 | 1 | 0 |  | 0 | 1 | 0 | 0 | 0 | 0 | 0 | 2 |  | 0 | 0
17 | 1 | 735 | 927 | 127 | 4.8-170-8 | Прокладка по установленным конструкциям, в готовых бороздах по основанию пола стальной трубы диаметром до 50 мм | 100 м | 0.1 | 0 | 0.1 |  |  |  | 219.2 | 169.03 | 11.94 | 1.32 | 38.23 | 0 | 3.1033 | 0 | 0 | 38.36 | 20.17 |  | 55944368 | 2169.47 | 1690.31 | 114 | 12.564 | 365.16 | 0 | 29.64 | 0 | 0 | 2089.61 | 1690.31 | 95 | 10.47 | 304.3 | 0 | 24.7 | 0 | 0 | 97 | 51 | 1.047 | 1 |  |  | 1 | 1 | 1 | 1 |  |  |  |  | 0 | 2 | ТСН-2001.4 Доп. 79, Сб. 8, т. 170, поз. 8 |  |  | 67 | 0 | 4.8-170-8 | 1 | 40 | 0 | 1 | 1 | 1 | 1 | 1 | 1 |  | 97 | 51 |  |  |  | 1566 | 0 | 0 | [5 empty] | 0 | Поправка: Гл.12.Прил.8.п.8. 3_12.00.01.11.001 Наименование: При наличии напряженных и стесненных условий производства работ (стесненность, сложность складирования и транспортной логистики и т.п.) для объектов, расположенных в пределах круговой магистральной системы улиц "Садовое кольцо" города Москвы | 0 | 219.2 | 1690.31 | 119.36 | 13.15 | 382.32 | 0 | 31.0331 | 0 | 0 | 49.84 | 26.2 |  | 189 |  | *1 | *1,2 | *1,2 | *1,2 |  | *1,2 | *1,2 |  |  |  | 0 | 0 | 1 | 1 |  |  |  | 1003 | 100 м | 100 м | 100 | [6 empty] | 55393971 | 40 | Монтаж оборудования | 0 |  | 2 | 67 | ТСН-2001.4-8. Электротехнические установки | ТСН-2001.4-8-1 |  | Поправка: Гл.12.Прил.8.п.8. 3_12.00.01.11.001 |  | 131072 | 2089.61 | 1690.31 | 95 | 10.47 | 304.3 | 24.7 | 0 | 0 | [17 empty] | 0 | 0 | 0 |  |  |  |  | 97 | 51 |  |  |  |  | 1 |  | 292085533 | 2 | 1 | 2 | 0 | 0 | 0 | 277.73 | 0 | 277.73 | 0 |  | 0 | 3 | 0 |  | 0 | 1 | 0 | 0 | 0 | 0 |  |  |  | 0 | 0
17 | 1 | 746 | 942 | 127 | 4.8-170-8 | Прокладка по установленным конструкциям, в готовых бороздах по основанию пола стальной трубы диаметром до 50 мм | 100 м | 0.1 | 0 | 0.1 |  |  |  | 3159.29 | 813.03 | 192 | 74.38 | 2154.26 | 0 | 3.1033 | 0 | 0 | 2161.78 | 1136.61 |  | 55944370 | 2169.47 | 1690.31 | 114 | 12.564 | 365.16 | 0 | 29.64 | 0 | 0 | 2089.61 | 1690.31 | 95 | 10.47 | 304.3 | 0 | 24.7 | 0 | 0 | 97 | 51 | 1.047 | 1 |  |  | 1 | 56.35 | 16.08 | 4.81 |  |  |  |  | 0 | 2 | ТСН-2001.4 Доп. 79, Сб. 8, т. 170, поз. 8 |  |  | 67 | 0 | 4.8-170-8 | 1 | 40 | 0 | 56.35 | 1 | 1 | 1 | 1 | 1 |  | 97 | 51 |  |  |  | 1566 | 0 | 0 | [5 empty] | 0 | Поправка: Гл.12.Прил.8.п.8. 3_12.00.01.11.001 Наименование: При наличии напряженных и стесненных условий производства работ (стесненность, сложность складирования и транспортной логистики и т.п.) для объектов, расположенных в пределах круговой магистральной системы улиц "Садовое кольцо" города Москвы | 0 | 3159.29 | 8130.39 | 1919.31 | 741 | 21543.73 | 0 | 31.0331 | 0 | 0 | 2808.4 | 1476.58 |  | 190 |  | *1 | *1,2 | *1,2 | *1,2 |  | *1,2 | *1,2 |  |  |  | 0 | 0 | 1 | 1 |  |  |  | 1003 | 100 м | 100 м | 100 | [6 empty] | 55393971 | 40 | Монтаж оборудования | 0 |  | 2 | 67 | ТСН-2001.4-8. Электротехнические установки | ТСН-2001.4-8-1 |  | Поправка: Гл.12.Прил.8.п.8. 3_12.00.01.11.001 |  | 131072 | 2089.61 | 1690.31 | 95 | 10.47 | 304.3 | 24.7 | 0 | 0 | [17 empty] | 0 | 0 | 0 |  |  |  |  | 97 | 51 |  |  |  |  | 1 |  | 292085533 | 2 | 1 | 2 | 0 | 0 | 0 | 6457.68 | 0 | 6457.68 | 0 |  | 0 | 3 | 0 |  | 0 | 1 | 0 | 0 | 0 | 0 |  |  |  | 0 | 0
18 | 1 | 732 |  | 127,1 | 1.12-1-27 | Заготовка для электропроводки из водогазопроводных труб, диаметр условного прохода 50 мм | м | 10.3 | 103 | 103 |  |  |  | 503.26 | 503.26 | 0 | 0 | 0 | 0 | 0 | 0 | 0 | 0 | 0 |  | 55944368 | 48.86 | 48.86 | 0 | 0 | 0 | 0 | 0 | 0 | 0 | 48.86 | 48.86 | 0 | 0 | 0 | 0 | 0 | 0 | 0 | 97 | 51 | 1 | 1 |  |  | 1 | 1 | 1 | 1 |  |  |  |  | 3 | 2 | ТСН-2001.1 Доп. 79, Р. 12, о. 1, поз. 27 |  |  | 67 | 0 |  | 0 | 40 | 0 | 1 | 1 | 1 | 1 | 1 | 1 |  | 97 | 51 |  |  |  | 1566 | 0 | 0 | [5 empty] | 0 |  | 0 | 503.26 | 48.86 | 0 | 0 | 0 | 0 | 0 | 0 | 0 | 0 | 0 | [13 empty] | 0 | 0 | 1 | 1 |  |  |  | 1003 | м | м | 1 | [6 empty] | 55393971 | 40 | Монтаж оборудования | 0 |  | 2 | 67 | ТСН-2001.4-8. Электротехнические установки | ТСН-2001.4-8-1 |  |  |  | 0 | 48.86 | 48.86 | 0 | 0 | 0 | 0 | 0 | [18 empty] | 0 | 0 | 0 |  |  |  |  | 97 | 51 |  |  |  |  | 1 |  | -1365621649 | 2 | 1 | -2 | 0 | 0 | 0 | 503.26 | 0 | 503.26 | 0 |  | 0 | 3 | 0 |  | 0 | 1 | 0 | 0 | 0 | 0 |  |  |  | 0 | 0
18 | 1 | 743 |  | 127,1 | 1.12-1-27 | Заготовка для электропроводки из водогазопроводных труб, диаметр условного прохода 50 мм | м | 10.3 | 103 | 103 |  |  |  | 2345.19 | 2345.19 | 0 | 0 | 0 | 0 | 0 | 0 | 0 | 0 | 0 |  | 55944370 | 48.86 | 48.86 | 0 | 0 | 0 | 0 | 0 | 0 | 0 | 48.86 | 48.86 | 0 | 0 | 0 | 0 | 0 | 0 | 0 | 97 | 51 | 1 | 1 |  |  | 1 | 1 | 1 | 4.66 |  |  |  |  | 3 | 2 | ТСН-2001.1 Доп. 79, Р. 12, о. 1, поз. 27 |  |  | 67 | 0 | 1.12-1-27 | 1 | 40 | 0 | 1 | 1 | 1 | 1 | 1 | 1 |  | 97 | 51 |  |  |  | 1566 | 0 | 0 | [5 empty] | 0 |  | 0 | 2345.19 | 227.69 | 0 | 0 | 0 | 0 | 0 | 0 | 0 | 0 | 0 | [13 empty] | 0 | 0 | 1 | 1 |  |  |  | 1003 | м | м | 1 | [6 empty] | 55393971 | 40 | Монтаж оборудования | 0 |  | 2 | 67 | ТСН-2001.4-8. Электротехнические установки | ТСН-2001.4-8-1 |  |  |  | 0 | 48.86 | 48.86 | 0 | 0 | 0 | 0 | 0 | [18 empty] | 0 | 0 | 0 |  |  |  |  | 97 | 51 |  |  |  |  | 1 |  | -1365621649 | 2 | 1 | 2 | 0 | 0 | 0 | 2345.19 | 0 | 2345.19 | 0 |  | 0 | 3 | 0 |  | 0 | 1 | 0 | 0 | 0 | 0 |  |  |  | 0 | 0
17 | 1 | 748 | 950 | 128 | 4.8-280-2 | Прокладка пластикового кабель-канала по бетонному основанию | 100 м | 0.16 | 0 | 0.16 |  |  |  | 399.82 | 295.13 | 5.92 | 0.79 | 98.77 | 0 | 8.1756 | 0 | 0 | 96.57 | 50.78 |  | 55944368 | 2469.574 | 1844.59 | 35.364 | 4.728 | 589.62 | 0 | 48.804 | 0 | 0 | 2365.41 | 1844.59 | 29.47 | 3.94 | 491.35 | 0 | 40.67 | 0 | 0 | 97 | 51 | 1.047 | 1 |  |  | 1 | 1 | 1 | 1 |  |  |  |  | 0 | 2 | ТСН-2001.4. Доп. 1-42. Сб. 8, т. 280, поз. 2 |  |  | 67 | 0 | 4.8-280-2 | 1 | 40 | 0 | 1 | 1 | 1 | 1 | 1 | 1 |  | 97 | 51 |  |  |  | 1566 | 0 | 0 | [5 empty] | 0 | Поправка: Гл.12.Прил.8.п.8. 3_12.00.01.11.001 Наименование: При наличии напряженных и стесненных условий производства работ (стесненность, сложность складирования и транспортной логистики и т.п.) для объектов, расположенных в пределах круговой магистральной системы улиц "Садовое кольцо" города Москвы | 0 | 399.82 | 1844.59 | 37.03 | 4.95 | 617.33 | 0 | 51.0978 | 0 | 0 | 100.61 | 52.9 |  | 191 |  | *1 | *1,2 | *1,2 | *1,2 |  | *1,2 | *1,2 |  |  |  | 0 | 0 | 1 | 1 |  |  |  | 1003 | 100 м | 100 м | 100 | [6 empty] | 55393971 | 40 | Монтаж оборудования | 0 |  | 2 | 67 | ТСН-2001.4-8. Электротехнические установки | ТСН-2001.4-8-1 |  | Поправка: Гл.12.Прил.8.п.8. 3_12.00.01.11.001 |  | 131072 | 2365.41 | 1844.59 | 29.47 | 3.94 | 491.35 | 40.67 | 0 | 0 | [17 empty] | 0 | 0 | 0 |  |  |  |  | 97 | 51 |  |  |  |  | 1 |  | 404343313 | 2 | 1 | 2 | 0 | 0 | 0 | 547.17 | 0 | 547.17 | 0 |  | 0 | 3 | 0 |  | 0 | 1 | 0 | 0 | 0 | 0 |  |  |  | 0 | 0
17 | 1 | 750 | 958 | 128 | 4.8-280-2 | Прокладка пластикового кабель-канала по бетонному основанию | 100 м | 0.16 | 0 | 0.16 |  |  |  | 8570.59 | 2904.08 | 100.82 | 44.52 | 5565.69 | 0 | 8.1756 | 0 | 0 | 5441.9 | 2861.21 |  | 55944370 | 2469.574 | 1844.59 | 35.364 | 4.728 | 589.62 | 0 | 48.804 | 0 | 0 | 2365.41 | 1844.59 | 29.47 | 3.94 | 491.35 | 0 | 40.67 | 0 | 0 | 97 | 51 | 1.047 | 1 |  |  | 1 | 56.35 | 17.03 | 9.84 |  |  |  |  | 0 | 2 | ТСН-2001.4. Доп. 1-42. Сб. 8, т. 280, поз. 2 |  |  | 67 | 0 | 4.8-280-2 | 1 | 40 | 0 | 56.35 | 1 | 1 | 1 | 1 | 1 |  | 97 | 51 |  |  |  | 1566 | 0 | 0 | [5 empty] | 0 | Поправка: Гл.12.Прил.8.п.8. 3_12.00.01.11.001 Наименование: При наличии напряженных и стесненных условий производства работ (стесненность, сложность складирования и транспортной логистики и т.п.) для объектов, расположенных в пределах круговой магистральной системы улиц "Садовое кольцо" города Москвы | 0 | 8570.59 | 18150.77 | 630.62 | 278.93 | 34786.55 | 0 | 51.0978 | 0 | 0 | 5669.28 | 2980.76 |  | 192 |  | *1 | *1,2 | *1,2 | *1,2 |  | *1,2 | *1,2 |  |  |  | 0 | 0 | 1 | 1 |  |  |  | 1003 | 100 м | 100 м | 100 | [6 empty] | 55393971 | 40 | Монтаж оборудования | 0 |  | 2 | 67 | ТСН-2001.4-8. Электротехнические установки | ТСН-2001.4-8-1 |  | Поправка: Гл.12.Прил.8.п.8. 3_12.00.01.11.001 |  | 131072 | 2365.41 | 1844.59 | 29.47 | 3.94 | 491.35 | 40.67 | 0 | 0 | [17 empty] | 0 | 0 | 0 |  |  |  |  | 97 | 51 |  |  |  |  | 1 |  | 404343313 | 2 | 1 | 2 | 0 | 0 | 0 | 16873.7 | 0 | 16873.7 | 0 |  | 0 | 3 | 0 |  | 0 | 1 | 0 | 0 | 0 | 0 |  |  |  | 0 | 0
18 | 1 | 748 |  | 128,1 | 1.1-1-3012 | Кабель-канал, размер 12х7 мм | м | 16 | 100 | 100 |  |  |  | 36.96 | 36.96 | 0 | 0 | 0 | 0 | 0 | 0 | 0 | 0 | 0 |  | 55944368 | 2.31 | 2.31 | 0 | 0 | 0 | 0 | 0 | 0 | 0 | 2.31 | 2.31 | 0 | 0 | 0 | 0 | 0 | 0 | 0 | 97 | 51 | 1 | 1 |  |  | 1 | 1 | 1 | 1 |  |  |  |  | 3 | 2 | ТСН-2001.1 Доп. 67, Р. 1, о. 1, поз. 3012 |  |  | 67 | 0 |  | 0 | 40 | 0 | 1 | 1 | 1 | 1 | 1 | 1 |  | 97 | 51 |  |  |  | 1566 | 0 | 0 | [5 empty] | 0 |  | 0 | 36.96 | 2.31 | 0 | 0 | 0 | 0 | 0 | 0 | 0 | 0 | 0 | [13 empty] | 0 | 0 | 1 | 1 |  |  |  | 1003 | м | м | 1 | [6 empty] | 55393971 | 40 | Монтаж оборудования | 0 |  | 2 | 67 | ТСН-2001.4-8. Электротехнические установки | ТСН-2001.4-8-1 |  |  |  | 0 | 2.31 | 2.31 | 0 | 0 | 0 | 0 | 0 | [18 empty] | 0 | 0 | 0 |  |  |  |  | 97 | 51 |  |  |  |  | 1 |  | 318564445 | 2 | 1 | -2 | 0 | 0 | 0 | 36.96 | 0 | 36.96 | 0 |  | 0 | 3 | 0 |  | 0 | 1 | 0 | 0 | 0 | 0 |  |  |  | 0 | 0
18 | 1 | 750 |  | 128,1 | 1.1-1-3012 | Кабель-канал, размер 12х7 мм | м | 16 | 100 | 100 |  |  |  | 407.3 | 407.3 | 0 | 0 | 0 | 0 | 0 | 0 | 0 | 0 | 0 |  | 55944370 | 2.31 | 2.31 | 0 | 0 | 0 | 0 | 0 | 0 | 0 | 2.31 | 2.31 | 0 | 0 | 0 | 0 | 0 | 0 | 0 | 97 | 51 | 1 | 1 |  |  | 1 | 1 | 1 | 11.02 |  |  |  |  | 3 | 2 | ТСН-2001.1 Доп. 67, Р. 1, о. 1, поз. 3012 |  |  | 67 | 0 | 1.1-1-3012 | 1 | 40 | 0 | 1 | 1 | 1 | 1 | 1 | 1 |  | 97 | 51 |  |  |  | 1566 | 0 | 0 | [5 empty] | 0 |  | 0 | 407.3 | 25.46 | 0 | 0 | 0 | 0 | 0 | 0 | 0 | 0 | 0 | [13 empty] | 0 | 0 | 1 | 1 |  |  |  | 1003 | м | м | 1 | [6 empty] | 55393971 | 40 | Монтаж оборудования | 0 |  | 2 | 67 | ТСН-2001.4-8. Электротехнические установки | ТСН-2001.4-8-1 |  |  |  | 0 | 2.31 | 2.31 | 0 | 0 | 0 | 0 | 0 | [18 empty] | 0 | 0 | 0 |  |  |  |  | 97 | 51 |  |  |  |  | 1 |  | 318564445 | 2 | 1 | 2 | 0 | 0 | 0 | 407.3 | 0 | 407.3 | 0 |  | 0 | 3 | 0 |  | 0 | 1 | 0 | 0 | 0 | 0 |  |  |  | 0 | 0
51 | 1 | 4 | 638 |  | Новый раздел | Материалы | 0 | [6 empty] | 66624.85 | 56119.79 | 1561.96 | 262.34 | 8943.1 | 0 | 695.8411 | 0 | 0 | 8929.27 | 4694.77 |  |  | 66624.85 | 56119.79 | 1561.96 | 262.34 | 8943.1 | 0 | 695.8411 | 0 | 0 | 8929.27 | 4694.77 |  |  | 0 | 0 | 0 | 80248.89 | 0 | 80248.89 | 0 | 56119.79 | 56119.79 | 0 | 56119.79 | 0 | 0 | 0 | 0 | 0 | [19 empty] | 0 | 0 | 0 | 80248.89 | 0 | 80248.89 | 0 | 56119.79 | 56119.79 | 0 | 56119.79 | 0 | 0 | 0 | 0 | 0 | [19 empty] | 1041267.06 | 508296.76 | 29026.62 | 14782.86 | 503943.68 | 0 | 695.8411 | 0 | 0 | 503164.74 | 264550.54 |  |  | 1041267.06 | 508296.76 | 29026.62 | 14782.86 | 503943.68 | 0 | 695.8411 | 0 | 0 | 503164.74 | 264550.54 |  |  | 0 | 0 | 0 | 1808982.34 | 0 | 1808982.34 | 0 | 508296.76 | 508296.76 | 0 | 508296.76 | 0 | 0 | 0 | 0 | 0 | [19 empty] | 0 | 0 | 0 | 1808982.34 | 0 | 1808982.34 | 0 | 508296.76 | 508296.76 | 0 | 508296.76 | 0 | 0 | 0 | 0 | 0 | [18 empty] | 0
50 | 0 | 0 | 1 | 201 | 66624.85 | ПЗ | Прямые затраты |  |  | 201 | 1 | 3 |  | 2 | 1041267.06 | [6 empty] | 66624.85 | 1 | 66624.85 | 1041267.06 | 1 | 1041267.06
50 | 0 | 0 | 1 | 202 | 56119.79 | СтМатОб | Стоимость материальных ресурсов (всего) |  |  | 202 | 2 | 3 |  | 2 | 508296.76 | [6 empty] | 56119.79 | 1 | 56119.79 | 508296.76 | 1 | 508296.76
50 | 0 | 0 | 1 | 222 | 0 | СтМатОбЗак | Стоимость материалов и оборудования заказчика |  |  | 222 | 3 | 3 |  | 2 | 0 | [6 empty] | 0 | 1 | 0 | 0 | 1 | 0
50 | 0 | 0 | 1 | 225 | 56119.79 | СтМатОбПод | Стоимость материалов и оборудования подрядчика |  |  | 225 | 4 | 3 |  | 2 | 508296.76 | [6 empty] | 56119.79 | 1 | 56119.79 | 508296.76 | 1 | 508296.76
50 | 0 | 0 | 1 | 226 | 56119.79 | СтМат | Стоимость материалов (всего) |  |  | 226 | 5 | 3 |  | 2 | 508296.76 | [6 empty] | 56119.79 | 1 | 56119.79 | 508296.76 | 1 | 508296.76
50 | 0 | 0 | 1 | 227 | 0 | СтМатЗак | Стоимость материалов заказчика |  |  | 227 | 6 | 3 |  | 2 | 0 | [6 empty] | 0 | 1 | 0 | 0 | 1 | 0
50 | 0 | 0 | 1 | 228 | 56119.79 | СтМатПод | Стоимость материалов подрядчика |  |  | 228 | 7 | 3 |  | 2 | 508296.76 | [6 empty] | 56119.79 | 1 | 56119.79 | 508296.76 | 1 | 508296.76
50 | 0 | 0 | 1 | 216 | 0 | Оборуд | Стоимость оборудования (всего) |  |  | 216 | 8 | 3 |  | 2 | 0 | [6 empty] | 0 | 1 | 0 | 0 | 1 | 0
50 | 0 | 0 | 1 | 223 | 0 | ОборудЗак | Стоимость оборудования заказчика |  |  | 223 | 9 | 3 |  | 2 | 0 | [6 empty] | 0 | 1 | 0 | 0 | 1 | 0
50 | 0 | 0 | 1 | 229 | 0 | ОборудПод | Стоимость оборудования подрядчика |  |  | 229 | 10 | 3 |  | 2 | 0 | [6 empty] | 0 | 1 | 0 | 0 | 1 | 0
50 | 0 | 0 | 1 | 203 | 1561.96 | ЭММ | Эксплуатация машин |  |  | 203 | 11 | 3 |  | 2 | 29026.62 | [6 empty] | 1561.96 | 1 | 1561.96 | 29026.62 | 1 | 29026.62
50 | 0 | 0 | 1 | 231 | 0 | ЭММсНРиСП | Эксплуатация машин по ТСН-2001.16 |  |  | 231 | 12 | 3 |  | 2 | 0 | [6 empty] | 0 | 1 | 0 | 0 | 1 | 0
50 | 0 | 0 | 1 | 204 | 262.34 | ЗПМ | ЗП машинистов |  |  | 204 | 13 | 3 |  | 2 | 14782.86 | [6 empty] | 262.34 | 1 | 262.34 | 14782.86 | 1 | 14782.86
50 | 0 | 0 | 1 | 205 | 8943.1 | ОЗП | Основная ЗП рабочих |  |  | 205 | 14 | 3 |  | 2 | 503943.68 | [6 empty] | 8943.1 | 1 | 8943.1 | 503943.68 | 1 | 503943.68
50 | 0 | 0 | 1 | 232 | 0 | ОЗПсНРиСП | Основная ЗП рабочих по ТСН-2001.16 |  |  | 232 | 15 | 3 |  | 2 | 0 | [6 empty] | 0 | 1 | 0 | 0 | 1 | 0
50 | 0 | 0 | 1 | 214 | 0 | Строит | Строительные работы с НР и СП |  |  | 214 | 16 | 3 |  | 2 | 0 | [6 empty] | 0 | 1 | 0 | 0 | 1 | 0
50 | 0 | 0 | 1 | 215 | 80248.89 | Монтаж | Монтажные работы с НР и СП |  |  | 215 | 17 | 3 |  | 2 | 1808982.34 | [6 empty] | 80248.89 | 1 | 80248.89 | 1808982.34 | 1 | 1808982.34
50 | 0 | 0 | 1 | 217 | 0 | Прочие | Прочие работы с НР и СП |  |  | 217 | 18 | 3 |  | 2 | 0 | [6 empty] | 0 | 1 | 0 | 0 | 1 | 0
50 | 0 | 0 | 1 | 230 | 0 | ПрочиеЗатр | Прочие затраты по ТСН-2001.16 |  |  | 230 | 19 | 3 |  | 2 | 0 | [6 empty] | 0 | 1 | 0 | 0 | 1 | 0
50 | 0 | 0 | 1 | 206 | 0 | ВозврМат | Возврат материалов |  |  | 206 | 20 | 3 |  | 2 | 0 | [6 empty] | 0 | 1 | 0 | 0 | 1 | 0
50 | 0 | 0 | 1 | 207 | 695.8411 | ТрудСтр | Трудозатраты строителей |  |  | 207 | 21 | 3 |  | -1 | 695.8411 | [6 empty] | 695.8411 | 1 | 695.8411 | 695.8411 | 1 | 695.8411
50 | 0 | 0 | 1 | 208 | 0 | ТрудМаш | Трудозатраты машинистов |  |  | 208 | 22 | 3 |  | -1 | 0 | [6 empty] | 0 | 1 | 0 | 0 | 1 | 0
50 | 0 | 0 | 1 | 209 | 0 | ТранспМат | Транспорт материалов |  |  | 209 | 23 | 3 |  | 2 | 0 | [6 empty] | 0 | 1 | 0 | 0 | 1 | 0
50 | 0 | 0 | 1 | 233 | 0 | Перевозка | Перевозка грузов |  |  | 233 | 24 | 3 |  | 2 | 0 | [6 empty] | 0 | 1 | 0 | 0 | 1 | 0
50 | 0 | 0 | 1 | 210 | 8929.27 | НР | Накладные расходы |  |  | 210 | 25 | 3 |  | 2 | 503164.74 | [6 empty] | 8929.27 | 1 | 8929.27 | 503164.74 | 1 | 503164.74
50 | 0 | 0 | 1 | 211 | 4694.77 | СмПриб | Сметная прибыль |  |  | 211 | 26 | 3 |  | 2 | 264550.54 | [6 empty] | 4694.77 | 1 | 4694.77 | 264550.54 | 1 | 264550.54
50 | 0 | 0 | 1 | 224 | 80248.89 | Всего | Всего с НР и СП |  |  | 224 | 27 | 3 |  | 2 | 1808982.34 | [6 empty] | 80248.89 | 1 | 80248.89 | 1808982.34 | 1 | 1808982.34
4 | 1 |  | 722 |  | Новый раздел | ЩМ-1 |  | 0 |  | 0 | [7 empty] | 0 | 0 |  | 2 | [53 empty] | 0 | [11 empty] | 0
52 | 1 | 4 | 699 | 0 | Новый раздел | ЩМ-1 | [7 empty] | 29534.08 | 29453.6 | 5.36 | 0.48 | 75.12 | 0 | 6.4705 | 0 | 0 | 68.04 | 34.78 | 0 | 0 | 29534.08 | 29453.6 | 5.36 | 0.48 | 75.12 | 0 | 6.4705 | 0 | 0 | 68.04 | 34.78 | 0 | 0 | 0 | 29313.4 | 0 | 29636.9 | 0 | 323.5 | 0 | 29453.6 | 140.2 | 0 | 140.2 | 29313.4 | 0 | 0 | 0 | 0 | 0 | 0 | 0 | 0 | 0 | 0 | 0 | 0 | 0 | 0 | 0 | 0 | 0 | 0 | 0 | 0 | 0 | 0 | 0 | 0 | 29313.4 | 0 | 29636.9 | 0 | 323.5 | 0 | 29453.6 | 140.2 | 0 | 140.2 | 29313.4 | 0 | 0 | 0 | 0 | 0 | 0 | 0 | 0 | 0 | 0 | 0 | 0 | 0 | 0 | 0 | 0 | 0 | 0 | 0 | 0 | 0 | 0 | 0 | 227122.17 | 222807.37 | 81.79 | 27.05 | 4233.01 | 0 | 6.4705 | 0 | 0 | 3834.05 | 1959.63 | 0 | 0 | 227122.17 | 222807.37 | 81.79 | 27.05 | 4233.01 | 0 | 6.4705 | 0 | 0 | 3834.05 | 1959.63 | 0 | 0 | 0 | 221902.44 | 0 | 232915.85 | 0 | 11013.41 | 0 | 222807.37 | 904.93 | 0 | 904.93 | 221902.44 | 0 | 0 | 0 | 0 | 0 | 0 | 0 | 0 | 0 | 0 | 0 | 0 | 0 | 0 | 0 | 0 | 0 | 0 | 0 | 0 | 0 | 0 | 0 | 0 | 221902.44 | 0 | 232915.85 | 0 | 11013.41 | 0 | 222807.37 | 904.93 | 0 | 904.93 | 221902.44 | 0 | 0 | 0 | 0 | 0 | 0 | 0 | 0 | 0 | 0 | 0 | 0 | 0 | 0 | 0 | 0 | 0 | 0 | 0 | 0 | 0 | 0 | 0
17 | 1 | 761 | 970 | 129 | 4.11-17-1 | Монтаж щитов и пультов массой до 50кг | 1 ШТ. | 1 | 0 | 1 |  |  |  | 169.84 | 89.36 | 5.36 | 0.48 | 75.12 | 0 | 6.4705 | 0 | 0 | 68.04 | 34.78 |  | 55944368 | 166.232 | 89.36 | 5.124 | 0.456 | 71.748 | 0 | 6.18 | 0 | 0 | 153.42 | 89.36 | 4.27 | 0.38 | 59.79 | 0 | 5.15 | 0 | 0 | 90 | 46 | 1.047 | 1 |  |  | 1 | 1 | 1 | 1 |  |  |  |  | 0 | 2 | ТСН-2001.4 Доп. 80, Сб. 11, т. 17, поз. 1 |  |  | 72 | 0 | 4.11-17-1 | 1 | 40 | 0 | 1 | 1 | 1 | 1 | 1 | 1 |  | 90 | 46 |  |  |  | 1566 | 0 | 0 | [5 empty] | 0 | Поправка: Гл.12.Прил.8.п.8. 3_12.00.01.11.001 Наименование: При наличии напряженных и стесненных условий производства работ (стесненность, сложность складирования и транспортной логистики и т.п.) для объектов, расположенных в пределах круговой магистральной системы улиц "Садовое кольцо" города Москвы | 0 | 169.84 | 89.36 | 5.36 | 0.48 | 75.12 | 0 | 6.4705 | 0 | 0 | 68.04 | 34.78 |  | 193 |  | *1 | *1,2 | *1,2 | *1,2 |  | *1,2 | *1,2 |  |  |  | 0 | 0 | 1 | 1 |  |  |  | 1013 | 1 ШТ. | 1 ШТ. | 1 | [6 empty] | 55393976 | 40 | Монтаж оборудования | 0 |  | 2 | 72 | ТСН-2001.4-11. Приборы и средства автоматизации и вычислительной техники | ТСН-2001.4-11-1 |  | Поправка: Гл.12.Прил.8.п.8. 3_12.00.01.11.001 |  | 0 | 153.42 | 89.36 | 4.27 | 0.38 | 59.79 | 5.15 | 0 | 0 | [17 empty] | 0 | 0 | 0 |  |  |  |  | 90 | 46 |  |  |  |  | 1 |  | 69985007 | 2 | 1 | 2 | 0 | 0 | 0 | 272.66 | 0 | 272.66 | 0 |  | 0 | 3 | 0 |  | 0 | 1 | 0 | 0 | 0 | 0 |  |  |  | 0 | 0
17 | 1 | 772 | 982 | 129 | 4.11-17-1 | Монтаж щитов и пультов массой до 50кг | 1 ШТ. | 1 | 0 | 1 |  |  |  | 4716.92 | 402.12 | 81.79 | 27.05 | 4233.01 | 0 | 6.4705 | 0 | 0 | 3834.05 | 1959.63 |  | 55944370 | 166.232 | 89.36 | 5.124 | 0.456 | 71.748 | 0 | 6.18 | 0 | 0 | 153.42 | 89.36 | 4.27 | 0.38 | 59.79 | 0 | 5.15 | 0 | 0 | 90 | 46 | 1.047 | 1 |  |  | 1 | 56.35 | 15.26 | 4.5 |  |  |  |  | 0 | 2 | ТСН-2001.4 Доп. 80, Сб. 11, т. 17, поз. 1 |  |  | 72 | 0 | 4.11-17-1 | 1 | 40 | 0 | 56.35 | 1 | 1 | 1 | 1 | 1 |  | 90 | 46 |  |  |  | 1566 | 0 | 0 | [5 empty] | 0 | Поправка: Гл.12.Прил.8.п.8. 3_12.00.01.11.001 Наименование: При наличии напряженных и стесненных условий производства работ (стесненность, сложность складирования и транспортной логистики и т.п.) для объектов, расположенных в пределах круговой магистральной системы улиц "Садовое кольцо" города Москвы | 0 | 4716.92 | 402.12 | 81.79 | 27.05 | 4233.01 | 0 | 6.4705 | 0 | 0 | 3834.05 | 1959.63 |  | 194 |  | *1 | *1,2 | *1,2 | *1,2 |  | *1,2 | *1,2 |  |  |  | 0 | 0 | 1 | 1 |  |  |  | 1013 | 1 ШТ. | 1 ШТ. | 1 | [6 empty] | 55393976 | 40 | Монтаж оборудования | 0 |  | 2 | 72 | ТСН-2001.4-11. Приборы и средства автоматизации и вычислительной техники | ТСН-2001.4-11-1 |  | Поправка: Гл.12.Прил.8.п.8. 3_12.00.01.11.001 |  | 0 | 153.42 | 89.36 | 4.27 | 0.38 | 59.79 | 5.15 | 0 | 0 | [17 empty] | 0 | 0 | 0 |  |  |  |  | 90 | 46 |  |  |  |  | 1 |  | 69985007 | 2 | 1 | 2 | 0 | 0 | 0 | 10510.6 | 0 | 10510.6 | 0 |  | 0 | 3 | 0 |  | 0 | 1 | 0 | 0 | 0 | 0 |  |  |  | 0 | 0
17 | 1 | 780 | 991 |  | 4.8-240-5 | Монтаж пультов и шкафов управления, шкафа (пульта) управления навесного, высотой, шириной, глубиной до 900х600х500 мм | 1 ШТ. | 1 | 0 | 1 |  |  |  | 66.81 | 1.89 | 31.3 | 5.7 | 33.62 | 0 | 2.5882 | 0 | 0 | 38.14 | 20.05 |  | -1 | 63.894 | 1.89 | 29.892 | 5.448 | 32.112 | 0 | 2.472 | 0 | 0 | 53.56 | 1.89 | 24.91 | 4.54 | 26.76 | 0 | 2.06 | 0 | 0 | 97 | 51 | 1.047 | 1 |  |  | 1 | 1 | 1 | 1 |  |  |  |  | 0 | 2 | ТСН-2001.4 Доп. 80, Сб. 8, т. 240, поз. 5 |  |  | 67 | 0 | 4.8-240-5 | 1 | 40 | 0 | 1 | 1 | 1 | 1 | 1 | 1 |  | 97 | 51 |  |  |  | 1566 | 0 | 0 | [5 empty] | 0 | Поправка: Гл.12.Прил.8.п.8. 3_12.00.01.11.001 Наименование: При наличии напряженных и стесненных условий производства работ (стесненность, сложность складирования и транспортной логистики и т.п.) для объектов, расположенных в пределах круговой магистральной системы улиц "Садовое кольцо" города Москвы | 0 | 66.81 | 1.89 | 31.3 | 5.7 | 33.62 | 0 | 2.5882 | 0 | 0 | 38.14 | 20.05 |  | 195 |  | *1 | *1,2 | *1,2 | *1,2 |  | *1,2 | *1,2 |  |  |  | 0 | 0 | 1 | 1 |  |  |  | 1013 | 1 ШТ. | 1 ШТ. | 1 | [6 empty] | 55393971 | 40 | Монтаж оборудования | 0 |  | 2 | 67 | ТСН-2001.4-8. Электротехнические установки | ТСН-2001.4-8-1 |  | Поправка: Гл.12.Прил.8.п.8. 3_12.00.01.11.001 |  | 132096 | 53.56 | 1.89 | 24.91 | 4.54 | 26.76 | 2.06 | 0 | 0 | [17 empty] | 0 | 0 | 0 |  |  |  |  | 97 | 51 |  |  |  |  | 1 |  | 1581975445 | 2 | 1 | 2 | 0 | 0 | 0 | 125 | 0 | 125 | 0 |  | 0 | 3 | 0 |  | 0 | 1 | 0 | 0 | 0 | 0 |  |  |  | 0 | 0
17 | 1 | 788 | 1000 |  | 4.8-240-5 | Монтаж пультов и шкафов управления, шкафа (пульта) управления навесного, высотой, шириной, глубиной до 900х600х500 мм | 1 ШТ. | 1 | 0 | 1 |  |  |  | 2535.88 | 23.21 | 618.18 | 321.2 | 1894.49 | 0 | 2.5882 | 0 | 0 | 2149.22 | 1130 |  | -1 | 63.894 | 1.89 | 29.892 | 5.448 | 32.112 | 0 | 2.472 | 0 | 0 | 53.56 | 1.89 | 24.91 | 4.54 | 26.76 | 0 | 2.06 | 0 | 0 | 97 | 51 | 1.047 | 1 |  |  | 1 | 56.35 | 19.75 | 12.28 |  |  |  |  | 0 | 2 | ТСН-2001.4 Доп. 80, Сб. 8, т. 240, поз. 5 |  |  | 67 | 0 | 4.8-240-5 | 1 | 40 | 0 | 56.35 | 1 | 1 | 1 | 1 | 1 |  | 97 | 51 |  |  |  | 1566 | 0 | 0 | [5 empty] | 0 | Поправка: Гл.12.Прил.8.п.8. 3_12.00.01.11.001 Наименование: При наличии напряженных и стесненных условий производства работ (стесненность, сложность складирования и транспортной логистики и т.п.) для объектов, расположенных в пределах круговой магистральной системы улиц "Садовое кольцо" города Москвы | 0 | 2535.88 | 23.21 | 618.18 | 321.2 | 1894.49 | 0 | 2.5882 | 0 | 0 | 2149.22 | 1130 |  | 196 |  | *1 | *1,2 | *1,2 | *1,2 |  | *1,2 | *1,2 |  |  |  | 0 | 0 | 1 | 1 |  |  |  | 1013 | 1 ШТ. | 1 ШТ. | 1 | [6 empty] | 55393971 | 40 | Монтаж оборудования | 0 |  | 2 | 67 | ТСН-2001.4-8. Электротехнические установки | ТСН-2001.4-8-1 |  | Поправка: Гл.12.Прил.8.п.8. 3_12.00.01.11.001 |  | 132096 | 53.56 | 1.89 | 24.91 | 4.54 | 26.76 | 2.06 | 0 | 0 | [17 empty] | 0 | 0 | 0 |  |  |  |  | 97 | 51 |  |  |  |  | 1 |  | 1581975445 | 2 | 1 | 2 | 0 | 0 | 0 | 5815.1 | 0 | 5815.1 | 0 |  | 0 | 3 | 0 |  | 0 | 1 | 0 | 0 | 0 | 0 |  |  |  | 0 | 0
18 | 1 | 780 |  |  | 1.1-1-60 | Болты строительные с шестигранной головкой с гайками, М6 | т | 0.0001 | 0.0001 | 0.0001 |  |  |  | 2.25 | 2.25 | 0 | 0 | 0 | 0 | 0 | 0 | 0 | 0 | 0 |  | -1 | 22524.65 | 22524.65 | 0 | 0 | 0 | 0 | 0 | 0 | 0 | 22524.65 | 22524.65 | 0 | 0 | 0 | 0 | 0 | 0 | 0 | 97 | 51 | 1 | 1 |  |  | 1 | 1 | 1 | 1 |  |  |  |  | 3 | 2 | ТСН-2001.1 Доп. 79, Р. 1, о. 1, поз. 60 |  |  | 67 | 0 |  | 0 | 40 | 0 | 1 | 1 | 1 | 1 | 1 | 1 |  | 97 | 51 |  |  |  | 1566 | 0 | 0 | [5 empty] | 0 | Поправка: Гл.12.Прил.8.п.8. 3_12.00.01.11.001 Наименование: При наличии напряженных и стесненных условий производства работ (стесненность, сложность складирования и транспортной логистики и т.п.) для объектов, расположенных в пределах круговой магистральной системы улиц "Садовое кольцо" города Москвы | 0 | 2.25 | 22524.65 | 0 | 0 | 0 | 0 | 0 | 0 | 0 | 0 | 0 | [13 empty] | 0 | 0 | 1 | 1 |  |  |  | 1009 | т | т | 1000 | [6 empty] | 55393971 | 40 | Монтаж оборудования | 0 |  | 2 | 67 | ТСН-2001.4-8. Электротехнические установки | ТСН-2001.4-8-1 |  | Поправка: Гл.12.Прил.8.п.8. 3_12.00.01.11.001 |  | 1024 | 22524.65 | 22524.65 | 0 | 0 | 0 | 0 | 0 | [18 empty] | 0 | 0 | 0 |  |  |  |  | 97 | 51 |  |  |  |  | 1 |  | 1706974629 | 2 | 1 | -2 | 0 | 0 | 0 | 2.25 | 0 | 2.25 | 0 |  | 0 | 3 | 0 |  | 0 | 1 | 0 | 0 | 0 | 0 |  |  | *1 | 0 | 0
18 | 1 | 788 |  |  | 1.1-1-60 | Болты строительные с шестигранной головкой с гайками, М6 | т | 0.0001 | 0.0001 | 0.0001 |  |  |  | 13.34 | 13.34 | 0 | 0 | 0 | 0 | 0 | 0 | 0 | 0 | 0 |  | -1 | 22524.65 | 22524.65 | 0 | 0 | 0 | 0 | 0 | 0 | 0 | 22524.65 | 22524.65 | 0 | 0 | 0 | 0 | 0 | 0 | 0 | 97 | 51 | 1 | 1 |  |  | 1 | 1 | 1 | 5.93 |  |  |  |  | 3 | 2 | ТСН-2001.1 Доп. 79, Р. 1, о. 1, поз. 60 |  |  | 67 | 0 | 1.1-1-60 | 1 | 40 | 0 | 1 | 1 | 1 | 1 | 1 | 1 |  | 97 | 51 |  |  |  | 1566 | 0 | 0 | [5 empty] | 0 | Поправка: Гл.12.Прил.8.п.8. 3_12.00.01.11.001 Наименование: При наличии напряженных и стесненных условий производства работ (стесненность, сложность складирования и транспортной логистики и т.п.) для объектов, расположенных в пределах круговой магистральной системы улиц "Садовое кольцо" города Москвы | 0 | 13.34 | 133571.17 | 0 | 0 | 0 | 0 | 0 | 0 | 0 | 0 | 0 | [13 empty] | 0 | 0 | 1 | 1 |  |  |  | 1009 | т | т | 1000 | [6 empty] | 55393971 | 40 | Монтаж оборудования | 0 |  | 2 | 67 | ТСН-2001.4-8. Электротехнические установки | ТСН-2001.4-8-1 |  | Поправка: Гл.12.Прил.8.п.8. 3_12.00.01.11.001 |  | 1024 | 22524.65 | 22524.65 | 0 | 0 | 0 | 0 | 0 | [18 empty] | 0 | 0 | 0 |  |  |  |  | 97 | 51 |  |  |  |  | 1 |  | 1706974629 | 2 | 1 | 2 | 0 | 0 | 0 | 13.34 | 0 | 13.34 | 0 |  | 0 | 3 | 0 |  | 0 | 1 | 0 | 0 | 0 | 0 |  |  | *1 | 0 | 0
17 | 1 |  |  | 130 | КА, п.60 | Щит навесной металлический ST, 800x800x200, IP66, с м/п R5ST0882 DKC | КОМПЛЕКТ | 1 | 0 | 1 |  |  |  | 29313.4 | 29313.4 | 0 | 0 | 0 | 0 | 0 | 0 | 0 | 0 | 0 |  | 55944368 | 29313.4 | 29313.4 | 0 | 0 | 0 | 0 | 0 | 0 | 0 | 29313.4 | 29313.4 | 0 | 0 | 0 | 0 | 0 | 0 | 0 | 0 | 0 | 1 | 1 |  |  | 1 | 1 | 1 | 1 |  |  |  |  | 3 | 3 | КА, п.60 |  |  | 400007 | 0 |  | 0 | 214 | 0 | 1 | 1 | 1 | 1 | 1 | 1 |  | 0 | 0 |  |  |  | 1566 | 0 | 0 | [5 empty] | 0 |  | 0 | 29313.4 | 29313.4 | 0 | 0 | 0 | 0 | 0 | 0 | 0 | 0 | 0 | [13 empty] | 0 | 0 | 1 | 1 |  |  |  | 1013 | КОМПЛЕКТ | КОМПЛЕКТ | 1 | [6 empty] | 55393904 | 214 | Оборудование, отсутствующие в СНБ | 0 |  | 3 | 400007 | Оборудование, отсутствующие в СНБ | Оборуд. КА |  |  |  | 131088 | 0 | 29313.4 | 0 | 0 | 0 | 0 | 0 | 0 | [17 empty] | 0 | 29313.4 | 0 |  |  |  |  | 0 | 0 |  | [259 719,28 / 1,22 / 7,57] + 3% Трансп + 1,2% Заг.скл |  |  | 1 |  | -325393305 | 2 | 4 | -2 | 0 | 0 | 0 | 29313.4 | 0 | 0 | 0 |  | 1 | 2 | 0 |  | 0 | 1 | 0 | 0 | 0 | 0 | 3 | 1,2 |  | 0 | 0
17 | 1 |  |  | 130 | КА, п.60 | Щит навесной металлический ST, 800x800x200, IP66, с м/п R5ST0882 DKC | КОМПЛЕКТ | 1 | 0 | 1 |  |  |  | 221902.44 | 221902.44 | 0 | 0 | 0 | 0 | 0 | 0 | 0 | 0 | 0 |  | 55944370 | 29313.4 | 29313.4 | 0 | 0 | 0 | 0 | 0 | 0 | 0 | 29313.4 | 29313.4 | 0 | 0 | 0 | 0 | 0 | 0 | 0 | 0 | 0 | 1 | 1 |  |  | 1 | 1 | 1 | 7.57 |  |  |  |  | 3 | 3 | КА, п.60 |  |  | 400007 | 0 |  | 0 | 214 | 0 | 1 | 1 | 1 | 1 | 1 | 1 |  | 0 | 0 |  |  |  | 1566 | 0 | 0 | [5 empty] | 0 |  | 0 | 221902.44 | 221902.44 | 0 | 0 | 0 | 0 | 0 | 0 | 0 | 0 | 0 | [13 empty] | 0 | 0 | 1 | 1 |  |  |  | 1013 | КОМПЛЕКТ | КОМПЛЕКТ | 1 | [6 empty] | 55393904 | 214 | Оборудование, отсутствующие в СНБ | 0 |  | 3 | 400007 | Оборудование, отсутствующие в СНБ | Оборуд. КА |  |  |  | 131088 | 0 | 29313.4 | 0 | 0 | 0 | 0 | 0 | 0 | 5 |  |  | 1 | 18 |  | 259719.28 | [10 empty] | 0 | 221902.44 | 0 |  |  |  |  | 0 | 0 |  | [259 719,28 / 1,22 / 7,57] + 3% Трансп + 1,2% Заг.скл |  |  | 1 |  | -325393305 | 2 | 3 | 3 | 0 | 0 | 0 | 221902.44 | 0 | 0 | 0 |  | 1 | 1 | 0 |  | 0 | 1 | 0 | 0 | 0 | 0 | 3 | 1,2 |  | 0 | 0
17 | 1 |  |  | 131 | 1.21-5-2475 | Кронштейн Г-образный стальной оцинкованный, для крепления лотков к стене, толщина стали 2 мм, размер 90х50х45 мм | шт. | 4 | 0 | 4 |  |  |  | 50.84 | 50.84 | 0 | 0 | 0 | 0 | 0 | 0 | 0 | 0 | 0 |  | 55944368 | 12.71 | 12.71 | 0 | 0 | 0 | 0 | 0 | 0 | 0 | 12.71 | 12.71 | 0 | 0 | 0 | 0 | 0 | 0 | 0 | 97 | 51 | 1 | 1 |  |  | 1 | 1 | 1 | 1 |  |  |  |  | 3 | 2 | ТСН-2001.1 Доп. 77, Р. 21, о. 5, поз. 2475 |  |  | 67 | 0 |  | 0 | 40 | 0 | 1 | 1 | 1 | 1 | 1 | 1 |  | 97 | 51 |  |  |  | 1566 | 0 | 0 | [5 empty] | 0 |  | 0 | 50.84 | 12.71 | 0 | 0 | 0 | 0 | 0 | 0 | 0 | 0 | 0 | [13 empty] | 0 | 0 | 1 | 1 |  |  |  | 1010 | шт. | шт. | 1 | [6 empty] | 55393971 | 40 | Монтаж оборудования | 0 |  | 2 | 67 | ТСН-2001.4-8. Электротехнические установки | ТСН-2001.4-8-1 |  |  |  | 0 | 12.71 | 12.71 | 0 | 0 | 0 | 0 | 0 | 0 | [17 empty] | 0 | 0 | 0 |  |  |  |  | 97 | 51 |  |  |  |  | 1 |  | 1437972773 | 2 | 1 | -2 | 0 | 0 | 0 | 50.84 | 0 | 50.84 | 0 |  | 0 | 3 | 0 |  | 0 | 1 | 0 | 0 | 0 | 0 |  |  |  | 0 | 0
17 | 1 |  |  | 131 | 1.21-5-2475 | Кронштейн Г-образный стальной оцинкованный, для крепления лотков к стене, толщина стали 2 мм, размер 90х50х45 мм | шт. | 4 | 0 | 4 |  |  |  | 502.81 | 502.81 | 0 | 0 | 0 | 0 | 0 | 0 | 0 | 0 | 0 |  | 55944370 | 12.71 | 12.71 | 0 | 0 | 0 | 0 | 0 | 0 | 0 | 12.71 | 12.71 | 0 | 0 | 0 | 0 | 0 | 0 | 0 | 97 | 51 | 1 | 1 |  |  | 1 | 1 | 1 | 9.89 |  |  |  |  | 3 | 2 | ТСН-2001.1 Доп. 77, Р. 21, о. 5, поз. 2475 |  |  | 67 | 0 | 1.21-5-2475 | 1 | 40 | 0 | 1 | 1 | 1 | 1 | 1 | 1 |  | 97 | 51 |  |  |  | 1566 | 0 | 0 | [5 empty] | 0 |  | 0 | 502.81 | 125.7 | 0 | 0 | 0 | 0 | 0 | 0 | 0 | 0 | 0 | [13 empty] | 0 | 0 | 1 | 1 |  |  |  | 1010 | шт. | шт. | 1 | [6 empty] | 55393971 | 40 | Монтаж оборудования | 0 |  | 2 | 67 | ТСН-2001.4-8. Электротехнические установки | ТСН-2001.4-8-1 |  |  |  | 0 | 12.71 | 12.71 | 0 | 0 | 0 | 0 | 0 | 0 | [17 empty] | 0 | 0 | 0 |  |  |  |  | 97 | 51 |  |  |  |  | 1 |  | 1437972773 | 2 | 1 | 2 | 0 | 0 | 0 | 502.81 | 0 | 502.81 | 0 |  | 0 | 3 | 0 |  | 0 | 1 | 0 | 0 | 0 | 0 |  |  |  | 0 | 0
17 | 1 | 795 | 1007 |  | 4.8-83-22 | Установка конструкций металлических кабельных, кронштейна настенного крепления на анкерах массой до 15 кг | 100 шт. кронштейнов | 0.04 | 0 | 0.04 |  |  |  | 217.05 | 189.57 | 1.22 | 0.1 | 26.26 | 0 | 2.037 | 0 | 0 | 25.57 | 13.44 |  | -1 | 5371.224 | 4739.22 | 28.02 | 2.268 | 603.984 | 0 | 46.848 | 0 | 0 | 5265.89 | 4739.22 | 23.35 | 1.89 | 503.32 | 0 | 39.04 | 0 | 0 | 97 | 51 | 1.087 | 1 |  |  | 1 | 1 | 1 | 1 |  |  |  |  | 0 | 2 | ТСН-2001.4 Доп. 69, Сб. 8, т. 83, поз. 22 |  |  | 67 | 0 | 4.8-83-22 | 1 | 40 | 0 | 1 | 1 | 1 | 1 | 1 | 1 |  | 97 | 51 |  |  |  | 1566 | 0 | 0 | [5 empty] | 0 | Поправка: Гл.12.Прил.8.п.8. 3_12.00.01.11.001 Наименование: При наличии напряженных и стесненных условий производства работ (стесненность, сложность складирования и транспортной логистики и т.п.) для объектов, расположенных в пределах круговой магистральной системы улиц "Садовое кольцо" города Москвы | 0 | 217.05 | 4739.22 | 30.46 | 2.47 | 656.53 | 0 | 50.9238 | 0 | 0 | 27.87 | 14.65 |  | 197 |  | *1 | *1,2 | *1,2 | *1,2 |  | *1,2 | *1,2 |  |  |  | 0 | 0 | 1 | 1 |  |  |  | 30517203 | 100 шт. кронштейнов | 100 шт. кронштейнов | 1 | [6 empty] | 55393971 | 40 | Монтаж оборудования | 0 |  | 2 | 67 | ТСН-2001.4-8. Электротехнические установки | ТСН-2001.4-8-1 |  | Поправка: Гл.12.Прил.8.п.8. 3_12.00.01.11.001 |  | 1024 | 5265.89 | 4739.22 | 23.35 | 1.89 | 503.32 | 39.04 | 0 | 0 | [17 empty] | 0 | 0 | 0 |  |  |  |  | 97 | 51 |  |  |  |  | 1 |  | 253525715 | 2 | 1 | 2 | 0 | 0 | 0 | 256.06 | 0 | 256.06 | 0 |  | 0 | 3 | 0 |  | 0 | 1 | 0 | 0 | 0 | 0 |  |  |  | 0 | 0
17 | 1 | 802 | 1014 |  | 4.8-83-22 | Установка конструкций металлических кабельных, кронштейна настенного крепления на анкерах массой до 15 кг | 100 шт. кронштейнов | 0.04 | 0 | 0.04 |  |  |  | 4809.99 | 3313.68 | 16.56 | 5.64 | 1479.75 | 0 | 2.037 | 0 | 0 | 1440.83 | 757.55 |  | -1 | 5371.224 | 4739.22 | 28.02 | 2.268 | 603.984 | 0 | 46.848 | 0 | 0 | 5265.89 | 4739.22 | 23.35 | 1.89 | 503.32 | 0 | 39.04 | 0 | 0 | 97 | 51 | 1.087 | 1 |  |  | 1 | 56.35 | 13.57 | 17.48 |  |  |  |  | 0 | 2 | ТСН-2001.4 Доп. 69, Сб. 8, т. 83, поз. 22 |  |  | 67 | 0 | 4.8-83-22 | 1 | 40 | 0 | 56.35 | 1 | 1 | 1 | 1 | 1 |  | 97 | 51 |  |  |  | 1566 | 0 | 0 | [5 empty] | 0 | Поправка: Гл.12.Прил.8.п.8. 3_12.00.01.11.001 Наименование: При наличии напряженных и стесненных условий производства работ (стесненность, сложность складирования и транспортной логистики и т.п.) для объектов, расположенных в пределах круговой магистральной системы улиц "Садовое кольцо" города Москвы | 0 | 4809.99 | 82841.57 | 413.34 | 139.18 | 36995.47 | 0 | 50.9238 | 0 | 0 | 1570.36 | 825.65 |  | 198 |  | *1 | *1,2 | *1,2 | *1,2 |  | *1,2 | *1,2 |  |  |  | 0 | 0 | 1 | 1 |  |  |  | 30517203 | 100 шт. кронштейнов | 100 шт. кронштейнов | 1 | [6 empty] | 55393971 | 40 | Монтаж оборудования | 0 |  | 2 | 67 | ТСН-2001.4-8. Электротехнические установки | ТСН-2001.4-8-1 |  | Поправка: Гл.12.Прил.8.п.8. 3_12.00.01.11.001 |  | 1024 | 5265.89 | 4739.22 | 23.35 | 1.89 | 503.32 | 39.04 | 0 | 0 | [17 empty] | 0 | 0 | 0 |  |  |  |  | 97 | 51 |  |  |  |  | 1 |  | 253525715 | 2 | 1 | 2 | 0 | 0 | 0 | 7008.37 | 0 | 7008.37 | 0 |  | 0 | 3 | 0 |  | 0 | 1 | 0 | 0 | 0 | 0 |  |  |  | 0 | 0
18 | 1 | 793 |  |  | 1.21-5-2475 | Кронштейн Г-образный стальной оцинкованный, для крепления лотков к стене, толщина стали 2 мм, размер 90х50х45 мм | шт. | 4 | 100 | 100 |  |  |  | 50.84 | 50.84 | 0 | 0 | 0 | 0 | 0 | 0 | 0 | 0 | 0 |  | -1 | 12.71 | 12.71 | 0 | 0 | 0 | 0 | 0 | 0 | 0 | 12.71 | 12.71 | 0 | 0 | 0 | 0 | 0 | 0 | 0 | 97 | 51 | 1 | 1 |  |  | 1 | 1 | 1 | 1 |  |  |  |  | 3 | 2 | ТСН-2001.1 Доп. 77, Р. 21, о. 5, поз. 2475 |  |  | 67 | 0 |  | 0 | 40 | 0 | 1 | 1 | 1 | 1 | 1 | 1 |  | 97 | 51 |  |  |  | 1566 | 0 | 0 | [5 empty] | 0 |  | 0 | 50.84 | 12.71 | 0 | 0 | 0 | 0 | 0 | 0 | 0 | 0 | 0 | [13 empty] | 0 | 0 | 1 | 1 |  |  |  | 1010 | шт. | шт. | 1 | [6 empty] | 55393971 | 40 | Монтаж оборудования | 0 |  | 2 | 67 | ТСН-2001.4-8. Электротехнические установки | ТСН-2001.4-8-1 |  |  |  | 1024 | 12.71 | 12.71 | 0 | 0 | 0 | 0 | 0 | [18 empty] | 0 | 0 | 0 |  |  |  |  | 97 | 51 |  |  |  |  | 1 |  | 1437972773 | 2 | 1 | -2 | 0 | 0 | 0 | 50.84 | 0 | 50.84 | 0 |  | 0 | 3 | 0 |  | 0 | 1 | 0 | 0 | 0 | 0 |  |  |  | 0 | 0
18 | 1 | 800 |  |  | 1.21-5-2475 | Кронштейн Г-образный стальной оцинкованный, для крепления лотков к стене, толщина стали 2 мм, размер 90х50х45 мм | шт. | 4 | 100 | 100 |  |  |  | 502.81 | 502.81 | 0 | 0 | 0 | 0 | 0 | 0 | 0 | 0 | 0 |  | -1 | 12.71 | 12.71 | 0 | 0 | 0 | 0 | 0 | 0 | 0 | 12.71 | 12.71 | 0 | 0 | 0 | 0 | 0 | 0 | 0 | 97 | 51 | 1 | 1 |  |  | 1 | 1 | 1 | 9.89 |  |  |  |  | 3 | 2 | ТСН-2001.1 Доп. 77, Р. 21, о. 5, поз. 2475 |  |  | 67 | 0 | 1.21-5-2475 | 1 | 40 | 0 | 1 | 1 | 1 | 1 | 1 | 1 |  | 97 | 51 |  |  |  | 1566 | 0 | 0 | [5 empty] | 0 |  | 0 | 502.81 | 125.7 | 0 | 0 | 0 | 0 | 0 | 0 | 0 | 0 | 0 | [13 empty] | 0 | 0 | 1 | 1 |  |  |  | 1010 | шт. | шт. | 1 | [6 empty] | 55393971 | 40 | Монтаж оборудования | 0 |  | 2 | 67 | ТСН-2001.4-8. Электротехнические установки | ТСН-2001.4-8-1 |  |  |  | 1024 | 12.71 | 12.71 | 0 | 0 | 0 | 0 | 0 | [18 empty] | 0 | 0 | 0 |  |  |  |  | 97 | 51 |  |  |  |  | 1 |  | 1437972773 | 2 | 1 | 2 | 0 | 0 | 0 | 502.81 | 0 | 502.81 | 0 |  | 0 | 3 | 0 |  | 0 | 1 | 0 | 0 | 0 | 0 |  |  |  | 0 | 0
17 | 1 | 813 | 1025 |  | 4.8-241-1 | Разводка по устройствам и подключение жил кабелей или проводов внешней сети к блокам зажимов и к зажимам аппаратов и приборов, установленных на устройствах, кабелей и проводов сечением до 10 мм2 | 100 жил | 1.55 | 0 | 1.55 |  |  |  | 507.33 | 114.86 | 1.62 | 0.25 | 390.85 | 0 | 30.0876 | 0 | 0 | 379.37 | 199.46 |  | -1 | 315.936 | 74.1 | 0.996 | 0.156 | 240.84 | 0 | 18.54 | 0 | 0 | 275.63 | 74.1 | 0.83 | 0.13 | 200.7 | 0 | 15.45 | 0 | 0 | 97 | 51 | 1.047 | 1 |  |  | 1 | 1 | 1 | 1 |  |  |  |  | 0 | 2 | ТСН-2001.4 Доп. 79, Сб. 8, т. 241, поз. 1 |  |  | 67 | 0 | 4.8-241-1 | 1 | 40 | 0 | 1 | 1 | 1 | 1 | 1 | 1 |  | 97 | 51 |  |  |  | 1566 | 0 | 0 | [5 empty] | 0 | Поправка: Гл.12.Прил.8.п.8. 3_12.00.01.11.001 Наименование: При наличии напряженных и стесненных условий производства работ (стесненность, сложность складирования и транспортной логистики и т.п.) для объектов, расположенных в пределах круговой магистральной системы улиц "Садовое кольцо" города Москвы | 0 | 507.33 | 74.1 | 1.04 | 0.16 | 252.16 | 0 | 19.4114 | 0 | 0 | 379.28 | 199.42 |  | 199 |  | *1 | *1,2 | *1,2 | *1,2 |  | *1,2 | *1,2 |  |  |  | 0 | 0 | 1 | 1 |  |  |  | 1013 | 100 жил | 100 жил | 1 | [6 empty] | 55393971 | 40 | Монтаж оборудования | 0 |  | 2 | 67 | ТСН-2001.4-8. Электротехнические установки | ТСН-2001.4-8-1 |  | Поправка: Гл.12.Прил.8.п.8. 3_12.00.01.11.001 |  | 132096 | 275.63 | 74.1 | 0.83 | 0.13 | 200.7 | 15.45 | 0 | 0 | [17 empty] | 0 | 0 | 0 |  |  |  |  | 97 | 51 |  |  |  |  | 1 |  | 2028037672 | 2 | 1 | 2 | 0 | 0 | 0 | 1086.16 | 0 | 1086.16 | 0 |  | 0 | 3 | 0 |  | 0 | 1 | 0 | 0 | 0 | 0 |  |  |  | 0 | 0
17 | 1 | 824 | 1036 |  | 4.8-241-1 | Разводка по устройствам и подключение жил кабелей или проводов внешней сети к блокам зажимов и к зажимам аппаратов и приборов, установленных на устройствах, кабелей и проводов сечением до 10 мм2 | 100 жил | 1.55 | 0 | 1.55 |  |  |  | 22742.41 | 690.31 | 27.7 | 14.09 | 22024.4 | 0 | 30.0876 | 0 | 0 | 21377.34 | 11239.63 |  | -1 | 315.936 | 74.1 | 0.996 | 0.156 | 240.84 | 0 | 18.54 | 0 | 0 | 275.63 | 74.1 | 0.83 | 0.13 | 200.7 | 0 | 15.45 | 0 | 0 | 97 | 51 | 1.047 | 1 |  |  | 1 | 56.35 | 17.1 | 6.01 |  |  |  |  | 0 | 2 | ТСН-2001.4 Доп. 79, Сб. 8, т. 241, поз. 1 |  |  | 67 | 0 | 4.8-241-1 | 1 | 40 | 0 | 56.35 | 1 | 1 | 1 | 1 | 1 |  | 97 | 51 |  |  |  | 1566 | 0 | 0 | [5 empty] | 0 | Поправка: Гл.12.Прил.8.п.8. 3_12.00.01.11.001 Наименование: При наличии напряженных и стесненных условий производства работ (стесненность, сложность складирования и транспортной логистики и т.п.) для объектов, расположенных в пределах круговой магистральной системы улиц "Садовое кольцо" города Москвы | 0 | 22742.41 | 445.34 | 17.78 | 9.02 | 14209.22 | 0 | 19.4114 | 0 | 0 | 21372.42 | 11237.04 |  | 200 |  | *1 | *1,2 | *1,2 | *1,2 |  | *1,2 | *1,2 |  |  |  | 0 | 0 | 1 | 1 |  |  |  | 1013 | 100 жил | 100 жил | 1 | [6 empty] | 55393971 | 40 | Монтаж оборудования | 0 |  | 2 | 67 | ТСН-2001.4-8. Электротехнические установки | ТСН-2001.4-8-1 |  | Поправка: Гл.12.Прил.8.п.8. 3_12.00.01.11.001 |  | 132096 | 275.63 | 74.1 | 0.83 | 0.13 | 200.7 | 15.45 | 0 | 0 | [17 empty] | 0 | 0 | 0 |  |  |  |  | 97 | 51 |  |  |  |  | 1 |  | 2028037672 | 2 | 1 | 2 | 0 | 0 | 0 | 55359.38 | 0 | 55359.38 | 0 |  | 0 | 3 | 0 |  | 0 | 1 | 0 | 0 | 0 | 0 |  |  |  | 0 | 0
18 | 1 | 812 |  |  | 1.21-5-1230 | Наконечник кабельный, латунный, кольцевой, неизолированный, для жил сечением от 1,0 до 2,5 мм2 | шт. | 158.1 | 102 | 102 |  |  |  | 39.53 | 39.53 | 0 | 0 | 0 | 0 | 0 | 0 | 0 | 0 | 0 |  | -1 | 0.25 | 0.25 | 0 | 0 | 0 | 0 | 0 | 0 | 0 | 0.25 | 0.25 | 0 | 0 | 0 | 0 | 0 | 0 | 0 | 97 | 51 | 1 | 1 |  |  | 1 | 1 | 1 | 1 |  |  |  |  | 3 | 2 | ТСН-2001.1 Доп. 67, Р. 21, о. 5, поз. 1230 |  |  | 67 | 0 |  | 0 | 40 | 0 | 1 | 1 | 1 | 1 | 1 | 1 |  | 97 | 51 |  |  |  | 1566 | 0 | 0 | [5 empty] | 0 |  | 0 | 39.53 | 0.25 | 0 | 0 | 0 | 0 | 0 | 0 | 0 | 0 | 0 | [13 empty] | 0 | 0 | 1 | 1 |  |  |  | 1010 | шт. | шт. | 1 | [6 empty] | 55393971 | 40 | Монтаж оборудования | 0 |  | 2 | 67 | ТСН-2001.4-8. Электротехнические установки | ТСН-2001.4-8-1 |  |  |  | 1024 | 0.25 | 0.25 | 0 | 0 | 0 | 0 | 0 | [18 empty] | 0 | 0 | 0 |  |  |  |  | 97 | 51 |  |  |  |  | 1 |  | -1446611938 | 2 | 1 | -2 | 0 | 0 | 0 | 39.53 | 0 | 39.53 | 0 |  | 0 | 3 | 0 |  | 0 | 1 | 0 | 0 | 0 | 0 |  |  |  | 0 | 0
18 | 1 | 823 |  |  | 1.21-5-1230 | Наконечник кабельный, латунный, кольцевой, неизолированный, для жил сечением от 1,0 до 2,5 мм2 | шт. | 158.1 | 102 | 102 |  |  |  | 343.12 | 343.12 | 0 | 0 | 0 | 0 | 0 | 0 | 0 | 0 | 0 |  | -1 | 0.25 | 0.25 | 0 | 0 | 0 | 0 | 0 | 0 | 0 | 0.25 | 0.25 | 0 | 0 | 0 | 0 | 0 | 0 | 0 | 97 | 51 | 1 | 1 |  |  | 1 | 1 | 1 | 8.68 |  |  |  |  | 3 | 2 | ТСН-2001.1 Доп. 67, Р. 21, о. 5, поз. 1230 |  |  | 67 | 0 | 1.21-5-1230 | 1 | 40 | 0 | 1 | 1 | 1 | 1 | 1 | 1 |  | 97 | 51 |  |  |  | 1566 | 0 | 0 | [5 empty] | 0 |  | 0 | 343.12 | 2.17 | 0 | 0 | 0 | 0 | 0 | 0 | 0 | 0 | 0 | [13 empty] | 0 | 0 | 1 | 1 |  |  |  | 1010 | шт. | шт. | 1 | [6 empty] | 55393971 | 40 | Монтаж оборудования | 0 |  | 2 | 67 | ТСН-2001.4-8. Электротехнические установки | ТСН-2001.4-8-1 |  |  |  | 1024 | 0.25 | 0.25 | 0 | 0 | 0 | 0 | 0 | [18 empty] | 0 | 0 | 0 |  |  |  |  | 97 | 51 |  |  |  |  | 1 |  | -1446611938 | 2 | 1 | 2 | 0 | 0 | 0 | 343.12 | 0 | 343.12 | 0 |  | 0 | 3 | 0 |  | 0 | 1 | 0 | 0 | 0 | 0 |  |  |  | 0 | 0
51 | 1 | 4 | 699 |  | Новый раздел | ЩМ-1 | 0 | [6 empty] | 29534.08 | 29453.6 | 5.36 | 0.48 | 75.12 | 0 | 6.4705 | 0 | 0 | 68.04 | 34.78 |  |  | 29534.08 | 29453.6 | 5.36 | 0.48 | 75.12 | 0 | 6.4705 | 0 | 0 | 68.04 | 34.78 |  |  | 0 | 29313.4 | 0 | 29636.9 | 0 | 323.5 | 0 | 29453.6 | 140.2 | 0 | 140.2 | 29313.4 | 0 | 0 | 0 | 0 | [19 empty] | 0 | 29313.4 | 0 | 29636.9 | 0 | 323.5 | 0 | 29453.6 | 140.2 | 0 | 140.2 | 29313.4 | 0 | 0 | 0 | 0 | [19 empty] | 227122.17 | 222807.37 | 81.79 | 27.05 | 4233.01 | 0 | 6.4705 | 0 | 0 | 3834.05 | 1959.63 |  |  | 227122.17 | 222807.37 | 81.79 | 27.05 | 4233.01 | 0 | 6.4705 | 0 | 0 | 3834.05 | 1959.63 |  |  | 0 | 221902.44 | 0 | 232915.85 | 0 | 11013.41 | 0 | 222807.37 | 904.93 | 0 | 904.93 | 221902.44 | 0 | 0 | 0 | 0 | [19 empty] | 0 | 221902.44 | 0 | 232915.85 | 0 | 11013.41 | 0 | 222807.37 | 904.93 | 0 | 904.93 | 221902.44 | 0 | 0 | 0 | 0 | [18 empty] | 0
50 | 0 | 0 | 1 | 201 | 29534.08 | ПЗ | Прямые затраты |  |  | 201 | 1 | 3 |  | 2 | 227122.17 | [6 empty] | 29534.08 | 1 | 29534.08 | 227122.17 | 1 | 227122.17
50 | 0 | 0 | 1 | 202 | 29453.6 | СтМатОб | Стоимость материальных ресурсов (всего) |  |  | 202 | 2 | 3 |  | 2 | 222807.37 | [6 empty] | 29453.6 | 1 | 29453.6 | 222807.37 | 1 | 222807.37
50 | 0 | 0 | 1 | 222 | 0 | СтМатОбЗак | Стоимость материалов и оборудования заказчика |  |  | 222 | 3 | 3 |  | 2 | 0 | [6 empty] | 0 | 1 | 0 | 0 | 1 | 0
50 | 0 | 0 | 1 | 225 | 29453.6 | СтМатОбПод | Стоимость материалов и оборудования подрядчика |  |  | 225 | 4 | 3 |  | 2 | 222807.37 | [6 empty] | 29453.6 | 1 | 29453.6 | 222807.37 | 1 | 222807.37
50 | 0 | 0 | 1 | 226 | 140.2 | СтМат | Стоимость материалов (всего) |  |  | 226 | 5 | 3 |  | 2 | 904.93 | [6 empty] | 140.2 | 1 | 140.2 | 904.93 | 1 | 904.93
50 | 0 | 0 | 1 | 227 | 0 | СтМатЗак | Стоимость материалов заказчика |  |  | 227 | 6 | 3 |  | 2 | 0 | [6 empty] | 0 | 1 | 0 | 0 | 1 | 0
50 | 0 | 0 | 1 | 228 | 140.2 | СтМатПод | Стоимость материалов подрядчика |  |  | 228 | 7 | 3 |  | 2 | 904.93 | [6 empty] | 140.2 | 1 | 140.2 | 904.93 | 1 | 904.93
50 | 0 | 0 | 1 | 216 | 29313.4 | Оборуд | Стоимость оборудования (всего) |  |  | 216 | 8 | 3 |  | 2 | 221902.44 | [6 empty] | 29313.4 | 1 | 29313.4 | 221902.44 | 1 | 221902.44
50 | 0 | 0 | 1 | 223 | 0 | ОборудЗак | Стоимость оборудования заказчика |  |  | 223 | 9 | 3 |  | 2 | 0 | [6 empty] | 0 | 1 | 0 | 0 | 1 | 0
50 | 0 | 0 | 1 | 229 | 29313.4 | ОборудПод | Стоимость оборудования подрядчика |  |  | 229 | 10 | 3 |  | 2 | 221902.44 | [6 empty] | 29313.4 | 1 | 29313.4 | 221902.44 | 1 | 221902.44
50 | 0 | 0 | 1 | 203 | 5.36 | ЭММ | Эксплуатация машин |  |  | 203 | 11 | 3 |  | 2 | 81.79 | [6 empty] | 5.36 | 1 | 5.36 | 81.79 | 1 | 81.79
50 | 0 | 0 | 1 | 231 | 0 | ЭММсНРиСП | Эксплуатация машин по ТСН-2001.16 |  |  | 231 | 12 | 3 |  | 2 | 0 | [6 empty] | 0 | 1 | 0 | 0 | 1 | 0
50 | 0 | 0 | 1 | 204 | 0.48 | ЗПМ | ЗП машинистов |  |  | 204 | 13 | 3 |  | 2 | 27.05 | [6 empty] | 0.48 | 1 | 0.48 | 27.05 | 1 | 27.05
50 | 0 | 0 | 1 | 205 | 75.12 | ОЗП | Основная ЗП рабочих |  |  | 205 | 14 | 3 |  | 2 | 4233.01 | [6 empty] | 75.12 | 1 | 75.12 | 4233.01 | 1 | 4233.01
50 | 0 | 0 | 1 | 232 | 0 | ОЗПсНРиСП | Основная ЗП рабочих по ТСН-2001.16 |  |  | 232 | 15 | 3 |  | 2 | 0 | [6 empty] | 0 | 1 | 0 | 0 | 1 | 0
50 | 0 | 0 | 1 | 214 | 0 | Строит | Строительные работы с НР и СП |  |  | 214 | 16 | 3 |  | 2 | 0 | [6 empty] | 0 | 1 | 0 | 0 | 1 | 0
50 | 0 | 0 | 1 | 215 | 323.5 | Монтаж | Монтажные работы с НР и СП |  |  | 215 | 17 | 3 |  | 2 | 11013.41 | [6 empty] | 323.5 | 1 | 323.5 | 11013.41 | 1 | 11013.41
50 | 0 | 0 | 1 | 217 | 0 | Прочие | Прочие работы с НР и СП |  |  | 217 | 18 | 3 |  | 2 | 0 | [6 empty] | 0 | 1 | 0 | 0 | 1 | 0
50 | 0 | 0 | 1 | 230 | 0 | ПрочиеЗатр | Прочие затраты по ТСН-2001.16 |  |  | 230 | 19 | 3 |  | 2 | 0 | [6 empty] | 0 | 1 | 0 | 0 | 1 | 0
50 | 0 | 0 | 1 | 206 | 0 | ВозврМат | Возврат материалов |  |  | 206 | 20 | 3 |  | 2 | 0 | [6 empty] | 0 | 1 | 0 | 0 | 1 | 0
50 | 0 | 0 | 1 | 207 | 6.4705 | ТрудСтр | Трудозатраты строителей |  |  | 207 | 21 | 3 |  | -1 | 6.4705 | [6 empty] | 6.4705 | 1 | 6.4705 | 6.4705 | 1 | 6.4705
50 | 0 | 0 | 1 | 208 | 0 | ТрудМаш | Трудозатраты машинистов |  |  | 208 | 22 | 3 |  | -1 | 0 | [6 empty] | 0 | 1 | 0 | 0 | 1 | 0
50 | 0 | 0 | 1 | 209 | 0 | ТранспМат | Транспорт материалов |  |  | 209 | 23 | 3 |  | 2 | 0 | [6 empty] | 0 | 1 | 0 | 0 | 1 | 0
50 | 0 | 0 | 1 | 233 | 0 | Перевозка | Перевозка грузов |  |  | 233 | 24 | 3 |  | 2 | 0 | [6 empty] | 0 | 1 | 0 | 0 | 1 | 0
50 | 0 | 0 | 1 | 210 | 68.04 | НР | Накладные расходы |  |  | 210 | 25 | 3 |  | 2 | 3834.05 | [6 empty] | 68.04 | 1 | 68.04 | 3834.05 | 1 | 3834.05
50 | 0 | 0 | 1 | 211 | 34.78 | СмПриб | Сметная прибыль |  |  | 211 | 26 | 3 |  | 2 | 1959.63 | [6 empty] | 34.78 | 1 | 34.78 | 1959.63 | 1 | 1959.63
50 | 0 | 0 | 1 | 224 | 29636.9 | Всего | Всего с НР и СП |  |  | 224 | 27 | 3 |  | 2 | 232915.85 | [6 empty] | 29636.9 | 1 | 29636.9 | 232915.85 | 1 | 232915.85
4 | 1 |  | 775 |  | Новый раздел | ЩМ-П |  | 0 |  | 0 | [7 empty] | 0 | 0 |  | 2 | [53 empty] | 0 | [11 empty] | 0
52 | 1 | 4 | 752 | 0 | Новый раздел | ЩМ-П | [7 empty] | 27205.67 | 27125.19 | 5.36 | 0.48 | 75.12 | 0 | 6.4705 | 0 | 0 | 68.04 | 34.78 | 0 | 0 | 27205.67 | 27125.19 | 5.36 | 0.48 | 75.12 | 0 | 6.4705 | 0 | 0 | 68.04 | 34.78 | 0 | 0 | 0 | 26984.99 | 0 | 27308.49 | 0 | 323.5 | 0 | 27125.19 | 140.2 | 0 | 140.2 | 26984.99 | 0 | 0 | 0 | 0 | 0 | 0 | 0 | 0 | 0 | 0 | 0 | 0 | 0 | 0 | 0 | 0 | 0 | 0 | 0 | 0 | 0 | 0 | 0 | 0 | 26984.99 | 0 | 27308.49 | 0 | 323.5 | 0 | 27125.19 | 140.2 | 0 | 140.2 | 26984.99 | 0 | 0 | 0 | 0 | 0 | 0 | 0 | 0 | 0 | 0 | 0 | 0 | 0 | 0 | 0 | 0 | 0 | 0 | 0 | 0 | 0 | 0 | 0 | 209496.1 | 205181.3 | 81.79 | 27.05 | 4233.01 | 0 | 6.4705 | 0 | 0 | 3834.05 | 1959.63 | 0 | 0 | 209496.1 | 205181.3 | 81.79 | 27.05 | 4233.01 | 0 | 6.4705 | 0 | 0 | 3834.05 | 1959.63 | 0 | 0 | 0 | 204276.37 | 0 | 215289.78 | 0 | 11013.41 | 0 | 205181.3 | 904.93 | 0 | 904.93 | 204276.37 | 0 | 0 | 0 | 0 | 0 | 0 | 0 | 0 | 0 | 0 | 0 | 0 | 0 | 0 | 0 | 0 | 0 | 0 | 0 | 0 | 0 | 0 | 0 | 0 | 204276.37 | 0 | 215289.78 | 0 | 11013.41 | 0 | 205181.3 | 904.93 | 0 | 904.93 | 204276.37 | 0 | 0 | 0 | 0 | 0 | 0 | 0 | 0 | 0 | 0 | 0 | 0 | 0 | 0 | 0 | 0 | 0 | 0 | 0 | 0 | 0 | 0 | 0
17 | 1 | 835 | 1048 | 132 | 4.11-17-1 | Монтаж щитов и пультов массой до 50кг | 1 ШТ. | 1 | 0 | 1 |  |  |  | 169.84 | 89.36 | 5.36 | 0.48 | 75.12 | 0 | 6.4705 | 0 | 0 | 68.04 | 34.78 |  | 55944368 | 166.232 | 89.36 | 5.124 | 0.456 | 71.748 | 0 | 6.18 | 0 | 0 | 153.42 | 89.36 | 4.27 | 0.38 | 59.79 | 0 | 5.15 | 0 | 0 | 90 | 46 | 1.047 | 1 |  |  | 1 | 1 | 1 | 1 |  |  |  |  | 0 | 2 | ТСН-2001.4 Доп. 80, Сб. 11, т. 17, поз. 1 |  |  | 72 | 0 | 4.11-17-1 | 1 | 40 | 0 | 1 | 1 | 1 | 1 | 1 | 1 |  | 90 | 46 |  |  |  | 1566 | 0 | 0 | [5 empty] | 0 | Поправка: Гл.12.Прил.8.п.8. 3_12.00.01.11.001 Наименование: При наличии напряженных и стесненных условий производства работ (стесненность, сложность складирования и транспортной логистики и т.п.) для объектов, расположенных в пределах круговой магистральной системы улиц "Садовое кольцо" города Москвы | 0 | 169.84 | 89.36 | 5.36 | 0.48 | 75.12 | 0 | 6.4705 | 0 | 0 | 68.04 | 34.78 |  | 201 |  | *1 | *1,2 | *1,2 | *1,2 |  | *1,2 | *1,2 |  |  |  | 0 | 0 | 1 | 1 |  |  |  | 1013 | 1 ШТ. | 1 ШТ. | 1 | [6 empty] | 55393976 | 40 | Монтаж оборудования | 0 |  | 2 | 72 | ТСН-2001.4-11. Приборы и средства автоматизации и вычислительной техники | ТСН-2001.4-11-1 |  | Поправка: Гл.12.Прил.8.п.8. 3_12.00.01.11.001 |  | 0 | 153.42 | 89.36 | 4.27 | 0.38 | 59.79 | 5.15 | 0 | 0 | [17 empty] | 0 | 0 | 0 |  |  |  |  | 90 | 46 |  |  |  |  | 1 |  | 69985007 | 2 | 1 | 2 | 0 | 0 | 0 | 272.66 | 0 | 272.66 | 0 |  | 0 | 3 | 0 |  | 0 | 1 | 0 | 0 | 0 | 0 |  |  |  | 0 | 0
17 | 1 | 846 | 1060 | 132 | 4.11-17-1 | Монтаж щитов и пультов массой до 50кг | 1 ШТ. | 1 | 0 | 1 |  |  |  | 4716.92 | 402.12 | 81.79 | 27.05 | 4233.01 | 0 | 6.4705 | 0 | 0 | 3834.05 | 1959.63 |  | 55944370 | 166.232 | 89.36 | 5.124 | 0.456 | 71.748 | 0 | 6.18 | 0 | 0 | 153.42 | 89.36 | 4.27 | 0.38 | 59.79 | 0 | 5.15 | 0 | 0 | 90 | 46 | 1.047 | 1 |  |  | 1 | 56.35 | 15.26 | 4.5 |  |  |  |  | 0 | 2 | ТСН-2001.4 Доп. 80, Сб. 11, т. 17, поз. 1 |  |  | 72 | 0 | 4.11-17-1 | 1 | 40 | 0 | 56.35 | 1 | 1 | 1 | 1 | 1 |  | 90 | 46 |  |  |  | 1566 | 0 | 0 | [5 empty] | 0 | Поправка: Гл.12.Прил.8.п.8. 3_12.00.01.11.001 Наименование: При наличии напряженных и стесненных условий производства работ (стесненность, сложность складирования и транспортной логистики и т.п.) для объектов, расположенных в пределах круговой магистральной системы улиц "Садовое кольцо" города Москвы | 0 | 4716.92 | 402.12 | 81.79 | 27.05 | 4233.01 | 0 | 6.4705 | 0 | 0 | 3834.05 | 1959.63 |  | 202 |  | *1 | *1,2 | *1,2 | *1,2 |  | *1,2 | *1,2 |  |  |  | 0 | 0 | 1 | 1 |  |  |  | 1013 | 1 ШТ. | 1 ШТ. | 1 | [6 empty] | 55393976 | 40 | Монтаж оборудования | 0 |  | 2 | 72 | ТСН-2001.4-11. Приборы и средства автоматизации и вычислительной техники | ТСН-2001.4-11-1 |  | Поправка: Гл.12.Прил.8.п.8. 3_12.00.01.11.001 |  | 0 | 153.42 | 89.36 | 4.27 | 0.38 | 59.79 | 5.15 | 0 | 0 | [17 empty] | 0 | 0 | 0 |  |  |  |  | 90 | 46 |  |  |  |  | 1 |  | 69985007 | 2 | 1 | 2 | 0 | 0 | 0 | 10510.6 | 0 | 10510.6 | 0 |  | 0 | 3 | 0 |  | 0 | 1 | 0 | 0 | 0 | 0 |  |  |  | 0 | 0
17 | 1 | 854 | 1069 |  | 4.8-240-5 | Монтаж пультов и шкафов управления, шкафа (пульта) управления навесного, высотой, шириной, глубиной до 900х600х500 мм | 1 ШТ. | 1 | 0 | 1 |  |  |  | 66.81 | 1.89 | 31.3 | 5.7 | 33.62 | 0 | 2.5882 | 0 | 0 | 38.14 | 20.05 |  | -1 | 63.894 | 1.89 | 29.892 | 5.448 | 32.112 | 0 | 2.472 | 0 | 0 | 53.56 | 1.89 | 24.91 | 4.54 | 26.76 | 0 | 2.06 | 0 | 0 | 97 | 51 | 1.047 | 1 |  |  | 1 | 1 | 1 | 1 |  |  |  |  | 0 | 2 | ТСН-2001.4 Доп. 80, Сб. 8, т. 240, поз. 5 |  |  | 67 | 0 | 4.8-240-5 | 1 | 40 | 0 | 1 | 1 | 1 | 1 | 1 | 1 |  | 97 | 51 |  |  |  | 1566 | 0 | 0 | [5 empty] | 0 | Поправка: Гл.12.Прил.8.п.8. 3_12.00.01.11.001 Наименование: При наличии напряженных и стесненных условий производства работ (стесненность, сложность складирования и транспортной логистики и т.п.) для объектов, расположенных в пределах круговой магистральной системы улиц "Садовое кольцо" города Москвы | 0 | 66.81 | 1.89 | 31.3 | 5.7 | 33.62 | 0 | 2.5882 | 0 | 0 | 38.14 | 20.05 |  | 203 |  | *1 | *1,2 | *1,2 | *1,2 |  | *1,2 | *1,2 |  |  |  | 0 | 0 | 1 | 1 |  |  |  | 1013 | 1 ШТ. | 1 ШТ. | 1 | [6 empty] | 55393971 | 40 | Монтаж оборудования | 0 |  | 2 | 67 | ТСН-2001.4-8. Электротехнические установки | ТСН-2001.4-8-1 |  | Поправка: Гл.12.Прил.8.п.8. 3_12.00.01.11.001 |  | 132096 | 53.56 | 1.89 | 24.91 | 4.54 | 26.76 | 2.06 | 0 | 0 | [17 empty] | 0 | 0 | 0 |  |  |  |  | 97 | 51 |  |  |  |  | 1 |  | 1581975445 | 2 | 1 | 2 | 0 | 0 | 0 | 125 | 0 | 125 | 0 |  | 0 | 3 | 0 |  | 0 | 1 | 0 | 0 | 0 | 0 |  |  |  | 0 | 0
17 | 1 | 862 | 1078 |  | 4.8-240-5 | Монтаж пультов и шкафов управления, шкафа (пульта) управления навесного, высотой, шириной, глубиной до 900х600х500 мм | 1 ШТ. | 1 | 0 | 1 |  |  |  | 2535.88 | 23.21 | 618.18 | 321.2 | 1894.49 | 0 | 2.5882 | 0 | 0 | 2149.22 | 1130 |  | -1 | 63.894 | 1.89 | 29.892 | 5.448 | 32.112 | 0 | 2.472 | 0 | 0 | 53.56 | 1.89 | 24.91 | 4.54 | 26.76 | 0 | 2.06 | 0 | 0 | 97 | 51 | 1.047 | 1 |  |  | 1 | 56.35 | 19.75 | 12.28 |  |  |  |  | 0 | 2 | ТСН-2001.4 Доп. 80, Сб. 8, т. 240, поз. 5 |  |  | 67 | 0 | 4.8-240-5 | 1 | 40 | 0 | 56.35 | 1 | 1 | 1 | 1 | 1 |  | 97 | 51 |  |  |  | 1566 | 0 | 0 | [5 empty] | 0 | Поправка: Гл.12.Прил.8.п.8. 3_12.00.01.11.001 Наименование: При наличии напряженных и стесненных условий производства работ (стесненность, сложность складирования и транспортной логистики и т.п.) для объектов, расположенных в пределах круговой магистральной системы улиц "Садовое кольцо" города Москвы | 0 | 2535.88 | 23.21 | 618.18 | 321.2 | 1894.49 | 0 | 2.5882 | 0 | 0 | 2149.22 | 1130 |  | 204 |  | *1 | *1,2 | *1,2 | *1,2 |  | *1,2 | *1,2 |  |  |  | 0 | 0 | 1 | 1 |  |  |  | 1013 | 1 ШТ. | 1 ШТ. | 1 | [6 empty] | 55393971 | 40 | Монтаж оборудования | 0 |  | 2 | 67 | ТСН-2001.4-8. Электротехнические установки | ТСН-2001.4-8-1 |  | Поправка: Гл.12.Прил.8.п.8. 3_12.00.01.11.001 |  | 132096 | 53.56 | 1.89 | 24.91 | 4.54 | 26.76 | 2.06 | 0 | 0 | [17 empty] | 0 | 0 | 0 |  |  |  |  | 97 | 51 |  |  |  |  | 1 |  | 1581975445 | 2 | 1 | 2 | 0 | 0 | 0 | 5815.1 | 0 | 5815.1 | 0 |  | 0 | 3 | 0 |  | 0 | 1 | 0 | 0 | 0 | 0 |  |  |  | 0 | 0
18 | 1 | 854 |  |  | 1.1-1-60 | Болты строительные с шестигранной головкой с гайками, М6 | т | 0.0001 | 0.0001 | 0.0001 |  |  |  | 2.25 | 2.25 | 0 | 0 | 0 | 0 | 0 | 0 | 0 | 0 | 0 |  | -1 | 22524.65 | 22524.65 | 0 | 0 | 0 | 0 | 0 | 0 | 0 | 22524.65 | 22524.65 | 0 | 0 | 0 | 0 | 0 | 0 | 0 | 97 | 51 | 1 | 1 |  |  | 1 | 1 | 1 | 1 |  |  |  |  | 3 | 2 | ТСН-2001.1 Доп. 79, Р. 1, о. 1, поз. 60 |  |  | 67 | 0 |  | 0 | 40 | 0 | 1 | 1 | 1 | 1 | 1 | 1 |  | 97 | 51 |  |  |  | 1566 | 0 | 0 | [5 empty] | 0 |  | 0 | 2.25 | 22524.65 | 0 | 0 | 0 | 0 | 0 | 0 | 0 | 0 | 0 | [13 empty] | 0 | 0 | 1 | 1 |  |  |  | 1009 | т | т | 1000 | [6 empty] | 55393971 | 40 | Монтаж оборудования | 0 |  | 2 | 67 | ТСН-2001.4-8. Электротехнические установки | ТСН-2001.4-8-1 |  |  |  | 1024 | 22524.65 | 22524.65 | 0 | 0 | 0 | 0 | 0 | [18 empty] | 0 | 0 | 0 |  |  |  |  | 97 | 51 |  |  |  |  | 1 |  | 1706974629 | 2 | 1 | -2 | 0 | 0 | 0 | 2.25 | 0 | 2.25 | 0 |  | 0 | 3 | 0 |  | 0 | 1 | 0 | 0 | 0 | 0 |  |  |  | 0 | 0
18 | 1 | 862 |  |  | 1.1-1-60 | Болты строительные с шестигранной головкой с гайками, М6 | т | 0.0001 | 0.0001 | 0.0001 |  |  |  | 13.34 | 13.34 | 0 | 0 | 0 | 0 | 0 | 0 | 0 | 0 | 0 |  | -1 | 22524.65 | 22524.65 | 0 | 0 | 0 | 0 | 0 | 0 | 0 | 22524.65 | 22524.65 | 0 | 0 | 0 | 0 | 0 | 0 | 0 | 97 | 51 | 1 | 1 |  |  | 1 | 1 | 1 | 5.93 |  |  |  |  | 3 | 2 | ТСН-2001.1 Доп. 79, Р. 1, о. 1, поз. 60 |  |  | 67 | 0 | 1.1-1-60 | 1 | 40 | 0 | 1 | 1 | 1 | 1 | 1 | 1 |  | 97 | 51 |  |  |  | 1566 | 0 | 0 | [5 empty] | 0 |  | 0 | 13.34 | 133571.17 | 0 | 0 | 0 | 0 | 0 | 0 | 0 | 0 | 0 | [13 empty] | 0 | 0 | 1 | 1 |  |  |  | 1009 | т | т | 1000 | [6 empty] | 55393971 | 40 | Монтаж оборудования | 0 |  | 2 | 67 | ТСН-2001.4-8. Электротехнические установки | ТСН-2001.4-8-1 |  |  |  | 1024 | 22524.65 | 22524.65 | 0 | 0 | 0 | 0 | 0 | [18 empty] | 0 | 0 | 0 |  |  |  |  | 97 | 51 |  |  |  |  | 1 |  | 1706974629 | 2 | 1 | 2 | 0 | 0 | 0 | 13.34 | 0 | 13.34 | 0 |  | 0 | 3 | 0 |  | 0 | 1 | 0 | 0 | 0 | 0 |  |  |  | 0 | 0
17 | 1 |  |  | 133 | КА, п.61 | Щит навесной металлический ST, 800x600x200, IP66, с м/п R5ST0862 DKC | КОМПЛЕКТ | 1 | 0 | 1 |  |  |  | 26984.99 | 26984.99 | 0 | 0 | 0 | 0 | 0 | 0 | 0 | 0 | 0 |  | 55944368 | 26984.99 | 26984.99 | 0 | 0 | 0 | 0 | 0 | 0 | 0 | 26984.99 | 26984.99 | 0 | 0 | 0 | 0 | 0 | 0 | 0 | 0 | 0 | 1 | 1 |  |  | 1 | 1 | 1 | 1 |  |  |  |  | 3 | 3 | КА, п.61 |  |  | 400007 | 0 |  | 0 | 214 | 0 | 1 | 1 | 1 | 1 | 1 | 1 |  | 0 | 0 |  |  |  | 1566 | 0 | 0 | [5 empty] | 0 |  | 0 | 26984.99 | 26984.99 | 0 | 0 | 0 | 0 | 0 | 0 | 0 | 0 | 0 | [13 empty] | 0 | 0 | 1 | 1 |  |  |  | 1013 | КОМПЛЕКТ | КОМПЛЕКТ | 1 | [6 empty] | 55393904 | 214 | Оборудование, отсутствующие в СНБ | 0 |  | 3 | 400007 | Оборудование, отсутствующие в СНБ | Оборуд. КА |  |  |  | 131088 | 0 | 26984.99 | 0 | 0 | 0 | 0 | 0 | 0 | [17 empty] | 0 | 26984.99 | 0 |  |  |  |  | 0 | 0 |  | [239 089,34 / 1,22 / 7,57] + 3% Трансп + 1,2% Заг.скл |  |  | 1 |  | -761867943 | 2 | 4 | -2 | 0 | 0 | 0 | 26984.99 | 0 | 0 | 0 |  | 1 | 2 | 0 |  | 0 | 1 | 0 | 0 | 0 | 0 | 3 | 1,2 |  | 0 | 0
17 | 1 |  |  | 133 | КА, п.61 | Щит навесной металлический ST, 800x600x200, IP66, с м/п R5ST0862 DKC | КОМПЛЕКТ | 1 | 0 | 1 |  |  |  | 204276.37 | 204276.37 | 0 | 0 | 0 | 0 | 0 | 0 | 0 | 0 | 0 |  | 55944370 | 26984.99 | 26984.99 | 0 | 0 | 0 | 0 | 0 | 0 | 0 | 26984.99 | 26984.99 | 0 | 0 | 0 | 0 | 0 | 0 | 0 | 0 | 0 | 1 | 1 |  |  | 1 | 1 | 1 | 7.57 |  |  |  |  | 3 | 3 | КА, п.61 |  |  | 400007 | 0 |  | 0 | 214 | 0 | 1 | 1 | 1 | 1 | 1 | 1 |  | 0 | 0 |  |  |  | 1566 | 0 | 0 | [5 empty] | 0 |  | 0 | 204276.37 | 204276.37 | 0 | 0 | 0 | 0 | 0 | 0 | 0 | 0 | 0 | [13 empty] | 0 | 0 | 1 | 1 |  |  |  | 1013 | КОМПЛЕКТ | КОМПЛЕКТ | 1 | [6 empty] | 55393904 | 214 | Оборудование, отсутствующие в СНБ | 0 |  | 3 | 400007 | Оборудование, отсутствующие в СНБ | Оборуд. КА |  |  |  | 131088 | 0 | 26984.99 | 0 | 0 | 0 | 0 | 0 | 0 | 5 |  |  | 1 | 18 |  | 239089.34 | [10 empty] | 0 | 204276.37 | 0 |  |  |  |  | 0 | 0 |  | [239 089,34 / 1,22 / 7,57] + 3% Трансп + 1,2% Заг.скл |  |  | 1 |  | -761867943 | 2 | 3 | 3 | 0 | 0 | 0 | 204276.37 | 0 | 0 | 0 |  | 1 | 1 | 0 |  | 0 | 1 | 0 | 0 | 0 | 0 | 3 | 1,2 |  | 0 | 0
17 | 1 |  |  | 134 | 1.21-5-2475 | Кронштейн Г-образный стальной оцинкованный, для крепления лотков к стене, толщина стали 2 мм, размер 90х50х45 мм | шт. | 4 | 0 | 4 |  |  |  | 50.84 | 50.84 | 0 | 0 | 0 | 0 | 0 | 0 | 0 | 0 | 0 |  | 55944368 | 12.71 | 12.71 | 0 | 0 | 0 | 0 | 0 | 0 | 0 | 12.71 | 12.71 | 0 | 0 | 0 | 0 | 0 | 0 | 0 | 97 | 51 | 1 | 1 |  |  | 1 | 1 | 1 | 1 |  |  |  |  | 3 | 2 | ТСН-2001.1 Доп. 77, Р. 21, о. 5, поз. 2475 |  |  | 67 | 0 |  | 0 | 40 | 0 | 1 | 1 | 1 | 1 | 1 | 1 |  | 97 | 51 |  |  |  | 1566 | 0 | 0 | [5 empty] | 0 |  | 0 | 50.84 | 12.71 | 0 | 0 | 0 | 0 | 0 | 0 | 0 | 0 | 0 | [13 empty] | 0 | 0 | 1 | 1 |  |  |  | 1010 | шт. | шт. | 1 | [6 empty] | 55393971 | 40 | Монтаж оборудования | 0 |  | 2 | 67 | ТСН-2001.4-8. Электротехнические установки | ТСН-2001.4-8-1 |  |  |  | 0 | 12.71 | 12.71 | 0 | 0 | 0 | 0 | 0 | 0 | [17 empty] | 0 | 0 | 0 |  |  |  |  | 97 | 51 |  |  |  |  | 1 |  | 1437972773 | 2 | 1 | -2 | 0 | 0 | 0 | 50.84 | 0 | 50.84 | 0 |  | 0 | 3 | 0 |  | 0 | 1 | 0 | 0 | 0 | 0 |  |  |  | 0 | 0
17 | 1 |  |  | 134 | 1.21-5-2475 | Кронштейн Г-образный стальной оцинкованный, для крепления лотков к стене, толщина стали 2 мм, размер 90х50х45 мм | шт. | 4 | 0 | 4 |  |  |  | 502.81 | 502.81 | 0 | 0 | 0 | 0 | 0 | 0 | 0 | 0 | 0 |  | 55944370 | 12.71 | 12.71 | 0 | 0 | 0 | 0 | 0 | 0 | 0 | 12.71 | 12.71 | 0 | 0 | 0 | 0 | 0 | 0 | 0 | 97 | 51 | 1 | 1 |  |  | 1 | 1 | 1 | 9.89 |  |  |  |  | 3 | 2 | ТСН-2001.1 Доп. 77, Р. 21, о. 5, поз. 2475 |  |  | 67 | 0 | 1.21-5-2475 | 1 | 40 | 0 | 1 | 1 | 1 | 1 | 1 | 1 |  | 97 | 51 |  |  |  | 1566 | 0 | 0 | [5 empty] | 0 |  | 0 | 502.81 | 125.7 | 0 | 0 | 0 | 0 | 0 | 0 | 0 | 0 | 0 | [13 empty] | 0 | 0 | 1 | 1 |  |  |  | 1010 | шт. | шт. | 1 | [6 empty] | 55393971 | 40 | Монтаж оборудования | 0 |  | 2 | 67 | ТСН-2001.4-8. Электротехнические установки | ТСН-2001.4-8-1 |  |  |  | 0 | 12.71 | 12.71 | 0 | 0 | 0 | 0 | 0 | 0 | [17 empty] | 0 | 0 | 0 |  |  |  |  | 97 | 51 |  |  |  |  | 1 |  | 1437972773 | 2 | 1 | 2 | 0 | 0 | 0 | 502.81 | 0 | 502.81 | 0 |  | 0 | 3 | 0 |  | 0 | 1 | 0 | 0 | 0 | 0 |  |  |  | 0 | 0
17 | 1 | 869 | 1085 |  | 4.8-83-22 | Установка конструкций металлических кабельных, кронштейна настенного крепления на анкерах массой до 15 кг | 100 шт. кронштейнов | 0.04 | 0 | 0.04 |  |  |  | 217.05 | 189.57 | 1.22 | 0.1 | 26.26 | 0 | 2.037 | 0 | 0 | 25.57 | 13.44 |  | -1 | 5371.224 | 4739.22 | 28.02 | 2.268 | 603.984 | 0 | 46.848 | 0 | 0 | 5265.89 | 4739.22 | 23.35 | 1.89 | 503.32 | 0 | 39.04 | 0 | 0 | 97 | 51 | 1.087 | 1 |  |  | 1 | 1 | 1 | 1 |  |  |  |  | 0 | 2 | ТСН-2001.4 Доп. 69, Сб. 8, т. 83, поз. 22 |  |  | 67 | 0 | 4.8-83-22 | 1 | 40 | 0 | 1 | 1 | 1 | 1 | 1 | 1 |  | 97 | 51 |  |  |  | 1566 | 0 | 0 | [5 empty] | 0 | Поправка: Гл.12.Прил.8.п.8. 3_12.00.01.11.001 Наименование: При наличии напряженных и стесненных условий производства работ (стесненность, сложность складирования и транспортной логистики и т.п.) для объектов, расположенных в пределах круговой магистральной системы улиц "Садовое кольцо" города Москвы | 0 | 217.05 | 4739.22 | 30.46 | 2.47 | 656.53 | 0 | 50.9238 | 0 | 0 | 27.87 | 14.65 |  | 205 |  | *1 | *1,2 | *1,2 | *1,2 |  | *1,2 | *1,2 |  |  |  | 0 | 0 | 1 | 1 |  |  |  | 30517203 | 100 шт. кронштейнов | 100 шт. кронштейнов | 1 | [6 empty] | 55393971 | 40 | Монтаж оборудования | 0 |  | 2 | 67 | ТСН-2001.4-8. Электротехнические установки | ТСН-2001.4-8-1 |  | Поправка: Гл.12.Прил.8.п.8. 3_12.00.01.11.001 |  | 1024 | 5265.89 | 4739.22 | 23.35 | 1.89 | 503.32 | 39.04 | 0 | 0 | [17 empty] | 0 | 0 | 0 |  |  |  |  | 97 | 51 |  |  |  |  | 1 |  | 253525715 | 2 | 1 | 2 | 0 | 0 | 0 | 256.06 | 0 | 256.06 | 0 |  | 0 | 3 | 0 |  | 0 | 1 | 0 | 0 | 0 | 0 |  |  |  | 0 | 0
17 | 1 | 876 | 1092 |  | 4.8-83-22 | Установка конструкций металлических кабельных, кронштейна настенного крепления на анкерах массой до 15 кг | 100 шт. кронштейнов | 0.04 | 0 | 0.04 |  |  |  | 4809.99 | 3313.68 | 16.56 | 5.64 | 1479.75 | 0 | 2.037 | 0 | 0 | 1440.83 | 757.55 |  | -1 | 5371.224 | 4739.22 | 28.02 | 2.268 | 603.984 | 0 | 46.848 | 0 | 0 | 5265.89 | 4739.22 | 23.35 | 1.89 | 503.32 | 0 | 39.04 | 0 | 0 | 97 | 51 | 1.087 | 1 |  |  | 1 | 56.35 | 13.57 | 17.48 |  |  |  |  | 0 | 2 | ТСН-2001.4 Доп. 69, Сб. 8, т. 83, поз. 22 |  |  | 67 | 0 | 4.8-83-22 | 1 | 40 | 0 | 56.35 | 1 | 1 | 1 | 1 | 1 |  | 97 | 51 |  |  |  | 1566 | 0 | 0 | [5 empty] | 0 | Поправка: Гл.12.Прил.8.п.8. 3_12.00.01.11.001 Наименование: При наличии напряженных и стесненных условий производства работ (стесненность, сложность складирования и транспортной логистики и т.п.) для объектов, расположенных в пределах круговой магистральной системы улиц "Садовое кольцо" города Москвы | 0 | 4809.99 | 82841.57 | 413.34 | 139.18 | 36995.47 | 0 | 50.9238 | 0 | 0 | 1570.36 | 825.65 |  | 206 |  | *1 | *1,2 | *1,2 | *1,2 |  | *1,2 | *1,2 |  |  |  | 0 | 0 | 1 | 1 |  |  |  | 30517203 | 100 шт. кронштейнов | 100 шт. кронштейнов | 1 | [6 empty] | 55393971 | 40 | Монтаж оборудования | 0 |  | 2 | 67 | ТСН-2001.4-8. Электротехнические установки | ТСН-2001.4-8-1 |  | Поправка: Гл.12.Прил.8.п.8. 3_12.00.01.11.001 |  | 1024 | 5265.89 | 4739.22 | 23.35 | 1.89 | 503.32 | 39.04 | 0 | 0 | [17 empty] | 0 | 0 | 0 |  |  |  |  | 97 | 51 |  |  |  |  | 1 |  | 253525715 | 2 | 1 | 2 | 0 | 0 | 0 | 7008.37 | 0 | 7008.37 | 0 |  | 0 | 3 | 0 |  | 0 | 1 | 0 | 0 | 0 | 0 |  |  |  | 0 | 0
18 | 1 | 867 |  |  | 1.21-5-2475 | Кронштейн Г-образный стальной оцинкованный, для крепления лотков к стене, толщина стали 2 мм, размер 90х50х45 мм | шт. | 4 | 100 | 100 |  |  |  | 50.84 | 50.84 | 0 | 0 | 0 | 0 | 0 | 0 | 0 | 0 | 0 |  | -1 | 12.71 | 12.71 | 0 | 0 | 0 | 0 | 0 | 0 | 0 | 12.71 | 12.71 | 0 | 0 | 0 | 0 | 0 | 0 | 0 | 97 | 51 | 1 | 1 |  |  | 1 | 1 | 1 | 1 |  |  |  |  | 3 | 2 | ТСН-2001.1 Доп. 77, Р. 21, о. 5, поз. 2475 |  |  | 67 | 0 |  | 0 | 40 | 0 | 1 | 1 | 1 | 1 | 1 | 1 |  | 97 | 51 |  |  |  | 1566 | 0 | 0 | [5 empty] | 0 |  | 0 | 50.84 | 12.71 | 0 | 0 | 0 | 0 | 0 | 0 | 0 | 0 | 0 | [13 empty] | 0 | 0 | 1 | 1 |  |  |  | 1010 | шт. | шт. | 1 | [6 empty] | 55393971 | 40 | Монтаж оборудования | 0 |  | 2 | 67 | ТСН-2001.4-8. Электротехнические установки | ТСН-2001.4-8-1 |  |  |  | 1024 | 12.71 | 12.71 | 0 | 0 | 0 | 0 | 0 | [18 empty] | 0 | 0 | 0 |  |  |  |  | 97 | 51 |  |  |  |  | 1 |  | 1437972773 | 2 | 1 | -2 | 0 | 0 | 0 | 50.84 | 0 | 50.84 | 0 |  | 0 | 3 | 0 |  | 0 | 1 | 0 | 0 | 0 | 0 |  |  |  | 0 | 0
18 | 1 | 874 |  |  | 1.21-5-2475 | Кронштейн Г-образный стальной оцинкованный, для крепления лотков к стене, толщина стали 2 мм, размер 90х50х45 мм | шт. | 4 | 100 | 100 |  |  |  | 502.81 | 502.81 | 0 | 0 | 0 | 0 | 0 | 0 | 0 | 0 | 0 |  | -1 | 12.71 | 12.71 | 0 | 0 | 0 | 0 | 0 | 0 | 0 | 12.71 | 12.71 | 0 | 0 | 0 | 0 | 0 | 0 | 0 | 97 | 51 | 1 | 1 |  |  | 1 | 1 | 1 | 9.89 |  |  |  |  | 3 | 2 | ТСН-2001.1 Доп. 77, Р. 21, о. 5, поз. 2475 |  |  | 67 | 0 | 1.21-5-2475 | 1 | 40 | 0 | 1 | 1 | 1 | 1 | 1 | 1 |  | 97 | 51 |  |  |  | 1566 | 0 | 0 | [5 empty] | 0 |  | 0 | 502.81 | 125.7 | 0 | 0 | 0 | 0 | 0 | 0 | 0 | 0 | 0 | [13 empty] | 0 | 0 | 1 | 1 |  |  |  | 1010 | шт. | шт. | 1 | [6 empty] | 55393971 | 40 | Монтаж оборудования | 0 |  | 2 | 67 | ТСН-2001.4-8. Электротехнические установки | ТСН-2001.4-8-1 |  |  |  | 1024 | 12.71 | 12.71 | 0 | 0 | 0 | 0 | 0 | [18 empty] | 0 | 0 | 0 |  |  |  |  | 97 | 51 |  |  |  |  | 1 |  | 1437972773 | 2 | 1 | 2 | 0 | 0 | 0 | 502.81 | 0 | 502.81 | 0 |  | 0 | 3 | 0 |  | 0 | 1 | 0 | 0 | 0 | 0 |  |  |  | 0 | 0
17 | 1 | 887 | 1103 |  | 4.8-241-1 | Разводка по устройствам и подключение жил кабелей или проводов внешней сети к блокам зажимов и к зажимам аппаратов и приборов, установленных на устройствах, кабелей и проводов сечением до 10 мм2 | 100 жил | 1.55 | 0 | 1.55 |  |  |  | 507.33 | 114.86 | 1.62 | 0.25 | 390.85 | 0 | 30.0876 | 0 | 0 | 379.37 | 199.46 |  | -1 | 315.936 | 74.1 | 0.996 | 0.156 | 240.84 | 0 | 18.54 | 0 | 0 | 275.63 | 74.1 | 0.83 | 0.13 | 200.7 | 0 | 15.45 | 0 | 0 | 97 | 51 | 1.047 | 1 |  |  | 1 | 1 | 1 | 1 |  |  |  |  | 0 | 2 | ТСН-2001.4 Доп. 79, Сб. 8, т. 241, поз. 1 |  |  | 67 | 0 | 4.8-241-1 | 1 | 40 | 0 | 1 | 1 | 1 | 1 | 1 | 1 |  | 97 | 51 |  |  |  | 1566 | 0 | 0 | [5 empty] | 0 | Поправка: Гл.12.Прил.8.п.8. 3_12.00.01.11.001 Наименование: При наличии напряженных и стесненных условий производства работ (стесненность, сложность складирования и транспортной логистики и т.п.) для объектов, расположенных в пределах круговой магистральной системы улиц "Садовое кольцо" города Москвы | 0 | 507.33 | 74.1 | 1.04 | 0.16 | 252.16 | 0 | 19.4114 | 0 | 0 | 379.28 | 199.42 |  | 207 |  | *1 | *1,2 | *1,2 | *1,2 |  | *1,2 | *1,2 |  |  |  | 0 | 0 | 1 | 1 |  |  |  | 1013 | 100 жил | 100 жил | 1 | [6 empty] | 55393971 | 40 | Монтаж оборудования | 0 |  | 2 | 67 | ТСН-2001.4-8. Электротехнические установки | ТСН-2001.4-8-1 |  | Поправка: Гл.12.Прил.8.п.8. 3_12.00.01.11.001 |  | 132096 | 275.63 | 74.1 | 0.83 | 0.13 | 200.7 | 15.45 | 0 | 0 | [17 empty] | 0 | 0 | 0 |  |  |  |  | 97 | 51 |  |  |  |  | 1 |  | 2028037672 | 2 | 1 | 2 | 0 | 0 | 0 | 1086.16 | 0 | 1086.16 | 0 |  | 0 | 3 | 0 |  | 0 | 1 | 0 | 0 | 0 | 0 |  |  |  | 0 | 0
17 | 1 | 898 | 1114 |  | 4.8-241-1 | Разводка по устройствам и подключение жил кабелей или проводов внешней сети к блокам зажимов и к зажимам аппаратов и приборов, установленных на устройствах, кабелей и проводов сечением до 10 мм2 | 100 жил | 1.55 | 0 | 1.55 |  |  |  | 22742.41 | 690.31 | 27.7 | 14.09 | 22024.4 | 0 | 30.0876 | 0 | 0 | 21377.34 | 11239.63 |  | -1 | 315.936 | 74.1 | 0.996 | 0.156 | 240.84 | 0 | 18.54 | 0 | 0 | 275.63 | 74.1 | 0.83 | 0.13 | 200.7 | 0 | 15.45 | 0 | 0 | 97 | 51 | 1.047 | 1 |  |  | 1 | 56.35 | 17.1 | 6.01 |  |  |  |  | 0 | 2 | ТСН-2001.4 Доп. 79, Сб. 8, т. 241, поз. 1 |  |  | 67 | 0 | 4.8-241-1 | 1 | 40 | 0 | 56.35 | 1 | 1 | 1 | 1 | 1 |  | 97 | 51 |  |  |  | 1566 | 0 | 0 | [5 empty] | 0 | Поправка: Гл.12.Прил.8.п.8. 3_12.00.01.11.001 Наименование: При наличии напряженных и стесненных условий производства работ (стесненность, сложность складирования и транспортной логистики и т.п.) для объектов, расположенных в пределах круговой магистральной системы улиц "Садовое кольцо" города Москвы | 0 | 22742.41 | 445.34 | 17.78 | 9.02 | 14209.22 | 0 | 19.4114 | 0 | 0 | 21372.42 | 11237.04 |  | 208 |  | *1 | *1,2 | *1,2 | *1,2 |  | *1,2 | *1,2 |  |  |  | 0 | 0 | 1 | 1 |  |  |  | 1013 | 100 жил | 100 жил | 1 | [6 empty] | 55393971 | 40 | Монтаж оборудования | 0 |  | 2 | 67 | ТСН-2001.4-8. Электротехнические установки | ТСН-2001.4-8-1 |  | Поправка: Гл.12.Прил.8.п.8. 3_12.00.01.11.001 |  | 132096 | 275.63 | 74.1 | 0.83 | 0.13 | 200.7 | 15.45 | 0 | 0 | [17 empty] | 0 | 0 | 0 |  |  |  |  | 97 | 51 |  |  |  |  | 1 |  | 2028037672 | 2 | 1 | 2 | 0 | 0 | 0 | 55359.38 | 0 | 55359.38 | 0 |  | 0 | 3 | 0 |  | 0 | 1 | 0 | 0 | 0 | 0 |  |  |  | 0 | 0
18 | 1 | 886 |  |  | 1.21-5-1230 | Наконечник кабельный, латунный, кольцевой, неизолированный, для жил сечением от 1,0 до 2,5 мм2 | шт. | 158.1 | 102 | 102 |  |  |  | 39.53 | 39.53 | 0 | 0 | 0 | 0 | 0 | 0 | 0 | 0 | 0 |  | -1 | 0.25 | 0.25 | 0 | 0 | 0 | 0 | 0 | 0 | 0 | 0.25 | 0.25 | 0 | 0 | 0 | 0 | 0 | 0 | 0 | 97 | 51 | 1 | 1 |  |  | 1 | 1 | 1 | 1 |  |  |  |  | 3 | 2 | ТСН-2001.1 Доп. 67, Р. 21, о. 5, поз. 1230 |  |  | 67 | 0 |  | 0 | 40 | 0 | 1 | 1 | 1 | 1 | 1 | 1 |  | 97 | 51 |  |  |  | 1566 | 0 | 0 | [5 empty] | 0 |  | 0 | 39.53 | 0.25 | 0 | 0 | 0 | 0 | 0 | 0 | 0 | 0 | 0 | [13 empty] | 0 | 0 | 1 | 1 |  |  |  | 1010 | шт. | шт. | 1 | [6 empty] | 55393971 | 40 | Монтаж оборудования | 0 |  | 2 | 67 | ТСН-2001.4-8. Электротехнические установки | ТСН-2001.4-8-1 |  |  |  | 1024 | 0.25 | 0.25 | 0 | 0 | 0 | 0 | 0 | [18 empty] | 0 | 0 | 0 |  |  |  |  | 97 | 51 |  |  |  |  | 1 |  | -1446611938 | 2 | 1 | -2 | 0 | 0 | 0 | 39.53 | 0 | 39.53 | 0 |  | 0 | 3 | 0 |  | 0 | 1 | 0 | 0 | 0 | 0 |  |  |  | 0 | 0
18 | 1 | 897 |  |  | 1.21-5-1230 | Наконечник кабельный, латунный, кольцевой, неизолированный, для жил сечением от 1,0 до 2,5 мм2 | шт. | 158.1 | 102 | 102 |  |  |  | 343.12 | 343.12 | 0 | 0 | 0 | 0 | 0 | 0 | 0 | 0 | 0 |  | -1 | 0.25 | 0.25 | 0 | 0 | 0 | 0 | 0 | 0 | 0 | 0.25 | 0.25 | 0 | 0 | 0 | 0 | 0 | 0 | 0 | 97 | 51 | 1 | 1 |  |  | 1 | 1 | 1 | 8.68 |  |  |  |  | 3 | 2 | ТСН-2001.1 Доп. 67, Р. 21, о. 5, поз. 1230 |  |  | 67 | 0 | 1.21-5-1230 | 1 | 40 | 0 | 1 | 1 | 1 | 1 | 1 | 1 |  | 97 | 51 |  |  |  | 1566 | 0 | 0 | [5 empty] | 0 |  | 0 | 343.12 | 2.17 | 0 | 0 | 0 | 0 | 0 | 0 | 0 | 0 | 0 | [13 empty] | 0 | 0 | 1 | 1 |  |  |  | 1010 | шт. | шт. | 1 | [6 empty] | 55393971 | 40 | Монтаж оборудования | 0 |  | 2 | 67 | ТСН-2001.4-8. Электротехнические установки | ТСН-2001.4-8-1 |  |  |  | 1024 | 0.25 | 0.25 | 0 | 0 | 0 | 0 | 0 | [18 empty] | 0 | 0 | 0 |  |  |  |  | 97 | 51 |  |  |  |  | 1 |  | -1446611938 | 2 | 1 | 2 | 0 | 0 | 0 | 343.12 | 0 | 343.12 | 0 |  | 0 | 3 | 0 |  | 0 | 1 | 0 | 0 | 0 | 0 |  |  |  | 0 | 0
51 | 1 | 4 | 752 |  | Новый раздел | ЩМ-П | 0 | [6 empty] | 27205.67 | 27125.19 | 5.36 | 0.48 | 75.12 | 0 | 6.4705 | 0 | 0 | 68.04 | 34.78 |  |  | 27205.67 | 27125.19 | 5.36 | 0.48 | 75.12 | 0 | 6.4705 | 0 | 0 | 68.04 | 34.78 |  |  | 0 | 26984.99 | 0 | 27308.49 | 0 | 323.5 | 0 | 27125.19 | 140.2 | 0 | 140.2 | 26984.99 | 0 | 0 | 0 | 0 | [19 empty] | 0 | 26984.99 | 0 | 27308.49 | 0 | 323.5 | 0 | 27125.19 | 140.2 | 0 | 140.2 | 26984.99 | 0 | 0 | 0 | 0 | [19 empty] | 209496.1 | 205181.3 | 81.79 | 27.05 | 4233.01 | 0 | 6.4705 | 0 | 0 | 3834.05 | 1959.63 |  |  | 209496.1 | 205181.3 | 81.79 | 27.05 | 4233.01 | 0 | 6.4705 | 0 | 0 | 3834.05 | 1959.63 |  |  | 0 | 204276.37 | 0 | 215289.78 | 0 | 11013.41 | 0 | 205181.3 | 904.93 | 0 | 904.93 | 204276.37 | 0 | 0 | 0 | 0 | [19 empty] | 0 | 204276.37 | 0 | 215289.78 | 0 | 11013.41 | 0 | 205181.3 | 904.93 | 0 | 904.93 | 204276.37 | 0 | 0 | 0 | 0 | [18 empty] | 0
50 | 0 | 0 | 1 | 201 | 27205.67 | ПЗ | Прямые затраты |  |  | 201 | 1 | 3 |  | 2 | 209496.1 | [6 empty] | 27205.67 | 1 | 27205.67 | 209496.1 | 1 | 209496.1
50 | 0 | 0 | 1 | 202 | 27125.19 | СтМатОб | Стоимость материальных ресурсов (всего) |  |  | 202 | 2 | 3 |  | 2 | 205181.3 | [6 empty] | 27125.19 | 1 | 27125.19 | 205181.3 | 1 | 205181.3
50 | 0 | 0 | 1 | 222 | 0 | СтМатОбЗак | Стоимость материалов и оборудования заказчика |  |  | 222 | 3 | 3 |  | 2 | 0 | [6 empty] | 0 | 1 | 0 | 0 | 1 | 0
50 | 0 | 0 | 1 | 225 | 27125.19 | СтМатОбПод | Стоимость материалов и оборудования подрядчика |  |  | 225 | 4 | 3 |  | 2 | 205181.3 | [6 empty] | 27125.19 | 1 | 27125.19 | 205181.3 | 1 | 205181.3
50 | 0 | 0 | 1 | 226 | 140.2 | СтМат | Стоимость материалов (всего) |  |  | 226 | 5 | 3 |  | 2 | 904.93 | [6 empty] | 140.2 | 1 | 140.2 | 904.93 | 1 | 904.93
50 | 0 | 0 | 1 | 227 | 0 | СтМатЗак | Стоимость материалов заказчика |  |  | 227 | 6 | 3 |  | 2 | 0 | [6 empty] | 0 | 1 | 0 | 0 | 1 | 0
50 | 0 | 0 | 1 | 228 | 140.2 | СтМатПод | Стоимость материалов подрядчика |  |  | 228 | 7 | 3 |  | 2 | 904.93 | [6 empty] | 140.2 | 1 | 140.2 | 904.93 | 1 | 904.93
50 | 0 | 0 | 1 | 216 | 26984.99 | Оборуд | Стоимость оборудования (всего) |  |  | 216 | 8 | 3 |  | 2 | 204276.37 | [6 empty] | 26984.99 | 1 | 26984.99 | 204276.37 | 1 | 204276.37
50 | 0 | 0 | 1 | 223 | 0 | ОборудЗак | Стоимость оборудования заказчика |  |  | 223 | 9 | 3 |  | 2 | 0 | [6 empty] | 0 | 1 | 0 | 0 | 1 | 0
50 | 0 | 0 | 1 | 229 | 26984.99 | ОборудПод | Стоимость оборудования подрядчика |  |  | 229 | 10 | 3 |  | 2 | 204276.37 | [6 empty] | 26984.99 | 1 | 26984.99 | 204276.37 | 1 | 204276.37
50 | 0 | 0 | 1 | 203 | 5.36 | ЭММ | Эксплуатация машин |  |  | 203 | 11 | 3 |  | 2 | 81.79 | [6 empty] | 5.36 | 1 | 5.36 | 81.79 | 1 | 81.79
50 | 0 | 0 | 1 | 231 | 0 | ЭММсНРиСП | Эксплуатация машин по ТСН-2001.16 |  |  | 231 | 12 | 3 |  | 2 | 0 | [6 empty] | 0 | 1 | 0 | 0 | 1 | 0
50 | 0 | 0 | 1 | 204 | 0.48 | ЗПМ | ЗП машинистов |  |  | 204 | 13 | 3 |  | 2 | 27.05 | [6 empty] | 0.48 | 1 | 0.48 | 27.05 | 1 | 27.05
50 | 0 | 0 | 1 | 205 | 75.12 | ОЗП | Основная ЗП рабочих |  |  | 205 | 14 | 3 |  | 2 | 4233.01 | [6 empty] | 75.12 | 1 | 75.12 | 4233.01 | 1 | 4233.01
50 | 0 | 0 | 1 | 232 | 0 | ОЗПсНРиСП | Основная ЗП рабочих по ТСН-2001.16 |  |  | 232 | 15 | 3 |  | 2 | 0 | [6 empty] | 0 | 1 | 0 | 0 | 1 | 0
50 | 0 | 0 | 1 | 214 | 0 | Строит | Строительные работы с НР и СП |  |  | 214 | 16 | 3 |  | 2 | 0 | [6 empty] | 0 | 1 | 0 | 0 | 1 | 0
50 | 0 | 0 | 1 | 215 | 323.5 | Монтаж | Монтажные работы с НР и СП |  |  | 215 | 17 | 3 |  | 2 | 11013.41 | [6 empty] | 323.5 | 1 | 323.5 | 11013.41 | 1 | 11013.41
50 | 0 | 0 | 1 | 217 | 0 | Прочие | Прочие работы с НР и СП |  |  | 217 | 18 | 3 |  | 2 | 0 | [6 empty] | 0 | 1 | 0 | 0 | 1 | 0
50 | 0 | 0 | 1 | 230 | 0 | ПрочиеЗатр | Прочие затраты по ТСН-2001.16 |  |  | 230 | 19 | 3 |  | 2 | 0 | [6 empty] | 0 | 1 | 0 | 0 | 1 | 0
50 | 0 | 0 | 1 | 206 | 0 | ВозврМат | Возврат материалов |  |  | 206 | 20 | 3 |  | 2 | 0 | [6 empty] | 0 | 1 | 0 | 0 | 1 | 0
50 | 0 | 0 | 1 | 207 | 6.4705 | ТрудСтр | Трудозатраты строителей |  |  | 207 | 21 | 3 |  | -1 | 6.4705 | [6 empty] | 6.4705 | 1 | 6.4705 | 6.4705 | 1 | 6.4705
50 | 0 | 0 | 1 | 208 | 0 | ТрудМаш | Трудозатраты машинистов |  |  | 208 | 22 | 3 |  | -1 | 0 | [6 empty] | 0 | 1 | 0 | 0 | 1 | 0
50 | 0 | 0 | 1 | 209 | 0 | ТранспМат | Транспорт материалов |  |  | 209 | 23 | 3 |  | 2 | 0 | [6 empty] | 0 | 1 | 0 | 0 | 1 | 0
50 | 0 | 0 | 1 | 233 | 0 | Перевозка | Перевозка грузов |  |  | 233 | 24 | 3 |  | 2 | 0 | [6 empty] | 0 | 1 | 0 | 0 | 1 | 0
50 | 0 | 0 | 1 | 210 | 68.04 | НР | Накладные расходы |  |  | 210 | 25 | 3 |  | 2 | 3834.05 | [6 empty] | 68.04 | 1 | 68.04 | 3834.05 | 1 | 3834.05
50 | 0 | 0 | 1 | 211 | 34.78 | СмПриб | Сметная прибыль |  |  | 211 | 26 | 3 |  | 2 | 1959.63 | [6 empty] | 34.78 | 1 | 34.78 | 1959.63 | 1 | 1959.63
50 | 0 | 0 | 1 | 224 | 27308.49 | Всего | Всего с НР и СП |  |  | 224 | 27 | 3 |  | 2 | 215289.78 | [6 empty] | 27308.49 | 1 | 27308.49 | 215289.78 | 1 | 215289.78
51 | 1 | 3 | 20 |  | 02-01-18 | Автоматизация и диспетчеризация | 0 | [6 empty] | 3887861.54 | 3850190.2 | 5352.17 | 749.69 | 32319.17 | 0 | 2619.8285 | 0 | 0 | 31211.58 | 16263.89 | [15 empty] | 0 | 3707469.02 | 0 | 3935337.01 | 2926.94 | 224941.05 | 0 | 3850190.2 | 142721.18 | 0 | 142721.18 | 3707469.02 | 0 | 0 | 0 | 0 | [54 empty] | 31112721.71 | 29199478.3 | 92058.19 | 42245.05 | 1821185.22 | 0 | 2619.8285 | 0 | 0 | 1758770.16 | 916467.91 | [15 empty] | 0 | 28065424.52 | 0 | 33787959.78 | 164932.93 | 5557602.33 | 0 | 29199478.3 | 1134053.78 | 0 | 1134053.78 | 28065424.52 | 0 | 0 | 0 | 0 | [53 empty] | 0
50 | 0 | 0 | 1 | 201 | 3887861.54 | ПЗ | Прямые затраты |  |  | 201 | 1 | 3 |  | 2 | 31112721.71 | [6 empty] | 3887861.54 | 1 | 3887861.54 | 31112721.71 | 1 | 31112721.71
50 | 0 | 0 | 1 | 202 | 3850190.2 | СтМатОб | Стоимость материальных ресурсов (всего) |  |  | 202 | 2 | 3 |  | 2 | 29199478.3 | [6 empty] | 3850190.2 | 1 | 3850190.2 | 29199478.3 | 1 | 29199478.3
50 | 0 | 0 | 1 | 222 | 0 | СтМатОбЗак | Стоимость материалов и оборудования заказчика |  |  | 222 | 3 | 3 |  | 2 | 0 | [6 empty] | 0 | 1 | 0 | 0 | 1 | 0
50 | 0 | 0 | 1 | 225 | 3850190.2 | СтМатОбПод | Стоимость материалов и оборудования подрядчика |  |  | 225 | 4 | 3 |  | 2 | 29199478.3 | [6 empty] | 3850190.2 | 1 | 3850190.2 | 29199478.3 | 1 | 29199478.3
50 | 0 | 0 | 1 | 226 | 142721.18 | СтМат | Стоимость материалов (всего) |  |  | 226 | 5 | 3 |  | 2 | 1134053.78 | [6 empty] | 142721.18 | 1 | 142721.18 | 1134053.78 | 1 | 1134053.78
50 | 0 | 0 | 1 | 227 | 0 | СтМатЗак | Стоимость материалов заказчика |  |  | 227 | 6 | 3 |  | 2 | 0 | [6 empty] | 0 | 1 | 0 | 0 | 1 | 0
50 | 0 | 0 | 1 | 228 | 142721.18 | СтМатПод | Стоимость материалов подрядчика |  |  | 228 | 7 | 3 |  | 2 | 1134053.78 | [6 empty] | 142721.18 | 1 | 142721.18 | 1134053.78 | 1 | 1134053.78
50 | 0 | 0 | 1 | 216 | 3707469.02 | Оборуд | Стоимость оборудования (всего) |  |  | 216 | 8 | 3 |  | 2 | 28065424.52 | [6 empty] | 3707469.02 | 1 | 3707469.02 | 28065424.52 | 1 | 28065424.52
50 | 0 | 0 | 1 | 223 | 0 | ОборудЗак | Стоимость оборудования заказчика |  |  | 223 | 9 | 3 |  | 2 | 0 | [6 empty] | 0 | 1 | 0 | 0 | 1 | 0
50 | 0 | 0 | 1 | 229 | 3707469.02 | ОборудПод | Стоимость оборудования подрядчика |  |  | 229 | 10 | 3 |  | 2 | 28065424.52 | [6 empty] | 3707469.02 | 1 | 3707469.02 | 28065424.52 | 1 | 28065424.52
50 | 0 | 0 | 1 | 203 | 5352.17 | ЭММ | Эксплуатация машин |  |  | 203 | 11 | 3 |  | 2 | 92058.19 | [6 empty] | 5352.17 | 1 | 5352.17 | 92058.19 | 1 | 92058.19
50 | 0 | 0 | 1 | 231 | 0 | ЭММсНРиСП | Эксплуатация машин по ТСН-2001.16 |  |  | 231 | 12 | 3 |  | 2 | 0 | [6 empty] | 0 | 1 | 0 | 0 | 1 | 0
50 | 0 | 0 | 1 | 204 | 749.69 | ЗПМ | ЗП машинистов |  |  | 204 | 13 | 3 |  | 2 | 42245.05 | [6 empty] | 749.69 | 1 | 749.69 | 42245.05 | 1 | 42245.05
50 | 0 | 0 | 1 | 205 | 32319.17 | ОЗП | Основная ЗП рабочих |  |  | 205 | 14 | 3 |  | 2 | 1821185.22 | [6 empty] | 32319.17 | 1 | 32319.17 | 1821185.22 | 1 | 1821185.22
50 | 0 | 0 | 1 | 232 | 0 | ОЗПсНРиСП | Основная ЗП рабочих по ТСН-2001.16 |  |  | 232 | 15 | 3 |  | 2 | 0 | [6 empty] | 0 | 1 | 0 | 0 | 1 | 0
50 | 0 | 0 | 1 | 214 | 2926.94 | Строит | Строительные работы с НР и СП |  |  | 214 | 16 | 3 |  | 2 | 164932.93 | [6 empty] | 2926.94 | 1 | 2926.94 | 164932.93 | 1 | 164932.93
50 | 0 | 0 | 1 | 215 | 224941.05 | Монтаж | Монтажные работы с НР и СП |  |  | 215 | 17 | 3 |  | 2 | 5557602.33 | [6 empty] | 224941.05 | 1 | 224941.05 | 5557602.33 | 1 | 5557602.33
50 | 0 | 0 | 1 | 217 | 0 | Прочие | Прочие работы с НР и СП |  |  | 217 | 18 | 3 |  | 2 | 0 | [6 empty] | 0 | 1 | 0 | 0 | 1 | 0
50 | 0 | 0 | 1 | 230 | 0 | ПрочиеЗатр | Прочие затраты по ТСН-2001.16 |  |  | 230 | 19 | 3 |  | 2 | 0 | [6 empty] | 0 | 1 | 0 | 0 | 1 | 0
50 | 0 | 0 | 1 | 206 | 0 | ВозврМат | Возврат материалов |  |  | 206 | 20 | 3 |  | 2 | 0 | [6 empty] | 0 | 1 | 0 | 0 | 1 | 0
50 | 0 | 0 | 1 | 207 | 2619.8285 | ТрудСтр | Трудозатраты строителей |  |  | 207 | 21 | 3 |  | -1 | 2619.8285 | [6 empty] | 2619.8285 | 1 | 2619.8285 | 2619.8285 | 1 | 2619.8285
50 | 0 | 0 | 1 | 208 | 0 | ТрудМаш | Трудозатраты машинистов |  |  | 208 | 22 | 3 |  | -1 | 0 | [6 empty] | 0 | 1 | 0 | 0 | 1 | 0
50 | 0 | 0 | 1 | 209 | 0 | ТранспМат | Транспорт материалов |  |  | 209 | 23 | 3 |  | 2 | 0 | [6 empty] | 0 | 1 | 0 | 0 | 1 | 0
50 | 0 | 0 | 1 | 233 | 0 | Перевозка | Перевозка грузов |  |  | 233 | 24 | 3 |  | 2 | 0 | [6 empty] | 0 | 1 | 0 | 0 | 1 | 0
50 | 0 | 0 | 1 | 210 | 31211.58 | НР | Накладные расходы |  |  | 210 | 25 | 3 |  | 2 | 1758770.16 | [6 empty] | 31211.58 | 1 | 31211.58 | 1758770.16 | 1 | 1758770.16
50 | 0 | 0 | 1 | 211 | 16263.89 | СмПриб | Сметная прибыль |  |  | 211 | 26 | 3 |  | 2 | 916467.91 | [6 empty] | 16263.89 | 1 | 16263.89 | 916467.91 | 1 | 916467.91
50 | 0 | 0 | 1 | 224 | 3935337.01 | Всего | Всего с НР и СП |  |  | 224 | 27 | 3 |  | 2 | 33787959.78 | [6 empty] | 3935337.01 | 1 | 3935337.01 | 33787959.78 | 1 | 33787959.78
50 | 0 | 0 | 2 | 0 | 3935337.01 | и1 | Итого |  |  | 212 | 28 | 3 |  | 2 | 33787959.78 | [6 empty] | 3935337.01 | 1 | 3935337.01 | 33787959.78 | 1 | 33787959.78
50 | 0 | 0 | 2 | 0 | 865774.14 | и2 | НДС 22% |  |  | 212 | 29 | 3 |  | 2 | 7433351.15 | [6 empty] | 865774.14 | 1 | 865774.14 | 7433351.15 | 1 | 7433351.15
50 | 0 | 0 | 2 | 213 | 4801111.15 | и3 | Всего |  |  | 212 | 30 | 3 |  | 2 | 41221310.93 | [6 empty] | 4801111.15 | 1 | 4801111.15 | 41221310.93 | 1 | 41221310.93
51 | 880 | 1 | 12 |  | 02-01-18 | 02-01-18 АДИС 16.07.26 | 0 | [6 empty] | 3887861.54 | 3850190.2 | 5352.17 | 749.69 | 32319.17 | 0 | 2619.8285 | 0 | 0 | 31211.58 | 16263.89 | [15 empty] | 0 | 3707469.02 | 0 | 3935337.01 | 2926.94 | 224941.05 | 0 | 3850190.2 | 142721.18 | 0 | 142721.18 | 3707469.02 | 0 | 0 | 0 | 0 | [54 empty] | 31112721.71 | 29199478.3 | 92058.19 | 42245.05 | 1821185.22 | 0 | 2619.8285 | 0 | 0 | 1758770.16 | 916467.91 | [15 empty] | 0 | 28065424.52 | 0 | 33787959.78 | 164932.93 | 5557602.33 | 0 | 29199478.3 | 1134053.78 | 0 | 1134053.78 | 28065424.52 | 0 | 0 | 0 | 0 | [53 empty] | 0
50 | 0 | 0 | 1 | 201 | 3887861.54 | ПЗ | Прямые затраты |  |  | 201 | 1 | 3 |  | 2 | 31112721.71 | [6 empty] | 3887861.54 | 1 | 3887861.54 | 31112721.71 | 1 | 31112721.71
50 | 0 | 0 | 1 | 202 | 3850190.2 | СтМатОб | Стоимость материальных ресурсов (всего) |  |  | 202 | 2 | 3 |  | 2 | 29199478.3 | [6 empty] | 3850190.2 | 1 | 3850190.2 | 29199478.3 | 1 | 29199478.3
50 | 0 | 0 | 1 | 222 | 0 | СтМатОбЗак | Стоимость материалов и оборудования заказчика |  |  | 222 | 3 | 3 |  | 2 | 0 | [6 empty] | 0 | 1 | 0 | 0 | 1 | 0
50 | 0 | 0 | 1 | 225 | 3850190.2 | СтМатОбПод | Стоимость материалов и оборудования подрядчика |  |  | 225 | 4 | 3 |  | 2 | 29199478.3 | [6 empty] | 3850190.2 | 1 | 3850190.2 | 29199478.3 | 1 | 29199478.3
50 | 0 | 0 | 1 | 226 | 142721.18 | СтМат | Стоимость материалов (всего) |  |  | 226 | 5 | 3 |  | 2 | 1134053.78 | [6 empty] | 142721.18 | 1 | 142721.18 | 1134053.78 | 1 | 1134053.78
50 | 0 | 0 | 1 | 227 | 0 | СтМатЗак | Стоимость материалов заказчика |  |  | 227 | 6 | 3 |  | 2 | 0 | [6 empty] | 0 | 1 | 0 | 0 | 1 | 0
50 | 0 | 0 | 1 | 228 | 142721.18 | СтМатПод | Стоимость материалов подрядчика |  |  | 228 | 7 | 3 |  | 2 | 1134053.78 | [6 empty] | 142721.18 | 1 | 142721.18 | 1134053.78 | 1 | 1134053.78
50 | 0 | 0 | 1 | 216 | 3707469.02 | Оборуд | Стоимость оборудования (всего) |  |  | 216 | 8 | 3 |  | 2 | 28065424.52 | [6 empty] | 3707469.02 | 1 | 3707469.02 | 28065424.52 | 1 | 28065424.52
50 | 0 | 0 | 1 | 223 | 0 | ОборудЗак | Стоимость оборудования заказчика |  |  | 223 | 9 | 3 |  | 2 | 0 | [6 empty] | 0 | 1 | 0 | 0 | 1 | 0
50 | 0 | 0 | 1 | 229 | 3707469.02 | ОборудПод | Стоимость оборудования подрядчика |  |  | 229 | 10 | 3 |  | 2 | 28065424.52 | [6 empty] | 3707469.02 | 1 | 3707469.02 | 28065424.52 | 1 | 28065424.52
50 | 0 | 0 | 1 | 203 | 5352.17 | ЭММ | Эксплуатация машин |  |  | 203 | 11 | 3 |  | 2 | 92058.19 | [6 empty] | 5352.17 | 1 | 5352.17 | 92058.19 | 1 | 92058.19
50 | 0 | 0 | 1 | 231 | 0 | ЭММсНРиСП | Эксплуатация машин по ТСН-2001.16 |  |  | 231 | 12 | 3 |  | 2 | 0 | [6 empty] | 0 | 1 | 0 | 0 | 1 | 0
50 | 0 | 0 | 1 | 204 | 749.69 | ЗПМ | ЗП машинистов |  |  | 204 | 13 | 3 |  | 2 | 42245.05 | [6 empty] | 749.69 | 1 | 749.69 | 42245.05 | 1 | 42245.05
50 | 0 | 0 | 1 | 205 | 32319.17 | ОЗП | Основная ЗП рабочих |  |  | 205 | 14 | 3 |  | 2 | 1821185.22 | [6 empty] | 32319.17 | 1 | 32319.17 | 1821185.22 | 1 | 1821185.22
50 | 0 | 0 | 1 | 232 | 0 | ОЗПсНРиСП | Основная ЗП рабочих по ТСН-2001.16 |  |  | 232 | 15 | 3 |  | 2 | 0 | [6 empty] | 0 | 1 | 0 | 0 | 1 | 0
50 | 0 | 0 | 1 | 214 | 2926.94 | Строит | Строительные работы с НР и СП |  |  | 214 | 16 | 3 |  | 2 | 164932.93 | [6 empty] | 2926.94 | 1 | 2926.94 | 164932.93 | 1 | 164932.93
50 | 0 | 0 | 1 | 215 | 224941.05 | Монтаж | Монтажные работы с НР и СП |  |  | 215 | 17 | 3 |  | 2 | 5557602.33 | [6 empty] | 224941.05 | 1 | 224941.05 | 5557602.33 | 1 | 5557602.33
50 | 0 | 0 | 1 | 217 | 0 | Прочие | Прочие работы с НР и СП |  |  | 217 | 18 | 3 |  | 2 | 0 | [6 empty] | 0 | 1 | 0 | 0 | 1 | 0
50 | 0 | 0 | 1 | 230 | 0 | ПрочиеЗатр | Прочие затраты по ТСН-2001.16 |  |  | 230 | 19 | 3 |  | 2 | 0 | [6 empty] | 0 | 1 | 0 | 0 | 1 | 0
50 | 0 | 0 | 1 | 206 | 0 | ВозврМат | Возврат материалов |  |  | 206 | 20 | 3 |  | 2 | 0 | [6 empty] | 0 | 1 | 0 | 0 | 1 | 0
50 | 0 | 0 | 1 | 207 | 2619.8285 | ТрудСтр | Трудозатраты строителей |  |  | 207 | 21 | 3 |  | -1 | 2619.8285 | [6 empty] | 2619.8285 | 1 | 2619.8285 | 2619.8285 | 1 | 2619.8285
50 | 0 | 0 | 1 | 208 | 0 | ТрудМаш | Трудозатраты машинистов |  |  | 208 | 22 | 3 |  | -1 | 0 | [6 empty] | 0 | 1 | 0 | 0 | 1 | 0
50 | 0 | 0 | 1 | 209 | 0 | ТранспМат | Транспорт материалов |  |  | 209 | 23 | 3 |  | 2 | 0 | [6 empty] | 0 | 1 | 0 | 0 | 1 | 0
50 | 0 | 0 | 1 | 233 | 0 | Перевозка | Перевозка грузов |  |  | 233 | 24 | 3 |  | 2 | 0 | [6 empty] | 0 | 1 | 0 | 0 | 1 | 0
50 | 0 | 0 | 1 | 210 | 31211.58 | НР | Накладные расходы |  |  | 210 | 25 | 3 |  | 2 | 1758770.16 | [6 empty] | 31211.58 | 1 | 31211.58 | 1758770.16 | 1 | 1758770.16
50 | 0 | 0 | 1 | 211 | 16263.89 | СмПриб | Сметная прибыль |  |  | 211 | 26 | 3 |  | 2 | 916467.91 | [6 empty] | 16263.89 | 1 | 16263.89 | 916467.91 | 1 | 916467.91
50 | 0 | 0 | 1 | 224 | 3935337.01 | Всего | Всего с НР и СП |  |  | 224 | 27 | 3 |  | 2 | 33787959.78 | [6 empty] | 3935337.01 | 1 | 3935337.01 | 33787959.78 | 1 | 33787959.78
50 | 1 | 0 | 2 | 0 | 3935337.01 | Итого | Итого |  |  | 212 | 28 | 0 |  | 2 | 33787959.78 | [6 empty] | 3935337.01 | 1 | 3935337.01 | 33787959.78 | 1 | 33787959.78
70 | 1 |  | 1 | ОБ_ПР | Объект производственного назначения | 0 | 0 |  | 1 | 0 |  |  | 0 | 0
70 | 1 |  | 2 | ОБ_НПР | Объект непроизводственного назначения | 1 | 0 |  | 1 | 0 |  |  | 0 | 1
70 | 1 |  | 3 | 3_КАП_РЕМ_ИТО | {вкл} - Кап. ремонт сетей ИТО, кап. ремонт дорог и инженерных сооружений (в т.ч. гидротехнических сооружений, мостов, путепроводов и т.п.), кап. ремонт объектов производственного назначения {выкл} - Ремонт обычных объектов | 0 | 0 |  | 0 | 0 |  |  | 0 | 0
70 | 1 |  | 4 | 3.27_АВТО | {вкл} - НР и СП по п.18.1 "Автомобильные дороги" {выкл} - НР и СП по п.18.2 "Устройство покрытий дорожек, тротуаров, мостовых и площадок и прочее" Табл. 3.27-121, расценки 3.27-26-1...4 | 1 | 0 |  | 0 | 0 |  |  | 0 | 1
70 | 1 |  | 5 | 3.29_ЗАКР | {вкл} - Тоннели и метрополитены: закрытый способ работ {выкл} - Тоннели и метрополитены: открытый способ работ Отдел 1.5; таблицы 3.29-1905...1906 | 1 | 0 |  | 0 | 0 |  |  | 0 | 1
70 | 1 |  | 6 | 4.10_МЕЖГ | {вкл} - Прокладка и монтаж междугородных линий связи {выкл} - Прокладка и монтаж сетей связи Раздел 1.7.3...1.7.5 | 0 | 0 |  | 0 | 0 |  |  | 0 | 0
70 | 1 |  | 7 | 4_РЕМ | Кап.ремонт объектов, находящихся в эксплуатации {вкл} - применение нормативов НР и СП при ремонте объектов в эксплуатации {выкл} - применение нормативов НР и СП на обычные объекты | 0 | 0 |  | 0 | 0 |  |  | 0 | 0
-1
75 | Базовый уровень цен | 2000 | 0 | 1 | 0 | 0 | 1 | 1 | 3 | 0 | 0 | 0 | 55944368 | 1
1 | Сборник индексов | Коэффициенты к ТСН-2001 МГЭ Дополнение 81, ремонт | 2000 | 1 | 1 | 1 | 0 | 2 | 1 | 1 | 1 | 1 | 1 | 1 | 1 | 1 | [9 empty] | 0 | [12 empty] | 55944369
75 | Текущий уровень цен | 2026 | 1 | 0 |  | 0 | 1 | 1 | 1 | 0 | 0 | 1 | 55944370 | 2
1 | Сборник индексов | Коэффициенты к ТСН-2001 МГЭ Дополнение 81, ремонт | 2026 | 1 | 1 | 1 | 0 | 2 | 1 | 9.84 | 7.57 | 1 | 1 | 9.84 | 7.57 | 1 | [9 empty] | 219/81 | [12 empty] | 55944371
1 | Сборник индексов | Коэффициенты к ТСН-2001.13-2 Дополнение 47 | 2026 | 1 | 1 | 1 | 0 | 2 | 1 | 9.84 | 7.57 | 1 | 1 | 9.84 | 7.57 | 1 | [9 empty] | 64/47 | [12 empty] | 55944372
65 |  | 1 | 0 | 245

## SourceObSm
0 | Smeta.RU (495) 974-1589 |  | _OBSM_ |  | 0 | 0 | 0 | Smeta.RU |  | 1 | 74599 | 10 | 12 | 1 | 0 | 5
1 | 1 | -1 |  |  |  | Капитальный ремонт здания Государственного бюджетного общеобразовательного учреждения города Москвы «Школа №1574», расположенного по адресу: г. Москва, Старопименовский переулок, д. 5. 1 этап | [76 empty] | 0
8 | 1 | -1 |  |  |  | Капитальный ремонт здания Государственного бюджетного общеобразовательного учреждения города Москвы «Школа №1574», расположенного по адресу: г. Москва, Старопименовский переулок, д. 5. 1 этап | [76 empty] | 0
1 | 52 | 0 |  | 0 | 02-01-18 | 02-01-18 АДИС 16.07.26 |  | 0 | 2024-00375-01-0-ИОС5.11 | 0 | 0 | 4098 |  | 0 | 0 | 0 | 0 | 0 | 1 | Капитальный ремонт здания Государственного бюджетного общеобразовательного учреждения города Москвы «Школа №1574» | 2 | г. Москва, Старопименовский переулок, д. 5. 1 этап |  |  |  |  | О.А.Гришечкина | Ведущий инженер-сметчик | И.В.Феденко | Начальник отдела | [11 empty] | 0 | [5 empty] | Сметные нормы списания | Коды ОКП для ТСН-2001 МГЭ Дополнение 81 | 1 | 1 | 0 | 0 | 1 | 0 | 6 | 2 | 1 | 1 | 0 | 0 | 0 | 0 | 0 |  | Типовой расчет для ТСН-2001 МГЭ, Дополнение 81, ремонт | Территориальные сметные нормативы для Москвы ТСН-2001 (МГЭ), дополнение 81 | Территориальные сметные нормативы для Москвы ТСН-2001 (МГЭ), дополнение 81 | Территориальные сметные нормативы для Москвы ТСН-2001 (МГЭ), дополнение 81 | Территориальные сметные нормативы для Москвы ТСН-2001 (МГЭ), дополнение 81 | Поправки для ТСН-2001 от 07.04.2026 г. доп.81 | 0 | 0 | 8200 |  | 82 | Территориальные сметные нормативы для Москвы (ТСН-2001) | ТЕР | 41660 | 1 | 81 | 0 | 0
22 | 1 | 0 | 55944368 | 55944370 | 2 | 1
3 | 1 | 02-01-18 | Автоматизация и диспетчеризация | 2.93 | 224.94 | 3707.47 | 0 | 3935.34 | 33.07 | 7738.05 | 0 | 0 | 3935.34 | [5 empty] | 164.93 | 5557.6 | 28065.42 | 0 | 33787.95 | 1863.43 | 60312.2 | 0 | 0 | 33787.95 |  |  | 2 | -1 | 0 | 3887861.54 | 3850190.2 | 0 | 3707469.02 | 0 | 5352.17 | 749.69 | 32319.17 | 2926.94 | 224941.05 | 0 | 0 | 2619.8285 | 0 | 0 | 31211.58 | 16263.89 | 3935337.01 | [6 empty] | 31112721.71 | 29199478.3 | 0 | 28065424.52 | 0 | 92058.19 | 42245.05 | 1821185.22 | 164932.93 | 5557602.33 | 0 | 0 | 2619.8285 | 0 | 0 | 1758770.16 | 916467.91 | 33787959.78
51 |  |  |  | 2.93 | 224.94 | 3707.47 | 0 | 3935.34 | 33.07 | 7738.05 | 0 | 0 | 3935.34 | [5 empty] | 164.93 | 5557.6 | 28065.42 | 0 | 33787.95 | 1863.43 | 60312.2 | 0 | 0 | 33787.95
50 | 0 | 0 | 1 | 201 | 3887861.54 | ПЗ | Прямые затраты |  |  | 201 | 1 | 3 |  | 2 | 31112721.71
50 | 0 | 0 | 1 | 202 | 3850190.2 | СтМатОб | Стоимость материальных ресурсов (всего) |  |  | 202 | 2 | 3 |  | 2 | 29199478.3
50 | 0 | 0 | 1 | 222 | 0 | СтМатОбЗак | Стоимость материалов и оборудования заказчика |  |  | 222 | 3 | 3 |  | 2 | 0
50 | 0 | 0 | 1 | 225 | 3850190.2 | СтМатОбПод | Стоимость материалов и оборудования подрядчика |  |  | 225 | 4 | 3 |  | 2 | 29199478.3
50 | 0 | 0 | 1 | 226 | 142721.18 | СтМат | Стоимость материалов (всего) |  |  | 226 | 5 | 3 |  | 2 | 1134053.78
50 | 0 | 0 | 1 | 227 | 0 | СтМатЗак | Стоимость материалов заказчика |  |  | 227 | 6 | 3 |  | 2 | 0
50 | 0 | 0 | 1 | 228 | 142721.18 | СтМатПод | Стоимость материалов подрядчика |  |  | 228 | 7 | 3 |  | 2 | 1134053.78
50 | 0 | 0 | 1 | 216 | 3707469.02 | Оборуд | Стоимость оборудования (всего) |  |  | 216 | 8 | 3 |  | 2 | 28065424.52
50 | 0 | 0 | 1 | 223 | 0 | ОборудЗак | Стоимость оборудования заказчика |  |  | 223 | 9 | 3 |  | 2 | 0
50 | 0 | 0 | 1 | 229 | 3707469.02 | ОборудПод | Стоимость оборудования подрядчика |  |  | 229 | 10 | 3 |  | 2 | 28065424.52
50 | 0 | 0 | 1 | 203 | 5352.17 | ЭММ | Эксплуатация машин |  |  | 203 | 11 | 3 |  | 2 | 92058.19
50 | 0 | 0 | 1 | 231 | 0 | ЭММсНРиСП | Эксплуатация машин по ТСН-2001.16 |  |  | 231 | 12 | 3 |  | 2 | 0
50 | 0 | 0 | 1 | 204 | 749.69 | ЗПМ | ЗП машинистов |  |  | 204 | 13 | 3 |  | 2 | 42245.05
50 | 0 | 0 | 1 | 205 | 32319.17 | ОЗП | Основная ЗП рабочих |  |  | 205 | 14 | 3 |  | 2 | 1821185.22
50 | 0 | 0 | 1 | 232 | 0 | ОЗПсНРиСП | Основная ЗП рабочих по ТСН-2001.16 |  |  | 232 | 15 | 3 |  | 2 | 0
50 | 0 | 0 | 1 | 214 | 2926.94 | Строит | Строительные работы с НР и СП |  |  | 214 | 16 | 3 |  | 2 | 164932.93
50 | 0 | 0 | 1 | 215 | 224941.05 | Монтаж | Монтажные работы с НР и СП |  |  | 215 | 17 | 3 |  | 2 | 5557602.33
50 | 0 | 0 | 1 | 217 | 0 | Прочие | Прочие работы с НР и СП |  |  | 217 | 18 | 3 |  | 2 | 0
50 | 0 | 0 | 1 | 230 | 0 | ПрочиеЗатр | Прочие затраты по ТСН-2001.16 |  |  | 230 | 19 | 3 |  | 2 | 0
50 | 0 | 0 | 1 | 206 | 0 | ВозврМат | Возврат материалов |  |  | 206 | 20 | 3 |  | 2 | 0
50 | 0 | 0 | 1 | 207 | 2619.8285 | ТрудСтр | Трудозатраты строителей |  |  | 207 | 21 | 3 |  | -1 | 2619.8285
50 | 0 | 0 | 1 | 208 | 0 | ТрудМаш | Трудозатраты машинистов |  |  | 208 | 22 | 3 |  | -1 | 0
50 | 0 | 0 | 1 | 209 | 0 | ТранспМат | Транспорт материалов |  |  | 209 | 23 | 3 |  | 2 | 0
50 | 0 | 0 | 1 | 233 | 0 | Перевозка | Перевозка грузов |  |  | 233 | 24 | 3 |  | 2 | 0
50 | 0 | 0 | 1 | 210 | 31211.58 | НР | Накладные расходы |  |  | 210 | 25 | 3 |  | 2 | 1758770.16
50 | 0 | 0 | 1 | 211 | 16263.89 | СмПриб | Сметная прибыль |  |  | 211 | 26 | 3 |  | 2 | 916467.91
50 | 0 | 0 | 1 | 224 | 3935337.01 | Всего | Всего с НР и СП |  |  | 224 | 27 | 3 |  | 2 | 33787959.78
50 | 1 | 0 | 2 | 0 | 3935337.01 | Итого | Итого |  |  | 212 | 28 | 0 |  | 2 | 33787959.78
-1
75 | Базовый уровень цен | 2000 | 0 | 1 | 0 | 0 | 1 | 1 | 3 | 0 | 0 | 0 | 55944368 | 1
1 | Сборник индексов | Коэффициенты к ТСН-2001 МГЭ Дополнение 81, ремонт | 2000 | 1 | 1 | 1 | 0 | 2 | 1 | 1 | 1 | 1 | 1 | 1 | 1 | 1 | [9 empty] | 0 | [6 empty] | 55944369
75 | Текущий уровень цен | 2026 | 1 | 0 |  | 0 | 1 | 1 | 1 | 0 | 0 | 1 | 55944370 | 2
1 | Сборник индексов | Коэффициенты к ТСН-2001 МГЭ Дополнение 81, ремонт | 2026 | 1 | 1 | 1 | 0 | 2 | 1 | 9.84 | 7.57 | 1 | 1 | 9.84 | 7.57 | 1 | [9 empty] | 219/81 | [6 empty] | 55944371
1 | Сборник индексов | Коэффициенты к ТСН-2001.13-2 Дополнение 47 | 2026 | 1 | 1 | 1 | 0 | 2 | 1 | 9.84 | 7.57 | 1 | 1 | 9.84 | 7.57 | 1 | [9 empty] | 64/47 | [6 empty] | 55944372

## SmtRes
28 | 55944368 | 55985403 | 55424304 | 1081 | 1 | 1081 | 1 | 9999990008 |  | Трудозатраты рабочих | 1191 | 1013 | чел.-ч. | чел.-ч. | 1 | 0 | 476480486 | 0.1872 | 0 | 0 | 0 | 0 | 0 | 0 | 0 | 0 | 1 | 1 | 1 | 1 | -2 | 0 | 1 | 1 | 0 | 0 | 0.52 | *1,2)*0,3 | 1 | 2 | 55985405 | 1 | 0 | 1 | 0 | 0 | 0 | 0 | 0 | 0 | 0 | 0 | 0 | 0 | 0 | 0 | 0 | 0 | 0 | 0 | 0 | 0 | 0 | 0 | 0 | 0 | 0 | 21.1536 | 0 | 21.1536 | 0 | 0 | 1 | 0 | 0 | 0 | 0 | 0 | 0 | 0 | 0 |  | 0 |  | 0
29 | 55944370 | 55985403 | 55424304 | 1081 | 1 | 1081 | 1 | 9999990008 |  | Трудозатраты рабочих | 1191 | 1013 | чел.-ч. | чел.-ч. | 1 | 0 | 476480486 | 0.1872 | 0 | 0 | 0 | 0 | 0 | 0 | 0 | 0 | 1 | 1 | 1 | 1 | 5 | 0 | 1 | 1 | 0 | 0 | 0.52 | *1,2)*0,3 | 1 | 2 | 55985405 | 1 | 0 | 4 | 0 | 0 | 0 | 0 | 0 | 0 | 0 | 0 | 0 | 0 | 0 | 0 | 0 | 0 | 0 | 0 | 0 | 0 | 0 | 0 | 0 | 0 | 0 | 21.1536 | 0 | 21.1536 | 0 | 0 | 1 | 0 | 0 | 0 | 0 | 0 | 0 | 0 | 0 |  | 0 |  | 0
30 | 55944368 | 55985408 | 55424304 | 1081 | 1 | 1081 | 1 | 9999990008 |  | Трудозатраты рабочих | 1191 | 1013 | чел.-ч. | чел.-ч. | 1 | 0 | 476480486 | 0.1872 | 0 | 0 | 0 | 0 | 0 | 0 | 0 | 0 | 1 | 1 | 1 | 1 | -2 | 0 | 1 | 1 | 0 | 0 | 0.52 | *1,2)*0,3 | 1 | 2 | 55985410 | 1 | 0 | 7 | 0 | 0 | 0 | 0 | 0 | 0 | 0 | 0 | 0 | 0 | 0 | 0 | 0 | 0 | 0 | 0 | 0 | 0 | 0 | 0 | 0 | 0 | 0 | 2.6208 | 0 | 2.6208 | 0 | 0 | 1 | 0 | 0 | 0 | 0 | 0 | 0 | 0 | 0 |  | 0 |  | 0
31 | 55944370 | 55985408 | 55424304 | 1081 | 1 | 1081 | 1 | 9999990008 |  | Трудозатраты рабочих | 1191 | 1013 | чел.-ч. | чел.-ч. | 1 | 0 | 476480486 | 0.1872 | 0 | 0 | 0 | 0 | 0 | 0 | 0 | 0 | 1 | 1 | 1 | 1 | 5 | 0 | 1 | 1 | 0 | 0 | 0.52 | *1,2)*0,3 | 1 | 2 | 55985410 | 1 | 0 | 10 | 0 | 0 | 0 | 0 | 0 | 0 | 0 | 0 | 0 | 0 | 0 | 0 | 0 | 0 | 0 | 0 | 0 | 0 | 0 | 0 | 0 | 0 | 0 | 2.6208 | 0 | 2.6208 | 0 | 0 | 1 | 0 | 0 | 0 | 0 | 0 | 0 | 0 | 0 |  | 0 |  | 0
32 | 55944368 | 55985413 | 55424304 | 1081 | 1 | 1081 | 1 | 9999990008 |  | Трудозатраты рабочих | 1191 | 1013 | чел.-ч. | чел.-ч. | 1 | 0 | 476480486 | 0.1872 | 0 | 0 | 0 | 0 | 0 | 0 | 0 | 0 | 1 | 1 | 1 | 1 | -2 | 0 | 1 | 1 | 0 | 0 | 0.52 | *1,2)*0,3 | 1 | 2 | 55985415 | 1 | 0 | 13 | 0 | 0 | 0 | 0 | 0 | 0 | 0 | 0 | 0 | 0 | 0 | 0 | 0 | 0 | 0 | 0 | 0 | 0 | 0 | 0 | 0 | 0 | 0 | 12.168 | 0 | 12.168 | 0 | 0 | 1 | 0 | 0 | 0 | 0 | 0 | 0 | 0 | 0 |  | 0 |  | 0
33 | 55944370 | 55985413 | 55424304 | 1081 | 1 | 1081 | 1 | 9999990008 |  | Трудозатраты рабочих | 1191 | 1013 | чел.-ч. | чел.-ч. | 1 | 0 | 476480486 | 0.1872 | 0 | 0 | 0 | 0 | 0 | 0 | 0 | 0 | 1 | 1 | 1 | 1 | 5 | 0 | 1 | 1 | 0 | 0 | 0.52 | *1,2)*0,3 | 1 | 2 | 55985415 | 1 | 0 | 16 | 0 | 0 | 0 | 0 | 0 | 0 | 0 | 0 | 0 | 0 | 0 | 0 | 0 | 0 | 0 | 0 | 0 | 0 | 0 | 0 | 0 | 0 | 0 | 12.168 | 0 | 12.168 | 0 | 0 | 1 | 0 | 0 | 0 | 0 | 0 | 0 | 0 | 0 |  | 0 |  | 0
34 | 55944368 | 55985418 | 55424304 | 1081 | 1 | 1081 | 1 | 9999990008 |  | Трудозатраты рабочих | 1191 | 1013 | чел.-ч. | чел.-ч. | 1 | 0 | 476480486 | 3.708 | 0 | 0 | 0 | 0 | 0 | 0 | 0 | 0 | 1 | 1 | 1 | 1 | -2 | 0 | 1 | 1 | 0 | 0 | 10.3 | *1,2)*0,3 | 1 | 2 | 55985428 | 1 | 0 | 19 | 0 | 0 | 0 | 0 | 0 | 0 | 0 | 0 | 0 | 0 | 0 | 0 | 0 | 0 | 0 | 0 | 0 | 0 | 0 | 0 | 0 | 0 | 0 | 11.124 | 0 | 11.124 | 0 | 0 | 1 | 0 | 0 | 0 | 0 | 0 | 0 | 0 | 0 |  | 0 |  | 0
34 | 55944368 | 55985418 | 55489910 | 1 | 1 | 1081 | 2 | 2.1-13-14 | ТСН-2001.2. Доп. 68. п.1-13-14 (136001) | Аппараты сварочные постоянного тока (выпрямители) для ручной дуговой сварки, сварочный ток до 500 А | 1368 | 1011 | маш.-ч | маш.-ч | 1 | 0 | 1498588441 | 0.2772 | 0 | 7.44 | 0 | 0 | 0 | 7.11 | 0 | 0 | 1 | 1 | 1 | 1 | -2 | 0 | 1 | 1 | 0 | 0 | 0.77 | *1,2)*0,3 | 0 | 2 | 55985429 | 1 | 0 | 20 | 0 | 0 | 0 | 0 | 0 | 0 | 0 | 0 | 0 | 0 | 0 | 0 | 0 | 0 | 0 | 0 | 0 | 0 | 0 | 0 | 0 | 0 |  | 0 | 0 | 0.8316 | 7.44 | 7.11 | 1 | 1.9692 | 0 | 0 | 5.91 | 0 | 0 | 5.91 | 0 |  | 0 |  | 0
34 | 55944368 | 55985418 | 55490209 | 1 | 1 | 1081 | 2 | 2.1-18-7 | ТСН-2001.2. Доп. 68. п.1-18-7 (183001) | Автомобили грузовые бортовые, грузоподъемность до 5 т | 1368 | 1011 | маш.-ч | маш.-ч | 1 | 0 | 874612079 | 0.0252 | 0 | 87.01 | 13.21 | 0 | 0 | 83.1 | 12.62 | 0 | 1 | 1 | 1 | 1 | -2 | 0 | 1 | 1 | 0 | 0 | 0.07 | *1,2)*0,3 | 0 | 2 | 55985430 | 1 | 0 | 21 | 0 | 0 | 0 | 0 | 0 | 0 | 0 | 0 | 0 | 0 | 0 | 0 | 0 | 0 | 0 | 0 | 0 | 0 | 0 | 0 | 0 | 0 |  | 0 | 0.95407 | 0.0756 | 87.01 | 83.1 | 1 | 2.0952 | 0.3168 | 0 | 6.28 | 0.95 | 0 | 6.28 | 0 | 9999990009 | 0 | чел.-ч. | 12.62
34 | 55944368 | 55985418 | 55460299 | 1 | 1 | 1081 | 3 | 1.1-1-1565 | ТСН-2001.1 Доп. 79, Р. 1, о. 1, поз. 1565 | Электроды, типа Э-42, Э-46, Э-50, диаметр от 2 до 2,5 мм | 1348 | 1009 | т | т | 1000 | 0 | 173288080 | 0 | 8263.85 | 0 | 0 | 0 | 8263.85 | 0 | 0 | 0 | 1 | 1 | 1 | 1 | -2 | 0 | 1 | 1 | 0 | 0 | 0.00015 | *1)*0 | 0 | 2 | 55985431 | 1 | 0 | 22 | 0 | 0 | 0 | 0 | 0 | 0 | 0 | 0 | 0 | 0 | 0 | 0 | 0 | 0 | 0 | 0 | 0 | 0 | 0 | 0 | 0 | 0 |  | 0 | 0 | 0 | 8263.85 | 8263.85 | 1 | 0 | 0 | 0 | 0 | 0 | 0 | 0 | 0 |  | 0 |  | 0
34 | 55944368 | 55985418 | 55459810 | 1 | 1 | 1081 | 3 | 1.1-1-962 | ТСН-2001.1 Доп. 79, Р. 1, о. 1, поз. 962 | Проволока стальная низкоуглеродистая общего назначения, диаметр 1,1 мм | 1348 | 1009 | т | т | 1000 | 0 | -98394079 | 0 | 9238.13 | 0 | 0 | 0 | 9238.13 | 0 | 0 | 0 | 1 | 1 | 1 | 1 | -2 | 0 | 1 | 1 | 0 | 0 | 0.002 | *1)*0 | 0 | 2 | 55985432 | 1 | 0 | 23 | 0 | 0 | 0 | 0 | 0 | 0 | 0 | 0 | 0 | 0 | 0 | 0 | 0 | 0 | 0 | 0 | 0 | 0 | 0 | 0 | 0 | 0 |  | 0 | 0 | 0 | 9238.13 | 9238.13 | 1 | 0 | 0 | 0 | 0 | 0 | 0 | 0 | 0 |  | 0 |  | 0
34 | 55944368 | 55985418 | 55474549 | 1 | 1 | 1081 | 3 | 1.12-6-688 | ТСН-2001.1 Доп. 79, Р. 12, о. 6, поз. 688 | Трубы стальные водогазопроводные черные (неоцинкованные), легкие, ГОСТ 3262-75, диаметр условного прохода 50 мм, толщина стенки 3 мм | 1301 | 1003 | м | м | 1 | 0 | -132838288 | 0 | 60.03 | 0 | 0 | 0 | 60.03 | 0 | 0 | 0 | 1 | 1 | 1 | 1 | -2 | 0 | 1 | 1 | 0 | 0 | 2 | *1)*0 | 0 | 2 | 55985433 | 1 | 0 | 24 | 0 | 0 | 0 | 0 | 0 | 0 | 0 | 0 | 0 | 0 | 0 | 0 | 0 | 0 | 0 | 0 | 0 | 0 | 0 | 0 | 0 | 0 |  | 0 | 0 | 0 | 60.03 | 60.03 | 1 | 0 | 0 | 0 | 0 | 0 | 0 | 0 | 0 |  | 0 |  | 0
34 | 55944368 | 55985418 | 55481917 | 1 | 1 | 1081 | 3 | 1.21-5-856 | ТСН-2001.1 Доп. 79, Р. 21, о. 5, поз. 856 | Уголок монтажный стальной перфорированный окрашенный, типа К237 У2, размеры 2000х50х36 мм, толщина стенки 3 мм | 1354 | 1010 | шт. | шт. | 1 | 0 | 943120443 | 0 | 39.84 | 0 | 0 | 0 | 39.84 | 0 | 0 | 0 | 1 | 1 | 1 | 1 | -2 | 0 | 1 | 1 | 0 | 0 | 2 | *1)*0 | 0 | 2 | 55985434 | 1 | 0 | 25 | 0 | 0 | 0 | 0 | 0 | 0 | 0 | 0 | 0 | 0 | 0 | 0 | 0 | 0 | 0 | 0 | 0 | 0 | 0 | 0 | 0 | 0 |  | 0 | 0 | 0 | 39.84 | 39.84 | 1 | 0 | 0 | 0 | 0 | 0 | 0 | 0 | 0 |  | 0 |  | 0
34 | 55944368 | 55985418 | 55481933 | 1 | 1 | 1081 | 3 | 1.21-5-873 | ТСН-2001.1 Доп. 79, Р. 21, о. 5, поз. 873 | Скоба двухлапковая стальная оцинкованная, для кабелей диаметром от 48 до 50 мм | 1356 | 1010 | 1000 шт. | 1000 шт. | 1000 | 0 | -2144806629 | 0 | 1639.86 | 0 | 0 | 0 | 1639.86 | 0 | 0 | 0 | 1 | 1 | 1 | 1 | -2 | 0 | 1 | 1 | 0 | 0 | 0.005 | *1)*0 | 0 | 2 | 55985435 | 1 | 0 | 26 | 0 | 0 | 0 | 0 | 0 | 0 | 0 | 0 | 0 | 0 | 0 | 0 | 0 | 0 | 0 | 0 | 0 | 0 | 0 | 0 | 0 | 0 |  | 0 | 0 | 0 | 1639.86 | 1639.86 | 1 | 0 | 0 | 0 | 0 | 0 | 0 | 0 | 0 |  | 0 |  | 0
34 | 55944368 | 55985418 | 55424290 | 1081 | 1 | 1081 | 3 | 9999990002 |  | Масса оборудования | 1348 | 1009 | т | т | 1000 | 0 | -783086922 | 0 | 0 | 0 | 0 | 0 | 0 | 0 | 0 | 0 | 1 | 1 | 1 | 1 | -2 | 0 | 1 | 1 | 0 | 0 | 0.04 | *1)*0 | 0 | 2 | 55985437 | 1 | 0 | 28 | 0 | 0 | 0 | 0 | 0 | 0 | 0 | 0 | 0 | 0 | 0 | 0 | 0 | 0 | 0 | 0 | 0 | 0 | 0 | 0 | 0 | 0 |  | 0 | 0 | 0 | 0 | 0 | 1 | 0 | 0 | 0 | 0 | 0 | 0 | 0 | 0 |  | 0 |  | 0
35 | 55944370 | 55985418 | 55424304 | 1081 | 1 | 1081 | 1 | 9999990008 |  | Трудозатраты рабочих | 1191 | 1013 | чел.-ч. | чел.-ч. | 1 | 0 | 476480486 | 3.708 | 0 | 0 | 0 | 0 | 0 | 0 | 0 | 0 | 1 | 1 | 1 | 1 | 5 | 0 | 1 | 1 | 0 | 0 | 10.3 | *1,2)*0,3 | 1 | 2 | 55985428 | 1 | 0 | 29 | 0 | 0 | 0 | 0 | 0 | 0 | 0 | 0 | 0 | 0 | 0 | 0 | 0 | 0 | 0 | 0 | 0 | 0 | 0 | 0 | 0 | 0 | 0 | 11.124 | 0 | 11.124 | 0 | 0 | 1 | 0 | 0 | 0 | 0 | 0 | 0 | 0 | 0 |  | 0 |  | 0
35 | 55944370 | 55985418 | 55489910 | 1 | 1 | 1081 | 2 | 2.1-13-14 | ТСН-2001.2. Доп. 68. п.1-13-14 (136001) | Аппараты сварочные постоянного тока (выпрямители) для ручной дуговой сварки, сварочный ток до 500 А | 1368 | 1011 | маш.-ч | маш.-ч | 1 | 0 | 1498588441 | 0.2772 | 0 | 100.2 | 0 | 0 | 0 | 7.11 | 0 | 0 | 1 | 13.46 | 1 | 1 | 2 | 0 | 1 | 1 | 0 | 0 | 0.77 | *1,2)*0,3 | 0 | 2 | 55985429 | 1 | 0 | 30 | 0 | 0 | 0 | 0 | 0 | 0 | 0 | 0 | 0 | 0 | 0 | 0 | 0 | 0 | 0 | 0 | 0 | 0 | 0 | 0 | 0 | 0 |  | 0 | 0 | 0.8316 | 100.2 | 7.11 | 13.46 | 1.9692 | 0 | 0 | 79.58 | 0 | 0 | 79.58 | 0 |  | 0 |  | 0
35 | 55944370 | 55985418 | 55490209 | 1 | 1 | 1081 | 2 | 2.1-18-7 | ТСН-2001.2. Доп. 68. п.1-18-7 (183001) | Автомобили грузовые бортовые, грузоподъемность до 5 т | 1368 | 1011 | маш.-ч | маш.-ч | 1 | 0 | 874612079 | 0.0252 | 0 | 1485.19 | 744.56 | 0 | 0 | 83.1 | 12.62 | 0 | 1 | 17.07 | 56.35 | 1 | 2 | 0 | 1 | 1 | 0 | 0 | 0.07 | *1,2)*0,3 | 0 | 2 | 55985430 | 1 | 0 | 31 | 0 | 0 | 0 | 0 | 0 | 0 | 0 | 0 | 0 | 0 | 0 | 0 | 0 | 0 | 0 | 0 | 0 | 0 | 0 | 0 | 0 | 0 |  | 0 | 0.95407 | 0.0756 | 1485.19 | 83.1 | 17.07 | 2.0952 | 0.3168 | 0 | 107.24 | 53.76 | 0 | 107.24 | 0 | 9999990009 | 0 | чел.-ч. | 12.62
35 | 55944370 | 55985418 | 55460299 | 1 | 1 | 1081 | 3 | 1.1-1-1565 | ТСН-2001.1 Доп. 79, Р. 1, о. 1, поз. 1565 | Электроды, типа Э-42, Э-46, Э-50, диаметр от 2 до 2,5 мм | 1348 | 1009 | т | т | 1000 | 0 | 173288080 | 0 | 242791.91 | 0 | 0 | 0 | 8263.85 | 0 | 0 | 0 | 29.38 | 1 | 1 | 1 | 2 | 0 | 1 | 1 | 0 | 0 | 0.00015 | *1)*0 | 0 | 2 | 55985431 | 1 | 0 | 32 | 0 | 0 | 0 | 0 | 0 | 0 | 0 | 0 | 0 | 0 | 0 | 0 | 0 | 0 | 0 | 0 | 0 | 0 | 0 | 0 | 0 | 0 |  | 0 | 0 | 0 | 242791.91 | 8263.85 | 29.38 | 0 | 0 | 0 | 0 | 0 | 0 | 0 | 0 |  | 0 |  | 0
35 | 55944370 | 55985418 | 55459810 | 1 | 1 | 1081 | 3 | 1.1-1-962 | ТСН-2001.1 Доп. 79, Р. 1, о. 1, поз. 962 | Проволока стальная низкоуглеродистая общего назначения, диаметр 1,1 мм | 1348 | 1009 | т | т | 1000 | 0 | -98394079 | 0 | 69285.98 | 0 | 0 | 0 | 9238.13 | 0 | 0 | 0 | 7.5 | 1 | 1 | 1 | 2 | 0 | 1 | 1 | 0 | 0 | 0.002 | *1)*0 | 0 | 2 | 55985432 | 1 | 0 | 33 | 0 | 0 | 0 | 0 | 0 | 0 | 0 | 0 | 0 | 0 | 0 | 0 | 0 | 0 | 0 | 0 | 0 | 0 | 0 | 0 | 0 | 0 |  | 0 | 0 | 0 | 69285.98 | 9238.13 | 7.5 | 0 | 0 | 0 | 0 | 0 | 0 | 0 | 0 |  | 0 |  | 0
35 | 55944370 | 55985418 | 55474549 | 1 | 1 | 1081 | 3 | 1.12-6-688 | ТСН-2001.1 Доп. 79, Р. 12, о. 6, поз. 688 | Трубы стальные водогазопроводные черные (неоцинкованные), легкие, ГОСТ 3262-75, диаметр условного прохода 50 мм, толщина стенки 3 мм | 1301 | 1003 | м | м | 1 | 0 | -132838288 | 0 | 197.5 | 0 | 0 | 0 | 60.03 | 0 | 0 | 0 | 3.29 | 1 | 1 | 1 | 2 | 0 | 1 | 1 | 0 | 0 | 2 | *1)*0 | 0 | 2 | 55985433 | 1 | 0 | 34 | 0 | 0 | 0 | 0 | 0 | 0 | 0 | 0 | 0 | 0 | 0 | 0 | 0 | 0 | 0 | 0 | 0 | 0 | 0 | 0 | 0 | 0 |  | 0 | 0 | 0 | 197.5 | 60.03 | 3.29 | 0 | 0 | 0 | 0 | 0 | 0 | 0 | 0 |  | 0 |  | 0
35 | 55944370 | 55985418 | 55481917 | 1 | 1 | 1081 | 3 | 1.21-5-856 | ТСН-2001.1 Доп. 79, Р. 21, о. 5, поз. 856 | Уголок монтажный стальной перфорированный окрашенный, типа К237 У2, размеры 2000х50х36 мм, толщина стенки 3 мм | 1354 | 1010 | шт. | шт. | 1 | 0 | 943120443 | 0 | 572.9 | 0 | 0 | 0 | 39.84 | 0 | 0 | 0 | 14.38 | 1 | 1 | 1 | 2 | 0 | 1 | 1 | 0 | 0 | 2 | *1)*0 | 0 | 2 | 55985434 | 1 | 0 | 35 | 0 | 0 | 0 | 0 | 0 | 0 | 0 | 0 | 0 | 0 | 0 | 0 | 0 | 0 | 0 | 0 | 0 | 0 | 0 | 0 | 0 | 0 |  | 0 | 0 | 0 | 572.9 | 39.84 | 14.38 | 0 | 0 | 0 | 0 | 0 | 0 | 0 | 0 |  | 0 |  | 0
35 | 55944370 | 55985418 | 55481933 | 1 | 1 | 1081 | 3 | 1.21-5-873 | ТСН-2001.1 Доп. 79, Р. 21, о. 5, поз. 873 | Скоба двухлапковая стальная оцинкованная, для кабелей диаметром от 48 до 50 мм | 1356 | 1010 | 1000 шт. | 1000 шт. | 1000 | 0 | -2144806629 | 0 | 4526.01 | 0 | 0 | 0 | 1639.86 | 0 | 0 | 0 | 2.76 | 1 | 1 | 1 | 2 | 0 | 1 | 1 | 0 | 0 | 0.005 | *1)*0 | 0 | 2 | 55985435 | 1 | 0 | 36 | 0 | 0 | 0 | 0 | 0 | 0 | 0 | 0 | 0 | 0 | 0 | 0 | 0 | 0 | 0 | 0 | 0 | 0 | 0 | 0 | 0 | 0 |  | 0 | 0 | 0 | 4526.01 | 1639.86 | 2.76 | 0 | 0 | 0 | 0 | 0 | 0 | 0 | 0 |  | 0 |  | 0
35 | 55944370 | 55985418 | 55424290 | 1081 | 1 | 1081 | 3 | 9999990002 |  | Масса оборудования | 1348 | 1009 | т | т | 1000 | 0 | -783086922 | 0 | 0 | 0 | 0 | 0 | 0 | 0 | 0 | 0 | 9.84 | 1 | 1 | 1 | 5 | 0 | 1 | 1 | 0 | 0 | 0.04 | *1)*0 | 0 | 2 | 55985437 | 1 | 0 | 38 | 0 | 0 | 0 | 0 | 0 | 0 | 0 | 0 | 0 | 0 | 0 | 0 | 0 | 0 | 0 | 0 | 0 | 0 | 0 | 0 | 0 | 0 |  | 0 | 0 | 0 | 0 | 0 | 9.84 | 0 | 0 | 0 | 0 | 0 | 0 | 0 | 0 |  | 0 |  | 0
36 | 55944368 | 55985438 | 55424304 | 1081 | 1 | 1081 | 1 | 9999990008 |  | Трудозатраты рабочих | 1191 | 1013 | чел.-ч. | чел.-ч. | 1 | 0 | 476480486 | 0.9828 | 0 | 0 | 0 | 0 | 0 | 0 | 0 | 0 | 1 | 1 | 1 | 1 | -2 | 0 | 1 | 1 | 0 | 0 | 2.73 | *1,2)*0,3 | 1 | 2 | 55985454 | 1 | 0 | 39 | 0 | 0 | 0 | 0 | 0 | 0 | 0 | 0 | 0 | 0 | 0 | 0 | 0 | 0 | 0 | 0 | 0 | 0 | 0 | 0 | 0 | 0 | 0 | 3.9312 | 0 | 3.9312 | 0 | 0 | 1 | 0 | 0 | 0 | 0 | 0 | 0 | 0 | 0 |  | 0 |  | 0
36 | 55944368 | 55985438 | 55489910 | 1 | 1 | 1081 | 2 | 2.1-13-14 | ТСН-2001.2. Доп. 68. п.1-13-14 (136001) | Аппараты сварочные постоянного тока (выпрямители) для ручной дуговой сварки, сварочный ток до 500 А | 1368 | 1011 | маш.-ч | маш.-ч | 1 | 0 | 1498588441 | 0.0396 | 0 | 7.44 | 0 | 0 | 0 | 7.11 | 0 | 0 | 1 | 1 | 1 | 1 | -2 | 0 | 1 | 1 | 0 | 0 | 0.11 | *1,2)*0,3 | 0 | 2 | 55985455 | 1 | 0 | 40 | 0 | 0 | 0 | 0 | 0 | 0 | 0 | 0 | 0 | 0 | 0 | 0 | 0 | 0 | 0 | 0 | 0 | 0 | 0 | 0 | 0 | 0 |  | 0 | 0 | 0.1584 | 7.44 | 7.11 | 1 | 0.2808 | 0 | 0 | 1.13 | 0 | 0 | 1.13 | 0 |  | 0 |  | 0
36 | 55944368 | 55985438 | 55490209 | 1 | 1 | 1081 | 2 | 2.1-18-7 | ТСН-2001.2. Доп. 68. п.1-18-7 (183001) | Автомобили грузовые бортовые, грузоподъемность до 5 т | 1368 | 1011 | маш.-ч | маш.-ч | 1 | 0 | 874612079 | 0.0036 | 0 | 87.01 | 13.21 | 0 | 0 | 83.1 | 12.62 | 0 | 1 | 1 | 1 | 1 | -2 | 0 | 1 | 1 | 0 | 0 | 0.01 | *1,2)*0,3 | 0 | 2 | 55985456 | 1 | 0 | 41 | 0 | 0 | 0 | 0 | 0 | 0 | 0 | 0 | 0 | 0 | 0 | 0 | 0 | 0 | 0 | 0 | 0 | 0 | 0 | 0 | 0 | 0 |  | 0 | 0.18173 | 0.0144 | 87.01 | 83.1 | 1 | 0.2988 | 0.0468 | 0 | 1.2 | 0.18 | 0 | 1.2 | 0 | 9999990009 | 0 | чел.-ч. | 12.62
36 | 55944368 | 55985438 | 55490324 | 1 | 1 | 1081 | 2 | 2.1-30-96 | ТСН-2001.2. Доп. 64. п.1-30-96 (303703) | Дрели электрические, мощность до 200 Вт | 1368 | 1011 | маш.-ч | маш.-ч | 1 | 0 | 1906446486 | 0.0108 | 0 | 0.37 | 0 | 0 | 0 | 0.35 | 0 | 0 | 1 | 1 | 1 | 1 | -2 | 0 | 1 | 1 | 0 | 0 | 0.03 | *1,2)*0,3 | 0 | 2 | 55985457 | 1 | 0 | 42 | 0 | 0 | 0 | 0 | 0 | 0 | 0 | 0 | 0 | 0 | 0 | 0 | 0 | 0 | 0 | 0 | 0 | 0 | 0 | 0 | 0 | 0 |  | 0 | 0 | 0.0432 | 0.37 | 0.35 | 1 | 0.0036 | 0 | 0 | 0.02 | 0 | 0 | 0.02 | 0 |  | 0 |  | 0
36 | 55944368 | 55985438 | 55460220 | 1 | 1 | 1081 | 3 | 1.1-1-1473 | ТСН-2001.1 Доп. 79, Р. 1, о. 1, поз. 1473 | Шпагат пеньковый | 1346 | 1009 | кг | кг | 1 | 0 | -1801558800 | 0 | 13.95 | 0 | 0 | 0 | 13.95 | 0 | 0 | 0 | 1 | 1 | 1 | 1 | -2 | 0 | 1 | 1 | 0 | 0 | 0.002 | *1)*0 | 0 | 2 | 55985458 | 1 | 0 | 43 | 0 | 0 | 0 | 0 | 0 | 0 | 0 | 0 | 0 | 0 | 0 | 0 | 0 | 0 | 0 | 0 | 0 | 0 | 0 | 0 | 0 | 0 |  | 0 | 0 | 0 | 13.95 | 13.95 | 1 | 0 | 0 | 0 | 0 | 0 | 0 | 0 | 0 |  | 0 |  | 0
36 | 55944368 | 55985438 | 55460310 | 1 | 1 | 1081 | 3 | 1.1-1-1577 | ТСН-2001.1 Доп. 79, Р. 1, о. 1, поз. 1577 | Эмаль пентафталевая, цветная, типа ПФ-115 | 1346 | 1009 | кг | кг | 1 | 0 | -1097873860 | 0 | 29.89 | 0 | 0 | 0 | 29.89 | 0 | 0 | 0 | 1 | 1 | 1 | 1 | -2 | 0 | 1 | 1 | 0 | 0 | 0.039 | *1)*0 | 0 | 2 | 55985459 | 1 | 0 | 44 | 0 | 0 | 0 | 0 | 0 | 0 | 0 | 0 | 0 | 0 | 0 | 0 | 0 | 0 | 0 | 0 | 0 | 0 | 0 | 0 | 0 | 0 |  | 0 | 0 | 0 | 29.89 | 29.89 | 1 | 0 | 0 | 0 | 0 | 0 | 0 | 0 | 0 |  | 0 |  | 0
36 | 55944368 | 55985438 | 55460380 | 1 | 1 | 1081 | 3 | 1.1-1-1669 | ТСН-2001.1 Доп. 79, Р. 1, о. 1, поз. 1669 | Электроды, типа Э-42А, диаметр от 4 до 6 мм | 1348 | 1009 | т | т | 1000 | 0 | 277309194 | 0 | 8590.86 | 0 | 0 | 0 | 8590.86 | 0 | 0 | 0 | 1 | 1 | 1 | 1 | -2 | 0 | 1 | 1 | 0 | 0 | 8e-05 | *1)*0 | 0 | 2 | 55985460 | 1 | 0 | 45 | 0 | 0 | 0 | 0 | 0 | 0 | 0 | 0 | 0 | 0 | 0 | 0 | 0 | 0 | 0 | 0 | 0 | 0 | 0 | 0 | 0 | 0 |  | 0 | 0 | 0 | 8590.86 | 8590.86 | 1 | 0 | 0 | 0 | 0 | 0 | 0 | 0 | 0 |  | 0 |  | 0
36 | 55944368 | 55985438 | 55460424 | 1 | 1 | 1081 | 3 | 1.1-1-1723 | ТСН-2001.1 Доп. 79, Р. 1, о. 1, поз. 1723 | Лента изоляционная, прорезиненная, односторонняя | 1346 | 1009 | кг | кг | 1 | 0 | 1309298634 | 0 | 159.06 | 0 | 0 | 0 | 159.06 | 0 | 0 | 0 | 1 | 1 | 1 | 1 | -2 | 0 | 1 | 1 | 0 | 0 | 0.024 | *1)*0 | 0 | 2 | 55985461 | 1 | 0 | 46 | 0 | 0 | 0 | 0 | 0 | 0 | 0 | 0 | 0 | 0 | 0 | 0 | 0 | 0 | 0 | 0 | 0 | 0 | 0 | 0 | 0 | 0 |  | 0 | 0 | 0 | 159.06 | 159.06 | 1 | 0 | 0 | 0 | 0 | 0 | 0 | 0 | 0 |  | 0 |  | 0
36 | 55944368 | 55985438 | 55459339 | 1 | 1 | 1081 | 3 | 1.1-1-237 | ТСН-2001.1 Доп. 67, Р. 1, о. 1, поз. 237 | Дюбель с патроном | 1354 | 1010 | шт. | шт. | 1 | 0 | 1424298623 | 0 | 3.86 | 0 | 0 | 0 | 3.86 | 0 | 0 | 0 | 1 | 1 | 1 | 1 | -2 | 0 | 1 | 1 | 0 | 0 | 1.3 | *1)*0 | 0 | 2 | 55985462 | 1 | 0 | 47 | 0 | 0 | 0 | 0 | 0 | 0 | 0 | 0 | 0 | 0 | 0 | 0 | 0 | 0 | 0 | 0 | 0 | 0 | 0 | 0 | 0 | 0 |  | 0 | 0 | 0 | 3.86 | 3.86 | 1 | 0 | 0 | 0 | 0 | 0 | 0 | 0 | 0 |  | 0 |  | 0
36 | 55944368 | 55985438 | 55459340 | 1 | 1 | 1081 | 3 | 1.1-1-238 | ТСН-2001.1 Доп. 80, Р. 1, о. 1, поз. 238 | Дюбель пластмассовый | 1354 | 1010 | шт. | шт. | 1 | 0 | -1352077490 | 0 | 0.89 | 0 | 0 | 0 | 0.89 | 0 | 0 | 0 | 1 | 1 | 1 | 1 | -2 | 0 | 1 | 1 | 0 | 0 | 1.4 | *1)*0 | 0 | 2 | 55985463 | 1 | 0 | 48 | 0 | 0 | 0 | 0 | 0 | 0 | 0 | 0 | 0 | 0 | 0 | 0 | 0 | 0 | 0 | 0 | 0 | 0 | 0 | 0 | 0 | 0 |  | 0 | 0 | 0 | 0.89 | 0.89 | 1 | 0 | 0 | 0 | 0 | 0 | 0 | 0 | 0 |  | 0 |  | 0
36 | 55944368 | 55985438 | 55461230 | 1 | 1 | 1081 | 3 | 1.1-1-2911 | ТСН-2001.1 Доп. 67, Р. 1, о. 1, поз. 2911 | Лак электроизоляционный меламиноалкидный, типа МЛ-92 | 1346 | 1009 | кг | кг | 1 | 0 | 1561715650 | 0 | 15.11 | 0 | 0 | 0 | 15.11 | 0 | 0 | 0 | 1 | 1 | 1 | 1 | -2 | 0 | 1 | 1 | 0 | 0 | 0.012 | *1)*0 | 0 | 2 | 55985464 | 1 | 0 | 49 | 0 | 0 | 0 | 0 | 0 | 0 | 0 | 0 | 0 | 0 | 0 | 0 | 0 | 0 | 0 | 0 | 0 | 0 | 0 | 0 | 0 | 0 |  | 0 | 0 | 0 | 15.11 | 15.11 | 1 | 0 | 0 | 0 | 0 | 0 | 0 | 0 | 0 |  | 0 |  | 0
36 | 55944368 | 55985438 | 55461670 | 1 | 1 | 1081 | 3 | 1.1-1-3539 | ТСН-2001.1. Доп. 1-42. Р. 1, о. 1, поз. 3539 | Вазелин технический (смазка консервационная) | 1346 | 1009 | кг | кг | 1 | 0 | 1134135272 | 0 | 23.12 | 0 | 0 | 0 | 23.12 | 0 | 0 | 0 | 1 | 1 | 1 | 1 | -2 | 0 | 1 | 1 | 0 | 0 | 0.012 | *1)*0 | 0 | 2 | 55985465 | 1 | 0 | 50 | 0 | 0 | 0 | 0 | 0 | 0 | 0 | 0 | 0 | 0 | 0 | 0 | 0 | 0 | 0 | 0 | 0 | 0 | 0 | 0 | 0 | 0 |  | 0 | 0 | 0 | 23.12 | 23.12 | 1 | 0 | 0 | 0 | 0 | 0 | 0 | 0 | 0 |  | 0 |  | 0
36 | 55944368 | 55985438 | 55466338 | 1 | 1 | 1081 | 3 | 1.1-2-63 | ТСН-2001.1. Доп. 1-42. Р. 1, о. 2, поз. 63 | Нитки суровые | 1349 | 1009 | г | г | 0.001 | 0 | -667754050 | 0 | 0.07 | 0 | 0 | 0 | 0.07 | 0 | 0 | 0 | 1 | 1 | 1 | 1 | -2 | 0 | 1 | 1 | 0 | 0 | 1 | *1)*0 | 0 | 2 | 55985466 | 1 | 0 | 51 | 0 | 0 | 0 | 0 | 0 | 0 | 0 | 0 | 0 | 0 | 0 | 0 | 0 | 0 | 0 | 0 | 0 | 0 | 0 | 0 | 0 | 0 |  | 0 | 0 | 0 | 0.07 | 0.07 | 1 | 0 | 0 | 0 | 0 | 0 | 0 | 0 | 0 |  | 0 |  | 0
36 | 55944368 | 55985438 | 55482204 | 1 | 1 | 1081 | 3 | 1.21-5-1181 | ТСН-2001.1 Доп. 79, Р. 21, о. 5, поз. 1181 | Бирка маркировочная для кабелей и проводов, типа У153 У3,5 | 1356 | 1010 | 1000 шт. | 1000 шт. | 1000 | 0 | -2085281200 | 0 | 56.16 | 0 | 0 | 0 | 56.16 | 0 | 0 | 0 | 1 | 1 | 1 | 1 | -2 | 0 | 1 | 1 | 0 | 0 | 0.0031 | *1)*0 | 0 | 2 | 55985467 | 1 | 0 | 52 | 0 | 0 | 0 | 0 | 0 | 0 | 0 | 0 | 0 | 0 | 0 | 0 | 0 | 0 | 0 | 0 | 0 | 0 | 0 | 0 | 0 | 0 |  | 0 | 0 | 0 | 56.16 | 56.16 | 1 | 0 | 0 | 0 | 0 | 0 | 0 | 0 | 0 |  | 0 |  | 0
36 | 55944368 | 55985438 | 55482617 | 1 | 1 | 1081 | 3 | 1.21-5-1655 | ТСН-2001.1 Доп. 67, Р. 21, о. 5, поз. 1655 | Перемычка гибкая, типа ПГС 50-280 | 1354 | 1010 | шт. | шт. | 1 | 0 | -1189947653 | 0 | 14.99 | 0 | 0 | 0 | 14.99 | 0 | 0 | 0 | 1 | 1 | 1 | 1 | -2 | 0 | 1 | 1 | 0 | 0 | 1 | *1)*0 | 0 | 2 | 55985468 | 1 | 0 | 53 | 0 | 0 | 0 | 0 | 0 | 0 | 0 | 0 | 0 | 0 | 0 | 0 | 0 | 0 | 0 | 0 | 0 | 0 | 0 | 0 | 0 | 0 |  | 0 | 0 | 0 | 14.99 | 14.99 | 1 | 0 | 0 | 0 | 0 | 0 | 0 | 0 | 0 |  | 0 |  | 0
37 | 55944370 | 55985438 | 55424304 | 1081 | 1 | 1081 | 1 | 9999990008 |  | Трудозатраты рабочих | 1191 | 1013 | чел.-ч. | чел.-ч. | 1 | 0 | 476480486 | 0.9828 | 0 | 0 | 0 | 0 | 0 | 0 | 0 | 0 | 1 | 1 | 1 | 1 | 5 | 0 | 1 | 1 | 0 | 0 | 2.73 | *1,2)*0,3 | 1 | 2 | 55985454 | 1 | 0 | 58 | 0 | 0 | 0 | 0 | 0 | 0 | 0 | 0 | 0 | 0 | 0 | 0 | 0 | 0 | 0 | 0 | 0 | 0 | 0 | 0 | 0 | 0 | 0 | 3.9312 | 0 | 3.9312 | 0 | 0 | 1 | 0 | 0 | 0 | 0 | 0 | 0 | 0 | 0 |  | 0 |  | 0
37 | 55944370 | 55985438 | 55489910 | 1 | 1 | 1081 | 2 | 2.1-13-14 | ТСН-2001.2. Доп. 68. п.1-13-14 (136001) | Аппараты сварочные постоянного тока (выпрямители) для ручной дуговой сварки, сварочный ток до 500 А | 1368 | 1011 | маш.-ч | маш.-ч | 1 | 0 | 1498588441 | 0.0396 | 0 | 100.2 | 0 | 0 | 0 | 7.11 | 0 | 0 | 1 | 13.46 | 1 | 1 | 2 | 0 | 1 | 1 | 0 | 0 | 0.11 | *1,2)*0,3 | 0 | 2 | 55985455 | 1 | 0 | 59 | 0 | 0 | 0 | 0 | 0 | 0 | 0 | 0 | 0 | 0 | 0 | 0 | 0 | 0 | 0 | 0 | 0 | 0 | 0 | 0 | 0 | 0 |  | 0 | 0 | 0.1584 | 100.2 | 7.11 | 13.46 | 0.2808 | 0 | 0 | 15.16 | 0 | 0 | 15.16 | 0 |  | 0 |  | 0
37 | 55944370 | 55985438 | 55490209 | 1 | 1 | 1081 | 2 | 2.1-18-7 | ТСН-2001.2. Доп. 68. п.1-18-7 (183001) | Автомобили грузовые бортовые, грузоподъемность до 5 т | 1368 | 1011 | маш.-ч | маш.-ч | 1 | 0 | 874612079 | 0.0036 | 0 | 1485.19 | 744.56 | 0 | 0 | 83.1 | 12.62 | 0 | 1 | 17.07 | 56.35 | 1 | 2 | 0 | 1 | 1 | 0 | 0 | 0.01 | *1,2)*0,3 | 0 | 2 | 55985456 | 1 | 0 | 60 | 0 | 0 | 0 | 0 | 0 | 0 | 0 | 0 | 0 | 0 | 0 | 0 | 0 | 0 | 0 | 0 | 0 | 0 | 0 | 0 | 0 | 0 |  | 0 | 0.18173 | 0.0144 | 1485.19 | 83.1 | 17.07 | 0.2988 | 0.0468 | 0 | 20.43 | 10.24 | 0 | 20.43 | 0 | 9999990009 | 0 | чел.-ч. | 12.62
37 | 55944370 | 55985438 | 55490324 | 1 | 1 | 1081 | 2 | 2.1-30-96 | ТСН-2001.2. Доп. 64. п.1-30-96 (303703) | Дрели электрические, мощность до 200 Вт | 1368 | 1011 | маш.-ч | маш.-ч | 1 | 0 | 1906446486 | 0.0108 | 0 | 3.37 | 0 | 0 | 0 | 0.35 | 0 | 0 | 1 | 9.2 | 1 | 1 | 2 | 0 | 1 | 1 | 0 | 0 | 0.03 | *1,2)*0,3 | 0 | 2 | 55985457 | 1 | 0 | 61 | 0 | 0 | 0 | 0 | 0 | 0 | 0 | 0 | 0 | 0 | 0 | 0 | 0 | 0 | 0 | 0 | 0 | 0 | 0 | 0 | 0 | 0 |  | 0 | 0 | 0.0432 | 3.37 | 0.35 | 9.2 | 0.0036 | 0 | 0 | 0.14 | 0 | 0 | 0.14 | 0 |  | 0 |  | 0
37 | 55944370 | 55985438 | 55460220 | 1 | 1 | 1081 | 3 | 1.1-1-1473 | ТСН-2001.1 Доп. 79, Р. 1, о. 1, поз. 1473 | Шпагат пеньковый | 1346 | 1009 | кг | кг | 1 | 0 | -1801558800 | 0 | 338.71 | 0 | 0 | 0 | 13.95 | 0 | 0 | 0 | 24.28 | 1 | 1 | 1 | 2 | 0 | 1 | 1 | 0 | 0 | 0.002 | *1)*0 | 0 | 2 | 55985458 | 1 | 0 | 62 | 0 | 0 | 0 | 0 | 0 | 0 | 0 | 0 | 0 | 0 | 0 | 0 | 0 | 0 | 0 | 0 | 0 | 0 | 0 | 0 | 0 | 0 |  | 0 | 0 | 0 | 338.71 | 13.95 | 24.28 | 0 | 0 | 0 | 0 | 0 | 0 | 0 | 0 |  | 0 |  | 0
37 | 55944370 | 55985438 | 55460310 | 1 | 1 | 1081 | 3 | 1.1-1-1577 | ТСН-2001.1 Доп. 79, Р. 1, о. 1, поз. 1577 | Эмаль пентафталевая, цветная, типа ПФ-115 | 1346 | 1009 | кг | кг | 1 | 0 | -1097873860 | 0 | 101.03 | 0 | 0 | 0 | 29.89 | 0 | 0 | 0 | 3.38 | 1 | 1 | 1 | 2 | 0 | 1 | 1 | 0 | 0 | 0.039 | *1)*0 | 0 | 2 | 55985459 | 1 | 0 | 63 | 0 | 0 | 0 | 0 | 0 | 0 | 0 | 0 | 0 | 0 | 0 | 0 | 0 | 0 | 0 | 0 | 0 | 0 | 0 | 0 | 0 | 0 |  | 0 | 0 | 0 | 101.03 | 29.89 | 3.38 | 0 | 0 | 0 | 0 | 0 | 0 | 0 | 0 |  | 0 |  | 0
37 | 55944370 | 55985438 | 55460380 | 1 | 1 | 1081 | 3 | 1.1-1-1669 | ТСН-2001.1 Доп. 79, Р. 1, о. 1, поз. 1669 | Электроды, типа Э-42А, диаметр от 4 до 6 мм | 1348 | 1009 | т | т | 1000 | 0 | 277309194 | 0 | 141233.74 | 0 | 0 | 0 | 8590.86 | 0 | 0 | 0 | 16.44 | 1 | 1 | 1 | 2 | 0 | 1 | 1 | 0 | 0 | 8e-05 | *1)*0 | 0 | 2 | 55985460 | 1 | 0 | 64 | 0 | 0 | 0 | 0 | 0 | 0 | 0 | 0 | 0 | 0 | 0 | 0 | 0 | 0 | 0 | 0 | 0 | 0 | 0 | 0 | 0 | 0 |  | 0 | 0 | 0 | 141233.74 | 8590.86 | 16.44 | 0 | 0 | 0 | 0 | 0 | 0 | 0 | 0 |  | 0 |  | 0
37 | 55944370 | 55985438 | 55460424 | 1 | 1 | 1081 | 3 | 1.1-1-1723 | ТСН-2001.1 Доп. 79, Р. 1, о. 1, поз. 1723 | Лента изоляционная, прорезиненная, односторонняя | 1346 | 1009 | кг | кг | 1 | 0 | 1309298634 | 0 | 286.31 | 0 | 0 | 0 | 159.06 | 0 | 0 | 0 | 1.8 | 1 | 1 | 1 | 2 | 0 | 1 | 1 | 0 | 0 | 0.024 | *1)*0 | 0 | 2 | 55985461 | 1 | 0 | 65 | 0 | 0 | 0 | 0 | 0 | 0 | 0 | 0 | 0 | 0 | 0 | 0 | 0 | 0 | 0 | 0 | 0 | 0 | 0 | 0 | 0 | 0 |  | 0 | 0 | 0 | 286.31 | 159.06 | 1.8 | 0 | 0 | 0 | 0 | 0 | 0 | 0 | 0 |  | 0 |  | 0
37 | 55944370 | 55985438 | 55459339 | 1 | 1 | 1081 | 3 | 1.1-1-237 | ТСН-2001.1 Доп. 67, Р. 1, о. 1, поз. 237 | Дюбель с патроном | 1354 | 1010 | шт. | шт. | 1 | 0 | 1424298623 | 0 | 7.57 | 0 | 0 | 0 | 3.86 | 0 | 0 | 0 | 1.96 | 1 | 1 | 1 | 2 | 0 | 1 | 1 | 0 | 0 | 1.3 | *1)*0 | 0 | 2 | 55985462 | 1 | 0 | 66 | 0 | 0 | 0 | 0 | 0 | 0 | 0 | 0 | 0 | 0 | 0 | 0 | 0 | 0 | 0 | 0 | 0 | 0 | 0 | 0 | 0 | 0 |  | 0 | 0 | 0 | 7.57 | 3.86 | 1.96 | 0 | 0 | 0 | 0 | 0 | 0 | 0 | 0 |  | 0 |  | 0
37 | 55944370 | 55985438 | 55459340 | 1 | 1 | 1081 | 3 | 1.1-1-238 | ТСН-2001.1 Доп. 80, Р. 1, о. 1, поз. 238 | Дюбель пластмассовый | 1354 | 1010 | шт. | шт. | 1 | 0 | -1352077490 | 0 | 0.83 | 0 | 0 | 0 | 0.89 | 0 | 0 | 0 | 0.93 | 1 | 1 | 1 | 2 | 0 | 1 | 1 | 0 | 0 | 1.4 | *1)*0 | 0 | 2 | 55985463 | 1 | 0 | 67 | 0 | 0 | 0 | 0 | 0 | 0 | 0 | 0 | 0 | 0 | 0 | 0 | 0 | 0 | 0 | 0 | 0 | 0 | 0 | 0 | 0 | 0 |  | 0 | 0 | 0 | 0.83 | 0.89 | 0.93 | 0 | 0 | 0 | 0 | 0 | 0 | 0 | 0 |  | 0 |  | 0
37 | 55944370 | 55985438 | 55461230 | 1 | 1 | 1081 | 3 | 1.1-1-2911 | ТСН-2001.1 Доп. 67, Р. 1, о. 1, поз. 2911 | Лак электроизоляционный меламиноалкидный, типа МЛ-92 | 1346 | 1009 | кг | кг | 1 | 0 | 1561715650 | 0 | 200.81 | 0 | 0 | 0 | 15.11 | 0 | 0 | 0 | 13.29 | 1 | 1 | 1 | 2 | 0 | 1 | 1 | 0 | 0 | 0.012 | *1)*0 | 0 | 2 | 55985464 | 1 | 0 | 68 | 0 | 0 | 0 | 0 | 0 | 0 | 0 | 0 | 0 | 0 | 0 | 0 | 0 | 0 | 0 | 0 | 0 | 0 | 0 | 0 | 0 | 0 |  | 0 | 0 | 0 | 200.81 | 15.11 | 13.29 | 0 | 0 | 0 | 0 | 0 | 0 | 0 | 0 |  | 0 |  | 0
37 | 55944370 | 55985438 | 55461670 | 1 | 1 | 1081 | 3 | 1.1-1-3539 | ТСН-2001.1. Доп. 1-42. Р. 1, о. 1, поз. 3539 | Вазелин технический (смазка консервационная) | 1346 | 1009 | кг | кг | 1 | 0 | 1134135272 | 0 | 246.69 | 0 | 0 | 0 | 23.12 | 0 | 0 | 0 | 10.67 | 1 | 1 | 1 | 2 | 0 | 1 | 1 | 0 | 0 | 0.012 | *1)*0 | 0 | 2 | 55985465 | 1 | 0 | 69 | 0 | 0 | 0 | 0 | 0 | 0 | 0 | 0 | 0 | 0 | 0 | 0 | 0 | 0 | 0 | 0 | 0 | 0 | 0 | 0 | 0 | 0 |  | 0 | 0 | 0 | 246.69 | 23.12 | 10.67 | 0 | 0 | 0 | 0 | 0 | 0 | 0 | 0 |  | 0 |  | 0
37 | 55944370 | 55985438 | 55466338 | 1 | 1 | 1081 | 3 | 1.1-2-63 | ТСН-2001.1. Доп. 1-42. Р. 1, о. 2, поз. 63 | Нитки суровые | 1349 | 1009 | г | г | 0.001 | 0 | -667754050 | 0 | 0.44 | 0 | 0 | 0 | 0.07 | 0 | 0 | 0 | 6.29 | 1 | 1 | 1 | 2 | 0 | 1 | 1 | 0 | 0 | 1 | *1)*0 | 0 | 2 | 55985466 | 1 | 0 | 70 | 0 | 0 | 0 | 0 | 0 | 0 | 0 | 0 | 0 | 0 | 0 | 0 | 0 | 0 | 0 | 0 | 0 | 0 | 0 | 0 | 0 | 0 |  | 0 | 0 | 0 | 0.44 | 0.07 | 6.29 | 0 | 0 | 0 | 0 | 0 | 0 | 0 | 0 |  | 0 |  | 0
37 | 55944370 | 55985438 | 55482204 | 1 | 1 | 1081 | 3 | 1.21-5-1181 | ТСН-2001.1 Доп. 79, Р. 21, о. 5, поз. 1181 | Бирка маркировочная для кабелей и проводов, типа У153 У3,5 | 1356 | 1010 | 1000 шт. | 1000 шт. | 1000 | 0 | -2085281200 | 0 | 614.39 | 0 | 0 | 0 | 56.16 | 0 | 0 | 0 | 10.94 | 1 | 1 | 1 | 2 | 0 | 1 | 1 | 0 | 0 | 0.0031 | *1)*0 | 0 | 2 | 55985467 | 1 | 0 | 71 | 0 | 0 | 0 | 0 | 0 | 0 | 0 | 0 | 0 | 0 | 0 | 0 | 0 | 0 | 0 | 0 | 0 | 0 | 0 | 0 | 0 | 0 |  | 0 | 0 | 0 | 614.39 | 56.16 | 10.94 | 0 | 0 | 0 | 0 | 0 | 0 | 0 | 0 |  | 0 |  | 0
37 | 55944370 | 55985438 | 55482617 | 1 | 1 | 1081 | 3 | 1.21-5-1655 | ТСН-2001.1 Доп. 67, Р. 21, о. 5, поз. 1655 | Перемычка гибкая, типа ПГС 50-280 | 1354 | 1010 | шт. | шт. | 1 | 0 | -1189947653 | 0 | 123.97 | 0 | 0 | 0 | 14.99 | 0 | 0 | 0 | 8.27 | 1 | 1 | 1 | 2 | 0 | 1 | 1 | 0 | 0 | 1 | *1)*0 | 0 | 2 | 55985468 | 1 | 0 | 72 | 0 | 0 | 0 | 0 | 0 | 0 | 0 | 0 | 0 | 0 | 0 | 0 | 0 | 0 | 0 | 0 | 0 | 0 | 0 | 0 | 0 | 0 |  | 0 | 0 | 0 | 123.97 | 14.99 | 8.27 | 0 | 0 | 0 | 0 | 0 | 0 | 0 | 0 |  | 0 |  | 0
38 | 55944368 | 55985473 | 55424304 | 1081 | 1 | 1081 | 1 | 9999990008 |  | Трудозатраты рабочих | 1191 | 1013 | чел.-ч. | чел.-ч. | 1 | 0 | 476480486 | 3.348 | 0 | 0 | 0 | 0 | 0 | 0 | 0 | 0 | 1 | 1 | 1 | 1 | -2 | 0 | 1 | 1 | 0 | 0 | 9.3 | *1,2)*0,3 | 1 | 2 | 55985487 | 1 | 0 | 77 | 0 | 0 | 0 | 0 | 0 | 0 | 0 | 0 | 0 | 0 | 0 | 0 | 0 | 0 | 0 | 0 | 0 | 0 | 0 | 0 | 0 | 0 | 0 | 13.392 | 0 | 13.392 | 0 | 0 | 1 | 0 | 0 | 0 | 0 | 0 | 0 | 0 | 0 |  | 0 |  | 0
38 | 55944368 | 55985473 | 55489513 | 1 | 1 | 1081 | 2 | 2.1-4-12 | ТСН-2001.2. Доп. 68. п.1-4-12 (040205) | Автопогрузчики вилочные, грузоподъемность до 5 т | 1368 | 1011 | маш.-ч | маш.-ч | 1 | 0 | -1520980008 | 0.144 | 0 | 120.23 | 13.21 | 0 | 0 | 114.83 | 12.62 | 0 | 1 | 1 | 1 | 1 | -2 | 0 | 1 | 1 | 0 | 0 | 0.4 | *1,2)*0,3 | 0 | 2 | 55985488 | 1 | 0 | 78 | 0 | 0 | 0 | 0 | 0 | 0 | 0 | 0 | 0 | 0 | 0 | 0 | 0 | 0 | 0 | 0 | 0 | 0 | 0 | 0 | 0 | 0 |  | 0 | 7.2691 | 0.576 | 120.23 | 114.83 | 1 | 16.5348 | 1.818 | 0 | 66.14 | 7.27 | 0 | 66.14 | 0 | 9999990009 | 0 | чел.-ч. | 12.62
38 | 55944368 | 55985473 | 55459261 | 1 | 1 | 1081 | 3 | 1.1-1-146 | ТСН-2001.1 Доп. 79, Р. 1, о. 1, поз. 146 | Гипс строительный | 1348 | 1009 | т | т | 1000 | 0 | -2092697376 | 0 | 1219.68 | 0 | 0 | 0 | 1219.68 | 0 | 0 | 0 | 1 | 1 | 1 | 1 | -2 | 0 | 1 | 1 | 0 | 0 | 0.0003 | *1)*0 | 0 | 2 | 55985489 | 1 | 0 | 79 | 0 | 0 | 0 | 0 | 0 | 0 | 0 | 0 | 0 | 0 | 0 | 0 | 0 | 0 | 0 | 0 | 0 | 0 | 0 | 0 | 0 | 0 |  | 0 | 0 | 0 | 1219.68 | 1219.68 | 1 | 0 | 0 | 0 | 0 | 0 | 0 | 0 | 0 |  | 0 |  | 0
38 | 55944368 | 55985473 | 55461230 | 1 | 1 | 1081 | 3 | 1.1-1-2911 | ТСН-2001.1 Доп. 67, Р. 1, о. 1, поз. 2911 | Лак электроизоляционный меламиноалкидный, типа МЛ-92 | 1346 | 1009 | кг | кг | 1 | 0 | 1561715650 | 0 | 15.11 | 0 | 0 | 0 | 15.11 | 0 | 0 | 0 | 1 | 1 | 1 | 1 | -2 | 0 | 1 | 1 | 0 | 0 | 0.03 | *1)*0 | 0 | 2 | 55985490 | 1 | 0 | 80 | 0 | 0 | 0 | 0 | 0 | 0 | 0 | 0 | 0 | 0 | 0 | 0 | 0 | 0 | 0 | 0 | 0 | 0 | 0 | 0 | 0 | 0 |  | 0 | 0 | 0 | 15.11 | 15.11 | 1 | 0 | 0 | 0 | 0 | 0 | 0 | 0 | 0 |  | 0 |  | 0
38 | 55944368 | 55985473 | 55459400 | 1 | 1 | 1081 | 3 | 1.1-1-330 | ТСН-2001.1 Доп. 79, Р. 1, о. 1, поз. 330 | Канифоль | 1346 | 1009 | кг | кг | 1 | 0 | -2129869794 | 0 | 16.69 | 0 | 0 | 0 | 16.69 | 0 | 0 | 0 | 1 | 1 | 1 | 1 | -2 | 0 | 1 | 1 | 0 | 0 | 0.01 | *1)*0 | 0 | 2 | 55985491 | 1 | 0 | 81 | 0 | 0 | 0 | 0 | 0 | 0 | 0 | 0 | 0 | 0 | 0 | 0 | 0 | 0 | 0 | 0 | 0 | 0 | 0 | 0 | 0 | 0 |  | 0 | 0 | 0 | 16.69 | 16.69 | 1 | 0 | 0 | 0 | 0 | 0 | 0 | 0 | 0 |  | 0 |  | 0
38 | 55944368 | 55985473 | 55459485 | 1 | 1 | 1081 | 3 | 1.1-1-440 | ТСН-2001.1 Доп. 79, Р. 1, о. 1, поз. 440 | Краска водно-дисперсионная, акриловая, типа ВДА | 1348 | 1009 | т | т | 1000 | 0 | 1193527006 | 0 | 17722.25 | 0 | 0 | 0 | 17722.25 | 0 | 0 | 0 | 1 | 1 | 1 | 1 | -2 | 0 | 1 | 1 | 0 | 0 | 2e-05 | *1)*0 | 0 | 2 | 55985492 | 1 | 0 | 82 | 0 | 0 | 0 | 0 | 0 | 0 | 0 | 0 | 0 | 0 | 0 | 0 | 0 | 0 | 0 | 0 | 0 | 0 | 0 | 0 | 0 | 0 |  | 0 | 0 | 0 | 17722.25 | 17722.25 | 1 | 0 | 0 | 0 | 0 | 0 | 0 | 0 | 0 |  | 0 |  | 0
38 | 55944368 | 55985473 | 55466000 | 1 | 1 | 1081 | 3 | 1.1-1-8007 | ТСН-2001.1 Доп. 80, Р. 1, о. 1, поз. 8007 | Дюбель пластмассовый с шурупом, диаметр 12 мм, длина 70 мм, диаметр шурупа 8 мм, длина шурупа 70 мм | 1355 | 1010 | 100 шт. | 100 шт. | 100 | 0 | 436393287 | 0 | 120.19 | 0 | 0 | 0 | 120.19 | 0 | 0 | 0 | 1 | 1 | 1 | 1 | -2 | 0 | 1 | 1 | 0 | 0 | 0.1 | *1)*0 | 0 | 2 | 55985493 | 1 | 0 | 83 | 0 | 0 | 0 | 0 | 0 | 0 | 0 | 0 | 0 | 0 | 0 | 0 | 0 | 0 | 0 | 0 | 0 | 0 | 0 | 0 | 0 | 0 |  | 0 | 0 | 0 | 120.19 | 120.19 | 1 | 0 | 0 | 0 | 0 | 0 | 0 | 0 | 0 |  | 0 |  | 0
38 | 55944368 | 55985473 | 55459793 | 1 | 1 | 1081 | 3 | 1.1-1-945 | ТСН-2001.1 Доп. 79, Р. 1, о. 1, поз. 945 | Припой оловянно-свинцовый, в прутках, диаметр 8 мм, типа ПОС-40 | 1348 | 1009 | т | т | 1000 | 0 | -761454284 | 0 | 64123.05 | 0 | 0 | 0 | 64123.05 | 0 | 0 | 0 | 1 | 1 | 1 | 1 | -2 | 0 | 1 | 1 | 0 | 0 | 6e-05 | *1)*0 | 0 | 2 | 55985494 | 1 | 0 | 84 | 0 | 0 | 0 | 0 | 0 | 0 | 0 | 0 | 0 | 0 | 0 | 0 | 0 | 0 | 0 | 0 | 0 | 0 | 0 | 0 | 0 | 0 |  | 0 | 0 | 0 | 64123.05 | 64123.05 | 1 | 0 | 0 | 0 | 0 | 0 | 0 | 0 | 0 |  | 0 |  | 0
38 | 55944368 | 55985473 | 55459801 | 1 | 1 | 1081 | 3 | 1.1-1-953 | ТСН-2001.1 Доп. 79, Р. 1, о. 1, поз. 953 | Проволока медная, толщина от 1,0 до 1,5 мм | 1348 | 1009 | т | т | 1000 | 0 | -148386787 | 0 | 81241.14 | 0 | 0 | 0 | 81241.14 | 0 | 0 | 0 | 1 | 1 | 1 | 1 | -2 | 0 | 1 | 1 | 0 | 0 | 0.0001 | *1)*0 | 0 | 2 | 55985495 | 1 | 0 | 85 | 0 | 0 | 0 | 0 | 0 | 0 | 0 | 0 | 0 | 0 | 0 | 0 | 0 | 0 | 0 | 0 | 0 | 0 | 0 | 0 | 0 | 0 |  | 0 | 0 | 0 | 81241.14 | 81241.14 | 1 | 0 | 0 | 0 | 0 | 0 | 0 | 0 | 0 |  | 0 |  | 0
38 | 55944368 | 55985473 | 55482166 | 1 | 1 | 1081 | 3 | 1.21-5-1141 | ТСН-2001.1 Доп. 67, Р. 21, о. 5, поз. 1141 | Трубка (кембрик) изоляционная из ПВХ пластиката, диаметр 5 мм | 1301 | 1003 | м | м | 1 | 0 | 876831867 | 0 | 0.69 | 0 | 0 | 0 | 0.69 | 0 | 0 | 0 | 1 | 1 | 1 | 1 | -2 | 0 | 1 | 1 | 0 | 0 | 5.91 | *1)*0 | 0 | 2 | 55985496 | 1 | 0 | 86 | 0 | 0 | 0 | 0 | 0 | 0 | 0 | 0 | 0 | 0 | 0 | 0 | 0 | 0 | 0 | 0 | 0 | 0 | 0 | 0 | 0 | 0 |  | 0 | 0 | 0 | 0.69 | 0.69 | 1 | 0 | 0 | 0 | 0 | 0 | 0 | 0 | 0 |  | 0 |  | 0
38 | 55944368 | 55985473 | 55482233 | 1 | 1 | 1081 | 3 | 1.21-5-1229 | ТСН-2001.1 Доп. 67, Р. 21, о. 5, поз. 1229 | Лента электроизоляционная, термостойкая, ширина 26 мм, толщина от 0,5 до 0,8 мм, типа ЛЭТСАР | 1346 | 1009 | кг | кг | 1 | 0 | 1566362712 | 0 | 493.08 | 0 | 0 | 0 | 493.08 | 0 | 0 | 0 | 1 | 1 | 1 | 1 | -2 | 0 | 1 | 1 | 0 | 0 | 0.02 | *1)*0 | 0 | 2 | 55985497 | 1 | 0 | 87 | 0 | 0 | 0 | 0 | 0 | 0 | 0 | 0 | 0 | 0 | 0 | 0 | 0 | 0 | 0 | 0 | 0 | 0 | 0 | 0 | 0 | 0 |  | 0 | 0 | 0 | 493.08 | 493.08 | 1 | 0 | 0 | 0 | 0 | 0 | 0 | 0 | 0 |  | 0 |  | 0
38 | 55944368 | 55985473 | 55481799 | 1 | 1 | 1081 | 3 | 1.21-5-690 | ТСН-2001.1 Доп. 73, Р. 21, о. 5, поз. 690 | Скрепа для ленты, типа NC 10, CF 10 | 1355 | 1010 | 100 шт. | 100 шт. | 100 | 0 | -846071348 | 0 | 413.16 | 0 | 0 | 0 | 413.16 | 0 | 0 | 0 | 1 | 1 | 1 | 1 | -2 | 0 | 1 | 1 | 0 | 0 | 0.04 | *1)*0 | 0 | 2 | 55985498 | 1 | 0 | 88 | 0 | 0 | 0 | 0 | 0 | 0 | 0 | 0 | 0 | 0 | 0 | 0 | 0 | 0 | 0 | 0 | 0 | 0 | 0 | 0 | 0 | 0 |  | 0 | 0 | 0 | 413.16 | 413.16 | 1 | 0 | 0 | 0 | 0 | 0 | 0 | 0 | 0 |  | 0 |  | 0
38 | 55944368 | 55985473 | 55424290 | 1081 | 1 | 1081 | 3 | 9999990002 |  | Масса оборудования | 1348 | 1009 | т | т | 1000 | 0 | -783086922 | 0 | 0 | 0 | 0 | 0 | 0 | 0 | 0 | 0 | 1 | 1 | 1 | 1 | -2 | 0 | 1 | 1 | 0 | 0 | 0.001 | *1)*0 | 0 | 2 | 55985502 | 1 | 0 | 92 | 0 | 0 | 0 | 0 | 0 | 0 | 0 | 0 | 0 | 0 | 0 | 0 | 0 | 0 | 0 | 0 | 0 | 0 | 0 | 0 | 0 | 0 |  | 0 | 0 | 0 | 0 | 0 | 1 | 0 | 0 | 0 | 0 | 0 | 0 | 0 | 0 |  | 0 |  | 0
39 | 55944370 | 55985473 | 55424304 | 1081 | 1 | 1081 | 1 | 9999990008 |  | Трудозатраты рабочих | 1191 | 1013 | чел.-ч. | чел.-ч. | 1 | 0 | 476480486 | 3.348 | 0 | 0 | 0 | 0 | 0 | 0 | 0 | 0 | 1 | 1 | 1 | 1 | 5 | 0 | 1 | 1 | 0 | 0 | 9.3 | *1,2)*0,3 | 1 | 2 | 55985487 | 1 | 0 | 93 | 0 | 0 | 0 | 0 | 0 | 0 | 0 | 0 | 0 | 0 | 0 | 0 | 0 | 0 | 0 | 0 | 0 | 0 | 0 | 0 | 0 | 0 | 0 | 13.392 | 0 | 13.392 | 0 | 0 | 1 | 0 | 0 | 0 | 0 | 0 | 0 | 0 | 0 |  | 0 |  | 0
39 | 55944370 | 55985473 | 55489513 | 1 | 1 | 1081 | 2 | 2.1-4-12 | ТСН-2001.2. Доп. 68. п.1-4-12 (040205) | Автопогрузчики вилочные, грузоподъемность до 5 т | 1368 | 1011 | маш.-ч | маш.-ч | 1 | 0 | -1520980008 | 0.144 | 0 | 1942.87 | 744.56 | 0 | 0 | 114.83 | 12.62 | 0 | 1 | 16.16 | 56.35 | 1 | 2 | 0 | 1 | 1 | 0 | 0 | 0.4 | *1,2)*0,3 | 0 | 2 | 55985488 | 1 | 0 | 94 | 0 | 0 | 0 | 0 | 0 | 0 | 0 | 0 | 0 | 0 | 0 | 0 | 0 | 0 | 0 | 0 | 0 | 0 | 0 | 0 | 0 | 0 |  | 0 | 7.2691 | 0.576 | 1942.87 | 114.83 | 16.16 | 16.5348 | 1.818 | 0 | 1068.85 | 409.62 | 0 | 1068.85 | 0 | 9999990009 | 0 | чел.-ч. | 12.62
39 | 55944370 | 55985473 | 55459261 | 1 | 1 | 1081 | 3 | 1.1-1-146 | ТСН-2001.1 Доп. 79, Р. 1, о. 1, поз. 146 | Гипс строительный | 1348 | 1009 | т | т | 1000 | 0 | -2092697376 | 0 | 7305.88 | 0 | 0 | 0 | 1219.68 | 0 | 0 | 0 | 5.99 | 1 | 1 | 1 | 2 | 0 | 1 | 1 | 0 | 0 | 0.0003 | *1)*0 | 0 | 2 | 55985489 | 1 | 0 | 95 | 0 | 0 | 0 | 0 | 0 | 0 | 0 | 0 | 0 | 0 | 0 | 0 | 0 | 0 | 0 | 0 | 0 | 0 | 0 | 0 | 0 | 0 |  | 0 | 0 | 0 | 7305.88 | 1219.68 | 5.99 | 0 | 0 | 0 | 0 | 0 | 0 | 0 | 0 |  | 0 |  | 0
39 | 55944370 | 55985473 | 55461230 | 1 | 1 | 1081 | 3 | 1.1-1-2911 | ТСН-2001.1 Доп. 67, Р. 1, о. 1, поз. 2911 | Лак электроизоляционный меламиноалкидный, типа МЛ-92 | 1346 | 1009 | кг | кг | 1 | 0 | 1561715650 | 0 | 200.81 | 0 | 0 | 0 | 15.11 | 0 | 0 | 0 | 13.29 | 1 | 1 | 1 | 2 | 0 | 1 | 1 | 0 | 0 | 0.03 | *1)*0 | 0 | 2 | 55985490 | 1 | 0 | 96 | 0 | 0 | 0 | 0 | 0 | 0 | 0 | 0 | 0 | 0 | 0 | 0 | 0 | 0 | 0 | 0 | 0 | 0 | 0 | 0 | 0 | 0 |  | 0 | 0 | 0 | 200.81 | 15.11 | 13.29 | 0 | 0 | 0 | 0 | 0 | 0 | 0 | 0 |  | 0 |  | 0
39 | 55944370 | 55985473 | 55459400 | 1 | 1 | 1081 | 3 | 1.1-1-330 | ТСН-2001.1 Доп. 79, Р. 1, о. 1, поз. 330 | Канифоль | 1346 | 1009 | кг | кг | 1 | 0 | -2129869794 | 0 | 387.54 | 0 | 0 | 0 | 16.69 | 0 | 0 | 0 | 23.22 | 1 | 1 | 1 | 2 | 0 | 1 | 1 | 0 | 0 | 0.01 | *1)*0 | 0 | 2 | 55985491 | 1 | 0 | 97 | 0 | 0 | 0 | 0 | 0 | 0 | 0 | 0 | 0 | 0 | 0 | 0 | 0 | 0 | 0 | 0 | 0 | 0 | 0 | 0 | 0 | 0 |  | 0 | 0 | 0 | 387.54 | 16.69 | 23.22 | 0 | 0 | 0 | 0 | 0 | 0 | 0 | 0 |  | 0 |  | 0
39 | 55944370 | 55985473 | 55459485 | 1 | 1 | 1081 | 3 | 1.1-1-440 | ТСН-2001.1 Доп. 79, Р. 1, о. 1, поз. 440 | Краска водно-дисперсионная, акриловая, типа ВДА | 1348 | 1009 | т | т | 1000 | 0 | 1193527006 | 0 | 120334.08 | 0 | 0 | 0 | 17722.25 | 0 | 0 | 0 | 6.79 | 1 | 1 | 1 | 2 | 0 | 1 | 1 | 0 | 0 | 2e-05 | *1)*0 | 0 | 2 | 55985492 | 1 | 0 | 98 | 0 | 0 | 0 | 0 | 0 | 0 | 0 | 0 | 0 | 0 | 0 | 0 | 0 | 0 | 0 | 0 | 0 | 0 | 0 | 0 | 0 | 0 |  | 0 | 0 | 0 | 120334.08 | 17722.25 | 6.79 | 0 | 0 | 0 | 0 | 0 | 0 | 0 | 0 |  | 0 |  | 0
39 | 55944370 | 55985473 | 55466000 | 1 | 1 | 1081 | 3 | 1.1-1-8007 | ТСН-2001.1 Доп. 80, Р. 1, о. 1, поз. 8007 | Дюбель пластмассовый с шурупом, диаметр 12 мм, длина 70 мм, диаметр шурупа 8 мм, длина шурупа 70 мм | 1355 | 1010 | 100 шт. | 100 шт. | 100 | 0 | 436393287 | 0 | 1555.26 | 0 | 0 | 0 | 120.19 | 0 | 0 | 0 | 12.94 | 1 | 1 | 1 | 2 | 0 | 1 | 1 | 0 | 0 | 0.1 | *1)*0 | 0 | 2 | 55985493 | 1 | 0 | 99 | 0 | 0 | 0 | 0 | 0 | 0 | 0 | 0 | 0 | 0 | 0 | 0 | 0 | 0 | 0 | 0 | 0 | 0 | 0 | 0 | 0 | 0 |  | 0 | 0 | 0 | 1555.26 | 120.19 | 12.94 | 0 | 0 | 0 | 0 | 0 | 0 | 0 | 0 |  | 0 |  | 0
39 | 55944370 | 55985473 | 55459793 | 1 | 1 | 1081 | 3 | 1.1-1-945 | ТСН-2001.1 Доп. 79, Р. 1, о. 1, поз. 945 | Припой оловянно-свинцовый, в прутках, диаметр 8 мм, типа ПОС-40 | 1348 | 1009 | т | т | 1000 | 0 | -761454284 | 0 | 1930745.04 | 0 | 0 | 0 | 64123.05 | 0 | 0 | 0 | 30.11 | 1 | 1 | 1 | 2 | 0 | 1 | 1 | 0 | 0 | 6e-05 | *1)*0 | 0 | 2 | 55985494 | 1 | 0 | 100 | 0 | 0 | 0 | 0 | 0 | 0 | 0 | 0 | 0 | 0 | 0 | 0 | 0 | 0 | 0 | 0 | 0 | 0 | 0 | 0 | 0 | 0 |  | 0 | 0 | 0 | 1930745.04 | 64123.05 | 30.11 | 0 | 0 | 0 | 0 | 0 | 0 | 0 | 0 |  | 0 |  | 0
39 | 55944370 | 55985473 | 55459801 | 1 | 1 | 1081 | 3 | 1.1-1-953 | ТСН-2001.1 Доп. 79, Р. 1, о. 1, поз. 953 | Проволока медная, толщина от 1,0 до 1,5 мм | 1348 | 1009 | т | т | 1000 | 0 | -148386787 | 0 | 1195057.17 | 0 | 0 | 0 | 81241.14 | 0 | 0 | 0 | 14.71 | 1 | 1 | 1 | 2 | 0 | 1 | 1 | 0 | 0 | 0.0001 | *1)*0 | 0 | 2 | 55985495 | 1 | 0 | 101 | 0 | 0 | 0 | 0 | 0 | 0 | 0 | 0 | 0 | 0 | 0 | 0 | 0 | 0 | 0 | 0 | 0 | 0 | 0 | 0 | 0 | 0 |  | 0 | 0 | 0 | 1195057.17 | 81241.14 | 14.71 | 0 | 0 | 0 | 0 | 0 | 0 | 0 | 0 |  | 0 |  | 0
39 | 55944370 | 55985473 | 55482166 | 1 | 1 | 1081 | 3 | 1.21-5-1141 | ТСН-2001.1 Доп. 67, Р. 21, о. 5, поз. 1141 | Трубка (кембрик) изоляционная из ПВХ пластиката, диаметр 5 мм | 1301 | 1003 | м | м | 1 | 0 | 876831867 | 0 | 4.76 | 0 | 0 | 0 | 0.69 | 0 | 0 | 0 | 6.9 | 1 | 1 | 1 | 2 | 0 | 1 | 1 | 0 | 0 | 5.91 | *1)*0 | 0 | 2 | 55985496 | 1 | 0 | 102 | 0 | 0 | 0 | 0 | 0 | 0 | 0 | 0 | 0 | 0 | 0 | 0 | 0 | 0 | 0 | 0 | 0 | 0 | 0 | 0 | 0 | 0 |  | 0 | 0 | 0 | 4.76 | 0.69 | 6.9 | 0 | 0 | 0 | 0 | 0 | 0 | 0 | 0 |  | 0 |  | 0
39 | 55944370 | 55985473 | 55482233 | 1 | 1 | 1081 | 3 | 1.21-5-1229 | ТСН-2001.1 Доп. 67, Р. 21, о. 5, поз. 1229 | Лента электроизоляционная, термостойкая, ширина 26 мм, толщина от 0,5 до 0,8 мм, типа ЛЭТСАР | 1346 | 1009 | кг | кг | 1 | 0 | 1566362712 | 0 | 3047.23 | 0 | 0 | 0 | 493.08 | 0 | 0 | 0 | 6.18 | 1 | 1 | 1 | 2 | 0 | 1 | 1 | 0 | 0 | 0.02 | *1)*0 | 0 | 2 | 55985497 | 1 | 0 | 103 | 0 | 0 | 0 | 0 | 0 | 0 | 0 | 0 | 0 | 0 | 0 | 0 | 0 | 0 | 0 | 0 | 0 | 0 | 0 | 0 | 0 | 0 |  | 0 | 0 | 0 | 3047.23 | 493.08 | 6.18 | 0 | 0 | 0 | 0 | 0 | 0 | 0 | 0 |  | 0 |  | 0
39 | 55944370 | 55985473 | 55481799 | 1 | 1 | 1081 | 3 | 1.21-5-690 | ТСН-2001.1 Доп. 73, Р. 21, о. 5, поз. 690 | Скрепа для ленты, типа NC 10, CF 10 | 1355 | 1010 | 100 шт. | 100 шт. | 100 | 0 | -846071348 | 0 | 2297.17 | 0 | 0 | 0 | 413.16 | 0 | 0 | 0 | 5.56 | 1 | 1 | 1 | 2 | 0 | 1 | 1 | 0 | 0 | 0.04 | *1)*0 | 0 | 2 | 55985498 | 1 | 0 | 104 | 0 | 0 | 0 | 0 | 0 | 0 | 0 | 0 | 0 | 0 | 0 | 0 | 0 | 0 | 0 | 0 | 0 | 0 | 0 | 0 | 0 | 0 |  | 0 | 0 | 0 | 2297.17 | 413.16 | 5.56 | 0 | 0 | 0 | 0 | 0 | 0 | 0 | 0 |  | 0 |  | 0
39 | 55944370 | 55985473 | 55424290 | 1081 | 1 | 1081 | 3 | 9999990002 |  | Масса оборудования | 1348 | 1009 | т | т | 1000 | 0 | -783086922 | 0 | 0 | 0 | 0 | 0 | 0 | 0 | 0 | 0 | 9.84 | 1 | 1 | 1 | 5 | 0 | 1 | 1 | 0 | 0 | 0.001 | *1)*0 | 0 | 2 | 55985502 | 1 | 0 | 108 | 0 | 0 | 0 | 0 | 0 | 0 | 0 | 0 | 0 | 0 | 0 | 0 | 0 | 0 | 0 | 0 | 0 | 0 | 0 | 0 | 0 | 0 |  | 0 | 0 | 0 | 0 | 0 | 9.84 | 0 | 0 | 0 | 0 | 0 | 0 | 0 | 0 |  | 0 |  | 0
40 | 55944368 | 55985503 | 55424304 | 1081 | 1 | 1081 | 1 | 9999990008 |  | Трудозатраты рабочих | 1191 | 1013 | чел.-ч. | чел.-ч. | 1 | 0 | 476480486 | 3.708 | 0 | 0 | 0 | 0 | 0 | 0 | 0 | 0 | 1 | 1 | 1 | 1 | -2 | 0 | 1 | 1 | 0 | 0 | 10.3 | *1,2)*0,3 | 1 | 2 | 55985510 | 1 | 0 | 109 | 0 | 0 | 0 | 0 | 0 | 0 | 0 | 0 | 0 | 0 | 0 | 0 | 0 | 0 | 0 | 0 | 0 | 0 | 0 | 0 | 0 | 0 | 0 | 3.708 | 0 | 3.708 | 0 | 0 | 1 | 0 | 0 | 0 | 0 | 0 | 0 | 0 | 0 |  | 0 |  | 0
40 | 55944368 | 55985503 | 55490209 | 1 | 1 | 1081 | 2 | 2.1-18-7 | ТСН-2001.2. Доп. 68. п.1-18-7 (183001) | Автомобили грузовые бортовые, грузоподъемность до 5 т | 1368 | 1011 | маш.-ч | маш.-ч | 1 | 0 | 874612079 | 0.15624 | 0 | 87.01 | 13.21 | 0 | 0 | 83.1 | 12.62 | 0 | 1 | 1 | 1 | 1 | -2 | 0 | 1 | 1 | 0 | 0 | 0.434 | *1,2)*0,3 | 0 | 2 | 55985511 | 1 | 0 | 110 | 0 | 0 | 0 | 0 | 0 | 0 | 0 | 0 | 0 | 0 | 0 | 0 | 0 | 0 | 0 | 0 | 0 | 0 | 0 | 0 | 0 | 0 |  | 0 | 1.9717 | 0.15624 | 87.01 | 83.1 | 1 | 12.9852 | 1.9728 | 0 | 12.98 | 1.97 | 0 | 12.98 | 0 | 9999990009 | 0 | чел.-ч. | 12.62
40 | 55944368 | 55985503 | 55489525 | 1 | 1 | 1081 | 2 | 2.1-4-30 | ТСН-2001.2. Доп. 68. п.1-4-30 (042901) | Лебедки электрические, тяговое усилие до 4,9 кН (0,5 тс) | 1368 | 1011 | маш.-ч | маш.-ч | 1 | 0 | 444068027 | 0.1512 | 0 | 0.81 | 0 | 0 | 0 | 0.77 | 0 | 0 | 1 | 1 | 1 | 1 | -2 | 0 | 1 | 1 | 0 | 0 | 0.42 | *1,2)*0,3 | 0 | 2 | 55985512 | 1 | 0 | 111 | 0 | 0 | 0 | 0 | 0 | 0 | 0 | 0 | 0 | 0 | 0 | 0 | 0 | 0 | 0 | 0 | 0 | 0 | 0 | 0 | 0 | 0 |  | 0 | 0 | 0.1512 | 0.81 | 0.77 | 1 | 0.1152 | 0 | 0 | 0.12 | 0 | 0 | 0.12 | 0 |  | 0 |  | 0
40 | 55944368 | 55985503 | 55461712 | 1 | 1 | 1081 | 3 | 1.1-1-3599 | ТСН-2001.1 Доп. 79, Р. 1, о. 1, поз. 3599 | Эмаль перхлорвиниловая, цветная, типа ХВ-1100 | 1346 | 1009 | кг | кг | 1 | 0 | -836027023 | 0 | 35.09 | 0 | 0 | 0 | 35.09 | 0 | 0 | 0 | 1 | 1 | 1 | 1 | -2 | 0 | 1 | 1 | 0 | 0 | 0.01 | *1)*0 | 0 | 2 | 55985513 | 1 | 0 | 112 | 0 | 0 | 0 | 0 | 0 | 0 | 0 | 0 | 0 | 0 | 0 | 0 | 0 | 0 | 0 | 0 | 0 | 0 | 0 | 0 | 0 | 0 |  | 0 | 0 | 0 | 35.09 | 35.09 | 1 | 0 | 0 | 0 | 0 | 0 | 0 | 0 | 0 |  | 0 |  | 0
40 | 55944368 | 55985503 | 55459794 | 1 | 1 | 1081 | 3 | 1.1-1-946 | ТСН-2001.1 Доп. 79, Р. 1, о. 1, поз. 946 | Припой оловянно-свинцовый, в прутках, диаметр 8 мм, типа ПОС-61 | 1348 | 1009 | т | т | 1000 | 0 | -1737481261 | 0 | 78558.29 | 0 | 0 | 0 | 78558.29 | 0 | 0 | 0 | 1 | 1 | 1 | 1 | -2 | 0 | 1 | 1 | 0 | 0 | 5e-06 | *1)*0 | 0 | 2 | 55985514 | 1 | 0 | 113 | 0 | 0 | 0 | 0 | 0 | 0 | 0 | 0 | 0 | 0 | 0 | 0 | 0 | 0 | 0 | 0 | 0 | 0 | 0 | 0 | 0 | 0 |  | 0 | 0 | 0 | 78558.29 | 78558.29 | 1 | 0 | 0 | 0 | 0 | 0 | 0 | 0 | 0 |  | 0 |  | 0
40 | 55944368 | 55985503 | 55482207 | 1 | 1 | 1081 | 3 | 1.21-5-1202 | ТСН-2001.1 Доп. 73, Р. 21, о. 5, поз. 1202 | Наконечник кабельный медный луженый под пайку, типа 4,0-4(5) | 1354 | 1010 | шт. | шт. | 1 | 0 | 1309074028 | 0 | 2.18 | 0 | 0 | 0 | 2.18 | 0 | 0 | 0 | 1 | 1 | 1 | 1 | -2 | 0 | 1 | 1 | 0 | 0 | 2 | *1)*0 | 0 | 2 | 55985515 | 1 | 0 | 114 | 0 | 0 | 0 | 0 | 0 | 0 | 0 | 0 | 0 | 0 | 0 | 0 | 0 | 0 | 0 | 0 | 0 | 0 | 0 | 0 | 0 | 0 |  | 0 | 0 | 0 | 2.18 | 2.18 | 1 | 0 | 0 | 0 | 0 | 0 | 0 | 0 | 0 |  | 0 |  | 0
41 | 55944370 | 55985503 | 55424304 | 1081 | 1 | 1081 | 1 | 9999990008 |  | Трудозатраты рабочих | 1191 | 1013 | чел.-ч. | чел.-ч. | 1 | 0 | 476480486 | 3.708 | 0 | 0 | 0 | 0 | 0 | 0 | 0 | 0 | 1 | 1 | 1 | 1 | 5 | 0 | 1 | 1 | 0 | 0 | 10.3 | *1,2)*0,3 | 1 | 2 | 55985510 | 1 | 0 | 117 | 0 | 0 | 0 | 0 | 0 | 0 | 0 | 0 | 0 | 0 | 0 | 0 | 0 | 0 | 0 | 0 | 0 | 0 | 0 | 0 | 0 | 0 | 0 | 3.708 | 0 | 3.708 | 0 | 0 | 1 | 0 | 0 | 0 | 0 | 0 | 0 | 0 | 0 |  | 0 |  | 0
41 | 55944370 | 55985503 | 55490209 | 1 | 1 | 1081 | 2 | 2.1-18-7 | ТСН-2001.2. Доп. 68. п.1-18-7 (183001) | Автомобили грузовые бортовые, грузоподъемность до 5 т | 1368 | 1011 | маш.-ч | маш.-ч | 1 | 0 | 874612079 | 0.15624 | 0 | 1485.19 | 744.56 | 0 | 0 | 83.1 | 12.62 | 0 | 1 | 17.07 | 56.35 | 1 | 2 | 0 | 1 | 1 | 0 | 0 | 0.434 | *1,2)*0,3 | 0 | 2 | 55985511 | 1 | 0 | 118 | 0 | 0 | 0 | 0 | 0 | 0 | 0 | 0 | 0 | 0 | 0 | 0 | 0 | 0 | 0 | 0 | 0 | 0 | 0 | 0 | 0 | 0 |  | 0 | 1.9717 | 0.15624 | 1485.19 | 83.1 | 17.07 | 12.9852 | 1.9728 | 0 | 221.63 | 111.11 | 0 | 221.63 | 0 | 9999990009 | 0 | чел.-ч. | 12.62
41 | 55944370 | 55985503 | 55489525 | 1 | 1 | 1081 | 2 | 2.1-4-30 | ТСН-2001.2. Доп. 68. п.1-4-30 (042901) | Лебедки электрические, тяговое усилие до 4,9 кН (0,5 тс) | 1368 | 1011 | маш.-ч | маш.-ч | 1 | 0 | 444068027 | 0.1512 | 0 | 7.96 | 0 | 0 | 0 | 0.77 | 0 | 0 | 1 | 9.87 | 1 | 1 | 2 | 0 | 1 | 1 | 0 | 0 | 0.42 | *1,2)*0,3 | 0 | 2 | 55985512 | 1 | 0 | 119 | 0 | 0 | 0 | 0 | 0 | 0 | 0 | 0 | 0 | 0 | 0 | 0 | 0 | 0 | 0 | 0 | 0 | 0 | 0 | 0 | 0 | 0 |  | 0 | 0 | 0.1512 | 7.96 | 0.77 | 9.87 | 0.1152 | 0 | 0 | 1.15 | 0 | 0 | 1.15 | 0 |  | 0 |  | 0
41 | 55944370 | 55985503 | 55461712 | 1 | 1 | 1081 | 3 | 1.1-1-3599 | ТСН-2001.1 Доп. 79, Р. 1, о. 1, поз. 3599 | Эмаль перхлорвиниловая, цветная, типа ХВ-1100 | 1346 | 1009 | кг | кг | 1 | 0 | -836027023 | 0 | 116.15 | 0 | 0 | 0 | 35.09 | 0 | 0 | 0 | 3.31 | 1 | 1 | 1 | 2 | 0 | 1 | 1 | 0 | 0 | 0.01 | *1)*0 | 0 | 2 | 55985513 | 1 | 0 | 120 | 0 | 0 | 0 | 0 | 0 | 0 | 0 | 0 | 0 | 0 | 0 | 0 | 0 | 0 | 0 | 0 | 0 | 0 | 0 | 0 | 0 | 0 |  | 0 | 0 | 0 | 116.15 | 35.09 | 3.31 | 0 | 0 | 0 | 0 | 0 | 0 | 0 | 0 |  | 0 |  | 0
41 | 55944370 | 55985503 | 55459794 | 1 | 1 | 1081 | 3 | 1.1-1-946 | ТСН-2001.1 Доп. 79, Р. 1, о. 1, поз. 946 | Припой оловянно-свинцовый, в прутках, диаметр 8 мм, типа ПОС-61 | 1348 | 1009 | т | т | 1000 | 0 | -1737481261 | 0 | 2802174.2 | 0 | 0 | 0 | 78558.29 | 0 | 0 | 0 | 35.67 | 1 | 1 | 1 | 2 | 0 | 1 | 1 | 0 | 0 | 5e-06 | *1)*0 | 0 | 2 | 55985514 | 1 | 0 | 121 | 0 | 0 | 0 | 0 | 0 | 0 | 0 | 0 | 0 | 0 | 0 | 0 | 0 | 0 | 0 | 0 | 0 | 0 | 0 | 0 | 0 | 0 |  | 0 | 0 | 0 | 2802174.2 | 78558.29 | 35.67 | 0 | 0 | 0 | 0 | 0 | 0 | 0 | 0 |  | 0 |  | 0
41 | 55944370 | 55985503 | 55482207 | 1 | 1 | 1081 | 3 | 1.21-5-1202 | ТСН-2001.1 Доп. 73, Р. 21, о. 5, поз. 1202 | Наконечник кабельный медный луженый под пайку, типа 4,0-4(5) | 1354 | 1010 | шт. | шт. | 1 | 0 | 1309074028 | 0 | 7.37 | 0 | 0 | 0 | 2.18 | 0 | 0 | 0 | 3.38 | 1 | 1 | 1 | 2 | 0 | 1 | 1 | 0 | 0 | 2 | *1)*0 | 0 | 2 | 55985515 | 1 | 0 | 122 | 0 | 0 | 0 | 0 | 0 | 0 | 0 | 0 | 0 | 0 | 0 | 0 | 0 | 0 | 0 | 0 | 0 | 0 | 0 | 0 | 0 | 0 |  | 0 | 0 | 0 | 7.37 | 2.18 | 3.38 | 0 | 0 | 0 | 0 | 0 | 0 | 0 | 0 |  | 0 |  | 0
42 | 55944368 | 55985518 | 55424304 | 1081 | 1 | 1081 | 1 | 9999990008 |  | Трудозатраты рабочих | 1191 | 1013 | чел.-ч. | чел.-ч. | 1 | 0 | 476480486 | 1.1124 | 0 | 0 | 0 | 0 | 0 | 0 | 0 | 0 | 1 | 1 | 1 | 1 | -2 | 0 | 1 | 1 | 0 | 0 | 3.09 | *1,2)*0,3 | 1 | 2 | 55985521 | 1 | 0 | 125 | 0 | 0 | 0 | 0 | 0 | 0 | 0 | 0 | 0 | 0 | 0 | 0 | 0 | 0 | 0 | 0 | 0 | 0 | 0 | 0 | 0 | 0 | 0 | 1.1124 | 0 | 1.1124 | 0 | 0 | 1 | 0 | 0 | 0 | 0 | 0 | 0 | 0 | 0 |  | 0 |  | 0
42 | 55944368 | 55985518 | 55490209 | 1 | 1 | 1081 | 2 | 2.1-18-7 | ТСН-2001.2. Доп. 68. п.1-18-7 (183001) | Автомобили грузовые бортовые, грузоподъемность до 5 т | 1368 | 1011 | маш.-ч | маш.-ч | 1 | 0 | 874612079 | 0.1152 | 0 | 87.01 | 13.21 | 0 | 0 | 83.1 | 12.62 | 0 | 1 | 1 | 1 | 1 | -2 | 0 | 1 | 1 | 0 | 0 | 0.32 | *1,2)*0,3 | 0 | 2 | 55985522 | 1 | 0 | 126 | 0 | 0 | 0 | 0 | 0 | 0 | 0 | 0 | 0 | 0 | 0 | 0 | 0 | 0 | 0 | 0 | 0 | 0 | 0 | 0 | 0 | 0 |  | 0 | 1.4538 | 0.1152 | 87.01 | 83.1 | 1 | 9.5724 | 1.4544 | 0 | 9.57 | 1.45 | 0 | 9.57 | 0 | 9999990009 | 0 | чел.-ч. | 12.62
43 | 55944370 | 55985518 | 55424304 | 1081 | 1 | 1081 | 1 | 9999990008 |  | Трудозатраты рабочих | 1191 | 1013 | чел.-ч. | чел.-ч. | 1 | 0 | 476480486 | 1.1124 | 0 | 0 | 0 | 0 | 0 | 0 | 0 | 0 | 1 | 1 | 1 | 1 | 5 | 0 | 1 | 1 | 0 | 0 | 3.09 | *1,2)*0,3 | 1 | 2 | 55985521 | 1 | 0 | 128 | 0 | 0 | 0 | 0 | 0 | 0 | 0 | 0 | 0 | 0 | 0 | 0 | 0 | 0 | 0 | 0 | 0 | 0 | 0 | 0 | 0 | 0 | 0 | 1.1124 | 0 | 1.1124 | 0 | 0 | 1 | 0 | 0 | 0 | 0 | 0 | 0 | 0 | 0 |  | 0 |  | 0
43 | 55944370 | 55985518 | 55490209 | 1 | 1 | 1081 | 2 | 2.1-18-7 | ТСН-2001.2. Доп. 68. п.1-18-7 (183001) | Автомобили грузовые бортовые, грузоподъемность до 5 т | 1368 | 1011 | маш.-ч | маш.-ч | 1 | 0 | 874612079 | 0.1152 | 0 | 1485.19 | 744.56 | 0 | 0 | 83.1 | 12.62 | 0 | 1 | 17.07 | 56.35 | 1 | 2 | 0 | 1 | 1 | 0 | 0 | 0.32 | *1,2)*0,3 | 0 | 2 | 55985522 | 1 | 0 | 129 | 0 | 0 | 0 | 0 | 0 | 0 | 0 | 0 | 0 | 0 | 0 | 0 | 0 | 0 | 0 | 0 | 0 | 0 | 0 | 0 | 0 | 0 |  | 0 | 1.4538 | 0.1152 | 1485.19 | 83.1 | 17.07 | 9.5724 | 1.4544 | 0 | 163.41 | 81.92 | 0 | 163.41 | 0 | 9999990009 | 0 | чел.-ч. | 12.62
44 | 55944368 | 55985524 | 55424304 | 1081 | 1 | 1081 | 1 | 9999990008 |  | Трудозатраты рабочих | 1191 | 1013 | чел.-ч. | чел.-ч. | 1 | 0 | 476480486 | 0.4896 | 0 | 0 | 0 | 0 | 0 | 0 | 0 | 0 | 1 | 1 | 1 | 1 | -2 | 0 | 1 | 1 | 0 | 0 | 1.36 | *1,2)*0,3 | 1 | 2 | 55985531 | 1 | 0 | 131 | 0 | 0 | 0 | 0 | 0 | 0 | 0 | 0 | 0 | 0 | 0 | 0 | 0 | 0 | 0 | 0 | 0 | 0 | 0 | 0 | 0 | 0 | 0 | 0.4896 | 0 | 0.4896 | 0 | 0 | 1 | 0 | 0 | 0 | 0 | 0 | 0 | 0 | 0 |  | 0 |  | 0
44 | 55944368 | 55985524 | 55490330 | 1 | 1 | 1081 | 2 | 2.1-30-102 | ТСН-2001.2. Доп. 68. п.1-30-102 (303704) | Дрели, мощность до 800 Вт | 1368 | 1011 | маш.-ч | маш.-ч | 1 | 0 | -2083101341 | 0.00612 | 0 | 0.84 | 0 | 0 | 0 | 0.8 | 0 | 0 | 1 | 1 | 1 | 1 | -2 | 0 | 1 | 1 | 0 | 0 | 0.017 | *1,2)*0,3 | 0 | 2 | 55985532 | 1 | 0 | 132 | 0 | 0 | 0 | 0 | 0 | 0 | 0 | 0 | 0 | 0 | 0 | 0 | 0 | 0 | 0 | 0 | 0 | 0 | 0 | 0 | 0 | 0 |  | 0 | 0 | 0.00612 | 0.84 | 0.8 | 1 | 0.0036 | 0 | 0 | 0 | 0 | 0 | 0 | 0 |  | 0 |  | 0
44 | 55944368 | 55985524 | 55490296 | 1 | 1 | 1081 | 2 | 2.1-30-56 | ТСН-2001.2. Доп. 68. п.1-30-56 (309101) | Шуруповерты | 1368 | 1011 | маш.-ч | маш.-ч | 1 | 0 | -643591644 | 0.0072 | 0 | 0.49 | 0 | 0 | 0 | 0.47 | 0 | 0 | 1 | 1 | 1 | 1 | -2 | 0 | 1 | 1 | 0 | 0 | 0.02 | *1,2)*0,3 | 0 | 2 | 55985533 | 1 | 0 | 133 | 0 | 0 | 0 | 0 | 0 | 0 | 0 | 0 | 0 | 0 | 0 | 0 | 0 | 0 | 0 | 0 | 0 | 0 | 0 | 0 | 0 | 0 |  | 0 | 0 | 0.0072 | 0.49 | 0.47 | 1 | 0.0036 | 0 | 0 | 0 | 0 | 0 | 0 | 0 |  | 0 |  | 0
44 | 55944368 | 55985524 | 55461074 | 1 | 1 | 1081 | 3 | 1.1-1-2628 | ТСН-2001.1 Доп. 79, Р. 1, о. 1, поз. 2628 | Винты самонарезающие, оцинкованные, для металла, диаметр 4 мм, длина 35 мм | 1346 | 1009 | кг | кг | 1 | 0 | -861631226 | 0 | 27.62 | 0 | 0 | 0 | 27.62 | 0 | 0 | 0 | 1 | 1 | 1 | 1 | -2 | 0 | 1 | 1 | 0 | 0 | 0.00627 | *1)*0 | 0 | 2 | 55985534 | 1 | 0 | 134 | 0 | 0 | 0 | 0 | 0 | 0 | 0 | 0 | 0 | 0 | 0 | 0 | 0 | 0 | 0 | 0 | 0 | 0 | 0 | 0 | 0 | 0 |  | 0 | 0 | 0 | 27.62 | 27.62 | 1 | 0 | 0 | 0 | 0 | 0 | 0 | 0 | 0 |  | 0 |  | 0
44 | 55944368 | 55985524 | 55459793 | 1 | 1 | 1081 | 3 | 1.1-1-945 | ТСН-2001.1 Доп. 79, Р. 1, о. 1, поз. 945 | Припой оловянно-свинцовый, в прутках, диаметр 8 мм, типа ПОС-40 | 1348 | 1009 | т | т | 1000 | 0 | -761454284 | 0 | 64123.05 | 0 | 0 | 0 | 64123.05 | 0 | 0 | 0 | 1 | 1 | 1 | 1 | -2 | 0 | 1 | 1 | 0 | 0 | 1e-05 | *1)*0 | 0 | 2 | 55985535 | 1 | 0 | 135 | 0 | 0 | 0 | 0 | 0 | 0 | 0 | 0 | 0 | 0 | 0 | 0 | 0 | 0 | 0 | 0 | 0 | 0 | 0 | 0 | 0 | 0 |  | 0 | 0 | 0 | 64123.05 | 64123.05 | 1 | 0 | 0 | 0 | 0 | 0 | 0 | 0 | 0 |  | 0 |  | 0
44 | 55944368 | 55985524 | 55469253 | 1 | 1 | 1081 | 3 | 1.7-3-112 | ТСН-2001.1 Доп. 67, Р. 7, о. 3, поз. 112 | Сверло спиральное HSS, для сверления алюминия, нержавеющей стали, углеродистой стали и чугуна, диаметр 4 мм, длина 75 мм | 1354 | 1010 | шт. | шт. | 1 | 0 | -32785108 | 0 | 15.25 | 0 | 0 | 0 | 15.25 | 0 | 0 | 0 | 1 | 1 | 1 | 1 | -2 | 0 | 1 | 1 | 0 | 0 | 0.1 | *1)*0 | 0 | 2 | 55985536 | 1 | 0 | 136 | 0 | 0 | 0 | 0 | 0 | 0 | 0 | 0 | 0 | 0 | 0 | 0 | 0 | 0 | 0 | 0 | 0 | 0 | 0 | 0 | 0 | 0 |  | 0 | 0 | 0 | 15.25 | 15.25 | 1 | 0 | 0 | 0 | 0 | 0 | 0 | 0 | 0 |  | 0 |  | 0
45 | 55944370 | 55985524 | 55424304 | 1081 | 1 | 1081 | 1 | 9999990008 |  | Трудозатраты рабочих | 1191 | 1013 | чел.-ч. | чел.-ч. | 1 | 0 | 476480486 | 0.4896 | 0 | 0 | 0 | 0 | 0 | 0 | 0 | 0 | 1 | 1 | 1 | 1 | 5 | 0 | 1 | 1 | 0 | 0 | 1.36 | *1,2)*0,3 | 1 | 2 | 55985531 | 1 | 0 | 138 | 0 | 0 | 0 | 0 | 0 | 0 | 0 | 0 | 0 | 0 | 0 | 0 | 0 | 0 | 0 | 0 | 0 | 0 | 0 | 0 | 0 | 0 | 0 | 0.4896 | 0 | 0.4896 | 0 | 0 | 1 | 0 | 0 | 0 | 0 | 0 | 0 | 0 | 0 |  | 0 |  | 0
45 | 55944370 | 55985524 | 55490330 | 1 | 1 | 1081 | 2 | 2.1-30-102 | ТСН-2001.2. Доп. 68. п.1-30-102 (303704) | Дрели, мощность до 800 Вт | 1368 | 1011 | маш.-ч | маш.-ч | 1 | 0 | -2083101341 | 0.00612 | 0 | 7.92 | 0 | 0 | 0 | 0.8 | 0 | 0 | 1 | 9.46 | 1 | 1 | 2 | 0 | 1 | 1 | 0 | 0 | 0.017 | *1,2)*0,3 | 0 | 2 | 55985532 | 1 | 0 | 139 | 0 | 0 | 0 | 0 | 0 | 0 | 0 | 0 | 0 | 0 | 0 | 0 | 0 | 0 | 0 | 0 | 0 | 0 | 0 | 0 | 0 | 0 |  | 0 | 0 | 0.00612 | 7.92 | 0.8 | 9.46 | 0.0036 | 0 | 0 | 0.05 | 0 | 0 | 0.05 | 0 |  | 0 |  | 0
45 | 55944370 | 55985524 | 55490296 | 1 | 1 | 1081 | 2 | 2.1-30-56 | ТСН-2001.2. Доп. 68. п.1-30-56 (309101) | Шуруповерты | 1368 | 1011 | маш.-ч | маш.-ч | 1 | 0 | -643591644 | 0.0072 | 0 | 4.75 | 0 | 0 | 0 | 0.47 | 0 | 0 | 1 | 9.66 | 1 | 1 | 2 | 0 | 1 | 1 | 0 | 0 | 0.02 | *1,2)*0,3 | 0 | 2 | 55985533 | 1 | 0 | 140 | 0 | 0 | 0 | 0 | 0 | 0 | 0 | 0 | 0 | 0 | 0 | 0 | 0 | 0 | 0 | 0 | 0 | 0 | 0 | 0 | 0 | 0 |  | 0 | 0 | 0.0072 | 4.75 | 0.47 | 9.66 | 0.0036 | 0 | 0 | 0.03 | 0 | 0 | 0.03 | 0 |  | 0 |  | 0
45 | 55944370 | 55985524 | 55461074 | 1 | 1 | 1081 | 3 | 1.1-1-2628 | ТСН-2001.1 Доп. 79, Р. 1, о. 1, поз. 2628 | Винты самонарезающие, оцинкованные, для металла, диаметр 4 мм, длина 35 мм | 1346 | 1009 | кг | кг | 1 | 0 | -861631226 | 0 | 163.51 | 0 | 0 | 0 | 27.62 | 0 | 0 | 0 | 5.92 | 1 | 1 | 1 | 2 | 0 | 1 | 1 | 0 | 0 | 0.00627 | *1)*0 | 0 | 2 | 55985534 | 1 | 0 | 141 | 0 | 0 | 0 | 0 | 0 | 0 | 0 | 0 | 0 | 0 | 0 | 0 | 0 | 0 | 0 | 0 | 0 | 0 | 0 | 0 | 0 | 0 |  | 0 | 0 | 0 | 163.51 | 27.62 | 5.92 | 0 | 0 | 0 | 0 | 0 | 0 | 0 | 0 |  | 0 |  | 0
45 | 55944370 | 55985524 | 55459793 | 1 | 1 | 1081 | 3 | 1.1-1-945 | ТСН-2001.1 Доп. 79, Р. 1, о. 1, поз. 945 | Припой оловянно-свинцовый, в прутках, диаметр 8 мм, типа ПОС-40 | 1348 | 1009 | т | т | 1000 | 0 | -761454284 | 0 | 1930745.04 | 0 | 0 | 0 | 64123.05 | 0 | 0 | 0 | 30.11 | 1 | 1 | 1 | 2 | 0 | 1 | 1 | 0 | 0 | 1e-05 | *1)*0 | 0 | 2 | 55985535 | 1 | 0 | 142 | 0 | 0 | 0 | 0 | 0 | 0 | 0 | 0 | 0 | 0 | 0 | 0 | 0 | 0 | 0 | 0 | 0 | 0 | 0 | 0 | 0 | 0 |  | 0 | 0 | 0 | 1930745.04 | 64123.05 | 30.11 | 0 | 0 | 0 | 0 | 0 | 0 | 0 | 0 |  | 0 |  | 0
45 | 55944370 | 55985524 | 55469253 | 1 | 1 | 1081 | 3 | 1.7-3-112 | ТСН-2001.1 Доп. 67, Р. 7, о. 3, поз. 112 | Сверло спиральное HSS, для сверления алюминия, нержавеющей стали, углеродистой стали и чугуна, диаметр 4 мм, длина 75 мм | 1354 | 1010 | шт. | шт. | 1 | 0 | -32785108 | 0 | 36.14 | 0 | 0 | 0 | 15.25 | 0 | 0 | 0 | 2.37 | 1 | 1 | 1 | 2 | 0 | 1 | 1 | 0 | 0 | 0.1 | *1)*0 | 0 | 2 | 55985536 | 1 | 0 | 143 | 0 | 0 | 0 | 0 | 0 | 0 | 0 | 0 | 0 | 0 | 0 | 0 | 0 | 0 | 0 | 0 | 0 | 0 | 0 | 0 | 0 | 0 |  | 0 | 0 | 0 | 36.14 | 15.25 | 2.37 | 0 | 0 | 0 | 0 | 0 | 0 | 0 | 0 |  | 0 |  | 0
46 | 55944368 | 55985538 | 55424304 | 1081 | 1 | 1081 | 1 | 9999990008 |  | Трудозатраты рабочих | 1191 | 1013 | чел.-ч. | чел.-ч. | 1 | 0 | 476480486 | 0.7416 | 0 | 0 | 0 | 0 | 0 | 0 | 0 | 0 | 1 | 1 | 1 | 1 | -2 | 0 | 1 | 1 | 0 | 0 | 2.06 | *1,2)*0,3 | 1 | 2 | 55985547 | 1 | 0 | 145 | 0 | 0 | 0 | 0 | 0 | 0 | 0 | 0 | 0 | 0 | 0 | 0 | 0 | 0 | 0 | 0 | 0 | 0 | 0 | 0 | 0 | 0 | 0 | 69.7104 | 0 | 69.7104 | 0 | 0 | 1 | 0 | 0 | 0 | 0 | 0 | 0 | 0 | 0 |  | 0 |  | 0
46 | 55944368 | 55985538 | 55489803 | 1 | 1 | 1081 | 2 | 2.1-10-1 | ТСН-2001.2. Доп. 68. п.1-10-1 (100101) | Компрессоры передвижные с двигателем внутреннего сгорания, давление до 7 ат, производительность до 5 м3/мин | 1368 | 1011 | маш.-ч | маш.-ч | 1 | 0 | 1752775000 | 0.0684 | 0 | 43.4 | 13.21 | 0 | 0 | 41.45 | 12.62 | 0 | 1 | 1 | 1 | 1 | -2 | 0 | 1 | 1 | 0 | 0 | 0.19 | *1,2)*0,3 | 0 | 2 | 55985548 | 1 | 0 | 146 | 0 | 0 | 0 | 0 | 0 | 0 | 0 | 0 | 0 | 0 | 0 | 0 | 0 | 0 | 0 | 0 | 0 | 0 | 0 | 0 | 0 | 0 |  | 0 | 81.1416 | 6.4296 | 43.4 | 41.45 | 1 | 2.8368 | 0.864 | 0 | 266.51 | 81.14 | 0 | 266.51 | 0 | 9999990009 | 0 | чел.-ч. | 12.62
46 | 55944368 | 55985538 | 55489910 | 1 | 1 | 1081 | 2 | 2.1-13-14 | ТСН-2001.2. Доп. 68. п.1-13-14 (136001) | Аппараты сварочные постоянного тока (выпрямители) для ручной дуговой сварки, сварочный ток до 500 А | 1368 | 1011 | маш.-ч | маш.-ч | 1 | 0 | 1498588441 | 0.2196 | 0 | 7.44 | 0 | 0 | 0 | 7.11 | 0 | 0 | 1 | 1 | 1 | 1 | -2 | 0 | 1 | 1 | 0 | 0 | 0.61 | *1,2)*0,3 | 0 | 2 | 55985549 | 1 | 0 | 147 | 0 | 0 | 0 | 0 | 0 | 0 | 0 | 0 | 0 | 0 | 0 | 0 | 0 | 0 | 0 | 0 | 0 | 0 | 0 | 0 | 0 | 0 |  | 0 | 0 | 20.6424 | 7.44 | 7.11 | 1 | 1.5624 | 0 | 0 | 146.77 | 0 | 0 | 146.77 | 0 |  | 0 |  | 0
46 | 55944368 | 55985538 | 55490209 | 1 | 1 | 1081 | 2 | 2.1-18-7 | ТСН-2001.2. Доп. 68. п.1-18-7 (183001) | Автомобили грузовые бортовые, грузоподъемность до 5 т | 1368 | 1011 | маш.-ч | маш.-ч | 1 | 0 | 874612079 | 0.0216 | 0 | 87.01 | 13.21 | 0 | 0 | 83.1 | 12.62 | 0 | 1 | 1 | 1 | 1 | -2 | 0 | 1 | 1 | 0 | 0 | 0.06 | *1,2)*0,3 | 0 | 2 | 55985550 | 1 | 0 | 148 | 0 | 0 | 0 | 0 | 0 | 0 | 0 | 0 | 0 | 0 | 0 | 0 | 0 | 0 | 0 | 0 | 0 | 0 | 0 | 0 | 0 | 0 |  | 0 | 25.6236 | 2.0304 | 87.01 | 83.1 | 1 | 1.7964 | 0.2736 | 0 | 168.73 | 25.62 | 0 | 168.73 | 0 | 9999990009 | 0 | чел.-ч. | 12.62
46 | 55944368 | 55985538 | 55490260 | 1 | 1 | 1081 | 2 | 2.1-30-7 | ТСН-2001.2. Доп. 68. п.1-30-7 (303801) | Молотки бурильные пневматические легкие | 1368 | 1011 | маш.-ч | маш.-ч | 1 | 0 | 803042515 | 0.0684 | 0 | 1.2 | 0 | 0 | 0 | 1.15 | 0 | 0 | 1 | 1 | 1 | 1 | -2 | 0 | 1 | 1 | 0 | 0 | 0.19 | *1,2)*0,3 | 0 | 2 | 55985551 | 1 | 0 | 149 | 0 | 0 | 0 | 0 | 0 | 0 | 0 | 0 | 0 | 0 | 0 | 0 | 0 | 0 | 0 | 0 | 0 | 0 | 0 | 0 | 0 | 0 |  | 0 | 0 | 6.4296 | 1.2 | 1.15 | 1 | 0.0792 | 0 | 0 | 7.39 | 0 | 0 | 7.39 | 0 |  | 0 |  | 0
46 | 55944368 | 55985538 | 55460310 | 1 | 1 | 1081 | 3 | 1.1-1-1577 | ТСН-2001.1 Доп. 79, Р. 1, о. 1, поз. 1577 | Эмаль пентафталевая, цветная, типа ПФ-115 | 1346 | 1009 | кг | кг | 1 | 0 | -1097873860 | 0 | 29.89 | 0 | 0 | 0 | 29.89 | 0 | 0 | 0 | 1 | 1 | 1 | 1 | -2 | 0 | 1 | 1 | 0 | 0 | 0.02 | *1)*0 | 0 | 2 | 55985552 | 1 | 0 | 150 | 0 | 0 | 0 | 0 | 0 | 0 | 0 | 0 | 0 | 0 | 0 | 0 | 0 | 0 | 0 | 0 | 0 | 0 | 0 | 0 | 0 | 0 |  | 0 | 0 | 0 | 29.89 | 29.89 | 1 | 0 | 0 | 0 | 0 | 0 | 0 | 0 | 0 |  | 0 |  | 0
46 | 55944368 | 55985538 | 55460380 | 1 | 1 | 1081 | 3 | 1.1-1-1669 | ТСН-2001.1 Доп. 79, Р. 1, о. 1, поз. 1669 | Электроды, типа Э-42А, диаметр от 4 до 6 мм | 1348 | 1009 | т | т | 1000 | 0 | 277309194 | 0 | 8590.86 | 0 | 0 | 0 | 8590.86 | 0 | 0 | 0 | 1 | 1 | 1 | 1 | -2 | 0 | 1 | 1 | 0 | 0 | 0.0001 | *1)*0 | 0 | 2 | 55985553 | 1 | 0 | 151 | 0 | 0 | 0 | 0 | 0 | 0 | 0 | 0 | 0 | 0 | 0 | 0 | 0 | 0 | 0 | 0 | 0 | 0 | 0 | 0 | 0 | 0 |  | 0 | 0 | 0 | 8590.86 | 8590.86 | 1 | 0 | 0 | 0 | 0 | 0 | 0 | 0 | 0 |  | 0 |  | 0
46 | 55944368 | 55985538 | 55431448 | 1081 | 1 | 1081 | 3 | 3430000000 |  | Шкафы (пульты) управления навесные | 1354 | 1010 | шт. | шт. | 1 | 0 | 1628597579 | 0 | 0 | 0 | 0 | 0 | 0 | 0 | 0 | 0 | 1 | 1 | 1 | 1 | 0 | 0 | 0 | 1 | 0 | 0 | 1 | *1)*0 | 0 | 2 | 55985555 | 1 | 0 | 153 | 0 | 0 | 0 | 0 | 0 | 0 | 0 | 0 | 0 | 0 | 0 | 0 | 0 | 0 | 0 | 0 | 0 | 0 | 0 | 0 | 0 | 0 |  | 0 | 0 | 0 | 0 | 0 | 1 | 0 | 0 | 0 | 0 | 0 | 0 | 0 | 0 |  | 0 |  | 0
47 | 55944370 | 55985538 | 55424304 | 1081 | 1 | 1081 | 1 | 9999990008 |  | Трудозатраты рабочих | 1191 | 1013 | чел.-ч. | чел.-ч. | 1 | 0 | 476480486 | 0.7416 | 0 | 0 | 0 | 0 | 0 | 0 | 0 | 0 | 1 | 1 | 1 | 1 | 5 | 0 | 1 | 1 | 0 | 0 | 2.06 | *1,2)*0,3 | 1 | 2 | 55985547 | 1 | 0 | 154 | 0 | 0 | 0 | 0 | 0 | 0 | 0 | 0 | 0 | 0 | 0 | 0 | 0 | 0 | 0 | 0 | 0 | 0 | 0 | 0 | 0 | 0 | 0 | 69.7104 | 0 | 69.7104 | 0 | 0 | 1 | 0 | 0 | 0 | 0 | 0 | 0 | 0 | 0 |  | 0 |  | 0
47 | 55944370 | 55985538 | 55489803 | 1 | 1 | 1081 | 2 | 2.1-10-1 | ТСН-2001.2. Доп. 68. п.1-10-1 (100101) | Компрессоры передвижные с двигателем внутреннего сгорания, давление до 7 ат, производительность до 5 м3/мин | 1368 | 1011 | маш.-ч | маш.-ч | 1 | 0 | 1752775000 | 0.0684 | 0 | 1107.09 | 744.56 | 0 | 0 | 41.45 | 12.62 | 0 | 1 | 25.51 | 56.35 | 1 | 2 | 0 | 1 | 1 | 0 | 0 | 0.19 | *1,2)*0,3 | 0 | 2 | 55985548 | 1 | 0 | 155 | 0 | 0 | 0 | 0 | 0 | 0 | 0 | 0 | 0 | 0 | 0 | 0 | 0 | 0 | 0 | 0 | 0 | 0 | 0 | 0 | 0 | 0 |  | 0 | 81.1416 | 6.4296 | 1107.09 | 41.45 | 25.51 | 2.8368 | 0.864 | 0 | 6798.59 | 4572.35 | 0 | 6798.59 | 0 | 9999990009 | 0 | чел.-ч. | 12.62
47 | 55944370 | 55985538 | 55489910 | 1 | 1 | 1081 | 2 | 2.1-13-14 | ТСН-2001.2. Доп. 68. п.1-13-14 (136001) | Аппараты сварочные постоянного тока (выпрямители) для ручной дуговой сварки, сварочный ток до 500 А | 1368 | 1011 | маш.-ч | маш.-ч | 1 | 0 | 1498588441 | 0.2196 | 0 | 100.2 | 0 | 0 | 0 | 7.11 | 0 | 0 | 1 | 13.46 | 1 | 1 | 2 | 0 | 1 | 1 | 0 | 0 | 0.61 | *1,2)*0,3 | 0 | 2 | 55985549 | 1 | 0 | 156 | 0 | 0 | 0 | 0 | 0 | 0 | 0 | 0 | 0 | 0 | 0 | 0 | 0 | 0 | 0 | 0 | 0 | 0 | 0 | 0 | 0 | 0 |  | 0 | 0 | 20.6424 | 100.2 | 7.11 | 13.46 | 1.5624 | 0 | 0 | 1975.48 | 0 | 0 | 1975.48 | 0 |  | 0 |  | 0
47 | 55944370 | 55985538 | 55490209 | 1 | 1 | 1081 | 2 | 2.1-18-7 | ТСН-2001.2. Доп. 68. п.1-18-7 (183001) | Автомобили грузовые бортовые, грузоподъемность до 5 т | 1368 | 1011 | маш.-ч | маш.-ч | 1 | 0 | 874612079 | 0.0216 | 0 | 1485.19 | 744.56 | 0 | 0 | 83.1 | 12.62 | 0 | 1 | 17.07 | 56.35 | 1 | 2 | 0 | 1 | 1 | 0 | 0 | 0.06 | *1,2)*0,3 | 0 | 2 | 55985550 | 1 | 0 | 157 | 0 | 0 | 0 | 0 | 0 | 0 | 0 | 0 | 0 | 0 | 0 | 0 | 0 | 0 | 0 | 0 | 0 | 0 | 0 | 0 | 0 | 0 |  | 0 | 25.6236 | 2.0304 | 1485.19 | 83.1 | 17.07 | 1.7964 | 0.2736 | 0 | 2880.16 | 1443.9 | 0 | 2880.16 | 0 | 9999990009 | 0 | чел.-ч. | 12.62
47 | 55944370 | 55985538 | 55490260 | 1 | 1 | 1081 | 2 | 2.1-30-7 | ТСН-2001.2. Доп. 68. п.1-30-7 (303801) | Молотки бурильные пневматические легкие | 1368 | 1011 | маш.-ч | маш.-ч | 1 | 0 | 803042515 | 0.0684 | 0 | 11.26 | 0 | 0 | 0 | 1.15 | 0 | 0 | 1 | 9.35 | 1 | 1 | 2 | 0 | 1 | 1 | 0 | 0 | 0.19 | *1,2)*0,3 | 0 | 2 | 55985551 | 1 | 0 | 158 | 0 | 0 | 0 | 0 | 0 | 0 | 0 | 0 | 0 | 0 | 0 | 0 | 0 | 0 | 0 | 0 | 0 | 0 | 0 | 0 | 0 | 0 |  | 0 | 0 | 6.4296 | 11.26 | 1.15 | 9.35 | 0.0792 | 0 | 0 | 69.12 | 0 | 0 | 69.12 | 0 |  | 0 |  | 0
47 | 55944370 | 55985538 | 55460310 | 1 | 1 | 1081 | 3 | 1.1-1-1577 | ТСН-2001.1 Доп. 79, Р. 1, о. 1, поз. 1577 | Эмаль пентафталевая, цветная, типа ПФ-115 | 1346 | 1009 | кг | кг | 1 | 0 | -1097873860 | 0 | 101.03 | 0 | 0 | 0 | 29.89 | 0 | 0 | 0 | 3.38 | 1 | 1 | 1 | 2 | 0 | 1 | 1 | 0 | 0 | 0.02 | *1)*0 | 0 | 2 | 55985552 | 1 | 0 | 159 | 0 | 0 | 0 | 0 | 0 | 0 | 0 | 0 | 0 | 0 | 0 | 0 | 0 | 0 | 0 | 0 | 0 | 0 | 0 | 0 | 0 | 0 |  | 0 | 0 | 0 | 101.03 | 29.89 | 3.38 | 0 | 0 | 0 | 0 | 0 | 0 | 0 | 0 |  | 0 |  | 0
47 | 55944370 | 55985538 | 55460380 | 1 | 1 | 1081 | 3 | 1.1-1-1669 | ТСН-2001.1 Доп. 79, Р. 1, о. 1, поз. 1669 | Электроды, типа Э-42А, диаметр от 4 до 6 мм | 1348 | 1009 | т | т | 1000 | 0 | 277309194 | 0 | 141233.74 | 0 | 0 | 0 | 8590.86 | 0 | 0 | 0 | 16.44 | 1 | 1 | 1 | 2 | 0 | 1 | 1 | 0 | 0 | 0.0001 | *1)*0 | 0 | 2 | 55985553 | 1 | 0 | 160 | 0 | 0 | 0 | 0 | 0 | 0 | 0 | 0 | 0 | 0 | 0 | 0 | 0 | 0 | 0 | 0 | 0 | 0 | 0 | 0 | 0 | 0 |  | 0 | 0 | 0 | 141233.74 | 8590.86 | 16.44 | 0 | 0 | 0 | 0 | 0 | 0 | 0 | 0 |  | 0 |  | 0
47 | 55944370 | 55985538 | 55431448 | 1081 | 1 | 1081 | 3 | 3430000000 |  | Шкафы (пульты) управления навесные | 1354 | 1010 | шт. | шт. | 1 | 0 | 1628597579 | 0 | 0 | 0 | 0 | 0 | 0 | 0 | 0 | 0 | 9.84 | 1 | 1 | 1 | 5 | 0 | 0 | 1 | 0 | 0 | 1 | *1)*0 | 0 | 2 | 55985555 | 1 | 0 | 162 | 0 | 0 | 0 | 0 | 0 | 0 | 0 | 0 | 0 | 0 | 0 | 0 | 0 | 0 | 0 | 0 | 0 | 0 | 0 | 0 | 0 | 0 |  | 0 | 0 | 0 | 0 | 0 | 9.84 | 0 | 0 | 0 | 0 | 0 | 0 | 0 | 0 |  | 0 |  | 0
48 | 55944368 | 55985556 | 55424304 | 1081 | 1 | 1081 | 1 | 9999990008 |  | Трудозатраты рабочих | 1191 | 1013 | чел.-ч. | чел.-ч. | 1 | 0 | 476480486 | 1.944 | 0 | 0 | 0 | 0 | 0 | 0 | 0 | 0 | 1 | 1 | 1 | 1 | -2 | 0 | 1 | 1 | 0 | 0 | 5.4 | *1,2)*0,3 | 1 | 2 | 55985558 | 1 | 0 | 163 | 0 | 0 | 0 | 0 | 0 | 0 | 0 | 0 | 0 | 0 | 0 | 0 | 0 | 0 | 0 | 0 | 0 | 0 | 0 | 0 | 0 | 0 | 0 | 23.328 | 0 | 23.328 | 0 | 0 | 1 | 0 | 0 | 0 | 0 | 0 | 0 | 0 | 0 |  | 0 |  | 0
49 | 55944370 | 55985556 | 55424304 | 1081 | 1 | 1081 | 1 | 9999990008 |  | Трудозатраты рабочих | 1191 | 1013 | чел.-ч. | чел.-ч. | 1 | 0 | 476480486 | 1.944 | 0 | 0 | 0 | 0 | 0 | 0 | 0 | 0 | 1 | 1 | 1 | 1 | 5 | 0 | 1 | 1 | 0 | 0 | 5.4 | *1,2)*0,3 | 1 | 2 | 55985558 | 1 | 0 | 164 | 0 | 0 | 0 | 0 | 0 | 0 | 0 | 0 | 0 | 0 | 0 | 0 | 0 | 0 | 0 | 0 | 0 | 0 | 0 | 0 | 0 | 0 | 0 | 23.328 | 0 | 23.328 | 0 | 0 | 1 | 0 | 0 | 0 | 0 | 0 | 0 | 0 | 0 |  | 0 |  | 0
50 | 55944368 | 55985559 | 55424304 | 1081 | 1 | 1081 | 1 | 9999990008 |  | Трудозатраты рабочих | 1191 | 1013 | чел.-ч. | чел.-ч. | 1 | 0 | 476480486 | 7.008 | 0 | 0 | 0 | 0 | 0 | 0 | 0 | 0 | 1 | 1 | 1 | 1 | -2 | 0 | 1 | 1 | 0 | 0 | 5.84 | *1,2 | 1 | 2 | 55985561 | 1 | 0 | 165 | 0 | 0 | 0 | 0 | 0 | 0 | 0 | 0 | 0 | 0 | 0 | 0 | 0 | 0 | 0 | 0 | 0 | 0 | 0 | 0 | 0 | 0 | 0 | 0.14016 | 0 | 0.14016 | 0 | 0 | 1 | 0 | 0 | 0 | 0 | 0 | 0 | 0 | 0 |  | 0 |  | 0
51 | 55944370 | 55985559 | 55424304 | 1081 | 1 | 1081 | 1 | 9999990008 |  | Трудозатраты рабочих | 1191 | 1013 | чел.-ч. | чел.-ч. | 1 | 0 | 476480486 | 7.008 | 0 | 0 | 0 | 0 | 0 | 0 | 0 | 0 | 1 | 1 | 1 | 1 | 5 | 0 | 1 | 1 | 0 | 0 | 5.84 | *1,2 | 1 | 2 | 55985561 | 1 | 0 | 166 | 0 | 0 | 0 | 0 | 0 | 0 | 0 | 0 | 0 | 0 | 0 | 0 | 0 | 0 | 0 | 0 | 0 | 0 | 0 | 0 | 0 | 0 | 0 | 0.14016 | 0 | 0.14016 | 0 | 0 | 1 | 0 | 0 | 0 | 0 | 0 | 0 | 0 | 0 |  | 0 |  | 0
52 | 55944368 | 55985562 | 55424304 | 1081 | 1 | 1081 | 1 | 9999990008 |  | Трудозатраты рабочих | 1191 | 1013 | чел.-ч. | чел.-ч. | 1 | 0 | 476480486 | 0.7416 | 0 | 0 | 0 | 0 | 0 | 0 | 0 | 0 | 1 | 1 | 1 | 1 | -2 | 0 | 1 | 1 | 0 | 0 | 2.06 | *1,2)*0,3 | 1 | 2 | 55985565 | 1 | 0 | 167 | 0 | 0 | 0 | 0 | 0 | 0 | 0 | 0 | 0 | 0 | 0 | 0 | 0 | 0 | 0 | 0 | 0 | 0 | 0 | 0 | 0 | 0 | 0 | 17.7984 | 0 | 17.7984 | 0 | 0 | 1 | 0 | 0 | 0 | 0 | 0 | 0 | 0 | 0 |  | 0 |  | 0
52 | 55944368 | 55985562 | 55424290 | 1081 | 1 | 1081 | 3 | 9999990002 |  | Масса оборудования | 1348 | 1009 | т | т | 1000 | 0 | -783086922 | 0 | 0 | 0 | 0 | 0 | 0 | 0 | 0 | 0 | 1 | 1 | 1 | 1 | -2 | 0 | 1 | 1 | 0 | 0 | 0.006 | *1)*0 | 0 | 2 | 55985568 | 1 | 0 | 170 | 0 | 0 | 0 | 0 | 0 | 0 | 0 | 0 | 0 | 0 | 0 | 0 | 0 | 0 | 0 | 0 | 0 | 0 | 0 | 0 | 0 | 0 |  | 0 | 0 | 0 | 0 | 0 | 1 | 0 | 0 | 0 | 0 | 0 | 0 | 0 | 0 |  | 0 |  | 0
53 | 55944370 | 55985562 | 55424304 | 1081 | 1 | 1081 | 1 | 9999990008 |  | Трудозатраты рабочих | 1191 | 1013 | чел.-ч. | чел.-ч. | 1 | 0 | 476480486 | 0.7416 | 0 | 0 | 0 | 0 | 0 | 0 | 0 | 0 | 1 | 1 | 1 | 1 | 5 | 0 | 1 | 1 | 0 | 0 | 2.06 | *1,2)*0,3 | 1 | 2 | 55985565 | 1 | 0 | 171 | 0 | 0 | 0 | 0 | 0 | 0 | 0 | 0 | 0 | 0 | 0 | 0 | 0 | 0 | 0 | 0 | 0 | 0 | 0 | 0 | 0 | 0 | 0 | 17.7984 | 0 | 17.7984 | 0 | 0 | 1 | 0 | 0 | 0 | 0 | 0 | 0 | 0 | 0 |  | 0 |  | 0
53 | 55944370 | 55985562 | 55424290 | 1081 | 1 | 1081 | 3 | 9999990002 |  | Масса оборудования | 1348 | 1009 | т | т | 1000 | 0 | -783086922 | 0 | 0 | 0 | 0 | 0 | 0 | 0 | 0 | 0 | 9.84 | 1 | 1 | 1 | 5 | 0 | 1 | 1 | 0 | 0 | 0.006 | *1)*0 | 0 | 2 | 55985568 | 1 | 0 | 174 | 0 | 0 | 0 | 0 | 0 | 0 | 0 | 0 | 0 | 0 | 0 | 0 | 0 | 0 | 0 | 0 | 0 | 0 | 0 | 0 | 0 | 0 |  | 0 | 0 | 0 | 0 | 0 | 9.84 | 0 | 0 | 0 | 0 | 0 | 0 | 0 | 0 |  | 0 |  | 0
54 | 55944368 | 57041643 | 55424304 | 1081 | 1 | 1081 | 1 | 9999990008 |  | Трудозатраты рабочих | 1191 | 1013 | чел.-ч. | чел.-ч. | 1 | 0 | 476480486 | 0.1872 | 0 | 0 | 0 | 0 | 0 | 0 | 0 | 0 | 1 | 1 | 1 | 1 | -2 | 0 | 1 | 1 | 0 | 0 | 0.52 | *1,2)*0,3 | 1 | 2 | 57041644 | 1 | 0 | 175 | 0 | 0 | 0 | 0 | 0 | 0 | 0 | 0 | 0 | 0 | 0 | 0 | 0 | 0 | 0 | 0 | 0 | 0 | 0 | 0 | 0 | 0 | 0 | 5.616 | 0 | 5.616 | 0 | 0 | 1 | 0 | 0 | 0 | 0 | 0 | 0 | 0 | 0 |  | 0 |  | 0
55 | 55944370 | 57041643 | 55424304 | 1081 | 1 | 1081 | 1 | 9999990008 |  | Трудозатраты рабочих | 1191 | 1013 | чел.-ч. | чел.-ч. | 1 | 0 | 476480486 | 0.1872 | 0 | 0 | 0 | 0 | 0 | 0 | 0 | 0 | 1 | 1 | 1 | 1 | 5 | 0 | 1 | 1 | 0 | 0 | 0.52 | *1,2)*0,3 | 1 | 2 | 57041644 | 1 | 0 | 178 | 0 | 0 | 0 | 0 | 0 | 0 | 0 | 0 | 0 | 0 | 0 | 0 | 0 | 0 | 0 | 0 | 0 | 0 | 0 | 0 | 0 | 0 | 0 | 5.616 | 0 | 5.616 | 0 | 0 | 1 | 0 | 0 | 0 | 0 | 0 | 0 | 0 | 0 |  | 0 |  | 0
56 | 55944368 | 55985569 | 55424304 | 1081 | 1 | 1081 | 1 | 9999990008 |  | Трудозатраты рабочих | 1191 | 1013 | чел.-ч. | чел.-ч. | 1 | 0 | 476480486 | 17.208 | 0 | 0 | 0 | 0 | 0 | 0 | 0 | 0 | 1 | 1 | 1 | 1 | -2 | 0 | 1 | 1 | 0 | 0 | 47.8 | *1,2)*0,3 | 1 | 2 | 55985582 | 1 | 0 | 181 | 0 | 0 | 0 | 0 | 0 | 0 | 0 | 0 | 0 | 0 | 0 | 0 | 0 | 0 | 0 | 0 | 0 | 0 | 0 | 0 | 0 | 0 | 0 | 516.24 | 0 | 516.24 | 0 | 0 | 1 | 0 | 0 | 0 | 0 | 0 | 0 | 0 | 0 |  | 0 |  | 0
56 | 55944368 | 55985569 | 55489910 | 1 | 1 | 1081 | 2 | 2.1-13-14 | ТСН-2001.2. Доп. 68. п.1-13-14 (136001) | Аппараты сварочные постоянного тока (выпрямители) для ручной дуговой сварки, сварочный ток до 500 А | 1368 | 1011 | маш.-ч | маш.-ч | 1 | 0 | 1498588441 | 0.0396 | 0 | 7.44 | 0 | 0 | 0 | 7.11 | 0 | 0 | 1 | 1 | 1 | 1 | -2 | 0 | 1 | 1 | 0 | 0 | 0.11 | *1,2)*0,3 | 0 | 2 | 55985583 | 1 | 0 | 182 | 0 | 0 | 0 | 0 | 0 | 0 | 0 | 0 | 0 | 0 | 0 | 0 | 0 | 0 | 0 | 0 | 0 | 0 | 0 | 0 | 0 | 0 |  | 0 | 0 | 1.188 | 7.44 | 7.11 | 1 | 0.2808 | 0 | 0 | 8.45 | 0 | 0 | 8.45 | 0 |  | 0 |  | 0
56 | 55944368 | 55985569 | 55459924 | 1 | 1 | 1081 | 3 | 1.1-1-1120 | ТСН-2001.1 Доп. 79, Р. 1, о. 1, поз. 1120 | Уголок равнополочный, для строительных стальных конструкций, ширина полки 35-70 мм, сталь С235, С245 | 1348 | 1009 | т | т | 1000 | 0 | 112198144 | 0 | 9844.31 | 0 | 0 | 0 | 9844.31 | 0 | 0 | 0 | 1 | 1 | 1 | 1 | -2 | 0 | 1 | 1 | 0 | 0 | 0.02 | *1)*0 | 0 | 2 | 55985584 | 1 | 0 | 183 | 0 | 0 | 0 | 0 | 0 | 0 | 0 | 0 | 0 | 0 | 0 | 0 | 0 | 0 | 0 | 0 | 0 | 0 | 0 | 0 | 0 | 0 |  | 0 | 0 | 0 | 9844.31 | 9844.31 | 1 | 0 | 0 | 0 | 0 | 0 | 0 | 0 | 0 |  | 0 |  | 0
56 | 55944368 | 55985569 | 55460089 | 1 | 1 | 1081 | 3 | 1.1-1-1329 | ТСН-2001.1 Доп. 79, Р. 1, о. 1, поз. 1329 | Цемент общестроительный ГОСТ 31108-2020, ГОСТ 30515-2013, портландцемент общего назначения, типа ЦЕМ 32,5 (марка 400) | 1348 | 1009 | т | т | 1000 | 0 | -906180160 | 0 | 331.04 | 0 | 0 | 0 | 331.04 | 0 | 0 | 0 | 1 | 1 | 1 | 1 | -2 | 0 | 1 | 1 | 0 | 0 | 6e-05 | *1)*0 | 0 | 2 | 55985585 | 1 | 0 | 184 | 0 | 0 | 0 | 0 | 0 | 0 | 0 | 0 | 0 | 0 | 0 | 0 | 0 | 0 | 0 | 0 | 0 | 0 | 0 | 0 | 0 | 0 |  | 0 | 0 | 0 | 331.04 | 331.04 | 1 | 0 | 0 | 0 | 0 | 0 | 0 | 0 | 0 |  | 0 |  | 0
56 | 55944368 | 55985569 | 55460310 | 1 | 1 | 1081 | 3 | 1.1-1-1577 | ТСН-2001.1 Доп. 79, Р. 1, о. 1, поз. 1577 | Эмаль пентафталевая, цветная, типа ПФ-115 | 1346 | 1009 | кг | кг | 1 | 0 | -1097873860 | 0 | 29.89 | 0 | 0 | 0 | 29.89 | 0 | 0 | 0 | 1 | 1 | 1 | 1 | -2 | 0 | 1 | 1 | 0 | 0 | 0.104 | *1)*0 | 0 | 2 | 55985586 | 1 | 0 | 185 | 0 | 0 | 0 | 0 | 0 | 0 | 0 | 0 | 0 | 0 | 0 | 0 | 0 | 0 | 0 | 0 | 0 | 0 | 0 | 0 | 0 | 0 |  | 0 | 0 | 0 | 29.89 | 29.89 | 1 | 0 | 0 | 0 | 0 | 0 | 0 | 0 | 0 |  | 0 |  | 0
56 | 55944368 | 55985569 | 55460380 | 1 | 1 | 1081 | 3 | 1.1-1-1669 | ТСН-2001.1 Доп. 79, Р. 1, о. 1, поз. 1669 | Электроды, типа Э-42А, диаметр от 4 до 6 мм | 1348 | 1009 | т | т | 1000 | 0 | 277309194 | 0 | 8590.86 | 0 | 0 | 0 | 8590.86 | 0 | 0 | 0 | 1 | 1 | 1 | 1 | -2 | 0 | 1 | 1 | 0 | 0 | 0.0003 | *1)*0 | 0 | 2 | 55985587 | 1 | 0 | 186 | 0 | 0 | 0 | 0 | 0 | 0 | 0 | 0 | 0 | 0 | 0 | 0 | 0 | 0 | 0 | 0 | 0 | 0 | 0 | 0 | 0 | 0 |  | 0 | 0 | 0 | 8590.86 | 8590.86 | 1 | 0 | 0 | 0 | 0 | 0 | 0 | 0 | 0 |  | 0 |  | 0
56 | 55944368 | 55985569 | 55460424 | 1 | 1 | 1081 | 3 | 1.1-1-1723 | ТСН-2001.1 Доп. 79, Р. 1, о. 1, поз. 1723 | Лента изоляционная, прорезиненная, односторонняя | 1346 | 1009 | кг | кг | 1 | 0 | 1309298634 | 0 | 159.06 | 0 | 0 | 0 | 159.06 | 0 | 0 | 0 | 1 | 1 | 1 | 1 | -2 | 0 | 1 | 1 | 0 | 0 | 0.12 | *1)*0 | 0 | 2 | 55985588 | 1 | 0 | 187 | 0 | 0 | 0 | 0 | 0 | 0 | 0 | 0 | 0 | 0 | 0 | 0 | 0 | 0 | 0 | 0 | 0 | 0 | 0 | 0 | 0 | 0 |  | 0 | 0 | 0 | 159.06 | 159.06 | 1 | 0 | 0 | 0 | 0 | 0 | 0 | 0 | 0 |  | 0 |  | 0
56 | 55944368 | 55985569 | 55459400 | 1 | 1 | 1081 | 3 | 1.1-1-330 | ТСН-2001.1 Доп. 79, Р. 1, о. 1, поз. 330 | Канифоль | 1346 | 1009 | кг | кг | 1 | 0 | -2129869794 | 0 | 16.69 | 0 | 0 | 0 | 16.69 | 0 | 0 | 0 | 1 | 1 | 1 | 1 | -2 | 0 | 1 | 1 | 0 | 0 | 0.16 | *1)*0 | 0 | 2 | 55985589 | 1 | 0 | 188 | 0 | 0 | 0 | 0 | 0 | 0 | 0 | 0 | 0 | 0 | 0 | 0 | 0 | 0 | 0 | 0 | 0 | 0 | 0 | 0 | 0 | 0 |  | 0 | 0 | 0 | 16.69 | 16.69 | 1 | 0 | 0 | 0 | 0 | 0 | 0 | 0 | 0 |  | 0 |  | 0
56 | 55944368 | 55985569 | 55459793 | 1 | 1 | 1081 | 3 | 1.1-1-945 | ТСН-2001.1 Доп. 79, Р. 1, о. 1, поз. 945 | Припой оловянно-свинцовый, в прутках, диаметр 8 мм, типа ПОС-40 | 1348 | 1009 | т | т | 1000 | 0 | -761454284 | 0 | 64123.05 | 0 | 0 | 0 | 64123.05 | 0 | 0 | 0 | 1 | 1 | 1 | 1 | -2 | 0 | 1 | 1 | 0 | 0 | 0.00032 | *1)*0 | 0 | 2 | 55985590 | 1 | 0 | 189 | 0 | 0 | 0 | 0 | 0 | 0 | 0 | 0 | 0 | 0 | 0 | 0 | 0 | 0 | 0 | 0 | 0 | 0 | 0 | 0 | 0 | 0 |  | 0 | 0 | 0 | 64123.05 | 64123.05 | 1 | 0 | 0 | 0 | 0 | 0 | 0 | 0 | 0 |  | 0 |  | 0
56 | 55944368 | 55985569 | 55482166 | 1 | 1 | 1081 | 3 | 1.21-5-1141 | ТСН-2001.1 Доп. 67, Р. 21, о. 5, поз. 1141 | Трубка (кембрик) изоляционная из ПВХ пластиката, диаметр 5 мм | 1301 | 1003 | м | м | 1 | 0 | 876831867 | 0 | 0.69 | 0 | 0 | 0 | 0.69 | 0 | 0 | 0 | 1 | 1 | 1 | 1 | -2 | 0 | 1 | 1 | 0 | 0 | 35.45 | *1)*0 | 0 | 2 | 55985591 | 1 | 0 | 190 | 0 | 0 | 0 | 0 | 0 | 0 | 0 | 0 | 0 | 0 | 0 | 0 | 0 | 0 | 0 | 0 | 0 | 0 | 0 | 0 | 0 | 0 |  | 0 | 0 | 0 | 0.69 | 0.69 | 1 | 0 | 0 | 0 | 0 | 0 | 0 | 0 | 0 |  | 0 |  | 0
56 | 55944368 | 55985569 | 55482203 | 1 | 1 | 1081 | 3 | 1.21-5-1180 | ТСН-2001.1 Доп. 79, Р. 21, о. 5, поз. 1180 | Бирка маркировочная для кабелей и проводов, типа У134 У3,5 | 1356 | 1010 | 1000 шт. | 1000 шт. | 1000 | 0 | 474149623 | 0 | 226.66 | 0 | 0 | 0 | 226.66 | 0 | 0 | 0 | 1 | 1 | 1 | 1 | -2 | 0 | 1 | 1 | 0 | 0 | 0.036 | *1)*0 | 0 | 2 | 55985592 | 1 | 0 | 191 | 0 | 0 | 0 | 0 | 0 | 0 | 0 | 0 | 0 | 0 | 0 | 0 | 0 | 0 | 0 | 0 | 0 | 0 | 0 | 0 | 0 | 0 |  | 0 | 0 | 0 | 226.66 | 226.66 | 1 | 0 | 0 | 0 | 0 | 0 | 0 | 0 | 0 |  | 0 |  | 0
56 | 55944368 | 55985569 | 55482454 | 1 | 1 | 1081 | 3 | 1.21-5-1475 | ТСН-2001.1 Доп. 79, Р. 21, о. 5, поз. 1475 | Скоба двухлапковая стальная оцинкованная, для кабелей диаметром от 19 до 20 мм | 1356 | 1010 | 1000 шт. | 1000 шт. | 1000 | 0 | 1149507118 | 0 | 452.68 | 0 | 0 | 0 | 452.68 | 0 | 0 | 0 | 1 | 1 | 1 | 1 | -2 | 0 | 1 | 1 | 0 | 0 | 0.04 | *1)*0 | 0 | 2 | 55985593 | 1 | 0 | 192 | 0 | 0 | 0 | 0 | 0 | 0 | 0 | 0 | 0 | 0 | 0 | 0 | 0 | 0 | 0 | 0 | 0 | 0 | 0 | 0 | 0 | 0 |  | 0 | 0 | 0 | 452.68 | 452.68 | 1 | 0 | 0 | 0 | 0 | 0 | 0 | 0 | 0 |  | 0 |  | 0
57 | 55944370 | 55985569 | 55424304 | 1081 | 1 | 1081 | 1 | 9999990008 |  | Трудозатраты рабочих | 1191 | 1013 | чел.-ч. | чел.-ч. | 1 | 0 | 476480486 | 17.208 | 0 | 0 | 0 | 0 | 0 | 0 | 0 | 0 | 1 | 1 | 1 | 1 | 5 | 0 | 1 | 1 | 0 | 0 | 47.8 | *1,2)*0,3 | 1 | 2 | 55985582 | 1 | 0 | 196 | 0 | 0 | 0 | 0 | 0 | 0 | 0 | 0 | 0 | 0 | 0 | 0 | 0 | 0 | 0 | 0 | 0 | 0 | 0 | 0 | 0 | 0 | 0 | 516.24 | 0 | 516.24 | 0 | 0 | 1 | 0 | 0 | 0 | 0 | 0 | 0 | 0 | 0 |  | 0 |  | 0
57 | 55944370 | 55985569 | 55489910 | 1 | 1 | 1081 | 2 | 2.1-13-14 | ТСН-2001.2. Доп. 68. п.1-13-14 (136001) | Аппараты сварочные постоянного тока (выпрямители) для ручной дуговой сварки, сварочный ток до 500 А | 1368 | 1011 | маш.-ч | маш.-ч | 1 | 0 | 1498588441 | 0.0396 | 0 | 100.2 | 0 | 0 | 0 | 7.11 | 0 | 0 | 1 | 13.46 | 1 | 1 | 2 | 0 | 1 | 1 | 0 | 0 | 0.11 | *1,2)*0,3 | 0 | 2 | 55985583 | 1 | 0 | 197 | 0 | 0 | 0 | 0 | 0 | 0 | 0 | 0 | 0 | 0 | 0 | 0 | 0 | 0 | 0 | 0 | 0 | 0 | 0 | 0 | 0 | 0 |  | 0 | 0 | 1.188 | 100.2 | 7.11 | 13.46 | 0.2808 | 0 | 0 | 113.69 | 0 | 0 | 113.69 | 0 |  | 0 |  | 0
57 | 55944370 | 55985569 | 55459924 | 1 | 1 | 1081 | 3 | 1.1-1-1120 | ТСН-2001.1 Доп. 79, Р. 1, о. 1, поз. 1120 | Уголок равнополочный, для строительных стальных конструкций, ширина полки 35-70 мм, сталь С235, С245 | 1348 | 1009 | т | т | 1000 | 0 | 112198144 | 0 | 47843.35 | 0 | 0 | 0 | 9844.31 | 0 | 0 | 0 | 4.86 | 1 | 1 | 1 | 2 | 0 | 1 | 1 | 0 | 0 | 0.02 | *1)*0 | 0 | 2 | 55985584 | 1 | 0 | 198 | 0 | 0 | 0 | 0 | 0 | 0 | 0 | 0 | 0 | 0 | 0 | 0 | 0 | 0 | 0 | 0 | 0 | 0 | 0 | 0 | 0 | 0 |  | 0 | 0 | 0 | 47843.35 | 9844.31 | 4.86 | 0 | 0 | 0 | 0 | 0 | 0 | 0 | 0 |  | 0 |  | 0
57 | 55944370 | 55985569 | 55460089 | 1 | 1 | 1081 | 3 | 1.1-1-1329 | ТСН-2001.1 Доп. 79, Р. 1, о. 1, поз. 1329 | Цемент общестроительный ГОСТ 31108-2020, ГОСТ 30515-2013, портландцемент общего назначения, типа ЦЕМ 32,5 (марка 400) | 1348 | 1009 | т | т | 1000 | 0 | -906180160 | 0 | 7130.6 | 0 | 0 | 0 | 331.04 | 0 | 0 | 0 | 21.54 | 1 | 1 | 1 | 2 | 0 | 1 | 1 | 0 | 0 | 6e-05 | *1)*0 | 0 | 2 | 55985585 | 1 | 0 | 199 | 0 | 0 | 0 | 0 | 0 | 0 | 0 | 0 | 0 | 0 | 0 | 0 | 0 | 0 | 0 | 0 | 0 | 0 | 0 | 0 | 0 | 0 |  | 0 | 0 | 0 | 7130.6 | 331.04 | 21.54 | 0 | 0 | 0 | 0 | 0 | 0 | 0 | 0 |  | 0 |  | 0
57 | 55944370 | 55985569 | 55460310 | 1 | 1 | 1081 | 3 | 1.1-1-1577 | ТСН-2001.1 Доп. 79, Р. 1, о. 1, поз. 1577 | Эмаль пентафталевая, цветная, типа ПФ-115 | 1346 | 1009 | кг | кг | 1 | 0 | -1097873860 | 0 | 101.03 | 0 | 0 | 0 | 29.89 | 0 | 0 | 0 | 3.38 | 1 | 1 | 1 | 2 | 0 | 1 | 1 | 0 | 0 | 0.104 | *1)*0 | 0 | 2 | 55985586 | 1 | 0 | 200 | 0 | 0 | 0 | 0 | 0 | 0 | 0 | 0 | 0 | 0 | 0 | 0 | 0 | 0 | 0 | 0 | 0 | 0 | 0 | 0 | 0 | 0 |  | 0 | 0 | 0 | 101.03 | 29.89 | 3.38 | 0 | 0 | 0 | 0 | 0 | 0 | 0 | 0 |  | 0 |  | 0
57 | 55944370 | 55985569 | 55460380 | 1 | 1 | 1081 | 3 | 1.1-1-1669 | ТСН-2001.1 Доп. 79, Р. 1, о. 1, поз. 1669 | Электроды, типа Э-42А, диаметр от 4 до 6 мм | 1348 | 1009 | т | т | 1000 | 0 | 277309194 | 0 | 141233.74 | 0 | 0 | 0 | 8590.86 | 0 | 0 | 0 | 16.44 | 1 | 1 | 1 | 2 | 0 | 1 | 1 | 0 | 0 | 0.0003 | *1)*0 | 0 | 2 | 55985587 | 1 | 0 | 201 | 0 | 0 | 0 | 0 | 0 | 0 | 0 | 0 | 0 | 0 | 0 | 0 | 0 | 0 | 0 | 0 | 0 | 0 | 0 | 0 | 0 | 0 |  | 0 | 0 | 0 | 141233.74 | 8590.86 | 16.44 | 0 | 0 | 0 | 0 | 0 | 0 | 0 | 0 |  | 0 |  | 0
57 | 55944370 | 55985569 | 55460424 | 1 | 1 | 1081 | 3 | 1.1-1-1723 | ТСН-2001.1 Доп. 79, Р. 1, о. 1, поз. 1723 | Лента изоляционная, прорезиненная, односторонняя | 1346 | 1009 | кг | кг | 1 | 0 | 1309298634 | 0 | 286.31 | 0 | 0 | 0 | 159.06 | 0 | 0 | 0 | 1.8 | 1 | 1 | 1 | 2 | 0 | 1 | 1 | 0 | 0 | 0.12 | *1)*0 | 0 | 2 | 55985588 | 1 | 0 | 202 | 0 | 0 | 0 | 0 | 0 | 0 | 0 | 0 | 0 | 0 | 0 | 0 | 0 | 0 | 0 | 0 | 0 | 0 | 0 | 0 | 0 | 0 |  | 0 | 0 | 0 | 286.31 | 159.06 | 1.8 | 0 | 0 | 0 | 0 | 0 | 0 | 0 | 0 |  | 0 |  | 0
57 | 55944370 | 55985569 | 55459400 | 1 | 1 | 1081 | 3 | 1.1-1-330 | ТСН-2001.1 Доп. 79, Р. 1, о. 1, поз. 330 | Канифоль | 1346 | 1009 | кг | кг | 1 | 0 | -2129869794 | 0 | 387.54 | 0 | 0 | 0 | 16.69 | 0 | 0 | 0 | 23.22 | 1 | 1 | 1 | 2 | 0 | 1 | 1 | 0 | 0 | 0.16 | *1)*0 | 0 | 2 | 55985589 | 1 | 0 | 203 | 0 | 0 | 0 | 0 | 0 | 0 | 0 | 0 | 0 | 0 | 0 | 0 | 0 | 0 | 0 | 0 | 0 | 0 | 0 | 0 | 0 | 0 |  | 0 | 0 | 0 | 387.54 | 16.69 | 23.22 | 0 | 0 | 0 | 0 | 0 | 0 | 0 | 0 |  | 0 |  | 0
57 | 55944370 | 55985569 | 55459793 | 1 | 1 | 1081 | 3 | 1.1-1-945 | ТСН-2001.1 Доп. 79, Р. 1, о. 1, поз. 945 | Припой оловянно-свинцовый, в прутках, диаметр 8 мм, типа ПОС-40 | 1348 | 1009 | т | т | 1000 | 0 | -761454284 | 0 | 1930745.04 | 0 | 0 | 0 | 64123.05 | 0 | 0 | 0 | 30.11 | 1 | 1 | 1 | 2 | 0 | 1 | 1 | 0 | 0 | 0.00032 | *1)*0 | 0 | 2 | 55985590 | 1 | 0 | 204 | 0 | 0 | 0 | 0 | 0 | 0 | 0 | 0 | 0 | 0 | 0 | 0 | 0 | 0 | 0 | 0 | 0 | 0 | 0 | 0 | 0 | 0 |  | 0 | 0 | 0 | 1930745.04 | 64123.05 | 30.11 | 0 | 0 | 0 | 0 | 0 | 0 | 0 | 0 |  | 0 |  | 0
57 | 55944370 | 55985569 | 55482166 | 1 | 1 | 1081 | 3 | 1.21-5-1141 | ТСН-2001.1 Доп. 67, Р. 21, о. 5, поз. 1141 | Трубка (кембрик) изоляционная из ПВХ пластиката, диаметр 5 мм | 1301 | 1003 | м | м | 1 | 0 | 876831867 | 0 | 4.76 | 0 | 0 | 0 | 0.69 | 0 | 0 | 0 | 6.9 | 1 | 1 | 1 | 2 | 0 | 1 | 1 | 0 | 0 | 35.45 | *1)*0 | 0 | 2 | 55985591 | 1 | 0 | 205 | 0 | 0 | 0 | 0 | 0 | 0 | 0 | 0 | 0 | 0 | 0 | 0 | 0 | 0 | 0 | 0 | 0 | 0 | 0 | 0 | 0 | 0 |  | 0 | 0 | 0 | 4.76 | 0.69 | 6.9 | 0 | 0 | 0 | 0 | 0 | 0 | 0 | 0 |  | 0 |  | 0
57 | 55944370 | 55985569 | 55482203 | 1 | 1 | 1081 | 3 | 1.21-5-1180 | ТСН-2001.1 Доп. 79, Р. 21, о. 5, поз. 1180 | Бирка маркировочная для кабелей и проводов, типа У134 У3,5 | 1356 | 1010 | 1000 шт. | 1000 шт. | 1000 | 0 | 474149623 | 0 | 1527.69 | 0 | 0 | 0 | 226.66 | 0 | 0 | 0 | 6.74 | 1 | 1 | 1 | 2 | 0 | 1 | 1 | 0 | 0 | 0.036 | *1)*0 | 0 | 2 | 55985592 | 1 | 0 | 206 | 0 | 0 | 0 | 0 | 0 | 0 | 0 | 0 | 0 | 0 | 0 | 0 | 0 | 0 | 0 | 0 | 0 | 0 | 0 | 0 | 0 | 0 |  | 0 | 0 | 0 | 1527.69 | 226.66 | 6.74 | 0 | 0 | 0 | 0 | 0 | 0 | 0 | 0 |  | 0 |  | 0
57 | 55944370 | 55985569 | 55482454 | 1 | 1 | 1081 | 3 | 1.21-5-1475 | ТСН-2001.1 Доп. 79, Р. 21, о. 5, поз. 1475 | Скоба двухлапковая стальная оцинкованная, для кабелей диаметром от 19 до 20 мм | 1356 | 1010 | 1000 шт. | 1000 шт. | 1000 | 0 | 1149507118 | 0 | 1656.81 | 0 | 0 | 0 | 452.68 | 0 | 0 | 0 | 3.66 | 1 | 1 | 1 | 2 | 0 | 1 | 1 | 0 | 0 | 0.04 | *1)*0 | 0 | 2 | 55985593 | 1 | 0 | 207 | 0 | 0 | 0 | 0 | 0 | 0 | 0 | 0 | 0 | 0 | 0 | 0 | 0 | 0 | 0 | 0 | 0 | 0 | 0 | 0 | 0 | 0 |  | 0 | 0 | 0 | 1656.81 | 452.68 | 3.66 | 0 | 0 | 0 | 0 | 0 | 0 | 0 | 0 |  | 0 |  | 0
58 | 55944368 | 57041650 | 55424304 | 1081 | 1 | 1081 | 1 | 9999990008 |  | Трудозатраты рабочих | 1191 | 1013 | чел.-ч. | чел.-ч. | 1 | 0 | 476480486 | 2.7 | 0 | 0 | 0 | 0 | 0 | 0 | 0 | 0 | 1 | 1 | 1 | 1 | -2 | 0 | 1 | 1 | 0 | 0 | 2.25 | *1,2 | 1 | 2 | 57041651 | 1 | 0 | 211 | 0 | 0 | 0 | 0 | 0 | 0 | 0 | 0 | 0 | 0 | 0 | 0 | 0 | 0 | 0 | 0 | 0 | 0 | 0 | 0 | 0 | 0 | 0 | 101.25 | 0 | 101.25 | 0 | 0 | 1 | 0 | 0 | 0 | 0 | 0 | 0 | 0 | 0 |  | 0 |  | 0
58 | 55944368 | 57041650 | 55424288 | 1081 | 1 | 1081 | 3 | 9999990001 |  | Масса мусора | 1348 | 1009 | т | т | 1000 | 0 | 1489638031 | 0.007 | 0 | 0 | 0 | 0 | 0 | 0 | 0 | 0 | 1 | 1 | 1 | 1 | -2 | 0 | 1 | 1 | 0 | 0 | 0.007 | *1 | 0 | 2 | 57041652 | 1 | 0 | 212 | 0 | 0 | 0 | 0 | 0 | 0 | 0 | 0 | 0 | 0 | 0 | 0 | 0 | 0 | 0 | 0 | 0 | 0 | 0 | 0 | 0 | 0 |  | 0 | 0 | 0.2625 | 0 | 0 | 1 | 0 | 0 | 0 | 0 | 0 | 0 | 0 | 0 |  | 0 |  | 0
59 | 55944370 | 57041650 | 55424304 | 1081 | 1 | 1081 | 1 | 9999990008 |  | Трудозатраты рабочих | 1191 | 1013 | чел.-ч. | чел.-ч. | 1 | 0 | 476480486 | 2.7 | 0 | 0 | 0 | 0 | 0 | 0 | 0 | 0 | 1 | 1 | 1 | 1 | 5 | 0 | 1 | 1 | 0 | 0 | 2.25 | *1,2 | 1 | 2 | 57041651 | 1 | 0 | 213 | 0 | 0 | 0 | 0 | 0 | 0 | 0 | 0 | 0 | 0 | 0 | 0 | 0 | 0 | 0 | 0 | 0 | 0 | 0 | 0 | 0 | 0 | 0 | 101.25 | 0 | 101.25 | 0 | 0 | 1 | 0 | 0 | 0 | 0 | 0 | 0 | 0 | 0 |  | 0 |  | 0
59 | 55944370 | 57041650 | 55424288 | 1081 | 1 | 1081 | 3 | 9999990001 |  | Масса мусора | 1348 | 1009 | т | т | 1000 | 0 | 1489638031 | 0.007 | 0 | 0 | 0 | 0 | 0 | 0 | 0 | 0 | 9.84 | 1 | 1 | 1 | 5 | 0 | 1 | 1 | 0 | 0 | 0.007 | *1 | 0 | 2 | 57041652 | 1 | 0 | 214 | 0 | 0 | 0 | 0 | 0 | 0 | 0 | 0 | 0 | 0 | 0 | 0 | 0 | 0 | 0 | 0 | 0 | 0 | 0 | 0 | 0 | 0 |  | 0 | 0 | 0.2625 | 0 | 0 | 9.84 | 0 | 0 | 0 | 0 | 0 | 0 | 0 | 0 |  | 0 |  | 0
60 | 55944368 | 57041653 | 55424304 | 1081 | 1 | 1081 | 1 | 9999990008 |  | Трудозатраты рабочих | 1191 | 1013 | чел.-ч. | чел.-ч. | 1 | 0 | 476480486 | 1.9044 | 0 | 0 | 0 | 0 | 0 | 0 | 0 | 0 | 1 | 1 | 1 | 1 | -2 | 0 | 1 | 1 | 0 | 0 | 5.29 | *1,2)*0,3 | 1 | 2 | 57041654 | 1 | 0 | 215 | 0 | 0 | 0 | 0 | 0 | 0 | 0 | 0 | 0 | 0 | 0 | 0 | 0 | 0 | 0 | 0 | 0 | 0 | 0 | 0 | 0 | 0 | 0 | 81.5083 | 0 | 81.5083 | 0 | 0 | 1 | 0 | 0 | 0 | 0 | 0 | 0 | 0 | 0 |  | 0 |  | 0
60 | 55944368 | 57041653 | 55490209 | 1 | 1 | 1081 | 2 | 2.1-18-7 | ТСН-2001.2. Доп. 68. п.1-18-7 (183001) | Автомобили грузовые бортовые, грузоподъемность до 5 т | 1368 | 1011 | маш.-ч | маш.-ч | 1 | 0 | 874612079 | 0.0036 | 0 | 87.01 | 13.21 | 0 | 0 | 83.1 | 12.62 | 0 | 1 | 1 | 1 | 1 | -2 | 0 | 1 | 1 | 0 | 0 | 0.01 | *1,2)*0,3 | 0 | 2 | 57041655 | 1 | 0 | 216 | 0 | 0 | 0 | 0 | 0 | 0 | 0 | 0 | 0 | 0 | 0 | 0 | 0 | 0 | 0 | 0 | 0 | 0 | 0 | 0 | 0 | 0 |  | 0 | 1.9445 | 0.15408 | 87.01 | 83.1 | 1 | 0.2988 | 0.0468 | 0 | 12.8 | 1.94 | 0 | 12.8 | 0 | 9999990009 | 0 | чел.-ч. | 12.62
60 | 55944368 | 57041653 | 55489443 | 1 | 1 | 1081 | 2 | 2.1-3-38 | ТСН-2001.2. Доп. 68. п.1-3-38 (032009) | Краны на автомобильном ходу, грузоподъемность до 16 т | 1368 | 1011 | маш.-ч | маш.-ч | 1 | 0 | -44940208 | 0.0036 | 0 | 187.59 | 17.73 | 0 | 0 | 179.17 | 16.93 | 0 | 1 | 1 | 1 | 1 | -2 | 0 | 1 | 1 | 0 | 0 | 0.01 | *1,2)*0,3 | 0 | 2 | 57041656 | 1 | 0 | 217 | 0 | 0 | 0 | 0 | 0 | 0 | 0 | 0 | 0 | 0 | 0 | 0 | 0 | 0 | 0 | 0 | 0 | 0 | 0 | 0 | 0 | 0 |  | 0 | 2.6086 | 0.15408 | 187.59 | 179.17 | 1 | 0.6444 | 0.0612 | 0 | 27.61 | 2.61 | 0 | 27.61 | 0 | 9999990009 | 0 | чел.-ч. | 16.93
60 | 55944368 | 57041653 | 55482159 | 1 | 1 | 1081 | 3 | 1.21-5-1134 | ТСН-2001.1 Доп. 70, Р. 21, о. 5, поз. 1134 | Хомут (стяжка) кабельный из полиамида, размеры 4,8х300 мм | 1355 | 1010 | 100 шт. | 100 шт. | 100 | 0 | 1662905328 | 0 | 59.47 | 0 | 0 | 0 | 59.47 | 0 | 0 | 0 | 1 | 1 | 1 | 1 | -2 | 0 | 1 | 1 | 0 | 0 | 2.1094 | *1)*0 | 0 | 2 | 57041657 | 1 | 0 | 218 | 0 | 0 | 0 | 0 | 0 | 0 | 0 | 0 | 0 | 0 | 0 | 0 | 0 | 0 | 0 | 0 | 0 | 0 | 0 | 0 | 0 | 0 |  | 0 | 0 | 0 | 59.47 | 59.47 | 1 | 0 | 0 | 0 | 0 | 0 | 0 | 0 | 0 |  | 0 |  | 0
60 | 55944368 | 57041653 | 55482204 | 1 | 1 | 1081 | 3 | 1.21-5-1181 | ТСН-2001.1 Доп. 79, Р. 21, о. 5, поз. 1181 | Бирка маркировочная для кабелей и проводов, типа У153 У3,5 | 1356 | 1010 | 1000 шт. | 1000 шт. | 1000 | 0 | -2085281200 | 0 | 56.16 | 0 | 0 | 0 | 56.16 | 0 | 0 | 0 | 1 | 1 | 1 | 1 | -2 | 0 | 1 | 1 | 0 | 0 | 0.0069 | *1)*0 | 0 | 2 | 57041658 | 1 | 0 | 219 | 0 | 0 | 0 | 0 | 0 | 0 | 0 | 0 | 0 | 0 | 0 | 0 | 0 | 0 | 0 | 0 | 0 | 0 | 0 | 0 | 0 | 0 |  | 0 | 0 | 0 | 56.16 | 56.16 | 1 | 0 | 0 | 0 | 0 | 0 | 0 | 0 | 0 |  | 0 |  | 0
61 | 55944370 | 57041653 | 55424304 | 1081 | 1 | 1081 | 1 | 9999990008 |  | Трудозатраты рабочих | 1191 | 1013 | чел.-ч. | чел.-ч. | 1 | 0 | 476480486 | 1.9044 | 0 | 0 | 0 | 0 | 0 | 0 | 0 | 0 | 1 | 1 | 1 | 1 | 5 | 0 | 1 | 1 | 0 | 0 | 5.29 | *1,2)*0,3 | 1 | 2 | 57041654 | 1 | 0 | 221 | 0 | 0 | 0 | 0 | 0 | 0 | 0 | 0 | 0 | 0 | 0 | 0 | 0 | 0 | 0 | 0 | 0 | 0 | 0 | 0 | 0 | 0 | 0 | 81.5083 | 0 | 81.5083 | 0 | 0 | 1 | 0 | 0 | 0 | 0 | 0 | 0 | 0 | 0 |  | 0 |  | 0
61 | 55944370 | 57041653 | 55490209 | 1 | 1 | 1081 | 2 | 2.1-18-7 | ТСН-2001.2. Доп. 68. п.1-18-7 (183001) | Автомобили грузовые бортовые, грузоподъемность до 5 т | 1368 | 1011 | маш.-ч | маш.-ч | 1 | 0 | 874612079 | 0.0036 | 0 | 1485.19 | 744.56 | 0 | 0 | 83.1 | 12.62 | 0 | 1 | 17.07 | 56.35 | 1 | 2 | 0 | 1 | 1 | 0 | 0 | 0.01 | *1,2)*0,3 | 0 | 2 | 57041655 | 1 | 0 | 222 | 0 | 0 | 0 | 0 | 0 | 0 | 0 | 0 | 0 | 0 | 0 | 0 | 0 | 0 | 0 | 0 | 0 | 0 | 0 | 0 | 0 | 0 |  | 0 | 1.9445 | 0.15408 | 1485.19 | 83.1 | 17.07 | 0.2988 | 0.0468 | 0 | 218.57 | 109.57 | 0 | 218.57 | 0 | 9999990009 | 0 | чел.-ч. | 12.62
61 | 55944370 | 57041653 | 55489443 | 1 | 1 | 1081 | 2 | 2.1-3-38 | ТСН-2001.2. Доп. 68. п.1-3-38 (032009) | Краны на автомобильном ходу, грузоподъемность до 16 т | 1368 | 1011 | маш.-ч | маш.-ч | 1 | 0 | -44940208 | 0.0036 | 0 | 2706.94 | 998.84 | 0 | 0 | 179.17 | 16.93 | 0 | 1 | 14.43 | 56.35 | 1 | 2 | 0 | 1 | 1 | 0 | 0 | 0.01 | *1,2)*0,3 | 0 | 2 | 57041656 | 1 | 0 | 223 | 0 | 0 | 0 | 0 | 0 | 0 | 0 | 0 | 0 | 0 | 0 | 0 | 0 | 0 | 0 | 0 | 0 | 0 | 0 | 0 | 0 | 0 |  | 0 | 2.6086 | 0.15408 | 2706.94 | 179.17 | 14.43 | 0.6444 | 0.0612 | 0 | 398.36 | 146.99 | 0 | 398.36 | 0 | 9999990009 | 0 | чел.-ч. | 16.93
61 | 55944370 | 57041653 | 55482159 | 1 | 1 | 1081 | 3 | 1.21-5-1134 | ТСН-2001.1 Доп. 70, Р. 21, о. 5, поз. 1134 | Хомут (стяжка) кабельный из полиамида, размеры 4,8х300 мм | 1355 | 1010 | 100 шт. | 100 шт. | 100 | 0 | 1662905328 | 0 | 223.61 | 0 | 0 | 0 | 59.47 | 0 | 0 | 0 | 3.76 | 1 | 1 | 1 | 2 | 0 | 1 | 1 | 0 | 0 | 2.1094 | *1)*0 | 0 | 2 | 57041657 | 1 | 0 | 224 | 0 | 0 | 0 | 0 | 0 | 0 | 0 | 0 | 0 | 0 | 0 | 0 | 0 | 0 | 0 | 0 | 0 | 0 | 0 | 0 | 0 | 0 |  | 0 | 0 | 0 | 223.61 | 59.47 | 3.76 | 0 | 0 | 0 | 0 | 0 | 0 | 0 | 0 |  | 0 |  | 0
61 | 55944370 | 57041653 | 55482204 | 1 | 1 | 1081 | 3 | 1.21-5-1181 | ТСН-2001.1 Доп. 79, Р. 21, о. 5, поз. 1181 | Бирка маркировочная для кабелей и проводов, типа У153 У3,5 | 1356 | 1010 | 1000 шт. | 1000 шт. | 1000 | 0 | -2085281200 | 0 | 614.39 | 0 | 0 | 0 | 56.16 | 0 | 0 | 0 | 10.94 | 1 | 1 | 1 | 2 | 0 | 1 | 1 | 0 | 0 | 0.0069 | *1)*0 | 0 | 2 | 57041658 | 1 | 0 | 225 | 0 | 0 | 0 | 0 | 0 | 0 | 0 | 0 | 0 | 0 | 0 | 0 | 0 | 0 | 0 | 0 | 0 | 0 | 0 | 0 | 0 | 0 |  | 0 | 0 | 0 | 614.39 | 56.16 | 10.94 | 0 | 0 | 0 | 0 | 0 | 0 | 0 | 0 |  | 0 |  | 0
62 | 55944368 | 55985597 | 55424304 | 1081 | 1 | 1081 | 1 | 9999990008 |  | Трудозатраты рабочих | 1191 | 1013 | чел.-ч. | чел.-ч. | 1 | 0 | 476480486 | 11.568 | 0 | 0 | 0 | 0 | 0 | 0 | 0 | 0 | 1 | 1 | 1 | 1 | -2 | 0 | 1 | 1 | 0 | 0 | 9.64 | *1,2 | 1 | 2 | 55985599 | 1 | 0 | 227 | 0 | 0 | 0 | 0 | 0 | 0 | 0 | 0 | 0 | 0 | 0 | 0 | 0 | 0 | 0 | 0 | 0 | 0 | 0 | 0 | 0 | 0 | 0 | 928.9104 | 0 | 928.9104 | 0 | 0 | 1 | 0 | 0 | 0 | 0 | 0 | 0 | 0 | 0 |  | 0 |  | 0
63 | 55944370 | 55985597 | 55424304 | 1081 | 1 | 1081 | 1 | 9999990008 |  | Трудозатраты рабочих | 1191 | 1013 | чел.-ч. | чел.-ч. | 1 | 0 | 476480486 | 11.568 | 0 | 0 | 0 | 0 | 0 | 0 | 0 | 0 | 1 | 1 | 1 | 1 | 5 | 0 | 1 | 1 | 0 | 0 | 9.64 | *1,2 | 1 | 2 | 55985599 | 1 | 0 | 228 | 0 | 0 | 0 | 0 | 0 | 0 | 0 | 0 | 0 | 0 | 0 | 0 | 0 | 0 | 0 | 0 | 0 | 0 | 0 | 0 | 0 | 0 | 0 | 928.9104 | 0 | 928.9104 | 0 | 0 | 1 | 0 | 0 | 0 | 0 | 0 | 0 | 0 | 0 |  | 0 |  | 0
64 | 55944368 | 55985600 | 55424304 | 1081 | 1 | 1081 | 1 | 9999990008 |  | Трудозатраты рабочих | 1191 | 1013 | чел.-ч. | чел.-ч. | 1 | 0 | 476480486 | 6.5304 | 0 | 0 | 0 | 0 | 0 | 0 | 0 | 0 | 1 | 1 | 1 | 1 | -2 | 0 | 1 | 1 | 0 | 0 | 18.14 | *1,2)*0,3 | 1 | 2 | 55985609 | 1 | 0 | 229 | 0 | 0 | 0 | 0 | 0 | 0 | 0 | 0 | 0 | 0 | 0 | 0 | 0 | 0 | 0 | 0 | 0 | 0 | 0 | 0 | 0 | 0 | 0 | 1.5673 | 0 | 1.5673 | 0 | 0 | 1 | 0 | 0 | 0 | 0 | 0 | 0 | 0 | 0 |  | 0 |  | 0
64 | 55944368 | 55985600 | 55490209 | 1 | 1 | 1081 | 2 | 2.1-18-7 | ТСН-2001.2. Доп. 68. п.1-18-7 (183001) | Автомобили грузовые бортовые, грузоподъемность до 5 т | 1368 | 1011 | маш.-ч | маш.-ч | 1 | 0 | 874612079 | 0.018 | 0 | 87.01 | 13.21 | 0 | 0 | 83.1 | 12.62 | 0 | 1 | 1 | 1 | 1 | -2 | 0 | 1 | 1 | 0 | 0 | 0.05 | *1,2)*0,3 | 0 | 2 | 55985610 | 1 | 0 | 230 | 0 | 0 | 0 | 0 | 0 | 0 | 0 | 0 | 0 | 0 | 0 | 0 | 0 | 0 | 0 | 0 | 0 | 0 | 0 | 0 | 0 | 0 |  | 0 | 0.054518 | 0.00432 | 87.01 | 83.1 | 1 | 1.4976 | 0.2268 | 0 | 0.36 | 0.05 | 0 | 0.36 | 0 | 9999990009 | 0 | чел.-ч. | 12.62
64 | 55944368 | 55985600 | 55490270 | 1 | 1 | 1081 | 2 | 2.1-30-19 | ТСН-2001.2. Доп. 80. п.1-30-19 (305001) | Машины шлифовальные электрические, мощность до 1700 Вт | 1368 | 1011 | маш.-ч | маш.-ч | 1 | 0 | -1412866184 | 0.0756 | 0 | 0.44 | 0 | 0 | 0 | 0.42 | 0 | 0 | 1 | 1 | 1 | 1 | -2 | 0 | 1 | 1 | 0 | 0 | 0.21 | *1,2)*0,3 | 0 | 2 | 55985611 | 1 | 0 | 231 | 0 | 0 | 0 | 0 | 0 | 0 | 0 | 0 | 0 | 0 | 0 | 0 | 0 | 0 | 0 | 0 | 0 | 0 | 0 | 0 | 0 | 0 |  | 0 | 0 | 0.018144 | 0.44 | 0.42 | 1 | 0.0324 | 0 | 0 | 0.01 | 0 | 0 | 0.01 | 0 |  | 0 |  | 0
64 | 55944368 | 55985600 | 55489510 | 1 | 1 | 1081 | 2 | 2.1-4-8 | ТСН-2001.2. Доп. 68. п.1-4-8 (040201) | Автопогрузчики вилочные, грузоподъемность до 1 т | 1368 | 1011 | маш.-ч | маш.-ч | 1 | 0 | 1364481760 | 0.0162 | 0 | 56.43 | 13.21 | 0 | 0 | 53.9 | 12.62 | 0 | 1 | 1 | 1 | 1 | -2 | 0 | 1 | 1 | 0 | 0 | 0.045 | *1,2)*0,3 | 0 | 2 | 55985612 | 1 | 0 | 232 | 0 | 0 | 0 | 0 | 0 | 0 | 0 | 0 | 0 | 0 | 0 | 0 | 0 | 0 | 0 | 0 | 0 | 0 | 0 | 0 | 0 | 0 |  | 0 | 0.049067 | 0.003888 | 56.43 | 53.9 | 1 | 0.8748 | 0.2052 | 0 | 0.21 | 0.05 | 0 | 0.21 | 0 | 9999990009 | 0 | чел.-ч. | 12.62
64 | 55944368 | 55985600 | 55459234 | 1 | 1 | 1081 | 3 | 1.1-1-115 | ТСН-2001.1. Доп. 1-42. Р. 1, о. 1, поз. 115 | Ветошь | 1346 | 1009 | кг | кг | 1 | 0 | 1343467368 | 0 | 1.61 | 0 | 0 | 0 | 1.61 | 0 | 0 | 0 | 1 | 1 | 1 | 1 | -2 | 0 | 1 | 1 | 0 | 0 | 0.003 | *1)*0 | 0 | 2 | 55985613 | 1 | 0 | 233 | 0 | 0 | 0 | 0 | 0 | 0 | 0 | 0 | 0 | 0 | 0 | 0 | 0 | 0 | 0 | 0 | 0 | 0 | 0 | 0 | 0 | 0 |  | 0 | 0 | 0 | 1.61 | 1.61 | 1 | 0 | 0 | 0 | 0 | 0 | 0 | 0 | 0 |  | 0 |  | 0
64 | 55944368 | 55985600 | 55466158 | 1 | 1 | 1081 | 3 | 1.1-1-8193 | ТСН-2001.1 Доп. 77, Р. 1, о. 1, поз. 8193 | Краска цинковая, в аэрозольном баллоне, объем 400 мл | 1354 | 1010 | шт. | шт. | 1 | 0 | -400075818 | 0 | 48.47 | 0 | 0 | 0 | 48.47 | 0 | 0 | 0 | 1 | 1 | 1 | 1 | -2 | 0 | 1 | 1 | 0 | 0 | 0.14 | *1)*0 | 0 | 2 | 55985614 | 1 | 0 | 234 | 0 | 0 | 0 | 0 | 0 | 0 | 0 | 0 | 0 | 0 | 0 | 0 | 0 | 0 | 0 | 0 | 0 | 0 | 0 | 0 | 0 | 0 |  | 0 | 0 | 0 | 48.47 | 48.47 | 1 | 0 | 0 | 0 | 0 | 0 | 0 | 0 | 0 |  | 0 |  | 0
64 | 55944368 | 55985600 | 55459835 | 1 | 1 | 1081 | 3 | 1.1-1-999 | ТСН-2001.1 Доп. 79, Р. 1, о. 1, поз. 999 | Растворитель "Уайт-спирит" | 1348 | 1009 | т | т | 1000 | 0 | -1860917919 | 0 | 12521.99 | 0 | 0 | 0 | 12521.99 | 0 | 0 | 0 | 1 | 1 | 1 | 1 | -2 | 0 | 1 | 1 | 0 | 0 | 8e-06 | *1)*0 | 0 | 2 | 55985615 | 1 | 0 | 235 | 0 | 0 | 0 | 0 | 0 | 0 | 0 | 0 | 0 | 0 | 0 | 0 | 0 | 0 | 0 | 0 | 0 | 0 | 0 | 0 | 0 | 0 |  | 0 | 0 | 0 | 12521.99 | 12521.99 | 1 | 0 | 0 | 0 | 0 | 0 | 0 | 0 | 0 |  | 0 |  | 0
64 | 55944368 | 55985600 | 55469222 | 1 | 1 | 1081 | 3 | 1.7-3-51 | ТСН-2001.1 Доп. 67, Р. 7, о. 3, поз. 51 | Круг (диск) отрезной, для резки металла, диаметр 125 мм | 1354 | 1010 | шт. | шт. | 1 | 0 | -1452932200 | 0 | 4.36 | 0 | 0 | 0 | 4.36 | 0 | 0 | 0 | 1 | 1 | 1 | 1 | -2 | 0 | 1 | 1 | 0 | 0 | 1.02 | *1)*0 | 0 | 2 | 55985616 | 1 | 0 | 236 | 0 | 0 | 0 | 0 | 0 | 0 | 0 | 0 | 0 | 0 | 0 | 0 | 0 | 0 | 0 | 0 | 0 | 0 | 0 | 0 | 0 | 0 |  | 0 | 0 | 0 | 4.36 | 4.36 | 1 | 0 | 0 | 0 | 0 | 0 | 0 | 0 | 0 |  | 0 |  | 0
65 | 55944370 | 55985600 | 55424304 | 1081 | 1 | 1081 | 1 | 9999990008 |  | Трудозатраты рабочих | 1191 | 1013 | чел.-ч. | чел.-ч. | 1 | 0 | 476480486 | 6.5304 | 0 | 0 | 0 | 0 | 0 | 0 | 0 | 0 | 1 | 1 | 1 | 1 | 5 | 0 | 1 | 1 | 0 | 0 | 18.14 | *1,2)*0,3 | 1 | 2 | 55985609 | 1 | 0 | 242 | 0 | 0 | 0 | 0 | 0 | 0 | 0 | 0 | 0 | 0 | 0 | 0 | 0 | 0 | 0 | 0 | 0 | 0 | 0 | 0 | 0 | 0 | 0 | 1.5673 | 0 | 1.5673 | 0 | 0 | 1 | 0 | 0 | 0 | 0 | 0 | 0 | 0 | 0 |  | 0 |  | 0
65 | 55944370 | 55985600 | 55490209 | 1 | 1 | 1081 | 2 | 2.1-18-7 | ТСН-2001.2. Доп. 68. п.1-18-7 (183001) | Автомобили грузовые бортовые, грузоподъемность до 5 т | 1368 | 1011 | маш.-ч | маш.-ч | 1 | 0 | 874612079 | 0.018 | 0 | 1485.19 | 744.56 | 0 | 0 | 83.1 | 12.62 | 0 | 1 | 17.07 | 56.35 | 1 | 2 | 0 | 1 | 1 | 0 | 0 | 0.05 | *1,2)*0,3 | 0 | 2 | 55985610 | 1 | 0 | 243 | 0 | 0 | 0 | 0 | 0 | 0 | 0 | 0 | 0 | 0 | 0 | 0 | 0 | 0 | 0 | 0 | 0 | 0 | 0 | 0 | 0 | 0 |  | 0 | 0.054518 | 0.00432 | 1485.19 | 83.1 | 17.07 | 1.4976 | 0.2268 | 0 | 6.13 | 3.07 | 0 | 6.13 | 0 | 9999990009 | 0 | чел.-ч. | 12.62
65 | 55944370 | 55985600 | 55490270 | 1 | 1 | 1081 | 2 | 2.1-30-19 | ТСН-2001.2. Доп. 80. п.1-30-19 (305001) | Машины шлифовальные электрические, мощность до 1700 Вт | 1368 | 1011 | маш.-ч | маш.-ч | 1 | 0 | -1412866184 | 0.0756 | 0 | 4.32 | 0 | 0 | 0 | 0.42 | 0 | 0 | 1 | 9.83 | 1 | 1 | 2 | 0 | 1 | 1 | 0 | 0 | 0.21 | *1,2)*0,3 | 0 | 2 | 55985611 | 1 | 0 | 244 | 0 | 0 | 0 | 0 | 0 | 0 | 0 | 0 | 0 | 0 | 0 | 0 | 0 | 0 | 0 | 0 | 0 | 0 | 0 | 0 | 0 | 0 |  | 0 | 0 | 0.018144 | 4.32 | 0.42 | 9.83 | 0.0324 | 0 | 0 | 0.07 | 0 | 0 | 0.07 | 0 |  | 0 |  | 0
65 | 55944370 | 55985600 | 55489510 | 1 | 1 | 1081 | 2 | 2.1-4-8 | ТСН-2001.2. Доп. 68. п.1-4-8 (040201) | Автопогрузчики вилочные, грузоподъемность до 1 т | 1368 | 1011 | маш.-ч | маш.-ч | 1 | 0 | 1364481760 | 0.0162 | 0 | 1271.44 | 744.56 | 0 | 0 | 53.9 | 12.62 | 0 | 1 | 22.53 | 56.35 | 1 | 2 | 0 | 1 | 1 | 0 | 0 | 0.045 | *1,2)*0,3 | 0 | 2 | 55985612 | 1 | 0 | 245 | 0 | 0 | 0 | 0 | 0 | 0 | 0 | 0 | 0 | 0 | 0 | 0 | 0 | 0 | 0 | 0 | 0 | 0 | 0 | 0 | 0 | 0 |  | 0 | 0.049067 | 0.003888 | 1271.44 | 53.9 | 22.53 | 0.8748 | 0.2052 | 0 | 4.72 | 2.76 | 0 | 4.72 | 0 | 9999990009 | 0 | чел.-ч. | 12.62
65 | 55944370 | 55985600 | 55459234 | 1 | 1 | 1081 | 3 | 1.1-1-115 | ТСН-2001.1. Доп. 1-42. Р. 1, о. 1, поз. 115 | Ветошь | 1346 | 1009 | кг | кг | 1 | 0 | 1343467368 | 0 | 23.6 | 0 | 0 | 0 | 1.61 | 0 | 0 | 0 | 14.66 | 1 | 1 | 1 | 2 | 0 | 1 | 1 | 0 | 0 | 0.003 | *1)*0 | 0 | 2 | 55985613 | 1 | 0 | 246 | 0 | 0 | 0 | 0 | 0 | 0 | 0 | 0 | 0 | 0 | 0 | 0 | 0 | 0 | 0 | 0 | 0 | 0 | 0 | 0 | 0 | 0 |  | 0 | 0 | 0 | 23.6 | 1.61 | 14.66 | 0 | 0 | 0 | 0 | 0 | 0 | 0 | 0 |  | 0 |  | 0
65 | 55944370 | 55985600 | 55466158 | 1 | 1 | 1081 | 3 | 1.1-1-8193 | ТСН-2001.1 Доп. 77, Р. 1, о. 1, поз. 8193 | Краска цинковая, в аэрозольном баллоне, объем 400 мл | 1354 | 1010 | шт. | шт. | 1 | 0 | -400075818 | 0 | 566.61 | 0 | 0 | 0 | 48.47 | 0 | 0 | 0 | 11.69 | 1 | 1 | 1 | 2 | 0 | 1 | 1 | 0 | 0 | 0.14 | *1)*0 | 0 | 2 | 55985614 | 1 | 0 | 247 | 0 | 0 | 0 | 0 | 0 | 0 | 0 | 0 | 0 | 0 | 0 | 0 | 0 | 0 | 0 | 0 | 0 | 0 | 0 | 0 | 0 | 0 |  | 0 | 0 | 0 | 566.61 | 48.47 | 11.69 | 0 | 0 | 0 | 0 | 0 | 0 | 0 | 0 |  | 0 |  | 0
65 | 55944370 | 55985600 | 55459835 | 1 | 1 | 1081 | 3 | 1.1-1-999 | ТСН-2001.1 Доп. 79, Р. 1, о. 1, поз. 999 | Растворитель "Уайт-спирит" | 1348 | 1009 | т | т | 1000 | 0 | -1860917919 | 0 | 56975.05 | 0 | 0 | 0 | 12521.99 | 0 | 0 | 0 | 4.55 | 1 | 1 | 1 | 2 | 0 | 1 | 1 | 0 | 0 | 8e-06 | *1)*0 | 0 | 2 | 55985615 | 1 | 0 | 248 | 0 | 0 | 0 | 0 | 0 | 0 | 0 | 0 | 0 | 0 | 0 | 0 | 0 | 0 | 0 | 0 | 0 | 0 | 0 | 0 | 0 | 0 |  | 0 | 0 | 0 | 56975.05 | 12521.99 | 4.55 | 0 | 0 | 0 | 0 | 0 | 0 | 0 | 0 |  | 0 |  | 0
65 | 55944370 | 55985600 | 55469222 | 1 | 1 | 1081 | 3 | 1.7-3-51 | ТСН-2001.1 Доп. 67, Р. 7, о. 3, поз. 51 | Круг (диск) отрезной, для резки металла, диаметр 125 мм | 1354 | 1010 | шт. | шт. | 1 | 0 | -1452932200 | 0 | 13.39 | 0 | 0 | 0 | 4.36 | 0 | 0 | 0 | 3.07 | 1 | 1 | 1 | 2 | 0 | 1 | 1 | 0 | 0 | 1.02 | *1)*0 | 0 | 2 | 55985616 | 1 | 0 | 249 | 0 | 0 | 0 | 0 | 0 | 0 | 0 | 0 | 0 | 0 | 0 | 0 | 0 | 0 | 0 | 0 | 0 | 0 | 0 | 0 | 0 | 0 |  | 0 | 0 | 0 | 13.39 | 4.36 | 3.07 | 0 | 0 | 0 | 0 | 0 | 0 | 0 | 0 |  | 0 |  | 0
66 | 55944368 | 55985622 | 55424304 | 1081 | 1 | 1081 | 1 | 9999990008 |  | Трудозатраты рабочих | 1191 | 1013 | чел.-ч. | чел.-ч. | 1 | 0 | 476480486 | 2.6172 | 0 | 0 | 0 | 0 | 0 | 0 | 0 | 0 | 1 | 1 | 1 | 1 | -2 | 0 | 1 | 1 | 0 | 0 | 7.27 | *1,2)*0,3 | 1 | 2 | 55985633 | 1 | 0 | 255 | 0 | 0 | 0 | 0 | 0 | 0 | 0 | 0 | 0 | 0 | 0 | 0 | 0 | 0 | 0 | 0 | 0 | 0 | 0 | 0 | 0 | 0 | 0 | 0.62813 | 0 | 0.62813 | 0 | 0 | 1 | 0 | 0 | 0 | 0 | 0 | 0 | 0 | 0 |  | 0 |  | 0
66 | 55944368 | 55985622 | 55490209 | 1 | 1 | 1081 | 2 | 2.1-18-7 | ТСН-2001.2. Доп. 68. п.1-18-7 (183001) | Автомобили грузовые бортовые, грузоподъемность до 5 т | 1368 | 1011 | маш.-ч | маш.-ч | 1 | 0 | 874612079 | 0.01368 | 0 | 87.01 | 13.21 | 0 | 0 | 83.1 | 12.62 | 0 | 1 | 1 | 1 | 1 | -2 | 0 | 1 | 1 | 0 | 0 | 0.038 | *1,2)*0,3 | 0 | 2 | 55985634 | 1 | 0 | 256 | 0 | 0 | 0 | 0 | 0 | 0 | 0 | 0 | 0 | 0 | 0 | 0 | 0 | 0 | 0 | 0 | 0 | 0 | 0 | 0 | 0 | 0 |  | 0 | 0.041434 | 0.0032832 | 87.01 | 83.1 | 1 | 1.1376 | 0.1728 | 0 | 0.27 | 0.04 | 0 | 0.27 | 0 | 9999990009 | 0 | чел.-ч. | 12.62
66 | 55944368 | 55985622 | 55490270 | 1 | 1 | 1081 | 2 | 2.1-30-19 | ТСН-2001.2. Доп. 80. п.1-30-19 (305001) | Машины шлифовальные электрические, мощность до 1700 Вт | 1368 | 1011 | маш.-ч | маш.-ч | 1 | 0 | -1412866184 | 0.072 | 0 | 0.44 | 0 | 0 | 0 | 0.42 | 0 | 0 | 1 | 1 | 1 | 1 | -2 | 0 | 1 | 1 | 0 | 0 | 0.2 | *1,2)*0,3 | 0 | 2 | 55985635 | 1 | 0 | 257 | 0 | 0 | 0 | 0 | 0 | 0 | 0 | 0 | 0 | 0 | 0 | 0 | 0 | 0 | 0 | 0 | 0 | 0 | 0 | 0 | 0 | 0 |  | 0 | 0 | 0.01728 | 0.44 | 0.42 | 1 | 0.0288 | 0 | 0 | 0.01 | 0 | 0 | 0.01 | 0 |  | 0 |  | 0
66 | 55944368 | 55985622 | 55490296 | 1 | 1 | 1081 | 2 | 2.1-30-56 | ТСН-2001.2. Доп. 68. п.1-30-56 (309101) | Шуруповерты | 1368 | 1011 | маш.-ч | маш.-ч | 1 | 0 | -643591644 | 0.054 | 0 | 0.49 | 0 | 0 | 0 | 0.47 | 0 | 0 | 1 | 1 | 1 | 1 | -2 | 0 | 1 | 1 | 0 | 0 | 0.15 | *1,2)*0,3 | 0 | 2 | 55985636 | 1 | 0 | 258 | 0 | 0 | 0 | 0 | 0 | 0 | 0 | 0 | 0 | 0 | 0 | 0 | 0 | 0 | 0 | 0 | 0 | 0 | 0 | 0 | 0 | 0 |  | 0 | 0 | 0.01296 | 0.49 | 0.47 | 1 | 0.0252 | 0 | 0 | 0.01 | 0 | 0 | 0.01 | 0 |  | 0 |  | 0
66 | 55944368 | 55985622 | 55489510 | 1 | 1 | 1081 | 2 | 2.1-4-8 | ТСН-2001.2. Доп. 68. п.1-4-8 (040201) | Автопогрузчики вилочные, грузоподъемность до 1 т | 1368 | 1011 | маш.-ч | маш.-ч | 1 | 0 | 1364481760 | 0.0162 | 0 | 56.43 | 13.21 | 0 | 0 | 53.9 | 12.62 | 0 | 1 | 1 | 1 | 1 | -2 | 0 | 1 | 1 | 0 | 0 | 0.045 | *1,2)*0,3 | 0 | 2 | 55985637 | 1 | 0 | 259 | 0 | 0 | 0 | 0 | 0 | 0 | 0 | 0 | 0 | 0 | 0 | 0 | 0 | 0 | 0 | 0 | 0 | 0 | 0 | 0 | 0 | 0 |  | 0 | 0.049067 | 0.003888 | 56.43 | 53.9 | 1 | 0.8748 | 0.2052 | 0 | 0.21 | 0.05 | 0 | 0.21 | 0 | 9999990009 | 0 | чел.-ч. | 12.62
66 | 55944368 | 55985622 | 55459234 | 1 | 1 | 1081 | 3 | 1.1-1-115 | ТСН-2001.1. Доп. 1-42. Р. 1, о. 1, поз. 115 | Ветошь | 1346 | 1009 | кг | кг | 1 | 0 | 1343467368 | 0 | 1.61 | 0 | 0 | 0 | 1.61 | 0 | 0 | 0 | 1 | 1 | 1 | 1 | -2 | 0 | 1 | 1 | 0 | 0 | 0.0034 | *1)*0 | 0 | 2 | 55985638 | 1 | 0 | 260 | 0 | 0 | 0 | 0 | 0 | 0 | 0 | 0 | 0 | 0 | 0 | 0 | 0 | 0 | 0 | 0 | 0 | 0 | 0 | 0 | 0 | 0 |  | 0 | 0 | 0 | 1.61 | 1.61 | 1 | 0 | 0 | 0 | 0 | 0 | 0 | 0 | 0 |  | 0 |  | 0
66 | 55944368 | 55985622 | 55466158 | 1 | 1 | 1081 | 3 | 1.1-1-8193 | ТСН-2001.1 Доп. 77, Р. 1, о. 1, поз. 8193 | Краска цинковая, в аэрозольном баллоне, объем 400 мл | 1354 | 1010 | шт. | шт. | 1 | 0 | -400075818 | 0 | 48.47 | 0 | 0 | 0 | 48.47 | 0 | 0 | 0 | 1 | 1 | 1 | 1 | -2 | 0 | 1 | 1 | 0 | 0 | 0.15 | *1)*0 | 0 | 2 | 55985639 | 1 | 0 | 261 | 0 | 0 | 0 | 0 | 0 | 0 | 0 | 0 | 0 | 0 | 0 | 0 | 0 | 0 | 0 | 0 | 0 | 0 | 0 | 0 | 0 | 0 |  | 0 | 0 | 0 | 48.47 | 48.47 | 1 | 0 | 0 | 0 | 0 | 0 | 0 | 0 | 0 |  | 0 |  | 0
66 | 55944368 | 55985622 | 55459835 | 1 | 1 | 1081 | 3 | 1.1-1-999 | ТСН-2001.1 Доп. 79, Р. 1, о. 1, поз. 999 | Растворитель "Уайт-спирит" | 1348 | 1009 | т | т | 1000 | 0 | -1860917919 | 0 | 12521.99 | 0 | 0 | 0 | 12521.99 | 0 | 0 | 0 | 1 | 1 | 1 | 1 | -2 | 0 | 1 | 1 | 0 | 0 | 9e-06 | *1)*0 | 0 | 2 | 55985640 | 1 | 0 | 262 | 0 | 0 | 0 | 0 | 0 | 0 | 0 | 0 | 0 | 0 | 0 | 0 | 0 | 0 | 0 | 0 | 0 | 0 | 0 | 0 | 0 | 0 |  | 0 | 0 | 0 | 12521.99 | 12521.99 | 1 | 0 | 0 | 0 | 0 | 0 | 0 | 0 | 0 |  | 0 |  | 0
66 | 55944368 | 55985622 | 55469257 | 1 | 1 | 1081 | 3 | 1.7-3-116 | ТСН-2001.1 Доп. 67, Р. 7, о. 3, поз. 116 | Сверло спиральное HSS, для сверления алюминия, нержавеющей стали, углеродистой стали и чугуна, диаметр 8 мм, длина 117 мм | 1354 | 1010 | шт. | шт. | 1 | 0 | -1299121008 | 0 | 42.43 | 0 | 0 | 0 | 42.43 | 0 | 0 | 0 | 1 | 1 | 1 | 1 | -2 | 0 | 1 | 1 | 0 | 0 | 0.099 | *1)*0 | 0 | 2 | 55985641 | 1 | 0 | 263 | 0 | 0 | 0 | 0 | 0 | 0 | 0 | 0 | 0 | 0 | 0 | 0 | 0 | 0 | 0 | 0 | 0 | 0 | 0 | 0 | 0 | 0 |  | 0 | 0 | 0 | 42.43 | 42.43 | 1 | 0 | 0 | 0 | 0 | 0 | 0 | 0 | 0 |  | 0 |  | 0
66 | 55944368 | 55985622 | 55469222 | 1 | 1 | 1081 | 3 | 1.7-3-51 | ТСН-2001.1 Доп. 67, Р. 7, о. 3, поз. 51 | Круг (диск) отрезной, для резки металла, диаметр 125 мм | 1354 | 1010 | шт. | шт. | 1 | 0 | -1452932200 | 0 | 4.36 | 0 | 0 | 0 | 4.36 | 0 | 0 | 0 | 1 | 1 | 1 | 1 | -2 | 0 | 1 | 1 | 0 | 0 | 1.118 | *1)*0 | 0 | 2 | 55985642 | 1 | 0 | 264 | 0 | 0 | 0 | 0 | 0 | 0 | 0 | 0 | 0 | 0 | 0 | 0 | 0 | 0 | 0 | 0 | 0 | 0 | 0 | 0 | 0 | 0 |  | 0 | 0 | 0 | 4.36 | 4.36 | 1 | 0 | 0 | 0 | 0 | 0 | 0 | 0 | 0 |  | 0 |  | 0
67 | 55944370 | 55985622 | 55424304 | 1081 | 1 | 1081 | 1 | 9999990008 |  | Трудозатраты рабочих | 1191 | 1013 | чел.-ч. | чел.-ч. | 1 | 0 | 476480486 | 2.6172 | 0 | 0 | 0 | 0 | 0 | 0 | 0 | 0 | 1 | 1 | 1 | 1 | 5 | 0 | 1 | 1 | 0 | 0 | 7.27 | *1,2)*0,3 | 1 | 2 | 55985633 | 1 | 0 | 269 | 0 | 0 | 0 | 0 | 0 | 0 | 0 | 0 | 0 | 0 | 0 | 0 | 0 | 0 | 0 | 0 | 0 | 0 | 0 | 0 | 0 | 0 | 0 | 0.62813 | 0 | 0.62813 | 0 | 0 | 1 | 0 | 0 | 0 | 0 | 0 | 0 | 0 | 0 |  | 0 |  | 0
67 | 55944370 | 55985622 | 55490209 | 1 | 1 | 1081 | 2 | 2.1-18-7 | ТСН-2001.2. Доп. 68. п.1-18-7 (183001) | Автомобили грузовые бортовые, грузоподъемность до 5 т | 1368 | 1011 | маш.-ч | маш.-ч | 1 | 0 | 874612079 | 0.01368 | 0 | 1485.19 | 744.56 | 0 | 0 | 83.1 | 12.62 | 0 | 1 | 17.07 | 56.35 | 1 | 2 | 0 | 1 | 1 | 0 | 0 | 0.038 | *1,2)*0,3 | 0 | 2 | 55985634 | 1 | 0 | 270 | 0 | 0 | 0 | 0 | 0 | 0 | 0 | 0 | 0 | 0 | 0 | 0 | 0 | 0 | 0 | 0 | 0 | 0 | 0 | 0 | 0 | 0 |  | 0 | 0.041434 | 0.0032832 | 1485.19 | 83.1 | 17.07 | 1.1376 | 0.1728 | 0 | 4.66 | 2.33 | 0 | 4.66 | 0 | 9999990009 | 0 | чел.-ч. | 12.62
67 | 55944370 | 55985622 | 55490270 | 1 | 1 | 1081 | 2 | 2.1-30-19 | ТСН-2001.2. Доп. 80. п.1-30-19 (305001) | Машины шлифовальные электрические, мощность до 1700 Вт | 1368 | 1011 | маш.-ч | маш.-ч | 1 | 0 | -1412866184 | 0.072 | 0 | 4.32 | 0 | 0 | 0 | 0.42 | 0 | 0 | 1 | 9.83 | 1 | 1 | 2 | 0 | 1 | 1 | 0 | 0 | 0.2 | *1,2)*0,3 | 0 | 2 | 55985635 | 1 | 0 | 271 | 0 | 0 | 0 | 0 | 0 | 0 | 0 | 0 | 0 | 0 | 0 | 0 | 0 | 0 | 0 | 0 | 0 | 0 | 0 | 0 | 0 | 0 |  | 0 | 0 | 0.01728 | 4.32 | 0.42 | 9.83 | 0.0288 | 0 | 0 | 0.07 | 0 | 0 | 0.07 | 0 |  | 0 |  | 0
67 | 55944370 | 55985622 | 55490296 | 1 | 1 | 1081 | 2 | 2.1-30-56 | ТСН-2001.2. Доп. 68. п.1-30-56 (309101) | Шуруповерты | 1368 | 1011 | маш.-ч | маш.-ч | 1 | 0 | -643591644 | 0.054 | 0 | 4.75 | 0 | 0 | 0 | 0.47 | 0 | 0 | 1 | 9.66 | 1 | 1 | 2 | 0 | 1 | 1 | 0 | 0 | 0.15 | *1,2)*0,3 | 0 | 2 | 55985636 | 1 | 0 | 272 | 0 | 0 | 0 | 0 | 0 | 0 | 0 | 0 | 0 | 0 | 0 | 0 | 0 | 0 | 0 | 0 | 0 | 0 | 0 | 0 | 0 | 0 |  | 0 | 0 | 0.01296 | 4.75 | 0.47 | 9.66 | 0.0252 | 0 | 0 | 0.06 | 0 | 0 | 0.06 | 0 |  | 0 |  | 0
67 | 55944370 | 55985622 | 55489510 | 1 | 1 | 1081 | 2 | 2.1-4-8 | ТСН-2001.2. Доп. 68. п.1-4-8 (040201) | Автопогрузчики вилочные, грузоподъемность до 1 т | 1368 | 1011 | маш.-ч | маш.-ч | 1 | 0 | 1364481760 | 0.0162 | 0 | 1271.44 | 744.56 | 0 | 0 | 53.9 | 12.62 | 0 | 1 | 22.53 | 56.35 | 1 | 2 | 0 | 1 | 1 | 0 | 0 | 0.045 | *1,2)*0,3 | 0 | 2 | 55985637 | 1 | 0 | 273 | 0 | 0 | 0 | 0 | 0 | 0 | 0 | 0 | 0 | 0 | 0 | 0 | 0 | 0 | 0 | 0 | 0 | 0 | 0 | 0 | 0 | 0 |  | 0 | 0.049067 | 0.003888 | 1271.44 | 53.9 | 22.53 | 0.8748 | 0.2052 | 0 | 4.72 | 2.76 | 0 | 4.72 | 0 | 9999990009 | 0 | чел.-ч. | 12.62
67 | 55944370 | 55985622 | 55459234 | 1 | 1 | 1081 | 3 | 1.1-1-115 | ТСН-2001.1. Доп. 1-42. Р. 1, о. 1, поз. 115 | Ветошь | 1346 | 1009 | кг | кг | 1 | 0 | 1343467368 | 0 | 23.6 | 0 | 0 | 0 | 1.61 | 0 | 0 | 0 | 14.66 | 1 | 1 | 1 | 2 | 0 | 1 | 1 | 0 | 0 | 0.0034 | *1)*0 | 0 | 2 | 55985638 | 1 | 0 | 274 | 0 | 0 | 0 | 0 | 0 | 0 | 0 | 0 | 0 | 0 | 0 | 0 | 0 | 0 | 0 | 0 | 0 | 0 | 0 | 0 | 0 | 0 |  | 0 | 0 | 0 | 23.6 | 1.61 | 14.66 | 0 | 0 | 0 | 0 | 0 | 0 | 0 | 0 |  | 0 |  | 0
67 | 55944370 | 55985622 | 55466158 | 1 | 1 | 1081 | 3 | 1.1-1-8193 | ТСН-2001.1 Доп. 77, Р. 1, о. 1, поз. 8193 | Краска цинковая, в аэрозольном баллоне, объем 400 мл | 1354 | 1010 | шт. | шт. | 1 | 0 | -400075818 | 0 | 566.61 | 0 | 0 | 0 | 48.47 | 0 | 0 | 0 | 11.69 | 1 | 1 | 1 | 2 | 0 | 1 | 1 | 0 | 0 | 0.15 | *1)*0 | 0 | 2 | 55985639 | 1 | 0 | 275 | 0 | 0 | 0 | 0 | 0 | 0 | 0 | 0 | 0 | 0 | 0 | 0 | 0 | 0 | 0 | 0 | 0 | 0 | 0 | 0 | 0 | 0 |  | 0 | 0 | 0 | 566.61 | 48.47 | 11.69 | 0 | 0 | 0 | 0 | 0 | 0 | 0 | 0 |  | 0 |  | 0
67 | 55944370 | 55985622 | 55459835 | 1 | 1 | 1081 | 3 | 1.1-1-999 | ТСН-2001.1 Доп. 79, Р. 1, о. 1, поз. 999 | Растворитель "Уайт-спирит" | 1348 | 1009 | т | т | 1000 | 0 | -1860917919 | 0 | 56975.05 | 0 | 0 | 0 | 12521.99 | 0 | 0 | 0 | 4.55 | 1 | 1 | 1 | 2 | 0 | 1 | 1 | 0 | 0 | 9e-06 | *1)*0 | 0 | 2 | 55985640 | 1 | 0 | 276 | 0 | 0 | 0 | 0 | 0 | 0 | 0 | 0 | 0 | 0 | 0 | 0 | 0 | 0 | 0 | 0 | 0 | 0 | 0 | 0 | 0 | 0 |  | 0 | 0 | 0 | 56975.05 | 12521.99 | 4.55 | 0 | 0 | 0 | 0 | 0 | 0 | 0 | 0 |  | 0 |  | 0
67 | 55944370 | 55985622 | 55469257 | 1 | 1 | 1081 | 3 | 1.7-3-116 | ТСН-2001.1 Доп. 67, Р. 7, о. 3, поз. 116 | Сверло спиральное HSS, для сверления алюминия, нержавеющей стали, углеродистой стали и чугуна, диаметр 8 мм, длина 117 мм | 1354 | 1010 | шт. | шт. | 1 | 0 | -1299121008 | 0 | 200.69 | 0 | 0 | 0 | 42.43 | 0 | 0 | 0 | 4.73 | 1 | 1 | 1 | 2 | 0 | 1 | 1 | 0 | 0 | 0.099 | *1)*0 | 0 | 2 | 55985641 | 1 | 0 | 277 | 0 | 0 | 0 | 0 | 0 | 0 | 0 | 0 | 0 | 0 | 0 | 0 | 0 | 0 | 0 | 0 | 0 | 0 | 0 | 0 | 0 | 0 |  | 0 | 0 | 0 | 200.69 | 42.43 | 4.73 | 0 | 0 | 0 | 0 | 0 | 0 | 0 | 0 |  | 0 |  | 0
67 | 55944370 | 55985622 | 55469222 | 1 | 1 | 1081 | 3 | 1.7-3-51 | ТСН-2001.1 Доп. 67, Р. 7, о. 3, поз. 51 | Круг (диск) отрезной, для резки металла, диаметр 125 мм | 1354 | 1010 | шт. | шт. | 1 | 0 | -1452932200 | 0 | 13.39 | 0 | 0 | 0 | 4.36 | 0 | 0 | 0 | 3.07 | 1 | 1 | 1 | 2 | 0 | 1 | 1 | 0 | 0 | 1.118 | *1)*0 | 0 | 2 | 55985642 | 1 | 0 | 278 | 0 | 0 | 0 | 0 | 0 | 0 | 0 | 0 | 0 | 0 | 0 | 0 | 0 | 0 | 0 | 0 | 0 | 0 | 0 | 0 | 0 | 0 |  | 0 | 0 | 0 | 13.39 | 4.36 | 3.07 | 0 | 0 | 0 | 0 | 0 | 0 | 0 | 0 |  | 0 |  | 0
68 | 55944368 | 55985647 | 55424304 | 1081 | 1 | 1081 | 1 | 9999990008 |  | Трудозатраты рабочих | 1191 | 1013 | чел.-ч. | чел.-ч. | 1 | 0 | 476480486 | 7.8156 | 0 | 0 | 0 | 0 | 0 | 0 | 0 | 0 | 1 | 1 | 1 | 1 | -2 | 0 | 1 | 1 | 0 | 0 | 21.71 | *1,2)*0,3 | 1 | 2 | 55985652 | 1 | 0 | 283 | 0 | 0 | 0 | 0 | 0 | 0 | 0 | 0 | 0 | 0 | 0 | 0 | 0 | 0 | 0 | 0 | 0 | 0 | 0 | 0 | 0 | 0 | 0 | 1.5631 | 0 | 1.5631 | 0 | 0 | 1 | 0 | 0 | 0 | 0 | 0 | 0 | 0 | 0 |  | 0 |  | 0
68 | 55944368 | 55985647 | 55490209 | 1 | 1 | 1081 | 2 | 2.1-18-7 | ТСН-2001.2. Доп. 68. п.1-18-7 (183001) | Автомобили грузовые бортовые, грузоподъемность до 5 т | 1368 | 1011 | маш.-ч | маш.-ч | 1 | 0 | 874612079 | 0.0288 | 0 | 87.01 | 13.21 | 0 | 0 | 83.1 | 12.62 | 0 | 1 | 1 | 1 | 1 | -2 | 0 | 1 | 1 | 0 | 0 | 0.08 | *1,2)*0,3 | 0 | 2 | 55985653 | 1 | 0 | 284 | 0 | 0 | 0 | 0 | 0 | 0 | 0 | 0 | 0 | 0 | 0 | 0 | 0 | 0 | 0 | 0 | 0 | 0 | 0 | 0 | 0 | 0 |  | 0 | 0.072691 | 0.00576 | 87.01 | 83.1 | 1 | 2.394 | 0.3636 | 0 | 0.48 | 0.07 | 0 | 0.48 | 0 | 9999990009 | 0 | чел.-ч. | 12.62
68 | 55944368 | 55985647 | 55490331 | 1 | 1 | 1081 | 2 | 2.1-30-103 | ТСН-2001.2. Доп. 68. п.1-30-103 (304104) | Перфораторы, мощность до 1,2 кВт | 1368 | 1011 | маш.-ч | маш.-ч | 1 | 0 | 1043446422 | 0.9 | 0 | 1.16 | 0 | 0 | 0 | 1.11 | 0 | 0 | 1 | 1 | 1 | 1 | -2 | 0 | 1 | 1 | 0 | 0 | 2.5 | *1,2)*0,3 | 0 | 2 | 55985654 | 1 | 0 | 285 | 0 | 0 | 0 | 0 | 0 | 0 | 0 | 0 | 0 | 0 | 0 | 0 | 0 | 0 | 0 | 0 | 0 | 0 | 0 | 0 | 0 | 0 |  | 0 | 0 | 0.18 | 1.16 | 1.11 | 1 | 1.0008 | 0 | 0 | 0.2 | 0 | 0 | 0.2 | 0 |  | 0 |  | 0
68 | 55944368 | 55985647 | 55469263 | 1 | 1 | 1081 | 3 | 1.7-3-122 | ТСН-2001.1 Доп. 79, Р. 7, о. 3, поз. 122 | Бур с наконечником из твердого сплава, с хвостовиком SDS-plus, диаметр 10 мм, длина 260 мм | 1354 | 1010 | шт. | шт. | 1 | 0 | 955560065 | 0 | 14.22 | 0 | 0 | 0 | 14.22 | 0 | 0 | 0 | 1 | 1 | 1 | 1 | -2 | 0 | 1 | 1 | 0 | 0 | 0.27 | *1)*0 | 0 | 2 | 55985655 | 1 | 0 | 286 | 0 | 0 | 0 | 0 | 0 | 0 | 0 | 0 | 0 | 0 | 0 | 0 | 0 | 0 | 0 | 0 | 0 | 0 | 0 | 0 | 0 | 0 |  | 0 | 0 | 0 | 14.22 | 14.22 | 1 | 0 | 0 | 0 | 0 | 0 | 0 | 0 | 0 |  | 0 |  | 0
69 | 55944370 | 55985647 | 55424304 | 1081 | 1 | 1081 | 1 | 9999990008 |  | Трудозатраты рабочих | 1191 | 1013 | чел.-ч. | чел.-ч. | 1 | 0 | 476480486 | 7.8156 | 0 | 0 | 0 | 0 | 0 | 0 | 0 | 0 | 1 | 1 | 1 | 1 | 5 | 0 | 1 | 1 | 0 | 0 | 21.71 | *1,2)*0,3 | 1 | 2 | 55985652 | 1 | 0 | 289 | 0 | 0 | 0 | 0 | 0 | 0 | 0 | 0 | 0 | 0 | 0 | 0 | 0 | 0 | 0 | 0 | 0 | 0 | 0 | 0 | 0 | 0 | 0 | 1.5631 | 0 | 1.5631 | 0 | 0 | 1 | 0 | 0 | 0 | 0 | 0 | 0 | 0 | 0 |  | 0 |  | 0
69 | 55944370 | 55985647 | 55490209 | 1 | 1 | 1081 | 2 | 2.1-18-7 | ТСН-2001.2. Доп. 68. п.1-18-7 (183001) | Автомобили грузовые бортовые, грузоподъемность до 5 т | 1368 | 1011 | маш.-ч | маш.-ч | 1 | 0 | 874612079 | 0.0288 | 0 | 1485.19 | 744.56 | 0 | 0 | 83.1 | 12.62 | 0 | 1 | 17.07 | 56.35 | 1 | 2 | 0 | 1 | 1 | 0 | 0 | 0.08 | *1,2)*0,3 | 0 | 2 | 55985653 | 1 | 0 | 290 | 0 | 0 | 0 | 0 | 0 | 0 | 0 | 0 | 0 | 0 | 0 | 0 | 0 | 0 | 0 | 0 | 0 | 0 | 0 | 0 | 0 | 0 |  | 0 | 0.072691 | 0.00576 | 1485.19 | 83.1 | 17.07 | 2.394 | 0.3636 | 0 | 8.17 | 4.1 | 0 | 8.17 | 0 | 9999990009 | 0 | чел.-ч. | 12.62
69 | 55944370 | 55985647 | 55490331 | 1 | 1 | 1081 | 2 | 2.1-30-103 | ТСН-2001.2. Доп. 68. п.1-30-103 (304104) | Перфораторы, мощность до 1,2 кВт | 1368 | 1011 | маш.-ч | маш.-ч | 1 | 0 | 1043446422 | 0.9 | 0 | 11.06 | 0 | 0 | 0 | 1.11 | 0 | 0 | 1 | 9.52 | 1 | 1 | 2 | 0 | 1 | 1 | 0 | 0 | 2.5 | *1,2)*0,3 | 0 | 2 | 55985654 | 1 | 0 | 291 | 0 | 0 | 0 | 0 | 0 | 0 | 0 | 0 | 0 | 0 | 0 | 0 | 0 | 0 | 0 | 0 | 0 | 0 | 0 | 0 | 0 | 0 |  | 0 | 0 | 0.18 | 11.06 | 1.11 | 9.52 | 1.0008 | 0 | 0 | 1.9 | 0 | 0 | 1.9 | 0 |  | 0 |  | 0
69 | 55944370 | 55985647 | 55469263 | 1 | 1 | 1081 | 3 | 1.7-3-122 | ТСН-2001.1 Доп. 79, Р. 7, о. 3, поз. 122 | Бур с наконечником из твердого сплава, с хвостовиком SDS-plus, диаметр 10 мм, длина 260 мм | 1354 | 1010 | шт. | шт. | 1 | 0 | 955560065 | 0 | 165.81 | 0 | 0 | 0 | 14.22 | 0 | 0 | 0 | 11.66 | 1 | 1 | 1 | 2 | 0 | 1 | 1 | 0 | 0 | 0.27 | *1)*0 | 0 | 2 | 55985655 | 1 | 0 | 292 | 0 | 0 | 0 | 0 | 0 | 0 | 0 | 0 | 0 | 0 | 0 | 0 | 0 | 0 | 0 | 0 | 0 | 0 | 0 | 0 | 0 | 0 |  | 0 | 0 | 0 | 165.81 | 14.22 | 11.66 | 0 | 0 | 0 | 0 | 0 | 0 | 0 | 0 |  | 0 |  | 0
70 | 55944368 | 57041661 | 55424304 | 1081 | 1 | 1081 | 1 | 9999990008 |  | Трудозатраты рабочих | 1191 | 1013 | чел.-ч. | чел.-ч. | 1 | 0 | 476480486 | 5.1732 | 0 | 0 | 0 | 0 | 0 | 0 | 0 | 0 | 1 | 1 | 1 | 1 | -2 | 0 | 1 | 1 | 0 | 0 | 14.37 | *1,2)*0,3 | 1 | 2 | 57041662 | 1 | 0 | 295 | 0 | 0 | 0 | 0 | 0 | 0 | 0 | 0 | 0 | 0 | 0 | 0 | 0 | 0 | 0 | 0 | 0 | 0 | 0 | 0 | 0 | 0 | 0 | 144.8496 | 0 | 144.8496 | 0 | 0 | 1 | 0 | 0 | 0 | 0 | 0 | 0 | 0 | 0 |  | 0 |  | 0
71 | 55944370 | 57041661 | 55424304 | 1081 | 1 | 1081 | 1 | 9999990008 |  | Трудозатраты рабочих | 1191 | 1013 | чел.-ч. | чел.-ч. | 1 | 0 | 476480486 | 5.1732 | 0 | 0 | 0 | 0 | 0 | 0 | 0 | 0 | 1 | 1 | 1 | 1 | 5 | 0 | 1 | 1 | 0 | 0 | 14.37 | *1,2)*0,3 | 1 | 2 | 57041662 | 1 | 0 | 299 | 0 | 0 | 0 | 0 | 0 | 0 | 0 | 0 | 0 | 0 | 0 | 0 | 0 | 0 | 0 | 0 | 0 | 0 | 0 | 0 | 0 | 0 | 0 | 144.8496 | 0 | 144.8496 | 0 | 0 | 1 | 0 | 0 | 0 | 0 | 0 | 0 | 0 | 0 |  | 0 |  | 0
72 | 55944368 | 57041670 | 55424304 | 1081 | 1 | 1081 | 1 | 9999990008 |  | Трудозатраты рабочих | 1191 | 1013 | чел.-ч. | чел.-ч. | 1 | 0 | 476480486 | 5.4 | 0 | 0 | 0 | 0 | 0 | 0 | 0 | 0 | 1 | 1 | 1 | 1 | -2 | 0 | 1 | 1 | 0 | 0 | 15 | *1,2)*0,3 | 1 | 2 | 57041671 | 1 | 0 | 303 | 0 | 0 | 0 | 0 | 0 | 0 | 0 | 0 | 0 | 0 | 0 | 0 | 0 | 0 | 0 | 0 | 0 | 0 | 0 | 0 | 0 | 0 | 0 | 51.3 | 0 | 51.3 | 0 | 0 | 1 | 0 | 0 | 0 | 0 | 0 | 0 | 0 | 0 |  | 0 |  | 0
73 | 55944370 | 57041670 | 55424304 | 1081 | 1 | 1081 | 1 | 9999990008 |  | Трудозатраты рабочих | 1191 | 1013 | чел.-ч. | чел.-ч. | 1 | 0 | 476480486 | 5.4 | 0 | 0 | 0 | 0 | 0 | 0 | 0 | 0 | 1 | 1 | 1 | 1 | 5 | 0 | 1 | 1 | 0 | 0 | 15 | *1,2)*0,3 | 1 | 2 | 57041671 | 1 | 0 | 307 | 0 | 0 | 0 | 0 | 0 | 0 | 0 | 0 | 0 | 0 | 0 | 0 | 0 | 0 | 0 | 0 | 0 | 0 | 0 | 0 | 0 | 0 | 0 | 51.3 | 0 | 51.3 | 0 | 0 | 1 | 0 | 0 | 0 | 0 | 0 | 0 | 0 | 0 |  | 0 |  | 0
74 | 55944368 | 55985658 | 55424304 | 1081 | 1 | 1081 | 1 | 9999990008 |  | Трудозатраты рабочих | 1191 | 1013 | чел.-ч. | чел.-ч. | 1 | 0 | 476480486 | 36.528 | 0 | 0 | 0 | 0 | 0 | 0 | 0 | 0 | 1 | 1 | 1 | 1 | -2 | 0 | 1 | 1 | 0 | 0 | 30.44 | *1,2 | 1 | 2 | 55985661 | 1 | 0 | 311 | 0 | 0 | 0 | 0 | 0 | 0 | 0 | 0 | 0 | 0 | 0 | 0 | 0 | 0 | 0 | 0 | 0 | 0 | 0 | 0 | 0 | 0 | 0 | 1369.8 | 0 | 1369.8 | 0 | 0 | 1 | 0 | 0 | 0 | 0 | 0 | 0 | 0 | 0 |  | 0 |  | 0
74 | 55944368 | 55985658 | 55424288 | 1081 | 1 | 1081 | 3 | 9999990001 |  | Масса мусора | 1348 | 1009 | т | т | 1000 | 0 | 1489638031 | 0.247 | 0 | 0 | 0 | 0 | 0 | 0 | 0 | 0 | 1 | 1 | 1 | 1 | -2 | 0 | 1 | 1 | 0 | 0 | 0.247 | *1 | 0 | 2 | 55985662 | 1 | 0 | 312 | 0 | 0 | 0 | 0 | 0 | 0 | 0 | 0 | 0 | 0 | 0 | 0 | 0 | 0 | 0 | 0 | 0 | 0 | 0 | 0 | 0 | 0 |  | 0 | 0 | 9.2625 | 0 | 0 | 1 | 0 | 0 | 0 | 0 | 0 | 0 | 0 | 0 |  | 0 |  | 0
75 | 55944370 | 55985658 | 55424304 | 1081 | 1 | 1081 | 1 | 9999990008 |  | Трудозатраты рабочих | 1191 | 1013 | чел.-ч. | чел.-ч. | 1 | 0 | 476480486 | 36.528 | 0 | 0 | 0 | 0 | 0 | 0 | 0 | 0 | 1 | 1 | 1 | 1 | 5 | 0 | 1 | 1 | 0 | 0 | 30.44 | *1,2 | 1 | 2 | 55985661 | 1 | 0 | 313 | 0 | 0 | 0 | 0 | 0 | 0 | 0 | 0 | 0 | 0 | 0 | 0 | 0 | 0 | 0 | 0 | 0 | 0 | 0 | 0 | 0 | 0 | 0 | 1369.8 | 0 | 1369.8 | 0 | 0 | 1 | 0 | 0 | 0 | 0 | 0 | 0 | 0 | 0 |  | 0 |  | 0
75 | 55944370 | 55985658 | 55424288 | 1081 | 1 | 1081 | 3 | 9999990001 |  | Масса мусора | 1348 | 1009 | т | т | 1000 | 0 | 1489638031 | 0.247 | 0 | 0 | 0 | 0 | 0 | 0 | 0 | 0 | 9.84 | 1 | 1 | 1 | 5 | 0 | 1 | 1 | 0 | 0 | 0.247 | *1 | 0 | 2 | 55985662 | 1 | 0 | 314 | 0 | 0 | 0 | 0 | 0 | 0 | 0 | 0 | 0 | 0 | 0 | 0 | 0 | 0 | 0 | 0 | 0 | 0 | 0 | 0 | 0 | 0 |  | 0 | 0 | 9.2625 | 0 | 0 | 9.84 | 0 | 0 | 0 | 0 | 0 | 0 | 0 | 0 |  | 0 |  | 0
76 | 55944368 | 55985663 | 55424304 | 1081 | 1 | 1081 | 1 | 9999990008 |  | Трудозатраты рабочих | 1191 | 1013 | чел.-ч. | чел.-ч. | 1 | 0 | 476480486 | 78.144 | 0 | 0 | 0 | 0 | 0 | 0 | 0 | 0 | 1 | 1 | 1 | 1 | -2 | 0 | 1 | 1 | 0 | 0 | 65.12 | *1,2 | 1 | 2 | 55985666 | 1 | 0 | 315 | 0 | 0 | 0 | 0 | 0 | 0 | 0 | 0 | 0 | 0 | 0 | 0 | 0 | 0 | 0 | 0 | 0 | 0 | 0 | 0 | 0 | 0 | 0 | 7.8144 | 0 | 7.8144 | 0 | 0 | 1 | 0 | 0 | 0 | 0 | 0 | 0 | 0 | 0 |  | 0 |  | 0
76 | 55944368 | 55985663 | 55424288 | 1081 | 1 | 1081 | 3 | 9999990001 |  | Масса мусора | 1348 | 1009 | т | т | 1000 | 0 | 1489638031 | 0.85 | 0 | 0 | 0 | 0 | 0 | 0 | 0 | 0 | 1 | 1 | 1 | 1 | -2 | 0 | 1 | 1 | 0 | 0 | 0.85 | *1 | 0 | 2 | 55985667 | 1 | 0 | 316 | 0 | 0 | 0 | 0 | 0 | 0 | 0 | 0 | 0 | 0 | 0 | 0 | 0 | 0 | 0 | 0 | 0 | 0 | 0 | 0 | 0 | 0 |  | 0 | 0 | 0.085 | 0 | 0 | 1 | 0 | 0 | 0 | 0 | 0 | 0 | 0 | 0 |  | 0 |  | 0
77 | 55944370 | 55985663 | 55424304 | 1081 | 1 | 1081 | 1 | 9999990008 |  | Трудозатраты рабочих | 1191 | 1013 | чел.-ч. | чел.-ч. | 1 | 0 | 476480486 | 78.144 | 0 | 0 | 0 | 0 | 0 | 0 | 0 | 0 | 1 | 1 | 1 | 1 | 5 | 0 | 1 | 1 | 0 | 0 | 65.12 | *1,2 | 1 | 2 | 55985666 | 1 | 0 | 317 | 0 | 0 | 0 | 0 | 0 | 0 | 0 | 0 | 0 | 0 | 0 | 0 | 0 | 0 | 0 | 0 | 0 | 0 | 0 | 0 | 0 | 0 | 0 | 7.8144 | 0 | 7.8144 | 0 | 0 | 1 | 0 | 0 | 0 | 0 | 0 | 0 | 0 | 0 |  | 0 |  | 0
77 | 55944370 | 55985663 | 55424288 | 1081 | 1 | 1081 | 3 | 9999990001 |  | Масса мусора | 1348 | 1009 | т | т | 1000 | 0 | 1489638031 | 0.85 | 0 | 0 | 0 | 0 | 0 | 0 | 0 | 0 | 9.84 | 1 | 1 | 1 | 5 | 0 | 1 | 1 | 0 | 0 | 0.85 | *1 | 0 | 2 | 55985667 | 1 | 0 | 318 | 0 | 0 | 0 | 0 | 0 | 0 | 0 | 0 | 0 | 0 | 0 | 0 | 0 | 0 | 0 | 0 | 0 | 0 | 0 | 0 | 0 | 0 |  | 0 | 0 | 0.085 | 0 | 0 | 9.84 | 0 | 0 | 0 | 0 | 0 | 0 | 0 | 0 |  | 0 |  | 0
78 | 55944368 | 57041678 | 55424304 | 1081 | 1 | 1081 | 1 | 9999990008 |  | Трудозатраты рабочих | 1191 | 1013 | чел.-ч. | чел.-ч. | 1 | 0 | 476480486 | 14.6412 | 0 | 0 | 0 | 0 | 0 | 0 | 0 | 0 | 1 | 1 | 1 | 1 | -2 | 0 | 1 | 1 | 0 | 0 | 40.67 | *1,2)*0,3 | 1 | 2 | 57041679 | 1 | 0 | 319 | 0 | 0 | 0 | 0 | 0 | 0 | 0 | 0 | 0 | 0 | 0 | 0 | 0 | 0 | 0 | 0 | 0 | 0 | 0 | 0 | 0 | 0 | 0 | 2.3426 | 0 | 2.3426 | 0 | 0 | 1 | 0 | 0 | 0 | 0 | 0 | 0 | 0 | 0 |  | 0 |  | 0
79 | 55944370 | 57041678 | 55424304 | 1081 | 1 | 1081 | 1 | 9999990008 |  | Трудозатраты рабочих | 1191 | 1013 | чел.-ч. | чел.-ч. | 1 | 0 | 476480486 | 14.6412 | 0 | 0 | 0 | 0 | 0 | 0 | 0 | 0 | 1 | 1 | 1 | 1 | 5 | 0 | 1 | 1 | 0 | 0 | 40.67 | *1,2)*0,3 | 1 | 2 | 57041679 | 1 | 0 | 327 | 0 | 0 | 0 | 0 | 0 | 0 | 0 | 0 | 0 | 0 | 0 | 0 | 0 | 0 | 0 | 0 | 0 | 0 | 0 | 0 | 0 | 0 | 0 | 2.3426 | 0 | 2.3426 | 0 | 0 | 1 | 0 | 0 | 0 | 0 | 0 | 0 | 0 | 0 |  | 0 |  | 0
80 | 55944368 | 55985668 | 55424304 | 1081 | 1 | 1081 | 1 | 9999990008 |  | Трудозатраты рабочих | 1191 | 1013 | чел.-ч. | чел.-ч. | 1 | 0 | 476480486 | 15.708 | 0 | 0 | 0 | 0 | 0 | 0 | 0 | 0 | 1 | 1 | 1 | 1 | -2 | 0 | 1 | 1 | 0 | 0 | 13.09 | *1,2 | 1 | 2 | 55985671 | 1 | 0 | 335 | 0 | 0 | 0 | 0 | 0 | 0 | 0 | 0 | 0 | 0 | 0 | 0 | 0 | 0 | 0 | 0 | 0 | 0 | 0 | 0 | 0 | 0 | 0 | 2.5133 | 0 | 2.5133 | 0 | 0 | 1 | 0 | 0 | 0 | 0 | 0 | 0 | 0 | 0 |  | 0 |  | 0
80 | 55944368 | 55985668 | 55424288 | 1081 | 1 | 1081 | 3 | 9999990001 |  | Масса мусора | 1348 | 1009 | т | т | 1000 | 0 | 1489638031 | 0.021 | 0 | 0 | 0 | 0 | 0 | 0 | 0 | 0 | 1 | 1 | 1 | 1 | -2 | 0 | 1 | 1 | 0 | 0 | 0.021 | *1 | 0 | 2 | 55985672 | 1 | 0 | 336 | 0 | 0 | 0 | 0 | 0 | 0 | 0 | 0 | 0 | 0 | 0 | 0 | 0 | 0 | 0 | 0 | 0 | 0 | 0 | 0 | 0 | 0 |  | 0 | 0 | 0.00336 | 0 | 0 | 1 | 0 | 0 | 0 | 0 | 0 | 0 | 0 | 0 |  | 0 |  | 0
81 | 55944370 | 55985668 | 55424304 | 1081 | 1 | 1081 | 1 | 9999990008 |  | Трудозатраты рабочих | 1191 | 1013 | чел.-ч. | чел.-ч. | 1 | 0 | 476480486 | 15.708 | 0 | 0 | 0 | 0 | 0 | 0 | 0 | 0 | 1 | 1 | 1 | 1 | 5 | 0 | 1 | 1 | 0 | 0 | 13.09 | *1,2 | 1 | 2 | 55985671 | 1 | 0 | 337 | 0 | 0 | 0 | 0 | 0 | 0 | 0 | 0 | 0 | 0 | 0 | 0 | 0 | 0 | 0 | 0 | 0 | 0 | 0 | 0 | 0 | 0 | 0 | 2.5133 | 0 | 2.5133 | 0 | 0 | 1 | 0 | 0 | 0 | 0 | 0 | 0 | 0 | 0 |  | 0 |  | 0
81 | 55944370 | 55985668 | 55424288 | 1081 | 1 | 1081 | 3 | 9999990001 |  | Масса мусора | 1348 | 1009 | т | т | 1000 | 0 | 1489638031 | 0.021 | 0 | 0 | 0 | 0 | 0 | 0 | 0 | 0 | 9.84 | 1 | 1 | 1 | 5 | 0 | 1 | 1 | 0 | 0 | 0.021 | *1 | 0 | 2 | 55985672 | 1 | 0 | 338 | 0 | 0 | 0 | 0 | 0 | 0 | 0 | 0 | 0 | 0 | 0 | 0 | 0 | 0 | 0 | 0 | 0 | 0 | 0 | 0 | 0 | 0 |  | 0 | 0 | 0.00336 | 0 | 0 | 9.84 | 0 | 0 | 0 | 0 | 0 | 0 | 0 | 0 |  | 0 |  | 0
82 | 55944368 | 55985673 | 55424304 | 1081 | 1 | 1081 | 1 | 9999990008 |  | Трудозатраты рабочих | 1191 | 1013 | чел.-ч. | чел.-ч. | 1 | 0 | 476480486 | 0.7416 | 0 | 0 | 0 | 0 | 0 | 0 | 0 | 0 | 1 | 1 | 1 | 1 | -2 | 0 | 1 | 1 | 0 | 0 | 2.06 | *1,2)*0,3 | 1 | 2 | 55985681 | 1 | 0 | 339 | 0 | 0 | 0 | 0 | 0 | 0 | 0 | 0 | 0 | 0 | 0 | 0 | 0 | 0 | 0 | 0 | 0 | 0 | 0 | 0 | 0 | 0 | 0 | 0.7416 | 0 | 0.7416 | 0 | 0 | 1 | 0 | 0 | 0 | 0 | 0 | 0 | 0 | 0 |  | 0 |  | 0
82 | 55944368 | 55985673 | 55489803 | 1 | 1 | 1081 | 2 | 2.1-10-1 | ТСН-2001.2. Доп. 68. п.1-10-1 (100101) | Компрессоры передвижные с двигателем внутреннего сгорания, давление до 7 ат, производительность до 5 м3/мин | 1368 | 1011 | маш.-ч | маш.-ч | 1 | 0 | 1752775000 | 0.09 | 0 | 43.4 | 13.21 | 0 | 0 | 41.45 | 12.62 | 0 | 1 | 1 | 1 | 1 | -2 | 0 | 1 | 1 | 0 | 0 | 0.25 | *1,2)*0,3 | 0 | 2 | 55985682 | 1 | 0 | 340 | 0 | 0 | 0 | 0 | 0 | 0 | 0 | 0 | 0 | 0 | 0 | 0 | 0 | 0 | 0 | 0 | 0 | 0 | 0 | 0 | 0 | 0 |  | 0 | 1.1358 | 0.09 | 43.4 | 41.45 | 1 | 3.7296 | 1.1376 | 0 | 3.73 | 1.14 | 0 | 3.73 | 0 | 9999990009 | 0 | чел.-ч. | 12.62
82 | 55944368 | 55985673 | 55489910 | 1 | 1 | 1081 | 2 | 2.1-13-14 | ТСН-2001.2. Доп. 68. п.1-13-14 (136001) | Аппараты сварочные постоянного тока (выпрямители) для ручной дуговой сварки, сварочный ток до 500 А | 1368 | 1011 | маш.-ч | маш.-ч | 1 | 0 | 1498588441 | 0.2592 | 0 | 7.44 | 0 | 0 | 0 | 7.11 | 0 | 0 | 1 | 1 | 1 | 1 | -2 | 0 | 1 | 1 | 0 | 0 | 0.72 | *1,2)*0,3 | 0 | 2 | 55985683 | 1 | 0 | 341 | 0 | 0 | 0 | 0 | 0 | 0 | 0 | 0 | 0 | 0 | 0 | 0 | 0 | 0 | 0 | 0 | 0 | 0 | 0 | 0 | 0 | 0 |  | 0 | 0 | 0.2592 | 7.44 | 7.11 | 1 | 1.8432 | 0 | 0 | 1.84 | 0 | 0 | 1.84 | 0 |  | 0 |  | 0
82 | 55944368 | 55985673 | 55490209 | 1 | 1 | 1081 | 2 | 2.1-18-7 | ТСН-2001.2. Доп. 68. п.1-18-7 (183001) | Автомобили грузовые бортовые, грузоподъемность до 5 т | 1368 | 1011 | маш.-ч | маш.-ч | 1 | 0 | 874612079 | 0.0396 | 0 | 87.01 | 13.21 | 0 | 0 | 83.1 | 12.62 | 0 | 1 | 1 | 1 | 1 | -2 | 0 | 1 | 1 | 0 | 0 | 0.11 | *1,2)*0,3 | 0 | 2 | 55985684 | 1 | 0 | 342 | 0 | 0 | 0 | 0 | 0 | 0 | 0 | 0 | 0 | 0 | 0 | 0 | 0 | 0 | 0 | 0 | 0 | 0 | 0 | 0 | 0 | 0 |  | 0 | 0.49975 | 0.0396 | 87.01 | 83.1 | 1 | 3.2904 | 0.5004 | 0 | 3.29 | 0.5 | 0 | 3.29 | 0 | 9999990009 | 0 | чел.-ч. | 12.62
82 | 55944368 | 55985673 | 55490260 | 1 | 1 | 1081 | 2 | 2.1-30-7 | ТСН-2001.2. Доп. 68. п.1-30-7 (303801) | Молотки бурильные пневматические легкие | 1368 | 1011 | маш.-ч | маш.-ч | 1 | 0 | 803042515 | 0.09 | 0 | 1.2 | 0 | 0 | 0 | 1.15 | 0 | 0 | 1 | 1 | 1 | 1 | -2 | 0 | 1 | 1 | 0 | 0 | 0.25 | *1,2)*0,3 | 0 | 2 | 55985685 | 1 | 0 | 343 | 0 | 0 | 0 | 0 | 0 | 0 | 0 | 0 | 0 | 0 | 0 | 0 | 0 | 0 | 0 | 0 | 0 | 0 | 0 | 0 | 0 | 0 |  | 0 | 0 | 0.09 | 1.2 | 1.15 | 1 | 0.1044 | 0 | 0 | 0.1 | 0 | 0 | 0.1 | 0 |  | 0 |  | 0
82 | 55944368 | 55985673 | 55460310 | 1 | 1 | 1081 | 3 | 1.1-1-1577 | ТСН-2001.1 Доп. 79, Р. 1, о. 1, поз. 1577 | Эмаль пентафталевая, цветная, типа ПФ-115 | 1346 | 1009 | кг | кг | 1 | 0 | -1097873860 | 0 | 29.89 | 0 | 0 | 0 | 29.89 | 0 | 0 | 0 | 1 | 1 | 1 | 1 | -2 | 0 | 1 | 1 | 0 | 0 | 0.02 | *1)*0 | 0 | 2 | 55985686 | 1 | 0 | 344 | 0 | 0 | 0 | 0 | 0 | 0 | 0 | 0 | 0 | 0 | 0 | 0 | 0 | 0 | 0 | 0 | 0 | 0 | 0 | 0 | 0 | 0 |  | 0 | 0 | 0 | 29.89 | 29.89 | 1 | 0 | 0 | 0 | 0 | 0 | 0 | 0 | 0 |  | 0 |  | 0
82 | 55944368 | 55985673 | 55460380 | 1 | 1 | 1081 | 3 | 1.1-1-1669 | ТСН-2001.1 Доп. 79, Р. 1, о. 1, поз. 1669 | Электроды, типа Э-42А, диаметр от 4 до 6 мм | 1348 | 1009 | т | т | 1000 | 0 | 277309194 | 0 | 8590.86 | 0 | 0 | 0 | 8590.86 | 0 | 0 | 0 | 1 | 1 | 1 | 1 | -2 | 0 | 1 | 1 | 0 | 0 | 0.00015 | *1)*0 | 0 | 2 | 55985687 | 1 | 0 | 345 | 0 | 0 | 0 | 0 | 0 | 0 | 0 | 0 | 0 | 0 | 0 | 0 | 0 | 0 | 0 | 0 | 0 | 0 | 0 | 0 | 0 | 0 |  | 0 | 0 | 0 | 8590.86 | 8590.86 | 1 | 0 | 0 | 0 | 0 | 0 | 0 | 0 | 0 |  | 0 |  | 0
83 | 55944370 | 55985673 | 55424304 | 1081 | 1 | 1081 | 1 | 9999990008 |  | Трудозатраты рабочих | 1191 | 1013 | чел.-ч. | чел.-ч. | 1 | 0 | 476480486 | 0.7416 | 0 | 0 | 0 | 0 | 0 | 0 | 0 | 0 | 1 | 1 | 1 | 1 | 5 | 0 | 1 | 1 | 0 | 0 | 2.06 | *1,2)*0,3 | 1 | 2 | 55985681 | 1 | 0 | 348 | 0 | 0 | 0 | 0 | 0 | 0 | 0 | 0 | 0 | 0 | 0 | 0 | 0 | 0 | 0 | 0 | 0 | 0 | 0 | 0 | 0 | 0 | 0 | 0.7416 | 0 | 0.7416 | 0 | 0 | 1 | 0 | 0 | 0 | 0 | 0 | 0 | 0 | 0 |  | 0 |  | 0
83 | 55944370 | 55985673 | 55489803 | 1 | 1 | 1081 | 2 | 2.1-10-1 | ТСН-2001.2. Доп. 68. п.1-10-1 (100101) | Компрессоры передвижные с двигателем внутреннего сгорания, давление до 7 ат, производительность до 5 м3/мин | 1368 | 1011 | маш.-ч | маш.-ч | 1 | 0 | 1752775000 | 0.09 | 0 | 1107.09 | 744.56 | 0 | 0 | 41.45 | 12.62 | 0 | 1 | 25.51 | 56.35 | 1 | 2 | 0 | 1 | 1 | 0 | 0 | 0.25 | *1,2)*0,3 | 0 | 2 | 55985682 | 1 | 0 | 349 | 0 | 0 | 0 | 0 | 0 | 0 | 0 | 0 | 0 | 0 | 0 | 0 | 0 | 0 | 0 | 0 | 0 | 0 | 0 | 0 | 0 | 0 |  | 0 | 1.1358 | 0.09 | 1107.09 | 41.45 | 25.51 | 3.7296 | 1.1376 | 0 | 95.17 | 64 | 0 | 95.17 | 0 | 9999990009 | 0 | чел.-ч. | 12.62
83 | 55944370 | 55985673 | 55489910 | 1 | 1 | 1081 | 2 | 2.1-13-14 | ТСН-2001.2. Доп. 68. п.1-13-14 (136001) | Аппараты сварочные постоянного тока (выпрямители) для ручной дуговой сварки, сварочный ток до 500 А | 1368 | 1011 | маш.-ч | маш.-ч | 1 | 0 | 1498588441 | 0.2592 | 0 | 100.2 | 0 | 0 | 0 | 7.11 | 0 | 0 | 1 | 13.46 | 1 | 1 | 2 | 0 | 1 | 1 | 0 | 0 | 0.72 | *1,2)*0,3 | 0 | 2 | 55985683 | 1 | 0 | 350 | 0 | 0 | 0 | 0 | 0 | 0 | 0 | 0 | 0 | 0 | 0 | 0 | 0 | 0 | 0 | 0 | 0 | 0 | 0 | 0 | 0 | 0 |  | 0 | 0 | 0.2592 | 100.2 | 7.11 | 13.46 | 1.8432 | 0 | 0 | 24.81 | 0 | 0 | 24.81 | 0 |  | 0 |  | 0
83 | 55944370 | 55985673 | 55490209 | 1 | 1 | 1081 | 2 | 2.1-18-7 | ТСН-2001.2. Доп. 68. п.1-18-7 (183001) | Автомобили грузовые бортовые, грузоподъемность до 5 т | 1368 | 1011 | маш.-ч | маш.-ч | 1 | 0 | 874612079 | 0.0396 | 0 | 1485.19 | 744.56 | 0 | 0 | 83.1 | 12.62 | 0 | 1 | 17.07 | 56.35 | 1 | 2 | 0 | 1 | 1 | 0 | 0 | 0.11 | *1,2)*0,3 | 0 | 2 | 55985684 | 1 | 0 | 351 | 0 | 0 | 0 | 0 | 0 | 0 | 0 | 0 | 0 | 0 | 0 | 0 | 0 | 0 | 0 | 0 | 0 | 0 | 0 | 0 | 0 | 0 |  | 0 | 0.49975 | 0.0396 | 1485.19 | 83.1 | 17.07 | 3.2904 | 0.5004 | 0 | 56.17 | 28.16 | 0 | 56.17 | 0 | 9999990009 | 0 | чел.-ч. | 12.62
83 | 55944370 | 55985673 | 55490260 | 1 | 1 | 1081 | 2 | 2.1-30-7 | ТСН-2001.2. Доп. 68. п.1-30-7 (303801) | Молотки бурильные пневматические легкие | 1368 | 1011 | маш.-ч | маш.-ч | 1 | 0 | 803042515 | 0.09 | 0 | 11.26 | 0 | 0 | 0 | 1.15 | 0 | 0 | 1 | 9.35 | 1 | 1 | 2 | 0 | 1 | 1 | 0 | 0 | 0.25 | *1,2)*0,3 | 0 | 2 | 55985685 | 1 | 0 | 352 | 0 | 0 | 0 | 0 | 0 | 0 | 0 | 0 | 0 | 0 | 0 | 0 | 0 | 0 | 0 | 0 | 0 | 0 | 0 | 0 | 0 | 0 |  | 0 | 0 | 0.09 | 11.26 | 1.15 | 9.35 | 0.1044 | 0 | 0 | 0.97 | 0 | 0 | 0.97 | 0 |  | 0 |  | 0
83 | 55944370 | 55985673 | 55460310 | 1 | 1 | 1081 | 3 | 1.1-1-1577 | ТСН-2001.1 Доп. 79, Р. 1, о. 1, поз. 1577 | Эмаль пентафталевая, цветная, типа ПФ-115 | 1346 | 1009 | кг | кг | 1 | 0 | -1097873860 | 0 | 101.03 | 0 | 0 | 0 | 29.89 | 0 | 0 | 0 | 3.38 | 1 | 1 | 1 | 2 | 0 | 1 | 1 | 0 | 0 | 0.02 | *1)*0 | 0 | 2 | 55985686 | 1 | 0 | 353 | 0 | 0 | 0 | 0 | 0 | 0 | 0 | 0 | 0 | 0 | 0 | 0 | 0 | 0 | 0 | 0 | 0 | 0 | 0 | 0 | 0 | 0 |  | 0 | 0 | 0 | 101.03 | 29.89 | 3.38 | 0 | 0 | 0 | 0 | 0 | 0 | 0 | 0 |  | 0 |  | 0
83 | 55944370 | 55985673 | 55460380 | 1 | 1 | 1081 | 3 | 1.1-1-1669 | ТСН-2001.1 Доп. 79, Р. 1, о. 1, поз. 1669 | Электроды, типа Э-42А, диаметр от 4 до 6 мм | 1348 | 1009 | т | т | 1000 | 0 | 277309194 | 0 | 141233.74 | 0 | 0 | 0 | 8590.86 | 0 | 0 | 0 | 16.44 | 1 | 1 | 1 | 2 | 0 | 1 | 1 | 0 | 0 | 0.00015 | *1)*0 | 0 | 2 | 55985687 | 1 | 0 | 354 | 0 | 0 | 0 | 0 | 0 | 0 | 0 | 0 | 0 | 0 | 0 | 0 | 0 | 0 | 0 | 0 | 0 | 0 | 0 | 0 | 0 | 0 |  | 0 | 0 | 0 | 141233.74 | 8590.86 | 16.44 | 0 | 0 | 0 | 0 | 0 | 0 | 0 | 0 |  | 0 |  | 0
84 | 55944368 | 55985690 | 55424304 | 1081 | 1 | 1081 | 1 | 9999990008 |  | Трудозатраты рабочих | 1191 | 1013 | чел.-ч. | чел.-ч. | 1 | 0 | 476480486 | 0.7416 | 0 | 0 | 0 | 0 | 0 | 0 | 0 | 0 | 1 | 1 | 1 | 1 | -2 | 0 | 1 | 1 | 0 | 0 | 2.06 | *1,2)*0,3 | 1 | 2 | 55985698 | 1 | 0 | 357 | 0 | 0 | 0 | 0 | 0 | 0 | 0 | 0 | 0 | 0 | 0 | 0 | 0 | 0 | 0 | 0 | 0 | 0 | 0 | 0 | 0 | 0 | 0 | 0.7416 | 0 | 0.7416 | 0 | 0 | 1 | 0 | 0 | 0 | 0 | 0 | 0 | 0 | 0 |  | 0 |  | 0
84 | 55944368 | 55985690 | 55489803 | 1 | 1 | 1081 | 2 | 2.1-10-1 | ТСН-2001.2. Доп. 68. п.1-10-1 (100101) | Компрессоры передвижные с двигателем внутреннего сгорания, давление до 7 ат, производительность до 5 м3/мин | 1368 | 1011 | маш.-ч | маш.-ч | 1 | 0 | 1752775000 | 0.09 | 0 | 43.4 | 13.21 | 0 | 0 | 41.45 | 12.62 | 0 | 1 | 1 | 1 | 1 | -2 | 0 | 1 | 1 | 0 | 0 | 0.25 | *1,2)*0,3 | 0 | 2 | 55985699 | 1 | 0 | 358 | 0 | 0 | 0 | 0 | 0 | 0 | 0 | 0 | 0 | 0 | 0 | 0 | 0 | 0 | 0 | 0 | 0 | 0 | 0 | 0 | 0 | 0 |  | 0 | 1.1358 | 0.09 | 43.4 | 41.45 | 1 | 3.7296 | 1.1376 | 0 | 3.73 | 1.14 | 0 | 3.73 | 0 | 9999990009 | 0 | чел.-ч. | 12.62
84 | 55944368 | 55985690 | 55489910 | 1 | 1 | 1081 | 2 | 2.1-13-14 | ТСН-2001.2. Доп. 68. п.1-13-14 (136001) | Аппараты сварочные постоянного тока (выпрямители) для ручной дуговой сварки, сварочный ток до 500 А | 1368 | 1011 | маш.-ч | маш.-ч | 1 | 0 | 1498588441 | 0.2592 | 0 | 7.44 | 0 | 0 | 0 | 7.11 | 0 | 0 | 1 | 1 | 1 | 1 | -2 | 0 | 1 | 1 | 0 | 0 | 0.72 | *1,2)*0,3 | 0 | 2 | 55985700 | 1 | 0 | 359 | 0 | 0 | 0 | 0 | 0 | 0 | 0 | 0 | 0 | 0 | 0 | 0 | 0 | 0 | 0 | 0 | 0 | 0 | 0 | 0 | 0 | 0 |  | 0 | 0 | 0.2592 | 7.44 | 7.11 | 1 | 1.8432 | 0 | 0 | 1.84 | 0 | 0 | 1.84 | 0 |  | 0 |  | 0
84 | 55944368 | 55985690 | 55490209 | 1 | 1 | 1081 | 2 | 2.1-18-7 | ТСН-2001.2. Доп. 68. п.1-18-7 (183001) | Автомобили грузовые бортовые, грузоподъемность до 5 т | 1368 | 1011 | маш.-ч | маш.-ч | 1 | 0 | 874612079 | 0.0396 | 0 | 87.01 | 13.21 | 0 | 0 | 83.1 | 12.62 | 0 | 1 | 1 | 1 | 1 | -2 | 0 | 1 | 1 | 0 | 0 | 0.11 | *1,2)*0,3 | 0 | 2 | 55985701 | 1 | 0 | 360 | 0 | 0 | 0 | 0 | 0 | 0 | 0 | 0 | 0 | 0 | 0 | 0 | 0 | 0 | 0 | 0 | 0 | 0 | 0 | 0 | 0 | 0 |  | 0 | 0.49975 | 0.0396 | 87.01 | 83.1 | 1 | 3.2904 | 0.5004 | 0 | 3.29 | 0.5 | 0 | 3.29 | 0 | 9999990009 | 0 | чел.-ч. | 12.62
84 | 55944368 | 55985690 | 55490260 | 1 | 1 | 1081 | 2 | 2.1-30-7 | ТСН-2001.2. Доп. 68. п.1-30-7 (303801) | Молотки бурильные пневматические легкие | 1368 | 1011 | маш.-ч | маш.-ч | 1 | 0 | 803042515 | 0.09 | 0 | 1.2 | 0 | 0 | 0 | 1.15 | 0 | 0 | 1 | 1 | 1 | 1 | -2 | 0 | 1 | 1 | 0 | 0 | 0.25 | *1,2)*0,3 | 0 | 2 | 55985702 | 1 | 0 | 361 | 0 | 0 | 0 | 0 | 0 | 0 | 0 | 0 | 0 | 0 | 0 | 0 | 0 | 0 | 0 | 0 | 0 | 0 | 0 | 0 | 0 | 0 |  | 0 | 0 | 0.09 | 1.2 | 1.15 | 1 | 0.1044 | 0 | 0 | 0.1 | 0 | 0 | 0.1 | 0 |  | 0 |  | 0
84 | 55944368 | 55985690 | 55460310 | 1 | 1 | 1081 | 3 | 1.1-1-1577 | ТСН-2001.1 Доп. 79, Р. 1, о. 1, поз. 1577 | Эмаль пентафталевая, цветная, типа ПФ-115 | 1346 | 1009 | кг | кг | 1 | 0 | -1097873860 | 0 | 29.89 | 0 | 0 | 0 | 29.89 | 0 | 0 | 0 | 1 | 1 | 1 | 1 | -2 | 0 | 1 | 1 | 0 | 0 | 0.02 | *1)*0 | 0 | 2 | 55985703 | 1 | 0 | 362 | 0 | 0 | 0 | 0 | 0 | 0 | 0 | 0 | 0 | 0 | 0 | 0 | 0 | 0 | 0 | 0 | 0 | 0 | 0 | 0 | 0 | 0 |  | 0 | 0 | 0 | 29.89 | 29.89 | 1 | 0 | 0 | 0 | 0 | 0 | 0 | 0 | 0 |  | 0 |  | 0
84 | 55944368 | 55985690 | 55460380 | 1 | 1 | 1081 | 3 | 1.1-1-1669 | ТСН-2001.1 Доп. 79, Р. 1, о. 1, поз. 1669 | Электроды, типа Э-42А, диаметр от 4 до 6 мм | 1348 | 1009 | т | т | 1000 | 0 | 277309194 | 0 | 8590.86 | 0 | 0 | 0 | 8590.86 | 0 | 0 | 0 | 1 | 1 | 1 | 1 | -2 | 0 | 1 | 1 | 0 | 0 | 0.00015 | *1)*0 | 0 | 2 | 55985704 | 1 | 0 | 363 | 0 | 0 | 0 | 0 | 0 | 0 | 0 | 0 | 0 | 0 | 0 | 0 | 0 | 0 | 0 | 0 | 0 | 0 | 0 | 0 | 0 | 0 |  | 0 | 0 | 0 | 8590.86 | 8590.86 | 1 | 0 | 0 | 0 | 0 | 0 | 0 | 0 | 0 |  | 0 |  | 0
85 | 55944370 | 55985690 | 55424304 | 1081 | 1 | 1081 | 1 | 9999990008 |  | Трудозатраты рабочих | 1191 | 1013 | чел.-ч. | чел.-ч. | 1 | 0 | 476480486 | 0.7416 | 0 | 0 | 0 | 0 | 0 | 0 | 0 | 0 | 1 | 1 | 1 | 1 | 5 | 0 | 1 | 1 | 0 | 0 | 2.06 | *1,2)*0,3 | 1 | 2 | 55985698 | 1 | 0 | 366 | 0 | 0 | 0 | 0 | 0 | 0 | 0 | 0 | 0 | 0 | 0 | 0 | 0 | 0 | 0 | 0 | 0 | 0 | 0 | 0 | 0 | 0 | 0 | 0.7416 | 0 | 0.7416 | 0 | 0 | 1 | 0 | 0 | 0 | 0 | 0 | 0 | 0 | 0 |  | 0 |  | 0
85 | 55944370 | 55985690 | 55489803 | 1 | 1 | 1081 | 2 | 2.1-10-1 | ТСН-2001.2. Доп. 68. п.1-10-1 (100101) | Компрессоры передвижные с двигателем внутреннего сгорания, давление до 7 ат, производительность до 5 м3/мин | 1368 | 1011 | маш.-ч | маш.-ч | 1 | 0 | 1752775000 | 0.09 | 0 | 1107.09 | 744.56 | 0 | 0 | 41.45 | 12.62 | 0 | 1 | 25.51 | 56.35 | 1 | 2 | 0 | 1 | 1 | 0 | 0 | 0.25 | *1,2)*0,3 | 0 | 2 | 55985699 | 1 | 0 | 367 | 0 | 0 | 0 | 0 | 0 | 0 | 0 | 0 | 0 | 0 | 0 | 0 | 0 | 0 | 0 | 0 | 0 | 0 | 0 | 0 | 0 | 0 |  | 0 | 1.1358 | 0.09 | 1107.09 | 41.45 | 25.51 | 3.7296 | 1.1376 | 0 | 95.17 | 64 | 0 | 95.17 | 0 | 9999990009 | 0 | чел.-ч. | 12.62
85 | 55944370 | 55985690 | 55489910 | 1 | 1 | 1081 | 2 | 2.1-13-14 | ТСН-2001.2. Доп. 68. п.1-13-14 (136001) | Аппараты сварочные постоянного тока (выпрямители) для ручной дуговой сварки, сварочный ток до 500 А | 1368 | 1011 | маш.-ч | маш.-ч | 1 | 0 | 1498588441 | 0.2592 | 0 | 100.2 | 0 | 0 | 0 | 7.11 | 0 | 0 | 1 | 13.46 | 1 | 1 | 2 | 0 | 1 | 1 | 0 | 0 | 0.72 | *1,2)*0,3 | 0 | 2 | 55985700 | 1 | 0 | 368 | 0 | 0 | 0 | 0 | 0 | 0 | 0 | 0 | 0 | 0 | 0 | 0 | 0 | 0 | 0 | 0 | 0 | 0 | 0 | 0 | 0 | 0 |  | 0 | 0 | 0.2592 | 100.2 | 7.11 | 13.46 | 1.8432 | 0 | 0 | 24.81 | 0 | 0 | 24.81 | 0 |  | 0 |  | 0
85 | 55944370 | 55985690 | 55490209 | 1 | 1 | 1081 | 2 | 2.1-18-7 | ТСН-2001.2. Доп. 68. п.1-18-7 (183001) | Автомобили грузовые бортовые, грузоподъемность до 5 т | 1368 | 1011 | маш.-ч | маш.-ч | 1 | 0 | 874612079 | 0.0396 | 0 | 1485.19 | 744.56 | 0 | 0 | 83.1 | 12.62 | 0 | 1 | 17.07 | 56.35 | 1 | 2 | 0 | 1 | 1 | 0 | 0 | 0.11 | *1,2)*0,3 | 0 | 2 | 55985701 | 1 | 0 | 369 | 0 | 0 | 0 | 0 | 0 | 0 | 0 | 0 | 0 | 0 | 0 | 0 | 0 | 0 | 0 | 0 | 0 | 0 | 0 | 0 | 0 | 0 |  | 0 | 0.49975 | 0.0396 | 1485.19 | 83.1 | 17.07 | 3.2904 | 0.5004 | 0 | 56.17 | 28.16 | 0 | 56.17 | 0 | 9999990009 | 0 | чел.-ч. | 12.62
85 | 55944370 | 55985690 | 55490260 | 1 | 1 | 1081 | 2 | 2.1-30-7 | ТСН-2001.2. Доп. 68. п.1-30-7 (303801) | Молотки бурильные пневматические легкие | 1368 | 1011 | маш.-ч | маш.-ч | 1 | 0 | 803042515 | 0.09 | 0 | 11.26 | 0 | 0 | 0 | 1.15 | 0 | 0 | 1 | 9.35 | 1 | 1 | 2 | 0 | 1 | 1 | 0 | 0 | 0.25 | *1,2)*0,3 | 0 | 2 | 55985702 | 1 | 0 | 370 | 0 | 0 | 0 | 0 | 0 | 0 | 0 | 0 | 0 | 0 | 0 | 0 | 0 | 0 | 0 | 0 | 0 | 0 | 0 | 0 | 0 | 0 |  | 0 | 0 | 0.09 | 11.26 | 1.15 | 9.35 | 0.1044 | 0 | 0 | 0.97 | 0 | 0 | 0.97 | 0 |  | 0 |  | 0
85 | 55944370 | 55985690 | 55460310 | 1 | 1 | 1081 | 3 | 1.1-1-1577 | ТСН-2001.1 Доп. 79, Р. 1, о. 1, поз. 1577 | Эмаль пентафталевая, цветная, типа ПФ-115 | 1346 | 1009 | кг | кг | 1 | 0 | -1097873860 | 0 | 101.03 | 0 | 0 | 0 | 29.89 | 0 | 0 | 0 | 3.38 | 1 | 1 | 1 | 2 | 0 | 1 | 1 | 0 | 0 | 0.02 | *1)*0 | 0 | 2 | 55985703 | 1 | 0 | 371 | 0 | 0 | 0 | 0 | 0 | 0 | 0 | 0 | 0 | 0 | 0 | 0 | 0 | 0 | 0 | 0 | 0 | 0 | 0 | 0 | 0 | 0 |  | 0 | 0 | 0 | 101.03 | 29.89 | 3.38 | 0 | 0 | 0 | 0 | 0 | 0 | 0 | 0 |  | 0 |  | 0
85 | 55944370 | 55985690 | 55460380 | 1 | 1 | 1081 | 3 | 1.1-1-1669 | ТСН-2001.1 Доп. 79, Р. 1, о. 1, поз. 1669 | Электроды, типа Э-42А, диаметр от 4 до 6 мм | 1348 | 1009 | т | т | 1000 | 0 | 277309194 | 0 | 141233.74 | 0 | 0 | 0 | 8590.86 | 0 | 0 | 0 | 16.44 | 1 | 1 | 1 | 2 | 0 | 1 | 1 | 0 | 0 | 0.00015 | *1)*0 | 0 | 2 | 55985704 | 1 | 0 | 372 | 0 | 0 | 0 | 0 | 0 | 0 | 0 | 0 | 0 | 0 | 0 | 0 | 0 | 0 | 0 | 0 | 0 | 0 | 0 | 0 | 0 | 0 |  | 0 | 0 | 0 | 141233.74 | 8590.86 | 16.44 | 0 | 0 | 0 | 0 | 0 | 0 | 0 | 0 |  | 0 |  | 0
121 | 55944368 | 55945015 | 55424304 | 1081 | 1 | 1081 | 1 | 9999990008 |  | Трудозатраты рабочих | 1191 | 1013 | чел.-ч. | чел.-ч. | 1 | 0 | 476480486 | 0.624 | 0 | 0 | 0 | 0 | 0 | 0 | 0 | 0 | 1 | 1 | 1 | 1 | -2 | 0 | 1 | 1 | 0 | 0 | 0.52 | *1,2 | 1 | 2 | 55945018 | 1 | 0 | 375 | 0 | 0 | 0 | 0 | 0 | 0 | 0 | 0 | 0 | 0 | 0 | 0 | 0 | 0 | 0 | 0 | 0 | 0 | 0 | 0 | 0 | 0 | 0 | 70.512 | 0 | 70.512 | 0 | 0 | 1 | 0 | 0 | 0 | 0 | 0 | 0 | 0 | 0 |  | 0 |  | 0
121 | 55944368 | 55945015 | 55459191 | 1 | 1 | 1081 | 3 | 1.1-1-60 | ТСН-2001.1 Доп. 79, Р. 1, о. 1, поз. 60 | Болты строительные с шестигранной головкой с гайками, М6 | 1348 | 1009 | т | т | 1000 | 0 | 1706974629 | 3.5e-05 | 22524.65 | 0 | 0 | 0 | 22524.65 | 0 | 0 | 0 | 1 | 1 | 1 | 1 | 0 | 0 | 0 | 1 | 0 | 0 | 3.5e-05 |  | 0 | 1 | -1 | 0 | 0 |  | 0 | 0 | 0 | 0 | 0 | 0 | 0 | 0 | 0 | 0 | 0 | 0 | 0 | 0 | 0 | 0 | 0 | 0 | 0 | 0 | 0 | 0 |  | 0 | 0 | 0.003955 | 22524.65 | 22524.65 | 1 | 0.79 | 0 | 89.08 | 0 | 0 | 0 | 89.08 | 0 |  | 0 |  | 0
122 | 55944370 | 55945015 | 55424304 | 1081 | 1 | 1081 | 1 | 9999990008 |  | Трудозатраты рабочих | 1191 | 1013 | чел.-ч. | чел.-ч. | 1 | 0 | 476480486 | 0.624 | 0 | 0 | 0 | 0 | 0 | 0 | 0 | 0 | 1 | 1 | 1 | 1 | 5 | 0 | 1 | 1 | 0 | 0 | 0.52 | *1,2 | 1 | 2 | 55945018 | 1 | 0 | 378 | 0 | 0 | 0 | 0 | 0 | 0 | 0 | 0 | 0 | 0 | 0 | 0 | 0 | 0 | 0 | 0 | 0 | 0 | 0 | 0 | 0 | 0 | 0 | 70.512 | 0 | 70.512 | 0 | 0 | 1 | 0 | 0 | 0 | 0 | 0 | 0 | 0 | 0 |  | 0 |  | 0
122 | 55944370 | 55945015 | 55459191 | 1 | 1 | 1081 | 3 | 1.1-1-60 | ТСН-2001.1 Доп. 79, Р. 1, о. 1, поз. 60 | Болты строительные с шестигранной головкой с гайками, М6 | 1348 | 1009 | т | т | 1000 | 0 | 1706974629 | 3.5e-05 | 133571.17 | 0 | 0 | 0 | 22524.65 | 0 | 0 | 0 | 5.93 | 1 | 1 | 1 | 0 | 0 | 0 | 1 | 0 | 0 | 3.5e-05 |  | 0 | 1 | -1 | 0 | 0 |  | 0 | 0 | 0 | 0 | 0 | 0 | 0 | 0 | 0 | 0 | 0 | 0 | 0 | 0 | 0 | 0 | 0 | 0 | 0 | 0 | 0 | 0 |  | 0 | 0 | 0.003955 | 133571.17 | 22524.65 | 5.93 | 0.79 | 0 | 528.27 | 0 | 0 | 0 | 528.27 | 0 |  | 0 |  | 0
141 | 55944368 | 55945073 | 55424304 | 1081 | 1 | 1081 | 1 | 9999990008 |  | Трудозатраты рабочих | 1191 | 1013 | чел.-ч. | чел.-ч. | 1 | 0 | 476480486 | 0.624 | 0 | 0 | 0 | 0 | 0 | 0 | 0 | 0 | 1 | 1 | 1 | 1 | -2 | 0 | 1 | 1 | 0 | 0 | 0.52 | *1,2 | 1 | 2 | 55945076 | 1 | 0 | 381 | 0 | 0 | 0 | 0 | 0 | 0 | 0 | 0 | 0 | 0 | 0 | 0 | 0 | 0 | 0 | 0 | 0 | 0 | 0 | 0 | 0 | 0 | 0 | 8.736 | 0 | 8.736 | 0 | 0 | 1 | 0 | 0 | 0 | 0 | 0 | 0 | 0 | 0 |  | 0 |  | 0
141 | 55944368 | 55945073 | 55459191 | 1 | 1 | 1081 | 3 | 1.1-1-60 | ТСН-2001.1 Доп. 79, Р. 1, о. 1, поз. 60 | Болты строительные с шестигранной головкой с гайками, М6 | 1348 | 1009 | т | т | 1000 | 0 | 1706974629 | 3.5e-05 | 22524.65 | 0 | 0 | 0 | 22524.65 | 0 | 0 | 0 | 1 | 1 | 1 | 1 | 0 | 0 | 0 | 1 | 0 | 0 | 3.5e-05 |  | 0 | 1 | -1 | 0 | 0 |  | 0 | 0 | 0 | 0 | 0 | 0 | 0 | 0 | 0 | 0 | 0 | 0 | 0 | 0 | 0 | 0 | 0 | 0 | 0 | 0 | 0 | 0 |  | 0 | 0 | 0.00049 | 22524.65 | 22524.65 | 1 | 0.79 | 0 | 11.04 | 0 | 0 | 0 | 11.04 | 0 |  | 0 |  | 0
142 | 55944370 | 55945073 | 55424304 | 1081 | 1 | 1081 | 1 | 9999990008 |  | Трудозатраты рабочих | 1191 | 1013 | чел.-ч. | чел.-ч. | 1 | 0 | 476480486 | 0.624 | 0 | 0 | 0 | 0 | 0 | 0 | 0 | 0 | 1 | 1 | 1 | 1 | 5 | 0 | 1 | 1 | 0 | 0 | 0.52 | *1,2 | 1 | 2 | 55945076 | 1 | 0 | 384 | 0 | 0 | 0 | 0 | 0 | 0 | 0 | 0 | 0 | 0 | 0 | 0 | 0 | 0 | 0 | 0 | 0 | 0 | 0 | 0 | 0 | 0 | 0 | 8.736 | 0 | 8.736 | 0 | 0 | 1 | 0 | 0 | 0 | 0 | 0 | 0 | 0 | 0 |  | 0 |  | 0
142 | 55944370 | 55945073 | 55459191 | 1 | 1 | 1081 | 3 | 1.1-1-60 | ТСН-2001.1 Доп. 79, Р. 1, о. 1, поз. 60 | Болты строительные с шестигранной головкой с гайками, М6 | 1348 | 1009 | т | т | 1000 | 0 | 1706974629 | 3.5e-05 | 133571.17 | 0 | 0 | 0 | 22524.65 | 0 | 0 | 0 | 5.93 | 1 | 1 | 1 | 0 | 0 | 0 | 1 | 0 | 0 | 3.5e-05 |  | 0 | 1 | -1 | 0 | 0 |  | 0 | 0 | 0 | 0 | 0 | 0 | 0 | 0 | 0 | 0 | 0 | 0 | 0 | 0 | 0 | 0 | 0 | 0 | 0 | 0 | 0 | 0 |  | 0 | 0 | 0.00049 | 133571.17 | 22524.65 | 5.93 | 0.79 | 0 | 65.45 | 0 | 0 | 0 | 65.45 | 0 |  | 0 |  | 0
149 | 55944368 | 57037073 | 55424304 | 1081 | 1 | 1081 | 1 | 9999990008 |  | Трудозатраты рабочих | 1191 | 1013 | чел.-ч. | чел.-ч. | 1 | 0 | 476480486 | 0.624 | 0 | 0 | 0 | 0 | 0 | 0 | 0 | 0 | 1 | 1 | 1 | 1 | -2 | 0 | 1 | 1 | 0 | 0 | 0.52 | *1,2 | 1 | 2 | 57037101 | 1 | 0 | 387 | 0 | 0 | 0 | 0 | 0 | 0 | 0 | 0 | 0 | 0 | 0 | 0 | 0 | 0 | 0 | 0 | 0 | 0 | 0 | 0 | 0 | 0 | 0 | 29.952 | 0 | 29.952 | 0 | 0 | 1 | 0 | 0 | 0 | 0 | 0 | 0 | 0 | 0 |  | 0 |  | 0
149 | 55944368 | 57037073 | 55490209 | 1 | 1 | 1081 | 2 | 2.1-18-7 | ТСН-2001.2. Доп. 68. п.1-18-7 (183001) | Автомобили грузовые бортовые, грузоподъемность до 5 т | 1368 | 1011 | маш.-ч | маш.-ч | 1 | 0 | 874612079 | 0.024 | 0 | 87.01 | 13.21 | 0 | 0 | 83.1 | 12.62 | 0 | 1 | 1 | 1 | 1 | -2 | 0 | 1 | 1 | 0 | 0 | 0.02 | *1,2 | 0 | 2 | 57037102 | 1 | 0 | 388 | 0 | 0 | 0 | 0 | 0 | 0 | 0 | 0 | 0 | 0 | 0 | 0 | 0 | 0 | 0 | 0 | 0 | 0 | 0 | 0 | 0 | 0 |  | 0 | 14.5382 | 1.152 | 87.01 | 83.1 | 1 | 1.992 | 0.3 | 0 | 95.73 | 14.54 | 0 | 95.73 | 0 | 9999990009 | 0 | чел.-ч. | 12.62
149 | 55944368 | 57037073 | 55489519 | 1 | 1 | 1081 | 2 | 2.1-4-23 | ТСН-2001.2. Доп. 68. п.1-4-23 (042006) | Вышки телескопические на автомобильном шасси, высота до 25 м, грузоподъемность до 300 кг | 1368 | 1011 | маш.-ч | маш.-ч | 1 | 0 | -323623021 | 0.24 | 0 | 138.9 | 15.22 | 0 | 0 | 132.66 | 14.54 | 0 | 1 | 1 | 1 | 1 | -2 | 0 | 1 | 1 | 0 | 0 | 0.2 | *1,2 | 0 | 2 | 57037103 | 1 | 0 | 389 | 0 | 0 | 0 | 0 | 0 | 0 | 0 | 0 | 0 | 0 | 0 | 0 | 0 | 0 | 0 | 0 | 0 | 0 | 0 | 0 | 0 | 0 |  | 0 | 167.5008 | 11.52 | 138.9 | 132.66 | 1 | 31.836 | 3.492 | 0 | 1528.24 | 167.5 | 0 | 1528.24 | 0 | 9999990009 | 0 | чел.-ч. | 14.54
149 | 55944368 | 57037073 | 55459191 | 1 | 1 | 1081 | 3 | 1.1-1-60 | ТСН-2001.1 Доп. 79, Р. 1, о. 1, поз. 60 | Болты строительные с шестигранной головкой с гайками, М6 | 1348 | 1009 | т | т | 1000 | 0 | 1706974629 | 3.2e-07 | 22524.65 | 0 | 0 | 0 | 22524.65 | 0 | 0 | 0 | 1 | 1 | 1 | 1 | 0 | 0 | 0 | 1 | 0 | 0 | 3.2e-07 |  | 0 | 1 | -1 | 0 | 0 |  | 0 | 0 | 0 | 0 | 0 | 0 | 0 | 0 | 0 | 0 | 0 | 0 | 0 | 0 | 0 | 0 | 0 | 0 | 0 | 0 | 0 | 0 |  | 0 | 0 | 1.536e-05 | 22524.65 | 22524.65 | 1 | 0.01 | 0 | 0.35 | 0 | 0 | 0 | 0.35 | 0 |  | 0 |  | 0
150 | 55944370 | 57037073 | 55424304 | 1081 | 1 | 1081 | 1 | 9999990008 |  | Трудозатраты рабочих | 1191 | 1013 | чел.-ч. | чел.-ч. | 1 | 0 | 476480486 | 0.624 | 0 | 0 | 0 | 0 | 0 | 0 | 0 | 0 | 1 | 1 | 1 | 1 | 5 | 0 | 1 | 1 | 0 | 0 | 0.52 | *1,2 | 1 | 2 | 57037101 | 1 | 0 | 392 | 0 | 0 | 0 | 0 | 0 | 0 | 0 | 0 | 0 | 0 | 0 | 0 | 0 | 0 | 0 | 0 | 0 | 0 | 0 | 0 | 0 | 0 | 0 | 29.952 | 0 | 29.952 | 0 | 0 | 1 | 0 | 0 | 0 | 0 | 0 | 0 | 0 | 0 |  | 0 |  | 0
150 | 55944370 | 57037073 | 55490209 | 1 | 1 | 1081 | 2 | 2.1-18-7 | ТСН-2001.2. Доп. 68. п.1-18-7 (183001) | Автомобили грузовые бортовые, грузоподъемность до 5 т | 1368 | 1011 | маш.-ч | маш.-ч | 1 | 0 | 874612079 | 0.024 | 0 | 1485.19 | 744.56 | 0 | 0 | 83.1 | 12.62 | 0 | 1 | 17.07 | 56.35 | 1 | 2 | 0 | 1 | 1 | 0 | 0 | 0.02 | *1,2 | 0 | 2 | 57037102 | 1 | 0 | 393 | 0 | 0 | 0 | 0 | 0 | 0 | 0 | 0 | 0 | 0 | 0 | 0 | 0 | 0 | 0 | 0 | 0 | 0 | 0 | 0 | 0 | 0 |  | 0 | 14.5382 | 1.152 | 1485.19 | 83.1 | 17.07 | 1.992 | 0.3 | 0 | 1634.14 | 819.23 | 0 | 1634.14 | 0 | 9999990009 | 0 | чел.-ч. | 12.62
150 | 55944370 | 57037073 | 55489519 | 1 | 1 | 1081 | 2 | 2.1-4-23 | ТСН-2001.2. Доп. 68. п.1-4-23 (042006) | Вышки телескопические на автомобильном шасси, высота до 25 м, грузоподъемность до 300 кг | 1368 | 1011 | маш.-ч | маш.-ч | 1 | 0 | -323623021 | 0.24 | 0 | 2143.15 | 857.84 | 0 | 0 | 132.66 | 14.54 | 0 | 1 | 15.43 | 56.35 | 1 | 2 | 0 | 1 | 1 | 0 | 0 | 0.2 | *1,2 | 0 | 2 | 57037103 | 1 | 0 | 394 | 0 | 0 | 0 | 0 | 0 | 0 | 0 | 0 | 0 | 0 | 0 | 0 | 0 | 0 | 0 | 0 | 0 | 0 | 0 | 0 | 0 | 0 |  | 0 | 167.5008 | 11.52 | 2143.15 | 132.66 | 15.43 | 31.836 | 3.492 | 0 | 23580.75 | 9438.68 | 0 | 23580.75 | 0 | 9999990009 | 0 | чел.-ч. | 14.54
150 | 55944370 | 57037073 | 55459191 | 1 | 1 | 1081 | 3 | 1.1-1-60 | ТСН-2001.1 Доп. 79, Р. 1, о. 1, поз. 60 | Болты строительные с шестигранной головкой с гайками, М6 | 1348 | 1009 | т | т | 1000 | 0 | 1706974629 | 3.2e-07 | 133571.17 | 0 | 0 | 0 | 22524.65 | 0 | 0 | 0 | 5.93 | 1 | 1 | 1 | 0 | 0 | 0 | 1 | 0 | 0 | 3.2e-07 |  | 0 | 1 | -1 | 0 | 0 |  | 0 | 0 | 0 | 0 | 0 | 0 | 0 | 0 | 0 | 0 | 0 | 0 | 0 | 0 | 0 | 0 | 0 | 0 | 0 | 0 | 0 | 0 |  | 0 | 0 | 1.536e-05 | 133571.17 | 22524.65 | 5.93 | 0.01 | 0 | 2.05 | 0 | 0 | 0 | 2.05 | 0 |  | 0 |  | 0
153 | 55944368 | 55945092 | 55424304 | 1081 | 1 | 1081 | 1 | 9999990008 |  | Трудозатраты рабочих | 1191 | 1013 | чел.-ч. | чел.-ч. | 1 | 0 | 476480486 | 0.624 | 0 | 0 | 0 | 0 | 0 | 0 | 0 | 0 | 1 | 1 | 1 | 1 | -2 | 0 | 1 | 1 | 0 | 0 | 0.52 | *1,2 | 1 | 2 | 55945095 | 1 | 0 | 397 | 0 | 0 | 0 | 0 | 0 | 0 | 0 | 0 | 0 | 0 | 0 | 0 | 0 | 0 | 0 | 0 | 0 | 0 | 0 | 0 | 0 | 0 | 0 | 29.952 | 0 | 29.952 | 0 | 0 | 1 | 0 | 0 | 0 | 0 | 0 | 0 | 0 | 0 |  | 0 |  | 0
153 | 55944368 | 55945092 | 55459189 | 1 | 1 | 1081 | 3 | 1.1-1-58 | ТСН-2001.1 Доп. 79, Р. 1, о. 1, поз. 58 | Болты строительные с гайками, оцинкованные, М10х100 мм | 1348 | 1009 | т | т | 1000 | 0 | -1932732921 | 3.5e-05 | 24609.76 | 0 | 0 | 0 | 24609.76 | 0 | 0 | 0 | 1 | 1 | 1 | 1 | 0 | 0 | 0 | 1 | 0 | 0 | 3.5e-05 |  | 0 | 1 | -1 | 0 | 0 |  | 0 | 0 | 0 | 0 | 0 | 0 | 0 | 0 | 0 | 0 | 0 | 0 | 0 | 0 | 0 | 0 | 0 | 0 | 0 | 0 | 0 | 0 |  | 0 | 0 | 0.00168 | 24609.76 | 24609.76 | 1 | 0.86 | 0 | 41.34 | 0 | 0 | 0 | 41.34 | 0 |  | 0 |  | 0
154 | 55944370 | 55945092 | 55424304 | 1081 | 1 | 1081 | 1 | 9999990008 |  | Трудозатраты рабочих | 1191 | 1013 | чел.-ч. | чел.-ч. | 1 | 0 | 476480486 | 0.624 | 0 | 0 | 0 | 0 | 0 | 0 | 0 | 0 | 1 | 1 | 1 | 1 | 5 | 0 | 1 | 1 | 0 | 0 | 0.52 | *1,2 | 1 | 2 | 55945095 | 1 | 0 | 400 | 0 | 0 | 0 | 0 | 0 | 0 | 0 | 0 | 0 | 0 | 0 | 0 | 0 | 0 | 0 | 0 | 0 | 0 | 0 | 0 | 0 | 0 | 0 | 29.952 | 0 | 29.952 | 0 | 0 | 1 | 0 | 0 | 0 | 0 | 0 | 0 | 0 | 0 |  | 0 |  | 0
154 | 55944370 | 55945092 | 55459189 | 1 | 1 | 1081 | 3 | 1.1-1-58 | ТСН-2001.1 Доп. 79, Р. 1, о. 1, поз. 58 | Болты строительные с гайками, оцинкованные, М10х100 мм | 1348 | 1009 | т | т | 1000 | 0 | -1932732921 | 3.5e-05 | 94993.67 | 0 | 0 | 0 | 24609.76 | 0 | 0 | 0 | 3.86 | 1 | 1 | 1 | 0 | 0 | 0 | 1 | 0 | 0 | 3.5e-05 |  | 0 | 1 | -1 | 0 | 0 |  | 0 | 0 | 0 | 0 | 0 | 0 | 0 | 0 | 0 | 0 | 0 | 0 | 0 | 0 | 0 | 0 | 0 | 0 | 0 | 0 | 0 | 0 |  | 0 | 0 | 0.00168 | 94993.67 | 24609.76 | 3.86 | 0.86 | 0 | 159.59 | 0 | 0 | 0 | 159.59 | 0 |  | 0 |  | 0
165 | 55944368 | 55945125 | 55424304 | 1081 | 1 | 1081 | 1 | 9999990008 |  | Трудозатраты рабочих | 1191 | 1013 | чел.-ч. | чел.-ч. | 1 | 0 | 476480486 | 2.4 | 0 | 0 | 0 | 0 | 0 | 0 | 0 | 0 | 1 | 1 | 1 | 1 | -2 | 0 | 1 | 1 | 0 | 0 | 2 | *1,2 | 1 | 2 | 55945127 | 1 | 0 | 403 | 0 | 0 | 0 | 0 | 0 | 0 | 0 | 0 | 0 | 0 | 0 | 0 | 0 | 0 | 0 | 0 | 0 | 0 | 0 | 0 | 0 | 0 | 0 | 115.2 | 0 | 115.2 | 0 | 0 | 1 | 0 | 0 | 0 | 0 | 0 | 0 | 0 | 0 |  | 0 |  | 0
166 | 55944370 | 55945125 | 55424304 | 1081 | 1 | 1081 | 1 | 9999990008 |  | Трудозатраты рабочих | 1191 | 1013 | чел.-ч. | чел.-ч. | 1 | 0 | 476480486 | 2.4 | 0 | 0 | 0 | 0 | 0 | 0 | 0 | 0 | 1 | 1 | 1 | 1 | 5 | 0 | 1 | 1 | 0 | 0 | 2 | *1,2 | 1 | 2 | 55945127 | 1 | 0 | 404 | 0 | 0 | 0 | 0 | 0 | 0 | 0 | 0 | 0 | 0 | 0 | 0 | 0 | 0 | 0 | 0 | 0 | 0 | 0 | 0 | 0 | 0 | 0 | 115.2 | 0 | 115.2 | 0 | 0 | 1 | 0 | 0 | 0 | 0 | 0 | 0 | 0 | 0 |  | 0 |  | 0
167 | 55944368 | 57037110 | 55424304 | 1081 | 1 | 1081 | 1 | 9999990008 |  | Трудозатраты рабочих | 1191 | 1013 | чел.-ч. | чел.-ч. | 1 | 0 | 476480486 | 13.56 | 0 | 0 | 0 | 0 | 0 | 0 | 0 | 0 | 1 | 1 | 1 | 1 | -2 | 0 | 1 | 1 | 0 | 0 | 11.3 | *1,2 | 1 | 2 | 57037111 | 1 | 0 | 405 | 0 | 0 | 0 | 0 | 0 | 0 | 0 | 0 | 0 | 0 | 0 | 0 | 0 | 0 | 0 | 0 | 0 | 0 | 0 | 0 | 0 | 0 | 0 | 1.2204 | 0 | 1.2204 | 0 | 0 | 1 | 0 | 0 | 0 | 0 | 0 | 0 | 0 | 0 |  | 0 |  | 0
167 | 55944368 | 57037110 | 55459882 | 1 | 1 | 1081 | 3 | 1.1-1-1063 | ТСН-2001.1 Доп. 79, Р. 1, о. 1, поз. 1063 | Спирт этиловый ректификат | 1346 | 1009 | кг | кг | 1 | 0 | 1881535140 | 0.029 | 26.88 | 0 | 0 | 0 | 26.88 | 0 | 0 | 0 | 1 | 1 | 1 | 1 | -2 | 0 | 1 | 1 | 0 | 0 | 0.029 | *1 | 0 | 2 | 57037112 | 1 | 0 | 406 | 0 | 0 | 0 | 0 | 0 | 0 | 0 | 0 | 0 | 0 | 0 | 0 | 0 | 0 | 0 | 0 | 0 | 0 | 0 | 0 | 0 | 0 |  | 0 | 0 | 0.00261 | 26.88 | 26.88 | 1 | 0.78 | 0 | 0.07 | 0 | 0 | 0 | 0.07 | 0 |  | 0 |  | 0
167 | 55944368 | 57037110 | 55459400 | 1 | 1 | 1081 | 3 | 1.1-1-330 | ТСН-2001.1 Доп. 79, Р. 1, о. 1, поз. 330 | Канифоль | 1346 | 1009 | кг | кг | 1 | 0 | -2129869794 | 0.019 | 16.69 | 0 | 0 | 0 | 16.69 | 0 | 0 | 0 | 1 | 1 | 1 | 1 | -2 | 0 | 1 | 1 | 0 | 0 | 0.019 | *1 | 0 | 2 | 57037113 | 1 | 0 | 407 | 0 | 0 | 0 | 0 | 0 | 0 | 0 | 0 | 0 | 0 | 0 | 0 | 0 | 0 | 0 | 0 | 0 | 0 | 0 | 0 | 0 | 0 |  | 0 | 0 | 0.00171 | 16.69 | 16.69 | 1 | 0.32 | 0 | 0.03 | 0 | 0 | 0 | 0.03 | 0 |  | 0 |  | 0
167 | 55944368 | 57037110 | 55465950 | 1 | 1 | 1081 | 3 | 1.1-1-7957 | ТСН-2001.1 Доп. 79, Р. 1, о. 1, поз. 7957 | Дихлорэтан технический, сорт I | 1348 | 1009 | т | т | 1000 | 0 | -623207709 | 2e-05 | 18528.66 | 0 | 0 | 0 | 18528.66 | 0 | 0 | 0 | 1 | 1 | 1 | 1 | -2 | 0 | 1 | 1 | 0 | 0 | 2e-05 | *1 | 0 | 2 | 57037114 | 1 | 0 | 408 | 0 | 0 | 0 | 0 | 0 | 0 | 0 | 0 | 0 | 0 | 0 | 0 | 0 | 0 | 0 | 0 | 0 | 0 | 0 | 0 | 0 | 0 |  | 0 | 0 | 1.8e-06 | 18528.66 | 18528.66 | 1 | 0.37 | 0 | 0.03 | 0 | 0 | 0 | 0.03 | 0 |  | 0 |  | 0
167 | 55944368 | 57037110 | 55459794 | 1 | 1 | 1081 | 3 | 1.1-1-946 | ТСН-2001.1 Доп. 79, Р. 1, о. 1, поз. 946 | Припой оловянно-свинцовый, в прутках, диаметр 8 мм, типа ПОС-61 | 1348 | 1009 | т | т | 1000 | 0 | -1737481261 | 7.7e-05 | 78558.29 | 0 | 0 | 0 | 78558.29 | 0 | 0 | 0 | 1 | 1 | 1 | 1 | -2 | 0 | 1 | 1 | 0 | 0 | 7.7e-05 | *1 | 0 | 2 | 57037115 | 1 | 0 | 409 | 0 | 0 | 0 | 0 | 0 | 0 | 0 | 0 | 0 | 0 | 0 | 0 | 0 | 0 | 0 | 0 | 0 | 0 | 0 | 0 | 0 | 0 |  | 0 | 0 | 6.93e-06 | 78558.29 | 78558.29 | 1 | 6.05 | 0 | 0.54 | 0 | 0 | 0 | 0.54 | 0 |  | 0 |  | 0
167 | 55944368 | 57037110 | 55482204 | 1 | 1 | 1081 | 3 | 1.21-5-1181 | ТСН-2001.1 Доп. 79, Р. 21, о. 5, поз. 1181 | Бирка маркировочная для кабелей и проводов, типа У153 У3,5 | 1356 | 1010 | 1000 шт. | 1000 шт. | 1000 | 0 | -2085281200 | 0.1 | 56.16 | 0 | 0 | 0 | 56.16 | 0 | 0 | 0 | 1 | 1 | 1 | 1 | -2 | 0 | 1 | 1 | 0 | 0 | 0.1 | *1 | 0 | 2 | 57037116 | 1 | 0 | 410 | 0 | 0 | 0 | 0 | 0 | 0 | 0 | 0 | 0 | 0 | 0 | 0 | 0 | 0 | 0 | 0 | 0 | 0 | 0 | 0 | 0 | 0 |  | 0 | 0 | 0.009 | 56.16 | 56.16 | 1 | 5.62 | 0 | 0.51 | 0 | 0 | 0 | 0.51 | 0 |  | 0 |  | 0
167 | 55944368 | 57037110 | 55482235 | 1 | 1 | 1081 | 3 | 1.21-5-1231 | ТСН-2001.1 Доп. 79, Р. 21, о. 5, поз. 1231 | Трубка (кембрик) электроизоляционная из поливинилхлоридного пластиката, диаметр от 8 до 9 мм, толщина стенки 0,6 мм | 1346 | 1009 | кг | кг | 1 | 0 | -635265967 | 0.04 | 42.05 | 0 | 0 | 0 | 42.05 | 0 | 0 | 0 | 1 | 1 | 1 | 1 | -2 | 0 | 1 | 1 | 0 | 0 | 0.04 | *1 | 0 | 2 | 57037117 | 1 | 0 | 411 | 0 | 0 | 0 | 0 | 0 | 0 | 0 | 0 | 0 | 0 | 0 | 0 | 0 | 0 | 0 | 0 | 0 | 0 | 0 | 0 | 0 | 0 |  | 0 | 0 | 0.0036 | 42.05 | 42.05 | 1 | 1.68 | 0 | 0.15 | 0 | 0 | 0 | 0.15 | 0 |  | 0 |  | 0
168 | 55944370 | 57037110 | 55424304 | 1081 | 1 | 1081 | 1 | 9999990008 |  | Трудозатраты рабочих | 1191 | 1013 | чел.-ч. | чел.-ч. | 1 | 0 | 476480486 | 13.56 | 0 | 0 | 0 | 0 | 0 | 0 | 0 | 0 | 1 | 1 | 1 | 1 | 5 | 0 | 1 | 1 | 0 | 0 | 11.3 | *1,2 | 1 | 2 | 57037111 | 1 | 0 | 412 | 0 | 0 | 0 | 0 | 0 | 0 | 0 | 0 | 0 | 0 | 0 | 0 | 0 | 0 | 0 | 0 | 0 | 0 | 0 | 0 | 0 | 0 | 0 | 1.2204 | 0 | 1.2204 | 0 | 0 | 1 | 0 | 0 | 0 | 0 | 0 | 0 | 0 | 0 |  | 0 |  | 0
168 | 55944370 | 57037110 | 55459882 | 1 | 1 | 1081 | 3 | 1.1-1-1063 | ТСН-2001.1 Доп. 79, Р. 1, о. 1, поз. 1063 | Спирт этиловый ректификат | 1346 | 1009 | кг | кг | 1 | 0 | 1881535140 | 0.029 | 629.26 | 0 | 0 | 0 | 26.88 | 0 | 0 | 0 | 23.41 | 1 | 1 | 1 | 2 | 0 | 1 | 1 | 0 | 0 | 0.029 | *1 | 0 | 2 | 57037112 | 1 | 0 | 413 | 0 | 0 | 0 | 0 | 0 | 0 | 0 | 0 | 0 | 0 | 0 | 0 | 0 | 0 | 0 | 0 | 0 | 0 | 0 | 0 | 0 | 0 |  | 0 | 0 | 0.00261 | 629.26 | 26.88 | 23.41 | 0.78 | 0 | 1.64 | 0 | 0 | 0 | 1.64 | 0 |  | 0 |  | 0
168 | 55944370 | 57037110 | 55459400 | 1 | 1 | 1081 | 3 | 1.1-1-330 | ТСН-2001.1 Доп. 79, Р. 1, о. 1, поз. 330 | Канифоль | 1346 | 1009 | кг | кг | 1 | 0 | -2129869794 | 0.019 | 387.54 | 0 | 0 | 0 | 16.69 | 0 | 0 | 0 | 23.22 | 1 | 1 | 1 | 2 | 0 | 1 | 1 | 0 | 0 | 0.019 | *1 | 0 | 2 | 57037113 | 1 | 0 | 414 | 0 | 0 | 0 | 0 | 0 | 0 | 0 | 0 | 0 | 0 | 0 | 0 | 0 | 0 | 0 | 0 | 0 | 0 | 0 | 0 | 0 | 0 |  | 0 | 0 | 0.00171 | 387.54 | 16.69 | 23.22 | 0.32 | 0 | 0.66 | 0 | 0 | 0 | 0.66 | 0 |  | 0 |  | 0
168 | 55944370 | 57037110 | 55465950 | 1 | 1 | 1081 | 3 | 1.1-1-7957 | ТСН-2001.1 Доп. 79, Р. 1, о. 1, поз. 7957 | Дихлорэтан технический, сорт I | 1348 | 1009 | т | т | 1000 | 0 | -623207709 | 2e-05 | 175651.7 | 0 | 0 | 0 | 18528.66 | 0 | 0 | 0 | 9.48 | 1 | 1 | 1 | 2 | 0 | 1 | 1 | 0 | 0 | 2e-05 | *1 | 0 | 2 | 57037114 | 1 | 0 | 415 | 0 | 0 | 0 | 0 | 0 | 0 | 0 | 0 | 0 | 0 | 0 | 0 | 0 | 0 | 0 | 0 | 0 | 0 | 0 | 0 | 0 | 0 |  | 0 | 0 | 1.8e-06 | 175651.7 | 18528.66 | 9.48 | 0.37 | 0 | 0.32 | 0 | 0 | 0 | 0.32 | 0 |  | 0 |  | 0
168 | 55944370 | 57037110 | 55459794 | 1 | 1 | 1081 | 3 | 1.1-1-946 | ТСН-2001.1 Доп. 79, Р. 1, о. 1, поз. 946 | Припой оловянно-свинцовый, в прутках, диаметр 8 мм, типа ПОС-61 | 1348 | 1009 | т | т | 1000 | 0 | -1737481261 | 7.7e-05 | 2802174.2 | 0 | 0 | 0 | 78558.29 | 0 | 0 | 0 | 35.67 | 1 | 1 | 1 | 2 | 0 | 1 | 1 | 0 | 0 | 7.7e-05 | *1 | 0 | 2 | 57037115 | 1 | 0 | 416 | 0 | 0 | 0 | 0 | 0 | 0 | 0 | 0 | 0 | 0 | 0 | 0 | 0 | 0 | 0 | 0 | 0 | 0 | 0 | 0 | 0 | 0 |  | 0 | 0 | 6.93e-06 | 2802174.2 | 78558.29 | 35.67 | 6.05 | 0 | 19.42 | 0 | 0 | 0 | 19.42 | 0 |  | 0 |  | 0
168 | 55944370 | 57037110 | 55482204 | 1 | 1 | 1081 | 3 | 1.21-5-1181 | ТСН-2001.1 Доп. 79, Р. 21, о. 5, поз. 1181 | Бирка маркировочная для кабелей и проводов, типа У153 У3,5 | 1356 | 1010 | 1000 шт. | 1000 шт. | 1000 | 0 | -2085281200 | 0.1 | 614.39 | 0 | 0 | 0 | 56.16 | 0 | 0 | 0 | 10.94 | 1 | 1 | 1 | 2 | 0 | 1 | 1 | 0 | 0 | 0.1 | *1 | 0 | 2 | 57037116 | 1 | 0 | 417 | 0 | 0 | 0 | 0 | 0 | 0 | 0 | 0 | 0 | 0 | 0 | 0 | 0 | 0 | 0 | 0 | 0 | 0 | 0 | 0 | 0 | 0 |  | 0 | 0 | 0.009 | 614.39 | 56.16 | 10.94 | 5.62 | 0 | 5.53 | 0 | 0 | 0 | 5.53 | 0 |  | 0 |  | 0
168 | 55944370 | 57037110 | 55482235 | 1 | 1 | 1081 | 3 | 1.21-5-1231 | ТСН-2001.1 Доп. 79, Р. 21, о. 5, поз. 1231 | Трубка (кембрик) электроизоляционная из поливинилхлоридного пластиката, диаметр от 8 до 9 мм, толщина стенки 0,6 мм | 1346 | 1009 | кг | кг | 1 | 0 | -635265967 | 0.04 | 354.48 | 0 | 0 | 0 | 42.05 | 0 | 0 | 0 | 8.43 | 1 | 1 | 1 | 2 | 0 | 1 | 1 | 0 | 0 | 0.04 | *1 | 0 | 2 | 57037117 | 1 | 0 | 418 | 0 | 0 | 0 | 0 | 0 | 0 | 0 | 0 | 0 | 0 | 0 | 0 | 0 | 0 | 0 | 0 | 0 | 0 | 0 | 0 | 0 | 0 |  | 0 | 0 | 0.0036 | 354.48 | 42.05 | 8.43 | 1.68 | 0 | 1.28 | 0 | 0 | 0 | 1.28 | 0 |  | 0 |  | 0
169 | 55944368 | 55945128 | 55424304 | 1081 | 1 | 1081 | 1 | 9999990008 |  | Трудозатраты рабочих | 1191 | 1013 | чел.-ч. | чел.-ч. | 1 | 0 | 476480486 | 12.36 | 0 | 0 | 0 | 0 | 0 | 0 | 0 | 0 | 1 | 1 | 1 | 1 | -2 | 0 | 1 | 1 | 0 | 0 | 10.3 | *1,2 | 1 | 2 | 55945138 | 1 | 0 | 419 | 0 | 0 | 0 | 0 | 0 | 0 | 0 | 0 | 0 | 0 | 0 | 0 | 0 | 0 | 0 | 0 | 0 | 0 | 0 | 0 | 0 | 0 | 0 | 37.08 | 0 | 37.08 | 0 | 0 | 1 | 0 | 0 | 0 | 0 | 0 | 0 | 0 | 0 |  | 0 |  | 0
169 | 55944368 | 55945128 | 55489910 | 1 | 1 | 1081 | 2 | 2.1-13-14 | ТСН-2001.2. Доп. 68. п.1-13-14 (136001) | Аппараты сварочные постоянного тока (выпрямители) для ручной дуговой сварки, сварочный ток до 500 А | 1368 | 1011 | маш.-ч | маш.-ч | 1 | 0 | 1498588441 | 0.924 | 0 | 7.44 | 0 | 0 | 0 | 7.11 | 0 | 0 | 1 | 1 | 1 | 1 | -2 | 0 | 1 | 1 | 0 | 0 | 0.77 | *1,2 | 0 | 2 | 55945139 | 1 | 0 | 420 | 0 | 0 | 0 | 0 | 0 | 0 | 0 | 0 | 0 | 0 | 0 | 0 | 0 | 0 | 0 | 0 | 0 | 0 | 0 | 0 | 0 | 0 |  | 0 | 0 | 2.772 | 7.44 | 7.11 | 1 | 6.564 | 0 | 0 | 19.71 | 0 | 0 | 19.71 | 0 |  | 0 |  | 0
169 | 55944368 | 55945128 | 55490209 | 1 | 1 | 1081 | 2 | 2.1-18-7 | ТСН-2001.2. Доп. 68. п.1-18-7 (183001) | Автомобили грузовые бортовые, грузоподъемность до 5 т | 1368 | 1011 | маш.-ч | маш.-ч | 1 | 0 | 874612079 | 0.084 | 0 | 87.01 | 13.21 | 0 | 0 | 83.1 | 12.62 | 0 | 1 | 1 | 1 | 1 | -2 | 0 | 1 | 1 | 0 | 0 | 0.07 | *1,2 | 0 | 2 | 55945140 | 1 | 0 | 421 | 0 | 0 | 0 | 0 | 0 | 0 | 0 | 0 | 0 | 0 | 0 | 0 | 0 | 0 | 0 | 0 | 0 | 0 | 0 | 0 | 0 | 0 |  | 0 | 3.1802 | 0.252 | 87.01 | 83.1 | 1 | 6.984 | 1.056 | 0 | 20.94 | 3.18 | 0 | 20.94 | 0 | 9999990009 | 0 | чел.-ч. | 12.62
169 | 55944368 | 55945128 | 55460299 | 1 | 1 | 1081 | 3 | 1.1-1-1565 | ТСН-2001.1 Доп. 79, Р. 1, о. 1, поз. 1565 | Электроды, типа Э-42, Э-46, Э-50, диаметр от 2 до 2,5 мм | 1348 | 1009 | т | т | 1000 | 0 | 173288080 | 0.00015 | 8263.85 | 0 | 0 | 0 | 8263.85 | 0 | 0 | 0 | 1 | 1 | 1 | 1 | -2 | 0 | 1 | 1 | 0 | 0 | 0.00015 | *1 | 0 | 2 | 55945141 | 1 | 0 | 422 | 0 | 0 | 0 | 0 | 0 | 0 | 0 | 0 | 0 | 0 | 0 | 0 | 0 | 0 | 0 | 0 | 0 | 0 | 0 | 0 | 0 | 0 |  | 0 | 0 | 0.00045 | 8263.85 | 8263.85 | 1 | 1.24 | 0 | 3.72 | 0 | 0 | 0 | 3.72 | 0 |  | 0 |  | 0
169 | 55944368 | 55945128 | 55459810 | 1 | 1 | 1081 | 3 | 1.1-1-962 | ТСН-2001.1 Доп. 79, Р. 1, о. 1, поз. 962 | Проволока стальная низкоуглеродистая общего назначения, диаметр 1,1 мм | 1348 | 1009 | т | т | 1000 | 0 | -98394079 | 0.002 | 9238.13 | 0 | 0 | 0 | 9238.13 | 0 | 0 | 0 | 1 | 1 | 1 | 1 | -2 | 0 | 1 | 1 | 0 | 0 | 0.002 | *1 | 0 | 2 | 55945142 | 1 | 0 | 423 | 0 | 0 | 0 | 0 | 0 | 0 | 0 | 0 | 0 | 0 | 0 | 0 | 0 | 0 | 0 | 0 | 0 | 0 | 0 | 0 | 0 | 0 |  | 0 | 0 | 0.006 | 9238.13 | 9238.13 | 1 | 18.48 | 0 | 55.43 | 0 | 0 | 0 | 55.43 | 0 |  | 0 |  | 0
169 | 55944368 | 55945128 | 55474549 | 1 | 1 | 1081 | 3 | 1.12-6-688 | ТСН-2001.1 Доп. 79, Р. 12, о. 6, поз. 688 | Трубы стальные водогазопроводные черные (неоцинкованные), легкие, ГОСТ 3262-75, диаметр условного прохода 50 мм, толщина стенки 3 мм | 1301 | 1003 | м | м | 1 | 0 | -132838288 | 2 | 60.03 | 0 | 0 | 0 | 60.03 | 0 | 0 | 0 | 1 | 1 | 1 | 1 | -2 | 0 | 1 | 1 | 0 | 0 | 2 | *1 | 0 | 2 | 55945143 | 1 | 0 | 424 | 0 | 0 | 0 | 0 | 0 | 0 | 0 | 0 | 0 | 0 | 0 | 0 | 0 | 0 | 0 | 0 | 0 | 0 | 0 | 0 | 0 | 0 |  | 0 | 0 | 6 | 60.03 | 60.03 | 1 | 120.06 | 0 | 360.18 | 0 | 0 | 0 | 360.18 | 0 |  | 0 |  | 0
169 | 55944368 | 55945128 | 55481917 | 1 | 1 | 1081 | 3 | 1.21-5-856 | ТСН-2001.1 Доп. 79, Р. 21, о. 5, поз. 856 | Уголок монтажный стальной перфорированный окрашенный, типа К237 У2, размеры 2000х50х36 мм, толщина стенки 3 мм | 1354 | 1010 | шт. | шт. | 1 | 0 | 943120443 | 2 | 39.84 | 0 | 0 | 0 | 39.84 | 0 | 0 | 0 | 1 | 1 | 1 | 1 | -2 | 0 | 1 | 1 | 0 | 0 | 2 | *1 | 0 | 2 | 55945144 | 1 | 0 | 425 | 0 | 0 | 0 | 0 | 0 | 0 | 0 | 0 | 0 | 0 | 0 | 0 | 0 | 0 | 0 | 0 | 0 | 0 | 0 | 0 | 0 | 0 |  | 0 | 0 | 6 | 39.84 | 39.84 | 1 | 79.68 | 0 | 239.04 | 0 | 0 | 0 | 239.04 | 0 |  | 0 |  | 0
169 | 55944368 | 55945128 | 55481933 | 1 | 1 | 1081 | 3 | 1.21-5-873 | ТСН-2001.1 Доп. 79, Р. 21, о. 5, поз. 873 | Скоба двухлапковая стальная оцинкованная, для кабелей диаметром от 48 до 50 мм | 1356 | 1010 | 1000 шт. | 1000 шт. | 1000 | 0 | -2144806629 | 0.005 | 1639.86 | 0 | 0 | 0 | 1639.86 | 0 | 0 | 0 | 1 | 1 | 1 | 1 | -2 | 0 | 1 | 1 | 0 | 0 | 0.005 | *1 | 0 | 2 | 55945145 | 1 | 0 | 426 | 0 | 0 | 0 | 0 | 0 | 0 | 0 | 0 | 0 | 0 | 0 | 0 | 0 | 0 | 0 | 0 | 0 | 0 | 0 | 0 | 0 | 0 |  | 0 | 0 | 0.015 | 1639.86 | 1639.86 | 1 | 8.2 | 0 | 24.6 | 0 | 0 | 0 | 24.6 | 0 |  | 0 |  | 0
169 | 55944368 | 55945128 | 55424290 | 1081 | 1 | 1081 | 3 | 9999990002 |  | Масса оборудования | 1348 | 1009 | т | т | 1000 | 0 | -783086922 | 0.04 | 0 | 0 | 0 | 0 | 0 | 0 | 0 | 0 | 1 | 1 | 1 | 1 | -2 | 0 | 1 | 1 | 0 | 0 | 0.04 | *1 | 0 | 2 | 55945147 | 1 | 0 | 428 | 0 | 0 | 0 | 0 | 0 | 0 | 0 | 0 | 0 | 0 | 0 | 0 | 0 | 0 | 0 | 0 | 0 | 0 | 0 | 0 | 0 | 0 |  | 0 | 0 | 0.12 | 0 | 0 | 1 | 0 | 0 | 0 | 0 | 0 | 0 | 0 | 0 |  | 0 |  | 0
170 | 55944370 | 55945128 | 55424304 | 1081 | 1 | 1081 | 1 | 9999990008 |  | Трудозатраты рабочих | 1191 | 1013 | чел.-ч. | чел.-ч. | 1 | 0 | 476480486 | 12.36 | 0 | 0 | 0 | 0 | 0 | 0 | 0 | 0 | 1 | 1 | 1 | 1 | 5 | 0 | 1 | 1 | 0 | 0 | 10.3 | *1,2 | 1 | 2 | 55945138 | 1 | 0 | 429 | 0 | 0 | 0 | 0 | 0 | 0 | 0 | 0 | 0 | 0 | 0 | 0 | 0 | 0 | 0 | 0 | 0 | 0 | 0 | 0 | 0 | 0 | 0 | 37.08 | 0 | 37.08 | 0 | 0 | 1 | 0 | 0 | 0 | 0 | 0 | 0 | 0 | 0 |  | 0 |  | 0
170 | 55944370 | 55945128 | 55489910 | 1 | 1 | 1081 | 2 | 2.1-13-14 | ТСН-2001.2. Доп. 68. п.1-13-14 (136001) | Аппараты сварочные постоянного тока (выпрямители) для ручной дуговой сварки, сварочный ток до 500 А | 1368 | 1011 | маш.-ч | маш.-ч | 1 | 0 | 1498588441 | 0.924 | 0 | 100.2 | 0 | 0 | 0 | 7.11 | 0 | 0 | 1 | 13.46 | 1 | 1 | 2 | 0 | 1 | 1 | 0 | 0 | 0.77 | *1,2 | 0 | 2 | 55945139 | 1 | 0 | 430 | 0 | 0 | 0 | 0 | 0 | 0 | 0 | 0 | 0 | 0 | 0 | 0 | 0 | 0 | 0 | 0 | 0 | 0 | 0 | 0 | 0 | 0 |  | 0 | 0 | 2.772 | 100.2 | 7.11 | 13.46 | 6.564 | 0 | 0 | 265.28 | 0 | 0 | 265.28 | 0 |  | 0 |  | 0
170 | 55944370 | 55945128 | 55490209 | 1 | 1 | 1081 | 2 | 2.1-18-7 | ТСН-2001.2. Доп. 68. п.1-18-7 (183001) | Автомобили грузовые бортовые, грузоподъемность до 5 т | 1368 | 1011 | маш.-ч | маш.-ч | 1 | 0 | 874612079 | 0.084 | 0 | 1485.19 | 744.56 | 0 | 0 | 83.1 | 12.62 | 0 | 1 | 17.07 | 56.35 | 1 | 2 | 0 | 1 | 1 | 0 | 0 | 0.07 | *1,2 | 0 | 2 | 55945140 | 1 | 0 | 431 | 0 | 0 | 0 | 0 | 0 | 0 | 0 | 0 | 0 | 0 | 0 | 0 | 0 | 0 | 0 | 0 | 0 | 0 | 0 | 0 | 0 | 0 |  | 0 | 3.1802 | 0.252 | 1485.19 | 83.1 | 17.07 | 6.984 | 1.056 | 0 | 357.47 | 179.21 | 0 | 357.47 | 0 | 9999990009 | 0 | чел.-ч. | 12.62
170 | 55944370 | 55945128 | 55460299 | 1 | 1 | 1081 | 3 | 1.1-1-1565 | ТСН-2001.1 Доп. 79, Р. 1, о. 1, поз. 1565 | Электроды, типа Э-42, Э-46, Э-50, диаметр от 2 до 2,5 мм | 1348 | 1009 | т | т | 1000 | 0 | 173288080 | 0.00015 | 242791.91 | 0 | 0 | 0 | 8263.85 | 0 | 0 | 0 | 29.38 | 1 | 1 | 1 | 2 | 0 | 1 | 1 | 0 | 0 | 0.00015 | *1 | 0 | 2 | 55945141 | 1 | 0 | 432 | 0 | 0 | 0 | 0 | 0 | 0 | 0 | 0 | 0 | 0 | 0 | 0 | 0 | 0 | 0 | 0 | 0 | 0 | 0 | 0 | 0 | 0 |  | 0 | 0 | 0.00045 | 242791.91 | 8263.85 | 29.38 | 1.24 | 0 | 109.26 | 0 | 0 | 0 | 109.26 | 0 |  | 0 |  | 0
170 | 55944370 | 55945128 | 55459810 | 1 | 1 | 1081 | 3 | 1.1-1-962 | ТСН-2001.1 Доп. 79, Р. 1, о. 1, поз. 962 | Проволока стальная низкоуглеродистая общего назначения, диаметр 1,1 мм | 1348 | 1009 | т | т | 1000 | 0 | -98394079 | 0.002 | 69285.98 | 0 | 0 | 0 | 9238.13 | 0 | 0 | 0 | 7.5 | 1 | 1 | 1 | 2 | 0 | 1 | 1 | 0 | 0 | 0.002 | *1 | 0 | 2 | 55945142 | 1 | 0 | 433 | 0 | 0 | 0 | 0 | 0 | 0 | 0 | 0 | 0 | 0 | 0 | 0 | 0 | 0 | 0 | 0 | 0 | 0 | 0 | 0 | 0 | 0 |  | 0 | 0 | 0.006 | 69285.98 | 9238.13 | 7.5 | 18.48 | 0 | 415.72 | 0 | 0 | 0 | 415.72 | 0 |  | 0 |  | 0
170 | 55944370 | 55945128 | 55474549 | 1 | 1 | 1081 | 3 | 1.12-6-688 | ТСН-2001.1 Доп. 79, Р. 12, о. 6, поз. 688 | Трубы стальные водогазопроводные черные (неоцинкованные), легкие, ГОСТ 3262-75, диаметр условного прохода 50 мм, толщина стенки 3 мм | 1301 | 1003 | м | м | 1 | 0 | -132838288 | 2 | 197.5 | 0 | 0 | 0 | 60.03 | 0 | 0 | 0 | 3.29 | 1 | 1 | 1 | 2 | 0 | 1 | 1 | 0 | 0 | 2 | *1 | 0 | 2 | 55945143 | 1 | 0 | 434 | 0 | 0 | 0 | 0 | 0 | 0 | 0 | 0 | 0 | 0 | 0 | 0 | 0 | 0 | 0 | 0 | 0 | 0 | 0 | 0 | 0 | 0 |  | 0 | 0 | 6 | 197.5 | 60.03 | 3.29 | 120.06 | 0 | 1185 | 0 | 0 | 0 | 1185 | 0 |  | 0 |  | 0
170 | 55944370 | 55945128 | 55481917 | 1 | 1 | 1081 | 3 | 1.21-5-856 | ТСН-2001.1 Доп. 79, Р. 21, о. 5, поз. 856 | Уголок монтажный стальной перфорированный окрашенный, типа К237 У2, размеры 2000х50х36 мм, толщина стенки 3 мм | 1354 | 1010 | шт. | шт. | 1 | 0 | 943120443 | 2 | 572.9 | 0 | 0 | 0 | 39.84 | 0 | 0 | 0 | 14.38 | 1 | 1 | 1 | 2 | 0 | 1 | 1 | 0 | 0 | 2 | *1 | 0 | 2 | 55945144 | 1 | 0 | 435 | 0 | 0 | 0 | 0 | 0 | 0 | 0 | 0 | 0 | 0 | 0 | 0 | 0 | 0 | 0 | 0 | 0 | 0 | 0 | 0 | 0 | 0 |  | 0 | 0 | 6 | 572.9 | 39.84 | 14.38 | 79.68 | 0 | 3437.4 | 0 | 0 | 0 | 3437.4 | 0 |  | 0 |  | 0
170 | 55944370 | 55945128 | 55481933 | 1 | 1 | 1081 | 3 | 1.21-5-873 | ТСН-2001.1 Доп. 79, Р. 21, о. 5, поз. 873 | Скоба двухлапковая стальная оцинкованная, для кабелей диаметром от 48 до 50 мм | 1356 | 1010 | 1000 шт. | 1000 шт. | 1000 | 0 | -2144806629 | 0.005 | 4526.01 | 0 | 0 | 0 | 1639.86 | 0 | 0 | 0 | 2.76 | 1 | 1 | 1 | 2 | 0 | 1 | 1 | 0 | 0 | 0.005 | *1 | 0 | 2 | 55945145 | 1 | 0 | 436 | 0 | 0 | 0 | 0 | 0 | 0 | 0 | 0 | 0 | 0 | 0 | 0 | 0 | 0 | 0 | 0 | 0 | 0 | 0 | 0 | 0 | 0 |  | 0 | 0 | 0.015 | 4526.01 | 1639.86 | 2.76 | 8.2 | 0 | 67.89 | 0 | 0 | 0 | 67.89 | 0 |  | 0 |  | 0
170 | 55944370 | 55945128 | 55424290 | 1081 | 1 | 1081 | 3 | 9999990002 |  | Масса оборудования | 1348 | 1009 | т | т | 1000 | 0 | -783086922 | 0.04 | 0 | 0 | 0 | 0 | 0 | 0 | 0 | 0 | 9.84 | 1 | 1 | 1 | 5 | 0 | 1 | 1 | 0 | 0 | 0.04 | *1 | 0 | 2 | 55945147 | 1 | 0 | 438 | 0 | 0 | 0 | 0 | 0 | 0 | 0 | 0 | 0 | 0 | 0 | 0 | 0 | 0 | 0 | 0 | 0 | 0 | 0 | 0 | 0 | 0 |  | 0 | 0 | 0.12 | 0 | 0 | 9.84 | 0 | 0 | 0 | 0 | 0 | 0 | 0 | 0 |  | 0 |  | 0
173 | 55944368 | 57037118 | 55424304 | 1081 | 1 | 1081 | 1 | 9999990008 |  | Трудозатраты рабочих | 1191 | 1013 | чел.-ч. | чел.-ч. | 1 | 0 | 476480486 | 1.008 | 0 | 0 | 0 | 0 | 0 | 0 | 0 | 0 | 1 | 1 | 1 | 1 | -2 | 0 | 1 | 1 | 0 | 0 | 0.84 | *1,2 | 1 | 2 | 57037119 | 1 | 0 | 439 | 0 | 0 | 0 | 0 | 0 | 0 | 0 | 0 | 0 | 0 | 0 | 0 | 0 | 0 | 0 | 0 | 0 | 0 | 0 | 0 | 0 | 0 | 0 | 4.032 | 0 | 4.032 | 0 | 0 | 1 | 0 | 0 | 0 | 0 | 0 | 0 | 0 | 0 |  | 0 |  | 0
174 | 55944370 | 57037118 | 55424304 | 1081 | 1 | 1081 | 1 | 9999990008 |  | Трудозатраты рабочих | 1191 | 1013 | чел.-ч. | чел.-ч. | 1 | 0 | 476480486 | 1.008 | 0 | 0 | 0 | 0 | 0 | 0 | 0 | 0 | 1 | 1 | 1 | 1 | 5 | 0 | 1 | 1 | 0 | 0 | 0.84 | *1,2 | 1 | 2 | 57037119 | 1 | 0 | 440 | 0 | 0 | 0 | 0 | 0 | 0 | 0 | 0 | 0 | 0 | 0 | 0 | 0 | 0 | 0 | 0 | 0 | 0 | 0 | 0 | 0 | 0 | 0 | 4.032 | 0 | 4.032 | 0 | 0 | 1 | 0 | 0 | 0 | 0 | 0 | 0 | 0 | 0 |  | 0 |  | 0
175 | 55944368 | 57037120 | 55424304 | 1081 | 1 | 1081 | 1 | 9999990008 |  | Трудозатраты рабочих | 1191 | 1013 | чел.-ч. | чел.-ч. | 1 | 0 | 476480486 | 0.6 | 0 | 0 | 0 | 0 | 0 | 0 | 0 | 0 | 1 | 1 | 1 | 1 | -2 | 0 | 1 | 1 | 0 | 0 | 0.5 | *1,2 | 1 | 2 | 57037121 | 1 | 0 | 441 | 0 | 0 | 0 | 0 | 0 | 0 | 0 | 0 | 0 | 0 | 0 | 0 | 0 | 0 | 0 | 0 | 0 | 0 | 0 | 0 | 0 | 0 | 0 | 2.4 | 0 | 2.4 | 0 | 0 | 1 | 0 | 0 | 0 | 0 | 0 | 0 | 0 | 0 |  | 0 |  | 0
175 | 55944368 | 57037120 | 55424290 | 1081 | 1 | 1081 | 3 | 9999990002 |  | Масса оборудования | 1348 | 1009 | т | т | 1000 | 0 | -783086922 | 0.001 | 0 | 0 | 0 | 0 | 0 | 0 | 0 | 0 | 1 | 1 | 1 | 1 | -2 | 0 | 1 | 1 | 0 | 0 | 0.001 | *1 | 0 | 2 | 57037123 | 1 | 0 | 443 | 0 | 0 | 0 | 0 | 0 | 0 | 0 | 0 | 0 | 0 | 0 | 0 | 0 | 0 | 0 | 0 | 0 | 0 | 0 | 0 | 0 | 0 |  | 0 | 0 | 0.004 | 0 | 0 | 1 | 0 | 0 | 0 | 0 | 0 | 0 | 0 | 0 |  | 0 |  | 0
176 | 55944370 | 57037120 | 55424304 | 1081 | 1 | 1081 | 1 | 9999990008 |  | Трудозатраты рабочих | 1191 | 1013 | чел.-ч. | чел.-ч. | 1 | 0 | 476480486 | 0.6 | 0 | 0 | 0 | 0 | 0 | 0 | 0 | 0 | 1 | 1 | 1 | 1 | 5 | 0 | 1 | 1 | 0 | 0 | 0.5 | *1,2 | 1 | 2 | 57037121 | 1 | 0 | 444 | 0 | 0 | 0 | 0 | 0 | 0 | 0 | 0 | 0 | 0 | 0 | 0 | 0 | 0 | 0 | 0 | 0 | 0 | 0 | 0 | 0 | 0 | 0 | 2.4 | 0 | 2.4 | 0 | 0 | 1 | 0 | 0 | 0 | 0 | 0 | 0 | 0 | 0 |  | 0 |  | 0
176 | 55944370 | 57037120 | 55424290 | 1081 | 1 | 1081 | 3 | 9999990002 |  | Масса оборудования | 1348 | 1009 | т | т | 1000 | 0 | -783086922 | 0.001 | 0 | 0 | 0 | 0 | 0 | 0 | 0 | 0 | 9.84 | 1 | 1 | 1 | 5 | 0 | 1 | 1 | 0 | 0 | 0.001 | *1 | 0 | 2 | 57037123 | 1 | 0 | 446 | 0 | 0 | 0 | 0 | 0 | 0 | 0 | 0 | 0 | 0 | 0 | 0 | 0 | 0 | 0 | 0 | 0 | 0 | 0 | 0 | 0 | 0 |  | 0 | 0 | 0.004 | 0 | 0 | 9.84 | 0 | 0 | 0 | 0 | 0 | 0 | 0 | 0 |  | 0 |  | 0
177 | 55944368 | 55945154 | 55424304 | 1081 | 1 | 1081 | 1 | 9999990008 |  | Трудозатраты рабочих | 1191 | 1013 | чел.-ч. | чел.-ч. | 1 | 0 | 476480486 | 3.276 | 0 | 0 | 0 | 0 | 0 | 0 | 0 | 0 | 1 | 1 | 1 | 1 | -2 | 0 | 1 | 1 | 0 | 0 | 2.73 | *1,2 | 1 | 2 | 55945172 | 1 | 0 | 447 | 0 | 0 | 0 | 0 | 0 | 0 | 0 | 0 | 0 | 0 | 0 | 0 | 0 | 0 | 0 | 0 | 0 | 0 | 0 | 0 | 0 | 0 | 0 | 13.104 | 0 | 13.104 | 0 | 0 | 1 | 0 | 0 | 0 | 0 | 0 | 0 | 0 | 0 |  | 0 |  | 0
177 | 55944368 | 55945154 | 55489910 | 1 | 1 | 1081 | 2 | 2.1-13-14 | ТСН-2001.2. Доп. 68. п.1-13-14 (136001) | Аппараты сварочные постоянного тока (выпрямители) для ручной дуговой сварки, сварочный ток до 500 А | 1368 | 1011 | маш.-ч | маш.-ч | 1 | 0 | 1498588441 | 0.132 | 0 | 7.44 | 0 | 0 | 0 | 7.11 | 0 | 0 | 1 | 1 | 1 | 1 | -2 | 0 | 1 | 1 | 0 | 0 | 0.11 | *1,2 | 0 | 2 | 55945173 | 1 | 0 | 448 | 0 | 0 | 0 | 0 | 0 | 0 | 0 | 0 | 0 | 0 | 0 | 0 | 0 | 0 | 0 | 0 | 0 | 0 | 0 | 0 | 0 | 0 |  | 0 | 0 | 0.528 | 7.44 | 7.11 | 1 | 0.936 | 0 | 0 | 3.75 | 0 | 0 | 3.75 | 0 |  | 0 |  | 0
177 | 55944368 | 55945154 | 55490209 | 1 | 1 | 1081 | 2 | 2.1-18-7 | ТСН-2001.2. Доп. 68. п.1-18-7 (183001) | Автомобили грузовые бортовые, грузоподъемность до 5 т | 1368 | 1011 | маш.-ч | маш.-ч | 1 | 0 | 874612079 | 0.012 | 0 | 87.01 | 13.21 | 0 | 0 | 83.1 | 12.62 | 0 | 1 | 1 | 1 | 1 | -2 | 0 | 1 | 1 | 0 | 0 | 0.01 | *1,2 | 0 | 2 | 55945174 | 1 | 0 | 449 | 0 | 0 | 0 | 0 | 0 | 0 | 0 | 0 | 0 | 0 | 0 | 0 | 0 | 0 | 0 | 0 | 0 | 0 | 0 | 0 | 0 | 0 |  | 0 | 0.60576 | 0.048 | 87.01 | 83.1 | 1 | 0.996 | 0.156 | 0 | 3.99 | 0.61 | 0 | 3.99 | 0 | 9999990009 | 0 | чел.-ч. | 12.62
177 | 55944368 | 55945154 | 55490324 | 1 | 1 | 1081 | 2 | 2.1-30-96 | ТСН-2001.2. Доп. 64. п.1-30-96 (303703) | Дрели электрические, мощность до 200 Вт | 1368 | 1011 | маш.-ч | маш.-ч | 1 | 0 | 1906446486 | 0.036 | 0 | 0.37 | 0 | 0 | 0 | 0.35 | 0 | 0 | 1 | 1 | 1 | 1 | -2 | 0 | 1 | 1 | 0 | 0 | 0.03 | *1,2 | 0 | 2 | 55945175 | 1 | 0 | 450 | 0 | 0 | 0 | 0 | 0 | 0 | 0 | 0 | 0 | 0 | 0 | 0 | 0 | 0 | 0 | 0 | 0 | 0 | 0 | 0 | 0 | 0 |  | 0 | 0 | 0.144 | 0.37 | 0.35 | 1 | 0.012 | 0 | 0 | 0.05 | 0 | 0 | 0.05 | 0 |  | 0 |  | 0
177 | 55944368 | 55945154 | 55460220 | 1 | 1 | 1081 | 3 | 1.1-1-1473 | ТСН-2001.1 Доп. 79, Р. 1, о. 1, поз. 1473 | Шпагат пеньковый | 1346 | 1009 | кг | кг | 1 | 0 | -1801558800 | 0.002 | 13.95 | 0 | 0 | 0 | 13.95 | 0 | 0 | 0 | 1 | 1 | 1 | 1 | -2 | 0 | 1 | 1 | 0 | 0 | 0.002 | *1 | 0 | 2 | 55945176 | 1 | 0 | 451 | 0 | 0 | 0 | 0 | 0 | 0 | 0 | 0 | 0 | 0 | 0 | 0 | 0 | 0 | 0 | 0 | 0 | 0 | 0 | 0 | 0 | 0 |  | 0 | 0 | 0.008 | 13.95 | 13.95 | 1 | 0.03 | 0 | 0.11 | 0 | 0 | 0 | 0.11 | 0 |  | 0 |  | 0
177 | 55944368 | 55945154 | 55460310 | 1 | 1 | 1081 | 3 | 1.1-1-1577 | ТСН-2001.1 Доп. 79, Р. 1, о. 1, поз. 1577 | Эмаль пентафталевая, цветная, типа ПФ-115 | 1346 | 1009 | кг | кг | 1 | 0 | -1097873860 | 0.039 | 29.89 | 0 | 0 | 0 | 29.89 | 0 | 0 | 0 | 1 | 1 | 1 | 1 | -2 | 0 | 1 | 1 | 0 | 0 | 0.039 | *1 | 0 | 2 | 55945177 | 1 | 0 | 452 | 0 | 0 | 0 | 0 | 0 | 0 | 0 | 0 | 0 | 0 | 0 | 0 | 0 | 0 | 0 | 0 | 0 | 0 | 0 | 0 | 0 | 0 |  | 0 | 0 | 0.156 | 29.89 | 29.89 | 1 | 1.17 | 0 | 4.66 | 0 | 0 | 0 | 4.66 | 0 |  | 0 |  | 0
177 | 55944368 | 55945154 | 55460380 | 1 | 1 | 1081 | 3 | 1.1-1-1669 | ТСН-2001.1 Доп. 79, Р. 1, о. 1, поз. 1669 | Электроды, типа Э-42А, диаметр от 4 до 6 мм | 1348 | 1009 | т | т | 1000 | 0 | 277309194 | 8e-05 | 8590.86 | 0 | 0 | 0 | 8590.86 | 0 | 0 | 0 | 1 | 1 | 1 | 1 | -2 | 0 | 1 | 1 | 0 | 0 | 8e-05 | *1 | 0 | 2 | 55945178 | 1 | 0 | 453 | 0 | 0 | 0 | 0 | 0 | 0 | 0 | 0 | 0 | 0 | 0 | 0 | 0 | 0 | 0 | 0 | 0 | 0 | 0 | 0 | 0 | 0 |  | 0 | 0 | 0.00032 | 8590.86 | 8590.86 | 1 | 0.69 | 0 | 2.75 | 0 | 0 | 0 | 2.75 | 0 |  | 0 |  | 0
177 | 55944368 | 55945154 | 55460424 | 1 | 1 | 1081 | 3 | 1.1-1-1723 | ТСН-2001.1 Доп. 79, Р. 1, о. 1, поз. 1723 | Лента изоляционная, прорезиненная, односторонняя | 1346 | 1009 | кг | кг | 1 | 0 | 1309298634 | 0.024 | 159.06 | 0 | 0 | 0 | 159.06 | 0 | 0 | 0 | 1 | 1 | 1 | 1 | -2 | 0 | 1 | 1 | 0 | 0 | 0.024 | *1 | 0 | 2 | 55945179 | 1 | 0 | 454 | 0 | 0 | 0 | 0 | 0 | 0 | 0 | 0 | 0 | 0 | 0 | 0 | 0 | 0 | 0 | 0 | 0 | 0 | 0 | 0 | 0 | 0 |  | 0 | 0 | 0.096 | 159.06 | 159.06 | 1 | 3.82 | 0 | 15.27 | 0 | 0 | 0 | 15.27 | 0 |  | 0 |  | 0
177 | 55944368 | 55945154 | 55459339 | 1 | 1 | 1081 | 3 | 1.1-1-237 | ТСН-2001.1 Доп. 67, Р. 1, о. 1, поз. 237 | Дюбель с патроном | 1354 | 1010 | шт. | шт. | 1 | 0 | 1424298623 | 1.3 | 3.86 | 0 | 0 | 0 | 3.86 | 0 | 0 | 0 | 1 | 1 | 1 | 1 | -2 | 0 | 1 | 1 | 0 | 0 | 1.3 | *1 | 0 | 2 | 55945180 | 1 | 0 | 455 | 0 | 0 | 0 | 0 | 0 | 0 | 0 | 0 | 0 | 0 | 0 | 0 | 0 | 0 | 0 | 0 | 0 | 0 | 0 | 0 | 0 | 0 |  | 0 | 0 | 5.2 | 3.86 | 3.86 | 1 | 5.02 | 0 | 20.07 | 0 | 0 | 0 | 20.07 | 0 |  | 0 |  | 0
177 | 55944368 | 55945154 | 55459340 | 1 | 1 | 1081 | 3 | 1.1-1-238 | ТСН-2001.1 Доп. 80, Р. 1, о. 1, поз. 238 | Дюбель пластмассовый | 1354 | 1010 | шт. | шт. | 1 | 0 | -1352077490 | 1.4 | 0.89 | 0 | 0 | 0 | 0.89 | 0 | 0 | 0 | 1 | 1 | 1 | 1 | -2 | 0 | 1 | 1 | 0 | 0 | 1.4 | *1 | 0 | 2 | 55945181 | 1 | 0 | 456 | 0 | 0 | 0 | 0 | 0 | 0 | 0 | 0 | 0 | 0 | 0 | 0 | 0 | 0 | 0 | 0 | 0 | 0 | 0 | 0 | 0 | 0 |  | 0 | 0 | 5.6 | 0.89 | 0.89 | 1 | 1.25 | 0 | 4.98 | 0 | 0 | 0 | 4.98 | 0 |  | 0 |  | 0
177 | 55944368 | 55945154 | 55461230 | 1 | 1 | 1081 | 3 | 1.1-1-2911 | ТСН-2001.1 Доп. 67, Р. 1, о. 1, поз. 2911 | Лак электроизоляционный меламиноалкидный, типа МЛ-92 | 1346 | 1009 | кг | кг | 1 | 0 | 1561715650 | 0.012 | 15.11 | 0 | 0 | 0 | 15.11 | 0 | 0 | 0 | 1 | 1 | 1 | 1 | -2 | 0 | 1 | 1 | 0 | 0 | 0.012 | *1 | 0 | 2 | 55945182 | 1 | 0 | 457 | 0 | 0 | 0 | 0 | 0 | 0 | 0 | 0 | 0 | 0 | 0 | 0 | 0 | 0 | 0 | 0 | 0 | 0 | 0 | 0 | 0 | 0 |  | 0 | 0 | 0.048 | 15.11 | 15.11 | 1 | 0.18 | 0 | 0.73 | 0 | 0 | 0 | 0.73 | 0 |  | 0 |  | 0
177 | 55944368 | 55945154 | 55461670 | 1 | 1 | 1081 | 3 | 1.1-1-3539 | ТСН-2001.1. Доп. 1-42. Р. 1, о. 1, поз. 3539 | Вазелин технический (смазка консервационная) | 1346 | 1009 | кг | кг | 1 | 0 | 1134135272 | 0.012 | 23.12 | 0 | 0 | 0 | 23.12 | 0 | 0 | 0 | 1 | 1 | 1 | 1 | -2 | 0 | 1 | 1 | 0 | 0 | 0.012 | *1 | 0 | 2 | 55945183 | 1 | 0 | 458 | 0 | 0 | 0 | 0 | 0 | 0 | 0 | 0 | 0 | 0 | 0 | 0 | 0 | 0 | 0 | 0 | 0 | 0 | 0 | 0 | 0 | 0 |  | 0 | 0 | 0.048 | 23.12 | 23.12 | 1 | 0.28 | 0 | 1.11 | 0 | 0 | 0 | 1.11 | 0 |  | 0 |  | 0
177 | 55944368 | 55945154 | 55459191 | 1 | 1 | 1081 | 3 | 1.1-1-60 | ТСН-2001.1 Доп. 79, Р. 1, о. 1, поз. 60 | Болты строительные с шестигранной головкой с гайками, М6 | 1348 | 1009 | т | т | 1000 | 0 | 1706974629 | 0.000373 | 22524.65 | 0 | 0 | 0 | 22524.65 | 0 | 0 | 0 | 1 | 1 | 1 | 1 | 0 | 0 | 0 | 1 | 0 | 0 | 0.000373 |  | 0 | 1 | -1 | 0 | 0 |  | 0 | 0 | 0 | 0 | 0 | 0 | 0 | 0 | 0 | 0 | 0 | 0 | 0 | 0 | 0 | 0 | 0 | 0 | 0 | 0 | 0 | 0 |  | 0 | 0 | 0.001492 | 22524.65 | 22524.65 | 1 | 8.4 | 0 | 33.61 | 0 | 0 | 0 | 33.61 | 0 |  | 0 |  | 0
177 | 55944368 | 55945154 | 55466338 | 1 | 1 | 1081 | 3 | 1.1-2-63 | ТСН-2001.1. Доп. 1-42. Р. 1, о. 2, поз. 63 | Нитки суровые | 1349 | 1009 | г | г | 0.001 | 0 | -667754050 | 1 | 0.07 | 0 | 0 | 0 | 0.07 | 0 | 0 | 0 | 1 | 1 | 1 | 1 | -2 | 0 | 1 | 1 | 0 | 0 | 1 | *1 | 0 | 2 | 55945184 | 1 | 0 | 459 | 0 | 0 | 0 | 0 | 0 | 0 | 0 | 0 | 0 | 0 | 0 | 0 | 0 | 0 | 0 | 0 | 0 | 0 | 0 | 0 | 0 | 0 |  | 0 | 0 | 4 | 0.07 | 0.07 | 1 | 0.07 | 0 | 0.28 | 0 | 0 | 0 | 0.28 | 0 |  | 0 |  | 0
177 | 55944368 | 55945154 | 55482204 | 1 | 1 | 1081 | 3 | 1.21-5-1181 | ТСН-2001.1 Доп. 79, Р. 21, о. 5, поз. 1181 | Бирка маркировочная для кабелей и проводов, типа У153 У3,5 | 1356 | 1010 | 1000 шт. | 1000 шт. | 1000 | 0 | -2085281200 | 0.0031 | 56.16 | 0 | 0 | 0 | 56.16 | 0 | 0 | 0 | 1 | 1 | 1 | 1 | -2 | 0 | 1 | 1 | 0 | 0 | 0.0031 | *1 | 0 | 2 | 55945185 | 1 | 0 | 460 | 0 | 0 | 0 | 0 | 0 | 0 | 0 | 0 | 0 | 0 | 0 | 0 | 0 | 0 | 0 | 0 | 0 | 0 | 0 | 0 | 0 | 0 |  | 0 | 0 | 0.0124 | 56.16 | 56.16 | 1 | 0.17 | 0 | 0.7 | 0 | 0 | 0 | 0.7 | 0 |  | 0 |  | 0
177 | 55944368 | 55945154 | 55482617 | 1 | 1 | 1081 | 3 | 1.21-5-1655 | ТСН-2001.1 Доп. 67, Р. 21, о. 5, поз. 1655 | Перемычка гибкая, типа ПГС 50-280 | 1354 | 1010 | шт. | шт. | 1 | 0 | -1189947653 | 1 | 14.99 | 0 | 0 | 0 | 14.99 | 0 | 0 | 0 | 1 | 1 | 1 | 1 | -2 | 0 | 1 | 1 | 0 | 0 | 1 | *1 | 0 | 2 | 55945186 | 1 | 0 | 461 | 0 | 0 | 0 | 0 | 0 | 0 | 0 | 0 | 0 | 0 | 0 | 0 | 0 | 0 | 0 | 0 | 0 | 0 | 0 | 0 | 0 | 0 |  | 0 | 0 | 4 | 14.99 | 14.99 | 1 | 14.99 | 0 | 59.96 | 0 | 0 | 0 | 59.96 | 0 |  | 0 |  | 0
177 | 55944368 | 55945154 | 55483089 | 1 | 1 | 1081 | 3 | 1.21-5-2127 | ТСН-2001.1 Доп. 73, Р. 21, о. 5, поз. 2127 | Бирка маркировочная для кабелей и проводов, типа БМ, размер 50х25 мм | 1355 | 1010 | 100 шт. | 100 шт. | 100 | 0 | -1663317437 | 0.061 | 16.21 | 0 | 0 | 0 | 16.21 | 0 | 0 | 0 | 1 | 1 | 1 | 1 | 0 | 0 | 0 | 1 | 0 | 0 | 0.061 |  | 0 | 1 | -1 | 0 | 0 |  | 0 | 0 | 0 | 0 | 0 | 0 | 0 | 0 | 0 | 0 | 0 | 0 | 0 | 0 | 0 | 0 | 0 | 0 | 0 | 0 | 0 | 0 |  | 0 | 0 | 0.244 | 16.21 | 16.21 | 1 | 0.99 | 0 | 3.96 | 0 | 0 | 0 | 3.96 | 0 |  | 0 |  | 0
178 | 55944370 | 55945154 | 55424304 | 1081 | 1 | 1081 | 1 | 9999990008 |  | Трудозатраты рабочих | 1191 | 1013 | чел.-ч. | чел.-ч. | 1 | 0 | 476480486 | 3.276 | 0 | 0 | 0 | 0 | 0 | 0 | 0 | 0 | 1 | 1 | 1 | 1 | 5 | 0 | 1 | 1 | 0 | 0 | 2.73 | *1,2 | 1 | 2 | 55945172 | 1 | 0 | 466 | 0 | 0 | 0 | 0 | 0 | 0 | 0 | 0 | 0 | 0 | 0 | 0 | 0 | 0 | 0 | 0 | 0 | 0 | 0 | 0 | 0 | 0 | 0 | 13.104 | 0 | 13.104 | 0 | 0 | 1 | 0 | 0 | 0 | 0 | 0 | 0 | 0 | 0 |  | 0 |  | 0
178 | 55944370 | 55945154 | 55489910 | 1 | 1 | 1081 | 2 | 2.1-13-14 | ТСН-2001.2. Доп. 68. п.1-13-14 (136001) | Аппараты сварочные постоянного тока (выпрямители) для ручной дуговой сварки, сварочный ток до 500 А | 1368 | 1011 | маш.-ч | маш.-ч | 1 | 0 | 1498588441 | 0.132 | 0 | 100.2 | 0 | 0 | 0 | 7.11 | 0 | 0 | 1 | 13.46 | 1 | 1 | 2 | 0 | 1 | 1 | 0 | 0 | 0.11 | *1,2 | 0 | 2 | 55945173 | 1 | 0 | 467 | 0 | 0 | 0 | 0 | 0 | 0 | 0 | 0 | 0 | 0 | 0 | 0 | 0 | 0 | 0 | 0 | 0 | 0 | 0 | 0 | 0 | 0 |  | 0 | 0 | 0.528 | 100.2 | 7.11 | 13.46 | 0.936 | 0 | 0 | 50.53 | 0 | 0 | 50.53 | 0 |  | 0 |  | 0
178 | 55944370 | 55945154 | 55490209 | 1 | 1 | 1081 | 2 | 2.1-18-7 | ТСН-2001.2. Доп. 68. п.1-18-7 (183001) | Автомобили грузовые бортовые, грузоподъемность до 5 т | 1368 | 1011 | маш.-ч | маш.-ч | 1 | 0 | 874612079 | 0.012 | 0 | 1485.19 | 744.56 | 0 | 0 | 83.1 | 12.62 | 0 | 1 | 17.07 | 56.35 | 1 | 2 | 0 | 1 | 1 | 0 | 0 | 0.01 | *1,2 | 0 | 2 | 55945174 | 1 | 0 | 468 | 0 | 0 | 0 | 0 | 0 | 0 | 0 | 0 | 0 | 0 | 0 | 0 | 0 | 0 | 0 | 0 | 0 | 0 | 0 | 0 | 0 | 0 |  | 0 | 0.60576 | 0.048 | 1485.19 | 83.1 | 17.07 | 0.996 | 0.156 | 0 | 68.09 | 34.13 | 0 | 68.09 | 0 | 9999990009 | 0 | чел.-ч. | 12.62
178 | 55944370 | 55945154 | 55490324 | 1 | 1 | 1081 | 2 | 2.1-30-96 | ТСН-2001.2. Доп. 64. п.1-30-96 (303703) | Дрели электрические, мощность до 200 Вт | 1368 | 1011 | маш.-ч | маш.-ч | 1 | 0 | 1906446486 | 0.036 | 0 | 3.37 | 0 | 0 | 0 | 0.35 | 0 | 0 | 1 | 9.2 | 1 | 1 | 2 | 0 | 1 | 1 | 0 | 0 | 0.03 | *1,2 | 0 | 2 | 55945175 | 1 | 0 | 469 | 0 | 0 | 0 | 0 | 0 | 0 | 0 | 0 | 0 | 0 | 0 | 0 | 0 | 0 | 0 | 0 | 0 | 0 | 0 | 0 | 0 | 0 |  | 0 | 0 | 0.144 | 3.37 | 0.35 | 9.2 | 0.012 | 0 | 0 | 0.46 | 0 | 0 | 0.46 | 0 |  | 0 |  | 0
178 | 55944370 | 55945154 | 55460220 | 1 | 1 | 1081 | 3 | 1.1-1-1473 | ТСН-2001.1 Доп. 79, Р. 1, о. 1, поз. 1473 | Шпагат пеньковый | 1346 | 1009 | кг | кг | 1 | 0 | -1801558800 | 0.002 | 338.71 | 0 | 0 | 0 | 13.95 | 0 | 0 | 0 | 24.28 | 1 | 1 | 1 | 2 | 0 | 1 | 1 | 0 | 0 | 0.002 | *1 | 0 | 2 | 55945176 | 1 | 0 | 470 | 0 | 0 | 0 | 0 | 0 | 0 | 0 | 0 | 0 | 0 | 0 | 0 | 0 | 0 | 0 | 0 | 0 | 0 | 0 | 0 | 0 | 0 |  | 0 | 0 | 0.008 | 338.71 | 13.95 | 24.28 | 0.03 | 0 | 2.71 | 0 | 0 | 0 | 2.71 | 0 |  | 0 |  | 0
178 | 55944370 | 55945154 | 55460310 | 1 | 1 | 1081 | 3 | 1.1-1-1577 | ТСН-2001.1 Доп. 79, Р. 1, о. 1, поз. 1577 | Эмаль пентафталевая, цветная, типа ПФ-115 | 1346 | 1009 | кг | кг | 1 | 0 | -1097873860 | 0.039 | 101.03 | 0 | 0 | 0 | 29.89 | 0 | 0 | 0 | 3.38 | 1 | 1 | 1 | 2 | 0 | 1 | 1 | 0 | 0 | 0.039 | *1 | 0 | 2 | 55945177 | 1 | 0 | 471 | 0 | 0 | 0 | 0 | 0 | 0 | 0 | 0 | 0 | 0 | 0 | 0 | 0 | 0 | 0 | 0 | 0 | 0 | 0 | 0 | 0 | 0 |  | 0 | 0 | 0.156 | 101.03 | 29.89 | 3.38 | 1.17 | 0 | 15.76 | 0 | 0 | 0 | 15.76 | 0 |  | 0 |  | 0
178 | 55944370 | 55945154 | 55460380 | 1 | 1 | 1081 | 3 | 1.1-1-1669 | ТСН-2001.1 Доп. 79, Р. 1, о. 1, поз. 1669 | Электроды, типа Э-42А, диаметр от 4 до 6 мм | 1348 | 1009 | т | т | 1000 | 0 | 277309194 | 8e-05 | 141233.74 | 0 | 0 | 0 | 8590.86 | 0 | 0 | 0 | 16.44 | 1 | 1 | 1 | 2 | 0 | 1 | 1 | 0 | 0 | 8e-05 | *1 | 0 | 2 | 55945178 | 1 | 0 | 472 | 0 | 0 | 0 | 0 | 0 | 0 | 0 | 0 | 0 | 0 | 0 | 0 | 0 | 0 | 0 | 0 | 0 | 0 | 0 | 0 | 0 | 0 |  | 0 | 0 | 0.00032 | 141233.74 | 8590.86 | 16.44 | 0.69 | 0 | 45.19 | 0 | 0 | 0 | 45.19 | 0 |  | 0 |  | 0
178 | 55944370 | 55945154 | 55460424 | 1 | 1 | 1081 | 3 | 1.1-1-1723 | ТСН-2001.1 Доп. 79, Р. 1, о. 1, поз. 1723 | Лента изоляционная, прорезиненная, односторонняя | 1346 | 1009 | кг | кг | 1 | 0 | 1309298634 | 0.024 | 286.31 | 0 | 0 | 0 | 159.06 | 0 | 0 | 0 | 1.8 | 1 | 1 | 1 | 2 | 0 | 1 | 1 | 0 | 0 | 0.024 | *1 | 0 | 2 | 55945179 | 1 | 0 | 473 | 0 | 0 | 0 | 0 | 0 | 0 | 0 | 0 | 0 | 0 | 0 | 0 | 0 | 0 | 0 | 0 | 0 | 0 | 0 | 0 | 0 | 0 |  | 0 | 0 | 0.096 | 286.31 | 159.06 | 1.8 | 3.82 | 0 | 27.49 | 0 | 0 | 0 | 27.49 | 0 |  | 0 |  | 0
178 | 55944370 | 55945154 | 55459339 | 1 | 1 | 1081 | 3 | 1.1-1-237 | ТСН-2001.1 Доп. 67, Р. 1, о. 1, поз. 237 | Дюбель с патроном | 1354 | 1010 | шт. | шт. | 1 | 0 | 1424298623 | 1.3 | 7.57 | 0 | 0 | 0 | 3.86 | 0 | 0 | 0 | 1.96 | 1 | 1 | 1 | 2 | 0 | 1 | 1 | 0 | 0 | 1.3 | *1 | 0 | 2 | 55945180 | 1 | 0 | 474 | 0 | 0 | 0 | 0 | 0 | 0 | 0 | 0 | 0 | 0 | 0 | 0 | 0 | 0 | 0 | 0 | 0 | 0 | 0 | 0 | 0 | 0 |  | 0 | 0 | 5.2 | 7.57 | 3.86 | 1.96 | 5.02 | 0 | 39.36 | 0 | 0 | 0 | 39.36 | 0 |  | 0 |  | 0
178 | 55944370 | 55945154 | 55459340 | 1 | 1 | 1081 | 3 | 1.1-1-238 | ТСН-2001.1 Доп. 80, Р. 1, о. 1, поз. 238 | Дюбель пластмассовый | 1354 | 1010 | шт. | шт. | 1 | 0 | -1352077490 | 1.4 | 0.83 | 0 | 0 | 0 | 0.89 | 0 | 0 | 0 | 0.93 | 1 | 1 | 1 | 2 | 0 | 1 | 1 | 0 | 0 | 1.4 | *1 | 0 | 2 | 55945181 | 1 | 0 | 475 | 0 | 0 | 0 | 0 | 0 | 0 | 0 | 0 | 0 | 0 | 0 | 0 | 0 | 0 | 0 | 0 | 0 | 0 | 0 | 0 | 0 | 0 |  | 0 | 0 | 5.6 | 0.83 | 0.89 | 0.93 | 1.25 | 0 | 4.65 | 0 | 0 | 0 | 4.65 | 0 |  | 0 |  | 0
178 | 55944370 | 55945154 | 55461230 | 1 | 1 | 1081 | 3 | 1.1-1-2911 | ТСН-2001.1 Доп. 67, Р. 1, о. 1, поз. 2911 | Лак электроизоляционный меламиноалкидный, типа МЛ-92 | 1346 | 1009 | кг | кг | 1 | 0 | 1561715650 | 0.012 | 200.81 | 0 | 0 | 0 | 15.11 | 0 | 0 | 0 | 13.29 | 1 | 1 | 1 | 2 | 0 | 1 | 1 | 0 | 0 | 0.012 | *1 | 0 | 2 | 55945182 | 1 | 0 | 476 | 0 | 0 | 0 | 0 | 0 | 0 | 0 | 0 | 0 | 0 | 0 | 0 | 0 | 0 | 0 | 0 | 0 | 0 | 0 | 0 | 0 | 0 |  | 0 | 0 | 0.048 | 200.81 | 15.11 | 13.29 | 0.18 | 0 | 9.64 | 0 | 0 | 0 | 9.64 | 0 |  | 0 |  | 0
178 | 55944370 | 55945154 | 55461670 | 1 | 1 | 1081 | 3 | 1.1-1-3539 | ТСН-2001.1. Доп. 1-42. Р. 1, о. 1, поз. 3539 | Вазелин технический (смазка консервационная) | 1346 | 1009 | кг | кг | 1 | 0 | 1134135272 | 0.012 | 246.69 | 0 | 0 | 0 | 23.12 | 0 | 0 | 0 | 10.67 | 1 | 1 | 1 | 2 | 0 | 1 | 1 | 0 | 0 | 0.012 | *1 | 0 | 2 | 55945183 | 1 | 0 | 477 | 0 | 0 | 0 | 0 | 0 | 0 | 0 | 0 | 0 | 0 | 0 | 0 | 0 | 0 | 0 | 0 | 0 | 0 | 0 | 0 | 0 | 0 |  | 0 | 0 | 0.048 | 246.69 | 23.12 | 10.67 | 0.28 | 0 | 11.84 | 0 | 0 | 0 | 11.84 | 0 |  | 0 |  | 0
178 | 55944370 | 55945154 | 55459191 | 1 | 1 | 1081 | 3 | 1.1-1-60 | ТСН-2001.1 Доп. 79, Р. 1, о. 1, поз. 60 | Болты строительные с шестигранной головкой с гайками, М6 | 1348 | 1009 | т | т | 1000 | 0 | 1706974629 | 0.000373 | 133571.17 | 0 | 0 | 0 | 22524.65 | 0 | 0 | 0 | 5.93 | 1 | 1 | 1 | 0 | 0 | 0 | 1 | 0 | 0 | 0.000373 |  | 0 | 1 | -1 | 0 | 0 |  | 0 | 0 | 0 | 0 | 0 | 0 | 0 | 0 | 0 | 0 | 0 | 0 | 0 | 0 | 0 | 0 | 0 | 0 | 0 | 0 | 0 | 0 |  | 0 | 0 | 0.001492 | 133571.17 | 22524.65 | 5.93 | 8.4 | 0 | 199.29 | 0 | 0 | 0 | 199.29 | 0 |  | 0 |  | 0
178 | 55944370 | 55945154 | 55466338 | 1 | 1 | 1081 | 3 | 1.1-2-63 | ТСН-2001.1. Доп. 1-42. Р. 1, о. 2, поз. 63 | Нитки суровые | 1349 | 1009 | г | г | 0.001 | 0 | -667754050 | 1 | 0.44 | 0 | 0 | 0 | 0.07 | 0 | 0 | 0 | 6.29 | 1 | 1 | 1 | 2 | 0 | 1 | 1 | 0 | 0 | 1 | *1 | 0 | 2 | 55945184 | 1 | 0 | 478 | 0 | 0 | 0 | 0 | 0 | 0 | 0 | 0 | 0 | 0 | 0 | 0 | 0 | 0 | 0 | 0 | 0 | 0 | 0 | 0 | 0 | 0 |  | 0 | 0 | 4 | 0.44 | 0.07 | 6.29 | 0.07 | 0 | 1.76 | 0 | 0 | 0 | 1.76 | 0 |  | 0 |  | 0
178 | 55944370 | 55945154 | 55482204 | 1 | 1 | 1081 | 3 | 1.21-5-1181 | ТСН-2001.1 Доп. 79, Р. 21, о. 5, поз. 1181 | Бирка маркировочная для кабелей и проводов, типа У153 У3,5 | 1356 | 1010 | 1000 шт. | 1000 шт. | 1000 | 0 | -2085281200 | 0.0031 | 614.39 | 0 | 0 | 0 | 56.16 | 0 | 0 | 0 | 10.94 | 1 | 1 | 1 | 2 | 0 | 1 | 1 | 0 | 0 | 0.0031 | *1 | 0 | 2 | 55945185 | 1 | 0 | 479 | 0 | 0 | 0 | 0 | 0 | 0 | 0 | 0 | 0 | 0 | 0 | 0 | 0 | 0 | 0 | 0 | 0 | 0 | 0 | 0 | 0 | 0 |  | 0 | 0 | 0.0124 | 614.39 | 56.16 | 10.94 | 0.17 | 0 | 7.62 | 0 | 0 | 0 | 7.62 | 0 |  | 0 |  | 0
178 | 55944370 | 55945154 | 55482617 | 1 | 1 | 1081 | 3 | 1.21-5-1655 | ТСН-2001.1 Доп. 67, Р. 21, о. 5, поз. 1655 | Перемычка гибкая, типа ПГС 50-280 | 1354 | 1010 | шт. | шт. | 1 | 0 | -1189947653 | 1 | 123.97 | 0 | 0 | 0 | 14.99 | 0 | 0 | 0 | 8.27 | 1 | 1 | 1 | 2 | 0 | 1 | 1 | 0 | 0 | 1 | *1 | 0 | 2 | 55945186 | 1 | 0 | 480 | 0 | 0 | 0 | 0 | 0 | 0 | 0 | 0 | 0 | 0 | 0 | 0 | 0 | 0 | 0 | 0 | 0 | 0 | 0 | 0 | 0 | 0 |  | 0 | 0 | 4 | 123.97 | 14.99 | 8.27 | 14.99 | 0 | 495.88 | 0 | 0 | 0 | 495.88 | 0 |  | 0 |  | 0
178 | 55944370 | 55945154 | 55483089 | 1 | 1 | 1081 | 3 | 1.21-5-2127 | ТСН-2001.1 Доп. 73, Р. 21, о. 5, поз. 2127 | Бирка маркировочная для кабелей и проводов, типа БМ, размер 50х25 мм | 1355 | 1010 | 100 шт. | 100 шт. | 100 | 0 | -1663317437 | 0.061 | 132.27 | 0 | 0 | 0 | 16.21 | 0 | 0 | 0 | 8.16 | 1 | 1 | 1 | 0 | 0 | 0 | 1 | 0 | 0 | 0.061 |  | 0 | 1 | -1 | 0 | 0 |  | 0 | 0 | 0 | 0 | 0 | 0 | 0 | 0 | 0 | 0 | 0 | 0 | 0 | 0 | 0 | 0 | 0 | 0 | 0 | 0 | 0 | 0 |  | 0 | 0 | 0.244 | 132.27 | 16.21 | 8.16 | 0.99 | 0 | 32.27 | 0 | 0 | 0 | 32.27 | 0 |  | 0 |  | 0
185 | 55944368 | 57037125 | 55424304 | 1081 | 1 | 1081 | 1 | 9999990008 |  | Трудозатраты рабочих | 1191 | 1013 | чел.-ч. | чел.-ч. | 1 | 0 | 476480486 | 0.624 | 0 | 0 | 0 | 0 | 0 | 0 | 0 | 0 | 1 | 1 | 1 | 1 | -2 | 0 | 1 | 1 | 0 | 0 | 0.52 | *1,2 | 1 | 2 | 57037126 | 1 | 0 | 485 | 0 | 0 | 0 | 0 | 0 | 0 | 0 | 0 | 0 | 0 | 0 | 0 | 0 | 0 | 0 | 0 | 0 | 0 | 0 | 0 | 0 | 0 | 0 | 2.496 | 0 | 2.496 | 0 | 0 | 1 | 0 | 0 | 0 | 0 | 0 | 0 | 0 | 0 |  | 0 |  | 0
185 | 55944368 | 57037125 | 55459191 | 1 | 1 | 1081 | 3 | 1.1-1-60 | ТСН-2001.1 Доп. 79, Р. 1, о. 1, поз. 60 | Болты строительные с шестигранной головкой с гайками, М6 | 1348 | 1009 | т | т | 1000 | 0 | 1706974629 | 3.5e-05 | 22524.65 | 0 | 0 | 0 | 22524.65 | 0 | 0 | 0 | 1 | 1 | 1 | 1 | 0 | 0 | 0 | 1 | 0 | 0 | 3.5e-05 | *1 | 0 | 1 | -1 | 0 | 0 |  | 0 | 0 | 0 | 0 | 0 | 0 | 0 | 0 | 0 | 0 | 0 | 0 | 0 | 0 | 0 | 0 | 0 | 0 | 0 | 0 | 0 | 0 |  | 0 | 0 | 0.00014 | 22524.65 | 22524.65 | 1 | 0.79 | 0 | 3.15 | 0 | 0 | 0 | 3.15 | 0 |  | 0 |  | 0
186 | 55944370 | 57037125 | 55424304 | 1081 | 1 | 1081 | 1 | 9999990008 |  | Трудозатраты рабочих | 1191 | 1013 | чел.-ч. | чел.-ч. | 1 | 0 | 476480486 | 0.624 | 0 | 0 | 0 | 0 | 0 | 0 | 0 | 0 | 1 | 1 | 1 | 1 | 5 | 0 | 1 | 1 | 0 | 0 | 0.52 | *1,2 | 1 | 2 | 57037126 | 1 | 0 | 488 | 0 | 0 | 0 | 0 | 0 | 0 | 0 | 0 | 0 | 0 | 0 | 0 | 0 | 0 | 0 | 0 | 0 | 0 | 0 | 0 | 0 | 0 | 0 | 2.496 | 0 | 2.496 | 0 | 0 | 1 | 0 | 0 | 0 | 0 | 0 | 0 | 0 | 0 |  | 0 |  | 0
186 | 55944370 | 57037125 | 55459191 | 1 | 1 | 1081 | 3 | 1.1-1-60 | ТСН-2001.1 Доп. 79, Р. 1, о. 1, поз. 60 | Болты строительные с шестигранной головкой с гайками, М6 | 1348 | 1009 | т | т | 1000 | 0 | 1706974629 | 3.5e-05 | 133571.17 | 0 | 0 | 0 | 22524.65 | 0 | 0 | 0 | 5.93 | 1 | 1 | 1 | 0 | 0 | 0 | 1 | 0 | 0 | 3.5e-05 | *1 | 0 | 1 | -1 | 0 | 0 |  | 0 | 0 | 0 | 0 | 0 | 0 | 0 | 0 | 0 | 0 | 0 | 0 | 0 | 0 | 0 | 0 | 0 | 0 | 0 | 0 | 0 | 0 |  | 0 | 0 | 0.00014 | 133571.17 | 22524.65 | 5.93 | 0.79 | 0 | 18.7 | 0 | 0 | 0 | 18.7 | 0 |  | 0 |  | 0
189 | 55944368 | 55945200 | 55424304 | 1081 | 1 | 1081 | 1 | 9999990008 |  | Трудозатраты рабочих | 1191 | 1013 | чел.-ч. | чел.-ч. | 1 | 0 | 476480486 | 11.16 | 0 | 0 | 0 | 0 | 0 | 0 | 0 | 0 | 1 | 1 | 1 | 1 | -2 | 0 | 1 | 1 | 0 | 0 | 9.3 | *1,2 | 1 | 2 | 55945216 | 1 | 0 | 491 | 0 | 0 | 0 | 0 | 0 | 0 | 0 | 0 | 0 | 0 | 0 | 0 | 0 | 0 | 0 | 0 | 0 | 0 | 0 | 0 | 0 | 0 | 0 | 44.64 | 0 | 44.64 | 0 | 0 | 1 | 0 | 0 | 0 | 0 | 0 | 0 | 0 | 0 |  | 0 |  | 0
189 | 55944368 | 55945200 | 55489513 | 1 | 1 | 1081 | 2 | 2.1-4-12 | ТСН-2001.2. Доп. 68. п.1-4-12 (040205) | Автопогрузчики вилочные, грузоподъемность до 5 т | 1368 | 1011 | маш.-ч | маш.-ч | 1 | 0 | -1520980008 | 0.48 | 0 | 120.23 | 13.21 | 0 | 0 | 114.83 | 12.62 | 0 | 1 | 1 | 1 | 1 | -2 | 0 | 1 | 1 | 0 | 0 | 0.4 | *1,2 | 0 | 2 | 55945217 | 1 | 0 | 492 | 0 | 0 | 0 | 0 | 0 | 0 | 0 | 0 | 0 | 0 | 0 | 0 | 0 | 0 | 0 | 0 | 0 | 0 | 0 | 0 | 0 | 0 |  | 0 | 24.2304 | 1.92 | 120.23 | 114.83 | 1 | 55.116 | 6.06 | 0 | 220.47 | 24.23 | 0 | 220.47 | 0 | 9999990009 | 0 | чел.-ч. | 12.62
189 | 55944368 | 55945200 | 55459261 | 1 | 1 | 1081 | 3 | 1.1-1-146 | ТСН-2001.1 Доп. 79, Р. 1, о. 1, поз. 146 | Гипс строительный | 1348 | 1009 | т | т | 1000 | 0 | -2092697376 | 0.0003 | 1219.68 | 0 | 0 | 0 | 1219.68 | 0 | 0 | 0 | 1 | 1 | 1 | 1 | -2 | 0 | 1 | 1 | 0 | 0 | 0.0003 | *1 | 0 | 2 | 55945218 | 1 | 0 | 493 | 0 | 0 | 0 | 0 | 0 | 0 | 0 | 0 | 0 | 0 | 0 | 0 | 0 | 0 | 0 | 0 | 0 | 0 | 0 | 0 | 0 | 0 |  | 0 | 0 | 0.0012 | 1219.68 | 1219.68 | 1 | 0.37 | 0 | 1.46 | 0 | 0 | 0 | 1.46 | 0 |  | 0 |  | 0
189 | 55944368 | 55945200 | 55461230 | 1 | 1 | 1081 | 3 | 1.1-1-2911 | ТСН-2001.1 Доп. 67, Р. 1, о. 1, поз. 2911 | Лак электроизоляционный меламиноалкидный, типа МЛ-92 | 1346 | 1009 | кг | кг | 1 | 0 | 1561715650 | 0.03 | 15.11 | 0 | 0 | 0 | 15.11 | 0 | 0 | 0 | 1 | 1 | 1 | 1 | -2 | 0 | 1 | 1 | 0 | 0 | 0.03 | *1 | 0 | 2 | 55945219 | 1 | 0 | 494 | 0 | 0 | 0 | 0 | 0 | 0 | 0 | 0 | 0 | 0 | 0 | 0 | 0 | 0 | 0 | 0 | 0 | 0 | 0 | 0 | 0 | 0 |  | 0 | 0 | 0.12 | 15.11 | 15.11 | 1 | 0.45 | 0 | 1.81 | 0 | 0 | 0 | 1.81 | 0 |  | 0 |  | 0
189 | 55944368 | 55945200 | 55459400 | 1 | 1 | 1081 | 3 | 1.1-1-330 | ТСН-2001.1 Доп. 79, Р. 1, о. 1, поз. 330 | Канифоль | 1346 | 1009 | кг | кг | 1 | 0 | -2129869794 | 0.01 | 16.69 | 0 | 0 | 0 | 16.69 | 0 | 0 | 0 | 1 | 1 | 1 | 1 | -2 | 0 | 1 | 1 | 0 | 0 | 0.01 | *1 | 0 | 2 | 55945220 | 1 | 0 | 495 | 0 | 0 | 0 | 0 | 0 | 0 | 0 | 0 | 0 | 0 | 0 | 0 | 0 | 0 | 0 | 0 | 0 | 0 | 0 | 0 | 0 | 0 |  | 0 | 0 | 0.04 | 16.69 | 16.69 | 1 | 0.17 | 0 | 0.67 | 0 | 0 | 0 | 0.67 | 0 |  | 0 |  | 0
189 | 55944368 | 55945200 | 55459485 | 1 | 1 | 1081 | 3 | 1.1-1-440 | ТСН-2001.1 Доп. 79, Р. 1, о. 1, поз. 440 | Краска водно-дисперсионная, акриловая, типа ВДА | 1348 | 1009 | т | т | 1000 | 0 | 1193527006 | 2e-05 | 17722.25 | 0 | 0 | 0 | 17722.25 | 0 | 0 | 0 | 1 | 1 | 1 | 1 | -2 | 0 | 1 | 1 | 0 | 0 | 2e-05 | *1 | 0 | 2 | 55945221 | 1 | 0 | 496 | 0 | 0 | 0 | 0 | 0 | 0 | 0 | 0 | 0 | 0 | 0 | 0 | 0 | 0 | 0 | 0 | 0 | 0 | 0 | 0 | 0 | 0 |  | 0 | 0 | 8e-05 | 17722.25 | 17722.25 | 1 | 0.35 | 0 | 1.42 | 0 | 0 | 0 | 1.42 | 0 |  | 0 |  | 0
189 | 55944368 | 55945200 | 55459191 | 1 | 1 | 1081 | 3 | 1.1-1-60 | ТСН-2001.1 Доп. 79, Р. 1, о. 1, поз. 60 | Болты строительные с шестигранной головкой с гайками, М6 | 1348 | 1009 | т | т | 1000 | 0 | 1706974629 | 0.0003 | 22524.65 | 0 | 0 | 0 | 22524.65 | 0 | 0 | 0 | 1 | 1 | 1 | 1 | 0 | 0 | 0 | 1 | 0 | 0 | 0.0003 |  | 0 | 1 | -1 | 0 | 0 |  | 0 | 0 | 0 | 0 | 0 | 0 | 0 | 0 | 0 | 0 | 0 | 0 | 0 | 0 | 0 | 0 | 0 | 0 | 0 | 0 | 0 | 0 |  | 0 | 0 | 0.0012 | 22524.65 | 22524.65 | 1 | 6.76 | 0 | 27.03 | 0 | 0 | 0 | 27.03 | 0 |  | 0 |  | 0
189 | 55944368 | 55945200 | 55466000 | 1 | 1 | 1081 | 3 | 1.1-1-8007 | ТСН-2001.1 Доп. 80, Р. 1, о. 1, поз. 8007 | Дюбель пластмассовый с шурупом, диаметр 12 мм, длина 70 мм, диаметр шурупа 8 мм, длина шурупа 70 мм | 1355 | 1010 | 100 шт. | 100 шт. | 100 | 0 | 436393287 | 0.1 | 120.19 | 0 | 0 | 0 | 120.19 | 0 | 0 | 0 | 1 | 1 | 1 | 1 | -2 | 0 | 1 | 1 | 0 | 0 | 0.1 | *1 | 0 | 2 | 55945222 | 1 | 0 | 497 | 0 | 0 | 0 | 0 | 0 | 0 | 0 | 0 | 0 | 0 | 0 | 0 | 0 | 0 | 0 | 0 | 0 | 0 | 0 | 0 | 0 | 0 |  | 0 | 0 | 0.4 | 120.19 | 120.19 | 1 | 12.02 | 0 | 48.08 | 0 | 0 | 0 | 48.08 | 0 |  | 0 |  | 0
189 | 55944368 | 55945200 | 55459793 | 1 | 1 | 1081 | 3 | 1.1-1-945 | ТСН-2001.1 Доп. 79, Р. 1, о. 1, поз. 945 | Припой оловянно-свинцовый, в прутках, диаметр 8 мм, типа ПОС-40 | 1348 | 1009 | т | т | 1000 | 0 | -761454284 | 6e-05 | 64123.05 | 0 | 0 | 0 | 64123.05 | 0 | 0 | 0 | 1 | 1 | 1 | 1 | -2 | 0 | 1 | 1 | 0 | 0 | 6e-05 | *1 | 0 | 2 | 55945223 | 1 | 0 | 498 | 0 | 0 | 0 | 0 | 0 | 0 | 0 | 0 | 0 | 0 | 0 | 0 | 0 | 0 | 0 | 0 | 0 | 0 | 0 | 0 | 0 | 0 |  | 0 | 0 | 0.00024 | 64123.05 | 64123.05 | 1 | 3.85 | 0 | 15.39 | 0 | 0 | 0 | 15.39 | 0 |  | 0 |  | 0
189 | 55944368 | 55945200 | 55459801 | 1 | 1 | 1081 | 3 | 1.1-1-953 | ТСН-2001.1 Доп. 79, Р. 1, о. 1, поз. 953 | Проволока медная, толщина от 1,0 до 1,5 мм | 1348 | 1009 | т | т | 1000 | 0 | -148386787 | 0.0001 | 81241.14 | 0 | 0 | 0 | 81241.14 | 0 | 0 | 0 | 1 | 1 | 1 | 1 | -2 | 0 | 1 | 1 | 0 | 0 | 0.0001 | *1 | 0 | 2 | 55945224 | 1 | 0 | 499 | 0 | 0 | 0 | 0 | 0 | 0 | 0 | 0 | 0 | 0 | 0 | 0 | 0 | 0 | 0 | 0 | 0 | 0 | 0 | 0 | 0 | 0 |  | 0 | 0 | 0.0004 | 81241.14 | 81241.14 | 1 | 8.12 | 0 | 32.5 | 0 | 0 | 0 | 32.5 | 0 |  | 0 |  | 0
189 | 55944368 | 55945200 | 55482166 | 1 | 1 | 1081 | 3 | 1.21-5-1141 | ТСН-2001.1 Доп. 67, Р. 21, о. 5, поз. 1141 | Трубка (кембрик) изоляционная из ПВХ пластиката, диаметр 5 мм | 1301 | 1003 | м | м | 1 | 0 | 876831867 | 5.91 | 0.69 | 0 | 0 | 0 | 0.69 | 0 | 0 | 0 | 1 | 1 | 1 | 1 | -2 | 0 | 1 | 1 | 0 | 0 | 5.91 | *1 | 0 | 2 | 55945225 | 1 | 0 | 500 | 0 | 0 | 0 | 0 | 0 | 0 | 0 | 0 | 0 | 0 | 0 | 0 | 0 | 0 | 0 | 0 | 0 | 0 | 0 | 0 | 0 | 0 |  | 0 | 0 | 23.64 | 0.69 | 0.69 | 1 | 4.08 | 0 | 16.31 | 0 | 0 | 0 | 16.31 | 0 |  | 0 |  | 0
189 | 55944368 | 55945200 | 55482233 | 1 | 1 | 1081 | 3 | 1.21-5-1229 | ТСН-2001.1 Доп. 67, Р. 21, о. 5, поз. 1229 | Лента электроизоляционная, термостойкая, ширина 26 мм, толщина от 0,5 до 0,8 мм, типа ЛЭТСАР | 1346 | 1009 | кг | кг | 1 | 0 | 1566362712 | 0.02 | 493.08 | 0 | 0 | 0 | 493.08 | 0 | 0 | 0 | 1 | 1 | 1 | 1 | -2 | 0 | 1 | 1 | 0 | 0 | 0.02 | *1 | 0 | 2 | 55945226 | 1 | 0 | 501 | 0 | 0 | 0 | 0 | 0 | 0 | 0 | 0 | 0 | 0 | 0 | 0 | 0 | 0 | 0 | 0 | 0 | 0 | 0 | 0 | 0 | 0 |  | 0 | 0 | 0.08 | 493.08 | 493.08 | 1 | 9.86 | 0 | 39.45 | 0 | 0 | 0 | 39.45 | 0 |  | 0 |  | 0
189 | 55944368 | 55945200 | 55482234 | 1 | 1 | 1081 | 3 | 1.21-5-1230 | ТСН-2001.1 Доп. 67, Р. 21, о. 5, поз. 1230 | Наконечник кабельный, латунный, кольцевой, неизолированный, для жил сечением от 1,0 до 2,5 мм2 | 1354 | 1010 | шт. | шт. | 1 | 0 | -1446611938 | 10 | 0.25 | 0 | 0 | 0 | 0.25 | 0 | 0 | 0 | 1 | 1 | 1 | 1 | 0 | 0 | 0 | 1 | 0 | 0 | 10 |  | 0 | 1 | -1 | 0 | 0 |  | 0 | 0 | 0 | 0 | 0 | 0 | 0 | 0 | 0 | 0 | 0 | 0 | 0 | 0 | 0 | 0 | 0 | 0 | 0 | 0 | 0 | 0 |  | 0 | 0 | 40 | 0.25 | 0.25 | 1 | 2.5 | 0 | 10 | 0 | 0 | 0 | 10 | 0 |  | 0 |  | 0
189 | 55944368 | 55945200 | 55481799 | 1 | 1 | 1081 | 3 | 1.21-5-690 | ТСН-2001.1 Доп. 73, Р. 21, о. 5, поз. 690 | Скрепа для ленты, типа NC 10, CF 10 | 1355 | 1010 | 100 шт. | 100 шт. | 100 | 0 | -846071348 | 0.04 | 413.16 | 0 | 0 | 0 | 413.16 | 0 | 0 | 0 | 1 | 1 | 1 | 1 | -2 | 0 | 1 | 1 | 0 | 0 | 0.04 | *1 | 0 | 2 | 55945227 | 1 | 0 | 502 | 0 | 0 | 0 | 0 | 0 | 0 | 0 | 0 | 0 | 0 | 0 | 0 | 0 | 0 | 0 | 0 | 0 | 0 | 0 | 0 | 0 | 0 |  | 0 | 0 | 0.16 | 413.16 | 413.16 | 1 | 16.53 | 0 | 66.11 | 0 | 0 | 0 | 66.11 | 0 |  | 0 |  | 0
189 | 55944368 | 55945200 | 55424290 | 1081 | 1 | 1081 | 3 | 9999990002 |  | Масса оборудования | 1348 | 1009 | т | т | 1000 | 0 | -783086922 | 0.001 | 0 | 0 | 0 | 0 | 0 | 0 | 0 | 0 | 1 | 1 | 1 | 1 | -2 | 0 | 1 | 1 | 0 | 0 | 0.001 | *1 | 0 | 2 | 55945231 | 1 | 0 | 506 | 0 | 0 | 0 | 0 | 0 | 0 | 0 | 0 | 0 | 0 | 0 | 0 | 0 | 0 | 0 | 0 | 0 | 0 | 0 | 0 | 0 | 0 |  | 0 | 0 | 0.004 | 0 | 0 | 1 | 0 | 0 | 0 | 0 | 0 | 0 | 0 | 0 |  | 0 |  | 0
190 | 55944370 | 55945200 | 55424304 | 1081 | 1 | 1081 | 1 | 9999990008 |  | Трудозатраты рабочих | 1191 | 1013 | чел.-ч. | чел.-ч. | 1 | 0 | 476480486 | 11.16 | 0 | 0 | 0 | 0 | 0 | 0 | 0 | 0 | 1 | 1 | 1 | 1 | 5 | 0 | 1 | 1 | 0 | 0 | 9.3 | *1,2 | 1 | 2 | 55945216 | 1 | 0 | 507 | 0 | 0 | 0 | 0 | 0 | 0 | 0 | 0 | 0 | 0 | 0 | 0 | 0 | 0 | 0 | 0 | 0 | 0 | 0 | 0 | 0 | 0 | 0 | 44.64 | 0 | 44.64 | 0 | 0 | 1 | 0 | 0 | 0 | 0 | 0 | 0 | 0 | 0 |  | 0 |  | 0
190 | 55944370 | 55945200 | 55489513 | 1 | 1 | 1081 | 2 | 2.1-4-12 | ТСН-2001.2. Доп. 68. п.1-4-12 (040205) | Автопогрузчики вилочные, грузоподъемность до 5 т | 1368 | 1011 | маш.-ч | маш.-ч | 1 | 0 | -1520980008 | 0.48 | 0 | 1942.87 | 744.56 | 0 | 0 | 114.83 | 12.62 | 0 | 1 | 16.16 | 56.35 | 1 | 2 | 0 | 1 | 1 | 0 | 0 | 0.4 | *1,2 | 0 | 2 | 55945217 | 1 | 0 | 508 | 0 | 0 | 0 | 0 | 0 | 0 | 0 | 0 | 0 | 0 | 0 | 0 | 0 | 0 | 0 | 0 | 0 | 0 | 0 | 0 | 0 | 0 |  | 0 | 24.2304 | 1.92 | 1942.87 | 114.83 | 16.16 | 55.116 | 6.06 | 0 | 3562.85 | 1365.39 | 0 | 3562.85 | 0 | 9999990009 | 0 | чел.-ч. | 12.62
190 | 55944370 | 55945200 | 55459261 | 1 | 1 | 1081 | 3 | 1.1-1-146 | ТСН-2001.1 Доп. 79, Р. 1, о. 1, поз. 146 | Гипс строительный | 1348 | 1009 | т | т | 1000 | 0 | -2092697376 | 0.0003 | 7305.88 | 0 | 0 | 0 | 1219.68 | 0 | 0 | 0 | 5.99 | 1 | 1 | 1 | 2 | 0 | 1 | 1 | 0 | 0 | 0.0003 | *1 | 0 | 2 | 55945218 | 1 | 0 | 509 | 0 | 0 | 0 | 0 | 0 | 0 | 0 | 0 | 0 | 0 | 0 | 0 | 0 | 0 | 0 | 0 | 0 | 0 | 0 | 0 | 0 | 0 |  | 0 | 0 | 0.0012 | 7305.88 | 1219.68 | 5.99 | 0.37 | 0 | 8.77 | 0 | 0 | 0 | 8.77 | 0 |  | 0 |  | 0
190 | 55944370 | 55945200 | 55461230 | 1 | 1 | 1081 | 3 | 1.1-1-2911 | ТСН-2001.1 Доп. 67, Р. 1, о. 1, поз. 2911 | Лак электроизоляционный меламиноалкидный, типа МЛ-92 | 1346 | 1009 | кг | кг | 1 | 0 | 1561715650 | 0.03 | 200.81 | 0 | 0 | 0 | 15.11 | 0 | 0 | 0 | 13.29 | 1 | 1 | 1 | 2 | 0 | 1 | 1 | 0 | 0 | 0.03 | *1 | 0 | 2 | 55945219 | 1 | 0 | 510 | 0 | 0 | 0 | 0 | 0 | 0 | 0 | 0 | 0 | 0 | 0 | 0 | 0 | 0 | 0 | 0 | 0 | 0 | 0 | 0 | 0 | 0 |  | 0 | 0 | 0.12 | 200.81 | 15.11 | 13.29 | 0.45 | 0 | 24.1 | 0 | 0 | 0 | 24.1 | 0 |  | 0 |  | 0
190 | 55944370 | 55945200 | 55459400 | 1 | 1 | 1081 | 3 | 1.1-1-330 | ТСН-2001.1 Доп. 79, Р. 1, о. 1, поз. 330 | Канифоль | 1346 | 1009 | кг | кг | 1 | 0 | -2129869794 | 0.01 | 387.54 | 0 | 0 | 0 | 16.69 | 0 | 0 | 0 | 23.22 | 1 | 1 | 1 | 2 | 0 | 1 | 1 | 0 | 0 | 0.01 | *1 | 0 | 2 | 55945220 | 1 | 0 | 511 | 0 | 0 | 0 | 0 | 0 | 0 | 0 | 0 | 0 | 0 | 0 | 0 | 0 | 0 | 0 | 0 | 0 | 0 | 0 | 0 | 0 | 0 |  | 0 | 0 | 0.04 | 387.54 | 16.69 | 23.22 | 0.17 | 0 | 15.5 | 0 | 0 | 0 | 15.5 | 0 |  | 0 |  | 0
190 | 55944370 | 55945200 | 55459485 | 1 | 1 | 1081 | 3 | 1.1-1-440 | ТСН-2001.1 Доп. 79, Р. 1, о. 1, поз. 440 | Краска водно-дисперсионная, акриловая, типа ВДА | 1348 | 1009 | т | т | 1000 | 0 | 1193527006 | 2e-05 | 120334.08 | 0 | 0 | 0 | 17722.25 | 0 | 0 | 0 | 6.79 | 1 | 1 | 1 | 2 | 0 | 1 | 1 | 0 | 0 | 2e-05 | *1 | 0 | 2 | 55945221 | 1 | 0 | 512 | 0 | 0 | 0 | 0 | 0 | 0 | 0 | 0 | 0 | 0 | 0 | 0 | 0 | 0 | 0 | 0 | 0 | 0 | 0 | 0 | 0 | 0 |  | 0 | 0 | 8e-05 | 120334.08 | 17722.25 | 6.79 | 0.35 | 0 | 9.63 | 0 | 0 | 0 | 9.63 | 0 |  | 0 |  | 0
190 | 55944370 | 55945200 | 55459191 | 1 | 1 | 1081 | 3 | 1.1-1-60 | ТСН-2001.1 Доп. 79, Р. 1, о. 1, поз. 60 | Болты строительные с шестигранной головкой с гайками, М6 | 1348 | 1009 | т | т | 1000 | 0 | 1706974629 | 0.0003 | 133571.17 | 0 | 0 | 0 | 22524.65 | 0 | 0 | 0 | 5.93 | 1 | 1 | 1 | 0 | 0 | 0 | 1 | 0 | 0 | 0.0003 |  | 0 | 1 | -1 | 0 | 0 |  | 0 | 0 | 0 | 0 | 0 | 0 | 0 | 0 | 0 | 0 | 0 | 0 | 0 | 0 | 0 | 0 | 0 | 0 | 0 | 0 | 0 | 0 |  | 0 | 0 | 0.0012 | 133571.17 | 22524.65 | 5.93 | 6.76 | 0 | 160.29 | 0 | 0 | 0 | 160.29 | 0 |  | 0 |  | 0
190 | 55944370 | 55945200 | 55466000 | 1 | 1 | 1081 | 3 | 1.1-1-8007 | ТСН-2001.1 Доп. 80, Р. 1, о. 1, поз. 8007 | Дюбель пластмассовый с шурупом, диаметр 12 мм, длина 70 мм, диаметр шурупа 8 мм, длина шурупа 70 мм | 1355 | 1010 | 100 шт. | 100 шт. | 100 | 0 | 436393287 | 0.1 | 1555.26 | 0 | 0 | 0 | 120.19 | 0 | 0 | 0 | 12.94 | 1 | 1 | 1 | 2 | 0 | 1 | 1 | 0 | 0 | 0.1 | *1 | 0 | 2 | 55945222 | 1 | 0 | 513 | 0 | 0 | 0 | 0 | 0 | 0 | 0 | 0 | 0 | 0 | 0 | 0 | 0 | 0 | 0 | 0 | 0 | 0 | 0 | 0 | 0 | 0 |  | 0 | 0 | 0.4 | 1555.26 | 120.19 | 12.94 | 12.02 | 0 | 622.1 | 0 | 0 | 0 | 622.1 | 0 |  | 0 |  | 0
190 | 55944370 | 55945200 | 55459793 | 1 | 1 | 1081 | 3 | 1.1-1-945 | ТСН-2001.1 Доп. 79, Р. 1, о. 1, поз. 945 | Припой оловянно-свинцовый, в прутках, диаметр 8 мм, типа ПОС-40 | 1348 | 1009 | т | т | 1000 | 0 | -761454284 | 6e-05 | 1930745.04 | 0 | 0 | 0 | 64123.05 | 0 | 0 | 0 | 30.11 | 1 | 1 | 1 | 2 | 0 | 1 | 1 | 0 | 0 | 6e-05 | *1 | 0 | 2 | 55945223 | 1 | 0 | 514 | 0 | 0 | 0 | 0 | 0 | 0 | 0 | 0 | 0 | 0 | 0 | 0 | 0 | 0 | 0 | 0 | 0 | 0 | 0 | 0 | 0 | 0 |  | 0 | 0 | 0.00024 | 1930745.04 | 64123.05 | 30.11 | 3.85 | 0 | 463.38 | 0 | 0 | 0 | 463.38 | 0 |  | 0 |  | 0
190 | 55944370 | 55945200 | 55459801 | 1 | 1 | 1081 | 3 | 1.1-1-953 | ТСН-2001.1 Доп. 79, Р. 1, о. 1, поз. 953 | Проволока медная, толщина от 1,0 до 1,5 мм | 1348 | 1009 | т | т | 1000 | 0 | -148386787 | 0.0001 | 1195057.17 | 0 | 0 | 0 | 81241.14 | 0 | 0 | 0 | 14.71 | 1 | 1 | 1 | 2 | 0 | 1 | 1 | 0 | 0 | 0.0001 | *1 | 0 | 2 | 55945224 | 1 | 0 | 515 | 0 | 0 | 0 | 0 | 0 | 0 | 0 | 0 | 0 | 0 | 0 | 0 | 0 | 0 | 0 | 0 | 0 | 0 | 0 | 0 | 0 | 0 |  | 0 | 0 | 0.0004 | 1195057.17 | 81241.14 | 14.71 | 8.12 | 0 | 478.02 | 0 | 0 | 0 | 478.02 | 0 |  | 0 |  | 0
190 | 55944370 | 55945200 | 55482166 | 1 | 1 | 1081 | 3 | 1.21-5-1141 | ТСН-2001.1 Доп. 67, Р. 21, о. 5, поз. 1141 | Трубка (кембрик) изоляционная из ПВХ пластиката, диаметр 5 мм | 1301 | 1003 | м | м | 1 | 0 | 876831867 | 5.91 | 4.76 | 0 | 0 | 0 | 0.69 | 0 | 0 | 0 | 6.9 | 1 | 1 | 1 | 2 | 0 | 1 | 1 | 0 | 0 | 5.91 | *1 | 0 | 2 | 55945225 | 1 | 0 | 516 | 0 | 0 | 0 | 0 | 0 | 0 | 0 | 0 | 0 | 0 | 0 | 0 | 0 | 0 | 0 | 0 | 0 | 0 | 0 | 0 | 0 | 0 |  | 0 | 0 | 23.64 | 4.76 | 0.69 | 6.9 | 4.08 | 0 | 112.53 | 0 | 0 | 0 | 112.53 | 0 |  | 0 |  | 0
190 | 55944370 | 55945200 | 55482233 | 1 | 1 | 1081 | 3 | 1.21-5-1229 | ТСН-2001.1 Доп. 67, Р. 21, о. 5, поз. 1229 | Лента электроизоляционная, термостойкая, ширина 26 мм, толщина от 0,5 до 0,8 мм, типа ЛЭТСАР | 1346 | 1009 | кг | кг | 1 | 0 | 1566362712 | 0.02 | 3047.23 | 0 | 0 | 0 | 493.08 | 0 | 0 | 0 | 6.18 | 1 | 1 | 1 | 2 | 0 | 1 | 1 | 0 | 0 | 0.02 | *1 | 0 | 2 | 55945226 | 1 | 0 | 517 | 0 | 0 | 0 | 0 | 0 | 0 | 0 | 0 | 0 | 0 | 0 | 0 | 0 | 0 | 0 | 0 | 0 | 0 | 0 | 0 | 0 | 0 |  | 0 | 0 | 0.08 | 3047.23 | 493.08 | 6.18 | 9.86 | 0 | 243.78 | 0 | 0 | 0 | 243.78 | 0 |  | 0 |  | 0
190 | 55944370 | 55945200 | 55482234 | 1 | 1 | 1081 | 3 | 1.21-5-1230 | ТСН-2001.1 Доп. 67, Р. 21, о. 5, поз. 1230 | Наконечник кабельный, латунный, кольцевой, неизолированный, для жил сечением от 1,0 до 2,5 мм2 | 1354 | 1010 | шт. | шт. | 1 | 0 | -1446611938 | 10 | 2.17 | 0 | 0 | 0 | 0.25 | 0 | 0 | 0 | 8.68 | 1 | 1 | 1 | 0 | 0 | 0 | 1 | 0 | 0 | 10 |  | 0 | 1 | -1 | 0 | 0 |  | 0 | 0 | 0 | 0 | 0 | 0 | 0 | 0 | 0 | 0 | 0 | 0 | 0 | 0 | 0 | 0 | 0 | 0 | 0 | 0 | 0 | 0 |  | 0 | 0 | 40 | 2.17 | 0.25 | 8.68 | 2.5 | 0 | 86.8 | 0 | 0 | 0 | 86.8 | 0 |  | 0 |  | 0
190 | 55944370 | 55945200 | 55481799 | 1 | 1 | 1081 | 3 | 1.21-5-690 | ТСН-2001.1 Доп. 73, Р. 21, о. 5, поз. 690 | Скрепа для ленты, типа NC 10, CF 10 | 1355 | 1010 | 100 шт. | 100 шт. | 100 | 0 | -846071348 | 0.04 | 2297.17 | 0 | 0 | 0 | 413.16 | 0 | 0 | 0 | 5.56 | 1 | 1 | 1 | 2 | 0 | 1 | 1 | 0 | 0 | 0.04 | *1 | 0 | 2 | 55945227 | 1 | 0 | 518 | 0 | 0 | 0 | 0 | 0 | 0 | 0 | 0 | 0 | 0 | 0 | 0 | 0 | 0 | 0 | 0 | 0 | 0 | 0 | 0 | 0 | 0 |  | 0 | 0 | 0.16 | 2297.17 | 413.16 | 5.56 | 16.53 | 0 | 367.55 | 0 | 0 | 0 | 367.55 | 0 |  | 0 |  | 0
190 | 55944370 | 55945200 | 55424290 | 1081 | 1 | 1081 | 3 | 9999990002 |  | Масса оборудования | 1348 | 1009 | т | т | 1000 | 0 | -783086922 | 0.001 | 0 | 0 | 0 | 0 | 0 | 0 | 0 | 0 | 9.84 | 1 | 1 | 1 | 5 | 0 | 1 | 1 | 0 | 0 | 0.001 | *1 | 0 | 2 | 55945231 | 1 | 0 | 522 | 0 | 0 | 0 | 0 | 0 | 0 | 0 | 0 | 0 | 0 | 0 | 0 | 0 | 0 | 0 | 0 | 0 | 0 | 0 | 0 | 0 | 0 |  | 0 | 0 | 0.004 | 0 | 0 | 9.84 | 0 | 0 | 0 | 0 | 0 | 0 | 0 | 0 |  | 0 |  | 0
232 | 55944368 | 55945240 | 55424304 | 1081 | 1 | 1081 | 1 | 9999990008 |  | Трудозатраты рабочих | 1191 | 1013 | чел.-ч. | чел.-ч. | 1 | 0 | 476480486 | 12.36 | 0 | 0 | 0 | 0 | 0 | 0 | 0 | 0 | 1 | 1 | 1 | 1 | -2 | 0 | 1 | 1 | 0 | 0 | 10.3 | *1,2 | 1 | 2 | 55945247 | 1 | 0 | 523 | 0 | 0 | 0 | 0 | 0 | 0 | 0 | 0 | 0 | 0 | 0 | 0 | 0 | 0 | 0 | 0 | 0 | 0 | 0 | 0 | 0 | 0 | 0 | 12.36 | 0 | 12.36 | 0 | 0 | 1 | 0 | 0 | 0 | 0 | 0 | 0 | 0 | 0 |  | 0 |  | 0
232 | 55944368 | 55945240 | 55490209 | 1 | 1 | 1081 | 2 | 2.1-18-7 | ТСН-2001.2. Доп. 68. п.1-18-7 (183001) | Автомобили грузовые бортовые, грузоподъемность до 5 т | 1368 | 1011 | маш.-ч | маш.-ч | 1 | 0 | 874612079 | 0.5208 | 0 | 87.01 | 13.21 | 0 | 0 | 83.1 | 12.62 | 0 | 1 | 1 | 1 | 1 | -2 | 0 | 1 | 1 | 0 | 0 | 0.434 | *1,2 | 0 | 2 | 55945248 | 1 | 0 | 524 | 0 | 0 | 0 | 0 | 0 | 0 | 0 | 0 | 0 | 0 | 0 | 0 | 0 | 0 | 0 | 0 | 0 | 0 | 0 | 0 | 0 | 0 |  | 0 | 6.5725 | 0.5208 | 87.01 | 83.1 | 1 | 43.284 | 6.576 | 0 | 43.28 | 6.57 | 0 | 43.28 | 0 | 9999990009 | 0 | чел.-ч. | 12.62
232 | 55944368 | 55945240 | 55489525 | 1 | 1 | 1081 | 2 | 2.1-4-30 | ТСН-2001.2. Доп. 68. п.1-4-30 (042901) | Лебедки электрические, тяговое усилие до 4,9 кН (0,5 тс) | 1368 | 1011 | маш.-ч | маш.-ч | 1 | 0 | 444068027 | 0.504 | 0 | 0.81 | 0 | 0 | 0 | 0.77 | 0 | 0 | 1 | 1 | 1 | 1 | -2 | 0 | 1 | 1 | 0 | 0 | 0.42 | *1,2 | 0 | 2 | 55945249 | 1 | 0 | 525 | 0 | 0 | 0 | 0 | 0 | 0 | 0 | 0 | 0 | 0 | 0 | 0 | 0 | 0 | 0 | 0 | 0 | 0 | 0 | 0 | 0 | 0 |  | 0 | 0 | 0.504 | 0.81 | 0.77 | 1 | 0.384 | 0 | 0 | 0.39 | 0 | 0 | 0.39 | 0 |  | 0 |  | 0
232 | 55944368 | 55945240 | 55461712 | 1 | 1 | 1081 | 3 | 1.1-1-3599 | ТСН-2001.1 Доп. 79, Р. 1, о. 1, поз. 3599 | Эмаль перхлорвиниловая, цветная, типа ХВ-1100 | 1346 | 1009 | кг | кг | 1 | 0 | -836027023 | 0.01 | 35.09 | 0 | 0 | 0 | 35.09 | 0 | 0 | 0 | 1 | 1 | 1 | 1 | -2 | 0 | 1 | 1 | 0 | 0 | 0.01 | *1 | 0 | 2 | 55945250 | 1 | 0 | 526 | 0 | 0 | 0 | 0 | 0 | 0 | 0 | 0 | 0 | 0 | 0 | 0 | 0 | 0 | 0 | 0 | 0 | 0 | 0 | 0 | 0 | 0 |  | 0 | 0 | 0.01 | 35.09 | 35.09 | 1 | 0.35 | 0 | 0.35 | 0 | 0 | 0 | 0.35 | 0 |  | 0 |  | 0
232 | 55944368 | 55945240 | 55459794 | 1 | 1 | 1081 | 3 | 1.1-1-946 | ТСН-2001.1 Доп. 79, Р. 1, о. 1, поз. 946 | Припой оловянно-свинцовый, в прутках, диаметр 8 мм, типа ПОС-61 | 1348 | 1009 | т | т | 1000 | 0 | -1737481261 | 5e-06 | 78558.29 | 0 | 0 | 0 | 78558.29 | 0 | 0 | 0 | 1 | 1 | 1 | 1 | -2 | 0 | 1 | 1 | 0 | 0 | 5e-06 | *1 | 0 | 2 | 55945251 | 1 | 0 | 527 | 0 | 0 | 0 | 0 | 0 | 0 | 0 | 0 | 0 | 0 | 0 | 0 | 0 | 0 | 0 | 0 | 0 | 0 | 0 | 0 | 0 | 0 |  | 0 | 0 | 5e-06 | 78558.29 | 78558.29 | 1 | 0.39 | 0 | 0.39 | 0 | 0 | 0 | 0.39 | 0 |  | 0 |  | 0
232 | 55944368 | 55945240 | 55482207 | 1 | 1 | 1081 | 3 | 1.21-5-1202 | ТСН-2001.1 Доп. 73, Р. 21, о. 5, поз. 1202 | Наконечник кабельный медный луженый под пайку, типа 4,0-4(5) | 1354 | 1010 | шт. | шт. | 1 | 0 | 1309074028 | 2 | 2.18 | 0 | 0 | 0 | 2.18 | 0 | 0 | 0 | 1 | 1 | 1 | 1 | -2 | 0 | 1 | 1 | 0 | 0 | 2 | *1 | 0 | 2 | 55945252 | 1 | 0 | 528 | 0 | 0 | 0 | 0 | 0 | 0 | 0 | 0 | 0 | 0 | 0 | 0 | 0 | 0 | 0 | 0 | 0 | 0 | 0 | 0 | 0 | 0 |  | 0 | 0 | 2 | 2.18 | 2.18 | 1 | 4.36 | 0 | 4.36 | 0 | 0 | 0 | 4.36 | 0 |  | 0 |  | 0
233 | 55944370 | 55945240 | 55424304 | 1081 | 1 | 1081 | 1 | 9999990008 |  | Трудозатраты рабочих | 1191 | 1013 | чел.-ч. | чел.-ч. | 1 | 0 | 476480486 | 12.36 | 0 | 0 | 0 | 0 | 0 | 0 | 0 | 0 | 1 | 1 | 1 | 1 | 5 | 0 | 1 | 1 | 0 | 0 | 10.3 | *1,2 | 1 | 2 | 55945247 | 1 | 0 | 531 | 0 | 0 | 0 | 0 | 0 | 0 | 0 | 0 | 0 | 0 | 0 | 0 | 0 | 0 | 0 | 0 | 0 | 0 | 0 | 0 | 0 | 0 | 0 | 12.36 | 0 | 12.36 | 0 | 0 | 1 | 0 | 0 | 0 | 0 | 0 | 0 | 0 | 0 |  | 0 |  | 0
233 | 55944370 | 55945240 | 55490209 | 1 | 1 | 1081 | 2 | 2.1-18-7 | ТСН-2001.2. Доп. 68. п.1-18-7 (183001) | Автомобили грузовые бортовые, грузоподъемность до 5 т | 1368 | 1011 | маш.-ч | маш.-ч | 1 | 0 | 874612079 | 0.5208 | 0 | 1485.19 | 744.56 | 0 | 0 | 83.1 | 12.62 | 0 | 1 | 17.07 | 56.35 | 1 | 2 | 0 | 1 | 1 | 0 | 0 | 0.434 | *1,2 | 0 | 2 | 55945248 | 1 | 0 | 532 | 0 | 0 | 0 | 0 | 0 | 0 | 0 | 0 | 0 | 0 | 0 | 0 | 0 | 0 | 0 | 0 | 0 | 0 | 0 | 0 | 0 | 0 |  | 0 | 6.5725 | 0.5208 | 1485.19 | 83.1 | 17.07 | 43.284 | 6.576 | 0 | 738.77 | 370.36 | 0 | 738.77 | 0 | 9999990009 | 0 | чел.-ч. | 12.62
233 | 55944370 | 55945240 | 55489525 | 1 | 1 | 1081 | 2 | 2.1-4-30 | ТСН-2001.2. Доп. 68. п.1-4-30 (042901) | Лебедки электрические, тяговое усилие до 4,9 кН (0,5 тс) | 1368 | 1011 | маш.-ч | маш.-ч | 1 | 0 | 444068027 | 0.504 | 0 | 7.96 | 0 | 0 | 0 | 0.77 | 0 | 0 | 1 | 9.87 | 1 | 1 | 2 | 0 | 1 | 1 | 0 | 0 | 0.42 | *1,2 | 0 | 2 | 55945249 | 1 | 0 | 533 | 0 | 0 | 0 | 0 | 0 | 0 | 0 | 0 | 0 | 0 | 0 | 0 | 0 | 0 | 0 | 0 | 0 | 0 | 0 | 0 | 0 | 0 |  | 0 | 0 | 0.504 | 7.96 | 0.77 | 9.87 | 0.384 | 0 | 0 | 3.83 | 0 | 0 | 3.83 | 0 |  | 0 |  | 0
233 | 55944370 | 55945240 | 55461712 | 1 | 1 | 1081 | 3 | 1.1-1-3599 | ТСН-2001.1 Доп. 79, Р. 1, о. 1, поз. 3599 | Эмаль перхлорвиниловая, цветная, типа ХВ-1100 | 1346 | 1009 | кг | кг | 1 | 0 | -836027023 | 0.01 | 116.15 | 0 | 0 | 0 | 35.09 | 0 | 0 | 0 | 3.31 | 1 | 1 | 1 | 2 | 0 | 1 | 1 | 0 | 0 | 0.01 | *1 | 0 | 2 | 55945250 | 1 | 0 | 534 | 0 | 0 | 0 | 0 | 0 | 0 | 0 | 0 | 0 | 0 | 0 | 0 | 0 | 0 | 0 | 0 | 0 | 0 | 0 | 0 | 0 | 0 |  | 0 | 0 | 0.01 | 116.15 | 35.09 | 3.31 | 0.35 | 0 | 1.16 | 0 | 0 | 0 | 1.16 | 0 |  | 0 |  | 0
233 | 55944370 | 55945240 | 55459794 | 1 | 1 | 1081 | 3 | 1.1-1-946 | ТСН-2001.1 Доп. 79, Р. 1, о. 1, поз. 946 | Припой оловянно-свинцовый, в прутках, диаметр 8 мм, типа ПОС-61 | 1348 | 1009 | т | т | 1000 | 0 | -1737481261 | 5e-06 | 2802174.2 | 0 | 0 | 0 | 78558.29 | 0 | 0 | 0 | 35.67 | 1 | 1 | 1 | 2 | 0 | 1 | 1 | 0 | 0 | 5e-06 | *1 | 0 | 2 | 55945251 | 1 | 0 | 535 | 0 | 0 | 0 | 0 | 0 | 0 | 0 | 0 | 0 | 0 | 0 | 0 | 0 | 0 | 0 | 0 | 0 | 0 | 0 | 0 | 0 | 0 |  | 0 | 0 | 5e-06 | 2802174.2 | 78558.29 | 35.67 | 0.39 | 0 | 14.01 | 0 | 0 | 0 | 14.01 | 0 |  | 0 |  | 0
233 | 55944370 | 55945240 | 55482207 | 1 | 1 | 1081 | 3 | 1.21-5-1202 | ТСН-2001.1 Доп. 73, Р. 21, о. 5, поз. 1202 | Наконечник кабельный медный луженый под пайку, типа 4,0-4(5) | 1354 | 1010 | шт. | шт. | 1 | 0 | 1309074028 | 2 | 7.37 | 0 | 0 | 0 | 2.18 | 0 | 0 | 0 | 3.38 | 1 | 1 | 1 | 2 | 0 | 1 | 1 | 0 | 0 | 2 | *1 | 0 | 2 | 55945252 | 1 | 0 | 536 | 0 | 0 | 0 | 0 | 0 | 0 | 0 | 0 | 0 | 0 | 0 | 0 | 0 | 0 | 0 | 0 | 0 | 0 | 0 | 0 | 0 | 0 |  | 0 | 0 | 2 | 7.37 | 2.18 | 3.38 | 4.36 | 0 | 14.74 | 0 | 0 | 0 | 14.74 | 0 |  | 0 |  | 0
234 | 55944368 | 57037133 | 55424304 | 1081 | 1 | 1081 | 1 | 9999990008 |  | Трудозатраты рабочих | 1191 | 1013 | чел.-ч. | чел.-ч. | 1 | 0 | 476480486 | 3.708 | 0 | 0 | 0 | 0 | 0 | 0 | 0 | 0 | 1 | 1 | 1 | 1 | -2 | 0 | 1 | 1 | 0 | 0 | 3.09 | *1,2 | 1 | 2 | 57037134 | 1 | 0 | 539 | 0 | 0 | 0 | 0 | 0 | 0 | 0 | 0 | 0 | 0 | 0 | 0 | 0 | 0 | 0 | 0 | 0 | 0 | 0 | 0 | 0 | 0 | 0 | 3.708 | 0 | 3.708 | 0 | 0 | 1 | 0 | 0 | 0 | 0 | 0 | 0 | 0 | 0 |  | 0 |  | 0
234 | 55944368 | 57037133 | 55490209 | 1 | 1 | 1081 | 2 | 2.1-18-7 | ТСН-2001.2. Доп. 68. п.1-18-7 (183001) | Автомобили грузовые бортовые, грузоподъемность до 5 т | 1368 | 1011 | маш.-ч | маш.-ч | 1 | 0 | 874612079 | 0.384 | 0 | 87.01 | 13.21 | 0 | 0 | 83.1 | 12.62 | 0 | 1 | 1 | 1 | 1 | -2 | 0 | 1 | 1 | 0 | 0 | 0.32 | *1,2 | 0 | 2 | 57037135 | 1 | 0 | 540 | 0 | 0 | 0 | 0 | 0 | 0 | 0 | 0 | 0 | 0 | 0 | 0 | 0 | 0 | 0 | 0 | 0 | 0 | 0 | 0 | 0 | 0 |  | 0 | 4.8461 | 0.384 | 87.01 | 83.1 | 1 | 31.908 | 4.848 | 0 | 31.91 | 4.85 | 0 | 31.91 | 0 | 9999990009 | 0 | чел.-ч. | 12.62
235 | 55944370 | 57037133 | 55424304 | 1081 | 1 | 1081 | 1 | 9999990008 |  | Трудозатраты рабочих | 1191 | 1013 | чел.-ч. | чел.-ч. | 1 | 0 | 476480486 | 3.708 | 0 | 0 | 0 | 0 | 0 | 0 | 0 | 0 | 1 | 1 | 1 | 1 | 5 | 0 | 1 | 1 | 0 | 0 | 3.09 | *1,2 | 1 | 2 | 57037134 | 1 | 0 | 542 | 0 | 0 | 0 | 0 | 0 | 0 | 0 | 0 | 0 | 0 | 0 | 0 | 0 | 0 | 0 | 0 | 0 | 0 | 0 | 0 | 0 | 0 | 0 | 3.708 | 0 | 3.708 | 0 | 0 | 1 | 0 | 0 | 0 | 0 | 0 | 0 | 0 | 0 |  | 0 |  | 0
235 | 55944370 | 57037133 | 55490209 | 1 | 1 | 1081 | 2 | 2.1-18-7 | ТСН-2001.2. Доп. 68. п.1-18-7 (183001) | Автомобили грузовые бортовые, грузоподъемность до 5 т | 1368 | 1011 | маш.-ч | маш.-ч | 1 | 0 | 874612079 | 0.384 | 0 | 1485.19 | 744.56 | 0 | 0 | 83.1 | 12.62 | 0 | 1 | 17.07 | 56.35 | 1 | 2 | 0 | 1 | 1 | 0 | 0 | 0.32 | *1,2 | 0 | 2 | 57037135 | 1 | 0 | 543 | 0 | 0 | 0 | 0 | 0 | 0 | 0 | 0 | 0 | 0 | 0 | 0 | 0 | 0 | 0 | 0 | 0 | 0 | 0 | 0 | 0 | 0 |  | 0 | 4.8461 | 0.384 | 1485.19 | 83.1 | 17.07 | 31.908 | 4.848 | 0 | 544.71 | 273.08 | 0 | 544.71 | 0 | 9999990009 | 0 | чел.-ч. | 12.62
238 | 55944368 | 55945262 | 55424304 | 1081 | 1 | 1081 | 1 | 9999990008 |  | Трудозатраты рабочих | 1191 | 1013 | чел.-ч. | чел.-ч. | 1 | 0 | 476480486 | 1.236 | 0 | 0 | 0 | 0 | 0 | 0 | 0 | 0 | 1 | 1 | 1 | 1 | -2 | 0 | 1 | 1 | 0 | 0 | 1.03 | *1,2 | 1 | 2 | 57037138 | 1 | 0 | 545 | 0 | 0 | 0 | 0 | 0 | 0 | 0 | 0 | 0 | 0 | 0 | 0 | 0 | 0 | 0 | 0 | 0 | 0 | 0 | 0 | 0 | 0 | 0 | 1.236 | 0 | 1.236 | 0 | 0 | 1 | 0 | 0 | 0 | 0 | 0 | 0 | 0 | 0 |  | 0 |  | 0
238 | 55944368 | 55945262 | 55490209 | 1 | 1 | 1081 | 2 | 2.1-18-7 | ТСН-2001.2. Доп. 68. п.1-18-7 (183001) | Автомобили грузовые бортовые, грузоподъемность до 5 т | 1368 | 1011 | маш.-ч | маш.-ч | 1 | 0 | 874612079 | 0.192 | 0 | 87.01 | 13.21 | 0 | 0 | 83.1 | 12.62 | 0 | 1 | 1 | 1 | 1 | -2 | 0 | 1 | 1 | 0 | 0 | 0.16 | *1,2 | 0 | 2 | 57037139 | 1 | 0 | 546 | 0 | 0 | 0 | 0 | 0 | 0 | 0 | 0 | 0 | 0 | 0 | 0 | 0 | 0 | 0 | 0 | 0 | 0 | 0 | 0 | 0 | 0 |  | 0 | 2.423 | 0.192 | 87.01 | 83.1 | 1 | 15.96 | 2.424 | 0 | 15.96 | 2.42 | 0 | 15.96 | 0 | 9999990009 | 0 | чел.-ч. | 12.62
239 | 55944370 | 55945262 | 55424304 | 1081 | 1 | 1081 | 1 | 9999990008 |  | Трудозатраты рабочих | 1191 | 1013 | чел.-ч. | чел.-ч. | 1 | 0 | 476480486 | 1.236 | 0 | 0 | 0 | 0 | 0 | 0 | 0 | 0 | 1 | 1 | 1 | 1 | 5 | 0 | 1 | 1 | 0 | 0 | 1.03 | *1,2 | 1 | 2 | 57037138 | 1 | 0 | 548 | 0 | 0 | 0 | 0 | 0 | 0 | 0 | 0 | 0 | 0 | 0 | 0 | 0 | 0 | 0 | 0 | 0 | 0 | 0 | 0 | 0 | 0 | 0 | 1.236 | 0 | 1.236 | 0 | 0 | 1 | 0 | 0 | 0 | 0 | 0 | 0 | 0 | 0 |  | 0 |  | 0
239 | 55944370 | 55945262 | 55490209 | 1 | 1 | 1081 | 2 | 2.1-18-7 | ТСН-2001.2. Доп. 68. п.1-18-7 (183001) | Автомобили грузовые бортовые, грузоподъемность до 5 т | 1368 | 1011 | маш.-ч | маш.-ч | 1 | 0 | 874612079 | 0.192 | 0 | 1485.19 | 744.56 | 0 | 0 | 83.1 | 12.62 | 0 | 1 | 17.07 | 56.35 | 1 | 2 | 0 | 1 | 1 | 0 | 0 | 0.16 | *1,2 | 0 | 2 | 57037139 | 1 | 0 | 549 | 0 | 0 | 0 | 0 | 0 | 0 | 0 | 0 | 0 | 0 | 0 | 0 | 0 | 0 | 0 | 0 | 0 | 0 | 0 | 0 | 0 | 0 |  | 0 | 2.423 | 0.192 | 1485.19 | 83.1 | 17.07 | 15.96 | 2.424 | 0 | 272.36 | 136.54 | 0 | 272.36 | 0 | 9999990009 | 0 | чел.-ч. | 12.62
244 | 55944368 | 55945280 | 55424304 | 1081 | 1 | 1081 | 1 | 9999990008 |  | Трудозатраты рабочих | 1191 | 1013 | чел.-ч. | чел.-ч. | 1 | 0 | 476480486 | 1.632 | 0 | 0 | 0 | 0 | 0 | 0 | 0 | 0 | 1 | 1 | 1 | 1 | -2 | 0 | 1 | 1 | 0 | 0 | 1.36 | *1,2 | 1 | 2 | 55945287 | 1 | 0 | 551 | 0 | 0 | 0 | 0 | 0 | 0 | 0 | 0 | 0 | 0 | 0 | 0 | 0 | 0 | 0 | 0 | 0 | 0 | 0 | 0 | 0 | 0 | 0 | 1.632 | 0 | 1.632 | 0 | 0 | 1 | 0 | 0 | 0 | 0 | 0 | 0 | 0 | 0 |  | 0 |  | 0
244 | 55944368 | 55945280 | 55490330 | 1 | 1 | 1081 | 2 | 2.1-30-102 | ТСН-2001.2. Доп. 68. п.1-30-102 (303704) | Дрели, мощность до 800 Вт | 1368 | 1011 | маш.-ч | маш.-ч | 1 | 0 | -2083101341 | 0.0204 | 0 | 0.84 | 0 | 0 | 0 | 0.8 | 0 | 0 | 1 | 1 | 1 | 1 | -2 | 0 | 1 | 1 | 0 | 0 | 0.017 | *1,2 | 0 | 2 | 55945288 | 1 | 0 | 552 | 0 | 0 | 0 | 0 | 0 | 0 | 0 | 0 | 0 | 0 | 0 | 0 | 0 | 0 | 0 | 0 | 0 | 0 | 0 | 0 | 0 | 0 |  | 0 | 0 | 0.0204 | 0.84 | 0.8 | 1 | 0.012 | 0 | 0 | 0.02 | 0 | 0 | 0.02 | 0 |  | 0 |  | 0
244 | 55944368 | 55945280 | 55490296 | 1 | 1 | 1081 | 2 | 2.1-30-56 | ТСН-2001.2. Доп. 68. п.1-30-56 (309101) | Шуруповерты | 1368 | 1011 | маш.-ч | маш.-ч | 1 | 0 | -643591644 | 0.024 | 0 | 0.49 | 0 | 0 | 0 | 0.47 | 0 | 0 | 1 | 1 | 1 | 1 | -2 | 0 | 1 | 1 | 0 | 0 | 0.02 | *1,2 | 0 | 2 | 55945289 | 1 | 0 | 553 | 0 | 0 | 0 | 0 | 0 | 0 | 0 | 0 | 0 | 0 | 0 | 0 | 0 | 0 | 0 | 0 | 0 | 0 | 0 | 0 | 0 | 0 |  | 0 | 0 | 0.024 | 0.49 | 0.47 | 1 | 0.012 | 0 | 0 | 0.01 | 0 | 0 | 0.01 | 0 |  | 0 |  | 0
244 | 55944368 | 55945280 | 55461074 | 1 | 1 | 1081 | 3 | 1.1-1-2628 | ТСН-2001.1 Доп. 79, Р. 1, о. 1, поз. 2628 | Винты самонарезающие, оцинкованные, для металла, диаметр 4 мм, длина 35 мм | 1346 | 1009 | кг | кг | 1 | 0 | -861631226 | 0.00627 | 27.62 | 0 | 0 | 0 | 27.62 | 0 | 0 | 0 | 1 | 1 | 1 | 1 | -2 | 0 | 1 | 1 | 0 | 0 | 0.00627 | *1 | 0 | 2 | 55945290 | 1 | 0 | 554 | 0 | 0 | 0 | 0 | 0 | 0 | 0 | 0 | 0 | 0 | 0 | 0 | 0 | 0 | 0 | 0 | 0 | 0 | 0 | 0 | 0 | 0 |  | 0 | 0 | 0.00627 | 27.62 | 27.62 | 1 | 0.17 | 0 | 0.17 | 0 | 0 | 0 | 0.17 | 0 |  | 0 |  | 0
244 | 55944368 | 55945280 | 55459793 | 1 | 1 | 1081 | 3 | 1.1-1-945 | ТСН-2001.1 Доп. 79, Р. 1, о. 1, поз. 945 | Припой оловянно-свинцовый, в прутках, диаметр 8 мм, типа ПОС-40 | 1348 | 1009 | т | т | 1000 | 0 | -761454284 | 1e-05 | 64123.05 | 0 | 0 | 0 | 64123.05 | 0 | 0 | 0 | 1 | 1 | 1 | 1 | -2 | 0 | 1 | 1 | 0 | 0 | 1e-05 | *1 | 0 | 2 | 55945291 | 1 | 0 | 555 | 0 | 0 | 0 | 0 | 0 | 0 | 0 | 0 | 0 | 0 | 0 | 0 | 0 | 0 | 0 | 0 | 0 | 0 | 0 | 0 | 0 | 0 |  | 0 | 0 | 1e-05 | 64123.05 | 64123.05 | 1 | 0.64 | 0 | 0.64 | 0 | 0 | 0 | 0.64 | 0 |  | 0 |  | 0
244 | 55944368 | 55945280 | 55469253 | 1 | 1 | 1081 | 3 | 1.7-3-112 | ТСН-2001.1 Доп. 67, Р. 7, о. 3, поз. 112 | Сверло спиральное HSS, для сверления алюминия, нержавеющей стали, углеродистой стали и чугуна, диаметр 4 мм, длина 75 мм | 1354 | 1010 | шт. | шт. | 1 | 0 | -32785108 | 0.1 | 15.25 | 0 | 0 | 0 | 15.25 | 0 | 0 | 0 | 1 | 1 | 1 | 1 | -2 | 0 | 1 | 1 | 0 | 0 | 0.1 | *1 | 0 | 2 | 55945292 | 1 | 0 | 556 | 0 | 0 | 0 | 0 | 0 | 0 | 0 | 0 | 0 | 0 | 0 | 0 | 0 | 0 | 0 | 0 | 0 | 0 | 0 | 0 | 0 | 0 |  | 0 | 0 | 0.1 | 15.25 | 15.25 | 1 | 1.53 | 0 | 1.53 | 0 | 0 | 0 | 1.53 | 0 |  | 0 |  | 0
245 | 55944370 | 55945280 | 55424304 | 1081 | 1 | 1081 | 1 | 9999990008 |  | Трудозатраты рабочих | 1191 | 1013 | чел.-ч. | чел.-ч. | 1 | 0 | 476480486 | 1.632 | 0 | 0 | 0 | 0 | 0 | 0 | 0 | 0 | 1 | 1 | 1 | 1 | 5 | 0 | 1 | 1 | 0 | 0 | 1.36 | *1,2 | 1 | 2 | 55945287 | 1 | 0 | 558 | 0 | 0 | 0 | 0 | 0 | 0 | 0 | 0 | 0 | 0 | 0 | 0 | 0 | 0 | 0 | 0 | 0 | 0 | 0 | 0 | 0 | 0 | 0 | 1.632 | 0 | 1.632 | 0 | 0 | 1 | 0 | 0 | 0 | 0 | 0 | 0 | 0 | 0 |  | 0 |  | 0
245 | 55944370 | 55945280 | 55490330 | 1 | 1 | 1081 | 2 | 2.1-30-102 | ТСН-2001.2. Доп. 68. п.1-30-102 (303704) | Дрели, мощность до 800 Вт | 1368 | 1011 | маш.-ч | маш.-ч | 1 | 0 | -2083101341 | 0.0204 | 0 | 7.92 | 0 | 0 | 0 | 0.8 | 0 | 0 | 1 | 9.46 | 1 | 1 | 2 | 0 | 1 | 1 | 0 | 0 | 0.017 | *1,2 | 0 | 2 | 55945288 | 1 | 0 | 559 | 0 | 0 | 0 | 0 | 0 | 0 | 0 | 0 | 0 | 0 | 0 | 0 | 0 | 0 | 0 | 0 | 0 | 0 | 0 | 0 | 0 | 0 |  | 0 | 0 | 0.0204 | 7.92 | 0.8 | 9.46 | 0.012 | 0 | 0 | 0.15 | 0 | 0 | 0.15 | 0 |  | 0 |  | 0
245 | 55944370 | 55945280 | 55490296 | 1 | 1 | 1081 | 2 | 2.1-30-56 | ТСН-2001.2. Доп. 68. п.1-30-56 (309101) | Шуруповерты | 1368 | 1011 | маш.-ч | маш.-ч | 1 | 0 | -643591644 | 0.024 | 0 | 4.75 | 0 | 0 | 0 | 0.47 | 0 | 0 | 1 | 9.66 | 1 | 1 | 2 | 0 | 1 | 1 | 0 | 0 | 0.02 | *1,2 | 0 | 2 | 55945289 | 1 | 0 | 560 | 0 | 0 | 0 | 0 | 0 | 0 | 0 | 0 | 0 | 0 | 0 | 0 | 0 | 0 | 0 | 0 | 0 | 0 | 0 | 0 | 0 | 0 |  | 0 | 0 | 0.024 | 4.75 | 0.47 | 9.66 | 0.012 | 0 | 0 | 0.11 | 0 | 0 | 0.11 | 0 |  | 0 |  | 0
245 | 55944370 | 55945280 | 55461074 | 1 | 1 | 1081 | 3 | 1.1-1-2628 | ТСН-2001.1 Доп. 79, Р. 1, о. 1, поз. 2628 | Винты самонарезающие, оцинкованные, для металла, диаметр 4 мм, длина 35 мм | 1346 | 1009 | кг | кг | 1 | 0 | -861631226 | 0.00627 | 163.51 | 0 | 0 | 0 | 27.62 | 0 | 0 | 0 | 5.92 | 1 | 1 | 1 | 2 | 0 | 1 | 1 | 0 | 0 | 0.00627 | *1 | 0 | 2 | 55945290 | 1 | 0 | 561 | 0 | 0 | 0 | 0 | 0 | 0 | 0 | 0 | 0 | 0 | 0 | 0 | 0 | 0 | 0 | 0 | 0 | 0 | 0 | 0 | 0 | 0 |  | 0 | 0 | 0.00627 | 163.51 | 27.62 | 5.92 | 0.17 | 0 | 1.03 | 0 | 0 | 0 | 1.03 | 0 |  | 0 |  | 0
245 | 55944370 | 55945280 | 55459793 | 1 | 1 | 1081 | 3 | 1.1-1-945 | ТСН-2001.1 Доп. 79, Р. 1, о. 1, поз. 945 | Припой оловянно-свинцовый, в прутках, диаметр 8 мм, типа ПОС-40 | 1348 | 1009 | т | т | 1000 | 0 | -761454284 | 1e-05 | 1930745.04 | 0 | 0 | 0 | 64123.05 | 0 | 0 | 0 | 30.11 | 1 | 1 | 1 | 2 | 0 | 1 | 1 | 0 | 0 | 1e-05 | *1 | 0 | 2 | 55945291 | 1 | 0 | 562 | 0 | 0 | 0 | 0 | 0 | 0 | 0 | 0 | 0 | 0 | 0 | 0 | 0 | 0 | 0 | 0 | 0 | 0 | 0 | 0 | 0 | 0 |  | 0 | 0 | 1e-05 | 1930745.04 | 64123.05 | 30.11 | 0.64 | 0 | 19.31 | 0 | 0 | 0 | 19.31 | 0 |  | 0 |  | 0
245 | 55944370 | 55945280 | 55469253 | 1 | 1 | 1081 | 3 | 1.7-3-112 | ТСН-2001.1 Доп. 67, Р. 7, о. 3, поз. 112 | Сверло спиральное HSS, для сверления алюминия, нержавеющей стали, углеродистой стали и чугуна, диаметр 4 мм, длина 75 мм | 1354 | 1010 | шт. | шт. | 1 | 0 | -32785108 | 0.1 | 36.14 | 0 | 0 | 0 | 15.25 | 0 | 0 | 0 | 2.37 | 1 | 1 | 1 | 2 | 0 | 1 | 1 | 0 | 0 | 0.1 | *1 | 0 | 2 | 55945292 | 1 | 0 | 563 | 0 | 0 | 0 | 0 | 0 | 0 | 0 | 0 | 0 | 0 | 0 | 0 | 0 | 0 | 0 | 0 | 0 | 0 | 0 | 0 | 0 | 0 |  | 0 | 0 | 0.1 | 36.14 | 15.25 | 2.37 | 1.53 | 0 | 3.61 | 0 | 0 | 0 | 3.61 | 0 |  | 0 |  | 0
248 | 55944368 | 57037142 | 55424304 | 1081 | 1 | 1081 | 1 | 9999990008 |  | Трудозатраты рабочих | 1191 | 1013 | чел.-ч. | чел.-ч. | 1 | 0 | 476480486 | 3.72 | 0 | 0 | 0 | 0 | 0 | 0 | 0 | 0 | 1 | 1 | 1 | 1 | -2 | 0 | 1 | 1 | 0 | 0 | 3.1 | *1,2 | 1 | 2 | 57037143 | 1 | 0 | 565 | 0 | 0 | 0 | 0 | 0 | 0 | 0 | 0 | 0 | 0 | 0 | 0 | 0 | 0 | 0 | 0 | 0 | 0 | 0 | 0 | 0 | 0 | 0 | 0.2604 | 0 | 0.2604 | 0 | 0 | 1 | 0 | 0 | 0 | 0 | 0 | 0 | 0 | 0 |  | 0 |  | 0
249 | 55944370 | 57037142 | 55424304 | 1081 | 1 | 1081 | 1 | 9999990008 |  | Трудозатраты рабочих | 1191 | 1013 | чел.-ч. | чел.-ч. | 1 | 0 | 476480486 | 3.72 | 0 | 0 | 0 | 0 | 0 | 0 | 0 | 0 | 1 | 1 | 1 | 1 | 5 | 0 | 1 | 1 | 0 | 0 | 3.1 | *1,2 | 1 | 2 | 57037143 | 1 | 0 | 567 | 0 | 0 | 0 | 0 | 0 | 0 | 0 | 0 | 0 | 0 | 0 | 0 | 0 | 0 | 0 | 0 | 0 | 0 | 0 | 0 | 0 | 0 | 0 | 0.2604 | 0 | 0.2604 | 0 | 0 | 1 | 0 | 0 | 0 | 0 | 0 | 0 | 0 | 0 |  | 0 |  | 0
250 | 55944368 | 55945300 | 55424304 | 1081 | 1 | 1081 | 1 | 9999990008 |  | Трудозатраты рабочих | 1191 | 1013 | чел.-ч. | чел.-ч. | 1 | 0 | 476480486 | 1.2 | 0 | 0 | 0 | 0 | 0 | 0 | 0 | 0 | 1 | 1 | 1 | 1 | -2 | 0 | 1 | 1 | 0 | 0 | 1 | *1,2 | 1 | 2 | 55948841 | 1 | 0 | 569 | 0 | 0 | 0 | 0 | 0 | 0 | 0 | 0 | 0 | 0 | 0 | 0 | 0 | 0 | 0 | 0 | 0 | 0 | 0 | 0 | 0 | 0 | 0 | 8.4 | 0 | 8.4 | 0 | 0 | 1 | 0 | 0 | 0 | 0 | 0 | 0 | 0 | 0 |  | 0 |  | 0
250 | 55944368 | 55945300 | 55459792 | 1 | 1 | 1081 | 3 | 1.1-1-944 | ТСН-2001.1 Доп. 79, Р. 1, о. 1, поз. 944 | Припой оловянно-свинцовый, в прутках, диаметр 8 мм, типа ПОС-30 | 1348 | 1009 | т | т | 1000 | 0 | 114569696 | 3e-05 | 60960.43 | 0 | 0 | 0 | 60960.43 | 0 | 0 | 0 | 1 | 1 | 1 | 1 | -2 | 0 | 1 | 1 | 0 | 0 | 3e-05 | *1 | 0 | 2 | 55948842 | 1 | 0 | 570 | 0 | 0 | 0 | 0 | 0 | 0 | 0 | 0 | 0 | 0 | 0 | 0 | 0 | 0 | 0 | 0 | 0 | 0 | 0 | 0 | 0 | 0 |  | 0 | 0 | 0.00021 | 60960.43 | 60960.43 | 1 | 1.83 | 0 | 12.8 | 0 | 0 | 0 | 12.8 | 0 |  | 0 |  | 0
250 | 55944368 | 55945300 | 55472553 | 1 | 1 | 1081 | 3 | 1.12-5-50 | ТСН-2001.1 Доп. 73, Р. 12, о. 5, поз. 50 | Трубка из поливинилхлоридного пластиката, типа ТВ-40, внутренний диаметр 10 мм, толщина стенки 0,7 мм, для защиты проводов и кабелей | 1301 | 1003 | м | м | 1 | 0 | -1499579140 | 0.02 | 1 | 0 | 0 | 0 | 1 | 0 | 0 | 0 | 1 | 1 | 1 | 1 | -2 | 0 | 1 | 1 | 0 | 0 | 0.02 | *1 | 0 | 2 | 55948844 | 1 | 0 | 571 | 0 | 0 | 0 | 0 | 0 | 0 | 0 | 0 | 0 | 0 | 0 | 0 | 0 | 0 | 0 | 0 | 0 | 0 | 0 | 0 | 0 | 0 |  | 0 | 0 | 0.14 | 1 | 1 | 1 | 0.02 | 0 | 0.14 | 0 | 0 | 0 | 0.14 | 0 |  | 0 |  | 0
250 | 55944368 | 55945300 | 55466338 | 1 | 1 | 1081 | 3 | 1.1-2-63 | ТСН-2001.1. Доп. 1-42. Р. 1, о. 2, поз. 63 | Нитки суровые | 1349 | 1009 | г | г | 0.001 | 0 | -667754050 | 8 | 0.07 | 0 | 0 | 0 | 0.07 | 0 | 0 | 0 | 1 | 1 | 1 | 1 | -2 | 0 | 1 | 1 | 0 | 0 | 8 | *1 | 0 | 2 | 55948843 | 1 | 0 | 572 | 0 | 0 | 0 | 0 | 0 | 0 | 0 | 0 | 0 | 0 | 0 | 0 | 0 | 0 | 0 | 0 | 0 | 0 | 0 | 0 | 0 | 0 |  | 0 | 0 | 56 | 0.07 | 0.07 | 1 | 0.56 | 0 | 3.92 | 0 | 0 | 0 | 3.92 | 0 |  | 0 |  | 0
251 | 55944370 | 55945300 | 55424304 | 1081 | 1 | 1081 | 1 | 9999990008 |  | Трудозатраты рабочих | 1191 | 1013 | чел.-ч. | чел.-ч. | 1 | 0 | 476480486 | 1.2 | 0 | 0 | 0 | 0 | 0 | 0 | 0 | 0 | 1 | 1 | 1 | 1 | 5 | 0 | 1 | 1 | 0 | 0 | 1 | *1,2 | 1 | 2 | 55948841 | 1 | 0 | 573 | 0 | 0 | 0 | 0 | 0 | 0 | 0 | 0 | 0 | 0 | 0 | 0 | 0 | 0 | 0 | 0 | 0 | 0 | 0 | 0 | 0 | 0 | 0 | 8.4 | 0 | 8.4 | 0 | 0 | 1 | 0 | 0 | 0 | 0 | 0 | 0 | 0 | 0 |  | 0 |  | 0
251 | 55944370 | 55945300 | 55459792 | 1 | 1 | 1081 | 3 | 1.1-1-944 | ТСН-2001.1 Доп. 79, Р. 1, о. 1, поз. 944 | Припой оловянно-свинцовый, в прутках, диаметр 8 мм, типа ПОС-30 | 1348 | 1009 | т | т | 1000 | 0 | 114569696 | 3e-05 | 1497188.16 | 0 | 0 | 0 | 60960.43 | 0 | 0 | 0 | 24.56 | 1 | 1 | 1 | 2 | 0 | 1 | 1 | 0 | 0 | 3e-05 | *1 | 0 | 2 | 55948842 | 1 | 0 | 574 | 0 | 0 | 0 | 0 | 0 | 0 | 0 | 0 | 0 | 0 | 0 | 0 | 0 | 0 | 0 | 0 | 0 | 0 | 0 | 0 | 0 | 0 |  | 0 | 0 | 0.00021 | 1497188.16 | 60960.43 | 24.56 | 1.83 | 0 | 314.41 | 0 | 0 | 0 | 314.41 | 0 |  | 0 |  | 0
251 | 55944370 | 55945300 | 55472553 | 1 | 1 | 1081 | 3 | 1.12-5-50 | ТСН-2001.1 Доп. 73, Р. 12, о. 5, поз. 50 | Трубка из поливинилхлоридного пластиката, типа ТВ-40, внутренний диаметр 10 мм, толщина стенки 0,7 мм, для защиты проводов и кабелей | 1301 | 1003 | м | м | 1 | 0 | -1499579140 | 0.02 | 13.59 | 0 | 0 | 0 | 1 | 0 | 0 | 0 | 13.59 | 1 | 1 | 1 | 2 | 0 | 1 | 1 | 0 | 0 | 0.02 | *1 | 0 | 2 | 55948844 | 1 | 0 | 575 | 0 | 0 | 0 | 0 | 0 | 0 | 0 | 0 | 0 | 0 | 0 | 0 | 0 | 0 | 0 | 0 | 0 | 0 | 0 | 0 | 0 | 0 |  | 0 | 0 | 0.14 | 13.59 | 1 | 13.59 | 0.02 | 0 | 1.9 | 0 | 0 | 0 | 1.9 | 0 |  | 0 |  | 0
251 | 55944370 | 55945300 | 55466338 | 1 | 1 | 1081 | 3 | 1.1-2-63 | ТСН-2001.1. Доп. 1-42. Р. 1, о. 2, поз. 63 | Нитки суровые | 1349 | 1009 | г | г | 0.001 | 0 | -667754050 | 8 | 0.44 | 0 | 0 | 0 | 0.07 | 0 | 0 | 0 | 6.29 | 1 | 1 | 1 | 2 | 0 | 1 | 1 | 0 | 0 | 8 | *1 | 0 | 2 | 55948843 | 1 | 0 | 576 | 0 | 0 | 0 | 0 | 0 | 0 | 0 | 0 | 0 | 0 | 0 | 0 | 0 | 0 | 0 | 0 | 0 | 0 | 0 | 0 | 0 | 0 |  | 0 | 0 | 56 | 0.44 | 0.07 | 6.29 | 0.56 | 0 | 24.64 | 0 | 0 | 0 | 24.64 | 0 |  | 0 |  | 0
291 | 55944368 | 55945303 | 55424304 | 1081 | 1 | 1081 | 1 | 9999990008 |  | Трудозатраты рабочих | 1191 | 1013 | чел.-ч. | чел.-ч. | 1 | 0 | 476480486 | 16.8 | 0 | 0 | 0 | 0 | 0 | 0 | 0 | 0 | 1 | 1 | 1 | 1 | -2 | 0 | 1 | 1 | 0 | 0 | 14 | *1,2 | 1 | 2 | 55945305 | 1 | 0 | 577 | 0 | 0 | 0 | 0 | 0 | 0 | 0 | 0 | 0 | 0 | 0 | 0 | 0 | 0 | 0 | 0 | 0 | 0 | 0 | 0 | 0 | 0 | 0 | 16.8 | 0 | 16.8 | 0 | 0 | 1 | 0 | 0 | 0 | 0 | 0 | 0 | 0 | 0 |  | 0 |  | 0
292 | 55944370 | 55945303 | 55424304 | 1081 | 1 | 1081 | 1 | 9999990008 |  | Трудозатраты рабочих | 1191 | 1013 | чел.-ч. | чел.-ч. | 1 | 0 | 476480486 | 16.8 | 0 | 0 | 0 | 0 | 0 | 0 | 0 | 0 | 1 | 1 | 1 | 1 | 5 | 0 | 1 | 1 | 0 | 0 | 14 | *1,2 | 1 | 2 | 55945305 | 1 | 0 | 578 | 0 | 0 | 0 | 0 | 0 | 0 | 0 | 0 | 0 | 0 | 0 | 0 | 0 | 0 | 0 | 0 | 0 | 0 | 0 | 0 | 0 | 0 | 0 | 16.8 | 0 | 16.8 | 0 | 0 | 1 | 0 | 0 | 0 | 0 | 0 | 0 | 0 | 0 |  | 0 |  | 0
301 | 55944368 | 55985731 | 55424304 | 1081 | 1 | 1081 | 1 | 9999990008 |  | Трудозатраты рабочих | 1191 | 1013 | чел.-ч. | чел.-ч. | 1 | 0 | 476480486 | 35.952 | 0 | 0 | 0 | 0 | 0 | 0 | 0 | 0 | 1 | 1 | 1 | 1 | -2 | 0 | 1 | 1 | 0 | 0 | 29.96 | *1,2 | 1 | 2 | 55985732 | 1 | 0 | 579 | 0 | 0 | 0 | 0 | 0 | 0 | 0 | 0 | 0 | 0 | 0 | 0 | 0 | 0 | 0 | 0 | 0 | 0 | 0 | 0 | 0 | 0 | 0 | 3.5952 | 0 | 3.5952 | 0 | 0 | 1 | 0 | 0 | 0 | 0 | 0 | 0 | 0 | 0 |  | 0 |  | 0
301 | 55944368 | 55985731 | 55490209 | 1 | 1 | 1081 | 2 | 2.1-18-7 | ТСН-2001.2. Доп. 68. п.1-18-7 (183001) | Автомобили грузовые бортовые, грузоподъемность до 5 т | 1368 | 1011 | маш.-ч | маш.-ч | 1 | 0 | 874612079 | 0.012 | 0 | 87.01 | 13.21 | 0 | 0 | 83.1 | 12.62 | 0 | 1 | 1 | 1 | 1 | -2 | 0 | 1 | 1 | 0 | 0 | 0.01 | *1,2 | 0 | 2 | 55985733 | 1 | 0 | 580 | 0 | 0 | 0 | 0 | 0 | 0 | 0 | 0 | 0 | 0 | 0 | 0 | 0 | 0 | 0 | 0 | 0 | 0 | 0 | 0 | 0 | 0 |  | 0 | 0.015144 | 0.0012 | 87.01 | 83.1 | 1 | 0.996 | 0.156 | 0 | 0.1 | 0.02 | 0 | 0.1 | 0 | 9999990009 | 0 | чел.-ч. | 12.62
301 | 55944368 | 55985731 | 55490296 | 1 | 1 | 1081 | 2 | 2.1-30-56 | ТСН-2001.2. Доп. 68. п.1-30-56 (309101) | Шуруповерты | 1368 | 1011 | маш.-ч | маш.-ч | 1 | 0 | -643591644 | 0.696 | 0 | 0.49 | 0 | 0 | 0 | 0.47 | 0 | 0 | 1 | 1 | 1 | 1 | -2 | 0 | 1 | 1 | 0 | 0 | 0.58 | *1,2 | 0 | 2 | 55985734 | 1 | 0 | 581 | 0 | 0 | 0 | 0 | 0 | 0 | 0 | 0 | 0 | 0 | 0 | 0 | 0 | 0 | 0 | 0 | 0 | 0 | 0 | 0 | 0 | 0 |  | 0 | 0 | 0.0696 | 0.49 | 0.47 | 1 | 0.324 | 0 | 0 | 0.03 | 0 | 0 | 0.03 | 0 |  | 0 |  | 0
301 | 55944368 | 55985731 | 55460882 | 1 | 1 | 1081 | 3 | 1.1-1-2381 | ТСН-2001.1 Доп. 79, Р. 1, о. 1, поз. 2381 | Винты с полукруглой головкой, М6х10 | 1348 | 1009 | т | т | 1000 | 0 | -1448166212 | 9e-05 | 14327.51 | 0 | 0 | 0 | 14327.51 | 0 | 0 | 0 | 1 | 1 | 1 | 1 | -2 | 0 | 1 | 1 | 0 | 0 | 9e-05 | *1 | 0 | 2 | 55985735 | 1 | 0 | 582 | 0 | 0 | 0 | 0 | 0 | 0 | 0 | 0 | 0 | 0 | 0 | 0 | 0 | 0 | 0 | 0 | 0 | 0 | 0 | 0 | 0 | 0 |  | 0 | 0 | 9e-06 | 14327.51 | 14327.51 | 1 | 1.29 | 0 | 0.13 | 0 | 0 | 0 | 0.13 | 0 |  | 0 |  | 0
302 | 55944370 | 55985731 | 55424304 | 1081 | 1 | 1081 | 1 | 9999990008 |  | Трудозатраты рабочих | 1191 | 1013 | чел.-ч. | чел.-ч. | 1 | 0 | 476480486 | 35.952 | 0 | 0 | 0 | 0 | 0 | 0 | 0 | 0 | 1 | 1 | 1 | 1 | 5 | 0 | 1 | 1 | 0 | 0 | 29.96 | *1,2 | 1 | 2 | 55985732 | 1 | 0 | 584 | 0 | 0 | 0 | 0 | 0 | 0 | 0 | 0 | 0 | 0 | 0 | 0 | 0 | 0 | 0 | 0 | 0 | 0 | 0 | 0 | 0 | 0 | 0 | 3.5952 | 0 | 3.5952 | 0 | 0 | 1 | 0 | 0 | 0 | 0 | 0 | 0 | 0 | 0 |  | 0 |  | 0
302 | 55944370 | 55985731 | 55490209 | 1 | 1 | 1081 | 2 | 2.1-18-7 | ТСН-2001.2. Доп. 68. п.1-18-7 (183001) | Автомобили грузовые бортовые, грузоподъемность до 5 т | 1368 | 1011 | маш.-ч | маш.-ч | 1 | 0 | 874612079 | 0.012 | 0 | 1485.19 | 744.56 | 0 | 0 | 83.1 | 12.62 | 0 | 1 | 17.07 | 56.35 | 1 | 2 | 0 | 1 | 1 | 0 | 0 | 0.01 | *1,2 | 0 | 2 | 55985733 | 1 | 0 | 585 | 0 | 0 | 0 | 0 | 0 | 0 | 0 | 0 | 0 | 0 | 0 | 0 | 0 | 0 | 0 | 0 | 0 | 0 | 0 | 0 | 0 | 0 |  | 0 | 0.015144 | 0.0012 | 1485.19 | 83.1 | 17.07 | 0.996 | 0.156 | 0 | 1.7 | 0.85 | 0 | 1.7 | 0 | 9999990009 | 0 | чел.-ч. | 12.62
302 | 55944370 | 55985731 | 55490296 | 1 | 1 | 1081 | 2 | 2.1-30-56 | ТСН-2001.2. Доп. 68. п.1-30-56 (309101) | Шуруповерты | 1368 | 1011 | маш.-ч | маш.-ч | 1 | 0 | -643591644 | 0.696 | 0 | 4.75 | 0 | 0 | 0 | 0.47 | 0 | 0 | 1 | 9.66 | 1 | 1 | 2 | 0 | 1 | 1 | 0 | 0 | 0.58 | *1,2 | 0 | 2 | 55985734 | 1 | 0 | 586 | 0 | 0 | 0 | 0 | 0 | 0 | 0 | 0 | 0 | 0 | 0 | 0 | 0 | 0 | 0 | 0 | 0 | 0 | 0 | 0 | 0 | 0 |  | 0 | 0 | 0.0696 | 4.75 | 0.47 | 9.66 | 0.324 | 0 | 0 | 0.32 | 0 | 0 | 0.32 | 0 |  | 0 |  | 0
302 | 55944370 | 55985731 | 55460882 | 1 | 1 | 1081 | 3 | 1.1-1-2381 | ТСН-2001.1 Доп. 79, Р. 1, о. 1, поз. 2381 | Винты с полукруглой головкой, М6х10 | 1348 | 1009 | т | т | 1000 | 0 | -1448166212 | 9e-05 | 109175.63 | 0 | 0 | 0 | 14327.51 | 0 | 0 | 0 | 7.62 | 1 | 1 | 1 | 2 | 0 | 1 | 1 | 0 | 0 | 9e-05 | *1 | 0 | 2 | 55985735 | 1 | 0 | 587 | 0 | 0 | 0 | 0 | 0 | 0 | 0 | 0 | 0 | 0 | 0 | 0 | 0 | 0 | 0 | 0 | 0 | 0 | 0 | 0 | 0 | 0 |  | 0 | 0 | 9e-06 | 109175.63 | 14327.51 | 7.62 | 1.29 | 0 | 0.98 | 0 | 0 | 0 | 0.98 | 0 |  | 0 |  | 0
340 | 55944368 | 57037146 | 55424304 | 1081 | 1 | 1081 | 1 | 9999990008 |  | Трудозатраты рабочих | 1191 | 1013 | чел.-ч. | чел.-ч. | 1 | 0 | 476480486 | 6.18 | 0 | 0 | 0 | 0 | 0 | 0 | 0 | 0 | 1 | 1 | 1 | 1 | -2 | 0 | 1 | 1 | 0 | 0 | 5.15 | *1,2 | 1 | 2 | 57037160 | 1 | 0 | 589 | 0 | 0 | 0 | 0 | 0 | 0 | 0 | 0 | 0 | 0 | 0 | 0 | 0 | 0 | 0 | 0 | 0 | 0 | 0 | 0 | 0 | 0 | 0 | 568.56 | 0 | 568.56 | 0 | 0 | 1 | 0 | 0 | 0 | 0 | 0 | 0 | 0 | 0 |  | 0 |  | 0
340 | 55944368 | 57037146 | 55489910 | 1 | 1 | 1081 | 2 | 2.1-13-14 | ТСН-2001.2. Доп. 68. п.1-13-14 (136001) | Аппараты сварочные постоянного тока (выпрямители) для ручной дуговой сварки, сварочный ток до 500 А | 1368 | 1011 | маш.-ч | маш.-ч | 1 | 0 | 1498588441 | 0.24 | 0 | 7.44 | 0 | 0 | 0 | 7.11 | 0 | 0 | 1 | 1 | 1 | 1 | -2 | 0 | 1 | 1 | 0 | 0 | 0.2 | *1,2 | 0 | 2 | 57037161 | 1 | 0 | 590 | 0 | 0 | 0 | 0 | 0 | 0 | 0 | 0 | 0 | 0 | 0 | 0 | 0 | 0 | 0 | 0 | 0 | 0 | 0 | 0 | 0 | 0 |  | 0 | 0 | 22.08 | 7.44 | 7.11 | 1 | 1.704 | 0 | 0 | 156.99 | 0 | 0 | 156.99 | 0 |  | 0 |  | 0
340 | 55944368 | 57037146 | 55490209 | 1 | 1 | 1081 | 2 | 2.1-18-7 | ТСН-2001.2. Доп. 68. п.1-18-7 (183001) | Автомобили грузовые бортовые, грузоподъемность до 5 т | 1368 | 1011 | маш.-ч | маш.-ч | 1 | 0 | 874612079 | 0.036 | 0 | 87.01 | 13.21 | 0 | 0 | 83.1 | 12.62 | 0 | 1 | 1 | 1 | 1 | -2 | 0 | 1 | 1 | 0 | 0 | 0.03 | *1,2 | 0 | 2 | 57037162 | 1 | 0 | 591 | 0 | 0 | 0 | 0 | 0 | 0 | 0 | 0 | 0 | 0 | 0 | 0 | 0 | 0 | 0 | 0 | 0 | 0 | 0 | 0 | 0 | 0 |  | 0 | 41.7974 | 3.312 | 87.01 | 83.1 | 1 | 2.988 | 0.456 | 0 | 275.23 | 41.8 | 0 | 275.23 | 0 | 9999990009 | 0 | чел.-ч. | 12.62
340 | 55944368 | 57037146 | 55490285 | 1 | 1 | 1081 | 2 | 2.1-30-37 | ТСН-2001.2. Доп. 68. п.1-30-37 (307101) | Станки вертикально-сверлильные | 1368 | 1011 | маш.-ч | маш.-ч | 1 | 0 | 722575015 | 0.552 | 0 | 0.82 | 0 | 0 | 0 | 0.78 | 0 | 0 | 1 | 1 | 1 | 1 | -2 | 0 | 1 | 1 | 0 | 0 | 0.46 | *1,2 | 0 | 2 | 57037163 | 1 | 0 | 592 | 0 | 0 | 0 | 0 | 0 | 0 | 0 | 0 | 0 | 0 | 0 | 0 | 0 | 0 | 0 | 0 | 0 | 0 | 0 | 0 | 0 | 0 |  | 0 | 0 | 50.784 | 0.82 | 0.78 | 1 | 0.432 | 0 | 0 | 39.61 | 0 | 0 | 39.61 | 0 |  | 0 |  | 0
340 | 55944368 | 57037146 | 55460300 | 1 | 1 | 1081 | 3 | 1.1-1-1566 | ТСН-2001.1 Доп. 79, Р. 1, о. 1, поз. 1566 | Электроды, типа Э-42, Э-46, Э-50, диаметр от 4 до 6 мм | 1348 | 1009 | т | т | 1000 | 0 | 63955816 | 0.000121 | 7185.82 | 0 | 0 | 0 | 7185.82 | 0 | 0 | 0 | 1 | 1 | 1 | 1 | -2 | 0 | 1 | 1 | 0 | 0 | 0.000121 | *1 | 0 | 2 | 57037164 | 1 | 0 | 593 | 0 | 0 | 0 | 0 | 0 | 0 | 0 | 0 | 0 | 0 | 0 | 0 | 0 | 0 | 0 | 0 | 0 | 0 | 0 | 0 | 0 | 0 |  | 0 | 0 | 0.011132 | 7185.82 | 7185.82 | 1 | 0.87 | 0 | 79.99 | 0 | 0 | 0 | 79.99 | 0 |  | 0 |  | 0
340 | 55944368 | 57037146 | 55460309 | 1 | 1 | 1081 | 3 | 1.1-1-1576 | ТСН-2001.1 Доп. 79, Р. 1, о. 1, поз. 1576 | Эмаль пентафталевая, белая, типа ПФ-115 | 1346 | 1009 | кг | кг | 1 | 0 | -734926838 | 0.023 | 29.82 | 0 | 0 | 0 | 29.82 | 0 | 0 | 0 | 1 | 1 | 1 | 1 | -2 | 0 | 1 | 1 | 0 | 0 | 0.023 | *1 | 0 | 2 | 57037165 | 1 | 0 | 594 | 0 | 0 | 0 | 0 | 0 | 0 | 0 | 0 | 0 | 0 | 0 | 0 | 0 | 0 | 0 | 0 | 0 | 0 | 0 | 0 | 0 | 0 |  | 0 | 0 | 2.116 | 29.82 | 29.82 | 1 | 0.69 | 0 | 63.1 | 0 | 0 | 0 | 63.1 | 0 |  | 0 |  | 0
340 | 55944368 | 57037146 | 55459280 | 1 | 1 | 1081 | 3 | 1.1-1-165 | ТСН-2001.1 Доп. 79, Р. 1, о. 1, поз. 165 | Грунтовка глифталевая, типа ГФ-021 | 1348 | 1009 | т | т | 1000 | 0 | 650902129 | 1.8e-05 | 18653.07 | 0 | 0 | 0 | 18653.07 | 0 | 0 | 0 | 1 | 1 | 1 | 1 | -2 | 0 | 1 | 1 | 0 | 0 | 1.8e-05 | *1 | 0 | 2 | 57037166 | 1 | 0 | 595 | 0 | 0 | 0 | 0 | 0 | 0 | 0 | 0 | 0 | 0 | 0 | 0 | 0 | 0 | 0 | 0 | 0 | 0 | 0 | 0 | 0 | 0 |  | 0 | 0 | 0.001656 | 18653.07 | 18653.07 | 1 | 0.34 | 0 | 30.89 | 0 | 0 | 0 | 30.89 | 0 |  | 0 |  | 0
340 | 55944368 | 57037146 | 55461069 | 1 | 1 | 1081 | 3 | 1.1-1-2623 | ТСН-2001.1 Доп. 79, Р. 1, о. 1, поз. 2623 | Болты строительные с шестигранной головкой, М12 | 1348 | 1009 | т | т | 1000 | 0 | -1438474524 | 0.0002378 | 11487.92 | 0 | 0 | 0 | 11487.92 | 0 | 0 | 0 | 1 | 1 | 1 | 1 | -2 | 0 | 1 | 1 | 0 | 0 | 0.0002378 | *1 | 0 | 2 | 57037167 | 1 | 0 | 596 | 0 | 0 | 0 | 0 | 0 | 0 | 0 | 0 | 0 | 0 | 0 | 0 | 0 | 0 | 0 | 0 | 0 | 0 | 0 | 0 | 0 | 0 |  | 0 | 0 | 0.021878 | 11487.92 | 11487.92 | 1 | 2.73 | 0 | 251.33 | 0 | 0 | 0 | 251.33 | 0 |  | 0 |  | 0
340 | 55944368 | 57037146 | 55461632 | 1 | 1 | 1081 | 3 | 1.1-1-3482 | ТСН-2001.1 Доп. 79, Р. 1, о. 1, поз. 3482 | Лист рифленый, с ромбическим рифлением, из стали углеродистой обыкновенного качества, полуспокойной и спокойной, толщина 4 мм | 1348 | 1009 | т | т | 1000 | 0 | 567151722 | 0.007 | 12089.95 | 0 | 0 | 0 | 12089.95 | 0 | 0 | 0 | 1 | 1 | 1 | 1 | -2 | 0 | 1 | 1 | 0 | 0 | 0.007 | *1 | 0 | 2 | 57037168 | 1 | 0 | 597 | 0 | 0 | 0 | 0 | 0 | 0 | 0 | 0 | 0 | 0 | 0 | 0 | 0 | 0 | 0 | 0 | 0 | 0 | 0 | 0 | 0 | 0 |  | 0 | 0 | 0.644 | 12089.95 | 12089.95 | 1 | 84.63 | 0 | 7785.93 | 0 | 0 | 0 | 7785.93 | 0 |  | 0 |  | 0
340 | 55944368 | 57037146 | 55459831 | 1 | 1 | 1081 | 3 | 1.1-1-995 | ТСН-2001.1 Доп. 79, Р. 1, о. 1, поз. 995 | Растворитель типа Р-4 | 1348 | 1009 | т | т | 1000 | 0 | -425904385 | 1e-05 | 8582.42 | 0 | 0 | 0 | 8582.42 | 0 | 0 | 0 | 1 | 1 | 1 | 1 | -2 | 0 | 1 | 1 | 0 | 0 | 1e-05 | *1 | 0 | 2 | 57037169 | 1 | 0 | 598 | 0 | 0 | 0 | 0 | 0 | 0 | 0 | 0 | 0 | 0 | 0 | 0 | 0 | 0 | 0 | 0 | 0 | 0 | 0 | 0 | 0 | 0 |  | 0 | 0 | 0.00092 | 8582.42 | 8582.42 | 1 | 0.09 | 0 | 7.9 | 0 | 0 | 0 | 7.9 | 0 |  | 0 |  | 0
340 | 55944368 | 57037146 | 55459835 | 1 | 1 | 1081 | 3 | 1.1-1-999 | ТСН-2001.1 Доп. 79, Р. 1, о. 1, поз. 999 | Растворитель "Уайт-спирит" | 1348 | 1009 | т | т | 1000 | 0 | -1860917919 | 2e-06 | 12521.99 | 0 | 0 | 0 | 12521.99 | 0 | 0 | 0 | 1 | 1 | 1 | 1 | -2 | 0 | 1 | 1 | 0 | 0 | 2e-06 | *1 | 0 | 2 | 57037170 | 1 | 0 | 599 | 0 | 0 | 0 | 0 | 0 | 0 | 0 | 0 | 0 | 0 | 0 | 0 | 0 | 0 | 0 | 0 | 0 | 0 | 0 | 0 | 0 | 0 |  | 0 | 0 | 0.000184 | 12521.99 | 12521.99 | 1 | 0.03 | 0 | 2.3 | 0 | 0 | 0 | 2.3 | 0 |  | 0 |  | 0
341 | 55944370 | 57037146 | 55424304 | 1081 | 1 | 1081 | 1 | 9999990008 |  | Трудозатраты рабочих | 1191 | 1013 | чел.-ч. | чел.-ч. | 1 | 0 | 476480486 | 6.18 | 0 | 0 | 0 | 0 | 0 | 0 | 0 | 0 | 1 | 1 | 1 | 1 | 5 | 0 | 1 | 1 | 0 | 0 | 5.15 | *1,2 | 1 | 2 | 57037160 | 1 | 0 | 601 | 0 | 0 | 0 | 0 | 0 | 0 | 0 | 0 | 0 | 0 | 0 | 0 | 0 | 0 | 0 | 0 | 0 | 0 | 0 | 0 | 0 | 0 | 0 | 568.56 | 0 | 568.56 | 0 | 0 | 1 | 0 | 0 | 0 | 0 | 0 | 0 | 0 | 0 |  | 0 |  | 0
341 | 55944370 | 57037146 | 55489910 | 1 | 1 | 1081 | 2 | 2.1-13-14 | ТСН-2001.2. Доп. 68. п.1-13-14 (136001) | Аппараты сварочные постоянного тока (выпрямители) для ручной дуговой сварки, сварочный ток до 500 А | 1368 | 1011 | маш.-ч | маш.-ч | 1 | 0 | 1498588441 | 0.24 | 0 | 100.2 | 0 | 0 | 0 | 7.11 | 0 | 0 | 1 | 13.46 | 1 | 1 | 2 | 0 | 1 | 1 | 0 | 0 | 0.2 | *1,2 | 0 | 2 | 57037161 | 1 | 0 | 602 | 0 | 0 | 0 | 0 | 0 | 0 | 0 | 0 | 0 | 0 | 0 | 0 | 0 | 0 | 0 | 0 | 0 | 0 | 0 | 0 | 0 | 0 |  | 0 | 0 | 22.08 | 100.2 | 7.11 | 13.46 | 1.704 | 0 | 0 | 2113.06 | 0 | 0 | 2113.06 | 0 |  | 0 |  | 0
341 | 55944370 | 57037146 | 55490209 | 1 | 1 | 1081 | 2 | 2.1-18-7 | ТСН-2001.2. Доп. 68. п.1-18-7 (183001) | Автомобили грузовые бортовые, грузоподъемность до 5 т | 1368 | 1011 | маш.-ч | маш.-ч | 1 | 0 | 874612079 | 0.036 | 0 | 1485.19 | 744.56 | 0 | 0 | 83.1 | 12.62 | 0 | 1 | 17.07 | 56.35 | 1 | 2 | 0 | 1 | 1 | 0 | 0 | 0.03 | *1,2 | 0 | 2 | 57037162 | 1 | 0 | 603 | 0 | 0 | 0 | 0 | 0 | 0 | 0 | 0 | 0 | 0 | 0 | 0 | 0 | 0 | 0 | 0 | 0 | 0 | 0 | 0 | 0 | 0 |  | 0 | 41.7974 | 3.312 | 1485.19 | 83.1 | 17.07 | 2.988 | 0.456 | 0 | 4698.14 | 2355.3 | 0 | 4698.14 | 0 | 9999990009 | 0 | чел.-ч. | 12.62
341 | 55944370 | 57037146 | 55490285 | 1 | 1 | 1081 | 2 | 2.1-30-37 | ТСН-2001.2. Доп. 68. п.1-30-37 (307101) | Станки вертикально-сверлильные | 1368 | 1011 | маш.-ч | маш.-ч | 1 | 0 | 722575015 | 0.552 | 0 | 7.83 | 0 | 0 | 0 | 0.78 | 0 | 0 | 1 | 9.59 | 1 | 1 | 2 | 0 | 1 | 1 | 0 | 0 | 0.46 | *1,2 | 0 | 2 | 57037163 | 1 | 0 | 604 | 0 | 0 | 0 | 0 | 0 | 0 | 0 | 0 | 0 | 0 | 0 | 0 | 0 | 0 | 0 | 0 | 0 | 0 | 0 | 0 | 0 | 0 |  | 0 | 0 | 50.784 | 7.83 | 0.78 | 9.59 | 0.432 | 0 | 0 | 379.86 | 0 | 0 | 379.86 | 0 |  | 0 |  | 0
341 | 55944370 | 57037146 | 55460300 | 1 | 1 | 1081 | 3 | 1.1-1-1566 | ТСН-2001.1 Доп. 79, Р. 1, о. 1, поз. 1566 | Электроды, типа Э-42, Э-46, Э-50, диаметр от 4 до 6 мм | 1348 | 1009 | т | т | 1000 | 0 | 63955816 | 0.000121 | 96793 | 0 | 0 | 0 | 7185.82 | 0 | 0 | 0 | 13.47 | 1 | 1 | 1 | 2 | 0 | 1 | 1 | 0 | 0 | 0.000121 | *1 | 0 | 2 | 57037164 | 1 | 0 | 605 | 0 | 0 | 0 | 0 | 0 | 0 | 0 | 0 | 0 | 0 | 0 | 0 | 0 | 0 | 0 | 0 | 0 | 0 | 0 | 0 | 0 | 0 |  | 0 | 0 | 0.011132 | 96793 | 7185.82 | 13.47 | 0.87 | 0 | 1077.5 | 0 | 0 | 0 | 1077.5 | 0 |  | 0 |  | 0
341 | 55944370 | 57037146 | 55460309 | 1 | 1 | 1081 | 3 | 1.1-1-1576 | ТСН-2001.1 Доп. 79, Р. 1, о. 1, поз. 1576 | Эмаль пентафталевая, белая, типа ПФ-115 | 1346 | 1009 | кг | кг | 1 | 0 | -734926838 | 0.023 | 78.43 | 0 | 0 | 0 | 29.82 | 0 | 0 | 0 | 2.63 | 1 | 1 | 1 | 2 | 0 | 1 | 1 | 0 | 0 | 0.023 | *1 | 0 | 2 | 57037165 | 1 | 0 | 606 | 0 | 0 | 0 | 0 | 0 | 0 | 0 | 0 | 0 | 0 | 0 | 0 | 0 | 0 | 0 | 0 | 0 | 0 | 0 | 0 | 0 | 0 |  | 0 | 0 | 2.116 | 78.43 | 29.82 | 2.63 | 0.69 | 0 | 165.96 | 0 | 0 | 0 | 165.96 | 0 |  | 0 |  | 0
341 | 55944370 | 57037146 | 55459280 | 1 | 1 | 1081 | 3 | 1.1-1-165 | ТСН-2001.1 Доп. 79, Р. 1, о. 1, поз. 165 | Грунтовка глифталевая, типа ГФ-021 | 1348 | 1009 | т | т | 1000 | 0 | 650902129 | 1.8e-05 | 66964.52 | 0 | 0 | 0 | 18653.07 | 0 | 0 | 0 | 3.59 | 1 | 1 | 1 | 2 | 0 | 1 | 1 | 0 | 0 | 1.8e-05 | *1 | 0 | 2 | 57037166 | 1 | 0 | 607 | 0 | 0 | 0 | 0 | 0 | 0 | 0 | 0 | 0 | 0 | 0 | 0 | 0 | 0 | 0 | 0 | 0 | 0 | 0 | 0 | 0 | 0 |  | 0 | 0 | 0.001656 | 66964.52 | 18653.07 | 3.59 | 0.34 | 0 | 110.89 | 0 | 0 | 0 | 110.89 | 0 |  | 0 |  | 0
341 | 55944370 | 57037146 | 55461069 | 1 | 1 | 1081 | 3 | 1.1-1-2623 | ТСН-2001.1 Доп. 79, Р. 1, о. 1, поз. 2623 | Болты строительные с шестигранной головкой, М12 | 1348 | 1009 | т | т | 1000 | 0 | -1438474524 | 0.0002378 | 118670.21 | 0 | 0 | 0 | 11487.92 | 0 | 0 | 0 | 10.33 | 1 | 1 | 1 | 2 | 0 | 1 | 1 | 0 | 0 | 0.0002378 | *1 | 0 | 2 | 57037167 | 1 | 0 | 608 | 0 | 0 | 0 | 0 | 0 | 0 | 0 | 0 | 0 | 0 | 0 | 0 | 0 | 0 | 0 | 0 | 0 | 0 | 0 | 0 | 0 | 0 |  | 0 | 0 | 0.021878 | 118670.21 | 11487.92 | 10.33 | 2.73 | 0 | 2596.22 | 0 | 0 | 0 | 2596.22 | 0 |  | 0 |  | 0
341 | 55944370 | 57037146 | 55461632 | 1 | 1 | 1081 | 3 | 1.1-1-3482 | ТСН-2001.1 Доп. 79, Р. 1, о. 1, поз. 3482 | Лист рифленый, с ромбическим рифлением, из стали углеродистой обыкновенного качества, полуспокойной и спокойной, толщина 4 мм | 1348 | 1009 | т | т | 1000 | 0 | 567151722 | 0.007 | 51140.49 | 0 | 0 | 0 | 12089.95 | 0 | 0 | 0 | 4.23 | 1 | 1 | 1 | 2 | 0 | 1 | 1 | 0 | 0 | 0.007 | *1 | 0 | 2 | 57037168 | 1 | 0 | 609 | 0 | 0 | 0 | 0 | 0 | 0 | 0 | 0 | 0 | 0 | 0 | 0 | 0 | 0 | 0 | 0 | 0 | 0 | 0 | 0 | 0 | 0 |  | 0 | 0 | 0.644 | 51140.49 | 12089.95 | 4.23 | 84.63 | 0 | 32934.48 | 0 | 0 | 0 | 32934.48 | 0 |  | 0 |  | 0
341 | 55944370 | 57037146 | 55459831 | 1 | 1 | 1081 | 3 | 1.1-1-995 | ТСН-2001.1 Доп. 79, Р. 1, о. 1, поз. 995 | Растворитель типа Р-4 | 1348 | 1009 | т | т | 1000 | 0 | -425904385 | 1e-05 | 134057.4 | 0 | 0 | 0 | 8582.42 | 0 | 0 | 0 | 15.62 | 1 | 1 | 1 | 2 | 0 | 1 | 1 | 0 | 0 | 1e-05 | *1 | 0 | 2 | 57037169 | 1 | 0 | 610 | 0 | 0 | 0 | 0 | 0 | 0 | 0 | 0 | 0 | 0 | 0 | 0 | 0 | 0 | 0 | 0 | 0 | 0 | 0 | 0 | 0 | 0 |  | 0 | 0 | 0.00092 | 134057.4 | 8582.42 | 15.62 | 0.09 | 0 | 123.33 | 0 | 0 | 0 | 123.33 | 0 |  | 0 |  | 0
341 | 55944370 | 57037146 | 55459835 | 1 | 1 | 1081 | 3 | 1.1-1-999 | ТСН-2001.1 Доп. 79, Р. 1, о. 1, поз. 999 | Растворитель "Уайт-спирит" | 1348 | 1009 | т | т | 1000 | 0 | -1860917919 | 2e-06 | 56975.05 | 0 | 0 | 0 | 12521.99 | 0 | 0 | 0 | 4.55 | 1 | 1 | 1 | 2 | 0 | 1 | 1 | 0 | 0 | 2e-06 | *1 | 0 | 2 | 57037170 | 1 | 0 | 611 | 0 | 0 | 0 | 0 | 0 | 0 | 0 | 0 | 0 | 0 | 0 | 0 | 0 | 0 | 0 | 0 | 0 | 0 | 0 | 0 | 0 | 0 |  | 0 | 0 | 0.000184 | 56975.05 | 12521.99 | 4.55 | 0.03 | 0 | 10.48 | 0 | 0 | 0 | 10.48 | 0 |  | 0 |  | 0
342 | 55944368 | 55945336 | 55424304 | 1081 | 1 | 1081 | 1 | 9999990008 |  | Трудозатраты рабочих | 1191 | 1013 | чел.-ч. | чел.-ч. | 1 | 0 | 476480486 | 2.472 | 0 | 0 | 0 | 0 | 0 | 0 | 0 | 0 | 1 | 1 | 1 | 1 | -2 | 0 | 1 | 1 | 0 | 0 | 2.06 | *1,2 | 1 | 2 | 55945346 | 1 | 0 | 613 | 0 | 0 | 0 | 0 | 0 | 0 | 0 | 0 | 0 | 0 | 0 | 0 | 0 | 0 | 0 | 0 | 0 | 0 | 0 | 0 | 0 | 0 | 0 | 232.368 | 0 | 232.368 | 0 | 0 | 1 | 0 | 0 | 0 | 0 | 0 | 0 | 0 | 0 |  | 0 |  | 0
342 | 55944368 | 55945336 | 55489803 | 1 | 1 | 1081 | 2 | 2.1-10-1 | ТСН-2001.2. Доп. 68. п.1-10-1 (100101) | Компрессоры передвижные с двигателем внутреннего сгорания, давление до 7 ат, производительность до 5 м3/мин | 1368 | 1011 | маш.-ч | маш.-ч | 1 | 0 | 1752775000 | 0.228 | 0 | 43.4 | 13.21 | 0 | 0 | 41.45 | 12.62 | 0 | 1 | 1 | 1 | 1 | -2 | 0 | 1 | 1 | 0 | 0 | 0.19 | *1,2 | 0 | 2 | 55945347 | 1 | 0 | 614 | 0 | 0 | 0 | 0 | 0 | 0 | 0 | 0 | 0 | 0 | 0 | 0 | 0 | 0 | 0 | 0 | 0 | 0 | 0 | 0 | 0 | 0 |  | 0 | 270.4718 | 21.432 | 43.4 | 41.45 | 1 | 9.456 | 2.88 | 0 | 888.36 | 270.47 | 0 | 888.36 | 0 | 9999990009 | 0 | чел.-ч. | 12.62
342 | 55944368 | 55945336 | 55489910 | 1 | 1 | 1081 | 2 | 2.1-13-14 | ТСН-2001.2. Доп. 68. п.1-13-14 (136001) | Аппараты сварочные постоянного тока (выпрямители) для ручной дуговой сварки, сварочный ток до 500 А | 1368 | 1011 | маш.-ч | маш.-ч | 1 | 0 | 1498588441 | 0.732 | 0 | 7.44 | 0 | 0 | 0 | 7.11 | 0 | 0 | 1 | 1 | 1 | 1 | -2 | 0 | 1 | 1 | 0 | 0 | 0.61 | *1,2 | 0 | 2 | 55945348 | 1 | 0 | 615 | 0 | 0 | 0 | 0 | 0 | 0 | 0 | 0 | 0 | 0 | 0 | 0 | 0 | 0 | 0 | 0 | 0 | 0 | 0 | 0 | 0 | 0 |  | 0 | 0 | 68.808 | 7.44 | 7.11 | 1 | 5.208 | 0 | 0 | 489.22 | 0 | 0 | 489.22 | 0 |  | 0 |  | 0
342 | 55944368 | 55945336 | 55490209 | 1 | 1 | 1081 | 2 | 2.1-18-7 | ТСН-2001.2. Доп. 68. п.1-18-7 (183001) | Автомобили грузовые бортовые, грузоподъемность до 5 т | 1368 | 1011 | маш.-ч | маш.-ч | 1 | 0 | 874612079 | 0.072 | 0 | 87.01 | 13.21 | 0 | 0 | 83.1 | 12.62 | 0 | 1 | 1 | 1 | 1 | -2 | 0 | 1 | 1 | 0 | 0 | 0.06 | *1,2 | 0 | 2 | 55945349 | 1 | 0 | 616 | 0 | 0 | 0 | 0 | 0 | 0 | 0 | 0 | 0 | 0 | 0 | 0 | 0 | 0 | 0 | 0 | 0 | 0 | 0 | 0 | 0 | 0 |  | 0 | 85.4122 | 6.768 | 87.01 | 83.1 | 1 | 5.988 | 0.912 | 0 | 562.42 | 85.41 | 0 | 562.42 | 0 | 9999990009 | 0 | чел.-ч. | 12.62
342 | 55944368 | 55945336 | 55490260 | 1 | 1 | 1081 | 2 | 2.1-30-7 | ТСН-2001.2. Доп. 68. п.1-30-7 (303801) | Молотки бурильные пневматические легкие | 1368 | 1011 | маш.-ч | маш.-ч | 1 | 0 | 803042515 | 0.228 | 0 | 1.2 | 0 | 0 | 0 | 1.15 | 0 | 0 | 1 | 1 | 1 | 1 | -2 | 0 | 1 | 1 | 0 | 0 | 0.19 | *1,2 | 0 | 2 | 55945350 | 1 | 0 | 617 | 0 | 0 | 0 | 0 | 0 | 0 | 0 | 0 | 0 | 0 | 0 | 0 | 0 | 0 | 0 | 0 | 0 | 0 | 0 | 0 | 0 | 0 |  | 0 | 0 | 21.432 | 1.2 | 1.15 | 1 | 0.264 | 0 | 0 | 24.65 | 0 | 0 | 24.65 | 0 |  | 0 |  | 0
342 | 55944368 | 55945336 | 55460310 | 1 | 1 | 1081 | 3 | 1.1-1-1577 | ТСН-2001.1 Доп. 79, Р. 1, о. 1, поз. 1577 | Эмаль пентафталевая, цветная, типа ПФ-115 | 1346 | 1009 | кг | кг | 1 | 0 | -1097873860 | 0.02 | 29.89 | 0 | 0 | 0 | 29.89 | 0 | 0 | 0 | 1 | 1 | 1 | 1 | -2 | 0 | 1 | 1 | 0 | 0 | 0.02 | *1 | 0 | 2 | 55945351 | 1 | 0 | 618 | 0 | 0 | 0 | 0 | 0 | 0 | 0 | 0 | 0 | 0 | 0 | 0 | 0 | 0 | 0 | 0 | 0 | 0 | 0 | 0 | 0 | 0 |  | 0 | 0 | 1.88 | 29.89 | 29.89 | 1 | 0.6 | 0 | 56.19 | 0 | 0 | 0 | 56.19 | 0 |  | 0 |  | 0
342 | 55944368 | 55945336 | 55460380 | 1 | 1 | 1081 | 3 | 1.1-1-1669 | ТСН-2001.1 Доп. 79, Р. 1, о. 1, поз. 1669 | Электроды, типа Э-42А, диаметр от 4 до 6 мм | 1348 | 1009 | т | т | 1000 | 0 | 277309194 | 0.0001 | 8590.86 | 0 | 0 | 0 | 8590.86 | 0 | 0 | 0 | 1 | 1 | 1 | 1 | -2 | 0 | 1 | 1 | 0 | 0 | 0.0001 | *1 | 0 | 2 | 55945352 | 1 | 0 | 619 | 0 | 0 | 0 | 0 | 0 | 0 | 0 | 0 | 0 | 0 | 0 | 0 | 0 | 0 | 0 | 0 | 0 | 0 | 0 | 0 | 0 | 0 |  | 0 | 0 | 0.0094 | 8590.86 | 8590.86 | 1 | 0.86 | 0 | 80.75 | 0 | 0 | 0 | 80.75 | 0 |  | 0 |  | 0
342 | 55944368 | 55945336 | 55459188 | 1 | 1 | 1081 | 3 | 1.1-1-57 | ТСН-2001.1 Доп. 79, Р. 1, о. 1, поз. 57 | Болты строительные с гайками и шайбами, черные, М10х100 мм | 1348 | 1009 | т | т | 1000 | 0 | -268464753 | 0.0001 | 17868.28 | 0 | 0 | 0 | 17868.28 | 0 | 0 | 0 | 1 | 1 | 1 | 1 | 0 | 0 | 0 | 1 | 0 | 0 | 0.0001 |  | 0 | 1 | -1 | 0 | 0 |  | 0 | 0 | 0 | 0 | 0 | 0 | 0 | 0 | 0 | 0 | 0 | 0 | 0 | 0 | 0 | 0 | 0 | 0 | 0 | 0 | 0 | 0 |  | 0 | 0 | 0.0094 | 17868.28 | 17868.28 | 1 | 1.79 | 0 | 167.96 | 0 | 0 | 0 | 167.96 | 0 |  | 0 |  | 0
342 | 55944368 | 55945336 | 55431448 | 1081 | 1 | 1081 | 3 | 3430000000 |  | Шкафы (пульты) управления навесные | 1354 | 1010 | шт. | шт. | 1 | 0 | 1628597579 | 1 | 0 | 0 | 0 | 0 | 0 | 0 | 0 | 0 | 1 | 1 | 1 | 1 | 0 | 0 | 0 | 1 | 0 | 0 | 1 | *1 | 0 | 2 | 55945354 | 1 | 0 | 621 | 0 | 0 | 0 | 0 | 0 | 0 | 0 | 0 | 0 | 0 | 0 | 0 | 0 | 0 | 0 | 0 | 0 | 0 | 0 | 0 | 0 | 0 |  | 0 | 0 | 94 | 0 | 0 | 1 | 0 | 0 | 0 | 0 | 0 | 0 | 0 | 0 |  | 0 |  | 0
343 | 55944370 | 55945336 | 55424304 | 1081 | 1 | 1081 | 1 | 9999990008 |  | Трудозатраты рабочих | 1191 | 1013 | чел.-ч. | чел.-ч. | 1 | 0 | 476480486 | 2.472 | 0 | 0 | 0 | 0 | 0 | 0 | 0 | 0 | 1 | 1 | 1 | 1 | 5 | 0 | 1 | 1 | 0 | 0 | 2.06 | *1,2 | 1 | 2 | 55945346 | 1 | 0 | 622 | 0 | 0 | 0 | 0 | 0 | 0 | 0 | 0 | 0 | 0 | 0 | 0 | 0 | 0 | 0 | 0 | 0 | 0 | 0 | 0 | 0 | 0 | 0 | 232.368 | 0 | 232.368 | 0 | 0 | 1 | 0 | 0 | 0 | 0 | 0 | 0 | 0 | 0 |  | 0 |  | 0
343 | 55944370 | 55945336 | 55489803 | 1 | 1 | 1081 | 2 | 2.1-10-1 | ТСН-2001.2. Доп. 68. п.1-10-1 (100101) | Компрессоры передвижные с двигателем внутреннего сгорания, давление до 7 ат, производительность до 5 м3/мин | 1368 | 1011 | маш.-ч | маш.-ч | 1 | 0 | 1752775000 | 0.228 | 0 | 1107.09 | 744.56 | 0 | 0 | 41.45 | 12.62 | 0 | 1 | 25.51 | 56.35 | 1 | 2 | 0 | 1 | 1 | 0 | 0 | 0.19 | *1,2 | 0 | 2 | 55945347 | 1 | 0 | 623 | 0 | 0 | 0 | 0 | 0 | 0 | 0 | 0 | 0 | 0 | 0 | 0 | 0 | 0 | 0 | 0 | 0 | 0 | 0 | 0 | 0 | 0 |  | 0 | 270.4718 | 21.432 | 1107.09 | 41.45 | 25.51 | 9.456 | 2.88 | 0 | 22661.98 | 15241.15 | 0 | 22661.98 | 0 | 9999990009 | 0 | чел.-ч. | 12.62
343 | 55944370 | 55945336 | 55489910 | 1 | 1 | 1081 | 2 | 2.1-13-14 | ТСН-2001.2. Доп. 68. п.1-13-14 (136001) | Аппараты сварочные постоянного тока (выпрямители) для ручной дуговой сварки, сварочный ток до 500 А | 1368 | 1011 | маш.-ч | маш.-ч | 1 | 0 | 1498588441 | 0.732 | 0 | 100.2 | 0 | 0 | 0 | 7.11 | 0 | 0 | 1 | 13.46 | 1 | 1 | 2 | 0 | 1 | 1 | 0 | 0 | 0.61 | *1,2 | 0 | 2 | 55945348 | 1 | 0 | 624 | 0 | 0 | 0 | 0 | 0 | 0 | 0 | 0 | 0 | 0 | 0 | 0 | 0 | 0 | 0 | 0 | 0 | 0 | 0 | 0 | 0 | 0 |  | 0 | 0 | 68.808 | 100.2 | 7.11 | 13.46 | 5.208 | 0 | 0 | 6584.93 | 0 | 0 | 6584.93 | 0 |  | 0 |  | 0
343 | 55944370 | 55945336 | 55490209 | 1 | 1 | 1081 | 2 | 2.1-18-7 | ТСН-2001.2. Доп. 68. п.1-18-7 (183001) | Автомобили грузовые бортовые, грузоподъемность до 5 т | 1368 | 1011 | маш.-ч | маш.-ч | 1 | 0 | 874612079 | 0.072 | 0 | 1485.19 | 744.56 | 0 | 0 | 83.1 | 12.62 | 0 | 1 | 17.07 | 56.35 | 1 | 2 | 0 | 1 | 1 | 0 | 0 | 0.06 | *1,2 | 0 | 2 | 55945349 | 1 | 0 | 625 | 0 | 0 | 0 | 0 | 0 | 0 | 0 | 0 | 0 | 0 | 0 | 0 | 0 | 0 | 0 | 0 | 0 | 0 | 0 | 0 | 0 | 0 |  | 0 | 85.4122 | 6.768 | 1485.19 | 83.1 | 17.07 | 5.988 | 0.912 | 0 | 9600.54 | 4813 | 0 | 9600.54 | 0 | 9999990009 | 0 | чел.-ч. | 12.62
343 | 55944370 | 55945336 | 55490260 | 1 | 1 | 1081 | 2 | 2.1-30-7 | ТСН-2001.2. Доп. 68. п.1-30-7 (303801) | Молотки бурильные пневматические легкие | 1368 | 1011 | маш.-ч | маш.-ч | 1 | 0 | 803042515 | 0.228 | 0 | 11.26 | 0 | 0 | 0 | 1.15 | 0 | 0 | 1 | 9.35 | 1 | 1 | 2 | 0 | 1 | 1 | 0 | 0 | 0.19 | *1,2 | 0 | 2 | 55945350 | 1 | 0 | 626 | 0 | 0 | 0 | 0 | 0 | 0 | 0 | 0 | 0 | 0 | 0 | 0 | 0 | 0 | 0 | 0 | 0 | 0 | 0 | 0 | 0 | 0 |  | 0 | 0 | 21.432 | 11.26 | 1.15 | 9.35 | 0.264 | 0 | 0 | 230.39 | 0 | 0 | 230.39 | 0 |  | 0 |  | 0
343 | 55944370 | 55945336 | 55460310 | 1 | 1 | 1081 | 3 | 1.1-1-1577 | ТСН-2001.1 Доп. 79, Р. 1, о. 1, поз. 1577 | Эмаль пентафталевая, цветная, типа ПФ-115 | 1346 | 1009 | кг | кг | 1 | 0 | -1097873860 | 0.02 | 101.03 | 0 | 0 | 0 | 29.89 | 0 | 0 | 0 | 3.38 | 1 | 1 | 1 | 2 | 0 | 1 | 1 | 0 | 0 | 0.02 | *1 | 0 | 2 | 55945351 | 1 | 0 | 627 | 0 | 0 | 0 | 0 | 0 | 0 | 0 | 0 | 0 | 0 | 0 | 0 | 0 | 0 | 0 | 0 | 0 | 0 | 0 | 0 | 0 | 0 |  | 0 | 0 | 1.88 | 101.03 | 29.89 | 3.38 | 0.6 | 0 | 189.94 | 0 | 0 | 0 | 189.94 | 0 |  | 0 |  | 0
343 | 55944370 | 55945336 | 55460380 | 1 | 1 | 1081 | 3 | 1.1-1-1669 | ТСН-2001.1 Доп. 79, Р. 1, о. 1, поз. 1669 | Электроды, типа Э-42А, диаметр от 4 до 6 мм | 1348 | 1009 | т | т | 1000 | 0 | 277309194 | 0.0001 | 141233.74 | 0 | 0 | 0 | 8590.86 | 0 | 0 | 0 | 16.44 | 1 | 1 | 1 | 2 | 0 | 1 | 1 | 0 | 0 | 0.0001 | *1 | 0 | 2 | 55945352 | 1 | 0 | 628 | 0 | 0 | 0 | 0 | 0 | 0 | 0 | 0 | 0 | 0 | 0 | 0 | 0 | 0 | 0 | 0 | 0 | 0 | 0 | 0 | 0 | 0 |  | 0 | 0 | 0.0094 | 141233.74 | 8590.86 | 16.44 | 0.86 | 0 | 1327.6 | 0 | 0 | 0 | 1327.6 | 0 |  | 0 |  | 0
343 | 55944370 | 55945336 | 55459188 | 1 | 1 | 1081 | 3 | 1.1-1-57 | ТСН-2001.1 Доп. 79, Р. 1, о. 1, поз. 57 | Болты строительные с гайками и шайбами, черные, М10х100 мм | 1348 | 1009 | т | т | 1000 | 0 | -268464753 | 0.0001 | 121682.99 | 0 | 0 | 0 | 17868.28 | 0 | 0 | 0 | 6.81 | 1 | 1 | 1 | 0 | 0 | 0 | 1 | 0 | 0 | 0.0001 |  | 0 | 1 | -1 | 0 | 0 |  | 0 | 0 | 0 | 0 | 0 | 0 | 0 | 0 | 0 | 0 | 0 | 0 | 0 | 0 | 0 | 0 | 0 | 0 | 0 | 0 | 0 | 0 |  | 0 | 0 | 0.0094 | 121682.99 | 17868.28 | 6.81 | 1.79 | 0 | 1143.82 | 0 | 0 | 0 | 1143.82 | 0 |  | 0 |  | 0
343 | 55944370 | 55945336 | 55431448 | 1081 | 1 | 1081 | 3 | 3430000000 |  | Шкафы (пульты) управления навесные | 1354 | 1010 | шт. | шт. | 1 | 0 | 1628597579 | 1 | 0 | 0 | 0 | 0 | 0 | 0 | 0 | 0 | 9.84 | 1 | 1 | 1 | 5 | 0 | 0 | 1 | 0 | 0 | 1 | *1 | 0 | 2 | 55945354 | 1 | 0 | 630 | 0 | 0 | 0 | 0 | 0 | 0 | 0 | 0 | 0 | 0 | 0 | 0 | 0 | 0 | 0 | 0 | 0 | 0 | 0 | 0 | 0 | 0 |  | 0 | 0 | 94 | 0 | 0 | 9.84 | 0 | 0 | 0 | 0 | 0 | 0 | 0 | 0 |  | 0 |  | 0
378 | 55944368 | 57037174 | 55424304 | 1081 | 1 | 1081 | 1 | 9999990008 |  | Трудозатраты рабочих | 1191 | 1013 | чел.-ч. | чел.-ч. | 1 | 0 | 476480486 | 0.624 | 0 | 0 | 0 | 0 | 0 | 0 | 0 | 0 | 1 | 1 | 1 | 1 | -2 | 0 | 1 | 1 | 0 | 0 | 0.52 | *1,2 | 1 | 2 | 57037175 | 1 | 0 | 631 | 0 | 0 | 0 | 0 | 0 | 0 | 0 | 0 | 0 | 0 | 0 | 0 | 0 | 0 | 0 | 0 | 0 | 0 | 0 | 0 | 0 | 0 | 0 | 1.248 | 0 | 1.248 | 0 | 0 | 1 | 0 | 0 | 0 | 0 | 0 | 0 | 0 | 0 |  | 0 |  | 0
378 | 55944368 | 57037174 | 55459191 | 1 | 1 | 1081 | 3 | 1.1-1-60 | ТСН-2001.1 Доп. 79, Р. 1, о. 1, поз. 60 | Болты строительные с шестигранной головкой с гайками, М6 | 1348 | 1009 | т | т | 1000 | 0 | 1706974629 | 3.5e-05 | 22524.65 | 0 | 0 | 0 | 22524.65 | 0 | 0 | 0 | 1 | 1 | 1 | 1 | 0 | 0 | 0 | 1 | 0 | 0 | 3.5e-05 |  | 0 | 1 | -1 | 0 | 0 |  | 0 | 0 | 0 | 0 | 0 | 0 | 0 | 0 | 0 | 0 | 0 | 0 | 0 | 0 | 0 | 0 | 0 | 0 | 0 | 0 | 0 | 0 |  | 0 | 0 | 7e-05 | 22524.65 | 22524.65 | 1 | 0.79 | 0 | 1.58 | 0 | 0 | 0 | 1.58 | 0 |  | 0 |  | 0
379 | 55944370 | 57037174 | 55424304 | 1081 | 1 | 1081 | 1 | 9999990008 |  | Трудозатраты рабочих | 1191 | 1013 | чел.-ч. | чел.-ч. | 1 | 0 | 476480486 | 0.624 | 0 | 0 | 0 | 0 | 0 | 0 | 0 | 0 | 1 | 1 | 1 | 1 | 5 | 0 | 1 | 1 | 0 | 0 | 0.52 | *1,2 | 1 | 2 | 57037175 | 1 | 0 | 634 | 0 | 0 | 0 | 0 | 0 | 0 | 0 | 0 | 0 | 0 | 0 | 0 | 0 | 0 | 0 | 0 | 0 | 0 | 0 | 0 | 0 | 0 | 0 | 1.248 | 0 | 1.248 | 0 | 0 | 1 | 0 | 0 | 0 | 0 | 0 | 0 | 0 | 0 |  | 0 |  | 0
379 | 55944370 | 57037174 | 55459191 | 1 | 1 | 1081 | 3 | 1.1-1-60 | ТСН-2001.1 Доп. 79, Р. 1, о. 1, поз. 60 | Болты строительные с шестигранной головкой с гайками, М6 | 1348 | 1009 | т | т | 1000 | 0 | 1706974629 | 3.5e-05 | 133571.17 | 0 | 0 | 0 | 22524.65 | 0 | 0 | 0 | 5.93 | 1 | 1 | 1 | 0 | 0 | 0 | 1 | 0 | 0 | 3.5e-05 |  | 0 | 1 | -1 | 0 | 0 |  | 0 | 0 | 0 | 0 | 0 | 0 | 0 | 0 | 0 | 0 | 0 | 0 | 0 | 0 | 0 | 0 | 0 | 0 | 0 | 0 | 0 | 0 |  | 0 | 0 | 7e-05 | 133571.17 | 22524.65 | 5.93 | 0.79 | 0 | 9.35 | 0 | 0 | 0 | 9.35 | 0 |  | 0 |  | 0
384 | 55944368 | 57037182 | 55424304 | 1081 | 1 | 1081 | 1 | 9999990008 |  | Трудозатраты рабочих | 1191 | 1013 | чел.-ч. | чел.-ч. | 1 | 0 | 476480486 | 1.236 | 0 | 0 | 0 | 0 | 0 | 0 | 0 | 0 | 1 | 1 | 1 | 1 | -2 | 0 | 1 | 1 | 0 | 0 | 1.03 | *1,2 | 1 | 2 | 57037183 | 1 | 0 | 637 | 0 | 0 | 0 | 0 | 0 | 0 | 0 | 0 | 0 | 0 | 0 | 0 | 0 | 0 | 0 | 0 | 0 | 0 | 0 | 0 | 0 | 0 | 0 | 24.72 | 0 | 24.72 | 0 | 0 | 1 | 0 | 0 | 0 | 0 | 0 | 0 | 0 | 0 |  | 0 |  | 0
384 | 55944368 | 57037182 | 55490209 | 1 | 1 | 1081 | 2 | 2.1-18-7 | ТСН-2001.2. Доп. 68. п.1-18-7 (183001) | Автомобили грузовые бортовые, грузоподъемность до 5 т | 1368 | 1011 | маш.-ч | маш.-ч | 1 | 0 | 874612079 | 0.0072 | 0 | 87.01 | 13.21 | 0 | 0 | 83.1 | 12.62 | 0 | 1 | 1 | 1 | 1 | -2 | 0 | 1 | 1 | 0 | 0 | 0.006 | *1,2 | 0 | 2 | 57037184 | 1 | 0 | 638 | 0 | 0 | 0 | 0 | 0 | 0 | 0 | 0 | 0 | 0 | 0 | 0 | 0 | 0 | 0 | 0 | 0 | 0 | 0 | 0 | 0 | 0 |  | 0 | 1.8173 | 0.144 | 87.01 | 83.1 | 1 | 0.6 | 0.096 | 0 | 11.97 | 1.82 | 0 | 11.97 | 0 | 9999990009 | 0 | чел.-ч. | 12.62
385 | 55944370 | 57037182 | 55424304 | 1081 | 1 | 1081 | 1 | 9999990008 |  | Трудозатраты рабочих | 1191 | 1013 | чел.-ч. | чел.-ч. | 1 | 0 | 476480486 | 1.236 | 0 | 0 | 0 | 0 | 0 | 0 | 0 | 0 | 1 | 1 | 1 | 1 | 5 | 0 | 1 | 1 | 0 | 0 | 1.03 | *1,2 | 1 | 2 | 57037183 | 1 | 0 | 640 | 0 | 0 | 0 | 0 | 0 | 0 | 0 | 0 | 0 | 0 | 0 | 0 | 0 | 0 | 0 | 0 | 0 | 0 | 0 | 0 | 0 | 0 | 0 | 24.72 | 0 | 24.72 | 0 | 0 | 1 | 0 | 0 | 0 | 0 | 0 | 0 | 0 | 0 |  | 0 |  | 0
385 | 55944370 | 57037182 | 55490209 | 1 | 1 | 1081 | 2 | 2.1-18-7 | ТСН-2001.2. Доп. 68. п.1-18-7 (183001) | Автомобили грузовые бортовые, грузоподъемность до 5 т | 1368 | 1011 | маш.-ч | маш.-ч | 1 | 0 | 874612079 | 0.0072 | 0 | 1485.19 | 744.56 | 0 | 0 | 83.1 | 12.62 | 0 | 1 | 17.07 | 56.35 | 1 | 2 | 0 | 1 | 1 | 0 | 0 | 0.006 | *1,2 | 0 | 2 | 57037184 | 1 | 0 | 641 | 0 | 0 | 0 | 0 | 0 | 0 | 0 | 0 | 0 | 0 | 0 | 0 | 0 | 0 | 0 | 0 | 0 | 0 | 0 | 0 | 0 | 0 |  | 0 | 1.8173 | 0.144 | 1485.19 | 83.1 | 17.07 | 0.6 | 0.096 | 0 | 204.27 | 102.4 | 0 | 204.27 | 0 | 9999990009 | 0 | чел.-ч. | 12.62
386 | 55944368 | 55945458 | 55424304 | 1081 | 1 | 1081 | 1 | 9999990008 |  | Трудозатраты рабочих | 1191 | 1013 | чел.-ч. | чел.-ч. | 1 | 0 | 476480486 | 6.48 | 0 | 0 | 0 | 0 | 0 | 0 | 0 | 0 | 1 | 1 | 1 | 1 | -2 | 0 | 1 | 1 | 0 | 0 | 5.4 | *1,2 | 1 | 2 | 55945460 | 1 | 0 | 643 | 0 | 0 | 0 | 0 | 0 | 0 | 0 | 0 | 0 | 0 | 0 | 0 | 0 | 0 | 0 | 0 | 0 | 0 | 0 | 0 | 0 | 0 | 0 | 77.76 | 0 | 77.76 | 0 | 0 | 1 | 0 | 0 | 0 | 0 | 0 | 0 | 0 | 0 |  | 0 |  | 0
387 | 55944370 | 55945458 | 55424304 | 1081 | 1 | 1081 | 1 | 9999990008 |  | Трудозатраты рабочих | 1191 | 1013 | чел.-ч. | чел.-ч. | 1 | 0 | 476480486 | 6.48 | 0 | 0 | 0 | 0 | 0 | 0 | 0 | 0 | 1 | 1 | 1 | 1 | 5 | 0 | 1 | 1 | 0 | 0 | 5.4 | *1,2 | 1 | 2 | 55945460 | 1 | 0 | 644 | 0 | 0 | 0 | 0 | 0 | 0 | 0 | 0 | 0 | 0 | 0 | 0 | 0 | 0 | 0 | 0 | 0 | 0 | 0 | 0 | 0 | 0 | 0 | 77.76 | 0 | 77.76 | 0 | 0 | 1 | 0 | 0 | 0 | 0 | 0 | 0 | 0 | 0 |  | 0 |  | 0
390 | 55944368 | 57037187 | 55424304 | 1081 | 1 | 1081 | 1 | 9999990008 |  | Трудозатраты рабочих | 1191 | 1013 | чел.-ч. | чел.-ч. | 1 | 0 | 476480486 | 30.396 | 0 | 0 | 0 | 0 | 0 | 0 | 0 | 0 | 1 | 1 | 1 | 1 | -2 | 0 | 1 | 1 | 0 | 0 | 25.33 | *1,2 | 1 | 2 | 57037188 | 1 | 0 | 645 | 0 | 0 | 0 | 0 | 0 | 0 | 0 | 0 | 0 | 0 | 0 | 0 | 0 | 0 | 0 | 0 | 0 | 0 | 0 | 0 | 0 | 0 | 0 | 0.60792 | 0 | 0.60792 | 0 | 0 | 1 | 0 | 0 | 0 | 0 | 0 | 0 | 0 | 0 |  | 0 |  | 0
390 | 55944368 | 57037187 | 55490209 | 1 | 1 | 1081 | 2 | 2.1-18-7 | ТСН-2001.2. Доп. 68. п.1-18-7 (183001) | Автомобили грузовые бортовые, грузоподъемность до 5 т | 1368 | 1011 | маш.-ч | маш.-ч | 1 | 0 | 874612079 | 0.012 | 0 | 87.01 | 13.21 | 0 | 0 | 83.1 | 12.62 | 0 | 1 | 1 | 1 | 1 | -2 | 0 | 1 | 1 | 0 | 0 | 0.01 | *1,2 | 0 | 2 | 57037189 | 1 | 0 | 646 | 0 | 0 | 0 | 0 | 0 | 0 | 0 | 0 | 0 | 0 | 0 | 0 | 0 | 0 | 0 | 0 | 0 | 0 | 0 | 0 | 0 | 0 |  | 0 | 0.0030288 | 0.00024 | 87.01 | 83.1 | 1 | 0.996 | 0.156 | 0 | 0.02 | 0 | 0 | 0.02 | 0 | 9999990009 | 0 | чел.-ч. | 12.62
390 | 55944368 | 57037187 | 55490263 | 1 | 1 | 1081 | 2 | 2.1-30-10 | ТСН-2001.2. Доп. 68. п.1-30-10 (304101) | Перфораторы, мощность до 800 Вт | 1368 | 1011 | маш.-ч | маш.-ч | 1 | 0 | -1895752648 | 2.304 | 0 | 0.81 | 0 | 0 | 0 | 0.77 | 0 | 0 | 1 | 1 | 1 | 1 | -2 | 0 | 1 | 1 | 0 | 0 | 1.92 | *1,2 | 0 | 2 | 57037190 | 1 | 0 | 647 | 0 | 0 | 0 | 0 | 0 | 0 | 0 | 0 | 0 | 0 | 0 | 0 | 0 | 0 | 0 | 0 | 0 | 0 | 0 | 0 | 0 | 0 |  | 0 | 0 | 0.04608 | 0.81 | 0.77 | 1 | 1.776 | 0 | 0 | 0.04 | 0 | 0 | 0.04 | 0 |  | 0 |  | 0
390 | 55944368 | 57037187 | 55461566 | 1 | 1 | 1081 | 3 | 1.1-1-3383 | ТСН-2001.1 Доп. 79, Р. 1, о. 1, поз. 3383 | Дюбель-гвоздь стальной, диаметр 6 мм, длина 40 мм | 1355 | 1010 | 100 шт. | 100 шт. | 100 | 0 | -1966092607 | 2.02 | 94.93 | 0 | 0 | 0 | 94.93 | 0 | 0 | 0 | 1 | 1 | 1 | 1 | -2 | 0 | 1 | 1 | 0 | 0 | 2.02 | *1 | 0 | 2 | 57037191 | 1 | 0 | 648 | 0 | 0 | 0 | 0 | 0 | 0 | 0 | 0 | 0 | 0 | 0 | 0 | 0 | 0 | 0 | 0 | 0 | 0 | 0 | 0 | 0 | 0 |  | 0 | 0 | 0.0404 | 94.93 | 94.93 | 1 | 191.76 | 0 | 3.84 | 0 | 0 | 0 | 3.84 | 0 |  | 0 |  | 0
390 | 55944368 | 57037187 | 55469271 | 1 | 1 | 1081 | 3 | 1.7-3-130 | ТСН-2001.1 Доп. 65, Р. 7, о. 3, поз. 130 | Бур с наконечником из твердого сплава, с хвостовиком SDS-plus, диаметр 6 мм, длина 210 мм | 1354 | 1010 | шт. | шт. | 1 | 0 | 1339646332 | 0.23 | 14.56 | 0 | 0 | 0 | 14.56 | 0 | 0 | 0 | 1 | 1 | 1 | 1 | -2 | 0 | 1 | 1 | 0 | 0 | 0.23 | *1 | 0 | 2 | 57037192 | 1 | 0 | 649 | 0 | 0 | 0 | 0 | 0 | 0 | 0 | 0 | 0 | 0 | 0 | 0 | 0 | 0 | 0 | 0 | 0 | 0 | 0 | 0 | 0 | 0 |  | 0 | 0 | 0.0046 | 14.56 | 14.56 | 1 | 3.35 | 0 | 0.07 | 0 | 0 | 0 | 0.07 | 0 |  | 0 |  | 0
391 | 55944370 | 57037187 | 55424304 | 1081 | 1 | 1081 | 1 | 9999990008 |  | Трудозатраты рабочих | 1191 | 1013 | чел.-ч. | чел.-ч. | 1 | 0 | 476480486 | 30.396 | 0 | 0 | 0 | 0 | 0 | 0 | 0 | 0 | 1 | 1 | 1 | 1 | 5 | 0 | 1 | 1 | 0 | 0 | 25.33 | *1,2 | 1 | 2 | 57037188 | 1 | 0 | 651 | 0 | 0 | 0 | 0 | 0 | 0 | 0 | 0 | 0 | 0 | 0 | 0 | 0 | 0 | 0 | 0 | 0 | 0 | 0 | 0 | 0 | 0 | 0 | 0.60792 | 0 | 0.60792 | 0 | 0 | 1 | 0 | 0 | 0 | 0 | 0 | 0 | 0 | 0 |  | 0 |  | 0
391 | 55944370 | 57037187 | 55490209 | 1 | 1 | 1081 | 2 | 2.1-18-7 | ТСН-2001.2. Доп. 68. п.1-18-7 (183001) | Автомобили грузовые бортовые, грузоподъемность до 5 т | 1368 | 1011 | маш.-ч | маш.-ч | 1 | 0 | 874612079 | 0.012 | 0 | 1485.19 | 744.56 | 0 | 0 | 83.1 | 12.62 | 0 | 1 | 17.07 | 56.35 | 1 | 2 | 0 | 1 | 1 | 0 | 0 | 0.01 | *1,2 | 0 | 2 | 57037189 | 1 | 0 | 652 | 0 | 0 | 0 | 0 | 0 | 0 | 0 | 0 | 0 | 0 | 0 | 0 | 0 | 0 | 0 | 0 | 0 | 0 | 0 | 0 | 0 | 0 |  | 0 | 0.0030288 | 0.00024 | 1485.19 | 83.1 | 17.07 | 0.996 | 0.156 | 0 | 0.34 | 0.17 | 0 | 0.34 | 0 | 9999990009 | 0 | чел.-ч. | 12.62
391 | 55944370 | 57037187 | 55490263 | 1 | 1 | 1081 | 2 | 2.1-30-10 | ТСН-2001.2. Доп. 68. п.1-30-10 (304101) | Перфораторы, мощность до 800 Вт | 1368 | 1011 | маш.-ч | маш.-ч | 1 | 0 | -1895752648 | 2.304 | 0 | 7.71 | 0 | 0 | 0 | 0.77 | 0 | 0 | 1 | 9.56 | 1 | 1 | 2 | 0 | 1 | 1 | 0 | 0 | 1.92 | *1,2 | 0 | 2 | 57037190 | 1 | 0 | 653 | 0 | 0 | 0 | 0 | 0 | 0 | 0 | 0 | 0 | 0 | 0 | 0 | 0 | 0 | 0 | 0 | 0 | 0 | 0 | 0 | 0 | 0 |  | 0 | 0 | 0.04608 | 7.71 | 0.77 | 9.56 | 1.776 | 0 | 0 | 0.34 | 0 | 0 | 0.34 | 0 |  | 0 |  | 0
391 | 55944370 | 57037187 | 55461566 | 1 | 1 | 1081 | 3 | 1.1-1-3383 | ТСН-2001.1 Доп. 79, Р. 1, о. 1, поз. 3383 | Дюбель-гвоздь стальной, диаметр 6 мм, длина 40 мм | 1355 | 1010 | 100 шт. | 100 шт. | 100 | 0 | -1966092607 | 2.02 | 351.24 | 0 | 0 | 0 | 94.93 | 0 | 0 | 0 | 3.7 | 1 | 1 | 1 | 2 | 0 | 1 | 1 | 0 | 0 | 2.02 | *1 | 0 | 2 | 57037191 | 1 | 0 | 654 | 0 | 0 | 0 | 0 | 0 | 0 | 0 | 0 | 0 | 0 | 0 | 0 | 0 | 0 | 0 | 0 | 0 | 0 | 0 | 0 | 0 | 0 |  | 0 | 0 | 0.0404 | 351.24 | 94.93 | 3.7 | 191.76 | 0 | 14.19 | 0 | 0 | 0 | 14.19 | 0 |  | 0 |  | 0
391 | 55944370 | 57037187 | 55469271 | 1 | 1 | 1081 | 3 | 1.7-3-130 | ТСН-2001.1 Доп. 65, Р. 7, о. 3, поз. 130 | Бур с наконечником из твердого сплава, с хвостовиком SDS-plus, диаметр 6 мм, длина 210 мм | 1354 | 1010 | шт. | шт. | 1 | 0 | 1339646332 | 0.23 | 71.78 | 0 | 0 | 0 | 14.56 | 0 | 0 | 0 | 4.93 | 1 | 1 | 1 | 2 | 0 | 1 | 1 | 0 | 0 | 0.23 | *1 | 0 | 2 | 57037192 | 1 | 0 | 655 | 0 | 0 | 0 | 0 | 0 | 0 | 0 | 0 | 0 | 0 | 0 | 0 | 0 | 0 | 0 | 0 | 0 | 0 | 0 | 0 | 0 | 0 |  | 0 | 0 | 0.0046 | 71.78 | 14.56 | 4.93 | 3.35 | 0 | 0.33 | 0 | 0 | 0 | 0.33 | 0 |  | 0 |  | 0
392 | 55944368 | 55945467 | 55424304 | 1081 | 1 | 1081 | 1 | 9999990008 |  | Трудозатраты рабочих | 1191 | 1013 | чел.-ч. | чел.-ч. | 1 | 0 | 476480486 | 84 | 0 | 0 | 0 | 0 | 0 | 0 | 0 | 0 | 1 | 1 | 1 | 1 | -2 | 0 | 1 | 1 | 0 | 0 | 70 | *1,2 | 1 | 2 | 55945476 | 1 | 0 | 657 | 0 | 0 | 0 | 0 | 0 | 0 | 0 | 0 | 0 | 0 | 0 | 0 | 0 | 0 | 0 | 0 | 0 | 0 | 0 | 0 | 0 | 0 | 0 | 1.68 | 0 | 1.68 | 0 | 0 | 1 | 0 | 0 | 0 | 0 | 0 | 0 | 0 | 0 |  | 0 |  | 0
392 | 55944368 | 55945467 | 55489910 | 1 | 1 | 1081 | 2 | 2.1-13-14 | ТСН-2001.2. Доп. 68. п.1-13-14 (136001) | Аппараты сварочные постоянного тока (выпрямители) для ручной дуговой сварки, сварочный ток до 500 А | 1368 | 1011 | маш.-ч | маш.-ч | 1 | 0 | 1498588441 | 4.8 | 0 | 7.44 | 0 | 0 | 0 | 7.11 | 0 | 0 | 1 | 1 | 1 | 1 | -2 | 0 | 1 | 1 | 0 | 0 | 4 | *1,2 | 0 | 2 | 55945477 | 1 | 0 | 658 | 0 | 0 | 0 | 0 | 0 | 0 | 0 | 0 | 0 | 0 | 0 | 0 | 0 | 0 | 0 | 0 | 0 | 0 | 0 | 0 | 0 | 0 |  | 0 | 0 | 0.096 | 7.44 | 7.11 | 1 | 34.128 | 0 | 0 | 0.68 | 0 | 0 | 0.68 | 0 |  | 0 |  | 0
392 | 55944368 | 55945467 | 55490209 | 1 | 1 | 1081 | 2 | 2.1-18-7 | ТСН-2001.2. Доп. 68. п.1-18-7 (183001) | Автомобили грузовые бортовые, грузоподъемность до 5 т | 1368 | 1011 | маш.-ч | маш.-ч | 1 | 0 | 874612079 | 0.108 | 0 | 87.01 | 13.21 | 0 | 0 | 83.1 | 12.62 | 0 | 1 | 1 | 1 | 1 | -2 | 0 | 1 | 1 | 0 | 0 | 0.09 | *1,2 | 0 | 2 | 55945478 | 1 | 0 | 659 | 0 | 0 | 0 | 0 | 0 | 0 | 0 | 0 | 0 | 0 | 0 | 0 | 0 | 0 | 0 | 0 | 0 | 0 | 0 | 0 | 0 | 0 |  | 0 | 0.027259 | 0.00216 | 87.01 | 83.1 | 1 | 8.976 | 1.368 | 0 | 0.18 | 0.03 | 0 | 0.18 | 0 | 9999990009 | 0 | чел.-ч. | 12.62
392 | 55944368 | 55945467 | 55459907 | 1 | 1 | 1081 | 3 | 1.1-1-1092 | ТСН-2001.1 Доп. 79, Р. 1, о. 1, поз. 1092 | Полоса из стали углеродистой обыкновенного качества, спокойной | 1348 | 1009 | т | т | 1000 | 0 | -921548447 | 0.014 | 7246.05 | 0 | 0 | 0 | 7246.05 | 0 | 0 | 0 | 1 | 1 | 1 | 1 | -2 | 0 | 1 | 1 | 0 | 0 | 0.014 | *1 | 0 | 2 | 55945479 | 1 | 0 | 660 | 0 | 0 | 0 | 0 | 0 | 0 | 0 | 0 | 0 | 0 | 0 | 0 | 0 | 0 | 0 | 0 | 0 | 0 | 0 | 0 | 0 | 0 |  | 0 | 0 | 0.00028 | 7246.05 | 7246.05 | 1 | 101.44 | 0 | 2.03 | 0 | 0 | 0 | 2.03 | 0 |  | 0 |  | 0
392 | 55944368 | 55945467 | 55460380 | 1 | 1 | 1081 | 3 | 1.1-1-1669 | ТСН-2001.1 Доп. 79, Р. 1, о. 1, поз. 1669 | Электроды, типа Э-42А, диаметр от 4 до 6 мм | 1348 | 1009 | т | т | 1000 | 0 | 277309194 | 2.4e-05 | 8590.86 | 0 | 0 | 0 | 8590.86 | 0 | 0 | 0 | 1 | 1 | 1 | 1 | -2 | 0 | 1 | 1 | 0 | 0 | 2.4e-05 | *1 | 0 | 2 | 55945480 | 1 | 0 | 661 | 0 | 0 | 0 | 0 | 0 | 0 | 0 | 0 | 0 | 0 | 0 | 0 | 0 | 0 | 0 | 0 | 0 | 0 | 0 | 0 | 0 | 0 |  | 0 | 0 | 4.8e-07 | 8590.86 | 8590.86 | 1 | 0.21 | 0 | 0 | 0 | 0 | 0 | 0 | 0 |  | 0 |  | 0
392 | 55944368 | 55945467 | 55459339 | 1 | 1 | 1081 | 3 | 1.1-1-237 | ТСН-2001.1 Доп. 67, Р. 1, о. 1, поз. 237 | Дюбель с патроном | 1354 | 1010 | шт. | шт. | 1 | 0 | 1424298623 | 97.6 | 3.86 | 0 | 0 | 0 | 3.86 | 0 | 0 | 0 | 1 | 1 | 1 | 1 | -2 | 0 | 1 | 1 | 0 | 0 | 97.6 | *1 | 0 | 2 | 55945481 | 1 | 0 | 662 | 0 | 0 | 0 | 0 | 0 | 0 | 0 | 0 | 0 | 0 | 0 | 0 | 0 | 0 | 0 | 0 | 0 | 0 | 0 | 0 | 0 | 0 |  | 0 | 0 | 1.952 | 3.86 | 3.86 | 1 | 376.74 | 0 | 7.53 | 0 | 0 | 0 | 7.53 | 0 |  | 0 |  | 0
392 | 55944368 | 55945467 | 55459514 | 1 | 1 | 1081 | 3 | 1.1-1-491 | ТСН-2001.1 Доп. 79, Р. 1, о. 1, поз. 491 | Лак битумный, типа БТ-123 | 1348 | 1009 | т | т | 1000 | 0 | -129967446 | 0.0027 | 11233.62 | 0 | 0 | 0 | 11233.62 | 0 | 0 | 0 | 1 | 1 | 1 | 1 | -2 | 0 | 1 | 1 | 0 | 0 | 0.0027 | *1 | 0 | 2 | 55945482 | 1 | 0 | 663 | 0 | 0 | 0 | 0 | 0 | 0 | 0 | 0 | 0 | 0 | 0 | 0 | 0 | 0 | 0 | 0 | 0 | 0 | 0 | 0 | 0 | 0 |  | 0 | 0 | 5.4e-05 | 11233.62 | 11233.62 | 1 | 30.33 | 0 | 0.61 | 0 | 0 | 0 | 0.61 | 0 |  | 0 |  | 0
392 | 55944368 | 55945467 | 55459188 | 1 | 1 | 1081 | 3 | 1.1-1-57 | ТСН-2001.1 Доп. 79, Р. 1, о. 1, поз. 57 | Болты строительные с гайками и шайбами, черные, М10х100 мм | 1348 | 1009 | т | т | 1000 | 0 | -268464753 | 0.00354 | 17868.28 | 0 | 0 | 0 | 17868.28 | 0 | 0 | 0 | 1 | 1 | 1 | 1 | 0 | 0 | 0 | 1 | 0 | 0 | 0.00354 |  | 0 | 1 | -1 | 0 | 0 |  | 0 | 0 | 0 | 0 | 0 | 0 | 0 | 0 | 0 | 0 | 0 | 0 | 0 | 0 | 0 | 0 | 0 | 0 | 0 | 0 | 0 | 0 |  | 0 | 0 | 7.08e-05 | 17868.28 | 17868.28 | 1 | 63.25 | 0 | 1.27 | 0 | 0 | 0 | 1.27 | 0 |  | 0 |  | 0
393 | 55944370 | 55945467 | 55424304 | 1081 | 1 | 1081 | 1 | 9999990008 |  | Трудозатраты рабочих | 1191 | 1013 | чел.-ч. | чел.-ч. | 1 | 0 | 476480486 | 84 | 0 | 0 | 0 | 0 | 0 | 0 | 0 | 0 | 1 | 1 | 1 | 1 | 5 | 0 | 1 | 1 | 0 | 0 | 70 | *1,2 | 1 | 2 | 55945476 | 1 | 0 | 666 | 0 | 0 | 0 | 0 | 0 | 0 | 0 | 0 | 0 | 0 | 0 | 0 | 0 | 0 | 0 | 0 | 0 | 0 | 0 | 0 | 0 | 0 | 0 | 1.68 | 0 | 1.68 | 0 | 0 | 1 | 0 | 0 | 0 | 0 | 0 | 0 | 0 | 0 |  | 0 |  | 0
393 | 55944370 | 55945467 | 55489910 | 1 | 1 | 1081 | 2 | 2.1-13-14 | ТСН-2001.2. Доп. 68. п.1-13-14 (136001) | Аппараты сварочные постоянного тока (выпрямители) для ручной дуговой сварки, сварочный ток до 500 А | 1368 | 1011 | маш.-ч | маш.-ч | 1 | 0 | 1498588441 | 4.8 | 0 | 100.2 | 0 | 0 | 0 | 7.11 | 0 | 0 | 1 | 13.46 | 1 | 1 | 2 | 0 | 1 | 1 | 0 | 0 | 4 | *1,2 | 0 | 2 | 55945477 | 1 | 0 | 667 | 0 | 0 | 0 | 0 | 0 | 0 | 0 | 0 | 0 | 0 | 0 | 0 | 0 | 0 | 0 | 0 | 0 | 0 | 0 | 0 | 0 | 0 |  | 0 | 0 | 0.096 | 100.2 | 7.11 | 13.46 | 34.128 | 0 | 0 | 9.19 | 0 | 0 | 9.19 | 0 |  | 0 |  | 0
393 | 55944370 | 55945467 | 55490209 | 1 | 1 | 1081 | 2 | 2.1-18-7 | ТСН-2001.2. Доп. 68. п.1-18-7 (183001) | Автомобили грузовые бортовые, грузоподъемность до 5 т | 1368 | 1011 | маш.-ч | маш.-ч | 1 | 0 | 874612079 | 0.108 | 0 | 1485.19 | 744.56 | 0 | 0 | 83.1 | 12.62 | 0 | 1 | 17.07 | 56.35 | 1 | 2 | 0 | 1 | 1 | 0 | 0 | 0.09 | *1,2 | 0 | 2 | 55945478 | 1 | 0 | 668 | 0 | 0 | 0 | 0 | 0 | 0 | 0 | 0 | 0 | 0 | 0 | 0 | 0 | 0 | 0 | 0 | 0 | 0 | 0 | 0 | 0 | 0 |  | 0 | 0.027259 | 0.00216 | 1485.19 | 83.1 | 17.07 | 8.976 | 1.368 | 0 | 3.06 | 1.54 | 0 | 3.06 | 0 | 9999990009 | 0 | чел.-ч. | 12.62
393 | 55944370 | 55945467 | 55459907 | 1 | 1 | 1081 | 3 | 1.1-1-1092 | ТСН-2001.1 Доп. 79, Р. 1, о. 1, поз. 1092 | Полоса из стали углеродистой обыкновенного качества, спокойной | 1348 | 1009 | т | т | 1000 | 0 | -921548447 | 0.014 | 60649.44 | 0 | 0 | 0 | 7246.05 | 0 | 0 | 0 | 8.37 | 1 | 1 | 1 | 2 | 0 | 1 | 1 | 0 | 0 | 0.014 | *1 | 0 | 2 | 55945479 | 1 | 0 | 669 | 0 | 0 | 0 | 0 | 0 | 0 | 0 | 0 | 0 | 0 | 0 | 0 | 0 | 0 | 0 | 0 | 0 | 0 | 0 | 0 | 0 | 0 |  | 0 | 0 | 0.00028 | 60649.44 | 7246.05 | 8.37 | 101.44 | 0 | 16.98 | 0 | 0 | 0 | 16.98 | 0 |  | 0 |  | 0
393 | 55944370 | 55945467 | 55460380 | 1 | 1 | 1081 | 3 | 1.1-1-1669 | ТСН-2001.1 Доп. 79, Р. 1, о. 1, поз. 1669 | Электроды, типа Э-42А, диаметр от 4 до 6 мм | 1348 | 1009 | т | т | 1000 | 0 | 277309194 | 2.4e-05 | 141233.74 | 0 | 0 | 0 | 8590.86 | 0 | 0 | 0 | 16.44 | 1 | 1 | 1 | 2 | 0 | 1 | 1 | 0 | 0 | 2.4e-05 | *1 | 0 | 2 | 55945480 | 1 | 0 | 670 | 0 | 0 | 0 | 0 | 0 | 0 | 0 | 0 | 0 | 0 | 0 | 0 | 0 | 0 | 0 | 0 | 0 | 0 | 0 | 0 | 0 | 0 |  | 0 | 0 | 4.8e-07 | 141233.74 | 8590.86 | 16.44 | 0.21 | 0 | 0.07 | 0 | 0 | 0 | 0.07 | 0 |  | 0 |  | 0
393 | 55944370 | 55945467 | 55459339 | 1 | 1 | 1081 | 3 | 1.1-1-237 | ТСН-2001.1 Доп. 67, Р. 1, о. 1, поз. 237 | Дюбель с патроном | 1354 | 1010 | шт. | шт. | 1 | 0 | 1424298623 | 97.6 | 7.57 | 0 | 0 | 0 | 3.86 | 0 | 0 | 0 | 1.96 | 1 | 1 | 1 | 2 | 0 | 1 | 1 | 0 | 0 | 97.6 | *1 | 0 | 2 | 55945481 | 1 | 0 | 671 | 0 | 0 | 0 | 0 | 0 | 0 | 0 | 0 | 0 | 0 | 0 | 0 | 0 | 0 | 0 | 0 | 0 | 0 | 0 | 0 | 0 | 0 |  | 0 | 0 | 1.952 | 7.57 | 3.86 | 1.96 | 376.74 | 0 | 14.78 | 0 | 0 | 0 | 14.78 | 0 |  | 0 |  | 0
393 | 55944370 | 55945467 | 55459514 | 1 | 1 | 1081 | 3 | 1.1-1-491 | ТСН-2001.1 Доп. 79, Р. 1, о. 1, поз. 491 | Лак битумный, типа БТ-123 | 1348 | 1009 | т | т | 1000 | 0 | -129967446 | 0.0027 | 39654.68 | 0 | 0 | 0 | 11233.62 | 0 | 0 | 0 | 3.53 | 1 | 1 | 1 | 2 | 0 | 1 | 1 | 0 | 0 | 0.0027 | *1 | 0 | 2 | 55945482 | 1 | 0 | 672 | 0 | 0 | 0 | 0 | 0 | 0 | 0 | 0 | 0 | 0 | 0 | 0 | 0 | 0 | 0 | 0 | 0 | 0 | 0 | 0 | 0 | 0 |  | 0 | 0 | 5.4e-05 | 39654.68 | 11233.62 | 3.53 | 30.33 | 0 | 2.14 | 0 | 0 | 0 | 2.14 | 0 |  | 0 |  | 0
393 | 55944370 | 55945467 | 55459188 | 1 | 1 | 1081 | 3 | 1.1-1-57 | ТСН-2001.1 Доп. 79, Р. 1, о. 1, поз. 57 | Болты строительные с гайками и шайбами, черные, М10х100 мм | 1348 | 1009 | т | т | 1000 | 0 | -268464753 | 0.00354 | 121682.99 | 0 | 0 | 0 | 17868.28 | 0 | 0 | 0 | 6.81 | 1 | 1 | 1 | 0 | 0 | 0 | 1 | 0 | 0 | 0.00354 |  | 0 | 1 | -1 | 0 | 0 |  | 0 | 0 | 0 | 0 | 0 | 0 | 0 | 0 | 0 | 0 | 0 | 0 | 0 | 0 | 0 | 0 | 0 | 0 | 0 | 0 | 0 | 0 |  | 0 | 0 | 7.08e-05 | 121682.99 | 17868.28 | 6.81 | 63.25 | 0 | 8.62 | 0 | 0 | 0 | 8.62 | 0 |  | 0 |  | 0
398 | 55944368 | 55945492 | 53946156 | 1080 | 1 | 1081 | 1 | 9999990008 |  | Трудозатраты рабочих | 1191 | 1013 | чел.-ч. | чел.-ч. | 1 | 0 | 476480486 | 18.54 | 0 | 0 | 0 | 0 | 0 | 0 | 0 | 0 | 1 | 1 | 1 | 1 | -2 | 0 | 1 | 1 | 0 | 0 | 15.45 | *1,2 | 1 | 2 | 55945504 | 1 | 0 | 675 | 0 | 0 | 0 | 0 | 0 | 0 | 0 | 0 | 0 | 0 | 0 | 0 | 0 | 0 | 0 | 0 | 0 | 0 | 0 | 0 | 0 | 0 | 0 | 94.9248 | 0 | 94.9248 | 0 | 0 | 1 | 0 | 0 | 0 | 0 | 0 | 0 | 0 | 0 |  | 0 |  | 0
398 | 55944368 | 55945492 | 54032096 | 1 | 1 | 1081 | 2 | 2.1-18-7 | ТСН-2001.2. Доп. 68. п.1-18-7 (183001) | Автомобили грузовые бортовые, грузоподъемность до 5 т | 1368 | 1011 | маш.-ч | маш.-ч | 1 | 0 | -1985943078 | 0.012 | 0 | 87.01 | 13.21 | 0 | 0 | 83.1 | 12.62 | 0 | 1 | 1 | 1 | 1 | -2 | 0 | 1 | 1 | 0 | 0 | 0.01 | *1,2 | 0 | 2 | 55945505 | 1 | 0 | 676 | 0 | 0 | 0 | 0 | 0 | 0 | 0 | 0 | 0 | 0 | 0 | 0 | 0 | 0 | 0 | 0 | 0 | 0 | 0 | 0 | 0 | 0 |  | 0 | 0.77537 | 0.06144 | 87.01 | 83.1 | 1 | 0.996 | 0.156 | 0 | 5.11 | 0.78 | 0 | 5.11 | 0 | 9999990009 | 0 | чел.-ч. | 12.62
398 | 55944368 | 55945492 | 54001316 | 1 | 1 | 1081 | 3 | 1.1-1-1473 | ТСН-2001.1 Доп. 79, Р. 1, о. 1, поз. 1473 | Шпагат пеньковый | 1346 | 1009 | кг | кг | 1 | 0 | 1404476834 | 0.02 | 13.95 | 0 | 0 | 0 | 13.95 | 0 | 0 | 0 | 1 | 1 | 1 | 1 | -2 | 0 | 1 | 1 | 0 | 0 | 0.02 | *1 | 0 | 2 | 55945506 | 1 | 0 | 677 | 0 | 0 | 0 | 0 | 0 | 0 | 0 | 0 | 0 | 0 | 0 | 0 | 0 | 0 | 0 | 0 | 0 | 0 | 0 | 0 | 0 | 0 |  | 0 | 0 | 0.1024 | 13.95 | 13.95 | 1 | 0.28 | 0 | 1.43 | 0 | 0 | 0 | 1.43 | 0 |  | 0 |  | 0
398 | 55944368 | 55945492 | 54001520 | 1 | 1 | 1081 | 3 | 1.1-1-1723 | ТСН-2001.1 Доп. 79, Р. 1, о. 1, поз. 1723 | Лента изоляционная, прорезиненная, односторонняя | 1346 | 1009 | кг | кг | 1 | 0 | -878159893 | 0.2 | 159.06 | 0 | 0 | 0 | 159.06 | 0 | 0 | 0 | 1 | 1 | 1 | 1 | -2 | 0 | 1 | 1 | 0 | 0 | 0.2 | *1 | 0 | 2 | 55945507 | 1 | 0 | 678 | 0 | 0 | 0 | 0 | 0 | 0 | 0 | 0 | 0 | 0 | 0 | 0 | 0 | 0 | 0 | 0 | 0 | 0 | 0 | 0 | 0 | 0 |  | 0 | 0 | 1.024 | 159.06 | 159.06 | 1 | 31.81 | 0 | 162.88 | 0 | 0 | 0 | 162.88 | 0 |  | 0 |  | 0
398 | 55944368 | 55945492 | 54002767 | 1 | 1 | 1081 | 3 | 1.1-1-3539 | ТСН-2001.1. Доп. 1-42. Р. 1, о. 1, поз. 3539 | Вазелин технический (смазка консервационная) | 1346 | 1009 | кг | кг | 1 | 0 | 259339694 | 0.1 | 23.12 | 0 | 0 | 0 | 23.12 | 0 | 0 | 0 | 1 | 1 | 1 | 1 | -2 | 0 | 1 | 1 | 0 | 0 | 0.1 | *1 | 0 | 2 | 55945508 | 1 | 0 | 679 | 0 | 0 | 0 | 0 | 0 | 0 | 0 | 0 | 0 | 0 | 0 | 0 | 0 | 0 | 0 | 0 | 0 | 0 | 0 | 0 | 0 | 0 |  | 0 | 0 | 0.512 | 23.12 | 23.12 | 1 | 2.31 | 0 | 11.84 | 0 | 0 | 0 | 11.84 | 0 |  | 0 |  | 0
398 | 55944368 | 55945492 | 54007035 | 1 | 1 | 1081 | 3 | 1.1-1-7945 | ТСН-2001.1 Доп. 79, Р. 1, о. 1, поз. 7945 | Лак канифольный типа КФ-965 | 1348 | 1009 | т | т | 1000 | 0 | -468084870 | 0.0001 | 40009.62 | 0 | 0 | 0 | 40009.62 | 0 | 0 | 0 | 1 | 1 | 1 | 1 | -2 | 0 | 1 | 1 | 0 | 0 | 0.0001 | *1 | 0 | 2 | 55945509 | 1 | 0 | 680 | 0 | 0 | 0 | 0 | 0 | 0 | 0 | 0 | 0 | 0 | 0 | 0 | 0 | 0 | 0 | 0 | 0 | 0 | 0 | 0 | 0 | 0 |  | 0 | 0 | 0.000512 | 40009.62 | 40009.62 | 1 | 4 | 0 | 20.48 | 0 | 0 | 0 | 20.48 | 0 |  | 0 |  | 0
398 | 55944368 | 55945492 | 54000888 | 1 | 1 | 1081 | 3 | 1.1-1-944 | ТСН-2001.1 Доп. 79, Р. 1, о. 1, поз. 944 | Припой оловянно-свинцовый, в прутках, диаметр 8 мм, типа ПОС-30 | 1348 | 1009 | т | т | 1000 | 0 | -108669029 | 8e-05 | 60960.43 | 0 | 0 | 0 | 60960.43 | 0 | 0 | 0 | 1 | 1 | 1 | 1 | -2 | 0 | 1 | 1 | 0 | 0 | 8e-05 | *1 | 0 | 2 | 55945510 | 1 | 0 | 681 | 0 | 0 | 0 | 0 | 0 | 0 | 0 | 0 | 0 | 0 | 0 | 0 | 0 | 0 | 0 | 0 | 0 | 0 | 0 | 0 | 0 | 0 |  | 0 | 0 | 0.0004096 | 60960.43 | 60960.43 | 1 | 4.88 | 0 | 24.97 | 0 | 0 | 0 | 24.97 | 0 |  | 0 |  | 0
398 | 55944368 | 55945492 | 54007376 | 1 | 1 | 1081 | 3 | 1.1-2-63 | ТСН-2001.1. Доп. 1-42. Р. 1, о. 2, поз. 63 | Нитки суровые | 1349 | 1009 | г | г | 0.001 | 0 | -2034308505 | 10 | 0.07 | 0 | 0 | 0 | 0.07 | 0 | 0 | 0 | 1 | 1 | 1 | 1 | -2 | 0 | 1 | 1 | 0 | 0 | 10 | *1 | 0 | 2 | 55945511 | 1 | 0 | 682 | 0 | 0 | 0 | 0 | 0 | 0 | 0 | 0 | 0 | 0 | 0 | 0 | 0 | 0 | 0 | 0 | 0 | 0 | 0 | 0 | 0 | 0 |  | 0 | 0 | 51.2 | 0.07 | 0.07 | 1 | 0.7 | 0 | 3.58 | 0 | 0 | 0 | 3.58 | 0 |  | 0 |  | 0
398 | 55944368 | 55945492 | 54024161 | 1 | 1 | 1081 | 3 | 1.21-5-1180 | ТСН-2001.1 Доп. 79, Р. 21, о. 5, поз. 1180 | Бирка маркировочная для кабелей и проводов, типа У134 У3,5 | 1356 | 1010 | 1000 шт. | 1000 шт. | 1000 | 0 | -1221558404 | 0.102 | 226.66 | 0 | 0 | 0 | 226.66 | 0 | 0 | 0 | 1 | 1 | 1 | 1 | -2 | 0 | 1 | 1 | 0 | 0 | 0.102 | *1 | 0 | 2 | 55945512 | 1 | 0 | 683 | 0 | 0 | 0 | 0 | 0 | 0 | 0 | 0 | 0 | 0 | 0 | 0 | 0 | 0 | 0 | 0 | 0 | 0 | 0 | 0 | 0 | 0 |  | 0 | 0 | 0.52224 | 226.66 | 226.66 | 1 | 23.12 | 0 | 118.37 | 0 | 0 | 0 | 118.37 | 0 |  | 0 |  | 0
398 | 55944368 | 55945492 | 54024192 | 1 | 1 | 1081 | 3 | 1.21-5-1230 | ТСН-2001.1 Доп. 67, Р. 21, о. 5, поз. 1230 | Наконечник кабельный, латунный, кольцевой, неизолированный, для жил сечением от 1,0 до 2,5 мм2 | 1354 | 1010 | шт. | шт. | 1 | 0 | 45414805 | 102 | 0.25 | 0 | 0 | 0 | 0.25 | 0 | 0 | 0 | 1 | 1 | 1 | 1 | 0 | 0 | 0 | 1 | 0 | 0 | 102 |  | 0 | 1 | -1 | 0 | 0 |  | 0 | 0 | 0 | 0 | 0 | 0 | 0 | 0 | 0 | 0 | 0 | 0 | 0 | 0 | 0 | 0 | 0 | 0 | 0 | 0 | 0 | 0 |  | 0 | 0 | 522.24 | 0.25 | 0.25 | 1 | 25.5 | 0 | 130.56 | 0 | 0 | 0 | 130.56 | 0 |  | 0 |  | 0
398 | 55944368 | 55945492 | 54023822 | 1 | 1 | 1081 | 3 | 1.21-5-798 | ТСН-2001.1 Доп. 67, Р. 21, о. 5, поз. 798 | Лента монтажная, типа ЛМ-5 | 1301 | 1003 | м | м | 1 | 0 | -949506742 | 10 | 0.7 | 0 | 0 | 0 | 0.7 | 0 | 0 | 0 | 1 | 1 | 1 | 1 | -2 | 0 | 1 | 1 | 0 | 0 | 10 | *1 | 0 | 2 | 55945513 | 1 | 0 | 684 | 0 | 0 | 0 | 0 | 0 | 0 | 0 | 0 | 0 | 0 | 0 | 0 | 0 | 0 | 0 | 0 | 0 | 0 | 0 | 0 | 0 | 0 |  | 0 | 0 | 51.2 | 0.7 | 0.7 | 1 | 7 | 0 | 35.84 | 0 | 0 | 0 | 35.84 | 0 |  | 0 |  | 0
399 | 55944370 | 55945492 | 53946156 | 1080 | 1 | 1081 | 1 | 9999990008 |  | Трудозатраты рабочих | 1191 | 1013 | чел.-ч. | чел.-ч. | 1 | 0 | 476480486 | 18.54 | 0 | 0 | 0 | 0 | 0 | 0 | 0 | 0 | 1 | 1 | 1 | 1 | 5 | 0 | 1 | 1 | 0 | 0 | 15.45 | *1,2 | 1 | 2 | 55945504 | 1 | 0 | 686 | 0 | 0 | 0 | 0 | 0 | 0 | 0 | 0 | 0 | 0 | 0 | 0 | 0 | 0 | 0 | 0 | 0 | 0 | 0 | 0 | 0 | 0 | 0 | 94.9248 | 0 | 94.9248 | 0 | 0 | 1 | 0 | 0 | 0 | 0 | 0 | 0 | 0 | 0 |  | 0 |  | 0
399 | 55944370 | 55945492 | 54032096 | 1 | 1 | 1081 | 2 | 2.1-18-7 | ТСН-2001.2. Доп. 68. п.1-18-7 (183001) | Автомобили грузовые бортовые, грузоподъемность до 5 т | 1368 | 1011 | маш.-ч | маш.-ч | 1 | 0 | -1985943078 | 0.012 | 0 | 1485.19 | 744.56 | 0 | 0 | 83.1 | 12.62 | 0 | 1 | 17.07 | 56.35 | 1 | 2 | 0 | 1 | 1 | 0 | 0 | 0.01 | *1,2 | 0 | 2 | 55945505 | 1 | 0 | 687 | 0 | 0 | 0 | 0 | 0 | 0 | 0 | 0 | 0 | 0 | 0 | 0 | 0 | 0 | 0 | 0 | 0 | 0 | 0 | 0 | 0 | 0 |  | 0 | 0.77537 | 0.06144 | 1485.19 | 83.1 | 17.07 | 0.996 | 0.156 | 0 | 87.15 | 43.69 | 0 | 87.15 | 0 | 9999990009 | 0 | чел.-ч. | 12.62
399 | 55944370 | 55945492 | 54001316 | 1 | 1 | 1081 | 3 | 1.1-1-1473 | ТСН-2001.1 Доп. 79, Р. 1, о. 1, поз. 1473 | Шпагат пеньковый | 1346 | 1009 | кг | кг | 1 | 0 | 1404476834 | 0.02 | 338.71 | 0 | 0 | 0 | 13.95 | 0 | 0 | 0 | 24.28 | 1 | 1 | 1 | 2 | 0 | 1 | 1 | 0 | 0 | 0.02 | *1 | 0 | 2 | 55945506 | 1 | 0 | 688 | 0 | 0 | 0 | 0 | 0 | 0 | 0 | 0 | 0 | 0 | 0 | 0 | 0 | 0 | 0 | 0 | 0 | 0 | 0 | 0 | 0 | 0 |  | 0 | 0 | 0.1024 | 338.71 | 13.95 | 24.28 | 0.28 | 0 | 34.68 | 0 | 0 | 0 | 34.68 | 0 |  | 0 |  | 0
399 | 55944370 | 55945492 | 54001520 | 1 | 1 | 1081 | 3 | 1.1-1-1723 | ТСН-2001.1 Доп. 79, Р. 1, о. 1, поз. 1723 | Лента изоляционная, прорезиненная, односторонняя | 1346 | 1009 | кг | кг | 1 | 0 | -878159893 | 0.2 | 286.31 | 0 | 0 | 0 | 159.06 | 0 | 0 | 0 | 1.8 | 1 | 1 | 1 | 2 | 0 | 1 | 1 | 0 | 0 | 0.2 | *1 | 0 | 2 | 55945507 | 1 | 0 | 689 | 0 | 0 | 0 | 0 | 0 | 0 | 0 | 0 | 0 | 0 | 0 | 0 | 0 | 0 | 0 | 0 | 0 | 0 | 0 | 0 | 0 | 0 |  | 0 | 0 | 1.024 | 286.31 | 159.06 | 1.8 | 31.81 | 0 | 293.18 | 0 | 0 | 0 | 293.18 | 0 |  | 0 |  | 0
399 | 55944370 | 55945492 | 54002767 | 1 | 1 | 1081 | 3 | 1.1-1-3539 | ТСН-2001.1. Доп. 1-42. Р. 1, о. 1, поз. 3539 | Вазелин технический (смазка консервационная) | 1346 | 1009 | кг | кг | 1 | 0 | 259339694 | 0.1 | 246.69 | 0 | 0 | 0 | 23.12 | 0 | 0 | 0 | 10.67 | 1 | 1 | 1 | 2 | 0 | 1 | 1 | 0 | 0 | 0.1 | *1 | 0 | 2 | 55945508 | 1 | 0 | 690 | 0 | 0 | 0 | 0 | 0 | 0 | 0 | 0 | 0 | 0 | 0 | 0 | 0 | 0 | 0 | 0 | 0 | 0 | 0 | 0 | 0 | 0 |  | 0 | 0 | 0.512 | 246.69 | 23.12 | 10.67 | 2.31 | 0 | 126.31 | 0 | 0 | 0 | 126.31 | 0 |  | 0 |  | 0
399 | 55944370 | 55945492 | 54007035 | 1 | 1 | 1081 | 3 | 1.1-1-7945 | ТСН-2001.1 Доп. 79, Р. 1, о. 1, поз. 7945 | Лак канифольный типа КФ-965 | 1348 | 1009 | т | т | 1000 | 0 | -468084870 | 0.0001 | 273265.7 | 0 | 0 | 0 | 40009.62 | 0 | 0 | 0 | 6.83 | 1 | 1 | 1 | 2 | 0 | 1 | 1 | 0 | 0 | 0.0001 | *1 | 0 | 2 | 55945509 | 1 | 0 | 691 | 0 | 0 | 0 | 0 | 0 | 0 | 0 | 0 | 0 | 0 | 0 | 0 | 0 | 0 | 0 | 0 | 0 | 0 | 0 | 0 | 0 | 0 |  | 0 | 0 | 0.000512 | 273265.7 | 40009.62 | 6.83 | 4 | 0 | 139.91 | 0 | 0 | 0 | 139.91 | 0 |  | 0 |  | 0
399 | 55944370 | 55945492 | 54000888 | 1 | 1 | 1081 | 3 | 1.1-1-944 | ТСН-2001.1 Доп. 79, Р. 1, о. 1, поз. 944 | Припой оловянно-свинцовый, в прутках, диаметр 8 мм, типа ПОС-30 | 1348 | 1009 | т | т | 1000 | 0 | -108669029 | 8e-05 | 1497188.16 | 0 | 0 | 0 | 60960.43 | 0 | 0 | 0 | 24.56 | 1 | 1 | 1 | 2 | 0 | 1 | 1 | 0 | 0 | 8e-05 | *1 | 0 | 2 | 55945510 | 1 | 0 | 692 | 0 | 0 | 0 | 0 | 0 | 0 | 0 | 0 | 0 | 0 | 0 | 0 | 0 | 0 | 0 | 0 | 0 | 0 | 0 | 0 | 0 | 0 |  | 0 | 0 | 0.0004096 | 1497188.16 | 60960.43 | 24.56 | 4.88 | 0 | 613.25 | 0 | 0 | 0 | 613.25 | 0 |  | 0 |  | 0
399 | 55944370 | 55945492 | 54007376 | 1 | 1 | 1081 | 3 | 1.1-2-63 | ТСН-2001.1. Доп. 1-42. Р. 1, о. 2, поз. 63 | Нитки суровые | 1349 | 1009 | г | г | 0.001 | 0 | -2034308505 | 10 | 0.44 | 0 | 0 | 0 | 0.07 | 0 | 0 | 0 | 6.29 | 1 | 1 | 1 | 2 | 0 | 1 | 1 | 0 | 0 | 10 | *1 | 0 | 2 | 55945511 | 1 | 0 | 693 | 0 | 0 | 0 | 0 | 0 | 0 | 0 | 0 | 0 | 0 | 0 | 0 | 0 | 0 | 0 | 0 | 0 | 0 | 0 | 0 | 0 | 0 |  | 0 | 0 | 51.2 | 0.44 | 0.07 | 6.29 | 0.7 | 0 | 22.53 | 0 | 0 | 0 | 22.53 | 0 |  | 0 |  | 0
399 | 55944370 | 55945492 | 54024161 | 1 | 1 | 1081 | 3 | 1.21-5-1180 | ТСН-2001.1 Доп. 79, Р. 21, о. 5, поз. 1180 | Бирка маркировочная для кабелей и проводов, типа У134 У3,5 | 1356 | 1010 | 1000 шт. | 1000 шт. | 1000 | 0 | -1221558404 | 0.102 | 1527.69 | 0 | 0 | 0 | 226.66 | 0 | 0 | 0 | 6.74 | 1 | 1 | 1 | 2 | 0 | 1 | 1 | 0 | 0 | 0.102 | *1 | 0 | 2 | 55945512 | 1 | 0 | 694 | 0 | 0 | 0 | 0 | 0 | 0 | 0 | 0 | 0 | 0 | 0 | 0 | 0 | 0 | 0 | 0 | 0 | 0 | 0 | 0 | 0 | 0 |  | 0 | 0 | 0.52224 | 1527.69 | 226.66 | 6.74 | 23.12 | 0 | 797.82 | 0 | 0 | 0 | 797.82 | 0 |  | 0 |  | 0
399 | 55944370 | 55945492 | 54024192 | 1 | 1 | 1081 | 3 | 1.21-5-1230 | ТСН-2001.1 Доп. 67, Р. 21, о. 5, поз. 1230 | Наконечник кабельный, латунный, кольцевой, неизолированный, для жил сечением от 1,0 до 2,5 мм2 | 1354 | 1010 | шт. | шт. | 1 | 0 | 45414805 | 102 | 2.17 | 0 | 0 | 0 | 0.25 | 0 | 0 | 0 | 8.68 | 1 | 1 | 1 | 2 | 0 | 0 | 1 | 0 | 0 | 102 |  | 0 | 1 | -1 | 0 | 0 |  | 0 | 0 | 0 | 0 | 0 | 0 | 0 | 0 | 0 | 0 | 0 | 0 | 0 | 0 | 0 | 0 | 0 | 0 | 0 | 0 | 0 | 0 |  | 0 | 0 | 522.24 | 2.17 | 0.25 | 8.68 | 25.5 | 0 | 1133.26 | 0 | 0 | 0 | 1133.26 | 0 |  | 0 |  | 0
399 | 55944370 | 55945492 | 54023822 | 1 | 1 | 1081 | 3 | 1.21-5-798 | ТСН-2001.1 Доп. 67, Р. 21, о. 5, поз. 798 | Лента монтажная, типа ЛМ-5 | 1301 | 1003 | м | м | 1 | 0 | -949506742 | 10 | 4.95 | 0 | 0 | 0 | 0.7 | 0 | 0 | 0 | 7.07 | 1 | 1 | 1 | 2 | 0 | 1 | 1 | 0 | 0 | 10 | *1 | 0 | 2 | 55945513 | 1 | 0 | 695 | 0 | 0 | 0 | 0 | 0 | 0 | 0 | 0 | 0 | 0 | 0 | 0 | 0 | 0 | 0 | 0 | 0 | 0 | 0 | 0 | 0 | 0 |  | 0 | 0 | 51.2 | 4.95 | 0.7 | 7.07 | 7 | 0 | 253.44 | 0 | 0 | 0 | 253.44 | 0 |  | 0 |  | 0
437 | 55944368 | 57037195 | 55424304 | 1081 | 1 | 1081 | 1 | 9999990008 |  | Трудозатраты рабочих | 1191 | 1013 | чел.-ч. | чел.-ч. | 1 | 0 | 476480486 | 0.624 | 0 | 0 | 0 | 0 | 0 | 0 | 0 | 0 | 1 | 1 | 1 | 1 | -2 | 0 | 1 | 1 | 0 | 0 | 0.52 | *1,2 | 1 | 2 | 57037196 | 1 | 0 | 697 | 0 | 0 | 0 | 0 | 0 | 0 | 0 | 0 | 0 | 0 | 0 | 0 | 0 | 0 | 0 | 0 | 0 | 0 | 0 | 0 | 0 | 0 | 0 | 14.976 | 0 | 14.976 | 0 | 0 | 1 | 0 | 0 | 0 | 0 | 0 | 0 | 0 | 0 |  | 0 |  | 0
437 | 55944368 | 57037195 | 55459191 | 1 | 1 | 1081 | 3 | 1.1-1-60 | ТСН-2001.1 Доп. 79, Р. 1, о. 1, поз. 60 | Болты строительные с шестигранной головкой с гайками, М6 | 1348 | 1009 | т | т | 1000 | 0 | 1706974629 | 3.5e-05 | 22524.65 | 0 | 0 | 0 | 22524.65 | 0 | 0 | 0 | 1 | 1 | 1 | 1 | 0 | 0 | 0 | 1 | 0 | 0 | 3.5e-05 | *1 | 0 | 1 | -1 | 0 | 0 |  | 0 | 0 | 0 | 0 | 0 | 0 | 0 | 0 | 0 | 0 | 0 | 0 | 0 | 0 | 0 | 0 | 0 | 0 | 0 | 0 | 0 | 0 |  | 0 | 0 | 0.00084 | 22524.65 | 22524.65 | 1 | 0.79 | 0 | 18.92 | 0 | 0 | 0 | 18.92 | 0 |  | 0 |  | 0
438 | 55944370 | 57037195 | 55424304 | 1081 | 1 | 1081 | 1 | 9999990008 |  | Трудозатраты рабочих | 1191 | 1013 | чел.-ч. | чел.-ч. | 1 | 0 | 476480486 | 0.624 | 0 | 0 | 0 | 0 | 0 | 0 | 0 | 0 | 1 | 1 | 1 | 1 | 5 | 0 | 1 | 1 | 0 | 0 | 0.52 | *1,2 | 1 | 2 | 57037196 | 1 | 0 | 700 | 0 | 0 | 0 | 0 | 0 | 0 | 0 | 0 | 0 | 0 | 0 | 0 | 0 | 0 | 0 | 0 | 0 | 0 | 0 | 0 | 0 | 0 | 0 | 14.976 | 0 | 14.976 | 0 | 0 | 1 | 0 | 0 | 0 | 0 | 0 | 0 | 0 | 0 |  | 0 |  | 0
438 | 55944370 | 57037195 | 55459191 | 1 | 1 | 1081 | 3 | 1.1-1-60 | ТСН-2001.1 Доп. 79, Р. 1, о. 1, поз. 60 | Болты строительные с шестигранной головкой с гайками, М6 | 1348 | 1009 | т | т | 1000 | 0 | 1706974629 | 3.5e-05 | 133571.17 | 0 | 0 | 0 | 22524.65 | 0 | 0 | 0 | 5.93 | 1 | 1 | 1 | 0 | 0 | 0 | 1 | 0 | 0 | 3.5e-05 | *1 | 0 | 1 | -1 | 0 | 0 |  | 0 | 0 | 0 | 0 | 0 | 0 | 0 | 0 | 0 | 0 | 0 | 0 | 0 | 0 | 0 | 0 | 0 | 0 | 0 | 0 | 0 | 0 |  | 0 | 0 | 0.00084 | 133571.17 | 22524.65 | 5.93 | 0.79 | 0 | 112.2 | 0 | 0 | 0 | 112.2 | 0 |  | 0 |  | 0
441 | 55944368 | 55945516 | 55424304 | 1081 | 1 | 1081 | 1 | 9999990008 |  | Трудозатраты рабочих | 1191 | 1013 | чел.-ч. | чел.-ч. | 1 | 0 | 476480486 | 2.472 | 0 | 0 | 0 | 0 | 0 | 0 | 0 | 0 | 1 | 1 | 1 | 1 | -2 | 0 | 1 | 1 | 0 | 0 | 2.06 | *1,2 | 1 | 2 | 55945520 | 1 | 0 | 703 | 0 | 0 | 0 | 0 | 0 | 0 | 0 | 0 | 0 | 0 | 0 | 0 | 0 | 0 | 0 | 0 | 0 | 0 | 0 | 0 | 0 | 0 | 0 | 59.328 | 0 | 59.328 | 0 | 0 | 1 | 0 | 0 | 0 | 0 | 0 | 0 | 0 | 0 |  | 0 |  | 0
441 | 55944368 | 55945516 | 55459191 | 1 | 1 | 1081 | 3 | 1.1-1-60 | ТСН-2001.1 Доп. 79, Р. 1, о. 1, поз. 60 | Болты строительные с шестигранной головкой с гайками, М6 | 1348 | 1009 | т | т | 1000 | 0 | 1706974629 | 1e-05 | 22524.65 | 0 | 0 | 0 | 22524.65 | 0 | 0 | 0 | 1 | 1 | 1 | 1 | 0 | 0 | 0 | 1 | 0 | 0 | 1e-05 |  | 0 | 1 | -1 | 0 | 0 |  | 0 | 0 | 0 | 0 | 0 | 0 | 0 | 0 | 0 | 0 | 0 | 0 | 0 | 0 | 0 | 0 | 0 | 0 | 0 | 0 | 0 | 0 |  | 0 | 0 | 0.00024 | 22524.65 | 22524.65 | 1 | 0.23 | 0 | 5.41 | 0 | 0 | 0 | 5.41 | 0 |  | 0 |  | 0
441 | 55944368 | 55945516 | 55424290 | 1081 | 1 | 1081 | 3 | 9999990002 |  | Масса оборудования | 1348 | 1009 | т | т | 1000 | 0 | -783086922 | 0.006 | 0 | 0 | 0 | 0 | 0 | 0 | 0 | 0 | 1 | 1 | 1 | 1 | -2 | 0 | 1 | 1 | 0 | 0 | 0.006 | *1 | 0 | 2 | 55945523 | 1 | 0 | 706 | 0 | 0 | 0 | 0 | 0 | 0 | 0 | 0 | 0 | 0 | 0 | 0 | 0 | 0 | 0 | 0 | 0 | 0 | 0 | 0 | 0 | 0 |  | 0 | 0 | 0.144 | 0 | 0 | 1 | 0 | 0 | 0 | 0 | 0 | 0 | 0 | 0 |  | 0 |  | 0
442 | 55944370 | 55945516 | 55424304 | 1081 | 1 | 1081 | 1 | 9999990008 |  | Трудозатраты рабочих | 1191 | 1013 | чел.-ч. | чел.-ч. | 1 | 0 | 476480486 | 2.472 | 0 | 0 | 0 | 0 | 0 | 0 | 0 | 0 | 1 | 1 | 1 | 1 | 5 | 0 | 1 | 1 | 0 | 0 | 2.06 | *1,2 | 1 | 2 | 55945520 | 1 | 0 | 707 | 0 | 0 | 0 | 0 | 0 | 0 | 0 | 0 | 0 | 0 | 0 | 0 | 0 | 0 | 0 | 0 | 0 | 0 | 0 | 0 | 0 | 0 | 0 | 59.328 | 0 | 59.328 | 0 | 0 | 1 | 0 | 0 | 0 | 0 | 0 | 0 | 0 | 0 |  | 0 |  | 0
442 | 55944370 | 55945516 | 55459191 | 1 | 1 | 1081 | 3 | 1.1-1-60 | ТСН-2001.1 Доп. 79, Р. 1, о. 1, поз. 60 | Болты строительные с шестигранной головкой с гайками, М6 | 1348 | 1009 | т | т | 1000 | 0 | 1706974629 | 1e-05 | 133571.17 | 0 | 0 | 0 | 22524.65 | 0 | 0 | 0 | 5.93 | 1 | 1 | 1 | 0 | 0 | 0 | 1 | 0 | 0 | 1e-05 |  | 0 | 1 | -1 | 0 | 0 |  | 0 | 0 | 0 | 0 | 0 | 0 | 0 | 0 | 0 | 0 | 0 | 0 | 0 | 0 | 0 | 0 | 0 | 0 | 0 | 0 | 0 | 0 |  | 0 | 0 | 0.00024 | 133571.17 | 22524.65 | 5.93 | 0.23 | 0 | 32.06 | 0 | 0 | 0 | 32.06 | 0 |  | 0 |  | 0
442 | 55944370 | 55945516 | 55424290 | 1081 | 1 | 1081 | 3 | 9999990002 |  | Масса оборудования | 1348 | 1009 | т | т | 1000 | 0 | -783086922 | 0.006 | 0 | 0 | 0 | 0 | 0 | 0 | 0 | 0 | 9.84 | 1 | 1 | 1 | 5 | 0 | 1 | 1 | 0 | 0 | 0.006 | *1 | 0 | 2 | 55945523 | 1 | 0 | 710 | 0 | 0 | 0 | 0 | 0 | 0 | 0 | 0 | 0 | 0 | 0 | 0 | 0 | 0 | 0 | 0 | 0 | 0 | 0 | 0 | 0 | 0 |  | 0 | 0 | 0.144 | 0 | 0 | 9.84 | 0 | 0 | 0 | 0 | 0 | 0 | 0 | 0 |  | 0 |  | 0
453 | 55944368 | 57037203 | 55424304 | 1081 | 1 | 1081 | 1 | 9999990008 |  | Трудозатраты рабочих | 1191 | 1013 | чел.-ч. | чел.-ч. | 1 | 0 | 476480486 | 0.624 | 0 | 0 | 0 | 0 | 0 | 0 | 0 | 0 | 1 | 1 | 1 | 1 | -2 | 0 | 1 | 1 | 0 | 0 | 0.52 | *1,2 | 1 | 2 | 57037204 | 1 | 0 | 711 | 0 | 0 | 0 | 0 | 0 | 0 | 0 | 0 | 0 | 0 | 0 | 0 | 0 | 0 | 0 | 0 | 0 | 0 | 0 | 0 | 0 | 0 | 0 | 18.72 | 0 | 18.72 | 0 | 0 | 1 | 0 | 0 | 0 | 0 | 0 | 0 | 0 | 0 |  | 0 |  | 0
453 | 55944368 | 57037203 | 55459191 | 1 | 1 | 1081 | 3 | 1.1-1-60 | ТСН-2001.1 Доп. 79, Р. 1, о. 1, поз. 60 | Болты строительные с шестигранной головкой с гайками, М6 | 1348 | 1009 | т | т | 1000 | 0 | 1706974629 | 3.5e-05 | 22524.65 | 0 | 0 | 0 | 22524.65 | 0 | 0 | 0 | 1 | 1 | 1 | 1 | 0 | 0 | 0 | 1 | 0 | 0 | 3.5e-05 | *1 | 0 | 1 | -1 | 0 | 0 |  | 0 | 0 | 0 | 0 | 0 | 0 | 0 | 0 | 0 | 0 | 0 | 0 | 0 | 0 | 0 | 0 | 0 | 0 | 0 | 0 | 0 | 0 |  | 0 | 0 | 0.00105 | 22524.65 | 22524.65 | 1 | 0.79 | 0 | 23.65 | 0 | 0 | 0 | 23.65 | 0 |  | 0 |  | 0
454 | 55944370 | 57037203 | 55424304 | 1081 | 1 | 1081 | 1 | 9999990008 |  | Трудозатраты рабочих | 1191 | 1013 | чел.-ч. | чел.-ч. | 1 | 0 | 476480486 | 0.624 | 0 | 0 | 0 | 0 | 0 | 0 | 0 | 0 | 1 | 1 | 1 | 1 | 5 | 0 | 1 | 1 | 0 | 0 | 0.52 | *1,2 | 1 | 2 | 57037204 | 1 | 0 | 714 | 0 | 0 | 0 | 0 | 0 | 0 | 0 | 0 | 0 | 0 | 0 | 0 | 0 | 0 | 0 | 0 | 0 | 0 | 0 | 0 | 0 | 0 | 0 | 18.72 | 0 | 18.72 | 0 | 0 | 1 | 0 | 0 | 0 | 0 | 0 | 0 | 0 | 0 |  | 0 |  | 0
454 | 55944370 | 57037203 | 55459191 | 1 | 1 | 1081 | 3 | 1.1-1-60 | ТСН-2001.1 Доп. 79, Р. 1, о. 1, поз. 60 | Болты строительные с шестигранной головкой с гайками, М6 | 1348 | 1009 | т | т | 1000 | 0 | 1706974629 | 3.5e-05 | 133571.17 | 0 | 0 | 0 | 22524.65 | 0 | 0 | 0 | 5.93 | 1 | 1 | 1 | 0 | 0 | 0 | 1 | 0 | 0 | 3.5e-05 | *1 | 0 | 1 | -1 | 0 | 0 |  | 0 | 0 | 0 | 0 | 0 | 0 | 0 | 0 | 0 | 0 | 0 | 0 | 0 | 0 | 0 | 0 | 0 | 0 | 0 | 0 | 0 | 0 |  | 0 | 0 | 0.00105 | 133571.17 | 22524.65 | 5.93 | 0.79 | 0 | 140.25 | 0 | 0 | 0 | 140.25 | 0 |  | 0 |  | 0
457 | 55944368 | 55945549 | 55424304 | 1081 | 1 | 1081 | 1 | 9999990008 |  | Трудозатраты рабочих | 1191 | 1013 | чел.-ч. | чел.-ч. | 1 | 0 | 476480486 | 57.36 | 0 | 0 | 0 | 0 | 0 | 0 | 0 | 0 | 1 | 1 | 1 | 1 | -2 | 0 | 1 | 1 | 0 | 0 | 47.8 | *1,2 | 1 | 2 | 55945563 | 1 | 0 | 717 | 0 | 0 | 0 | 0 | 0 | 0 | 0 | 0 | 0 | 0 | 0 | 0 | 0 | 0 | 0 | 0 | 0 | 0 | 0 | 0 | 0 | 0 | 0 | 1720.8 | 0 | 1720.8 | 0 | 0 | 1 | 0 | 0 | 0 | 0 | 0 | 0 | 0 | 0 |  | 0 |  | 0
457 | 55944368 | 55945549 | 55489910 | 1 | 1 | 1081 | 2 | 2.1-13-14 | ТСН-2001.2. Доп. 68. п.1-13-14 (136001) | Аппараты сварочные постоянного тока (выпрямители) для ручной дуговой сварки, сварочный ток до 500 А | 1368 | 1011 | маш.-ч | маш.-ч | 1 | 0 | 1498588441 | 0.132 | 0 | 7.44 | 0 | 0 | 0 | 7.11 | 0 | 0 | 1 | 1 | 1 | 1 | -2 | 0 | 1 | 1 | 0 | 0 | 0.11 | *1,2 | 0 | 2 | 55945564 | 1 | 0 | 718 | 0 | 0 | 0 | 0 | 0 | 0 | 0 | 0 | 0 | 0 | 0 | 0 | 0 | 0 | 0 | 0 | 0 | 0 | 0 | 0 | 0 | 0 |  | 0 | 0 | 3.96 | 7.44 | 7.11 | 1 | 0.936 | 0 | 0 | 28.16 | 0 | 0 | 28.16 | 0 |  | 0 |  | 0
457 | 55944368 | 55945549 | 55459924 | 1 | 1 | 1081 | 3 | 1.1-1-1120 | ТСН-2001.1 Доп. 79, Р. 1, о. 1, поз. 1120 | Уголок равнополочный, для строительных стальных конструкций, ширина полки 35-70 мм, сталь С235, С245 | 1348 | 1009 | т | т | 1000 | 0 | 112198144 | 0.02 | 9844.31 | 0 | 0 | 0 | 9844.31 | 0 | 0 | 0 | 1 | 1 | 1 | 1 | -2 | 0 | 1 | 1 | 0 | 0 | 0.02 | *1 | 0 | 2 | 55945565 | 1 | 0 | 719 | 0 | 0 | 0 | 0 | 0 | 0 | 0 | 0 | 0 | 0 | 0 | 0 | 0 | 0 | 0 | 0 | 0 | 0 | 0 | 0 | 0 | 0 |  | 0 | 0 | 0.6 | 9844.31 | 9844.31 | 1 | 196.89 | 0 | 5906.59 | 0 | 0 | 0 | 5906.59 | 0 |  | 0 |  | 0
457 | 55944368 | 55945549 | 55460089 | 1 | 1 | 1081 | 3 | 1.1-1-1329 | ТСН-2001.1 Доп. 79, Р. 1, о. 1, поз. 1329 | Цемент общестроительный ГОСТ 31108-2020, ГОСТ 30515-2013, портландцемент общего назначения, типа ЦЕМ 32,5 (марка 400) | 1348 | 1009 | т | т | 1000 | 0 | -906180160 | 6e-05 | 331.04 | 0 | 0 | 0 | 331.04 | 0 | 0 | 0 | 1 | 1 | 1 | 1 | -2 | 0 | 1 | 1 | 0 | 0 | 6e-05 | *1 | 0 | 2 | 55945566 | 1 | 0 | 720 | 0 | 0 | 0 | 0 | 0 | 0 | 0 | 0 | 0 | 0 | 0 | 0 | 0 | 0 | 0 | 0 | 0 | 0 | 0 | 0 | 0 | 0 |  | 0 | 0 | 0.0018 | 331.04 | 331.04 | 1 | 0.02 | 0 | 0.6 | 0 | 0 | 0 | 0.6 | 0 |  | 0 |  | 0
457 | 55944368 | 55945549 | 55460310 | 1 | 1 | 1081 | 3 | 1.1-1-1577 | ТСН-2001.1 Доп. 79, Р. 1, о. 1, поз. 1577 | Эмаль пентафталевая, цветная, типа ПФ-115 | 1346 | 1009 | кг | кг | 1 | 0 | -1097873860 | 0.104 | 29.89 | 0 | 0 | 0 | 29.89 | 0 | 0 | 0 | 1 | 1 | 1 | 1 | -2 | 0 | 1 | 1 | 0 | 0 | 0.104 | *1 | 0 | 2 | 55945567 | 1 | 0 | 721 | 0 | 0 | 0 | 0 | 0 | 0 | 0 | 0 | 0 | 0 | 0 | 0 | 0 | 0 | 0 | 0 | 0 | 0 | 0 | 0 | 0 | 0 |  | 0 | 0 | 3.12 | 29.89 | 29.89 | 1 | 3.11 | 0 | 93.26 | 0 | 0 | 0 | 93.26 | 0 |  | 0 |  | 0
457 | 55944368 | 55945549 | 55460380 | 1 | 1 | 1081 | 3 | 1.1-1-1669 | ТСН-2001.1 Доп. 79, Р. 1, о. 1, поз. 1669 | Электроды, типа Э-42А, диаметр от 4 до 6 мм | 1348 | 1009 | т | т | 1000 | 0 | 277309194 | 0.0003 | 8590.86 | 0 | 0 | 0 | 8590.86 | 0 | 0 | 0 | 1 | 1 | 1 | 1 | -2 | 0 | 1 | 1 | 0 | 0 | 0.0003 | *1 | 0 | 2 | 55945568 | 1 | 0 | 722 | 0 | 0 | 0 | 0 | 0 | 0 | 0 | 0 | 0 | 0 | 0 | 0 | 0 | 0 | 0 | 0 | 0 | 0 | 0 | 0 | 0 | 0 |  | 0 | 0 | 0.009 | 8590.86 | 8590.86 | 1 | 2.58 | 0 | 77.32 | 0 | 0 | 0 | 77.32 | 0 |  | 0 |  | 0
457 | 55944368 | 55945549 | 55460424 | 1 | 1 | 1081 | 3 | 1.1-1-1723 | ТСН-2001.1 Доп. 79, Р. 1, о. 1, поз. 1723 | Лента изоляционная, прорезиненная, односторонняя | 1346 | 1009 | кг | кг | 1 | 0 | 1309298634 | 0.12 | 159.06 | 0 | 0 | 0 | 159.06 | 0 | 0 | 0 | 1 | 1 | 1 | 1 | -2 | 0 | 1 | 1 | 0 | 0 | 0.12 | *1 | 0 | 2 | 55945569 | 1 | 0 | 723 | 0 | 0 | 0 | 0 | 0 | 0 | 0 | 0 | 0 | 0 | 0 | 0 | 0 | 0 | 0 | 0 | 0 | 0 | 0 | 0 | 0 | 0 |  | 0 | 0 | 3.6 | 159.06 | 159.06 | 1 | 19.09 | 0 | 572.62 | 0 | 0 | 0 | 572.62 | 0 |  | 0 |  | 0
457 | 55944368 | 55945549 | 55459400 | 1 | 1 | 1081 | 3 | 1.1-1-330 | ТСН-2001.1 Доп. 79, Р. 1, о. 1, поз. 330 | Канифоль | 1346 | 1009 | кг | кг | 1 | 0 | -2129869794 | 0.16 | 16.69 | 0 | 0 | 0 | 16.69 | 0 | 0 | 0 | 1 | 1 | 1 | 1 | -2 | 0 | 1 | 1 | 0 | 0 | 0.16 | *1 | 0 | 2 | 55945570 | 1 | 0 | 724 | 0 | 0 | 0 | 0 | 0 | 0 | 0 | 0 | 0 | 0 | 0 | 0 | 0 | 0 | 0 | 0 | 0 | 0 | 0 | 0 | 0 | 0 |  | 0 | 0 | 4.8 | 16.69 | 16.69 | 1 | 2.67 | 0 | 80.11 | 0 | 0 | 0 | 80.11 | 0 |  | 0 |  | 0
457 | 55944368 | 55945549 | 55459191 | 1 | 1 | 1081 | 3 | 1.1-1-60 | ТСН-2001.1 Доп. 79, Р. 1, о. 1, поз. 60 | Болты строительные с шестигранной головкой с гайками, М6 | 1348 | 1009 | т | т | 1000 | 0 | 1706974629 | 0.00115 | 22524.65 | 0 | 0 | 0 | 22524.65 | 0 | 0 | 0 | 1 | 1 | 1 | 1 | 0 | 0 | 0 | 1 | 0 | 0 | 0.00115 |  | 0 | 1 | -1 | 0 | 0 |  | 0 | 0 | 0 | 0 | 0 | 0 | 0 | 0 | 0 | 0 | 0 | 0 | 0 | 0 | 0 | 0 | 0 | 0 | 0 | 0 | 0 | 0 |  | 0 | 0 | 0.0345 | 22524.65 | 22524.65 | 1 | 25.9 | 0 | 777.1 | 0 | 0 | 0 | 777.1 | 0 |  | 0 |  | 0
457 | 55944368 | 55945549 | 55459793 | 1 | 1 | 1081 | 3 | 1.1-1-945 | ТСН-2001.1 Доп. 79, Р. 1, о. 1, поз. 945 | Припой оловянно-свинцовый, в прутках, диаметр 8 мм, типа ПОС-40 | 1348 | 1009 | т | т | 1000 | 0 | -761454284 | 0.00032 | 64123.05 | 0 | 0 | 0 | 64123.05 | 0 | 0 | 0 | 1 | 1 | 1 | 1 | -2 | 0 | 1 | 1 | 0 | 0 | 0.00032 | *1 | 0 | 2 | 55945571 | 1 | 0 | 725 | 0 | 0 | 0 | 0 | 0 | 0 | 0 | 0 | 0 | 0 | 0 | 0 | 0 | 0 | 0 | 0 | 0 | 0 | 0 | 0 | 0 | 0 |  | 0 | 0 | 0.0096 | 64123.05 | 64123.05 | 1 | 20.52 | 0 | 615.58 | 0 | 0 | 0 | 615.58 | 0 |  | 0 |  | 0
457 | 55944368 | 55945549 | 55482166 | 1 | 1 | 1081 | 3 | 1.21-5-1141 | ТСН-2001.1 Доп. 67, Р. 21, о. 5, поз. 1141 | Трубка (кембрик) изоляционная из ПВХ пластиката, диаметр 5 мм | 1301 | 1003 | м | м | 1 | 0 | 876831867 | 35.45 | 0.69 | 0 | 0 | 0 | 0.69 | 0 | 0 | 0 | 1 | 1 | 1 | 1 | -2 | 0 | 1 | 1 | 0 | 0 | 35.45 | *1 | 0 | 2 | 55945572 | 1 | 0 | 726 | 0 | 0 | 0 | 0 | 0 | 0 | 0 | 0 | 0 | 0 | 0 | 0 | 0 | 0 | 0 | 0 | 0 | 0 | 0 | 0 | 0 | 0 |  | 0 | 0 | 1063.5 | 0.69 | 0.69 | 1 | 24.46 | 0 | 733.82 | 0 | 0 | 0 | 733.82 | 0 |  | 0 |  | 0
457 | 55944368 | 55945549 | 55482203 | 1 | 1 | 1081 | 3 | 1.21-5-1180 | ТСН-2001.1 Доп. 79, Р. 21, о. 5, поз. 1180 | Бирка маркировочная для кабелей и проводов, типа У134 У3,5 | 1356 | 1010 | 1000 шт. | 1000 шт. | 1000 | 0 | 474149623 | 0.036 | 226.66 | 0 | 0 | 0 | 226.66 | 0 | 0 | 0 | 1 | 1 | 1 | 1 | -2 | 0 | 1 | 1 | 0 | 0 | 0.036 | *1 | 0 | 2 | 55945573 | 1 | 0 | 727 | 0 | 0 | 0 | 0 | 0 | 0 | 0 | 0 | 0 | 0 | 0 | 0 | 0 | 0 | 0 | 0 | 0 | 0 | 0 | 0 | 0 | 0 |  | 0 | 0 | 1.08 | 226.66 | 226.66 | 1 | 8.16 | 0 | 244.79 | 0 | 0 | 0 | 244.79 | 0 |  | 0 |  | 0
457 | 55944368 | 55945549 | 55482454 | 1 | 1 | 1081 | 3 | 1.21-5-1475 | ТСН-2001.1 Доп. 79, Р. 21, о. 5, поз. 1475 | Скоба двухлапковая стальная оцинкованная, для кабелей диаметром от 19 до 20 мм | 1356 | 1010 | 1000 шт. | 1000 шт. | 1000 | 0 | 1149507118 | 0.04 | 452.68 | 0 | 0 | 0 | 452.68 | 0 | 0 | 0 | 1 | 1 | 1 | 1 | -2 | 0 | 1 | 1 | 0 | 0 | 0.04 | *1 | 0 | 2 | 55945574 | 1 | 0 | 728 | 0 | 0 | 0 | 0 | 0 | 0 | 0 | 0 | 0 | 0 | 0 | 0 | 0 | 0 | 0 | 0 | 0 | 0 | 0 | 0 | 0 | 0 |  | 0 | 0 | 1.2 | 452.68 | 452.68 | 1 | 18.11 | 0 | 543.22 | 0 | 0 | 0 | 543.22 | 0 |  | 0 |  | 0
458 | 55944370 | 55945549 | 55424304 | 1081 | 1 | 1081 | 1 | 9999990008 |  | Трудозатраты рабочих | 1191 | 1013 | чел.-ч. | чел.-ч. | 1 | 0 | 476480486 | 57.36 | 0 | 0 | 0 | 0 | 0 | 0 | 0 | 0 | 1 | 1 | 1 | 1 | 5 | 0 | 1 | 1 | 0 | 0 | 47.8 | *1,2 | 1 | 2 | 55945563 | 1 | 0 | 732 | 0 | 0 | 0 | 0 | 0 | 0 | 0 | 0 | 0 | 0 | 0 | 0 | 0 | 0 | 0 | 0 | 0 | 0 | 0 | 0 | 0 | 0 | 0 | 1720.8 | 0 | 1720.8 | 0 | 0 | 1 | 0 | 0 | 0 | 0 | 0 | 0 | 0 | 0 |  | 0 |  | 0
458 | 55944370 | 55945549 | 55489910 | 1 | 1 | 1081 | 2 | 2.1-13-14 | ТСН-2001.2. Доп. 68. п.1-13-14 (136001) | Аппараты сварочные постоянного тока (выпрямители) для ручной дуговой сварки, сварочный ток до 500 А | 1368 | 1011 | маш.-ч | маш.-ч | 1 | 0 | 1498588441 | 0.132 | 0 | 100.2 | 0 | 0 | 0 | 7.11 | 0 | 0 | 1 | 13.46 | 1 | 1 | 2 | 0 | 1 | 1 | 0 | 0 | 0.11 | *1,2 | 0 | 2 | 55945564 | 1 | 0 | 733 | 0 | 0 | 0 | 0 | 0 | 0 | 0 | 0 | 0 | 0 | 0 | 0 | 0 | 0 | 0 | 0 | 0 | 0 | 0 | 0 | 0 | 0 |  | 0 | 0 | 3.96 | 100.2 | 7.11 | 13.46 | 0.936 | 0 | 0 | 378.97 | 0 | 0 | 378.97 | 0 |  | 0 |  | 0
458 | 55944370 | 55945549 | 55459924 | 1 | 1 | 1081 | 3 | 1.1-1-1120 | ТСН-2001.1 Доп. 79, Р. 1, о. 1, поз. 1120 | Уголок равнополочный, для строительных стальных конструкций, ширина полки 35-70 мм, сталь С235, С245 | 1348 | 1009 | т | т | 1000 | 0 | 112198144 | 0.02 | 47843.35 | 0 | 0 | 0 | 9844.31 | 0 | 0 | 0 | 4.86 | 1 | 1 | 1 | 2 | 0 | 1 | 1 | 0 | 0 | 0.02 | *1 | 0 | 2 | 55945565 | 1 | 0 | 734 | 0 | 0 | 0 | 0 | 0 | 0 | 0 | 0 | 0 | 0 | 0 | 0 | 0 | 0 | 0 | 0 | 0 | 0 | 0 | 0 | 0 | 0 |  | 0 | 0 | 0.6 | 47843.35 | 9844.31 | 4.86 | 196.89 | 0 | 28706.01 | 0 | 0 | 0 | 28706.01 | 0 |  | 0 |  | 0
458 | 55944370 | 55945549 | 55460089 | 1 | 1 | 1081 | 3 | 1.1-1-1329 | ТСН-2001.1 Доп. 79, Р. 1, о. 1, поз. 1329 | Цемент общестроительный ГОСТ 31108-2020, ГОСТ 30515-2013, портландцемент общего назначения, типа ЦЕМ 32,5 (марка 400) | 1348 | 1009 | т | т | 1000 | 0 | -906180160 | 6e-05 | 7130.6 | 0 | 0 | 0 | 331.04 | 0 | 0 | 0 | 21.54 | 1 | 1 | 1 | 2 | 0 | 1 | 1 | 0 | 0 | 6e-05 | *1 | 0 | 2 | 55945566 | 1 | 0 | 735 | 0 | 0 | 0 | 0 | 0 | 0 | 0 | 0 | 0 | 0 | 0 | 0 | 0 | 0 | 0 | 0 | 0 | 0 | 0 | 0 | 0 | 0 |  | 0 | 0 | 0.0018 | 7130.6 | 331.04 | 21.54 | 0.02 | 0 | 12.84 | 0 | 0 | 0 | 12.84 | 0 |  | 0 |  | 0
458 | 55944370 | 55945549 | 55460310 | 1 | 1 | 1081 | 3 | 1.1-1-1577 | ТСН-2001.1 Доп. 79, Р. 1, о. 1, поз. 1577 | Эмаль пентафталевая, цветная, типа ПФ-115 | 1346 | 1009 | кг | кг | 1 | 0 | -1097873860 | 0.104 | 101.03 | 0 | 0 | 0 | 29.89 | 0 | 0 | 0 | 3.38 | 1 | 1 | 1 | 2 | 0 | 1 | 1 | 0 | 0 | 0.104 | *1 | 0 | 2 | 55945567 | 1 | 0 | 736 | 0 | 0 | 0 | 0 | 0 | 0 | 0 | 0 | 0 | 0 | 0 | 0 | 0 | 0 | 0 | 0 | 0 | 0 | 0 | 0 | 0 | 0 |  | 0 | 0 | 3.12 | 101.03 | 29.89 | 3.38 | 3.11 | 0 | 315.21 | 0 | 0 | 0 | 315.21 | 0 |  | 0 |  | 0
458 | 55944370 | 55945549 | 55460380 | 1 | 1 | 1081 | 3 | 1.1-1-1669 | ТСН-2001.1 Доп. 79, Р. 1, о. 1, поз. 1669 | Электроды, типа Э-42А, диаметр от 4 до 6 мм | 1348 | 1009 | т | т | 1000 | 0 | 277309194 | 0.0003 | 141233.74 | 0 | 0 | 0 | 8590.86 | 0 | 0 | 0 | 16.44 | 1 | 1 | 1 | 2 | 0 | 1 | 1 | 0 | 0 | 0.0003 | *1 | 0 | 2 | 55945568 | 1 | 0 | 737 | 0 | 0 | 0 | 0 | 0 | 0 | 0 | 0 | 0 | 0 | 0 | 0 | 0 | 0 | 0 | 0 | 0 | 0 | 0 | 0 | 0 | 0 |  | 0 | 0 | 0.009 | 141233.74 | 8590.86 | 16.44 | 2.58 | 0 | 1271.1 | 0 | 0 | 0 | 1271.1 | 0 |  | 0 |  | 0
458 | 55944370 | 55945549 | 55460424 | 1 | 1 | 1081 | 3 | 1.1-1-1723 | ТСН-2001.1 Доп. 79, Р. 1, о. 1, поз. 1723 | Лента изоляционная, прорезиненная, односторонняя | 1346 | 1009 | кг | кг | 1 | 0 | 1309298634 | 0.12 | 286.31 | 0 | 0 | 0 | 159.06 | 0 | 0 | 0 | 1.8 | 1 | 1 | 1 | 2 | 0 | 1 | 1 | 0 | 0 | 0.12 | *1 | 0 | 2 | 55945569 | 1 | 0 | 738 | 0 | 0 | 0 | 0 | 0 | 0 | 0 | 0 | 0 | 0 | 0 | 0 | 0 | 0 | 0 | 0 | 0 | 0 | 0 | 0 | 0 | 0 |  | 0 | 0 | 3.6 | 286.31 | 159.06 | 1.8 | 19.09 | 0 | 1030.72 | 0 | 0 | 0 | 1030.72 | 0 |  | 0 |  | 0
458 | 55944370 | 55945549 | 55459400 | 1 | 1 | 1081 | 3 | 1.1-1-330 | ТСН-2001.1 Доп. 79, Р. 1, о. 1, поз. 330 | Канифоль | 1346 | 1009 | кг | кг | 1 | 0 | -2129869794 | 0.16 | 387.54 | 0 | 0 | 0 | 16.69 | 0 | 0 | 0 | 23.22 | 1 | 1 | 1 | 2 | 0 | 1 | 1 | 0 | 0 | 0.16 | *1 | 0 | 2 | 55945570 | 1 | 0 | 739 | 0 | 0 | 0 | 0 | 0 | 0 | 0 | 0 | 0 | 0 | 0 | 0 | 0 | 0 | 0 | 0 | 0 | 0 | 0 | 0 | 0 | 0 |  | 0 | 0 | 4.8 | 387.54 | 16.69 | 23.22 | 2.67 | 0 | 1860.19 | 0 | 0 | 0 | 1860.19 | 0 |  | 0 |  | 0
458 | 55944370 | 55945549 | 55459191 | 1 | 1 | 1081 | 3 | 1.1-1-60 | ТСН-2001.1 Доп. 79, Р. 1, о. 1, поз. 60 | Болты строительные с шестигранной головкой с гайками, М6 | 1348 | 1009 | т | т | 1000 | 0 | 1706974629 | 0.00115 | 133571.17 | 0 | 0 | 0 | 22524.65 | 0 | 0 | 0 | 5.93 | 1 | 1 | 1 | 0 | 0 | 0 | 1 | 0 | 0 | 0.00115 |  | 0 | 1 | -1 | 0 | 0 |  | 0 | 0 | 0 | 0 | 0 | 0 | 0 | 0 | 0 | 0 | 0 | 0 | 0 | 0 | 0 | 0 | 0 | 0 | 0 | 0 | 0 | 0 |  | 0 | 0 | 0.0345 | 133571.17 | 22524.65 | 5.93 | 25.9 | 0 | 4608.21 | 0 | 0 | 0 | 4608.21 | 0 |  | 0 |  | 0
458 | 55944370 | 55945549 | 55459793 | 1 | 1 | 1081 | 3 | 1.1-1-945 | ТСН-2001.1 Доп. 79, Р. 1, о. 1, поз. 945 | Припой оловянно-свинцовый, в прутках, диаметр 8 мм, типа ПОС-40 | 1348 | 1009 | т | т | 1000 | 0 | -761454284 | 0.00032 | 1930745.04 | 0 | 0 | 0 | 64123.05 | 0 | 0 | 0 | 30.11 | 1 | 1 | 1 | 2 | 0 | 1 | 1 | 0 | 0 | 0.00032 | *1 | 0 | 2 | 55945571 | 1 | 0 | 740 | 0 | 0 | 0 | 0 | 0 | 0 | 0 | 0 | 0 | 0 | 0 | 0 | 0 | 0 | 0 | 0 | 0 | 0 | 0 | 0 | 0 | 0 |  | 0 | 0 | 0.0096 | 1930745.04 | 64123.05 | 30.11 | 20.52 | 0 | 18535.15 | 0 | 0 | 0 | 18535.15 | 0 |  | 0 |  | 0
458 | 55944370 | 55945549 | 55482166 | 1 | 1 | 1081 | 3 | 1.21-5-1141 | ТСН-2001.1 Доп. 67, Р. 21, о. 5, поз. 1141 | Трубка (кембрик) изоляционная из ПВХ пластиката, диаметр 5 мм | 1301 | 1003 | м | м | 1 | 0 | 876831867 | 35.45 | 4.76 | 0 | 0 | 0 | 0.69 | 0 | 0 | 0 | 6.9 | 1 | 1 | 1 | 2 | 0 | 1 | 1 | 0 | 0 | 35.45 | *1 | 0 | 2 | 55945572 | 1 | 0 | 741 | 0 | 0 | 0 | 0 | 0 | 0 | 0 | 0 | 0 | 0 | 0 | 0 | 0 | 0 | 0 | 0 | 0 | 0 | 0 | 0 | 0 | 0 |  | 0 | 0 | 1063.5 | 4.76 | 0.69 | 6.9 | 24.46 | 0 | 5062.26 | 0 | 0 | 0 | 5062.26 | 0 |  | 0 |  | 0
458 | 55944370 | 55945549 | 55482203 | 1 | 1 | 1081 | 3 | 1.21-5-1180 | ТСН-2001.1 Доп. 79, Р. 21, о. 5, поз. 1180 | Бирка маркировочная для кабелей и проводов, типа У134 У3,5 | 1356 | 1010 | 1000 шт. | 1000 шт. | 1000 | 0 | 474149623 | 0.036 | 1527.69 | 0 | 0 | 0 | 226.66 | 0 | 0 | 0 | 6.74 | 1 | 1 | 1 | 2 | 0 | 1 | 1 | 0 | 0 | 0.036 | *1 | 0 | 2 | 55945573 | 1 | 0 | 742 | 0 | 0 | 0 | 0 | 0 | 0 | 0 | 0 | 0 | 0 | 0 | 0 | 0 | 0 | 0 | 0 | 0 | 0 | 0 | 0 | 0 | 0 |  | 0 | 0 | 1.08 | 1527.69 | 226.66 | 6.74 | 8.16 | 0 | 1649.91 | 0 | 0 | 0 | 1649.91 | 0 |  | 0 |  | 0
458 | 55944370 | 55945549 | 55482454 | 1 | 1 | 1081 | 3 | 1.21-5-1475 | ТСН-2001.1 Доп. 79, Р. 21, о. 5, поз. 1475 | Скоба двухлапковая стальная оцинкованная, для кабелей диаметром от 19 до 20 мм | 1356 | 1010 | 1000 шт. | 1000 шт. | 1000 | 0 | 1149507118 | 0.04 | 1656.81 | 0 | 0 | 0 | 452.68 | 0 | 0 | 0 | 3.66 | 1 | 1 | 1 | 2 | 0 | 1 | 1 | 0 | 0 | 0.04 | *1 | 0 | 2 | 55945574 | 1 | 0 | 743 | 0 | 0 | 0 | 0 | 0 | 0 | 0 | 0 | 0 | 0 | 0 | 0 | 0 | 0 | 0 | 0 | 0 | 0 | 0 | 0 | 0 | 0 |  | 0 | 0 | 1.2 | 1656.81 | 452.68 | 3.66 | 18.11 | 0 | 1988.17 | 0 | 0 | 0 | 1988.17 | 0 |  | 0 |  | 0
500 | 55944368 | 55945591 | 55424304 | 1081 | 1 | 1081 | 1 | 9999990008 |  | Трудозатраты рабочих | 1191 | 1013 | чел.-ч. | чел.-ч. | 1 | 0 | 476480486 | 5.388 | 0 | 0 | 0 | 0 | 0 | 0 | 0 | 0 | 1 | 1 | 1 | 1 | -2 | 0 | 1 | 1 | 0 | 0 | 4.49 | *1,2 | 1 | 2 | 55985738 | 1 | 0 | 747 | 0 | 0 | 0 | 0 | 0 | 0 | 0 | 0 | 0 | 0 | 0 | 0 | 0 | 0 | 0 | 0 | 0 | 0 | 0 | 0 | 0 | 0 | 0 | 202.05 | 0 | 202.05 | 0 | 0 | 1 | 0 | 0 | 0 | 0 | 0 | 0 | 0 | 0 |  | 0 |  | 0
500 | 55944368 | 55945591 | 55490209 | 1 | 1 | 1081 | 2 | 2.1-18-7 | ТСН-2001.2. Доп. 68. п.1-18-7 (183001) | Автомобили грузовые бортовые, грузоподъемность до 5 т | 1368 | 1011 | маш.-ч | маш.-ч | 1 | 0 | 874612079 | 0.012 | 0 | 87.01 | 13.21 | 0 | 0 | 83.1 | 12.62 | 0 | 1 | 1 | 1 | 1 | -2 | 0 | 1 | 1 | 0 | 0 | 0.01 | *1,2 | 0 | 2 | 55985739 | 1 | 0 | 748 | 0 | 0 | 0 | 0 | 0 | 0 | 0 | 0 | 0 | 0 | 0 | 0 | 0 | 0 | 0 | 0 | 0 | 0 | 0 | 0 | 0 | 0 |  | 0 | 5.679 | 0.45 | 87.01 | 83.1 | 1 | 0.996 | 0.156 | 0 | 37.4 | 5.68 | 0 | 37.4 | 0 | 9999990009 | 0 | чел.-ч. | 12.62
500 | 55944368 | 55945591 | 55489443 | 1 | 1 | 1081 | 2 | 2.1-3-38 | ТСН-2001.2. Доп. 68. п.1-3-38 (032009) | Краны на автомобильном ходу, грузоподъемность до 16 т | 1368 | 1011 | маш.-ч | маш.-ч | 1 | 0 | -44940208 | 0.012 | 0 | 187.59 | 17.73 | 0 | 0 | 179.17 | 16.93 | 0 | 1 | 1 | 1 | 1 | -2 | 0 | 1 | 1 | 0 | 0 | 0.01 | *1,2 | 0 | 2 | 55985740 | 1 | 0 | 749 | 0 | 0 | 0 | 0 | 0 | 0 | 0 | 0 | 0 | 0 | 0 | 0 | 0 | 0 | 0 | 0 | 0 | 0 | 0 | 0 | 0 | 0 |  | 0 | 7.6185 | 0.45 | 187.59 | 179.17 | 1 | 2.148 | 0.204 | 0 | 80.63 | 7.62 | 0 | 80.63 | 0 | 9999990009 | 0 | чел.-ч. | 16.93
500 | 55944368 | 55945591 | 55460033 | 1 | 1 | 1081 | 3 | 1.1-1-1257 | ТСН-2001.1 Доп. 79, Р. 1, о. 1, поз. 1257 | Тальк молотый | 1346 | 1009 | кг | кг | 1 | 0 | -1364668115 | 0.43 | 1.38 | 0 | 0 | 0 | 1.38 | 0 | 0 | 0 | 1 | 1 | 1 | 1 | -2 | 0 | 1 | 1 | 0 | 0 | 0.43 | *1 | 0 | 2 | 55985741 | 1 | 0 | 750 | 0 | 0 | 0 | 0 | 0 | 0 | 0 | 0 | 0 | 0 | 0 | 0 | 0 | 0 | 0 | 0 | 0 | 0 | 0 | 0 | 0 | 0 |  | 0 | 0 | 16.125 | 1.38 | 1.38 | 1 | 0.59 | 0 | 22.25 | 0 | 0 | 0 | 22.25 | 0 |  | 0 |  | 0
500 | 55944368 | 55945591 | 55460424 | 1 | 1 | 1081 | 3 | 1.1-1-1723 | ТСН-2001.1 Доп. 79, Р. 1, о. 1, поз. 1723 | Лента изоляционная, прорезиненная, односторонняя | 1346 | 1009 | кг | кг | 1 | 0 | 1309298634 | 0.16 | 159.06 | 0 | 0 | 0 | 159.06 | 0 | 0 | 0 | 1 | 1 | 1 | 1 | -2 | 0 | 1 | 1 | 0 | 0 | 0.16 | *1 | 0 | 2 | 55985742 | 1 | 0 | 751 | 0 | 0 | 0 | 0 | 0 | 0 | 0 | 0 | 0 | 0 | 0 | 0 | 0 | 0 | 0 | 0 | 0 | 0 | 0 | 0 | 0 | 0 |  | 0 | 0 | 6 | 159.06 | 159.06 | 1 | 25.45 | 0 | 954.36 | 0 | 0 | 0 | 954.36 | 0 |  | 0 |  | 0
500 | 55944368 | 55945591 | 55482505 | 1 | 1 | 1081 | 3 | 1.21-5-1543 | ТСН-2001.1 Доп. 65, Р. 21, о. 5, поз. 1543 | Гильзы кабельные медные типа ГМ 2,5 | 1355 | 1010 | 100 шт. | 100 шт. | 100 | 0 | 1198965026 | 0.05 | 68.82 | 0 | 0 | 0 | 68.82 | 0 | 0 | 0 | 1 | 1 | 1 | 1 | -2 | 0 | 1 | 1 | 0 | 0 | 0.05 | *1 | 0 | 2 | 55985743 | 1 | 0 | 752 | 0 | 0 | 0 | 0 | 0 | 0 | 0 | 0 | 0 | 0 | 0 | 0 | 0 | 0 | 0 | 0 | 0 | 0 | 0 | 0 | 0 | 0 |  | 0 | 0 | 1.875 | 68.82 | 68.82 | 1 | 3.44 | 0 | 129.04 | 0 | 0 | 0 | 129.04 | 0 |  | 0 |  | 0
500 | 55944368 | 55945591 | 55482516 | 1 | 1 | 1081 | 3 | 1.21-5-1554 | ТСН-2001.1 Доп. 65, Р. 21, о. 5, поз. 1554 | Втулка трубная, полипропиленовая, диаметр 17 мм | 1356 | 1010 | 1000 шт. | 1000 шт. | 1000 | 0 | 472025271 | 0.0122 | 183.4 | 0 | 0 | 0 | 183.4 | 0 | 0 | 0 | 1 | 1 | 1 | 1 | -2 | 0 | 1 | 1 | 0 | 0 | 0.0122 | *1 | 0 | 2 | 55985744 | 1 | 0 | 753 | 0 | 0 | 0 | 0 | 0 | 0 | 0 | 0 | 0 | 0 | 0 | 0 | 0 | 0 | 0 | 0 | 0 | 0 | 0 | 0 | 0 | 0 |  | 0 | 0 | 0.4575 | 183.4 | 183.4 | 1 | 2.24 | 0 | 83.91 | 0 | 0 | 0 | 83.91 | 0 |  | 0 |  | 0
500 | 55944368 | 55945591 | 55481842 | 1 | 1 | 1081 | 3 | 1.21-5-750 | ТСН-2001.1 Доп. 73, Р. 21, о. 5, поз. 750 | Сжим, типа У 739М для проводников магистральных сечением от 4 до 10 мм2 и ответвительных сечением от 1,5 до 2,5 мм2 | 1354 | 1010 | шт. | шт. | 1 | 0 | -1424681180 | 3.1 | 6.94 | 0 | 0 | 0 | 6.94 | 0 | 0 | 0 | 1 | 1 | 1 | 1 | -2 | 0 | 1 | 1 | 0 | 0 | 3.1 | *1 | 0 | 2 | 55985745 | 1 | 0 | 754 | 0 | 0 | 0 | 0 | 0 | 0 | 0 | 0 | 0 | 0 | 0 | 0 | 0 | 0 | 0 | 0 | 0 | 0 | 0 | 0 | 0 | 0 |  | 0 | 0 | 116.25 | 6.94 | 6.94 | 1 | 21.51 | 0 | 806.78 | 0 | 0 | 0 | 806.78 | 0 |  | 0 |  | 0
500 | 55944368 | 55945591 | 55481849 | 1 | 1 | 1081 | 3 | 1.21-5-757 | ТСН-2001.1 Доп. 73, Р. 21, о. 5, поз. 757 | Зажим соединительно-изолирующий, типа СИЗ-2 | 1356 | 1010 | 1000 шт. | 1000 шт. | 1000 | 0 | -41723139 | 0.008 | 614.09 | 0 | 0 | 0 | 614.09 | 0 | 0 | 0 | 1 | 1 | 1 | 1 | -2 | 0 | 1 | 1 | 0 | 0 | 0.008 | *1 | 0 | 2 | 55985746 | 1 | 0 | 755 | 0 | 0 | 0 | 0 | 0 | 0 | 0 | 0 | 0 | 0 | 0 | 0 | 0 | 0 | 0 | 0 | 0 | 0 | 0 | 0 | 0 | 0 |  | 0 | 0 | 0.3 | 614.09 | 614.09 | 1 | 4.91 | 0 | 184.23 | 0 | 0 | 0 | 184.23 | 0 |  | 0 |  | 0
501 | 55944370 | 55945591 | 55424304 | 1081 | 1 | 1081 | 1 | 9999990008 |  | Трудозатраты рабочих | 1191 | 1013 | чел.-ч. | чел.-ч. | 1 | 0 | 476480486 | 5.388 | 0 | 0 | 0 | 0 | 0 | 0 | 0 | 0 | 1 | 1 | 1 | 1 | 5 | 0 | 1 | 1 | 0 | 0 | 4.49 | *1,2 | 1 | 2 | 55985738 | 1 | 0 | 757 | 0 | 0 | 0 | 0 | 0 | 0 | 0 | 0 | 0 | 0 | 0 | 0 | 0 | 0 | 0 | 0 | 0 | 0 | 0 | 0 | 0 | 0 | 0 | 202.05 | 0 | 202.05 | 0 | 0 | 1 | 0 | 0 | 0 | 0 | 0 | 0 | 0 | 0 |  | 0 |  | 0
501 | 55944370 | 55945591 | 55490209 | 1 | 1 | 1081 | 2 | 2.1-18-7 | ТСН-2001.2. Доп. 68. п.1-18-7 (183001) | Автомобили грузовые бортовые, грузоподъемность до 5 т | 1368 | 1011 | маш.-ч | маш.-ч | 1 | 0 | 874612079 | 0.012 | 0 | 1485.19 | 744.56 | 0 | 0 | 83.1 | 12.62 | 0 | 1 | 17.07 | 56.35 | 1 | 2 | 0 | 1 | 1 | 0 | 0 | 0.01 | *1,2 | 0 | 2 | 55985739 | 1 | 0 | 758 | 0 | 0 | 0 | 0 | 0 | 0 | 0 | 0 | 0 | 0 | 0 | 0 | 0 | 0 | 0 | 0 | 0 | 0 | 0 | 0 | 0 | 0 |  | 0 | 5.679 | 0.45 | 1485.19 | 83.1 | 17.07 | 0.996 | 0.156 | 0 | 638.33 | 320.01 | 0 | 638.33 | 0 | 9999990009 | 0 | чел.-ч. | 12.62
501 | 55944370 | 55945591 | 55489443 | 1 | 1 | 1081 | 2 | 2.1-3-38 | ТСН-2001.2. Доп. 68. п.1-3-38 (032009) | Краны на автомобильном ходу, грузоподъемность до 16 т | 1368 | 1011 | маш.-ч | маш.-ч | 1 | 0 | -44940208 | 0.012 | 0 | 2706.94 | 998.84 | 0 | 0 | 179.17 | 16.93 | 0 | 1 | 14.43 | 56.35 | 1 | 2 | 0 | 1 | 1 | 0 | 0 | 0.01 | *1,2 | 0 | 2 | 55985740 | 1 | 0 | 759 | 0 | 0 | 0 | 0 | 0 | 0 | 0 | 0 | 0 | 0 | 0 | 0 | 0 | 0 | 0 | 0 | 0 | 0 | 0 | 0 | 0 | 0 |  | 0 | 7.6185 | 0.45 | 2706.94 | 179.17 | 14.43 | 2.148 | 0.204 | 0 | 1163.44 | 429.3 | 0 | 1163.44 | 0 | 9999990009 | 0 | чел.-ч. | 16.93
501 | 55944370 | 55945591 | 55460033 | 1 | 1 | 1081 | 3 | 1.1-1-1257 | ТСН-2001.1 Доп. 79, Р. 1, о. 1, поз. 1257 | Тальк молотый | 1346 | 1009 | кг | кг | 1 | 0 | -1364668115 | 0.43 | 33.64 | 0 | 0 | 0 | 1.38 | 0 | 0 | 0 | 24.38 | 1 | 1 | 1 | 2 | 0 | 1 | 1 | 0 | 0 | 0.43 | *1 | 0 | 2 | 55985741 | 1 | 0 | 760 | 0 | 0 | 0 | 0 | 0 | 0 | 0 | 0 | 0 | 0 | 0 | 0 | 0 | 0 | 0 | 0 | 0 | 0 | 0 | 0 | 0 | 0 |  | 0 | 0 | 16.125 | 33.64 | 1.38 | 24.38 | 0.59 | 0 | 542.45 | 0 | 0 | 0 | 542.45 | 0 |  | 0 |  | 0
501 | 55944370 | 55945591 | 55460424 | 1 | 1 | 1081 | 3 | 1.1-1-1723 | ТСН-2001.1 Доп. 79, Р. 1, о. 1, поз. 1723 | Лента изоляционная, прорезиненная, односторонняя | 1346 | 1009 | кг | кг | 1 | 0 | 1309298634 | 0.16 | 286.31 | 0 | 0 | 0 | 159.06 | 0 | 0 | 0 | 1.8 | 1 | 1 | 1 | 2 | 0 | 1 | 1 | 0 | 0 | 0.16 | *1 | 0 | 2 | 55985742 | 1 | 0 | 761 | 0 | 0 | 0 | 0 | 0 | 0 | 0 | 0 | 0 | 0 | 0 | 0 | 0 | 0 | 0 | 0 | 0 | 0 | 0 | 0 | 0 | 0 |  | 0 | 0 | 6 | 286.31 | 159.06 | 1.8 | 25.45 | 0 | 1717.86 | 0 | 0 | 0 | 1717.86 | 0 |  | 0 |  | 0
501 | 55944370 | 55945591 | 55482505 | 1 | 1 | 1081 | 3 | 1.21-5-1543 | ТСН-2001.1 Доп. 65, Р. 21, о. 5, поз. 1543 | Гильзы кабельные медные типа ГМ 2,5 | 1355 | 1010 | 100 шт. | 100 шт. | 100 | 0 | 1198965026 | 0.05 | 1102.5 | 0 | 0 | 0 | 68.82 | 0 | 0 | 0 | 16.02 | 1 | 1 | 1 | 2 | 0 | 1 | 1 | 0 | 0 | 0.05 | *1 | 0 | 2 | 55985743 | 1 | 0 | 762 | 0 | 0 | 0 | 0 | 0 | 0 | 0 | 0 | 0 | 0 | 0 | 0 | 0 | 0 | 0 | 0 | 0 | 0 | 0 | 0 | 0 | 0 |  | 0 | 0 | 1.875 | 1102.5 | 68.82 | 16.02 | 3.44 | 0 | 2067.19 | 0 | 0 | 0 | 2067.19 | 0 |  | 0 |  | 0
501 | 55944370 | 55945591 | 55482516 | 1 | 1 | 1081 | 3 | 1.21-5-1554 | ТСН-2001.1 Доп. 65, Р. 21, о. 5, поз. 1554 | Втулка трубная, полипропиленовая, диаметр 17 мм | 1356 | 1010 | 1000 шт. | 1000 шт. | 1000 | 0 | 472025271 | 0.0122 | 1267.29 | 0 | 0 | 0 | 183.4 | 0 | 0 | 0 | 6.91 | 1 | 1 | 1 | 2 | 0 | 1 | 1 | 0 | 0 | 0.0122 | *1 | 0 | 2 | 55985744 | 1 | 0 | 763 | 0 | 0 | 0 | 0 | 0 | 0 | 0 | 0 | 0 | 0 | 0 | 0 | 0 | 0 | 0 | 0 | 0 | 0 | 0 | 0 | 0 | 0 |  | 0 | 0 | 0.4575 | 1267.29 | 183.4 | 6.91 | 2.24 | 0 | 579.79 | 0 | 0 | 0 | 579.79 | 0 |  | 0 |  | 0
501 | 55944370 | 55945591 | 55481842 | 1 | 1 | 1081 | 3 | 1.21-5-750 | ТСН-2001.1 Доп. 73, Р. 21, о. 5, поз. 750 | Сжим, типа У 739М для проводников магистральных сечением от 4 до 10 мм2 и ответвительных сечением от 1,5 до 2,5 мм2 | 1354 | 1010 | шт. | шт. | 1 | 0 | -1424681180 | 3.1 | 25.33 | 0 | 0 | 0 | 6.94 | 0 | 0 | 0 | 3.65 | 1 | 1 | 1 | 2 | 0 | 1 | 1 | 0 | 0 | 3.1 | *1 | 0 | 2 | 55985745 | 1 | 0 | 764 | 0 | 0 | 0 | 0 | 0 | 0 | 0 | 0 | 0 | 0 | 0 | 0 | 0 | 0 | 0 | 0 | 0 | 0 | 0 | 0 | 0 | 0 |  | 0 | 0 | 116.25 | 25.33 | 6.94 | 3.65 | 21.51 | 0 | 2944.61 | 0 | 0 | 0 | 2944.61 | 0 |  | 0 |  | 0
501 | 55944370 | 55945591 | 55481849 | 1 | 1 | 1081 | 3 | 1.21-5-757 | ТСН-2001.1 Доп. 73, Р. 21, о. 5, поз. 757 | Зажим соединительно-изолирующий, типа СИЗ-2 | 1356 | 1010 | 1000 шт. | 1000 шт. | 1000 | 0 | -41723139 | 0.008 | 786.04 | 0 | 0 | 0 | 614.09 | 0 | 0 | 0 | 1.28 | 1 | 1 | 1 | 2 | 0 | 1 | 1 | 0 | 0 | 0.008 | *1 | 0 | 2 | 55985746 | 1 | 0 | 765 | 0 | 0 | 0 | 0 | 0 | 0 | 0 | 0 | 0 | 0 | 0 | 0 | 0 | 0 | 0 | 0 | 0 | 0 | 0 | 0 | 0 | 0 |  | 0 | 0 | 0.3 | 786.04 | 614.09 | 1.28 | 4.91 | 0 | 235.81 | 0 | 0 | 0 | 235.81 | 0 |  | 0 |  | 0
506 | 55944368 | 57037287 | 55424304 | 1081 | 1 | 1081 | 1 | 9999990008 |  | Трудозатраты рабочих | 1191 | 1013 | чел.-ч. | чел.-ч. | 1 | 0 | 476480486 | 6.348 | 0 | 0 | 0 | 0 | 0 | 0 | 0 | 0 | 1 | 1 | 1 | 1 | -2 | 0 | 1 | 1 | 0 | 0 | 5.29 | *1,2 | 1 | 2 | 57037294 | 1 | 0 | 767 | 0 | 0 | 0 | 0 | 0 | 0 | 0 | 0 | 0 | 0 | 0 | 0 | 0 | 0 | 0 | 0 | 0 | 0 | 0 | 0 | 0 | 0 | 0 | 271.6944 | 0 | 271.6944 | 0 | 0 | 1 | 0 | 0 | 0 | 0 | 0 | 0 | 0 | 0 |  | 0 |  | 0
506 | 55944368 | 57037287 | 55490209 | 1 | 1 | 1081 | 2 | 2.1-18-7 | ТСН-2001.2. Доп. 68. п.1-18-7 (183001) | Автомобили грузовые бортовые, грузоподъемность до 5 т | 1368 | 1011 | маш.-ч | маш.-ч | 1 | 0 | 874612079 | 0.012 | 0 | 87.01 | 13.21 | 0 | 0 | 83.1 | 12.62 | 0 | 1 | 1 | 1 | 1 | -2 | 0 | 1 | 1 | 0 | 0 | 0.01 | *1,2 | 0 | 2 | 57037295 | 1 | 0 | 768 | 0 | 0 | 0 | 0 | 0 | 0 | 0 | 0 | 0 | 0 | 0 | 0 | 0 | 0 | 0 | 0 | 0 | 0 | 0 | 0 | 0 | 0 |  | 0 | 6.4816 | 0.5136 | 87.01 | 83.1 | 1 | 0.996 | 0.156 | 0 | 42.68 | 6.48 | 0 | 42.68 | 0 | 9999990009 | 0 | чел.-ч. | 12.62
506 | 55944368 | 57037287 | 55489443 | 1 | 1 | 1081 | 2 | 2.1-3-38 | ТСН-2001.2. Доп. 68. п.1-3-38 (032009) | Краны на автомобильном ходу, грузоподъемность до 16 т | 1368 | 1011 | маш.-ч | маш.-ч | 1 | 0 | -44940208 | 0.012 | 0 | 187.59 | 17.73 | 0 | 0 | 179.17 | 16.93 | 0 | 1 | 1 | 1 | 1 | -2 | 0 | 1 | 1 | 0 | 0 | 0.01 | *1,2 | 0 | 2 | 57037296 | 1 | 0 | 769 | 0 | 0 | 0 | 0 | 0 | 0 | 0 | 0 | 0 | 0 | 0 | 0 | 0 | 0 | 0 | 0 | 0 | 0 | 0 | 0 | 0 | 0 |  | 0 | 8.6952 | 0.5136 | 187.59 | 179.17 | 1 | 2.148 | 0.204 | 0 | 92.02 | 8.7 | 0 | 92.02 | 0 | 9999990009 | 0 | чел.-ч. | 16.93
506 | 55944368 | 57037287 | 55482159 | 1 | 1 | 1081 | 3 | 1.21-5-1134 | ТСН-2001.1 Доп. 70, Р. 21, о. 5, поз. 1134 | Хомут (стяжка) кабельный из полиамида, размеры 4,8х300 мм | 1355 | 1010 | 100 шт. | 100 шт. | 100 | 0 | 1662905328 | 2.1094 | 59.47 | 0 | 0 | 0 | 59.47 | 0 | 0 | 0 | 1 | 1 | 1 | 1 | -2 | 0 | 1 | 1 | 0 | 0 | 2.1094 | *1 | 0 | 2 | 57037297 | 1 | 0 | 770 | 0 | 0 | 0 | 0 | 0 | 0 | 0 | 0 | 0 | 0 | 0 | 0 | 0 | 0 | 0 | 0 | 0 | 0 | 0 | 0 | 0 | 0 |  | 0 | 0 | 90.2823 | 59.47 | 59.47 | 1 | 125.45 | 0 | 5369.09 | 0 | 0 | 0 | 5369.09 | 0 |  | 0 |  | 0
506 | 55944368 | 57037287 | 55482204 | 1 | 1 | 1081 | 3 | 1.21-5-1181 | ТСН-2001.1 Доп. 79, Р. 21, о. 5, поз. 1181 | Бирка маркировочная для кабелей и проводов, типа У153 У3,5 | 1356 | 1010 | 1000 шт. | 1000 шт. | 1000 | 0 | -2085281200 | 0.0069 | 56.16 | 0 | 0 | 0 | 56.16 | 0 | 0 | 0 | 1 | 1 | 1 | 1 | -2 | 0 | 1 | 1 | 0 | 0 | 0.0069 | *1 | 0 | 2 | 57037298 | 1 | 0 | 771 | 0 | 0 | 0 | 0 | 0 | 0 | 0 | 0 | 0 | 0 | 0 | 0 | 0 | 0 | 0 | 0 | 0 | 0 | 0 | 0 | 0 | 0 |  | 0 | 0 | 0.29532 | 56.16 | 56.16 | 1 | 0.39 | 0 | 16.59 | 0 | 0 | 0 | 16.59 | 0 |  | 0 |  | 0
507 | 55944370 | 57037287 | 55424304 | 1081 | 1 | 1081 | 1 | 9999990008 |  | Трудозатраты рабочих | 1191 | 1013 | чел.-ч. | чел.-ч. | 1 | 0 | 476480486 | 6.348 | 0 | 0 | 0 | 0 | 0 | 0 | 0 | 0 | 1 | 1 | 1 | 1 | 5 | 0 | 1 | 1 | 0 | 0 | 5.29 | *1,2 | 1 | 2 | 57037294 | 1 | 0 | 773 | 0 | 0 | 0 | 0 | 0 | 0 | 0 | 0 | 0 | 0 | 0 | 0 | 0 | 0 | 0 | 0 | 0 | 0 | 0 | 0 | 0 | 0 | 0 | 271.6944 | 0 | 271.6944 | 0 | 0 | 1 | 0 | 0 | 0 | 0 | 0 | 0 | 0 | 0 |  | 0 |  | 0
507 | 55944370 | 57037287 | 55490209 | 1 | 1 | 1081 | 2 | 2.1-18-7 | ТСН-2001.2. Доп. 68. п.1-18-7 (183001) | Автомобили грузовые бортовые, грузоподъемность до 5 т | 1368 | 1011 | маш.-ч | маш.-ч | 1 | 0 | 874612079 | 0.012 | 0 | 1485.19 | 744.56 | 0 | 0 | 83.1 | 12.62 | 0 | 1 | 17.07 | 56.35 | 1 | 2 | 0 | 1 | 1 | 0 | 0 | 0.01 | *1,2 | 0 | 2 | 57037295 | 1 | 0 | 774 | 0 | 0 | 0 | 0 | 0 | 0 | 0 | 0 | 0 | 0 | 0 | 0 | 0 | 0 | 0 | 0 | 0 | 0 | 0 | 0 | 0 | 0 |  | 0 | 6.4816 | 0.5136 | 1485.19 | 83.1 | 17.07 | 0.996 | 0.156 | 0 | 728.55 | 365.24 | 0 | 728.55 | 0 | 9999990009 | 0 | чел.-ч. | 12.62
507 | 55944370 | 57037287 | 55489443 | 1 | 1 | 1081 | 2 | 2.1-3-38 | ТСН-2001.2. Доп. 68. п.1-3-38 (032009) | Краны на автомобильном ходу, грузоподъемность до 16 т | 1368 | 1011 | маш.-ч | маш.-ч | 1 | 0 | -44940208 | 0.012 | 0 | 2706.94 | 998.84 | 0 | 0 | 179.17 | 16.93 | 0 | 1 | 14.43 | 56.35 | 1 | 2 | 0 | 1 | 1 | 0 | 0 | 0.01 | *1,2 | 0 | 2 | 57037296 | 1 | 0 | 775 | 0 | 0 | 0 | 0 | 0 | 0 | 0 | 0 | 0 | 0 | 0 | 0 | 0 | 0 | 0 | 0 | 0 | 0 | 0 | 0 | 0 | 0 |  | 0 | 8.6952 | 0.5136 | 2706.94 | 179.17 | 14.43 | 2.148 | 0.204 | 0 | 1327.87 | 489.98 | 0 | 1327.87 | 0 | 9999990009 | 0 | чел.-ч. | 16.93
507 | 55944370 | 57037287 | 55482159 | 1 | 1 | 1081 | 3 | 1.21-5-1134 | ТСН-2001.1 Доп. 70, Р. 21, о. 5, поз. 1134 | Хомут (стяжка) кабельный из полиамида, размеры 4,8х300 мм | 1355 | 1010 | 100 шт. | 100 шт. | 100 | 0 | 1662905328 | 2.1094 | 223.61 | 0 | 0 | 0 | 59.47 | 0 | 0 | 0 | 3.76 | 1 | 1 | 1 | 2 | 0 | 1 | 1 | 0 | 0 | 2.1094 | *1 | 0 | 2 | 57037297 | 1 | 0 | 776 | 0 | 0 | 0 | 0 | 0 | 0 | 0 | 0 | 0 | 0 | 0 | 0 | 0 | 0 | 0 | 0 | 0 | 0 | 0 | 0 | 0 | 0 |  | 0 | 0 | 90.2823 | 223.61 | 59.47 | 3.76 | 125.45 | 0 | 20188.03 | 0 | 0 | 0 | 20188.03 | 0 |  | 0 |  | 0
507 | 55944370 | 57037287 | 55482204 | 1 | 1 | 1081 | 3 | 1.21-5-1181 | ТСН-2001.1 Доп. 79, Р. 21, о. 5, поз. 1181 | Бирка маркировочная для кабелей и проводов, типа У153 У3,5 | 1356 | 1010 | 1000 шт. | 1000 шт. | 1000 | 0 | -2085281200 | 0.0069 | 614.39 | 0 | 0 | 0 | 56.16 | 0 | 0 | 0 | 10.94 | 1 | 1 | 1 | 2 | 0 | 1 | 1 | 0 | 0 | 0.0069 | *1 | 0 | 2 | 57037298 | 1 | 0 | 777 | 0 | 0 | 0 | 0 | 0 | 0 | 0 | 0 | 0 | 0 | 0 | 0 | 0 | 0 | 0 | 0 | 0 | 0 | 0 | 0 | 0 | 0 |  | 0 | 0 | 0.29532 | 614.39 | 56.16 | 10.94 | 0.39 | 0 | 181.44 | 0 | 0 | 0 | 181.44 | 0 |  | 0 |  | 0
518 | 55944368 | 55945641 | 55424304 | 1081 | 1 | 1081 | 1 | 9999990008 |  | Трудозатраты рабочих | 1191 | 1013 | чел.-ч. | чел.-ч. | 1 | 0 | 476480486 | 6.468 | 0 | 0 | 0 | 0 | 0 | 0 | 0 | 0 | 1 | 1 | 1 | 1 | -2 | 0 | 1 | 1 | 0 | 0 | 5.39 | *1,2 | 1 | 2 | 55985751 | 1 | 0 | 779 | 0 | 0 | 0 | 0 | 0 | 0 | 0 | 0 | 0 | 0 | 0 | 0 | 0 | 0 | 0 | 0 | 0 | 0 | 0 | 0 | 0 | 0 | 0 | 144.2364 | 0 | 144.2364 | 0 | 0 | 1 | 0 | 0 | 0 | 0 | 0 | 0 | 0 | 0 |  | 0 |  | 0
518 | 55944368 | 55945641 | 55490209 | 1 | 1 | 1081 | 2 | 2.1-18-7 | ТСН-2001.2. Доп. 68. п.1-18-7 (183001) | Автомобили грузовые бортовые, грузоподъемность до 5 т | 1368 | 1011 | маш.-ч | маш.-ч | 1 | 0 | 874612079 | 0.024 | 0 | 87.01 | 13.21 | 0 | 0 | 83.1 | 12.62 | 0 | 1 | 1 | 1 | 1 | -2 | 0 | 1 | 1 | 0 | 0 | 0.02 | *1,2 | 0 | 2 | 55985752 | 1 | 0 | 780 | 0 | 0 | 0 | 0 | 0 | 0 | 0 | 0 | 0 | 0 | 0 | 0 | 0 | 0 | 0 | 0 | 0 | 0 | 0 | 0 | 0 | 0 |  | 0 | 6.7542 | 0.5352 | 87.01 | 83.1 | 1 | 1.992 | 0.3 | 0 | 44.48 | 6.75 | 0 | 44.48 | 0 | 9999990009 | 0 | чел.-ч. | 12.62
518 | 55944368 | 55945641 | 55489443 | 1 | 1 | 1081 | 2 | 2.1-3-38 | ТСН-2001.2. Доп. 68. п.1-3-38 (032009) | Краны на автомобильном ходу, грузоподъемность до 16 т | 1368 | 1011 | маш.-ч | маш.-ч | 1 | 0 | -44940208 | 0.024 | 0 | 187.59 | 17.73 | 0 | 0 | 179.17 | 16.93 | 0 | 1 | 1 | 1 | 1 | -2 | 0 | 1 | 1 | 0 | 0 | 0.02 | *1,2 | 0 | 2 | 55985753 | 1 | 0 | 781 | 0 | 0 | 0 | 0 | 0 | 0 | 0 | 0 | 0 | 0 | 0 | 0 | 0 | 0 | 0 | 0 | 0 | 0 | 0 | 0 | 0 | 0 |  | 0 | 9.0609 | 0.5352 | 187.59 | 179.17 | 1 | 4.296 | 0.408 | 0 | 95.89 | 9.06 | 0 | 95.89 | 0 | 9999990009 | 0 | чел.-ч. | 16.93
518 | 55944368 | 55945641 | 55460033 | 1 | 1 | 1081 | 3 | 1.1-1-1257 | ТСН-2001.1 Доп. 79, Р. 1, о. 1, поз. 1257 | Тальк молотый | 1346 | 1009 | кг | кг | 1 | 0 | -1364668115 | 0.6 | 1.38 | 0 | 0 | 0 | 1.38 | 0 | 0 | 0 | 1 | 1 | 1 | 1 | -2 | 0 | 1 | 1 | 0 | 0 | 0.6 | *1 | 0 | 2 | 55985754 | 1 | 0 | 782 | 0 | 0 | 0 | 0 | 0 | 0 | 0 | 0 | 0 | 0 | 0 | 0 | 0 | 0 | 0 | 0 | 0 | 0 | 0 | 0 | 0 | 0 |  | 0 | 0 | 13.38 | 1.38 | 1.38 | 1 | 0.83 | 0 | 18.46 | 0 | 0 | 0 | 18.46 | 0 |  | 0 |  | 0
518 | 55944368 | 55945641 | 55460424 | 1 | 1 | 1081 | 3 | 1.1-1-1723 | ТСН-2001.1 Доп. 79, Р. 1, о. 1, поз. 1723 | Лента изоляционная, прорезиненная, односторонняя | 1346 | 1009 | кг | кг | 1 | 0 | 1309298634 | 0.16 | 159.06 | 0 | 0 | 0 | 159.06 | 0 | 0 | 0 | 1 | 1 | 1 | 1 | -2 | 0 | 1 | 1 | 0 | 0 | 0.16 | *1 | 0 | 2 | 55985755 | 1 | 0 | 783 | 0 | 0 | 0 | 0 | 0 | 0 | 0 | 0 | 0 | 0 | 0 | 0 | 0 | 0 | 0 | 0 | 0 | 0 | 0 | 0 | 0 | 0 |  | 0 | 0 | 3.568 | 159.06 | 159.06 | 1 | 25.45 | 0 | 567.53 | 0 | 0 | 0 | 567.53 | 0 |  | 0 |  | 0
518 | 55944368 | 55945641 | 55482506 | 1 | 1 | 1081 | 3 | 1.21-5-1544 | ТСН-2001.1 Доп. 65, Р. 21, о. 5, поз. 1544 | Гильзы кабельные медные типа ГМ 6 | 1355 | 1010 | 100 шт. | 100 шт. | 100 | 0 | -1805909399 | 0.05 | 130.15 | 0 | 0 | 0 | 130.15 | 0 | 0 | 0 | 1 | 1 | 1 | 1 | -2 | 0 | 1 | 1 | 0 | 0 | 0.05 | *1 | 0 | 2 | 55985756 | 1 | 0 | 784 | 0 | 0 | 0 | 0 | 0 | 0 | 0 | 0 | 0 | 0 | 0 | 0 | 0 | 0 | 0 | 0 | 0 | 0 | 0 | 0 | 0 | 0 |  | 0 | 0 | 1.115 | 130.15 | 130.15 | 1 | 6.51 | 0 | 145.12 | 0 | 0 | 0 | 145.12 | 0 |  | 0 |  | 0
518 | 55944368 | 55945641 | 55482517 | 1 | 1 | 1081 | 3 | 1.21-5-1555 | ТСН-2001.1 Доп. 79, Р. 21, о. 5, поз. 1555 | Втулка трубная, полипропиленовая, диаметр 22 мм | 1356 | 1010 | 1000 шт. | 1000 шт. | 1000 | 0 | 1304193837 | 0.0122 | 226.86 | 0 | 0 | 0 | 226.86 | 0 | 0 | 0 | 1 | 1 | 1 | 1 | -2 | 0 | 1 | 1 | 0 | 0 | 0.0122 | *1 | 0 | 2 | 55985757 | 1 | 0 | 785 | 0 | 0 | 0 | 0 | 0 | 0 | 0 | 0 | 0 | 0 | 0 | 0 | 0 | 0 | 0 | 0 | 0 | 0 | 0 | 0 | 0 | 0 |  | 0 | 0 | 0.27206 | 226.86 | 226.86 | 1 | 2.77 | 0 | 61.72 | 0 | 0 | 0 | 61.72 | 0 |  | 0 |  | 0
518 | 55944368 | 55945641 | 55481842 | 1 | 1 | 1081 | 3 | 1.21-5-750 | ТСН-2001.1 Доп. 73, Р. 21, о. 5, поз. 750 | Сжим, типа У 739М для проводников магистральных сечением от 4 до 10 мм2 и ответвительных сечением от 1,5 до 2,5 мм2 | 1354 | 1010 | шт. | шт. | 1 | 0 | -1424681180 | 3.1 | 6.94 | 0 | 0 | 0 | 6.94 | 0 | 0 | 0 | 1 | 1 | 1 | 1 | -2 | 0 | 1 | 1 | 0 | 0 | 3.1 | *1 | 0 | 2 | 55985758 | 1 | 0 | 786 | 0 | 0 | 0 | 0 | 0 | 0 | 0 | 0 | 0 | 0 | 0 | 0 | 0 | 0 | 0 | 0 | 0 | 0 | 0 | 0 | 0 | 0 |  | 0 | 0 | 69.13 | 6.94 | 6.94 | 1 | 21.51 | 0 | 479.76 | 0 | 0 | 0 | 479.76 | 0 |  | 0 |  | 0
518 | 55944368 | 55945641 | 55481850 | 1 | 1 | 1081 | 3 | 1.21-5-758 | ТСН-2001.1 Доп. 79, Р. 21, о. 5, поз. 758 | Зажим соединительно-изолирующий, типа СИЗ-3 | 1356 | 1010 | 1000 шт. | 1000 шт. | 1000 | 0 | 1020131354 | 0.008 | 614.09 | 0 | 0 | 0 | 614.09 | 0 | 0 | 0 | 1 | 1 | 1 | 1 | -2 | 0 | 1 | 1 | 0 | 0 | 0.008 | *1 | 0 | 2 | 55985759 | 1 | 0 | 787 | 0 | 0 | 0 | 0 | 0 | 0 | 0 | 0 | 0 | 0 | 0 | 0 | 0 | 0 | 0 | 0 | 0 | 0 | 0 | 0 | 0 | 0 |  | 0 | 0 | 0.1784 | 614.09 | 614.09 | 1 | 4.91 | 0 | 109.55 | 0 | 0 | 0 | 109.55 | 0 |  | 0 |  | 0
519 | 55944370 | 55945641 | 55424304 | 1081 | 1 | 1081 | 1 | 9999990008 |  | Трудозатраты рабочих | 1191 | 1013 | чел.-ч. | чел.-ч. | 1 | 0 | 476480486 | 6.468 | 0 | 0 | 0 | 0 | 0 | 0 | 0 | 0 | 1 | 1 | 1 | 1 | 5 | 0 | 1 | 1 | 0 | 0 | 5.39 | *1,2 | 1 | 2 | 55985751 | 1 | 0 | 789 | 0 | 0 | 0 | 0 | 0 | 0 | 0 | 0 | 0 | 0 | 0 | 0 | 0 | 0 | 0 | 0 | 0 | 0 | 0 | 0 | 0 | 0 | 0 | 144.2364 | 0 | 144.2364 | 0 | 0 | 1 | 0 | 0 | 0 | 0 | 0 | 0 | 0 | 0 |  | 0 |  | 0
519 | 55944370 | 55945641 | 55490209 | 1 | 1 | 1081 | 2 | 2.1-18-7 | ТСН-2001.2. Доп. 68. п.1-18-7 (183001) | Автомобили грузовые бортовые, грузоподъемность до 5 т | 1368 | 1011 | маш.-ч | маш.-ч | 1 | 0 | 874612079 | 0.024 | 0 | 1485.19 | 744.56 | 0 | 0 | 83.1 | 12.62 | 0 | 1 | 17.07 | 56.35 | 1 | 2 | 0 | 1 | 1 | 0 | 0 | 0.02 | *1,2 | 0 | 2 | 55985752 | 1 | 0 | 790 | 0 | 0 | 0 | 0 | 0 | 0 | 0 | 0 | 0 | 0 | 0 | 0 | 0 | 0 | 0 | 0 | 0 | 0 | 0 | 0 | 0 | 0 |  | 0 | 6.7542 | 0.5352 | 1485.19 | 83.1 | 17.07 | 1.992 | 0.3 | 0 | 759.19 | 380.6 | 0 | 759.19 | 0 | 9999990009 | 0 | чел.-ч. | 12.62
519 | 55944370 | 55945641 | 55489443 | 1 | 1 | 1081 | 2 | 2.1-3-38 | ТСН-2001.2. Доп. 68. п.1-3-38 (032009) | Краны на автомобильном ходу, грузоподъемность до 16 т | 1368 | 1011 | маш.-ч | маш.-ч | 1 | 0 | -44940208 | 0.024 | 0 | 2706.94 | 998.84 | 0 | 0 | 179.17 | 16.93 | 0 | 1 | 14.43 | 56.35 | 1 | 2 | 0 | 1 | 1 | 0 | 0 | 0.02 | *1,2 | 0 | 2 | 55985753 | 1 | 0 | 791 | 0 | 0 | 0 | 0 | 0 | 0 | 0 | 0 | 0 | 0 | 0 | 0 | 0 | 0 | 0 | 0 | 0 | 0 | 0 | 0 | 0 | 0 |  | 0 | 9.0609 | 0.5352 | 2706.94 | 179.17 | 14.43 | 4.296 | 0.408 | 0 | 1383.72 | 510.59 | 0 | 1383.72 | 0 | 9999990009 | 0 | чел.-ч. | 16.93
519 | 55944370 | 55945641 | 55460033 | 1 | 1 | 1081 | 3 | 1.1-1-1257 | ТСН-2001.1 Доп. 79, Р. 1, о. 1, поз. 1257 | Тальк молотый | 1346 | 1009 | кг | кг | 1 | 0 | -1364668115 | 0.6 | 33.64 | 0 | 0 | 0 | 1.38 | 0 | 0 | 0 | 24.38 | 1 | 1 | 1 | 2 | 0 | 1 | 1 | 0 | 0 | 0.6 | *1 | 0 | 2 | 55985754 | 1 | 0 | 792 | 0 | 0 | 0 | 0 | 0 | 0 | 0 | 0 | 0 | 0 | 0 | 0 | 0 | 0 | 0 | 0 | 0 | 0 | 0 | 0 | 0 | 0 |  | 0 | 0 | 13.38 | 33.64 | 1.38 | 24.38 | 0.83 | 0 | 450.1 | 0 | 0 | 0 | 450.1 | 0 |  | 0 |  | 0
519 | 55944370 | 55945641 | 55460424 | 1 | 1 | 1081 | 3 | 1.1-1-1723 | ТСН-2001.1 Доп. 79, Р. 1, о. 1, поз. 1723 | Лента изоляционная, прорезиненная, односторонняя | 1346 | 1009 | кг | кг | 1 | 0 | 1309298634 | 0.16 | 286.31 | 0 | 0 | 0 | 159.06 | 0 | 0 | 0 | 1.8 | 1 | 1 | 1 | 2 | 0 | 1 | 1 | 0 | 0 | 0.16 | *1 | 0 | 2 | 55985755 | 1 | 0 | 793 | 0 | 0 | 0 | 0 | 0 | 0 | 0 | 0 | 0 | 0 | 0 | 0 | 0 | 0 | 0 | 0 | 0 | 0 | 0 | 0 | 0 | 0 |  | 0 | 0 | 3.568 | 286.31 | 159.06 | 1.8 | 25.45 | 0 | 1021.55 | 0 | 0 | 0 | 1021.55 | 0 |  | 0 |  | 0
519 | 55944370 | 55945641 | 55482506 | 1 | 1 | 1081 | 3 | 1.21-5-1544 | ТСН-2001.1 Доп. 65, Р. 21, о. 5, поз. 1544 | Гильзы кабельные медные типа ГМ 6 | 1355 | 1010 | 100 шт. | 100 шт. | 100 | 0 | -1805909399 | 0.05 | 2209.95 | 0 | 0 | 0 | 130.15 | 0 | 0 | 0 | 16.98 | 1 | 1 | 1 | 2 | 0 | 1 | 1 | 0 | 0 | 0.05 | *1 | 0 | 2 | 55985756 | 1 | 0 | 794 | 0 | 0 | 0 | 0 | 0 | 0 | 0 | 0 | 0 | 0 | 0 | 0 | 0 | 0 | 0 | 0 | 0 | 0 | 0 | 0 | 0 | 0 |  | 0 | 0 | 1.115 | 2209.95 | 130.15 | 16.98 | 6.51 | 0 | 2464.09 | 0 | 0 | 0 | 2464.09 | 0 |  | 0 |  | 0
519 | 55944370 | 55945641 | 55482517 | 1 | 1 | 1081 | 3 | 1.21-5-1555 | ТСН-2001.1 Доп. 79, Р. 21, о. 5, поз. 1555 | Втулка трубная, полипропиленовая, диаметр 22 мм | 1356 | 1010 | 1000 шт. | 1000 шт. | 1000 | 0 | 1304193837 | 0.0122 | 1556.26 | 0 | 0 | 0 | 226.86 | 0 | 0 | 0 | 6.86 | 1 | 1 | 1 | 2 | 0 | 1 | 1 | 0 | 0 | 0.0122 | *1 | 0 | 2 | 55985757 | 1 | 0 | 795 | 0 | 0 | 0 | 0 | 0 | 0 | 0 | 0 | 0 | 0 | 0 | 0 | 0 | 0 | 0 | 0 | 0 | 0 | 0 | 0 | 0 | 0 |  | 0 | 0 | 0.27206 | 1556.26 | 226.86 | 6.86 | 2.77 | 0 | 423.4 | 0 | 0 | 0 | 423.4 | 0 |  | 0 |  | 0
519 | 55944370 | 55945641 | 55481842 | 1 | 1 | 1081 | 3 | 1.21-5-750 | ТСН-2001.1 Доп. 73, Р. 21, о. 5, поз. 750 | Сжим, типа У 739М для проводников магистральных сечением от 4 до 10 мм2 и ответвительных сечением от 1,5 до 2,5 мм2 | 1354 | 1010 | шт. | шт. | 1 | 0 | -1424681180 | 3.1 | 25.33 | 0 | 0 | 0 | 6.94 | 0 | 0 | 0 | 3.65 | 1 | 1 | 1 | 2 | 0 | 1 | 1 | 0 | 0 | 3.1 | *1 | 0 | 2 | 55985758 | 1 | 0 | 796 | 0 | 0 | 0 | 0 | 0 | 0 | 0 | 0 | 0 | 0 | 0 | 0 | 0 | 0 | 0 | 0 | 0 | 0 | 0 | 0 | 0 | 0 |  | 0 | 0 | 69.13 | 25.33 | 6.94 | 3.65 | 21.51 | 0 | 1751.06 | 0 | 0 | 0 | 1751.06 | 0 |  | 0 |  | 0
519 | 55944370 | 55945641 | 55481850 | 1 | 1 | 1081 | 3 | 1.21-5-758 | ТСН-2001.1 Доп. 79, Р. 21, о. 5, поз. 758 | Зажим соединительно-изолирующий, типа СИЗ-3 | 1356 | 1010 | 1000 шт. | 1000 шт. | 1000 | 0 | 1020131354 | 0.008 | 1197.48 | 0 | 0 | 0 | 614.09 | 0 | 0 | 0 | 1.95 | 1 | 1 | 1 | 2 | 0 | 1 | 1 | 0 | 0 | 0.008 | *1 | 0 | 2 | 55985759 | 1 | 0 | 797 | 0 | 0 | 0 | 0 | 0 | 0 | 0 | 0 | 0 | 0 | 0 | 0 | 0 | 0 | 0 | 0 | 0 | 0 | 0 | 0 | 0 | 0 |  | 0 | 0 | 0.1784 | 1197.48 | 614.09 | 1.95 | 4.91 | 0 | 213.63 | 0 | 0 | 0 | 213.63 | 0 |  | 0 |  | 0
534 | 55944368 | 55945679 | 55424304 | 1081 | 1 | 1081 | 1 | 9999990008 |  | Трудозатраты рабочих | 1191 | 1013 | чел.-ч. | чел.-ч. | 1 | 0 | 476480486 | 7.548 | 0 | 0 | 0 | 0 | 0 | 0 | 0 | 0 | 1 | 1 | 1 | 1 | -2 | 0 | 1 | 1 | 0 | 0 | 6.29 | *1,2 | 1 | 2 | 55985762 | 1 | 0 | 799 | 0 | 0 | 0 | 0 | 0 | 0 | 0 | 0 | 0 | 0 | 0 | 0 | 0 | 0 | 0 | 0 | 0 | 0 | 0 | 0 | 0 | 0 | 0 | 15.096 | 0 | 15.096 | 0 | 0 | 1 | 0 | 0 | 0 | 0 | 0 | 0 | 0 | 0 |  | 0 |  | 0
534 | 55944368 | 55945679 | 55490209 | 1 | 1 | 1081 | 2 | 2.1-18-7 | ТСН-2001.2. Доп. 68. п.1-18-7 (183001) | Автомобили грузовые бортовые, грузоподъемность до 5 т | 1368 | 1011 | маш.-ч | маш.-ч | 1 | 0 | 874612079 | 0.036 | 0 | 87.01 | 13.21 | 0 | 0 | 83.1 | 12.62 | 0 | 1 | 1 | 1 | 1 | -2 | 0 | 1 | 1 | 0 | 0 | 0.03 | *1,2 | 0 | 2 | 55985763 | 1 | 0 | 800 | 0 | 0 | 0 | 0 | 0 | 0 | 0 | 0 | 0 | 0 | 0 | 0 | 0 | 0 | 0 | 0 | 0 | 0 | 0 | 0 | 0 | 0 |  | 0 | 0.90864 | 0.072 | 87.01 | 83.1 | 1 | 2.988 | 0.456 | 0 | 5.98 | 0.91 | 0 | 5.98 | 0 | 9999990009 | 0 | чел.-ч. | 12.62
534 | 55944368 | 55945679 | 55489443 | 1 | 1 | 1081 | 2 | 2.1-3-38 | ТСН-2001.2. Доп. 68. п.1-3-38 (032009) | Краны на автомобильном ходу, грузоподъемность до 16 т | 1368 | 1011 | маш.-ч | маш.-ч | 1 | 0 | -44940208 | 0.036 | 0 | 187.59 | 17.73 | 0 | 0 | 179.17 | 16.93 | 0 | 1 | 1 | 1 | 1 | -2 | 0 | 1 | 1 | 0 | 0 | 0.03 | *1,2 | 0 | 2 | 55985764 | 1 | 0 | 801 | 0 | 0 | 0 | 0 | 0 | 0 | 0 | 0 | 0 | 0 | 0 | 0 | 0 | 0 | 0 | 0 | 0 | 0 | 0 | 0 | 0 | 0 |  | 0 | 1.219 | 0.072 | 187.59 | 179.17 | 1 | 6.456 | 0.612 | 0 | 12.9 | 1.22 | 0 | 12.9 | 0 | 9999990009 | 0 | чел.-ч. | 16.93
534 | 55944368 | 55945679 | 55460033 | 1 | 1 | 1081 | 3 | 1.1-1-1257 | ТСН-2001.1 Доп. 79, Р. 1, о. 1, поз. 1257 | Тальк молотый | 1346 | 1009 | кг | кг | 1 | 0 | -1364668115 | 1.05 | 1.38 | 0 | 0 | 0 | 1.38 | 0 | 0 | 0 | 1 | 1 | 1 | 1 | -2 | 0 | 1 | 1 | 0 | 0 | 1.05 | *1 | 0 | 2 | 55985765 | 1 | 0 | 802 | 0 | 0 | 0 | 0 | 0 | 0 | 0 | 0 | 0 | 0 | 0 | 0 | 0 | 0 | 0 | 0 | 0 | 0 | 0 | 0 | 0 | 0 |  | 0 | 0 | 2.1 | 1.38 | 1.38 | 1 | 1.45 | 0 | 2.9 | 0 | 0 | 0 | 2.9 | 0 |  | 0 |  | 0
534 | 55944368 | 55945679 | 55460424 | 1 | 1 | 1081 | 3 | 1.1-1-1723 | ТСН-2001.1 Доп. 79, Р. 1, о. 1, поз. 1723 | Лента изоляционная, прорезиненная, односторонняя | 1346 | 1009 | кг | кг | 1 | 0 | 1309298634 | 0.32 | 159.06 | 0 | 0 | 0 | 159.06 | 0 | 0 | 0 | 1 | 1 | 1 | 1 | -2 | 0 | 1 | 1 | 0 | 0 | 0.32 | *1 | 0 | 2 | 55985766 | 1 | 0 | 803 | 0 | 0 | 0 | 0 | 0 | 0 | 0 | 0 | 0 | 0 | 0 | 0 | 0 | 0 | 0 | 0 | 0 | 0 | 0 | 0 | 0 | 0 |  | 0 | 0 | 0.64 | 159.06 | 159.06 | 1 | 50.9 | 0 | 101.8 | 0 | 0 | 0 | 101.8 | 0 |  | 0 |  | 0
534 | 55944368 | 55945679 | 55482507 | 1 | 1 | 1081 | 3 | 1.21-5-1545 | ТСН-2001.1 Доп. 79, Р. 21, о. 5, поз. 1545 | Гильзы кабельные медные типа ГМ 16 | 1355 | 1010 | 100 шт. | 100 шт. | 100 | 0 | -1365083550 | 0.05 | 238.37 | 0 | 0 | 0 | 238.37 | 0 | 0 | 0 | 1 | 1 | 1 | 1 | -2 | 0 | 1 | 1 | 0 | 0 | 0.05 | *1 | 0 | 2 | 55985767 | 1 | 0 | 804 | 0 | 0 | 0 | 0 | 0 | 0 | 0 | 0 | 0 | 0 | 0 | 0 | 0 | 0 | 0 | 0 | 0 | 0 | 0 | 0 | 0 | 0 |  | 0 | 0 | 0.1 | 238.37 | 238.37 | 1 | 11.92 | 0 | 23.84 | 0 | 0 | 0 | 23.84 | 0 |  | 0 |  | 0
534 | 55944368 | 55945679 | 55482518 | 1 | 1 | 1081 | 3 | 1.21-5-1556 | ТСН-2001.1 Доп. 65, Р. 21, о. 5, поз. 1556 | Втулка трубная, полипропиленовая, диаметр 28 мм | 1356 | 1010 | 1000 шт. | 1000 шт. | 1000 | 0 | -834957432 | 0.0122 | 393.56 | 0 | 0 | 0 | 393.56 | 0 | 0 | 0 | 1 | 1 | 1 | 1 | -2 | 0 | 1 | 1 | 0 | 0 | 0.0122 | *1 | 0 | 2 | 55985768 | 1 | 0 | 805 | 0 | 0 | 0 | 0 | 0 | 0 | 0 | 0 | 0 | 0 | 0 | 0 | 0 | 0 | 0 | 0 | 0 | 0 | 0 | 0 | 0 | 0 |  | 0 | 0 | 0.0244 | 393.56 | 393.56 | 1 | 4.8 | 0 | 9.6 | 0 | 0 | 0 | 9.6 | 0 |  | 0 |  | 0
534 | 55944368 | 55945679 | 55481842 | 1 | 1 | 1081 | 3 | 1.21-5-750 | ТСН-2001.1 Доп. 73, Р. 21, о. 5, поз. 750 | Сжим, типа У 739М для проводников магистральных сечением от 4 до 10 мм2 и ответвительных сечением от 1,5 до 2,5 мм2 | 1354 | 1010 | шт. | шт. | 1 | 0 | -1424681180 | 3.1 | 6.94 | 0 | 0 | 0 | 6.94 | 0 | 0 | 0 | 1 | 1 | 1 | 1 | -2 | 0 | 1 | 1 | 0 | 0 | 3.1 | *1 | 0 | 2 | 55985769 | 1 | 0 | 806 | 0 | 0 | 0 | 0 | 0 | 0 | 0 | 0 | 0 | 0 | 0 | 0 | 0 | 0 | 0 | 0 | 0 | 0 | 0 | 0 | 0 | 0 |  | 0 | 0 | 6.2 | 6.94 | 6.94 | 1 | 21.51 | 0 | 43.03 | 0 | 0 | 0 | 43.03 | 0 |  | 0 |  | 0
535 | 55944370 | 55945679 | 55424304 | 1081 | 1 | 1081 | 1 | 9999990008 |  | Трудозатраты рабочих | 1191 | 1013 | чел.-ч. | чел.-ч. | 1 | 0 | 476480486 | 7.548 | 0 | 0 | 0 | 0 | 0 | 0 | 0 | 0 | 1 | 1 | 1 | 1 | 5 | 0 | 1 | 1 | 0 | 0 | 6.29 | *1,2 | 1 | 2 | 55985762 | 1 | 0 | 808 | 0 | 0 | 0 | 0 | 0 | 0 | 0 | 0 | 0 | 0 | 0 | 0 | 0 | 0 | 0 | 0 | 0 | 0 | 0 | 0 | 0 | 0 | 0 | 15.096 | 0 | 15.096 | 0 | 0 | 1 | 0 | 0 | 0 | 0 | 0 | 0 | 0 | 0 |  | 0 |  | 0
535 | 55944370 | 55945679 | 55490209 | 1 | 1 | 1081 | 2 | 2.1-18-7 | ТСН-2001.2. Доп. 68. п.1-18-7 (183001) | Автомобили грузовые бортовые, грузоподъемность до 5 т | 1368 | 1011 | маш.-ч | маш.-ч | 1 | 0 | 874612079 | 0.036 | 0 | 1485.19 | 744.56 | 0 | 0 | 83.1 | 12.62 | 0 | 1 | 17.07 | 56.35 | 1 | 2 | 0 | 1 | 1 | 0 | 0 | 0.03 | *1,2 | 0 | 2 | 55985763 | 1 | 0 | 809 | 0 | 0 | 0 | 0 | 0 | 0 | 0 | 0 | 0 | 0 | 0 | 0 | 0 | 0 | 0 | 0 | 0 | 0 | 0 | 0 | 0 | 0 |  | 0 | 0.90864 | 0.072 | 1485.19 | 83.1 | 17.07 | 2.988 | 0.456 | 0 | 102.13 | 51.2 | 0 | 102.13 | 0 | 9999990009 | 0 | чел.-ч. | 12.62
535 | 55944370 | 55945679 | 55489443 | 1 | 1 | 1081 | 2 | 2.1-3-38 | ТСН-2001.2. Доп. 68. п.1-3-38 (032009) | Краны на автомобильном ходу, грузоподъемность до 16 т | 1368 | 1011 | маш.-ч | маш.-ч | 1 | 0 | -44940208 | 0.036 | 0 | 2706.94 | 998.84 | 0 | 0 | 179.17 | 16.93 | 0 | 1 | 14.43 | 56.35 | 1 | 2 | 0 | 1 | 1 | 0 | 0 | 0.03 | *1,2 | 0 | 2 | 55985764 | 1 | 0 | 810 | 0 | 0 | 0 | 0 | 0 | 0 | 0 | 0 | 0 | 0 | 0 | 0 | 0 | 0 | 0 | 0 | 0 | 0 | 0 | 0 | 0 | 0 |  | 0 | 1.219 | 0.072 | 2706.94 | 179.17 | 14.43 | 6.456 | 0.612 | 0 | 186.15 | 68.69 | 0 | 186.15 | 0 | 9999990009 | 0 | чел.-ч. | 16.93
535 | 55944370 | 55945679 | 55460033 | 1 | 1 | 1081 | 3 | 1.1-1-1257 | ТСН-2001.1 Доп. 79, Р. 1, о. 1, поз. 1257 | Тальк молотый | 1346 | 1009 | кг | кг | 1 | 0 | -1364668115 | 1.05 | 33.64 | 0 | 0 | 0 | 1.38 | 0 | 0 | 0 | 24.38 | 1 | 1 | 1 | 2 | 0 | 1 | 1 | 0 | 0 | 1.05 | *1 | 0 | 2 | 55985765 | 1 | 0 | 811 | 0 | 0 | 0 | 0 | 0 | 0 | 0 | 0 | 0 | 0 | 0 | 0 | 0 | 0 | 0 | 0 | 0 | 0 | 0 | 0 | 0 | 0 |  | 0 | 0 | 2.1 | 33.64 | 1.38 | 24.38 | 1.45 | 0 | 70.64 | 0 | 0 | 0 | 70.64 | 0 |  | 0 |  | 0
535 | 55944370 | 55945679 | 55460424 | 1 | 1 | 1081 | 3 | 1.1-1-1723 | ТСН-2001.1 Доп. 79, Р. 1, о. 1, поз. 1723 | Лента изоляционная, прорезиненная, односторонняя | 1346 | 1009 | кг | кг | 1 | 0 | 1309298634 | 0.32 | 286.31 | 0 | 0 | 0 | 159.06 | 0 | 0 | 0 | 1.8 | 1 | 1 | 1 | 2 | 0 | 1 | 1 | 0 | 0 | 0.32 | *1 | 0 | 2 | 55985766 | 1 | 0 | 812 | 0 | 0 | 0 | 0 | 0 | 0 | 0 | 0 | 0 | 0 | 0 | 0 | 0 | 0 | 0 | 0 | 0 | 0 | 0 | 0 | 0 | 0 |  | 0 | 0 | 0.64 | 286.31 | 159.06 | 1.8 | 50.9 | 0 | 183.24 | 0 | 0 | 0 | 183.24 | 0 |  | 0 |  | 0
535 | 55944370 | 55945679 | 55482507 | 1 | 1 | 1081 | 3 | 1.21-5-1545 | ТСН-2001.1 Доп. 79, Р. 21, о. 5, поз. 1545 | Гильзы кабельные медные типа ГМ 16 | 1355 | 1010 | 100 шт. | 100 шт. | 100 | 0 | -1365083550 | 0.05 | 3017.76 | 0 | 0 | 0 | 238.37 | 0 | 0 | 0 | 12.66 | 1 | 1 | 1 | 2 | 0 | 1 | 1 | 0 | 0 | 0.05 | *1 | 0 | 2 | 55985767 | 1 | 0 | 813 | 0 | 0 | 0 | 0 | 0 | 0 | 0 | 0 | 0 | 0 | 0 | 0 | 0 | 0 | 0 | 0 | 0 | 0 | 0 | 0 | 0 | 0 |  | 0 | 0 | 0.1 | 3017.76 | 238.37 | 12.66 | 11.92 | 0 | 301.78 | 0 | 0 | 0 | 301.78 | 0 |  | 0 |  | 0
535 | 55944370 | 55945679 | 55482518 | 1 | 1 | 1081 | 3 | 1.21-5-1556 | ТСН-2001.1 Доп. 65, Р. 21, о. 5, поз. 1556 | Втулка трубная, полипропиленовая, диаметр 28 мм | 1356 | 1010 | 1000 шт. | 1000 шт. | 1000 | 0 | -834957432 | 0.0122 | 2353.49 | 0 | 0 | 0 | 393.56 | 0 | 0 | 0 | 5.98 | 1 | 1 | 1 | 2 | 0 | 1 | 1 | 0 | 0 | 0.0122 | *1 | 0 | 2 | 55985768 | 1 | 0 | 814 | 0 | 0 | 0 | 0 | 0 | 0 | 0 | 0 | 0 | 0 | 0 | 0 | 0 | 0 | 0 | 0 | 0 | 0 | 0 | 0 | 0 | 0 |  | 0 | 0 | 0.0244 | 2353.49 | 393.56 | 5.98 | 4.8 | 0 | 57.43 | 0 | 0 | 0 | 57.43 | 0 |  | 0 |  | 0
535 | 55944370 | 55945679 | 55481842 | 1 | 1 | 1081 | 3 | 1.21-5-750 | ТСН-2001.1 Доп. 73, Р. 21, о. 5, поз. 750 | Сжим, типа У 739М для проводников магистральных сечением от 4 до 10 мм2 и ответвительных сечением от 1,5 до 2,5 мм2 | 1354 | 1010 | шт. | шт. | 1 | 0 | -1424681180 | 3.1 | 25.33 | 0 | 0 | 0 | 6.94 | 0 | 0 | 0 | 3.65 | 1 | 1 | 1 | 2 | 0 | 1 | 1 | 0 | 0 | 3.1 | *1 | 0 | 2 | 55985769 | 1 | 0 | 815 | 0 | 0 | 0 | 0 | 0 | 0 | 0 | 0 | 0 | 0 | 0 | 0 | 0 | 0 | 0 | 0 | 0 | 0 | 0 | 0 | 0 | 0 |  | 0 | 0 | 6.2 | 25.33 | 6.94 | 3.65 | 21.51 | 0 | 157.05 | 0 | 0 | 0 | 157.05 | 0 |  | 0 |  | 0
579 | 55944368 | 55945701 | 55424304 | 1081 | 1 | 1081 | 1 | 9999990008 |  | Трудозатраты рабочих | 1191 | 1013 | чел.-ч. | чел.-ч. | 1 | 0 | 476480486 | 21.768 | 0 | 0 | 0 | 0 | 0 | 0 | 0 | 0 | 1 | 1 | 1 | 1 | -2 | 0 | 1 | 1 | 0 | 0 | 18.14 | *1,2 | 1 | 2 | 55945713 | 1 | 0 | 817 | 0 | 0 | 0 | 0 | 0 | 0 | 0 | 0 | 0 | 0 | 0 | 0 | 0 | 0 | 0 | 0 | 0 | 0 | 0 | 0 | 0 | 0 | 0 | 5.2243 | 0 | 5.2243 | 0 | 0 | 1 | 0 | 0 | 0 | 0 | 0 | 0 | 0 | 0 |  | 0 |  | 0
579 | 55944368 | 55945701 | 55490209 | 1 | 1 | 1081 | 2 | 2.1-18-7 | ТСН-2001.2. Доп. 68. п.1-18-7 (183001) | Автомобили грузовые бортовые, грузоподъемность до 5 т | 1368 | 1011 | маш.-ч | маш.-ч | 1 | 0 | 874612079 | 0.06 | 0 | 87.01 | 13.21 | 0 | 0 | 83.1 | 12.62 | 0 | 1 | 1 | 1 | 1 | -2 | 0 | 1 | 1 | 0 | 0 | 0.05 | *1,2 | 0 | 2 | 55945714 | 1 | 0 | 818 | 0 | 0 | 0 | 0 | 0 | 0 | 0 | 0 | 0 | 0 | 0 | 0 | 0 | 0 | 0 | 0 | 0 | 0 | 0 | 0 | 0 | 0 |  | 0 | 0.18173 | 0.0144 | 87.01 | 83.1 | 1 | 4.992 | 0.756 | 0 | 1.2 | 0.18 | 0 | 1.2 | 0 | 9999990009 | 0 | чел.-ч. | 12.62
579 | 55944368 | 55945701 | 55490270 | 1 | 1 | 1081 | 2 | 2.1-30-19 | ТСН-2001.2. Доп. 80. п.1-30-19 (305001) | Машины шлифовальные электрические, мощность до 1700 Вт | 1368 | 1011 | маш.-ч | маш.-ч | 1 | 0 | -1412866184 | 0.252 | 0 | 0.44 | 0 | 0 | 0 | 0.42 | 0 | 0 | 1 | 1 | 1 | 1 | -2 | 0 | 1 | 1 | 0 | 0 | 0.21 | *1,2 | 0 | 2 | 55945715 | 1 | 0 | 819 | 0 | 0 | 0 | 0 | 0 | 0 | 0 | 0 | 0 | 0 | 0 | 0 | 0 | 0 | 0 | 0 | 0 | 0 | 0 | 0 | 0 | 0 |  | 0 | 0 | 0.06048 | 0.44 | 0.42 | 1 | 0.108 | 0 | 0 | 0.03 | 0 | 0 | 0.03 | 0 |  | 0 |  | 0
579 | 55944368 | 55945701 | 55489510 | 1 | 1 | 1081 | 2 | 2.1-4-8 | ТСН-2001.2. Доп. 68. п.1-4-8 (040201) | Автопогрузчики вилочные, грузоподъемность до 1 т | 1368 | 1011 | маш.-ч | маш.-ч | 1 | 0 | 1364481760 | 0.054 | 0 | 56.43 | 13.21 | 0 | 0 | 53.9 | 12.62 | 0 | 1 | 1 | 1 | 1 | -2 | 0 | 1 | 1 | 0 | 0 | 0.045 | *1,2 | 0 | 2 | 55945716 | 1 | 0 | 820 | 0 | 0 | 0 | 0 | 0 | 0 | 0 | 0 | 0 | 0 | 0 | 0 | 0 | 0 | 0 | 0 | 0 | 0 | 0 | 0 | 0 | 0 |  | 0 | 0.16356 | 0.01296 | 56.43 | 53.9 | 1 | 2.916 | 0.684 | 0 | 0.7 | 0.16 | 0 | 0.7 | 0 | 9999990009 | 0 | чел.-ч. | 12.62
579 | 55944368 | 55945701 | 55459234 | 1 | 1 | 1081 | 3 | 1.1-1-115 | ТСН-2001.1. Доп. 1-42. Р. 1, о. 1, поз. 115 | Ветошь | 1346 | 1009 | кг | кг | 1 | 0 | 1343467368 | 0.003 | 1.61 | 0 | 0 | 0 | 1.61 | 0 | 0 | 0 | 1 | 1 | 1 | 1 | -2 | 0 | 1 | 1 | 0 | 0 | 0.003 | *1 | 0 | 2 | 55945717 | 1 | 0 | 821 | 0 | 0 | 0 | 0 | 0 | 0 | 0 | 0 | 0 | 0 | 0 | 0 | 0 | 0 | 0 | 0 | 0 | 0 | 0 | 0 | 0 | 0 |  | 0 | 0 | 0.00072 | 1.61 | 1.61 | 1 | 0 | 0 | 0 | 0 | 0 | 0 | 0 | 0 |  | 0 |  | 0
579 | 55944368 | 55945701 | 55466158 | 1 | 1 | 1081 | 3 | 1.1-1-8193 | ТСН-2001.1 Доп. 77, Р. 1, о. 1, поз. 8193 | Краска цинковая, в аэрозольном баллоне, объем 400 мл | 1354 | 1010 | шт. | шт. | 1 | 0 | -400075818 | 0.14 | 48.47 | 0 | 0 | 0 | 48.47 | 0 | 0 | 0 | 1 | 1 | 1 | 1 | -2 | 0 | 1 | 1 | 0 | 0 | 0.14 | *1 | 0 | 2 | 55945718 | 1 | 0 | 822 | 0 | 0 | 0 | 0 | 0 | 0 | 0 | 0 | 0 | 0 | 0 | 0 | 0 | 0 | 0 | 0 | 0 | 0 | 0 | 0 | 0 | 0 |  | 0 | 0 | 0.0336 | 48.47 | 48.47 | 1 | 6.79 | 0 | 1.63 | 0 | 0 | 0 | 1.63 | 0 |  | 0 |  | 0
579 | 55944368 | 55945701 | 55459835 | 1 | 1 | 1081 | 3 | 1.1-1-999 | ТСН-2001.1 Доп. 79, Р. 1, о. 1, поз. 999 | Растворитель "Уайт-спирит" | 1348 | 1009 | т | т | 1000 | 0 | -1860917919 | 8e-06 | 12521.99 | 0 | 0 | 0 | 12521.99 | 0 | 0 | 0 | 1 | 1 | 1 | 1 | -2 | 0 | 1 | 1 | 0 | 0 | 8e-06 | *1 | 0 | 2 | 55945719 | 1 | 0 | 823 | 0 | 0 | 0 | 0 | 0 | 0 | 0 | 0 | 0 | 0 | 0 | 0 | 0 | 0 | 0 | 0 | 0 | 0 | 0 | 0 | 0 | 0 |  | 0 | 0 | 1.92e-06 | 12521.99 | 12521.99 | 1 | 0.1 | 0 | 0.02 | 0 | 0 | 0 | 0.02 | 0 |  | 0 |  | 0
579 | 55944368 | 55945701 | 55482347 | 1 | 1 | 1081 | 3 | 1.21-5-1367 | ТСН-2001.1 Доп. 70, Р. 21, о. 5, поз. 1367 | Пластина медная, никелированная, для заземления в стыкуемых соединениях "мама-мама" и "папа-папа", размер 49х18х1 мм | 1355 | 1010 | 100 шт. | 100 шт. | 100 | 0 | 1016561501 | 0.25 | 779.33 | 0 | 0 | 0 | 779.33 | 0 | 0 | 0 | 1 | 1 | 1 | 1 | 0 | 0 | 0 | 1 | 0 | 0 | 0.25 |  | 0 | 1 | -1 | 0 | 0 |  | 0 | 0 | 0 | 0 | 0 | 0 | 0 | 0 | 0 | 0 | 0 | 0 | 0 | 0 | 0 | 0 | 0 | 0 | 0 | 0 | 0 | 0 |  | 0 | 0 | 0.06 | 779.33 | 779.33 | 1 | 194.83 | 0 | 46.76 | 0 | 0 | 0 | 46.76 | 0 |  | 0 |  | 0
579 | 55944368 | 55945701 | 55482668 | 1 | 1 | 1081 | 3 | 1.21-5-1706 | ТСН-2001.1 Доп. 79, Р. 21, о. 5, поз. 1706 | Лоток кабельный замковый стальной, оцинкованный, перфорированный, без крышки, толщина стали 1,0 мм, размер 3000х200х50 мм | 1354 | 1010 | шт. | шт. | 1 | 0 | -1691338272 | 33.3333 | 458.65 | 0 | 0 | 0 | 458.65 | 0 | 0 | 0 | 1 | 1 | 1 | 1 | 0 | 0 | 0 | 1 | 0 | 0 | 33.3333 |  | 0 | 1 | -1 | 0 | 0 |  | 0 | 0 | 0 | 0 | 0 | 0 | 0 | 0 | 0 | 0 | 0 | 0 | 0 | 0 | 0 | 0 | 0 | 0 | 0 | 0 | 0 | 0 |  | 0 | 0 | 8 | 458.65 | 458.65 | 1 | 15288.33 | 0 | 3669.2 | 0 | 0 | 0 | 3669.2 | 0 |  | 0 |  | 0
579 | 55944368 | 55945701 | 55483533 | 1 | 1 | 1081 | 3 | 1.21-5-2572 | ТСН-2001.1 Доп. 81, Р. 21, о. 5, поз. 2572 | Винт со специальной головкой стальной оцинкованный, для проволочного лотка, М6х14 мм | 1355 | 1010 | 100 шт. | 100 шт. | 100 | 0 | 1601453064 | 8.73 | 357.6 | 0 | 0 | 0 | 357.6 | 0 | 0 | 0 | 1 | 1 | 1 | 1 | 0 | 0 | 0 | 1 | 0 | 0 | 8.73 |  | 0 | 1 | -1 | 0 | 0 |  | 0 | 0 | 0 | 0 | 0 | 0 | 0 | 0 | 0 | 0 | 0 | 0 | 0 | 0 | 0 | 0 | 0 | 0 | 0 | 0 | 0 | 0 |  | 0 | 0 | 2.0952 | 357.6 | 357.6 | 1 | 3121.85 | 0 | 749.24 | 0 | 0 | 0 | 749.24 | 0 |  | 0 |  | 0
579 | 55944368 | 55945701 | 55469222 | 1 | 1 | 1081 | 3 | 1.7-3-51 | ТСН-2001.1 Доп. 67, Р. 7, о. 3, поз. 51 | Круг (диск) отрезной, для резки металла, диаметр 125 мм | 1354 | 1010 | шт. | шт. | 1 | 0 | -1452932200 | 1.02 | 4.36 | 0 | 0 | 0 | 4.36 | 0 | 0 | 0 | 1 | 1 | 1 | 1 | -2 | 0 | 1 | 1 | 0 | 0 | 1.02 | *1 | 0 | 2 | 55945720 | 1 | 0 | 824 | 0 | 0 | 0 | 0 | 0 | 0 | 0 | 0 | 0 | 0 | 0 | 0 | 0 | 0 | 0 | 0 | 0 | 0 | 0 | 0 | 0 | 0 |  | 0 | 0 | 0.2448 | 4.36 | 4.36 | 1 | 4.45 | 0 | 1.07 | 0 | 0 | 0 | 1.07 | 0 |  | 0 |  | 0
580 | 55944370 | 55945701 | 55424304 | 1081 | 1 | 1081 | 1 | 9999990008 |  | Трудозатраты рабочих | 1191 | 1013 | чел.-ч. | чел.-ч. | 1 | 0 | 476480486 | 21.768 | 0 | 0 | 0 | 0 | 0 | 0 | 0 | 0 | 1 | 1 | 1 | 1 | 5 | 0 | 1 | 1 | 0 | 0 | 18.14 | *1,2 | 1 | 2 | 55945713 | 1 | 0 | 830 | 0 | 0 | 0 | 0 | 0 | 0 | 0 | 0 | 0 | 0 | 0 | 0 | 0 | 0 | 0 | 0 | 0 | 0 | 0 | 0 | 0 | 0 | 0 | 5.2243 | 0 | 5.2243 | 0 | 0 | 1 | 0 | 0 | 0 | 0 | 0 | 0 | 0 | 0 |  | 0 |  | 0
580 | 55944370 | 55945701 | 55490209 | 1 | 1 | 1081 | 2 | 2.1-18-7 | ТСН-2001.2. Доп. 68. п.1-18-7 (183001) | Автомобили грузовые бортовые, грузоподъемность до 5 т | 1368 | 1011 | маш.-ч | маш.-ч | 1 | 0 | 874612079 | 0.06 | 0 | 1485.19 | 744.56 | 0 | 0 | 83.1 | 12.62 | 0 | 1 | 17.07 | 56.35 | 1 | 2 | 0 | 1 | 1 | 0 | 0 | 0.05 | *1,2 | 0 | 2 | 55945714 | 1 | 0 | 831 | 0 | 0 | 0 | 0 | 0 | 0 | 0 | 0 | 0 | 0 | 0 | 0 | 0 | 0 | 0 | 0 | 0 | 0 | 0 | 0 | 0 | 0 |  | 0 | 0.18173 | 0.0144 | 1485.19 | 83.1 | 17.07 | 4.992 | 0.756 | 0 | 20.43 | 10.24 | 0 | 20.43 | 0 | 9999990009 | 0 | чел.-ч. | 12.62
580 | 55944370 | 55945701 | 55490270 | 1 | 1 | 1081 | 2 | 2.1-30-19 | ТСН-2001.2. Доп. 80. п.1-30-19 (305001) | Машины шлифовальные электрические, мощность до 1700 Вт | 1368 | 1011 | маш.-ч | маш.-ч | 1 | 0 | -1412866184 | 0.252 | 0 | 4.32 | 0 | 0 | 0 | 0.42 | 0 | 0 | 1 | 9.83 | 1 | 1 | 2 | 0 | 1 | 1 | 0 | 0 | 0.21 | *1,2 | 0 | 2 | 55945715 | 1 | 0 | 832 | 0 | 0 | 0 | 0 | 0 | 0 | 0 | 0 | 0 | 0 | 0 | 0 | 0 | 0 | 0 | 0 | 0 | 0 | 0 | 0 | 0 | 0 |  | 0 | 0 | 0.06048 | 4.32 | 0.42 | 9.83 | 0.108 | 0 | 0 | 0.25 | 0 | 0 | 0.25 | 0 |  | 0 |  | 0
580 | 55944370 | 55945701 | 55489510 | 1 | 1 | 1081 | 2 | 2.1-4-8 | ТСН-2001.2. Доп. 68. п.1-4-8 (040201) | Автопогрузчики вилочные, грузоподъемность до 1 т | 1368 | 1011 | маш.-ч | маш.-ч | 1 | 0 | 1364481760 | 0.054 | 0 | 1271.44 | 744.56 | 0 | 0 | 53.9 | 12.62 | 0 | 1 | 22.53 | 56.35 | 1 | 2 | 0 | 1 | 1 | 0 | 0 | 0.045 | *1,2 | 0 | 2 | 55945716 | 1 | 0 | 833 | 0 | 0 | 0 | 0 | 0 | 0 | 0 | 0 | 0 | 0 | 0 | 0 | 0 | 0 | 0 | 0 | 0 | 0 | 0 | 0 | 0 | 0 |  | 0 | 0.16356 | 0.01296 | 1271.44 | 53.9 | 22.53 | 2.916 | 0.684 | 0 | 15.74 | 9.22 | 0 | 15.74 | 0 | 9999990009 | 0 | чел.-ч. | 12.62
580 | 55944370 | 55945701 | 55459234 | 1 | 1 | 1081 | 3 | 1.1-1-115 | ТСН-2001.1. Доп. 1-42. Р. 1, о. 1, поз. 115 | Ветошь | 1346 | 1009 | кг | кг | 1 | 0 | 1343467368 | 0.003 | 23.6 | 0 | 0 | 0 | 1.61 | 0 | 0 | 0 | 14.66 | 1 | 1 | 1 | 2 | 0 | 1 | 1 | 0 | 0 | 0.003 | *1 | 0 | 2 | 55945717 | 1 | 0 | 834 | 0 | 0 | 0 | 0 | 0 | 0 | 0 | 0 | 0 | 0 | 0 | 0 | 0 | 0 | 0 | 0 | 0 | 0 | 0 | 0 | 0 | 0 |  | 0 | 0 | 0.00072 | 23.6 | 1.61 | 14.66 | 0 | 0 | 0.02 | 0 | 0 | 0 | 0.02 | 0 |  | 0 |  | 0
580 | 55944370 | 55945701 | 55466158 | 1 | 1 | 1081 | 3 | 1.1-1-8193 | ТСН-2001.1 Доп. 77, Р. 1, о. 1, поз. 8193 | Краска цинковая, в аэрозольном баллоне, объем 400 мл | 1354 | 1010 | шт. | шт. | 1 | 0 | -400075818 | 0.14 | 566.61 | 0 | 0 | 0 | 48.47 | 0 | 0 | 0 | 11.69 | 1 | 1 | 1 | 2 | 0 | 1 | 1 | 0 | 0 | 0.14 | *1 | 0 | 2 | 55945718 | 1 | 0 | 835 | 0 | 0 | 0 | 0 | 0 | 0 | 0 | 0 | 0 | 0 | 0 | 0 | 0 | 0 | 0 | 0 | 0 | 0 | 0 | 0 | 0 | 0 |  | 0 | 0 | 0.0336 | 566.61 | 48.47 | 11.69 | 6.79 | 0 | 19.04 | 0 | 0 | 0 | 19.04 | 0 |  | 0 |  | 0
580 | 55944370 | 55945701 | 55459835 | 1 | 1 | 1081 | 3 | 1.1-1-999 | ТСН-2001.1 Доп. 79, Р. 1, о. 1, поз. 999 | Растворитель "Уайт-спирит" | 1348 | 1009 | т | т | 1000 | 0 | -1860917919 | 8e-06 | 56975.05 | 0 | 0 | 0 | 12521.99 | 0 | 0 | 0 | 4.55 | 1 | 1 | 1 | 2 | 0 | 1 | 1 | 0 | 0 | 8e-06 | *1 | 0 | 2 | 55945719 | 1 | 0 | 836 | 0 | 0 | 0 | 0 | 0 | 0 | 0 | 0 | 0 | 0 | 0 | 0 | 0 | 0 | 0 | 0 | 0 | 0 | 0 | 0 | 0 | 0 |  | 0 | 0 | 1.92e-06 | 56975.05 | 12521.99 | 4.55 | 0.1 | 0 | 0.11 | 0 | 0 | 0 | 0.11 | 0 |  | 0 |  | 0
580 | 55944370 | 55945701 | 55482347 | 1 | 1 | 1081 | 3 | 1.21-5-1367 | ТСН-2001.1 Доп. 70, Р. 21, о. 5, поз. 1367 | Пластина медная, никелированная, для заземления в стыкуемых соединениях "мама-мама" и "папа-папа", размер 49х18х1 мм | 1355 | 1010 | 100 шт. | 100 шт. | 100 | 0 | 1016561501 | 0.25 | 7707.57 | 0 | 0 | 0 | 779.33 | 0 | 0 | 0 | 9.89 | 1 | 1 | 1 | 0 | 0 | 0 | 1 | 0 | 0 | 0.25 |  | 0 | 1 | -1 | 0 | 0 |  | 0 | 0 | 0 | 0 | 0 | 0 | 0 | 0 | 0 | 0 | 0 | 0 | 0 | 0 | 0 | 0 | 0 | 0 | 0 | 0 | 0 | 0 |  | 0 | 0 | 0.06 | 7707.57 | 779.33 | 9.89 | 194.83 | 0 | 462.45 | 0 | 0 | 0 | 462.45 | 0 |  | 0 |  | 0
580 | 55944370 | 55945701 | 55482668 | 1 | 1 | 1081 | 3 | 1.21-5-1706 | ТСН-2001.1 Доп. 79, Р. 21, о. 5, поз. 1706 | Лоток кабельный замковый стальной, оцинкованный, перфорированный, без крышки, толщина стали 1,0 мм, размер 3000х200х50 мм | 1354 | 1010 | шт. | шт. | 1 | 0 | -1691338272 | 33.3333 | 2077.68 | 0 | 0 | 0 | 458.65 | 0 | 0 | 0 | 4.53 | 1 | 1 | 1 | 0 | 0 | 0 | 1 | 0 | 0 | 33.3333 |  | 0 | 1 | -1 | 0 | 0 |  | 0 | 0 | 0 | 0 | 0 | 0 | 0 | 0 | 0 | 0 | 0 | 0 | 0 | 0 | 0 | 0 | 0 | 0 | 0 | 0 | 0 | 0 |  | 0 | 0 | 8 | 2077.68 | 458.65 | 4.53 | 15288.33 | 0 | 16621.44 | 0 | 0 | 0 | 16621.44 | 0 |  | 0 |  | 0
580 | 55944370 | 55945701 | 55483533 | 1 | 1 | 1081 | 3 | 1.21-5-2572 | ТСН-2001.1 Доп. 81, Р. 21, о. 5, поз. 2572 | Винт со специальной головкой стальной оцинкованный, для проволочного лотка, М6х14 мм | 1355 | 1010 | 100 шт. | 100 шт. | 100 | 0 | 1601453064 | 8.73 | 3486.6 | 0 | 0 | 0 | 357.6 | 0 | 0 | 0 | 9.75 | 1 | 1 | 1 | 0 | 0 | 0 | 1 | 0 | 0 | 8.73 |  | 0 | 1 | -1 | 0 | 0 |  | 0 | 0 | 0 | 0 | 0 | 0 | 0 | 0 | 0 | 0 | 0 | 0 | 0 | 0 | 0 | 0 | 0 | 0 | 0 | 0 | 0 | 0 |  | 0 | 0 | 2.0952 | 3486.6 | 357.6 | 9.75 | 3121.85 | 0 | 7305.12 | 0 | 0 | 0 | 7305.12 | 0 |  | 0 |  | 0
580 | 55944370 | 55945701 | 55469222 | 1 | 1 | 1081 | 3 | 1.7-3-51 | ТСН-2001.1 Доп. 67, Р. 7, о. 3, поз. 51 | Круг (диск) отрезной, для резки металла, диаметр 125 мм | 1354 | 1010 | шт. | шт. | 1 | 0 | -1452932200 | 1.02 | 13.39 | 0 | 0 | 0 | 4.36 | 0 | 0 | 0 | 3.07 | 1 | 1 | 1 | 2 | 0 | 1 | 1 | 0 | 0 | 1.02 | *1 | 0 | 2 | 55945720 | 1 | 0 | 837 | 0 | 0 | 0 | 0 | 0 | 0 | 0 | 0 | 0 | 0 | 0 | 0 | 0 | 0 | 0 | 0 | 0 | 0 | 0 | 0 | 0 | 0 |  | 0 | 0 | 0.2448 | 13.39 | 4.36 | 3.07 | 4.45 | 0 | 3.28 | 0 | 0 | 0 | 3.28 | 0 |  | 0 |  | 0
593 | 55944368 | 55945731 | 55424304 | 1081 | 1 | 1081 | 1 | 9999990008 |  | Трудозатраты рабочих | 1191 | 1013 | чел.-ч. | чел.-ч. | 1 | 0 | 476480486 | 7.788 | 0 | 0 | 0 | 0 | 0 | 0 | 0 | 0 | 1 | 1 | 1 | 1 | -2 | 0 | 1 | 1 | 0 | 0 | 6.49 | *1,2 | 1 | 2 | 55945744 | 1 | 0 | 843 | 0 | 0 | 0 | 0 | 0 | 0 | 0 | 0 | 0 | 0 | 0 | 0 | 0 | 0 | 0 | 0 | 0 | 0 | 0 | 0 | 0 | 0 | 0 | 1.8691 | 0 | 1.8691 | 0 | 0 | 1 | 0 | 0 | 0 | 0 | 0 | 0 | 0 | 0 |  | 0 |  | 0
593 | 55944368 | 55945731 | 55490209 | 1 | 1 | 1081 | 2 | 2.1-18-7 | ТСН-2001.2. Доп. 68. п.1-18-7 (183001) | Автомобили грузовые бортовые, грузоподъемность до 5 т | 1368 | 1011 | маш.-ч | маш.-ч | 1 | 0 | 874612079 | 0.018 | 0 | 87.01 | 13.21 | 0 | 0 | 83.1 | 12.62 | 0 | 1 | 1 | 1 | 1 | -2 | 0 | 1 | 1 | 0 | 0 | 0.015 | *1,2 | 0 | 2 | 55945745 | 1 | 0 | 844 | 0 | 0 | 0 | 0 | 0 | 0 | 0 | 0 | 0 | 0 | 0 | 0 | 0 | 0 | 0 | 0 | 0 | 0 | 0 | 0 | 0 | 0 |  | 0 | 0.054518 | 0.00432 | 87.01 | 83.1 | 1 | 1.5 | 0.228 | 0 | 0.36 | 0.05 | 0 | 0.36 | 0 | 9999990009 | 0 | чел.-ч. | 12.62
593 | 55944368 | 55945731 | 55490270 | 1 | 1 | 1081 | 2 | 2.1-30-19 | ТСН-2001.2. Доп. 80. п.1-30-19 (305001) | Машины шлифовальные электрические, мощность до 1700 Вт | 1368 | 1011 | маш.-ч | маш.-ч | 1 | 0 | -1412866184 | 0.096 | 0 | 0.44 | 0 | 0 | 0 | 0.42 | 0 | 0 | 1 | 1 | 1 | 1 | -2 | 0 | 1 | 1 | 0 | 0 | 0.08 | *1,2 | 0 | 2 | 55945746 | 1 | 0 | 845 | 0 | 0 | 0 | 0 | 0 | 0 | 0 | 0 | 0 | 0 | 0 | 0 | 0 | 0 | 0 | 0 | 0 | 0 | 0 | 0 | 0 | 0 |  | 0 | 0 | 0.02304 | 0.44 | 0.42 | 1 | 0.036 | 0 | 0 | 0.01 | 0 | 0 | 0.01 | 0 |  | 0 |  | 0
593 | 55944368 | 55945731 | 55490296 | 1 | 1 | 1081 | 2 | 2.1-30-56 | ТСН-2001.2. Доп. 68. п.1-30-56 (309101) | Шуруповерты | 1368 | 1011 | маш.-ч | маш.-ч | 1 | 0 | -643591644 | 0.18 | 0 | 0.49 | 0 | 0 | 0 | 0.47 | 0 | 0 | 1 | 1 | 1 | 1 | -2 | 0 | 1 | 1 | 0 | 0 | 0.15 | *1,2 | 0 | 2 | 55945747 | 1 | 0 | 846 | 0 | 0 | 0 | 0 | 0 | 0 | 0 | 0 | 0 | 0 | 0 | 0 | 0 | 0 | 0 | 0 | 0 | 0 | 0 | 0 | 0 | 0 |  | 0 | 0 | 0.0432 | 0.49 | 0.47 | 1 | 0.084 | 0 | 0 | 0.02 | 0 | 0 | 0.02 | 0 |  | 0 |  | 0
593 | 55944368 | 55945731 | 55489510 | 1 | 1 | 1081 | 2 | 2.1-4-8 | ТСН-2001.2. Доп. 68. п.1-4-8 (040201) | Автопогрузчики вилочные, грузоподъемность до 1 т | 1368 | 1011 | маш.-ч | маш.-ч | 1 | 0 | 1364481760 | 0.0204 | 0 | 56.43 | 13.21 | 0 | 0 | 53.9 | 12.62 | 0 | 1 | 1 | 1 | 1 | -2 | 0 | 1 | 1 | 0 | 0 | 0.017 | *1,2 | 0 | 2 | 55945748 | 1 | 0 | 847 | 0 | 0 | 0 | 0 | 0 | 0 | 0 | 0 | 0 | 0 | 0 | 0 | 0 | 0 | 0 | 0 | 0 | 0 | 0 | 0 | 0 | 0 |  | 0 | 0.061788 | 0.004896 | 56.43 | 53.9 | 1 | 1.104 | 0.252 | 0 | 0.26 | 0.06 | 0 | 0.26 | 0 | 9999990009 | 0 | чел.-ч. | 12.62
593 | 55944368 | 55945731 | 55459234 | 1 | 1 | 1081 | 3 | 1.1-1-115 | ТСН-2001.1. Доп. 1-42. Р. 1, о. 1, поз. 115 | Ветошь | 1346 | 1009 | кг | кг | 1 | 0 | 1343467368 | 0.0014 | 1.61 | 0 | 0 | 0 | 1.61 | 0 | 0 | 0 | 1 | 1 | 1 | 1 | -2 | 0 | 1 | 1 | 0 | 0 | 0.0014 | *1 | 0 | 2 | 55945749 | 1 | 0 | 848 | 0 | 0 | 0 | 0 | 0 | 0 | 0 | 0 | 0 | 0 | 0 | 0 | 0 | 0 | 0 | 0 | 0 | 0 | 0 | 0 | 0 | 0 |  | 0 | 0 | 0.000336 | 1.61 | 1.61 | 1 | 0 | 0 | 0 | 0 | 0 | 0 | 0 | 0 |  | 0 |  | 0
593 | 55944368 | 55945731 | 55466158 | 1 | 1 | 1081 | 3 | 1.1-1-8193 | ТСН-2001.1 Доп. 77, Р. 1, о. 1, поз. 8193 | Краска цинковая, в аэрозольном баллоне, объем 400 мл | 1354 | 1010 | шт. | шт. | 1 | 0 | -400075818 | 0.063 | 48.47 | 0 | 0 | 0 | 48.47 | 0 | 0 | 0 | 1 | 1 | 1 | 1 | -2 | 0 | 1 | 1 | 0 | 0 | 0.063 | *1 | 0 | 2 | 55945750 | 1 | 0 | 849 | 0 | 0 | 0 | 0 | 0 | 0 | 0 | 0 | 0 | 0 | 0 | 0 | 0 | 0 | 0 | 0 | 0 | 0 | 0 | 0 | 0 | 0 |  | 0 | 0 | 0.01512 | 48.47 | 48.47 | 1 | 3.05 | 0 | 0.73 | 0 | 0 | 0 | 0.73 | 0 |  | 0 |  | 0
593 | 55944368 | 55945731 | 55459835 | 1 | 1 | 1081 | 3 | 1.1-1-999 | ТСН-2001.1 Доп. 79, Р. 1, о. 1, поз. 999 | Растворитель "Уайт-спирит" | 1348 | 1009 | т | т | 1000 | 0 | -1860917919 | 3e-06 | 12521.99 | 0 | 0 | 0 | 12521.99 | 0 | 0 | 0 | 1 | 1 | 1 | 1 | -2 | 0 | 1 | 1 | 0 | 0 | 3e-06 | *1 | 0 | 2 | 55945751 | 1 | 0 | 850 | 0 | 0 | 0 | 0 | 0 | 0 | 0 | 0 | 0 | 0 | 0 | 0 | 0 | 0 | 0 | 0 | 0 | 0 | 0 | 0 | 0 | 0 |  | 0 | 0 | 7.2e-07 | 12521.99 | 12521.99 | 1 | 0.04 | 0 | 0.01 | 0 | 0 | 0 | 0.01 | 0 |  | 0 |  | 0
593 | 55944368 | 55945731 | 55482323 | 1 | 1 | 1081 | 3 | 1.21-5-1343 | ТСН-2001.1 Доп. 79, Р. 21, о. 5, поз. 1343 | Крышка для лотка замкового, стальная, оцинкованная, с заземлением, толщина стали 0,6 мм, размер 3000х200х15 мм | 1354 | 1010 | шт. | шт. | 1 | 0 | 1896179589 | 33.3333 | 236.74 | 0 | 0 | 0 | 236.74 | 0 | 0 | 0 | 1 | 1 | 1 | 1 | 0 | 0 | 0 | 1 | 0 | 0 | 33.3333 |  | 0 | 1 | -1 | 0 | 0 |  | 0 | 0 | 0 | 0 | 0 | 0 | 0 | 0 | 0 | 0 | 0 | 0 | 0 | 0 | 0 | 0 | 0 | 0 | 0 | 0 | 0 | 0 |  | 0 | 0 | 8 | 236.74 | 236.74 | 1 | 7891.33 | 0 | 1893.92 | 0 | 0 | 0 | 1893.92 | 0 |  | 0 |  | 0
593 | 55944368 | 55945731 | 55483533 | 1 | 1 | 1081 | 3 | 1.21-5-2572 | ТСН-2001.1 Доп. 81, Р. 21, о. 5, поз. 2572 | Винт со специальной головкой стальной оцинкованный, для проволочного лотка, М6х14 мм | 1355 | 1010 | 100 шт. | 100 шт. | 100 | 0 | 1601453064 | 0.86 | 357.6 | 0 | 0 | 0 | 357.6 | 0 | 0 | 0 | 1 | 1 | 1 | 1 | 0 | 0 | 0 | 1 | 0 | 0 | 0.86 |  | 0 | 1 | -1 | 0 | 0 |  | 0 | 0 | 0 | 0 | 0 | 0 | 0 | 0 | 0 | 0 | 0 | 0 | 0 | 0 | 0 | 0 | 0 | 0 | 0 | 0 | 0 | 0 |  | 0 | 0 | 0.2064 | 357.6 | 357.6 | 1 | 307.54 | 0 | 73.81 | 0 | 0 | 0 | 73.81 | 0 |  | 0 |  | 0
593 | 55944368 | 55945731 | 55469257 | 1 | 1 | 1081 | 3 | 1.7-3-116 | ТСН-2001.1 Доп. 67, Р. 7, о. 3, поз. 116 | Сверло спиральное HSS, для сверления алюминия, нержавеющей стали, углеродистой стали и чугуна, диаметр 8 мм, длина 117 мм | 1354 | 1010 | шт. | шт. | 1 | 0 | -1299121008 | 0.099 | 42.43 | 0 | 0 | 0 | 42.43 | 0 | 0 | 0 | 1 | 1 | 1 | 1 | -2 | 0 | 1 | 1 | 0 | 0 | 0.099 | *1 | 0 | 2 | 55945752 | 1 | 0 | 851 | 0 | 0 | 0 | 0 | 0 | 0 | 0 | 0 | 0 | 0 | 0 | 0 | 0 | 0 | 0 | 0 | 0 | 0 | 0 | 0 | 0 | 0 |  | 0 | 0 | 0.02376 | 42.43 | 42.43 | 1 | 4.2 | 0 | 1.01 | 0 | 0 | 0 | 1.01 | 0 |  | 0 |  | 0
593 | 55944368 | 55945731 | 55469222 | 1 | 1 | 1081 | 3 | 1.7-3-51 | ТСН-2001.1 Доп. 67, Р. 7, о. 3, поз. 51 | Круг (диск) отрезной, для резки металла, диаметр 125 мм | 1354 | 1010 | шт. | шт. | 1 | 0 | -1452932200 | 0.448 | 4.36 | 0 | 0 | 0 | 4.36 | 0 | 0 | 0 | 1 | 1 | 1 | 1 | -2 | 0 | 1 | 1 | 0 | 0 | 0.448 | *1 | 0 | 2 | 55945753 | 1 | 0 | 852 | 0 | 0 | 0 | 0 | 0 | 0 | 0 | 0 | 0 | 0 | 0 | 0 | 0 | 0 | 0 | 0 | 0 | 0 | 0 | 0 | 0 | 0 |  | 0 | 0 | 0.10752 | 4.36 | 4.36 | 1 | 1.95 | 0 | 0.47 | 0 | 0 | 0 | 0.47 | 0 |  | 0 |  | 0
594 | 55944370 | 55945731 | 55424304 | 1081 | 1 | 1081 | 1 | 9999990008 |  | Трудозатраты рабочих | 1191 | 1013 | чел.-ч. | чел.-ч. | 1 | 0 | 476480486 | 7.788 | 0 | 0 | 0 | 0 | 0 | 0 | 0 | 0 | 1 | 1 | 1 | 1 | 5 | 0 | 1 | 1 | 0 | 0 | 6.49 | *1,2 | 1 | 2 | 55945744 | 1 | 0 | 857 | 0 | 0 | 0 | 0 | 0 | 0 | 0 | 0 | 0 | 0 | 0 | 0 | 0 | 0 | 0 | 0 | 0 | 0 | 0 | 0 | 0 | 0 | 0 | 1.8691 | 0 | 1.8691 | 0 | 0 | 1 | 0 | 0 | 0 | 0 | 0 | 0 | 0 | 0 |  | 0 |  | 0
594 | 55944370 | 55945731 | 55490209 | 1 | 1 | 1081 | 2 | 2.1-18-7 | ТСН-2001.2. Доп. 68. п.1-18-7 (183001) | Автомобили грузовые бортовые, грузоподъемность до 5 т | 1368 | 1011 | маш.-ч | маш.-ч | 1 | 0 | 874612079 | 0.018 | 0 | 1485.19 | 744.56 | 0 | 0 | 83.1 | 12.62 | 0 | 1 | 17.07 | 56.35 | 1 | 2 | 0 | 1 | 1 | 0 | 0 | 0.015 | *1,2 | 0 | 2 | 55945745 | 1 | 0 | 858 | 0 | 0 | 0 | 0 | 0 | 0 | 0 | 0 | 0 | 0 | 0 | 0 | 0 | 0 | 0 | 0 | 0 | 0 | 0 | 0 | 0 | 0 |  | 0 | 0.054518 | 0.00432 | 1485.19 | 83.1 | 17.07 | 1.5 | 0.228 | 0 | 6.13 | 3.07 | 0 | 6.13 | 0 | 9999990009 | 0 | чел.-ч. | 12.62
594 | 55944370 | 55945731 | 55490270 | 1 | 1 | 1081 | 2 | 2.1-30-19 | ТСН-2001.2. Доп. 80. п.1-30-19 (305001) | Машины шлифовальные электрические, мощность до 1700 Вт | 1368 | 1011 | маш.-ч | маш.-ч | 1 | 0 | -1412866184 | 0.096 | 0 | 4.32 | 0 | 0 | 0 | 0.42 | 0 | 0 | 1 | 9.83 | 1 | 1 | 2 | 0 | 1 | 1 | 0 | 0 | 0.08 | *1,2 | 0 | 2 | 55945746 | 1 | 0 | 859 | 0 | 0 | 0 | 0 | 0 | 0 | 0 | 0 | 0 | 0 | 0 | 0 | 0 | 0 | 0 | 0 | 0 | 0 | 0 | 0 | 0 | 0 |  | 0 | 0 | 0.02304 | 4.32 | 0.42 | 9.83 | 0.036 | 0 | 0 | 0.1 | 0 | 0 | 0.1 | 0 |  | 0 |  | 0
594 | 55944370 | 55945731 | 55490296 | 1 | 1 | 1081 | 2 | 2.1-30-56 | ТСН-2001.2. Доп. 68. п.1-30-56 (309101) | Шуруповерты | 1368 | 1011 | маш.-ч | маш.-ч | 1 | 0 | -643591644 | 0.18 | 0 | 4.75 | 0 | 0 | 0 | 0.47 | 0 | 0 | 1 | 9.66 | 1 | 1 | 2 | 0 | 1 | 1 | 0 | 0 | 0.15 | *1,2 | 0 | 2 | 55945747 | 1 | 0 | 860 | 0 | 0 | 0 | 0 | 0 | 0 | 0 | 0 | 0 | 0 | 0 | 0 | 0 | 0 | 0 | 0 | 0 | 0 | 0 | 0 | 0 | 0 |  | 0 | 0 | 0.0432 | 4.75 | 0.47 | 9.66 | 0.084 | 0 | 0 | 0.2 | 0 | 0 | 0.2 | 0 |  | 0 |  | 0
594 | 55944370 | 55945731 | 55489510 | 1 | 1 | 1081 | 2 | 2.1-4-8 | ТСН-2001.2. Доп. 68. п.1-4-8 (040201) | Автопогрузчики вилочные, грузоподъемность до 1 т | 1368 | 1011 | маш.-ч | маш.-ч | 1 | 0 | 1364481760 | 0.0204 | 0 | 1271.44 | 744.56 | 0 | 0 | 53.9 | 12.62 | 0 | 1 | 22.53 | 56.35 | 1 | 2 | 0 | 1 | 1 | 0 | 0 | 0.017 | *1,2 | 0 | 2 | 55945748 | 1 | 0 | 861 | 0 | 0 | 0 | 0 | 0 | 0 | 0 | 0 | 0 | 0 | 0 | 0 | 0 | 0 | 0 | 0 | 0 | 0 | 0 | 0 | 0 | 0 |  | 0 | 0.061788 | 0.004896 | 1271.44 | 53.9 | 22.53 | 1.104 | 0.252 | 0 | 5.95 | 3.48 | 0 | 5.95 | 0 | 9999990009 | 0 | чел.-ч. | 12.62
594 | 55944370 | 55945731 | 55459234 | 1 | 1 | 1081 | 3 | 1.1-1-115 | ТСН-2001.1. Доп. 1-42. Р. 1, о. 1, поз. 115 | Ветошь | 1346 | 1009 | кг | кг | 1 | 0 | 1343467368 | 0.0014 | 23.6 | 0 | 0 | 0 | 1.61 | 0 | 0 | 0 | 14.66 | 1 | 1 | 1 | 2 | 0 | 1 | 1 | 0 | 0 | 0.0014 | *1 | 0 | 2 | 55945749 | 1 | 0 | 862 | 0 | 0 | 0 | 0 | 0 | 0 | 0 | 0 | 0 | 0 | 0 | 0 | 0 | 0 | 0 | 0 | 0 | 0 | 0 | 0 | 0 | 0 |  | 0 | 0 | 0.000336 | 23.6 | 1.61 | 14.66 | 0 | 0 | 0.01 | 0 | 0 | 0 | 0.01 | 0 |  | 0 |  | 0
594 | 55944370 | 55945731 | 55466158 | 1 | 1 | 1081 | 3 | 1.1-1-8193 | ТСН-2001.1 Доп. 77, Р. 1, о. 1, поз. 8193 | Краска цинковая, в аэрозольном баллоне, объем 400 мл | 1354 | 1010 | шт. | шт. | 1 | 0 | -400075818 | 0.063 | 566.61 | 0 | 0 | 0 | 48.47 | 0 | 0 | 0 | 11.69 | 1 | 1 | 1 | 2 | 0 | 1 | 1 | 0 | 0 | 0.063 | *1 | 0 | 2 | 55945750 | 1 | 0 | 863 | 0 | 0 | 0 | 0 | 0 | 0 | 0 | 0 | 0 | 0 | 0 | 0 | 0 | 0 | 0 | 0 | 0 | 0 | 0 | 0 | 0 | 0 |  | 0 | 0 | 0.01512 | 566.61 | 48.47 | 11.69 | 3.05 | 0 | 8.57 | 0 | 0 | 0 | 8.57 | 0 |  | 0 |  | 0
594 | 55944370 | 55945731 | 55459835 | 1 | 1 | 1081 | 3 | 1.1-1-999 | ТСН-2001.1 Доп. 79, Р. 1, о. 1, поз. 999 | Растворитель "Уайт-спирит" | 1348 | 1009 | т | т | 1000 | 0 | -1860917919 | 3e-06 | 56975.05 | 0 | 0 | 0 | 12521.99 | 0 | 0 | 0 | 4.55 | 1 | 1 | 1 | 2 | 0 | 1 | 1 | 0 | 0 | 3e-06 | *1 | 0 | 2 | 55945751 | 1 | 0 | 864 | 0 | 0 | 0 | 0 | 0 | 0 | 0 | 0 | 0 | 0 | 0 | 0 | 0 | 0 | 0 | 0 | 0 | 0 | 0 | 0 | 0 | 0 |  | 0 | 0 | 7.2e-07 | 56975.05 | 12521.99 | 4.55 | 0.04 | 0 | 0.04 | 0 | 0 | 0 | 0.04 | 0 |  | 0 |  | 0
594 | 55944370 | 55945731 | 55482323 | 1 | 1 | 1081 | 3 | 1.21-5-1343 | ТСН-2001.1 Доп. 79, Р. 21, о. 5, поз. 1343 | Крышка для лотка замкового, стальная, оцинкованная, с заземлением, толщина стали 0,6 мм, размер 3000х200х15 мм | 1354 | 1010 | шт. | шт. | 1 | 0 | 1896179589 | 33.3333 | 916.18 | 0 | 0 | 0 | 236.74 | 0 | 0 | 0 | 3.87 | 1 | 1 | 1 | 0 | 0 | 0 | 1 | 0 | 0 | 33.3333 |  | 0 | 1 | -1 | 0 | 0 |  | 0 | 0 | 0 | 0 | 0 | 0 | 0 | 0 | 0 | 0 | 0 | 0 | 0 | 0 | 0 | 0 | 0 | 0 | 0 | 0 | 0 | 0 |  | 0 | 0 | 8 | 916.18 | 236.74 | 3.87 | 7891.33 | 0 | 7329.44 | 0 | 0 | 0 | 7329.44 | 0 |  | 0 |  | 0
594 | 55944370 | 55945731 | 55483533 | 1 | 1 | 1081 | 3 | 1.21-5-2572 | ТСН-2001.1 Доп. 81, Р. 21, о. 5, поз. 2572 | Винт со специальной головкой стальной оцинкованный, для проволочного лотка, М6х14 мм | 1355 | 1010 | 100 шт. | 100 шт. | 100 | 0 | 1601453064 | 0.86 | 3486.6 | 0 | 0 | 0 | 357.6 | 0 | 0 | 0 | 9.75 | 1 | 1 | 1 | 0 | 0 | 0 | 1 | 0 | 0 | 0.86 |  | 0 | 1 | -1 | 0 | 0 |  | 0 | 0 | 0 | 0 | 0 | 0 | 0 | 0 | 0 | 0 | 0 | 0 | 0 | 0 | 0 | 0 | 0 | 0 | 0 | 0 | 0 | 0 |  | 0 | 0 | 0.2064 | 3486.6 | 357.6 | 9.75 | 307.54 | 0 | 719.63 | 0 | 0 | 0 | 719.63 | 0 |  | 0 |  | 0
594 | 55944370 | 55945731 | 55469257 | 1 | 1 | 1081 | 3 | 1.7-3-116 | ТСН-2001.1 Доп. 67, Р. 7, о. 3, поз. 116 | Сверло спиральное HSS, для сверления алюминия, нержавеющей стали, углеродистой стали и чугуна, диаметр 8 мм, длина 117 мм | 1354 | 1010 | шт. | шт. | 1 | 0 | -1299121008 | 0.099 | 200.69 | 0 | 0 | 0 | 42.43 | 0 | 0 | 0 | 4.73 | 1 | 1 | 1 | 2 | 0 | 1 | 1 | 0 | 0 | 0.099 | *1 | 0 | 2 | 55945752 | 1 | 0 | 865 | 0 | 0 | 0 | 0 | 0 | 0 | 0 | 0 | 0 | 0 | 0 | 0 | 0 | 0 | 0 | 0 | 0 | 0 | 0 | 0 | 0 | 0 |  | 0 | 0 | 0.02376 | 200.69 | 42.43 | 4.73 | 4.2 | 0 | 4.77 | 0 | 0 | 0 | 4.77 | 0 |  | 0 |  | 0
594 | 55944370 | 55945731 | 55469222 | 1 | 1 | 1081 | 3 | 1.7-3-51 | ТСН-2001.1 Доп. 67, Р. 7, о. 3, поз. 51 | Круг (диск) отрезной, для резки металла, диаметр 125 мм | 1354 | 1010 | шт. | шт. | 1 | 0 | -1452932200 | 0.448 | 13.39 | 0 | 0 | 0 | 4.36 | 0 | 0 | 0 | 3.07 | 1 | 1 | 1 | 2 | 0 | 1 | 1 | 0 | 0 | 0.448 | *1 | 0 | 2 | 55945753 | 1 | 0 | 866 | 0 | 0 | 0 | 0 | 0 | 0 | 0 | 0 | 0 | 0 | 0 | 0 | 0 | 0 | 0 | 0 | 0 | 0 | 0 | 0 | 0 | 0 |  | 0 | 0 | 0.10752 | 13.39 | 4.36 | 3.07 | 1.95 | 0 | 1.44 | 0 | 0 | 0 | 1.44 | 0 |  | 0 |  | 0
603 | 55944368 | 55945762 | 55424304 | 1081 | 1 | 1081 | 1 | 9999990008 |  | Трудозатраты рабочих | 1191 | 1013 | чел.-ч. | чел.-ч. | 1 | 0 | 476480486 | 26.052 | 0 | 0 | 0 | 0 | 0 | 0 | 0 | 0 | 1 | 1 | 1 | 1 | -2 | 0 | 1 | 1 | 0 | 0 | 21.71 | *1,2 | 1 | 2 | 55945769 | 1 | 0 | 871 | 0 | 0 | 0 | 0 | 0 | 0 | 0 | 0 | 0 | 0 | 0 | 0 | 0 | 0 | 0 | 0 | 0 | 0 | 0 | 0 | 0 | 0 | 0 | 5.2104 | 0 | 5.2104 | 0 | 0 | 1 | 0 | 0 | 0 | 0 | 0 | 0 | 0 | 0 |  | 0 |  | 0
603 | 55944368 | 55945762 | 55490209 | 1 | 1 | 1081 | 2 | 2.1-18-7 | ТСН-2001.2. Доп. 68. п.1-18-7 (183001) | Автомобили грузовые бортовые, грузоподъемность до 5 т | 1368 | 1011 | маш.-ч | маш.-ч | 1 | 0 | 874612079 | 0.096 | 0 | 87.01 | 13.21 | 0 | 0 | 83.1 | 12.62 | 0 | 1 | 1 | 1 | 1 | -2 | 0 | 1 | 1 | 0 | 0 | 0.08 | *1,2 | 0 | 2 | 55945770 | 1 | 0 | 872 | 0 | 0 | 0 | 0 | 0 | 0 | 0 | 0 | 0 | 0 | 0 | 0 | 0 | 0 | 0 | 0 | 0 | 0 | 0 | 0 | 0 | 0 |  | 0 | 0.2423 | 0.0192 | 87.01 | 83.1 | 1 | 7.98 | 1.212 | 0 | 1.6 | 0.24 | 0 | 1.6 | 0 | 9999990009 | 0 | чел.-ч. | 12.62
603 | 55944368 | 55945762 | 55490331 | 1 | 1 | 1081 | 2 | 2.1-30-103 | ТСН-2001.2. Доп. 68. п.1-30-103 (304104) | Перфораторы, мощность до 1,2 кВт | 1368 | 1011 | маш.-ч | маш.-ч | 1 | 0 | 1043446422 | 3 | 0 | 1.16 | 0 | 0 | 0 | 1.11 | 0 | 0 | 1 | 1 | 1 | 1 | -2 | 0 | 1 | 1 | 0 | 0 | 2.5 | *1,2 | 0 | 2 | 55945771 | 1 | 0 | 873 | 0 | 0 | 0 | 0 | 0 | 0 | 0 | 0 | 0 | 0 | 0 | 0 | 0 | 0 | 0 | 0 | 0 | 0 | 0 | 0 | 0 | 0 |  | 0 | 0 | 0.6 | 1.16 | 1.11 | 1 | 3.336 | 0 | 0 | 0.67 | 0 | 0 | 0.67 | 0 |  | 0 |  | 0
603 | 55944368 | 55945762 | 55483443 | 1 | 1 | 1081 | 3 | 1.21-5-2482 | ТСН-2001.1 Доп. 79, Р. 21, о. 5, поз. 2482 | Консоль (кронштейн) двойная стальная, оцинкованная, для крепления в профиль при монтаже трассы кабельных лотков шириной до 600 мм, подвесных элементов и конструкций, С-образный профиль сечением 41х41х2,5 мм, длина опорной площадки 175 мм | 1354 | 1010 | шт. | шт. | 1 | 0 | 1624984042 | 100 | 348.8 | 0 | 0 | 0 | 348.8 | 0 | 0 | 0 | 1 | 1 | 1 | 1 | 0 | 0 | 0 | 1 | 0 | 0 | 100 |  | 0 | 1 | -1 | 0 | 0 |  | 0 | 0 | 0 | 0 | 0 | 0 | 0 | 0 | 0 | 0 | 0 | 0 | 0 | 0 | 0 | 0 | 0 | 0 | 0 | 0 | 0 | 0 |  | 0 | 0 | 20 | 348.8 | 348.8 | 1 | 34880 | 0 | 6976 | 0 | 0 | 0 | 6976 | 0 |  | 0 |  | 0
603 | 55944368 | 55945762 | 55469263 | 1 | 1 | 1081 | 3 | 1.7-3-122 | ТСН-2001.1 Доп. 79, Р. 7, о. 3, поз. 122 | Бур с наконечником из твердого сплава, с хвостовиком SDS-plus, диаметр 10 мм, длина 260 мм | 1354 | 1010 | шт. | шт. | 1 | 0 | 955560065 | 0.27 | 14.22 | 0 | 0 | 0 | 14.22 | 0 | 0 | 0 | 1 | 1 | 1 | 1 | -2 | 0 | 1 | 1 | 0 | 0 | 0.27 | *1 | 0 | 2 | 55945772 | 1 | 0 | 874 | 0 | 0 | 0 | 0 | 0 | 0 | 0 | 0 | 0 | 0 | 0 | 0 | 0 | 0 | 0 | 0 | 0 | 0 | 0 | 0 | 0 | 0 |  | 0 | 0 | 0.054 | 14.22 | 14.22 | 1 | 3.84 | 0 | 0.77 | 0 | 0 | 0 | 0.77 | 0 |  | 0 |  | 0
604 | 55944370 | 55945762 | 55424304 | 1081 | 1 | 1081 | 1 | 9999990008 |  | Трудозатраты рабочих | 1191 | 1013 | чел.-ч. | чел.-ч. | 1 | 0 | 476480486 | 26.052 | 0 | 0 | 0 | 0 | 0 | 0 | 0 | 0 | 1 | 1 | 1 | 1 | 5 | 0 | 1 | 1 | 0 | 0 | 21.71 | *1,2 | 1 | 2 | 55945769 | 1 | 0 | 877 | 0 | 0 | 0 | 0 | 0 | 0 | 0 | 0 | 0 | 0 | 0 | 0 | 0 | 0 | 0 | 0 | 0 | 0 | 0 | 0 | 0 | 0 | 0 | 5.2104 | 0 | 5.2104 | 0 | 0 | 1 | 0 | 0 | 0 | 0 | 0 | 0 | 0 | 0 |  | 0 |  | 0
604 | 55944370 | 55945762 | 55490209 | 1 | 1 | 1081 | 2 | 2.1-18-7 | ТСН-2001.2. Доп. 68. п.1-18-7 (183001) | Автомобили грузовые бортовые, грузоподъемность до 5 т | 1368 | 1011 | маш.-ч | маш.-ч | 1 | 0 | 874612079 | 0.096 | 0 | 1485.19 | 744.56 | 0 | 0 | 83.1 | 12.62 | 0 | 1 | 17.07 | 56.35 | 1 | 2 | 0 | 1 | 1 | 0 | 0 | 0.08 | *1,2 | 0 | 2 | 55945770 | 1 | 0 | 878 | 0 | 0 | 0 | 0 | 0 | 0 | 0 | 0 | 0 | 0 | 0 | 0 | 0 | 0 | 0 | 0 | 0 | 0 | 0 | 0 | 0 | 0 |  | 0 | 0.2423 | 0.0192 | 1485.19 | 83.1 | 17.07 | 7.98 | 1.212 | 0 | 27.24 | 13.65 | 0 | 27.24 | 0 | 9999990009 | 0 | чел.-ч. | 12.62
604 | 55944370 | 55945762 | 55490331 | 1 | 1 | 1081 | 2 | 2.1-30-103 | ТСН-2001.2. Доп. 68. п.1-30-103 (304104) | Перфораторы, мощность до 1,2 кВт | 1368 | 1011 | маш.-ч | маш.-ч | 1 | 0 | 1043446422 | 3 | 0 | 11.06 | 0 | 0 | 0 | 1.11 | 0 | 0 | 1 | 9.52 | 1 | 1 | 2 | 0 | 1 | 1 | 0 | 0 | 2.5 | *1,2 | 0 | 2 | 55945771 | 1 | 0 | 879 | 0 | 0 | 0 | 0 | 0 | 0 | 0 | 0 | 0 | 0 | 0 | 0 | 0 | 0 | 0 | 0 | 0 | 0 | 0 | 0 | 0 | 0 |  | 0 | 0 | 0.6 | 11.06 | 1.11 | 9.52 | 3.336 | 0 | 0 | 6.34 | 0 | 0 | 6.34 | 0 |  | 0 |  | 0
604 | 55944370 | 55945762 | 55483443 | 1 | 1 | 1081 | 3 | 1.21-5-2482 | ТСН-2001.1 Доп. 79, Р. 21, о. 5, поз. 2482 | Консоль (кронштейн) двойная стальная, оцинкованная, для крепления в профиль при монтаже трассы кабельных лотков шириной до 600 мм, подвесных элементов и конструкций, С-образный профиль сечением 41х41х2,5 мм, длина опорной площадки 175 мм | 1354 | 1010 | шт. | шт. | 1 | 0 | 1624984042 | 100 | 1559.14 | 0 | 0 | 0 | 348.8 | 0 | 0 | 0 | 4.47 | 1 | 1 | 1 | 0 | 0 | 0 | 1 | 0 | 0 | 100 |  | 0 | 1 | -1 | 0 | 0 |  | 0 | 0 | 0 | 0 | 0 | 0 | 0 | 0 | 0 | 0 | 0 | 0 | 0 | 0 | 0 | 0 | 0 | 0 | 0 | 0 | 0 | 0 |  | 0 | 0 | 20 | 1559.14 | 348.8 | 4.47 | 34880 | 0 | 31182.8 | 0 | 0 | 0 | 31182.8 | 0 |  | 0 |  | 0
604 | 55944370 | 55945762 | 55469263 | 1 | 1 | 1081 | 3 | 1.7-3-122 | ТСН-2001.1 Доп. 79, Р. 7, о. 3, поз. 122 | Бур с наконечником из твердого сплава, с хвостовиком SDS-plus, диаметр 10 мм, длина 260 мм | 1354 | 1010 | шт. | шт. | 1 | 0 | 955560065 | 0.27 | 165.81 | 0 | 0 | 0 | 14.22 | 0 | 0 | 0 | 11.66 | 1 | 1 | 1 | 2 | 0 | 1 | 1 | 0 | 0 | 0.27 | *1 | 0 | 2 | 55945772 | 1 | 0 | 880 | 0 | 0 | 0 | 0 | 0 | 0 | 0 | 0 | 0 | 0 | 0 | 0 | 0 | 0 | 0 | 0 | 0 | 0 | 0 | 0 | 0 | 0 |  | 0 | 0 | 0.054 | 165.81 | 14.22 | 11.66 | 3.84 | 0 | 8.95 | 0 | 0 | 0 | 8.95 | 0 |  | 0 |  | 0
642 | 55944368 | 55945777 | 55424304 | 1081 | 1 | 1081 | 1 | 9999990008 |  | Трудозатраты рабочих | 1191 | 1013 | чел.-ч. | чел.-ч. | 1 | 0 | 476480486 | 17.244 | 0 | 0 | 0 | 0 | 0 | 0 | 0 | 0 | 1 | 1 | 1 | 1 | -2 | 0 | 1 | 1 | 0 | 0 | 14.37 | *1,2 | 1 | 2 | 55945782 | 1 | 0 | 883 | 0 | 0 | 0 | 0 | 0 | 0 | 0 | 0 | 0 | 0 | 0 | 0 | 0 | 0 | 0 | 0 | 0 | 0 | 0 | 0 | 0 | 0 | 0 | 482.832 | 0 | 482.832 | 0 | 0 | 1 | 0 | 0 | 0 | 0 | 0 | 0 | 0 | 0 |  | 0 |  | 0
642 | 55944368 | 55945777 | 55482161 | 1 | 1 | 1081 | 3 | 1.21-5-1136 | ТСН-2001.1 Доп. 73, Р. 21, о. 5, поз. 1136 | Держатель пластиковый с защелкой для крепления труб, рукавов и гибких вводов диаметром 20 мм | 1355 | 1010 | 100 шт. | 100 шт. | 100 | 0 | 289520784 | 0.17857 | 146.89 | 0 | 0 | 0 | 146.89 | 0 | 0 | 0 | 1 | 1 | 1 | 1 | 0 | 0 | 0 | 1 | 0 | 0 | 0.17857 |  | 0 | 1 | -1 | 0 | 0 |  | 0 | 0 | 0 | 0 | 0 | 0 | 0 | 0 | 0 | 0 | 0 | 0 | 0 | 0 | 0 | 0 | 0 | 0 | 0 | 0 | 0 | 0 |  | 0 | 0 | 5 | 146.89 | 146.89 | 1 | 26.23 | 0 | 734.45 | 0 | 0 | 0 | 734.45 | 0 |  | 0 |  | 0
642 | 55944368 | 55945777 | 55482345 | 1 | 1 | 1081 | 3 | 1.21-5-1365 | ТСН-2001.1 Доп. 73, Р. 21, о. 5, поз. 1365 | Коробка ответвительная, пластиковая, круглая, 4 ввода для труб и кабеля, 4 направляющих для крепления клеммных колодок на дне коробки, защелкивающаяся крышка, степень защиты IP44, размер без учета кабельных вводов 40х80 мм | 1354 | 1010 | шт. | шт. | 1 | 0 | -115264812 | 8.9286 | 19.29 | 0 | 0 | 0 | 19.29 | 0 | 0 | 0 | 1 | 1 | 1 | 1 | 0 | 0 | 0 | 1 | 0 | 0 | 8.9286 |  | 0 | 1 | -1 | 0 | 0 |  | 0 | 0 | 0 | 0 | 0 | 0 | 0 | 0 | 0 | 0 | 0 | 0 | 0 | 0 | 0 | 0 | 0 | 0 | 0 | 0 | 0 | 0 |  | 0 | 0 | 250 | 19.29 | 19.29 | 1 | 172.23 | 0 | 4822.5 | 0 | 0 | 0 | 4822.5 | 0 |  | 0 |  | 0
643 | 55944370 | 55945777 | 55424304 | 1081 | 1 | 1081 | 1 | 9999990008 |  | Трудозатраты рабочих | 1191 | 1013 | чел.-ч. | чел.-ч. | 1 | 0 | 476480486 | 17.244 | 0 | 0 | 0 | 0 | 0 | 0 | 0 | 0 | 1 | 1 | 1 | 1 | 5 | 0 | 1 | 1 | 0 | 0 | 14.37 | *1,2 | 1 | 2 | 55945782 | 1 | 0 | 887 | 0 | 0 | 0 | 0 | 0 | 0 | 0 | 0 | 0 | 0 | 0 | 0 | 0 | 0 | 0 | 0 | 0 | 0 | 0 | 0 | 0 | 0 | 0 | 482.832 | 0 | 482.832 | 0 | 0 | 1 | 0 | 0 | 0 | 0 | 0 | 0 | 0 | 0 |  | 0 |  | 0
643 | 55944370 | 55945777 | 55482161 | 1 | 1 | 1081 | 3 | 1.21-5-1136 | ТСН-2001.1 Доп. 73, Р. 21, о. 5, поз. 1136 | Держатель пластиковый с защелкой для крепления труб, рукавов и гибких вводов диаметром 20 мм | 1355 | 1010 | 100 шт. | 100 шт. | 100 | 0 | 289520784 | 0.17857 | 255.59 | 0 | 0 | 0 | 146.89 | 0 | 0 | 0 | 1.74 | 1 | 1 | 1 | 0 | 0 | 0 | 1 | 0 | 0 | 0.17857 |  | 0 | 1 | -1 | 0 | 0 |  | 0 | 0 | 0 | 0 | 0 | 0 | 0 | 0 | 0 | 0 | 0 | 0 | 0 | 0 | 0 | 0 | 0 | 0 | 0 | 0 | 0 | 0 |  | 0 | 0 | 5 | 255.59 | 146.89 | 1.74 | 26.23 | 0 | 1277.95 | 0 | 0 | 0 | 1277.95 | 0 |  | 0 |  | 0
643 | 55944370 | 55945777 | 55482345 | 1 | 1 | 1081 | 3 | 1.21-5-1365 | ТСН-2001.1 Доп. 73, Р. 21, о. 5, поз. 1365 | Коробка ответвительная, пластиковая, круглая, 4 ввода для труб и кабеля, 4 направляющих для крепления клеммных колодок на дне коробки, защелкивающаяся крышка, степень защиты IP44, размер без учета кабельных вводов 40х80 мм | 1354 | 1010 | шт. | шт. | 1 | 0 | -115264812 | 8.9286 | 63.08 | 0 | 0 | 0 | 19.29 | 0 | 0 | 0 | 3.27 | 1 | 1 | 1 | 0 | 0 | 0 | 1 | 0 | 0 | 8.9286 |  | 0 | 1 | -1 | 0 | 0 |  | 0 | 0 | 0 | 0 | 0 | 0 | 0 | 0 | 0 | 0 | 0 | 0 | 0 | 0 | 0 | 0 | 0 | 0 | 0 | 0 | 0 | 0 |  | 0 | 0 | 250 | 63.08 | 19.29 | 3.27 | 172.23 | 0 | 15770 | 0 | 0 | 0 | 15770 | 0 |  | 0 |  | 0
650 | 55944368 | 55945789 | 55424304 | 1081 | 1 | 1081 | 1 | 9999990008 |  | Трудозатраты рабочих | 1191 | 1013 | чел.-ч. | чел.-ч. | 1 | 0 | 476480486 | 13.56 | 0 | 0 | 0 | 0 | 0 | 0 | 0 | 0 | 1 | 1 | 1 | 1 | -2 | 0 | 1 | 1 | 0 | 0 | 11.3 | *1,2 | 1 | 2 | 55945797 | 1 | 0 | 891 | 0 | 0 | 0 | 0 | 0 | 0 | 0 | 0 | 0 | 0 | 0 | 0 | 0 | 0 | 0 | 0 | 0 | 0 | 0 | 0 | 0 | 0 | 0 | 67.8 | 0 | 67.8 | 0 | 0 | 1 | 0 | 0 | 0 | 0 | 0 | 0 | 0 | 0 |  | 0 |  | 0
650 | 55944368 | 55945789 | 55459882 | 1 | 1 | 1081 | 3 | 1.1-1-1063 | ТСН-2001.1 Доп. 79, Р. 1, о. 1, поз. 1063 | Спирт этиловый ректификат | 1346 | 1009 | кг | кг | 1 | 0 | 1881535140 | 0.029 | 26.88 | 0 | 0 | 0 | 26.88 | 0 | 0 | 0 | 1 | 1 | 1 | 1 | -2 | 0 | 1 | 1 | 0 | 0 | 0.029 | *1 | 0 | 2 | 55945798 | 1 | 0 | 892 | 0 | 0 | 0 | 0 | 0 | 0 | 0 | 0 | 0 | 0 | 0 | 0 | 0 | 0 | 0 | 0 | 0 | 0 | 0 | 0 | 0 | 0 |  | 0 | 0 | 0.145 | 26.88 | 26.88 | 1 | 0.78 | 0 | 3.9 | 0 | 0 | 0 | 3.9 | 0 |  | 0 |  | 0
650 | 55944368 | 55945789 | 55459400 | 1 | 1 | 1081 | 3 | 1.1-1-330 | ТСН-2001.1 Доп. 79, Р. 1, о. 1, поз. 330 | Канифоль | 1346 | 1009 | кг | кг | 1 | 0 | -2129869794 | 0.019 | 16.69 | 0 | 0 | 0 | 16.69 | 0 | 0 | 0 | 1 | 1 | 1 | 1 | -2 | 0 | 1 | 1 | 0 | 0 | 0.019 | *1 | 0 | 2 | 55945799 | 1 | 0 | 893 | 0 | 0 | 0 | 0 | 0 | 0 | 0 | 0 | 0 | 0 | 0 | 0 | 0 | 0 | 0 | 0 | 0 | 0 | 0 | 0 | 0 | 0 |  | 0 | 0 | 0.095 | 16.69 | 16.69 | 1 | 0.32 | 0 | 1.59 | 0 | 0 | 0 | 1.59 | 0 |  | 0 |  | 0
650 | 55944368 | 55945789 | 55465950 | 1 | 1 | 1081 | 3 | 1.1-1-7957 | ТСН-2001.1 Доп. 79, Р. 1, о. 1, поз. 7957 | Дихлорэтан технический, сорт I | 1348 | 1009 | т | т | 1000 | 0 | -623207709 | 2e-05 | 18528.66 | 0 | 0 | 0 | 18528.66 | 0 | 0 | 0 | 1 | 1 | 1 | 1 | -2 | 0 | 1 | 1 | 0 | 0 | 2e-05 | *1 | 0 | 2 | 55945800 | 1 | 0 | 894 | 0 | 0 | 0 | 0 | 0 | 0 | 0 | 0 | 0 | 0 | 0 | 0 | 0 | 0 | 0 | 0 | 0 | 0 | 0 | 0 | 0 | 0 |  | 0 | 0 | 0.0001 | 18528.66 | 18528.66 | 1 | 0.37 | 0 | 1.85 | 0 | 0 | 0 | 1.85 | 0 |  | 0 |  | 0
650 | 55944368 | 55945789 | 55459794 | 1 | 1 | 1081 | 3 | 1.1-1-946 | ТСН-2001.1 Доп. 79, Р. 1, о. 1, поз. 946 | Припой оловянно-свинцовый, в прутках, диаметр 8 мм, типа ПОС-61 | 1348 | 1009 | т | т | 1000 | 0 | -1737481261 | 7.7e-05 | 78558.29 | 0 | 0 | 0 | 78558.29 | 0 | 0 | 0 | 1 | 1 | 1 | 1 | -2 | 0 | 1 | 1 | 0 | 0 | 7.7e-05 | *1 | 0 | 2 | 55945801 | 1 | 0 | 895 | 0 | 0 | 0 | 0 | 0 | 0 | 0 | 0 | 0 | 0 | 0 | 0 | 0 | 0 | 0 | 0 | 0 | 0 | 0 | 0 | 0 | 0 |  | 0 | 0 | 0.000385 | 78558.29 | 78558.29 | 1 | 6.05 | 0 | 30.24 | 0 | 0 | 0 | 30.24 | 0 |  | 0 |  | 0
650 | 55944368 | 55945789 | 55482204 | 1 | 1 | 1081 | 3 | 1.21-5-1181 | ТСН-2001.1 Доп. 79, Р. 21, о. 5, поз. 1181 | Бирка маркировочная для кабелей и проводов, типа У153 У3,5 | 1356 | 1010 | 1000 шт. | 1000 шт. | 1000 | 0 | -2085281200 | 0.1 | 56.16 | 0 | 0 | 0 | 56.16 | 0 | 0 | 0 | 1 | 1 | 1 | 1 | -2 | 0 | 1 | 1 | 0 | 0 | 0.1 | *1 | 0 | 2 | 55945802 | 1 | 0 | 896 | 0 | 0 | 0 | 0 | 0 | 0 | 0 | 0 | 0 | 0 | 0 | 0 | 0 | 0 | 0 | 0 | 0 | 0 | 0 | 0 | 0 | 0 |  | 0 | 0 | 0.5 | 56.16 | 56.16 | 1 | 5.62 | 0 | 28.08 | 0 | 0 | 0 | 28.08 | 0 |  | 0 |  | 0
650 | 55944368 | 55945789 | 55482235 | 1 | 1 | 1081 | 3 | 1.21-5-1231 | ТСН-2001.1 Доп. 79, Р. 21, о. 5, поз. 1231 | Трубка (кембрик) электроизоляционная из поливинилхлоридного пластиката, диаметр от 8 до 9 мм, толщина стенки 0,6 мм | 1346 | 1009 | кг | кг | 1 | 0 | -635265967 | 0.04 | 42.05 | 0 | 0 | 0 | 42.05 | 0 | 0 | 0 | 1 | 1 | 1 | 1 | -2 | 0 | 1 | 1 | 0 | 0 | 0.04 | *1 | 0 | 2 | 55945803 | 1 | 0 | 897 | 0 | 0 | 0 | 0 | 0 | 0 | 0 | 0 | 0 | 0 | 0 | 0 | 0 | 0 | 0 | 0 | 0 | 0 | 0 | 0 | 0 | 0 |  | 0 | 0 | 0.2 | 42.05 | 42.05 | 1 | 1.68 | 0 | 8.41 | 0 | 0 | 0 | 8.41 | 0 |  | 0 |  | 0
651 | 55944370 | 55945789 | 55424304 | 1081 | 1 | 1081 | 1 | 9999990008 |  | Трудозатраты рабочих | 1191 | 1013 | чел.-ч. | чел.-ч. | 1 | 0 | 476480486 | 13.56 | 0 | 0 | 0 | 0 | 0 | 0 | 0 | 0 | 1 | 1 | 1 | 1 | 5 | 0 | 1 | 1 | 0 | 0 | 11.3 | *1,2 | 1 | 2 | 55945797 | 1 | 0 | 898 | 0 | 0 | 0 | 0 | 0 | 0 | 0 | 0 | 0 | 0 | 0 | 0 | 0 | 0 | 0 | 0 | 0 | 0 | 0 | 0 | 0 | 0 | 0 | 67.8 | 0 | 67.8 | 0 | 0 | 1 | 0 | 0 | 0 | 0 | 0 | 0 | 0 | 0 |  | 0 |  | 0
651 | 55944370 | 55945789 | 55459882 | 1 | 1 | 1081 | 3 | 1.1-1-1063 | ТСН-2001.1 Доп. 79, Р. 1, о. 1, поз. 1063 | Спирт этиловый ректификат | 1346 | 1009 | кг | кг | 1 | 0 | 1881535140 | 0.029 | 629.26 | 0 | 0 | 0 | 26.88 | 0 | 0 | 0 | 23.41 | 1 | 1 | 1 | 2 | 0 | 1 | 1 | 0 | 0 | 0.029 | *1 | 0 | 2 | 55945798 | 1 | 0 | 899 | 0 | 0 | 0 | 0 | 0 | 0 | 0 | 0 | 0 | 0 | 0 | 0 | 0 | 0 | 0 | 0 | 0 | 0 | 0 | 0 | 0 | 0 |  | 0 | 0 | 0.145 | 629.26 | 26.88 | 23.41 | 0.78 | 0 | 91.24 | 0 | 0 | 0 | 91.24 | 0 |  | 0 |  | 0
651 | 55944370 | 55945789 | 55459400 | 1 | 1 | 1081 | 3 | 1.1-1-330 | ТСН-2001.1 Доп. 79, Р. 1, о. 1, поз. 330 | Канифоль | 1346 | 1009 | кг | кг | 1 | 0 | -2129869794 | 0.019 | 387.54 | 0 | 0 | 0 | 16.69 | 0 | 0 | 0 | 23.22 | 1 | 1 | 1 | 2 | 0 | 1 | 1 | 0 | 0 | 0.019 | *1 | 0 | 2 | 55945799 | 1 | 0 | 900 | 0 | 0 | 0 | 0 | 0 | 0 | 0 | 0 | 0 | 0 | 0 | 0 | 0 | 0 | 0 | 0 | 0 | 0 | 0 | 0 | 0 | 0 |  | 0 | 0 | 0.095 | 387.54 | 16.69 | 23.22 | 0.32 | 0 | 36.82 | 0 | 0 | 0 | 36.82 | 0 |  | 0 |  | 0
651 | 55944370 | 55945789 | 55465950 | 1 | 1 | 1081 | 3 | 1.1-1-7957 | ТСН-2001.1 Доп. 79, Р. 1, о. 1, поз. 7957 | Дихлорэтан технический, сорт I | 1348 | 1009 | т | т | 1000 | 0 | -623207709 | 2e-05 | 175651.7 | 0 | 0 | 0 | 18528.66 | 0 | 0 | 0 | 9.48 | 1 | 1 | 1 | 2 | 0 | 1 | 1 | 0 | 0 | 2e-05 | *1 | 0 | 2 | 55945800 | 1 | 0 | 901 | 0 | 0 | 0 | 0 | 0 | 0 | 0 | 0 | 0 | 0 | 0 | 0 | 0 | 0 | 0 | 0 | 0 | 0 | 0 | 0 | 0 | 0 |  | 0 | 0 | 0.0001 | 175651.7 | 18528.66 | 9.48 | 0.37 | 0 | 17.57 | 0 | 0 | 0 | 17.57 | 0 |  | 0 |  | 0
651 | 55944370 | 55945789 | 55459794 | 1 | 1 | 1081 | 3 | 1.1-1-946 | ТСН-2001.1 Доп. 79, Р. 1, о. 1, поз. 946 | Припой оловянно-свинцовый, в прутках, диаметр 8 мм, типа ПОС-61 | 1348 | 1009 | т | т | 1000 | 0 | -1737481261 | 7.7e-05 | 2802174.2 | 0 | 0 | 0 | 78558.29 | 0 | 0 | 0 | 35.67 | 1 | 1 | 1 | 2 | 0 | 1 | 1 | 0 | 0 | 7.7e-05 | *1 | 0 | 2 | 55945801 | 1 | 0 | 902 | 0 | 0 | 0 | 0 | 0 | 0 | 0 | 0 | 0 | 0 | 0 | 0 | 0 | 0 | 0 | 0 | 0 | 0 | 0 | 0 | 0 | 0 |  | 0 | 0 | 0.000385 | 2802174.2 | 78558.29 | 35.67 | 6.05 | 0 | 1078.84 | 0 | 0 | 0 | 1078.84 | 0 |  | 0 |  | 0
651 | 55944370 | 55945789 | 55482204 | 1 | 1 | 1081 | 3 | 1.21-5-1181 | ТСН-2001.1 Доп. 79, Р. 21, о. 5, поз. 1181 | Бирка маркировочная для кабелей и проводов, типа У153 У3,5 | 1356 | 1010 | 1000 шт. | 1000 шт. | 1000 | 0 | -2085281200 | 0.1 | 614.39 | 0 | 0 | 0 | 56.16 | 0 | 0 | 0 | 10.94 | 1 | 1 | 1 | 2 | 0 | 1 | 1 | 0 | 0 | 0.1 | *1 | 0 | 2 | 55945802 | 1 | 0 | 903 | 0 | 0 | 0 | 0 | 0 | 0 | 0 | 0 | 0 | 0 | 0 | 0 | 0 | 0 | 0 | 0 | 0 | 0 | 0 | 0 | 0 | 0 |  | 0 | 0 | 0.5 | 614.39 | 56.16 | 10.94 | 5.62 | 0 | 307.2 | 0 | 0 | 0 | 307.2 | 0 |  | 0 |  | 0
651 | 55944370 | 55945789 | 55482235 | 1 | 1 | 1081 | 3 | 1.21-5-1231 | ТСН-2001.1 Доп. 79, Р. 21, о. 5, поз. 1231 | Трубка (кембрик) электроизоляционная из поливинилхлоридного пластиката, диаметр от 8 до 9 мм, толщина стенки 0,6 мм | 1346 | 1009 | кг | кг | 1 | 0 | -635265967 | 0.04 | 354.48 | 0 | 0 | 0 | 42.05 | 0 | 0 | 0 | 8.43 | 1 | 1 | 1 | 2 | 0 | 1 | 1 | 0 | 0 | 0.04 | *1 | 0 | 2 | 55945803 | 1 | 0 | 904 | 0 | 0 | 0 | 0 | 0 | 0 | 0 | 0 | 0 | 0 | 0 | 0 | 0 | 0 | 0 | 0 | 0 | 0 | 0 | 0 | 0 | 0 |  | 0 | 0 | 0.2 | 354.48 | 42.05 | 8.43 | 1.68 | 0 | 70.9 | 0 | 0 | 0 | 70.9 | 0 |  | 0 |  | 0
654 | 55944368 | 55945805 | 55424304 | 1081 | 1 | 1081 | 1 | 9999990008 |  | Трудозатраты рабочих | 1191 | 1013 | чел.-ч. | чел.-ч. | 1 | 0 | 476480486 | 18 | 0 | 0 | 0 | 0 | 0 | 0 | 0 | 0 | 1 | 1 | 1 | 1 | -2 | 0 | 1 | 1 | 0 | 0 | 15 | *1,2 | 1 | 2 | 55945809 | 1 | 0 | 905 | 0 | 0 | 0 | 0 | 0 | 0 | 0 | 0 | 0 | 0 | 0 | 0 | 0 | 0 | 0 | 0 | 0 | 0 | 0 | 0 | 0 | 0 | 0 | 171 | 0 | 171 | 0 | 0 | 1 | 0 | 0 | 0 | 0 | 0 | 0 | 0 | 0 |  | 0 |  | 0
654 | 55944368 | 55945805 | 55482161 | 1 | 1 | 1081 | 3 | 1.21-5-1136 | ТСН-2001.1 Доп. 73, Р. 21, о. 5, поз. 1136 | Держатель пластиковый с защелкой для крепления труб, рукавов и гибких вводов диаметром 20 мм | 1355 | 1010 | 100 шт. | 100 шт. | 100 | 0 | 289520784 | 0.52632 | 146.89 | 0 | 0 | 0 | 146.89 | 0 | 0 | 0 | 1 | 1 | 1 | 1 | 0 | 0 | 0 | 1 | 0 | 0 | 0.52632 |  | 0 | 1 | -1 | 0 | 0 |  | 0 | 0 | 0 | 0 | 0 | 0 | 0 | 0 | 0 | 0 | 0 | 0 | 0 | 0 | 0 | 0 | 0 | 0 | 0 | 0 | 0 | 0 |  | 0 | 0 | 5 | 146.89 | 146.89 | 1 | 77.31 | 0 | 734.45 | 0 | 0 | 0 | 734.45 | 0 |  | 0 |  | 0
655 | 55944370 | 55945805 | 55424304 | 1081 | 1 | 1081 | 1 | 9999990008 |  | Трудозатраты рабочих | 1191 | 1013 | чел.-ч. | чел.-ч. | 1 | 0 | 476480486 | 18 | 0 | 0 | 0 | 0 | 0 | 0 | 0 | 0 | 1 | 1 | 1 | 1 | 5 | 0 | 1 | 1 | 0 | 0 | 15 | *1,2 | 1 | 2 | 55945809 | 1 | 0 | 909 | 0 | 0 | 0 | 0 | 0 | 0 | 0 | 0 | 0 | 0 | 0 | 0 | 0 | 0 | 0 | 0 | 0 | 0 | 0 | 0 | 0 | 0 | 0 | 171 | 0 | 171 | 0 | 0 | 1 | 0 | 0 | 0 | 0 | 0 | 0 | 0 | 0 |  | 0 |  | 0
655 | 55944370 | 55945805 | 55482161 | 1 | 1 | 1081 | 3 | 1.21-5-1136 | ТСН-2001.1 Доп. 73, Р. 21, о. 5, поз. 1136 | Держатель пластиковый с защелкой для крепления труб, рукавов и гибких вводов диаметром 20 мм | 1355 | 1010 | 100 шт. | 100 шт. | 100 | 0 | 289520784 | 0.52632 | 255.59 | 0 | 0 | 0 | 146.89 | 0 | 0 | 0 | 1.74 | 1 | 1 | 1 | 0 | 0 | 0 | 1 | 0 | 0 | 0.52632 |  | 0 | 1 | -1 | 0 | 0 |  | 0 | 0 | 0 | 0 | 0 | 0 | 0 | 0 | 0 | 0 | 0 | 0 | 0 | 0 | 0 | 0 | 0 | 0 | 0 | 0 | 0 | 0 |  | 0 | 0 | 5 | 255.59 | 146.89 | 1.74 | 77.31 | 0 | 1277.95 | 0 | 0 | 0 | 1277.95 | 0 |  | 0 |  | 0
660 | 55944368 | 55945815 | 55424304 | 1081 | 1 | 1081 | 1 | 9999990008 |  | Трудозатраты рабочих | 1191 | 1013 | чел.-ч. | чел.-ч. | 1 | 0 | 476480486 | 29.64 | 0 | 0 | 0 | 0 | 0 | 0 | 0 | 0 | 1 | 1 | 1 | 1 | -2 | 0 | 1 | 1 | 0 | 0 | 24.7 | *1,2 | 1 | 2 | 55945827 | 1 | 0 | 913 | 0 | 0 | 0 | 0 | 0 | 0 | 0 | 0 | 0 | 0 | 0 | 0 | 0 | 0 | 0 | 0 | 0 | 0 | 0 | 0 | 0 | 0 | 0 | 2.964 | 0 | 2.964 | 0 | 0 | 1 | 0 | 0 | 0 | 0 | 0 | 0 | 0 | 0 |  | 0 |  | 0
660 | 55944368 | 55945815 | 55489910 | 1 | 1 | 1081 | 2 | 2.1-13-14 | ТСН-2001.2. Доп. 68. п.1-13-14 (136001) | Аппараты сварочные постоянного тока (выпрямители) для ручной дуговой сварки, сварочный ток до 500 А | 1368 | 1011 | маш.-ч | маш.-ч | 1 | 0 | 1498588441 | 4.392 | 0 | 7.44 | 0 | 0 | 0 | 7.11 | 0 | 0 | 1 | 1 | 1 | 1 | -2 | 0 | 1 | 1 | 0 | 0 | 3.66 | *1,2 | 0 | 2 | 55945828 | 1 | 0 | 914 | 0 | 0 | 0 | 0 | 0 | 0 | 0 | 0 | 0 | 0 | 0 | 0 | 0 | 0 | 0 | 0 | 0 | 0 | 0 | 0 | 0 | 0 |  | 0 | 0 | 0.4392 | 7.44 | 7.11 | 1 | 31.224 | 0 | 0 | 3.12 | 0 | 0 | 3.12 | 0 |  | 0 |  | 0
660 | 55944368 | 55945815 | 55490209 | 1 | 1 | 1081 | 2 | 2.1-18-7 | ТСН-2001.2. Доп. 68. п.1-18-7 (183001) | Автомобили грузовые бортовые, грузоподъемность до 5 т | 1368 | 1011 | маш.-ч | маш.-ч | 1 | 0 | 874612079 | 0.996 | 0 | 87.01 | 13.21 | 0 | 0 | 83.1 | 12.62 | 0 | 1 | 1 | 1 | 1 | -2 | 0 | 1 | 1 | 0 | 0 | 0.83 | *1,2 | 0 | 2 | 55945829 | 1 | 0 | 915 | 0 | 0 | 0 | 0 | 0 | 0 | 0 | 0 | 0 | 0 | 0 | 0 | 0 | 0 | 0 | 0 | 0 | 0 | 0 | 0 | 0 | 0 |  | 0 | 1.257 | 0.0996 | 87.01 | 83.1 | 1 | 82.764 | 12.564 | 0 | 8.28 | 1.26 | 0 | 8.28 | 0 | 9999990009 | 0 | чел.-ч. | 12.62
660 | 55944368 | 55945815 | 55460380 | 1 | 1 | 1081 | 3 | 1.1-1-1669 | ТСН-2001.1 Доп. 79, Р. 1, о. 1, поз. 1669 | Электроды, типа Э-42А, диаметр от 4 до 6 мм | 1348 | 1009 | т | т | 1000 | 0 | 277309194 | 0.00158 | 8590.86 | 0 | 0 | 0 | 8590.86 | 0 | 0 | 0 | 1 | 1 | 1 | 1 | -2 | 0 | 1 | 1 | 0 | 0 | 0.00158 | *1 | 0 | 2 | 55945830 | 1 | 0 | 916 | 0 | 0 | 0 | 0 | 0 | 0 | 0 | 0 | 0 | 0 | 0 | 0 | 0 | 0 | 0 | 0 | 0 | 0 | 0 | 0 | 0 | 0 |  | 0 | 0 | 0.000158 | 8590.86 | 8590.86 | 1 | 13.57 | 0 | 1.36 | 0 | 0 | 0 | 1.36 | 0 |  | 0 |  | 0
660 | 55944368 | 55945815 | 55459339 | 1 | 1 | 1081 | 3 | 1.1-1-237 | ТСН-2001.1 Доп. 67, Р. 1, о. 1, поз. 237 | Дюбель с патроном | 1354 | 1010 | шт. | шт. | 1 | 0 | 1424298623 | 122 | 3.86 | 0 | 0 | 0 | 3.86 | 0 | 0 | 0 | 1 | 1 | 1 | 1 | -2 | 0 | 1 | 1 | 0 | 0 | 122 | *1 | 0 | 2 | 55945831 | 1 | 0 | 917 | 0 | 0 | 0 | 0 | 0 | 0 | 0 | 0 | 0 | 0 | 0 | 0 | 0 | 0 | 0 | 0 | 0 | 0 | 0 | 0 | 0 | 0 |  | 0 | 0 | 12.2 | 3.86 | 3.86 | 1 | 470.92 | 0 | 47.09 | 0 | 0 | 0 | 47.09 | 0 |  | 0 |  | 0
660 | 55944368 | 55945815 | 55461705 | 1 | 1 | 1081 | 3 | 1.1-1-3588 | ТСН-2001.1 Доп. 79, Р. 1, о. 1, поз. 3588 | Лента для уплотнения резьбы при монтаже инженерных сетей, типа ФУМ | 1346 | 1009 | кг | кг | 1 | 0 | 731843586 | 0.034 | 520.51 | 0 | 0 | 0 | 520.51 | 0 | 0 | 0 | 1 | 1 | 1 | 1 | -2 | 0 | 1 | 1 | 0 | 0 | 0.034 | *1 | 0 | 2 | 55945832 | 1 | 0 | 918 | 0 | 0 | 0 | 0 | 0 | 0 | 0 | 0 | 0 | 0 | 0 | 0 | 0 | 0 | 0 | 0 | 0 | 0 | 0 | 0 | 0 | 0 |  | 0 | 0 | 0.0034 | 520.51 | 520.51 | 1 | 17.7 | 0 | 1.77 | 0 | 0 | 0 | 1.77 | 0 |  | 0 |  | 0
660 | 55944368 | 55945815 | 55459815 | 1 | 1 | 1081 | 3 | 1.1-1-967 | ТСН-2001.1 Доп. 79, Р. 1, о. 1, поз. 967 | Проволока стальная низкоуглеродистая общего назначения оцинкованная, диаметр от 1,6 до 3,0 мм | 1348 | 1009 | т | т | 1000 | 0 | -557692701 | 0.0021 | 7973.67 | 0 | 0 | 0 | 7973.67 | 0 | 0 | 0 | 1 | 1 | 1 | 1 | -2 | 0 | 1 | 1 | 0 | 0 | 0.0021 | *1 | 0 | 2 | 55945833 | 1 | 0 | 919 | 0 | 0 | 0 | 0 | 0 | 0 | 0 | 0 | 0 | 0 | 0 | 0 | 0 | 0 | 0 | 0 | 0 | 0 | 0 | 0 | 0 | 0 |  | 0 | 0 | 0.00021 | 7973.67 | 7973.67 | 1 | 16.74 | 0 | 1.67 | 0 | 0 | 0 | 1.67 | 0 |  | 0 |  | 0
660 | 55944368 | 55945815 | 55471708 | 1 | 1 | 1081 | 3 | 1.12-1-27 | ТСН-2001.1 Доп. 79, Р. 12, о. 1, поз. 27 | Заготовка для электропроводки из водогазопроводных труб, диаметр условного прохода 50 мм | 1301 | 1003 | м | м | 1 | 0 | -1365621649 | 103 | 48.86 | 0 | 0 | 0 | 48.86 | 0 | 0 | 0 | 1 | 1 | 1 | 1 | 0 | 0 | 0 | 1 | 0 | 0 | 103 |  | 0 | 1 | -1 | 0 | 0 |  | 0 | 0 | 0 | 0 | 0 | 0 | 0 | 0 | 0 | 0 | 0 | 0 | 0 | 0 | 0 | 0 | 0 | 0 | 0 | 0 | 0 | 0 |  | 0 | 0 | 10.3 | 48.86 | 48.86 | 1 | 5032.58 | 0 | 503.26 | 0 | 0 | 0 | 503.26 | 0 |  | 0 |  | 0
660 | 55944368 | 55945815 | 55482601 | 1 | 1 | 1081 | 3 | 1.21-5-1639 | ТСН-2001.1 Доп. 79, Р. 21, о. 5, поз. 1639 | Уголок монтажный, стальной, окрашенный, перфорированный, тип К236, размер 2000х56х40 мм, толщина стенки 4 мм | 1354 | 1010 | шт. | шт. | 1 | 0 | -852943543 | 6 | 180.02 | 0 | 0 | 0 | 180.02 | 0 | 0 | 0 | 1 | 1 | 1 | 1 | -2 | 0 | 1 | 1 | 0 | 0 | 6 | *1 | 0 | 2 | 55945834 | 1 | 0 | 920 | 0 | 0 | 0 | 0 | 0 | 0 | 0 | 0 | 0 | 0 | 0 | 0 | 0 | 0 | 0 | 0 | 0 | 0 | 0 | 0 | 0 | 0 |  | 0 | 0 | 0.6 | 180.02 | 180.02 | 1 | 1080.12 | 0 | 108.01 | 0 | 0 | 0 | 108.01 | 0 |  | 0 |  | 0
660 | 55944368 | 55945815 | 55482617 | 1 | 1 | 1081 | 3 | 1.21-5-1655 | ТСН-2001.1 Доп. 67, Р. 21, о. 5, поз. 1655 | Перемычка гибкая, типа ПГС 50-280 | 1354 | 1010 | шт. | шт. | 1 | 0 | -1189947653 | 6 | 14.99 | 0 | 0 | 0 | 14.99 | 0 | 0 | 0 | 1 | 1 | 1 | 1 | -2 | 0 | 1 | 1 | 0 | 0 | 6 | *1 | 0 | 2 | 55945835 | 1 | 0 | 921 | 0 | 0 | 0 | 0 | 0 | 0 | 0 | 0 | 0 | 0 | 0 | 0 | 0 | 0 | 0 | 0 | 0 | 0 | 0 | 0 | 0 | 0 |  | 0 | 0 | 0.6 | 14.99 | 14.99 | 1 | 89.94 | 0 | 8.99 | 0 | 0 | 0 | 8.99 | 0 |  | 0 |  | 0
660 | 55944368 | 55945815 | 55466696 | 1 | 1 | 1081 | 3 | 1.3-2-5 | ТСН-2001.1 Доп. 79, Р. 3, о. 2, поз. 5 | Раствор цементный, марка М100 | 1339 | 1007 | м3 | м3 | 1 | 0 | -762874257 | 0.003 | 439.5 | 0 | 0 | 0 | 439.5 | 0 | 0 | 0 | 1 | 1 | 1 | 1 | -2 | 0 | 1 | 1 | 0 | 0 | 0.003 | *1 | 0 | 2 | 55945836 | 1 | 0 | 922 | 0 | 0 | 0 | 0 | 0 | 0 | 0 | 0 | 0 | 0 | 0 | 0 | 0 | 0 | 0 | 0 | 0 | 0 | 0 | 0 | 0 | 0 |  | 0 | 0 | 0.0003 | 439.5 | 439.5 | 1 | 1.32 | 0 | 0.13 | 0 | 0 | 0 | 0.13 | 0 |  | 0 |  | 0
661 | 55944370 | 55945815 | 55424304 | 1081 | 1 | 1081 | 1 | 9999990008 |  | Трудозатраты рабочих | 1191 | 1013 | чел.-ч. | чел.-ч. | 1 | 0 | 476480486 | 29.64 | 0 | 0 | 0 | 0 | 0 | 0 | 0 | 0 | 1 | 1 | 1 | 1 | 5 | 0 | 1 | 1 | 0 | 0 | 24.7 | *1,2 | 1 | 2 | 55945827 | 1 | 0 | 928 | 0 | 0 | 0 | 0 | 0 | 0 | 0 | 0 | 0 | 0 | 0 | 0 | 0 | 0 | 0 | 0 | 0 | 0 | 0 | 0 | 0 | 0 | 0 | 2.964 | 0 | 2.964 | 0 | 0 | 1 | 0 | 0 | 0 | 0 | 0 | 0 | 0 | 0 |  | 0 |  | 0
661 | 55944370 | 55945815 | 55489910 | 1 | 1 | 1081 | 2 | 2.1-13-14 | ТСН-2001.2. Доп. 68. п.1-13-14 (136001) | Аппараты сварочные постоянного тока (выпрямители) для ручной дуговой сварки, сварочный ток до 500 А | 1368 | 1011 | маш.-ч | маш.-ч | 1 | 0 | 1498588441 | 4.392 | 0 | 100.2 | 0 | 0 | 0 | 7.11 | 0 | 0 | 1 | 13.46 | 1 | 1 | 2 | 0 | 1 | 1 | 0 | 0 | 3.66 | *1,2 | 0 | 2 | 55945828 | 1 | 0 | 929 | 0 | 0 | 0 | 0 | 0 | 0 | 0 | 0 | 0 | 0 | 0 | 0 | 0 | 0 | 0 | 0 | 0 | 0 | 0 | 0 | 0 | 0 |  | 0 | 0 | 0.4392 | 100.2 | 7.11 | 13.46 | 31.224 | 0 | 0 | 42.03 | 0 | 0 | 42.03 | 0 |  | 0 |  | 0
661 | 55944370 | 55945815 | 55490209 | 1 | 1 | 1081 | 2 | 2.1-18-7 | ТСН-2001.2. Доп. 68. п.1-18-7 (183001) | Автомобили грузовые бортовые, грузоподъемность до 5 т | 1368 | 1011 | маш.-ч | маш.-ч | 1 | 0 | 874612079 | 0.996 | 0 | 1485.19 | 744.56 | 0 | 0 | 83.1 | 12.62 | 0 | 1 | 17.07 | 56.35 | 1 | 2 | 0 | 1 | 1 | 0 | 0 | 0.83 | *1,2 | 0 | 2 | 55945829 | 1 | 0 | 930 | 0 | 0 | 0 | 0 | 0 | 0 | 0 | 0 | 0 | 0 | 0 | 0 | 0 | 0 | 0 | 0 | 0 | 0 | 0 | 0 | 0 | 0 |  | 0 | 1.257 | 0.0996 | 1485.19 | 83.1 | 17.07 | 82.764 | 12.564 | 0 | 141.28 | 70.83 | 0 | 141.28 | 0 | 9999990009 | 0 | чел.-ч. | 12.62
661 | 55944370 | 55945815 | 55460380 | 1 | 1 | 1081 | 3 | 1.1-1-1669 | ТСН-2001.1 Доп. 79, Р. 1, о. 1, поз. 1669 | Электроды, типа Э-42А, диаметр от 4 до 6 мм | 1348 | 1009 | т | т | 1000 | 0 | 277309194 | 0.00158 | 141233.74 | 0 | 0 | 0 | 8590.86 | 0 | 0 | 0 | 16.44 | 1 | 1 | 1 | 2 | 0 | 1 | 1 | 0 | 0 | 0.00158 | *1 | 0 | 2 | 55945830 | 1 | 0 | 931 | 0 | 0 | 0 | 0 | 0 | 0 | 0 | 0 | 0 | 0 | 0 | 0 | 0 | 0 | 0 | 0 | 0 | 0 | 0 | 0 | 0 | 0 |  | 0 | 0 | 0.000158 | 141233.74 | 8590.86 | 16.44 | 13.57 | 0 | 22.31 | 0 | 0 | 0 | 22.31 | 0 |  | 0 |  | 0
661 | 55944370 | 55945815 | 55459339 | 1 | 1 | 1081 | 3 | 1.1-1-237 | ТСН-2001.1 Доп. 67, Р. 1, о. 1, поз. 237 | Дюбель с патроном | 1354 | 1010 | шт. | шт. | 1 | 0 | 1424298623 | 122 | 7.57 | 0 | 0 | 0 | 3.86 | 0 | 0 | 0 | 1.96 | 1 | 1 | 1 | 2 | 0 | 1 | 1 | 0 | 0 | 122 | *1 | 0 | 2 | 55945831 | 1 | 0 | 932 | 0 | 0 | 0 | 0 | 0 | 0 | 0 | 0 | 0 | 0 | 0 | 0 | 0 | 0 | 0 | 0 | 0 | 0 | 0 | 0 | 0 | 0 |  | 0 | 0 | 12.2 | 7.57 | 3.86 | 1.96 | 470.92 | 0 | 92.35 | 0 | 0 | 0 | 92.35 | 0 |  | 0 |  | 0
661 | 55944370 | 55945815 | 55461705 | 1 | 1 | 1081 | 3 | 1.1-1-3588 | ТСН-2001.1 Доп. 79, Р. 1, о. 1, поз. 3588 | Лента для уплотнения резьбы при монтаже инженерных сетей, типа ФУМ | 1346 | 1009 | кг | кг | 1 | 0 | 731843586 | 0.034 | 978.56 | 0 | 0 | 0 | 520.51 | 0 | 0 | 0 | 1.88 | 1 | 1 | 1 | 2 | 0 | 1 | 1 | 0 | 0 | 0.034 | *1 | 0 | 2 | 55945832 | 1 | 0 | 933 | 0 | 0 | 0 | 0 | 0 | 0 | 0 | 0 | 0 | 0 | 0 | 0 | 0 | 0 | 0 | 0 | 0 | 0 | 0 | 0 | 0 | 0 |  | 0 | 0 | 0.0034 | 978.56 | 520.51 | 1.88 | 17.7 | 0 | 3.33 | 0 | 0 | 0 | 3.33 | 0 |  | 0 |  | 0
661 | 55944370 | 55945815 | 55459815 | 1 | 1 | 1081 | 3 | 1.1-1-967 | ТСН-2001.1 Доп. 79, Р. 1, о. 1, поз. 967 | Проволока стальная низкоуглеродистая общего назначения оцинкованная, диаметр от 1,6 до 3,0 мм | 1348 | 1009 | т | т | 1000 | 0 | -557692701 | 0.0021 | 72799.61 | 0 | 0 | 0 | 7973.67 | 0 | 0 | 0 | 9.13 | 1 | 1 | 1 | 2 | 0 | 1 | 1 | 0 | 0 | 0.0021 | *1 | 0 | 2 | 55945833 | 1 | 0 | 934 | 0 | 0 | 0 | 0 | 0 | 0 | 0 | 0 | 0 | 0 | 0 | 0 | 0 | 0 | 0 | 0 | 0 | 0 | 0 | 0 | 0 | 0 |  | 0 | 0 | 0.00021 | 72799.61 | 7973.67 | 9.13 | 16.74 | 0 | 15.29 | 0 | 0 | 0 | 15.29 | 0 |  | 0 |  | 0
661 | 55944370 | 55945815 | 55471708 | 1 | 1 | 1081 | 3 | 1.12-1-27 | ТСН-2001.1 Доп. 79, Р. 12, о. 1, поз. 27 | Заготовка для электропроводки из водогазопроводных труб, диаметр условного прохода 50 мм | 1301 | 1003 | м | м | 1 | 0 | -1365621649 | 103 | 227.69 | 0 | 0 | 0 | 48.86 | 0 | 0 | 0 | 4.66 | 1 | 1 | 1 | 0 | 0 | 0 | 1 | 0 | 0 | 103 |  | 0 | 1 | -1 | 0 | 0 |  | 0 | 0 | 0 | 0 | 0 | 0 | 0 | 0 | 0 | 0 | 0 | 0 | 0 | 0 | 0 | 0 | 0 | 0 | 0 | 0 | 0 | 0 |  | 0 | 0 | 10.3 | 227.69 | 48.86 | 4.66 | 5032.58 | 0 | 2345.21 | 0 | 0 | 0 | 2345.21 | 0 |  | 0 |  | 0
661 | 55944370 | 55945815 | 55482601 | 1 | 1 | 1081 | 3 | 1.21-5-1639 | ТСН-2001.1 Доп. 79, Р. 21, о. 5, поз. 1639 | Уголок монтажный, стальной, окрашенный, перфорированный, тип К236, размер 2000х56х40 мм, толщина стенки 4 мм | 1354 | 1010 | шт. | шт. | 1 | 0 | -852943543 | 6 | 1008.11 | 0 | 0 | 0 | 180.02 | 0 | 0 | 0 | 5.6 | 1 | 1 | 1 | 2 | 0 | 1 | 1 | 0 | 0 | 6 | *1 | 0 | 2 | 55945834 | 1 | 0 | 935 | 0 | 0 | 0 | 0 | 0 | 0 | 0 | 0 | 0 | 0 | 0 | 0 | 0 | 0 | 0 | 0 | 0 | 0 | 0 | 0 | 0 | 0 |  | 0 | 0 | 0.6 | 1008.11 | 180.02 | 5.6 | 1080.12 | 0 | 604.87 | 0 | 0 | 0 | 604.87 | 0 |  | 0 |  | 0
661 | 55944370 | 55945815 | 55482617 | 1 | 1 | 1081 | 3 | 1.21-5-1655 | ТСН-2001.1 Доп. 67, Р. 21, о. 5, поз. 1655 | Перемычка гибкая, типа ПГС 50-280 | 1354 | 1010 | шт. | шт. | 1 | 0 | -1189947653 | 6 | 123.97 | 0 | 0 | 0 | 14.99 | 0 | 0 | 0 | 8.27 | 1 | 1 | 1 | 2 | 0 | 1 | 1 | 0 | 0 | 6 | *1 | 0 | 2 | 55945835 | 1 | 0 | 936 | 0 | 0 | 0 | 0 | 0 | 0 | 0 | 0 | 0 | 0 | 0 | 0 | 0 | 0 | 0 | 0 | 0 | 0 | 0 | 0 | 0 | 0 |  | 0 | 0 | 0.6 | 123.97 | 14.99 | 8.27 | 89.94 | 0 | 74.38 | 0 | 0 | 0 | 74.38 | 0 |  | 0 |  | 0
661 | 55944370 | 55945815 | 55466696 | 1 | 1 | 1081 | 3 | 1.3-2-5 | ТСН-2001.1 Доп. 79, Р. 3, о. 2, поз. 5 | Раствор цементный, марка М100 | 1339 | 1007 | м3 | м3 | 1 | 0 | -762874257 | 0.003 | 4746.6 | 0 | 0 | 0 | 439.5 | 0 | 0 | 0 | 10.8 | 1 | 1 | 1 | 2 | 0 | 1 | 1 | 0 | 0 | 0.003 | *1 | 0 | 2 | 55945836 | 1 | 0 | 937 | 0 | 0 | 0 | 0 | 0 | 0 | 0 | 0 | 0 | 0 | 0 | 0 | 0 | 0 | 0 | 0 | 0 | 0 | 0 | 0 | 0 | 0 |  | 0 | 0 | 0.0003 | 4746.6 | 439.5 | 10.8 | 1.32 | 0 | 1.42 | 0 | 0 | 0 | 1.42 | 0 |  | 0 |  | 0
664 | 55944368 | 55945843 | 55424304 | 1081 | 1 | 1081 | 1 | 9999990008 |  | Трудозатраты рабочих | 1191 | 1013 | чел.-ч. | чел.-ч. | 1 | 0 | 476480486 | 48.804 | 0 | 0 | 0 | 0 | 0 | 0 | 0 | 0 | 1 | 1 | 1 | 1 | -2 | 0 | 1 | 1 | 0 | 0 | 40.67 | *1,2 | 1 | 2 | 55945846 | 1 | 0 | 943 | 0 | 0 | 0 | 0 | 0 | 0 | 0 | 0 | 0 | 0 | 0 | 0 | 0 | 0 | 0 | 0 | 0 | 0 | 0 | 0 | 0 | 0 | 0 | 7.8086 | 0 | 7.8086 | 0 | 0 | 1 | 0 | 0 | 0 | 0 | 0 | 0 | 0 | 0 |  | 0 |  | 0
664 | 55944368 | 55945843 | 55461301 | 1 | 1 | 1081 | 3 | 1.1-1-3012 | ТСН-2001.1 Доп. 67, Р. 1, о. 1, поз. 3012 | Кабель-канал, размер 12х7 мм | 1301 | 1003 | м | м | 1 | 0 | 318564445 | 100 | 2.31 | 0 | 0 | 0 | 2.31 | 0 | 0 | 0 | 1 | 1 | 1 | 1 | 0 | 0 | 0 | 1 | 0 | 0 | 100 |  | 0 | 1 | -1 | 0 | 0 |  | 0 | 0 | 0 | 0 | 0 | 0 | 0 | 0 | 0 | 0 | 0 | 0 | 0 | 0 | 0 | 0 | 0 | 0 | 0 | 0 | 0 | 0 |  | 0 | 0 | 16 | 2.31 | 2.31 | 1 | 231 | 0 | 36.96 | 0 | 0 | 0 | 36.96 | 0 |  | 0 |  | 0
665 | 55944370 | 55945843 | 55424304 | 1081 | 1 | 1081 | 1 | 9999990008 |  | Трудозатраты рабочих | 1191 | 1013 | чел.-ч. | чел.-ч. | 1 | 0 | 476480486 | 48.804 | 0 | 0 | 0 | 0 | 0 | 0 | 0 | 0 | 1 | 1 | 1 | 1 | 5 | 0 | 1 | 1 | 0 | 0 | 40.67 | *1,2 | 1 | 2 | 55945846 | 1 | 0 | 951 | 0 | 0 | 0 | 0 | 0 | 0 | 0 | 0 | 0 | 0 | 0 | 0 | 0 | 0 | 0 | 0 | 0 | 0 | 0 | 0 | 0 | 0 | 0 | 7.8086 | 0 | 7.8086 | 0 | 0 | 1 | 0 | 0 | 0 | 0 | 0 | 0 | 0 | 0 |  | 0 |  | 0
665 | 55944370 | 55945843 | 55461301 | 1 | 1 | 1081 | 3 | 1.1-1-3012 | ТСН-2001.1 Доп. 67, Р. 1, о. 1, поз. 3012 | Кабель-канал, размер 12х7 мм | 1301 | 1003 | м | м | 1 | 0 | 318564445 | 100 | 25.46 | 0 | 0 | 0 | 2.31 | 0 | 0 | 0 | 11.02 | 1 | 1 | 1 | 0 | 0 | 0 | 1 | 0 | 0 | 100 |  | 0 | 1 | -1 | 0 | 0 |  | 0 | 0 | 0 | 0 | 0 | 0 | 0 | 0 | 0 | 0 | 0 | 0 | 0 | 0 | 0 | 0 | 0 | 0 | 0 | 0 | 0 | 0 |  | 0 | 0 | 16 | 25.46 | 2.31 | 11.02 | 231 | 0 | 407.36 | 0 | 0 | 0 | 407.36 | 0 |  | 0 |  | 0
703 | 55944368 | 57037308 | 55424304 | 1081 | 1 | 1081 | 1 | 9999990008 |  | Трудозатраты рабочих | 1191 | 1013 | чел.-ч. | чел.-ч. | 1 | 0 | 476480486 | 6.18 | 0 | 0 | 0 | 0 | 0 | 0 | 0 | 0 | 1 | 1 | 1 | 1 | -2 | 0 | 1 | 1 | 0 | 0 | 5.15 | *1,2 | 1 | 2 | 57037309 | 1 | 0 | 959 | 0 | 0 | 0 | 0 | 0 | 0 | 0 | 0 | 0 | 0 | 0 | 0 | 0 | 0 | 0 | 0 | 0 | 0 | 0 | 0 | 0 | 0 | 0 | 6.18 | 0 | 6.18 | 0 | 0 | 1 | 0 | 0 | 0 | 0 | 0 | 0 | 0 | 0 |  | 0 |  | 0
703 | 55944368 | 57037308 | 55489910 | 1 | 1 | 1081 | 2 | 2.1-13-14 | ТСН-2001.2. Доп. 68. п.1-13-14 (136001) | Аппараты сварочные постоянного тока (выпрямители) для ручной дуговой сварки, сварочный ток до 500 А | 1368 | 1011 | маш.-ч | маш.-ч | 1 | 0 | 1498588441 | 0.24 | 0 | 7.44 | 0 | 0 | 0 | 7.11 | 0 | 0 | 1 | 1 | 1 | 1 | -2 | 0 | 1 | 1 | 0 | 0 | 0.2 | *1,2 | 0 | 2 | 57037310 | 1 | 0 | 960 | 0 | 0 | 0 | 0 | 0 | 0 | 0 | 0 | 0 | 0 | 0 | 0 | 0 | 0 | 0 | 0 | 0 | 0 | 0 | 0 | 0 | 0 |  | 0 | 0 | 0.24 | 7.44 | 7.11 | 1 | 1.704 | 0 | 0 | 1.71 | 0 | 0 | 1.71 | 0 |  | 0 |  | 0
703 | 55944368 | 57037308 | 55490209 | 1 | 1 | 1081 | 2 | 2.1-18-7 | ТСН-2001.2. Доп. 68. п.1-18-7 (183001) | Автомобили грузовые бортовые, грузоподъемность до 5 т | 1368 | 1011 | маш.-ч | маш.-ч | 1 | 0 | 874612079 | 0.036 | 0 | 87.01 | 13.21 | 0 | 0 | 83.1 | 12.62 | 0 | 1 | 1 | 1 | 1 | -2 | 0 | 1 | 1 | 0 | 0 | 0.03 | *1,2 | 0 | 2 | 57037311 | 1 | 0 | 961 | 0 | 0 | 0 | 0 | 0 | 0 | 0 | 0 | 0 | 0 | 0 | 0 | 0 | 0 | 0 | 0 | 0 | 0 | 0 | 0 | 0 | 0 |  | 0 | 0.45432 | 0.036 | 87.01 | 83.1 | 1 | 2.988 | 0.456 | 0 | 2.99 | 0.45 | 0 | 2.99 | 0 | 9999990009 | 0 | чел.-ч. | 12.62
703 | 55944368 | 57037308 | 55490285 | 1 | 1 | 1081 | 2 | 2.1-30-37 | ТСН-2001.2. Доп. 68. п.1-30-37 (307101) | Станки вертикально-сверлильные | 1368 | 1011 | маш.-ч | маш.-ч | 1 | 0 | 722575015 | 0.552 | 0 | 0.82 | 0 | 0 | 0 | 0.78 | 0 | 0 | 1 | 1 | 1 | 1 | -2 | 0 | 1 | 1 | 0 | 0 | 0.46 | *1,2 | 0 | 2 | 57037312 | 1 | 0 | 962 | 0 | 0 | 0 | 0 | 0 | 0 | 0 | 0 | 0 | 0 | 0 | 0 | 0 | 0 | 0 | 0 | 0 | 0 | 0 | 0 | 0 | 0 |  | 0 | 0 | 0.552 | 0.82 | 0.78 | 1 | 0.432 | 0 | 0 | 0.43 | 0 | 0 | 0.43 | 0 |  | 0 |  | 0
703 | 55944368 | 57037308 | 55460300 | 1 | 1 | 1081 | 3 | 1.1-1-1566 | ТСН-2001.1 Доп. 79, Р. 1, о. 1, поз. 1566 | Электроды, типа Э-42, Э-46, Э-50, диаметр от 4 до 6 мм | 1348 | 1009 | т | т | 1000 | 0 | 63955816 | 0.000121 | 7185.82 | 0 | 0 | 0 | 7185.82 | 0 | 0 | 0 | 1 | 1 | 1 | 1 | -2 | 0 | 1 | 1 | 0 | 0 | 0.000121 | *1 | 0 | 2 | 57037313 | 1 | 0 | 963 | 0 | 0 | 0 | 0 | 0 | 0 | 0 | 0 | 0 | 0 | 0 | 0 | 0 | 0 | 0 | 0 | 0 | 0 | 0 | 0 | 0 | 0 |  | 0 | 0 | 0.000121 | 7185.82 | 7185.82 | 1 | 0.87 | 0 | 0.87 | 0 | 0 | 0 | 0.87 | 0 |  | 0 |  | 0
703 | 55944368 | 57037308 | 55460309 | 1 | 1 | 1081 | 3 | 1.1-1-1576 | ТСН-2001.1 Доп. 79, Р. 1, о. 1, поз. 1576 | Эмаль пентафталевая, белая, типа ПФ-115 | 1346 | 1009 | кг | кг | 1 | 0 | -734926838 | 0.023 | 29.82 | 0 | 0 | 0 | 29.82 | 0 | 0 | 0 | 1 | 1 | 1 | 1 | -2 | 0 | 1 | 1 | 0 | 0 | 0.023 | *1 | 0 | 2 | 57037314 | 1 | 0 | 964 | 0 | 0 | 0 | 0 | 0 | 0 | 0 | 0 | 0 | 0 | 0 | 0 | 0 | 0 | 0 | 0 | 0 | 0 | 0 | 0 | 0 | 0 |  | 0 | 0 | 0.023 | 29.82 | 29.82 | 1 | 0.69 | 0 | 0.69 | 0 | 0 | 0 | 0.69 | 0 |  | 0 |  | 0
703 | 55944368 | 57037308 | 55459280 | 1 | 1 | 1081 | 3 | 1.1-1-165 | ТСН-2001.1 Доп. 79, Р. 1, о. 1, поз. 165 | Грунтовка глифталевая, типа ГФ-021 | 1348 | 1009 | т | т | 1000 | 0 | 650902129 | 1.8e-05 | 18653.07 | 0 | 0 | 0 | 18653.07 | 0 | 0 | 0 | 1 | 1 | 1 | 1 | -2 | 0 | 1 | 1 | 0 | 0 | 1.8e-05 | *1 | 0 | 2 | 57037315 | 1 | 0 | 965 | 0 | 0 | 0 | 0 | 0 | 0 | 0 | 0 | 0 | 0 | 0 | 0 | 0 | 0 | 0 | 0 | 0 | 0 | 0 | 0 | 0 | 0 |  | 0 | 0 | 1.8e-05 | 18653.07 | 18653.07 | 1 | 0.34 | 0 | 0.34 | 0 | 0 | 0 | 0.34 | 0 |  | 0 |  | 0
703 | 55944368 | 57037308 | 55461069 | 1 | 1 | 1081 | 3 | 1.1-1-2623 | ТСН-2001.1 Доп. 79, Р. 1, о. 1, поз. 2623 | Болты строительные с шестигранной головкой, М12 | 1348 | 1009 | т | т | 1000 | 0 | -1438474524 | 0.0002378 | 11487.92 | 0 | 0 | 0 | 11487.92 | 0 | 0 | 0 | 1 | 1 | 1 | 1 | -2 | 0 | 1 | 1 | 0 | 0 | 0.0002378 | *1 | 0 | 2 | 57037316 | 1 | 0 | 966 | 0 | 0 | 0 | 0 | 0 | 0 | 0 | 0 | 0 | 0 | 0 | 0 | 0 | 0 | 0 | 0 | 0 | 0 | 0 | 0 | 0 | 0 |  | 0 | 0 | 0.0002378 | 11487.92 | 11487.92 | 1 | 2.73 | 0 | 2.73 | 0 | 0 | 0 | 2.73 | 0 |  | 0 |  | 0
703 | 55944368 | 57037308 | 55461632 | 1 | 1 | 1081 | 3 | 1.1-1-3482 | ТСН-2001.1 Доп. 79, Р. 1, о. 1, поз. 3482 | Лист рифленый, с ромбическим рифлением, из стали углеродистой обыкновенного качества, полуспокойной и спокойной, толщина 4 мм | 1348 | 1009 | т | т | 1000 | 0 | 567151722 | 0.007 | 12089.95 | 0 | 0 | 0 | 12089.95 | 0 | 0 | 0 | 1 | 1 | 1 | 1 | -2 | 0 | 1 | 1 | 0 | 0 | 0.007 | *1 | 0 | 2 | 57037317 | 1 | 0 | 967 | 0 | 0 | 0 | 0 | 0 | 0 | 0 | 0 | 0 | 0 | 0 | 0 | 0 | 0 | 0 | 0 | 0 | 0 | 0 | 0 | 0 | 0 |  | 0 | 0 | 0.007 | 12089.95 | 12089.95 | 1 | 84.63 | 0 | 84.63 | 0 | 0 | 0 | 84.63 | 0 |  | 0 |  | 0
703 | 55944368 | 57037308 | 55459831 | 1 | 1 | 1081 | 3 | 1.1-1-995 | ТСН-2001.1 Доп. 79, Р. 1, о. 1, поз. 995 | Растворитель типа Р-4 | 1348 | 1009 | т | т | 1000 | 0 | -425904385 | 1e-05 | 8582.42 | 0 | 0 | 0 | 8582.42 | 0 | 0 | 0 | 1 | 1 | 1 | 1 | -2 | 0 | 1 | 1 | 0 | 0 | 1e-05 | *1 | 0 | 2 | 57037318 | 1 | 0 | 968 | 0 | 0 | 0 | 0 | 0 | 0 | 0 | 0 | 0 | 0 | 0 | 0 | 0 | 0 | 0 | 0 | 0 | 0 | 0 | 0 | 0 | 0 |  | 0 | 0 | 1e-05 | 8582.42 | 8582.42 | 1 | 0.09 | 0 | 0.09 | 0 | 0 | 0 | 0.09 | 0 |  | 0 |  | 0
703 | 55944368 | 57037308 | 55459835 | 1 | 1 | 1081 | 3 | 1.1-1-999 | ТСН-2001.1 Доп. 79, Р. 1, о. 1, поз. 999 | Растворитель "Уайт-спирит" | 1348 | 1009 | т | т | 1000 | 0 | -1860917919 | 2e-06 | 12521.99 | 0 | 0 | 0 | 12521.99 | 0 | 0 | 0 | 1 | 1 | 1 | 1 | -2 | 0 | 1 | 1 | 0 | 0 | 2e-06 | *1 | 0 | 2 | 57037319 | 1 | 0 | 969 | 0 | 0 | 0 | 0 | 0 | 0 | 0 | 0 | 0 | 0 | 0 | 0 | 0 | 0 | 0 | 0 | 0 | 0 | 0 | 0 | 0 | 0 |  | 0 | 0 | 2e-06 | 12521.99 | 12521.99 | 1 | 0.03 | 0 | 0.03 | 0 | 0 | 0 | 0.03 | 0 |  | 0 |  | 0
704 | 55944370 | 57037308 | 55424304 | 1081 | 1 | 1081 | 1 | 9999990008 |  | Трудозатраты рабочих | 1191 | 1013 | чел.-ч. | чел.-ч. | 1 | 0 | 476480486 | 6.18 | 0 | 0 | 0 | 0 | 0 | 0 | 0 | 0 | 1 | 1 | 1 | 1 | 5 | 0 | 1 | 1 | 0 | 0 | 5.15 | *1,2 | 1 | 2 | 57037309 | 1 | 0 | 971 | 0 | 0 | 0 | 0 | 0 | 0 | 0 | 0 | 0 | 0 | 0 | 0 | 0 | 0 | 0 | 0 | 0 | 0 | 0 | 0 | 0 | 0 | 0 | 6.18 | 0 | 6.18 | 0 | 0 | 1 | 0 | 0 | 0 | 0 | 0 | 0 | 0 | 0 |  | 0 |  | 0
704 | 55944370 | 57037308 | 55489910 | 1 | 1 | 1081 | 2 | 2.1-13-14 | ТСН-2001.2. Доп. 68. п.1-13-14 (136001) | Аппараты сварочные постоянного тока (выпрямители) для ручной дуговой сварки, сварочный ток до 500 А | 1368 | 1011 | маш.-ч | маш.-ч | 1 | 0 | 1498588441 | 0.24 | 0 | 100.2 | 0 | 0 | 0 | 7.11 | 0 | 0 | 1 | 13.46 | 1 | 1 | 2 | 0 | 1 | 1 | 0 | 0 | 0.2 | *1,2 | 0 | 2 | 57037310 | 1 | 0 | 972 | 0 | 0 | 0 | 0 | 0 | 0 | 0 | 0 | 0 | 0 | 0 | 0 | 0 | 0 | 0 | 0 | 0 | 0 | 0 | 0 | 0 | 0 |  | 0 | 0 | 0.24 | 100.2 | 7.11 | 13.46 | 1.704 | 0 | 0 | 22.97 | 0 | 0 | 22.97 | 0 |  | 0 |  | 0
704 | 55944370 | 57037308 | 55490209 | 1 | 1 | 1081 | 2 | 2.1-18-7 | ТСН-2001.2. Доп. 68. п.1-18-7 (183001) | Автомобили грузовые бортовые, грузоподъемность до 5 т | 1368 | 1011 | маш.-ч | маш.-ч | 1 | 0 | 874612079 | 0.036 | 0 | 1485.19 | 744.56 | 0 | 0 | 83.1 | 12.62 | 0 | 1 | 17.07 | 56.35 | 1 | 2 | 0 | 1 | 1 | 0 | 0 | 0.03 | *1,2 | 0 | 2 | 57037311 | 1 | 0 | 973 | 0 | 0 | 0 | 0 | 0 | 0 | 0 | 0 | 0 | 0 | 0 | 0 | 0 | 0 | 0 | 0 | 0 | 0 | 0 | 0 | 0 | 0 |  | 0 | 0.45432 | 0.036 | 1485.19 | 83.1 | 17.07 | 2.988 | 0.456 | 0 | 51.07 | 25.6 | 0 | 51.07 | 0 | 9999990009 | 0 | чел.-ч. | 12.62
704 | 55944370 | 57037308 | 55490285 | 1 | 1 | 1081 | 2 | 2.1-30-37 | ТСН-2001.2. Доп. 68. п.1-30-37 (307101) | Станки вертикально-сверлильные | 1368 | 1011 | маш.-ч | маш.-ч | 1 | 0 | 722575015 | 0.552 | 0 | 7.83 | 0 | 0 | 0 | 0.78 | 0 | 0 | 1 | 9.59 | 1 | 1 | 2 | 0 | 1 | 1 | 0 | 0 | 0.46 | *1,2 | 0 | 2 | 57037312 | 1 | 0 | 974 | 0 | 0 | 0 | 0 | 0 | 0 | 0 | 0 | 0 | 0 | 0 | 0 | 0 | 0 | 0 | 0 | 0 | 0 | 0 | 0 | 0 | 0 |  | 0 | 0 | 0.552 | 7.83 | 0.78 | 9.59 | 0.432 | 0 | 0 | 4.13 | 0 | 0 | 4.13 | 0 |  | 0 |  | 0
704 | 55944370 | 57037308 | 55460300 | 1 | 1 | 1081 | 3 | 1.1-1-1566 | ТСН-2001.1 Доп. 79, Р. 1, о. 1, поз. 1566 | Электроды, типа Э-42, Э-46, Э-50, диаметр от 4 до 6 мм | 1348 | 1009 | т | т | 1000 | 0 | 63955816 | 0.000121 | 96793 | 0 | 0 | 0 | 7185.82 | 0 | 0 | 0 | 13.47 | 1 | 1 | 1 | 2 | 0 | 1 | 1 | 0 | 0 | 0.000121 | *1 | 0 | 2 | 57037313 | 1 | 0 | 975 | 0 | 0 | 0 | 0 | 0 | 0 | 0 | 0 | 0 | 0 | 0 | 0 | 0 | 0 | 0 | 0 | 0 | 0 | 0 | 0 | 0 | 0 |  | 0 | 0 | 0.000121 | 96793 | 7185.82 | 13.47 | 0.87 | 0 | 11.71 | 0 | 0 | 0 | 11.71 | 0 |  | 0 |  | 0
704 | 55944370 | 57037308 | 55460309 | 1 | 1 | 1081 | 3 | 1.1-1-1576 | ТСН-2001.1 Доп. 79, Р. 1, о. 1, поз. 1576 | Эмаль пентафталевая, белая, типа ПФ-115 | 1346 | 1009 | кг | кг | 1 | 0 | -734926838 | 0.023 | 78.43 | 0 | 0 | 0 | 29.82 | 0 | 0 | 0 | 2.63 | 1 | 1 | 1 | 2 | 0 | 1 | 1 | 0 | 0 | 0.023 | *1 | 0 | 2 | 57037314 | 1 | 0 | 976 | 0 | 0 | 0 | 0 | 0 | 0 | 0 | 0 | 0 | 0 | 0 | 0 | 0 | 0 | 0 | 0 | 0 | 0 | 0 | 0 | 0 | 0 |  | 0 | 0 | 0.023 | 78.43 | 29.82 | 2.63 | 0.69 | 0 | 1.8 | 0 | 0 | 0 | 1.8 | 0 |  | 0 |  | 0
704 | 55944370 | 57037308 | 55459280 | 1 | 1 | 1081 | 3 | 1.1-1-165 | ТСН-2001.1 Доп. 79, Р. 1, о. 1, поз. 165 | Грунтовка глифталевая, типа ГФ-021 | 1348 | 1009 | т | т | 1000 | 0 | 650902129 | 1.8e-05 | 66964.52 | 0 | 0 | 0 | 18653.07 | 0 | 0 | 0 | 3.59 | 1 | 1 | 1 | 2 | 0 | 1 | 1 | 0 | 0 | 1.8e-05 | *1 | 0 | 2 | 57037315 | 1 | 0 | 977 | 0 | 0 | 0 | 0 | 0 | 0 | 0 | 0 | 0 | 0 | 0 | 0 | 0 | 0 | 0 | 0 | 0 | 0 | 0 | 0 | 0 | 0 |  | 0 | 0 | 1.8e-05 | 66964.52 | 18653.07 | 3.59 | 0.34 | 0 | 1.21 | 0 | 0 | 0 | 1.21 | 0 |  | 0 |  | 0
704 | 55944370 | 57037308 | 55461069 | 1 | 1 | 1081 | 3 | 1.1-1-2623 | ТСН-2001.1 Доп. 79, Р. 1, о. 1, поз. 2623 | Болты строительные с шестигранной головкой, М12 | 1348 | 1009 | т | т | 1000 | 0 | -1438474524 | 0.0002378 | 118670.21 | 0 | 0 | 0 | 11487.92 | 0 | 0 | 0 | 10.33 | 1 | 1 | 1 | 2 | 0 | 1 | 1 | 0 | 0 | 0.0002378 | *1 | 0 | 2 | 57037316 | 1 | 0 | 978 | 0 | 0 | 0 | 0 | 0 | 0 | 0 | 0 | 0 | 0 | 0 | 0 | 0 | 0 | 0 | 0 | 0 | 0 | 0 | 0 | 0 | 0 |  | 0 | 0 | 0.0002378 | 118670.21 | 11487.92 | 10.33 | 2.73 | 0 | 28.22 | 0 | 0 | 0 | 28.22 | 0 |  | 0 |  | 0
704 | 55944370 | 57037308 | 55461632 | 1 | 1 | 1081 | 3 | 1.1-1-3482 | ТСН-2001.1 Доп. 79, Р. 1, о. 1, поз. 3482 | Лист рифленый, с ромбическим рифлением, из стали углеродистой обыкновенного качества, полуспокойной и спокойной, толщина 4 мм | 1348 | 1009 | т | т | 1000 | 0 | 567151722 | 0.007 | 51140.49 | 0 | 0 | 0 | 12089.95 | 0 | 0 | 0 | 4.23 | 1 | 1 | 1 | 2 | 0 | 1 | 1 | 0 | 0 | 0.007 | *1 | 0 | 2 | 57037317 | 1 | 0 | 979 | 0 | 0 | 0 | 0 | 0 | 0 | 0 | 0 | 0 | 0 | 0 | 0 | 0 | 0 | 0 | 0 | 0 | 0 | 0 | 0 | 0 | 0 |  | 0 | 0 | 0.007 | 51140.49 | 12089.95 | 4.23 | 84.63 | 0 | 357.98 | 0 | 0 | 0 | 357.98 | 0 |  | 0 |  | 0
704 | 55944370 | 57037308 | 55459831 | 1 | 1 | 1081 | 3 | 1.1-1-995 | ТСН-2001.1 Доп. 79, Р. 1, о. 1, поз. 995 | Растворитель типа Р-4 | 1348 | 1009 | т | т | 1000 | 0 | -425904385 | 1e-05 | 134057.4 | 0 | 0 | 0 | 8582.42 | 0 | 0 | 0 | 15.62 | 1 | 1 | 1 | 2 | 0 | 1 | 1 | 0 | 0 | 1e-05 | *1 | 0 | 2 | 57037318 | 1 | 0 | 980 | 0 | 0 | 0 | 0 | 0 | 0 | 0 | 0 | 0 | 0 | 0 | 0 | 0 | 0 | 0 | 0 | 0 | 0 | 0 | 0 | 0 | 0 |  | 0 | 0 | 1e-05 | 134057.4 | 8582.42 | 15.62 | 0.09 | 0 | 1.34 | 0 | 0 | 0 | 1.34 | 0 |  | 0 |  | 0
704 | 55944370 | 57037308 | 55459835 | 1 | 1 | 1081 | 3 | 1.1-1-999 | ТСН-2001.1 Доп. 79, Р. 1, о. 1, поз. 999 | Растворитель "Уайт-спирит" | 1348 | 1009 | т | т | 1000 | 0 | -1860917919 | 2e-06 | 56975.05 | 0 | 0 | 0 | 12521.99 | 0 | 0 | 0 | 4.55 | 1 | 1 | 1 | 2 | 0 | 1 | 1 | 0 | 0 | 2e-06 | *1 | 0 | 2 | 57037319 | 1 | 0 | 981 | 0 | 0 | 0 | 0 | 0 | 0 | 0 | 0 | 0 | 0 | 0 | 0 | 0 | 0 | 0 | 0 | 0 | 0 | 0 | 0 | 0 | 0 |  | 0 | 0 | 2e-06 | 56975.05 | 12521.99 | 4.55 | 0.03 | 0 | 0.11 | 0 | 0 | 0 | 0.11 | 0 |  | 0 |  | 0
705 | 55944368 | 55945855 | 55424304 | 1081 | 1 | 1081 | 1 | 9999990008 |  | Трудозатраты рабочих | 1191 | 1013 | чел.-ч. | чел.-ч. | 1 | 0 | 476480486 | 2.472 | 0 | 0 | 0 | 0 | 0 | 0 | 0 | 0 | 1 | 1 | 1 | 1 | -2 | 0 | 1 | 1 | 0 | 0 | 2.06 | *1,2 | 1 | 2 | 55945864 | 1 | 0 | 983 | 0 | 0 | 0 | 0 | 0 | 0 | 0 | 0 | 0 | 0 | 0 | 0 | 0 | 0 | 0 | 0 | 0 | 0 | 0 | 0 | 0 | 0 | 0 | 2.472 | 0 | 2.472 | 0 | 0 | 1 | 0 | 0 | 0 | 0 | 0 | 0 | 0 | 0 |  | 0 |  | 0
705 | 55944368 | 55945855 | 55489803 | 1 | 1 | 1081 | 2 | 2.1-10-1 | ТСН-2001.2. Доп. 68. п.1-10-1 (100101) | Компрессоры передвижные с двигателем внутреннего сгорания, давление до 7 ат, производительность до 5 м3/мин | 1368 | 1011 | маш.-ч | маш.-ч | 1 | 0 | 1752775000 | 0.3 | 0 | 43.4 | 13.21 | 0 | 0 | 41.45 | 12.62 | 0 | 1 | 1 | 1 | 1 | -2 | 0 | 1 | 1 | 0 | 0 | 0.25 | *1,2 | 0 | 2 | 55945865 | 1 | 0 | 984 | 0 | 0 | 0 | 0 | 0 | 0 | 0 | 0 | 0 | 0 | 0 | 0 | 0 | 0 | 0 | 0 | 0 | 0 | 0 | 0 | 0 | 0 |  | 0 | 3.786 | 0.3 | 43.4 | 41.45 | 1 | 12.432 | 3.792 | 0 | 12.44 | 3.79 | 0 | 12.44 | 0 | 9999990009 | 0 | чел.-ч. | 12.62
705 | 55944368 | 55945855 | 55489910 | 1 | 1 | 1081 | 2 | 2.1-13-14 | ТСН-2001.2. Доп. 68. п.1-13-14 (136001) | Аппараты сварочные постоянного тока (выпрямители) для ручной дуговой сварки, сварочный ток до 500 А | 1368 | 1011 | маш.-ч | маш.-ч | 1 | 0 | 1498588441 | 0.864 | 0 | 7.44 | 0 | 0 | 0 | 7.11 | 0 | 0 | 1 | 1 | 1 | 1 | -2 | 0 | 1 | 1 | 0 | 0 | 0.72 | *1,2 | 0 | 2 | 55945866 | 1 | 0 | 985 | 0 | 0 | 0 | 0 | 0 | 0 | 0 | 0 | 0 | 0 | 0 | 0 | 0 | 0 | 0 | 0 | 0 | 0 | 0 | 0 | 0 | 0 |  | 0 | 0 | 0.864 | 7.44 | 7.11 | 1 | 6.144 | 0 | 0 | 6.14 | 0 | 0 | 6.14 | 0 |  | 0 |  | 0
705 | 55944368 | 55945855 | 55490209 | 1 | 1 | 1081 | 2 | 2.1-18-7 | ТСН-2001.2. Доп. 68. п.1-18-7 (183001) | Автомобили грузовые бортовые, грузоподъемность до 5 т | 1368 | 1011 | маш.-ч | маш.-ч | 1 | 0 | 874612079 | 0.132 | 0 | 87.01 | 13.21 | 0 | 0 | 83.1 | 12.62 | 0 | 1 | 1 | 1 | 1 | -2 | 0 | 1 | 1 | 0 | 0 | 0.11 | *1,2 | 0 | 2 | 55945867 | 1 | 0 | 986 | 0 | 0 | 0 | 0 | 0 | 0 | 0 | 0 | 0 | 0 | 0 | 0 | 0 | 0 | 0 | 0 | 0 | 0 | 0 | 0 | 0 | 0 |  | 0 | 1.6658 | 0.132 | 87.01 | 83.1 | 1 | 10.968 | 1.668 | 0 | 10.97 | 1.67 | 0 | 10.97 | 0 | 9999990009 | 0 | чел.-ч. | 12.62
705 | 55944368 | 55945855 | 55490260 | 1 | 1 | 1081 | 2 | 2.1-30-7 | ТСН-2001.2. Доп. 68. п.1-30-7 (303801) | Молотки бурильные пневматические легкие | 1368 | 1011 | маш.-ч | маш.-ч | 1 | 0 | 803042515 | 0.3 | 0 | 1.2 | 0 | 0 | 0 | 1.15 | 0 | 0 | 1 | 1 | 1 | 1 | -2 | 0 | 1 | 1 | 0 | 0 | 0.25 | *1,2 | 0 | 2 | 55945868 | 1 | 0 | 987 | 0 | 0 | 0 | 0 | 0 | 0 | 0 | 0 | 0 | 0 | 0 | 0 | 0 | 0 | 0 | 0 | 0 | 0 | 0 | 0 | 0 | 0 |  | 0 | 0 | 0.3 | 1.2 | 1.15 | 1 | 0.348 | 0 | 0 | 0.35 | 0 | 0 | 0.35 | 0 |  | 0 |  | 0
705 | 55944368 | 55945855 | 55460310 | 1 | 1 | 1081 | 3 | 1.1-1-1577 | ТСН-2001.1 Доп. 79, Р. 1, о. 1, поз. 1577 | Эмаль пентафталевая, цветная, типа ПФ-115 | 1346 | 1009 | кг | кг | 1 | 0 | -1097873860 | 0.02 | 29.89 | 0 | 0 | 0 | 29.89 | 0 | 0 | 0 | 1 | 1 | 1 | 1 | -2 | 0 | 1 | 1 | 0 | 0 | 0.02 | *1 | 0 | 2 | 55945869 | 1 | 0 | 988 | 0 | 0 | 0 | 0 | 0 | 0 | 0 | 0 | 0 | 0 | 0 | 0 | 0 | 0 | 0 | 0 | 0 | 0 | 0 | 0 | 0 | 0 |  | 0 | 0 | 0.02 | 29.89 | 29.89 | 1 | 0.6 | 0 | 0.6 | 0 | 0 | 0 | 0.6 | 0 |  | 0 |  | 0
705 | 55944368 | 55945855 | 55460380 | 1 | 1 | 1081 | 3 | 1.1-1-1669 | ТСН-2001.1 Доп. 79, Р. 1, о. 1, поз. 1669 | Электроды, типа Э-42А, диаметр от 4 до 6 мм | 1348 | 1009 | т | т | 1000 | 0 | 277309194 | 0.00015 | 8590.86 | 0 | 0 | 0 | 8590.86 | 0 | 0 | 0 | 1 | 1 | 1 | 1 | -2 | 0 | 1 | 1 | 0 | 0 | 0.00015 | *1 | 0 | 2 | 55945870 | 1 | 0 | 989 | 0 | 0 | 0 | 0 | 0 | 0 | 0 | 0 | 0 | 0 | 0 | 0 | 0 | 0 | 0 | 0 | 0 | 0 | 0 | 0 | 0 | 0 |  | 0 | 0 | 0.00015 | 8590.86 | 8590.86 | 1 | 1.29 | 0 | 1.29 | 0 | 0 | 0 | 1.29 | 0 |  | 0 |  | 0
705 | 55944368 | 55945855 | 55459191 | 1 | 1 | 1081 | 3 | 1.1-1-60 | ТСН-2001.1 Доп. 79, Р. 1, о. 1, поз. 60 | Болты строительные с шестигранной головкой с гайками, М6 | 1348 | 1009 | т | т | 1000 | 0 | 1706974629 | 0.0001 | 22524.65 | 0 | 0 | 0 | 22524.65 | 0 | 0 | 0 | 1 | 1 | 1 | 1 | 0 | 0 | 0 | 1 | 0 | 0 | 0.0001 | *1 | 0 | 1 | -1 | 0 | 0 |  | 0 | 0 | 0 | 0 | 0 | 0 | 0 | 0 | 0 | 0 | 0 | 0 | 0 | 0 | 0 | 0 | 0 | 0 | 0 | 0 | 0 | 0 |  | 0 | 0 | 0.0001 | 22524.65 | 22524.65 | 1 | 2.25 | 0 | 2.25 | 0 | 0 | 0 | 2.25 | 0 |  | 0 |  | 0
706 | 55944370 | 55945855 | 55424304 | 1081 | 1 | 1081 | 1 | 9999990008 |  | Трудозатраты рабочих | 1191 | 1013 | чел.-ч. | чел.-ч. | 1 | 0 | 476480486 | 2.472 | 0 | 0 | 0 | 0 | 0 | 0 | 0 | 0 | 1 | 1 | 1 | 1 | 5 | 0 | 1 | 1 | 0 | 0 | 2.06 | *1,2 | 1 | 2 | 55945864 | 1 | 0 | 992 | 0 | 0 | 0 | 0 | 0 | 0 | 0 | 0 | 0 | 0 | 0 | 0 | 0 | 0 | 0 | 0 | 0 | 0 | 0 | 0 | 0 | 0 | 0 | 2.472 | 0 | 2.472 | 0 | 0 | 1 | 0 | 0 | 0 | 0 | 0 | 0 | 0 | 0 |  | 0 |  | 0
706 | 55944370 | 55945855 | 55489803 | 1 | 1 | 1081 | 2 | 2.1-10-1 | ТСН-2001.2. Доп. 68. п.1-10-1 (100101) | Компрессоры передвижные с двигателем внутреннего сгорания, давление до 7 ат, производительность до 5 м3/мин | 1368 | 1011 | маш.-ч | маш.-ч | 1 | 0 | 1752775000 | 0.3 | 0 | 1107.09 | 744.56 | 0 | 0 | 41.45 | 12.62 | 0 | 1 | 25.51 | 56.35 | 1 | 2 | 0 | 1 | 1 | 0 | 0 | 0.25 | *1,2 | 0 | 2 | 55945865 | 1 | 0 | 993 | 0 | 0 | 0 | 0 | 0 | 0 | 0 | 0 | 0 | 0 | 0 | 0 | 0 | 0 | 0 | 0 | 0 | 0 | 0 | 0 | 0 | 0 |  | 0 | 3.786 | 0.3 | 1107.09 | 41.45 | 25.51 | 12.432 | 3.792 | 0 | 317.22 | 213.34 | 0 | 317.22 | 0 | 9999990009 | 0 | чел.-ч. | 12.62
706 | 55944370 | 55945855 | 55489910 | 1 | 1 | 1081 | 2 | 2.1-13-14 | ТСН-2001.2. Доп. 68. п.1-13-14 (136001) | Аппараты сварочные постоянного тока (выпрямители) для ручной дуговой сварки, сварочный ток до 500 А | 1368 | 1011 | маш.-ч | маш.-ч | 1 | 0 | 1498588441 | 0.864 | 0 | 100.2 | 0 | 0 | 0 | 7.11 | 0 | 0 | 1 | 13.46 | 1 | 1 | 2 | 0 | 1 | 1 | 0 | 0 | 0.72 | *1,2 | 0 | 2 | 55945866 | 1 | 0 | 994 | 0 | 0 | 0 | 0 | 0 | 0 | 0 | 0 | 0 | 0 | 0 | 0 | 0 | 0 | 0 | 0 | 0 | 0 | 0 | 0 | 0 | 0 |  | 0 | 0 | 0.864 | 100.2 | 7.11 | 13.46 | 6.144 | 0 | 0 | 82.68 | 0 | 0 | 82.68 | 0 |  | 0 |  | 0
706 | 55944370 | 55945855 | 55490209 | 1 | 1 | 1081 | 2 | 2.1-18-7 | ТСН-2001.2. Доп. 68. п.1-18-7 (183001) | Автомобили грузовые бортовые, грузоподъемность до 5 т | 1368 | 1011 | маш.-ч | маш.-ч | 1 | 0 | 874612079 | 0.132 | 0 | 1485.19 | 744.56 | 0 | 0 | 83.1 | 12.62 | 0 | 1 | 17.07 | 56.35 | 1 | 2 | 0 | 1 | 1 | 0 | 0 | 0.11 | *1,2 | 0 | 2 | 55945867 | 1 | 0 | 995 | 0 | 0 | 0 | 0 | 0 | 0 | 0 | 0 | 0 | 0 | 0 | 0 | 0 | 0 | 0 | 0 | 0 | 0 | 0 | 0 | 0 | 0 |  | 0 | 1.6658 | 0.132 | 1485.19 | 83.1 | 17.07 | 10.968 | 1.668 | 0 | 187.24 | 93.87 | 0 | 187.24 | 0 | 9999990009 | 0 | чел.-ч. | 12.62
706 | 55944370 | 55945855 | 55490260 | 1 | 1 | 1081 | 2 | 2.1-30-7 | ТСН-2001.2. Доп. 68. п.1-30-7 (303801) | Молотки бурильные пневматические легкие | 1368 | 1011 | маш.-ч | маш.-ч | 1 | 0 | 803042515 | 0.3 | 0 | 11.26 | 0 | 0 | 0 | 1.15 | 0 | 0 | 1 | 9.35 | 1 | 1 | 2 | 0 | 1 | 1 | 0 | 0 | 0.25 | *1,2 | 0 | 2 | 55945868 | 1 | 0 | 996 | 0 | 0 | 0 | 0 | 0 | 0 | 0 | 0 | 0 | 0 | 0 | 0 | 0 | 0 | 0 | 0 | 0 | 0 | 0 | 0 | 0 | 0 |  | 0 | 0 | 0.3 | 11.26 | 1.15 | 9.35 | 0.348 | 0 | 0 | 3.23 | 0 | 0 | 3.23 | 0 |  | 0 |  | 0
706 | 55944370 | 55945855 | 55460310 | 1 | 1 | 1081 | 3 | 1.1-1-1577 | ТСН-2001.1 Доп. 79, Р. 1, о. 1, поз. 1577 | Эмаль пентафталевая, цветная, типа ПФ-115 | 1346 | 1009 | кг | кг | 1 | 0 | -1097873860 | 0.02 | 101.03 | 0 | 0 | 0 | 29.89 | 0 | 0 | 0 | 3.38 | 1 | 1 | 1 | 2 | 0 | 1 | 1 | 0 | 0 | 0.02 | *1 | 0 | 2 | 55945869 | 1 | 0 | 997 | 0 | 0 | 0 | 0 | 0 | 0 | 0 | 0 | 0 | 0 | 0 | 0 | 0 | 0 | 0 | 0 | 0 | 0 | 0 | 0 | 0 | 0 |  | 0 | 0 | 0.02 | 101.03 | 29.89 | 3.38 | 0.6 | 0 | 2.02 | 0 | 0 | 0 | 2.02 | 0 |  | 0 |  | 0
706 | 55944370 | 55945855 | 55460380 | 1 | 1 | 1081 | 3 | 1.1-1-1669 | ТСН-2001.1 Доп. 79, Р. 1, о. 1, поз. 1669 | Электроды, типа Э-42А, диаметр от 4 до 6 мм | 1348 | 1009 | т | т | 1000 | 0 | 277309194 | 0.00015 | 141233.74 | 0 | 0 | 0 | 8590.86 | 0 | 0 | 0 | 16.44 | 1 | 1 | 1 | 2 | 0 | 1 | 1 | 0 | 0 | 0.00015 | *1 | 0 | 2 | 55945870 | 1 | 0 | 998 | 0 | 0 | 0 | 0 | 0 | 0 | 0 | 0 | 0 | 0 | 0 | 0 | 0 | 0 | 0 | 0 | 0 | 0 | 0 | 0 | 0 | 0 |  | 0 | 0 | 0.00015 | 141233.74 | 8590.86 | 16.44 | 1.29 | 0 | 21.19 | 0 | 0 | 0 | 21.19 | 0 |  | 0 |  | 0
706 | 55944370 | 55945855 | 55459191 | 1 | 1 | 1081 | 3 | 1.1-1-60 | ТСН-2001.1 Доп. 79, Р. 1, о. 1, поз. 60 | Болты строительные с шестигранной головкой с гайками, М6 | 1348 | 1009 | т | т | 1000 | 0 | 1706974629 | 0.0001 | 133571.17 | 0 | 0 | 0 | 22524.65 | 0 | 0 | 0 | 5.93 | 1 | 1 | 1 | 0 | 0 | 0 | 1 | 0 | 0 | 0.0001 | *1 | 0 | 1 | -1 | 0 | 0 |  | 0 | 0 | 0 | 0 | 0 | 0 | 0 | 0 | 0 | 0 | 0 | 0 | 0 | 0 | 0 | 0 | 0 | 0 | 0 | 0 | 0 | 0 |  | 0 | 0 | 0.0001 | 133571.17 | 22524.65 | 5.93 | 2.25 | 0 | 13.36 | 0 | 0 | 0 | 13.36 | 0 |  | 0 |  | 0
713 | 55944368 | 55985801 | 55424304 | 1081 | 1 | 1081 | 1 | 9999990008 |  | Трудозатраты рабочих | 1191 | 1013 | чел.-ч. | чел.-ч. | 1 | 0 | 476480486 | 46.848 | 0 | 0 | 0 | 0 | 0 | 0 | 0 | 0 | 1 | 1 | 1 | 1 | -2 | 0 | 1 | 1 | 0 | 0 | 39.04 | *1,2 | 1 | 2 | 55985802 | 1 | 0 | 1001 | 0 | 0 | 0 | 0 | 0 | 0 | 0 | 0 | 0 | 0 | 0 | 0 | 0 | 0 | 0 | 0 | 0 | 0 | 0 | 0 | 0 | 0 | 0 | 1.8739 | 0 | 1.8739 | 0 | 0 | 1 | 0 | 0 | 0 | 0 | 0 | 0 | 0 | 0 |  | 0 |  | 0
713 | 55944368 | 55985801 | 55490209 | 1 | 1 | 1081 | 2 | 2.1-18-7 | ТСН-2001.2. Доп. 68. п.1-18-7 (183001) | Автомобили грузовые бортовые, грузоподъемность до 5 т | 1368 | 1011 | маш.-ч | маш.-ч | 1 | 0 | 874612079 | 0.18 | 0 | 90.33 | 13.72 | 0 | 0 | 83.1 | 12.62 | 0 | 1 | 1 | 1 | 1 | -2 | 0 | 1 | 1 | 0 | 0 | 0.15 | *1,2 | 0 | 2 | 55985803 | 1 | 0 | 1002 | 0 | 0 | 0 | 0 | 0 | 0 | 0 | 0 | 0 | 0 | 0 | 0 | 0 | 0 | 0 | 0 | 0 | 0 | 0 | 0 | 0 | 0 |  | 0 | 0.090864 | 0.0072 | 90.33 | 83.1 | 1 | 14.964 | 2.268 | 0 | 0.6 | 0.09 | 0 | 0.6 | 0 | 9999990009 | 0 | чел.-ч. | 12.62
713 | 55944368 | 55985801 | 55490263 | 1 | 1 | 1081 | 2 | 2.1-30-10 | ТСН-2001.2. Доп. 68. п.1-30-10 (304101) | Перфораторы, мощность до 800 Вт | 1368 | 1011 | маш.-ч | маш.-ч | 1 | 0 | -1895752648 | 16.8 | 0 | 0.84 | 0 | 0 | 0 | 0.77 | 0 | 0 | 1 | 1 | 1 | 1 | -2 | 0 | 1 | 1 | 0 | 0 | 14 | *1,2 | 0 | 2 | 55985804 | 1 | 0 | 1003 | 0 | 0 | 0 | 0 | 0 | 0 | 0 | 0 | 0 | 0 | 0 | 0 | 0 | 0 | 0 | 0 | 0 | 0 | 0 | 0 | 0 | 0 |  | 0 | 0 | 0.672 | 0.84 | 0.77 | 1 | 12.936 | 0 | 0 | 0.52 | 0 | 0 | 0.52 | 0 |  | 0 |  | 0
713 | 55944368 | 55985801 | 55490295 | 1 | 1 | 1081 | 2 | 2.1-30-55 | ТСН-2001.2. Доп. 68. п.1-30-55 (309001) | Гайковерты ручные | 1368 | 1011 | маш.-ч | маш.-ч | 1 | 0 | 90694306 | 0.264 | 0 | 0.51 | 0 | 0 | 0 | 0.47 | 0 | 0 | 1 | 1 | 1 | 1 | -2 | 0 | 1 | 1 | 0 | 0 | 0.22 | *1,2 | 0 | 2 | 55985805 | 1 | 0 | 1004 | 0 | 0 | 0 | 0 | 0 | 0 | 0 | 0 | 0 | 0 | 0 | 0 | 0 | 0 | 0 | 0 | 0 | 0 | 0 | 0 | 0 | 0 |  | 0 | 0 | 0.01056 | 0.51 | 0.47 | 1 | 0.12 | 0 | 0 | 0 | 0 | 0 | 0 | 0 |  | 0 |  | 0
713 | 55944368 | 55985801 | 55483436 | 1 | 1 | 1081 | 3 | 1.21-5-2475 | ТСН-2001.1 Доп. 77, Р. 21, о. 5, поз. 2475 | Кронштейн Г-образный стальной оцинкованный, для крепления лотков к стене, толщина стали 2 мм, размер 90х50х45 мм | 1354 | 1010 | шт. | шт. | 1 | 0 | 1437972773 | 100 | 12.71 | 0 | 0 | 0 | 12.71 | 0 | 0 | 0 | 1 | 1 | 1 | 1 | 0 | 0 | 0 | 1 | 0 | 0 | 100 |  | 0 | 1 | -1 | 0 | 0 |  | 0 | 0 | 0 | 0 | 0 | 0 | 0 | 0 | 0 | 0 | 0 | 0 | 0 | 0 | 0 | 0 | 0 | 0 | 0 | 0 | 0 | 0 |  | 0 | 0 | 4 | 12.71 | 12.71 | 1 | 1271 | 0 | 50.84 | 0 | 0 | 0 | 50.84 | 0 |  | 0 |  | 0
713 | 55944368 | 55985801 | 55469262 | 1 | 1 | 1081 | 3 | 1.7-3-121 | ТСН-2001.1 Доп. 44, Р. 7, о. 3, поз. 121 | Бур с наконечником из твердого сплава, с хвостовиком SDS-plus, диаметр 10 мм, длина 160 мм | 1354 | 1010 | шт. | шт. | 1 | 0 | -407007888 | 0.22 | 10.53 | 0 | 0 | 0 | 10.53 | 0 | 0 | 0 | 1 | 1 | 1 | 1 | -2 | 0 | 1 | 1 | 0 | 0 | 0.22 | *1 | 0 | 2 | 55985806 | 1 | 0 | 1005 | 0 | 0 | 0 | 0 | 0 | 0 | 0 | 0 | 0 | 0 | 0 | 0 | 0 | 0 | 0 | 0 | 0 | 0 | 0 | 0 | 0 | 0 |  | 0 | 0 | 0.0088 | 10.53 | 10.53 | 1 | 2.32 | 0 | 0.09 | 0 | 0 | 0 | 0.09 | 0 |  | 0 |  | 0
713 | 55944368 | 55985801 | 55469364 | 1 | 1 | 1081 | 3 | 1.7-5-154 | ТСН-2001.1 Доп. 48, Р. 7, о. 5, поз. 154 | Анкер-шпилька распорный, высокоэффективный, с шестигранной гайкой и шайбой, из оцинкованной стали, для использования в бетоне с трещинами, диаметр 10 мм, длина 90 мм, толщина прикрепляемой детали минимальная/максимальная 10/30 мм | 1354 | 1010 | шт. | шт. | 1 | 0 | -70805718 | 202 | 23.45 | 0 | 0 | 0 | 23.45 | 0 | 0 | 0 | 1 | 1 | 1 | 1 | -2 | 0 | 1 | 1 | 0 | 0 | 202 | *1 | 0 | 2 | 55985807 | 1 | 0 | 1006 | 0 | 0 | 0 | 0 | 0 | 0 | 0 | 0 | 0 | 0 | 0 | 0 | 0 | 0 | 0 | 0 | 0 | 0 | 0 | 0 | 0 | 0 |  | 0 | 0 | 8.08 | 23.45 | 23.45 | 1 | 4736.9 | 0 | 189.48 | 0 | 0 | 0 | 189.48 | 0 |  | 0 |  | 0
714 | 55944370 | 55985801 | 55424304 | 1081 | 1 | 1081 | 1 | 9999990008 |  | Трудозатраты рабочих | 1191 | 1013 | чел.-ч. | чел.-ч. | 1 | 0 | 476480486 | 46.848 | 0 | 0 | 0 | 0 | 0 | 0 | 0 | 0 | 1 | 1 | 1 | 1 | 5 | 0 | 1 | 1 | 0 | 0 | 39.04 | *1,2 | 1 | 2 | 55985802 | 1 | 0 | 1008 | 0 | 0 | 0 | 0 | 0 | 0 | 0 | 0 | 0 | 0 | 0 | 0 | 0 | 0 | 0 | 0 | 0 | 0 | 0 | 0 | 0 | 0 | 0 | 1.8739 | 0 | 1.8739 | 0 | 0 | 1 | 0 | 0 | 0 | 0 | 0 | 0 | 0 | 0 |  | 0 |  | 0
714 | 55944370 | 55985801 | 55490209 | 1 | 1 | 1081 | 2 | 2.1-18-7 | ТСН-2001.2. Доп. 68. п.1-18-7 (183001) | Автомобили грузовые бортовые, грузоподъемность до 5 т | 1368 | 1011 | маш.-ч | маш.-ч | 1 | 0 | 874612079 | 0.18 | 0 | 1541.93 | 773.01 | 0 | 0 | 83.1 | 12.62 | 0 | 1 | 17.07 | 56.35 | 1 | 2 | 0 | 1 | 1 | 0 | 0 | 0.15 | *1,2 | 0 | 2 | 55985803 | 1 | 0 | 1009 | 0 | 0 | 0 | 0 | 0 | 0 | 0 | 0 | 0 | 0 | 0 | 0 | 0 | 0 | 0 | 0 | 0 | 0 | 0 | 0 | 0 | 0 |  | 0 | 0.090864 | 0.0072 | 1541.93 | 83.1 | 17.07 | 14.964 | 2.268 | 0 | 10.21 | 5.12 | 0 | 10.21 | 0 | 9999990009 | 0 | чел.-ч. | 12.62
714 | 55944370 | 55985801 | 55490263 | 1 | 1 | 1081 | 2 | 2.1-30-10 | ТСН-2001.2. Доп. 68. п.1-30-10 (304101) | Перфораторы, мощность до 800 Вт | 1368 | 1011 | маш.-ч | маш.-ч | 1 | 0 | -1895752648 | 16.8 | 0 | 8 | 0 | 0 | 0 | 0.77 | 0 | 0 | 1 | 9.56 | 1 | 1 | 2 | 0 | 1 | 1 | 0 | 0 | 14 | *1,2 | 0 | 2 | 55985804 | 1 | 0 | 1010 | 0 | 0 | 0 | 0 | 0 | 0 | 0 | 0 | 0 | 0 | 0 | 0 | 0 | 0 | 0 | 0 | 0 | 0 | 0 | 0 | 0 | 0 |  | 0 | 0 | 0.672 | 8 | 0.77 | 9.56 | 12.936 | 0 | 0 | 4.95 | 0 | 0 | 4.95 | 0 |  | 0 |  | 0
714 | 55944370 | 55985801 | 55490295 | 1 | 1 | 1081 | 2 | 2.1-30-55 | ТСН-2001.2. Доп. 68. п.1-30-55 (309001) | Гайковерты ручные | 1368 | 1011 | маш.-ч | маш.-ч | 1 | 0 | 90694306 | 0.264 | 0 | 5.02 | 0 | 0 | 0 | 0.47 | 0 | 0 | 1 | 9.83 | 1 | 1 | 2 | 0 | 1 | 1 | 0 | 0 | 0.22 | *1,2 | 0 | 2 | 55985805 | 1 | 0 | 1011 | 0 | 0 | 0 | 0 | 0 | 0 | 0 | 0 | 0 | 0 | 0 | 0 | 0 | 0 | 0 | 0 | 0 | 0 | 0 | 0 | 0 | 0 |  | 0 | 0 | 0.01056 | 5.02 | 0.47 | 9.83 | 0.12 | 0 | 0 | 0.05 | 0 | 0 | 0.05 | 0 |  | 0 |  | 0
714 | 55944370 | 55985801 | 55483436 | 1 | 1 | 1081 | 3 | 1.21-5-2475 | ТСН-2001.1 Доп. 77, Р. 21, о. 5, поз. 2475 | Кронштейн Г-образный стальной оцинкованный, для крепления лотков к стене, толщина стали 2 мм, размер 90х50х45 мм | 1354 | 1010 | шт. | шт. | 1 | 0 | 1437972773 | 100 | 125.7 | 0 | 0 | 0 | 12.71 | 0 | 0 | 0 | 9.89 | 1 | 1 | 1 | 0 | 0 | 0 | 1 | 0 | 0 | 100 |  | 0 | 1 | -1 | 0 | 0 |  | 0 | 0 | 0 | 0 | 0 | 0 | 0 | 0 | 0 | 0 | 0 | 0 | 0 | 0 | 0 | 0 | 0 | 0 | 0 | 0 | 0 | 0 |  | 0 | 0 | 4 | 125.7 | 12.71 | 9.89 | 1271 | 0 | 502.8 | 0 | 0 | 0 | 502.8 | 0 |  | 0 |  | 0
714 | 55944370 | 55985801 | 55469262 | 1 | 1 | 1081 | 3 | 1.7-3-121 | ТСН-2001.1 Доп. 44, Р. 7, о. 3, поз. 121 | Бур с наконечником из твердого сплава, с хвостовиком SDS-plus, диаметр 10 мм, длина 160 мм | 1354 | 1010 | шт. | шт. | 1 | 0 | -407007888 | 0.22 | 103.72 | 0 | 0 | 0 | 10.53 | 0 | 0 | 0 | 9.85 | 1 | 1 | 1 | 2 | 0 | 1 | 1 | 0 | 0 | 0.22 | *1 | 0 | 2 | 55985806 | 1 | 0 | 1012 | 0 | 0 | 0 | 0 | 0 | 0 | 0 | 0 | 0 | 0 | 0 | 0 | 0 | 0 | 0 | 0 | 0 | 0 | 0 | 0 | 0 | 0 |  | 0 | 0 | 0.0088 | 103.72 | 10.53 | 9.85 | 2.32 | 0 | 0.91 | 0 | 0 | 0 | 0.91 | 0 |  | 0 |  | 0
714 | 55944370 | 55985801 | 55469364 | 1 | 1 | 1081 | 3 | 1.7-5-154 | ТСН-2001.1 Доп. 48, Р. 7, о. 5, поз. 154 | Анкер-шпилька распорный, высокоэффективный, с шестигранной гайкой и шайбой, из оцинкованной стали, для использования в бетоне с трещинами, диаметр 10 мм, длина 90 мм, толщина прикрепляемой детали минимальная/максимальная 10/30 мм | 1354 | 1010 | шт. | шт. | 1 | 0 | -70805718 | 202 | 410.14 | 0 | 0 | 0 | 23.45 | 0 | 0 | 0 | 17.49 | 1 | 1 | 1 | 2 | 0 | 1 | 1 | 0 | 0 | 202 | *1 | 0 | 2 | 55985807 | 1 | 0 | 1013 | 0 | 0 | 0 | 0 | 0 | 0 | 0 | 0 | 0 | 0 | 0 | 0 | 0 | 0 | 0 | 0 | 0 | 0 | 0 | 0 | 0 | 0 |  | 0 | 0 | 8.08 | 410.14 | 23.45 | 17.49 | 4736.9 | 0 | 3313.93 | 0 | 0 | 0 | 3313.93 | 0 |  | 0 |  | 0
717 | 55944368 | 55945880 | 55424304 | 1081 | 1 | 1081 | 1 | 9999990008 |  | Трудозатраты рабочих | 1191 | 1013 | чел.-ч. | чел.-ч. | 1 | 0 | 476480486 | 18.54 | 0 | 0 | 0 | 0 | 0 | 0 | 0 | 0 | 1 | 1 | 1 | 1 | -2 | 0 | 1 | 1 | 0 | 0 | 15.45 | *1,2 | 1 | 2 | 55945892 | 1 | 0 | 1015 | 0 | 0 | 0 | 0 | 0 | 0 | 0 | 0 | 0 | 0 | 0 | 0 | 0 | 0 | 0 | 0 | 0 | 0 | 0 | 0 | 0 | 0 | 0 | 28.737 | 0 | 28.737 | 0 | 0 | 1 | 0 | 0 | 0 | 0 | 0 | 0 | 0 | 0 |  | 0 |  | 0
717 | 55944368 | 55945880 | 55490209 | 1 | 1 | 1081 | 2 | 2.1-18-7 | ТСН-2001.2. Доп. 68. п.1-18-7 (183001) | Автомобили грузовые бортовые, грузоподъемность до 5 т | 1368 | 1011 | маш.-ч | маш.-ч | 1 | 0 | 874612079 | 0.012 | 0 | 87.01 | 13.21 | 0 | 0 | 83.1 | 12.62 | 0 | 1 | 1 | 1 | 1 | -2 | 0 | 1 | 1 | 0 | 0 | 0.01 | *1,2 | 0 | 2 | 55945893 | 1 | 0 | 1016 | 0 | 0 | 0 | 0 | 0 | 0 | 0 | 0 | 0 | 0 | 0 | 0 | 0 | 0 | 0 | 0 | 0 | 0 | 0 | 0 | 0 | 0 |  | 0 | 0.23473 | 0.0186 | 87.01 | 83.1 | 1 | 0.996 | 0.156 | 0 | 1.55 | 0.23 | 0 | 1.55 | 0 | 9999990009 | 0 | чел.-ч. | 12.62
717 | 55944368 | 55945880 | 55460220 | 1 | 1 | 1081 | 3 | 1.1-1-1473 | ТСН-2001.1 Доп. 79, Р. 1, о. 1, поз. 1473 | Шпагат пеньковый | 1346 | 1009 | кг | кг | 1 | 0 | -1801558800 | 0.02 | 13.95 | 0 | 0 | 0 | 13.95 | 0 | 0 | 0 | 1 | 1 | 1 | 1 | -2 | 0 | 1 | 1 | 0 | 0 | 0.02 | *1 | 0 | 2 | 55945894 | 1 | 0 | 1017 | 0 | 0 | 0 | 0 | 0 | 0 | 0 | 0 | 0 | 0 | 0 | 0 | 0 | 0 | 0 | 0 | 0 | 0 | 0 | 0 | 0 | 0 |  | 0 | 0 | 0.031 | 13.95 | 13.95 | 1 | 0.28 | 0 | 0.43 | 0 | 0 | 0 | 0.43 | 0 |  | 0 |  | 0
717 | 55944368 | 55945880 | 55460424 | 1 | 1 | 1081 | 3 | 1.1-1-1723 | ТСН-2001.1 Доп. 79, Р. 1, о. 1, поз. 1723 | Лента изоляционная, прорезиненная, односторонняя | 1346 | 1009 | кг | кг | 1 | 0 | 1309298634 | 0.2 | 159.06 | 0 | 0 | 0 | 159.06 | 0 | 0 | 0 | 1 | 1 | 1 | 1 | -2 | 0 | 1 | 1 | 0 | 0 | 0.2 | *1 | 0 | 2 | 55945895 | 1 | 0 | 1018 | 0 | 0 | 0 | 0 | 0 | 0 | 0 | 0 | 0 | 0 | 0 | 0 | 0 | 0 | 0 | 0 | 0 | 0 | 0 | 0 | 0 | 0 |  | 0 | 0 | 0.31 | 159.06 | 159.06 | 1 | 31.81 | 0 | 49.31 | 0 | 0 | 0 | 49.31 | 0 |  | 0 |  | 0
717 | 55944368 | 55945880 | 55461670 | 1 | 1 | 1081 | 3 | 1.1-1-3539 | ТСН-2001.1. Доп. 1-42. Р. 1, о. 1, поз. 3539 | Вазелин технический (смазка консервационная) | 1346 | 1009 | кг | кг | 1 | 0 | 1134135272 | 0.1 | 23.12 | 0 | 0 | 0 | 23.12 | 0 | 0 | 0 | 1 | 1 | 1 | 1 | -2 | 0 | 1 | 1 | 0 | 0 | 0.1 | *1 | 0 | 2 | 55945896 | 1 | 0 | 1019 | 0 | 0 | 0 | 0 | 0 | 0 | 0 | 0 | 0 | 0 | 0 | 0 | 0 | 0 | 0 | 0 | 0 | 0 | 0 | 0 | 0 | 0 |  | 0 | 0 | 0.155 | 23.12 | 23.12 | 1 | 2.31 | 0 | 3.58 | 0 | 0 | 0 | 3.58 | 0 |  | 0 |  | 0
717 | 55944368 | 55945880 | 55465938 | 1 | 1 | 1081 | 3 | 1.1-1-7945 | ТСН-2001.1 Доп. 79, Р. 1, о. 1, поз. 7945 | Лак канифольный типа КФ-965 | 1348 | 1009 | т | т | 1000 | 0 | 1639681883 | 0.0001 | 40009.62 | 0 | 0 | 0 | 40009.62 | 0 | 0 | 0 | 1 | 1 | 1 | 1 | -2 | 0 | 1 | 1 | 0 | 0 | 0.0001 | *1 | 0 | 2 | 55945897 | 1 | 0 | 1020 | 0 | 0 | 0 | 0 | 0 | 0 | 0 | 0 | 0 | 0 | 0 | 0 | 0 | 0 | 0 | 0 | 0 | 0 | 0 | 0 | 0 | 0 |  | 0 | 0 | 0.000155 | 40009.62 | 40009.62 | 1 | 4 | 0 | 6.2 | 0 | 0 | 0 | 6.2 | 0 |  | 0 |  | 0
717 | 55944368 | 55945880 | 55459792 | 1 | 1 | 1081 | 3 | 1.1-1-944 | ТСН-2001.1 Доп. 79, Р. 1, о. 1, поз. 944 | Припой оловянно-свинцовый, в прутках, диаметр 8 мм, типа ПОС-30 | 1348 | 1009 | т | т | 1000 | 0 | 114569696 | 8e-05 | 60960.43 | 0 | 0 | 0 | 60960.43 | 0 | 0 | 0 | 1 | 1 | 1 | 1 | -2 | 0 | 1 | 1 | 0 | 0 | 8e-05 | *1 | 0 | 2 | 55945898 | 1 | 0 | 1021 | 0 | 0 | 0 | 0 | 0 | 0 | 0 | 0 | 0 | 0 | 0 | 0 | 0 | 0 | 0 | 0 | 0 | 0 | 0 | 0 | 0 | 0 |  | 0 | 0 | 0.000124 | 60960.43 | 60960.43 | 1 | 4.88 | 0 | 7.56 | 0 | 0 | 0 | 7.56 | 0 |  | 0 |  | 0
717 | 55944368 | 55945880 | 55466338 | 1 | 1 | 1081 | 3 | 1.1-2-63 | ТСН-2001.1. Доп. 1-42. Р. 1, о. 2, поз. 63 | Нитки суровые | 1349 | 1009 | г | г | 0.001 | 0 | -667754050 | 10 | 0.07 | 0 | 0 | 0 | 0.07 | 0 | 0 | 0 | 1 | 1 | 1 | 1 | -2 | 0 | 1 | 1 | 0 | 0 | 10 | *1 | 0 | 2 | 55945899 | 1 | 0 | 1022 | 0 | 0 | 0 | 0 | 0 | 0 | 0 | 0 | 0 | 0 | 0 | 0 | 0 | 0 | 0 | 0 | 0 | 0 | 0 | 0 | 0 | 0 |  | 0 | 0 | 15.5 | 0.07 | 0.07 | 1 | 0.7 | 0 | 1.09 | 0 | 0 | 0 | 1.09 | 0 |  | 0 |  | 0
717 | 55944368 | 55945880 | 55482203 | 1 | 1 | 1081 | 3 | 1.21-5-1180 | ТСН-2001.1 Доп. 79, Р. 21, о. 5, поз. 1180 | Бирка маркировочная для кабелей и проводов, типа У134 У3,5 | 1356 | 1010 | 1000 шт. | 1000 шт. | 1000 | 0 | 474149623 | 0.102 | 226.66 | 0 | 0 | 0 | 226.66 | 0 | 0 | 0 | 1 | 1 | 1 | 1 | -2 | 0 | 1 | 1 | 0 | 0 | 0.102 | *1 | 0 | 2 | 55945900 | 1 | 0 | 1023 | 0 | 0 | 0 | 0 | 0 | 0 | 0 | 0 | 0 | 0 | 0 | 0 | 0 | 0 | 0 | 0 | 0 | 0 | 0 | 0 | 0 | 0 |  | 0 | 0 | 0.1581 | 226.66 | 226.66 | 1 | 23.12 | 0 | 35.83 | 0 | 0 | 0 | 35.83 | 0 |  | 0 |  | 0
717 | 55944368 | 55945880 | 55482234 | 1 | 1 | 1081 | 3 | 1.21-5-1230 | ТСН-2001.1 Доп. 67, Р. 21, о. 5, поз. 1230 | Наконечник кабельный, латунный, кольцевой, неизолированный, для жил сечением от 1,0 до 2,5 мм2 | 1354 | 1010 | шт. | шт. | 1 | 0 | -1446611938 | 102 | 0.25 | 0 | 0 | 0 | 0.25 | 0 | 0 | 0 | 1 | 1 | 1 | 1 | 0 | 0 | 0 | 1 | 0 | 0 | 102 |  | 0 | 1 | -1 | 0 | 0 |  | 0 | 0 | 0 | 0 | 0 | 0 | 0 | 0 | 0 | 0 | 0 | 0 | 0 | 0 | 0 | 0 | 0 | 0 | 0 | 0 | 0 | 0 |  | 0 | 0 | 158.1 | 0.25 | 0.25 | 1 | 25.5 | 0 | 39.53 | 0 | 0 | 0 | 39.53 | 0 |  | 0 |  | 0
717 | 55944368 | 55945880 | 55481864 | 1 | 1 | 1081 | 3 | 1.21-5-798 | ТСН-2001.1 Доп. 67, Р. 21, о. 5, поз. 798 | Лента монтажная, типа ЛМ-5 | 1301 | 1003 | м | м | 1 | 0 | -877267416 | 10 | 0.7 | 0 | 0 | 0 | 0.7 | 0 | 0 | 0 | 1 | 1 | 1 | 1 | -2 | 0 | 1 | 1 | 0 | 0 | 10 | *1 | 0 | 2 | 55945901 | 1 | 0 | 1024 | 0 | 0 | 0 | 0 | 0 | 0 | 0 | 0 | 0 | 0 | 0 | 0 | 0 | 0 | 0 | 0 | 0 | 0 | 0 | 0 | 0 | 0 |  | 0 | 0 | 15.5 | 0.7 | 0.7 | 1 | 7 | 0 | 10.85 | 0 | 0 | 0 | 10.85 | 0 |  | 0 |  | 0
718 | 55944370 | 55945880 | 55424304 | 1081 | 1 | 1081 | 1 | 9999990008 |  | Трудозатраты рабочих | 1191 | 1013 | чел.-ч. | чел.-ч. | 1 | 0 | 476480486 | 18.54 | 0 | 0 | 0 | 0 | 0 | 0 | 0 | 0 | 1 | 1 | 1 | 1 | 5 | 0 | 1 | 1 | 0 | 0 | 15.45 | *1,2 | 1 | 2 | 55945892 | 1 | 0 | 1026 | 0 | 0 | 0 | 0 | 0 | 0 | 0 | 0 | 0 | 0 | 0 | 0 | 0 | 0 | 0 | 0 | 0 | 0 | 0 | 0 | 0 | 0 | 0 | 28.737 | 0 | 28.737 | 0 | 0 | 1 | 0 | 0 | 0 | 0 | 0 | 0 | 0 | 0 |  | 0 |  | 0
718 | 55944370 | 55945880 | 55490209 | 1 | 1 | 1081 | 2 | 2.1-18-7 | ТСН-2001.2. Доп. 68. п.1-18-7 (183001) | Автомобили грузовые бортовые, грузоподъемность до 5 т | 1368 | 1011 | маш.-ч | маш.-ч | 1 | 0 | 874612079 | 0.012 | 0 | 1485.19 | 744.56 | 0 | 0 | 83.1 | 12.62 | 0 | 1 | 17.07 | 56.35 | 1 | 2 | 0 | 1 | 1 | 0 | 0 | 0.01 | *1,2 | 0 | 2 | 55945893 | 1 | 0 | 1027 | 0 | 0 | 0 | 0 | 0 | 0 | 0 | 0 | 0 | 0 | 0 | 0 | 0 | 0 | 0 | 0 | 0 | 0 | 0 | 0 | 0 | 0 |  | 0 | 0.23473 | 0.0186 | 1485.19 | 83.1 | 17.07 | 0.996 | 0.156 | 0 | 26.38 | 13.23 | 0 | 26.38 | 0 | 9999990009 | 0 | чел.-ч. | 12.62
718 | 55944370 | 55945880 | 55460220 | 1 | 1 | 1081 | 3 | 1.1-1-1473 | ТСН-2001.1 Доп. 79, Р. 1, о. 1, поз. 1473 | Шпагат пеньковый | 1346 | 1009 | кг | кг | 1 | 0 | -1801558800 | 0.02 | 338.71 | 0 | 0 | 0 | 13.95 | 0 | 0 | 0 | 24.28 | 1 | 1 | 1 | 2 | 0 | 1 | 1 | 0 | 0 | 0.02 | *1 | 0 | 2 | 55945894 | 1 | 0 | 1028 | 0 | 0 | 0 | 0 | 0 | 0 | 0 | 0 | 0 | 0 | 0 | 0 | 0 | 0 | 0 | 0 | 0 | 0 | 0 | 0 | 0 | 0 |  | 0 | 0 | 0.031 | 338.71 | 13.95 | 24.28 | 0.28 | 0 | 10.5 | 0 | 0 | 0 | 10.5 | 0 |  | 0 |  | 0
718 | 55944370 | 55945880 | 55460424 | 1 | 1 | 1081 | 3 | 1.1-1-1723 | ТСН-2001.1 Доп. 79, Р. 1, о. 1, поз. 1723 | Лента изоляционная, прорезиненная, односторонняя | 1346 | 1009 | кг | кг | 1 | 0 | 1309298634 | 0.2 | 286.31 | 0 | 0 | 0 | 159.06 | 0 | 0 | 0 | 1.8 | 1 | 1 | 1 | 2 | 0 | 1 | 1 | 0 | 0 | 0.2 | *1 | 0 | 2 | 55945895 | 1 | 0 | 1029 | 0 | 0 | 0 | 0 | 0 | 0 | 0 | 0 | 0 | 0 | 0 | 0 | 0 | 0 | 0 | 0 | 0 | 0 | 0 | 0 | 0 | 0 |  | 0 | 0 | 0.31 | 286.31 | 159.06 | 1.8 | 31.81 | 0 | 88.76 | 0 | 0 | 0 | 88.76 | 0 |  | 0 |  | 0
718 | 55944370 | 55945880 | 55461670 | 1 | 1 | 1081 | 3 | 1.1-1-3539 | ТСН-2001.1. Доп. 1-42. Р. 1, о. 1, поз. 3539 | Вазелин технический (смазка консервационная) | 1346 | 1009 | кг | кг | 1 | 0 | 1134135272 | 0.1 | 246.69 | 0 | 0 | 0 | 23.12 | 0 | 0 | 0 | 10.67 | 1 | 1 | 1 | 2 | 0 | 1 | 1 | 0 | 0 | 0.1 | *1 | 0 | 2 | 55945896 | 1 | 0 | 1030 | 0 | 0 | 0 | 0 | 0 | 0 | 0 | 0 | 0 | 0 | 0 | 0 | 0 | 0 | 0 | 0 | 0 | 0 | 0 | 0 | 0 | 0 |  | 0 | 0 | 0.155 | 246.69 | 23.12 | 10.67 | 2.31 | 0 | 38.24 | 0 | 0 | 0 | 38.24 | 0 |  | 0 |  | 0
718 | 55944370 | 55945880 | 55465938 | 1 | 1 | 1081 | 3 | 1.1-1-7945 | ТСН-2001.1 Доп. 79, Р. 1, о. 1, поз. 7945 | Лак канифольный типа КФ-965 | 1348 | 1009 | т | т | 1000 | 0 | 1639681883 | 0.0001 | 273265.7 | 0 | 0 | 0 | 40009.62 | 0 | 0 | 0 | 6.83 | 1 | 1 | 1 | 2 | 0 | 1 | 1 | 0 | 0 | 0.0001 | *1 | 0 | 2 | 55945897 | 1 | 0 | 1031 | 0 | 0 | 0 | 0 | 0 | 0 | 0 | 0 | 0 | 0 | 0 | 0 | 0 | 0 | 0 | 0 | 0 | 0 | 0 | 0 | 0 | 0 |  | 0 | 0 | 0.000155 | 273265.7 | 40009.62 | 6.83 | 4 | 0 | 42.36 | 0 | 0 | 0 | 42.36 | 0 |  | 0 |  | 0
718 | 55944370 | 55945880 | 55459792 | 1 | 1 | 1081 | 3 | 1.1-1-944 | ТСН-2001.1 Доп. 79, Р. 1, о. 1, поз. 944 | Припой оловянно-свинцовый, в прутках, диаметр 8 мм, типа ПОС-30 | 1348 | 1009 | т | т | 1000 | 0 | 114569696 | 8e-05 | 1497188.16 | 0 | 0 | 0 | 60960.43 | 0 | 0 | 0 | 24.56 | 1 | 1 | 1 | 2 | 0 | 1 | 1 | 0 | 0 | 8e-05 | *1 | 0 | 2 | 55945898 | 1 | 0 | 1032 | 0 | 0 | 0 | 0 | 0 | 0 | 0 | 0 | 0 | 0 | 0 | 0 | 0 | 0 | 0 | 0 | 0 | 0 | 0 | 0 | 0 | 0 |  | 0 | 0 | 0.000124 | 1497188.16 | 60960.43 | 24.56 | 4.88 | 0 | 185.65 | 0 | 0 | 0 | 185.65 | 0 |  | 0 |  | 0
718 | 55944370 | 55945880 | 55466338 | 1 | 1 | 1081 | 3 | 1.1-2-63 | ТСН-2001.1. Доп. 1-42. Р. 1, о. 2, поз. 63 | Нитки суровые | 1349 | 1009 | г | г | 0.001 | 0 | -667754050 | 10 | 0.44 | 0 | 0 | 0 | 0.07 | 0 | 0 | 0 | 6.29 | 1 | 1 | 1 | 2 | 0 | 1 | 1 | 0 | 0 | 10 | *1 | 0 | 2 | 55945899 | 1 | 0 | 1033 | 0 | 0 | 0 | 0 | 0 | 0 | 0 | 0 | 0 | 0 | 0 | 0 | 0 | 0 | 0 | 0 | 0 | 0 | 0 | 0 | 0 | 0 |  | 0 | 0 | 15.5 | 0.44 | 0.07 | 6.29 | 0.7 | 0 | 6.82 | 0 | 0 | 0 | 6.82 | 0 |  | 0 |  | 0
718 | 55944370 | 55945880 | 55482203 | 1 | 1 | 1081 | 3 | 1.21-5-1180 | ТСН-2001.1 Доп. 79, Р. 21, о. 5, поз. 1180 | Бирка маркировочная для кабелей и проводов, типа У134 У3,5 | 1356 | 1010 | 1000 шт. | 1000 шт. | 1000 | 0 | 474149623 | 0.102 | 1527.69 | 0 | 0 | 0 | 226.66 | 0 | 0 | 0 | 6.74 | 1 | 1 | 1 | 2 | 0 | 1 | 1 | 0 | 0 | 0.102 | *1 | 0 | 2 | 55945900 | 1 | 0 | 1034 | 0 | 0 | 0 | 0 | 0 | 0 | 0 | 0 | 0 | 0 | 0 | 0 | 0 | 0 | 0 | 0 | 0 | 0 | 0 | 0 | 0 | 0 |  | 0 | 0 | 0.1581 | 1527.69 | 226.66 | 6.74 | 23.12 | 0 | 241.53 | 0 | 0 | 0 | 241.53 | 0 |  | 0 |  | 0
718 | 55944370 | 55945880 | 55482234 | 1 | 1 | 1081 | 3 | 1.21-5-1230 | ТСН-2001.1 Доп. 67, Р. 21, о. 5, поз. 1230 | Наконечник кабельный, латунный, кольцевой, неизолированный, для жил сечением от 1,0 до 2,5 мм2 | 1354 | 1010 | шт. | шт. | 1 | 0 | -1446611938 | 102 | 2.17 | 0 | 0 | 0 | 0.25 | 0 | 0 | 0 | 8.68 | 1 | 1 | 1 | 0 | 0 | 0 | 1 | 0 | 0 | 102 |  | 0 | 1 | -1 | 0 | 0 |  | 0 | 0 | 0 | 0 | 0 | 0 | 0 | 0 | 0 | 0 | 0 | 0 | 0 | 0 | 0 | 0 | 0 | 0 | 0 | 0 | 0 | 0 |  | 0 | 0 | 158.1 | 2.17 | 0.25 | 8.68 | 25.5 | 0 | 343.08 | 0 | 0 | 0 | 343.08 | 0 |  | 0 |  | 0
718 | 55944370 | 55945880 | 55481864 | 1 | 1 | 1081 | 3 | 1.21-5-798 | ТСН-2001.1 Доп. 67, Р. 21, о. 5, поз. 798 | Лента монтажная, типа ЛМ-5 | 1301 | 1003 | м | м | 1 | 0 | -877267416 | 10 | 4.95 | 0 | 0 | 0 | 0.7 | 0 | 0 | 0 | 7.07 | 1 | 1 | 1 | 2 | 0 | 1 | 1 | 0 | 0 | 10 | *1 | 0 | 2 | 55945901 | 1 | 0 | 1035 | 0 | 0 | 0 | 0 | 0 | 0 | 0 | 0 | 0 | 0 | 0 | 0 | 0 | 0 | 0 | 0 | 0 | 0 | 0 | 0 | 0 | 0 |  | 0 | 0 | 15.5 | 4.95 | 0.7 | 7.07 | 7 | 0 | 76.73 | 0 | 0 | 0 | 76.73 | 0 |  | 0 |  | 0
756 | 55944368 | 57037323 | 55424304 | 1081 | 1 | 1081 | 1 | 9999990008 |  | Трудозатраты рабочих | 1191 | 1013 | чел.-ч. | чел.-ч. | 1 | 0 | 476480486 | 6.18 | 0 | 0 | 0 | 0 | 0 | 0 | 0 | 0 | 1 | 1 | 1 | 1 | -2 | 0 | 1 | 1 | 0 | 0 | 5.15 | *1,2 | 1 | 2 | 57037324 | 1 | 0 | 1037 | 0 | 0 | 0 | 0 | 0 | 0 | 0 | 0 | 0 | 0 | 0 | 0 | 0 | 0 | 0 | 0 | 0 | 0 | 0 | 0 | 0 | 0 | 0 | 6.18 | 0 | 6.18 | 0 | 0 | 1 | 0 | 0 | 0 | 0 | 0 | 0 | 0 | 0 |  | 0 |  | 0
756 | 55944368 | 57037323 | 55489910 | 1 | 1 | 1081 | 2 | 2.1-13-14 | ТСН-2001.2. Доп. 68. п.1-13-14 (136001) | Аппараты сварочные постоянного тока (выпрямители) для ручной дуговой сварки, сварочный ток до 500 А | 1368 | 1011 | маш.-ч | маш.-ч | 1 | 0 | 1498588441 | 0.24 | 0 | 7.44 | 0 | 0 | 0 | 7.11 | 0 | 0 | 1 | 1 | 1 | 1 | -2 | 0 | 1 | 1 | 0 | 0 | 0.2 | *1,2 | 0 | 2 | 57037325 | 1 | 0 | 1038 | 0 | 0 | 0 | 0 | 0 | 0 | 0 | 0 | 0 | 0 | 0 | 0 | 0 | 0 | 0 | 0 | 0 | 0 | 0 | 0 | 0 | 0 |  | 0 | 0 | 0.24 | 7.44 | 7.11 | 1 | 1.704 | 0 | 0 | 1.71 | 0 | 0 | 1.71 | 0 |  | 0 |  | 0
756 | 55944368 | 57037323 | 55490209 | 1 | 1 | 1081 | 2 | 2.1-18-7 | ТСН-2001.2. Доп. 68. п.1-18-7 (183001) | Автомобили грузовые бортовые, грузоподъемность до 5 т | 1368 | 1011 | маш.-ч | маш.-ч | 1 | 0 | 874612079 | 0.036 | 0 | 87.01 | 13.21 | 0 | 0 | 83.1 | 12.62 | 0 | 1 | 1 | 1 | 1 | -2 | 0 | 1 | 1 | 0 | 0 | 0.03 | *1,2 | 0 | 2 | 57037326 | 1 | 0 | 1039 | 0 | 0 | 0 | 0 | 0 | 0 | 0 | 0 | 0 | 0 | 0 | 0 | 0 | 0 | 0 | 0 | 0 | 0 | 0 | 0 | 0 | 0 |  | 0 | 0.45432 | 0.036 | 87.01 | 83.1 | 1 | 2.988 | 0.456 | 0 | 2.99 | 0.45 | 0 | 2.99 | 0 | 9999990009 | 0 | чел.-ч. | 12.62
756 | 55944368 | 57037323 | 55490285 | 1 | 1 | 1081 | 2 | 2.1-30-37 | ТСН-2001.2. Доп. 68. п.1-30-37 (307101) | Станки вертикально-сверлильные | 1368 | 1011 | маш.-ч | маш.-ч | 1 | 0 | 722575015 | 0.552 | 0 | 0.82 | 0 | 0 | 0 | 0.78 | 0 | 0 | 1 | 1 | 1 | 1 | -2 | 0 | 1 | 1 | 0 | 0 | 0.46 | *1,2 | 0 | 2 | 57037327 | 1 | 0 | 1040 | 0 | 0 | 0 | 0 | 0 | 0 | 0 | 0 | 0 | 0 | 0 | 0 | 0 | 0 | 0 | 0 | 0 | 0 | 0 | 0 | 0 | 0 |  | 0 | 0 | 0.552 | 0.82 | 0.78 | 1 | 0.432 | 0 | 0 | 0.43 | 0 | 0 | 0.43 | 0 |  | 0 |  | 0
756 | 55944368 | 57037323 | 55460300 | 1 | 1 | 1081 | 3 | 1.1-1-1566 | ТСН-2001.1 Доп. 79, Р. 1, о. 1, поз. 1566 | Электроды, типа Э-42, Э-46, Э-50, диаметр от 4 до 6 мм | 1348 | 1009 | т | т | 1000 | 0 | 63955816 | 0.000121 | 7185.82 | 0 | 0 | 0 | 7185.82 | 0 | 0 | 0 | 1 | 1 | 1 | 1 | -2 | 0 | 1 | 1 | 0 | 0 | 0.000121 | *1 | 0 | 2 | 57037328 | 1 | 0 | 1041 | 0 | 0 | 0 | 0 | 0 | 0 | 0 | 0 | 0 | 0 | 0 | 0 | 0 | 0 | 0 | 0 | 0 | 0 | 0 | 0 | 0 | 0 |  | 0 | 0 | 0.000121 | 7185.82 | 7185.82 | 1 | 0.87 | 0 | 0.87 | 0 | 0 | 0 | 0.87 | 0 |  | 0 |  | 0
756 | 55944368 | 57037323 | 55460309 | 1 | 1 | 1081 | 3 | 1.1-1-1576 | ТСН-2001.1 Доп. 79, Р. 1, о. 1, поз. 1576 | Эмаль пентафталевая, белая, типа ПФ-115 | 1346 | 1009 | кг | кг | 1 | 0 | -734926838 | 0.023 | 29.82 | 0 | 0 | 0 | 29.82 | 0 | 0 | 0 | 1 | 1 | 1 | 1 | -2 | 0 | 1 | 1 | 0 | 0 | 0.023 | *1 | 0 | 2 | 57037329 | 1 | 0 | 1042 | 0 | 0 | 0 | 0 | 0 | 0 | 0 | 0 | 0 | 0 | 0 | 0 | 0 | 0 | 0 | 0 | 0 | 0 | 0 | 0 | 0 | 0 |  | 0 | 0 | 0.023 | 29.82 | 29.82 | 1 | 0.69 | 0 | 0.69 | 0 | 0 | 0 | 0.69 | 0 |  | 0 |  | 0
756 | 55944368 | 57037323 | 55459280 | 1 | 1 | 1081 | 3 | 1.1-1-165 | ТСН-2001.1 Доп. 79, Р. 1, о. 1, поз. 165 | Грунтовка глифталевая, типа ГФ-021 | 1348 | 1009 | т | т | 1000 | 0 | 650902129 | 1.8e-05 | 18653.07 | 0 | 0 | 0 | 18653.07 | 0 | 0 | 0 | 1 | 1 | 1 | 1 | -2 | 0 | 1 | 1 | 0 | 0 | 1.8e-05 | *1 | 0 | 2 | 57037330 | 1 | 0 | 1043 | 0 | 0 | 0 | 0 | 0 | 0 | 0 | 0 | 0 | 0 | 0 | 0 | 0 | 0 | 0 | 0 | 0 | 0 | 0 | 0 | 0 | 0 |  | 0 | 0 | 1.8e-05 | 18653.07 | 18653.07 | 1 | 0.34 | 0 | 0.34 | 0 | 0 | 0 | 0.34 | 0 |  | 0 |  | 0
756 | 55944368 | 57037323 | 55461069 | 1 | 1 | 1081 | 3 | 1.1-1-2623 | ТСН-2001.1 Доп. 79, Р. 1, о. 1, поз. 2623 | Болты строительные с шестигранной головкой, М12 | 1348 | 1009 | т | т | 1000 | 0 | -1438474524 | 0.0002378 | 11487.92 | 0 | 0 | 0 | 11487.92 | 0 | 0 | 0 | 1 | 1 | 1 | 1 | -2 | 0 | 1 | 1 | 0 | 0 | 0.0002378 | *1 | 0 | 2 | 57037331 | 1 | 0 | 1044 | 0 | 0 | 0 | 0 | 0 | 0 | 0 | 0 | 0 | 0 | 0 | 0 | 0 | 0 | 0 | 0 | 0 | 0 | 0 | 0 | 0 | 0 |  | 0 | 0 | 0.0002378 | 11487.92 | 11487.92 | 1 | 2.73 | 0 | 2.73 | 0 | 0 | 0 | 2.73 | 0 |  | 0 |  | 0
756 | 55944368 | 57037323 | 55461632 | 1 | 1 | 1081 | 3 | 1.1-1-3482 | ТСН-2001.1 Доп. 79, Р. 1, о. 1, поз. 3482 | Лист рифленый, с ромбическим рифлением, из стали углеродистой обыкновенного качества, полуспокойной и спокойной, толщина 4 мм | 1348 | 1009 | т | т | 1000 | 0 | 567151722 | 0.007 | 12089.95 | 0 | 0 | 0 | 12089.95 | 0 | 0 | 0 | 1 | 1 | 1 | 1 | -2 | 0 | 1 | 1 | 0 | 0 | 0.007 | *1 | 0 | 2 | 57037332 | 1 | 0 | 1045 | 0 | 0 | 0 | 0 | 0 | 0 | 0 | 0 | 0 | 0 | 0 | 0 | 0 | 0 | 0 | 0 | 0 | 0 | 0 | 0 | 0 | 0 |  | 0 | 0 | 0.007 | 12089.95 | 12089.95 | 1 | 84.63 | 0 | 84.63 | 0 | 0 | 0 | 84.63 | 0 |  | 0 |  | 0
756 | 55944368 | 57037323 | 55459831 | 1 | 1 | 1081 | 3 | 1.1-1-995 | ТСН-2001.1 Доп. 79, Р. 1, о. 1, поз. 995 | Растворитель типа Р-4 | 1348 | 1009 | т | т | 1000 | 0 | -425904385 | 1e-05 | 8582.42 | 0 | 0 | 0 | 8582.42 | 0 | 0 | 0 | 1 | 1 | 1 | 1 | -2 | 0 | 1 | 1 | 0 | 0 | 1e-05 | *1 | 0 | 2 | 57037333 | 1 | 0 | 1046 | 0 | 0 | 0 | 0 | 0 | 0 | 0 | 0 | 0 | 0 | 0 | 0 | 0 | 0 | 0 | 0 | 0 | 0 | 0 | 0 | 0 | 0 |  | 0 | 0 | 1e-05 | 8582.42 | 8582.42 | 1 | 0.09 | 0 | 0.09 | 0 | 0 | 0 | 0.09 | 0 |  | 0 |  | 0
756 | 55944368 | 57037323 | 55459835 | 1 | 1 | 1081 | 3 | 1.1-1-999 | ТСН-2001.1 Доп. 79, Р. 1, о. 1, поз. 999 | Растворитель "Уайт-спирит" | 1348 | 1009 | т | т | 1000 | 0 | -1860917919 | 2e-06 | 12521.99 | 0 | 0 | 0 | 12521.99 | 0 | 0 | 0 | 1 | 1 | 1 | 1 | -2 | 0 | 1 | 1 | 0 | 0 | 2e-06 | *1 | 0 | 2 | 57037334 | 1 | 0 | 1047 | 0 | 0 | 0 | 0 | 0 | 0 | 0 | 0 | 0 | 0 | 0 | 0 | 0 | 0 | 0 | 0 | 0 | 0 | 0 | 0 | 0 | 0 |  | 0 | 0 | 2e-06 | 12521.99 | 12521.99 | 1 | 0.03 | 0 | 0.03 | 0 | 0 | 0 | 0.03 | 0 |  | 0 |  | 0
757 | 55944370 | 57037323 | 55424304 | 1081 | 1 | 1081 | 1 | 9999990008 |  | Трудозатраты рабочих | 1191 | 1013 | чел.-ч. | чел.-ч. | 1 | 0 | 476480486 | 6.18 | 0 | 0 | 0 | 0 | 0 | 0 | 0 | 0 | 1 | 1 | 1 | 1 | 5 | 0 | 1 | 1 | 0 | 0 | 5.15 | *1,2 | 1 | 2 | 57037324 | 1 | 0 | 1049 | 0 | 0 | 0 | 0 | 0 | 0 | 0 | 0 | 0 | 0 | 0 | 0 | 0 | 0 | 0 | 0 | 0 | 0 | 0 | 0 | 0 | 0 | 0 | 6.18 | 0 | 6.18 | 0 | 0 | 1 | 0 | 0 | 0 | 0 | 0 | 0 | 0 | 0 |  | 0 |  | 0
757 | 55944370 | 57037323 | 55489910 | 1 | 1 | 1081 | 2 | 2.1-13-14 | ТСН-2001.2. Доп. 68. п.1-13-14 (136001) | Аппараты сварочные постоянного тока (выпрямители) для ручной дуговой сварки, сварочный ток до 500 А | 1368 | 1011 | маш.-ч | маш.-ч | 1 | 0 | 1498588441 | 0.24 | 0 | 100.2 | 0 | 0 | 0 | 7.11 | 0 | 0 | 1 | 13.46 | 1 | 1 | 2 | 0 | 1 | 1 | 0 | 0 | 0.2 | *1,2 | 0 | 2 | 57037325 | 1 | 0 | 1050 | 0 | 0 | 0 | 0 | 0 | 0 | 0 | 0 | 0 | 0 | 0 | 0 | 0 | 0 | 0 | 0 | 0 | 0 | 0 | 0 | 0 | 0 |  | 0 | 0 | 0.24 | 100.2 | 7.11 | 13.46 | 1.704 | 0 | 0 | 22.97 | 0 | 0 | 22.97 | 0 |  | 0 |  | 0
757 | 55944370 | 57037323 | 55490209 | 1 | 1 | 1081 | 2 | 2.1-18-7 | ТСН-2001.2. Доп. 68. п.1-18-7 (183001) | Автомобили грузовые бортовые, грузоподъемность до 5 т | 1368 | 1011 | маш.-ч | маш.-ч | 1 | 0 | 874612079 | 0.036 | 0 | 1485.19 | 744.56 | 0 | 0 | 83.1 | 12.62 | 0 | 1 | 17.07 | 56.35 | 1 | 2 | 0 | 1 | 1 | 0 | 0 | 0.03 | *1,2 | 0 | 2 | 57037326 | 1 | 0 | 1051 | 0 | 0 | 0 | 0 | 0 | 0 | 0 | 0 | 0 | 0 | 0 | 0 | 0 | 0 | 0 | 0 | 0 | 0 | 0 | 0 | 0 | 0 |  | 0 | 0.45432 | 0.036 | 1485.19 | 83.1 | 17.07 | 2.988 | 0.456 | 0 | 51.07 | 25.6 | 0 | 51.07 | 0 | 9999990009 | 0 | чел.-ч. | 12.62
757 | 55944370 | 57037323 | 55490285 | 1 | 1 | 1081 | 2 | 2.1-30-37 | ТСН-2001.2. Доп. 68. п.1-30-37 (307101) | Станки вертикально-сверлильные | 1368 | 1011 | маш.-ч | маш.-ч | 1 | 0 | 722575015 | 0.552 | 0 | 7.83 | 0 | 0 | 0 | 0.78 | 0 | 0 | 1 | 9.59 | 1 | 1 | 2 | 0 | 1 | 1 | 0 | 0 | 0.46 | *1,2 | 0 | 2 | 57037327 | 1 | 0 | 1052 | 0 | 0 | 0 | 0 | 0 | 0 | 0 | 0 | 0 | 0 | 0 | 0 | 0 | 0 | 0 | 0 | 0 | 0 | 0 | 0 | 0 | 0 |  | 0 | 0 | 0.552 | 7.83 | 0.78 | 9.59 | 0.432 | 0 | 0 | 4.13 | 0 | 0 | 4.13 | 0 |  | 0 |  | 0
757 | 55944370 | 57037323 | 55460300 | 1 | 1 | 1081 | 3 | 1.1-1-1566 | ТСН-2001.1 Доп. 79, Р. 1, о. 1, поз. 1566 | Электроды, типа Э-42, Э-46, Э-50, диаметр от 4 до 6 мм | 1348 | 1009 | т | т | 1000 | 0 | 63955816 | 0.000121 | 96793 | 0 | 0 | 0 | 7185.82 | 0 | 0 | 0 | 13.47 | 1 | 1 | 1 | 2 | 0 | 1 | 1 | 0 | 0 | 0.000121 | *1 | 0 | 2 | 57037328 | 1 | 0 | 1053 | 0 | 0 | 0 | 0 | 0 | 0 | 0 | 0 | 0 | 0 | 0 | 0 | 0 | 0 | 0 | 0 | 0 | 0 | 0 | 0 | 0 | 0 |  | 0 | 0 | 0.000121 | 96793 | 7185.82 | 13.47 | 0.87 | 0 | 11.71 | 0 | 0 | 0 | 11.71 | 0 |  | 0 |  | 0
757 | 55944370 | 57037323 | 55460309 | 1 | 1 | 1081 | 3 | 1.1-1-1576 | ТСН-2001.1 Доп. 79, Р. 1, о. 1, поз. 1576 | Эмаль пентафталевая, белая, типа ПФ-115 | 1346 | 1009 | кг | кг | 1 | 0 | -734926838 | 0.023 | 78.43 | 0 | 0 | 0 | 29.82 | 0 | 0 | 0 | 2.63 | 1 | 1 | 1 | 2 | 0 | 1 | 1 | 0 | 0 | 0.023 | *1 | 0 | 2 | 57037329 | 1 | 0 | 1054 | 0 | 0 | 0 | 0 | 0 | 0 | 0 | 0 | 0 | 0 | 0 | 0 | 0 | 0 | 0 | 0 | 0 | 0 | 0 | 0 | 0 | 0 |  | 0 | 0 | 0.023 | 78.43 | 29.82 | 2.63 | 0.69 | 0 | 1.8 | 0 | 0 | 0 | 1.8 | 0 |  | 0 |  | 0
757 | 55944370 | 57037323 | 55459280 | 1 | 1 | 1081 | 3 | 1.1-1-165 | ТСН-2001.1 Доп. 79, Р. 1, о. 1, поз. 165 | Грунтовка глифталевая, типа ГФ-021 | 1348 | 1009 | т | т | 1000 | 0 | 650902129 | 1.8e-05 | 66964.52 | 0 | 0 | 0 | 18653.07 | 0 | 0 | 0 | 3.59 | 1 | 1 | 1 | 2 | 0 | 1 | 1 | 0 | 0 | 1.8e-05 | *1 | 0 | 2 | 57037330 | 1 | 0 | 1055 | 0 | 0 | 0 | 0 | 0 | 0 | 0 | 0 | 0 | 0 | 0 | 0 | 0 | 0 | 0 | 0 | 0 | 0 | 0 | 0 | 0 | 0 |  | 0 | 0 | 1.8e-05 | 66964.52 | 18653.07 | 3.59 | 0.34 | 0 | 1.21 | 0 | 0 | 0 | 1.21 | 0 |  | 0 |  | 0
757 | 55944370 | 57037323 | 55461069 | 1 | 1 | 1081 | 3 | 1.1-1-2623 | ТСН-2001.1 Доп. 79, Р. 1, о. 1, поз. 2623 | Болты строительные с шестигранной головкой, М12 | 1348 | 1009 | т | т | 1000 | 0 | -1438474524 | 0.0002378 | 118670.21 | 0 | 0 | 0 | 11487.92 | 0 | 0 | 0 | 10.33 | 1 | 1 | 1 | 2 | 0 | 1 | 1 | 0 | 0 | 0.0002378 | *1 | 0 | 2 | 57037331 | 1 | 0 | 1056 | 0 | 0 | 0 | 0 | 0 | 0 | 0 | 0 | 0 | 0 | 0 | 0 | 0 | 0 | 0 | 0 | 0 | 0 | 0 | 0 | 0 | 0 |  | 0 | 0 | 0.0002378 | 118670.21 | 11487.92 | 10.33 | 2.73 | 0 | 28.22 | 0 | 0 | 0 | 28.22 | 0 |  | 0 |  | 0
757 | 55944370 | 57037323 | 55461632 | 1 | 1 | 1081 | 3 | 1.1-1-3482 | ТСН-2001.1 Доп. 79, Р. 1, о. 1, поз. 3482 | Лист рифленый, с ромбическим рифлением, из стали углеродистой обыкновенного качества, полуспокойной и спокойной, толщина 4 мм | 1348 | 1009 | т | т | 1000 | 0 | 567151722 | 0.007 | 51140.49 | 0 | 0 | 0 | 12089.95 | 0 | 0 | 0 | 4.23 | 1 | 1 | 1 | 2 | 0 | 1 | 1 | 0 | 0 | 0.007 | *1 | 0 | 2 | 57037332 | 1 | 0 | 1057 | 0 | 0 | 0 | 0 | 0 | 0 | 0 | 0 | 0 | 0 | 0 | 0 | 0 | 0 | 0 | 0 | 0 | 0 | 0 | 0 | 0 | 0 |  | 0 | 0 | 0.007 | 51140.49 | 12089.95 | 4.23 | 84.63 | 0 | 357.98 | 0 | 0 | 0 | 357.98 | 0 |  | 0 |  | 0
757 | 55944370 | 57037323 | 55459831 | 1 | 1 | 1081 | 3 | 1.1-1-995 | ТСН-2001.1 Доп. 79, Р. 1, о. 1, поз. 995 | Растворитель типа Р-4 | 1348 | 1009 | т | т | 1000 | 0 | -425904385 | 1e-05 | 134057.4 | 0 | 0 | 0 | 8582.42 | 0 | 0 | 0 | 15.62 | 1 | 1 | 1 | 2 | 0 | 1 | 1 | 0 | 0 | 1e-05 | *1 | 0 | 2 | 57037333 | 1 | 0 | 1058 | 0 | 0 | 0 | 0 | 0 | 0 | 0 | 0 | 0 | 0 | 0 | 0 | 0 | 0 | 0 | 0 | 0 | 0 | 0 | 0 | 0 | 0 |  | 0 | 0 | 1e-05 | 134057.4 | 8582.42 | 15.62 | 0.09 | 0 | 1.34 | 0 | 0 | 0 | 1.34 | 0 |  | 0 |  | 0
757 | 55944370 | 57037323 | 55459835 | 1 | 1 | 1081 | 3 | 1.1-1-999 | ТСН-2001.1 Доп. 79, Р. 1, о. 1, поз. 999 | Растворитель "Уайт-спирит" | 1348 | 1009 | т | т | 1000 | 0 | -1860917919 | 2e-06 | 56975.05 | 0 | 0 | 0 | 12521.99 | 0 | 0 | 0 | 4.55 | 1 | 1 | 1 | 2 | 0 | 1 | 1 | 0 | 0 | 2e-06 | *1 | 0 | 2 | 57037334 | 1 | 0 | 1059 | 0 | 0 | 0 | 0 | 0 | 0 | 0 | 0 | 0 | 0 | 0 | 0 | 0 | 0 | 0 | 0 | 0 | 0 | 0 | 0 | 0 | 0 |  | 0 | 0 | 2e-06 | 56975.05 | 12521.99 | 4.55 | 0.03 | 0 | 0.11 | 0 | 0 | 0 | 0.11 | 0 |  | 0 |  | 0
758 | 55944368 | 55945904 | 55424304 | 1081 | 1 | 1081 | 1 | 9999990008 |  | Трудозатраты рабочих | 1191 | 1013 | чел.-ч. | чел.-ч. | 1 | 0 | 476480486 | 2.472 | 0 | 0 | 0 | 0 | 0 | 0 | 0 | 0 | 1 | 1 | 1 | 1 | -2 | 0 | 1 | 1 | 0 | 0 | 2.06 | *1,2 | 1 | 2 | 55945913 | 1 | 0 | 1061 | 0 | 0 | 0 | 0 | 0 | 0 | 0 | 0 | 0 | 0 | 0 | 0 | 0 | 0 | 0 | 0 | 0 | 0 | 0 | 0 | 0 | 0 | 0 | 2.472 | 0 | 2.472 | 0 | 0 | 1 | 0 | 0 | 0 | 0 | 0 | 0 | 0 | 0 |  | 0 |  | 0
758 | 55944368 | 55945904 | 55489803 | 1 | 1 | 1081 | 2 | 2.1-10-1 | ТСН-2001.2. Доп. 68. п.1-10-1 (100101) | Компрессоры передвижные с двигателем внутреннего сгорания, давление до 7 ат, производительность до 5 м3/мин | 1368 | 1011 | маш.-ч | маш.-ч | 1 | 0 | 1752775000 | 0.3 | 0 | 43.4 | 13.21 | 0 | 0 | 41.45 | 12.62 | 0 | 1 | 1 | 1 | 1 | -2 | 0 | 1 | 1 | 0 | 0 | 0.25 | *1,2 | 0 | 2 | 55945914 | 1 | 0 | 1062 | 0 | 0 | 0 | 0 | 0 | 0 | 0 | 0 | 0 | 0 | 0 | 0 | 0 | 0 | 0 | 0 | 0 | 0 | 0 | 0 | 0 | 0 |  | 0 | 3.786 | 0.3 | 43.4 | 41.45 | 1 | 12.432 | 3.792 | 0 | 12.44 | 3.79 | 0 | 12.44 | 0 | 9999990009 | 0 | чел.-ч. | 12.62
758 | 55944368 | 55945904 | 55489910 | 1 | 1 | 1081 | 2 | 2.1-13-14 | ТСН-2001.2. Доп. 68. п.1-13-14 (136001) | Аппараты сварочные постоянного тока (выпрямители) для ручной дуговой сварки, сварочный ток до 500 А | 1368 | 1011 | маш.-ч | маш.-ч | 1 | 0 | 1498588441 | 0.864 | 0 | 7.44 | 0 | 0 | 0 | 7.11 | 0 | 0 | 1 | 1 | 1 | 1 | -2 | 0 | 1 | 1 | 0 | 0 | 0.72 | *1,2 | 0 | 2 | 55945915 | 1 | 0 | 1063 | 0 | 0 | 0 | 0 | 0 | 0 | 0 | 0 | 0 | 0 | 0 | 0 | 0 | 0 | 0 | 0 | 0 | 0 | 0 | 0 | 0 | 0 |  | 0 | 0 | 0.864 | 7.44 | 7.11 | 1 | 6.144 | 0 | 0 | 6.14 | 0 | 0 | 6.14 | 0 |  | 0 |  | 0
758 | 55944368 | 55945904 | 55490209 | 1 | 1 | 1081 | 2 | 2.1-18-7 | ТСН-2001.2. Доп. 68. п.1-18-7 (183001) | Автомобили грузовые бортовые, грузоподъемность до 5 т | 1368 | 1011 | маш.-ч | маш.-ч | 1 | 0 | 874612079 | 0.132 | 0 | 87.01 | 13.21 | 0 | 0 | 83.1 | 12.62 | 0 | 1 | 1 | 1 | 1 | -2 | 0 | 1 | 1 | 0 | 0 | 0.11 | *1,2 | 0 | 2 | 55945916 | 1 | 0 | 1064 | 0 | 0 | 0 | 0 | 0 | 0 | 0 | 0 | 0 | 0 | 0 | 0 | 0 | 0 | 0 | 0 | 0 | 0 | 0 | 0 | 0 | 0 |  | 0 | 1.6658 | 0.132 | 87.01 | 83.1 | 1 | 10.968 | 1.668 | 0 | 10.97 | 1.67 | 0 | 10.97 | 0 | 9999990009 | 0 | чел.-ч. | 12.62
758 | 55944368 | 55945904 | 55490260 | 1 | 1 | 1081 | 2 | 2.1-30-7 | ТСН-2001.2. Доп. 68. п.1-30-7 (303801) | Молотки бурильные пневматические легкие | 1368 | 1011 | маш.-ч | маш.-ч | 1 | 0 | 803042515 | 0.3 | 0 | 1.2 | 0 | 0 | 0 | 1.15 | 0 | 0 | 1 | 1 | 1 | 1 | -2 | 0 | 1 | 1 | 0 | 0 | 0.25 | *1,2 | 0 | 2 | 55945917 | 1 | 0 | 1065 | 0 | 0 | 0 | 0 | 0 | 0 | 0 | 0 | 0 | 0 | 0 | 0 | 0 | 0 | 0 | 0 | 0 | 0 | 0 | 0 | 0 | 0 |  | 0 | 0 | 0.3 | 1.2 | 1.15 | 1 | 0.348 | 0 | 0 | 0.35 | 0 | 0 | 0.35 | 0 |  | 0 |  | 0
758 | 55944368 | 55945904 | 55460310 | 1 | 1 | 1081 | 3 | 1.1-1-1577 | ТСН-2001.1 Доп. 79, Р. 1, о. 1, поз. 1577 | Эмаль пентафталевая, цветная, типа ПФ-115 | 1346 | 1009 | кг | кг | 1 | 0 | -1097873860 | 0.02 | 29.89 | 0 | 0 | 0 | 29.89 | 0 | 0 | 0 | 1 | 1 | 1 | 1 | -2 | 0 | 1 | 1 | 0 | 0 | 0.02 | *1 | 0 | 2 | 55945918 | 1 | 0 | 1066 | 0 | 0 | 0 | 0 | 0 | 0 | 0 | 0 | 0 | 0 | 0 | 0 | 0 | 0 | 0 | 0 | 0 | 0 | 0 | 0 | 0 | 0 |  | 0 | 0 | 0.02 | 29.89 | 29.89 | 1 | 0.6 | 0 | 0.6 | 0 | 0 | 0 | 0.6 | 0 |  | 0 |  | 0
758 | 55944368 | 55945904 | 55460380 | 1 | 1 | 1081 | 3 | 1.1-1-1669 | ТСН-2001.1 Доп. 79, Р. 1, о. 1, поз. 1669 | Электроды, типа Э-42А, диаметр от 4 до 6 мм | 1348 | 1009 | т | т | 1000 | 0 | 277309194 | 0.00015 | 8590.86 | 0 | 0 | 0 | 8590.86 | 0 | 0 | 0 | 1 | 1 | 1 | 1 | -2 | 0 | 1 | 1 | 0 | 0 | 0.00015 | *1 | 0 | 2 | 55945919 | 1 | 0 | 1067 | 0 | 0 | 0 | 0 | 0 | 0 | 0 | 0 | 0 | 0 | 0 | 0 | 0 | 0 | 0 | 0 | 0 | 0 | 0 | 0 | 0 | 0 |  | 0 | 0 | 0.00015 | 8590.86 | 8590.86 | 1 | 1.29 | 0 | 1.29 | 0 | 0 | 0 | 1.29 | 0 |  | 0 |  | 0
758 | 55944368 | 55945904 | 55459191 | 1 | 1 | 1081 | 3 | 1.1-1-60 | ТСН-2001.1 Доп. 79, Р. 1, о. 1, поз. 60 | Болты строительные с шестигранной головкой с гайками, М6 | 1348 | 1009 | т | т | 1000 | 0 | 1706974629 | 0.0001 | 22524.65 | 0 | 0 | 0 | 22524.65 | 0 | 0 | 0 | 1 | 1 | 1 | 1 | 0 | 0 | 0 | 1 | 0 | 0 | 0.0001 |  | 0 | 1 | -1 | 0 | 0 |  | 0 | 0 | 0 | 0 | 0 | 0 | 0 | 0 | 0 | 0 | 0 | 0 | 0 | 0 | 0 | 0 | 0 | 0 | 0 | 0 | 0 | 0 |  | 0 | 0 | 0.0001 | 22524.65 | 22524.65 | 1 | 2.25 | 0 | 2.25 | 0 | 0 | 0 | 2.25 | 0 |  | 0 |  | 0
759 | 55944370 | 55945904 | 55424304 | 1081 | 1 | 1081 | 1 | 9999990008 |  | Трудозатраты рабочих | 1191 | 1013 | чел.-ч. | чел.-ч. | 1 | 0 | 476480486 | 2.472 | 0 | 0 | 0 | 0 | 0 | 0 | 0 | 0 | 1 | 1 | 1 | 1 | 5 | 0 | 1 | 1 | 0 | 0 | 2.06 | *1,2 | 1 | 2 | 55945913 | 1 | 0 | 1070 | 0 | 0 | 0 | 0 | 0 | 0 | 0 | 0 | 0 | 0 | 0 | 0 | 0 | 0 | 0 | 0 | 0 | 0 | 0 | 0 | 0 | 0 | 0 | 2.472 | 0 | 2.472 | 0 | 0 | 1 | 0 | 0 | 0 | 0 | 0 | 0 | 0 | 0 |  | 0 |  | 0
759 | 55944370 | 55945904 | 55489803 | 1 | 1 | 1081 | 2 | 2.1-10-1 | ТСН-2001.2. Доп. 68. п.1-10-1 (100101) | Компрессоры передвижные с двигателем внутреннего сгорания, давление до 7 ат, производительность до 5 м3/мин | 1368 | 1011 | маш.-ч | маш.-ч | 1 | 0 | 1752775000 | 0.3 | 0 | 1107.09 | 744.56 | 0 | 0 | 41.45 | 12.62 | 0 | 1 | 25.51 | 56.35 | 1 | 2 | 0 | 1 | 1 | 0 | 0 | 0.25 | *1,2 | 0 | 2 | 55945914 | 1 | 0 | 1071 | 0 | 0 | 0 | 0 | 0 | 0 | 0 | 0 | 0 | 0 | 0 | 0 | 0 | 0 | 0 | 0 | 0 | 0 | 0 | 0 | 0 | 0 |  | 0 | 3.786 | 0.3 | 1107.09 | 41.45 | 25.51 | 12.432 | 3.792 | 0 | 317.22 | 213.34 | 0 | 317.22 | 0 | 9999990009 | 0 | чел.-ч. | 12.62
759 | 55944370 | 55945904 | 55489910 | 1 | 1 | 1081 | 2 | 2.1-13-14 | ТСН-2001.2. Доп. 68. п.1-13-14 (136001) | Аппараты сварочные постоянного тока (выпрямители) для ручной дуговой сварки, сварочный ток до 500 А | 1368 | 1011 | маш.-ч | маш.-ч | 1 | 0 | 1498588441 | 0.864 | 0 | 100.2 | 0 | 0 | 0 | 7.11 | 0 | 0 | 1 | 13.46 | 1 | 1 | 2 | 0 | 1 | 1 | 0 | 0 | 0.72 | *1,2 | 0 | 2 | 55945915 | 1 | 0 | 1072 | 0 | 0 | 0 | 0 | 0 | 0 | 0 | 0 | 0 | 0 | 0 | 0 | 0 | 0 | 0 | 0 | 0 | 0 | 0 | 0 | 0 | 0 |  | 0 | 0 | 0.864 | 100.2 | 7.11 | 13.46 | 6.144 | 0 | 0 | 82.68 | 0 | 0 | 82.68 | 0 |  | 0 |  | 0
759 | 55944370 | 55945904 | 55490209 | 1 | 1 | 1081 | 2 | 2.1-18-7 | ТСН-2001.2. Доп. 68. п.1-18-7 (183001) | Автомобили грузовые бортовые, грузоподъемность до 5 т | 1368 | 1011 | маш.-ч | маш.-ч | 1 | 0 | 874612079 | 0.132 | 0 | 1485.19 | 744.56 | 0 | 0 | 83.1 | 12.62 | 0 | 1 | 17.07 | 56.35 | 1 | 2 | 0 | 1 | 1 | 0 | 0 | 0.11 | *1,2 | 0 | 2 | 55945916 | 1 | 0 | 1073 | 0 | 0 | 0 | 0 | 0 | 0 | 0 | 0 | 0 | 0 | 0 | 0 | 0 | 0 | 0 | 0 | 0 | 0 | 0 | 0 | 0 | 0 |  | 0 | 1.6658 | 0.132 | 1485.19 | 83.1 | 17.07 | 10.968 | 1.668 | 0 | 187.24 | 93.87 | 0 | 187.24 | 0 | 9999990009 | 0 | чел.-ч. | 12.62
759 | 55944370 | 55945904 | 55490260 | 1 | 1 | 1081 | 2 | 2.1-30-7 | ТСН-2001.2. Доп. 68. п.1-30-7 (303801) | Молотки бурильные пневматические легкие | 1368 | 1011 | маш.-ч | маш.-ч | 1 | 0 | 803042515 | 0.3 | 0 | 11.26 | 0 | 0 | 0 | 1.15 | 0 | 0 | 1 | 9.35 | 1 | 1 | 2 | 0 | 1 | 1 | 0 | 0 | 0.25 | *1,2 | 0 | 2 | 55945917 | 1 | 0 | 1074 | 0 | 0 | 0 | 0 | 0 | 0 | 0 | 0 | 0 | 0 | 0 | 0 | 0 | 0 | 0 | 0 | 0 | 0 | 0 | 0 | 0 | 0 |  | 0 | 0 | 0.3 | 11.26 | 1.15 | 9.35 | 0.348 | 0 | 0 | 3.23 | 0 | 0 | 3.23 | 0 |  | 0 |  | 0
759 | 55944370 | 55945904 | 55460310 | 1 | 1 | 1081 | 3 | 1.1-1-1577 | ТСН-2001.1 Доп. 79, Р. 1, о. 1, поз. 1577 | Эмаль пентафталевая, цветная, типа ПФ-115 | 1346 | 1009 | кг | кг | 1 | 0 | -1097873860 | 0.02 | 101.03 | 0 | 0 | 0 | 29.89 | 0 | 0 | 0 | 3.38 | 1 | 1 | 1 | 2 | 0 | 1 | 1 | 0 | 0 | 0.02 | *1 | 0 | 2 | 55945918 | 1 | 0 | 1075 | 0 | 0 | 0 | 0 | 0 | 0 | 0 | 0 | 0 | 0 | 0 | 0 | 0 | 0 | 0 | 0 | 0 | 0 | 0 | 0 | 0 | 0 |  | 0 | 0 | 0.02 | 101.03 | 29.89 | 3.38 | 0.6 | 0 | 2.02 | 0 | 0 | 0 | 2.02 | 0 |  | 0 |  | 0
759 | 55944370 | 55945904 | 55460380 | 1 | 1 | 1081 | 3 | 1.1-1-1669 | ТСН-2001.1 Доп. 79, Р. 1, о. 1, поз. 1669 | Электроды, типа Э-42А, диаметр от 4 до 6 мм | 1348 | 1009 | т | т | 1000 | 0 | 277309194 | 0.00015 | 141233.74 | 0 | 0 | 0 | 8590.86 | 0 | 0 | 0 | 16.44 | 1 | 1 | 1 | 2 | 0 | 1 | 1 | 0 | 0 | 0.00015 | *1 | 0 | 2 | 55945919 | 1 | 0 | 1076 | 0 | 0 | 0 | 0 | 0 | 0 | 0 | 0 | 0 | 0 | 0 | 0 | 0 | 0 | 0 | 0 | 0 | 0 | 0 | 0 | 0 | 0 |  | 0 | 0 | 0.00015 | 141233.74 | 8590.86 | 16.44 | 1.29 | 0 | 21.19 | 0 | 0 | 0 | 21.19 | 0 |  | 0 |  | 0
759 | 55944370 | 55945904 | 55459191 | 1 | 1 | 1081 | 3 | 1.1-1-60 | ТСН-2001.1 Доп. 79, Р. 1, о. 1, поз. 60 | Болты строительные с шестигранной головкой с гайками, М6 | 1348 | 1009 | т | т | 1000 | 0 | 1706974629 | 0.0001 | 133571.17 | 0 | 0 | 0 | 22524.65 | 0 | 0 | 0 | 5.93 | 1 | 1 | 1 | 0 | 0 | 0 | 1 | 0 | 0 | 0.0001 |  | 0 | 1 | -1 | 0 | 0 |  | 0 | 0 | 0 | 0 | 0 | 0 | 0 | 0 | 0 | 0 | 0 | 0 | 0 | 0 | 0 | 0 | 0 | 0 | 0 | 0 | 0 | 0 |  | 0 | 0 | 0.0001 | 133571.17 | 22524.65 | 5.93 | 2.25 | 0 | 13.36 | 0 | 0 | 0 | 13.36 | 0 |  | 0 |  | 0
766 | 55944368 | 55985812 | 55424304 | 1081 | 1 | 1081 | 1 | 9999990008 |  | Трудозатраты рабочих | 1191 | 1013 | чел.-ч. | чел.-ч. | 1 | 0 | 476480486 | 46.848 | 0 | 0 | 0 | 0 | 0 | 0 | 0 | 0 | 1 | 1 | 1 | 1 | -2 | 0 | 1 | 1 | 0 | 0 | 39.04 | *1,2 | 1 | 2 | 55985820 | 1 | 0 | 1079 | 0 | 0 | 0 | 0 | 0 | 0 | 0 | 0 | 0 | 0 | 0 | 0 | 0 | 0 | 0 | 0 | 0 | 0 | 0 | 0 | 0 | 0 | 0 | 1.8739 | 0 | 1.8739 | 0 | 0 | 1 | 0 | 0 | 0 | 0 | 0 | 0 | 0 | 0 |  | 0 |  | 0
766 | 55944368 | 55985812 | 55490209 | 1 | 1 | 1081 | 2 | 2.1-18-7 | ТСН-2001.2. Доп. 68. п.1-18-7 (183001) | Автомобили грузовые бортовые, грузоподъемность до 5 т | 1368 | 1011 | маш.-ч | маш.-ч | 1 | 0 | 874612079 | 0.18 | 0 | 90.33 | 13.72 | 0 | 0 | 83.1 | 12.62 | 0 | 1 | 1 | 1 | 1 | -2 | 0 | 1 | 1 | 0 | 0 | 0.15 | *1,2 | 0 | 2 | 55985821 | 1 | 0 | 1080 | 0 | 0 | 0 | 0 | 0 | 0 | 0 | 0 | 0 | 0 | 0 | 0 | 0 | 0 | 0 | 0 | 0 | 0 | 0 | 0 | 0 | 0 |  | 0 | 0.090864 | 0.0072 | 90.33 | 83.1 | 1 | 14.964 | 2.268 | 0 | 0.6 | 0.09 | 0 | 0.6 | 0 | 9999990009 | 0 | чел.-ч. | 12.62
766 | 55944368 | 55985812 | 55490263 | 1 | 1 | 1081 | 2 | 2.1-30-10 | ТСН-2001.2. Доп. 68. п.1-30-10 (304101) | Перфораторы, мощность до 800 Вт | 1368 | 1011 | маш.-ч | маш.-ч | 1 | 0 | -1895752648 | 16.8 | 0 | 0.84 | 0 | 0 | 0 | 0.77 | 0 | 0 | 1 | 1 | 1 | 1 | -2 | 0 | 1 | 1 | 0 | 0 | 14 | *1,2 | 0 | 2 | 55985822 | 1 | 0 | 1081 | 0 | 0 | 0 | 0 | 0 | 0 | 0 | 0 | 0 | 0 | 0 | 0 | 0 | 0 | 0 | 0 | 0 | 0 | 0 | 0 | 0 | 0 |  | 0 | 0 | 0.672 | 0.84 | 0.77 | 1 | 12.936 | 0 | 0 | 0.52 | 0 | 0 | 0.52 | 0 |  | 0 |  | 0
766 | 55944368 | 55985812 | 55490295 | 1 | 1 | 1081 | 2 | 2.1-30-55 | ТСН-2001.2. Доп. 68. п.1-30-55 (309001) | Гайковерты ручные | 1368 | 1011 | маш.-ч | маш.-ч | 1 | 0 | 90694306 | 0.264 | 0 | 0.51 | 0 | 0 | 0 | 0.47 | 0 | 0 | 1 | 1 | 1 | 1 | -2 | 0 | 1 | 1 | 0 | 0 | 0.22 | *1,2 | 0 | 2 | 55985823 | 1 | 0 | 1082 | 0 | 0 | 0 | 0 | 0 | 0 | 0 | 0 | 0 | 0 | 0 | 0 | 0 | 0 | 0 | 0 | 0 | 0 | 0 | 0 | 0 | 0 |  | 0 | 0 | 0.01056 | 0.51 | 0.47 | 1 | 0.12 | 0 | 0 | 0 | 0 | 0 | 0 | 0 |  | 0 |  | 0
766 | 55944368 | 55985812 | 55483436 | 1 | 1 | 1081 | 3 | 1.21-5-2475 | ТСН-2001.1 Доп. 77, Р. 21, о. 5, поз. 2475 | Кронштейн Г-образный стальной оцинкованный, для крепления лотков к стене, толщина стали 2 мм, размер 90х50х45 мм | 1354 | 1010 | шт. | шт. | 1 | 0 | 1437972773 | 100 | 12.71 | 0 | 0 | 0 | 12.71 | 0 | 0 | 0 | 1 | 1 | 1 | 1 | 0 | 0 | 0 | 1 | 0 | 0 | 100 |  | 0 | 1 | -1 | 0 | 0 |  | 0 | 0 | 0 | 0 | 0 | 0 | 0 | 0 | 0 | 0 | 0 | 0 | 0 | 0 | 0 | 0 | 0 | 0 | 0 | 0 | 0 | 0 |  | 0 | 0 | 4 | 12.71 | 12.71 | 1 | 1271 | 0 | 50.84 | 0 | 0 | 0 | 50.84 | 0 |  | 0 |  | 0
766 | 55944368 | 55985812 | 55469262 | 1 | 1 | 1081 | 3 | 1.7-3-121 | ТСН-2001.1 Доп. 44, Р. 7, о. 3, поз. 121 | Бур с наконечником из твердого сплава, с хвостовиком SDS-plus, диаметр 10 мм, длина 160 мм | 1354 | 1010 | шт. | шт. | 1 | 0 | -407007888 | 0.22 | 10.53 | 0 | 0 | 0 | 10.53 | 0 | 0 | 0 | 1 | 1 | 1 | 1 | -2 | 0 | 1 | 1 | 0 | 0 | 0.22 | *1 | 0 | 2 | 55985824 | 1 | 0 | 1083 | 0 | 0 | 0 | 0 | 0 | 0 | 0 | 0 | 0 | 0 | 0 | 0 | 0 | 0 | 0 | 0 | 0 | 0 | 0 | 0 | 0 | 0 |  | 0 | 0 | 0.0088 | 10.53 | 10.53 | 1 | 2.32 | 0 | 0.09 | 0 | 0 | 0 | 0.09 | 0 |  | 0 |  | 0
766 | 55944368 | 55985812 | 55469364 | 1 | 1 | 1081 | 3 | 1.7-5-154 | ТСН-2001.1 Доп. 48, Р. 7, о. 5, поз. 154 | Анкер-шпилька распорный, высокоэффективный, с шестигранной гайкой и шайбой, из оцинкованной стали, для использования в бетоне с трещинами, диаметр 10 мм, длина 90 мм, толщина прикрепляемой детали минимальная/максимальная 10/30 мм | 1354 | 1010 | шт. | шт. | 1 | 0 | -70805718 | 202 | 23.45 | 0 | 0 | 0 | 23.45 | 0 | 0 | 0 | 1 | 1 | 1 | 1 | -2 | 0 | 1 | 1 | 0 | 0 | 202 | *1 | 0 | 2 | 55985825 | 1 | 0 | 1084 | 0 | 0 | 0 | 0 | 0 | 0 | 0 | 0 | 0 | 0 | 0 | 0 | 0 | 0 | 0 | 0 | 0 | 0 | 0 | 0 | 0 | 0 |  | 0 | 0 | 8.08 | 23.45 | 23.45 | 1 | 4736.9 | 0 | 189.48 | 0 | 0 | 0 | 189.48 | 0 |  | 0 |  | 0
767 | 55944370 | 55985812 | 55424304 | 1081 | 1 | 1081 | 1 | 9999990008 |  | Трудозатраты рабочих | 1191 | 1013 | чел.-ч. | чел.-ч. | 1 | 0 | 476480486 | 46.848 | 0 | 0 | 0 | 0 | 0 | 0 | 0 | 0 | 1 | 1 | 1 | 1 | 5 | 0 | 1 | 1 | 0 | 0 | 39.04 | *1,2 | 1 | 2 | 55985820 | 1 | 0 | 1086 | 0 | 0 | 0 | 0 | 0 | 0 | 0 | 0 | 0 | 0 | 0 | 0 | 0 | 0 | 0 | 0 | 0 | 0 | 0 | 0 | 0 | 0 | 0 | 1.8739 | 0 | 1.8739 | 0 | 0 | 1 | 0 | 0 | 0 | 0 | 0 | 0 | 0 | 0 |  | 0 |  | 0
767 | 55944370 | 55985812 | 55490209 | 1 | 1 | 1081 | 2 | 2.1-18-7 | ТСН-2001.2. Доп. 68. п.1-18-7 (183001) | Автомобили грузовые бортовые, грузоподъемность до 5 т | 1368 | 1011 | маш.-ч | маш.-ч | 1 | 0 | 874612079 | 0.18 | 0 | 1541.93 | 773.01 | 0 | 0 | 83.1 | 12.62 | 0 | 1 | 17.07 | 56.35 | 1 | 2 | 0 | 1 | 1 | 0 | 0 | 0.15 | *1,2 | 0 | 2 | 55985821 | 1 | 0 | 1087 | 0 | 0 | 0 | 0 | 0 | 0 | 0 | 0 | 0 | 0 | 0 | 0 | 0 | 0 | 0 | 0 | 0 | 0 | 0 | 0 | 0 | 0 |  | 0 | 0.090864 | 0.0072 | 1541.93 | 83.1 | 17.07 | 14.964 | 2.268 | 0 | 10.21 | 5.12 | 0 | 10.21 | 0 | 9999990009 | 0 | чел.-ч. | 12.62
767 | 55944370 | 55985812 | 55490263 | 1 | 1 | 1081 | 2 | 2.1-30-10 | ТСН-2001.2. Доп. 68. п.1-30-10 (304101) | Перфораторы, мощность до 800 Вт | 1368 | 1011 | маш.-ч | маш.-ч | 1 | 0 | -1895752648 | 16.8 | 0 | 8 | 0 | 0 | 0 | 0.77 | 0 | 0 | 1 | 9.56 | 1 | 1 | 2 | 0 | 1 | 1 | 0 | 0 | 14 | *1,2 | 0 | 2 | 55985822 | 1 | 0 | 1088 | 0 | 0 | 0 | 0 | 0 | 0 | 0 | 0 | 0 | 0 | 0 | 0 | 0 | 0 | 0 | 0 | 0 | 0 | 0 | 0 | 0 | 0 |  | 0 | 0 | 0.672 | 8 | 0.77 | 9.56 | 12.936 | 0 | 0 | 4.95 | 0 | 0 | 4.95 | 0 |  | 0 |  | 0
767 | 55944370 | 55985812 | 55490295 | 1 | 1 | 1081 | 2 | 2.1-30-55 | ТСН-2001.2. Доп. 68. п.1-30-55 (309001) | Гайковерты ручные | 1368 | 1011 | маш.-ч | маш.-ч | 1 | 0 | 90694306 | 0.264 | 0 | 5.02 | 0 | 0 | 0 | 0.47 | 0 | 0 | 1 | 9.83 | 1 | 1 | 2 | 0 | 1 | 1 | 0 | 0 | 0.22 | *1,2 | 0 | 2 | 55985823 | 1 | 0 | 1089 | 0 | 0 | 0 | 0 | 0 | 0 | 0 | 0 | 0 | 0 | 0 | 0 | 0 | 0 | 0 | 0 | 0 | 0 | 0 | 0 | 0 | 0 |  | 0 | 0 | 0.01056 | 5.02 | 0.47 | 9.83 | 0.12 | 0 | 0 | 0.05 | 0 | 0 | 0.05 | 0 |  | 0 |  | 0
767 | 55944370 | 55985812 | 55483436 | 1 | 1 | 1081 | 3 | 1.21-5-2475 | ТСН-2001.1 Доп. 77, Р. 21, о. 5, поз. 2475 | Кронштейн Г-образный стальной оцинкованный, для крепления лотков к стене, толщина стали 2 мм, размер 90х50х45 мм | 1354 | 1010 | шт. | шт. | 1 | 0 | 1437972773 | 100 | 125.7 | 0 | 0 | 0 | 12.71 | 0 | 0 | 0 | 9.89 | 1 | 1 | 1 | 0 | 0 | 0 | 1 | 0 | 0 | 100 |  | 0 | 1 | -1 | 0 | 0 |  | 0 | 0 | 0 | 0 | 0 | 0 | 0 | 0 | 0 | 0 | 0 | 0 | 0 | 0 | 0 | 0 | 0 | 0 | 0 | 0 | 0 | 0 |  | 0 | 0 | 4 | 125.7 | 12.71 | 9.89 | 1271 | 0 | 502.8 | 0 | 0 | 0 | 502.8 | 0 |  | 0 |  | 0
767 | 55944370 | 55985812 | 55469262 | 1 | 1 | 1081 | 3 | 1.7-3-121 | ТСН-2001.1 Доп. 44, Р. 7, о. 3, поз. 121 | Бур с наконечником из твердого сплава, с хвостовиком SDS-plus, диаметр 10 мм, длина 160 мм | 1354 | 1010 | шт. | шт. | 1 | 0 | -407007888 | 0.22 | 103.72 | 0 | 0 | 0 | 10.53 | 0 | 0 | 0 | 9.85 | 1 | 1 | 1 | 2 | 0 | 1 | 1 | 0 | 0 | 0.22 | *1 | 0 | 2 | 55985824 | 1 | 0 | 1090 | 0 | 0 | 0 | 0 | 0 | 0 | 0 | 0 | 0 | 0 | 0 | 0 | 0 | 0 | 0 | 0 | 0 | 0 | 0 | 0 | 0 | 0 |  | 0 | 0 | 0.0088 | 103.72 | 10.53 | 9.85 | 2.32 | 0 | 0.91 | 0 | 0 | 0 | 0.91 | 0 |  | 0 |  | 0
767 | 55944370 | 55985812 | 55469364 | 1 | 1 | 1081 | 3 | 1.7-5-154 | ТСН-2001.1 Доп. 48, Р. 7, о. 5, поз. 154 | Анкер-шпилька распорный, высокоэффективный, с шестигранной гайкой и шайбой, из оцинкованной стали, для использования в бетоне с трещинами, диаметр 10 мм, длина 90 мм, толщина прикрепляемой детали минимальная/максимальная 10/30 мм | 1354 | 1010 | шт. | шт. | 1 | 0 | -70805718 | 202 | 410.14 | 0 | 0 | 0 | 23.45 | 0 | 0 | 0 | 17.49 | 1 | 1 | 1 | 2 | 0 | 1 | 1 | 0 | 0 | 202 | *1 | 0 | 2 | 55985825 | 1 | 0 | 1091 | 0 | 0 | 0 | 0 | 0 | 0 | 0 | 0 | 0 | 0 | 0 | 0 | 0 | 0 | 0 | 0 | 0 | 0 | 0 | 0 | 0 | 0 |  | 0 | 0 | 8.08 | 410.14 | 23.45 | 17.49 | 4736.9 | 0 | 3313.93 | 0 | 0 | 0 | 3313.93 | 0 |  | 0 |  | 0
770 | 55944368 | 55945929 | 55424304 | 1081 | 1 | 1081 | 1 | 9999990008 |  | Трудозатраты рабочих | 1191 | 1013 | чел.-ч. | чел.-ч. | 1 | 0 | 476480486 | 18.54 | 0 | 0 | 0 | 0 | 0 | 0 | 0 | 0 | 1 | 1 | 1 | 1 | -2 | 0 | 1 | 1 | 0 | 0 | 15.45 | *1,2 | 1 | 2 | 55945941 | 1 | 0 | 1093 | 0 | 0 | 0 | 0 | 0 | 0 | 0 | 0 | 0 | 0 | 0 | 0 | 0 | 0 | 0 | 0 | 0 | 0 | 0 | 0 | 0 | 0 | 0 | 28.737 | 0 | 28.737 | 0 | 0 | 1 | 0 | 0 | 0 | 0 | 0 | 0 | 0 | 0 |  | 0 |  | 0
770 | 55944368 | 55945929 | 55490209 | 1 | 1 | 1081 | 2 | 2.1-18-7 | ТСН-2001.2. Доп. 68. п.1-18-7 (183001) | Автомобили грузовые бортовые, грузоподъемность до 5 т | 1368 | 1011 | маш.-ч | маш.-ч | 1 | 0 | 874612079 | 0.012 | 0 | 87.01 | 13.21 | 0 | 0 | 83.1 | 12.62 | 0 | 1 | 1 | 1 | 1 | -2 | 0 | 1 | 1 | 0 | 0 | 0.01 | *1,2 | 0 | 2 | 55945942 | 1 | 0 | 1094 | 0 | 0 | 0 | 0 | 0 | 0 | 0 | 0 | 0 | 0 | 0 | 0 | 0 | 0 | 0 | 0 | 0 | 0 | 0 | 0 | 0 | 0 |  | 0 | 0.23473 | 0.0186 | 87.01 | 83.1 | 1 | 0.996 | 0.156 | 0 | 1.55 | 0.23 | 0 | 1.55 | 0 | 9999990009 | 0 | чел.-ч. | 12.62
770 | 55944368 | 55945929 | 55460220 | 1 | 1 | 1081 | 3 | 1.1-1-1473 | ТСН-2001.1 Доп. 79, Р. 1, о. 1, поз. 1473 | Шпагат пеньковый | 1346 | 1009 | кг | кг | 1 | 0 | -1801558800 | 0.02 | 13.95 | 0 | 0 | 0 | 13.95 | 0 | 0 | 0 | 1 | 1 | 1 | 1 | -2 | 0 | 1 | 1 | 0 | 0 | 0.02 | *1 | 0 | 2 | 55945943 | 1 | 0 | 1095 | 0 | 0 | 0 | 0 | 0 | 0 | 0 | 0 | 0 | 0 | 0 | 0 | 0 | 0 | 0 | 0 | 0 | 0 | 0 | 0 | 0 | 0 |  | 0 | 0 | 0.031 | 13.95 | 13.95 | 1 | 0.28 | 0 | 0.43 | 0 | 0 | 0 | 0.43 | 0 |  | 0 |  | 0
770 | 55944368 | 55945929 | 55460424 | 1 | 1 | 1081 | 3 | 1.1-1-1723 | ТСН-2001.1 Доп. 79, Р. 1, о. 1, поз. 1723 | Лента изоляционная, прорезиненная, односторонняя | 1346 | 1009 | кг | кг | 1 | 0 | 1309298634 | 0.2 | 159.06 | 0 | 0 | 0 | 159.06 | 0 | 0 | 0 | 1 | 1 | 1 | 1 | -2 | 0 | 1 | 1 | 0 | 0 | 0.2 | *1 | 0 | 2 | 55945944 | 1 | 0 | 1096 | 0 | 0 | 0 | 0 | 0 | 0 | 0 | 0 | 0 | 0 | 0 | 0 | 0 | 0 | 0 | 0 | 0 | 0 | 0 | 0 | 0 | 0 |  | 0 | 0 | 0.31 | 159.06 | 159.06 | 1 | 31.81 | 0 | 49.31 | 0 | 0 | 0 | 49.31 | 0 |  | 0 |  | 0
770 | 55944368 | 55945929 | 55461670 | 1 | 1 | 1081 | 3 | 1.1-1-3539 | ТСН-2001.1. Доп. 1-42. Р. 1, о. 1, поз. 3539 | Вазелин технический (смазка консервационная) | 1346 | 1009 | кг | кг | 1 | 0 | 1134135272 | 0.1 | 23.12 | 0 | 0 | 0 | 23.12 | 0 | 0 | 0 | 1 | 1 | 1 | 1 | -2 | 0 | 1 | 1 | 0 | 0 | 0.1 | *1 | 0 | 2 | 55945945 | 1 | 0 | 1097 | 0 | 0 | 0 | 0 | 0 | 0 | 0 | 0 | 0 | 0 | 0 | 0 | 0 | 0 | 0 | 0 | 0 | 0 | 0 | 0 | 0 | 0 |  | 0 | 0 | 0.155 | 23.12 | 23.12 | 1 | 2.31 | 0 | 3.58 | 0 | 0 | 0 | 3.58 | 0 |  | 0 |  | 0
770 | 55944368 | 55945929 | 55465938 | 1 | 1 | 1081 | 3 | 1.1-1-7945 | ТСН-2001.1 Доп. 79, Р. 1, о. 1, поз. 7945 | Лак канифольный типа КФ-965 | 1348 | 1009 | т | т | 1000 | 0 | 1639681883 | 0.0001 | 40009.62 | 0 | 0 | 0 | 40009.62 | 0 | 0 | 0 | 1 | 1 | 1 | 1 | -2 | 0 | 1 | 1 | 0 | 0 | 0.0001 | *1 | 0 | 2 | 55945946 | 1 | 0 | 1098 | 0 | 0 | 0 | 0 | 0 | 0 | 0 | 0 | 0 | 0 | 0 | 0 | 0 | 0 | 0 | 0 | 0 | 0 | 0 | 0 | 0 | 0 |  | 0 | 0 | 0.000155 | 40009.62 | 40009.62 | 1 | 4 | 0 | 6.2 | 0 | 0 | 0 | 6.2 | 0 |  | 0 |  | 0
770 | 55944368 | 55945929 | 55459792 | 1 | 1 | 1081 | 3 | 1.1-1-944 | ТСН-2001.1 Доп. 79, Р. 1, о. 1, поз. 944 | Припой оловянно-свинцовый, в прутках, диаметр 8 мм, типа ПОС-30 | 1348 | 1009 | т | т | 1000 | 0 | 114569696 | 8e-05 | 60960.43 | 0 | 0 | 0 | 60960.43 | 0 | 0 | 0 | 1 | 1 | 1 | 1 | -2 | 0 | 1 | 1 | 0 | 0 | 8e-05 | *1 | 0 | 2 | 55945947 | 1 | 0 | 1099 | 0 | 0 | 0 | 0 | 0 | 0 | 0 | 0 | 0 | 0 | 0 | 0 | 0 | 0 | 0 | 0 | 0 | 0 | 0 | 0 | 0 | 0 |  | 0 | 0 | 0.000124 | 60960.43 | 60960.43 | 1 | 4.88 | 0 | 7.56 | 0 | 0 | 0 | 7.56 | 0 |  | 0 |  | 0
770 | 55944368 | 55945929 | 55466338 | 1 | 1 | 1081 | 3 | 1.1-2-63 | ТСН-2001.1. Доп. 1-42. Р. 1, о. 2, поз. 63 | Нитки суровые | 1349 | 1009 | г | г | 0.001 | 0 | -667754050 | 10 | 0.07 | 0 | 0 | 0 | 0.07 | 0 | 0 | 0 | 1 | 1 | 1 | 1 | -2 | 0 | 1 | 1 | 0 | 0 | 10 | *1 | 0 | 2 | 55945948 | 1 | 0 | 1100 | 0 | 0 | 0 | 0 | 0 | 0 | 0 | 0 | 0 | 0 | 0 | 0 | 0 | 0 | 0 | 0 | 0 | 0 | 0 | 0 | 0 | 0 |  | 0 | 0 | 15.5 | 0.07 | 0.07 | 1 | 0.7 | 0 | 1.09 | 0 | 0 | 0 | 1.09 | 0 |  | 0 |  | 0
770 | 55944368 | 55945929 | 55482203 | 1 | 1 | 1081 | 3 | 1.21-5-1180 | ТСН-2001.1 Доп. 79, Р. 21, о. 5, поз. 1180 | Бирка маркировочная для кабелей и проводов, типа У134 У3,5 | 1356 | 1010 | 1000 шт. | 1000 шт. | 1000 | 0 | 474149623 | 0.102 | 226.66 | 0 | 0 | 0 | 226.66 | 0 | 0 | 0 | 1 | 1 | 1 | 1 | -2 | 0 | 1 | 1 | 0 | 0 | 0.102 | *1 | 0 | 2 | 55945949 | 1 | 0 | 1101 | 0 | 0 | 0 | 0 | 0 | 0 | 0 | 0 | 0 | 0 | 0 | 0 | 0 | 0 | 0 | 0 | 0 | 0 | 0 | 0 | 0 | 0 |  | 0 | 0 | 0.1581 | 226.66 | 226.66 | 1 | 23.12 | 0 | 35.83 | 0 | 0 | 0 | 35.83 | 0 |  | 0 |  | 0
770 | 55944368 | 55945929 | 55482234 | 1 | 1 | 1081 | 3 | 1.21-5-1230 | ТСН-2001.1 Доп. 67, Р. 21, о. 5, поз. 1230 | Наконечник кабельный, латунный, кольцевой, неизолированный, для жил сечением от 1,0 до 2,5 мм2 | 1354 | 1010 | шт. | шт. | 1 | 0 | -1446611938 | 102 | 0.25 | 0 | 0 | 0 | 0.25 | 0 | 0 | 0 | 1 | 1 | 1 | 1 | 0 | 0 | 0 | 1 | 0 | 0 | 102 |  | 0 | 1 | -1 | 0 | 0 |  | 0 | 0 | 0 | 0 | 0 | 0 | 0 | 0 | 0 | 0 | 0 | 0 | 0 | 0 | 0 | 0 | 0 | 0 | 0 | 0 | 0 | 0 |  | 0 | 0 | 158.1 | 0.25 | 0.25 | 1 | 25.5 | 0 | 39.53 | 0 | 0 | 0 | 39.53 | 0 |  | 0 |  | 0
770 | 55944368 | 55945929 | 55481864 | 1 | 1 | 1081 | 3 | 1.21-5-798 | ТСН-2001.1 Доп. 67, Р. 21, о. 5, поз. 798 | Лента монтажная, типа ЛМ-5 | 1301 | 1003 | м | м | 1 | 0 | -877267416 | 10 | 0.7 | 0 | 0 | 0 | 0.7 | 0 | 0 | 0 | 1 | 1 | 1 | 1 | -2 | 0 | 1 | 1 | 0 | 0 | 10 | *1 | 0 | 2 | 55945950 | 1 | 0 | 1102 | 0 | 0 | 0 | 0 | 0 | 0 | 0 | 0 | 0 | 0 | 0 | 0 | 0 | 0 | 0 | 0 | 0 | 0 | 0 | 0 | 0 | 0 |  | 0 | 0 | 15.5 | 0.7 | 0.7 | 1 | 7 | 0 | 10.85 | 0 | 0 | 0 | 10.85 | 0 |  | 0 |  | 0
771 | 55944370 | 55945929 | 55424304 | 1081 | 1 | 1081 | 1 | 9999990008 |  | Трудозатраты рабочих | 1191 | 1013 | чел.-ч. | чел.-ч. | 1 | 0 | 476480486 | 18.54 | 0 | 0 | 0 | 0 | 0 | 0 | 0 | 0 | 1 | 1 | 1 | 1 | 5 | 0 | 1 | 1 | 0 | 0 | 15.45 | *1,2 | 1 | 2 | 55945941 | 1 | 0 | 1104 | 0 | 0 | 0 | 0 | 0 | 0 | 0 | 0 | 0 | 0 | 0 | 0 | 0 | 0 | 0 | 0 | 0 | 0 | 0 | 0 | 0 | 0 | 0 | 28.737 | 0 | 28.737 | 0 | 0 | 1 | 0 | 0 | 0 | 0 | 0 | 0 | 0 | 0 |  | 0 |  | 0
771 | 55944370 | 55945929 | 55490209 | 1 | 1 | 1081 | 2 | 2.1-18-7 | ТСН-2001.2. Доп. 68. п.1-18-7 (183001) | Автомобили грузовые бортовые, грузоподъемность до 5 т | 1368 | 1011 | маш.-ч | маш.-ч | 1 | 0 | 874612079 | 0.012 | 0 | 1485.19 | 744.56 | 0 | 0 | 83.1 | 12.62 | 0 | 1 | 17.07 | 56.35 | 1 | 2 | 0 | 1 | 1 | 0 | 0 | 0.01 | *1,2 | 0 | 2 | 55945942 | 1 | 0 | 1105 | 0 | 0 | 0 | 0 | 0 | 0 | 0 | 0 | 0 | 0 | 0 | 0 | 0 | 0 | 0 | 0 | 0 | 0 | 0 | 0 | 0 | 0 |  | 0 | 0.23473 | 0.0186 | 1485.19 | 83.1 | 17.07 | 0.996 | 0.156 | 0 | 26.38 | 13.23 | 0 | 26.38 | 0 | 9999990009 | 0 | чел.-ч. | 12.62
771 | 55944370 | 55945929 | 55460220 | 1 | 1 | 1081 | 3 | 1.1-1-1473 | ТСН-2001.1 Доп. 79, Р. 1, о. 1, поз. 1473 | Шпагат пеньковый | 1346 | 1009 | кг | кг | 1 | 0 | -1801558800 | 0.02 | 338.71 | 0 | 0 | 0 | 13.95 | 0 | 0 | 0 | 24.28 | 1 | 1 | 1 | 2 | 0 | 1 | 1 | 0 | 0 | 0.02 | *1 | 0 | 2 | 55945943 | 1 | 0 | 1106 | 0 | 0 | 0 | 0 | 0 | 0 | 0 | 0 | 0 | 0 | 0 | 0 | 0 | 0 | 0 | 0 | 0 | 0 | 0 | 0 | 0 | 0 |  | 0 | 0 | 0.031 | 338.71 | 13.95 | 24.28 | 0.28 | 0 | 10.5 | 0 | 0 | 0 | 10.5 | 0 |  | 0 |  | 0
771 | 55944370 | 55945929 | 55460424 | 1 | 1 | 1081 | 3 | 1.1-1-1723 | ТСН-2001.1 Доп. 79, Р. 1, о. 1, поз. 1723 | Лента изоляционная, прорезиненная, односторонняя | 1346 | 1009 | кг | кг | 1 | 0 | 1309298634 | 0.2 | 286.31 | 0 | 0 | 0 | 159.06 | 0 | 0 | 0 | 1.8 | 1 | 1 | 1 | 2 | 0 | 1 | 1 | 0 | 0 | 0.2 | *1 | 0 | 2 | 55945944 | 1 | 0 | 1107 | 0 | 0 | 0 | 0 | 0 | 0 | 0 | 0 | 0 | 0 | 0 | 0 | 0 | 0 | 0 | 0 | 0 | 0 | 0 | 0 | 0 | 0 |  | 0 | 0 | 0.31 | 286.31 | 159.06 | 1.8 | 31.81 | 0 | 88.76 | 0 | 0 | 0 | 88.76 | 0 |  | 0 |  | 0
771 | 55944370 | 55945929 | 55461670 | 1 | 1 | 1081 | 3 | 1.1-1-3539 | ТСН-2001.1. Доп. 1-42. Р. 1, о. 1, поз. 3539 | Вазелин технический (смазка консервационная) | 1346 | 1009 | кг | кг | 1 | 0 | 1134135272 | 0.1 | 246.69 | 0 | 0 | 0 | 23.12 | 0 | 0 | 0 | 10.67 | 1 | 1 | 1 | 2 | 0 | 1 | 1 | 0 | 0 | 0.1 | *1 | 0 | 2 | 55945945 | 1 | 0 | 1108 | 0 | 0 | 0 | 0 | 0 | 0 | 0 | 0 | 0 | 0 | 0 | 0 | 0 | 0 | 0 | 0 | 0 | 0 | 0 | 0 | 0 | 0 |  | 0 | 0 | 0.155 | 246.69 | 23.12 | 10.67 | 2.31 | 0 | 38.24 | 0 | 0 | 0 | 38.24 | 0 |  | 0 |  | 0
771 | 55944370 | 55945929 | 55465938 | 1 | 1 | 1081 | 3 | 1.1-1-7945 | ТСН-2001.1 Доп. 79, Р. 1, о. 1, поз. 7945 | Лак канифольный типа КФ-965 | 1348 | 1009 | т | т | 1000 | 0 | 1639681883 | 0.0001 | 273265.7 | 0 | 0 | 0 | 40009.62 | 0 | 0 | 0 | 6.83 | 1 | 1 | 1 | 2 | 0 | 1 | 1 | 0 | 0 | 0.0001 | *1 | 0 | 2 | 55945946 | 1 | 0 | 1109 | 0 | 0 | 0 | 0 | 0 | 0 | 0 | 0 | 0 | 0 | 0 | 0 | 0 | 0 | 0 | 0 | 0 | 0 | 0 | 0 | 0 | 0 |  | 0 | 0 | 0.000155 | 273265.7 | 40009.62 | 6.83 | 4 | 0 | 42.36 | 0 | 0 | 0 | 42.36 | 0 |  | 0 |  | 0
771 | 55944370 | 55945929 | 55459792 | 1 | 1 | 1081 | 3 | 1.1-1-944 | ТСН-2001.1 Доп. 79, Р. 1, о. 1, поз. 944 | Припой оловянно-свинцовый, в прутках, диаметр 8 мм, типа ПОС-30 | 1348 | 1009 | т | т | 1000 | 0 | 114569696 | 8e-05 | 1497188.16 | 0 | 0 | 0 | 60960.43 | 0 | 0 | 0 | 24.56 | 1 | 1 | 1 | 2 | 0 | 1 | 1 | 0 | 0 | 8e-05 | *1 | 0 | 2 | 55945947 | 1 | 0 | 1110 | 0 | 0 | 0 | 0 | 0 | 0 | 0 | 0 | 0 | 0 | 0 | 0 | 0 | 0 | 0 | 0 | 0 | 0 | 0 | 0 | 0 | 0 |  | 0 | 0 | 0.000124 | 1497188.16 | 60960.43 | 24.56 | 4.88 | 0 | 185.65 | 0 | 0 | 0 | 185.65 | 0 |  | 0 |  | 0
771 | 55944370 | 55945929 | 55466338 | 1 | 1 | 1081 | 3 | 1.1-2-63 | ТСН-2001.1. Доп. 1-42. Р. 1, о. 2, поз. 63 | Нитки суровые | 1349 | 1009 | г | г | 0.001 | 0 | -667754050 | 10 | 0.44 | 0 | 0 | 0 | 0.07 | 0 | 0 | 0 | 6.29 | 1 | 1 | 1 | 2 | 0 | 1 | 1 | 0 | 0 | 10 | *1 | 0 | 2 | 55945948 | 1 | 0 | 1111 | 0 | 0 | 0 | 0 | 0 | 0 | 0 | 0 | 0 | 0 | 0 | 0 | 0 | 0 | 0 | 0 | 0 | 0 | 0 | 0 | 0 | 0 |  | 0 | 0 | 15.5 | 0.44 | 0.07 | 6.29 | 0.7 | 0 | 6.82 | 0 | 0 | 0 | 6.82 | 0 |  | 0 |  | 0
771 | 55944370 | 55945929 | 55482203 | 1 | 1 | 1081 | 3 | 1.21-5-1180 | ТСН-2001.1 Доп. 79, Р. 21, о. 5, поз. 1180 | Бирка маркировочная для кабелей и проводов, типа У134 У3,5 | 1356 | 1010 | 1000 шт. | 1000 шт. | 1000 | 0 | 474149623 | 0.102 | 1527.69 | 0 | 0 | 0 | 226.66 | 0 | 0 | 0 | 6.74 | 1 | 1 | 1 | 2 | 0 | 1 | 1 | 0 | 0 | 0.102 | *1 | 0 | 2 | 55945949 | 1 | 0 | 1112 | 0 | 0 | 0 | 0 | 0 | 0 | 0 | 0 | 0 | 0 | 0 | 0 | 0 | 0 | 0 | 0 | 0 | 0 | 0 | 0 | 0 | 0 |  | 0 | 0 | 0.1581 | 1527.69 | 226.66 | 6.74 | 23.12 | 0 | 241.53 | 0 | 0 | 0 | 241.53 | 0 |  | 0 |  | 0
771 | 55944370 | 55945929 | 55482234 | 1 | 1 | 1081 | 3 | 1.21-5-1230 | ТСН-2001.1 Доп. 67, Р. 21, о. 5, поз. 1230 | Наконечник кабельный, латунный, кольцевой, неизолированный, для жил сечением от 1,0 до 2,5 мм2 | 1354 | 1010 | шт. | шт. | 1 | 0 | -1446611938 | 102 | 2.17 | 0 | 0 | 0 | 0.25 | 0 | 0 | 0 | 8.68 | 1 | 1 | 1 | 0 | 0 | 0 | 1 | 0 | 0 | 102 |  | 0 | 1 | -1 | 0 | 0 |  | 0 | 0 | 0 | 0 | 0 | 0 | 0 | 0 | 0 | 0 | 0 | 0 | 0 | 0 | 0 | 0 | 0 | 0 | 0 | 0 | 0 | 0 |  | 0 | 0 | 158.1 | 2.17 | 0.25 | 8.68 | 25.5 | 0 | 343.08 | 0 | 0 | 0 | 343.08 | 0 |  | 0 |  | 0
771 | 55944370 | 55945929 | 55481864 | 1 | 1 | 1081 | 3 | 1.21-5-798 | ТСН-2001.1 Доп. 67, Р. 21, о. 5, поз. 798 | Лента монтажная, типа ЛМ-5 | 1301 | 1003 | м | м | 1 | 0 | -877267416 | 10 | 4.95 | 0 | 0 | 0 | 0.7 | 0 | 0 | 0 | 7.07 | 1 | 1 | 1 | 2 | 0 | 1 | 1 | 0 | 0 | 10 | *1 | 0 | 2 | 55945950 | 1 | 0 | 1113 | 0 | 0 | 0 | 0 | 0 | 0 | 0 | 0 | 0 | 0 | 0 | 0 | 0 | 0 | 0 | 0 | 0 | 0 | 0 | 0 | 0 | 0 |  | 0 | 0 | 15.5 | 4.95 | 0.7 | 7.07 | 7 | 0 | 76.73 | 0 | 0 | 0 | 76.73 | 0 |  | 0 |  | 0

## EtalonRes
28 | 55985405 | 55985403 | 55424304 | 1081 | 1 | 1081 | 1 | 9999990008 |  | Трудозатраты рабочих | 1191 | 1013 | чел.-ч. | чел.-ч. | 1 | 0.52 | 0 | 0 | 0 | 0 | 0 | 1 | 1 | *1,2)*0,3 | 0.1872 | 2 | 55985404 | 1 | 0 | 0 | 0 | 0 | 0 | 0 | 0 | 0
28 | 55985406 | 55985403 | 55416982 | 1081 | 1 | 1081 | 3 | 1297020000 |  | Болты строительные с гайками и шайбами (1297030000, 1610000000, 1620000000, 1680000000) | 1346 | 1009 | кг | кг | 1 | 0.035 | 0 | 0 | 0 | 0 | 0 | 0 | 0 | *1)*0 | 0 | 3 | -1 |  | 0 | 0 | 0 | 0 | 0 | 0 | 0 | 0
28 | 55985407 | 55985403 | 55440932 | 1081 | 1 | 1081 | 3 | 4200000000 |  | Приборы, устанавливаемые на металлоконструкциях или щитах | 1354 | 1010 | шт. | шт. | 1 | 1 | 0 | 0 | 0 | 0 | 0 | 0 | 0 | *1)*0 | 0 | 3 | -1 |  | 0 | 0 | 0 | 0 | 0 | 0 | 0 | 0
29 | 55985405 | 55985403 | 55424304 | 1081 | 1 | 1081 | 1 | 9999990008 |  | Трудозатраты рабочих | 1191 | 1013 | чел.-ч. | чел.-ч. | 1 | 0.52 | 0 | 0 | 0 | 0 | 0 | 1 | 1 | *1,2)*0,3 | 0.1872 | 2 | 55985404 | 2 | 0 | 0 | 0 | 0 | 0 | 0 | 0 | 0
29 | 55985406 | 55985403 | 55416982 | 1081 | 1 | 1081 | 3 | 1297020000 |  | Болты строительные с гайками и шайбами (1297030000, 1610000000, 1620000000, 1680000000) | 1346 | 1009 | кг | кг | 1 | 0.035 | 0 | 0 | 0 | 0 | 0 | 0 | 0 | *1)*0 | 0 | 3 | -1 |  | 0 | 0 | 0 | 0 | 0 | 0 | 0 | 0
29 | 55985407 | 55985403 | 55440932 | 1081 | 1 | 1081 | 3 | 4200000000 |  | Приборы, устанавливаемые на металлоконструкциях или щитах | 1354 | 1010 | шт. | шт. | 1 | 1 | 0 | 0 | 0 | 0 | 0 | 0 | 0 | *1)*0 | 0 | 3 | -1 |  | 0 | 0 | 0 | 0 | 0 | 0 | 0 | 0
30 | 55985410 | 55985408 | 55424304 | 1081 | 1 | 1081 | 1 | 9999990008 |  | Трудозатраты рабочих | 1191 | 1013 | чел.-ч. | чел.-ч. | 1 | 0.52 | 0 | 0 | 0 | 0 | 0 | 1 | 1 | *1,2)*0,3 | 0.1872 | 2 | 55985409 | 3 | 0 | 0 | 0 | 0 | 0 | 0 | 0 | 0
30 | 55985411 | 55985408 | 55416982 | 1081 | 1 | 1081 | 3 | 1297020000 |  | Болты строительные с гайками и шайбами (1297030000, 1610000000, 1620000000, 1680000000) | 1346 | 1009 | кг | кг | 1 | 0.035 | 0 | 0 | 0 | 0 | 0 | 0 | 0 | *1)*0 | 0 | 3 | -1 |  | 0 | 0 | 0 | 0 | 0 | 0 | 0 | 0
30 | 55985412 | 55985408 | 55440932 | 1081 | 1 | 1081 | 3 | 4200000000 |  | Приборы, устанавливаемые на металлоконструкциях или щитах | 1354 | 1010 | шт. | шт. | 1 | 1 | 0 | 0 | 0 | 0 | 0 | 0 | 0 | *1)*0 | 0 | 3 | -1 |  | 0 | 0 | 0 | 0 | 0 | 0 | 0 | 0
31 | 55985410 | 55985408 | 55424304 | 1081 | 1 | 1081 | 1 | 9999990008 |  | Трудозатраты рабочих | 1191 | 1013 | чел.-ч. | чел.-ч. | 1 | 0.52 | 0 | 0 | 0 | 0 | 0 | 1 | 1 | *1,2)*0,3 | 0.1872 | 2 | 55985409 | 4 | 0 | 0 | 0 | 0 | 0 | 0 | 0 | 0
31 | 55985411 | 55985408 | 55416982 | 1081 | 1 | 1081 | 3 | 1297020000 |  | Болты строительные с гайками и шайбами (1297030000, 1610000000, 1620000000, 1680000000) | 1346 | 1009 | кг | кг | 1 | 0.035 | 0 | 0 | 0 | 0 | 0 | 0 | 0 | *1)*0 | 0 | 3 | -1 |  | 0 | 0 | 0 | 0 | 0 | 0 | 0 | 0
31 | 55985412 | 55985408 | 55440932 | 1081 | 1 | 1081 | 3 | 4200000000 |  | Приборы, устанавливаемые на металлоконструкциях или щитах | 1354 | 1010 | шт. | шт. | 1 | 1 | 0 | 0 | 0 | 0 | 0 | 0 | 0 | *1)*0 | 0 | 3 | -1 |  | 0 | 0 | 0 | 0 | 0 | 0 | 0 | 0
32 | 55985415 | 55985413 | 55424304 | 1081 | 1 | 1081 | 1 | 9999990008 |  | Трудозатраты рабочих | 1191 | 1013 | чел.-ч. | чел.-ч. | 1 | 0.52 | 0 | 0 | 0 | 0 | 0 | 1 | 1 | *1,2)*0,3 | 0.1872 | 2 | 55985414 | 5 | 0 | 0 | 0 | 0 | 0 | 0 | 0 | 0
32 | 55985416 | 55985413 | 55416982 | 1081 | 1 | 1081 | 3 | 1297020000 |  | Болты строительные с гайками и шайбами (1297030000, 1610000000, 1620000000, 1680000000) | 1346 | 1009 | кг | кг | 1 | 0.035 | 0 | 0 | 0 | 0 | 0 | 0 | 0 | *1)*0 | 0 | 3 | -1 |  | 0 | 0 | 0 | 0 | 0 | 0 | 0 | 0
32 | 55985417 | 55985413 | 55440932 | 1081 | 1 | 1081 | 3 | 4200000000 |  | Приборы, устанавливаемые на металлоконструкциях или щитах | 1354 | 1010 | шт. | шт. | 1 | 1 | 0 | 0 | 0 | 0 | 0 | 0 | 0 | *1)*0 | 0 | 3 | -1 |  | 0 | 0 | 0 | 0 | 0 | 0 | 0 | 0
33 | 55985415 | 55985413 | 55424304 | 1081 | 1 | 1081 | 1 | 9999990008 |  | Трудозатраты рабочих | 1191 | 1013 | чел.-ч. | чел.-ч. | 1 | 0.52 | 0 | 0 | 0 | 0 | 0 | 1 | 1 | *1,2)*0,3 | 0.1872 | 2 | 55985414 | 6 | 0 | 0 | 0 | 0 | 0 | 0 | 0 | 0
33 | 55985416 | 55985413 | 55416982 | 1081 | 1 | 1081 | 3 | 1297020000 |  | Болты строительные с гайками и шайбами (1297030000, 1610000000, 1620000000, 1680000000) | 1346 | 1009 | кг | кг | 1 | 0.035 | 0 | 0 | 0 | 0 | 0 | 0 | 0 | *1)*0 | 0 | 3 | -1 |  | 0 | 0 | 0 | 0 | 0 | 0 | 0 | 0
33 | 55985417 | 55985413 | 55440932 | 1081 | 1 | 1081 | 3 | 4200000000 |  | Приборы, устанавливаемые на металлоконструкциях или щитах | 1354 | 1010 | шт. | шт. | 1 | 1 | 0 | 0 | 0 | 0 | 0 | 0 | 0 | *1)*0 | 0 | 3 | -1 |  | 0 | 0 | 0 | 0 | 0 | 0 | 0 | 0
34 | 55985428 | 55985418 | 55424304 | 1081 | 1 | 1081 | 1 | 9999990008 |  | Трудозатраты рабочих | 1191 | 1013 | чел.-ч. | чел.-ч. | 1 | 10.3 | 0 | 0 | 0 | 0 | 0 | 1 | 1 | *1,2)*0,3 | 3.708 | 2 | 55985419 | 7 | 0 | 0 | 0 | 0 | 0 | 0 | 0 | 0
34 | 55985429 | 55985418 | 55489910 | 1 | 1 | 1081 | 2 | 2.1-13-14 | ТСН-2001.2. Доп. 68. п.1-13-14 (136001) | Аппараты сварочные постоянного тока (выпрямители) для ручной дуговой сварки, сварочный ток до 500 А | 1368 | 1011 | маш.-ч | маш.-ч | 1 | 0.77 | 0 | 7.11 | 0 | 0 | 0 | 1 | 0 | *1,2)*0,3 | 0.2772 | 2 | 55985420 | 8 | 0 | 0 | 0 | 0 | 0 | 0 | 0 | 0
34 | 55985430 | 55985418 | 55490209 | 1 | 1 | 1081 | 2 | 2.1-18-7 | ТСН-2001.2. Доп. 68. п.1-18-7 (183001) | Автомобили грузовые бортовые, грузоподъемность до 5 т | 1368 | 1011 | маш.-ч | маш.-ч | 1 | 0.07 | 0 | 83.1 | 12.62 | 0 | 0 | 1 | 0 | *1,2)*0,3 | 0.0252 | 2 | 55985421 | 9 | 0 | 0 | 0 | 0 | 0 | 0 | 0 | 0
34 | 55985431 | 55985418 | 55460299 | 1 | 1 | 1081 | 3 | 1.1-1-1565 | ТСН-2001.1 Доп. 79, Р. 1, о. 1, поз. 1565 | Электроды, типа Э-42, Э-46, Э-50, диаметр от 2 до 2,5 мм | 1348 | 1009 | т | т | 1000 | 0.00015 | 8263.85 | 0 | 0 | 0 | 0 | 1 | 0 | *1)*0 | 0 | 2 | 55985422 | 10 | 0 | 0 | 0 | 0 | 0 | 0 | 0 | 0
34 | 55985432 | 55985418 | 55459810 | 1 | 1 | 1081 | 3 | 1.1-1-962 | ТСН-2001.1 Доп. 79, Р. 1, о. 1, поз. 962 | Проволока стальная низкоуглеродистая общего назначения, диаметр 1,1 мм | 1348 | 1009 | т | т | 1000 | 0.002 | 9238.13 | 0 | 0 | 0 | 0 | 1 | 0 | *1)*0 | 0 | 2 | 55985423 | 11 | 0 | 0 | 0 | 0 | 0 | 0 | 0 | 0
34 | 55985433 | 55985418 | 55474549 | 1 | 1 | 1081 | 3 | 1.12-6-688 | ТСН-2001.1 Доп. 79, Р. 12, о. 6, поз. 688 | Трубы стальные водогазопроводные черные (неоцинкованные), легкие, ГОСТ 3262-75, диаметр условного прохода 50 мм, толщина стенки 3 мм | 1301 | 1003 | м | м | 1 | 2 | 60.03 | 0 | 0 | 0 | 0 | 1 | 0 | *1)*0 | 0 | 2 | 55985424 | 12 | 0 | 0 | 0 | 0 | 0 | 0 | 0 | 0
34 | 55985434 | 55985418 | 55481917 | 1 | 1 | 1081 | 3 | 1.21-5-856 | ТСН-2001.1 Доп. 79, Р. 21, о. 5, поз. 856 | Уголок монтажный стальной перфорированный окрашенный, типа К237 У2, размеры 2000х50х36 мм, толщина стенки 3 мм | 1354 | 1010 | шт. | шт. | 1 | 2 | 39.84 | 0 | 0 | 0 | 0 | 1 | 0 | *1)*0 | 0 | 2 | 55985425 | 13 | 0 | 0 | 0 | 0 | 0 | 0 | 0 | 0
34 | 55985435 | 55985418 | 55481933 | 1 | 1 | 1081 | 3 | 1.21-5-873 | ТСН-2001.1 Доп. 79, Р. 21, о. 5, поз. 873 | Скоба двухлапковая стальная оцинкованная, для кабелей диаметром от 48 до 50 мм | 1356 | 1010 | 1000 шт. | 1000 шт. | 1000 | 0.005 | 1639.86 | 0 | 0 | 0 | 0 | 1 | 0 | *1)*0 | 0 | 2 | 55985426 | 14 | 0 | 0 | 0 | 0 | 0 | 0 | 0 | 0
34 | 55985436 | 55985418 | 55441017 | 1081 | 1 | 1081 | 3 | 4214100000 |  | Уровнемеры поплавковые с мерной лентой в комплекте с фитингами и штуцерами | 1391 | 1013 | КОМПЛЕКТ | КОМПЛЕКТ | 1 | 1 | 0 | 0 | 0 | 0 | 0 | 0 | 0 | *1)*0 | 0 | 3 | -1 |  | 0 | 0 | 0 | 0 | 0 | 0 | 0 | 0
34 | 55985437 | 55985418 | 55424290 | 1081 | 1 | 1081 | 3 | 9999990002 |  | Масса оборудования | 1348 | 1009 | т | т | 1000 | 0.04 | 0 | 0 | 0 | 0 | 0 | 1 | 0 | *1)*0 | 0 | 2 | 55985427 | 15 | 0 | 0 | 0 | 0 | 0 | 0 | 0 | 0
35 | 55985428 | 55985418 | 55424304 | 1081 | 1 | 1081 | 1 | 9999990008 |  | Трудозатраты рабочих | 1191 | 1013 | чел.-ч. | чел.-ч. | 1 | 10.3 | 0 | 0 | 0 | 0 | 0 | 1 | 1 | *1,2)*0,3 | 3.708 | 2 | 55985419 | 16 | 0 | 0 | 0 | 0 | 0 | 0 | 0 | 0
35 | 55985429 | 55985418 | 55489910 | 1 | 1 | 1081 | 2 | 2.1-13-14 | ТСН-2001.2. Доп. 68. п.1-13-14 (136001) | Аппараты сварочные постоянного тока (выпрямители) для ручной дуговой сварки, сварочный ток до 500 А | 1368 | 1011 | маш.-ч | маш.-ч | 1 | 0.77 | 0 | 7.11 | 0 | 0 | 0 | 1 | 0 | *1,2)*0,3 | 0.2772 | 2 | 55985420 | 17 | 0 | 0 | 0 | 0 | 0 | 0 | 0 | 0
35 | 55985430 | 55985418 | 55490209 | 1 | 1 | 1081 | 2 | 2.1-18-7 | ТСН-2001.2. Доп. 68. п.1-18-7 (183001) | Автомобили грузовые бортовые, грузоподъемность до 5 т | 1368 | 1011 | маш.-ч | маш.-ч | 1 | 0.07 | 0 | 83.1 | 12.62 | 0 | 0 | 1 | 0 | *1,2)*0,3 | 0.0252 | 2 | 55985421 | 18 | 0 | 0 | 0 | 0 | 0 | 0 | 0 | 0
35 | 55985431 | 55985418 | 55460299 | 1 | 1 | 1081 | 3 | 1.1-1-1565 | ТСН-2001.1 Доп. 79, Р. 1, о. 1, поз. 1565 | Электроды, типа Э-42, Э-46, Э-50, диаметр от 2 до 2,5 мм | 1348 | 1009 | т | т | 1000 | 0.00015 | 8263.85 | 0 | 0 | 0 | 0 | 1 | 0 | *1)*0 | 0 | 2 | 55985422 | 19 | 0 | 0 | 0 | 0 | 0 | 0 | 0 | 0
35 | 55985432 | 55985418 | 55459810 | 1 | 1 | 1081 | 3 | 1.1-1-962 | ТСН-2001.1 Доп. 79, Р. 1, о. 1, поз. 962 | Проволока стальная низкоуглеродистая общего назначения, диаметр 1,1 мм | 1348 | 1009 | т | т | 1000 | 0.002 | 9238.13 | 0 | 0 | 0 | 0 | 1 | 0 | *1)*0 | 0 | 2 | 55985423 | 20 | 0 | 0 | 0 | 0 | 0 | 0 | 0 | 0
35 | 55985433 | 55985418 | 55474549 | 1 | 1 | 1081 | 3 | 1.12-6-688 | ТСН-2001.1 Доп. 79, Р. 12, о. 6, поз. 688 | Трубы стальные водогазопроводные черные (неоцинкованные), легкие, ГОСТ 3262-75, диаметр условного прохода 50 мм, толщина стенки 3 мм | 1301 | 1003 | м | м | 1 | 2 | 60.03 | 0 | 0 | 0 | 0 | 1 | 0 | *1)*0 | 0 | 2 | 55985424 | 21 | 0 | 0 | 0 | 0 | 0 | 0 | 0 | 0
35 | 55985434 | 55985418 | 55481917 | 1 | 1 | 1081 | 3 | 1.21-5-856 | ТСН-2001.1 Доп. 79, Р. 21, о. 5, поз. 856 | Уголок монтажный стальной перфорированный окрашенный, типа К237 У2, размеры 2000х50х36 мм, толщина стенки 3 мм | 1354 | 1010 | шт. | шт. | 1 | 2 | 39.84 | 0 | 0 | 0 | 0 | 1 | 0 | *1)*0 | 0 | 2 | 55985425 | 22 | 0 | 0 | 0 | 0 | 0 | 0 | 0 | 0
35 | 55985435 | 55985418 | 55481933 | 1 | 1 | 1081 | 3 | 1.21-5-873 | ТСН-2001.1 Доп. 79, Р. 21, о. 5, поз. 873 | Скоба двухлапковая стальная оцинкованная, для кабелей диаметром от 48 до 50 мм | 1356 | 1010 | 1000 шт. | 1000 шт. | 1000 | 0.005 | 1639.86 | 0 | 0 | 0 | 0 | 1 | 0 | *1)*0 | 0 | 2 | 55985426 | 23 | 0 | 0 | 0 | 0 | 0 | 0 | 0 | 0
35 | 55985436 | 55985418 | 55441017 | 1081 | 1 | 1081 | 3 | 4214100000 |  | Уровнемеры поплавковые с мерной лентой в комплекте с фитингами и штуцерами | 1391 | 1013 | КОМПЛЕКТ | КОМПЛЕКТ | 1 | 1 | 0 | 0 | 0 | 0 | 0 | 0 | 0 | *1)*0 | 0 | 3 | -1 |  | 0 | 0 | 0 | 0 | 0 | 0 | 0 | 0
35 | 55985437 | 55985418 | 55424290 | 1081 | 1 | 1081 | 3 | 9999990002 |  | Масса оборудования | 1348 | 1009 | т | т | 1000 | 0.04 | 0 | 0 | 0 | 0 | 0 | 1 | 0 | *1)*0 | 0 | 2 | 55985427 | 24 | 0 | 0 | 0 | 0 | 0 | 0 | 0 | 0
36 | 55985454 | 55985438 | 55424304 | 1081 | 1 | 1081 | 1 | 9999990008 |  | Трудозатраты рабочих | 1191 | 1013 | чел.-ч. | чел.-ч. | 1 | 2.73 | 0 | 0 | 0 | 0 | 0 | 1 | 1 | *1,2)*0,3 | 0.9828 | 2 | 55985439 | 25 | 0 | 0 | 0 | 0 | 0 | 0 | 0 | 0
36 | 55985455 | 55985438 | 55489910 | 1 | 1 | 1081 | 2 | 2.1-13-14 | ТСН-2001.2. Доп. 68. п.1-13-14 (136001) | Аппараты сварочные постоянного тока (выпрямители) для ручной дуговой сварки, сварочный ток до 500 А | 1368 | 1011 | маш.-ч | маш.-ч | 1 | 0.11 | 0 | 7.11 | 0 | 0 | 0 | 1 | 0 | *1,2)*0,3 | 0.0396 | 2 | 55985440 | 26 | 0 | 0 | 0 | 0 | 0 | 0 | 0 | 0
36 | 55985456 | 55985438 | 55490209 | 1 | 1 | 1081 | 2 | 2.1-18-7 | ТСН-2001.2. Доп. 68. п.1-18-7 (183001) | Автомобили грузовые бортовые, грузоподъемность до 5 т | 1368 | 1011 | маш.-ч | маш.-ч | 1 | 0.01 | 0 | 83.1 | 12.62 | 0 | 0 | 1 | 0 | *1,2)*0,3 | 0.0036 | 2 | 55985441 | 27 | 0 | 0 | 0 | 0 | 0 | 0 | 0 | 0
36 | 55985457 | 55985438 | 55490324 | 1 | 1 | 1081 | 2 | 2.1-30-96 | ТСН-2001.2. Доп. 64. п.1-30-96 (303703) | Дрели электрические, мощность до 200 Вт | 1368 | 1011 | маш.-ч | маш.-ч | 1 | 0.03 | 0 | 0.35 | 0 | 0 | 0 | 1 | 0 | *1,2)*0,3 | 0.0108 | 2 | 55985442 | 28 | 0 | 0 | 0 | 0 | 0 | 0 | 0 | 0
36 | 55985458 | 55985438 | 55460220 | 1 | 1 | 1081 | 3 | 1.1-1-1473 | ТСН-2001.1 Доп. 79, Р. 1, о. 1, поз. 1473 | Шпагат пеньковый | 1346 | 1009 | кг | кг | 1 | 0.002 | 13.95 | 0 | 0 | 0 | 0 | 1 | 0 | *1)*0 | 0 | 2 | 55985443 | 29 | 0 | 0 | 0 | 0 | 0 | 0 | 0 | 0
36 | 55985459 | 55985438 | 55460310 | 1 | 1 | 1081 | 3 | 1.1-1-1577 | ТСН-2001.1 Доп. 79, Р. 1, о. 1, поз. 1577 | Эмаль пентафталевая, цветная, типа ПФ-115 | 1346 | 1009 | кг | кг | 1 | 0.039 | 29.89 | 0 | 0 | 0 | 0 | 1 | 0 | *1)*0 | 0 | 2 | 55985444 | 30 | 0 | 0 | 0 | 0 | 0 | 0 | 0 | 0
36 | 55985460 | 55985438 | 55460380 | 1 | 1 | 1081 | 3 | 1.1-1-1669 | ТСН-2001.1 Доп. 79, Р. 1, о. 1, поз. 1669 | Электроды, типа Э-42А, диаметр от 4 до 6 мм | 1348 | 1009 | т | т | 1000 | 8e-05 | 8590.86 | 0 | 0 | 0 | 0 | 1 | 0 | *1)*0 | 0 | 2 | 55985445 | 31 | 0 | 0 | 0 | 0 | 0 | 0 | 0 | 0
36 | 55985461 | 55985438 | 55460424 | 1 | 1 | 1081 | 3 | 1.1-1-1723 | ТСН-2001.1 Доп. 79, Р. 1, о. 1, поз. 1723 | Лента изоляционная, прорезиненная, односторонняя | 1346 | 1009 | кг | кг | 1 | 0.024 | 159.06 | 0 | 0 | 0 | 0 | 1 | 0 | *1)*0 | 0 | 2 | 55985446 | 32 | 0 | 0 | 0 | 0 | 0 | 0 | 0 | 0
36 | 55985462 | 55985438 | 55459339 | 1 | 1 | 1081 | 3 | 1.1-1-237 | ТСН-2001.1 Доп. 67, Р. 1, о. 1, поз. 237 | Дюбель с патроном | 1354 | 1010 | шт. | шт. | 1 | 1.3 | 3.86 | 0 | 0 | 0 | 0 | 1 | 0 | *1)*0 | 0 | 2 | 55985447 | 33 | 0 | 0 | 0 | 0 | 0 | 0 | 0 | 0
36 | 55985463 | 55985438 | 55459340 | 1 | 1 | 1081 | 3 | 1.1-1-238 | ТСН-2001.1 Доп. 80, Р. 1, о. 1, поз. 238 | Дюбель пластмассовый | 1354 | 1010 | шт. | шт. | 1 | 1.4 | 0.89 | 0 | 0 | 0 | 0 | 1 | 0 | *1)*0 | 0 | 2 | 55985448 | 34 | 0 | 0 | 0 | 0 | 0 | 0 | 0 | 0
36 | 55985464 | 55985438 | 55461230 | 1 | 1 | 1081 | 3 | 1.1-1-2911 | ТСН-2001.1 Доп. 67, Р. 1, о. 1, поз. 2911 | Лак электроизоляционный меламиноалкидный, типа МЛ-92 | 1346 | 1009 | кг | кг | 1 | 0.012 | 15.11 | 0 | 0 | 0 | 0 | 1 | 0 | *1)*0 | 0 | 2 | 55985449 | 35 | 0 | 0 | 0 | 0 | 0 | 0 | 0 | 0
36 | 55985465 | 55985438 | 55461670 | 1 | 1 | 1081 | 3 | 1.1-1-3539 | ТСН-2001.1. Доп. 1-42. Р. 1, о. 1, поз. 3539 | Вазелин технический (смазка консервационная) | 1346 | 1009 | кг | кг | 1 | 0.012 | 23.12 | 0 | 0 | 0 | 0 | 1 | 0 | *1)*0 | 0 | 2 | 55985450 | 36 | 0 | 0 | 0 | 0 | 0 | 0 | 0 | 0
36 | 55985466 | 55985438 | 55466338 | 1 | 1 | 1081 | 3 | 1.1-2-63 | ТСН-2001.1. Доп. 1-42. Р. 1, о. 2, поз. 63 | Нитки суровые | 1349 | 1009 | г | г | 0.001 | 1 | 0.07 | 0 | 0 | 0 | 0 | 1 | 0 | *1)*0 | 0 | 2 | 55985451 | 37 | 0 | 0 | 0 | 0 | 0 | 0 | 0 | 0
36 | 55985467 | 55985438 | 55482204 | 1 | 1 | 1081 | 3 | 1.21-5-1181 | ТСН-2001.1 Доп. 79, Р. 21, о. 5, поз. 1181 | Бирка маркировочная для кабелей и проводов, типа У153 У3,5 | 1356 | 1010 | 1000 шт. | 1000 шт. | 1000 | 0.0031 | 56.16 | 0 | 0 | 0 | 0 | 1 | 0 | *1)*0 | 0 | 2 | 55985452 | 38 | 0 | 0 | 0 | 0 | 0 | 0 | 0 | 0
36 | 55985468 | 55985438 | 55482617 | 1 | 1 | 1081 | 3 | 1.21-5-1655 | ТСН-2001.1 Доп. 67, Р. 21, о. 5, поз. 1655 | Перемычка гибкая, типа ПГС 50-280 | 1354 | 1010 | шт. | шт. | 1 | 1 | 14.99 | 0 | 0 | 0 | 0 | 1 | 0 | *1)*0 | 0 | 2 | 55985453 | 39 | 0 | 0 | 0 | 0 | 0 | 0 | 0 | 0
36 | 55985469 | 55985438 | 55416982 | 1081 | 1 | 1081 | 3 | 1297020000 |  | Болты строительные с гайками и шайбами (1297030000, 1610000000, 1620000000, 1680000000) | 1346 | 1009 | кг | кг | 1 | 0.373 | 0 | 0 | 0 | 0 | 0 | 0 | 0 | *1)*0 | 0 | 3 | -1 |  | 0 | 0 | 0 | 0 | 0 | 0 | 0 | 0
36 | 55985470 | 55985438 | 55431398 | 1081 | 1 | 1081 | 3 | 3427400000 |  | Пускатели электромагнитные общего назначения отдельностоящие, на ток до 40 А | 1354 | 1010 | шт. | шт. | 1 | 1 | 0 | 0 | 0 | 0 | 0 | 0 | 0 | *1)*0 | 0 | 3 | -1 |  | 0 | 0 | 0 | 0 | 0 | 0 | 0 | 0
36 | 55985471 | 55985438 | 55432026 | 1081 | 1 | 1081 | 3 | 3449639000 |  | Бирки маркировочные для кабелей и проводов | 1356 | 1010 | 1000 шт. | 1000 шт. | 1000 | 0.0061 | 0 | 0 | 0 | 0 | 0 | 0 | 0 | *1)*0 | 0 | 3 | -1 |  | 0 | 0 | 0 | 0 | 0 | 0 | 0 | 0
36 | 55985472 | 55985438 | 55448033 | 1081 | 1 | 1081 | 3 | 5290900000 |  | Конструкции опорные индивидуальные сварные, из сталей мелких профилей | 1348 | 1009 | т | т | 1000 | 0.003 | 0 | 0 | 0 | 0 | 0 | 0 | 0 | *1)*0 | 0 | 3 | -1 |  | 0 | 0 | 0 | 0 | 0 | 0 | 0 | 0
37 | 55985454 | 55985438 | 55424304 | 1081 | 1 | 1081 | 1 | 9999990008 |  | Трудозатраты рабочих | 1191 | 1013 | чел.-ч. | чел.-ч. | 1 | 2.73 | 0 | 0 | 0 | 0 | 0 | 1 | 1 | *1,2)*0,3 | 0.9828 | 2 | 55985439 | 40 | 0 | 0 | 0 | 0 | 0 | 0 | 0 | 0
37 | 55985455 | 55985438 | 55489910 | 1 | 1 | 1081 | 2 | 2.1-13-14 | ТСН-2001.2. Доп. 68. п.1-13-14 (136001) | Аппараты сварочные постоянного тока (выпрямители) для ручной дуговой сварки, сварочный ток до 500 А | 1368 | 1011 | маш.-ч | маш.-ч | 1 | 0.11 | 0 | 7.11 | 0 | 0 | 0 | 1 | 0 | *1,2)*0,3 | 0.0396 | 2 | 55985440 | 41 | 0 | 0 | 0 | 0 | 0 | 0 | 0 | 0
37 | 55985456 | 55985438 | 55490209 | 1 | 1 | 1081 | 2 | 2.1-18-7 | ТСН-2001.2. Доп. 68. п.1-18-7 (183001) | Автомобили грузовые бортовые, грузоподъемность до 5 т | 1368 | 1011 | маш.-ч | маш.-ч | 1 | 0.01 | 0 | 83.1 | 12.62 | 0 | 0 | 1 | 0 | *1,2)*0,3 | 0.0036 | 2 | 55985441 | 42 | 0 | 0 | 0 | 0 | 0 | 0 | 0 | 0
37 | 55985457 | 55985438 | 55490324 | 1 | 1 | 1081 | 2 | 2.1-30-96 | ТСН-2001.2. Доп. 64. п.1-30-96 (303703) | Дрели электрические, мощность до 200 Вт | 1368 | 1011 | маш.-ч | маш.-ч | 1 | 0.03 | 0 | 0.35 | 0 | 0 | 0 | 1 | 0 | *1,2)*0,3 | 0.0108 | 2 | 55985442 | 43 | 0 | 0 | 0 | 0 | 0 | 0 | 0 | 0
37 | 55985458 | 55985438 | 55460220 | 1 | 1 | 1081 | 3 | 1.1-1-1473 | ТСН-2001.1 Доп. 79, Р. 1, о. 1, поз. 1473 | Шпагат пеньковый | 1346 | 1009 | кг | кг | 1 | 0.002 | 13.95 | 0 | 0 | 0 | 0 | 1 | 0 | *1)*0 | 0 | 2 | 55985443 | 44 | 0 | 0 | 0 | 0 | 0 | 0 | 0 | 0
37 | 55985459 | 55985438 | 55460310 | 1 | 1 | 1081 | 3 | 1.1-1-1577 | ТСН-2001.1 Доп. 79, Р. 1, о. 1, поз. 1577 | Эмаль пентафталевая, цветная, типа ПФ-115 | 1346 | 1009 | кг | кг | 1 | 0.039 | 29.89 | 0 | 0 | 0 | 0 | 1 | 0 | *1)*0 | 0 | 2 | 55985444 | 45 | 0 | 0 | 0 | 0 | 0 | 0 | 0 | 0
37 | 55985460 | 55985438 | 55460380 | 1 | 1 | 1081 | 3 | 1.1-1-1669 | ТСН-2001.1 Доп. 79, Р. 1, о. 1, поз. 1669 | Электроды, типа Э-42А, диаметр от 4 до 6 мм | 1348 | 1009 | т | т | 1000 | 8e-05 | 8590.86 | 0 | 0 | 0 | 0 | 1 | 0 | *1)*0 | 0 | 2 | 55985445 | 46 | 0 | 0 | 0 | 0 | 0 | 0 | 0 | 0
37 | 55985461 | 55985438 | 55460424 | 1 | 1 | 1081 | 3 | 1.1-1-1723 | ТСН-2001.1 Доп. 79, Р. 1, о. 1, поз. 1723 | Лента изоляционная, прорезиненная, односторонняя | 1346 | 1009 | кг | кг | 1 | 0.024 | 159.06 | 0 | 0 | 0 | 0 | 1 | 0 | *1)*0 | 0 | 2 | 55985446 | 47 | 0 | 0 | 0 | 0 | 0 | 0 | 0 | 0
37 | 55985462 | 55985438 | 55459339 | 1 | 1 | 1081 | 3 | 1.1-1-237 | ТСН-2001.1 Доп. 67, Р. 1, о. 1, поз. 237 | Дюбель с патроном | 1354 | 1010 | шт. | шт. | 1 | 1.3 | 3.86 | 0 | 0 | 0 | 0 | 1 | 0 | *1)*0 | 0 | 2 | 55985447 | 48 | 0 | 0 | 0 | 0 | 0 | 0 | 0 | 0
37 | 55985463 | 55985438 | 55459340 | 1 | 1 | 1081 | 3 | 1.1-1-238 | ТСН-2001.1 Доп. 80, Р. 1, о. 1, поз. 238 | Дюбель пластмассовый | 1354 | 1010 | шт. | шт. | 1 | 1.4 | 0.89 | 0 | 0 | 0 | 0 | 1 | 0 | *1)*0 | 0 | 2 | 55985448 | 49 | 0 | 0 | 0 | 0 | 0 | 0 | 0 | 0
37 | 55985464 | 55985438 | 55461230 | 1 | 1 | 1081 | 3 | 1.1-1-2911 | ТСН-2001.1 Доп. 67, Р. 1, о. 1, поз. 2911 | Лак электроизоляционный меламиноалкидный, типа МЛ-92 | 1346 | 1009 | кг | кг | 1 | 0.012 | 15.11 | 0 | 0 | 0 | 0 | 1 | 0 | *1)*0 | 0 | 2 | 55985449 | 50 | 0 | 0 | 0 | 0 | 0 | 0 | 0 | 0
37 | 55985465 | 55985438 | 55461670 | 1 | 1 | 1081 | 3 | 1.1-1-3539 | ТСН-2001.1. Доп. 1-42. Р. 1, о. 1, поз. 3539 | Вазелин технический (смазка консервационная) | 1346 | 1009 | кг | кг | 1 | 0.012 | 23.12 | 0 | 0 | 0 | 0 | 1 | 0 | *1)*0 | 0 | 2 | 55985450 | 51 | 0 | 0 | 0 | 0 | 0 | 0 | 0 | 0
37 | 55985466 | 55985438 | 55466338 | 1 | 1 | 1081 | 3 | 1.1-2-63 | ТСН-2001.1. Доп. 1-42. Р. 1, о. 2, поз. 63 | Нитки суровые | 1349 | 1009 | г | г | 0.001 | 1 | 0.07 | 0 | 0 | 0 | 0 | 1 | 0 | *1)*0 | 0 | 2 | 55985451 | 52 | 0 | 0 | 0 | 0 | 0 | 0 | 0 | 0
37 | 55985467 | 55985438 | 55482204 | 1 | 1 | 1081 | 3 | 1.21-5-1181 | ТСН-2001.1 Доп. 79, Р. 21, о. 5, поз. 1181 | Бирка маркировочная для кабелей и проводов, типа У153 У3,5 | 1356 | 1010 | 1000 шт. | 1000 шт. | 1000 | 0.0031 | 56.16 | 0 | 0 | 0 | 0 | 1 | 0 | *1)*0 | 0 | 2 | 55985452 | 53 | 0 | 0 | 0 | 0 | 0 | 0 | 0 | 0
37 | 55985468 | 55985438 | 55482617 | 1 | 1 | 1081 | 3 | 1.21-5-1655 | ТСН-2001.1 Доп. 67, Р. 21, о. 5, поз. 1655 | Перемычка гибкая, типа ПГС 50-280 | 1354 | 1010 | шт. | шт. | 1 | 1 | 14.99 | 0 | 0 | 0 | 0 | 1 | 0 | *1)*0 | 0 | 2 | 55985453 | 54 | 0 | 0 | 0 | 0 | 0 | 0 | 0 | 0
37 | 55985469 | 55985438 | 55416982 | 1081 | 1 | 1081 | 3 | 1297020000 |  | Болты строительные с гайками и шайбами (1297030000, 1610000000, 1620000000, 1680000000) | 1346 | 1009 | кг | кг | 1 | 0.373 | 0 | 0 | 0 | 0 | 0 | 0 | 0 | *1)*0 | 0 | 3 | -1 |  | 0 | 0 | 0 | 0 | 0 | 0 | 0 | 0
37 | 55985470 | 55985438 | 55431398 | 1081 | 1 | 1081 | 3 | 3427400000 |  | Пускатели электромагнитные общего назначения отдельностоящие, на ток до 40 А | 1354 | 1010 | шт. | шт. | 1 | 1 | 0 | 0 | 0 | 0 | 0 | 0 | 0 | *1)*0 | 0 | 3 | -1 |  | 0 | 0 | 0 | 0 | 0 | 0 | 0 | 0
37 | 55985471 | 55985438 | 55432026 | 1081 | 1 | 1081 | 3 | 3449639000 |  | Бирки маркировочные для кабелей и проводов | 1356 | 1010 | 1000 шт. | 1000 шт. | 1000 | 0.0061 | 0 | 0 | 0 | 0 | 0 | 0 | 0 | *1)*0 | 0 | 3 | -1 |  | 0 | 0 | 0 | 0 | 0 | 0 | 0 | 0
37 | 55985472 | 55985438 | 55448033 | 1081 | 1 | 1081 | 3 | 5290900000 |  | Конструкции опорные индивидуальные сварные, из сталей мелких профилей | 1348 | 1009 | т | т | 1000 | 0.003 | 0 | 0 | 0 | 0 | 0 | 0 | 0 | *1)*0 | 0 | 3 | -1 |  | 0 | 0 | 0 | 0 | 0 | 0 | 0 | 0
38 | 55985487 | 55985473 | 55424304 | 1081 | 1 | 1081 | 1 | 9999990008 |  | Трудозатраты рабочих | 1191 | 1013 | чел.-ч. | чел.-ч. | 1 | 9.3 | 0 | 0 | 0 | 0 | 0 | 1 | 1 | *1,2)*0,3 | 3.348 | 2 | 55985474 | 55 | 0 | 0 | 0 | 0 | 0 | 0 | 0 | 0
38 | 55985488 | 55985473 | 55489513 | 1 | 1 | 1081 | 2 | 2.1-4-12 | ТСН-2001.2. Доп. 68. п.1-4-12 (040205) | Автопогрузчики вилочные, грузоподъемность до 5 т | 1368 | 1011 | маш.-ч | маш.-ч | 1 | 0.4 | 0 | 114.83 | 12.62 | 0 | 0 | 1 | 0 | *1,2)*0,3 | 0.144 | 2 | 55985475 | 56 | 0 | 0 | 0 | 0 | 0 | 0 | 0 | 0
38 | 55985489 | 55985473 | 55459261 | 1 | 1 | 1081 | 3 | 1.1-1-146 | ТСН-2001.1 Доп. 79, Р. 1, о. 1, поз. 146 | Гипс строительный | 1348 | 1009 | т | т | 1000 | 0.0003 | 1219.68 | 0 | 0 | 0 | 0 | 1 | 0 | *1)*0 | 0 | 2 | 55985476 | 57 | 0 | 0 | 0 | 0 | 0 | 0 | 0 | 0
38 | 55985490 | 55985473 | 55461230 | 1 | 1 | 1081 | 3 | 1.1-1-2911 | ТСН-2001.1 Доп. 67, Р. 1, о. 1, поз. 2911 | Лак электроизоляционный меламиноалкидный, типа МЛ-92 | 1346 | 1009 | кг | кг | 1 | 0.03 | 15.11 | 0 | 0 | 0 | 0 | 1 | 0 | *1)*0 | 0 | 2 | 55985477 | 58 | 0 | 0 | 0 | 0 | 0 | 0 | 0 | 0
38 | 55985491 | 55985473 | 55459400 | 1 | 1 | 1081 | 3 | 1.1-1-330 | ТСН-2001.1 Доп. 79, Р. 1, о. 1, поз. 330 | Канифоль | 1346 | 1009 | кг | кг | 1 | 0.01 | 16.69 | 0 | 0 | 0 | 0 | 1 | 0 | *1)*0 | 0 | 2 | 55985478 | 59 | 0 | 0 | 0 | 0 | 0 | 0 | 0 | 0
38 | 55985492 | 55985473 | 55459485 | 1 | 1 | 1081 | 3 | 1.1-1-440 | ТСН-2001.1 Доп. 79, Р. 1, о. 1, поз. 440 | Краска водно-дисперсионная, акриловая, типа ВДА | 1348 | 1009 | т | т | 1000 | 2e-05 | 17722.25 | 0 | 0 | 0 | 0 | 1 | 0 | *1)*0 | 0 | 2 | 55985479 | 60 | 0 | 0 | 0 | 0 | 0 | 0 | 0 | 0
38 | 55985493 | 55985473 | 55466000 | 1 | 1 | 1081 | 3 | 1.1-1-8007 | ТСН-2001.1 Доп. 80, Р. 1, о. 1, поз. 8007 | Дюбель пластмассовый с шурупом, диаметр 12 мм, длина 70 мм, диаметр шурупа 8 мм, длина шурупа 70 мм | 1355 | 1010 | 100 шт. | 100 шт. | 100 | 0.1 | 120.19 | 0 | 0 | 0 | 0 | 1 | 0 | *1)*0 | 0 | 2 | 55985480 | 61 | 0 | 0 | 0 | 0 | 0 | 0 | 0 | 0
38 | 55985494 | 55985473 | 55459793 | 1 | 1 | 1081 | 3 | 1.1-1-945 | ТСН-2001.1 Доп. 79, Р. 1, о. 1, поз. 945 | Припой оловянно-свинцовый, в прутках, диаметр 8 мм, типа ПОС-40 | 1348 | 1009 | т | т | 1000 | 6e-05 | 64123.05 | 0 | 0 | 0 | 0 | 1 | 0 | *1)*0 | 0 | 2 | 55985481 | 62 | 0 | 0 | 0 | 0 | 0 | 0 | 0 | 0
38 | 55985495 | 55985473 | 55459801 | 1 | 1 | 1081 | 3 | 1.1-1-953 | ТСН-2001.1 Доп. 79, Р. 1, о. 1, поз. 953 | Проволока медная, толщина от 1,0 до 1,5 мм | 1348 | 1009 | т | т | 1000 | 0.0001 | 81241.14 | 0 | 0 | 0 | 0 | 1 | 0 | *1)*0 | 0 | 2 | 55985482 | 63 | 0 | 0 | 0 | 0 | 0 | 0 | 0 | 0
38 | 55985496 | 55985473 | 55482166 | 1 | 1 | 1081 | 3 | 1.21-5-1141 | ТСН-2001.1 Доп. 67, Р. 21, о. 5, поз. 1141 | Трубка (кембрик) изоляционная из ПВХ пластиката, диаметр 5 мм | 1301 | 1003 | м | м | 1 | 5.91 | 0.69 | 0 | 0 | 0 | 0 | 1 | 0 | *1)*0 | 0 | 2 | 55985483 | 64 | 0 | 0 | 0 | 0 | 0 | 0 | 0 | 0
38 | 55985497 | 55985473 | 55482233 | 1 | 1 | 1081 | 3 | 1.21-5-1229 | ТСН-2001.1 Доп. 67, Р. 21, о. 5, поз. 1229 | Лента электроизоляционная, термостойкая, ширина 26 мм, толщина от 0,5 до 0,8 мм, типа ЛЭТСАР | 1346 | 1009 | кг | кг | 1 | 0.02 | 493.08 | 0 | 0 | 0 | 0 | 1 | 0 | *1)*0 | 0 | 2 | 55985484 | 65 | 0 | 0 | 0 | 0 | 0 | 0 | 0 | 0
38 | 55985498 | 55985473 | 55481799 | 1 | 1 | 1081 | 3 | 1.21-5-690 | ТСН-2001.1 Доп. 73, Р. 21, о. 5, поз. 690 | Скрепа для ленты, типа NC 10, CF 10 | 1355 | 1010 | 100 шт. | 100 шт. | 100 | 0.04 | 413.16 | 0 | 0 | 0 | 0 | 1 | 0 | *1)*0 | 0 | 2 | 55985485 | 66 | 0 | 0 | 0 | 0 | 0 | 0 | 0 | 0
38 | 55985499 | 55985473 | 55416982 | 1081 | 1 | 1081 | 3 | 1297020000 |  | Болты строительные с гайками и шайбами (1297030000, 1610000000, 1620000000, 1680000000) | 1346 | 1009 | кг | кг | 1 | 0.3 | 0 | 0 | 0 | 0 | 0 | 0 | 0 | *1)*0 | 0 | 3 | -1 |  | 0 | 0 | 0 | 0 | 0 | 0 | 0 | 0
38 | 55985500 | 55985473 | 55433410 | 1081 | 1 | 1081 | 3 | 3449800000 |  | Наконечники кабельные | 1354 | 1010 | шт. | шт. | 1 | 10 | 0 | 0 | 0 | 0 | 0 | 0 | 0 | *1)*0 | 0 | 3 | -1 |  | 0 | 0 | 0 | 0 | 0 | 0 | 0 | 0
38 | 55985501 | 55985473 | 55448252 | 1081 | 1 | 1081 | 3 | 5296160000 |  | Преобразователи или блоки питания | 1354 | 1010 | шт. | шт. | 1 | 1 | 0 | 0 | 0 | 0 | 0 | 0 | 0 | *1)*0 | 0 | 3 | -1 |  | 0 | 0 | 0 | 0 | 0 | 0 | 0 | 0
38 | 55985502 | 55985473 | 55424290 | 1081 | 1 | 1081 | 3 | 9999990002 |  | Масса оборудования | 1348 | 1009 | т | т | 1000 | 0.001 | 0 | 0 | 0 | 0 | 0 | 1 | 0 | *1)*0 | 0 | 2 | 55985486 | 67 | 0 | 0 | 0 | 0 | 0 | 0 | 0 | 0
39 | 55985487 | 55985473 | 55424304 | 1081 | 1 | 1081 | 1 | 9999990008 |  | Трудозатраты рабочих | 1191 | 1013 | чел.-ч. | чел.-ч. | 1 | 9.3 | 0 | 0 | 0 | 0 | 0 | 1 | 1 | *1,2)*0,3 | 3.348 | 2 | 55985474 | 68 | 0 | 0 | 0 | 0 | 0 | 0 | 0 | 0
39 | 55985488 | 55985473 | 55489513 | 1 | 1 | 1081 | 2 | 2.1-4-12 | ТСН-2001.2. Доп. 68. п.1-4-12 (040205) | Автопогрузчики вилочные, грузоподъемность до 5 т | 1368 | 1011 | маш.-ч | маш.-ч | 1 | 0.4 | 0 | 114.83 | 12.62 | 0 | 0 | 1 | 0 | *1,2)*0,3 | 0.144 | 2 | 55985475 | 69 | 0 | 0 | 0 | 0 | 0 | 0 | 0 | 0
39 | 55985489 | 55985473 | 55459261 | 1 | 1 | 1081 | 3 | 1.1-1-146 | ТСН-2001.1 Доп. 79, Р. 1, о. 1, поз. 146 | Гипс строительный | 1348 | 1009 | т | т | 1000 | 0.0003 | 1219.68 | 0 | 0 | 0 | 0 | 1 | 0 | *1)*0 | 0 | 2 | 55985476 | 70 | 0 | 0 | 0 | 0 | 0 | 0 | 0 | 0
39 | 55985490 | 55985473 | 55461230 | 1 | 1 | 1081 | 3 | 1.1-1-2911 | ТСН-2001.1 Доп. 67, Р. 1, о. 1, поз. 2911 | Лак электроизоляционный меламиноалкидный, типа МЛ-92 | 1346 | 1009 | кг | кг | 1 | 0.03 | 15.11 | 0 | 0 | 0 | 0 | 1 | 0 | *1)*0 | 0 | 2 | 55985477 | 71 | 0 | 0 | 0 | 0 | 0 | 0 | 0 | 0
39 | 55985491 | 55985473 | 55459400 | 1 | 1 | 1081 | 3 | 1.1-1-330 | ТСН-2001.1 Доп. 79, Р. 1, о. 1, поз. 330 | Канифоль | 1346 | 1009 | кг | кг | 1 | 0.01 | 16.69 | 0 | 0 | 0 | 0 | 1 | 0 | *1)*0 | 0 | 2 | 55985478 | 72 | 0 | 0 | 0 | 0 | 0 | 0 | 0 | 0
39 | 55985492 | 55985473 | 55459485 | 1 | 1 | 1081 | 3 | 1.1-1-440 | ТСН-2001.1 Доп. 79, Р. 1, о. 1, поз. 440 | Краска водно-дисперсионная, акриловая, типа ВДА | 1348 | 1009 | т | т | 1000 | 2e-05 | 17722.25 | 0 | 0 | 0 | 0 | 1 | 0 | *1)*0 | 0 | 2 | 55985479 | 73 | 0 | 0 | 0 | 0 | 0 | 0 | 0 | 0
39 | 55985493 | 55985473 | 55466000 | 1 | 1 | 1081 | 3 | 1.1-1-8007 | ТСН-2001.1 Доп. 80, Р. 1, о. 1, поз. 8007 | Дюбель пластмассовый с шурупом, диаметр 12 мм, длина 70 мм, диаметр шурупа 8 мм, длина шурупа 70 мм | 1355 | 1010 | 100 шт. | 100 шт. | 100 | 0.1 | 120.19 | 0 | 0 | 0 | 0 | 1 | 0 | *1)*0 | 0 | 2 | 55985480 | 74 | 0 | 0 | 0 | 0 | 0 | 0 | 0 | 0
39 | 55985494 | 55985473 | 55459793 | 1 | 1 | 1081 | 3 | 1.1-1-945 | ТСН-2001.1 Доп. 79, Р. 1, о. 1, поз. 945 | Припой оловянно-свинцовый, в прутках, диаметр 8 мм, типа ПОС-40 | 1348 | 1009 | т | т | 1000 | 6e-05 | 64123.05 | 0 | 0 | 0 | 0 | 1 | 0 | *1)*0 | 0 | 2 | 55985481 | 75 | 0 | 0 | 0 | 0 | 0 | 0 | 0 | 0
39 | 55985495 | 55985473 | 55459801 | 1 | 1 | 1081 | 3 | 1.1-1-953 | ТСН-2001.1 Доп. 79, Р. 1, о. 1, поз. 953 | Проволока медная, толщина от 1,0 до 1,5 мм | 1348 | 1009 | т | т | 1000 | 0.0001 | 81241.14 | 0 | 0 | 0 | 0 | 1 | 0 | *1)*0 | 0 | 2 | 55985482 | 76 | 0 | 0 | 0 | 0 | 0 | 0 | 0 | 0
39 | 55985496 | 55985473 | 55482166 | 1 | 1 | 1081 | 3 | 1.21-5-1141 | ТСН-2001.1 Доп. 67, Р. 21, о. 5, поз. 1141 | Трубка (кембрик) изоляционная из ПВХ пластиката, диаметр 5 мм | 1301 | 1003 | м | м | 1 | 5.91 | 0.69 | 0 | 0 | 0 | 0 | 1 | 0 | *1)*0 | 0 | 2 | 55985483 | 77 | 0 | 0 | 0 | 0 | 0 | 0 | 0 | 0
39 | 55985497 | 55985473 | 55482233 | 1 | 1 | 1081 | 3 | 1.21-5-1229 | ТСН-2001.1 Доп. 67, Р. 21, о. 5, поз. 1229 | Лента электроизоляционная, термостойкая, ширина 26 мм, толщина от 0,5 до 0,8 мм, типа ЛЭТСАР | 1346 | 1009 | кг | кг | 1 | 0.02 | 493.08 | 0 | 0 | 0 | 0 | 1 | 0 | *1)*0 | 0 | 2 | 55985484 | 78 | 0 | 0 | 0 | 0 | 0 | 0 | 0 | 0
39 | 55985498 | 55985473 | 55481799 | 1 | 1 | 1081 | 3 | 1.21-5-690 | ТСН-2001.1 Доп. 73, Р. 21, о. 5, поз. 690 | Скрепа для ленты, типа NC 10, CF 10 | 1355 | 1010 | 100 шт. | 100 шт. | 100 | 0.04 | 413.16 | 0 | 0 | 0 | 0 | 1 | 0 | *1)*0 | 0 | 2 | 55985485 | 79 | 0 | 0 | 0 | 0 | 0 | 0 | 0 | 0
39 | 55985499 | 55985473 | 55416982 | 1081 | 1 | 1081 | 3 | 1297020000 |  | Болты строительные с гайками и шайбами (1297030000, 1610000000, 1620000000, 1680000000) | 1346 | 1009 | кг | кг | 1 | 0.3 | 0 | 0 | 0 | 0 | 0 | 0 | 0 | *1)*0 | 0 | 3 | -1 |  | 0 | 0 | 0 | 0 | 0 | 0 | 0 | 0
39 | 55985500 | 55985473 | 55433410 | 1081 | 1 | 1081 | 3 | 3449800000 |  | Наконечники кабельные | 1354 | 1010 | шт. | шт. | 1 | 10 | 0 | 0 | 0 | 0 | 0 | 0 | 0 | *1)*0 | 0 | 3 | -1 |  | 0 | 0 | 0 | 0 | 0 | 0 | 0 | 0
39 | 55985501 | 55985473 | 55448252 | 1081 | 1 | 1081 | 3 | 5296160000 |  | Преобразователи или блоки питания | 1354 | 1010 | шт. | шт. | 1 | 1 | 0 | 0 | 0 | 0 | 0 | 0 | 0 | *1)*0 | 0 | 3 | -1 |  | 0 | 0 | 0 | 0 | 0 | 0 | 0 | 0
39 | 55985502 | 55985473 | 55424290 | 1081 | 1 | 1081 | 3 | 9999990002 |  | Масса оборудования | 1348 | 1009 | т | т | 1000 | 0.001 | 0 | 0 | 0 | 0 | 0 | 1 | 0 | *1)*0 | 0 | 2 | 55985486 | 80 | 0 | 0 | 0 | 0 | 0 | 0 | 0 | 0
40 | 55985510 | 55985503 | 55424304 | 1081 | 1 | 1081 | 1 | 9999990008 |  | Трудозатраты рабочих | 1191 | 1013 | чел.-ч. | чел.-ч. | 1 | 10.3 | 0 | 0 | 0 | 0 | 0 | 1 | 1 | *1,2)*0,3 | 3.708 | 2 | 55985504 | 81 | 0 | 0 | 0 | 0 | 0 | 0 | 0 | 0
40 | 55985511 | 55985503 | 55490209 | 1 | 1 | 1081 | 2 | 2.1-18-7 | ТСН-2001.2. Доп. 68. п.1-18-7 (183001) | Автомобили грузовые бортовые, грузоподъемность до 5 т | 1368 | 1011 | маш.-ч | маш.-ч | 1 | 0.434 | 0 | 83.1 | 12.62 | 0 | 0 | 1 | 0 | *1,2)*0,3 | 0.15624 | 2 | 55985505 | 82 | 0 | 0 | 0 | 0 | 0 | 0 | 0 | 0
40 | 55985512 | 55985503 | 55489525 | 1 | 1 | 1081 | 2 | 2.1-4-30 | ТСН-2001.2. Доп. 68. п.1-4-30 (042901) | Лебедки электрические, тяговое усилие до 4,9 кН (0,5 тс) | 1368 | 1011 | маш.-ч | маш.-ч | 1 | 0.42 | 0 | 0.77 | 0 | 0 | 0 | 1 | 0 | *1,2)*0,3 | 0.1512 | 2 | 55985506 | 83 | 0 | 0 | 0 | 0 | 0 | 0 | 0 | 0
40 | 55985513 | 55985503 | 55461712 | 1 | 1 | 1081 | 3 | 1.1-1-3599 | ТСН-2001.1 Доп. 79, Р. 1, о. 1, поз. 3599 | Эмаль перхлорвиниловая, цветная, типа ХВ-1100 | 1346 | 1009 | кг | кг | 1 | 0.01 | 35.09 | 0 | 0 | 0 | 0 | 1 | 0 | *1)*0 | 0 | 2 | 55985507 | 84 | 0 | 0 | 0 | 0 | 0 | 0 | 0 | 0
40 | 55985514 | 55985503 | 55459794 | 1 | 1 | 1081 | 3 | 1.1-1-946 | ТСН-2001.1 Доп. 79, Р. 1, о. 1, поз. 946 | Припой оловянно-свинцовый, в прутках, диаметр 8 мм, типа ПОС-61 | 1348 | 1009 | т | т | 1000 | 5e-06 | 78558.29 | 0 | 0 | 0 | 0 | 1 | 0 | *1)*0 | 0 | 2 | 55985508 | 85 | 0 | 0 | 0 | 0 | 0 | 0 | 0 | 0
40 | 55985515 | 55985503 | 55482207 | 1 | 1 | 1081 | 3 | 1.21-5-1202 | ТСН-2001.1 Доп. 73, Р. 21, о. 5, поз. 1202 | Наконечник кабельный медный луженый под пайку, типа 4,0-4(5) | 1354 | 1010 | шт. | шт. | 1 | 2 | 2.18 | 0 | 0 | 0 | 0 | 1 | 0 | *1)*0 | 0 | 2 | 55985509 | 86 | 0 | 0 | 0 | 0 | 0 | 0 | 0 | 0
40 | 55985516 | 55985503 | 55416982 | 1081 | 1 | 1081 | 3 | 1297020000 |  | Болты строительные с гайками и шайбами (1297030000, 1610000000, 1620000000, 1680000000) | 1346 | 1009 | кг | кг | 1 | 0.0227 | 0 | 0 | 0 | 0 | 0 | 0 | 0 | *1)*0 | 0 | 3 | -1 |  | 0 | 0 | 0 | 0 | 0 | 0 | 0 | 0
40 | 55985517 | 55985503 | 55440932 | 1081 | 1 | 1081 | 3 | 4200000000 |  | Аппараты напольные (4000000000, 4300000000) | 1354 | 1010 | шт. | шт. | 1 | 1 | 0 | 0 | 0 | 0 | 0 | 0 | 0 | *1)*0 | 0 | 3 | -1 |  | 0 | 0 | 0 | 0 | 0 | 0 | 0 | 0
41 | 55985510 | 55985503 | 55424304 | 1081 | 1 | 1081 | 1 | 9999990008 |  | Трудозатраты рабочих | 1191 | 1013 | чел.-ч. | чел.-ч. | 1 | 10.3 | 0 | 0 | 0 | 0 | 0 | 1 | 1 | *1,2)*0,3 | 3.708 | 2 | 55985504 | 87 | 0 | 0 | 0 | 0 | 0 | 0 | 0 | 0
41 | 55985511 | 55985503 | 55490209 | 1 | 1 | 1081 | 2 | 2.1-18-7 | ТСН-2001.2. Доп. 68. п.1-18-7 (183001) | Автомобили грузовые бортовые, грузоподъемность до 5 т | 1368 | 1011 | маш.-ч | маш.-ч | 1 | 0.434 | 0 | 83.1 | 12.62 | 0 | 0 | 1 | 0 | *1,2)*0,3 | 0.15624 | 2 | 55985505 | 88 | 0 | 0 | 0 | 0 | 0 | 0 | 0 | 0
41 | 55985512 | 55985503 | 55489525 | 1 | 1 | 1081 | 2 | 2.1-4-30 | ТСН-2001.2. Доп. 68. п.1-4-30 (042901) | Лебедки электрические, тяговое усилие до 4,9 кН (0,5 тс) | 1368 | 1011 | маш.-ч | маш.-ч | 1 | 0.42 | 0 | 0.77 | 0 | 0 | 0 | 1 | 0 | *1,2)*0,3 | 0.1512 | 2 | 55985506 | 89 | 0 | 0 | 0 | 0 | 0 | 0 | 0 | 0
41 | 55985513 | 55985503 | 55461712 | 1 | 1 | 1081 | 3 | 1.1-1-3599 | ТСН-2001.1 Доп. 79, Р. 1, о. 1, поз. 3599 | Эмаль перхлорвиниловая, цветная, типа ХВ-1100 | 1346 | 1009 | кг | кг | 1 | 0.01 | 35.09 | 0 | 0 | 0 | 0 | 1 | 0 | *1)*0 | 0 | 2 | 55985507 | 90 | 0 | 0 | 0 | 0 | 0 | 0 | 0 | 0
41 | 55985514 | 55985503 | 55459794 | 1 | 1 | 1081 | 3 | 1.1-1-946 | ТСН-2001.1 Доп. 79, Р. 1, о. 1, поз. 946 | Припой оловянно-свинцовый, в прутках, диаметр 8 мм, типа ПОС-61 | 1348 | 1009 | т | т | 1000 | 5e-06 | 78558.29 | 0 | 0 | 0 | 0 | 1 | 0 | *1)*0 | 0 | 2 | 55985508 | 91 | 0 | 0 | 0 | 0 | 0 | 0 | 0 | 0
41 | 55985515 | 55985503 | 55482207 | 1 | 1 | 1081 | 3 | 1.21-5-1202 | ТСН-2001.1 Доп. 73, Р. 21, о. 5, поз. 1202 | Наконечник кабельный медный луженый под пайку, типа 4,0-4(5) | 1354 | 1010 | шт. | шт. | 1 | 2 | 2.18 | 0 | 0 | 0 | 0 | 1 | 0 | *1)*0 | 0 | 2 | 55985509 | 92 | 0 | 0 | 0 | 0 | 0 | 0 | 0 | 0
41 | 55985516 | 55985503 | 55416982 | 1081 | 1 | 1081 | 3 | 1297020000 |  | Болты строительные с гайками и шайбами (1297030000, 1610000000, 1620000000, 1680000000) | 1346 | 1009 | кг | кг | 1 | 0.0227 | 0 | 0 | 0 | 0 | 0 | 0 | 0 | *1)*0 | 0 | 3 | -1 |  | 0 | 0 | 0 | 0 | 0 | 0 | 0 | 0
41 | 55985517 | 55985503 | 55440932 | 1081 | 1 | 1081 | 3 | 4200000000 |  | Аппараты напольные (4000000000, 4300000000) | 1354 | 1010 | шт. | шт. | 1 | 1 | 0 | 0 | 0 | 0 | 0 | 0 | 0 | *1)*0 | 0 | 3 | -1 |  | 0 | 0 | 0 | 0 | 0 | 0 | 0 | 0
42 | 55985521 | 55985518 | 55424304 | 1081 | 1 | 1081 | 1 | 9999990008 |  | Трудозатраты рабочих | 1191 | 1013 | чел.-ч. | чел.-ч. | 1 | 3.09 | 0 | 0 | 0 | 0 | 0 | 1 | 1 | *1,2)*0,3 | 1.1124 | 2 | 55985519 | 93 | 0 | 0 | 0 | 0 | 0 | 0 | 0 | 0
42 | 55985522 | 55985518 | 55490209 | 1 | 1 | 1081 | 2 | 2.1-18-7 | ТСН-2001.2. Доп. 68. п.1-18-7 (183001) | Автомобили грузовые бортовые, грузоподъемность до 5 т | 1368 | 1011 | маш.-ч | маш.-ч | 1 | 0.32 | 0 | 83.1 | 12.62 | 0 | 0 | 1 | 0 | *1,2)*0,3 | 0.1152 | 2 | 55985520 | 94 | 0 | 0 | 0 | 0 | 0 | 0 | 0 | 0
42 | 55985523 | 55985518 | 55440932 | 1081 | 1 | 1081 | 3 | 4200000000 |  | Аппараты настольные (4000000000, 4300000000) | 1354 | 1010 | шт. | шт. | 1 | 1 | 0 | 0 | 0 | 0 | 0 | 0 | 0 | *1)*0 | 0 | 3 | -1 |  | 0 | 0 | 0 | 0 | 0 | 0 | 0 | 0
43 | 55985521 | 55985518 | 55424304 | 1081 | 1 | 1081 | 1 | 9999990008 |  | Трудозатраты рабочих | 1191 | 1013 | чел.-ч. | чел.-ч. | 1 | 3.09 | 0 | 0 | 0 | 0 | 0 | 1 | 1 | *1,2)*0,3 | 1.1124 | 2 | 55985519 | 95 | 0 | 0 | 0 | 0 | 0 | 0 | 0 | 0
43 | 55985522 | 55985518 | 55490209 | 1 | 1 | 1081 | 2 | 2.1-18-7 | ТСН-2001.2. Доп. 68. п.1-18-7 (183001) | Автомобили грузовые бортовые, грузоподъемность до 5 т | 1368 | 1011 | маш.-ч | маш.-ч | 1 | 0.32 | 0 | 83.1 | 12.62 | 0 | 0 | 1 | 0 | *1,2)*0,3 | 0.1152 | 2 | 55985520 | 96 | 0 | 0 | 0 | 0 | 0 | 0 | 0 | 0
43 | 55985523 | 55985518 | 55440932 | 1081 | 1 | 1081 | 3 | 4200000000 |  | Аппараты настольные (4000000000, 4300000000) | 1354 | 1010 | шт. | шт. | 1 | 1 | 0 | 0 | 0 | 0 | 0 | 0 | 0 | *1)*0 | 0 | 3 | -1 |  | 0 | 0 | 0 | 0 | 0 | 0 | 0 | 0
44 | 55985531 | 55985524 | 55424304 | 1081 | 1 | 1081 | 1 | 9999990008 |  | Трудозатраты рабочих | 1191 | 1013 | чел.-ч. | чел.-ч. | 1 | 1.36 | 0 | 0 | 0 | 0 | 0 | 1 | 1 | *1,2)*0,3 | 0.4896 | 2 | 55985525 | 97 | 0 | 0 | 0 | 0 | 0 | 0 | 0 | 0
44 | 55985532 | 55985524 | 55490330 | 1 | 1 | 1081 | 2 | 2.1-30-102 | ТСН-2001.2. Доп. 68. п.1-30-102 (303704) | Дрели, мощность до 800 Вт | 1368 | 1011 | маш.-ч | маш.-ч | 1 | 0.017 | 0 | 0.8 | 0 | 0 | 0 | 1 | 0 | *1,2)*0,3 | 0.00612 | 2 | 55985526 | 98 | 0 | 0 | 0 | 0 | 0 | 0 | 0 | 0
44 | 55985533 | 55985524 | 55490296 | 1 | 1 | 1081 | 2 | 2.1-30-56 | ТСН-2001.2. Доп. 68. п.1-30-56 (309101) | Шуруповерты | 1368 | 1011 | маш.-ч | маш.-ч | 1 | 0.02 | 0 | 0.47 | 0 | 0 | 0 | 1 | 0 | *1,2)*0,3 | 0.0072 | 2 | 55985527 | 99 | 0 | 0 | 0 | 0 | 0 | 0 | 0 | 0
44 | 55985534 | 55985524 | 55461074 | 1 | 1 | 1081 | 3 | 1.1-1-2628 | ТСН-2001.1 Доп. 79, Р. 1, о. 1, поз. 2628 | Винты самонарезающие, оцинкованные, для металла, диаметр 4 мм, длина 35 мм | 1346 | 1009 | кг | кг | 1 | 0.00627 | 27.62 | 0 | 0 | 0 | 0 | 1 | 0 | *1)*0 | 0 | 2 | 55985528 | 100 | 0 | 0 | 0 | 0 | 0 | 0 | 0 | 0
44 | 55985535 | 55985524 | 55459793 | 1 | 1 | 1081 | 3 | 1.1-1-945 | ТСН-2001.1 Доп. 79, Р. 1, о. 1, поз. 945 | Припой оловянно-свинцовый, в прутках, диаметр 8 мм, типа ПОС-40 | 1348 | 1009 | т | т | 1000 | 1e-05 | 64123.05 | 0 | 0 | 0 | 0 | 1 | 0 | *1)*0 | 0 | 2 | 55985529 | 101 | 0 | 0 | 0 | 0 | 0 | 0 | 0 | 0
44 | 55985536 | 55985524 | 55469253 | 1 | 1 | 1081 | 3 | 1.7-3-112 | ТСН-2001.1 Доп. 67, Р. 7, о. 3, поз. 112 | Сверло спиральное HSS, для сверления алюминия, нержавеющей стали, углеродистой стали и чугуна, диаметр 4 мм, длина 75 мм | 1354 | 1010 | шт. | шт. | 1 | 0.1 | 15.25 | 0 | 0 | 0 | 0 | 1 | 0 | *1)*0 | 0 | 2 | 55985530 | 102 | 0 | 0 | 0 | 0 | 0 | 0 | 0 | 0
44 | 55985537 | 55985524 | 55441128 | 1081 | 1 | 1081 | 3 | 4372900000 |  | Блоки питания сети (БПС) | 1354 | 1010 | шт. | шт. | 1 | 1 | 0 | 0 | 0 | 0 | 0 | 0 | 0 | *1)*0 | 0 | 3 | -1 |  | 0 | 0 | 0 | 0 | 0 | 0 | 0 | 0
45 | 55985531 | 55985524 | 55424304 | 1081 | 1 | 1081 | 1 | 9999990008 |  | Трудозатраты рабочих | 1191 | 1013 | чел.-ч. | чел.-ч. | 1 | 1.36 | 0 | 0 | 0 | 0 | 0 | 1 | 1 | *1,2)*0,3 | 0.4896 | 2 | 55985525 | 103 | 0 | 0 | 0 | 0 | 0 | 0 | 0 | 0
45 | 55985532 | 55985524 | 55490330 | 1 | 1 | 1081 | 2 | 2.1-30-102 | ТСН-2001.2. Доп. 68. п.1-30-102 (303704) | Дрели, мощность до 800 Вт | 1368 | 1011 | маш.-ч | маш.-ч | 1 | 0.017 | 0 | 0.8 | 0 | 0 | 0 | 1 | 0 | *1,2)*0,3 | 0.00612 | 2 | 55985526 | 104 | 0 | 0 | 0 | 0 | 0 | 0 | 0 | 0
45 | 55985533 | 55985524 | 55490296 | 1 | 1 | 1081 | 2 | 2.1-30-56 | ТСН-2001.2. Доп. 68. п.1-30-56 (309101) | Шуруповерты | 1368 | 1011 | маш.-ч | маш.-ч | 1 | 0.02 | 0 | 0.47 | 0 | 0 | 0 | 1 | 0 | *1,2)*0,3 | 0.0072 | 2 | 55985527 | 105 | 0 | 0 | 0 | 0 | 0 | 0 | 0 | 0
45 | 55985534 | 55985524 | 55461074 | 1 | 1 | 1081 | 3 | 1.1-1-2628 | ТСН-2001.1 Доп. 79, Р. 1, о. 1, поз. 2628 | Винты самонарезающие, оцинкованные, для металла, диаметр 4 мм, длина 35 мм | 1346 | 1009 | кг | кг | 1 | 0.00627 | 27.62 | 0 | 0 | 0 | 0 | 1 | 0 | *1)*0 | 0 | 2 | 55985528 | 106 | 0 | 0 | 0 | 0 | 0 | 0 | 0 | 0
45 | 55985535 | 55985524 | 55459793 | 1 | 1 | 1081 | 3 | 1.1-1-945 | ТСН-2001.1 Доп. 79, Р. 1, о. 1, поз. 945 | Припой оловянно-свинцовый, в прутках, диаметр 8 мм, типа ПОС-40 | 1348 | 1009 | т | т | 1000 | 1e-05 | 64123.05 | 0 | 0 | 0 | 0 | 1 | 0 | *1)*0 | 0 | 2 | 55985529 | 107 | 0 | 0 | 0 | 0 | 0 | 0 | 0 | 0
45 | 55985536 | 55985524 | 55469253 | 1 | 1 | 1081 | 3 | 1.7-3-112 | ТСН-2001.1 Доп. 67, Р. 7, о. 3, поз. 112 | Сверло спиральное HSS, для сверления алюминия, нержавеющей стали, углеродистой стали и чугуна, диаметр 4 мм, длина 75 мм | 1354 | 1010 | шт. | шт. | 1 | 0.1 | 15.25 | 0 | 0 | 0 | 0 | 1 | 0 | *1)*0 | 0 | 2 | 55985530 | 108 | 0 | 0 | 0 | 0 | 0 | 0 | 0 | 0
45 | 55985537 | 55985524 | 55441128 | 1081 | 1 | 1081 | 3 | 4372900000 |  | Блоки питания сети (БПС) | 1354 | 1010 | шт. | шт. | 1 | 1 | 0 | 0 | 0 | 0 | 0 | 0 | 0 | *1)*0 | 0 | 3 | -1 |  | 0 | 0 | 0 | 0 | 0 | 0 | 0 | 0
46 | 55985547 | 55985538 | 55424304 | 1081 | 1 | 1081 | 1 | 9999990008 |  | Трудозатраты рабочих | 1191 | 1013 | чел.-ч. | чел.-ч. | 1 | 2.06 | 0 | 0 | 0 | 0 | 0 | 1 | 1 | *1,2)*0,3 | 0.7416 | 2 | 55985539 | 109 | 0 | 0 | 0 | 0 | 0 | 0 | 0 | 0
46 | 55985548 | 55985538 | 55489803 | 1 | 1 | 1081 | 2 | 2.1-10-1 | ТСН-2001.2. Доп. 68. п.1-10-1 (100101) | Компрессоры передвижные с двигателем внутреннего сгорания, давление до 7 ат, производительность до 5 м3/мин | 1368 | 1011 | маш.-ч | маш.-ч | 1 | 0.19 | 0 | 41.45 | 12.62 | 0 | 0 | 1 | 0 | *1,2)*0,3 | 0.0684 | 2 | 55985540 | 110 | 0 | 0 | 0 | 0 | 0 | 0 | 0 | 0
46 | 55985549 | 55985538 | 55489910 | 1 | 1 | 1081 | 2 | 2.1-13-14 | ТСН-2001.2. Доп. 68. п.1-13-14 (136001) | Аппараты сварочные постоянного тока (выпрямители) для ручной дуговой сварки, сварочный ток до 500 А | 1368 | 1011 | маш.-ч | маш.-ч | 1 | 0.61 | 0 | 7.11 | 0 | 0 | 0 | 1 | 0 | *1,2)*0,3 | 0.2196 | 2 | 55985541 | 111 | 0 | 0 | 0 | 0 | 0 | 0 | 0 | 0
46 | 55985550 | 55985538 | 55490209 | 1 | 1 | 1081 | 2 | 2.1-18-7 | ТСН-2001.2. Доп. 68. п.1-18-7 (183001) | Автомобили грузовые бортовые, грузоподъемность до 5 т | 1368 | 1011 | маш.-ч | маш.-ч | 1 | 0.06 | 0 | 83.1 | 12.62 | 0 | 0 | 1 | 0 | *1,2)*0,3 | 0.0216 | 2 | 55985542 | 112 | 0 | 0 | 0 | 0 | 0 | 0 | 0 | 0
46 | 55985551 | 55985538 | 55490260 | 1 | 1 | 1081 | 2 | 2.1-30-7 | ТСН-2001.2. Доп. 68. п.1-30-7 (303801) | Молотки бурильные пневматические легкие | 1368 | 1011 | маш.-ч | маш.-ч | 1 | 0.19 | 0 | 1.15 | 0 | 0 | 0 | 1 | 0 | *1,2)*0,3 | 0.0684 | 2 | 55985543 | 113 | 0 | 0 | 0 | 0 | 0 | 0 | 0 | 0
46 | 55985552 | 55985538 | 55460310 | 1 | 1 | 1081 | 3 | 1.1-1-1577 | ТСН-2001.1 Доп. 79, Р. 1, о. 1, поз. 1577 | Эмаль пентафталевая, цветная, типа ПФ-115 | 1346 | 1009 | кг | кг | 1 | 0.02 | 29.89 | 0 | 0 | 0 | 0 | 1 | 0 | *1)*0 | 0 | 2 | 55985544 | 114 | 0 | 0 | 0 | 0 | 0 | 0 | 0 | 0
46 | 55985553 | 55985538 | 55460380 | 1 | 1 | 1081 | 3 | 1.1-1-1669 | ТСН-2001.1 Доп. 79, Р. 1, о. 1, поз. 1669 | Электроды, типа Э-42А, диаметр от 4 до 6 мм | 1348 | 1009 | т | т | 1000 | 0.0001 | 8590.86 | 0 | 0 | 0 | 0 | 1 | 0 | *1)*0 | 0 | 2 | 55985545 | 115 | 0 | 0 | 0 | 0 | 0 | 0 | 0 | 0
46 | 55985554 | 55985538 | 55416982 | 1081 | 1 | 1081 | 3 | 1297020000 |  | Болты строительные с гайками и шайбами (1297030000, 1610000000, 1620000000, 1680000000) | 1346 | 1009 | кг | кг | 1 | 0.1 | 0 | 0 | 0 | 0 | 0 | 0 | 0 | *1)*0 | 0 | 3 | -1 |  | 0 | 0 | 0 | 0 | 0 | 0 | 0 | 0
46 | 55985555 | 55985538 | 55431448 | 1081 | 1 | 1081 | 3 | 3430000000 |  | Шкафы (пульты) управления навесные | 1354 | 1010 | шт. | шт. | 1 | 1 | 0 | 0 | 0 | 0 | 0 | 0 | 0 | *1)*0 | 0 | 2 | 55985546 | 116 | 0 | 0 | 0 | 0 | 0 | 0 | 0 | 0
47 | 55985547 | 55985538 | 55424304 | 1081 | 1 | 1081 | 1 | 9999990008 |  | Трудозатраты рабочих | 1191 | 1013 | чел.-ч. | чел.-ч. | 1 | 2.06 | 0 | 0 | 0 | 0 | 0 | 1 | 1 | *1,2)*0,3 | 0.7416 | 2 | 55985539 | 117 | 0 | 0 | 0 | 0 | 0 | 0 | 0 | 0
47 | 55985548 | 55985538 | 55489803 | 1 | 1 | 1081 | 2 | 2.1-10-1 | ТСН-2001.2. Доп. 68. п.1-10-1 (100101) | Компрессоры передвижные с двигателем внутреннего сгорания, давление до 7 ат, производительность до 5 м3/мин | 1368 | 1011 | маш.-ч | маш.-ч | 1 | 0.19 | 0 | 41.45 | 12.62 | 0 | 0 | 1 | 0 | *1,2)*0,3 | 0.0684 | 2 | 55985540 | 118 | 0 | 0 | 0 | 0 | 0 | 0 | 0 | 0
47 | 55985549 | 55985538 | 55489910 | 1 | 1 | 1081 | 2 | 2.1-13-14 | ТСН-2001.2. Доп. 68. п.1-13-14 (136001) | Аппараты сварочные постоянного тока (выпрямители) для ручной дуговой сварки, сварочный ток до 500 А | 1368 | 1011 | маш.-ч | маш.-ч | 1 | 0.61 | 0 | 7.11 | 0 | 0 | 0 | 1 | 0 | *1,2)*0,3 | 0.2196 | 2 | 55985541 | 119 | 0 | 0 | 0 | 0 | 0 | 0 | 0 | 0
47 | 55985550 | 55985538 | 55490209 | 1 | 1 | 1081 | 2 | 2.1-18-7 | ТСН-2001.2. Доп. 68. п.1-18-7 (183001) | Автомобили грузовые бортовые, грузоподъемность до 5 т | 1368 | 1011 | маш.-ч | маш.-ч | 1 | 0.06 | 0 | 83.1 | 12.62 | 0 | 0 | 1 | 0 | *1,2)*0,3 | 0.0216 | 2 | 55985542 | 120 | 0 | 0 | 0 | 0 | 0 | 0 | 0 | 0
47 | 55985551 | 55985538 | 55490260 | 1 | 1 | 1081 | 2 | 2.1-30-7 | ТСН-2001.2. Доп. 68. п.1-30-7 (303801) | Молотки бурильные пневматические легкие | 1368 | 1011 | маш.-ч | маш.-ч | 1 | 0.19 | 0 | 1.15 | 0 | 0 | 0 | 1 | 0 | *1,2)*0,3 | 0.0684 | 2 | 55985543 | 121 | 0 | 0 | 0 | 0 | 0 | 0 | 0 | 0
47 | 55985552 | 55985538 | 55460310 | 1 | 1 | 1081 | 3 | 1.1-1-1577 | ТСН-2001.1 Доп. 79, Р. 1, о. 1, поз. 1577 | Эмаль пентафталевая, цветная, типа ПФ-115 | 1346 | 1009 | кг | кг | 1 | 0.02 | 29.89 | 0 | 0 | 0 | 0 | 1 | 0 | *1)*0 | 0 | 2 | 55985544 | 122 | 0 | 0 | 0 | 0 | 0 | 0 | 0 | 0
47 | 55985553 | 55985538 | 55460380 | 1 | 1 | 1081 | 3 | 1.1-1-1669 | ТСН-2001.1 Доп. 79, Р. 1, о. 1, поз. 1669 | Электроды, типа Э-42А, диаметр от 4 до 6 мм | 1348 | 1009 | т | т | 1000 | 0.0001 | 8590.86 | 0 | 0 | 0 | 0 | 1 | 0 | *1)*0 | 0 | 2 | 55985545 | 123 | 0 | 0 | 0 | 0 | 0 | 0 | 0 | 0
47 | 55985554 | 55985538 | 55416982 | 1081 | 1 | 1081 | 3 | 1297020000 |  | Болты строительные с гайками и шайбами (1297030000, 1610000000, 1620000000, 1680000000) | 1346 | 1009 | кг | кг | 1 | 0.1 | 0 | 0 | 0 | 0 | 0 | 0 | 0 | *1)*0 | 0 | 3 | -1 |  | 0 | 0 | 0 | 0 | 0 | 0 | 0 | 0
47 | 55985555 | 55985538 | 55431448 | 1081 | 1 | 1081 | 3 | 3430000000 |  | Шкафы (пульты) управления навесные | 1354 | 1010 | шт. | шт. | 1 | 1 | 0 | 0 | 0 | 0 | 0 | 0 | 0 | *1)*0 | 0 | 2 | 55985546 | 124 | 0 | 0 | 0 | 0 | 0 | 0 | 0 | 0
48 | 55985558 | 55985556 | 55424304 | 1081 | 1 | 1081 | 1 | 9999990008 |  | Трудозатраты рабочих | 1191 | 1013 | чел.-ч. | чел.-ч. | 1 | 5.4 | 0 | 0 | 0 | 0 | 0 | 1 | 1 | *1,2)*0,3 | 1.944 | 2 | 55985557 | 125 | 0 | 0 | 0 | 0 | 0 | 0 | 0 | 0
49 | 55985558 | 55985556 | 55424304 | 1081 | 1 | 1081 | 1 | 9999990008 |  | Трудозатраты рабочих | 1191 | 1013 | чел.-ч. | чел.-ч. | 1 | 5.4 | 0 | 0 | 0 | 0 | 0 | 1 | 1 | *1,2)*0,3 | 1.944 | 2 | 55985557 | 126 | 0 | 0 | 0 | 0 | 0 | 0 | 0 | 0
50 | 55985561 | 55985559 | 55424304 | 1081 | 1 | 1081 | 1 | 9999990008 |  | Трудозатраты рабочих | 1191 | 1013 | чел.-ч. | чел.-ч. | 1 | 5.84 | 0 | 0 | 0 | 0 | 0 | 1 | 1 | *1,2 | 7.008 | 2 | 55985560 | 127 | 0 | 0 | 0 | 0 | 0 | 0 | 0 | 0
51 | 55985561 | 55985559 | 55424304 | 1081 | 1 | 1081 | 1 | 9999990008 |  | Трудозатраты рабочих | 1191 | 1013 | чел.-ч. | чел.-ч. | 1 | 5.84 | 0 | 0 | 0 | 0 | 0 | 1 | 1 | *1,2 | 7.008 | 2 | 55985560 | 128 | 0 | 0 | 0 | 0 | 0 | 0 | 0 | 0
52 | 55985565 | 55985562 | 55424304 | 1081 | 1 | 1081 | 1 | 9999990008 |  | Трудозатраты рабочих | 1191 | 1013 | чел.-ч. | чел.-ч. | 1 | 2.06 | 0 | 0 | 0 | 0 | 0 | 1 | 1 | *1,2)*0,3 | 0.7416 | 2 | 55985563 | 129 | 0 | 0 | 0 | 0 | 0 | 0 | 0 | 0
52 | 55985566 | 55985562 | 55416982 | 1081 | 1 | 1081 | 3 | 1297020000 |  | Болты строительные с гайками и шайбами (1297030000, 1610000000, 1620000000, 1680000000) | 1346 | 1009 | кг | кг | 1 | 0.01 | 0 | 0 | 0 | 0 | 0 | 0 | 0 | *1)*0 | 0 | 3 | -1 |  | 0 | 0 | 0 | 0 | 0 | 0 | 0 | 0
52 | 55985567 | 55985562 | 55440941 | 1081 | 1 | 1081 | 3 | 4211000000 |  | Преобразователи термоэлектрические многозонные (4227100000) | 1354 | 1010 | шт. | шт. | 1 | 1 | 0 | 0 | 0 | 0 | 0 | 0 | 0 | *1)*0 | 0 | 3 | -1 |  | 0 | 0 | 0 | 0 | 0 | 0 | 0 | 0
52 | 55985568 | 55985562 | 55424290 | 1081 | 1 | 1081 | 3 | 9999990002 |  | Масса оборудования | 1348 | 1009 | т | т | 1000 | 0.006 | 0 | 0 | 0 | 0 | 0 | 1 | 0 | *1)*0 | 0 | 2 | 55985564 | 130 | 0 | 0 | 0 | 0 | 0 | 0 | 0 | 0
53 | 55985565 | 55985562 | 55424304 | 1081 | 1 | 1081 | 1 | 9999990008 |  | Трудозатраты рабочих | 1191 | 1013 | чел.-ч. | чел.-ч. | 1 | 2.06 | 0 | 0 | 0 | 0 | 0 | 1 | 1 | *1,2)*0,3 | 0.7416 | 2 | 55985563 | 131 | 0 | 0 | 0 | 0 | 0 | 0 | 0 | 0
53 | 55985566 | 55985562 | 55416982 | 1081 | 1 | 1081 | 3 | 1297020000 |  | Болты строительные с гайками и шайбами (1297030000, 1610000000, 1620000000, 1680000000) | 1346 | 1009 | кг | кг | 1 | 0.01 | 0 | 0 | 0 | 0 | 0 | 0 | 0 | *1)*0 | 0 | 3 | -1 |  | 0 | 0 | 0 | 0 | 0 | 0 | 0 | 0
53 | 55985567 | 55985562 | 55440941 | 1081 | 1 | 1081 | 3 | 4211000000 |  | Преобразователи термоэлектрические многозонные (4227100000) | 1354 | 1010 | шт. | шт. | 1 | 1 | 0 | 0 | 0 | 0 | 0 | 0 | 0 | *1)*0 | 0 | 3 | -1 |  | 0 | 0 | 0 | 0 | 0 | 0 | 0 | 0
53 | 55985568 | 55985562 | 55424290 | 1081 | 1 | 1081 | 3 | 9999990002 |  | Масса оборудования | 1348 | 1009 | т | т | 1000 | 0.006 | 0 | 0 | 0 | 0 | 0 | 1 | 0 | *1)*0 | 0 | 2 | 55985564 | 132 | 0 | 0 | 0 | 0 | 0 | 0 | 0 | 0
54 | 57041644 | 57041643 | 55424304 | 1081 | 1 | 1081 | 1 | 9999990008 |  | Трудозатраты рабочих | 1191 | 1013 | чел.-ч. | чел.-ч. | 1 | 0.52 | 0 | 0 | 0 | 0 | 0 | 1 | 1 | *1,2)*0,3 | 0.1872 | 2 | 57041644 | 133 | 0 | 0 | 0 | 0 | 0 | 0 | 0 | 0
54 | 57041645 | 57041643 | 55417010 | 1081 | 1 | 1081 | 3 | 1297020000 |  | Болты строительные с гайками и шайбами (1297030000, 1610000000, 1620000000, 1680000000) | 1346 | 1009 | кг | кг | 1 | 0.035 | 0 | 0 | 0 | 0 | 0 | 0 | 0 | *1)*0 | 0 | 3 | -1 |  | 0 | 0 | 0 | 0 | 0 | 0 | 0 | 0
54 | 57041646 | 57041643 | 55440935 | 1081 | 1 | 1081 | 3 | 4200000000 |  | Приборы, устанавливаемые на металлоконструкциях или щитах | 1354 | 1010 | шт. | шт. | 1 | 1 | 0 | 0 | 0 | 0 | 0 | 0 | 0 | *1)*0 | 0 | 3 | -1 |  | 0 | 0 | 0 | 0 | 0 | 0 | 0 | 0
55 | 57041644 | 57041643 | 55424304 | 1081 | 1 | 1081 | 1 | 9999990008 |  | Трудозатраты рабочих | 1191 | 1013 | чел.-ч. | чел.-ч. | 1 | 0.52 | 0 | 0 | 0 | 0 | 0 | 1 | 1 | *1,2)*0,3 | 0.1872 | 2 | 57041644 | 134 | 0 | 0 | 0 | 0 | 0 | 0 | 0 | 0
55 | 57041645 | 57041643 | 55417010 | 1081 | 1 | 1081 | 3 | 1297020000 |  | Болты строительные с гайками и шайбами (1297030000, 1610000000, 1620000000, 1680000000) | 1346 | 1009 | кг | кг | 1 | 0.035 | 0 | 0 | 0 | 0 | 0 | 0 | 0 | *1)*0 | 0 | 3 | -1 |  | 0 | 0 | 0 | 0 | 0 | 0 | 0 | 0
55 | 57041646 | 57041643 | 55440935 | 1081 | 1 | 1081 | 3 | 4200000000 |  | Приборы, устанавливаемые на металлоконструкциях или щитах | 1354 | 1010 | шт. | шт. | 1 | 1 | 0 | 0 | 0 | 0 | 0 | 0 | 0 | *1)*0 | 0 | 3 | -1 |  | 0 | 0 | 0 | 0 | 0 | 0 | 0 | 0
56 | 55985582 | 55985569 | 55424304 | 1081 | 1 | 1081 | 1 | 9999990008 |  | Трудозатраты рабочих | 1191 | 1013 | чел.-ч. | чел.-ч. | 1 | 47.8 | 0 | 0 | 0 | 0 | 0 | 1 | 1 | *1,2)*0,3 | 17.208 | 2 | 55985570 | 135 | 0 | 0 | 0 | 0 | 0 | 0 | 0 | 0
56 | 55985583 | 55985569 | 55489910 | 1 | 1 | 1081 | 2 | 2.1-13-14 | ТСН-2001.2. Доп. 68. п.1-13-14 (136001) | Аппараты сварочные постоянного тока (выпрямители) для ручной дуговой сварки, сварочный ток до 500 А | 1368 | 1011 | маш.-ч | маш.-ч | 1 | 0.11 | 0 | 7.11 | 0 | 0 | 0 | 1 | 0 | *1,2)*0,3 | 0.0396 | 2 | 55985571 | 136 | 0 | 0 | 0 | 0 | 0 | 0 | 0 | 0
56 | 55985584 | 55985569 | 55459924 | 1 | 1 | 1081 | 3 | 1.1-1-1120 | ТСН-2001.1 Доп. 79, Р. 1, о. 1, поз. 1120 | Уголок равнополочный, для строительных стальных конструкций, ширина полки 35-70 мм, сталь С235, С245 | 1348 | 1009 | т | т | 1000 | 0.02 | 9844.31 | 0 | 0 | 0 | 0 | 1 | 0 | *1)*0 | 0 | 2 | 55985572 | 137 | 0 | 0 | 0 | 0 | 0 | 0 | 0 | 0
56 | 55985585 | 55985569 | 55460089 | 1 | 1 | 1081 | 3 | 1.1-1-1329 | ТСН-2001.1 Доп. 79, Р. 1, о. 1, поз. 1329 | Цемент общестроительный ГОСТ 31108-2020, ГОСТ 30515-2013, портландцемент общего назначения, типа ЦЕМ 32,5 (марка 400) | 1348 | 1009 | т | т | 1000 | 6e-05 | 331.04 | 0 | 0 | 0 | 0 | 1 | 0 | *1)*0 | 0 | 2 | 55985573 | 138 | 0 | 0 | 0 | 0 | 0 | 0 | 0 | 0
56 | 55985586 | 55985569 | 55460310 | 1 | 1 | 1081 | 3 | 1.1-1-1577 | ТСН-2001.1 Доп. 79, Р. 1, о. 1, поз. 1577 | Эмаль пентафталевая, цветная, типа ПФ-115 | 1346 | 1009 | кг | кг | 1 | 0.104 | 29.89 | 0 | 0 | 0 | 0 | 1 | 0 | *1)*0 | 0 | 2 | 55985574 | 139 | 0 | 0 | 0 | 0 | 0 | 0 | 0 | 0
56 | 55985587 | 55985569 | 55460380 | 1 | 1 | 1081 | 3 | 1.1-1-1669 | ТСН-2001.1 Доп. 79, Р. 1, о. 1, поз. 1669 | Электроды, типа Э-42А, диаметр от 4 до 6 мм | 1348 | 1009 | т | т | 1000 | 0.0003 | 8590.86 | 0 | 0 | 0 | 0 | 1 | 0 | *1)*0 | 0 | 2 | 55985575 | 140 | 0 | 0 | 0 | 0 | 0 | 0 | 0 | 0
56 | 55985588 | 55985569 | 55460424 | 1 | 1 | 1081 | 3 | 1.1-1-1723 | ТСН-2001.1 Доп. 79, Р. 1, о. 1, поз. 1723 | Лента изоляционная, прорезиненная, односторонняя | 1346 | 1009 | кг | кг | 1 | 0.12 | 159.06 | 0 | 0 | 0 | 0 | 1 | 0 | *1)*0 | 0 | 2 | 55985576 | 141 | 0 | 0 | 0 | 0 | 0 | 0 | 0 | 0
56 | 55985589 | 55985569 | 55459400 | 1 | 1 | 1081 | 3 | 1.1-1-330 | ТСН-2001.1 Доп. 79, Р. 1, о. 1, поз. 330 | Канифоль | 1346 | 1009 | кг | кг | 1 | 0.16 | 16.69 | 0 | 0 | 0 | 0 | 1 | 0 | *1)*0 | 0 | 2 | 55985577 | 142 | 0 | 0 | 0 | 0 | 0 | 0 | 0 | 0
56 | 55985590 | 55985569 | 55459793 | 1 | 1 | 1081 | 3 | 1.1-1-945 | ТСН-2001.1 Доп. 79, Р. 1, о. 1, поз. 945 | Припой оловянно-свинцовый, в прутках, диаметр 8 мм, типа ПОС-40 | 1348 | 1009 | т | т | 1000 | 0.00032 | 64123.05 | 0 | 0 | 0 | 0 | 1 | 0 | *1)*0 | 0 | 2 | 55985578 | 143 | 0 | 0 | 0 | 0 | 0 | 0 | 0 | 0
56 | 55985591 | 55985569 | 55482166 | 1 | 1 | 1081 | 3 | 1.21-5-1141 | ТСН-2001.1 Доп. 67, Р. 21, о. 5, поз. 1141 | Трубка (кембрик) изоляционная из ПВХ пластиката, диаметр 5 мм | 1301 | 1003 | м | м | 1 | 35.45 | 0.69 | 0 | 0 | 0 | 0 | 1 | 0 | *1)*0 | 0 | 2 | 55985579 | 144 | 0 | 0 | 0 | 0 | 0 | 0 | 0 | 0
56 | 55985592 | 55985569 | 55482203 | 1 | 1 | 1081 | 3 | 1.21-5-1180 | ТСН-2001.1 Доп. 79, Р. 21, о. 5, поз. 1180 | Бирка маркировочная для кабелей и проводов, типа У134 У3,5 | 1356 | 1010 | 1000 шт. | 1000 шт. | 1000 | 0.036 | 226.66 | 0 | 0 | 0 | 0 | 1 | 0 | *1)*0 | 0 | 2 | 55985580 | 145 | 0 | 0 | 0 | 0 | 0 | 0 | 0 | 0
56 | 55985593 | 55985569 | 55482454 | 1 | 1 | 1081 | 3 | 1.21-5-1475 | ТСН-2001.1 Доп. 79, Р. 21, о. 5, поз. 1475 | Скоба двухлапковая стальная оцинкованная, для кабелей диаметром от 19 до 20 мм | 1356 | 1010 | 1000 шт. | 1000 шт. | 1000 | 0.04 | 452.68 | 0 | 0 | 0 | 0 | 1 | 0 | *1)*0 | 0 | 2 | 55985581 | 146 | 0 | 0 | 0 | 0 | 0 | 0 | 0 | 0
56 | 55985594 | 55985569 | 55416982 | 1081 | 1 | 1081 | 3 | 1297020000 |  | Болты строительные с гайками и шайбами (1297030000, 1610000000, 1620000000, 1680000000) | 1346 | 1009 | кг | кг | 1 | 1.15 | 0 | 0 | 0 | 0 | 0 | 0 | 0 | *1)*0 | 0 | 3 | -1 |  | 0 | 0 | 0 | 0 | 0 | 0 | 0 | 0
56 | 55985595 | 55985569 | 55434495 | 1081 | 1 | 1081 | 3 | 3500000000 |  | Провода | 1301 | 1003 | м | м | 1 | 0 | 0 | 0 | 0 | 0 | 0 | 0 | 0 | *1)*0 | 0 | 3 | -1 |  | 0 | 0 | 0 | 0 | 0 | 0 | 0 | 0
56 | 55985596 | 55985569 | 55456000 | 1081 | 1 | 1081 | 3 | 9683410000 |  | Пульты регулирования регулятора электрического с количеством ручек до 240 | 1354 | 1010 | шт. | шт. | 1 | 1 | 0 | 0 | 0 | 0 | 0 | 0 | 0 | *1)*0 | 0 | 3 | -1 |  | 0 | 0 | 0 | 0 | 0 | 0 | 0 | 0
57 | 55985582 | 55985569 | 55424304 | 1081 | 1 | 1081 | 1 | 9999990008 |  | Трудозатраты рабочих | 1191 | 1013 | чел.-ч. | чел.-ч. | 1 | 47.8 | 0 | 0 | 0 | 0 | 0 | 1 | 1 | *1,2)*0,3 | 17.208 | 2 | 55985570 | 147 | 0 | 0 | 0 | 0 | 0 | 0 | 0 | 0
57 | 55985583 | 55985569 | 55489910 | 1 | 1 | 1081 | 2 | 2.1-13-14 | ТСН-2001.2. Доп. 68. п.1-13-14 (136001) | Аппараты сварочные постоянного тока (выпрямители) для ручной дуговой сварки, сварочный ток до 500 А | 1368 | 1011 | маш.-ч | маш.-ч | 1 | 0.11 | 0 | 7.11 | 0 | 0 | 0 | 1 | 0 | *1,2)*0,3 | 0.0396 | 2 | 55985571 | 148 | 0 | 0 | 0 | 0 | 0 | 0 | 0 | 0
57 | 55985584 | 55985569 | 55459924 | 1 | 1 | 1081 | 3 | 1.1-1-1120 | ТСН-2001.1 Доп. 79, Р. 1, о. 1, поз. 1120 | Уголок равнополочный, для строительных стальных конструкций, ширина полки 35-70 мм, сталь С235, С245 | 1348 | 1009 | т | т | 1000 | 0.02 | 9844.31 | 0 | 0 | 0 | 0 | 1 | 0 | *1)*0 | 0 | 2 | 55985572 | 149 | 0 | 0 | 0 | 0 | 0 | 0 | 0 | 0
57 | 55985585 | 55985569 | 55460089 | 1 | 1 | 1081 | 3 | 1.1-1-1329 | ТСН-2001.1 Доп. 79, Р. 1, о. 1, поз. 1329 | Цемент общестроительный ГОСТ 31108-2020, ГОСТ 30515-2013, портландцемент общего назначения, типа ЦЕМ 32,5 (марка 400) | 1348 | 1009 | т | т | 1000 | 6e-05 | 331.04 | 0 | 0 | 0 | 0 | 1 | 0 | *1)*0 | 0 | 2 | 55985573 | 150 | 0 | 0 | 0 | 0 | 0 | 0 | 0 | 0
57 | 55985586 | 55985569 | 55460310 | 1 | 1 | 1081 | 3 | 1.1-1-1577 | ТСН-2001.1 Доп. 79, Р. 1, о. 1, поз. 1577 | Эмаль пентафталевая, цветная, типа ПФ-115 | 1346 | 1009 | кг | кг | 1 | 0.104 | 29.89 | 0 | 0 | 0 | 0 | 1 | 0 | *1)*0 | 0 | 2 | 55985574 | 151 | 0 | 0 | 0 | 0 | 0 | 0 | 0 | 0
57 | 55985587 | 55985569 | 55460380 | 1 | 1 | 1081 | 3 | 1.1-1-1669 | ТСН-2001.1 Доп. 79, Р. 1, о. 1, поз. 1669 | Электроды, типа Э-42А, диаметр от 4 до 6 мм | 1348 | 1009 | т | т | 1000 | 0.0003 | 8590.86 | 0 | 0 | 0 | 0 | 1 | 0 | *1)*0 | 0 | 2 | 55985575 | 152 | 0 | 0 | 0 | 0 | 0 | 0 | 0 | 0
57 | 55985588 | 55985569 | 55460424 | 1 | 1 | 1081 | 3 | 1.1-1-1723 | ТСН-2001.1 Доп. 79, Р. 1, о. 1, поз. 1723 | Лента изоляционная, прорезиненная, односторонняя | 1346 | 1009 | кг | кг | 1 | 0.12 | 159.06 | 0 | 0 | 0 | 0 | 1 | 0 | *1)*0 | 0 | 2 | 55985576 | 153 | 0 | 0 | 0 | 0 | 0 | 0 | 0 | 0
57 | 55985589 | 55985569 | 55459400 | 1 | 1 | 1081 | 3 | 1.1-1-330 | ТСН-2001.1 Доп. 79, Р. 1, о. 1, поз. 330 | Канифоль | 1346 | 1009 | кг | кг | 1 | 0.16 | 16.69 | 0 | 0 | 0 | 0 | 1 | 0 | *1)*0 | 0 | 2 | 55985577 | 154 | 0 | 0 | 0 | 0 | 0 | 0 | 0 | 0
57 | 55985590 | 55985569 | 55459793 | 1 | 1 | 1081 | 3 | 1.1-1-945 | ТСН-2001.1 Доп. 79, Р. 1, о. 1, поз. 945 | Припой оловянно-свинцовый, в прутках, диаметр 8 мм, типа ПОС-40 | 1348 | 1009 | т | т | 1000 | 0.00032 | 64123.05 | 0 | 0 | 0 | 0 | 1 | 0 | *1)*0 | 0 | 2 | 55985578 | 155 | 0 | 0 | 0 | 0 | 0 | 0 | 0 | 0
57 | 55985591 | 55985569 | 55482166 | 1 | 1 | 1081 | 3 | 1.21-5-1141 | ТСН-2001.1 Доп. 67, Р. 21, о. 5, поз. 1141 | Трубка (кембрик) изоляционная из ПВХ пластиката, диаметр 5 мм | 1301 | 1003 | м | м | 1 | 35.45 | 0.69 | 0 | 0 | 0 | 0 | 1 | 0 | *1)*0 | 0 | 2 | 55985579 | 156 | 0 | 0 | 0 | 0 | 0 | 0 | 0 | 0
57 | 55985592 | 55985569 | 55482203 | 1 | 1 | 1081 | 3 | 1.21-5-1180 | ТСН-2001.1 Доп. 79, Р. 21, о. 5, поз. 1180 | Бирка маркировочная для кабелей и проводов, типа У134 У3,5 | 1356 | 1010 | 1000 шт. | 1000 шт. | 1000 | 0.036 | 226.66 | 0 | 0 | 0 | 0 | 1 | 0 | *1)*0 | 0 | 2 | 55985580 | 157 | 0 | 0 | 0 | 0 | 0 | 0 | 0 | 0
57 | 55985593 | 55985569 | 55482454 | 1 | 1 | 1081 | 3 | 1.21-5-1475 | ТСН-2001.1 Доп. 79, Р. 21, о. 5, поз. 1475 | Скоба двухлапковая стальная оцинкованная, для кабелей диаметром от 19 до 20 мм | 1356 | 1010 | 1000 шт. | 1000 шт. | 1000 | 0.04 | 452.68 | 0 | 0 | 0 | 0 | 1 | 0 | *1)*0 | 0 | 2 | 55985581 | 158 | 0 | 0 | 0 | 0 | 0 | 0 | 0 | 0
57 | 55985594 | 55985569 | 55416982 | 1081 | 1 | 1081 | 3 | 1297020000 |  | Болты строительные с гайками и шайбами (1297030000, 1610000000, 1620000000, 1680000000) | 1346 | 1009 | кг | кг | 1 | 1.15 | 0 | 0 | 0 | 0 | 0 | 0 | 0 | *1)*0 | 0 | 3 | -1 |  | 0 | 0 | 0 | 0 | 0 | 0 | 0 | 0
57 | 55985595 | 55985569 | 55434495 | 1081 | 1 | 1081 | 3 | 3500000000 |  | Провода | 1301 | 1003 | м | м | 1 | 0 | 0 | 0 | 0 | 0 | 0 | 0 | 0 | *1)*0 | 0 | 3 | -1 |  | 0 | 0 | 0 | 0 | 0 | 0 | 0 | 0
57 | 55985596 | 55985569 | 55456000 | 1081 | 1 | 1081 | 3 | 9683410000 |  | Пульты регулирования регулятора электрического с количеством ручек до 240 | 1354 | 1010 | шт. | шт. | 1 | 1 | 0 | 0 | 0 | 0 | 0 | 0 | 0 | *1)*0 | 0 | 3 | -1 |  | 0 | 0 | 0 | 0 | 0 | 0 | 0 | 0
58 | 57041651 | 57041650 | 55424304 | 1081 | 1 | 1081 | 1 | 9999990008 |  | Трудозатраты рабочих | 1191 | 1013 | чел.-ч. | чел.-ч. | 1 | 2.25 | 0 | 0 | 0 | 0 | 0 | 1 | 1 | *1,2 | 2.7 | 2 | 57041651 | 159 | 0 | 0 | 0 | 0 | 0 | 0 | 0 | 0
58 | 57041652 | 57041650 | 55424288 | 1081 | 1 | 1081 | 3 | 9999990001 |  | Масса мусора | 1348 | 1009 | т | т | 1000 | 0.007 | 0 | 0 | 0 | 0 | 0 | 1 | 0 | *1 | 0.007 | 2 | 57041652 | 160 | 0 | 0 | 0 | 0 | 0 | 0 | 0 | 0
59 | 57041651 | 57041650 | 55424304 | 1081 | 1 | 1081 | 1 | 9999990008 |  | Трудозатраты рабочих | 1191 | 1013 | чел.-ч. | чел.-ч. | 1 | 2.25 | 0 | 0 | 0 | 0 | 0 | 1 | 1 | *1,2 | 2.7 | 2 | 57041651 | 161 | 0 | 0 | 0 | 0 | 0 | 0 | 0 | 0
59 | 57041652 | 57041650 | 55424288 | 1081 | 1 | 1081 | 3 | 9999990001 |  | Масса мусора | 1348 | 1009 | т | т | 1000 | 0.007 | 0 | 0 | 0 | 0 | 0 | 1 | 0 | *1 | 0.007 | 2 | 57041652 | 162 | 0 | 0 | 0 | 0 | 0 | 0 | 0 | 0
60 | 57041654 | 57041653 | 55424304 | 1081 | 1 | 1081 | 1 | 9999990008 |  | Трудозатраты рабочих | 1191 | 1013 | чел.-ч. | чел.-ч. | 1 | 5.29 | 0 | 0 | 0 | 0 | 0 | 1 | 1 | *1,2)*0,3 | 1.9044 | 2 | 57041654 | 163 | 0 | 0 | 0 | 0 | 0 | 0 | 0 | 0
60 | 57041655 | 57041653 | 55490209 | 1 | 1 | 1081 | 2 | 2.1-18-7 | ТСН-2001.2. Доп. 68. п.1-18-7 (183001) | Автомобили грузовые бортовые, грузоподъемность до 5 т | 1368 | 1011 | маш.-ч | маш.-ч | 1 | 0.01 | 0 | 83.1 | 12.62 | 0 | 0 | 1 | 0 | *1,2)*0,3 | 0.0036 | 2 | 57041655 | 164 | 0 | 0 | 0 | 0 | 0 | 0 | 0 | 0
60 | 57041656 | 57041653 | 55489443 | 1 | 1 | 1081 | 2 | 2.1-3-38 | ТСН-2001.2. Доп. 68. п.1-3-38 (032009) | Краны на автомобильном ходу, грузоподъемность до 16 т | 1368 | 1011 | маш.-ч | маш.-ч | 1 | 0.01 | 0 | 179.17 | 16.93 | 0 | 0 | 1 | 0 | *1,2)*0,3 | 0.0036 | 2 | 57041656 | 165 | 0 | 0 | 0 | 0 | 0 | 0 | 0 | 0
60 | 57041657 | 57041653 | 55482159 | 1 | 1 | 1081 | 3 | 1.21-5-1134 | ТСН-2001.1 Доп. 70, Р. 21, о. 5, поз. 1134 | Хомут (стяжка) кабельный из полиамида, размеры 4,8х300 мм | 1355 | 1010 | 100 шт. | 100 шт. | 100 | 2.1094 | 59.47 | 0 | 0 | 0 | 0 | 1 | 0 | *1)*0 | 0 | 2 | 57041657 | 166 | 0 | 0 | 0 | 0 | 0 | 0 | 0 | 0
60 | 57041658 | 57041653 | 55482204 | 1 | 1 | 1081 | 3 | 1.21-5-1181 | ТСН-2001.1 Доп. 79, Р. 21, о. 5, поз. 1181 | Бирка маркировочная для кабелей и проводов, типа У153 У3,5 | 1356 | 1010 | 1000 шт. | 1000 шт. | 1000 | 0.0069 | 56.16 | 0 | 0 | 0 | 0 | 1 | 0 | *1)*0 | 0 | 2 | 57041658 | 167 | 0 | 0 | 0 | 0 | 0 | 0 | 0 | 0
60 | 57041659 | 57041653 | 55434505 | 1081 | 1 | 1081 | 3 | 3500000000 |  | Кабели, провода | 1303 | 1003 | км | км | 1000 | 0.102 | 0 | 0 | 0 | 0 | 0 | 0 | 0 | *1)*0 | 0 | 3 | -1 |  | 0 | 0 | 0 | 0 | 0 | 0 | 0 | 0
61 | 57041654 | 57041653 | 55424304 | 1081 | 1 | 1081 | 1 | 9999990008 |  | Трудозатраты рабочих | 1191 | 1013 | чел.-ч. | чел.-ч. | 1 | 5.29 | 0 | 0 | 0 | 0 | 0 | 1 | 1 | *1,2)*0,3 | 1.9044 | 2 | 57041654 | 168 | 0 | 0 | 0 | 0 | 0 | 0 | 0 | 0
61 | 57041655 | 57041653 | 55490209 | 1 | 1 | 1081 | 2 | 2.1-18-7 | ТСН-2001.2. Доп. 68. п.1-18-7 (183001) | Автомобили грузовые бортовые, грузоподъемность до 5 т | 1368 | 1011 | маш.-ч | маш.-ч | 1 | 0.01 | 0 | 83.1 | 12.62 | 0 | 0 | 1 | 0 | *1,2)*0,3 | 0.0036 | 2 | 57041655 | 169 | 0 | 0 | 0 | 0 | 0 | 0 | 0 | 0
61 | 57041656 | 57041653 | 55489443 | 1 | 1 | 1081 | 2 | 2.1-3-38 | ТСН-2001.2. Доп. 68. п.1-3-38 (032009) | Краны на автомобильном ходу, грузоподъемность до 16 т | 1368 | 1011 | маш.-ч | маш.-ч | 1 | 0.01 | 0 | 179.17 | 16.93 | 0 | 0 | 1 | 0 | *1,2)*0,3 | 0.0036 | 2 | 57041656 | 170 | 0 | 0 | 0 | 0 | 0 | 0 | 0 | 0
61 | 57041657 | 57041653 | 55482159 | 1 | 1 | 1081 | 3 | 1.21-5-1134 | ТСН-2001.1 Доп. 70, Р. 21, о. 5, поз. 1134 | Хомут (стяжка) кабельный из полиамида, размеры 4,8х300 мм | 1355 | 1010 | 100 шт. | 100 шт. | 100 | 2.1094 | 59.47 | 0 | 0 | 0 | 0 | 1 | 0 | *1)*0 | 0 | 2 | 57041657 | 171 | 0 | 0 | 0 | 0 | 0 | 0 | 0 | 0
61 | 57041658 | 57041653 | 55482204 | 1 | 1 | 1081 | 3 | 1.21-5-1181 | ТСН-2001.1 Доп. 79, Р. 21, о. 5, поз. 1181 | Бирка маркировочная для кабелей и проводов, типа У153 У3,5 | 1356 | 1010 | 1000 шт. | 1000 шт. | 1000 | 0.0069 | 56.16 | 0 | 0 | 0 | 0 | 1 | 0 | *1)*0 | 0 | 2 | 57041658 | 172 | 0 | 0 | 0 | 0 | 0 | 0 | 0 | 0
61 | 57041659 | 57041653 | 55434505 | 1081 | 1 | 1081 | 3 | 3500000000 |  | Кабели, провода | 1303 | 1003 | км | км | 1000 | 0.102 | 0 | 0 | 0 | 0 | 0 | 0 | 0 | *1)*0 | 0 | 3 | -1 |  | 0 | 0 | 0 | 0 | 0 | 0 | 0 | 0
62 | 55985599 | 55985597 | 55424304 | 1081 | 1 | 1081 | 1 | 9999990008 |  | Трудозатраты рабочих | 1191 | 1013 | чел.-ч. | чел.-ч. | 1 | 9.64 | 0 | 0 | 0 | 0 | 0 | 1 | 1 | *1,2 | 11.568 | 2 | 55985598 | 173 | 0 | 0 | 0 | 0 | 0 | 0 | 0 | 0
63 | 55985599 | 55985597 | 55424304 | 1081 | 1 | 1081 | 1 | 9999990008 |  | Трудозатраты рабочих | 1191 | 1013 | чел.-ч. | чел.-ч. | 1 | 9.64 | 0 | 0 | 0 | 0 | 0 | 1 | 1 | *1,2 | 11.568 | 2 | 55985598 | 174 | 0 | 0 | 0 | 0 | 0 | 0 | 0 | 0
64 | 55985609 | 55985600 | 55424304 | 1081 | 1 | 1081 | 1 | 9999990008 |  | Трудозатраты рабочих | 1191 | 1013 | чел.-ч. | чел.-ч. | 1 | 18.14 | 0 | 0 | 0 | 0 | 0 | 1 | 1 | *1,2)*0,3 | 6.5304 | 2 | 55985601 | 175 | 0 | 0 | 0 | 0 | 0 | 0 | 0 | 0
64 | 55985610 | 55985600 | 55490209 | 1 | 1 | 1081 | 2 | 2.1-18-7 | ТСН-2001.2. Доп. 68. п.1-18-7 (183001) | Автомобили грузовые бортовые, грузоподъемность до 5 т | 1368 | 1011 | маш.-ч | маш.-ч | 1 | 0.05 | 0 | 83.1 | 12.62 | 0 | 0 | 1 | 0 | *1,2)*0,3 | 0.018 | 2 | 55985602 | 176 | 0 | 0 | 0 | 0 | 0 | 0 | 0 | 0
64 | 55985611 | 55985600 | 55490270 | 1 | 1 | 1081 | 2 | 2.1-30-19 | ТСН-2001.2. Доп. 80. п.1-30-19 (305001) | Машины шлифовальные электрические, мощность до 1700 Вт | 1368 | 1011 | маш.-ч | маш.-ч | 1 | 0.21 | 0 | 0.42 | 0 | 0 | 0 | 1 | 0 | *1,2)*0,3 | 0.0756 | 2 | 55985603 | 177 | 0 | 0 | 0 | 0 | 0 | 0 | 0 | 0
64 | 55985612 | 55985600 | 55489510 | 1 | 1 | 1081 | 2 | 2.1-4-8 | ТСН-2001.2. Доп. 68. п.1-4-8 (040201) | Автопогрузчики вилочные, грузоподъемность до 1 т | 1368 | 1011 | маш.-ч | маш.-ч | 1 | 0.045 | 0 | 53.9 | 12.62 | 0 | 0 | 1 | 0 | *1,2)*0,3 | 0.0162 | 2 | 55985604 | 178 | 0 | 0 | 0 | 0 | 0 | 0 | 0 | 0
64 | 55985613 | 55985600 | 55459234 | 1 | 1 | 1081 | 3 | 1.1-1-115 | ТСН-2001.1. Доп. 1-42. Р. 1, о. 1, поз. 115 | Ветошь | 1346 | 1009 | кг | кг | 1 | 0.003 | 1.61 | 0 | 0 | 0 | 0 | 1 | 0 | *1)*0 | 0 | 2 | 55985605 | 179 | 0 | 0 | 0 | 0 | 0 | 0 | 0 | 0
64 | 55985614 | 55985600 | 55466158 | 1 | 1 | 1081 | 3 | 1.1-1-8193 | ТСН-2001.1 Доп. 77, Р. 1, о. 1, поз. 8193 | Краска цинковая, в аэрозольном баллоне, объем 400 мл | 1354 | 1010 | шт. | шт. | 1 | 0.14 | 48.47 | 0 | 0 | 0 | 0 | 1 | 0 | *1)*0 | 0 | 2 | 55985606 | 180 | 0 | 0 | 0 | 0 | 0 | 0 | 0 | 0
64 | 55985615 | 55985600 | 55459835 | 1 | 1 | 1081 | 3 | 1.1-1-999 | ТСН-2001.1 Доп. 79, Р. 1, о. 1, поз. 999 | Растворитель "Уайт-спирит" | 1348 | 1009 | т | т | 1000 | 8e-06 | 12521.99 | 0 | 0 | 0 | 0 | 1 | 0 | *1)*0 | 0 | 2 | 55985607 | 181 | 0 | 0 | 0 | 0 | 0 | 0 | 0 | 0
64 | 55985616 | 55985600 | 55469222 | 1 | 1 | 1081 | 3 | 1.7-3-51 | ТСН-2001.1 Доп. 67, Р. 7, о. 3, поз. 51 | Круг (диск) отрезной, для резки металла, диаметр 125 мм | 1354 | 1010 | шт. | шт. | 1 | 1.02 | 4.36 | 0 | 0 | 0 | 0 | 1 | 0 | *1)*0 | 0 | 2 | 55985608 | 182 | 0 | 0 | 0 | 0 | 0 | 0 | 0 | 0
64 | 55985617 | 55985600 | 55431810 | 1081 | 1 | 1081 | 3 | 3449610000 |  | Лотки кабельные стальные перфорированные (3449670000) | 1301 | 1003 | м | м | 1 | 0 | 0 | 0 | 0 | 0 | 0 | 0 | 0 | *1)*0 | 0 | 3 | -1 |  | 0 | 0 | 0 | 0 | 0 | 0 | 0 | 0
64 | 55985618 | 55985600 | 55431810 | 1081 | 1 | 1081 | 3 | 3449610000 |  | Секции фасонные стальные кабельных лотков (3449670000) | 1354 | 1010 | шт. | шт. | 1 | 0 | 0 | 0 | 0 | 0 | 0 | 0 | 0 | *1)*0 | 0 | 3 | -1 |  | 0 | 0 | 0 | 0 | 0 | 0 | 0 | 0
64 | 55985619 | 55985600 | 55433140 | 1081 | 1 | 1081 | 3 | 3449674000 |  | Соединители стальные для кабельных лотков (3449677000) | 1354 | 1010 | шт. | шт. | 1 | 23.65 | 0 | 0 | 0 | 0 | 0 | 0 | 0 | *1)*0 | 0 | 3 | -1 |  | 0 | 0 | 0 | 0 | 0 | 0 | 0 | 0
64 | 55985620 | 55985600 | 55433582 | 1081 | 1 | 1081 | 3 | 3449955000 |  | Проводники защитные заземляющие (1844211000) | 1354 | 1010 | шт. | шт. | 1 | 13.34 | 0 | 0 | 0 | 0 | 0 | 0 | 0 | *1)*0 | 0 | 3 | -1 |  | 0 | 0 | 0 | 0 | 0 | 0 | 0 | 0
64 | 55985621 | 55985600 | 55441152 | 1081 | 1 | 1081 | 3 | 4594000000 |  | Винты с гайками и шайбами (1680000000) | 1346 | 1009 | кг | кг | 1 | 8.73 | 0 | 0 | 0 | 0 | 0 | 0 | 0 | *1)*0 | 0 | 3 | -1 |  | 0 | 0 | 0 | 0 | 0 | 0 | 0 | 0
65 | 55985609 | 55985600 | 55424304 | 1081 | 1 | 1081 | 1 | 9999990008 |  | Трудозатраты рабочих | 1191 | 1013 | чел.-ч. | чел.-ч. | 1 | 18.14 | 0 | 0 | 0 | 0 | 0 | 1 | 1 | *1,2)*0,3 | 6.5304 | 2 | 55985601 | 183 | 0 | 0 | 0 | 0 | 0 | 0 | 0 | 0
65 | 55985610 | 55985600 | 55490209 | 1 | 1 | 1081 | 2 | 2.1-18-7 | ТСН-2001.2. Доп. 68. п.1-18-7 (183001) | Автомобили грузовые бортовые, грузоподъемность до 5 т | 1368 | 1011 | маш.-ч | маш.-ч | 1 | 0.05 | 0 | 83.1 | 12.62 | 0 | 0 | 1 | 0 | *1,2)*0,3 | 0.018 | 2 | 55985602 | 184 | 0 | 0 | 0 | 0 | 0 | 0 | 0 | 0
65 | 55985611 | 55985600 | 55490270 | 1 | 1 | 1081 | 2 | 2.1-30-19 | ТСН-2001.2. Доп. 80. п.1-30-19 (305001) | Машины шлифовальные электрические, мощность до 1700 Вт | 1368 | 1011 | маш.-ч | маш.-ч | 1 | 0.21 | 0 | 0.42 | 0 | 0 | 0 | 1 | 0 | *1,2)*0,3 | 0.0756 | 2 | 55985603 | 185 | 0 | 0 | 0 | 0 | 0 | 0 | 0 | 0
65 | 55985612 | 55985600 | 55489510 | 1 | 1 | 1081 | 2 | 2.1-4-8 | ТСН-2001.2. Доп. 68. п.1-4-8 (040201) | Автопогрузчики вилочные, грузоподъемность до 1 т | 1368 | 1011 | маш.-ч | маш.-ч | 1 | 0.045 | 0 | 53.9 | 12.62 | 0 | 0 | 1 | 0 | *1,2)*0,3 | 0.0162 | 2 | 55985604 | 186 | 0 | 0 | 0 | 0 | 0 | 0 | 0 | 0
65 | 55985613 | 55985600 | 55459234 | 1 | 1 | 1081 | 3 | 1.1-1-115 | ТСН-2001.1. Доп. 1-42. Р. 1, о. 1, поз. 115 | Ветошь | 1346 | 1009 | кг | кг | 1 | 0.003 | 1.61 | 0 | 0 | 0 | 0 | 1 | 0 | *1)*0 | 0 | 2 | 55985605 | 187 | 0 | 0 | 0 | 0 | 0 | 0 | 0 | 0
65 | 55985614 | 55985600 | 55466158 | 1 | 1 | 1081 | 3 | 1.1-1-8193 | ТСН-2001.1 Доп. 77, Р. 1, о. 1, поз. 8193 | Краска цинковая, в аэрозольном баллоне, объем 400 мл | 1354 | 1010 | шт. | шт. | 1 | 0.14 | 48.47 | 0 | 0 | 0 | 0 | 1 | 0 | *1)*0 | 0 | 2 | 55985606 | 188 | 0 | 0 | 0 | 0 | 0 | 0 | 0 | 0
65 | 55985615 | 55985600 | 55459835 | 1 | 1 | 1081 | 3 | 1.1-1-999 | ТСН-2001.1 Доп. 79, Р. 1, о. 1, поз. 999 | Растворитель "Уайт-спирит" | 1348 | 1009 | т | т | 1000 | 8e-06 | 12521.99 | 0 | 0 | 0 | 0 | 1 | 0 | *1)*0 | 0 | 2 | 55985607 | 189 | 0 | 0 | 0 | 0 | 0 | 0 | 0 | 0
65 | 55985616 | 55985600 | 55469222 | 1 | 1 | 1081 | 3 | 1.7-3-51 | ТСН-2001.1 Доп. 67, Р. 7, о. 3, поз. 51 | Круг (диск) отрезной, для резки металла, диаметр 125 мм | 1354 | 1010 | шт. | шт. | 1 | 1.02 | 4.36 | 0 | 0 | 0 | 0 | 1 | 0 | *1)*0 | 0 | 2 | 55985608 | 190 | 0 | 0 | 0 | 0 | 0 | 0 | 0 | 0
65 | 55985617 | 55985600 | 55431810 | 1081 | 1 | 1081 | 3 | 3449610000 |  | Лотки кабельные стальные перфорированные (3449670000) | 1301 | 1003 | м | м | 1 | 0 | 0 | 0 | 0 | 0 | 0 | 0 | 0 | *1)*0 | 0 | 3 | -1 |  | 0 | 0 | 0 | 0 | 0 | 0 | 0 | 0
65 | 55985618 | 55985600 | 55431810 | 1081 | 1 | 1081 | 3 | 3449610000 |  | Секции фасонные стальные кабельных лотков (3449670000) | 1354 | 1010 | шт. | шт. | 1 | 0 | 0 | 0 | 0 | 0 | 0 | 0 | 0 | *1)*0 | 0 | 3 | -1 |  | 0 | 0 | 0 | 0 | 0 | 0 | 0 | 0
65 | 55985619 | 55985600 | 55433140 | 1081 | 1 | 1081 | 3 | 3449674000 |  | Соединители стальные для кабельных лотков (3449677000) | 1354 | 1010 | шт. | шт. | 1 | 23.65 | 0 | 0 | 0 | 0 | 0 | 0 | 0 | *1)*0 | 0 | 3 | -1 |  | 0 | 0 | 0 | 0 | 0 | 0 | 0 | 0
65 | 55985620 | 55985600 | 55433582 | 1081 | 1 | 1081 | 3 | 3449955000 |  | Проводники защитные заземляющие (1844211000) | 1354 | 1010 | шт. | шт. | 1 | 13.34 | 0 | 0 | 0 | 0 | 0 | 0 | 0 | *1)*0 | 0 | 3 | -1 |  | 0 | 0 | 0 | 0 | 0 | 0 | 0 | 0
65 | 55985621 | 55985600 | 55441152 | 1081 | 1 | 1081 | 3 | 4594000000 |  | Винты с гайками и шайбами (1680000000) | 1346 | 1009 | кг | кг | 1 | 8.73 | 0 | 0 | 0 | 0 | 0 | 0 | 0 | *1)*0 | 0 | 3 | -1 |  | 0 | 0 | 0 | 0 | 0 | 0 | 0 | 0
66 | 55985633 | 55985622 | 55424304 | 1081 | 1 | 1081 | 1 | 9999990008 |  | Трудозатраты рабочих | 1191 | 1013 | чел.-ч. | чел.-ч. | 1 | 7.27 | 0 | 0 | 0 | 0 | 0 | 1 | 1 | *1,2)*0,3 | 2.6172 | 2 | 55985623 | 191 | 0 | 0 | 0 | 0 | 0 | 0 | 0 | 0
66 | 55985634 | 55985622 | 55490209 | 1 | 1 | 1081 | 2 | 2.1-18-7 | ТСН-2001.2. Доп. 68. п.1-18-7 (183001) | Автомобили грузовые бортовые, грузоподъемность до 5 т | 1368 | 1011 | маш.-ч | маш.-ч | 1 | 0.038 | 0 | 83.1 | 12.62 | 0 | 0 | 1 | 0 | *1,2)*0,3 | 0.01368 | 2 | 55985624 | 192 | 0 | 0 | 0 | 0 | 0 | 0 | 0 | 0
66 | 55985635 | 55985622 | 55490270 | 1 | 1 | 1081 | 2 | 2.1-30-19 | ТСН-2001.2. Доп. 80. п.1-30-19 (305001) | Машины шлифовальные электрические, мощность до 1700 Вт | 1368 | 1011 | маш.-ч | маш.-ч | 1 | 0.2 | 0 | 0.42 | 0 | 0 | 0 | 1 | 0 | *1,2)*0,3 | 0.072 | 2 | 55985625 | 193 | 0 | 0 | 0 | 0 | 0 | 0 | 0 | 0
66 | 55985636 | 55985622 | 55490296 | 1 | 1 | 1081 | 2 | 2.1-30-56 | ТСН-2001.2. Доп. 68. п.1-30-56 (309101) | Шуруповерты | 1368 | 1011 | маш.-ч | маш.-ч | 1 | 0.15 | 0 | 0.47 | 0 | 0 | 0 | 1 | 0 | *1,2)*0,3 | 0.054 | 2 | 55985626 | 194 | 0 | 0 | 0 | 0 | 0 | 0 | 0 | 0
66 | 55985637 | 55985622 | 55489510 | 1 | 1 | 1081 | 2 | 2.1-4-8 | ТСН-2001.2. Доп. 68. п.1-4-8 (040201) | Автопогрузчики вилочные, грузоподъемность до 1 т | 1368 | 1011 | маш.-ч | маш.-ч | 1 | 0.045 | 0 | 53.9 | 12.62 | 0 | 0 | 1 | 0 | *1,2)*0,3 | 0.0162 | 2 | 55985627 | 195 | 0 | 0 | 0 | 0 | 0 | 0 | 0 | 0
66 | 55985638 | 55985622 | 55459234 | 1 | 1 | 1081 | 3 | 1.1-1-115 | ТСН-2001.1. Доп. 1-42. Р. 1, о. 1, поз. 115 | Ветошь | 1346 | 1009 | кг | кг | 1 | 0.0034 | 1.61 | 0 | 0 | 0 | 0 | 1 | 0 | *1)*0 | 0 | 2 | 55985628 | 196 | 0 | 0 | 0 | 0 | 0 | 0 | 0 | 0
66 | 55985639 | 55985622 | 55466158 | 1 | 1 | 1081 | 3 | 1.1-1-8193 | ТСН-2001.1 Доп. 77, Р. 1, о. 1, поз. 8193 | Краска цинковая, в аэрозольном баллоне, объем 400 мл | 1354 | 1010 | шт. | шт. | 1 | 0.15 | 48.47 | 0 | 0 | 0 | 0 | 1 | 0 | *1)*0 | 0 | 2 | 55985629 | 197 | 0 | 0 | 0 | 0 | 0 | 0 | 0 | 0
66 | 55985640 | 55985622 | 55459835 | 1 | 1 | 1081 | 3 | 1.1-1-999 | ТСН-2001.1 Доп. 79, Р. 1, о. 1, поз. 999 | Растворитель "Уайт-спирит" | 1348 | 1009 | т | т | 1000 | 9e-06 | 12521.99 | 0 | 0 | 0 | 0 | 1 | 0 | *1)*0 | 0 | 2 | 55985630 | 198 | 0 | 0 | 0 | 0 | 0 | 0 | 0 | 0
66 | 55985641 | 55985622 | 55469257 | 1 | 1 | 1081 | 3 | 1.7-3-116 | ТСН-2001.1 Доп. 67, Р. 7, о. 3, поз. 116 | Сверло спиральное HSS, для сверления алюминия, нержавеющей стали, углеродистой стали и чугуна, диаметр 8 мм, длина 117 мм | 1354 | 1010 | шт. | шт. | 1 | 0.099 | 42.43 | 0 | 0 | 0 | 0 | 1 | 0 | *1)*0 | 0 | 2 | 55985631 | 199 | 0 | 0 | 0 | 0 | 0 | 0 | 0 | 0
66 | 55985642 | 55985622 | 55469222 | 1 | 1 | 1081 | 3 | 1.7-3-51 | ТСН-2001.1 Доп. 67, Р. 7, о. 3, поз. 51 | Круг (диск) отрезной, для резки металла, диаметр 125 мм | 1354 | 1010 | шт. | шт. | 1 | 1.118 | 4.36 | 0 | 0 | 0 | 0 | 1 | 0 | *1)*0 | 0 | 2 | 55985632 | 200 | 0 | 0 | 0 | 0 | 0 | 0 | 0 | 0
66 | 55985643 | 55985622 | 55432828 | 1081 | 1 | 1081 | 3 | 3449672000 |  | Крышки прямых секций кабельных лотков | 1301 | 1003 | м | м | 1 | 0 | 0 | 0 | 0 | 0 | 0 | 0 | 0 | *1)*0 | 0 | 3 | -1 |  | 0 | 0 | 0 | 0 | 0 | 0 | 0 | 0
66 | 55985644 | 55985622 | 55432828 | 1081 | 1 | 1081 | 3 | 3449672000 |  | Крышки фасонных секций кабельных лотков | 1354 | 1010 | шт. | шт. | 1 | 0 | 0 | 0 | 0 | 0 | 0 | 0 | 0 | *1)*0 | 0 | 3 | -1 |  | 0 | 0 | 0 | 0 | 0 | 0 | 0 | 0
66 | 55985645 | 55985622 | 55433582 | 1081 | 1 | 1081 | 3 | 3449955000 |  | Проводники защитные заземляющие (1844211000) | 1354 | 1010 | шт. | шт. | 1 | 13.34 | 0 | 0 | 0 | 0 | 0 | 0 | 0 | *1)*0 | 0 | 3 | -1 |  | 0 | 0 | 0 | 0 | 0 | 0 | 0 | 0
66 | 55985646 | 55985622 | 55441152 | 1081 | 1 | 1081 | 3 | 4594000000 |  | Винты с гайками и шайбами (1680000000) | 1346 | 1009 | кг | кг | 1 | 0.86 | 0 | 0 | 0 | 0 | 0 | 0 | 0 | *1)*0 | 0 | 3 | -1 |  | 0 | 0 | 0 | 0 | 0 | 0 | 0 | 0
67 | 55985633 | 55985622 | 55424304 | 1081 | 1 | 1081 | 1 | 9999990008 |  | Трудозатраты рабочих | 1191 | 1013 | чел.-ч. | чел.-ч. | 1 | 7.27 | 0 | 0 | 0 | 0 | 0 | 1 | 1 | *1,2)*0,3 | 2.6172 | 2 | 55985623 | 201 | 0 | 0 | 0 | 0 | 0 | 0 | 0 | 0
67 | 55985634 | 55985622 | 55490209 | 1 | 1 | 1081 | 2 | 2.1-18-7 | ТСН-2001.2. Доп. 68. п.1-18-7 (183001) | Автомобили грузовые бортовые, грузоподъемность до 5 т | 1368 | 1011 | маш.-ч | маш.-ч | 1 | 0.038 | 0 | 83.1 | 12.62 | 0 | 0 | 1 | 0 | *1,2)*0,3 | 0.01368 | 2 | 55985624 | 202 | 0 | 0 | 0 | 0 | 0 | 0 | 0 | 0
67 | 55985635 | 55985622 | 55490270 | 1 | 1 | 1081 | 2 | 2.1-30-19 | ТСН-2001.2. Доп. 80. п.1-30-19 (305001) | Машины шлифовальные электрические, мощность до 1700 Вт | 1368 | 1011 | маш.-ч | маш.-ч | 1 | 0.2 | 0 | 0.42 | 0 | 0 | 0 | 1 | 0 | *1,2)*0,3 | 0.072 | 2 | 55985625 | 203 | 0 | 0 | 0 | 0 | 0 | 0 | 0 | 0
67 | 55985636 | 55985622 | 55490296 | 1 | 1 | 1081 | 2 | 2.1-30-56 | ТСН-2001.2. Доп. 68. п.1-30-56 (309101) | Шуруповерты | 1368 | 1011 | маш.-ч | маш.-ч | 1 | 0.15 | 0 | 0.47 | 0 | 0 | 0 | 1 | 0 | *1,2)*0,3 | 0.054 | 2 | 55985626 | 204 | 0 | 0 | 0 | 0 | 0 | 0 | 0 | 0
67 | 55985637 | 55985622 | 55489510 | 1 | 1 | 1081 | 2 | 2.1-4-8 | ТСН-2001.2. Доп. 68. п.1-4-8 (040201) | Автопогрузчики вилочные, грузоподъемность до 1 т | 1368 | 1011 | маш.-ч | маш.-ч | 1 | 0.045 | 0 | 53.9 | 12.62 | 0 | 0 | 1 | 0 | *1,2)*0,3 | 0.0162 | 2 | 55985627 | 205 | 0 | 0 | 0 | 0 | 0 | 0 | 0 | 0
67 | 55985638 | 55985622 | 55459234 | 1 | 1 | 1081 | 3 | 1.1-1-115 | ТСН-2001.1. Доп. 1-42. Р. 1, о. 1, поз. 115 | Ветошь | 1346 | 1009 | кг | кг | 1 | 0.0034 | 1.61 | 0 | 0 | 0 | 0 | 1 | 0 | *1)*0 | 0 | 2 | 55985628 | 206 | 0 | 0 | 0 | 0 | 0 | 0 | 0 | 0
67 | 55985639 | 55985622 | 55466158 | 1 | 1 | 1081 | 3 | 1.1-1-8193 | ТСН-2001.1 Доп. 77, Р. 1, о. 1, поз. 8193 | Краска цинковая, в аэрозольном баллоне, объем 400 мл | 1354 | 1010 | шт. | шт. | 1 | 0.15 | 48.47 | 0 | 0 | 0 | 0 | 1 | 0 | *1)*0 | 0 | 2 | 55985629 | 207 | 0 | 0 | 0 | 0 | 0 | 0 | 0 | 0
67 | 55985640 | 55985622 | 55459835 | 1 | 1 | 1081 | 3 | 1.1-1-999 | ТСН-2001.1 Доп. 79, Р. 1, о. 1, поз. 999 | Растворитель "Уайт-спирит" | 1348 | 1009 | т | т | 1000 | 9e-06 | 12521.99 | 0 | 0 | 0 | 0 | 1 | 0 | *1)*0 | 0 | 2 | 55985630 | 208 | 0 | 0 | 0 | 0 | 0 | 0 | 0 | 0
67 | 55985641 | 55985622 | 55469257 | 1 | 1 | 1081 | 3 | 1.7-3-116 | ТСН-2001.1 Доп. 67, Р. 7, о. 3, поз. 116 | Сверло спиральное HSS, для сверления алюминия, нержавеющей стали, углеродистой стали и чугуна, диаметр 8 мм, длина 117 мм | 1354 | 1010 | шт. | шт. | 1 | 0.099 | 42.43 | 0 | 0 | 0 | 0 | 1 | 0 | *1)*0 | 0 | 2 | 55985631 | 209 | 0 | 0 | 0 | 0 | 0 | 0 | 0 | 0
67 | 55985642 | 55985622 | 55469222 | 1 | 1 | 1081 | 3 | 1.7-3-51 | ТСН-2001.1 Доп. 67, Р. 7, о. 3, поз. 51 | Круг (диск) отрезной, для резки металла, диаметр 125 мм | 1354 | 1010 | шт. | шт. | 1 | 1.118 | 4.36 | 0 | 0 | 0 | 0 | 1 | 0 | *1)*0 | 0 | 2 | 55985632 | 210 | 0 | 0 | 0 | 0 | 0 | 0 | 0 | 0
67 | 55985643 | 55985622 | 55432828 | 1081 | 1 | 1081 | 3 | 3449672000 |  | Крышки прямых секций кабельных лотков | 1301 | 1003 | м | м | 1 | 0 | 0 | 0 | 0 | 0 | 0 | 0 | 0 | *1)*0 | 0 | 3 | -1 |  | 0 | 0 | 0 | 0 | 0 | 0 | 0 | 0
67 | 55985644 | 55985622 | 55432828 | 1081 | 1 | 1081 | 3 | 3449672000 |  | Крышки фасонных секций кабельных лотков | 1354 | 1010 | шт. | шт. | 1 | 0 | 0 | 0 | 0 | 0 | 0 | 0 | 0 | *1)*0 | 0 | 3 | -1 |  | 0 | 0 | 0 | 0 | 0 | 0 | 0 | 0
67 | 55985645 | 55985622 | 55433582 | 1081 | 1 | 1081 | 3 | 3449955000 |  | Проводники защитные заземляющие (1844211000) | 1354 | 1010 | шт. | шт. | 1 | 13.34 | 0 | 0 | 0 | 0 | 0 | 0 | 0 | *1)*0 | 0 | 3 | -1 |  | 0 | 0 | 0 | 0 | 0 | 0 | 0 | 0
67 | 55985646 | 55985622 | 55441152 | 1081 | 1 | 1081 | 3 | 4594000000 |  | Винты с гайками и шайбами (1680000000) | 1346 | 1009 | кг | кг | 1 | 0.86 | 0 | 0 | 0 | 0 | 0 | 0 | 0 | *1)*0 | 0 | 3 | -1 |  | 0 | 0 | 0 | 0 | 0 | 0 | 0 | 0
68 | 55985652 | 55985647 | 55424304 | 1081 | 1 | 1081 | 1 | 9999990008 |  | Трудозатраты рабочих | 1191 | 1013 | чел.-ч. | чел.-ч. | 1 | 21.71 | 0 | 0 | 0 | 0 | 0 | 1 | 1 | *1,2)*0,3 | 7.8156 | 2 | 55985648 | 211 | 0 | 0 | 0 | 0 | 0 | 0 | 0 | 0
68 | 55985653 | 55985647 | 55490209 | 1 | 1 | 1081 | 2 | 2.1-18-7 | ТСН-2001.2. Доп. 68. п.1-18-7 (183001) | Автомобили грузовые бортовые, грузоподъемность до 5 т | 1368 | 1011 | маш.-ч | маш.-ч | 1 | 0.08 | 0 | 83.1 | 12.62 | 0 | 0 | 1 | 0 | *1,2)*0,3 | 0.0288 | 2 | 55985649 | 212 | 0 | 0 | 0 | 0 | 0 | 0 | 0 | 0
68 | 55985654 | 55985647 | 55490331 | 1 | 1 | 1081 | 2 | 2.1-30-103 | ТСН-2001.2. Доп. 68. п.1-30-103 (304104) | Перфораторы, мощность до 1,2 кВт | 1368 | 1011 | маш.-ч | маш.-ч | 1 | 2.5 | 0 | 1.11 | 0 | 0 | 0 | 1 | 0 | *1,2)*0,3 | 0.9 | 2 | 55985650 | 213 | 0 | 0 | 0 | 0 | 0 | 0 | 0 | 0
68 | 55985655 | 55985647 | 55469263 | 1 | 1 | 1081 | 3 | 1.7-3-122 | ТСН-2001.1 Доп. 79, Р. 7, о. 3, поз. 122 | Бур с наконечником из твердого сплава, с хвостовиком SDS-plus, диаметр 10 мм, длина 260 мм | 1354 | 1010 | шт. | шт. | 1 | 0.27 | 14.22 | 0 | 0 | 0 | 0 | 1 | 0 | *1)*0 | 0 | 2 | 55985651 | 214 | 0 | 0 | 0 | 0 | 0 | 0 | 0 | 0
68 | 55985656 | 55985647 | 55433010 | 1081 | 1 | 1081 | 3 | 3449673000 |  | Кронштейны консольные (3449462000) | 1354 | 1010 | шт. | шт. | 1 | 100 | 0 | 0 | 0 | 0 | 0 | 0 | 0 | *1)*0 | 0 | 3 | -1 |  | 0 | 0 | 0 | 0 | 0 | 0 | 0 | 0
68 | 55985657 | 55985647 | 55447796 | 1081 | 1 | 1081 | 3 | 5285920000 |  | Анкеры металлические | 1354 | 1010 | шт. | шт. | 1 | 202 | 0 | 0 | 0 | 0 | 0 | 0 | 0 | *1)*0 | 0 | 3 | -1 |  | 0 | 0 | 0 | 0 | 0 | 0 | 0 | 0
69 | 55985652 | 55985647 | 55424304 | 1081 | 1 | 1081 | 1 | 9999990008 |  | Трудозатраты рабочих | 1191 | 1013 | чел.-ч. | чел.-ч. | 1 | 21.71 | 0 | 0 | 0 | 0 | 0 | 1 | 1 | *1,2)*0,3 | 7.8156 | 2 | 55985648 | 215 | 0 | 0 | 0 | 0 | 0 | 0 | 0 | 0
69 | 55985653 | 55985647 | 55490209 | 1 | 1 | 1081 | 2 | 2.1-18-7 | ТСН-2001.2. Доп. 68. п.1-18-7 (183001) | Автомобили грузовые бортовые, грузоподъемность до 5 т | 1368 | 1011 | маш.-ч | маш.-ч | 1 | 0.08 | 0 | 83.1 | 12.62 | 0 | 0 | 1 | 0 | *1,2)*0,3 | 0.0288 | 2 | 55985649 | 216 | 0 | 0 | 0 | 0 | 0 | 0 | 0 | 0
69 | 55985654 | 55985647 | 55490331 | 1 | 1 | 1081 | 2 | 2.1-30-103 | ТСН-2001.2. Доп. 68. п.1-30-103 (304104) | Перфораторы, мощность до 1,2 кВт | 1368 | 1011 | маш.-ч | маш.-ч | 1 | 2.5 | 0 | 1.11 | 0 | 0 | 0 | 1 | 0 | *1,2)*0,3 | 0.9 | 2 | 55985650 | 217 | 0 | 0 | 0 | 0 | 0 | 0 | 0 | 0
69 | 55985655 | 55985647 | 55469263 | 1 | 1 | 1081 | 3 | 1.7-3-122 | ТСН-2001.1 Доп. 79, Р. 7, о. 3, поз. 122 | Бур с наконечником из твердого сплава, с хвостовиком SDS-plus, диаметр 10 мм, длина 260 мм | 1354 | 1010 | шт. | шт. | 1 | 0.27 | 14.22 | 0 | 0 | 0 | 0 | 1 | 0 | *1)*0 | 0 | 2 | 55985651 | 218 | 0 | 0 | 0 | 0 | 0 | 0 | 0 | 0
69 | 55985656 | 55985647 | 55433010 | 1081 | 1 | 1081 | 3 | 3449673000 |  | Кронштейны консольные (3449462000) | 1354 | 1010 | шт. | шт. | 1 | 100 | 0 | 0 | 0 | 0 | 0 | 0 | 0 | *1)*0 | 0 | 3 | -1 |  | 0 | 0 | 0 | 0 | 0 | 0 | 0 | 0
69 | 55985657 | 55985647 | 55447796 | 1081 | 1 | 1081 | 3 | 5285920000 |  | Анкеры металлические | 1354 | 1010 | шт. | шт. | 1 | 202 | 0 | 0 | 0 | 0 | 0 | 0 | 0 | *1)*0 | 0 | 3 | -1 |  | 0 | 0 | 0 | 0 | 0 | 0 | 0 | 0
70 | 57041662 | 57041661 | 55424304 | 1081 | 1 | 1081 | 1 | 9999990008 |  | Трудозатраты рабочих | 1191 | 1013 | чел.-ч. | чел.-ч. | 1 | 14.37 | 0 | 0 | 0 | 0 | 0 | 1 | 1 | *1,2)*0,3 | 5.1732 | 2 | 57041662 | 219 | 0 | 0 | 0 | 0 | 0 | 0 | 0 | 0
70 | 57041663 | 57041661 | 55428303 | 1081 | 1 | 1081 | 3 | 2248200000 |  | Трубы поливинилхлоридные гофрированные | 1301 | 1003 | м | м | 1 | 102 | 0 | 0 | 0 | 0 | 0 | 0 | 0 | *1)*0 | 0 | 3 | -1 |  | 0 | 0 | 0 | 0 | 0 | 0 | 0 | 0
70 | 57041664 | 57041661 | 55431533 | 1081 | 1 | 1081 | 3 | 3434200000 |  | Коробки соединительные | 1354 | 1010 | шт. | шт. | 1 | 0 | 0 | 0 | 0 | 0 | 0 | 0 | 0 | *1)*0 | 0 | 3 | -1 |  | 0 | 0 | 0 | 0 | 0 | 0 | 0 | 0
70 | 57041665 | 57041661 | 55432096 | 1081 | 1 | 1081 | 3 | 3449651000 |  | Держатели пластиковые для труб | 1354 | 1010 | шт. | шт. | 1 | 0 | 0 | 0 | 0 | 0 | 0 | 0 | 0 | *1)*0 | 0 | 3 | -1 |  | 0 | 0 | 0 | 0 | 0 | 0 | 0 | 0
71 | 57041662 | 57041661 | 55424304 | 1081 | 1 | 1081 | 1 | 9999990008 |  | Трудозатраты рабочих | 1191 | 1013 | чел.-ч. | чел.-ч. | 1 | 14.37 | 0 | 0 | 0 | 0 | 0 | 1 | 1 | *1,2)*0,3 | 5.1732 | 2 | 57041662 | 220 | 0 | 0 | 0 | 0 | 0 | 0 | 0 | 0
71 | 57041663 | 57041661 | 55428303 | 1081 | 1 | 1081 | 3 | 2248200000 |  | Трубы поливинилхлоридные гофрированные | 1301 | 1003 | м | м | 1 | 102 | 0 | 0 | 0 | 0 | 0 | 0 | 0 | *1)*0 | 0 | 3 | -1 |  | 0 | 0 | 0 | 0 | 0 | 0 | 0 | 0
71 | 57041664 | 57041661 | 55431533 | 1081 | 1 | 1081 | 3 | 3434200000 |  | Коробки соединительные | 1354 | 1010 | шт. | шт. | 1 | 0 | 0 | 0 | 0 | 0 | 0 | 0 | 0 | *1)*0 | 0 | 3 | -1 |  | 0 | 0 | 0 | 0 | 0 | 0 | 0 | 0
71 | 57041665 | 57041661 | 55432096 | 1081 | 1 | 1081 | 3 | 3449651000 |  | Держатели пластиковые для труб | 1354 | 1010 | шт. | шт. | 1 | 0 | 0 | 0 | 0 | 0 | 0 | 0 | 0 | *1)*0 | 0 | 3 | -1 |  | 0 | 0 | 0 | 0 | 0 | 0 | 0 | 0
72 | 57041671 | 57041670 | 55424304 | 1081 | 1 | 1081 | 1 | 9999990008 |  | Трудозатраты рабочих | 1191 | 1013 | чел.-ч. | чел.-ч. | 1 | 15 | 0 | 0 | 0 | 0 | 0 | 1 | 1 | *1,2)*0,3 | 5.4 | 2 | 57041671 | 221 | 0 | 0 | 0 | 0 | 0 | 0 | 0 | 0
72 | 57041672 | 57041670 | 55428303 | 1081 | 1 | 1081 | 3 | 2248200000 |  | Трубы поливинилхлоридные гофрированные | 1301 | 1003 | м | м | 1 | 102 | 0 | 0 | 0 | 0 | 0 | 0 | 0 | *1)*0 | 0 | 3 | -1 |  | 0 | 0 | 0 | 0 | 0 | 0 | 0 | 0
72 | 57041673 | 57041670 | 55431533 | 1081 | 1 | 1081 | 3 | 3434200000 |  | Коробки соединительные | 1354 | 1010 | шт. | шт. | 1 | 0 | 0 | 0 | 0 | 0 | 0 | 0 | 0 | *1)*0 | 0 | 3 | -1 |  | 0 | 0 | 0 | 0 | 0 | 0 | 0 | 0
72 | 57041674 | 57041670 | 55432096 | 1081 | 1 | 1081 | 3 | 3449651000 |  | Держатели пластиковые для труб | 1354 | 1010 | шт. | шт. | 1 | 0 | 0 | 0 | 0 | 0 | 0 | 0 | 0 | *1)*0 | 0 | 3 | -1 |  | 0 | 0 | 0 | 0 | 0 | 0 | 0 | 0
73 | 57041671 | 57041670 | 55424304 | 1081 | 1 | 1081 | 1 | 9999990008 |  | Трудозатраты рабочих | 1191 | 1013 | чел.-ч. | чел.-ч. | 1 | 15 | 0 | 0 | 0 | 0 | 0 | 1 | 1 | *1,2)*0,3 | 5.4 | 2 | 57041671 | 222 | 0 | 0 | 0 | 0 | 0 | 0 | 0 | 0
73 | 57041672 | 57041670 | 55428303 | 1081 | 1 | 1081 | 3 | 2248200000 |  | Трубы поливинилхлоридные гофрированные | 1301 | 1003 | м | м | 1 | 102 | 0 | 0 | 0 | 0 | 0 | 0 | 0 | *1)*0 | 0 | 3 | -1 |  | 0 | 0 | 0 | 0 | 0 | 0 | 0 | 0
73 | 57041673 | 57041670 | 55431533 | 1081 | 1 | 1081 | 3 | 3434200000 |  | Коробки соединительные | 1354 | 1010 | шт. | шт. | 1 | 0 | 0 | 0 | 0 | 0 | 0 | 0 | 0 | *1)*0 | 0 | 3 | -1 |  | 0 | 0 | 0 | 0 | 0 | 0 | 0 | 0
73 | 57041674 | 57041670 | 55432096 | 1081 | 1 | 1081 | 3 | 3449651000 |  | Держатели пластиковые для труб | 1354 | 1010 | шт. | шт. | 1 | 0 | 0 | 0 | 0 | 0 | 0 | 0 | 0 | *1)*0 | 0 | 3 | -1 |  | 0 | 0 | 0 | 0 | 0 | 0 | 0 | 0
74 | 55985661 | 55985658 | 55424304 | 1081 | 1 | 1081 | 1 | 9999990008 |  | Трудозатраты рабочих | 1191 | 1013 | чел.-ч. | чел.-ч. | 1 | 30.44 | 0 | 0 | 0 | 0 | 0 | 1 | 1 | *1,2 | 36.528 | 2 | 55985659 | 223 | 0 | 0 | 0 | 0 | 0 | 0 | 0 | 0
74 | 55985662 | 55985658 | 55424288 | 1081 | 1 | 1081 | 3 | 9999990001 |  | Масса мусора | 1348 | 1009 | т | т | 1000 | 0.247 | 0 | 0 | 0 | 0 | 0 | 1 | 0 | *1 | 0.247 | 2 | 55985660 | 224 | 0 | 0 | 0 | 0 | 0 | 0 | 0 | 0
75 | 55985661 | 55985658 | 55424304 | 1081 | 1 | 1081 | 1 | 9999990008 |  | Трудозатраты рабочих | 1191 | 1013 | чел.-ч. | чел.-ч. | 1 | 30.44 | 0 | 0 | 0 | 0 | 0 | 1 | 1 | *1,2 | 36.528 | 2 | 55985659 | 225 | 0 | 0 | 0 | 0 | 0 | 0 | 0 | 0
75 | 55985662 | 55985658 | 55424288 | 1081 | 1 | 1081 | 3 | 9999990001 |  | Масса мусора | 1348 | 1009 | т | т | 1000 | 0.247 | 0 | 0 | 0 | 0 | 0 | 1 | 0 | *1 | 0.247 | 2 | 55985660 | 226 | 0 | 0 | 0 | 0 | 0 | 0 | 0 | 0
76 | 55985666 | 55985663 | 55424304 | 1081 | 1 | 1081 | 1 | 9999990008 |  | Трудозатраты рабочих | 1191 | 1013 | чел.-ч. | чел.-ч. | 1 | 65.12 | 0 | 0 | 0 | 0 | 0 | 1 | 1 | *1,2 | 78.144 | 2 | 55985664 | 227 | 0 | 0 | 0 | 0 | 0 | 0 | 0 | 0
76 | 55985667 | 55985663 | 55424288 | 1081 | 1 | 1081 | 3 | 9999990001 |  | Масса мусора | 1348 | 1009 | т | т | 1000 | 0.85 | 0 | 0 | 0 | 0 | 0 | 1 | 0 | *1 | 0.85 | 2 | 55985665 | 228 | 0 | 0 | 0 | 0 | 0 | 0 | 0 | 0
77 | 55985666 | 55985663 | 55424304 | 1081 | 1 | 1081 | 1 | 9999990008 |  | Трудозатраты рабочих | 1191 | 1013 | чел.-ч. | чел.-ч. | 1 | 65.12 | 0 | 0 | 0 | 0 | 0 | 1 | 1 | *1,2 | 78.144 | 2 | 55985664 | 229 | 0 | 0 | 0 | 0 | 0 | 0 | 0 | 0
77 | 55985667 | 55985663 | 55424288 | 1081 | 1 | 1081 | 3 | 9999990001 |  | Масса мусора | 1348 | 1009 | т | т | 1000 | 0.85 | 0 | 0 | 0 | 0 | 0 | 1 | 0 | *1 | 0.85 | 2 | 55985665 | 230 | 0 | 0 | 0 | 0 | 0 | 0 | 0 | 0
78 | 57041679 | 57041678 | 55424304 | 1081 | 1 | 1081 | 1 | 9999990008 |  | Трудозатраты рабочих | 1191 | 1013 | чел.-ч. | чел.-ч. | 1 | 40.67 | 0 | 0 | 0 | 0 | 0 | 1 | 1 | *1,2)*0,3 | 14.6412 | 2 | 57041679 | 231 | 0 | 0 | 0 | 0 | 0 | 0 | 0 | 0
78 | 57041680 | 57041678 | 55453279 | 1081 | 1 | 1081 | 3 | 5772110000 |  | Короба с направляющими | 1301 | 1003 | м | м | 1 | 0 | 0 | 0 | 0 | 0 | 0 | 0 | 0 | *1)*0 | 0 | 3 | -1 |  | 0 | 0 | 0 | 0 | 0 | 0 | 0 | 0
78 | 57041681 | 57041678 | 55453281 | 1081 | 1 | 1081 | 3 | 5772110000 |  | Перегородки разделительные | 1301 | 1003 | м | м | 1 | 0 | 0 | 0 | 0 | 0 | 0 | 0 | 0 | *1)*0 | 0 | 3 | -1 |  | 0 | 0 | 0 | 0 | 0 | 0 | 0 | 0
78 | 57041682 | 57041678 | 55453278 | 1081 | 1 | 1081 | 3 | 5772110000 |  | Заглушки | 1354 | 1010 | шт. | шт. | 1 | 0 | 0 | 0 | 0 | 0 | 0 | 0 | 0 | *1)*0 | 0 | 3 | -1 |  | 0 | 0 | 0 | 0 | 0 | 0 | 0 | 0
78 | 57041683 | 57041678 | 55453286 | 1081 | 1 | 1081 | 3 | 5772110000 |  | Углы внутренние | 1354 | 1010 | шт. | шт. | 1 | 0 | 0 | 0 | 0 | 0 | 0 | 0 | 0 | *1)*0 | 0 | 3 | -1 |  | 0 | 0 | 0 | 0 | 0 | 0 | 0 | 0
78 | 57041684 | 57041678 | 55453280 | 1081 | 1 | 1081 | 3 | 5772110000 |  | Накладки стыковые | 1354 | 1010 | шт. | шт. | 1 | 0 | 0 | 0 | 0 | 0 | 0 | 0 | 0 | *1)*0 | 0 | 3 | -1 |  | 0 | 0 | 0 | 0 | 0 | 0 | 0 | 0
78 | 57041685 | 57041678 | 55453287 | 1081 | 1 | 1081 | 3 | 5772110000 |  | Углы наружные | 1354 | 1010 | шт. | шт. | 1 | 0 | 0 | 0 | 0 | 0 | 0 | 0 | 0 | *1)*0 | 0 | 3 | -1 |  | 0 | 0 | 0 | 0 | 0 | 0 | 0 | 0
78 | 57041686 | 57041678 | 55453288 | 1081 | 1 | 1081 | 3 | 5772110000 |  | Углы плоские | 1354 | 1010 | шт. | шт. | 1 | 0 | 0 | 0 | 0 | 0 | 0 | 0 | 0 | *1)*0 | 0 | 3 | -1 |  | 0 | 0 | 0 | 0 | 0 | 0 | 0 | 0
79 | 57041679 | 57041678 | 55424304 | 1081 | 1 | 1081 | 1 | 9999990008 |  | Трудозатраты рабочих | 1191 | 1013 | чел.-ч. | чел.-ч. | 1 | 40.67 | 0 | 0 | 0 | 0 | 0 | 1 | 1 | *1,2)*0,3 | 14.6412 | 2 | 57041679 | 232 | 0 | 0 | 0 | 0 | 0 | 0 | 0 | 0
79 | 57041680 | 57041678 | 55453279 | 1081 | 1 | 1081 | 3 | 5772110000 |  | Короба с направляющими | 1301 | 1003 | м | м | 1 | 0 | 0 | 0 | 0 | 0 | 0 | 0 | 0 | *1)*0 | 0 | 3 | -1 |  | 0 | 0 | 0 | 0 | 0 | 0 | 0 | 0
79 | 57041681 | 57041678 | 55453281 | 1081 | 1 | 1081 | 3 | 5772110000 |  | Перегородки разделительные | 1301 | 1003 | м | м | 1 | 0 | 0 | 0 | 0 | 0 | 0 | 0 | 0 | *1)*0 | 0 | 3 | -1 |  | 0 | 0 | 0 | 0 | 0 | 0 | 0 | 0
79 | 57041682 | 57041678 | 55453278 | 1081 | 1 | 1081 | 3 | 5772110000 |  | Заглушки | 1354 | 1010 | шт. | шт. | 1 | 0 | 0 | 0 | 0 | 0 | 0 | 0 | 0 | *1)*0 | 0 | 3 | -1 |  | 0 | 0 | 0 | 0 | 0 | 0 | 0 | 0
79 | 57041683 | 57041678 | 55453286 | 1081 | 1 | 1081 | 3 | 5772110000 |  | Углы внутренние | 1354 | 1010 | шт. | шт. | 1 | 0 | 0 | 0 | 0 | 0 | 0 | 0 | 0 | *1)*0 | 0 | 3 | -1 |  | 0 | 0 | 0 | 0 | 0 | 0 | 0 | 0
79 | 57041684 | 57041678 | 55453280 | 1081 | 1 | 1081 | 3 | 5772110000 |  | Накладки стыковые | 1354 | 1010 | шт. | шт. | 1 | 0 | 0 | 0 | 0 | 0 | 0 | 0 | 0 | *1)*0 | 0 | 3 | -1 |  | 0 | 0 | 0 | 0 | 0 | 0 | 0 | 0
79 | 57041685 | 57041678 | 55453287 | 1081 | 1 | 1081 | 3 | 5772110000 |  | Углы наружные | 1354 | 1010 | шт. | шт. | 1 | 0 | 0 | 0 | 0 | 0 | 0 | 0 | 0 | *1)*0 | 0 | 3 | -1 |  | 0 | 0 | 0 | 0 | 0 | 0 | 0 | 0
79 | 57041686 | 57041678 | 55453288 | 1081 | 1 | 1081 | 3 | 5772110000 |  | Углы плоские | 1354 | 1010 | шт. | шт. | 1 | 0 | 0 | 0 | 0 | 0 | 0 | 0 | 0 | *1)*0 | 0 | 3 | -1 |  | 0 | 0 | 0 | 0 | 0 | 0 | 0 | 0
80 | 55985671 | 55985668 | 55424304 | 1081 | 1 | 1081 | 1 | 9999990008 |  | Трудозатраты рабочих | 1191 | 1013 | чел.-ч. | чел.-ч. | 1 | 13.09 | 0 | 0 | 0 | 0 | 0 | 1 | 1 | *1,2 | 15.708 | 2 | 55985669 | 233 | 0 | 0 | 0 | 0 | 0 | 0 | 0 | 0
80 | 55985672 | 55985668 | 55424288 | 1081 | 1 | 1081 | 3 | 9999990001 |  | Масса мусора | 1348 | 1009 | т | т | 1000 | 0.021 | 0 | 0 | 0 | 0 | 0 | 1 | 0 | *1 | 0.021 | 2 | 55985670 | 234 | 0 | 0 | 0 | 0 | 0 | 0 | 0 | 0
81 | 55985671 | 55985668 | 55424304 | 1081 | 1 | 1081 | 1 | 9999990008 |  | Трудозатраты рабочих | 1191 | 1013 | чел.-ч. | чел.-ч. | 1 | 13.09 | 0 | 0 | 0 | 0 | 0 | 1 | 1 | *1,2 | 15.708 | 2 | 55985669 | 235 | 0 | 0 | 0 | 0 | 0 | 0 | 0 | 0
81 | 55985672 | 55985668 | 55424288 | 1081 | 1 | 1081 | 3 | 9999990001 |  | Масса мусора | 1348 | 1009 | т | т | 1000 | 0.021 | 0 | 0 | 0 | 0 | 0 | 1 | 0 | *1 | 0.021 | 2 | 55985670 | 236 | 0 | 0 | 0 | 0 | 0 | 0 | 0 | 0
82 | 55985681 | 55985673 | 55424304 | 1081 | 1 | 1081 | 1 | 9999990008 |  | Трудозатраты рабочих | 1191 | 1013 | чел.-ч. | чел.-ч. | 1 | 2.06 | 0 | 0 | 0 | 0 | 0 | 1 | 1 | *1,2)*0,3 | 0.7416 | 2 | 55985674 | 237 | 0 | 0 | 0 | 0 | 0 | 0 | 0 | 0
82 | 55985682 | 55985673 | 55489803 | 1 | 1 | 1081 | 2 | 2.1-10-1 | ТСН-2001.2. Доп. 68. п.1-10-1 (100101) | Компрессоры передвижные с двигателем внутреннего сгорания, давление до 7 ат, производительность до 5 м3/мин | 1368 | 1011 | маш.-ч | маш.-ч | 1 | 0.25 | 0 | 41.45 | 12.62 | 0 | 0 | 1 | 0 | *1,2)*0,3 | 0.09 | 2 | 55985675 | 238 | 0 | 0 | 0 | 0 | 0 | 0 | 0 | 0
82 | 55985683 | 55985673 | 55489910 | 1 | 1 | 1081 | 2 | 2.1-13-14 | ТСН-2001.2. Доп. 68. п.1-13-14 (136001) | Аппараты сварочные постоянного тока (выпрямители) для ручной дуговой сварки, сварочный ток до 500 А | 1368 | 1011 | маш.-ч | маш.-ч | 1 | 0.72 | 0 | 7.11 | 0 | 0 | 0 | 1 | 0 | *1,2)*0,3 | 0.2592 | 2 | 55985676 | 239 | 0 | 0 | 0 | 0 | 0 | 0 | 0 | 0
82 | 55985684 | 55985673 | 55490209 | 1 | 1 | 1081 | 2 | 2.1-18-7 | ТСН-2001.2. Доп. 68. п.1-18-7 (183001) | Автомобили грузовые бортовые, грузоподъемность до 5 т | 1368 | 1011 | маш.-ч | маш.-ч | 1 | 0.11 | 0 | 83.1 | 12.62 | 0 | 0 | 1 | 0 | *1,2)*0,3 | 0.0396 | 2 | 55985677 | 240 | 0 | 0 | 0 | 0 | 0 | 0 | 0 | 0
82 | 55985685 | 55985673 | 55490260 | 1 | 1 | 1081 | 2 | 2.1-30-7 | ТСН-2001.2. Доп. 68. п.1-30-7 (303801) | Молотки бурильные пневматические легкие | 1368 | 1011 | маш.-ч | маш.-ч | 1 | 0.25 | 0 | 1.15 | 0 | 0 | 0 | 1 | 0 | *1,2)*0,3 | 0.09 | 2 | 55985678 | 241 | 0 | 0 | 0 | 0 | 0 | 0 | 0 | 0
82 | 55985686 | 55985673 | 55460310 | 1 | 1 | 1081 | 3 | 1.1-1-1577 | ТСН-2001.1 Доп. 79, Р. 1, о. 1, поз. 1577 | Эмаль пентафталевая, цветная, типа ПФ-115 | 1346 | 1009 | кг | кг | 1 | 0.02 | 29.89 | 0 | 0 | 0 | 0 | 1 | 0 | *1)*0 | 0 | 2 | 55985679 | 242 | 0 | 0 | 0 | 0 | 0 | 0 | 0 | 0
82 | 55985687 | 55985673 | 55460380 | 1 | 1 | 1081 | 3 | 1.1-1-1669 | ТСН-2001.1 Доп. 79, Р. 1, о. 1, поз. 1669 | Электроды, типа Э-42А, диаметр от 4 до 6 мм | 1348 | 1009 | т | т | 1000 | 0.00015 | 8590.86 | 0 | 0 | 0 | 0 | 1 | 0 | *1)*0 | 0 | 2 | 55985680 | 243 | 0 | 0 | 0 | 0 | 0 | 0 | 0 | 0
82 | 55985688 | 55985673 | 55416982 | 1081 | 1 | 1081 | 3 | 1297020000 |  | Болты строительные с гайками и шайбами (1297030000, 1610000000, 1620000000, 1680000000) | 1346 | 1009 | кг | кг | 1 | 0.1 | 0 | 0 | 0 | 0 | 0 | 0 | 0 | *1)*0 | 0 | 3 | -1 |  | 0 | 0 | 0 | 0 | 0 | 0 | 0 | 0
82 | 55985689 | 55985673 | 55431448 | 1081 | 1 | 1081 | 3 | 3430000000 |  | Шкафы (пульты) управления навесные | 1354 | 1010 | шт. | шт. | 1 | 1 | 0 | 0 | 0 | 0 | 0 | 0 | 0 | *1)*0 | 0 | 3 | -1 |  | 0 | 0 | 0 | 0 | 0 | 0 | 0 | 0
83 | 55985681 | 55985673 | 55424304 | 1081 | 1 | 1081 | 1 | 9999990008 |  | Трудозатраты рабочих | 1191 | 1013 | чел.-ч. | чел.-ч. | 1 | 2.06 | 0 | 0 | 0 | 0 | 0 | 1 | 1 | *1,2)*0,3 | 0.7416 | 2 | 55985674 | 244 | 0 | 0 | 0 | 0 | 0 | 0 | 0 | 0
83 | 55985682 | 55985673 | 55489803 | 1 | 1 | 1081 | 2 | 2.1-10-1 | ТСН-2001.2. Доп. 68. п.1-10-1 (100101) | Компрессоры передвижные с двигателем внутреннего сгорания, давление до 7 ат, производительность до 5 м3/мин | 1368 | 1011 | маш.-ч | маш.-ч | 1 | 0.25 | 0 | 41.45 | 12.62 | 0 | 0 | 1 | 0 | *1,2)*0,3 | 0.09 | 2 | 55985675 | 245 | 0 | 0 | 0 | 0 | 0 | 0 | 0 | 0
83 | 55985683 | 55985673 | 55489910 | 1 | 1 | 1081 | 2 | 2.1-13-14 | ТСН-2001.2. Доп. 68. п.1-13-14 (136001) | Аппараты сварочные постоянного тока (выпрямители) для ручной дуговой сварки, сварочный ток до 500 А | 1368 | 1011 | маш.-ч | маш.-ч | 1 | 0.72 | 0 | 7.11 | 0 | 0 | 0 | 1 | 0 | *1,2)*0,3 | 0.2592 | 2 | 55985676 | 246 | 0 | 0 | 0 | 0 | 0 | 0 | 0 | 0
83 | 55985684 | 55985673 | 55490209 | 1 | 1 | 1081 | 2 | 2.1-18-7 | ТСН-2001.2. Доп. 68. п.1-18-7 (183001) | Автомобили грузовые бортовые, грузоподъемность до 5 т | 1368 | 1011 | маш.-ч | маш.-ч | 1 | 0.11 | 0 | 83.1 | 12.62 | 0 | 0 | 1 | 0 | *1,2)*0,3 | 0.0396 | 2 | 55985677 | 247 | 0 | 0 | 0 | 0 | 0 | 0 | 0 | 0
83 | 55985685 | 55985673 | 55490260 | 1 | 1 | 1081 | 2 | 2.1-30-7 | ТСН-2001.2. Доп. 68. п.1-30-7 (303801) | Молотки бурильные пневматические легкие | 1368 | 1011 | маш.-ч | маш.-ч | 1 | 0.25 | 0 | 1.15 | 0 | 0 | 0 | 1 | 0 | *1,2)*0,3 | 0.09 | 2 | 55985678 | 248 | 0 | 0 | 0 | 0 | 0 | 0 | 0 | 0
83 | 55985686 | 55985673 | 55460310 | 1 | 1 | 1081 | 3 | 1.1-1-1577 | ТСН-2001.1 Доп. 79, Р. 1, о. 1, поз. 1577 | Эмаль пентафталевая, цветная, типа ПФ-115 | 1346 | 1009 | кг | кг | 1 | 0.02 | 29.89 | 0 | 0 | 0 | 0 | 1 | 0 | *1)*0 | 0 | 2 | 55985679 | 249 | 0 | 0 | 0 | 0 | 0 | 0 | 0 | 0
83 | 55985687 | 55985673 | 55460380 | 1 | 1 | 1081 | 3 | 1.1-1-1669 | ТСН-2001.1 Доп. 79, Р. 1, о. 1, поз. 1669 | Электроды, типа Э-42А, диаметр от 4 до 6 мм | 1348 | 1009 | т | т | 1000 | 0.00015 | 8590.86 | 0 | 0 | 0 | 0 | 1 | 0 | *1)*0 | 0 | 2 | 55985680 | 250 | 0 | 0 | 0 | 0 | 0 | 0 | 0 | 0
83 | 55985688 | 55985673 | 55416982 | 1081 | 1 | 1081 | 3 | 1297020000 |  | Болты строительные с гайками и шайбами (1297030000, 1610000000, 1620000000, 1680000000) | 1346 | 1009 | кг | кг | 1 | 0.1 | 0 | 0 | 0 | 0 | 0 | 0 | 0 | *1)*0 | 0 | 3 | -1 |  | 0 | 0 | 0 | 0 | 0 | 0 | 0 | 0
83 | 55985689 | 55985673 | 55431448 | 1081 | 1 | 1081 | 3 | 3430000000 |  | Шкафы (пульты) управления навесные | 1354 | 1010 | шт. | шт. | 1 | 1 | 0 | 0 | 0 | 0 | 0 | 0 | 0 | *1)*0 | 0 | 3 | -1 |  | 0 | 0 | 0 | 0 | 0 | 0 | 0 | 0
84 | 55985698 | 55985690 | 55424304 | 1081 | 1 | 1081 | 1 | 9999990008 |  | Трудозатраты рабочих | 1191 | 1013 | чел.-ч. | чел.-ч. | 1 | 2.06 | 0 | 0 | 0 | 0 | 0 | 1 | 1 | *1,2)*0,3 | 0.7416 | 2 | 55985691 | 251 | 0 | 0 | 0 | 0 | 0 | 0 | 0 | 0
84 | 55985699 | 55985690 | 55489803 | 1 | 1 | 1081 | 2 | 2.1-10-1 | ТСН-2001.2. Доп. 68. п.1-10-1 (100101) | Компрессоры передвижные с двигателем внутреннего сгорания, давление до 7 ат, производительность до 5 м3/мин | 1368 | 1011 | маш.-ч | маш.-ч | 1 | 0.25 | 0 | 41.45 | 12.62 | 0 | 0 | 1 | 0 | *1,2)*0,3 | 0.09 | 2 | 55985692 | 252 | 0 | 0 | 0 | 0 | 0 | 0 | 0 | 0
84 | 55985700 | 55985690 | 55489910 | 1 | 1 | 1081 | 2 | 2.1-13-14 | ТСН-2001.2. Доп. 68. п.1-13-14 (136001) | Аппараты сварочные постоянного тока (выпрямители) для ручной дуговой сварки, сварочный ток до 500 А | 1368 | 1011 | маш.-ч | маш.-ч | 1 | 0.72 | 0 | 7.11 | 0 | 0 | 0 | 1 | 0 | *1,2)*0,3 | 0.2592 | 2 | 55985693 | 253 | 0 | 0 | 0 | 0 | 0 | 0 | 0 | 0
84 | 55985701 | 55985690 | 55490209 | 1 | 1 | 1081 | 2 | 2.1-18-7 | ТСН-2001.2. Доп. 68. п.1-18-7 (183001) | Автомобили грузовые бортовые, грузоподъемность до 5 т | 1368 | 1011 | маш.-ч | маш.-ч | 1 | 0.11 | 0 | 83.1 | 12.62 | 0 | 0 | 1 | 0 | *1,2)*0,3 | 0.0396 | 2 | 55985694 | 254 | 0 | 0 | 0 | 0 | 0 | 0 | 0 | 0
84 | 55985702 | 55985690 | 55490260 | 1 | 1 | 1081 | 2 | 2.1-30-7 | ТСН-2001.2. Доп. 68. п.1-30-7 (303801) | Молотки бурильные пневматические легкие | 1368 | 1011 | маш.-ч | маш.-ч | 1 | 0.25 | 0 | 1.15 | 0 | 0 | 0 | 1 | 0 | *1,2)*0,3 | 0.09 | 2 | 55985695 | 255 | 0 | 0 | 0 | 0 | 0 | 0 | 0 | 0
84 | 55985703 | 55985690 | 55460310 | 1 | 1 | 1081 | 3 | 1.1-1-1577 | ТСН-2001.1 Доп. 79, Р. 1, о. 1, поз. 1577 | Эмаль пентафталевая, цветная, типа ПФ-115 | 1346 | 1009 | кг | кг | 1 | 0.02 | 29.89 | 0 | 0 | 0 | 0 | 1 | 0 | *1)*0 | 0 | 2 | 55985696 | 256 | 0 | 0 | 0 | 0 | 0 | 0 | 0 | 0
84 | 55985704 | 55985690 | 55460380 | 1 | 1 | 1081 | 3 | 1.1-1-1669 | ТСН-2001.1 Доп. 79, Р. 1, о. 1, поз. 1669 | Электроды, типа Э-42А, диаметр от 4 до 6 мм | 1348 | 1009 | т | т | 1000 | 0.00015 | 8590.86 | 0 | 0 | 0 | 0 | 1 | 0 | *1)*0 | 0 | 2 | 55985697 | 257 | 0 | 0 | 0 | 0 | 0 | 0 | 0 | 0
84 | 55985705 | 55985690 | 55416982 | 1081 | 1 | 1081 | 3 | 1297020000 |  | Болты строительные с гайками и шайбами (1297030000, 1610000000, 1620000000, 1680000000) | 1346 | 1009 | кг | кг | 1 | 0.1 | 0 | 0 | 0 | 0 | 0 | 0 | 0 | *1)*0 | 0 | 3 | -1 |  | 0 | 0 | 0 | 0 | 0 | 0 | 0 | 0
84 | 55985706 | 55985690 | 55431448 | 1081 | 1 | 1081 | 3 | 3430000000 |  | Шкафы (пульты) управления навесные | 1354 | 1010 | шт. | шт. | 1 | 1 | 0 | 0 | 0 | 0 | 0 | 0 | 0 | *1)*0 | 0 | 3 | -1 |  | 0 | 0 | 0 | 0 | 0 | 0 | 0 | 0
85 | 55985698 | 55985690 | 55424304 | 1081 | 1 | 1081 | 1 | 9999990008 |  | Трудозатраты рабочих | 1191 | 1013 | чел.-ч. | чел.-ч. | 1 | 2.06 | 0 | 0 | 0 | 0 | 0 | 1 | 1 | *1,2)*0,3 | 0.7416 | 2 | 55985691 | 258 | 0 | 0 | 0 | 0 | 0 | 0 | 0 | 0
85 | 55985699 | 55985690 | 55489803 | 1 | 1 | 1081 | 2 | 2.1-10-1 | ТСН-2001.2. Доп. 68. п.1-10-1 (100101) | Компрессоры передвижные с двигателем внутреннего сгорания, давление до 7 ат, производительность до 5 м3/мин | 1368 | 1011 | маш.-ч | маш.-ч | 1 | 0.25 | 0 | 41.45 | 12.62 | 0 | 0 | 1 | 0 | *1,2)*0,3 | 0.09 | 2 | 55985692 | 259 | 0 | 0 | 0 | 0 | 0 | 0 | 0 | 0
85 | 55985700 | 55985690 | 55489910 | 1 | 1 | 1081 | 2 | 2.1-13-14 | ТСН-2001.2. Доп. 68. п.1-13-14 (136001) | Аппараты сварочные постоянного тока (выпрямители) для ручной дуговой сварки, сварочный ток до 500 А | 1368 | 1011 | маш.-ч | маш.-ч | 1 | 0.72 | 0 | 7.11 | 0 | 0 | 0 | 1 | 0 | *1,2)*0,3 | 0.2592 | 2 | 55985693 | 260 | 0 | 0 | 0 | 0 | 0 | 0 | 0 | 0
85 | 55985701 | 55985690 | 55490209 | 1 | 1 | 1081 | 2 | 2.1-18-7 | ТСН-2001.2. Доп. 68. п.1-18-7 (183001) | Автомобили грузовые бортовые, грузоподъемность до 5 т | 1368 | 1011 | маш.-ч | маш.-ч | 1 | 0.11 | 0 | 83.1 | 12.62 | 0 | 0 | 1 | 0 | *1,2)*0,3 | 0.0396 | 2 | 55985694 | 261 | 0 | 0 | 0 | 0 | 0 | 0 | 0 | 0
85 | 55985702 | 55985690 | 55490260 | 1 | 1 | 1081 | 2 | 2.1-30-7 | ТСН-2001.2. Доп. 68. п.1-30-7 (303801) | Молотки бурильные пневматические легкие | 1368 | 1011 | маш.-ч | маш.-ч | 1 | 0.25 | 0 | 1.15 | 0 | 0 | 0 | 1 | 0 | *1,2)*0,3 | 0.09 | 2 | 55985695 | 262 | 0 | 0 | 0 | 0 | 0 | 0 | 0 | 0
85 | 55985703 | 55985690 | 55460310 | 1 | 1 | 1081 | 3 | 1.1-1-1577 | ТСН-2001.1 Доп. 79, Р. 1, о. 1, поз. 1577 | Эмаль пентафталевая, цветная, типа ПФ-115 | 1346 | 1009 | кг | кг | 1 | 0.02 | 29.89 | 0 | 0 | 0 | 0 | 1 | 0 | *1)*0 | 0 | 2 | 55985696 | 263 | 0 | 0 | 0 | 0 | 0 | 0 | 0 | 0
85 | 55985704 | 55985690 | 55460380 | 1 | 1 | 1081 | 3 | 1.1-1-1669 | ТСН-2001.1 Доп. 79, Р. 1, о. 1, поз. 1669 | Электроды, типа Э-42А, диаметр от 4 до 6 мм | 1348 | 1009 | т | т | 1000 | 0.00015 | 8590.86 | 0 | 0 | 0 | 0 | 1 | 0 | *1)*0 | 0 | 2 | 55985697 | 264 | 0 | 0 | 0 | 0 | 0 | 0 | 0 | 0
85 | 55985705 | 55985690 | 55416982 | 1081 | 1 | 1081 | 3 | 1297020000 |  | Болты строительные с гайками и шайбами (1297030000, 1610000000, 1620000000, 1680000000) | 1346 | 1009 | кг | кг | 1 | 0.1 | 0 | 0 | 0 | 0 | 0 | 0 | 0 | *1)*0 | 0 | 3 | -1 |  | 0 | 0 | 0 | 0 | 0 | 0 | 0 | 0
85 | 55985706 | 55985690 | 55431448 | 1081 | 1 | 1081 | 3 | 3430000000 |  | Шкафы (пульты) управления навесные | 1354 | 1010 | шт. | шт. | 1 | 1 | 0 | 0 | 0 | 0 | 0 | 0 | 0 | *1)*0 | 0 | 3 | -1 |  | 0 | 0 | 0 | 0 | 0 | 0 | 0 | 0
121 | 55945018 | 55945015 | 55424304 | 1081 | 1 | 1081 | 1 | 9999990008 |  | Трудозатраты рабочих | 1191 | 1013 | чел.-ч. | чел.-ч. | 1 | 0.52 | 0 | 0 | 0 | 0 | 0 | 1 | 1 | *1,2 | 0.624 | 2 | 55945016 | 265 | 0 | 0 | 0 | 0 | 0 | 0 | 0 | 0
121 | 55945019 | 55945015 | 55416982 | 1081 | 1 | 1081 | 3 | 1297020000 |  | Болты строительные с гайками и шайбами (1297030000, 1610000000, 1620000000, 1680000000) | 1346 | 1009 | кг | кг | 1 | 0.035 | 0 | 0 | 0 | 0 | 0 | 0 | 0 | *1 | 0.035 | 3 | -1 |  | 0 | 0 | 0 | 0 | 0 | 0 | 0 | 0
121 | 55945020 | 55945015 | 55440932 | 1081 | 1 | 1081 | 3 | 4200000000 |  | Приборы, устанавливаемые на металлоконструкциях или щитах | 1354 | 1010 | шт. | шт. | 1 | 1 | 0 | 0 | 0 | 0 | 0 | 0 | 0 | *1 | 1 | 3 | -1 |  | 0 | 0 | 0 | 0 | 0 | 0 | 0 | 0
122 | 55945018 | 55945015 | 55424304 | 1081 | 1 | 1081 | 1 | 9999990008 |  | Трудозатраты рабочих | 1191 | 1013 | чел.-ч. | чел.-ч. | 1 | 0.52 | 0 | 0 | 0 | 0 | 0 | 1 | 1 | *1,2 | 0.624 | 2 | 55945016 | 267 | 0 | 0 | 0 | 0 | 0 | 0 | 0 | 0
122 | 55945019 | 55945015 | 55416982 | 1081 | 1 | 1081 | 3 | 1297020000 |  | Болты строительные с гайками и шайбами (1297030000, 1610000000, 1620000000, 1680000000) | 1346 | 1009 | кг | кг | 1 | 0.035 | 0 | 0 | 0 | 0 | 0 | 0 | 0 | *1 | 0.035 | 3 | -1 |  | 0 | 0 | 0 | 0 | 0 | 0 | 0 | 0
122 | 55945020 | 55945015 | 55440932 | 1081 | 1 | 1081 | 3 | 4200000000 |  | Приборы, устанавливаемые на металлоконструкциях или щитах | 1354 | 1010 | шт. | шт. | 1 | 1 | 0 | 0 | 0 | 0 | 0 | 0 | 0 | *1 | 1 | 3 | -1 |  | 0 | 0 | 0 | 0 | 0 | 0 | 0 | 0
141 | 55945076 | 55945073 | 55424304 | 1081 | 1 | 1081 | 1 | 9999990008 |  | Трудозатраты рабочих | 1191 | 1013 | чел.-ч. | чел.-ч. | 1 | 0.52 | 0 | 0 | 0 | 0 | 0 | 1 | 1 | *1,2 | 0.624 | 2 | 55945074 | 269 | 0 | 0 | 0 | 0 | 0 | 0 | 0 | 0
141 | 55945077 | 55945073 | 55416982 | 1081 | 1 | 1081 | 3 | 1297020000 |  | Болты строительные с гайками и шайбами (1297030000, 1610000000, 1620000000, 1680000000) | 1346 | 1009 | кг | кг | 1 | 0.035 | 0 | 0 | 0 | 0 | 0 | 0 | 0 | *1 | 0.035 | 3 | -1 |  | 0 | 0 | 0 | 0 | 0 | 0 | 0 | 0
141 | 55945078 | 55945073 | 55440932 | 1081 | 1 | 1081 | 3 | 4200000000 |  | Приборы, устанавливаемые на металлоконструкциях или щитах | 1354 | 1010 | шт. | шт. | 1 | 1 | 0 | 0 | 0 | 0 | 0 | 0 | 0 | *1 | 1 | 3 | -1 |  | 0 | 0 | 0 | 0 | 0 | 0 | 0 | 0
142 | 55945076 | 55945073 | 55424304 | 1081 | 1 | 1081 | 1 | 9999990008 |  | Трудозатраты рабочих | 1191 | 1013 | чел.-ч. | чел.-ч. | 1 | 0.52 | 0 | 0 | 0 | 0 | 0 | 1 | 1 | *1,2 | 0.624 | 2 | 55945074 | 271 | 0 | 0 | 0 | 0 | 0 | 0 | 0 | 0
142 | 55945077 | 55945073 | 55416982 | 1081 | 1 | 1081 | 3 | 1297020000 |  | Болты строительные с гайками и шайбами (1297030000, 1610000000, 1620000000, 1680000000) | 1346 | 1009 | кг | кг | 1 | 0.035 | 0 | 0 | 0 | 0 | 0 | 0 | 0 | *1 | 0.035 | 3 | -1 |  | 0 | 0 | 0 | 0 | 0 | 0 | 0 | 0
142 | 55945078 | 55945073 | 55440932 | 1081 | 1 | 1081 | 3 | 4200000000 |  | Приборы, устанавливаемые на металлоконструкциях или щитах | 1354 | 1010 | шт. | шт. | 1 | 1 | 0 | 0 | 0 | 0 | 0 | 0 | 0 | *1 | 1 | 3 | -1 |  | 0 | 0 | 0 | 0 | 0 | 0 | 0 | 0
149 | 57037101 | 57037073 | 55424304 | 1081 | 1 | 1081 | 1 | 9999990008 |  | Трудозатраты рабочих | 1191 | 1013 | чел.-ч. | чел.-ч. | 1 | 0.52 | 0 | 0 | 0 | 0 | 0 | 1 | 1 | *1,2 | 0.624 | 2 | 57037101 | 273 | 0 | 0 | 0 | 0 | 0 | 0 | 0 | 0
149 | 57037102 | 57037073 | 55490209 | 1 | 1 | 1081 | 2 | 2.1-18-7 | ТСН-2001.2. Доп. 68. п.1-18-7 (183001) | Автомобили грузовые бортовые, грузоподъемность до 5 т | 1368 | 1011 | маш.-ч | маш.-ч | 1 | 0.02 | 0 | 83.1 | 12.62 | 0 | 0 | 1 | 0 | *1,2 | 0.024 | 2 | 57037102 | 274 | 0 | 0 | 0 | 0 | 0 | 0 | 0 | 0
149 | 57037103 | 57037073 | 55489519 | 1 | 1 | 1081 | 2 | 2.1-4-23 | ТСН-2001.2. Доп. 68. п.1-4-23 (042006) | Вышки телескопические на автомобильном шасси, высота до 25 м, грузоподъемность до 300 кг | 1368 | 1011 | маш.-ч | маш.-ч | 1 | 0.2 | 0 | 132.66 | 14.54 | 0 | 0 | 1 | 0 | *1,2 | 0.24 | 2 | 57037103 | 275 | 0 | 0 | 0 | 0 | 0 | 0 | 0 | 0
149 | 57037104 | 57037073 | 55417010 | 1081 | 1 | 1081 | 3 | 1297020000 |  | Болты строительные с гайками и шайбами (1297030000, 1610000000, 1620000000, 1680000000) | 1346 | 1009 | кг | кг | 1 | 0.00032 | 0 | 0 | 0 | 0 | 0 | 0 | 0 | *1 | 0.00032 | 3 | -1 |  | 0 | 0 | 0 | 0 | 0 | 0 | 0 | 0
149 | 57037105 | 57037073 | 55441022 | 1081 | 1 | 1081 | 3 | 4218500000 |  | Механизмы исполнительные | 1354 | 1010 | шт. | шт. | 1 | 1 | 0 | 0 | 0 | 0 | 0 | 0 | 0 | *1 | 1 | 3 | -1 |  | 0 | 0 | 0 | 0 | 0 | 0 | 0 | 0
150 | 57037101 | 57037073 | 55424304 | 1081 | 1 | 1081 | 1 | 9999990008 |  | Трудозатраты рабочих | 1191 | 1013 | чел.-ч. | чел.-ч. | 1 | 0.52 | 0 | 0 | 0 | 0 | 0 | 1 | 1 | *1,2 | 0.624 | 2 | 57037101 | 277 | 0 | 0 | 0 | 0 | 0 | 0 | 0 | 0
150 | 57037102 | 57037073 | 55490209 | 1 | 1 | 1081 | 2 | 2.1-18-7 | ТСН-2001.2. Доп. 68. п.1-18-7 (183001) | Автомобили грузовые бортовые, грузоподъемность до 5 т | 1368 | 1011 | маш.-ч | маш.-ч | 1 | 0.02 | 0 | 83.1 | 12.62 | 0 | 0 | 1 | 0 | *1,2 | 0.024 | 2 | 57037102 | 278 | 0 | 0 | 0 | 0 | 0 | 0 | 0 | 0
150 | 57037103 | 57037073 | 55489519 | 1 | 1 | 1081 | 2 | 2.1-4-23 | ТСН-2001.2. Доп. 68. п.1-4-23 (042006) | Вышки телескопические на автомобильном шасси, высота до 25 м, грузоподъемность до 300 кг | 1368 | 1011 | маш.-ч | маш.-ч | 1 | 0.2 | 0 | 132.66 | 14.54 | 0 | 0 | 1 | 0 | *1,2 | 0.24 | 2 | 57037103 | 279 | 0 | 0 | 0 | 0 | 0 | 0 | 0 | 0
150 | 57037104 | 57037073 | 55417010 | 1081 | 1 | 1081 | 3 | 1297020000 |  | Болты строительные с гайками и шайбами (1297030000, 1610000000, 1620000000, 1680000000) | 1346 | 1009 | кг | кг | 1 | 0.00032 | 0 | 0 | 0 | 0 | 0 | 0 | 0 | *1 | 0.00032 | 3 | -1 |  | 0 | 0 | 0 | 0 | 0 | 0 | 0 | 0
150 | 57037105 | 57037073 | 55441022 | 1081 | 1 | 1081 | 3 | 4218500000 |  | Механизмы исполнительные | 1354 | 1010 | шт. | шт. | 1 | 1 | 0 | 0 | 0 | 0 | 0 | 0 | 0 | *1 | 1 | 3 | -1 |  | 0 | 0 | 0 | 0 | 0 | 0 | 0 | 0
153 | 55945095 | 55945092 | 55424304 | 1081 | 1 | 1081 | 1 | 9999990008 |  | Трудозатраты рабочих | 1191 | 1013 | чел.-ч. | чел.-ч. | 1 | 0.52 | 0 | 0 | 0 | 0 | 0 | 1 | 1 | *1,2 | 0.624 | 2 | 55945093 | 281 | 0 | 0 | 0 | 0 | 0 | 0 | 0 | 0
153 | 55945096 | 55945092 | 55416982 | 1081 | 1 | 1081 | 3 | 1297020000 |  | Болты строительные с гайками и шайбами (1297030000, 1610000000, 1620000000, 1680000000) | 1346 | 1009 | кг | кг | 1 | 0.035 | 0 | 0 | 0 | 0 | 0 | 0 | 0 | *1 | 0.035 | 3 | -1 |  | 0 | 0 | 0 | 0 | 0 | 0 | 0 | 0
153 | 55945097 | 55945092 | 55440932 | 1081 | 1 | 1081 | 3 | 4200000000 |  | Приборы, устанавливаемые на металлоконструкциях или щитах | 1354 | 1010 | шт. | шт. | 1 | 1 | 0 | 0 | 0 | 0 | 0 | 0 | 0 | *1 | 1 | 3 | -1 |  | 0 | 0 | 0 | 0 | 0 | 0 | 0 | 0
154 | 55945095 | 55945092 | 55424304 | 1081 | 1 | 1081 | 1 | 9999990008 |  | Трудозатраты рабочих | 1191 | 1013 | чел.-ч. | чел.-ч. | 1 | 0.52 | 0 | 0 | 0 | 0 | 0 | 1 | 1 | *1,2 | 0.624 | 2 | 55945093 | 283 | 0 | 0 | 0 | 0 | 0 | 0 | 0 | 0
154 | 55945096 | 55945092 | 55416982 | 1081 | 1 | 1081 | 3 | 1297020000 |  | Болты строительные с гайками и шайбами (1297030000, 1610000000, 1620000000, 1680000000) | 1346 | 1009 | кг | кг | 1 | 0.035 | 0 | 0 | 0 | 0 | 0 | 0 | 0 | *1 | 0.035 | 3 | -1 |  | 0 | 0 | 0 | 0 | 0 | 0 | 0 | 0
154 | 55945097 | 55945092 | 55440932 | 1081 | 1 | 1081 | 3 | 4200000000 |  | Приборы, устанавливаемые на металлоконструкциях или щитах | 1354 | 1010 | шт. | шт. | 1 | 1 | 0 | 0 | 0 | 0 | 0 | 0 | 0 | *1 | 1 | 3 | -1 |  | 0 | 0 | 0 | 0 | 0 | 0 | 0 | 0
165 | 55945127 | 55945125 | 55424304 | 1081 | 1 | 1081 | 1 | 9999990008 |  | Трудозатраты рабочих | 1191 | 1013 | чел.-ч. | чел.-ч. | 1 | 2 | 0 | 0 | 0 | 0 | 0 | 1 | 1 | *1,2 | 2.4 | 2 | 55945126 | 285 | 0 | 0 | 0 | 0 | 0 | 0 | 0 | 0
166 | 55945127 | 55945125 | 55424304 | 1081 | 1 | 1081 | 1 | 9999990008 |  | Трудозатраты рабочих | 1191 | 1013 | чел.-ч. | чел.-ч. | 1 | 2 | 0 | 0 | 0 | 0 | 0 | 1 | 1 | *1,2 | 2.4 | 2 | 55945126 | 286 | 0 | 0 | 0 | 0 | 0 | 0 | 0 | 0
167 | 57037111 | 57037110 | 55424304 | 1081 | 1 | 1081 | 1 | 9999990008 |  | Трудозатраты рабочих | 1191 | 1013 | чел.-ч. | чел.-ч. | 1 | 11.3 | 0 | 0 | 0 | 0 | 0 | 1 | 1 | *1,2 | 13.56 | 2 | 57037111 | 287 | 0 | 0 | 0 | 0 | 0 | 0 | 0 | 0
167 | 57037112 | 57037110 | 55459882 | 1 | 1 | 1081 | 3 | 1.1-1-1063 | ТСН-2001.1 Доп. 79, Р. 1, о. 1, поз. 1063 | Спирт этиловый ректификат | 1346 | 1009 | кг | кг | 1 | 0.029 | 26.88 | 0 | 0 | 0 | 0 | 1 | 0 | *1 | 0.029 | 2 | 57037112 | 288 | 0 | 0 | 0 | 0 | 0 | 0 | 0 | 0
167 | 57037113 | 57037110 | 55459400 | 1 | 1 | 1081 | 3 | 1.1-1-330 | ТСН-2001.1 Доп. 79, Р. 1, о. 1, поз. 330 | Канифоль | 1346 | 1009 | кг | кг | 1 | 0.019 | 16.69 | 0 | 0 | 0 | 0 | 1 | 0 | *1 | 0.019 | 2 | 57037113 | 289 | 0 | 0 | 0 | 0 | 0 | 0 | 0 | 0
167 | 57037114 | 57037110 | 55465950 | 1 | 1 | 1081 | 3 | 1.1-1-7957 | ТСН-2001.1 Доп. 79, Р. 1, о. 1, поз. 7957 | Дихлорэтан технический, сорт I | 1348 | 1009 | т | т | 1000 | 2e-05 | 18528.66 | 0 | 0 | 0 | 0 | 1 | 0 | *1 | 2e-05 | 2 | 57037114 | 290 | 0 | 0 | 0 | 0 | 0 | 0 | 0 | 0
167 | 57037115 | 57037110 | 55459794 | 1 | 1 | 1081 | 3 | 1.1-1-946 | ТСН-2001.1 Доп. 79, Р. 1, о. 1, поз. 946 | Припой оловянно-свинцовый, в прутках, диаметр 8 мм, типа ПОС-61 | 1348 | 1009 | т | т | 1000 | 7.7e-05 | 78558.29 | 0 | 0 | 0 | 0 | 1 | 0 | *1 | 7.7e-05 | 2 | 57037115 | 291 | 0 | 0 | 0 | 0 | 0 | 0 | 0 | 0
167 | 57037116 | 57037110 | 55482204 | 1 | 1 | 1081 | 3 | 1.21-5-1181 | ТСН-2001.1 Доп. 79, Р. 21, о. 5, поз. 1181 | Бирка маркировочная для кабелей и проводов, типа У153 У3,5 | 1356 | 1010 | 1000 шт. | 1000 шт. | 1000 | 0.1 | 56.16 | 0 | 0 | 0 | 0 | 1 | 0 | *1 | 0.1 | 2 | 57037116 | 292 | 0 | 0 | 0 | 0 | 0 | 0 | 0 | 0
167 | 57037117 | 57037110 | 55482235 | 1 | 1 | 1081 | 3 | 1.21-5-1231 | ТСН-2001.1 Доп. 79, Р. 21, о. 5, поз. 1231 | Трубка (кембрик) электроизоляционная из поливинилхлоридного пластиката, диаметр от 8 до 9 мм, толщина стенки 0,6 мм | 1346 | 1009 | кг | кг | 1 | 0.04 | 42.05 | 0 | 0 | 0 | 0 | 1 | 0 | *1 | 0.04 | 2 | 57037117 | 293 | 0 | 0 | 0 | 0 | 0 | 0 | 0 | 0
168 | 57037111 | 57037110 | 55424304 | 1081 | 1 | 1081 | 1 | 9999990008 |  | Трудозатраты рабочих | 1191 | 1013 | чел.-ч. | чел.-ч. | 1 | 11.3 | 0 | 0 | 0 | 0 | 0 | 1 | 1 | *1,2 | 13.56 | 2 | 57037111 | 294 | 0 | 0 | 0 | 0 | 0 | 0 | 0 | 0
168 | 57037112 | 57037110 | 55459882 | 1 | 1 | 1081 | 3 | 1.1-1-1063 | ТСН-2001.1 Доп. 79, Р. 1, о. 1, поз. 1063 | Спирт этиловый ректификат | 1346 | 1009 | кг | кг | 1 | 0.029 | 26.88 | 0 | 0 | 0 | 0 | 1 | 0 | *1 | 0.029 | 2 | 57037112 | 295 | 0 | 0 | 0 | 0 | 0 | 0 | 0 | 0
168 | 57037113 | 57037110 | 55459400 | 1 | 1 | 1081 | 3 | 1.1-1-330 | ТСН-2001.1 Доп. 79, Р. 1, о. 1, поз. 330 | Канифоль | 1346 | 1009 | кг | кг | 1 | 0.019 | 16.69 | 0 | 0 | 0 | 0 | 1 | 0 | *1 | 0.019 | 2 | 57037113 | 296 | 0 | 0 | 0 | 0 | 0 | 0 | 0 | 0
168 | 57037114 | 57037110 | 55465950 | 1 | 1 | 1081 | 3 | 1.1-1-7957 | ТСН-2001.1 Доп. 79, Р. 1, о. 1, поз. 7957 | Дихлорэтан технический, сорт I | 1348 | 1009 | т | т | 1000 | 2e-05 | 18528.66 | 0 | 0 | 0 | 0 | 1 | 0 | *1 | 2e-05 | 2 | 57037114 | 297 | 0 | 0 | 0 | 0 | 0 | 0 | 0 | 0
168 | 57037115 | 57037110 | 55459794 | 1 | 1 | 1081 | 3 | 1.1-1-946 | ТСН-2001.1 Доп. 79, Р. 1, о. 1, поз. 946 | Припой оловянно-свинцовый, в прутках, диаметр 8 мм, типа ПОС-61 | 1348 | 1009 | т | т | 1000 | 7.7e-05 | 78558.29 | 0 | 0 | 0 | 0 | 1 | 0 | *1 | 7.7e-05 | 2 | 57037115 | 298 | 0 | 0 | 0 | 0 | 0 | 0 | 0 | 0
168 | 57037116 | 57037110 | 55482204 | 1 | 1 | 1081 | 3 | 1.21-5-1181 | ТСН-2001.1 Доп. 79, Р. 21, о. 5, поз. 1181 | Бирка маркировочная для кабелей и проводов, типа У153 У3,5 | 1356 | 1010 | 1000 шт. | 1000 шт. | 1000 | 0.1 | 56.16 | 0 | 0 | 0 | 0 | 1 | 0 | *1 | 0.1 | 2 | 57037116 | 299 | 0 | 0 | 0 | 0 | 0 | 0 | 0 | 0
168 | 57037117 | 57037110 | 55482235 | 1 | 1 | 1081 | 3 | 1.21-5-1231 | ТСН-2001.1 Доп. 79, Р. 21, о. 5, поз. 1231 | Трубка (кембрик) электроизоляционная из поливинилхлоридного пластиката, диаметр от 8 до 9 мм, толщина стенки 0,6 мм | 1346 | 1009 | кг | кг | 1 | 0.04 | 42.05 | 0 | 0 | 0 | 0 | 1 | 0 | *1 | 0.04 | 2 | 57037117 | 300 | 0 | 0 | 0 | 0 | 0 | 0 | 0 | 0
169 | 55945138 | 55945128 | 55424304 | 1081 | 1 | 1081 | 1 | 9999990008 |  | Трудозатраты рабочих | 1191 | 1013 | чел.-ч. | чел.-ч. | 1 | 10.3 | 0 | 0 | 0 | 0 | 0 | 1 | 1 | *1,2 | 12.36 | 2 | 55945129 | 301 | 0 | 0 | 0 | 0 | 0 | 0 | 0 | 0
169 | 55945139 | 55945128 | 55489910 | 1 | 1 | 1081 | 2 | 2.1-13-14 | ТСН-2001.2. Доп. 68. п.1-13-14 (136001) | Аппараты сварочные постоянного тока (выпрямители) для ручной дуговой сварки, сварочный ток до 500 А | 1368 | 1011 | маш.-ч | маш.-ч | 1 | 0.77 | 0 | 7.11 | 0 | 0 | 0 | 1 | 0 | *1,2 | 0.924 | 2 | 55945130 | 302 | 0 | 0 | 0 | 0 | 0 | 0 | 0 | 0
169 | 55945140 | 55945128 | 55490209 | 1 | 1 | 1081 | 2 | 2.1-18-7 | ТСН-2001.2. Доп. 68. п.1-18-7 (183001) | Автомобили грузовые бортовые, грузоподъемность до 5 т | 1368 | 1011 | маш.-ч | маш.-ч | 1 | 0.07 | 0 | 83.1 | 12.62 | 0 | 0 | 1 | 0 | *1,2 | 0.084 | 2 | 55945131 | 303 | 0 | 0 | 0 | 0 | 0 | 0 | 0 | 0
169 | 55945141 | 55945128 | 55460299 | 1 | 1 | 1081 | 3 | 1.1-1-1565 | ТСН-2001.1 Доп. 79, Р. 1, о. 1, поз. 1565 | Электроды, типа Э-42, Э-46, Э-50, диаметр от 2 до 2,5 мм | 1348 | 1009 | т | т | 1000 | 0.00015 | 8263.85 | 0 | 0 | 0 | 0 | 1 | 0 | *1 | 0.00015 | 2 | 55945132 | 304 | 0 | 0 | 0 | 0 | 0 | 0 | 0 | 0
169 | 55945142 | 55945128 | 55459810 | 1 | 1 | 1081 | 3 | 1.1-1-962 | ТСН-2001.1 Доп. 79, Р. 1, о. 1, поз. 962 | Проволока стальная низкоуглеродистая общего назначения, диаметр 1,1 мм | 1348 | 1009 | т | т | 1000 | 0.002 | 9238.13 | 0 | 0 | 0 | 0 | 1 | 0 | *1 | 0.002 | 2 | 55945133 | 305 | 0 | 0 | 0 | 0 | 0 | 0 | 0 | 0
169 | 55945143 | 55945128 | 55474549 | 1 | 1 | 1081 | 3 | 1.12-6-688 | ТСН-2001.1 Доп. 79, Р. 12, о. 6, поз. 688 | Трубы стальные водогазопроводные черные (неоцинкованные), легкие, ГОСТ 3262-75, диаметр условного прохода 50 мм, толщина стенки 3 мм | 1301 | 1003 | м | м | 1 | 2 | 60.03 | 0 | 0 | 0 | 0 | 1 | 0 | *1 | 2 | 2 | 55945134 | 306 | 0 | 0 | 0 | 0 | 0 | 0 | 0 | 0
169 | 55945144 | 55945128 | 55481917 | 1 | 1 | 1081 | 3 | 1.21-5-856 | ТСН-2001.1 Доп. 79, Р. 21, о. 5, поз. 856 | Уголок монтажный стальной перфорированный окрашенный, типа К237 У2, размеры 2000х50х36 мм, толщина стенки 3 мм | 1354 | 1010 | шт. | шт. | 1 | 2 | 39.84 | 0 | 0 | 0 | 0 | 1 | 0 | *1 | 2 | 2 | 55945135 | 307 | 0 | 0 | 0 | 0 | 0 | 0 | 0 | 0
169 | 55945145 | 55945128 | 55481933 | 1 | 1 | 1081 | 3 | 1.21-5-873 | ТСН-2001.1 Доп. 79, Р. 21, о. 5, поз. 873 | Скоба двухлапковая стальная оцинкованная, для кабелей диаметром от 48 до 50 мм | 1356 | 1010 | 1000 шт. | 1000 шт. | 1000 | 0.005 | 1639.86 | 0 | 0 | 0 | 0 | 1 | 0 | *1 | 0.005 | 2 | 55945136 | 308 | 0 | 0 | 0 | 0 | 0 | 0 | 0 | 0
169 | 55945146 | 55945128 | 55441017 | 1081 | 1 | 1081 | 3 | 4214100000 |  | Уровнемеры поплавковые с мерной лентой в комплекте с фитингами и штуцерами | 1391 | 1013 | КОМПЛЕКТ | КОМПЛЕКТ | 1 | 1 | 0 | 0 | 0 | 0 | 0 | 0 | 0 | *1 | 1 | 3 | -1 |  | 0 | 0 | 0 | 0 | 0 | 0 | 0 | 0
169 | 55945147 | 55945128 | 55424290 | 1081 | 1 | 1081 | 3 | 9999990002 |  | Масса оборудования | 1348 | 1009 | т | т | 1000 | 0.04 | 0 | 0 | 0 | 0 | 0 | 1 | 0 | *1 | 0.04 | 2 | 55945137 | 309 | 0 | 0 | 0 | 0 | 0 | 0 | 0 | 0
170 | 55945138 | 55945128 | 55424304 | 1081 | 1 | 1081 | 1 | 9999990008 |  | Трудозатраты рабочих | 1191 | 1013 | чел.-ч. | чел.-ч. | 1 | 10.3 | 0 | 0 | 0 | 0 | 0 | 1 | 1 | *1,2 | 12.36 | 2 | 55945129 | 310 | 0 | 0 | 0 | 0 | 0 | 0 | 0 | 0
170 | 55945139 | 55945128 | 55489910 | 1 | 1 | 1081 | 2 | 2.1-13-14 | ТСН-2001.2. Доп. 68. п.1-13-14 (136001) | Аппараты сварочные постоянного тока (выпрямители) для ручной дуговой сварки, сварочный ток до 500 А | 1368 | 1011 | маш.-ч | маш.-ч | 1 | 0.77 | 0 | 7.11 | 0 | 0 | 0 | 1 | 0 | *1,2 | 0.924 | 2 | 55945130 | 311 | 0 | 0 | 0 | 0 | 0 | 0 | 0 | 0
170 | 55945140 | 55945128 | 55490209 | 1 | 1 | 1081 | 2 | 2.1-18-7 | ТСН-2001.2. Доп. 68. п.1-18-7 (183001) | Автомобили грузовые бортовые, грузоподъемность до 5 т | 1368 | 1011 | маш.-ч | маш.-ч | 1 | 0.07 | 0 | 83.1 | 12.62 | 0 | 0 | 1 | 0 | *1,2 | 0.084 | 2 | 55945131 | 312 | 0 | 0 | 0 | 0 | 0 | 0 | 0 | 0
170 | 55945141 | 55945128 | 55460299 | 1 | 1 | 1081 | 3 | 1.1-1-1565 | ТСН-2001.1 Доп. 79, Р. 1, о. 1, поз. 1565 | Электроды, типа Э-42, Э-46, Э-50, диаметр от 2 до 2,5 мм | 1348 | 1009 | т | т | 1000 | 0.00015 | 8263.85 | 0 | 0 | 0 | 0 | 1 | 0 | *1 | 0.00015 | 2 | 55945132 | 313 | 0 | 0 | 0 | 0 | 0 | 0 | 0 | 0
170 | 55945142 | 55945128 | 55459810 | 1 | 1 | 1081 | 3 | 1.1-1-962 | ТСН-2001.1 Доп. 79, Р. 1, о. 1, поз. 962 | Проволока стальная низкоуглеродистая общего назначения, диаметр 1,1 мм | 1348 | 1009 | т | т | 1000 | 0.002 | 9238.13 | 0 | 0 | 0 | 0 | 1 | 0 | *1 | 0.002 | 2 | 55945133 | 314 | 0 | 0 | 0 | 0 | 0 | 0 | 0 | 0
170 | 55945143 | 55945128 | 55474549 | 1 | 1 | 1081 | 3 | 1.12-6-688 | ТСН-2001.1 Доп. 79, Р. 12, о. 6, поз. 688 | Трубы стальные водогазопроводные черные (неоцинкованные), легкие, ГОСТ 3262-75, диаметр условного прохода 50 мм, толщина стенки 3 мм | 1301 | 1003 | м | м | 1 | 2 | 60.03 | 0 | 0 | 0 | 0 | 1 | 0 | *1 | 2 | 2 | 55945134 | 315 | 0 | 0 | 0 | 0 | 0 | 0 | 0 | 0
170 | 55945144 | 55945128 | 55481917 | 1 | 1 | 1081 | 3 | 1.21-5-856 | ТСН-2001.1 Доп. 79, Р. 21, о. 5, поз. 856 | Уголок монтажный стальной перфорированный окрашенный, типа К237 У2, размеры 2000х50х36 мм, толщина стенки 3 мм | 1354 | 1010 | шт. | шт. | 1 | 2 | 39.84 | 0 | 0 | 0 | 0 | 1 | 0 | *1 | 2 | 2 | 55945135 | 316 | 0 | 0 | 0 | 0 | 0 | 0 | 0 | 0
170 | 55945145 | 55945128 | 55481933 | 1 | 1 | 1081 | 3 | 1.21-5-873 | ТСН-2001.1 Доп. 79, Р. 21, о. 5, поз. 873 | Скоба двухлапковая стальная оцинкованная, для кабелей диаметром от 48 до 50 мм | 1356 | 1010 | 1000 шт. | 1000 шт. | 1000 | 0.005 | 1639.86 | 0 | 0 | 0 | 0 | 1 | 0 | *1 | 0.005 | 2 | 55945136 | 317 | 0 | 0 | 0 | 0 | 0 | 0 | 0 | 0
170 | 55945146 | 55945128 | 55441017 | 1081 | 1 | 1081 | 3 | 4214100000 |  | Уровнемеры поплавковые с мерной лентой в комплекте с фитингами и штуцерами | 1391 | 1013 | КОМПЛЕКТ | КОМПЛЕКТ | 1 | 1 | 0 | 0 | 0 | 0 | 0 | 0 | 0 | *1 | 1 | 3 | -1 |  | 0 | 0 | 0 | 0 | 0 | 0 | 0 | 0
170 | 55945147 | 55945128 | 55424290 | 1081 | 1 | 1081 | 3 | 9999990002 |  | Масса оборудования | 1348 | 1009 | т | т | 1000 | 0.04 | 0 | 0 | 0 | 0 | 0 | 1 | 0 | *1 | 0.04 | 2 | 55945137 | 318 | 0 | 0 | 0 | 0 | 0 | 0 | 0 | 0
173 | 57037119 | 57037118 | 55424304 | 1081 | 1 | 1081 | 1 | 9999990008 |  | Трудозатраты рабочих | 1191 | 1013 | чел.-ч. | чел.-ч. | 1 | 0.84 | 0 | 0 | 0 | 0 | 0 | 1 | 1 | *1,2 | 1.008 | 2 | 57037119 | 319 | 0 | 0 | 0 | 0 | 0 | 0 | 0 | 0
174 | 57037119 | 57037118 | 55424304 | 1081 | 1 | 1081 | 1 | 9999990008 |  | Трудозатраты рабочих | 1191 | 1013 | чел.-ч. | чел.-ч. | 1 | 0.84 | 0 | 0 | 0 | 0 | 0 | 1 | 1 | *1,2 | 1.008 | 2 | 57037119 | 320 | 0 | 0 | 0 | 0 | 0 | 0 | 0 | 0
175 | 57037121 | 57037120 | 55424304 | 1081 | 1 | 1081 | 1 | 9999990008 |  | Трудозатраты рабочих | 1191 | 1013 | чел.-ч. | чел.-ч. | 1 | 0.5 | 0 | 0 | 0 | 0 | 0 | 1 | 1 | *1,2 | 0.6 | 2 | 57037121 | 321 | 0 | 0 | 0 | 0 | 0 | 0 | 0 | 0
175 | 57037122 | 57037120 | 55455649 | 1081 | 1 | 1081 | 3 | 6671000000 |  | Реле (детали на пультах и панелях) | 1354 | 1010 | шт. | шт. | 1 | 1 | 0 | 0 | 0 | 0 | 0 | 0 | 0 | *1 | 1 | 3 | -1 |  | 0 | 0 | 0 | 0 | 0 | 0 | 0 | 0
175 | 57037123 | 57037120 | 55424290 | 1081 | 1 | 1081 | 3 | 9999990002 |  | Масса оборудования | 1348 | 1009 | т | т | 1000 | 0.001 | 0 | 0 | 0 | 0 | 0 | 1 | 0 | *1 | 0.001 | 2 | 57037123 | 322 | 0 | 0 | 0 | 0 | 0 | 0 | 0 | 0
176 | 57037121 | 57037120 | 55424304 | 1081 | 1 | 1081 | 1 | 9999990008 |  | Трудозатраты рабочих | 1191 | 1013 | чел.-ч. | чел.-ч. | 1 | 0.5 | 0 | 0 | 0 | 0 | 0 | 1 | 1 | *1,2 | 0.6 | 2 | 57037121 | 323 | 0 | 0 | 0 | 0 | 0 | 0 | 0 | 0
176 | 57037122 | 57037120 | 55455649 | 1081 | 1 | 1081 | 3 | 6671000000 |  | Реле (детали на пультах и панелях) | 1354 | 1010 | шт. | шт. | 1 | 1 | 0 | 0 | 0 | 0 | 0 | 0 | 0 | *1 | 1 | 3 | -1 |  | 0 | 0 | 0 | 0 | 0 | 0 | 0 | 0
176 | 57037123 | 57037120 | 55424290 | 1081 | 1 | 1081 | 3 | 9999990002 |  | Масса оборудования | 1348 | 1009 | т | т | 1000 | 0.001 | 0 | 0 | 0 | 0 | 0 | 1 | 0 | *1 | 0.001 | 2 | 57037123 | 324 | 0 | 0 | 0 | 0 | 0 | 0 | 0 | 0
177 | 55945172 | 55945154 | 55424304 | 1081 | 1 | 1081 | 1 | 9999990008 |  | Трудозатраты рабочих | 1191 | 1013 | чел.-ч. | чел.-ч. | 1 | 2.73 | 0 | 0 | 0 | 0 | 0 | 1 | 1 | *1,2 | 3.276 | 2 | 55945155 | 325 | 0 | 0 | 0 | 0 | 0 | 0 | 0 | 0
177 | 55945173 | 55945154 | 55489910 | 1 | 1 | 1081 | 2 | 2.1-13-14 | ТСН-2001.2. Доп. 68. п.1-13-14 (136001) | Аппараты сварочные постоянного тока (выпрямители) для ручной дуговой сварки, сварочный ток до 500 А | 1368 | 1011 | маш.-ч | маш.-ч | 1 | 0.11 | 0 | 7.11 | 0 | 0 | 0 | 1 | 0 | *1,2 | 0.132 | 2 | 55945156 | 326 | 0 | 0 | 0 | 0 | 0 | 0 | 0 | 0
177 | 55945174 | 55945154 | 55490209 | 1 | 1 | 1081 | 2 | 2.1-18-7 | ТСН-2001.2. Доп. 68. п.1-18-7 (183001) | Автомобили грузовые бортовые, грузоподъемность до 5 т | 1368 | 1011 | маш.-ч | маш.-ч | 1 | 0.01 | 0 | 83.1 | 12.62 | 0 | 0 | 1 | 0 | *1,2 | 0.012 | 2 | 55945157 | 327 | 0 | 0 | 0 | 0 | 0 | 0 | 0 | 0
177 | 55945175 | 55945154 | 55490324 | 1 | 1 | 1081 | 2 | 2.1-30-96 | ТСН-2001.2. Доп. 64. п.1-30-96 (303703) | Дрели электрические, мощность до 200 Вт | 1368 | 1011 | маш.-ч | маш.-ч | 1 | 0.03 | 0 | 0.35 | 0 | 0 | 0 | 1 | 0 | *1,2 | 0.036 | 2 | 55945158 | 328 | 0 | 0 | 0 | 0 | 0 | 0 | 0 | 0
177 | 55945176 | 55945154 | 55460220 | 1 | 1 | 1081 | 3 | 1.1-1-1473 | ТСН-2001.1 Доп. 79, Р. 1, о. 1, поз. 1473 | Шпагат пеньковый | 1346 | 1009 | кг | кг | 1 | 0.002 | 13.95 | 0 | 0 | 0 | 0 | 1 | 0 | *1 | 0.002 | 2 | 55945159 | 329 | 0 | 0 | 0 | 0 | 0 | 0 | 0 | 0
177 | 55945177 | 55945154 | 55460310 | 1 | 1 | 1081 | 3 | 1.1-1-1577 | ТСН-2001.1 Доп. 79, Р. 1, о. 1, поз. 1577 | Эмаль пентафталевая, цветная, типа ПФ-115 | 1346 | 1009 | кг | кг | 1 | 0.039 | 29.89 | 0 | 0 | 0 | 0 | 1 | 0 | *1 | 0.039 | 2 | 55945160 | 330 | 0 | 0 | 0 | 0 | 0 | 0 | 0 | 0
177 | 55945178 | 55945154 | 55460380 | 1 | 1 | 1081 | 3 | 1.1-1-1669 | ТСН-2001.1 Доп. 79, Р. 1, о. 1, поз. 1669 | Электроды, типа Э-42А, диаметр от 4 до 6 мм | 1348 | 1009 | т | т | 1000 | 8e-05 | 8590.86 | 0 | 0 | 0 | 0 | 1 | 0 | *1 | 8e-05 | 2 | 55945161 | 331 | 0 | 0 | 0 | 0 | 0 | 0 | 0 | 0
177 | 55945179 | 55945154 | 55460424 | 1 | 1 | 1081 | 3 | 1.1-1-1723 | ТСН-2001.1 Доп. 79, Р. 1, о. 1, поз. 1723 | Лента изоляционная, прорезиненная, односторонняя | 1346 | 1009 | кг | кг | 1 | 0.024 | 159.06 | 0 | 0 | 0 | 0 | 1 | 0 | *1 | 0.024 | 2 | 55945162 | 332 | 0 | 0 | 0 | 0 | 0 | 0 | 0 | 0
177 | 55945180 | 55945154 | 55459339 | 1 | 1 | 1081 | 3 | 1.1-1-237 | ТСН-2001.1 Доп. 67, Р. 1, о. 1, поз. 237 | Дюбель с патроном | 1354 | 1010 | шт. | шт. | 1 | 1.3 | 3.86 | 0 | 0 | 0 | 0 | 1 | 0 | *1 | 1.3 | 2 | 55945163 | 333 | 0 | 0 | 0 | 0 | 0 | 0 | 0 | 0
177 | 55945181 | 55945154 | 55459340 | 1 | 1 | 1081 | 3 | 1.1-1-238 | ТСН-2001.1 Доп. 80, Р. 1, о. 1, поз. 238 | Дюбель пластмассовый | 1354 | 1010 | шт. | шт. | 1 | 1.4 | 0.89 | 0 | 0 | 0 | 0 | 1 | 0 | *1 | 1.4 | 2 | 55945164 | 334 | 0 | 0 | 0 | 0 | 0 | 0 | 0 | 0
177 | 55945182 | 55945154 | 55461230 | 1 | 1 | 1081 | 3 | 1.1-1-2911 | ТСН-2001.1 Доп. 67, Р. 1, о. 1, поз. 2911 | Лак электроизоляционный меламиноалкидный, типа МЛ-92 | 1346 | 1009 | кг | кг | 1 | 0.012 | 15.11 | 0 | 0 | 0 | 0 | 1 | 0 | *1 | 0.012 | 2 | 55945165 | 335 | 0 | 0 | 0 | 0 | 0 | 0 | 0 | 0
177 | 55945183 | 55945154 | 55461670 | 1 | 1 | 1081 | 3 | 1.1-1-3539 | ТСН-2001.1. Доп. 1-42. Р. 1, о. 1, поз. 3539 | Вазелин технический (смазка консервационная) | 1346 | 1009 | кг | кг | 1 | 0.012 | 23.12 | 0 | 0 | 0 | 0 | 1 | 0 | *1 | 0.012 | 2 | 55945166 | 336 | 0 | 0 | 0 | 0 | 0 | 0 | 0 | 0
177 | 55945184 | 55945154 | 55466338 | 1 | 1 | 1081 | 3 | 1.1-2-63 | ТСН-2001.1. Доп. 1-42. Р. 1, о. 2, поз. 63 | Нитки суровые | 1349 | 1009 | г | г | 0.001 | 1 | 0.07 | 0 | 0 | 0 | 0 | 1 | 0 | *1 | 1 | 2 | 55945167 | 338 | 0 | 0 | 0 | 0 | 0 | 0 | 0 | 0
177 | 55945185 | 55945154 | 55482204 | 1 | 1 | 1081 | 3 | 1.21-5-1181 | ТСН-2001.1 Доп. 79, Р. 21, о. 5, поз. 1181 | Бирка маркировочная для кабелей и проводов, типа У153 У3,5 | 1356 | 1010 | 1000 шт. | 1000 шт. | 1000 | 0.0031 | 56.16 | 0 | 0 | 0 | 0 | 1 | 0 | *1 | 0.0031 | 2 | 55945168 | 339 | 0 | 0 | 0 | 0 | 0 | 0 | 0 | 0
177 | 55945186 | 55945154 | 55482617 | 1 | 1 | 1081 | 3 | 1.21-5-1655 | ТСН-2001.1 Доп. 67, Р. 21, о. 5, поз. 1655 | Перемычка гибкая, типа ПГС 50-280 | 1354 | 1010 | шт. | шт. | 1 | 1 | 14.99 | 0 | 0 | 0 | 0 | 1 | 0 | *1 | 1 | 2 | 55945169 | 340 | 0 | 0 | 0 | 0 | 0 | 0 | 0 | 0
177 | 55945187 | 55945154 | 55416982 | 1081 | 1 | 1081 | 3 | 1297020000 |  | Болты строительные с гайками и шайбами (1297030000, 1610000000, 1620000000, 1680000000) | 1346 | 1009 | кг | кг | 1 | 0.373 | 0 | 0 | 0 | 0 | 0 | 0 | 0 | *1 | 0.373 | 3 | -1 |  | 0 | 0 | 0 | 0 | 0 | 0 | 0 | 0
177 | 55945188 | 55945154 | 55431398 | 1081 | 1 | 1081 | 3 | 3427400000 |  | Пускатели электромагнитные общего назначения отдельностоящие, на ток до 40 А | 1354 | 1010 | шт. | шт. | 1 | 1 | 0 | 0 | 0 | 0 | 0 | 0 | 0 | *1 | 1 | 3 | -1 |  | 0 | 0 | 0 | 0 | 0 | 0 | 0 | 0
177 | 55945189 | 55945154 | 55432026 | 1081 | 1 | 1081 | 3 | 3449639000 |  | Бирки маркировочные для кабелей и проводов | 1356 | 1010 | 1000 шт. | 1000 шт. | 1000 | 0.0061 | 0 | 0 | 0 | 0 | 0 | 0 | 0 | *1 | 0.0061 | 3 | -1 |  | 0 | 0 | 0 | 0 | 0 | 0 | 0 | 0
177 | 55945190 | 55945154 | 55448033 | 1081 | 1 | 1081 | 3 | 5290900000 |  | Конструкции опорные индивидуальные сварные, из сталей мелких профилей | 1348 | 1009 | т | т | 1000 | 0.003 | 0 | 0 | 0 | 0 | 0 | 0 | 0 | *1 | 0.003 | 3 | -1 |  | 0 | 0 | 0 | 0 | 0 | 0 | 0 | 0
178 | 55945172 | 55945154 | 55424304 | 1081 | 1 | 1081 | 1 | 9999990008 |  | Трудозатраты рабочих | 1191 | 1013 | чел.-ч. | чел.-ч. | 1 | 2.73 | 0 | 0 | 0 | 0 | 0 | 1 | 1 | *1,2 | 3.276 | 2 | 55945155 | 342 | 0 | 0 | 0 | 0 | 0 | 0 | 0 | 0
178 | 55945173 | 55945154 | 55489910 | 1 | 1 | 1081 | 2 | 2.1-13-14 | ТСН-2001.2. Доп. 68. п.1-13-14 (136001) | Аппараты сварочные постоянного тока (выпрямители) для ручной дуговой сварки, сварочный ток до 500 А | 1368 | 1011 | маш.-ч | маш.-ч | 1 | 0.11 | 0 | 7.11 | 0 | 0 | 0 | 1 | 0 | *1,2 | 0.132 | 2 | 55945156 | 343 | 0 | 0 | 0 | 0 | 0 | 0 | 0 | 0
178 | 55945174 | 55945154 | 55490209 | 1 | 1 | 1081 | 2 | 2.1-18-7 | ТСН-2001.2. Доп. 68. п.1-18-7 (183001) | Автомобили грузовые бортовые, грузоподъемность до 5 т | 1368 | 1011 | маш.-ч | маш.-ч | 1 | 0.01 | 0 | 83.1 | 12.62 | 0 | 0 | 1 | 0 | *1,2 | 0.012 | 2 | 55945157 | 344 | 0 | 0 | 0 | 0 | 0 | 0 | 0 | 0
178 | 55945175 | 55945154 | 55490324 | 1 | 1 | 1081 | 2 | 2.1-30-96 | ТСН-2001.2. Доп. 64. п.1-30-96 (303703) | Дрели электрические, мощность до 200 Вт | 1368 | 1011 | маш.-ч | маш.-ч | 1 | 0.03 | 0 | 0.35 | 0 | 0 | 0 | 1 | 0 | *1,2 | 0.036 | 2 | 55945158 | 345 | 0 | 0 | 0 | 0 | 0 | 0 | 0 | 0
178 | 55945176 | 55945154 | 55460220 | 1 | 1 | 1081 | 3 | 1.1-1-1473 | ТСН-2001.1 Доп. 79, Р. 1, о. 1, поз. 1473 | Шпагат пеньковый | 1346 | 1009 | кг | кг | 1 | 0.002 | 13.95 | 0 | 0 | 0 | 0 | 1 | 0 | *1 | 0.002 | 2 | 55945159 | 346 | 0 | 0 | 0 | 0 | 0 | 0 | 0 | 0
178 | 55945177 | 55945154 | 55460310 | 1 | 1 | 1081 | 3 | 1.1-1-1577 | ТСН-2001.1 Доп. 79, Р. 1, о. 1, поз. 1577 | Эмаль пентафталевая, цветная, типа ПФ-115 | 1346 | 1009 | кг | кг | 1 | 0.039 | 29.89 | 0 | 0 | 0 | 0 | 1 | 0 | *1 | 0.039 | 2 | 55945160 | 347 | 0 | 0 | 0 | 0 | 0 | 0 | 0 | 0
178 | 55945178 | 55945154 | 55460380 | 1 | 1 | 1081 | 3 | 1.1-1-1669 | ТСН-2001.1 Доп. 79, Р. 1, о. 1, поз. 1669 | Электроды, типа Э-42А, диаметр от 4 до 6 мм | 1348 | 1009 | т | т | 1000 | 8e-05 | 8590.86 | 0 | 0 | 0 | 0 | 1 | 0 | *1 | 8e-05 | 2 | 55945161 | 348 | 0 | 0 | 0 | 0 | 0 | 0 | 0 | 0
178 | 55945179 | 55945154 | 55460424 | 1 | 1 | 1081 | 3 | 1.1-1-1723 | ТСН-2001.1 Доп. 79, Р. 1, о. 1, поз. 1723 | Лента изоляционная, прорезиненная, односторонняя | 1346 | 1009 | кг | кг | 1 | 0.024 | 159.06 | 0 | 0 | 0 | 0 | 1 | 0 | *1 | 0.024 | 2 | 55945162 | 349 | 0 | 0 | 0 | 0 | 0 | 0 | 0 | 0
178 | 55945180 | 55945154 | 55459339 | 1 | 1 | 1081 | 3 | 1.1-1-237 | ТСН-2001.1 Доп. 67, Р. 1, о. 1, поз. 237 | Дюбель с патроном | 1354 | 1010 | шт. | шт. | 1 | 1.3 | 3.86 | 0 | 0 | 0 | 0 | 1 | 0 | *1 | 1.3 | 2 | 55945163 | 350 | 0 | 0 | 0 | 0 | 0 | 0 | 0 | 0
178 | 55945181 | 55945154 | 55459340 | 1 | 1 | 1081 | 3 | 1.1-1-238 | ТСН-2001.1 Доп. 80, Р. 1, о. 1, поз. 238 | Дюбель пластмассовый | 1354 | 1010 | шт. | шт. | 1 | 1.4 | 0.89 | 0 | 0 | 0 | 0 | 1 | 0 | *1 | 1.4 | 2 | 55945164 | 351 | 0 | 0 | 0 | 0 | 0 | 0 | 0 | 0
178 | 55945182 | 55945154 | 55461230 | 1 | 1 | 1081 | 3 | 1.1-1-2911 | ТСН-2001.1 Доп. 67, Р. 1, о. 1, поз. 2911 | Лак электроизоляционный меламиноалкидный, типа МЛ-92 | 1346 | 1009 | кг | кг | 1 | 0.012 | 15.11 | 0 | 0 | 0 | 0 | 1 | 0 | *1 | 0.012 | 2 | 55945165 | 352 | 0 | 0 | 0 | 0 | 0 | 0 | 0 | 0
178 | 55945183 | 55945154 | 55461670 | 1 | 1 | 1081 | 3 | 1.1-1-3539 | ТСН-2001.1. Доп. 1-42. Р. 1, о. 1, поз. 3539 | Вазелин технический (смазка консервационная) | 1346 | 1009 | кг | кг | 1 | 0.012 | 23.12 | 0 | 0 | 0 | 0 | 1 | 0 | *1 | 0.012 | 2 | 55945166 | 353 | 0 | 0 | 0 | 0 | 0 | 0 | 0 | 0
178 | 55945184 | 55945154 | 55466338 | 1 | 1 | 1081 | 3 | 1.1-2-63 | ТСН-2001.1. Доп. 1-42. Р. 1, о. 2, поз. 63 | Нитки суровые | 1349 | 1009 | г | г | 0.001 | 1 | 0.07 | 0 | 0 | 0 | 0 | 1 | 0 | *1 | 1 | 2 | 55945167 | 355 | 0 | 0 | 0 | 0 | 0 | 0 | 0 | 0
178 | 55945185 | 55945154 | 55482204 | 1 | 1 | 1081 | 3 | 1.21-5-1181 | ТСН-2001.1 Доп. 79, Р. 21, о. 5, поз. 1181 | Бирка маркировочная для кабелей и проводов, типа У153 У3,5 | 1356 | 1010 | 1000 шт. | 1000 шт. | 1000 | 0.0031 | 56.16 | 0 | 0 | 0 | 0 | 1 | 0 | *1 | 0.0031 | 2 | 55945168 | 356 | 0 | 0 | 0 | 0 | 0 | 0 | 0 | 0
178 | 55945186 | 55945154 | 55482617 | 1 | 1 | 1081 | 3 | 1.21-5-1655 | ТСН-2001.1 Доп. 67, Р. 21, о. 5, поз. 1655 | Перемычка гибкая, типа ПГС 50-280 | 1354 | 1010 | шт. | шт. | 1 | 1 | 14.99 | 0 | 0 | 0 | 0 | 1 | 0 | *1 | 1 | 2 | 55945169 | 357 | 0 | 0 | 0 | 0 | 0 | 0 | 0 | 0
178 | 55945187 | 55945154 | 55416982 | 1081 | 1 | 1081 | 3 | 1297020000 |  | Болты строительные с гайками и шайбами (1297030000, 1610000000, 1620000000, 1680000000) | 1346 | 1009 | кг | кг | 1 | 0.373 | 0 | 0 | 0 | 0 | 0 | 0 | 0 | *1 | 0.373 | 3 | -1 |  | 0 | 0 | 0 | 0 | 0 | 0 | 0 | 0
178 | 55945188 | 55945154 | 55431398 | 1081 | 1 | 1081 | 3 | 3427400000 |  | Пускатели электромагнитные общего назначения отдельностоящие, на ток до 40 А | 1354 | 1010 | шт. | шт. | 1 | 1 | 0 | 0 | 0 | 0 | 0 | 0 | 0 | *1 | 1 | 3 | -1 |  | 0 | 0 | 0 | 0 | 0 | 0 | 0 | 0
178 | 55945189 | 55945154 | 55432026 | 1081 | 1 | 1081 | 3 | 3449639000 |  | Бирки маркировочные для кабелей и проводов | 1356 | 1010 | 1000 шт. | 1000 шт. | 1000 | 0.0061 | 0 | 0 | 0 | 0 | 0 | 0 | 0 | *1 | 0.0061 | 3 | -1 |  | 0 | 0 | 0 | 0 | 0 | 0 | 0 | 0
178 | 55945190 | 55945154 | 55448033 | 1081 | 1 | 1081 | 3 | 5290900000 |  | Конструкции опорные индивидуальные сварные, из сталей мелких профилей | 1348 | 1009 | т | т | 1000 | 0.003 | 0 | 0 | 0 | 0 | 0 | 0 | 0 | *1 | 0.003 | 3 | -1 |  | 0 | 0 | 0 | 0 | 0 | 0 | 0 | 0
185 | 57037126 | 57037125 | 55424304 | 1081 | 1 | 1081 | 1 | 9999990008 |  | Трудозатраты рабочих | 1191 | 1013 | чел.-ч. | чел.-ч. | 1 | 0.52 | 0 | 0 | 0 | 0 | 0 | 1 | 1 | *1,2 | 0.624 | 2 | 57037126 | 359 | 0 | 0 | 0 | 0 | 0 | 0 | 0 | 0
185 | 57037127 | 57037125 | 55417010 | 1081 | 1 | 1081 | 3 | 1297020000 |  | Болты строительные с гайками и шайбами (1297030000, 1610000000, 1620000000, 1680000000) | 1346 | 1009 | кг | кг | 1 | 0.035 | 0 | 0 | 0 | 0 | 0 | 0 | 0 | *1 | 0.035 | 3 | -1 |  | 0 | 0 | 0 | 0 | 0 | 0 | 0 | 0
185 | 57037128 | 57037125 | 55440935 | 1081 | 1 | 1081 | 3 | 4200000000 |  | Приборы, устанавливаемые на металлоконструкциях или щитах | 1354 | 1010 | шт. | шт. | 1 | 1 | 0 | 0 | 0 | 0 | 0 | 0 | 0 | *1 | 1 | 3 | -1 |  | 0 | 0 | 0 | 0 | 0 | 0 | 0 | 0
186 | 57037126 | 57037125 | 55424304 | 1081 | 1 | 1081 | 1 | 9999990008 |  | Трудозатраты рабочих | 1191 | 1013 | чел.-ч. | чел.-ч. | 1 | 0.52 | 0 | 0 | 0 | 0 | 0 | 1 | 1 | *1,2 | 0.624 | 2 | 57037126 | 361 | 0 | 0 | 0 | 0 | 0 | 0 | 0 | 0
186 | 57037127 | 57037125 | 55417010 | 1081 | 1 | 1081 | 3 | 1297020000 |  | Болты строительные с гайками и шайбами (1297030000, 1610000000, 1620000000, 1680000000) | 1346 | 1009 | кг | кг | 1 | 0.035 | 0 | 0 | 0 | 0 | 0 | 0 | 0 | *1 | 0.035 | 3 | -1 |  | 0 | 0 | 0 | 0 | 0 | 0 | 0 | 0
186 | 57037128 | 57037125 | 55440935 | 1081 | 1 | 1081 | 3 | 4200000000 |  | Приборы, устанавливаемые на металлоконструкциях или щитах | 1354 | 1010 | шт. | шт. | 1 | 1 | 0 | 0 | 0 | 0 | 0 | 0 | 0 | *1 | 1 | 3 | -1 |  | 0 | 0 | 0 | 0 | 0 | 0 | 0 | 0
189 | 55945216 | 55945200 | 55424304 | 1081 | 1 | 1081 | 1 | 9999990008 |  | Трудозатраты рабочих | 1191 | 1013 | чел.-ч. | чел.-ч. | 1 | 9.3 | 0 | 0 | 0 | 0 | 0 | 1 | 1 | *1,2 | 11.16 | 2 | 55945201 | 363 | 0 | 0 | 0 | 0 | 0 | 0 | 0 | 0
189 | 55945217 | 55945200 | 55489513 | 1 | 1 | 1081 | 2 | 2.1-4-12 | ТСН-2001.2. Доп. 68. п.1-4-12 (040205) | Автопогрузчики вилочные, грузоподъемность до 5 т | 1368 | 1011 | маш.-ч | маш.-ч | 1 | 0.4 | 0 | 114.83 | 12.62 | 0 | 0 | 1 | 0 | *1,2 | 0.48 | 2 | 55945202 | 364 | 0 | 0 | 0 | 0 | 0 | 0 | 0 | 0
189 | 55945218 | 55945200 | 55459261 | 1 | 1 | 1081 | 3 | 1.1-1-146 | ТСН-2001.1 Доп. 79, Р. 1, о. 1, поз. 146 | Гипс строительный | 1348 | 1009 | т | т | 1000 | 0.0003 | 1219.68 | 0 | 0 | 0 | 0 | 1 | 0 | *1 | 0.0003 | 2 | 55945203 | 365 | 0 | 0 | 0 | 0 | 0 | 0 | 0 | 0
189 | 55945219 | 55945200 | 55461230 | 1 | 1 | 1081 | 3 | 1.1-1-2911 | ТСН-2001.1 Доп. 67, Р. 1, о. 1, поз. 2911 | Лак электроизоляционный меламиноалкидный, типа МЛ-92 | 1346 | 1009 | кг | кг | 1 | 0.03 | 15.11 | 0 | 0 | 0 | 0 | 1 | 0 | *1 | 0.03 | 2 | 55945204 | 366 | 0 | 0 | 0 | 0 | 0 | 0 | 0 | 0
189 | 55945220 | 55945200 | 55459400 | 1 | 1 | 1081 | 3 | 1.1-1-330 | ТСН-2001.1 Доп. 79, Р. 1, о. 1, поз. 330 | Канифоль | 1346 | 1009 | кг | кг | 1 | 0.01 | 16.69 | 0 | 0 | 0 | 0 | 1 | 0 | *1 | 0.01 | 2 | 55945205 | 367 | 0 | 0 | 0 | 0 | 0 | 0 | 0 | 0
189 | 55945221 | 55945200 | 55459485 | 1 | 1 | 1081 | 3 | 1.1-1-440 | ТСН-2001.1 Доп. 79, Р. 1, о. 1, поз. 440 | Краска водно-дисперсионная, акриловая, типа ВДА | 1348 | 1009 | т | т | 1000 | 2e-05 | 17722.25 | 0 | 0 | 0 | 0 | 1 | 0 | *1 | 2e-05 | 2 | 55945206 | 368 | 0 | 0 | 0 | 0 | 0 | 0 | 0 | 0
189 | 55945222 | 55945200 | 55466000 | 1 | 1 | 1081 | 3 | 1.1-1-8007 | ТСН-2001.1 Доп. 80, Р. 1, о. 1, поз. 8007 | Дюбель пластмассовый с шурупом, диаметр 12 мм, длина 70 мм, диаметр шурупа 8 мм, длина шурупа 70 мм | 1355 | 1010 | 100 шт. | 100 шт. | 100 | 0.1 | 120.19 | 0 | 0 | 0 | 0 | 1 | 0 | *1 | 0.1 | 2 | 55945207 | 370 | 0 | 0 | 0 | 0 | 0 | 0 | 0 | 0
189 | 55945223 | 55945200 | 55459793 | 1 | 1 | 1081 | 3 | 1.1-1-945 | ТСН-2001.1 Доп. 79, Р. 1, о. 1, поз. 945 | Припой оловянно-свинцовый, в прутках, диаметр 8 мм, типа ПОС-40 | 1348 | 1009 | т | т | 1000 | 6e-05 | 64123.05 | 0 | 0 | 0 | 0 | 1 | 0 | *1 | 6e-05 | 2 | 55945208 | 371 | 0 | 0 | 0 | 0 | 0 | 0 | 0 | 0
189 | 55945224 | 55945200 | 55459801 | 1 | 1 | 1081 | 3 | 1.1-1-953 | ТСН-2001.1 Доп. 79, Р. 1, о. 1, поз. 953 | Проволока медная, толщина от 1,0 до 1,5 мм | 1348 | 1009 | т | т | 1000 | 0.0001 | 81241.14 | 0 | 0 | 0 | 0 | 1 | 0 | *1 | 0.0001 | 2 | 55945209 | 372 | 0 | 0 | 0 | 0 | 0 | 0 | 0 | 0
189 | 55945225 | 55945200 | 55482166 | 1 | 1 | 1081 | 3 | 1.21-5-1141 | ТСН-2001.1 Доп. 67, Р. 21, о. 5, поз. 1141 | Трубка (кембрик) изоляционная из ПВХ пластиката, диаметр 5 мм | 1301 | 1003 | м | м | 1 | 5.91 | 0.69 | 0 | 0 | 0 | 0 | 1 | 0 | *1 | 5.91 | 2 | 55945210 | 373 | 0 | 0 | 0 | 0 | 0 | 0 | 0 | 0
189 | 55945226 | 55945200 | 55482233 | 1 | 1 | 1081 | 3 | 1.21-5-1229 | ТСН-2001.1 Доп. 67, Р. 21, о. 5, поз. 1229 | Лента электроизоляционная, термостойкая, ширина 26 мм, толщина от 0,5 до 0,8 мм, типа ЛЭТСАР | 1346 | 1009 | кг | кг | 1 | 0.02 | 493.08 | 0 | 0 | 0 | 0 | 1 | 0 | *1 | 0.02 | 2 | 55945211 | 374 | 0 | 0 | 0 | 0 | 0 | 0 | 0 | 0
189 | 55945227 | 55945200 | 55481799 | 1 | 1 | 1081 | 3 | 1.21-5-690 | ТСН-2001.1 Доп. 73, Р. 21, о. 5, поз. 690 | Скрепа для ленты, типа NC 10, CF 10 | 1355 | 1010 | 100 шт. | 100 шт. | 100 | 0.04 | 413.16 | 0 | 0 | 0 | 0 | 1 | 0 | *1 | 0.04 | 2 | 55945212 | 376 | 0 | 0 | 0 | 0 | 0 | 0 | 0 | 0
189 | 55945228 | 55945200 | 55416982 | 1081 | 1 | 1081 | 3 | 1297020000 |  | Болты строительные с гайками и шайбами (1297030000, 1610000000, 1620000000, 1680000000) | 1346 | 1009 | кг | кг | 1 | 0.3 | 0 | 0 | 0 | 0 | 0 | 0 | 0 | *1 | 0.3 | 3 | -1 |  | 0 | 0 | 0 | 0 | 0 | 0 | 0 | 0
189 | 55945229 | 55945200 | 55433410 | 1081 | 1 | 1081 | 3 | 3449800000 |  | Наконечники кабельные | 1354 | 1010 | шт. | шт. | 1 | 10 | 0 | 0 | 0 | 0 | 0 | 0 | 0 | *1 | 10 | 3 | -1 |  | 0 | 0 | 0 | 0 | 0 | 0 | 0 | 0
189 | 55945230 | 55945200 | 55448252 | 1081 | 1 | 1081 | 3 | 5296160000 |  | Преобразователи или блоки питания | 1354 | 1010 | шт. | шт. | 1 | 1 | 0 | 0 | 0 | 0 | 0 | 0 | 0 | *1 | 1 | 3 | -1 |  | 0 | 0 | 0 | 0 | 0 | 0 | 0 | 0
189 | 55945231 | 55945200 | 55424290 | 1081 | 1 | 1081 | 3 | 9999990002 |  | Масса оборудования | 1348 | 1009 | т | т | 1000 | 0.001 | 0 | 0 | 0 | 0 | 0 | 1 | 0 | *1 | 0.001 | 2 | 55945213 | 377 | 0 | 0 | 0 | 0 | 0 | 0 | 0 | 0
190 | 55945216 | 55945200 | 55424304 | 1081 | 1 | 1081 | 1 | 9999990008 |  | Трудозатраты рабочих | 1191 | 1013 | чел.-ч. | чел.-ч. | 1 | 9.3 | 0 | 0 | 0 | 0 | 0 | 1 | 1 | *1,2 | 11.16 | 2 | 55945201 | 378 | 0 | 0 | 0 | 0 | 0 | 0 | 0 | 0
190 | 55945217 | 55945200 | 55489513 | 1 | 1 | 1081 | 2 | 2.1-4-12 | ТСН-2001.2. Доп. 68. п.1-4-12 (040205) | Автопогрузчики вилочные, грузоподъемность до 5 т | 1368 | 1011 | маш.-ч | маш.-ч | 1 | 0.4 | 0 | 114.83 | 12.62 | 0 | 0 | 1 | 0 | *1,2 | 0.48 | 2 | 55945202 | 379 | 0 | 0 | 0 | 0 | 0 | 0 | 0 | 0
190 | 55945218 | 55945200 | 55459261 | 1 | 1 | 1081 | 3 | 1.1-1-146 | ТСН-2001.1 Доп. 79, Р. 1, о. 1, поз. 146 | Гипс строительный | 1348 | 1009 | т | т | 1000 | 0.0003 | 1219.68 | 0 | 0 | 0 | 0 | 1 | 0 | *1 | 0.0003 | 2 | 55945203 | 380 | 0 | 0 | 0 | 0 | 0 | 0 | 0 | 0
190 | 55945219 | 55945200 | 55461230 | 1 | 1 | 1081 | 3 | 1.1-1-2911 | ТСН-2001.1 Доп. 67, Р. 1, о. 1, поз. 2911 | Лак электроизоляционный меламиноалкидный, типа МЛ-92 | 1346 | 1009 | кг | кг | 1 | 0.03 | 15.11 | 0 | 0 | 0 | 0 | 1 | 0 | *1 | 0.03 | 2 | 55945204 | 381 | 0 | 0 | 0 | 0 | 0 | 0 | 0 | 0
190 | 55945220 | 55945200 | 55459400 | 1 | 1 | 1081 | 3 | 1.1-1-330 | ТСН-2001.1 Доп. 79, Р. 1, о. 1, поз. 330 | Канифоль | 1346 | 1009 | кг | кг | 1 | 0.01 | 16.69 | 0 | 0 | 0 | 0 | 1 | 0 | *1 | 0.01 | 2 | 55945205 | 382 | 0 | 0 | 0 | 0 | 0 | 0 | 0 | 0
190 | 55945221 | 55945200 | 55459485 | 1 | 1 | 1081 | 3 | 1.1-1-440 | ТСН-2001.1 Доп. 79, Р. 1, о. 1, поз. 440 | Краска водно-дисперсионная, акриловая, типа ВДА | 1348 | 1009 | т | т | 1000 | 2e-05 | 17722.25 | 0 | 0 | 0 | 0 | 1 | 0 | *1 | 2e-05 | 2 | 55945206 | 383 | 0 | 0 | 0 | 0 | 0 | 0 | 0 | 0
190 | 55945222 | 55945200 | 55466000 | 1 | 1 | 1081 | 3 | 1.1-1-8007 | ТСН-2001.1 Доп. 80, Р. 1, о. 1, поз. 8007 | Дюбель пластмассовый с шурупом, диаметр 12 мм, длина 70 мм, диаметр шурупа 8 мм, длина шурупа 70 мм | 1355 | 1010 | 100 шт. | 100 шт. | 100 | 0.1 | 120.19 | 0 | 0 | 0 | 0 | 1 | 0 | *1 | 0.1 | 2 | 55945207 | 385 | 0 | 0 | 0 | 0 | 0 | 0 | 0 | 0
190 | 55945223 | 55945200 | 55459793 | 1 | 1 | 1081 | 3 | 1.1-1-945 | ТСН-2001.1 Доп. 79, Р. 1, о. 1, поз. 945 | Припой оловянно-свинцовый, в прутках, диаметр 8 мм, типа ПОС-40 | 1348 | 1009 | т | т | 1000 | 6e-05 | 64123.05 | 0 | 0 | 0 | 0 | 1 | 0 | *1 | 6e-05 | 2 | 55945208 | 386 | 0 | 0 | 0 | 0 | 0 | 0 | 0 | 0
190 | 55945224 | 55945200 | 55459801 | 1 | 1 | 1081 | 3 | 1.1-1-953 | ТСН-2001.1 Доп. 79, Р. 1, о. 1, поз. 953 | Проволока медная, толщина от 1,0 до 1,5 мм | 1348 | 1009 | т | т | 1000 | 0.0001 | 81241.14 | 0 | 0 | 0 | 0 | 1 | 0 | *1 | 0.0001 | 2 | 55945209 | 387 | 0 | 0 | 0 | 0 | 0 | 0 | 0 | 0
190 | 55945225 | 55945200 | 55482166 | 1 | 1 | 1081 | 3 | 1.21-5-1141 | ТСН-2001.1 Доп. 67, Р. 21, о. 5, поз. 1141 | Трубка (кембрик) изоляционная из ПВХ пластиката, диаметр 5 мм | 1301 | 1003 | м | м | 1 | 5.91 | 0.69 | 0 | 0 | 0 | 0 | 1 | 0 | *1 | 5.91 | 2 | 55945210 | 388 | 0 | 0 | 0 | 0 | 0 | 0 | 0 | 0
190 | 55945226 | 55945200 | 55482233 | 1 | 1 | 1081 | 3 | 1.21-5-1229 | ТСН-2001.1 Доп. 67, Р. 21, о. 5, поз. 1229 | Лента электроизоляционная, термостойкая, ширина 26 мм, толщина от 0,5 до 0,8 мм, типа ЛЭТСАР | 1346 | 1009 | кг | кг | 1 | 0.02 | 493.08 | 0 | 0 | 0 | 0 | 1 | 0 | *1 | 0.02 | 2 | 55945211 | 389 | 0 | 0 | 0 | 0 | 0 | 0 | 0 | 0
190 | 55945227 | 55945200 | 55481799 | 1 | 1 | 1081 | 3 | 1.21-5-690 | ТСН-2001.1 Доп. 73, Р. 21, о. 5, поз. 690 | Скрепа для ленты, типа NC 10, CF 10 | 1355 | 1010 | 100 шт. | 100 шт. | 100 | 0.04 | 413.16 | 0 | 0 | 0 | 0 | 1 | 0 | *1 | 0.04 | 2 | 55945212 | 391 | 0 | 0 | 0 | 0 | 0 | 0 | 0 | 0
190 | 55945228 | 55945200 | 55416982 | 1081 | 1 | 1081 | 3 | 1297020000 |  | Болты строительные с гайками и шайбами (1297030000, 1610000000, 1620000000, 1680000000) | 1346 | 1009 | кг | кг | 1 | 0.3 | 0 | 0 | 0 | 0 | 0 | 0 | 0 | *1 | 0.3 | 3 | -1 |  | 0 | 0 | 0 | 0 | 0 | 0 | 0 | 0
190 | 55945229 | 55945200 | 55433410 | 1081 | 1 | 1081 | 3 | 3449800000 |  | Наконечники кабельные | 1354 | 1010 | шт. | шт. | 1 | 10 | 0 | 0 | 0 | 0 | 0 | 0 | 0 | *1 | 10 | 3 | -1 |  | 0 | 0 | 0 | 0 | 0 | 0 | 0 | 0
190 | 55945230 | 55945200 | 55448252 | 1081 | 1 | 1081 | 3 | 5296160000 |  | Преобразователи или блоки питания | 1354 | 1010 | шт. | шт. | 1 | 1 | 0 | 0 | 0 | 0 | 0 | 0 | 0 | *1 | 1 | 3 | -1 |  | 0 | 0 | 0 | 0 | 0 | 0 | 0 | 0
190 | 55945231 | 55945200 | 55424290 | 1081 | 1 | 1081 | 3 | 9999990002 |  | Масса оборудования | 1348 | 1009 | т | т | 1000 | 0.001 | 0 | 0 | 0 | 0 | 0 | 1 | 0 | *1 | 0.001 | 2 | 55945213 | 392 | 0 | 0 | 0 | 0 | 0 | 0 | 0 | 0
232 | 55945247 | 55945240 | 55424304 | 1081 | 1 | 1081 | 1 | 9999990008 |  | Трудозатраты рабочих | 1191 | 1013 | чел.-ч. | чел.-ч. | 1 | 10.3 | 0 | 0 | 0 | 0 | 0 | 1 | 1 | *1,2 | 12.36 | 2 | 55945241 | 393 | 0 | 0 | 0 | 0 | 0 | 0 | 0 | 0
232 | 55945248 | 55945240 | 55490209 | 1 | 1 | 1081 | 2 | 2.1-18-7 | ТСН-2001.2. Доп. 68. п.1-18-7 (183001) | Автомобили грузовые бортовые, грузоподъемность до 5 т | 1368 | 1011 | маш.-ч | маш.-ч | 1 | 0.434 | 0 | 83.1 | 12.62 | 0 | 0 | 1 | 0 | *1,2 | 0.5208 | 2 | 55945242 | 394 | 0 | 0 | 0 | 0 | 0 | 0 | 0 | 0
232 | 55945249 | 55945240 | 55489525 | 1 | 1 | 1081 | 2 | 2.1-4-30 | ТСН-2001.2. Доп. 68. п.1-4-30 (042901) | Лебедки электрические, тяговое усилие до 4,9 кН (0,5 тс) | 1368 | 1011 | маш.-ч | маш.-ч | 1 | 0.42 | 0 | 0.77 | 0 | 0 | 0 | 1 | 0 | *1,2 | 0.504 | 2 | 55945243 | 395 | 0 | 0 | 0 | 0 | 0 | 0 | 0 | 0
232 | 55945250 | 55945240 | 55461712 | 1 | 1 | 1081 | 3 | 1.1-1-3599 | ТСН-2001.1 Доп. 79, Р. 1, о. 1, поз. 3599 | Эмаль перхлорвиниловая, цветная, типа ХВ-1100 | 1346 | 1009 | кг | кг | 1 | 0.01 | 35.09 | 0 | 0 | 0 | 0 | 1 | 0 | *1 | 0.01 | 2 | 55945244 | 396 | 0 | 0 | 0 | 0 | 0 | 0 | 0 | 0
232 | 55945251 | 55945240 | 55459794 | 1 | 1 | 1081 | 3 | 1.1-1-946 | ТСН-2001.1 Доп. 79, Р. 1, о. 1, поз. 946 | Припой оловянно-свинцовый, в прутках, диаметр 8 мм, типа ПОС-61 | 1348 | 1009 | т | т | 1000 | 5e-06 | 78558.29 | 0 | 0 | 0 | 0 | 1 | 0 | *1 | 5e-06 | 2 | 55945245 | 397 | 0 | 0 | 0 | 0 | 0 | 0 | 0 | 0
232 | 55945252 | 55945240 | 55482207 | 1 | 1 | 1081 | 3 | 1.21-5-1202 | ТСН-2001.1 Доп. 73, Р. 21, о. 5, поз. 1202 | Наконечник кабельный медный луженый под пайку, типа 4,0-4(5) | 1354 | 1010 | шт. | шт. | 1 | 2 | 2.18 | 0 | 0 | 0 | 0 | 1 | 0 | *1 | 2 | 2 | 55945246 | 398 | 0 | 0 | 0 | 0 | 0 | 0 | 0 | 0
232 | 55945253 | 55945240 | 55416982 | 1081 | 1 | 1081 | 3 | 1297020000 |  | Болты строительные с гайками и шайбами (1297030000, 1610000000, 1620000000, 1680000000) | 1346 | 1009 | кг | кг | 1 | 0.0227 | 0 | 0 | 0 | 0 | 0 | 0 | 0 | *1 | 0.0227 | 3 | -1 |  | 0 | 0 | 0 | 0 | 0 | 0 | 0 | 0
232 | 55945254 | 55945240 | 55440932 | 1081 | 1 | 1081 | 3 | 4200000000 |  | Аппараты напольные (4000000000, 4300000000) | 1354 | 1010 | шт. | шт. | 1 | 1 | 0 | 0 | 0 | 0 | 0 | 0 | 0 | *1 | 1 | 3 | -1 |  | 0 | 0 | 0 | 0 | 0 | 0 | 0 | 0
233 | 55945247 | 55945240 | 55424304 | 1081 | 1 | 1081 | 1 | 9999990008 |  | Трудозатраты рабочих | 1191 | 1013 | чел.-ч. | чел.-ч. | 1 | 10.3 | 0 | 0 | 0 | 0 | 0 | 1 | 1 | *1,2 | 12.36 | 2 | 55945241 | 399 | 0 | 0 | 0 | 0 | 0 | 0 | 0 | 0
233 | 55945248 | 55945240 | 55490209 | 1 | 1 | 1081 | 2 | 2.1-18-7 | ТСН-2001.2. Доп. 68. п.1-18-7 (183001) | Автомобили грузовые бортовые, грузоподъемность до 5 т | 1368 | 1011 | маш.-ч | маш.-ч | 1 | 0.434 | 0 | 83.1 | 12.62 | 0 | 0 | 1 | 0 | *1,2 | 0.5208 | 2 | 55945242 | 400 | 0 | 0 | 0 | 0 | 0 | 0 | 0 | 0
233 | 55945249 | 55945240 | 55489525 | 1 | 1 | 1081 | 2 | 2.1-4-30 | ТСН-2001.2. Доп. 68. п.1-4-30 (042901) | Лебедки электрические, тяговое усилие до 4,9 кН (0,5 тс) | 1368 | 1011 | маш.-ч | маш.-ч | 1 | 0.42 | 0 | 0.77 | 0 | 0 | 0 | 1 | 0 | *1,2 | 0.504 | 2 | 55945243 | 401 | 0 | 0 | 0 | 0 | 0 | 0 | 0 | 0
233 | 55945250 | 55945240 | 55461712 | 1 | 1 | 1081 | 3 | 1.1-1-3599 | ТСН-2001.1 Доп. 79, Р. 1, о. 1, поз. 3599 | Эмаль перхлорвиниловая, цветная, типа ХВ-1100 | 1346 | 1009 | кг | кг | 1 | 0.01 | 35.09 | 0 | 0 | 0 | 0 | 1 | 0 | *1 | 0.01 | 2 | 55945244 | 402 | 0 | 0 | 0 | 0 | 0 | 0 | 0 | 0
233 | 55945251 | 55945240 | 55459794 | 1 | 1 | 1081 | 3 | 1.1-1-946 | ТСН-2001.1 Доп. 79, Р. 1, о. 1, поз. 946 | Припой оловянно-свинцовый, в прутках, диаметр 8 мм, типа ПОС-61 | 1348 | 1009 | т | т | 1000 | 5e-06 | 78558.29 | 0 | 0 | 0 | 0 | 1 | 0 | *1 | 5e-06 | 2 | 55945245 | 403 | 0 | 0 | 0 | 0 | 0 | 0 | 0 | 0
233 | 55945252 | 55945240 | 55482207 | 1 | 1 | 1081 | 3 | 1.21-5-1202 | ТСН-2001.1 Доп. 73, Р. 21, о. 5, поз. 1202 | Наконечник кабельный медный луженый под пайку, типа 4,0-4(5) | 1354 | 1010 | шт. | шт. | 1 | 2 | 2.18 | 0 | 0 | 0 | 0 | 1 | 0 | *1 | 2 | 2 | 55945246 | 404 | 0 | 0 | 0 | 0 | 0 | 0 | 0 | 0
233 | 55945253 | 55945240 | 55416982 | 1081 | 1 | 1081 | 3 | 1297020000 |  | Болты строительные с гайками и шайбами (1297030000, 1610000000, 1620000000, 1680000000) | 1346 | 1009 | кг | кг | 1 | 0.0227 | 0 | 0 | 0 | 0 | 0 | 0 | 0 | *1 | 0.0227 | 3 | -1 |  | 0 | 0 | 0 | 0 | 0 | 0 | 0 | 0
233 | 55945254 | 55945240 | 55440932 | 1081 | 1 | 1081 | 3 | 4200000000 |  | Аппараты напольные (4000000000, 4300000000) | 1354 | 1010 | шт. | шт. | 1 | 1 | 0 | 0 | 0 | 0 | 0 | 0 | 0 | *1 | 1 | 3 | -1 |  | 0 | 0 | 0 | 0 | 0 | 0 | 0 | 0
234 | 57037134 | 57037133 | 55424304 | 1081 | 1 | 1081 | 1 | 9999990008 |  | Трудозатраты рабочих | 1191 | 1013 | чел.-ч. | чел.-ч. | 1 | 3.09 | 0 | 0 | 0 | 0 | 0 | 1 | 1 | *1,2 | 3.708 | 2 | 57037134 | 405 | 0 | 0 | 0 | 0 | 0 | 0 | 0 | 0
234 | 57037135 | 57037133 | 55490209 | 1 | 1 | 1081 | 2 | 2.1-18-7 | ТСН-2001.2. Доп. 68. п.1-18-7 (183001) | Автомобили грузовые бортовые, грузоподъемность до 5 т | 1368 | 1011 | маш.-ч | маш.-ч | 1 | 0.32 | 0 | 83.1 | 12.62 | 0 | 0 | 1 | 0 | *1,2 | 0.384 | 2 | 57037135 | 406 | 0 | 0 | 0 | 0 | 0 | 0 | 0 | 0
234 | 57037136 | 57037133 | 55440934 | 1081 | 1 | 1081 | 3 | 4200000000 |  | Аппараты настольные (4000000000, 4300000000) | 1354 | 1010 | шт. | шт. | 1 | 1 | 0 | 0 | 0 | 0 | 0 | 0 | 0 | *1 | 1 | 3 | -1 |  | 0 | 0 | 0 | 0 | 0 | 0 | 0 | 0
235 | 57037134 | 57037133 | 55424304 | 1081 | 1 | 1081 | 1 | 9999990008 |  | Трудозатраты рабочих | 1191 | 1013 | чел.-ч. | чел.-ч. | 1 | 3.09 | 0 | 0 | 0 | 0 | 0 | 1 | 1 | *1,2 | 3.708 | 2 | 57037134 | 407 | 0 | 0 | 0 | 0 | 0 | 0 | 0 | 0
235 | 57037135 | 57037133 | 55490209 | 1 | 1 | 1081 | 2 | 2.1-18-7 | ТСН-2001.2. Доп. 68. п.1-18-7 (183001) | Автомобили грузовые бортовые, грузоподъемность до 5 т | 1368 | 1011 | маш.-ч | маш.-ч | 1 | 0.32 | 0 | 83.1 | 12.62 | 0 | 0 | 1 | 0 | *1,2 | 0.384 | 2 | 57037135 | 408 | 0 | 0 | 0 | 0 | 0 | 0 | 0 | 0
235 | 57037136 | 57037133 | 55440934 | 1081 | 1 | 1081 | 3 | 4200000000 |  | Аппараты настольные (4000000000, 4300000000) | 1354 | 1010 | шт. | шт. | 1 | 1 | 0 | 0 | 0 | 0 | 0 | 0 | 0 | *1 | 1 | 3 | -1 |  | 0 | 0 | 0 | 0 | 0 | 0 | 0 | 0
238 | 57037138 | 55945262 | 55424304 | 1081 | 1 | 1081 | 1 | 9999990008 |  | Трудозатраты рабочих | 1191 | 1013 | чел.-ч. | чел.-ч. | 1 | 1.03 | 0 | 0 | 0 | 0 | 0 | 1 | 1 | *1,2 | 1.236 | 2 | 57037138 | 409 | 0 | 0 | 0 | 0 | 0 | 0 | 0 | 0
238 | 57037139 | 55945262 | 55490209 | 1 | 1 | 1081 | 2 | 2.1-18-7 | ТСН-2001.2. Доп. 68. п.1-18-7 (183001) | Автомобили грузовые бортовые, грузоподъемность до 5 т | 1368 | 1011 | маш.-ч | маш.-ч | 1 | 0.16 | 0 | 83.1 | 12.62 | 0 | 0 | 1 | 0 | *1,2 | 0.192 | 2 | 57037139 | 410 | 0 | 0 | 0 | 0 | 0 | 0 | 0 | 0
238 | 57037140 | 55945262 | 55440934 | 1081 | 1 | 1081 | 3 | 4200000000 |  | Аппараты настольные (4000000000, 4300000000) | 1354 | 1010 | шт. | шт. | 1 | 1 | 0 | 0 | 0 | 0 | 0 | 0 | 0 | *1 | 1 | 3 | -1 |  | 0 | 0 | 0 | 0 | 0 | 0 | 0 | 0
239 | 57037138 | 55945262 | 55424304 | 1081 | 1 | 1081 | 1 | 9999990008 |  | Трудозатраты рабочих | 1191 | 1013 | чел.-ч. | чел.-ч. | 1 | 1.03 | 0 | 0 | 0 | 0 | 0 | 1 | 1 | *1,2 | 1.236 | 2 | 57037138 | 411 | 0 | 0 | 0 | 0 | 0 | 0 | 0 | 0
239 | 57037139 | 55945262 | 55490209 | 1 | 1 | 1081 | 2 | 2.1-18-7 | ТСН-2001.2. Доп. 68. п.1-18-7 (183001) | Автомобили грузовые бортовые, грузоподъемность до 5 т | 1368 | 1011 | маш.-ч | маш.-ч | 1 | 0.16 | 0 | 83.1 | 12.62 | 0 | 0 | 1 | 0 | *1,2 | 0.192 | 2 | 57037139 | 412 | 0 | 0 | 0 | 0 | 0 | 0 | 0 | 0
239 | 57037140 | 55945262 | 55440934 | 1081 | 1 | 1081 | 3 | 4200000000 |  | Аппараты настольные (4000000000, 4300000000) | 1354 | 1010 | шт. | шт. | 1 | 1 | 0 | 0 | 0 | 0 | 0 | 0 | 0 | *1 | 1 | 3 | -1 |  | 0 | 0 | 0 | 0 | 0 | 0 | 0 | 0
244 | 55945287 | 55945280 | 55424304 | 1081 | 1 | 1081 | 1 | 9999990008 |  | Трудозатраты рабочих | 1191 | 1013 | чел.-ч. | чел.-ч. | 1 | 1.36 | 0 | 0 | 0 | 0 | 0 | 1 | 1 | *1,2 | 1.632 | 2 | 55945281 | 413 | 0 | 0 | 0 | 0 | 0 | 0 | 0 | 0
244 | 55945288 | 55945280 | 55490330 | 1 | 1 | 1081 | 2 | 2.1-30-102 | ТСН-2001.2. Доп. 68. п.1-30-102 (303704) | Дрели, мощность до 800 Вт | 1368 | 1011 | маш.-ч | маш.-ч | 1 | 0.017 | 0 | 0.8 | 0 | 0 | 0 | 1 | 0 | *1,2 | 0.0204 | 2 | 55945282 | 414 | 0 | 0 | 0 | 0 | 0 | 0 | 0 | 0
244 | 55945289 | 55945280 | 55490296 | 1 | 1 | 1081 | 2 | 2.1-30-56 | ТСН-2001.2. Доп. 68. п.1-30-56 (309101) | Шуруповерты | 1368 | 1011 | маш.-ч | маш.-ч | 1 | 0.02 | 0 | 0.47 | 0 | 0 | 0 | 1 | 0 | *1,2 | 0.024 | 2 | 55945283 | 415 | 0 | 0 | 0 | 0 | 0 | 0 | 0 | 0
244 | 55945290 | 55945280 | 55461074 | 1 | 1 | 1081 | 3 | 1.1-1-2628 | ТСН-2001.1 Доп. 79, Р. 1, о. 1, поз. 2628 | Винты самонарезающие, оцинкованные, для металла, диаметр 4 мм, длина 35 мм | 1346 | 1009 | кг | кг | 1 | 0.00627 | 27.62 | 0 | 0 | 0 | 0 | 1 | 0 | *1 | 0.00627 | 2 | 55945284 | 416 | 0 | 0 | 0 | 0 | 0 | 0 | 0 | 0
244 | 55945291 | 55945280 | 55459793 | 1 | 1 | 1081 | 3 | 1.1-1-945 | ТСН-2001.1 Доп. 79, Р. 1, о. 1, поз. 945 | Припой оловянно-свинцовый, в прутках, диаметр 8 мм, типа ПОС-40 | 1348 | 1009 | т | т | 1000 | 1e-05 | 64123.05 | 0 | 0 | 0 | 0 | 1 | 0 | *1 | 1e-05 | 2 | 55945285 | 417 | 0 | 0 | 0 | 0 | 0 | 0 | 0 | 0
244 | 55945292 | 55945280 | 55469253 | 1 | 1 | 1081 | 3 | 1.7-3-112 | ТСН-2001.1 Доп. 67, Р. 7, о. 3, поз. 112 | Сверло спиральное HSS, для сверления алюминия, нержавеющей стали, углеродистой стали и чугуна, диаметр 4 мм, длина 75 мм | 1354 | 1010 | шт. | шт. | 1 | 0.1 | 15.25 | 0 | 0 | 0 | 0 | 1 | 0 | *1 | 0.1 | 2 | 55945286 | 418 | 0 | 0 | 0 | 0 | 0 | 0 | 0 | 0
244 | 55945293 | 55945280 | 55441128 | 1081 | 1 | 1081 | 3 | 4372900000 |  | Блоки питания сети (БПС) | 1354 | 1010 | шт. | шт. | 1 | 1 | 0 | 0 | 0 | 0 | 0 | 0 | 0 | *1 | 1 | 3 | -1 |  | 0 | 0 | 0 | 0 | 0 | 0 | 0 | 0
245 | 55945287 | 55945280 | 55424304 | 1081 | 1 | 1081 | 1 | 9999990008 |  | Трудозатраты рабочих | 1191 | 1013 | чел.-ч. | чел.-ч. | 1 | 1.36 | 0 | 0 | 0 | 0 | 0 | 1 | 1 | *1,2 | 1.632 | 2 | 55945281 | 419 | 0 | 0 | 0 | 0 | 0 | 0 | 0 | 0
245 | 55945288 | 55945280 | 55490330 | 1 | 1 | 1081 | 2 | 2.1-30-102 | ТСН-2001.2. Доп. 68. п.1-30-102 (303704) | Дрели, мощность до 800 Вт | 1368 | 1011 | маш.-ч | маш.-ч | 1 | 0.017 | 0 | 0.8 | 0 | 0 | 0 | 1 | 0 | *1,2 | 0.0204 | 2 | 55945282 | 420 | 0 | 0 | 0 | 0 | 0 | 0 | 0 | 0
245 | 55945289 | 55945280 | 55490296 | 1 | 1 | 1081 | 2 | 2.1-30-56 | ТСН-2001.2. Доп. 68. п.1-30-56 (309101) | Шуруповерты | 1368 | 1011 | маш.-ч | маш.-ч | 1 | 0.02 | 0 | 0.47 | 0 | 0 | 0 | 1 | 0 | *1,2 | 0.024 | 2 | 55945283 | 421 | 0 | 0 | 0 | 0 | 0 | 0 | 0 | 0
245 | 55945290 | 55945280 | 55461074 | 1 | 1 | 1081 | 3 | 1.1-1-2628 | ТСН-2001.1 Доп. 79, Р. 1, о. 1, поз. 2628 | Винты самонарезающие, оцинкованные, для металла, диаметр 4 мм, длина 35 мм | 1346 | 1009 | кг | кг | 1 | 0.00627 | 27.62 | 0 | 0 | 0 | 0 | 1 | 0 | *1 | 0.00627 | 2 | 55945284 | 422 | 0 | 0 | 0 | 0 | 0 | 0 | 0 | 0
245 | 55945291 | 55945280 | 55459793 | 1 | 1 | 1081 | 3 | 1.1-1-945 | ТСН-2001.1 Доп. 79, Р. 1, о. 1, поз. 945 | Припой оловянно-свинцовый, в прутках, диаметр 8 мм, типа ПОС-40 | 1348 | 1009 | т | т | 1000 | 1e-05 | 64123.05 | 0 | 0 | 0 | 0 | 1 | 0 | *1 | 1e-05 | 2 | 55945285 | 423 | 0 | 0 | 0 | 0 | 0 | 0 | 0 | 0
245 | 55945292 | 55945280 | 55469253 | 1 | 1 | 1081 | 3 | 1.7-3-112 | ТСН-2001.1 Доп. 67, Р. 7, о. 3, поз. 112 | Сверло спиральное HSS, для сверления алюминия, нержавеющей стали, углеродистой стали и чугуна, диаметр 4 мм, длина 75 мм | 1354 | 1010 | шт. | шт. | 1 | 0.1 | 15.25 | 0 | 0 | 0 | 0 | 1 | 0 | *1 | 0.1 | 2 | 55945286 | 424 | 0 | 0 | 0 | 0 | 0 | 0 | 0 | 0
245 | 55945293 | 55945280 | 55441128 | 1081 | 1 | 1081 | 3 | 4372900000 |  | Блоки питания сети (БПС) | 1354 | 1010 | шт. | шт. | 1 | 1 | 0 | 0 | 0 | 0 | 0 | 0 | 0 | *1 | 1 | 3 | -1 |  | 0 | 0 | 0 | 0 | 0 | 0 | 0 | 0
248 | 57037143 | 57037142 | 55424304 | 1081 | 1 | 1081 | 1 | 9999990008 |  | Трудозатраты рабочих | 1191 | 1013 | чел.-ч. | чел.-ч. | 1 | 3.1 | 0 | 0 | 0 | 0 | 0 | 1 | 1 | *1,2 | 3.72 | 2 | 57037143 | 425 | 0 | 0 | 0 | 0 | 0 | 0 | 0 | 0
248 | 57037144 | 57037142 | 55439337 | 1081 | 1 | 1081 | 3 | 3594000000 |  | Перемычки кабельные | 1354 | 1010 | шт. | шт. | 1 | 0 | 0 | 0 | 0 | 0 | 0 | 0 | 0 | *1 | 0 | 3 | -1 |  | 0 | 0 | 0 | 0 | 0 | 0 | 0 | 0
249 | 57037143 | 57037142 | 55424304 | 1081 | 1 | 1081 | 1 | 9999990008 |  | Трудозатраты рабочих | 1191 | 1013 | чел.-ч. | чел.-ч. | 1 | 3.1 | 0 | 0 | 0 | 0 | 0 | 1 | 1 | *1,2 | 3.72 | 2 | 57037143 | 426 | 0 | 0 | 0 | 0 | 0 | 0 | 0 | 0
249 | 57037144 | 57037142 | 55439337 | 1081 | 1 | 1081 | 3 | 3594000000 |  | Перемычки кабельные | 1354 | 1010 | шт. | шт. | 1 | 0 | 0 | 0 | 0 | 0 | 0 | 0 | 0 | *1 | 0 | 3 | -1 |  | 0 | 0 | 0 | 0 | 0 | 0 | 0 | 0
250 | 55948841 | 55945300 | 55424304 | 1081 | 1 | 1081 | 1 | 9999990008 |  | Трудозатраты рабочих | 1191 | 1013 | чел.-ч. | чел.-ч. | 1 | 1 | 0 | 0 | 0 | 0 | 0 | 1 | 1 | *1,2 | 1.2 | 2 | 55948841 | 427 | 0 | 0 | 0 | 0 | 0 | 0 | 0 | 0
250 | 55948842 | 55945300 | 55459792 | 1 | 1 | 1081 | 3 | 1.1-1-944 | ТСН-2001.1 Доп. 79, Р. 1, о. 1, поз. 944 | Припой оловянно-свинцовый, в прутках, диаметр 8 мм, типа ПОС-30 | 1348 | 1009 | т | т | 1000 | 3e-05 | 60960.43 | 0 | 0 | 0 | 0 | 1 | 0 | *1 | 3e-05 | 2 | 55948842 | 428 | 0 | 0 | 0 | 0 | 0 | 0 | 0 | 0
250 | 55948844 | 55945300 | 55472553 | 1 | 1 | 1081 | 3 | 1.12-5-50 | ТСН-2001.1 Доп. 73, Р. 12, о. 5, поз. 50 | Трубка из поливинилхлоридного пластиката, типа ТВ-40, внутренний диаметр 10 мм, толщина стенки 0,7 мм, для защиты проводов и кабелей | 1301 | 1003 | м | м | 1 | 0.02 | 1 | 0 | 0 | 0 | 0 | 1 | 0 | *1 | 0.02 | 2 | 55948844 | 429 | 0 | 0 | 0 | 0 | 0 | 0 | 0 | 0
250 | 55948843 | 55945300 | 55466338 | 1 | 1 | 1081 | 3 | 1.1-2-63 | ТСН-2001.1. Доп. 1-42. Р. 1, о. 2, поз. 63 | Нитки суровые | 1349 | 1009 | г | г | 0.001 | 8 | 0.07 | 0 | 0 | 0 | 0 | 1 | 0 | *1 | 8 | 2 | 55948843 | 430 | 0 | 0 | 0 | 0 | 0 | 0 | 0 | 0
251 | 55948841 | 55945300 | 55424304 | 1081 | 1 | 1081 | 1 | 9999990008 |  | Трудозатраты рабочих | 1191 | 1013 | чел.-ч. | чел.-ч. | 1 | 1 | 0 | 0 | 0 | 0 | 0 | 1 | 1 | *1,2 | 1.2 | 2 | 55948841 | 431 | 0 | 0 | 0 | 0 | 0 | 0 | 0 | 0
251 | 55948842 | 55945300 | 55459792 | 1 | 1 | 1081 | 3 | 1.1-1-944 | ТСН-2001.1 Доп. 79, Р. 1, о. 1, поз. 944 | Припой оловянно-свинцовый, в прутках, диаметр 8 мм, типа ПОС-30 | 1348 | 1009 | т | т | 1000 | 3e-05 | 60960.43 | 0 | 0 | 0 | 0 | 1 | 0 | *1 | 3e-05 | 2 | 55948842 | 432 | 0 | 0 | 0 | 0 | 0 | 0 | 0 | 0
251 | 55948844 | 55945300 | 55472553 | 1 | 1 | 1081 | 3 | 1.12-5-50 | ТСН-2001.1 Доп. 73, Р. 12, о. 5, поз. 50 | Трубка из поливинилхлоридного пластиката, типа ТВ-40, внутренний диаметр 10 мм, толщина стенки 0,7 мм, для защиты проводов и кабелей | 1301 | 1003 | м | м | 1 | 0.02 | 1 | 0 | 0 | 0 | 0 | 1 | 0 | *1 | 0.02 | 2 | 55948844 | 433 | 0 | 0 | 0 | 0 | 0 | 0 | 0 | 0
251 | 55948843 | 55945300 | 55466338 | 1 | 1 | 1081 | 3 | 1.1-2-63 | ТСН-2001.1. Доп. 1-42. Р. 1, о. 2, поз. 63 | Нитки суровые | 1349 | 1009 | г | г | 0.001 | 8 | 0.07 | 0 | 0 | 0 | 0 | 1 | 0 | *1 | 8 | 2 | 55948843 | 434 | 0 | 0 | 0 | 0 | 0 | 0 | 0 | 0
291 | 55945305 | 55945303 | 55424304 | 1081 | 1 | 1081 | 1 | 9999990008 |  | Трудозатраты рабочих | 1191 | 1013 | чел.-ч. | чел.-ч. | 1 | 14 | 0 | 0 | 0 | 0 | 0 | 1 | 1 | *1,2 | 16.8 | 2 | 55945304 | 435 | 0 | 0 | 0 | 0 | 0 | 0 | 0 | 0
292 | 55945305 | 55945303 | 55424304 | 1081 | 1 | 1081 | 1 | 9999990008 |  | Трудозатраты рабочих | 1191 | 1013 | чел.-ч. | чел.-ч. | 1 | 14 | 0 | 0 | 0 | 0 | 0 | 1 | 1 | *1,2 | 16.8 | 2 | 55945304 | 436 | 0 | 0 | 0 | 0 | 0 | 0 | 0 | 0
301 | 55985732 | 55985731 | 55424304 | 1081 | 1 | 1081 | 1 | 9999990008 |  | Трудозатраты рабочих | 1191 | 1013 | чел.-ч. | чел.-ч. | 1 | 29.96 | 0 | 0 | 0 | 0 | 0 | 1 | 1 | *1,2 | 35.952 | 2 | 55985732 | 437 | 0 | 0 | 0 | 0 | 0 | 0 | 0 | 0
301 | 55985733 | 55985731 | 55490209 | 1 | 1 | 1081 | 2 | 2.1-18-7 | ТСН-2001.2. Доп. 68. п.1-18-7 (183001) | Автомобили грузовые бортовые, грузоподъемность до 5 т | 1368 | 1011 | маш.-ч | маш.-ч | 1 | 0.01 | 0 | 83.1 | 12.62 | 0 | 0 | 1 | 0 | *1,2 | 0.012 | 2 | 55985733 | 438 | 0 | 0 | 0 | 0 | 0 | 0 | 0 | 0
301 | 55985734 | 55985731 | 55490296 | 1 | 1 | 1081 | 2 | 2.1-30-56 | ТСН-2001.2. Доп. 68. п.1-30-56 (309101) | Шуруповерты | 1368 | 1011 | маш.-ч | маш.-ч | 1 | 0.58 | 0 | 0.47 | 0 | 0 | 0 | 1 | 0 | *1,2 | 0.696 | 2 | 55985734 | 439 | 0 | 0 | 0 | 0 | 0 | 0 | 0 | 0
301 | 55985735 | 55985731 | 55460882 | 1 | 1 | 1081 | 3 | 1.1-1-2381 | ТСН-2001.1 Доп. 79, Р. 1, о. 1, поз. 2381 | Винты с полукруглой головкой, М6х10 | 1348 | 1009 | т | т | 1000 | 9e-05 | 14327.51 | 0 | 0 | 0 | 0 | 1 | 0 | *1 | 9e-05 | 2 | 55985735 | 440 | 0 | 0 | 0 | 0 | 0 | 0 | 0 | 0
301 | 55985736 | 55985731 | 55441136 | 1081 | 1 | 1081 | 3 | 4372910000 |  | Блоки контроля датчиков (контроллеры) | 1358 | 1010 | 10 шт. | 10 шт. | 10 | 1 | 0 | 0 | 0 | 0 | 0 | 0 | 0 | *1 | 1 | 3 | -1 |  | 0 | 0 | 0 | 0 | 0 | 0 | 0 | 0
302 | 55985732 | 55985731 | 55424304 | 1081 | 1 | 1081 | 1 | 9999990008 |  | Трудозатраты рабочих | 1191 | 1013 | чел.-ч. | чел.-ч. | 1 | 29.96 | 0 | 0 | 0 | 0 | 0 | 1 | 1 | *1,2 | 35.952 | 2 | 55985732 | 441 | 0 | 0 | 0 | 0 | 0 | 0 | 0 | 0
302 | 55985733 | 55985731 | 55490209 | 1 | 1 | 1081 | 2 | 2.1-18-7 | ТСН-2001.2. Доп. 68. п.1-18-7 (183001) | Автомобили грузовые бортовые, грузоподъемность до 5 т | 1368 | 1011 | маш.-ч | маш.-ч | 1 | 0.01 | 0 | 83.1 | 12.62 | 0 | 0 | 1 | 0 | *1,2 | 0.012 | 2 | 55985733 | 442 | 0 | 0 | 0 | 0 | 0 | 0 | 0 | 0
302 | 55985734 | 55985731 | 55490296 | 1 | 1 | 1081 | 2 | 2.1-30-56 | ТСН-2001.2. Доп. 68. п.1-30-56 (309101) | Шуруповерты | 1368 | 1011 | маш.-ч | маш.-ч | 1 | 0.58 | 0 | 0.47 | 0 | 0 | 0 | 1 | 0 | *1,2 | 0.696 | 2 | 55985734 | 443 | 0 | 0 | 0 | 0 | 0 | 0 | 0 | 0
302 | 55985735 | 55985731 | 55460882 | 1 | 1 | 1081 | 3 | 1.1-1-2381 | ТСН-2001.1 Доп. 79, Р. 1, о. 1, поз. 2381 | Винты с полукруглой головкой, М6х10 | 1348 | 1009 | т | т | 1000 | 9e-05 | 14327.51 | 0 | 0 | 0 | 0 | 1 | 0 | *1 | 9e-05 | 2 | 55985735 | 444 | 0 | 0 | 0 | 0 | 0 | 0 | 0 | 0
302 | 55985736 | 55985731 | 55441136 | 1081 | 1 | 1081 | 3 | 4372910000 |  | Блоки контроля датчиков (контроллеры) | 1358 | 1010 | 10 шт. | 10 шт. | 10 | 1 | 0 | 0 | 0 | 0 | 0 | 0 | 0 | *1 | 1 | 3 | -1 |  | 0 | 0 | 0 | 0 | 0 | 0 | 0 | 0
340 | 57037160 | 57037146 | 55424304 | 1081 | 1 | 1081 | 1 | 9999990008 |  | Трудозатраты рабочих | 1191 | 1013 | чел.-ч. | чел.-ч. | 1 | 5.15 | 0 | 0 | 0 | 0 | 0 | 1 | 1 | *1,2 | 6.18 | 2 | 57037160 | 445 | 0 | 0 | 0 | 0 | 0 | 0 | 0 | 0
340 | 57037161 | 57037146 | 55489910 | 1 | 1 | 1081 | 2 | 2.1-13-14 | ТСН-2001.2. Доп. 68. п.1-13-14 (136001) | Аппараты сварочные постоянного тока (выпрямители) для ручной дуговой сварки, сварочный ток до 500 А | 1368 | 1011 | маш.-ч | маш.-ч | 1 | 0.2 | 0 | 7.11 | 0 | 0 | 0 | 1 | 0 | *1,2 | 0.24 | 2 | 57037161 | 446 | 0 | 0 | 0 | 0 | 0 | 0 | 0 | 0
340 | 57037162 | 57037146 | 55490209 | 1 | 1 | 1081 | 2 | 2.1-18-7 | ТСН-2001.2. Доп. 68. п.1-18-7 (183001) | Автомобили грузовые бортовые, грузоподъемность до 5 т | 1368 | 1011 | маш.-ч | маш.-ч | 1 | 0.03 | 0 | 83.1 | 12.62 | 0 | 0 | 1 | 0 | *1,2 | 0.036 | 2 | 57037162 | 447 | 0 | 0 | 0 | 0 | 0 | 0 | 0 | 0
340 | 57037163 | 57037146 | 55490285 | 1 | 1 | 1081 | 2 | 2.1-30-37 | ТСН-2001.2. Доп. 68. п.1-30-37 (307101) | Станки вертикально-сверлильные | 1368 | 1011 | маш.-ч | маш.-ч | 1 | 0.46 | 0 | 0.78 | 0 | 0 | 0 | 1 | 0 | *1,2 | 0.552 | 2 | 57037163 | 448 | 0 | 0 | 0 | 0 | 0 | 0 | 0 | 0
340 | 57037164 | 57037146 | 55460300 | 1 | 1 | 1081 | 3 | 1.1-1-1566 | ТСН-2001.1 Доп. 79, Р. 1, о. 1, поз. 1566 | Электроды, типа Э-42, Э-46, Э-50, диаметр от 4 до 6 мм | 1348 | 1009 | т | т | 1000 | 0.000121 | 7185.82 | 0 | 0 | 0 | 0 | 1 | 0 | *1 | 0.000121 | 2 | 57037164 | 449 | 0 | 0 | 0 | 0 | 0 | 0 | 0 | 0
340 | 57037165 | 57037146 | 55460309 | 1 | 1 | 1081 | 3 | 1.1-1-1576 | ТСН-2001.1 Доп. 79, Р. 1, о. 1, поз. 1576 | Эмаль пентафталевая, белая, типа ПФ-115 | 1346 | 1009 | кг | кг | 1 | 0.023 | 29.82 | 0 | 0 | 0 | 0 | 1 | 0 | *1 | 0.023 | 2 | 57037165 | 450 | 0 | 0 | 0 | 0 | 0 | 0 | 0 | 0
340 | 57037166 | 57037146 | 55459280 | 1 | 1 | 1081 | 3 | 1.1-1-165 | ТСН-2001.1 Доп. 79, Р. 1, о. 1, поз. 165 | Грунтовка глифталевая, типа ГФ-021 | 1348 | 1009 | т | т | 1000 | 1.8e-05 | 18653.07 | 0 | 0 | 0 | 0 | 1 | 0 | *1 | 1.8e-05 | 2 | 57037166 | 451 | 0 | 0 | 0 | 0 | 0 | 0 | 0 | 0
340 | 57037167 | 57037146 | 55461069 | 1 | 1 | 1081 | 3 | 1.1-1-2623 | ТСН-2001.1 Доп. 79, Р. 1, о. 1, поз. 2623 | Болты строительные с шестигранной головкой, М12 | 1348 | 1009 | т | т | 1000 | 0.0002378 | 11487.92 | 0 | 0 | 0 | 0 | 1 | 0 | *1 | 0.0002378 | 2 | 57037167 | 452 | 0 | 0 | 0 | 0 | 0 | 0 | 0 | 0
340 | 57037168 | 57037146 | 55461632 | 1 | 1 | 1081 | 3 | 1.1-1-3482 | ТСН-2001.1 Доп. 79, Р. 1, о. 1, поз. 3482 | Лист рифленый, с ромбическим рифлением, из стали углеродистой обыкновенного качества, полуспокойной и спокойной, толщина 4 мм | 1348 | 1009 | т | т | 1000 | 0.007 | 12089.95 | 0 | 0 | 0 | 0 | 1 | 0 | *1 | 0.007 | 2 | 57037168 | 453 | 0 | 0 | 0 | 0 | 0 | 0 | 0 | 0
340 | 57037169 | 57037146 | 55459831 | 1 | 1 | 1081 | 3 | 1.1-1-995 | ТСН-2001.1 Доп. 79, Р. 1, о. 1, поз. 995 | Растворитель типа Р-4 | 1348 | 1009 | т | т | 1000 | 1e-05 | 8582.42 | 0 | 0 | 0 | 0 | 1 | 0 | *1 | 1e-05 | 2 | 57037169 | 454 | 0 | 0 | 0 | 0 | 0 | 0 | 0 | 0
340 | 57037170 | 57037146 | 55459835 | 1 | 1 | 1081 | 3 | 1.1-1-999 | ТСН-2001.1 Доп. 79, Р. 1, о. 1, поз. 999 | Растворитель "Уайт-спирит" | 1348 | 1009 | т | т | 1000 | 2e-06 | 12521.99 | 0 | 0 | 0 | 0 | 1 | 0 | *1 | 2e-06 | 2 | 57037170 | 455 | 0 | 0 | 0 | 0 | 0 | 0 | 0 | 0
340 | 57037171 | 57037146 | 55441091 | 1081 | 1 | 1081 | 3 | 4236000000 |  | Щиты и пульты автоматики (4235000000) | 1354 | 1010 | шт. | шт. | 1 | 1 | 0 | 0 | 0 | 0 | 0 | 0 | 0 | *1 | 1 | 3 | -1 |  | 0 | 0 | 0 | 0 | 0 | 0 | 0 | 0
341 | 57037160 | 57037146 | 55424304 | 1081 | 1 | 1081 | 1 | 9999990008 |  | Трудозатраты рабочих | 1191 | 1013 | чел.-ч. | чел.-ч. | 1 | 5.15 | 0 | 0 | 0 | 0 | 0 | 1 | 1 | *1,2 | 6.18 | 2 | 57037160 | 456 | 0 | 0 | 0 | 0 | 0 | 0 | 0 | 0
341 | 57037161 | 57037146 | 55489910 | 1 | 1 | 1081 | 2 | 2.1-13-14 | ТСН-2001.2. Доп. 68. п.1-13-14 (136001) | Аппараты сварочные постоянного тока (выпрямители) для ручной дуговой сварки, сварочный ток до 500 А | 1368 | 1011 | маш.-ч | маш.-ч | 1 | 0.2 | 0 | 7.11 | 0 | 0 | 0 | 1 | 0 | *1,2 | 0.24 | 2 | 57037161 | 457 | 0 | 0 | 0 | 0 | 0 | 0 | 0 | 0
341 | 57037162 | 57037146 | 55490209 | 1 | 1 | 1081 | 2 | 2.1-18-7 | ТСН-2001.2. Доп. 68. п.1-18-7 (183001) | Автомобили грузовые бортовые, грузоподъемность до 5 т | 1368 | 1011 | маш.-ч | маш.-ч | 1 | 0.03 | 0 | 83.1 | 12.62 | 0 | 0 | 1 | 0 | *1,2 | 0.036 | 2 | 57037162 | 458 | 0 | 0 | 0 | 0 | 0 | 0 | 0 | 0
341 | 57037163 | 57037146 | 55490285 | 1 | 1 | 1081 | 2 | 2.1-30-37 | ТСН-2001.2. Доп. 68. п.1-30-37 (307101) | Станки вертикально-сверлильные | 1368 | 1011 | маш.-ч | маш.-ч | 1 | 0.46 | 0 | 0.78 | 0 | 0 | 0 | 1 | 0 | *1,2 | 0.552 | 2 | 57037163 | 459 | 0 | 0 | 0 | 0 | 0 | 0 | 0 | 0
341 | 57037164 | 57037146 | 55460300 | 1 | 1 | 1081 | 3 | 1.1-1-1566 | ТСН-2001.1 Доп. 79, Р. 1, о. 1, поз. 1566 | Электроды, типа Э-42, Э-46, Э-50, диаметр от 4 до 6 мм | 1348 | 1009 | т | т | 1000 | 0.000121 | 7185.82 | 0 | 0 | 0 | 0 | 1 | 0 | *1 | 0.000121 | 2 | 57037164 | 460 | 0 | 0 | 0 | 0 | 0 | 0 | 0 | 0
341 | 57037165 | 57037146 | 55460309 | 1 | 1 | 1081 | 3 | 1.1-1-1576 | ТСН-2001.1 Доп. 79, Р. 1, о. 1, поз. 1576 | Эмаль пентафталевая, белая, типа ПФ-115 | 1346 | 1009 | кг | кг | 1 | 0.023 | 29.82 | 0 | 0 | 0 | 0 | 1 | 0 | *1 | 0.023 | 2 | 57037165 | 461 | 0 | 0 | 0 | 0 | 0 | 0 | 0 | 0
341 | 57037166 | 57037146 | 55459280 | 1 | 1 | 1081 | 3 | 1.1-1-165 | ТСН-2001.1 Доп. 79, Р. 1, о. 1, поз. 165 | Грунтовка глифталевая, типа ГФ-021 | 1348 | 1009 | т | т | 1000 | 1.8e-05 | 18653.07 | 0 | 0 | 0 | 0 | 1 | 0 | *1 | 1.8e-05 | 2 | 57037166 | 462 | 0 | 0 | 0 | 0 | 0 | 0 | 0 | 0
341 | 57037167 | 57037146 | 55461069 | 1 | 1 | 1081 | 3 | 1.1-1-2623 | ТСН-2001.1 Доп. 79, Р. 1, о. 1, поз. 2623 | Болты строительные с шестигранной головкой, М12 | 1348 | 1009 | т | т | 1000 | 0.0002378 | 11487.92 | 0 | 0 | 0 | 0 | 1 | 0 | *1 | 0.0002378 | 2 | 57037167 | 463 | 0 | 0 | 0 | 0 | 0 | 0 | 0 | 0
341 | 57037168 | 57037146 | 55461632 | 1 | 1 | 1081 | 3 | 1.1-1-3482 | ТСН-2001.1 Доп. 79, Р. 1, о. 1, поз. 3482 | Лист рифленый, с ромбическим рифлением, из стали углеродистой обыкновенного качества, полуспокойной и спокойной, толщина 4 мм | 1348 | 1009 | т | т | 1000 | 0.007 | 12089.95 | 0 | 0 | 0 | 0 | 1 | 0 | *1 | 0.007 | 2 | 57037168 | 464 | 0 | 0 | 0 | 0 | 0 | 0 | 0 | 0
341 | 57037169 | 57037146 | 55459831 | 1 | 1 | 1081 | 3 | 1.1-1-995 | ТСН-2001.1 Доп. 79, Р. 1, о. 1, поз. 995 | Растворитель типа Р-4 | 1348 | 1009 | т | т | 1000 | 1e-05 | 8582.42 | 0 | 0 | 0 | 0 | 1 | 0 | *1 | 1e-05 | 2 | 57037169 | 465 | 0 | 0 | 0 | 0 | 0 | 0 | 0 | 0
341 | 57037170 | 57037146 | 55459835 | 1 | 1 | 1081 | 3 | 1.1-1-999 | ТСН-2001.1 Доп. 79, Р. 1, о. 1, поз. 999 | Растворитель "Уайт-спирит" | 1348 | 1009 | т | т | 1000 | 2e-06 | 12521.99 | 0 | 0 | 0 | 0 | 1 | 0 | *1 | 2e-06 | 2 | 57037170 | 466 | 0 | 0 | 0 | 0 | 0 | 0 | 0 | 0
341 | 57037171 | 57037146 | 55441091 | 1081 | 1 | 1081 | 3 | 4236000000 |  | Щиты и пульты автоматики (4235000000) | 1354 | 1010 | шт. | шт. | 1 | 1 | 0 | 0 | 0 | 0 | 0 | 0 | 0 | *1 | 1 | 3 | -1 |  | 0 | 0 | 0 | 0 | 0 | 0 | 0 | 0
342 | 55945346 | 55945336 | 55424304 | 1081 | 1 | 1081 | 1 | 9999990008 |  | Трудозатраты рабочих | 1191 | 1013 | чел.-ч. | чел.-ч. | 1 | 2.06 | 0 | 0 | 0 | 0 | 0 | 1 | 1 | *1,2 | 2.472 | 2 | 55945337 | 467 | 0 | 0 | 0 | 0 | 0 | 0 | 0 | 0
342 | 55945347 | 55945336 | 55489803 | 1 | 1 | 1081 | 2 | 2.1-10-1 | ТСН-2001.2. Доп. 68. п.1-10-1 (100101) | Компрессоры передвижные с двигателем внутреннего сгорания, давление до 7 ат, производительность до 5 м3/мин | 1368 | 1011 | маш.-ч | маш.-ч | 1 | 0.19 | 0 | 41.45 | 12.62 | 0 | 0 | 1 | 0 | *1,2 | 0.228 | 2 | 55945338 | 468 | 0 | 0 | 0 | 0 | 0 | 0 | 0 | 0
342 | 55945348 | 55945336 | 55489910 | 1 | 1 | 1081 | 2 | 2.1-13-14 | ТСН-2001.2. Доп. 68. п.1-13-14 (136001) | Аппараты сварочные постоянного тока (выпрямители) для ручной дуговой сварки, сварочный ток до 500 А | 1368 | 1011 | маш.-ч | маш.-ч | 1 | 0.61 | 0 | 7.11 | 0 | 0 | 0 | 1 | 0 | *1,2 | 0.732 | 2 | 55945339 | 469 | 0 | 0 | 0 | 0 | 0 | 0 | 0 | 0
342 | 55945349 | 55945336 | 55490209 | 1 | 1 | 1081 | 2 | 2.1-18-7 | ТСН-2001.2. Доп. 68. п.1-18-7 (183001) | Автомобили грузовые бортовые, грузоподъемность до 5 т | 1368 | 1011 | маш.-ч | маш.-ч | 1 | 0.06 | 0 | 83.1 | 12.62 | 0 | 0 | 1 | 0 | *1,2 | 0.072 | 2 | 55945340 | 470 | 0 | 0 | 0 | 0 | 0 | 0 | 0 | 0
342 | 55945350 | 55945336 | 55490260 | 1 | 1 | 1081 | 2 | 2.1-30-7 | ТСН-2001.2. Доп. 68. п.1-30-7 (303801) | Молотки бурильные пневматические легкие | 1368 | 1011 | маш.-ч | маш.-ч | 1 | 0.19 | 0 | 1.15 | 0 | 0 | 0 | 1 | 0 | *1,2 | 0.228 | 2 | 55945341 | 471 | 0 | 0 | 0 | 0 | 0 | 0 | 0 | 0
342 | 55945351 | 55945336 | 55460310 | 1 | 1 | 1081 | 3 | 1.1-1-1577 | ТСН-2001.1 Доп. 79, Р. 1, о. 1, поз. 1577 | Эмаль пентафталевая, цветная, типа ПФ-115 | 1346 | 1009 | кг | кг | 1 | 0.02 | 29.89 | 0 | 0 | 0 | 0 | 1 | 0 | *1 | 0.02 | 2 | 55945342 | 472 | 0 | 0 | 0 | 0 | 0 | 0 | 0 | 0
342 | 55945352 | 55945336 | 55460380 | 1 | 1 | 1081 | 3 | 1.1-1-1669 | ТСН-2001.1 Доп. 79, Р. 1, о. 1, поз. 1669 | Электроды, типа Э-42А, диаметр от 4 до 6 мм | 1348 | 1009 | т | т | 1000 | 0.0001 | 8590.86 | 0 | 0 | 0 | 0 | 1 | 0 | *1 | 0.0001 | 2 | 55945343 | 473 | 0 | 0 | 0 | 0 | 0 | 0 | 0 | 0
342 | 55945353 | 55945336 | 55416982 | 1081 | 1 | 1081 | 3 | 1297020000 |  | Болты строительные с гайками и шайбами (1297030000, 1610000000, 1620000000, 1680000000) | 1346 | 1009 | кг | кг | 1 | 0.1 | 0 | 0 | 0 | 0 | 0 | 0 | 0 | *1 | 0.1 | 3 | -1 |  | 0 | 0 | 0 | 0 | 0 | 0 | 0 | 0
342 | 55945354 | 55945336 | 55431448 | 1081 | 1 | 1081 | 3 | 3430000000 |  | Шкафы (пульты) управления навесные | 1354 | 1010 | шт. | шт. | 1 | 1 | 0 | 0 | 0 | 0 | 0 | 0 | 0 | *1 | 1 | 2 | 55945344 | 475 | 0 | 0 | 0 | 0 | 0 | 0 | 0 | 0
343 | 55945346 | 55945336 | 55424304 | 1081 | 1 | 1081 | 1 | 9999990008 |  | Трудозатраты рабочих | 1191 | 1013 | чел.-ч. | чел.-ч. | 1 | 2.06 | 0 | 0 | 0 | 0 | 0 | 1 | 1 | *1,2 | 2.472 | 2 | 55945337 | 476 | 0 | 0 | 0 | 0 | 0 | 0 | 0 | 0
343 | 55945347 | 55945336 | 55489803 | 1 | 1 | 1081 | 2 | 2.1-10-1 | ТСН-2001.2. Доп. 68. п.1-10-1 (100101) | Компрессоры передвижные с двигателем внутреннего сгорания, давление до 7 ат, производительность до 5 м3/мин | 1368 | 1011 | маш.-ч | маш.-ч | 1 | 0.19 | 0 | 41.45 | 12.62 | 0 | 0 | 1 | 0 | *1,2 | 0.228 | 2 | 55945338 | 477 | 0 | 0 | 0 | 0 | 0 | 0 | 0 | 0
343 | 55945348 | 55945336 | 55489910 | 1 | 1 | 1081 | 2 | 2.1-13-14 | ТСН-2001.2. Доп. 68. п.1-13-14 (136001) | Аппараты сварочные постоянного тока (выпрямители) для ручной дуговой сварки, сварочный ток до 500 А | 1368 | 1011 | маш.-ч | маш.-ч | 1 | 0.61 | 0 | 7.11 | 0 | 0 | 0 | 1 | 0 | *1,2 | 0.732 | 2 | 55945339 | 478 | 0 | 0 | 0 | 0 | 0 | 0 | 0 | 0
343 | 55945349 | 55945336 | 55490209 | 1 | 1 | 1081 | 2 | 2.1-18-7 | ТСН-2001.2. Доп. 68. п.1-18-7 (183001) | Автомобили грузовые бортовые, грузоподъемность до 5 т | 1368 | 1011 | маш.-ч | маш.-ч | 1 | 0.06 | 0 | 83.1 | 12.62 | 0 | 0 | 1 | 0 | *1,2 | 0.072 | 2 | 55945340 | 479 | 0 | 0 | 0 | 0 | 0 | 0 | 0 | 0
343 | 55945350 | 55945336 | 55490260 | 1 | 1 | 1081 | 2 | 2.1-30-7 | ТСН-2001.2. Доп. 68. п.1-30-7 (303801) | Молотки бурильные пневматические легкие | 1368 | 1011 | маш.-ч | маш.-ч | 1 | 0.19 | 0 | 1.15 | 0 | 0 | 0 | 1 | 0 | *1,2 | 0.228 | 2 | 55945341 | 480 | 0 | 0 | 0 | 0 | 0 | 0 | 0 | 0
343 | 55945351 | 55945336 | 55460310 | 1 | 1 | 1081 | 3 | 1.1-1-1577 | ТСН-2001.1 Доп. 79, Р. 1, о. 1, поз. 1577 | Эмаль пентафталевая, цветная, типа ПФ-115 | 1346 | 1009 | кг | кг | 1 | 0.02 | 29.89 | 0 | 0 | 0 | 0 | 1 | 0 | *1 | 0.02 | 2 | 55945342 | 481 | 0 | 0 | 0 | 0 | 0 | 0 | 0 | 0
343 | 55945352 | 55945336 | 55460380 | 1 | 1 | 1081 | 3 | 1.1-1-1669 | ТСН-2001.1 Доп. 79, Р. 1, о. 1, поз. 1669 | Электроды, типа Э-42А, диаметр от 4 до 6 мм | 1348 | 1009 | т | т | 1000 | 0.0001 | 8590.86 | 0 | 0 | 0 | 0 | 1 | 0 | *1 | 0.0001 | 2 | 55945343 | 482 | 0 | 0 | 0 | 0 | 0 | 0 | 0 | 0
343 | 55945353 | 55945336 | 55416982 | 1081 | 1 | 1081 | 3 | 1297020000 |  | Болты строительные с гайками и шайбами (1297030000, 1610000000, 1620000000, 1680000000) | 1346 | 1009 | кг | кг | 1 | 0.1 | 0 | 0 | 0 | 0 | 0 | 0 | 0 | *1 | 0.1 | 3 | -1 |  | 0 | 0 | 0 | 0 | 0 | 0 | 0 | 0
343 | 55945354 | 55945336 | 55431448 | 1081 | 1 | 1081 | 3 | 3430000000 |  | Шкафы (пульты) управления навесные | 1354 | 1010 | шт. | шт. | 1 | 1 | 0 | 0 | 0 | 0 | 0 | 0 | 0 | *1 | 1 | 2 | 55945344 | 484 | 0 | 0 | 0 | 0 | 0 | 0 | 0 | 0
378 | 57037175 | 57037174 | 55424304 | 1081 | 1 | 1081 | 1 | 9999990008 |  | Трудозатраты рабочих | 1191 | 1013 | чел.-ч. | чел.-ч. | 1 | 0.52 | 0 | 0 | 0 | 0 | 0 | 1 | 1 | *1,2 | 0.624 | 2 | 57037175 | 485 | 0 | 0 | 0 | 0 | 0 | 0 | 0 | 0
378 | 57037176 | 57037174 | 55417010 | 1081 | 1 | 1081 | 3 | 1297020000 |  | Болты строительные с гайками и шайбами (1297030000, 1610000000, 1620000000, 1680000000) | 1346 | 1009 | кг | кг | 1 | 0.035 | 0 | 0 | 0 | 0 | 0 | 0 | 0 | *1 | 0.035 | 3 | -1 |  | 0 | 0 | 0 | 0 | 0 | 0 | 0 | 0
378 | 57037177 | 57037174 | 55440935 | 1081 | 1 | 1081 | 3 | 4200000000 |  | Приборы, устанавливаемые на металлоконструкциях или щитах | 1354 | 1010 | шт. | шт. | 1 | 1 | 0 | 0 | 0 | 0 | 0 | 0 | 0 | *1 | 1 | 3 | -1 |  | 0 | 0 | 0 | 0 | 0 | 0 | 0 | 0
379 | 57037175 | 57037174 | 55424304 | 1081 | 1 | 1081 | 1 | 9999990008 |  | Трудозатраты рабочих | 1191 | 1013 | чел.-ч. | чел.-ч. | 1 | 0.52 | 0 | 0 | 0 | 0 | 0 | 1 | 1 | *1,2 | 0.624 | 2 | 57037175 | 487 | 0 | 0 | 0 | 0 | 0 | 0 | 0 | 0
379 | 57037176 | 57037174 | 55417010 | 1081 | 1 | 1081 | 3 | 1297020000 |  | Болты строительные с гайками и шайбами (1297030000, 1610000000, 1620000000, 1680000000) | 1346 | 1009 | кг | кг | 1 | 0.035 | 0 | 0 | 0 | 0 | 0 | 0 | 0 | *1 | 0.035 | 3 | -1 |  | 0 | 0 | 0 | 0 | 0 | 0 | 0 | 0
379 | 57037177 | 57037174 | 55440935 | 1081 | 1 | 1081 | 3 | 4200000000 |  | Приборы, устанавливаемые на металлоконструкциях или щитах | 1354 | 1010 | шт. | шт. | 1 | 1 | 0 | 0 | 0 | 0 | 0 | 0 | 0 | *1 | 1 | 3 | -1 |  | 0 | 0 | 0 | 0 | 0 | 0 | 0 | 0
384 | 57037183 | 57037182 | 55424304 | 1081 | 1 | 1081 | 1 | 9999990008 |  | Трудозатраты рабочих | 1191 | 1013 | чел.-ч. | чел.-ч. | 1 | 1.03 | 0 | 0 | 0 | 0 | 0 | 1 | 1 | *1,2 | 1.236 | 2 | 57037183 | 489 | 0 | 0 | 0 | 0 | 0 | 0 | 0 | 0
384 | 57037184 | 57037182 | 55490209 | 1 | 1 | 1081 | 2 | 2.1-18-7 | ТСН-2001.2. Доп. 68. п.1-18-7 (183001) | Автомобили грузовые бортовые, грузоподъемность до 5 т | 1368 | 1011 | маш.-ч | маш.-ч | 1 | 0.006 | 0 | 83.1 | 12.62 | 0 | 0 | 1 | 0 | *1,2 | 0.0072 | 2 | 57037184 | 490 | 0 | 0 | 0 | 0 | 0 | 0 | 0 | 0
384 | 57037185 | 57037182 | 55440939 | 1081 | 1 | 1081 | 3 | 4200000000 |  | Съемные и выдвижные блоки, ячейки, модули, типовые элементы замены (4300000000) | 1354 | 1010 | шт. | шт. | 1 | 1 | 0 | 0 | 0 | 0 | 0 | 0 | 0 | *1 | 1 | 3 | -1 |  | 0 | 0 | 0 | 0 | 0 | 0 | 0 | 0
385 | 57037183 | 57037182 | 55424304 | 1081 | 1 | 1081 | 1 | 9999990008 |  | Трудозатраты рабочих | 1191 | 1013 | чел.-ч. | чел.-ч. | 1 | 1.03 | 0 | 0 | 0 | 0 | 0 | 1 | 1 | *1,2 | 1.236 | 2 | 57037183 | 491 | 0 | 0 | 0 | 0 | 0 | 0 | 0 | 0
385 | 57037184 | 57037182 | 55490209 | 1 | 1 | 1081 | 2 | 2.1-18-7 | ТСН-2001.2. Доп. 68. п.1-18-7 (183001) | Автомобили грузовые бортовые, грузоподъемность до 5 т | 1368 | 1011 | маш.-ч | маш.-ч | 1 | 0.006 | 0 | 83.1 | 12.62 | 0 | 0 | 1 | 0 | *1,2 | 0.0072 | 2 | 57037184 | 492 | 0 | 0 | 0 | 0 | 0 | 0 | 0 | 0
385 | 57037185 | 57037182 | 55440939 | 1081 | 1 | 1081 | 3 | 4200000000 |  | Съемные и выдвижные блоки, ячейки, модули, типовые элементы замены (4300000000) | 1354 | 1010 | шт. | шт. | 1 | 1 | 0 | 0 | 0 | 0 | 0 | 0 | 0 | *1 | 1 | 3 | -1 |  | 0 | 0 | 0 | 0 | 0 | 0 | 0 | 0
386 | 55945460 | 55945458 | 55424304 | 1081 | 1 | 1081 | 1 | 9999990008 |  | Трудозатраты рабочих | 1191 | 1013 | чел.-ч. | чел.-ч. | 1 | 5.4 | 0 | 0 | 0 | 0 | 0 | 1 | 1 | *1,2 | 6.48 | 2 | 55945459 | 493 | 0 | 0 | 0 | 0 | 0 | 0 | 0 | 0
387 | 55945460 | 55945458 | 55424304 | 1081 | 1 | 1081 | 1 | 9999990008 |  | Трудозатраты рабочих | 1191 | 1013 | чел.-ч. | чел.-ч. | 1 | 5.4 | 0 | 0 | 0 | 0 | 0 | 1 | 1 | *1,2 | 6.48 | 2 | 55945459 | 494 | 0 | 0 | 0 | 0 | 0 | 0 | 0 | 0
390 | 57037188 | 57037187 | 55424304 | 1081 | 1 | 1081 | 1 | 9999990008 |  | Трудозатраты рабочих | 1191 | 1013 | чел.-ч. | чел.-ч. | 1 | 25.33 | 0 | 0 | 0 | 0 | 0 | 1 | 1 | *1,2 | 30.396 | 2 | 57037188 | 495 | 0 | 0 | 0 | 0 | 0 | 0 | 0 | 0
390 | 57037189 | 57037187 | 55490209 | 1 | 1 | 1081 | 2 | 2.1-18-7 | ТСН-2001.2. Доп. 68. п.1-18-7 (183001) | Автомобили грузовые бортовые, грузоподъемность до 5 т | 1368 | 1011 | маш.-ч | маш.-ч | 1 | 0.01 | 0 | 83.1 | 12.62 | 0 | 0 | 1 | 0 | *1,2 | 0.012 | 2 | 57037189 | 496 | 0 | 0 | 0 | 0 | 0 | 0 | 0 | 0
390 | 57037190 | 57037187 | 55490263 | 1 | 1 | 1081 | 2 | 2.1-30-10 | ТСН-2001.2. Доп. 68. п.1-30-10 (304101) | Перфораторы, мощность до 800 Вт | 1368 | 1011 | маш.-ч | маш.-ч | 1 | 1.92 | 0 | 0.77 | 0 | 0 | 0 | 1 | 0 | *1,2 | 2.304 | 2 | 57037190 | 497 | 0 | 0 | 0 | 0 | 0 | 0 | 0 | 0
390 | 57037191 | 57037187 | 55461566 | 1 | 1 | 1081 | 3 | 1.1-1-3383 | ТСН-2001.1 Доп. 79, Р. 1, о. 1, поз. 3383 | Дюбель-гвоздь стальной, диаметр 6 мм, длина 40 мм | 1355 | 1010 | 100 шт. | 100 шт. | 100 | 2.02 | 94.93 | 0 | 0 | 0 | 0 | 1 | 0 | *1 | 2.02 | 2 | 57037191 | 498 | 0 | 0 | 0 | 0 | 0 | 0 | 0 | 0
390 | 57037192 | 57037187 | 55469271 | 1 | 1 | 1081 | 3 | 1.7-3-130 | ТСН-2001.1 Доп. 65, Р. 7, о. 3, поз. 130 | Бур с наконечником из твердого сплава, с хвостовиком SDS-plus, диаметр 6 мм, длина 210 мм | 1354 | 1010 | шт. | шт. | 1 | 0.23 | 14.56 | 0 | 0 | 0 | 0 | 1 | 0 | *1 | 0.23 | 2 | 57037192 | 499 | 0 | 0 | 0 | 0 | 0 | 0 | 0 | 0
390 | 57037193 | 57037187 | 55434036 | 1081 | 1 | 1081 | 3 | 3464211000 |  | Выключатели открытого типа двухклавишные (3423610000) | 1354 | 1010 | шт. | шт. | 1 | 102 | 0 | 0 | 0 | 0 | 0 | 0 | 0 | *1 | 102 | 3 | -1 |  | 0 | 0 | 0 | 0 | 0 | 0 | 0 | 0
391 | 57037188 | 57037187 | 55424304 | 1081 | 1 | 1081 | 1 | 9999990008 |  | Трудозатраты рабочих | 1191 | 1013 | чел.-ч. | чел.-ч. | 1 | 25.33 | 0 | 0 | 0 | 0 | 0 | 1 | 1 | *1,2 | 30.396 | 2 | 57037188 | 500 | 0 | 0 | 0 | 0 | 0 | 0 | 0 | 0
391 | 57037189 | 57037187 | 55490209 | 1 | 1 | 1081 | 2 | 2.1-18-7 | ТСН-2001.2. Доп. 68. п.1-18-7 (183001) | Автомобили грузовые бортовые, грузоподъемность до 5 т | 1368 | 1011 | маш.-ч | маш.-ч | 1 | 0.01 | 0 | 83.1 | 12.62 | 0 | 0 | 1 | 0 | *1,2 | 0.012 | 2 | 57037189 | 501 | 0 | 0 | 0 | 0 | 0 | 0 | 0 | 0
391 | 57037190 | 57037187 | 55490263 | 1 | 1 | 1081 | 2 | 2.1-30-10 | ТСН-2001.2. Доп. 68. п.1-30-10 (304101) | Перфораторы, мощность до 800 Вт | 1368 | 1011 | маш.-ч | маш.-ч | 1 | 1.92 | 0 | 0.77 | 0 | 0 | 0 | 1 | 0 | *1,2 | 2.304 | 2 | 57037190 | 502 | 0 | 0 | 0 | 0 | 0 | 0 | 0 | 0
391 | 57037191 | 57037187 | 55461566 | 1 | 1 | 1081 | 3 | 1.1-1-3383 | ТСН-2001.1 Доп. 79, Р. 1, о. 1, поз. 3383 | Дюбель-гвоздь стальной, диаметр 6 мм, длина 40 мм | 1355 | 1010 | 100 шт. | 100 шт. | 100 | 2.02 | 94.93 | 0 | 0 | 0 | 0 | 1 | 0 | *1 | 2.02 | 2 | 57037191 | 503 | 0 | 0 | 0 | 0 | 0 | 0 | 0 | 0
391 | 57037192 | 57037187 | 55469271 | 1 | 1 | 1081 | 3 | 1.7-3-130 | ТСН-2001.1 Доп. 65, Р. 7, о. 3, поз. 130 | Бур с наконечником из твердого сплава, с хвостовиком SDS-plus, диаметр 6 мм, длина 210 мм | 1354 | 1010 | шт. | шт. | 1 | 0.23 | 14.56 | 0 | 0 | 0 | 0 | 1 | 0 | *1 | 0.23 | 2 | 57037192 | 504 | 0 | 0 | 0 | 0 | 0 | 0 | 0 | 0
391 | 57037193 | 57037187 | 55434036 | 1081 | 1 | 1081 | 3 | 3464211000 |  | Выключатели открытого типа двухклавишные (3423610000) | 1354 | 1010 | шт. | шт. | 1 | 102 | 0 | 0 | 0 | 0 | 0 | 0 | 0 | *1 | 102 | 3 | -1 |  | 0 | 0 | 0 | 0 | 0 | 0 | 0 | 0
392 | 55945476 | 55945467 | 55424304 | 1081 | 1 | 1081 | 1 | 9999990008 |  | Трудозатраты рабочих | 1191 | 1013 | чел.-ч. | чел.-ч. | 1 | 70 | 0 | 0 | 0 | 0 | 0 | 1 | 1 | *1,2 | 84 | 2 | 55945468 | 505 | 0 | 0 | 0 | 0 | 0 | 0 | 0 | 0
392 | 55945477 | 55945467 | 55489910 | 1 | 1 | 1081 | 2 | 2.1-13-14 | ТСН-2001.2. Доп. 68. п.1-13-14 (136001) | Аппараты сварочные постоянного тока (выпрямители) для ручной дуговой сварки, сварочный ток до 500 А | 1368 | 1011 | маш.-ч | маш.-ч | 1 | 4 | 0 | 7.11 | 0 | 0 | 0 | 1 | 0 | *1,2 | 4.8 | 2 | 55945469 | 506 | 0 | 0 | 0 | 0 | 0 | 0 | 0 | 0
392 | 55945478 | 55945467 | 55490209 | 1 | 1 | 1081 | 2 | 2.1-18-7 | ТСН-2001.2. Доп. 68. п.1-18-7 (183001) | Автомобили грузовые бортовые, грузоподъемность до 5 т | 1368 | 1011 | маш.-ч | маш.-ч | 1 | 0.09 | 0 | 83.1 | 12.62 | 0 | 0 | 1 | 0 | *1,2 | 0.108 | 2 | 55945470 | 507 | 0 | 0 | 0 | 0 | 0 | 0 | 0 | 0
392 | 55945479 | 55945467 | 55459907 | 1 | 1 | 1081 | 3 | 1.1-1-1092 | ТСН-2001.1 Доп. 79, Р. 1, о. 1, поз. 1092 | Полоса из стали углеродистой обыкновенного качества, спокойной | 1348 | 1009 | т | т | 1000 | 0.014 | 7246.05 | 0 | 0 | 0 | 0 | 1 | 0 | *1 | 0.014 | 2 | 55945471 | 508 | 0 | 0 | 0 | 0 | 0 | 0 | 0 | 0
392 | 55945480 | 55945467 | 55460380 | 1 | 1 | 1081 | 3 | 1.1-1-1669 | ТСН-2001.1 Доп. 79, Р. 1, о. 1, поз. 1669 | Электроды, типа Э-42А, диаметр от 4 до 6 мм | 1348 | 1009 | т | т | 1000 | 2.4e-05 | 8590.86 | 0 | 0 | 0 | 0 | 1 | 0 | *1 | 2.4e-05 | 2 | 55945472 | 509 | 0 | 0 | 0 | 0 | 0 | 0 | 0 | 0
392 | 55945481 | 55945467 | 55459339 | 1 | 1 | 1081 | 3 | 1.1-1-237 | ТСН-2001.1 Доп. 67, Р. 1, о. 1, поз. 237 | Дюбель с патроном | 1354 | 1010 | шт. | шт. | 1 | 97.6 | 3.86 | 0 | 0 | 0 | 0 | 1 | 0 | *1 | 97.6 | 2 | 55945473 | 510 | 0 | 0 | 0 | 0 | 0 | 0 | 0 | 0
392 | 55945482 | 55945467 | 55459514 | 1 | 1 | 1081 | 3 | 1.1-1-491 | ТСН-2001.1 Доп. 79, Р. 1, о. 1, поз. 491 | Лак битумный, типа БТ-123 | 1348 | 1009 | т | т | 1000 | 0.0027 | 11233.62 | 0 | 0 | 0 | 0 | 1 | 0 | *1 | 0.0027 | 2 | 55945474 | 511 | 0 | 0 | 0 | 0 | 0 | 0 | 0 | 0
392 | 55945483 | 55945467 | 55416982 | 1081 | 1 | 1081 | 3 | 1297020000 |  | Болты строительные с гайками и шайбами (1297030000, 1610000000, 1620000000, 1680000000) | 1346 | 1009 | кг | кг | 1 | 3.54 | 0 | 0 | 0 | 0 | 0 | 0 | 0 | *1 | 3.54 | 3 | -1 |  | 0 | 0 | 0 | 0 | 0 | 0 | 0 | 0
392 | 55945484 | 55945467 | 55434092 | 1081 | 1 | 1081 | 3 | 3464260000 |  | Выключатели брызгозащищенные и струезащищенные | 1354 | 1010 | шт. | шт. | 1 | 102 | 0 | 0 | 0 | 0 | 0 | 0 | 0 | *1 | 102 | 3 | -1 |  | 0 | 0 | 0 | 0 | 0 | 0 | 0 | 0
393 | 55945476 | 55945467 | 55424304 | 1081 | 1 | 1081 | 1 | 9999990008 |  | Трудозатраты рабочих | 1191 | 1013 | чел.-ч. | чел.-ч. | 1 | 70 | 0 | 0 | 0 | 0 | 0 | 1 | 1 | *1,2 | 84 | 2 | 55945468 | 513 | 0 | 0 | 0 | 0 | 0 | 0 | 0 | 0
393 | 55945477 | 55945467 | 55489910 | 1 | 1 | 1081 | 2 | 2.1-13-14 | ТСН-2001.2. Доп. 68. п.1-13-14 (136001) | Аппараты сварочные постоянного тока (выпрямители) для ручной дуговой сварки, сварочный ток до 500 А | 1368 | 1011 | маш.-ч | маш.-ч | 1 | 4 | 0 | 7.11 | 0 | 0 | 0 | 1 | 0 | *1,2 | 4.8 | 2 | 55945469 | 514 | 0 | 0 | 0 | 0 | 0 | 0 | 0 | 0
393 | 55945478 | 55945467 | 55490209 | 1 | 1 | 1081 | 2 | 2.1-18-7 | ТСН-2001.2. Доп. 68. п.1-18-7 (183001) | Автомобили грузовые бортовые, грузоподъемность до 5 т | 1368 | 1011 | маш.-ч | маш.-ч | 1 | 0.09 | 0 | 83.1 | 12.62 | 0 | 0 | 1 | 0 | *1,2 | 0.108 | 2 | 55945470 | 515 | 0 | 0 | 0 | 0 | 0 | 0 | 0 | 0
393 | 55945479 | 55945467 | 55459907 | 1 | 1 | 1081 | 3 | 1.1-1-1092 | ТСН-2001.1 Доп. 79, Р. 1, о. 1, поз. 1092 | Полоса из стали углеродистой обыкновенного качества, спокойной | 1348 | 1009 | т | т | 1000 | 0.014 | 7246.05 | 0 | 0 | 0 | 0 | 1 | 0 | *1 | 0.014 | 2 | 55945471 | 516 | 0 | 0 | 0 | 0 | 0 | 0 | 0 | 0
393 | 55945480 | 55945467 | 55460380 | 1 | 1 | 1081 | 3 | 1.1-1-1669 | ТСН-2001.1 Доп. 79, Р. 1, о. 1, поз. 1669 | Электроды, типа Э-42А, диаметр от 4 до 6 мм | 1348 | 1009 | т | т | 1000 | 2.4e-05 | 8590.86 | 0 | 0 | 0 | 0 | 1 | 0 | *1 | 2.4e-05 | 2 | 55945472 | 517 | 0 | 0 | 0 | 0 | 0 | 0 | 0 | 0
393 | 55945481 | 55945467 | 55459339 | 1 | 1 | 1081 | 3 | 1.1-1-237 | ТСН-2001.1 Доп. 67, Р. 1, о. 1, поз. 237 | Дюбель с патроном | 1354 | 1010 | шт. | шт. | 1 | 97.6 | 3.86 | 0 | 0 | 0 | 0 | 1 | 0 | *1 | 97.6 | 2 | 55945473 | 518 | 0 | 0 | 0 | 0 | 0 | 0 | 0 | 0
393 | 55945482 | 55945467 | 55459514 | 1 | 1 | 1081 | 3 | 1.1-1-491 | ТСН-2001.1 Доп. 79, Р. 1, о. 1, поз. 491 | Лак битумный, типа БТ-123 | 1348 | 1009 | т | т | 1000 | 0.0027 | 11233.62 | 0 | 0 | 0 | 0 | 1 | 0 | *1 | 0.0027 | 2 | 55945474 | 519 | 0 | 0 | 0 | 0 | 0 | 0 | 0 | 0
393 | 55945483 | 55945467 | 55416982 | 1081 | 1 | 1081 | 3 | 1297020000 |  | Болты строительные с гайками и шайбами (1297030000, 1610000000, 1620000000, 1680000000) | 1346 | 1009 | кг | кг | 1 | 3.54 | 0 | 0 | 0 | 0 | 0 | 0 | 0 | *1 | 3.54 | 3 | -1 |  | 0 | 0 | 0 | 0 | 0 | 0 | 0 | 0
393 | 55945484 | 55945467 | 55434092 | 1081 | 1 | 1081 | 3 | 3464260000 |  | Выключатели брызгозащищенные и струезащищенные | 1354 | 1010 | шт. | шт. | 1 | 102 | 0 | 0 | 0 | 0 | 0 | 0 | 0 | *1 | 102 | 3 | -1 |  | 0 | 0 | 0 | 0 | 0 | 0 | 0 | 0
398 | 55945504 | 55945492 | 53946156 | 1080 | 1 | 1081 | 1 | 9999990008 |  | Трудозатраты рабочих | 1191 | 1013 | чел.-ч. | чел.-ч. | 1 | 15.45 | 0 | 0 | 0 | 0 | 0 | 1 | 1 | *1,2 | 18.54 | 2 | 55945493 | 521 | 0 | 0 | 0 | 0 | 0 | 0 | 0 | 0
398 | 55945505 | 55945492 | 54032096 | 1 | 1 | 1081 | 2 | 2.1-18-7 | ТСН-2001.2. Доп. 68. п.1-18-7 (183001) | Автомобили грузовые бортовые, грузоподъемность до 5 т | 1368 | 1011 | маш.-ч | маш.-ч | 1 | 0.01 | 0 | 83.1 | 12.62 | 0 | 0 | 1 | 0 | *1,2 | 0.012 | 2 | 55945494 | 522 | 0 | 0 | 0 | 0 | 0 | 0 | 0 | 0
398 | 55945506 | 55945492 | 54001316 | 1 | 1 | 1081 | 3 | 1.1-1-1473 | ТСН-2001.1 Доп. 79, Р. 1, о. 1, поз. 1473 | Шпагат пеньковый | 1346 | 1009 | кг | кг | 1 | 0.02 | 13.95 | 0 | 0 | 0 | 0 | 1 | 0 | *1 | 0.02 | 2 | 55945495 | 523 | 0 | 0 | 0 | 0 | 0 | 0 | 0 | 0
398 | 55945507 | 55945492 | 54001520 | 1 | 1 | 1081 | 3 | 1.1-1-1723 | ТСН-2001.1 Доп. 79, Р. 1, о. 1, поз. 1723 | Лента изоляционная, прорезиненная, односторонняя | 1346 | 1009 | кг | кг | 1 | 0.2 | 159.06 | 0 | 0 | 0 | 0 | 1 | 0 | *1 | 0.2 | 2 | 55945496 | 524 | 0 | 0 | 0 | 0 | 0 | 0 | 0 | 0
398 | 55945508 | 55945492 | 54002767 | 1 | 1 | 1081 | 3 | 1.1-1-3539 | ТСН-2001.1. Доп. 1-42. Р. 1, о. 1, поз. 3539 | Вазелин технический (смазка консервационная) | 1346 | 1009 | кг | кг | 1 | 0.1 | 23.12 | 0 | 0 | 0 | 0 | 1 | 0 | *1 | 0.1 | 2 | 55945497 | 525 | 0 | 0 | 0 | 0 | 0 | 0 | 0 | 0
398 | 55945509 | 55945492 | 54007035 | 1 | 1 | 1081 | 3 | 1.1-1-7945 | ТСН-2001.1 Доп. 79, Р. 1, о. 1, поз. 7945 | Лак канифольный типа КФ-965 | 1348 | 1009 | т | т | 1000 | 0.0001 | 40009.62 | 0 | 0 | 0 | 0 | 1 | 0 | *1 | 0.0001 | 2 | 55945498 | 526 | 0 | 0 | 0 | 0 | 0 | 0 | 0 | 0
398 | 55945510 | 55945492 | 54000888 | 1 | 1 | 1081 | 3 | 1.1-1-944 | ТСН-2001.1 Доп. 79, Р. 1, о. 1, поз. 944 | Припой оловянно-свинцовый, в прутках, диаметр 8 мм, типа ПОС-30 | 1348 | 1009 | т | т | 1000 | 8e-05 | 60960.43 | 0 | 0 | 0 | 0 | 1 | 0 | *1 | 8e-05 | 2 | 55945499 | 527 | 0 | 0 | 0 | 0 | 0 | 0 | 0 | 0
398 | 55945511 | 55945492 | 54007376 | 1 | 1 | 1081 | 3 | 1.1-2-63 | ТСН-2001.1. Доп. 1-42. Р. 1, о. 2, поз. 63 | Нитки суровые | 1349 | 1009 | г | г | 0.001 | 10 | 0.07 | 0 | 0 | 0 | 0 | 1 | 0 | *1 | 10 | 2 | 55945500 | 528 | 0 | 0 | 0 | 0 | 0 | 0 | 0 | 0
398 | 55945512 | 55945492 | 54024161 | 1 | 1 | 1081 | 3 | 1.21-5-1180 | ТСН-2001.1 Доп. 79, Р. 21, о. 5, поз. 1180 | Бирка маркировочная для кабелей и проводов, типа У134 У3,5 | 1356 | 1010 | 1000 шт. | 1000 шт. | 1000 | 0.102 | 226.66 | 0 | 0 | 0 | 0 | 1 | 0 | *1 | 0.102 | 2 | 55945501 | 529 | 0 | 0 | 0 | 0 | 0 | 0 | 0 | 0
398 | 55945513 | 55945492 | 54023822 | 1 | 1 | 1081 | 3 | 1.21-5-798 | ТСН-2001.1 Доп. 67, Р. 21, о. 5, поз. 798 | Лента монтажная, типа ЛМ-5 | 1301 | 1003 | м | м | 1 | 10 | 0.7 | 0 | 0 | 0 | 0 | 1 | 0 | *1 | 10 | 2 | 55945503 | 531 | 0 | 0 | 0 | 0 | 0 | 0 | 0 | 0
398 | 55945514 | 55945492 | 53960490 | 1080 | 1 | 1081 | 3 | 3449800000 |  | Наконечники кабельные | 1354 | 1010 | шт. | шт. | 1 | 102 | 0 | 0 | 0 | 0 | 0 | 0 | 0 | *1 | 102 | 3 | -1 |  | 0 | 0 | 0 | 0 | 0 | 0 | 0 | 0
399 | 55945504 | 55945492 | 53946156 | 1080 | 1 | 1081 | 1 | 9999990008 |  | Трудозатраты рабочих | 1191 | 1013 | чел.-ч. | чел.-ч. | 1 | 15.45 | 0 | 0 | 0 | 0 | 0 | 1 | 1 | *1,2 | 18.54 | 2 | 55945493 | 532 | 0 | 0 | 0 | 0 | 0 | 0 | 0 | 0
399 | 55945505 | 55945492 | 54032096 | 1 | 1 | 1081 | 2 | 2.1-18-7 | ТСН-2001.2. Доп. 68. п.1-18-7 (183001) | Автомобили грузовые бортовые, грузоподъемность до 5 т | 1368 | 1011 | маш.-ч | маш.-ч | 1 | 0.01 | 0 | 83.1 | 12.62 | 0 | 0 | 1 | 0 | *1,2 | 0.012 | 2 | 55945494 | 533 | 0 | 0 | 0 | 0 | 0 | 0 | 0 | 0
399 | 55945506 | 55945492 | 54001316 | 1 | 1 | 1081 | 3 | 1.1-1-1473 | ТСН-2001.1 Доп. 79, Р. 1, о. 1, поз. 1473 | Шпагат пеньковый | 1346 | 1009 | кг | кг | 1 | 0.02 | 13.95 | 0 | 0 | 0 | 0 | 1 | 0 | *1 | 0.02 | 2 | 55945495 | 534 | 0 | 0 | 0 | 0 | 0 | 0 | 0 | 0
399 | 55945507 | 55945492 | 54001520 | 1 | 1 | 1081 | 3 | 1.1-1-1723 | ТСН-2001.1 Доп. 79, Р. 1, о. 1, поз. 1723 | Лента изоляционная, прорезиненная, односторонняя | 1346 | 1009 | кг | кг | 1 | 0.2 | 159.06 | 0 | 0 | 0 | 0 | 1 | 0 | *1 | 0.2 | 2 | 55945496 | 535 | 0 | 0 | 0 | 0 | 0 | 0 | 0 | 0
399 | 55945508 | 55945492 | 54002767 | 1 | 1 | 1081 | 3 | 1.1-1-3539 | ТСН-2001.1. Доп. 1-42. Р. 1, о. 1, поз. 3539 | Вазелин технический (смазка консервационная) | 1346 | 1009 | кг | кг | 1 | 0.1 | 23.12 | 0 | 0 | 0 | 0 | 1 | 0 | *1 | 0.1 | 2 | 55945497 | 536 | 0 | 0 | 0 | 0 | 0 | 0 | 0 | 0
399 | 55945509 | 55945492 | 54007035 | 1 | 1 | 1081 | 3 | 1.1-1-7945 | ТСН-2001.1 Доп. 79, Р. 1, о. 1, поз. 7945 | Лак канифольный типа КФ-965 | 1348 | 1009 | т | т | 1000 | 0.0001 | 40009.62 | 0 | 0 | 0 | 0 | 1 | 0 | *1 | 0.0001 | 2 | 55945498 | 537 | 0 | 0 | 0 | 0 | 0 | 0 | 0 | 0
399 | 55945510 | 55945492 | 54000888 | 1 | 1 | 1081 | 3 | 1.1-1-944 | ТСН-2001.1 Доп. 79, Р. 1, о. 1, поз. 944 | Припой оловянно-свинцовый, в прутках, диаметр 8 мм, типа ПОС-30 | 1348 | 1009 | т | т | 1000 | 8e-05 | 60960.43 | 0 | 0 | 0 | 0 | 1 | 0 | *1 | 8e-05 | 2 | 55945499 | 538 | 0 | 0 | 0 | 0 | 0 | 0 | 0 | 0
399 | 55945511 | 55945492 | 54007376 | 1 | 1 | 1081 | 3 | 1.1-2-63 | ТСН-2001.1. Доп. 1-42. Р. 1, о. 2, поз. 63 | Нитки суровые | 1349 | 1009 | г | г | 0.001 | 10 | 0.07 | 0 | 0 | 0 | 0 | 1 | 0 | *1 | 10 | 2 | 55945500 | 539 | 0 | 0 | 0 | 0 | 0 | 0 | 0 | 0
399 | 55945512 | 55945492 | 54024161 | 1 | 1 | 1081 | 3 | 1.21-5-1180 | ТСН-2001.1 Доп. 79, Р. 21, о. 5, поз. 1180 | Бирка маркировочная для кабелей и проводов, типа У134 У3,5 | 1356 | 1010 | 1000 шт. | 1000 шт. | 1000 | 0.102 | 226.66 | 0 | 0 | 0 | 0 | 1 | 0 | *1 | 0.102 | 2 | 55945501 | 540 | 0 | 0 | 0 | 0 | 0 | 0 | 0 | 0
399 | 55945513 | 55945492 | 54023822 | 1 | 1 | 1081 | 3 | 1.21-5-798 | ТСН-2001.1 Доп. 67, Р. 21, о. 5, поз. 798 | Лента монтажная, типа ЛМ-5 | 1301 | 1003 | м | м | 1 | 10 | 0.7 | 0 | 0 | 0 | 0 | 1 | 0 | *1 | 10 | 2 | 55945503 | 542 | 0 | 0 | 0 | 0 | 0 | 0 | 0 | 0
399 | 55945514 | 55945492 | 53960490 | 1080 | 1 | 1081 | 3 | 3449800000 |  | Наконечники кабельные | 1354 | 1010 | шт. | шт. | 1 | 102 | 0 | 0 | 0 | 0 | 0 | 0 | 0 | *1 | 102 | 3 | -1 |  | 0 | 0 | 0 | 0 | 0 | 0 | 0 | 0
437 | 57037196 | 57037195 | 55424304 | 1081 | 1 | 1081 | 1 | 9999990008 |  | Трудозатраты рабочих | 1191 | 1013 | чел.-ч. | чел.-ч. | 1 | 0.52 | 0 | 0 | 0 | 0 | 0 | 1 | 1 | *1,2 | 0.624 | 2 | 57037196 | 543 | 0 | 0 | 0 | 0 | 0 | 0 | 0 | 0
437 | 57037197 | 57037195 | 55417010 | 1081 | 1 | 1081 | 3 | 1297020000 |  | Болты строительные с гайками и шайбами (1297030000, 1610000000, 1620000000, 1680000000) | 1346 | 1009 | кг | кг | 1 | 0.035 | 0 | 0 | 0 | 0 | 0 | 0 | 0 | *1 | 0.035 | 3 | -1 |  | 0 | 0 | 0 | 0 | 0 | 0 | 0 | 0
437 | 57037198 | 57037195 | 55440935 | 1081 | 1 | 1081 | 3 | 4200000000 |  | Приборы, устанавливаемые на металлоконструкциях или щитах | 1354 | 1010 | шт. | шт. | 1 | 1 | 0 | 0 | 0 | 0 | 0 | 0 | 0 | *1 | 1 | 3 | -1 |  | 0 | 0 | 0 | 0 | 0 | 0 | 0 | 0
438 | 57037196 | 57037195 | 55424304 | 1081 | 1 | 1081 | 1 | 9999990008 |  | Трудозатраты рабочих | 1191 | 1013 | чел.-ч. | чел.-ч. | 1 | 0.52 | 0 | 0 | 0 | 0 | 0 | 1 | 1 | *1,2 | 0.624 | 2 | 57037196 | 545 | 0 | 0 | 0 | 0 | 0 | 0 | 0 | 0
438 | 57037197 | 57037195 | 55417010 | 1081 | 1 | 1081 | 3 | 1297020000 |  | Болты строительные с гайками и шайбами (1297030000, 1610000000, 1620000000, 1680000000) | 1346 | 1009 | кг | кг | 1 | 0.035 | 0 | 0 | 0 | 0 | 0 | 0 | 0 | *1 | 0.035 | 3 | -1 |  | 0 | 0 | 0 | 0 | 0 | 0 | 0 | 0
438 | 57037198 | 57037195 | 55440935 | 1081 | 1 | 1081 | 3 | 4200000000 |  | Приборы, устанавливаемые на металлоконструкциях или щитах | 1354 | 1010 | шт. | шт. | 1 | 1 | 0 | 0 | 0 | 0 | 0 | 0 | 0 | *1 | 1 | 3 | -1 |  | 0 | 0 | 0 | 0 | 0 | 0 | 0 | 0
441 | 55945520 | 55945516 | 55424304 | 1081 | 1 | 1081 | 1 | 9999990008 |  | Трудозатраты рабочих | 1191 | 1013 | чел.-ч. | чел.-ч. | 1 | 2.06 | 0 | 0 | 0 | 0 | 0 | 1 | 1 | *1,2 | 2.472 | 2 | 55945517 | 547 | 0 | 0 | 0 | 0 | 0 | 0 | 0 | 0
441 | 55945521 | 55945516 | 55416982 | 1081 | 1 | 1081 | 3 | 1297020000 |  | Болты строительные с гайками и шайбами (1297030000, 1610000000, 1620000000, 1680000000) | 1346 | 1009 | кг | кг | 1 | 0.01 | 0 | 0 | 0 | 0 | 0 | 0 | 0 | *1 | 0.01 | 3 | -1 |  | 0 | 0 | 0 | 0 | 0 | 0 | 0 | 0
441 | 55945522 | 55945516 | 55440941 | 1081 | 1 | 1081 | 3 | 4211000000 |  | Преобразователи термоэлектрические многозонные (4227100000) | 1354 | 1010 | шт. | шт. | 1 | 1 | 0 | 0 | 0 | 0 | 0 | 0 | 0 | *1 | 1 | 3 | -1 |  | 0 | 0 | 0 | 0 | 0 | 0 | 0 | 0
441 | 55945523 | 55945516 | 55424290 | 1081 | 1 | 1081 | 3 | 9999990002 |  | Масса оборудования | 1348 | 1009 | т | т | 1000 | 0.006 | 0 | 0 | 0 | 0 | 0 | 1 | 0 | *1 | 0.006 | 2 | 55945518 | 549 | 0 | 0 | 0 | 0 | 0 | 0 | 0 | 0
442 | 55945520 | 55945516 | 55424304 | 1081 | 1 | 1081 | 1 | 9999990008 |  | Трудозатраты рабочих | 1191 | 1013 | чел.-ч. | чел.-ч. | 1 | 2.06 | 0 | 0 | 0 | 0 | 0 | 1 | 1 | *1,2 | 2.472 | 2 | 55945517 | 550 | 0 | 0 | 0 | 0 | 0 | 0 | 0 | 0
442 | 55945521 | 55945516 | 55416982 | 1081 | 1 | 1081 | 3 | 1297020000 |  | Болты строительные с гайками и шайбами (1297030000, 1610000000, 1620000000, 1680000000) | 1346 | 1009 | кг | кг | 1 | 0.01 | 0 | 0 | 0 | 0 | 0 | 0 | 0 | *1 | 0.01 | 3 | -1 |  | 0 | 0 | 0 | 0 | 0 | 0 | 0 | 0
442 | 55945522 | 55945516 | 55440941 | 1081 | 1 | 1081 | 3 | 4211000000 |  | Преобразователи термоэлектрические многозонные (4227100000) | 1354 | 1010 | шт. | шт. | 1 | 1 | 0 | 0 | 0 | 0 | 0 | 0 | 0 | *1 | 1 | 3 | -1 |  | 0 | 0 | 0 | 0 | 0 | 0 | 0 | 0
442 | 55945523 | 55945516 | 55424290 | 1081 | 1 | 1081 | 3 | 9999990002 |  | Масса оборудования | 1348 | 1009 | т | т | 1000 | 0.006 | 0 | 0 | 0 | 0 | 0 | 1 | 0 | *1 | 0.006 | 2 | 55945518 | 552 | 0 | 0 | 0 | 0 | 0 | 0 | 0 | 0
453 | 57037204 | 57037203 | 55424304 | 1081 | 1 | 1081 | 1 | 9999990008 |  | Трудозатраты рабочих | 1191 | 1013 | чел.-ч. | чел.-ч. | 1 | 0.52 | 0 | 0 | 0 | 0 | 0 | 1 | 1 | *1,2 | 0.624 | 2 | 57037204 | 553 | 0 | 0 | 0 | 0 | 0 | 0 | 0 | 0
453 | 57037205 | 57037203 | 55417010 | 1081 | 1 | 1081 | 3 | 1297020000 |  | Болты строительные с гайками и шайбами (1297030000, 1610000000, 1620000000, 1680000000) | 1346 | 1009 | кг | кг | 1 | 0.035 | 0 | 0 | 0 | 0 | 0 | 0 | 0 | *1 | 0.035 | 3 | -1 |  | 0 | 0 | 0 | 0 | 0 | 0 | 0 | 0
453 | 57037206 | 57037203 | 55440935 | 1081 | 1 | 1081 | 3 | 4200000000 |  | Приборы, устанавливаемые на металлоконструкциях или щитах | 1354 | 1010 | шт. | шт. | 1 | 1 | 0 | 0 | 0 | 0 | 0 | 0 | 0 | *1 | 1 | 3 | -1 |  | 0 | 0 | 0 | 0 | 0 | 0 | 0 | 0
454 | 57037204 | 57037203 | 55424304 | 1081 | 1 | 1081 | 1 | 9999990008 |  | Трудозатраты рабочих | 1191 | 1013 | чел.-ч. | чел.-ч. | 1 | 0.52 | 0 | 0 | 0 | 0 | 0 | 1 | 1 | *1,2 | 0.624 | 2 | 57037204 | 555 | 0 | 0 | 0 | 0 | 0 | 0 | 0 | 0
454 | 57037205 | 57037203 | 55417010 | 1081 | 1 | 1081 | 3 | 1297020000 |  | Болты строительные с гайками и шайбами (1297030000, 1610000000, 1620000000, 1680000000) | 1346 | 1009 | кг | кг | 1 | 0.035 | 0 | 0 | 0 | 0 | 0 | 0 | 0 | *1 | 0.035 | 3 | -1 |  | 0 | 0 | 0 | 0 | 0 | 0 | 0 | 0
454 | 57037206 | 57037203 | 55440935 | 1081 | 1 | 1081 | 3 | 4200000000 |  | Приборы, устанавливаемые на металлоконструкциях или щитах | 1354 | 1010 | шт. | шт. | 1 | 1 | 0 | 0 | 0 | 0 | 0 | 0 | 0 | *1 | 1 | 3 | -1 |  | 0 | 0 | 0 | 0 | 0 | 0 | 0 | 0
457 | 55945563 | 55945549 | 55424304 | 1081 | 1 | 1081 | 1 | 9999990008 |  | Трудозатраты рабочих | 1191 | 1013 | чел.-ч. | чел.-ч. | 1 | 47.8 | 0 | 0 | 0 | 0 | 0 | 1 | 1 | *1,2 | 57.36 | 2 | 55945550 | 557 | 0 | 0 | 0 | 0 | 0 | 0 | 0 | 0
457 | 55945564 | 55945549 | 55489910 | 1 | 1 | 1081 | 2 | 2.1-13-14 | ТСН-2001.2. Доп. 68. п.1-13-14 (136001) | Аппараты сварочные постоянного тока (выпрямители) для ручной дуговой сварки, сварочный ток до 500 А | 1368 | 1011 | маш.-ч | маш.-ч | 1 | 0.11 | 0 | 7.11 | 0 | 0 | 0 | 1 | 0 | *1,2 | 0.132 | 2 | 55945551 | 558 | 0 | 0 | 0 | 0 | 0 | 0 | 0 | 0
457 | 55945565 | 55945549 | 55459924 | 1 | 1 | 1081 | 3 | 1.1-1-1120 | ТСН-2001.1 Доп. 79, Р. 1, о. 1, поз. 1120 | Уголок равнополочный, для строительных стальных конструкций, ширина полки 35-70 мм, сталь С235, С245 | 1348 | 1009 | т | т | 1000 | 0.02 | 9844.31 | 0 | 0 | 0 | 0 | 1 | 0 | *1 | 0.02 | 2 | 55945552 | 559 | 0 | 0 | 0 | 0 | 0 | 0 | 0 | 0
457 | 55945566 | 55945549 | 55460089 | 1 | 1 | 1081 | 3 | 1.1-1-1329 | ТСН-2001.1 Доп. 79, Р. 1, о. 1, поз. 1329 | Цемент общестроительный ГОСТ 31108-2020, ГОСТ 30515-2013, портландцемент общего назначения, типа ЦЕМ 32,5 (марка 400) | 1348 | 1009 | т | т | 1000 | 6e-05 | 331.04 | 0 | 0 | 0 | 0 | 1 | 0 | *1 | 6e-05 | 2 | 55945553 | 560 | 0 | 0 | 0 | 0 | 0 | 0 | 0 | 0
457 | 55945567 | 55945549 | 55460310 | 1 | 1 | 1081 | 3 | 1.1-1-1577 | ТСН-2001.1 Доп. 79, Р. 1, о. 1, поз. 1577 | Эмаль пентафталевая, цветная, типа ПФ-115 | 1346 | 1009 | кг | кг | 1 | 0.104 | 29.89 | 0 | 0 | 0 | 0 | 1 | 0 | *1 | 0.104 | 2 | 55945554 | 561 | 0 | 0 | 0 | 0 | 0 | 0 | 0 | 0
457 | 55945568 | 55945549 | 55460380 | 1 | 1 | 1081 | 3 | 1.1-1-1669 | ТСН-2001.1 Доп. 79, Р. 1, о. 1, поз. 1669 | Электроды, типа Э-42А, диаметр от 4 до 6 мм | 1348 | 1009 | т | т | 1000 | 0.0003 | 8590.86 | 0 | 0 | 0 | 0 | 1 | 0 | *1 | 0.0003 | 2 | 55945555 | 562 | 0 | 0 | 0 | 0 | 0 | 0 | 0 | 0
457 | 55945569 | 55945549 | 55460424 | 1 | 1 | 1081 | 3 | 1.1-1-1723 | ТСН-2001.1 Доп. 79, Р. 1, о. 1, поз. 1723 | Лента изоляционная, прорезиненная, односторонняя | 1346 | 1009 | кг | кг | 1 | 0.12 | 159.06 | 0 | 0 | 0 | 0 | 1 | 0 | *1 | 0.12 | 2 | 55945556 | 563 | 0 | 0 | 0 | 0 | 0 | 0 | 0 | 0
457 | 55945570 | 55945549 | 55459400 | 1 | 1 | 1081 | 3 | 1.1-1-330 | ТСН-2001.1 Доп. 79, Р. 1, о. 1, поз. 330 | Канифоль | 1346 | 1009 | кг | кг | 1 | 0.16 | 16.69 | 0 | 0 | 0 | 0 | 1 | 0 | *1 | 0.16 | 2 | 55945557 | 564 | 0 | 0 | 0 | 0 | 0 | 0 | 0 | 0
457 | 55945571 | 55945549 | 55459793 | 1 | 1 | 1081 | 3 | 1.1-1-945 | ТСН-2001.1 Доп. 79, Р. 1, о. 1, поз. 945 | Припой оловянно-свинцовый, в прутках, диаметр 8 мм, типа ПОС-40 | 1348 | 1009 | т | т | 1000 | 0.00032 | 64123.05 | 0 | 0 | 0 | 0 | 1 | 0 | *1 | 0.00032 | 2 | 55945558 | 566 | 0 | 0 | 0 | 0 | 0 | 0 | 0 | 0
457 | 55945572 | 55945549 | 55482166 | 1 | 1 | 1081 | 3 | 1.21-5-1141 | ТСН-2001.1 Доп. 67, Р. 21, о. 5, поз. 1141 | Трубка (кембрик) изоляционная из ПВХ пластиката, диаметр 5 мм | 1301 | 1003 | м | м | 1 | 35.45 | 0.69 | 0 | 0 | 0 | 0 | 1 | 0 | *1 | 35.45 | 2 | 55945559 | 567 | 0 | 0 | 0 | 0 | 0 | 0 | 0 | 0
457 | 55945573 | 55945549 | 55482203 | 1 | 1 | 1081 | 3 | 1.21-5-1180 | ТСН-2001.1 Доп. 79, Р. 21, о. 5, поз. 1180 | Бирка маркировочная для кабелей и проводов, типа У134 У3,5 | 1356 | 1010 | 1000 шт. | 1000 шт. | 1000 | 0.036 | 226.66 | 0 | 0 | 0 | 0 | 1 | 0 | *1 | 0.036 | 2 | 55945560 | 568 | 0 | 0 | 0 | 0 | 0 | 0 | 0 | 0
457 | 55945574 | 55945549 | 55482454 | 1 | 1 | 1081 | 3 | 1.21-5-1475 | ТСН-2001.1 Доп. 79, Р. 21, о. 5, поз. 1475 | Скоба двухлапковая стальная оцинкованная, для кабелей диаметром от 19 до 20 мм | 1356 | 1010 | 1000 шт. | 1000 шт. | 1000 | 0.04 | 452.68 | 0 | 0 | 0 | 0 | 1 | 0 | *1 | 0.04 | 2 | 55945561 | 569 | 0 | 0 | 0 | 0 | 0 | 0 | 0 | 0
457 | 55945575 | 55945549 | 55416982 | 1081 | 1 | 1081 | 3 | 1297020000 |  | Болты строительные с гайками и шайбами (1297030000, 1610000000, 1620000000, 1680000000) | 1346 | 1009 | кг | кг | 1 | 1.15 | 0 | 0 | 0 | 0 | 0 | 0 | 0 | *1 | 1.15 | 3 | -1 |  | 0 | 0 | 0 | 0 | 0 | 0 | 0 | 0
457 | 55945576 | 55945549 | 55434495 | 1081 | 1 | 1081 | 3 | 3500000000 |  | Провода | 1301 | 1003 | м | м | 1 | 0 | 0 | 0 | 0 | 0 | 0 | 0 | 0 | *1 | 0 | 3 | -1 |  | 0 | 0 | 0 | 0 | 0 | 0 | 0 | 0
457 | 55945577 | 55945549 | 55456000 | 1081 | 1 | 1081 | 3 | 9683410000 |  | Пульты регулирования регулятора электрического с количеством ручек до 240 | 1354 | 1010 | шт. | шт. | 1 | 1 | 0 | 0 | 0 | 0 | 0 | 0 | 0 | *1 | 1 | 3 | -1 |  | 0 | 0 | 0 | 0 | 0 | 0 | 0 | 0
458 | 55945563 | 55945549 | 55424304 | 1081 | 1 | 1081 | 1 | 9999990008 |  | Трудозатраты рабочих | 1191 | 1013 | чел.-ч. | чел.-ч. | 1 | 47.8 | 0 | 0 | 0 | 0 | 0 | 1 | 1 | *1,2 | 57.36 | 2 | 55945550 | 570 | 0 | 0 | 0 | 0 | 0 | 0 | 0 | 0
458 | 55945564 | 55945549 | 55489910 | 1 | 1 | 1081 | 2 | 2.1-13-14 | ТСН-2001.2. Доп. 68. п.1-13-14 (136001) | Аппараты сварочные постоянного тока (выпрямители) для ручной дуговой сварки, сварочный ток до 500 А | 1368 | 1011 | маш.-ч | маш.-ч | 1 | 0.11 | 0 | 7.11 | 0 | 0 | 0 | 1 | 0 | *1,2 | 0.132 | 2 | 55945551 | 571 | 0 | 0 | 0 | 0 | 0 | 0 | 0 | 0
458 | 55945565 | 55945549 | 55459924 | 1 | 1 | 1081 | 3 | 1.1-1-1120 | ТСН-2001.1 Доп. 79, Р. 1, о. 1, поз. 1120 | Уголок равнополочный, для строительных стальных конструкций, ширина полки 35-70 мм, сталь С235, С245 | 1348 | 1009 | т | т | 1000 | 0.02 | 9844.31 | 0 | 0 | 0 | 0 | 1 | 0 | *1 | 0.02 | 2 | 55945552 | 572 | 0 | 0 | 0 | 0 | 0 | 0 | 0 | 0
458 | 55945566 | 55945549 | 55460089 | 1 | 1 | 1081 | 3 | 1.1-1-1329 | ТСН-2001.1 Доп. 79, Р. 1, о. 1, поз. 1329 | Цемент общестроительный ГОСТ 31108-2020, ГОСТ 30515-2013, портландцемент общего назначения, типа ЦЕМ 32,5 (марка 400) | 1348 | 1009 | т | т | 1000 | 6e-05 | 331.04 | 0 | 0 | 0 | 0 | 1 | 0 | *1 | 6e-05 | 2 | 55945553 | 573 | 0 | 0 | 0 | 0 | 0 | 0 | 0 | 0
458 | 55945567 | 55945549 | 55460310 | 1 | 1 | 1081 | 3 | 1.1-1-1577 | ТСН-2001.1 Доп. 79, Р. 1, о. 1, поз. 1577 | Эмаль пентафталевая, цветная, типа ПФ-115 | 1346 | 1009 | кг | кг | 1 | 0.104 | 29.89 | 0 | 0 | 0 | 0 | 1 | 0 | *1 | 0.104 | 2 | 55945554 | 574 | 0 | 0 | 0 | 0 | 0 | 0 | 0 | 0
458 | 55945568 | 55945549 | 55460380 | 1 | 1 | 1081 | 3 | 1.1-1-1669 | ТСН-2001.1 Доп. 79, Р. 1, о. 1, поз. 1669 | Электроды, типа Э-42А, диаметр от 4 до 6 мм | 1348 | 1009 | т | т | 1000 | 0.0003 | 8590.86 | 0 | 0 | 0 | 0 | 1 | 0 | *1 | 0.0003 | 2 | 55945555 | 575 | 0 | 0 | 0 | 0 | 0 | 0 | 0 | 0
458 | 55945569 | 55945549 | 55460424 | 1 | 1 | 1081 | 3 | 1.1-1-1723 | ТСН-2001.1 Доп. 79, Р. 1, о. 1, поз. 1723 | Лента изоляционная, прорезиненная, односторонняя | 1346 | 1009 | кг | кг | 1 | 0.12 | 159.06 | 0 | 0 | 0 | 0 | 1 | 0 | *1 | 0.12 | 2 | 55945556 | 576 | 0 | 0 | 0 | 0 | 0 | 0 | 0 | 0
458 | 55945570 | 55945549 | 55459400 | 1 | 1 | 1081 | 3 | 1.1-1-330 | ТСН-2001.1 Доп. 79, Р. 1, о. 1, поз. 330 | Канифоль | 1346 | 1009 | кг | кг | 1 | 0.16 | 16.69 | 0 | 0 | 0 | 0 | 1 | 0 | *1 | 0.16 | 2 | 55945557 | 577 | 0 | 0 | 0 | 0 | 0 | 0 | 0 | 0
458 | 55945571 | 55945549 | 55459793 | 1 | 1 | 1081 | 3 | 1.1-1-945 | ТСН-2001.1 Доп. 79, Р. 1, о. 1, поз. 945 | Припой оловянно-свинцовый, в прутках, диаметр 8 мм, типа ПОС-40 | 1348 | 1009 | т | т | 1000 | 0.00032 | 64123.05 | 0 | 0 | 0 | 0 | 1 | 0 | *1 | 0.00032 | 2 | 55945558 | 579 | 0 | 0 | 0 | 0 | 0 | 0 | 0 | 0
458 | 55945572 | 55945549 | 55482166 | 1 | 1 | 1081 | 3 | 1.21-5-1141 | ТСН-2001.1 Доп. 67, Р. 21, о. 5, поз. 1141 | Трубка (кембрик) изоляционная из ПВХ пластиката, диаметр 5 мм | 1301 | 1003 | м | м | 1 | 35.45 | 0.69 | 0 | 0 | 0 | 0 | 1 | 0 | *1 | 35.45 | 2 | 55945559 | 580 | 0 | 0 | 0 | 0 | 0 | 0 | 0 | 0
458 | 55945573 | 55945549 | 55482203 | 1 | 1 | 1081 | 3 | 1.21-5-1180 | ТСН-2001.1 Доп. 79, Р. 21, о. 5, поз. 1180 | Бирка маркировочная для кабелей и проводов, типа У134 У3,5 | 1356 | 1010 | 1000 шт. | 1000 шт. | 1000 | 0.036 | 226.66 | 0 | 0 | 0 | 0 | 1 | 0 | *1 | 0.036 | 2 | 55945560 | 581 | 0 | 0 | 0 | 0 | 0 | 0 | 0 | 0
458 | 55945574 | 55945549 | 55482454 | 1 | 1 | 1081 | 3 | 1.21-5-1475 | ТСН-2001.1 Доп. 79, Р. 21, о. 5, поз. 1475 | Скоба двухлапковая стальная оцинкованная, для кабелей диаметром от 19 до 20 мм | 1356 | 1010 | 1000 шт. | 1000 шт. | 1000 | 0.04 | 452.68 | 0 | 0 | 0 | 0 | 1 | 0 | *1 | 0.04 | 2 | 55945561 | 582 | 0 | 0 | 0 | 0 | 0 | 0 | 0 | 0
458 | 55945575 | 55945549 | 55416982 | 1081 | 1 | 1081 | 3 | 1297020000 |  | Болты строительные с гайками и шайбами (1297030000, 1610000000, 1620000000, 1680000000) | 1346 | 1009 | кг | кг | 1 | 1.15 | 0 | 0 | 0 | 0 | 0 | 0 | 0 | *1 | 1.15 | 3 | -1 |  | 0 | 0 | 0 | 0 | 0 | 0 | 0 | 0
458 | 55945576 | 55945549 | 55434495 | 1081 | 1 | 1081 | 3 | 3500000000 |  | Провода | 1301 | 1003 | м | м | 1 | 0 | 0 | 0 | 0 | 0 | 0 | 0 | 0 | *1 | 0 | 3 | -1 |  | 0 | 0 | 0 | 0 | 0 | 0 | 0 | 0
458 | 55945577 | 55945549 | 55456000 | 1081 | 1 | 1081 | 3 | 9683410000 |  | Пульты регулирования регулятора электрического с количеством ручек до 240 | 1354 | 1010 | шт. | шт. | 1 | 1 | 0 | 0 | 0 | 0 | 0 | 0 | 0 | *1 | 1 | 3 | -1 |  | 0 | 0 | 0 | 0 | 0 | 0 | 0 | 0
500 | 55985738 | 55945591 | 55424304 | 1081 | 1 | 1081 | 1 | 9999990008 |  | Трудозатраты рабочих | 1191 | 1013 | чел.-ч. | чел.-ч. | 1 | 4.49 | 0 | 0 | 0 | 0 | 0 | 1 | 1 | *1,2 | 5.388 | 2 | 55985738 | 583 | 0 | 0 | 0 | 0 | 0 | 0 | 0 | 0
500 | 55985739 | 55945591 | 55490209 | 1 | 1 | 1081 | 2 | 2.1-18-7 | ТСН-2001.2. Доп. 68. п.1-18-7 (183001) | Автомобили грузовые бортовые, грузоподъемность до 5 т | 1368 | 1011 | маш.-ч | маш.-ч | 1 | 0.01 | 0 | 83.1 | 12.62 | 0 | 0 | 1 | 0 | *1,2 | 0.012 | 2 | 55985739 | 584 | 0 | 0 | 0 | 0 | 0 | 0 | 0 | 0
500 | 55985740 | 55945591 | 55489443 | 1 | 1 | 1081 | 2 | 2.1-3-38 | ТСН-2001.2. Доп. 68. п.1-3-38 (032009) | Краны на автомобильном ходу, грузоподъемность до 16 т | 1368 | 1011 | маш.-ч | маш.-ч | 1 | 0.01 | 0 | 179.17 | 16.93 | 0 | 0 | 1 | 0 | *1,2 | 0.012 | 2 | 55985740 | 585 | 0 | 0 | 0 | 0 | 0 | 0 | 0 | 0
500 | 55985741 | 55945591 | 55460033 | 1 | 1 | 1081 | 3 | 1.1-1-1257 | ТСН-2001.1 Доп. 79, Р. 1, о. 1, поз. 1257 | Тальк молотый | 1346 | 1009 | кг | кг | 1 | 0.43 | 1.38 | 0 | 0 | 0 | 0 | 1 | 0 | *1 | 0.43 | 2 | 55985741 | 586 | 0 | 0 | 0 | 0 | 0 | 0 | 0 | 0
500 | 55985742 | 55945591 | 55460424 | 1 | 1 | 1081 | 3 | 1.1-1-1723 | ТСН-2001.1 Доп. 79, Р. 1, о. 1, поз. 1723 | Лента изоляционная, прорезиненная, односторонняя | 1346 | 1009 | кг | кг | 1 | 0.16 | 159.06 | 0 | 0 | 0 | 0 | 1 | 0 | *1 | 0.16 | 2 | 55985742 | 587 | 0 | 0 | 0 | 0 | 0 | 0 | 0 | 0
500 | 55985743 | 55945591 | 55482505 | 1 | 1 | 1081 | 3 | 1.21-5-1543 | ТСН-2001.1 Доп. 65, Р. 21, о. 5, поз. 1543 | Гильзы кабельные медные типа ГМ 2,5 | 1355 | 1010 | 100 шт. | 100 шт. | 100 | 0.05 | 68.82 | 0 | 0 | 0 | 0 | 1 | 0 | *1 | 0.05 | 2 | 55985743 | 588 | 0 | 0 | 0 | 0 | 0 | 0 | 0 | 0
500 | 55985744 | 55945591 | 55482516 | 1 | 1 | 1081 | 3 | 1.21-5-1554 | ТСН-2001.1 Доп. 65, Р. 21, о. 5, поз. 1554 | Втулка трубная, полипропиленовая, диаметр 17 мм | 1356 | 1010 | 1000 шт. | 1000 шт. | 1000 | 0.0122 | 183.4 | 0 | 0 | 0 | 0 | 1 | 0 | *1 | 0.0122 | 2 | 55985744 | 589 | 0 | 0 | 0 | 0 | 0 | 0 | 0 | 0
500 | 55985745 | 55945591 | 55481842 | 1 | 1 | 1081 | 3 | 1.21-5-750 | ТСН-2001.1 Доп. 73, Р. 21, о. 5, поз. 750 | Сжим, типа У 739М для проводников магистральных сечением от 4 до 10 мм2 и ответвительных сечением от 1,5 до 2,5 мм2 | 1354 | 1010 | шт. | шт. | 1 | 3.1 | 6.94 | 0 | 0 | 0 | 0 | 1 | 0 | *1 | 3.1 | 2 | 55985745 | 590 | 0 | 0 | 0 | 0 | 0 | 0 | 0 | 0
500 | 55985746 | 55945591 | 55481849 | 1 | 1 | 1081 | 3 | 1.21-5-757 | ТСН-2001.1 Доп. 73, Р. 21, о. 5, поз. 757 | Зажим соединительно-изолирующий, типа СИЗ-2 | 1356 | 1010 | 1000 шт. | 1000 шт. | 1000 | 0.008 | 614.09 | 0 | 0 | 0 | 0 | 1 | 0 | *1 | 0.008 | 2 | 55985746 | 591 | 0 | 0 | 0 | 0 | 0 | 0 | 0 | 0
500 | 55985747 | 55945591 | 55434508 | 1081 | 1 | 1081 | 3 | 3500000000 |  | Провода (марка и сечение по проекту) | 1303 | 1003 | км | км | 1000 | 0.103 | 0 | 0 | 0 | 0 | 0 | 0 | 0 | *1 | 0.103 | 3 | -1 |  | 0 | 0 | 0 | 0 | 0 | 0 | 0 | 0
501 | 55985738 | 55945591 | 55424304 | 1081 | 1 | 1081 | 1 | 9999990008 |  | Трудозатраты рабочих | 1191 | 1013 | чел.-ч. | чел.-ч. | 1 | 4.49 | 0 | 0 | 0 | 0 | 0 | 1 | 1 | *1,2 | 5.388 | 2 | 55985738 | 592 | 0 | 0 | 0 | 0 | 0 | 0 | 0 | 0
501 | 55985739 | 55945591 | 55490209 | 1 | 1 | 1081 | 2 | 2.1-18-7 | ТСН-2001.2. Доп. 68. п.1-18-7 (183001) | Автомобили грузовые бортовые, грузоподъемность до 5 т | 1368 | 1011 | маш.-ч | маш.-ч | 1 | 0.01 | 0 | 83.1 | 12.62 | 0 | 0 | 1 | 0 | *1,2 | 0.012 | 2 | 55985739 | 593 | 0 | 0 | 0 | 0 | 0 | 0 | 0 | 0
501 | 55985740 | 55945591 | 55489443 | 1 | 1 | 1081 | 2 | 2.1-3-38 | ТСН-2001.2. Доп. 68. п.1-3-38 (032009) | Краны на автомобильном ходу, грузоподъемность до 16 т | 1368 | 1011 | маш.-ч | маш.-ч | 1 | 0.01 | 0 | 179.17 | 16.93 | 0 | 0 | 1 | 0 | *1,2 | 0.012 | 2 | 55985740 | 594 | 0 | 0 | 0 | 0 | 0 | 0 | 0 | 0
501 | 55985741 | 55945591 | 55460033 | 1 | 1 | 1081 | 3 | 1.1-1-1257 | ТСН-2001.1 Доп. 79, Р. 1, о. 1, поз. 1257 | Тальк молотый | 1346 | 1009 | кг | кг | 1 | 0.43 | 1.38 | 0 | 0 | 0 | 0 | 1 | 0 | *1 | 0.43 | 2 | 55985741 | 595 | 0 | 0 | 0 | 0 | 0 | 0 | 0 | 0
501 | 55985742 | 55945591 | 55460424 | 1 | 1 | 1081 | 3 | 1.1-1-1723 | ТСН-2001.1 Доп. 79, Р. 1, о. 1, поз. 1723 | Лента изоляционная, прорезиненная, односторонняя | 1346 | 1009 | кг | кг | 1 | 0.16 | 159.06 | 0 | 0 | 0 | 0 | 1 | 0 | *1 | 0.16 | 2 | 55985742 | 596 | 0 | 0 | 0 | 0 | 0 | 0 | 0 | 0
501 | 55985743 | 55945591 | 55482505 | 1 | 1 | 1081 | 3 | 1.21-5-1543 | ТСН-2001.1 Доп. 65, Р. 21, о. 5, поз. 1543 | Гильзы кабельные медные типа ГМ 2,5 | 1355 | 1010 | 100 шт. | 100 шт. | 100 | 0.05 | 68.82 | 0 | 0 | 0 | 0 | 1 | 0 | *1 | 0.05 | 2 | 55985743 | 597 | 0 | 0 | 0 | 0 | 0 | 0 | 0 | 0
501 | 55985744 | 55945591 | 55482516 | 1 | 1 | 1081 | 3 | 1.21-5-1554 | ТСН-2001.1 Доп. 65, Р. 21, о. 5, поз. 1554 | Втулка трубная, полипропиленовая, диаметр 17 мм | 1356 | 1010 | 1000 шт. | 1000 шт. | 1000 | 0.0122 | 183.4 | 0 | 0 | 0 | 0 | 1 | 0 | *1 | 0.0122 | 2 | 55985744 | 598 | 0 | 0 | 0 | 0 | 0 | 0 | 0 | 0
501 | 55985745 | 55945591 | 55481842 | 1 | 1 | 1081 | 3 | 1.21-5-750 | ТСН-2001.1 Доп. 73, Р. 21, о. 5, поз. 750 | Сжим, типа У 739М для проводников магистральных сечением от 4 до 10 мм2 и ответвительных сечением от 1,5 до 2,5 мм2 | 1354 | 1010 | шт. | шт. | 1 | 3.1 | 6.94 | 0 | 0 | 0 | 0 | 1 | 0 | *1 | 3.1 | 2 | 55985745 | 599 | 0 | 0 | 0 | 0 | 0 | 0 | 0 | 0
501 | 55985746 | 55945591 | 55481849 | 1 | 1 | 1081 | 3 | 1.21-5-757 | ТСН-2001.1 Доп. 73, Р. 21, о. 5, поз. 757 | Зажим соединительно-изолирующий, типа СИЗ-2 | 1356 | 1010 | 1000 шт. | 1000 шт. | 1000 | 0.008 | 614.09 | 0 | 0 | 0 | 0 | 1 | 0 | *1 | 0.008 | 2 | 55985746 | 600 | 0 | 0 | 0 | 0 | 0 | 0 | 0 | 0
501 | 55985747 | 55945591 | 55434508 | 1081 | 1 | 1081 | 3 | 3500000000 |  | Провода (марка и сечение по проекту) | 1303 | 1003 | км | км | 1000 | 0.103 | 0 | 0 | 0 | 0 | 0 | 0 | 0 | *1 | 0.103 | 3 | -1 |  | 0 | 0 | 0 | 0 | 0 | 0 | 0 | 0
506 | 57037294 | 57037287 | 55424304 | 1081 | 1 | 1081 | 1 | 9999990008 |  | Трудозатраты рабочих | 1191 | 1013 | чел.-ч. | чел.-ч. | 1 | 5.29 | 0 | 0 | 0 | 0 | 0 | 1 | 1 | *1,2 | 6.348 | 2 | 57037288 | 601 | 0 | 0 | 0 | 0 | 0 | 0 | 0 | 0
506 | 57037295 | 57037287 | 55490209 | 1 | 1 | 1081 | 2 | 2.1-18-7 | ТСН-2001.2. Доп. 68. п.1-18-7 (183001) | Автомобили грузовые бортовые, грузоподъемность до 5 т | 1368 | 1011 | маш.-ч | маш.-ч | 1 | 0.01 | 0 | 83.1 | 12.62 | 0 | 0 | 1 | 0 | *1,2 | 0.012 | 2 | 57037289 | 602 | 0 | 0 | 0 | 0 | 0 | 0 | 0 | 0
506 | 57037296 | 57037287 | 55489443 | 1 | 1 | 1081 | 2 | 2.1-3-38 | ТСН-2001.2. Доп. 68. п.1-3-38 (032009) | Краны на автомобильном ходу, грузоподъемность до 16 т | 1368 | 1011 | маш.-ч | маш.-ч | 1 | 0.01 | 0 | 179.17 | 16.93 | 0 | 0 | 1 | 0 | *1,2 | 0.012 | 2 | 57037290 | 603 | 0 | 0 | 0 | 0 | 0 | 0 | 0 | 0
506 | 57037297 | 57037287 | 55482159 | 1 | 1 | 1081 | 3 | 1.21-5-1134 | ТСН-2001.1 Доп. 70, Р. 21, о. 5, поз. 1134 | Хомут (стяжка) кабельный из полиамида, размеры 4,8х300 мм | 1355 | 1010 | 100 шт. | 100 шт. | 100 | 2.1094 | 59.47 | 0 | 0 | 0 | 0 | 1 | 0 | *1 | 2.1094 | 2 | 57037291 | 604 | 0 | 0 | 0 | 0 | 0 | 0 | 0 | 0
506 | 57037298 | 57037287 | 55482204 | 1 | 1 | 1081 | 3 | 1.21-5-1181 | ТСН-2001.1 Доп. 79, Р. 21, о. 5, поз. 1181 | Бирка маркировочная для кабелей и проводов, типа У153 У3,5 | 1356 | 1010 | 1000 шт. | 1000 шт. | 1000 | 0.0069 | 56.16 | 0 | 0 | 0 | 0 | 1 | 0 | *1 | 0.0069 | 2 | 57037292 | 605 | 0 | 0 | 0 | 0 | 0 | 0 | 0 | 0
506 | 57037299 | 57037287 | 55434495 | 1081 | 1 | 1081 | 3 | 3500000000 |  | Кабели, провода | 1303 | 1003 | км | км | 1000 | 0.102 | 0 | 0 | 0 | 0 | 0 | 0 | 0 | *1 | 0.102 | 3 | -1 |  | 0 | 0 | 0 | 0 | 0 | 0 | 0 | 0
507 | 57037294 | 57037287 | 55424304 | 1081 | 1 | 1081 | 1 | 9999990008 |  | Трудозатраты рабочих | 1191 | 1013 | чел.-ч. | чел.-ч. | 1 | 5.29 | 0 | 0 | 0 | 0 | 0 | 1 | 1 | *1,2 | 6.348 | 2 | 57037288 | 606 | 0 | 0 | 0 | 0 | 0 | 0 | 0 | 0
507 | 57037295 | 57037287 | 55490209 | 1 | 1 | 1081 | 2 | 2.1-18-7 | ТСН-2001.2. Доп. 68. п.1-18-7 (183001) | Автомобили грузовые бортовые, грузоподъемность до 5 т | 1368 | 1011 | маш.-ч | маш.-ч | 1 | 0.01 | 0 | 83.1 | 12.62 | 0 | 0 | 1 | 0 | *1,2 | 0.012 | 2 | 57037289 | 607 | 0 | 0 | 0 | 0 | 0 | 0 | 0 | 0
507 | 57037296 | 57037287 | 55489443 | 1 | 1 | 1081 | 2 | 2.1-3-38 | ТСН-2001.2. Доп. 68. п.1-3-38 (032009) | Краны на автомобильном ходу, грузоподъемность до 16 т | 1368 | 1011 | маш.-ч | маш.-ч | 1 | 0.01 | 0 | 179.17 | 16.93 | 0 | 0 | 1 | 0 | *1,2 | 0.012 | 2 | 57037290 | 608 | 0 | 0 | 0 | 0 | 0 | 0 | 0 | 0
507 | 57037297 | 57037287 | 55482159 | 1 | 1 | 1081 | 3 | 1.21-5-1134 | ТСН-2001.1 Доп. 70, Р. 21, о. 5, поз. 1134 | Хомут (стяжка) кабельный из полиамида, размеры 4,8х300 мм | 1355 | 1010 | 100 шт. | 100 шт. | 100 | 2.1094 | 59.47 | 0 | 0 | 0 | 0 | 1 | 0 | *1 | 2.1094 | 2 | 57037291 | 609 | 0 | 0 | 0 | 0 | 0 | 0 | 0 | 0
507 | 57037298 | 57037287 | 55482204 | 1 | 1 | 1081 | 3 | 1.21-5-1181 | ТСН-2001.1 Доп. 79, Р. 21, о. 5, поз. 1181 | Бирка маркировочная для кабелей и проводов, типа У153 У3,5 | 1356 | 1010 | 1000 шт. | 1000 шт. | 1000 | 0.0069 | 56.16 | 0 | 0 | 0 | 0 | 1 | 0 | *1 | 0.0069 | 2 | 57037292 | 610 | 0 | 0 | 0 | 0 | 0 | 0 | 0 | 0
507 | 57037299 | 57037287 | 55434495 | 1081 | 1 | 1081 | 3 | 3500000000 |  | Кабели, провода | 1303 | 1003 | км | км | 1000 | 0.102 | 0 | 0 | 0 | 0 | 0 | 0 | 0 | *1 | 0.102 | 3 | -1 |  | 0 | 0 | 0 | 0 | 0 | 0 | 0 | 0
518 | 55985751 | 55945641 | 55424304 | 1081 | 1 | 1081 | 1 | 9999990008 |  | Трудозатраты рабочих | 1191 | 1013 | чел.-ч. | чел.-ч. | 1 | 5.39 | 0 | 0 | 0 | 0 | 0 | 1 | 1 | *1,2 | 6.468 | 2 | 55985751 | 611 | 0 | 0 | 0 | 0 | 0 | 0 | 0 | 0
518 | 55985752 | 55945641 | 55490209 | 1 | 1 | 1081 | 2 | 2.1-18-7 | ТСН-2001.2. Доп. 68. п.1-18-7 (183001) | Автомобили грузовые бортовые, грузоподъемность до 5 т | 1368 | 1011 | маш.-ч | маш.-ч | 1 | 0.02 | 0 | 83.1 | 12.62 | 0 | 0 | 1 | 0 | *1,2 | 0.024 | 2 | 55985752 | 612 | 0 | 0 | 0 | 0 | 0 | 0 | 0 | 0
518 | 55985753 | 55945641 | 55489443 | 1 | 1 | 1081 | 2 | 2.1-3-38 | ТСН-2001.2. Доп. 68. п.1-3-38 (032009) | Краны на автомобильном ходу, грузоподъемность до 16 т | 1368 | 1011 | маш.-ч | маш.-ч | 1 | 0.02 | 0 | 179.17 | 16.93 | 0 | 0 | 1 | 0 | *1,2 | 0.024 | 2 | 55985753 | 613 | 0 | 0 | 0 | 0 | 0 | 0 | 0 | 0
518 | 55985754 | 55945641 | 55460033 | 1 | 1 | 1081 | 3 | 1.1-1-1257 | ТСН-2001.1 Доп. 79, Р. 1, о. 1, поз. 1257 | Тальк молотый | 1346 | 1009 | кг | кг | 1 | 0.6 | 1.38 | 0 | 0 | 0 | 0 | 1 | 0 | *1 | 0.6 | 2 | 55985754 | 614 | 0 | 0 | 0 | 0 | 0 | 0 | 0 | 0
518 | 55985755 | 55945641 | 55460424 | 1 | 1 | 1081 | 3 | 1.1-1-1723 | ТСН-2001.1 Доп. 79, Р. 1, о. 1, поз. 1723 | Лента изоляционная, прорезиненная, односторонняя | 1346 | 1009 | кг | кг | 1 | 0.16 | 159.06 | 0 | 0 | 0 | 0 | 1 | 0 | *1 | 0.16 | 2 | 55985755 | 615 | 0 | 0 | 0 | 0 | 0 | 0 | 0 | 0
518 | 55985756 | 55945641 | 55482506 | 1 | 1 | 1081 | 3 | 1.21-5-1544 | ТСН-2001.1 Доп. 65, Р. 21, о. 5, поз. 1544 | Гильзы кабельные медные типа ГМ 6 | 1355 | 1010 | 100 шт. | 100 шт. | 100 | 0.05 | 130.15 | 0 | 0 | 0 | 0 | 1 | 0 | *1 | 0.05 | 2 | 55985756 | 616 | 0 | 0 | 0 | 0 | 0 | 0 | 0 | 0
518 | 55985757 | 55945641 | 55482517 | 1 | 1 | 1081 | 3 | 1.21-5-1555 | ТСН-2001.1 Доп. 79, Р. 21, о. 5, поз. 1555 | Втулка трубная, полипропиленовая, диаметр 22 мм | 1356 | 1010 | 1000 шт. | 1000 шт. | 1000 | 0.0122 | 226.86 | 0 | 0 | 0 | 0 | 1 | 0 | *1 | 0.0122 | 2 | 55985757 | 617 | 0 | 0 | 0 | 0 | 0 | 0 | 0 | 0
518 | 55985758 | 55945641 | 55481842 | 1 | 1 | 1081 | 3 | 1.21-5-750 | ТСН-2001.1 Доп. 73, Р. 21, о. 5, поз. 750 | Сжим, типа У 739М для проводников магистральных сечением от 4 до 10 мм2 и ответвительных сечением от 1,5 до 2,5 мм2 | 1354 | 1010 | шт. | шт. | 1 | 3.1 | 6.94 | 0 | 0 | 0 | 0 | 1 | 0 | *1 | 3.1 | 2 | 55985758 | 618 | 0 | 0 | 0 | 0 | 0 | 0 | 0 | 0
518 | 55985759 | 55945641 | 55481850 | 1 | 1 | 1081 | 3 | 1.21-5-758 | ТСН-2001.1 Доп. 79, Р. 21, о. 5, поз. 758 | Зажим соединительно-изолирующий, типа СИЗ-3 | 1356 | 1010 | 1000 шт. | 1000 шт. | 1000 | 0.008 | 614.09 | 0 | 0 | 0 | 0 | 1 | 0 | *1 | 0.008 | 2 | 55985759 | 619 | 0 | 0 | 0 | 0 | 0 | 0 | 0 | 0
518 | 55985760 | 55945641 | 55434508 | 1081 | 1 | 1081 | 3 | 3500000000 |  | Провода (марка и сечение по проекту) | 1303 | 1003 | км | км | 1000 | 0.103 | 0 | 0 | 0 | 0 | 0 | 0 | 0 | *1 | 0.103 | 3 | -1 |  | 0 | 0 | 0 | 0 | 0 | 0 | 0 | 0
519 | 55985751 | 55945641 | 55424304 | 1081 | 1 | 1081 | 1 | 9999990008 |  | Трудозатраты рабочих | 1191 | 1013 | чел.-ч. | чел.-ч. | 1 | 5.39 | 0 | 0 | 0 | 0 | 0 | 1 | 1 | *1,2 | 6.468 | 2 | 55985751 | 620 | 0 | 0 | 0 | 0 | 0 | 0 | 0 | 0
519 | 55985752 | 55945641 | 55490209 | 1 | 1 | 1081 | 2 | 2.1-18-7 | ТСН-2001.2. Доп. 68. п.1-18-7 (183001) | Автомобили грузовые бортовые, грузоподъемность до 5 т | 1368 | 1011 | маш.-ч | маш.-ч | 1 | 0.02 | 0 | 83.1 | 12.62 | 0 | 0 | 1 | 0 | *1,2 | 0.024 | 2 | 55985752 | 621 | 0 | 0 | 0 | 0 | 0 | 0 | 0 | 0
519 | 55985753 | 55945641 | 55489443 | 1 | 1 | 1081 | 2 | 2.1-3-38 | ТСН-2001.2. Доп. 68. п.1-3-38 (032009) | Краны на автомобильном ходу, грузоподъемность до 16 т | 1368 | 1011 | маш.-ч | маш.-ч | 1 | 0.02 | 0 | 179.17 | 16.93 | 0 | 0 | 1 | 0 | *1,2 | 0.024 | 2 | 55985753 | 622 | 0 | 0 | 0 | 0 | 0 | 0 | 0 | 0
519 | 55985754 | 55945641 | 55460033 | 1 | 1 | 1081 | 3 | 1.1-1-1257 | ТСН-2001.1 Доп. 79, Р. 1, о. 1, поз. 1257 | Тальк молотый | 1346 | 1009 | кг | кг | 1 | 0.6 | 1.38 | 0 | 0 | 0 | 0 | 1 | 0 | *1 | 0.6 | 2 | 55985754 | 623 | 0 | 0 | 0 | 0 | 0 | 0 | 0 | 0
519 | 55985755 | 55945641 | 55460424 | 1 | 1 | 1081 | 3 | 1.1-1-1723 | ТСН-2001.1 Доп. 79, Р. 1, о. 1, поз. 1723 | Лента изоляционная, прорезиненная, односторонняя | 1346 | 1009 | кг | кг | 1 | 0.16 | 159.06 | 0 | 0 | 0 | 0 | 1 | 0 | *1 | 0.16 | 2 | 55985755 | 624 | 0 | 0 | 0 | 0 | 0 | 0 | 0 | 0
519 | 55985756 | 55945641 | 55482506 | 1 | 1 | 1081 | 3 | 1.21-5-1544 | ТСН-2001.1 Доп. 65, Р. 21, о. 5, поз. 1544 | Гильзы кабельные медные типа ГМ 6 | 1355 | 1010 | 100 шт. | 100 шт. | 100 | 0.05 | 130.15 | 0 | 0 | 0 | 0 | 1 | 0 | *1 | 0.05 | 2 | 55985756 | 625 | 0 | 0 | 0 | 0 | 0 | 0 | 0 | 0
519 | 55985757 | 55945641 | 55482517 | 1 | 1 | 1081 | 3 | 1.21-5-1555 | ТСН-2001.1 Доп. 79, Р. 21, о. 5, поз. 1555 | Втулка трубная, полипропиленовая, диаметр 22 мм | 1356 | 1010 | 1000 шт. | 1000 шт. | 1000 | 0.0122 | 226.86 | 0 | 0 | 0 | 0 | 1 | 0 | *1 | 0.0122 | 2 | 55985757 | 626 | 0 | 0 | 0 | 0 | 0 | 0 | 0 | 0
519 | 55985758 | 55945641 | 55481842 | 1 | 1 | 1081 | 3 | 1.21-5-750 | ТСН-2001.1 Доп. 73, Р. 21, о. 5, поз. 750 | Сжим, типа У 739М для проводников магистральных сечением от 4 до 10 мм2 и ответвительных сечением от 1,5 до 2,5 мм2 | 1354 | 1010 | шт. | шт. | 1 | 3.1 | 6.94 | 0 | 0 | 0 | 0 | 1 | 0 | *1 | 3.1 | 2 | 55985758 | 627 | 0 | 0 | 0 | 0 | 0 | 0 | 0 | 0
519 | 55985759 | 55945641 | 55481850 | 1 | 1 | 1081 | 3 | 1.21-5-758 | ТСН-2001.1 Доп. 79, Р. 21, о. 5, поз. 758 | Зажим соединительно-изолирующий, типа СИЗ-3 | 1356 | 1010 | 1000 шт. | 1000 шт. | 1000 | 0.008 | 614.09 | 0 | 0 | 0 | 0 | 1 | 0 | *1 | 0.008 | 2 | 55985759 | 628 | 0 | 0 | 0 | 0 | 0 | 0 | 0 | 0
519 | 55985760 | 55945641 | 55434508 | 1081 | 1 | 1081 | 3 | 3500000000 |  | Провода (марка и сечение по проекту) | 1303 | 1003 | км | км | 1000 | 0.103 | 0 | 0 | 0 | 0 | 0 | 0 | 0 | *1 | 0.103 | 3 | -1 |  | 0 | 0 | 0 | 0 | 0 | 0 | 0 | 0
534 | 55985762 | 55945679 | 55424304 | 1081 | 1 | 1081 | 1 | 9999990008 |  | Трудозатраты рабочих | 1191 | 1013 | чел.-ч. | чел.-ч. | 1 | 6.29 | 0 | 0 | 0 | 0 | 0 | 1 | 1 | *1,2 | 7.548 | 2 | 55985762 | 629 | 0 | 0 | 0 | 0 | 0 | 0 | 0 | 0
534 | 55985763 | 55945679 | 55490209 | 1 | 1 | 1081 | 2 | 2.1-18-7 | ТСН-2001.2. Доп. 68. п.1-18-7 (183001) | Автомобили грузовые бортовые, грузоподъемность до 5 т | 1368 | 1011 | маш.-ч | маш.-ч | 1 | 0.03 | 0 | 83.1 | 12.62 | 0 | 0 | 1 | 0 | *1,2 | 0.036 | 2 | 55985763 | 630 | 0 | 0 | 0 | 0 | 0 | 0 | 0 | 0
534 | 55985764 | 55945679 | 55489443 | 1 | 1 | 1081 | 2 | 2.1-3-38 | ТСН-2001.2. Доп. 68. п.1-3-38 (032009) | Краны на автомобильном ходу, грузоподъемность до 16 т | 1368 | 1011 | маш.-ч | маш.-ч | 1 | 0.03 | 0 | 179.17 | 16.93 | 0 | 0 | 1 | 0 | *1,2 | 0.036 | 2 | 55985764 | 631 | 0 | 0 | 0 | 0 | 0 | 0 | 0 | 0
534 | 55985765 | 55945679 | 55460033 | 1 | 1 | 1081 | 3 | 1.1-1-1257 | ТСН-2001.1 Доп. 79, Р. 1, о. 1, поз. 1257 | Тальк молотый | 1346 | 1009 | кг | кг | 1 | 1.05 | 1.38 | 0 | 0 | 0 | 0 | 1 | 0 | *1 | 1.05 | 2 | 55985765 | 632 | 0 | 0 | 0 | 0 | 0 | 0 | 0 | 0
534 | 55985766 | 55945679 | 55460424 | 1 | 1 | 1081 | 3 | 1.1-1-1723 | ТСН-2001.1 Доп. 79, Р. 1, о. 1, поз. 1723 | Лента изоляционная, прорезиненная, односторонняя | 1346 | 1009 | кг | кг | 1 | 0.32 | 159.06 | 0 | 0 | 0 | 0 | 1 | 0 | *1 | 0.32 | 2 | 55985766 | 633 | 0 | 0 | 0 | 0 | 0 | 0 | 0 | 0
534 | 55985767 | 55945679 | 55482507 | 1 | 1 | 1081 | 3 | 1.21-5-1545 | ТСН-2001.1 Доп. 79, Р. 21, о. 5, поз. 1545 | Гильзы кабельные медные типа ГМ 16 | 1355 | 1010 | 100 шт. | 100 шт. | 100 | 0.05 | 238.37 | 0 | 0 | 0 | 0 | 1 | 0 | *1 | 0.05 | 2 | 55985767 | 634 | 0 | 0 | 0 | 0 | 0 | 0 | 0 | 0
534 | 55985768 | 55945679 | 55482518 | 1 | 1 | 1081 | 3 | 1.21-5-1556 | ТСН-2001.1 Доп. 65, Р. 21, о. 5, поз. 1556 | Втулка трубная, полипропиленовая, диаметр 28 мм | 1356 | 1010 | 1000 шт. | 1000 шт. | 1000 | 0.0122 | 393.56 | 0 | 0 | 0 | 0 | 1 | 0 | *1 | 0.0122 | 2 | 55985768 | 635 | 0 | 0 | 0 | 0 | 0 | 0 | 0 | 0
534 | 55985769 | 55945679 | 55481842 | 1 | 1 | 1081 | 3 | 1.21-5-750 | ТСН-2001.1 Доп. 73, Р. 21, о. 5, поз. 750 | Сжим, типа У 739М для проводников магистральных сечением от 4 до 10 мм2 и ответвительных сечением от 1,5 до 2,5 мм2 | 1354 | 1010 | шт. | шт. | 1 | 3.1 | 6.94 | 0 | 0 | 0 | 0 | 1 | 0 | *1 | 3.1 | 2 | 55985769 | 636 | 0 | 0 | 0 | 0 | 0 | 0 | 0 | 0
534 | 55985770 | 55945679 | 55434508 | 1081 | 1 | 1081 | 3 | 3500000000 |  | Провода (марка и сечение по проекту) | 1303 | 1003 | км | км | 1000 | 0.102 | 0 | 0 | 0 | 0 | 0 | 0 | 0 | *1 | 0.102 | 3 | -1 |  | 0 | 0 | 0 | 0 | 0 | 0 | 0 | 0
535 | 55985762 | 55945679 | 55424304 | 1081 | 1 | 1081 | 1 | 9999990008 |  | Трудозатраты рабочих | 1191 | 1013 | чел.-ч. | чел.-ч. | 1 | 6.29 | 0 | 0 | 0 | 0 | 0 | 1 | 1 | *1,2 | 7.548 | 2 | 55985762 | 637 | 0 | 0 | 0 | 0 | 0 | 0 | 0 | 0
535 | 55985763 | 55945679 | 55490209 | 1 | 1 | 1081 | 2 | 2.1-18-7 | ТСН-2001.2. Доп. 68. п.1-18-7 (183001) | Автомобили грузовые бортовые, грузоподъемность до 5 т | 1368 | 1011 | маш.-ч | маш.-ч | 1 | 0.03 | 0 | 83.1 | 12.62 | 0 | 0 | 1 | 0 | *1,2 | 0.036 | 2 | 55985763 | 638 | 0 | 0 | 0 | 0 | 0 | 0 | 0 | 0
535 | 55985764 | 55945679 | 55489443 | 1 | 1 | 1081 | 2 | 2.1-3-38 | ТСН-2001.2. Доп. 68. п.1-3-38 (032009) | Краны на автомобильном ходу, грузоподъемность до 16 т | 1368 | 1011 | маш.-ч | маш.-ч | 1 | 0.03 | 0 | 179.17 | 16.93 | 0 | 0 | 1 | 0 | *1,2 | 0.036 | 2 | 55985764 | 639 | 0 | 0 | 0 | 0 | 0 | 0 | 0 | 0
535 | 55985765 | 55945679 | 55460033 | 1 | 1 | 1081 | 3 | 1.1-1-1257 | ТСН-2001.1 Доп. 79, Р. 1, о. 1, поз. 1257 | Тальк молотый | 1346 | 1009 | кг | кг | 1 | 1.05 | 1.38 | 0 | 0 | 0 | 0 | 1 | 0 | *1 | 1.05 | 2 | 55985765 | 640 | 0 | 0 | 0 | 0 | 0 | 0 | 0 | 0
535 | 55985766 | 55945679 | 55460424 | 1 | 1 | 1081 | 3 | 1.1-1-1723 | ТСН-2001.1 Доп. 79, Р. 1, о. 1, поз. 1723 | Лента изоляционная, прорезиненная, односторонняя | 1346 | 1009 | кг | кг | 1 | 0.32 | 159.06 | 0 | 0 | 0 | 0 | 1 | 0 | *1 | 0.32 | 2 | 55985766 | 641 | 0 | 0 | 0 | 0 | 0 | 0 | 0 | 0
535 | 55985767 | 55945679 | 55482507 | 1 | 1 | 1081 | 3 | 1.21-5-1545 | ТСН-2001.1 Доп. 79, Р. 21, о. 5, поз. 1545 | Гильзы кабельные медные типа ГМ 16 | 1355 | 1010 | 100 шт. | 100 шт. | 100 | 0.05 | 238.37 | 0 | 0 | 0 | 0 | 1 | 0 | *1 | 0.05 | 2 | 55985767 | 642 | 0 | 0 | 0 | 0 | 0 | 0 | 0 | 0
535 | 55985768 | 55945679 | 55482518 | 1 | 1 | 1081 | 3 | 1.21-5-1556 | ТСН-2001.1 Доп. 65, Р. 21, о. 5, поз. 1556 | Втулка трубная, полипропиленовая, диаметр 28 мм | 1356 | 1010 | 1000 шт. | 1000 шт. | 1000 | 0.0122 | 393.56 | 0 | 0 | 0 | 0 | 1 | 0 | *1 | 0.0122 | 2 | 55985768 | 643 | 0 | 0 | 0 | 0 | 0 | 0 | 0 | 0
535 | 55985769 | 55945679 | 55481842 | 1 | 1 | 1081 | 3 | 1.21-5-750 | ТСН-2001.1 Доп. 73, Р. 21, о. 5, поз. 750 | Сжим, типа У 739М для проводников магистральных сечением от 4 до 10 мм2 и ответвительных сечением от 1,5 до 2,5 мм2 | 1354 | 1010 | шт. | шт. | 1 | 3.1 | 6.94 | 0 | 0 | 0 | 0 | 1 | 0 | *1 | 3.1 | 2 | 55985769 | 644 | 0 | 0 | 0 | 0 | 0 | 0 | 0 | 0
535 | 55985770 | 55945679 | 55434508 | 1081 | 1 | 1081 | 3 | 3500000000 |  | Провода (марка и сечение по проекту) | 1303 | 1003 | км | км | 1000 | 0.102 | 0 | 0 | 0 | 0 | 0 | 0 | 0 | *1 | 0.102 | 3 | -1 |  | 0 | 0 | 0 | 0 | 0 | 0 | 0 | 0
579 | 55945713 | 55945701 | 55424304 | 1081 | 1 | 1081 | 1 | 9999990008 |  | Трудозатраты рабочих | 1191 | 1013 | чел.-ч. | чел.-ч. | 1 | 18.14 | 0 | 0 | 0 | 0 | 0 | 1 | 1 | *1,2 | 21.768 | 2 | 55945702 | 645 | 0 | 0 | 0 | 0 | 0 | 0 | 0 | 0
579 | 55945714 | 55945701 | 55490209 | 1 | 1 | 1081 | 2 | 2.1-18-7 | ТСН-2001.2. Доп. 68. п.1-18-7 (183001) | Автомобили грузовые бортовые, грузоподъемность до 5 т | 1368 | 1011 | маш.-ч | маш.-ч | 1 | 0.05 | 0 | 83.1 | 12.62 | 0 | 0 | 1 | 0 | *1,2 | 0.06 | 2 | 55945703 | 646 | 0 | 0 | 0 | 0 | 0 | 0 | 0 | 0
579 | 55945715 | 55945701 | 55490270 | 1 | 1 | 1081 | 2 | 2.1-30-19 | ТСН-2001.2. Доп. 80. п.1-30-19 (305001) | Машины шлифовальные электрические, мощность до 1700 Вт | 1368 | 1011 | маш.-ч | маш.-ч | 1 | 0.21 | 0 | 0.42 | 0 | 0 | 0 | 1 | 0 | *1,2 | 0.252 | 2 | 55945704 | 647 | 0 | 0 | 0 | 0 | 0 | 0 | 0 | 0
579 | 55945716 | 55945701 | 55489510 | 1 | 1 | 1081 | 2 | 2.1-4-8 | ТСН-2001.2. Доп. 68. п.1-4-8 (040201) | Автопогрузчики вилочные, грузоподъемность до 1 т | 1368 | 1011 | маш.-ч | маш.-ч | 1 | 0.045 | 0 | 53.9 | 12.62 | 0 | 0 | 1 | 0 | *1,2 | 0.054 | 2 | 55945705 | 648 | 0 | 0 | 0 | 0 | 0 | 0 | 0 | 0
579 | 55945717 | 55945701 | 55459234 | 1 | 1 | 1081 | 3 | 1.1-1-115 | ТСН-2001.1. Доп. 1-42. Р. 1, о. 1, поз. 115 | Ветошь | 1346 | 1009 | кг | кг | 1 | 0.003 | 1.61 | 0 | 0 | 0 | 0 | 1 | 0 | *1 | 0.003 | 2 | 55945706 | 649 | 0 | 0 | 0 | 0 | 0 | 0 | 0 | 0
579 | 55945718 | 55945701 | 55466158 | 1 | 1 | 1081 | 3 | 1.1-1-8193 | ТСН-2001.1 Доп. 77, Р. 1, о. 1, поз. 8193 | Краска цинковая, в аэрозольном баллоне, объем 400 мл | 1354 | 1010 | шт. | шт. | 1 | 0.14 | 48.47 | 0 | 0 | 0 | 0 | 1 | 0 | *1 | 0.14 | 2 | 55945707 | 650 | 0 | 0 | 0 | 0 | 0 | 0 | 0 | 0
579 | 55945719 | 55945701 | 55459835 | 1 | 1 | 1081 | 3 | 1.1-1-999 | ТСН-2001.1 Доп. 79, Р. 1, о. 1, поз. 999 | Растворитель "Уайт-спирит" | 1348 | 1009 | т | т | 1000 | 8e-06 | 12521.99 | 0 | 0 | 0 | 0 | 1 | 0 | *1 | 8e-06 | 2 | 55945708 | 651 | 0 | 0 | 0 | 0 | 0 | 0 | 0 | 0
579 | 55945720 | 55945701 | 55469222 | 1 | 1 | 1081 | 3 | 1.7-3-51 | ТСН-2001.1 Доп. 67, Р. 7, о. 3, поз. 51 | Круг (диск) отрезной, для резки металла, диаметр 125 мм | 1354 | 1010 | шт. | шт. | 1 | 1.02 | 4.36 | 0 | 0 | 0 | 0 | 1 | 0 | *1 | 1.02 | 2 | 55945709 | 655 | 0 | 0 | 0 | 0 | 0 | 0 | 0 | 0
579 | 55945721 | 55945701 | 55431810 | 1081 | 1 | 1081 | 3 | 3449610000 |  | Лотки кабельные стальные перфорированные (3449670000) | 1301 | 1003 | м | м | 1 | 0 | 0 | 0 | 0 | 0 | 0 | 0 | 0 | *1 | 0 | 3 | -1 |  | 0 | 0 | 0 | 0 | 0 | 0 | 0 | 0
579 | 55945722 | 55945701 | 55431810 | 1081 | 1 | 1081 | 3 | 3449610000 |  | Секции фасонные стальные кабельных лотков (3449670000) | 1354 | 1010 | шт. | шт. | 1 | 0 | 0 | 0 | 0 | 0 | 0 | 0 | 0 | *1 | 0 | 3 | -1 |  | 0 | 0 | 0 | 0 | 0 | 0 | 0 | 0
579 | 55945723 | 55945701 | 55433140 | 1081 | 1 | 1081 | 3 | 3449674000 |  | Соединители стальные для кабельных лотков (3449677000) | 1354 | 1010 | шт. | шт. | 1 | 23.65 | 0 | 0 | 0 | 0 | 0 | 0 | 0 | *1 | 23.65 | 3 | -1 |  | 0 | 0 | 0 | 0 | 0 | 0 | 0 | 0
579 | 55945724 | 55945701 | 55433582 | 1081 | 1 | 1081 | 3 | 3449955000 |  | Проводники защитные заземляющие (1844211000) | 1354 | 1010 | шт. | шт. | 1 | 13.34 | 0 | 0 | 0 | 0 | 0 | 0 | 0 | *1 | 13.34 | 3 | -1 |  | 0 | 0 | 0 | 0 | 0 | 0 | 0 | 0
579 | 55945725 | 55945701 | 55441152 | 1081 | 1 | 1081 | 3 | 4594000000 |  | Винты с гайками и шайбами (1680000000) | 1346 | 1009 | кг | кг | 1 | 8.73 | 0 | 0 | 0 | 0 | 0 | 0 | 0 | *1 | 8.73 | 3 | -1 |  | 0 | 0 | 0 | 0 | 0 | 0 | 0 | 0
580 | 55945713 | 55945701 | 55424304 | 1081 | 1 | 1081 | 1 | 9999990008 |  | Трудозатраты рабочих | 1191 | 1013 | чел.-ч. | чел.-ч. | 1 | 18.14 | 0 | 0 | 0 | 0 | 0 | 1 | 1 | *1,2 | 21.768 | 2 | 55945702 | 656 | 0 | 0 | 0 | 0 | 0 | 0 | 0 | 0
580 | 55945714 | 55945701 | 55490209 | 1 | 1 | 1081 | 2 | 2.1-18-7 | ТСН-2001.2. Доп. 68. п.1-18-7 (183001) | Автомобили грузовые бортовые, грузоподъемность до 5 т | 1368 | 1011 | маш.-ч | маш.-ч | 1 | 0.05 | 0 | 83.1 | 12.62 | 0 | 0 | 1 | 0 | *1,2 | 0.06 | 2 | 55945703 | 657 | 0 | 0 | 0 | 0 | 0 | 0 | 0 | 0
580 | 55945715 | 55945701 | 55490270 | 1 | 1 | 1081 | 2 | 2.1-30-19 | ТСН-2001.2. Доп. 80. п.1-30-19 (305001) | Машины шлифовальные электрические, мощность до 1700 Вт | 1368 | 1011 | маш.-ч | маш.-ч | 1 | 0.21 | 0 | 0.42 | 0 | 0 | 0 | 1 | 0 | *1,2 | 0.252 | 2 | 55945704 | 658 | 0 | 0 | 0 | 0 | 0 | 0 | 0 | 0
580 | 55945716 | 55945701 | 55489510 | 1 | 1 | 1081 | 2 | 2.1-4-8 | ТСН-2001.2. Доп. 68. п.1-4-8 (040201) | Автопогрузчики вилочные, грузоподъемность до 1 т | 1368 | 1011 | маш.-ч | маш.-ч | 1 | 0.045 | 0 | 53.9 | 12.62 | 0 | 0 | 1 | 0 | *1,2 | 0.054 | 2 | 55945705 | 659 | 0 | 0 | 0 | 0 | 0 | 0 | 0 | 0
580 | 55945717 | 55945701 | 55459234 | 1 | 1 | 1081 | 3 | 1.1-1-115 | ТСН-2001.1. Доп. 1-42. Р. 1, о. 1, поз. 115 | Ветошь | 1346 | 1009 | кг | кг | 1 | 0.003 | 1.61 | 0 | 0 | 0 | 0 | 1 | 0 | *1 | 0.003 | 2 | 55945706 | 660 | 0 | 0 | 0 | 0 | 0 | 0 | 0 | 0
580 | 55945718 | 55945701 | 55466158 | 1 | 1 | 1081 | 3 | 1.1-1-8193 | ТСН-2001.1 Доп. 77, Р. 1, о. 1, поз. 8193 | Краска цинковая, в аэрозольном баллоне, объем 400 мл | 1354 | 1010 | шт. | шт. | 1 | 0.14 | 48.47 | 0 | 0 | 0 | 0 | 1 | 0 | *1 | 0.14 | 2 | 55945707 | 661 | 0 | 0 | 0 | 0 | 0 | 0 | 0 | 0
580 | 55945719 | 55945701 | 55459835 | 1 | 1 | 1081 | 3 | 1.1-1-999 | ТСН-2001.1 Доп. 79, Р. 1, о. 1, поз. 999 | Растворитель "Уайт-спирит" | 1348 | 1009 | т | т | 1000 | 8e-06 | 12521.99 | 0 | 0 | 0 | 0 | 1 | 0 | *1 | 8e-06 | 2 | 55945708 | 662 | 0 | 0 | 0 | 0 | 0 | 0 | 0 | 0
580 | 55945720 | 55945701 | 55469222 | 1 | 1 | 1081 | 3 | 1.7-3-51 | ТСН-2001.1 Доп. 67, Р. 7, о. 3, поз. 51 | Круг (диск) отрезной, для резки металла, диаметр 125 мм | 1354 | 1010 | шт. | шт. | 1 | 1.02 | 4.36 | 0 | 0 | 0 | 0 | 1 | 0 | *1 | 1.02 | 2 | 55945709 | 666 | 0 | 0 | 0 | 0 | 0 | 0 | 0 | 0
580 | 55945721 | 55945701 | 55431810 | 1081 | 1 | 1081 | 3 | 3449610000 |  | Лотки кабельные стальные перфорированные (3449670000) | 1301 | 1003 | м | м | 1 | 0 | 0 | 0 | 0 | 0 | 0 | 0 | 0 | *1 | 0 | 3 | -1 |  | 0 | 0 | 0 | 0 | 0 | 0 | 0 | 0
580 | 55945722 | 55945701 | 55431810 | 1081 | 1 | 1081 | 3 | 3449610000 |  | Секции фасонные стальные кабельных лотков (3449670000) | 1354 | 1010 | шт. | шт. | 1 | 0 | 0 | 0 | 0 | 0 | 0 | 0 | 0 | *1 | 0 | 3 | -1 |  | 0 | 0 | 0 | 0 | 0 | 0 | 0 | 0
580 | 55945723 | 55945701 | 55433140 | 1081 | 1 | 1081 | 3 | 3449674000 |  | Соединители стальные для кабельных лотков (3449677000) | 1354 | 1010 | шт. | шт. | 1 | 23.65 | 0 | 0 | 0 | 0 | 0 | 0 | 0 | *1 | 23.65 | 3 | -1 |  | 0 | 0 | 0 | 0 | 0 | 0 | 0 | 0
580 | 55945724 | 55945701 | 55433582 | 1081 | 1 | 1081 | 3 | 3449955000 |  | Проводники защитные заземляющие (1844211000) | 1354 | 1010 | шт. | шт. | 1 | 13.34 | 0 | 0 | 0 | 0 | 0 | 0 | 0 | *1 | 13.34 | 3 | -1 |  | 0 | 0 | 0 | 0 | 0 | 0 | 0 | 0
580 | 55945725 | 55945701 | 55441152 | 1081 | 1 | 1081 | 3 | 4594000000 |  | Винты с гайками и шайбами (1680000000) | 1346 | 1009 | кг | кг | 1 | 8.73 | 0 | 0 | 0 | 0 | 0 | 0 | 0 | *1 | 8.73 | 3 | -1 |  | 0 | 0 | 0 | 0 | 0 | 0 | 0 | 0
593 | 55945744 | 55945731 | 55424304 | 1081 | 1 | 1081 | 1 | 9999990008 |  | Трудозатраты рабочих | 1191 | 1013 | чел.-ч. | чел.-ч. | 1 | 6.49 | 0 | 0 | 0 | 0 | 0 | 1 | 1 | *1,2 | 7.788 | 2 | 55945732 | 667 | 0 | 0 | 0 | 0 | 0 | 0 | 0 | 0
593 | 55945745 | 55945731 | 55490209 | 1 | 1 | 1081 | 2 | 2.1-18-7 | ТСН-2001.2. Доп. 68. п.1-18-7 (183001) | Автомобили грузовые бортовые, грузоподъемность до 5 т | 1368 | 1011 | маш.-ч | маш.-ч | 1 | 0.015 | 0 | 83.1 | 12.62 | 0 | 0 | 1 | 0 | *1,2 | 0.018 | 2 | 55945733 | 668 | 0 | 0 | 0 | 0 | 0 | 0 | 0 | 0
593 | 55945746 | 55945731 | 55490270 | 1 | 1 | 1081 | 2 | 2.1-30-19 | ТСН-2001.2. Доп. 80. п.1-30-19 (305001) | Машины шлифовальные электрические, мощность до 1700 Вт | 1368 | 1011 | маш.-ч | маш.-ч | 1 | 0.08 | 0 | 0.42 | 0 | 0 | 0 | 1 | 0 | *1,2 | 0.096 | 2 | 55945734 | 669 | 0 | 0 | 0 | 0 | 0 | 0 | 0 | 0
593 | 55945747 | 55945731 | 55490296 | 1 | 1 | 1081 | 2 | 2.1-30-56 | ТСН-2001.2. Доп. 68. п.1-30-56 (309101) | Шуруповерты | 1368 | 1011 | маш.-ч | маш.-ч | 1 | 0.15 | 0 | 0.47 | 0 | 0 | 0 | 1 | 0 | *1,2 | 0.18 | 2 | 55945735 | 670 | 0 | 0 | 0 | 0 | 0 | 0 | 0 | 0
593 | 55945748 | 55945731 | 55489510 | 1 | 1 | 1081 | 2 | 2.1-4-8 | ТСН-2001.2. Доп. 68. п.1-4-8 (040201) | Автопогрузчики вилочные, грузоподъемность до 1 т | 1368 | 1011 | маш.-ч | маш.-ч | 1 | 0.017 | 0 | 53.9 | 12.62 | 0 | 0 | 1 | 0 | *1,2 | 0.0204 | 2 | 55945736 | 671 | 0 | 0 | 0 | 0 | 0 | 0 | 0 | 0
593 | 55945749 | 55945731 | 55459234 | 1 | 1 | 1081 | 3 | 1.1-1-115 | ТСН-2001.1. Доп. 1-42. Р. 1, о. 1, поз. 115 | Ветошь | 1346 | 1009 | кг | кг | 1 | 0.0014 | 1.61 | 0 | 0 | 0 | 0 | 1 | 0 | *1 | 0.0014 | 2 | 55945737 | 672 | 0 | 0 | 0 | 0 | 0 | 0 | 0 | 0
593 | 55945750 | 55945731 | 55466158 | 1 | 1 | 1081 | 3 | 1.1-1-8193 | ТСН-2001.1 Доп. 77, Р. 1, о. 1, поз. 8193 | Краска цинковая, в аэрозольном баллоне, объем 400 мл | 1354 | 1010 | шт. | шт. | 1 | 0.063 | 48.47 | 0 | 0 | 0 | 0 | 1 | 0 | *1 | 0.063 | 2 | 55945738 | 673 | 0 | 0 | 0 | 0 | 0 | 0 | 0 | 0
593 | 55945751 | 55945731 | 55459835 | 1 | 1 | 1081 | 3 | 1.1-1-999 | ТСН-2001.1 Доп. 79, Р. 1, о. 1, поз. 999 | Растворитель "Уайт-спирит" | 1348 | 1009 | т | т | 1000 | 3e-06 | 12521.99 | 0 | 0 | 0 | 0 | 1 | 0 | *1 | 3e-06 | 2 | 55945739 | 674 | 0 | 0 | 0 | 0 | 0 | 0 | 0 | 0
593 | 55945752 | 55945731 | 55469257 | 1 | 1 | 1081 | 3 | 1.7-3-116 | ТСН-2001.1 Доп. 67, Р. 7, о. 3, поз. 116 | Сверло спиральное HSS, для сверления алюминия, нержавеющей стали, углеродистой стали и чугуна, диаметр 8 мм, длина 117 мм | 1354 | 1010 | шт. | шт. | 1 | 0.099 | 42.43 | 0 | 0 | 0 | 0 | 1 | 0 | *1 | 0.099 | 2 | 55945740 | 677 | 0 | 0 | 0 | 0 | 0 | 0 | 0 | 0
593 | 55945753 | 55945731 | 55469222 | 1 | 1 | 1081 | 3 | 1.7-3-51 | ТСН-2001.1 Доп. 67, Р. 7, о. 3, поз. 51 | Круг (диск) отрезной, для резки металла, диаметр 125 мм | 1354 | 1010 | шт. | шт. | 1 | 0.448 | 4.36 | 0 | 0 | 0 | 0 | 1 | 0 | *1 | 0.448 | 2 | 55945741 | 678 | 0 | 0 | 0 | 0 | 0 | 0 | 0 | 0
593 | 55945754 | 55945731 | 55432828 | 1081 | 1 | 1081 | 3 | 3449672000 |  | Крышки прямых секций кабельных лотков | 1301 | 1003 | м | м | 1 | 0 | 0 | 0 | 0 | 0 | 0 | 0 | 0 | *1 | 0 | 3 | -1 |  | 0 | 0 | 0 | 0 | 0 | 0 | 0 | 0
593 | 55945755 | 55945731 | 55432828 | 1081 | 1 | 1081 | 3 | 3449672000 |  | Крышки фасонных секций кабельных лотков | 1354 | 1010 | шт. | шт. | 1 | 0 | 0 | 0 | 0 | 0 | 0 | 0 | 0 | *1 | 0 | 3 | -1 |  | 0 | 0 | 0 | 0 | 0 | 0 | 0 | 0
593 | 55945756 | 55945731 | 55433582 | 1081 | 1 | 1081 | 3 | 3449955000 |  | Проводники защитные заземляющие (1844211000) | 1354 | 1010 | шт. | шт. | 1 | 13.34 | 0 | 0 | 0 | 0 | 0 | 0 | 0 | *1 | 13.34 | 3 | -1 |  | 0 | 0 | 0 | 0 | 0 | 0 | 0 | 0
593 | 55945757 | 55945731 | 55441152 | 1081 | 1 | 1081 | 3 | 4594000000 |  | Винты с гайками и шайбами (1680000000) | 1346 | 1009 | кг | кг | 1 | 0.86 | 0 | 0 | 0 | 0 | 0 | 0 | 0 | *1 | 0.86 | 3 | -1 |  | 0 | 0 | 0 | 0 | 0 | 0 | 0 | 0
594 | 55945744 | 55945731 | 55424304 | 1081 | 1 | 1081 | 1 | 9999990008 |  | Трудозатраты рабочих | 1191 | 1013 | чел.-ч. | чел.-ч. | 1 | 6.49 | 0 | 0 | 0 | 0 | 0 | 1 | 1 | *1,2 | 7.788 | 2 | 55945732 | 679 | 0 | 0 | 0 | 0 | 0 | 0 | 0 | 0
594 | 55945745 | 55945731 | 55490209 | 1 | 1 | 1081 | 2 | 2.1-18-7 | ТСН-2001.2. Доп. 68. п.1-18-7 (183001) | Автомобили грузовые бортовые, грузоподъемность до 5 т | 1368 | 1011 | маш.-ч | маш.-ч | 1 | 0.015 | 0 | 83.1 | 12.62 | 0 | 0 | 1 | 0 | *1,2 | 0.018 | 2 | 55945733 | 680 | 0 | 0 | 0 | 0 | 0 | 0 | 0 | 0
594 | 55945746 | 55945731 | 55490270 | 1 | 1 | 1081 | 2 | 2.1-30-19 | ТСН-2001.2. Доп. 80. п.1-30-19 (305001) | Машины шлифовальные электрические, мощность до 1700 Вт | 1368 | 1011 | маш.-ч | маш.-ч | 1 | 0.08 | 0 | 0.42 | 0 | 0 | 0 | 1 | 0 | *1,2 | 0.096 | 2 | 55945734 | 681 | 0 | 0 | 0 | 0 | 0 | 0 | 0 | 0
594 | 55945747 | 55945731 | 55490296 | 1 | 1 | 1081 | 2 | 2.1-30-56 | ТСН-2001.2. Доп. 68. п.1-30-56 (309101) | Шуруповерты | 1368 | 1011 | маш.-ч | маш.-ч | 1 | 0.15 | 0 | 0.47 | 0 | 0 | 0 | 1 | 0 | *1,2 | 0.18 | 2 | 55945735 | 682 | 0 | 0 | 0 | 0 | 0 | 0 | 0 | 0
594 | 55945748 | 55945731 | 55489510 | 1 | 1 | 1081 | 2 | 2.1-4-8 | ТСН-2001.2. Доп. 68. п.1-4-8 (040201) | Автопогрузчики вилочные, грузоподъемность до 1 т | 1368 | 1011 | маш.-ч | маш.-ч | 1 | 0.017 | 0 | 53.9 | 12.62 | 0 | 0 | 1 | 0 | *1,2 | 0.0204 | 2 | 55945736 | 683 | 0 | 0 | 0 | 0 | 0 | 0 | 0 | 0
594 | 55945749 | 55945731 | 55459234 | 1 | 1 | 1081 | 3 | 1.1-1-115 | ТСН-2001.1. Доп. 1-42. Р. 1, о. 1, поз. 115 | Ветошь | 1346 | 1009 | кг | кг | 1 | 0.0014 | 1.61 | 0 | 0 | 0 | 0 | 1 | 0 | *1 | 0.0014 | 2 | 55945737 | 684 | 0 | 0 | 0 | 0 | 0 | 0 | 0 | 0
594 | 55945750 | 55945731 | 55466158 | 1 | 1 | 1081 | 3 | 1.1-1-8193 | ТСН-2001.1 Доп. 77, Р. 1, о. 1, поз. 8193 | Краска цинковая, в аэрозольном баллоне, объем 400 мл | 1354 | 1010 | шт. | шт. | 1 | 0.063 | 48.47 | 0 | 0 | 0 | 0 | 1 | 0 | *1 | 0.063 | 2 | 55945738 | 685 | 0 | 0 | 0 | 0 | 0 | 0 | 0 | 0
594 | 55945751 | 55945731 | 55459835 | 1 | 1 | 1081 | 3 | 1.1-1-999 | ТСН-2001.1 Доп. 79, Р. 1, о. 1, поз. 999 | Растворитель "Уайт-спирит" | 1348 | 1009 | т | т | 1000 | 3e-06 | 12521.99 | 0 | 0 | 0 | 0 | 1 | 0 | *1 | 3e-06 | 2 | 55945739 | 686 | 0 | 0 | 0 | 0 | 0 | 0 | 0 | 0
594 | 55945752 | 55945731 | 55469257 | 1 | 1 | 1081 | 3 | 1.7-3-116 | ТСН-2001.1 Доп. 67, Р. 7, о. 3, поз. 116 | Сверло спиральное HSS, для сверления алюминия, нержавеющей стали, углеродистой стали и чугуна, диаметр 8 мм, длина 117 мм | 1354 | 1010 | шт. | шт. | 1 | 0.099 | 42.43 | 0 | 0 | 0 | 0 | 1 | 0 | *1 | 0.099 | 2 | 55945740 | 689 | 0 | 0 | 0 | 0 | 0 | 0 | 0 | 0
594 | 55945753 | 55945731 | 55469222 | 1 | 1 | 1081 | 3 | 1.7-3-51 | ТСН-2001.1 Доп. 67, Р. 7, о. 3, поз. 51 | Круг (диск) отрезной, для резки металла, диаметр 125 мм | 1354 | 1010 | шт. | шт. | 1 | 0.448 | 4.36 | 0 | 0 | 0 | 0 | 1 | 0 | *1 | 0.448 | 2 | 55945741 | 690 | 0 | 0 | 0 | 0 | 0 | 0 | 0 | 0
594 | 55945754 | 55945731 | 55432828 | 1081 | 1 | 1081 | 3 | 3449672000 |  | Крышки прямых секций кабельных лотков | 1301 | 1003 | м | м | 1 | 0 | 0 | 0 | 0 | 0 | 0 | 0 | 0 | *1 | 0 | 3 | -1 |  | 0 | 0 | 0 | 0 | 0 | 0 | 0 | 0
594 | 55945755 | 55945731 | 55432828 | 1081 | 1 | 1081 | 3 | 3449672000 |  | Крышки фасонных секций кабельных лотков | 1354 | 1010 | шт. | шт. | 1 | 0 | 0 | 0 | 0 | 0 | 0 | 0 | 0 | *1 | 0 | 3 | -1 |  | 0 | 0 | 0 | 0 | 0 | 0 | 0 | 0
594 | 55945756 | 55945731 | 55433582 | 1081 | 1 | 1081 | 3 | 3449955000 |  | Проводники защитные заземляющие (1844211000) | 1354 | 1010 | шт. | шт. | 1 | 13.34 | 0 | 0 | 0 | 0 | 0 | 0 | 0 | *1 | 13.34 | 3 | -1 |  | 0 | 0 | 0 | 0 | 0 | 0 | 0 | 0
594 | 55945757 | 55945731 | 55441152 | 1081 | 1 | 1081 | 3 | 4594000000 |  | Винты с гайками и шайбами (1680000000) | 1346 | 1009 | кг | кг | 1 | 0.86 | 0 | 0 | 0 | 0 | 0 | 0 | 0 | *1 | 0.86 | 3 | -1 |  | 0 | 0 | 0 | 0 | 0 | 0 | 0 | 0
603 | 55945769 | 55945762 | 55424304 | 1081 | 1 | 1081 | 1 | 9999990008 |  | Трудозатраты рабочих | 1191 | 1013 | чел.-ч. | чел.-ч. | 1 | 21.71 | 0 | 0 | 0 | 0 | 0 | 1 | 1 | *1,2 | 26.052 | 2 | 55945763 | 691 | 0 | 0 | 0 | 0 | 0 | 0 | 0 | 0
603 | 55945770 | 55945762 | 55490209 | 1 | 1 | 1081 | 2 | 2.1-18-7 | ТСН-2001.2. Доп. 68. п.1-18-7 (183001) | Автомобили грузовые бортовые, грузоподъемность до 5 т | 1368 | 1011 | маш.-ч | маш.-ч | 1 | 0.08 | 0 | 83.1 | 12.62 | 0 | 0 | 1 | 0 | *1,2 | 0.096 | 2 | 55945764 | 692 | 0 | 0 | 0 | 0 | 0 | 0 | 0 | 0
603 | 55945771 | 55945762 | 55490331 | 1 | 1 | 1081 | 2 | 2.1-30-103 | ТСН-2001.2. Доп. 68. п.1-30-103 (304104) | Перфораторы, мощность до 1,2 кВт | 1368 | 1011 | маш.-ч | маш.-ч | 1 | 2.5 | 0 | 1.11 | 0 | 0 | 0 | 1 | 0 | *1,2 | 3 | 2 | 55945765 | 693 | 0 | 0 | 0 | 0 | 0 | 0 | 0 | 0
603 | 55945772 | 55945762 | 55469263 | 1 | 1 | 1081 | 3 | 1.7-3-122 | ТСН-2001.1 Доп. 79, Р. 7, о. 3, поз. 122 | Бур с наконечником из твердого сплава, с хвостовиком SDS-plus, диаметр 10 мм, длина 260 мм | 1354 | 1010 | шт. | шт. | 1 | 0.27 | 14.22 | 0 | 0 | 0 | 0 | 1 | 0 | *1 | 0.27 | 2 | 55945766 | 695 | 0 | 0 | 0 | 0 | 0 | 0 | 0 | 0
603 | 55945773 | 55945762 | 55433010 | 1081 | 1 | 1081 | 3 | 3449673000 |  | Кронштейны консольные (3449462000) | 1354 | 1010 | шт. | шт. | 1 | 100 | 0 | 0 | 0 | 0 | 0 | 0 | 0 | *1 | 100 | 3 | -1 |  | 0 | 0 | 0 | 0 | 0 | 0 | 0 | 0
603 | 55945774 | 55945762 | 55447796 | 1081 | 1 | 1081 | 3 | 5285920000 |  | Анкеры металлические | 1354 | 1010 | шт. | шт. | 1 | 202 | 0 | 0 | 0 | 0 | 0 | 0 | 0 | *1 | 202 | 3 | -1 |  | 0 | 0 | 0 | 0 | 0 | 0 | 0 | 0
604 | 55945769 | 55945762 | 55424304 | 1081 | 1 | 1081 | 1 | 9999990008 |  | Трудозатраты рабочих | 1191 | 1013 | чел.-ч. | чел.-ч. | 1 | 21.71 | 0 | 0 | 0 | 0 | 0 | 1 | 1 | *1,2 | 26.052 | 2 | 55945763 | 696 | 0 | 0 | 0 | 0 | 0 | 0 | 0 | 0
604 | 55945770 | 55945762 | 55490209 | 1 | 1 | 1081 | 2 | 2.1-18-7 | ТСН-2001.2. Доп. 68. п.1-18-7 (183001) | Автомобили грузовые бортовые, грузоподъемность до 5 т | 1368 | 1011 | маш.-ч | маш.-ч | 1 | 0.08 | 0 | 83.1 | 12.62 | 0 | 0 | 1 | 0 | *1,2 | 0.096 | 2 | 55945764 | 697 | 0 | 0 | 0 | 0 | 0 | 0 | 0 | 0
604 | 55945771 | 55945762 | 55490331 | 1 | 1 | 1081 | 2 | 2.1-30-103 | ТСН-2001.2. Доп. 68. п.1-30-103 (304104) | Перфораторы, мощность до 1,2 кВт | 1368 | 1011 | маш.-ч | маш.-ч | 1 | 2.5 | 0 | 1.11 | 0 | 0 | 0 | 1 | 0 | *1,2 | 3 | 2 | 55945765 | 698 | 0 | 0 | 0 | 0 | 0 | 0 | 0 | 0
604 | 55945772 | 55945762 | 55469263 | 1 | 1 | 1081 | 3 | 1.7-3-122 | ТСН-2001.1 Доп. 79, Р. 7, о. 3, поз. 122 | Бур с наконечником из твердого сплава, с хвостовиком SDS-plus, диаметр 10 мм, длина 260 мм | 1354 | 1010 | шт. | шт. | 1 | 0.27 | 14.22 | 0 | 0 | 0 | 0 | 1 | 0 | *1 | 0.27 | 2 | 55945766 | 700 | 0 | 0 | 0 | 0 | 0 | 0 | 0 | 0
604 | 55945773 | 55945762 | 55433010 | 1081 | 1 | 1081 | 3 | 3449673000 |  | Кронштейны консольные (3449462000) | 1354 | 1010 | шт. | шт. | 1 | 100 | 0 | 0 | 0 | 0 | 0 | 0 | 0 | *1 | 100 | 3 | -1 |  | 0 | 0 | 0 | 0 | 0 | 0 | 0 | 0
604 | 55945774 | 55945762 | 55447796 | 1081 | 1 | 1081 | 3 | 5285920000 |  | Анкеры металлические | 1354 | 1010 | шт. | шт. | 1 | 202 | 0 | 0 | 0 | 0 | 0 | 0 | 0 | *1 | 202 | 3 | -1 |  | 0 | 0 | 0 | 0 | 0 | 0 | 0 | 0
642 | 55945782 | 55945777 | 55424304 | 1081 | 1 | 1081 | 1 | 9999990008 |  | Трудозатраты рабочих | 1191 | 1013 | чел.-ч. | чел.-ч. | 1 | 14.37 | 0 | 0 | 0 | 0 | 0 | 1 | 1 | *1,2 | 17.244 | 2 | 55945778 | 701 | 0 | 0 | 0 | 0 | 0 | 0 | 0 | 0
642 | 55945783 | 55945777 | 55428300 | 1081 | 1 | 1081 | 3 | 2248200000 |  | Трубы поливинилхлоридные гофрированные | 1301 | 1003 | м | м | 1 | 102 | 0 | 0 | 0 | 0 | 0 | 0 | 0 | *1 | 102 | 3 | -1 |  | 0 | 0 | 0 | 0 | 0 | 0 | 0 | 0
642 | 55945784 | 55945777 | 55431527 | 1081 | 1 | 1081 | 3 | 3434200000 |  | Коробки соединительные | 1354 | 1010 | шт. | шт. | 1 | 0 | 0 | 0 | 0 | 0 | 0 | 0 | 0 | *1 | 0 | 3 | -1 |  | 0 | 0 | 0 | 0 | 0 | 0 | 0 | 0
642 | 55945785 | 55945777 | 55432095 | 1081 | 1 | 1081 | 3 | 3449651000 |  | Держатели пластиковые для труб | 1354 | 1010 | шт. | шт. | 1 | 0 | 0 | 0 | 0 | 0 | 0 | 0 | 0 | *1 | 0 | 3 | -1 |  | 0 | 0 | 0 | 0 | 0 | 0 | 0 | 0
643 | 55945782 | 55945777 | 55424304 | 1081 | 1 | 1081 | 1 | 9999990008 |  | Трудозатраты рабочих | 1191 | 1013 | чел.-ч. | чел.-ч. | 1 | 14.37 | 0 | 0 | 0 | 0 | 0 | 1 | 1 | *1,2 | 17.244 | 2 | 55945778 | 704 | 0 | 0 | 0 | 0 | 0 | 0 | 0 | 0
643 | 55945783 | 55945777 | 55428300 | 1081 | 1 | 1081 | 3 | 2248200000 |  | Трубы поливинилхлоридные гофрированные | 1301 | 1003 | м | м | 1 | 102 | 0 | 0 | 0 | 0 | 0 | 0 | 0 | *1 | 102 | 3 | -1 |  | 0 | 0 | 0 | 0 | 0 | 0 | 0 | 0
643 | 55945784 | 55945777 | 55431527 | 1081 | 1 | 1081 | 3 | 3434200000 |  | Коробки соединительные | 1354 | 1010 | шт. | шт. | 1 | 0 | 0 | 0 | 0 | 0 | 0 | 0 | 0 | *1 | 0 | 3 | -1 |  | 0 | 0 | 0 | 0 | 0 | 0 | 0 | 0
643 | 55945785 | 55945777 | 55432095 | 1081 | 1 | 1081 | 3 | 3449651000 |  | Держатели пластиковые для труб | 1354 | 1010 | шт. | шт. | 1 | 0 | 0 | 0 | 0 | 0 | 0 | 0 | 0 | *1 | 0 | 3 | -1 |  | 0 | 0 | 0 | 0 | 0 | 0 | 0 | 0
650 | 55945797 | 55945789 | 55424304 | 1081 | 1 | 1081 | 1 | 9999990008 |  | Трудозатраты рабочих | 1191 | 1013 | чел.-ч. | чел.-ч. | 1 | 11.3 | 0 | 0 | 0 | 0 | 0 | 1 | 1 | *1,2 | 13.56 | 2 | 55945790 | 707 | 0 | 0 | 0 | 0 | 0 | 0 | 0 | 0
650 | 55945798 | 55945789 | 55459882 | 1 | 1 | 1081 | 3 | 1.1-1-1063 | ТСН-2001.1 Доп. 79, Р. 1, о. 1, поз. 1063 | Спирт этиловый ректификат | 1346 | 1009 | кг | кг | 1 | 0.029 | 26.88 | 0 | 0 | 0 | 0 | 1 | 0 | *1 | 0.029 | 2 | 55945791 | 708 | 0 | 0 | 0 | 0 | 0 | 0 | 0 | 0
650 | 55945799 | 55945789 | 55459400 | 1 | 1 | 1081 | 3 | 1.1-1-330 | ТСН-2001.1 Доп. 79, Р. 1, о. 1, поз. 330 | Канифоль | 1346 | 1009 | кг | кг | 1 | 0.019 | 16.69 | 0 | 0 | 0 | 0 | 1 | 0 | *1 | 0.019 | 2 | 55945792 | 709 | 0 | 0 | 0 | 0 | 0 | 0 | 0 | 0
650 | 55945800 | 55945789 | 55465950 | 1 | 1 | 1081 | 3 | 1.1-1-7957 | ТСН-2001.1 Доп. 79, Р. 1, о. 1, поз. 7957 | Дихлорэтан технический, сорт I | 1348 | 1009 | т | т | 1000 | 2e-05 | 18528.66 | 0 | 0 | 0 | 0 | 1 | 0 | *1 | 2e-05 | 2 | 55945793 | 710 | 0 | 0 | 0 | 0 | 0 | 0 | 0 | 0
650 | 55945801 | 55945789 | 55459794 | 1 | 1 | 1081 | 3 | 1.1-1-946 | ТСН-2001.1 Доп. 79, Р. 1, о. 1, поз. 946 | Припой оловянно-свинцовый, в прутках, диаметр 8 мм, типа ПОС-61 | 1348 | 1009 | т | т | 1000 | 7.7e-05 | 78558.29 | 0 | 0 | 0 | 0 | 1 | 0 | *1 | 7.7e-05 | 2 | 55945794 | 711 | 0 | 0 | 0 | 0 | 0 | 0 | 0 | 0
650 | 55945802 | 55945789 | 55482204 | 1 | 1 | 1081 | 3 | 1.21-5-1181 | ТСН-2001.1 Доп. 79, Р. 21, о. 5, поз. 1181 | Бирка маркировочная для кабелей и проводов, типа У153 У3,5 | 1356 | 1010 | 1000 шт. | 1000 шт. | 1000 | 0.1 | 56.16 | 0 | 0 | 0 | 0 | 1 | 0 | *1 | 0.1 | 2 | 55945795 | 712 | 0 | 0 | 0 | 0 | 0 | 0 | 0 | 0
650 | 55945803 | 55945789 | 55482235 | 1 | 1 | 1081 | 3 | 1.21-5-1231 | ТСН-2001.1 Доп. 79, Р. 21, о. 5, поз. 1231 | Трубка (кембрик) электроизоляционная из поливинилхлоридного пластиката, диаметр от 8 до 9 мм, толщина стенки 0,6 мм | 1346 | 1009 | кг | кг | 1 | 0.04 | 42.05 | 0 | 0 | 0 | 0 | 1 | 0 | *1 | 0.04 | 2 | 55945796 | 713 | 0 | 0 | 0 | 0 | 0 | 0 | 0 | 0
651 | 55945797 | 55945789 | 55424304 | 1081 | 1 | 1081 | 1 | 9999990008 |  | Трудозатраты рабочих | 1191 | 1013 | чел.-ч. | чел.-ч. | 1 | 11.3 | 0 | 0 | 0 | 0 | 0 | 1 | 1 | *1,2 | 13.56 | 2 | 55945790 | 714 | 0 | 0 | 0 | 0 | 0 | 0 | 0 | 0
651 | 55945798 | 55945789 | 55459882 | 1 | 1 | 1081 | 3 | 1.1-1-1063 | ТСН-2001.1 Доп. 79, Р. 1, о. 1, поз. 1063 | Спирт этиловый ректификат | 1346 | 1009 | кг | кг | 1 | 0.029 | 26.88 | 0 | 0 | 0 | 0 | 1 | 0 | *1 | 0.029 | 2 | 55945791 | 715 | 0 | 0 | 0 | 0 | 0 | 0 | 0 | 0
651 | 55945799 | 55945789 | 55459400 | 1 | 1 | 1081 | 3 | 1.1-1-330 | ТСН-2001.1 Доп. 79, Р. 1, о. 1, поз. 330 | Канифоль | 1346 | 1009 | кг | кг | 1 | 0.019 | 16.69 | 0 | 0 | 0 | 0 | 1 | 0 | *1 | 0.019 | 2 | 55945792 | 716 | 0 | 0 | 0 | 0 | 0 | 0 | 0 | 0
651 | 55945800 | 55945789 | 55465950 | 1 | 1 | 1081 | 3 | 1.1-1-7957 | ТСН-2001.1 Доп. 79, Р. 1, о. 1, поз. 7957 | Дихлорэтан технический, сорт I | 1348 | 1009 | т | т | 1000 | 2e-05 | 18528.66 | 0 | 0 | 0 | 0 | 1 | 0 | *1 | 2e-05 | 2 | 55945793 | 717 | 0 | 0 | 0 | 0 | 0 | 0 | 0 | 0
651 | 55945801 | 55945789 | 55459794 | 1 | 1 | 1081 | 3 | 1.1-1-946 | ТСН-2001.1 Доп. 79, Р. 1, о. 1, поз. 946 | Припой оловянно-свинцовый, в прутках, диаметр 8 мм, типа ПОС-61 | 1348 | 1009 | т | т | 1000 | 7.7e-05 | 78558.29 | 0 | 0 | 0 | 0 | 1 | 0 | *1 | 7.7e-05 | 2 | 55945794 | 718 | 0 | 0 | 0 | 0 | 0 | 0 | 0 | 0
651 | 55945802 | 55945789 | 55482204 | 1 | 1 | 1081 | 3 | 1.21-5-1181 | ТСН-2001.1 Доп. 79, Р. 21, о. 5, поз. 1181 | Бирка маркировочная для кабелей и проводов, типа У153 У3,5 | 1356 | 1010 | 1000 шт. | 1000 шт. | 1000 | 0.1 | 56.16 | 0 | 0 | 0 | 0 | 1 | 0 | *1 | 0.1 | 2 | 55945795 | 719 | 0 | 0 | 0 | 0 | 0 | 0 | 0 | 0
651 | 55945803 | 55945789 | 55482235 | 1 | 1 | 1081 | 3 | 1.21-5-1231 | ТСН-2001.1 Доп. 79, Р. 21, о. 5, поз. 1231 | Трубка (кембрик) электроизоляционная из поливинилхлоридного пластиката, диаметр от 8 до 9 мм, толщина стенки 0,6 мм | 1346 | 1009 | кг | кг | 1 | 0.04 | 42.05 | 0 | 0 | 0 | 0 | 1 | 0 | *1 | 0.04 | 2 | 55945796 | 720 | 0 | 0 | 0 | 0 | 0 | 0 | 0 | 0
654 | 55945809 | 55945805 | 55424304 | 1081 | 1 | 1081 | 1 | 9999990008 |  | Трудозатраты рабочих | 1191 | 1013 | чел.-ч. | чел.-ч. | 1 | 15 | 0 | 0 | 0 | 0 | 0 | 1 | 1 | *1,2 | 18 | 2 | 55945806 | 721 | 0 | 0 | 0 | 0 | 0 | 0 | 0 | 0
654 | 55945810 | 55945805 | 55428300 | 1081 | 1 | 1081 | 3 | 2248200000 |  | Трубы поливинилхлоридные гофрированные | 1301 | 1003 | м | м | 1 | 102 | 0 | 0 | 0 | 0 | 0 | 0 | 0 | *1 | 102 | 3 | -1 |  | 0 | 0 | 0 | 0 | 0 | 0 | 0 | 0
654 | 55945811 | 55945805 | 55431527 | 1081 | 1 | 1081 | 3 | 3434200000 |  | Коробки соединительные | 1354 | 1010 | шт. | шт. | 1 | 0 | 0 | 0 | 0 | 0 | 0 | 0 | 0 | *1 | 0 | 3 | -1 |  | 0 | 0 | 0 | 0 | 0 | 0 | 0 | 0
654 | 55945812 | 55945805 | 55432095 | 1081 | 1 | 1081 | 3 | 3449651000 |  | Держатели пластиковые для труб | 1354 | 1010 | шт. | шт. | 1 | 0 | 0 | 0 | 0 | 0 | 0 | 0 | 0 | *1 | 0 | 3 | -1 |  | 0 | 0 | 0 | 0 | 0 | 0 | 0 | 0
655 | 55945809 | 55945805 | 55424304 | 1081 | 1 | 1081 | 1 | 9999990008 |  | Трудозатраты рабочих | 1191 | 1013 | чел.-ч. | чел.-ч. | 1 | 15 | 0 | 0 | 0 | 0 | 0 | 1 | 1 | *1,2 | 18 | 2 | 55945806 | 723 | 0 | 0 | 0 | 0 | 0 | 0 | 0 | 0
655 | 55945810 | 55945805 | 55428300 | 1081 | 1 | 1081 | 3 | 2248200000 |  | Трубы поливинилхлоридные гофрированные | 1301 | 1003 | м | м | 1 | 102 | 0 | 0 | 0 | 0 | 0 | 0 | 0 | *1 | 102 | 3 | -1 |  | 0 | 0 | 0 | 0 | 0 | 0 | 0 | 0
655 | 55945811 | 55945805 | 55431527 | 1081 | 1 | 1081 | 3 | 3434200000 |  | Коробки соединительные | 1354 | 1010 | шт. | шт. | 1 | 0 | 0 | 0 | 0 | 0 | 0 | 0 | 0 | *1 | 0 | 3 | -1 |  | 0 | 0 | 0 | 0 | 0 | 0 | 0 | 0
655 | 55945812 | 55945805 | 55432095 | 1081 | 1 | 1081 | 3 | 3449651000 |  | Держатели пластиковые для труб | 1354 | 1010 | шт. | шт. | 1 | 0 | 0 | 0 | 0 | 0 | 0 | 0 | 0 | *1 | 0 | 3 | -1 |  | 0 | 0 | 0 | 0 | 0 | 0 | 0 | 0
660 | 55945827 | 55945815 | 55424304 | 1081 | 1 | 1081 | 1 | 9999990008 |  | Трудозатраты рабочих | 1191 | 1013 | чел.-ч. | чел.-ч. | 1 | 24.7 | 0 | 0 | 0 | 0 | 0 | 1 | 1 | *1,2 | 29.64 | 2 | 55945816 | 725 | 0 | 0 | 0 | 0 | 0 | 0 | 0 | 0
660 | 55945828 | 55945815 | 55489910 | 1 | 1 | 1081 | 2 | 2.1-13-14 | ТСН-2001.2. Доп. 68. п.1-13-14 (136001) | Аппараты сварочные постоянного тока (выпрямители) для ручной дуговой сварки, сварочный ток до 500 А | 1368 | 1011 | маш.-ч | маш.-ч | 1 | 3.66 | 0 | 7.11 | 0 | 0 | 0 | 1 | 0 | *1,2 | 4.392 | 2 | 55945817 | 726 | 0 | 0 | 0 | 0 | 0 | 0 | 0 | 0
660 | 55945829 | 55945815 | 55490209 | 1 | 1 | 1081 | 2 | 2.1-18-7 | ТСН-2001.2. Доп. 68. п.1-18-7 (183001) | Автомобили грузовые бортовые, грузоподъемность до 5 т | 1368 | 1011 | маш.-ч | маш.-ч | 1 | 0.83 | 0 | 83.1 | 12.62 | 0 | 0 | 1 | 0 | *1,2 | 0.996 | 2 | 55945818 | 727 | 0 | 0 | 0 | 0 | 0 | 0 | 0 | 0
660 | 55945830 | 55945815 | 55460380 | 1 | 1 | 1081 | 3 | 1.1-1-1669 | ТСН-2001.1 Доп. 79, Р. 1, о. 1, поз. 1669 | Электроды, типа Э-42А, диаметр от 4 до 6 мм | 1348 | 1009 | т | т | 1000 | 0.00158 | 8590.86 | 0 | 0 | 0 | 0 | 1 | 0 | *1 | 0.00158 | 2 | 55945819 | 728 | 0 | 0 | 0 | 0 | 0 | 0 | 0 | 0
660 | 55945831 | 55945815 | 55459339 | 1 | 1 | 1081 | 3 | 1.1-1-237 | ТСН-2001.1 Доп. 67, Р. 1, о. 1, поз. 237 | Дюбель с патроном | 1354 | 1010 | шт. | шт. | 1 | 122 | 3.86 | 0 | 0 | 0 | 0 | 1 | 0 | *1 | 122 | 2 | 55945820 | 729 | 0 | 0 | 0 | 0 | 0 | 0 | 0 | 0
660 | 55945832 | 55945815 | 55461705 | 1 | 1 | 1081 | 3 | 1.1-1-3588 | ТСН-2001.1 Доп. 79, Р. 1, о. 1, поз. 3588 | Лента для уплотнения резьбы при монтаже инженерных сетей, типа ФУМ | 1346 | 1009 | кг | кг | 1 | 0.034 | 520.51 | 0 | 0 | 0 | 0 | 1 | 0 | *1 | 0.034 | 2 | 55945821 | 730 | 0 | 0 | 0 | 0 | 0 | 0 | 0 | 0
660 | 55945833 | 55945815 | 55459815 | 1 | 1 | 1081 | 3 | 1.1-1-967 | ТСН-2001.1 Доп. 79, Р. 1, о. 1, поз. 967 | Проволока стальная низкоуглеродистая общего назначения оцинкованная, диаметр от 1,6 до 3,0 мм | 1348 | 1009 | т | т | 1000 | 0.0021 | 7973.67 | 0 | 0 | 0 | 0 | 1 | 0 | *1 | 0.0021 | 2 | 55945822 | 731 | 0 | 0 | 0 | 0 | 0 | 0 | 0 | 0
660 | 55945834 | 55945815 | 55482601 | 1 | 1 | 1081 | 3 | 1.21-5-1639 | ТСН-2001.1 Доп. 79, Р. 21, о. 5, поз. 1639 | Уголок монтажный, стальной, окрашенный, перфорированный, тип К236, размер 2000х56х40 мм, толщина стенки 4 мм | 1354 | 1010 | шт. | шт. | 1 | 6 | 180.02 | 0 | 0 | 0 | 0 | 1 | 0 | *1 | 6 | 2 | 55945823 | 733 | 0 | 0 | 0 | 0 | 0 | 0 | 0 | 0
660 | 55945835 | 55945815 | 55482617 | 1 | 1 | 1081 | 3 | 1.21-5-1655 | ТСН-2001.1 Доп. 67, Р. 21, о. 5, поз. 1655 | Перемычка гибкая, типа ПГС 50-280 | 1354 | 1010 | шт. | шт. | 1 | 6 | 14.99 | 0 | 0 | 0 | 0 | 1 | 0 | *1 | 6 | 2 | 55945824 | 734 | 0 | 0 | 0 | 0 | 0 | 0 | 0 | 0
660 | 55945836 | 55945815 | 55466696 | 1 | 1 | 1081 | 3 | 1.3-2-5 | ТСН-2001.1 Доп. 79, Р. 3, о. 2, поз. 5 | Раствор цементный, марка М100 | 1339 | 1007 | м3 | м3 | 1 | 0.003 | 439.5 | 0 | 0 | 0 | 0 | 1 | 0 | *1 | 0.003 | 2 | 55945825 | 735 | 0 | 0 | 0 | 0 | 0 | 0 | 0 | 0
660 | 55945837 | 55945815 | 55417163 | 1081 | 1 | 1081 | 3 | 1303000000 |  | Трубы стальные для электропроводок (1385000000) | 1301 | 1003 | м | м | 1 | 103 | 0 | 0 | 0 | 0 | 0 | 0 | 0 | *1 | 103 | 3 | -1 |  | 0 | 0 | 0 | 0 | 0 | 0 | 0 | 0
660 | 55945838 | 55945815 | 55419801 | 1081 | 1 | 1081 | 3 | 1462020000 |  | Муфты резьбовые для соединения стальных труб (2559370100) | 1354 | 1010 | шт. | шт. | 1 | 16 | 0 | 0 | 0 | 0 | 0 | 0 | 0 | *1 | 16 | 3 | -1 |  | 0 | 0 | 0 | 0 | 0 | 0 | 0 | 0
660 | 55945839 | 55945815 | 55432114 | 1081 | 1 | 1081 | 3 | 3449654000 |  | Гайки установочные заземляющие | 1355 | 1010 | 100 шт. | 100 шт. | 100 | 0.25 | 0 | 0 | 0 | 0 | 0 | 0 | 0 | *1 | 0.25 | 3 | -1 |  | 0 | 0 | 0 | 0 | 0 | 0 | 0 | 0
660 | 55945840 | 55945815 | 55433466 | 1081 | 1 | 1081 | 3 | 3449870000 |  | Гильзы соединительные кабельные, закрепляемые опрессовкой (3449860000) | 1354 | 1010 | шт. | шт. | 1 | 8 | 0 | 0 | 0 | 0 | 0 | 0 | 0 | *1 | 8 | 3 | -1 |  | 0 | 0 | 0 | 0 | 0 | 0 | 0 | 0
660 | 55945841 | 55945815 | 55434259 | 1081 | 1 | 1081 | 3 | 3464740000 |  | Коробки для соединения проводов (3434200000) | 1354 | 1010 | шт. | шт. | 1 | 0 | 0 | 0 | 0 | 0 | 0 | 0 | 0 | *1 | 0 | 3 | -1 |  | 0 | 0 | 0 | 0 | 0 | 0 | 0 | 0
661 | 55945827 | 55945815 | 55424304 | 1081 | 1 | 1081 | 1 | 9999990008 |  | Трудозатраты рабочих | 1191 | 1013 | чел.-ч. | чел.-ч. | 1 | 24.7 | 0 | 0 | 0 | 0 | 0 | 1 | 1 | *1,2 | 29.64 | 2 | 55945816 | 736 | 0 | 0 | 0 | 0 | 0 | 0 | 0 | 0
661 | 55945828 | 55945815 | 55489910 | 1 | 1 | 1081 | 2 | 2.1-13-14 | ТСН-2001.2. Доп. 68. п.1-13-14 (136001) | Аппараты сварочные постоянного тока (выпрямители) для ручной дуговой сварки, сварочный ток до 500 А | 1368 | 1011 | маш.-ч | маш.-ч | 1 | 3.66 | 0 | 7.11 | 0 | 0 | 0 | 1 | 0 | *1,2 | 4.392 | 2 | 55945817 | 737 | 0 | 0 | 0 | 0 | 0 | 0 | 0 | 0
661 | 55945829 | 55945815 | 55490209 | 1 | 1 | 1081 | 2 | 2.1-18-7 | ТСН-2001.2. Доп. 68. п.1-18-7 (183001) | Автомобили грузовые бортовые, грузоподъемность до 5 т | 1368 | 1011 | маш.-ч | маш.-ч | 1 | 0.83 | 0 | 83.1 | 12.62 | 0 | 0 | 1 | 0 | *1,2 | 0.996 | 2 | 55945818 | 738 | 0 | 0 | 0 | 0 | 0 | 0 | 0 | 0
661 | 55945830 | 55945815 | 55460380 | 1 | 1 | 1081 | 3 | 1.1-1-1669 | ТСН-2001.1 Доп. 79, Р. 1, о. 1, поз. 1669 | Электроды, типа Э-42А, диаметр от 4 до 6 мм | 1348 | 1009 | т | т | 1000 | 0.00158 | 8590.86 | 0 | 0 | 0 | 0 | 1 | 0 | *1 | 0.00158 | 2 | 55945819 | 739 | 0 | 0 | 0 | 0 | 0 | 0 | 0 | 0
661 | 55945831 | 55945815 | 55459339 | 1 | 1 | 1081 | 3 | 1.1-1-237 | ТСН-2001.1 Доп. 67, Р. 1, о. 1, поз. 237 | Дюбель с патроном | 1354 | 1010 | шт. | шт. | 1 | 122 | 3.86 | 0 | 0 | 0 | 0 | 1 | 0 | *1 | 122 | 2 | 55945820 | 740 | 0 | 0 | 0 | 0 | 0 | 0 | 0 | 0
661 | 55945832 | 55945815 | 55461705 | 1 | 1 | 1081 | 3 | 1.1-1-3588 | ТСН-2001.1 Доп. 79, Р. 1, о. 1, поз. 3588 | Лента для уплотнения резьбы при монтаже инженерных сетей, типа ФУМ | 1346 | 1009 | кг | кг | 1 | 0.034 | 520.51 | 0 | 0 | 0 | 0 | 1 | 0 | *1 | 0.034 | 2 | 55945821 | 741 | 0 | 0 | 0 | 0 | 0 | 0 | 0 | 0
661 | 55945833 | 55945815 | 55459815 | 1 | 1 | 1081 | 3 | 1.1-1-967 | ТСН-2001.1 Доп. 79, Р. 1, о. 1, поз. 967 | Проволока стальная низкоуглеродистая общего назначения оцинкованная, диаметр от 1,6 до 3,0 мм | 1348 | 1009 | т | т | 1000 | 0.0021 | 7973.67 | 0 | 0 | 0 | 0 | 1 | 0 | *1 | 0.0021 | 2 | 55945822 | 742 | 0 | 0 | 0 | 0 | 0 | 0 | 0 | 0
661 | 55945834 | 55945815 | 55482601 | 1 | 1 | 1081 | 3 | 1.21-5-1639 | ТСН-2001.1 Доп. 79, Р. 21, о. 5, поз. 1639 | Уголок монтажный, стальной, окрашенный, перфорированный, тип К236, размер 2000х56х40 мм, толщина стенки 4 мм | 1354 | 1010 | шт. | шт. | 1 | 6 | 180.02 | 0 | 0 | 0 | 0 | 1 | 0 | *1 | 6 | 2 | 55945823 | 744 | 0 | 0 | 0 | 0 | 0 | 0 | 0 | 0
661 | 55945835 | 55945815 | 55482617 | 1 | 1 | 1081 | 3 | 1.21-5-1655 | ТСН-2001.1 Доп. 67, Р. 21, о. 5, поз. 1655 | Перемычка гибкая, типа ПГС 50-280 | 1354 | 1010 | шт. | шт. | 1 | 6 | 14.99 | 0 | 0 | 0 | 0 | 1 | 0 | *1 | 6 | 2 | 55945824 | 745 | 0 | 0 | 0 | 0 | 0 | 0 | 0 | 0
661 | 55945836 | 55945815 | 55466696 | 1 | 1 | 1081 | 3 | 1.3-2-5 | ТСН-2001.1 Доп. 79, Р. 3, о. 2, поз. 5 | Раствор цементный, марка М100 | 1339 | 1007 | м3 | м3 | 1 | 0.003 | 439.5 | 0 | 0 | 0 | 0 | 1 | 0 | *1 | 0.003 | 2 | 55945825 | 746 | 0 | 0 | 0 | 0 | 0 | 0 | 0 | 0
661 | 55945837 | 55945815 | 55417163 | 1081 | 1 | 1081 | 3 | 1303000000 |  | Трубы стальные для электропроводок (1385000000) | 1301 | 1003 | м | м | 1 | 103 | 0 | 0 | 0 | 0 | 0 | 0 | 0 | *1 | 103 | 3 | -1 |  | 0 | 0 | 0 | 0 | 0 | 0 | 0 | 0
661 | 55945838 | 55945815 | 55419801 | 1081 | 1 | 1081 | 3 | 1462020000 |  | Муфты резьбовые для соединения стальных труб (2559370100) | 1354 | 1010 | шт. | шт. | 1 | 16 | 0 | 0 | 0 | 0 | 0 | 0 | 0 | *1 | 16 | 3 | -1 |  | 0 | 0 | 0 | 0 | 0 | 0 | 0 | 0
661 | 55945839 | 55945815 | 55432114 | 1081 | 1 | 1081 | 3 | 3449654000 |  | Гайки установочные заземляющие | 1355 | 1010 | 100 шт. | 100 шт. | 100 | 0.25 | 0 | 0 | 0 | 0 | 0 | 0 | 0 | *1 | 0.25 | 3 | -1 |  | 0 | 0 | 0 | 0 | 0 | 0 | 0 | 0
661 | 55945840 | 55945815 | 55433466 | 1081 | 1 | 1081 | 3 | 3449870000 |  | Гильзы соединительные кабельные, закрепляемые опрессовкой (3449860000) | 1354 | 1010 | шт. | шт. | 1 | 8 | 0 | 0 | 0 | 0 | 0 | 0 | 0 | *1 | 8 | 3 | -1 |  | 0 | 0 | 0 | 0 | 0 | 0 | 0 | 0
661 | 55945841 | 55945815 | 55434259 | 1081 | 1 | 1081 | 3 | 3464740000 |  | Коробки для соединения проводов (3434200000) | 1354 | 1010 | шт. | шт. | 1 | 0 | 0 | 0 | 0 | 0 | 0 | 0 | 0 | *1 | 0 | 3 | -1 |  | 0 | 0 | 0 | 0 | 0 | 0 | 0 | 0
664 | 55945846 | 55945843 | 55424304 | 1081 | 1 | 1081 | 1 | 9999990008 |  | Трудозатраты рабочих | 1191 | 1013 | чел.-ч. | чел.-ч. | 1 | 40.67 | 0 | 0 | 0 | 0 | 0 | 1 | 1 | *1,2 | 48.804 | 2 | 55945844 | 747 | 0 | 0 | 0 | 0 | 0 | 0 | 0 | 0
664 | 55945847 | 55945843 | 55453278 | 1081 | 1 | 1081 | 3 | 5772110000 |  | Короба с направляющими | 1301 | 1003 | м | м | 1 | 0 | 0 | 0 | 0 | 0 | 0 | 0 | 0 | *1 | 0 | 3 | -1 |  | 0 | 0 | 0 | 0 | 0 | 0 | 0 | 0
664 | 55945848 | 55945843 | 55453278 | 1081 | 1 | 1081 | 3 | 5772110000 |  | Перегородки разделительные | 1301 | 1003 | м | м | 1 | 0 | 0 | 0 | 0 | 0 | 0 | 0 | 0 | *1 | 0 | 3 | -1 |  | 0 | 0 | 0 | 0 | 0 | 0 | 0 | 0
664 | 55945849 | 55945843 | 55453278 | 1081 | 1 | 1081 | 3 | 5772110000 |  | Заглушки | 1354 | 1010 | шт. | шт. | 1 | 0 | 0 | 0 | 0 | 0 | 0 | 0 | 0 | *1 | 0 | 3 | -1 |  | 0 | 0 | 0 | 0 | 0 | 0 | 0 | 0
664 | 55945850 | 55945843 | 55453278 | 1081 | 1 | 1081 | 3 | 5772110000 |  | Углы внутренние | 1354 | 1010 | шт. | шт. | 1 | 0 | 0 | 0 | 0 | 0 | 0 | 0 | 0 | *1 | 0 | 3 | -1 |  | 0 | 0 | 0 | 0 | 0 | 0 | 0 | 0
664 | 55945851 | 55945843 | 55453278 | 1081 | 1 | 1081 | 3 | 5772110000 |  | Накладки стыковые | 1354 | 1010 | шт. | шт. | 1 | 0 | 0 | 0 | 0 | 0 | 0 | 0 | 0 | *1 | 0 | 3 | -1 |  | 0 | 0 | 0 | 0 | 0 | 0 | 0 | 0
664 | 55945852 | 55945843 | 55453278 | 1081 | 1 | 1081 | 3 | 5772110000 |  | Углы наружные | 1354 | 1010 | шт. | шт. | 1 | 0 | 0 | 0 | 0 | 0 | 0 | 0 | 0 | *1 | 0 | 3 | -1 |  | 0 | 0 | 0 | 0 | 0 | 0 | 0 | 0
664 | 55945853 | 55945843 | 55453278 | 1081 | 1 | 1081 | 3 | 5772110000 |  | Углы плоские | 1354 | 1010 | шт. | шт. | 1 | 0 | 0 | 0 | 0 | 0 | 0 | 0 | 0 | *1 | 0 | 3 | -1 |  | 0 | 0 | 0 | 0 | 0 | 0 | 0 | 0
665 | 55945846 | 55945843 | 55424304 | 1081 | 1 | 1081 | 1 | 9999990008 |  | Трудозатраты рабочих | 1191 | 1013 | чел.-ч. | чел.-ч. | 1 | 40.67 | 0 | 0 | 0 | 0 | 0 | 1 | 1 | *1,2 | 48.804 | 2 | 55945844 | 749 | 0 | 0 | 0 | 0 | 0 | 0 | 0 | 0
665 | 55945847 | 55945843 | 55453278 | 1081 | 1 | 1081 | 3 | 5772110000 |  | Короба с направляющими | 1301 | 1003 | м | м | 1 | 0 | 0 | 0 | 0 | 0 | 0 | 0 | 0 | *1 | 0 | 3 | -1 |  | 0 | 0 | 0 | 0 | 0 | 0 | 0 | 0
665 | 55945848 | 55945843 | 55453278 | 1081 | 1 | 1081 | 3 | 5772110000 |  | Перегородки разделительные | 1301 | 1003 | м | м | 1 | 0 | 0 | 0 | 0 | 0 | 0 | 0 | 0 | *1 | 0 | 3 | -1 |  | 0 | 0 | 0 | 0 | 0 | 0 | 0 | 0
665 | 55945849 | 55945843 | 55453278 | 1081 | 1 | 1081 | 3 | 5772110000 |  | Заглушки | 1354 | 1010 | шт. | шт. | 1 | 0 | 0 | 0 | 0 | 0 | 0 | 0 | 0 | *1 | 0 | 3 | -1 |  | 0 | 0 | 0 | 0 | 0 | 0 | 0 | 0
665 | 55945850 | 55945843 | 55453278 | 1081 | 1 | 1081 | 3 | 5772110000 |  | Углы внутренние | 1354 | 1010 | шт. | шт. | 1 | 0 | 0 | 0 | 0 | 0 | 0 | 0 | 0 | *1 | 0 | 3 | -1 |  | 0 | 0 | 0 | 0 | 0 | 0 | 0 | 0
665 | 55945851 | 55945843 | 55453278 | 1081 | 1 | 1081 | 3 | 5772110000 |  | Накладки стыковые | 1354 | 1010 | шт. | шт. | 1 | 0 | 0 | 0 | 0 | 0 | 0 | 0 | 0 | *1 | 0 | 3 | -1 |  | 0 | 0 | 0 | 0 | 0 | 0 | 0 | 0
665 | 55945852 | 55945843 | 55453278 | 1081 | 1 | 1081 | 3 | 5772110000 |  | Углы наружные | 1354 | 1010 | шт. | шт. | 1 | 0 | 0 | 0 | 0 | 0 | 0 | 0 | 0 | *1 | 0 | 3 | -1 |  | 0 | 0 | 0 | 0 | 0 | 0 | 0 | 0
665 | 55945853 | 55945843 | 55453278 | 1081 | 1 | 1081 | 3 | 5772110000 |  | Углы плоские | 1354 | 1010 | шт. | шт. | 1 | 0 | 0 | 0 | 0 | 0 | 0 | 0 | 0 | *1 | 0 | 3 | -1 |  | 0 | 0 | 0 | 0 | 0 | 0 | 0 | 0
703 | 57037309 | 57037308 | 55424304 | 1081 | 1 | 1081 | 1 | 9999990008 |  | Трудозатраты рабочих | 1191 | 1013 | чел.-ч. | чел.-ч. | 1 | 5.15 | 0 | 0 | 0 | 0 | 0 | 1 | 1 | *1,2 | 6.18 | 2 | 57037309 | 751 | 0 | 0 | 0 | 0 | 0 | 0 | 0 | 0
703 | 57037310 | 57037308 | 55489910 | 1 | 1 | 1081 | 2 | 2.1-13-14 | ТСН-2001.2. Доп. 68. п.1-13-14 (136001) | Аппараты сварочные постоянного тока (выпрямители) для ручной дуговой сварки, сварочный ток до 500 А | 1368 | 1011 | маш.-ч | маш.-ч | 1 | 0.2 | 0 | 7.11 | 0 | 0 | 0 | 1 | 0 | *1,2 | 0.24 | 2 | 57037310 | 752 | 0 | 0 | 0 | 0 | 0 | 0 | 0 | 0
703 | 57037311 | 57037308 | 55490209 | 1 | 1 | 1081 | 2 | 2.1-18-7 | ТСН-2001.2. Доп. 68. п.1-18-7 (183001) | Автомобили грузовые бортовые, грузоподъемность до 5 т | 1368 | 1011 | маш.-ч | маш.-ч | 1 | 0.03 | 0 | 83.1 | 12.62 | 0 | 0 | 1 | 0 | *1,2 | 0.036 | 2 | 57037311 | 753 | 0 | 0 | 0 | 0 | 0 | 0 | 0 | 0
703 | 57037312 | 57037308 | 55490285 | 1 | 1 | 1081 | 2 | 2.1-30-37 | ТСН-2001.2. Доп. 68. п.1-30-37 (307101) | Станки вертикально-сверлильные | 1368 | 1011 | маш.-ч | маш.-ч | 1 | 0.46 | 0 | 0.78 | 0 | 0 | 0 | 1 | 0 | *1,2 | 0.552 | 2 | 57037312 | 754 | 0 | 0 | 0 | 0 | 0 | 0 | 0 | 0
703 | 57037313 | 57037308 | 55460300 | 1 | 1 | 1081 | 3 | 1.1-1-1566 | ТСН-2001.1 Доп. 79, Р. 1, о. 1, поз. 1566 | Электроды, типа Э-42, Э-46, Э-50, диаметр от 4 до 6 мм | 1348 | 1009 | т | т | 1000 | 0.000121 | 7185.82 | 0 | 0 | 0 | 0 | 1 | 0 | *1 | 0.000121 | 2 | 57037313 | 755 | 0 | 0 | 0 | 0 | 0 | 0 | 0 | 0
703 | 57037314 | 57037308 | 55460309 | 1 | 1 | 1081 | 3 | 1.1-1-1576 | ТСН-2001.1 Доп. 79, Р. 1, о. 1, поз. 1576 | Эмаль пентафталевая, белая, типа ПФ-115 | 1346 | 1009 | кг | кг | 1 | 0.023 | 29.82 | 0 | 0 | 0 | 0 | 1 | 0 | *1 | 0.023 | 2 | 57037314 | 756 | 0 | 0 | 0 | 0 | 0 | 0 | 0 | 0
703 | 57037315 | 57037308 | 55459280 | 1 | 1 | 1081 | 3 | 1.1-1-165 | ТСН-2001.1 Доп. 79, Р. 1, о. 1, поз. 165 | Грунтовка глифталевая, типа ГФ-021 | 1348 | 1009 | т | т | 1000 | 1.8e-05 | 18653.07 | 0 | 0 | 0 | 0 | 1 | 0 | *1 | 1.8e-05 | 2 | 57037315 | 757 | 0 | 0 | 0 | 0 | 0 | 0 | 0 | 0
703 | 57037316 | 57037308 | 55461069 | 1 | 1 | 1081 | 3 | 1.1-1-2623 | ТСН-2001.1 Доп. 79, Р. 1, о. 1, поз. 2623 | Болты строительные с шестигранной головкой, М12 | 1348 | 1009 | т | т | 1000 | 0.0002378 | 11487.92 | 0 | 0 | 0 | 0 | 1 | 0 | *1 | 0.0002378 | 2 | 57037316 | 758 | 0 | 0 | 0 | 0 | 0 | 0 | 0 | 0
703 | 57037317 | 57037308 | 55461632 | 1 | 1 | 1081 | 3 | 1.1-1-3482 | ТСН-2001.1 Доп. 79, Р. 1, о. 1, поз. 3482 | Лист рифленый, с ромбическим рифлением, из стали углеродистой обыкновенного качества, полуспокойной и спокойной, толщина 4 мм | 1348 | 1009 | т | т | 1000 | 0.007 | 12089.95 | 0 | 0 | 0 | 0 | 1 | 0 | *1 | 0.007 | 2 | 57037317 | 759 | 0 | 0 | 0 | 0 | 0 | 0 | 0 | 0
703 | 57037318 | 57037308 | 55459831 | 1 | 1 | 1081 | 3 | 1.1-1-995 | ТСН-2001.1 Доп. 79, Р. 1, о. 1, поз. 995 | Растворитель типа Р-4 | 1348 | 1009 | т | т | 1000 | 1e-05 | 8582.42 | 0 | 0 | 0 | 0 | 1 | 0 | *1 | 1e-05 | 2 | 57037318 | 760 | 0 | 0 | 0 | 0 | 0 | 0 | 0 | 0
703 | 57037319 | 57037308 | 55459835 | 1 | 1 | 1081 | 3 | 1.1-1-999 | ТСН-2001.1 Доп. 79, Р. 1, о. 1, поз. 999 | Растворитель "Уайт-спирит" | 1348 | 1009 | т | т | 1000 | 2e-06 | 12521.99 | 0 | 0 | 0 | 0 | 1 | 0 | *1 | 2e-06 | 2 | 57037319 | 761 | 0 | 0 | 0 | 0 | 0 | 0 | 0 | 0
703 | 57037320 | 57037308 | 55441091 | 1081 | 1 | 1081 | 3 | 4236000000 |  | Щиты и пульты автоматики (4235000000) | 1354 | 1010 | шт. | шт. | 1 | 1 | 0 | 0 | 0 | 0 | 0 | 0 | 0 | *1 | 1 | 3 | -1 |  | 0 | 0 | 0 | 0 | 0 | 0 | 0 | 0
704 | 57037309 | 57037308 | 55424304 | 1081 | 1 | 1081 | 1 | 9999990008 |  | Трудозатраты рабочих | 1191 | 1013 | чел.-ч. | чел.-ч. | 1 | 5.15 | 0 | 0 | 0 | 0 | 0 | 1 | 1 | *1,2 | 6.18 | 2 | 57037309 | 762 | 0 | 0 | 0 | 0 | 0 | 0 | 0 | 0
704 | 57037310 | 57037308 | 55489910 | 1 | 1 | 1081 | 2 | 2.1-13-14 | ТСН-2001.2. Доп. 68. п.1-13-14 (136001) | Аппараты сварочные постоянного тока (выпрямители) для ручной дуговой сварки, сварочный ток до 500 А | 1368 | 1011 | маш.-ч | маш.-ч | 1 | 0.2 | 0 | 7.11 | 0 | 0 | 0 | 1 | 0 | *1,2 | 0.24 | 2 | 57037310 | 763 | 0 | 0 | 0 | 0 | 0 | 0 | 0 | 0
704 | 57037311 | 57037308 | 55490209 | 1 | 1 | 1081 | 2 | 2.1-18-7 | ТСН-2001.2. Доп. 68. п.1-18-7 (183001) | Автомобили грузовые бортовые, грузоподъемность до 5 т | 1368 | 1011 | маш.-ч | маш.-ч | 1 | 0.03 | 0 | 83.1 | 12.62 | 0 | 0 | 1 | 0 | *1,2 | 0.036 | 2 | 57037311 | 764 | 0 | 0 | 0 | 0 | 0 | 0 | 0 | 0
704 | 57037312 | 57037308 | 55490285 | 1 | 1 | 1081 | 2 | 2.1-30-37 | ТСН-2001.2. Доп. 68. п.1-30-37 (307101) | Станки вертикально-сверлильные | 1368 | 1011 | маш.-ч | маш.-ч | 1 | 0.46 | 0 | 0.78 | 0 | 0 | 0 | 1 | 0 | *1,2 | 0.552 | 2 | 57037312 | 765 | 0 | 0 | 0 | 0 | 0 | 0 | 0 | 0
704 | 57037313 | 57037308 | 55460300 | 1 | 1 | 1081 | 3 | 1.1-1-1566 | ТСН-2001.1 Доп. 79, Р. 1, о. 1, поз. 1566 | Электроды, типа Э-42, Э-46, Э-50, диаметр от 4 до 6 мм | 1348 | 1009 | т | т | 1000 | 0.000121 | 7185.82 | 0 | 0 | 0 | 0 | 1 | 0 | *1 | 0.000121 | 2 | 57037313 | 766 | 0 | 0 | 0 | 0 | 0 | 0 | 0 | 0
704 | 57037314 | 57037308 | 55460309 | 1 | 1 | 1081 | 3 | 1.1-1-1576 | ТСН-2001.1 Доп. 79, Р. 1, о. 1, поз. 1576 | Эмаль пентафталевая, белая, типа ПФ-115 | 1346 | 1009 | кг | кг | 1 | 0.023 | 29.82 | 0 | 0 | 0 | 0 | 1 | 0 | *1 | 0.023 | 2 | 57037314 | 767 | 0 | 0 | 0 | 0 | 0 | 0 | 0 | 0
704 | 57037315 | 57037308 | 55459280 | 1 | 1 | 1081 | 3 | 1.1-1-165 | ТСН-2001.1 Доп. 79, Р. 1, о. 1, поз. 165 | Грунтовка глифталевая, типа ГФ-021 | 1348 | 1009 | т | т | 1000 | 1.8e-05 | 18653.07 | 0 | 0 | 0 | 0 | 1 | 0 | *1 | 1.8e-05 | 2 | 57037315 | 768 | 0 | 0 | 0 | 0 | 0 | 0 | 0 | 0
704 | 57037316 | 57037308 | 55461069 | 1 | 1 | 1081 | 3 | 1.1-1-2623 | ТСН-2001.1 Доп. 79, Р. 1, о. 1, поз. 2623 | Болты строительные с шестигранной головкой, М12 | 1348 | 1009 | т | т | 1000 | 0.0002378 | 11487.92 | 0 | 0 | 0 | 0 | 1 | 0 | *1 | 0.0002378 | 2 | 57037316 | 769 | 0 | 0 | 0 | 0 | 0 | 0 | 0 | 0
704 | 57037317 | 57037308 | 55461632 | 1 | 1 | 1081 | 3 | 1.1-1-3482 | ТСН-2001.1 Доп. 79, Р. 1, о. 1, поз. 3482 | Лист рифленый, с ромбическим рифлением, из стали углеродистой обыкновенного качества, полуспокойной и спокойной, толщина 4 мм | 1348 | 1009 | т | т | 1000 | 0.007 | 12089.95 | 0 | 0 | 0 | 0 | 1 | 0 | *1 | 0.007 | 2 | 57037317 | 770 | 0 | 0 | 0 | 0 | 0 | 0 | 0 | 0
704 | 57037318 | 57037308 | 55459831 | 1 | 1 | 1081 | 3 | 1.1-1-995 | ТСН-2001.1 Доп. 79, Р. 1, о. 1, поз. 995 | Растворитель типа Р-4 | 1348 | 1009 | т | т | 1000 | 1e-05 | 8582.42 | 0 | 0 | 0 | 0 | 1 | 0 | *1 | 1e-05 | 2 | 57037318 | 771 | 0 | 0 | 0 | 0 | 0 | 0 | 0 | 0
704 | 57037319 | 57037308 | 55459835 | 1 | 1 | 1081 | 3 | 1.1-1-999 | ТСН-2001.1 Доп. 79, Р. 1, о. 1, поз. 999 | Растворитель "Уайт-спирит" | 1348 | 1009 | т | т | 1000 | 2e-06 | 12521.99 | 0 | 0 | 0 | 0 | 1 | 0 | *1 | 2e-06 | 2 | 57037319 | 772 | 0 | 0 | 0 | 0 | 0 | 0 | 0 | 0
704 | 57037320 | 57037308 | 55441091 | 1081 | 1 | 1081 | 3 | 4236000000 |  | Щиты и пульты автоматики (4235000000) | 1354 | 1010 | шт. | шт. | 1 | 1 | 0 | 0 | 0 | 0 | 0 | 0 | 0 | *1 | 1 | 3 | -1 |  | 0 | 0 | 0 | 0 | 0 | 0 | 0 | 0
705 | 55945864 | 55945855 | 55424304 | 1081 | 1 | 1081 | 1 | 9999990008 |  | Трудозатраты рабочих | 1191 | 1013 | чел.-ч. | чел.-ч. | 1 | 2.06 | 0 | 0 | 0 | 0 | 0 | 1 | 1 | *1,2 | 2.472 | 2 | 55945856 | 773 | 0 | 0 | 0 | 0 | 0 | 0 | 0 | 0
705 | 55945865 | 55945855 | 55489803 | 1 | 1 | 1081 | 2 | 2.1-10-1 | ТСН-2001.2. Доп. 68. п.1-10-1 (100101) | Компрессоры передвижные с двигателем внутреннего сгорания, давление до 7 ат, производительность до 5 м3/мин | 1368 | 1011 | маш.-ч | маш.-ч | 1 | 0.25 | 0 | 41.45 | 12.62 | 0 | 0 | 1 | 0 | *1,2 | 0.3 | 2 | 55945857 | 774 | 0 | 0 | 0 | 0 | 0 | 0 | 0 | 0
705 | 55945866 | 55945855 | 55489910 | 1 | 1 | 1081 | 2 | 2.1-13-14 | ТСН-2001.2. Доп. 68. п.1-13-14 (136001) | Аппараты сварочные постоянного тока (выпрямители) для ручной дуговой сварки, сварочный ток до 500 А | 1368 | 1011 | маш.-ч | маш.-ч | 1 | 0.72 | 0 | 7.11 | 0 | 0 | 0 | 1 | 0 | *1,2 | 0.864 | 2 | 55945858 | 775 | 0 | 0 | 0 | 0 | 0 | 0 | 0 | 0
705 | 55945867 | 55945855 | 55490209 | 1 | 1 | 1081 | 2 | 2.1-18-7 | ТСН-2001.2. Доп. 68. п.1-18-7 (183001) | Автомобили грузовые бортовые, грузоподъемность до 5 т | 1368 | 1011 | маш.-ч | маш.-ч | 1 | 0.11 | 0 | 83.1 | 12.62 | 0 | 0 | 1 | 0 | *1,2 | 0.132 | 2 | 55945859 | 776 | 0 | 0 | 0 | 0 | 0 | 0 | 0 | 0
705 | 55945868 | 55945855 | 55490260 | 1 | 1 | 1081 | 2 | 2.1-30-7 | ТСН-2001.2. Доп. 68. п.1-30-7 (303801) | Молотки бурильные пневматические легкие | 1368 | 1011 | маш.-ч | маш.-ч | 1 | 0.25 | 0 | 1.15 | 0 | 0 | 0 | 1 | 0 | *1,2 | 0.3 | 2 | 55945860 | 777 | 0 | 0 | 0 | 0 | 0 | 0 | 0 | 0
705 | 55945869 | 55945855 | 55460310 | 1 | 1 | 1081 | 3 | 1.1-1-1577 | ТСН-2001.1 Доп. 79, Р. 1, о. 1, поз. 1577 | Эмаль пентафталевая, цветная, типа ПФ-115 | 1346 | 1009 | кг | кг | 1 | 0.02 | 29.89 | 0 | 0 | 0 | 0 | 1 | 0 | *1 | 0.02 | 2 | 55945861 | 778 | 0 | 0 | 0 | 0 | 0 | 0 | 0 | 0
705 | 55945870 | 55945855 | 55460380 | 1 | 1 | 1081 | 3 | 1.1-1-1669 | ТСН-2001.1 Доп. 79, Р. 1, о. 1, поз. 1669 | Электроды, типа Э-42А, диаметр от 4 до 6 мм | 1348 | 1009 | т | т | 1000 | 0.00015 | 8590.86 | 0 | 0 | 0 | 0 | 1 | 0 | *1 | 0.00015 | 2 | 55945862 | 779 | 0 | 0 | 0 | 0 | 0 | 0 | 0 | 0
705 | 55945871 | 55945855 | 55416982 | 1081 | 1 | 1081 | 3 | 1297020000 |  | Болты строительные с гайками и шайбами (1297030000, 1610000000, 1620000000, 1680000000) | 1346 | 1009 | кг | кг | 1 | 0.1 | 0 | 0 | 0 | 0 | 0 | 0 | 0 | *1 | 0.1 | 3 | -1 |  | 0 | 0 | 0 | 0 | 0 | 0 | 0 | 0
705 | 55945872 | 55945855 | 55431448 | 1081 | 1 | 1081 | 3 | 3430000000 |  | Шкафы (пульты) управления навесные | 1354 | 1010 | шт. | шт. | 1 | 1 | 0 | 0 | 0 | 0 | 0 | 0 | 0 | *1 | 1 | 3 | -1 |  | 0 | 0 | 0 | 0 | 0 | 0 | 0 | 0
706 | 55945864 | 55945855 | 55424304 | 1081 | 1 | 1081 | 1 | 9999990008 |  | Трудозатраты рабочих | 1191 | 1013 | чел.-ч. | чел.-ч. | 1 | 2.06 | 0 | 0 | 0 | 0 | 0 | 1 | 1 | *1,2 | 2.472 | 2 | 55945856 | 781 | 0 | 0 | 0 | 0 | 0 | 0 | 0 | 0
706 | 55945865 | 55945855 | 55489803 | 1 | 1 | 1081 | 2 | 2.1-10-1 | ТСН-2001.2. Доп. 68. п.1-10-1 (100101) | Компрессоры передвижные с двигателем внутреннего сгорания, давление до 7 ат, производительность до 5 м3/мин | 1368 | 1011 | маш.-ч | маш.-ч | 1 | 0.25 | 0 | 41.45 | 12.62 | 0 | 0 | 1 | 0 | *1,2 | 0.3 | 2 | 55945857 | 782 | 0 | 0 | 0 | 0 | 0 | 0 | 0 | 0
706 | 55945866 | 55945855 | 55489910 | 1 | 1 | 1081 | 2 | 2.1-13-14 | ТСН-2001.2. Доп. 68. п.1-13-14 (136001) | Аппараты сварочные постоянного тока (выпрямители) для ручной дуговой сварки, сварочный ток до 500 А | 1368 | 1011 | маш.-ч | маш.-ч | 1 | 0.72 | 0 | 7.11 | 0 | 0 | 0 | 1 | 0 | *1,2 | 0.864 | 2 | 55945858 | 783 | 0 | 0 | 0 | 0 | 0 | 0 | 0 | 0
706 | 55945867 | 55945855 | 55490209 | 1 | 1 | 1081 | 2 | 2.1-18-7 | ТСН-2001.2. Доп. 68. п.1-18-7 (183001) | Автомобили грузовые бортовые, грузоподъемность до 5 т | 1368 | 1011 | маш.-ч | маш.-ч | 1 | 0.11 | 0 | 83.1 | 12.62 | 0 | 0 | 1 | 0 | *1,2 | 0.132 | 2 | 55945859 | 784 | 0 | 0 | 0 | 0 | 0 | 0 | 0 | 0
706 | 55945868 | 55945855 | 55490260 | 1 | 1 | 1081 | 2 | 2.1-30-7 | ТСН-2001.2. Доп. 68. п.1-30-7 (303801) | Молотки бурильные пневматические легкие | 1368 | 1011 | маш.-ч | маш.-ч | 1 | 0.25 | 0 | 1.15 | 0 | 0 | 0 | 1 | 0 | *1,2 | 0.3 | 2 | 55945860 | 785 | 0 | 0 | 0 | 0 | 0 | 0 | 0 | 0
706 | 55945869 | 55945855 | 55460310 | 1 | 1 | 1081 | 3 | 1.1-1-1577 | ТСН-2001.1 Доп. 79, Р. 1, о. 1, поз. 1577 | Эмаль пентафталевая, цветная, типа ПФ-115 | 1346 | 1009 | кг | кг | 1 | 0.02 | 29.89 | 0 | 0 | 0 | 0 | 1 | 0 | *1 | 0.02 | 2 | 55945861 | 786 | 0 | 0 | 0 | 0 | 0 | 0 | 0 | 0
706 | 55945870 | 55945855 | 55460380 | 1 | 1 | 1081 | 3 | 1.1-1-1669 | ТСН-2001.1 Доп. 79, Р. 1, о. 1, поз. 1669 | Электроды, типа Э-42А, диаметр от 4 до 6 мм | 1348 | 1009 | т | т | 1000 | 0.00015 | 8590.86 | 0 | 0 | 0 | 0 | 1 | 0 | *1 | 0.00015 | 2 | 55945862 | 787 | 0 | 0 | 0 | 0 | 0 | 0 | 0 | 0
706 | 55945871 | 55945855 | 55416982 | 1081 | 1 | 1081 | 3 | 1297020000 |  | Болты строительные с гайками и шайбами (1297030000, 1610000000, 1620000000, 1680000000) | 1346 | 1009 | кг | кг | 1 | 0.1 | 0 | 0 | 0 | 0 | 0 | 0 | 0 | *1 | 0.1 | 3 | -1 |  | 0 | 0 | 0 | 0 | 0 | 0 | 0 | 0
706 | 55945872 | 55945855 | 55431448 | 1081 | 1 | 1081 | 3 | 3430000000 |  | Шкафы (пульты) управления навесные | 1354 | 1010 | шт. | шт. | 1 | 1 | 0 | 0 | 0 | 0 | 0 | 0 | 0 | *1 | 1 | 3 | -1 |  | 0 | 0 | 0 | 0 | 0 | 0 | 0 | 0
713 | 55985802 | 55985801 | 55424304 | 1081 | 1 | 1081 | 1 | 9999990008 |  | Трудозатраты рабочих | 1191 | 1013 | чел.-ч. | чел.-ч. | 1 | 39.04 | 0 | 0 | 0 | 0 | 0 | 1 | 1 | *1,2 | 46.848 | 2 | 55985802 | 789 | 0 | 0 | 0 | 0 | 0 | 0 | 0 | 0
713 | 55985803 | 55985801 | 55490209 | 1 | 1 | 1081 | 2 | 2.1-18-7 | ТСН-2001.2. Доп. 68. п.1-18-7 (183001) | Автомобили грузовые бортовые, грузоподъемность до 5 т | 1368 | 1011 | маш.-ч | маш.-ч | 1 | 0.15 | 0 | 83.1 | 12.62 | 0 | 0 | 1 | 0 | *1,2 | 0.18 | 2 | 55985803 | 790 | 0 | 0 | 0 | 0 | 0 | 0 | 0 | 0
713 | 55985804 | 55985801 | 55490263 | 1 | 1 | 1081 | 2 | 2.1-30-10 | ТСН-2001.2. Доп. 68. п.1-30-10 (304101) | Перфораторы, мощность до 800 Вт | 1368 | 1011 | маш.-ч | маш.-ч | 1 | 14 | 0 | 0.77 | 0 | 0 | 0 | 1 | 0 | *1,2 | 16.8 | 2 | 55985804 | 791 | 0 | 0 | 0 | 0 | 0 | 0 | 0 | 0
713 | 55985805 | 55985801 | 55490295 | 1 | 1 | 1081 | 2 | 2.1-30-55 | ТСН-2001.2. Доп. 68. п.1-30-55 (309001) | Гайковерты ручные | 1368 | 1011 | маш.-ч | маш.-ч | 1 | 0.22 | 0 | 0.47 | 0 | 0 | 0 | 1 | 0 | *1,2 | 0.264 | 2 | 55985805 | 792 | 0 | 0 | 0 | 0 | 0 | 0 | 0 | 0
713 | 55985806 | 55985801 | 55469262 | 1 | 1 | 1081 | 3 | 1.7-3-121 | ТСН-2001.1 Доп. 44, Р. 7, о. 3, поз. 121 | Бур с наконечником из твердого сплава, с хвостовиком SDS-plus, диаметр 10 мм, длина 160 мм | 1354 | 1010 | шт. | шт. | 1 | 0.22 | 10.53 | 0 | 0 | 0 | 0 | 1 | 0 | *1 | 0.22 | 2 | 55985806 | 794 | 0 | 0 | 0 | 0 | 0 | 0 | 0 | 0
713 | 55985807 | 55985801 | 55469364 | 1 | 1 | 1081 | 3 | 1.7-5-154 | ТСН-2001.1 Доп. 48, Р. 7, о. 5, поз. 154 | Анкер-шпилька распорный, высокоэффективный, с шестигранной гайкой и шайбой, из оцинкованной стали, для использования в бетоне с трещинами, диаметр 10 мм, длина 90 мм, толщина прикрепляемой детали минимальная/максимальная 10/30 мм | 1354 | 1010 | шт. | шт. | 1 | 202 | 23.45 | 0 | 0 | 0 | 0 | 1 | 0 | *1 | 202 | 2 | 55985807 | 795 | 0 | 0 | 0 | 0 | 0 | 0 | 0 | 0
713 | 55985808 | 55985801 | 55433011 | 1081 | 1 | 1081 | 3 | 3449673000 |  | Кронштейны кабельные стальные | 1354 | 1010 | шт. | шт. | 1 | 100 | 0 | 0 | 0 | 0 | 0 | 0 | 0 | *1 | 100 | 3 | -1 |  | 0 | 0 | 0 | 0 | 0 | 0 | 0 | 0
714 | 55985802 | 55985801 | 55424304 | 1081 | 1 | 1081 | 1 | 9999990008 |  | Трудозатраты рабочих | 1191 | 1013 | чел.-ч. | чел.-ч. | 1 | 39.04 | 0 | 0 | 0 | 0 | 0 | 1 | 1 | *1,2 | 46.848 | 2 | 55985802 | 796 | 0 | 0 | 0 | 0 | 0 | 0 | 0 | 0
714 | 55985803 | 55985801 | 55490209 | 1 | 1 | 1081 | 2 | 2.1-18-7 | ТСН-2001.2. Доп. 68. п.1-18-7 (183001) | Автомобили грузовые бортовые, грузоподъемность до 5 т | 1368 | 1011 | маш.-ч | маш.-ч | 1 | 0.15 | 0 | 83.1 | 12.62 | 0 | 0 | 1 | 0 | *1,2 | 0.18 | 2 | 55985803 | 797 | 0 | 0 | 0 | 0 | 0 | 0 | 0 | 0
714 | 55985804 | 55985801 | 55490263 | 1 | 1 | 1081 | 2 | 2.1-30-10 | ТСН-2001.2. Доп. 68. п.1-30-10 (304101) | Перфораторы, мощность до 800 Вт | 1368 | 1011 | маш.-ч | маш.-ч | 1 | 14 | 0 | 0.77 | 0 | 0 | 0 | 1 | 0 | *1,2 | 16.8 | 2 | 55985804 | 798 | 0 | 0 | 0 | 0 | 0 | 0 | 0 | 0
714 | 55985805 | 55985801 | 55490295 | 1 | 1 | 1081 | 2 | 2.1-30-55 | ТСН-2001.2. Доп. 68. п.1-30-55 (309001) | Гайковерты ручные | 1368 | 1011 | маш.-ч | маш.-ч | 1 | 0.22 | 0 | 0.47 | 0 | 0 | 0 | 1 | 0 | *1,2 | 0.264 | 2 | 55985805 | 799 | 0 | 0 | 0 | 0 | 0 | 0 | 0 | 0
714 | 55985806 | 55985801 | 55469262 | 1 | 1 | 1081 | 3 | 1.7-3-121 | ТСН-2001.1 Доп. 44, Р. 7, о. 3, поз. 121 | Бур с наконечником из твердого сплава, с хвостовиком SDS-plus, диаметр 10 мм, длина 160 мм | 1354 | 1010 | шт. | шт. | 1 | 0.22 | 10.53 | 0 | 0 | 0 | 0 | 1 | 0 | *1 | 0.22 | 2 | 55985806 | 801 | 0 | 0 | 0 | 0 | 0 | 0 | 0 | 0
714 | 55985807 | 55985801 | 55469364 | 1 | 1 | 1081 | 3 | 1.7-5-154 | ТСН-2001.1 Доп. 48, Р. 7, о. 5, поз. 154 | Анкер-шпилька распорный, высокоэффективный, с шестигранной гайкой и шайбой, из оцинкованной стали, для использования в бетоне с трещинами, диаметр 10 мм, длина 90 мм, толщина прикрепляемой детали минимальная/максимальная 10/30 мм | 1354 | 1010 | шт. | шт. | 1 | 202 | 23.45 | 0 | 0 | 0 | 0 | 1 | 0 | *1 | 202 | 2 | 55985807 | 802 | 0 | 0 | 0 | 0 | 0 | 0 | 0 | 0
714 | 55985808 | 55985801 | 55433011 | 1081 | 1 | 1081 | 3 | 3449673000 |  | Кронштейны кабельные стальные | 1354 | 1010 | шт. | шт. | 1 | 100 | 0 | 0 | 0 | 0 | 0 | 0 | 0 | *1 | 100 | 3 | -1 |  | 0 | 0 | 0 | 0 | 0 | 0 | 0 | 0
717 | 55945892 | 55945880 | 55424304 | 1081 | 1 | 1081 | 1 | 9999990008 |  | Трудозатраты рабочих | 1191 | 1013 | чел.-ч. | чел.-ч. | 1 | 15.45 | 0 | 0 | 0 | 0 | 0 | 1 | 1 | *1,2 | 18.54 | 2 | 55945881 | 803 | 0 | 0 | 0 | 0 | 0 | 0 | 0 | 0
717 | 55945893 | 55945880 | 55490209 | 1 | 1 | 1081 | 2 | 2.1-18-7 | ТСН-2001.2. Доп. 68. п.1-18-7 (183001) | Автомобили грузовые бортовые, грузоподъемность до 5 т | 1368 | 1011 | маш.-ч | маш.-ч | 1 | 0.01 | 0 | 83.1 | 12.62 | 0 | 0 | 1 | 0 | *1,2 | 0.012 | 2 | 55945882 | 804 | 0 | 0 | 0 | 0 | 0 | 0 | 0 | 0
717 | 55945894 | 55945880 | 55460220 | 1 | 1 | 1081 | 3 | 1.1-1-1473 | ТСН-2001.1 Доп. 79, Р. 1, о. 1, поз. 1473 | Шпагат пеньковый | 1346 | 1009 | кг | кг | 1 | 0.02 | 13.95 | 0 | 0 | 0 | 0 | 1 | 0 | *1 | 0.02 | 2 | 55945883 | 805 | 0 | 0 | 0 | 0 | 0 | 0 | 0 | 0
717 | 55945895 | 55945880 | 55460424 | 1 | 1 | 1081 | 3 | 1.1-1-1723 | ТСН-2001.1 Доп. 79, Р. 1, о. 1, поз. 1723 | Лента изоляционная, прорезиненная, односторонняя | 1346 | 1009 | кг | кг | 1 | 0.2 | 159.06 | 0 | 0 | 0 | 0 | 1 | 0 | *1 | 0.2 | 2 | 55945884 | 806 | 0 | 0 | 0 | 0 | 0 | 0 | 0 | 0
717 | 55945896 | 55945880 | 55461670 | 1 | 1 | 1081 | 3 | 1.1-1-3539 | ТСН-2001.1. Доп. 1-42. Р. 1, о. 1, поз. 3539 | Вазелин технический (смазка консервационная) | 1346 | 1009 | кг | кг | 1 | 0.1 | 23.12 | 0 | 0 | 0 | 0 | 1 | 0 | *1 | 0.1 | 2 | 55945885 | 807 | 0 | 0 | 0 | 0 | 0 | 0 | 0 | 0
717 | 55945897 | 55945880 | 55465938 | 1 | 1 | 1081 | 3 | 1.1-1-7945 | ТСН-2001.1 Доп. 79, Р. 1, о. 1, поз. 7945 | Лак канифольный типа КФ-965 | 1348 | 1009 | т | т | 1000 | 0.0001 | 40009.62 | 0 | 0 | 0 | 0 | 1 | 0 | *1 | 0.0001 | 2 | 55945886 | 808 | 0 | 0 | 0 | 0 | 0 | 0 | 0 | 0
717 | 55945898 | 55945880 | 55459792 | 1 | 1 | 1081 | 3 | 1.1-1-944 | ТСН-2001.1 Доп. 79, Р. 1, о. 1, поз. 944 | Припой оловянно-свинцовый, в прутках, диаметр 8 мм, типа ПОС-30 | 1348 | 1009 | т | т | 1000 | 8e-05 | 60960.43 | 0 | 0 | 0 | 0 | 1 | 0 | *1 | 8e-05 | 2 | 55945887 | 809 | 0 | 0 | 0 | 0 | 0 | 0 | 0 | 0
717 | 55945899 | 55945880 | 55466338 | 1 | 1 | 1081 | 3 | 1.1-2-63 | ТСН-2001.1. Доп. 1-42. Р. 1, о. 2, поз. 63 | Нитки суровые | 1349 | 1009 | г | г | 0.001 | 10 | 0.07 | 0 | 0 | 0 | 0 | 1 | 0 | *1 | 10 | 2 | 55945888 | 810 | 0 | 0 | 0 | 0 | 0 | 0 | 0 | 0
717 | 55945900 | 55945880 | 55482203 | 1 | 1 | 1081 | 3 | 1.21-5-1180 | ТСН-2001.1 Доп. 79, Р. 21, о. 5, поз. 1180 | Бирка маркировочная для кабелей и проводов, типа У134 У3,5 | 1356 | 1010 | 1000 шт. | 1000 шт. | 1000 | 0.102 | 226.66 | 0 | 0 | 0 | 0 | 1 | 0 | *1 | 0.102 | 2 | 55945889 | 811 | 0 | 0 | 0 | 0 | 0 | 0 | 0 | 0
717 | 55945901 | 55945880 | 55481864 | 1 | 1 | 1081 | 3 | 1.21-5-798 | ТСН-2001.1 Доп. 67, Р. 21, о. 5, поз. 798 | Лента монтажная, типа ЛМ-5 | 1301 | 1003 | м | м | 1 | 10 | 0.7 | 0 | 0 | 0 | 0 | 1 | 0 | *1 | 10 | 2 | 55945890 | 813 | 0 | 0 | 0 | 0 | 0 | 0 | 0 | 0
717 | 55945902 | 55945880 | 55433410 | 1081 | 1 | 1081 | 3 | 3449800000 |  | Наконечники кабельные | 1354 | 1010 | шт. | шт. | 1 | 102 | 0 | 0 | 0 | 0 | 0 | 0 | 0 | *1 | 102 | 3 | -1 |  | 0 | 0 | 0 | 0 | 0 | 0 | 0 | 0
718 | 55945892 | 55945880 | 55424304 | 1081 | 1 | 1081 | 1 | 9999990008 |  | Трудозатраты рабочих | 1191 | 1013 | чел.-ч. | чел.-ч. | 1 | 15.45 | 0 | 0 | 0 | 0 | 0 | 1 | 1 | *1,2 | 18.54 | 2 | 55945881 | 814 | 0 | 0 | 0 | 0 | 0 | 0 | 0 | 0
718 | 55945893 | 55945880 | 55490209 | 1 | 1 | 1081 | 2 | 2.1-18-7 | ТСН-2001.2. Доп. 68. п.1-18-7 (183001) | Автомобили грузовые бортовые, грузоподъемность до 5 т | 1368 | 1011 | маш.-ч | маш.-ч | 1 | 0.01 | 0 | 83.1 | 12.62 | 0 | 0 | 1 | 0 | *1,2 | 0.012 | 2 | 55945882 | 815 | 0 | 0 | 0 | 0 | 0 | 0 | 0 | 0
718 | 55945894 | 55945880 | 55460220 | 1 | 1 | 1081 | 3 | 1.1-1-1473 | ТСН-2001.1 Доп. 79, Р. 1, о. 1, поз. 1473 | Шпагат пеньковый | 1346 | 1009 | кг | кг | 1 | 0.02 | 13.95 | 0 | 0 | 0 | 0 | 1 | 0 | *1 | 0.02 | 2 | 55945883 | 816 | 0 | 0 | 0 | 0 | 0 | 0 | 0 | 0
718 | 55945895 | 55945880 | 55460424 | 1 | 1 | 1081 | 3 | 1.1-1-1723 | ТСН-2001.1 Доп. 79, Р. 1, о. 1, поз. 1723 | Лента изоляционная, прорезиненная, односторонняя | 1346 | 1009 | кг | кг | 1 | 0.2 | 159.06 | 0 | 0 | 0 | 0 | 1 | 0 | *1 | 0.2 | 2 | 55945884 | 817 | 0 | 0 | 0 | 0 | 0 | 0 | 0 | 0
718 | 55945896 | 55945880 | 55461670 | 1 | 1 | 1081 | 3 | 1.1-1-3539 | ТСН-2001.1. Доп. 1-42. Р. 1, о. 1, поз. 3539 | Вазелин технический (смазка консервационная) | 1346 | 1009 | кг | кг | 1 | 0.1 | 23.12 | 0 | 0 | 0 | 0 | 1 | 0 | *1 | 0.1 | 2 | 55945885 | 818 | 0 | 0 | 0 | 0 | 0 | 0 | 0 | 0
718 | 55945897 | 55945880 | 55465938 | 1 | 1 | 1081 | 3 | 1.1-1-7945 | ТСН-2001.1 Доп. 79, Р. 1, о. 1, поз. 7945 | Лак канифольный типа КФ-965 | 1348 | 1009 | т | т | 1000 | 0.0001 | 40009.62 | 0 | 0 | 0 | 0 | 1 | 0 | *1 | 0.0001 | 2 | 55945886 | 819 | 0 | 0 | 0 | 0 | 0 | 0 | 0 | 0
718 | 55945898 | 55945880 | 55459792 | 1 | 1 | 1081 | 3 | 1.1-1-944 | ТСН-2001.1 Доп. 79, Р. 1, о. 1, поз. 944 | Припой оловянно-свинцовый, в прутках, диаметр 8 мм, типа ПОС-30 | 1348 | 1009 | т | т | 1000 | 8e-05 | 60960.43 | 0 | 0 | 0 | 0 | 1 | 0 | *1 | 8e-05 | 2 | 55945887 | 820 | 0 | 0 | 0 | 0 | 0 | 0 | 0 | 0
718 | 55945899 | 55945880 | 55466338 | 1 | 1 | 1081 | 3 | 1.1-2-63 | ТСН-2001.1. Доп. 1-42. Р. 1, о. 2, поз. 63 | Нитки суровые | 1349 | 1009 | г | г | 0.001 | 10 | 0.07 | 0 | 0 | 0 | 0 | 1 | 0 | *1 | 10 | 2 | 55945888 | 821 | 0 | 0 | 0 | 0 | 0 | 0 | 0 | 0
718 | 55945900 | 55945880 | 55482203 | 1 | 1 | 1081 | 3 | 1.21-5-1180 | ТСН-2001.1 Доп. 79, Р. 21, о. 5, поз. 1180 | Бирка маркировочная для кабелей и проводов, типа У134 У3,5 | 1356 | 1010 | 1000 шт. | 1000 шт. | 1000 | 0.102 | 226.66 | 0 | 0 | 0 | 0 | 1 | 0 | *1 | 0.102 | 2 | 55945889 | 822 | 0 | 0 | 0 | 0 | 0 | 0 | 0 | 0
718 | 55945901 | 55945880 | 55481864 | 1 | 1 | 1081 | 3 | 1.21-5-798 | ТСН-2001.1 Доп. 67, Р. 21, о. 5, поз. 798 | Лента монтажная, типа ЛМ-5 | 1301 | 1003 | м | м | 1 | 10 | 0.7 | 0 | 0 | 0 | 0 | 1 | 0 | *1 | 10 | 2 | 55945890 | 824 | 0 | 0 | 0 | 0 | 0 | 0 | 0 | 0
718 | 55945902 | 55945880 | 55433410 | 1081 | 1 | 1081 | 3 | 3449800000 |  | Наконечники кабельные | 1354 | 1010 | шт. | шт. | 1 | 102 | 0 | 0 | 0 | 0 | 0 | 0 | 0 | *1 | 102 | 3 | -1 |  | 0 | 0 | 0 | 0 | 0 | 0 | 0 | 0
756 | 57037324 | 57037323 | 55424304 | 1081 | 1 | 1081 | 1 | 9999990008 |  | Трудозатраты рабочих | 1191 | 1013 | чел.-ч. | чел.-ч. | 1 | 5.15 | 0 | 0 | 0 | 0 | 0 | 1 | 1 | *1,2 | 6.18 | 2 | 57037324 | 825 | 0 | 0 | 0 | 0 | 0 | 0 | 0 | 0
756 | 57037325 | 57037323 | 55489910 | 1 | 1 | 1081 | 2 | 2.1-13-14 | ТСН-2001.2. Доп. 68. п.1-13-14 (136001) | Аппараты сварочные постоянного тока (выпрямители) для ручной дуговой сварки, сварочный ток до 500 А | 1368 | 1011 | маш.-ч | маш.-ч | 1 | 0.2 | 0 | 7.11 | 0 | 0 | 0 | 1 | 0 | *1,2 | 0.24 | 2 | 57037325 | 826 | 0 | 0 | 0 | 0 | 0 | 0 | 0 | 0
756 | 57037326 | 57037323 | 55490209 | 1 | 1 | 1081 | 2 | 2.1-18-7 | ТСН-2001.2. Доп. 68. п.1-18-7 (183001) | Автомобили грузовые бортовые, грузоподъемность до 5 т | 1368 | 1011 | маш.-ч | маш.-ч | 1 | 0.03 | 0 | 83.1 | 12.62 | 0 | 0 | 1 | 0 | *1,2 | 0.036 | 2 | 57037326 | 827 | 0 | 0 | 0 | 0 | 0 | 0 | 0 | 0
756 | 57037327 | 57037323 | 55490285 | 1 | 1 | 1081 | 2 | 2.1-30-37 | ТСН-2001.2. Доп. 68. п.1-30-37 (307101) | Станки вертикально-сверлильные | 1368 | 1011 | маш.-ч | маш.-ч | 1 | 0.46 | 0 | 0.78 | 0 | 0 | 0 | 1 | 0 | *1,2 | 0.552 | 2 | 57037327 | 828 | 0 | 0 | 0 | 0 | 0 | 0 | 0 | 0
756 | 57037328 | 57037323 | 55460300 | 1 | 1 | 1081 | 3 | 1.1-1-1566 | ТСН-2001.1 Доп. 79, Р. 1, о. 1, поз. 1566 | Электроды, типа Э-42, Э-46, Э-50, диаметр от 4 до 6 мм | 1348 | 1009 | т | т | 1000 | 0.000121 | 7185.82 | 0 | 0 | 0 | 0 | 1 | 0 | *1 | 0.000121 | 2 | 57037328 | 829 | 0 | 0 | 0 | 0 | 0 | 0 | 0 | 0
756 | 57037329 | 57037323 | 55460309 | 1 | 1 | 1081 | 3 | 1.1-1-1576 | ТСН-2001.1 Доп. 79, Р. 1, о. 1, поз. 1576 | Эмаль пентафталевая, белая, типа ПФ-115 | 1346 | 1009 | кг | кг | 1 | 0.023 | 29.82 | 0 | 0 | 0 | 0 | 1 | 0 | *1 | 0.023 | 2 | 57037329 | 830 | 0 | 0 | 0 | 0 | 0 | 0 | 0 | 0
756 | 57037330 | 57037323 | 55459280 | 1 | 1 | 1081 | 3 | 1.1-1-165 | ТСН-2001.1 Доп. 79, Р. 1, о. 1, поз. 165 | Грунтовка глифталевая, типа ГФ-021 | 1348 | 1009 | т | т | 1000 | 1.8e-05 | 18653.07 | 0 | 0 | 0 | 0 | 1 | 0 | *1 | 1.8e-05 | 2 | 57037330 | 831 | 0 | 0 | 0 | 0 | 0 | 0 | 0 | 0
756 | 57037331 | 57037323 | 55461069 | 1 | 1 | 1081 | 3 | 1.1-1-2623 | ТСН-2001.1 Доп. 79, Р. 1, о. 1, поз. 2623 | Болты строительные с шестигранной головкой, М12 | 1348 | 1009 | т | т | 1000 | 0.0002378 | 11487.92 | 0 | 0 | 0 | 0 | 1 | 0 | *1 | 0.0002378 | 2 | 57037331 | 832 | 0 | 0 | 0 | 0 | 0 | 0 | 0 | 0
756 | 57037332 | 57037323 | 55461632 | 1 | 1 | 1081 | 3 | 1.1-1-3482 | ТСН-2001.1 Доп. 79, Р. 1, о. 1, поз. 3482 | Лист рифленый, с ромбическим рифлением, из стали углеродистой обыкновенного качества, полуспокойной и спокойной, толщина 4 мм | 1348 | 1009 | т | т | 1000 | 0.007 | 12089.95 | 0 | 0 | 0 | 0 | 1 | 0 | *1 | 0.007 | 2 | 57037332 | 833 | 0 | 0 | 0 | 0 | 0 | 0 | 0 | 0
756 | 57037333 | 57037323 | 55459831 | 1 | 1 | 1081 | 3 | 1.1-1-995 | ТСН-2001.1 Доп. 79, Р. 1, о. 1, поз. 995 | Растворитель типа Р-4 | 1348 | 1009 | т | т | 1000 | 1e-05 | 8582.42 | 0 | 0 | 0 | 0 | 1 | 0 | *1 | 1e-05 | 2 | 57037333 | 834 | 0 | 0 | 0 | 0 | 0 | 0 | 0 | 0
756 | 57037334 | 57037323 | 55459835 | 1 | 1 | 1081 | 3 | 1.1-1-999 | ТСН-2001.1 Доп. 79, Р. 1, о. 1, поз. 999 | Растворитель "Уайт-спирит" | 1348 | 1009 | т | т | 1000 | 2e-06 | 12521.99 | 0 | 0 | 0 | 0 | 1 | 0 | *1 | 2e-06 | 2 | 57037334 | 835 | 0 | 0 | 0 | 0 | 0 | 0 | 0 | 0
756 | 57037335 | 57037323 | 55441091 | 1081 | 1 | 1081 | 3 | 4236000000 |  | Щиты и пульты автоматики (4235000000) | 1354 | 1010 | шт. | шт. | 1 | 1 | 0 | 0 | 0 | 0 | 0 | 0 | 0 | *1 | 1 | 3 | -1 |  | 0 | 0 | 0 | 0 | 0 | 0 | 0 | 0
757 | 57037324 | 57037323 | 55424304 | 1081 | 1 | 1081 | 1 | 9999990008 |  | Трудозатраты рабочих | 1191 | 1013 | чел.-ч. | чел.-ч. | 1 | 5.15 | 0 | 0 | 0 | 0 | 0 | 1 | 1 | *1,2 | 6.18 | 2 | 57037324 | 836 | 0 | 0 | 0 | 0 | 0 | 0 | 0 | 0
757 | 57037325 | 57037323 | 55489910 | 1 | 1 | 1081 | 2 | 2.1-13-14 | ТСН-2001.2. Доп. 68. п.1-13-14 (136001) | Аппараты сварочные постоянного тока (выпрямители) для ручной дуговой сварки, сварочный ток до 500 А | 1368 | 1011 | маш.-ч | маш.-ч | 1 | 0.2 | 0 | 7.11 | 0 | 0 | 0 | 1 | 0 | *1,2 | 0.24 | 2 | 57037325 | 837 | 0 | 0 | 0 | 0 | 0 | 0 | 0 | 0
757 | 57037326 | 57037323 | 55490209 | 1 | 1 | 1081 | 2 | 2.1-18-7 | ТСН-2001.2. Доп. 68. п.1-18-7 (183001) | Автомобили грузовые бортовые, грузоподъемность до 5 т | 1368 | 1011 | маш.-ч | маш.-ч | 1 | 0.03 | 0 | 83.1 | 12.62 | 0 | 0 | 1 | 0 | *1,2 | 0.036 | 2 | 57037326 | 838 | 0 | 0 | 0 | 0 | 0 | 0 | 0 | 0
757 | 57037327 | 57037323 | 55490285 | 1 | 1 | 1081 | 2 | 2.1-30-37 | ТСН-2001.2. Доп. 68. п.1-30-37 (307101) | Станки вертикально-сверлильные | 1368 | 1011 | маш.-ч | маш.-ч | 1 | 0.46 | 0 | 0.78 | 0 | 0 | 0 | 1 | 0 | *1,2 | 0.552 | 2 | 57037327 | 839 | 0 | 0 | 0 | 0 | 0 | 0 | 0 | 0
757 | 57037328 | 57037323 | 55460300 | 1 | 1 | 1081 | 3 | 1.1-1-1566 | ТСН-2001.1 Доп. 79, Р. 1, о. 1, поз. 1566 | Электроды, типа Э-42, Э-46, Э-50, диаметр от 4 до 6 мм | 1348 | 1009 | т | т | 1000 | 0.000121 | 7185.82 | 0 | 0 | 0 | 0 | 1 | 0 | *1 | 0.000121 | 2 | 57037328 | 840 | 0 | 0 | 0 | 0 | 0 | 0 | 0 | 0
757 | 57037329 | 57037323 | 55460309 | 1 | 1 | 1081 | 3 | 1.1-1-1576 | ТСН-2001.1 Доп. 79, Р. 1, о. 1, поз. 1576 | Эмаль пентафталевая, белая, типа ПФ-115 | 1346 | 1009 | кг | кг | 1 | 0.023 | 29.82 | 0 | 0 | 0 | 0 | 1 | 0 | *1 | 0.023 | 2 | 57037329 | 841 | 0 | 0 | 0 | 0 | 0 | 0 | 0 | 0
757 | 57037330 | 57037323 | 55459280 | 1 | 1 | 1081 | 3 | 1.1-1-165 | ТСН-2001.1 Доп. 79, Р. 1, о. 1, поз. 165 | Грунтовка глифталевая, типа ГФ-021 | 1348 | 1009 | т | т | 1000 | 1.8e-05 | 18653.07 | 0 | 0 | 0 | 0 | 1 | 0 | *1 | 1.8e-05 | 2 | 57037330 | 842 | 0 | 0 | 0 | 0 | 0 | 0 | 0 | 0
757 | 57037331 | 57037323 | 55461069 | 1 | 1 | 1081 | 3 | 1.1-1-2623 | ТСН-2001.1 Доп. 79, Р. 1, о. 1, поз. 2623 | Болты строительные с шестигранной головкой, М12 | 1348 | 1009 | т | т | 1000 | 0.0002378 | 11487.92 | 0 | 0 | 0 | 0 | 1 | 0 | *1 | 0.0002378 | 2 | 57037331 | 843 | 0 | 0 | 0 | 0 | 0 | 0 | 0 | 0
757 | 57037332 | 57037323 | 55461632 | 1 | 1 | 1081 | 3 | 1.1-1-3482 | ТСН-2001.1 Доп. 79, Р. 1, о. 1, поз. 3482 | Лист рифленый, с ромбическим рифлением, из стали углеродистой обыкновенного качества, полуспокойной и спокойной, толщина 4 мм | 1348 | 1009 | т | т | 1000 | 0.007 | 12089.95 | 0 | 0 | 0 | 0 | 1 | 0 | *1 | 0.007 | 2 | 57037332 | 844 | 0 | 0 | 0 | 0 | 0 | 0 | 0 | 0
757 | 57037333 | 57037323 | 55459831 | 1 | 1 | 1081 | 3 | 1.1-1-995 | ТСН-2001.1 Доп. 79, Р. 1, о. 1, поз. 995 | Растворитель типа Р-4 | 1348 | 1009 | т | т | 1000 | 1e-05 | 8582.42 | 0 | 0 | 0 | 0 | 1 | 0 | *1 | 1e-05 | 2 | 57037333 | 845 | 0 | 0 | 0 | 0 | 0 | 0 | 0 | 0
757 | 57037334 | 57037323 | 55459835 | 1 | 1 | 1081 | 3 | 1.1-1-999 | ТСН-2001.1 Доп. 79, Р. 1, о. 1, поз. 999 | Растворитель "Уайт-спирит" | 1348 | 1009 | т | т | 1000 | 2e-06 | 12521.99 | 0 | 0 | 0 | 0 | 1 | 0 | *1 | 2e-06 | 2 | 57037334 | 846 | 0 | 0 | 0 | 0 | 0 | 0 | 0 | 0
757 | 57037335 | 57037323 | 55441091 | 1081 | 1 | 1081 | 3 | 4236000000 |  | Щиты и пульты автоматики (4235000000) | 1354 | 1010 | шт. | шт. | 1 | 1 | 0 | 0 | 0 | 0 | 0 | 0 | 0 | *1 | 1 | 3 | -1 |  | 0 | 0 | 0 | 0 | 0 | 0 | 0 | 0
758 | 55945913 | 55945904 | 55424304 | 1081 | 1 | 1081 | 1 | 9999990008 |  | Трудозатраты рабочих | 1191 | 1013 | чел.-ч. | чел.-ч. | 1 | 2.06 | 0 | 0 | 0 | 0 | 0 | 1 | 1 | *1,2 | 2.472 | 2 | 55945905 | 847 | 0 | 0 | 0 | 0 | 0 | 0 | 0 | 0
758 | 55945914 | 55945904 | 55489803 | 1 | 1 | 1081 | 2 | 2.1-10-1 | ТСН-2001.2. Доп. 68. п.1-10-1 (100101) | Компрессоры передвижные с двигателем внутреннего сгорания, давление до 7 ат, производительность до 5 м3/мин | 1368 | 1011 | маш.-ч | маш.-ч | 1 | 0.25 | 0 | 41.45 | 12.62 | 0 | 0 | 1 | 0 | *1,2 | 0.3 | 2 | 55945906 | 848 | 0 | 0 | 0 | 0 | 0 | 0 | 0 | 0
758 | 55945915 | 55945904 | 55489910 | 1 | 1 | 1081 | 2 | 2.1-13-14 | ТСН-2001.2. Доп. 68. п.1-13-14 (136001) | Аппараты сварочные постоянного тока (выпрямители) для ручной дуговой сварки, сварочный ток до 500 А | 1368 | 1011 | маш.-ч | маш.-ч | 1 | 0.72 | 0 | 7.11 | 0 | 0 | 0 | 1 | 0 | *1,2 | 0.864 | 2 | 55945907 | 849 | 0 | 0 | 0 | 0 | 0 | 0 | 0 | 0
758 | 55945916 | 55945904 | 55490209 | 1 | 1 | 1081 | 2 | 2.1-18-7 | ТСН-2001.2. Доп. 68. п.1-18-7 (183001) | Автомобили грузовые бортовые, грузоподъемность до 5 т | 1368 | 1011 | маш.-ч | маш.-ч | 1 | 0.11 | 0 | 83.1 | 12.62 | 0 | 0 | 1 | 0 | *1,2 | 0.132 | 2 | 55945908 | 850 | 0 | 0 | 0 | 0 | 0 | 0 | 0 | 0
758 | 55945917 | 55945904 | 55490260 | 1 | 1 | 1081 | 2 | 2.1-30-7 | ТСН-2001.2. Доп. 68. п.1-30-7 (303801) | Молотки бурильные пневматические легкие | 1368 | 1011 | маш.-ч | маш.-ч | 1 | 0.25 | 0 | 1.15 | 0 | 0 | 0 | 1 | 0 | *1,2 | 0.3 | 2 | 55945909 | 851 | 0 | 0 | 0 | 0 | 0 | 0 | 0 | 0
758 | 55945918 | 55945904 | 55460310 | 1 | 1 | 1081 | 3 | 1.1-1-1577 | ТСН-2001.1 Доп. 79, Р. 1, о. 1, поз. 1577 | Эмаль пентафталевая, цветная, типа ПФ-115 | 1346 | 1009 | кг | кг | 1 | 0.02 | 29.89 | 0 | 0 | 0 | 0 | 1 | 0 | *1 | 0.02 | 2 | 55945910 | 852 | 0 | 0 | 0 | 0 | 0 | 0 | 0 | 0
758 | 55945919 | 55945904 | 55460380 | 1 | 1 | 1081 | 3 | 1.1-1-1669 | ТСН-2001.1 Доп. 79, Р. 1, о. 1, поз. 1669 | Электроды, типа Э-42А, диаметр от 4 до 6 мм | 1348 | 1009 | т | т | 1000 | 0.00015 | 8590.86 | 0 | 0 | 0 | 0 | 1 | 0 | *1 | 0.00015 | 2 | 55945911 | 853 | 0 | 0 | 0 | 0 | 0 | 0 | 0 | 0
758 | 55945920 | 55945904 | 55416982 | 1081 | 1 | 1081 | 3 | 1297020000 |  | Болты строительные с гайками и шайбами (1297030000, 1610000000, 1620000000, 1680000000) | 1346 | 1009 | кг | кг | 1 | 0.1 | 0 | 0 | 0 | 0 | 0 | 0 | 0 | *1 | 0.1 | 3 | -1 |  | 0 | 0 | 0 | 0 | 0 | 0 | 0 | 0
758 | 55945921 | 55945904 | 55431448 | 1081 | 1 | 1081 | 3 | 3430000000 |  | Шкафы (пульты) управления навесные | 1354 | 1010 | шт. | шт. | 1 | 1 | 0 | 0 | 0 | 0 | 0 | 0 | 0 | *1 | 1 | 3 | -1 |  | 0 | 0 | 0 | 0 | 0 | 0 | 0 | 0
759 | 55945913 | 55945904 | 55424304 | 1081 | 1 | 1081 | 1 | 9999990008 |  | Трудозатраты рабочих | 1191 | 1013 | чел.-ч. | чел.-ч. | 1 | 2.06 | 0 | 0 | 0 | 0 | 0 | 1 | 1 | *1,2 | 2.472 | 2 | 55945905 | 855 | 0 | 0 | 0 | 0 | 0 | 0 | 0 | 0
759 | 55945914 | 55945904 | 55489803 | 1 | 1 | 1081 | 2 | 2.1-10-1 | ТСН-2001.2. Доп. 68. п.1-10-1 (100101) | Компрессоры передвижные с двигателем внутреннего сгорания, давление до 7 ат, производительность до 5 м3/мин | 1368 | 1011 | маш.-ч | маш.-ч | 1 | 0.25 | 0 | 41.45 | 12.62 | 0 | 0 | 1 | 0 | *1,2 | 0.3 | 2 | 55945906 | 856 | 0 | 0 | 0 | 0 | 0 | 0 | 0 | 0
759 | 55945915 | 55945904 | 55489910 | 1 | 1 | 1081 | 2 | 2.1-13-14 | ТСН-2001.2. Доп. 68. п.1-13-14 (136001) | Аппараты сварочные постоянного тока (выпрямители) для ручной дуговой сварки, сварочный ток до 500 А | 1368 | 1011 | маш.-ч | маш.-ч | 1 | 0.72 | 0 | 7.11 | 0 | 0 | 0 | 1 | 0 | *1,2 | 0.864 | 2 | 55945907 | 857 | 0 | 0 | 0 | 0 | 0 | 0 | 0 | 0
759 | 55945916 | 55945904 | 55490209 | 1 | 1 | 1081 | 2 | 2.1-18-7 | ТСН-2001.2. Доп. 68. п.1-18-7 (183001) | Автомобили грузовые бортовые, грузоподъемность до 5 т | 1368 | 1011 | маш.-ч | маш.-ч | 1 | 0.11 | 0 | 83.1 | 12.62 | 0 | 0 | 1 | 0 | *1,2 | 0.132 | 2 | 55945908 | 858 | 0 | 0 | 0 | 0 | 0 | 0 | 0 | 0
759 | 55945917 | 55945904 | 55490260 | 1 | 1 | 1081 | 2 | 2.1-30-7 | ТСН-2001.2. Доп. 68. п.1-30-7 (303801) | Молотки бурильные пневматические легкие | 1368 | 1011 | маш.-ч | маш.-ч | 1 | 0.25 | 0 | 1.15 | 0 | 0 | 0 | 1 | 0 | *1,2 | 0.3 | 2 | 55945909 | 859 | 0 | 0 | 0 | 0 | 0 | 0 | 0 | 0
759 | 55945918 | 55945904 | 55460310 | 1 | 1 | 1081 | 3 | 1.1-1-1577 | ТСН-2001.1 Доп. 79, Р. 1, о. 1, поз. 1577 | Эмаль пентафталевая, цветная, типа ПФ-115 | 1346 | 1009 | кг | кг | 1 | 0.02 | 29.89 | 0 | 0 | 0 | 0 | 1 | 0 | *1 | 0.02 | 2 | 55945910 | 860 | 0 | 0 | 0 | 0 | 0 | 0 | 0 | 0
759 | 55945919 | 55945904 | 55460380 | 1 | 1 | 1081 | 3 | 1.1-1-1669 | ТСН-2001.1 Доп. 79, Р. 1, о. 1, поз. 1669 | Электроды, типа Э-42А, диаметр от 4 до 6 мм | 1348 | 1009 | т | т | 1000 | 0.00015 | 8590.86 | 0 | 0 | 0 | 0 | 1 | 0 | *1 | 0.00015 | 2 | 55945911 | 861 | 0 | 0 | 0 | 0 | 0 | 0 | 0 | 0
759 | 55945920 | 55945904 | 55416982 | 1081 | 1 | 1081 | 3 | 1297020000 |  | Болты строительные с гайками и шайбами (1297030000, 1610000000, 1620000000, 1680000000) | 1346 | 1009 | кг | кг | 1 | 0.1 | 0 | 0 | 0 | 0 | 0 | 0 | 0 | *1 | 0.1 | 3 | -1 |  | 0 | 0 | 0 | 0 | 0 | 0 | 0 | 0
759 | 55945921 | 55945904 | 55431448 | 1081 | 1 | 1081 | 3 | 3430000000 |  | Шкафы (пульты) управления навесные | 1354 | 1010 | шт. | шт. | 1 | 1 | 0 | 0 | 0 | 0 | 0 | 0 | 0 | *1 | 1 | 3 | -1 |  | 0 | 0 | 0 | 0 | 0 | 0 | 0 | 0
766 | 55985820 | 55985812 | 55424304 | 1081 | 1 | 1081 | 1 | 9999990008 |  | Трудозатраты рабочих | 1191 | 1013 | чел.-ч. | чел.-ч. | 1 | 39.04 | 0 | 0 | 0 | 0 | 0 | 1 | 1 | *1,2 | 46.848 | 2 | 55985813 | 863 | 0 | 0 | 0 | 0 | 0 | 0 | 0 | 0
766 | 55985821 | 55985812 | 55490209 | 1 | 1 | 1081 | 2 | 2.1-18-7 | ТСН-2001.2. Доп. 68. п.1-18-7 (183001) | Автомобили грузовые бортовые, грузоподъемность до 5 т | 1368 | 1011 | маш.-ч | маш.-ч | 1 | 0.15 | 0 | 83.1 | 12.62 | 0 | 0 | 1 | 0 | *1,2 | 0.18 | 2 | 55985814 | 864 | 0 | 0 | 0 | 0 | 0 | 0 | 0 | 0
766 | 55985822 | 55985812 | 55490263 | 1 | 1 | 1081 | 2 | 2.1-30-10 | ТСН-2001.2. Доп. 68. п.1-30-10 (304101) | Перфораторы, мощность до 800 Вт | 1368 | 1011 | маш.-ч | маш.-ч | 1 | 14 | 0 | 0.77 | 0 | 0 | 0 | 1 | 0 | *1,2 | 16.8 | 2 | 55985815 | 865 | 0 | 0 | 0 | 0 | 0 | 0 | 0 | 0
766 | 55985823 | 55985812 | 55490295 | 1 | 1 | 1081 | 2 | 2.1-30-55 | ТСН-2001.2. Доп. 68. п.1-30-55 (309001) | Гайковерты ручные | 1368 | 1011 | маш.-ч | маш.-ч | 1 | 0.22 | 0 | 0.47 | 0 | 0 | 0 | 1 | 0 | *1,2 | 0.264 | 2 | 55985816 | 866 | 0 | 0 | 0 | 0 | 0 | 0 | 0 | 0
766 | 55985824 | 55985812 | 55469262 | 1 | 1 | 1081 | 3 | 1.7-3-121 | ТСН-2001.1 Доп. 44, Р. 7, о. 3, поз. 121 | Бур с наконечником из твердого сплава, с хвостовиком SDS-plus, диаметр 10 мм, длина 160 мм | 1354 | 1010 | шт. | шт. | 1 | 0.22 | 10.53 | 0 | 0 | 0 | 0 | 1 | 0 | *1 | 0.22 | 2 | 55985818 | 868 | 0 | 0 | 0 | 0 | 0 | 0 | 0 | 0
766 | 55985825 | 55985812 | 55469364 | 1 | 1 | 1081 | 3 | 1.7-5-154 | ТСН-2001.1 Доп. 48, Р. 7, о. 5, поз. 154 | Анкер-шпилька распорный, высокоэффективный, с шестигранной гайкой и шайбой, из оцинкованной стали, для использования в бетоне с трещинами, диаметр 10 мм, длина 90 мм, толщина прикрепляемой детали минимальная/максимальная 10/30 мм | 1354 | 1010 | шт. | шт. | 1 | 202 | 23.45 | 0 | 0 | 0 | 0 | 1 | 0 | *1 | 202 | 2 | 55985819 | 869 | 0 | 0 | 0 | 0 | 0 | 0 | 0 | 0
766 | 55985826 | 55985812 | 55433010 | 1081 | 1 | 1081 | 3 | 3449673000 |  | Кронштейны кабельные стальные | 1354 | 1010 | шт. | шт. | 1 | 100 | 0 | 0 | 0 | 0 | 0 | 0 | 0 | *1 | 100 | 3 | -1 |  | 0 | 0 | 0 | 0 | 0 | 0 | 0 | 0
767 | 55985820 | 55985812 | 55424304 | 1081 | 1 | 1081 | 1 | 9999990008 |  | Трудозатраты рабочих | 1191 | 1013 | чел.-ч. | чел.-ч. | 1 | 39.04 | 0 | 0 | 0 | 0 | 0 | 1 | 1 | *1,2 | 46.848 | 2 | 55985813 | 870 | 0 | 0 | 0 | 0 | 0 | 0 | 0 | 0
767 | 55985821 | 55985812 | 55490209 | 1 | 1 | 1081 | 2 | 2.1-18-7 | ТСН-2001.2. Доп. 68. п.1-18-7 (183001) | Автомобили грузовые бортовые, грузоподъемность до 5 т | 1368 | 1011 | маш.-ч | маш.-ч | 1 | 0.15 | 0 | 83.1 | 12.62 | 0 | 0 | 1 | 0 | *1,2 | 0.18 | 2 | 55985814 | 871 | 0 | 0 | 0 | 0 | 0 | 0 | 0 | 0
767 | 55985822 | 55985812 | 55490263 | 1 | 1 | 1081 | 2 | 2.1-30-10 | ТСН-2001.2. Доп. 68. п.1-30-10 (304101) | Перфораторы, мощность до 800 Вт | 1368 | 1011 | маш.-ч | маш.-ч | 1 | 14 | 0 | 0.77 | 0 | 0 | 0 | 1 | 0 | *1,2 | 16.8 | 2 | 55985815 | 872 | 0 | 0 | 0 | 0 | 0 | 0 | 0 | 0
767 | 55985823 | 55985812 | 55490295 | 1 | 1 | 1081 | 2 | 2.1-30-55 | ТСН-2001.2. Доп. 68. п.1-30-55 (309001) | Гайковерты ручные | 1368 | 1011 | маш.-ч | маш.-ч | 1 | 0.22 | 0 | 0.47 | 0 | 0 | 0 | 1 | 0 | *1,2 | 0.264 | 2 | 55985816 | 873 | 0 | 0 | 0 | 0 | 0 | 0 | 0 | 0
767 | 55985824 | 55985812 | 55469262 | 1 | 1 | 1081 | 3 | 1.7-3-121 | ТСН-2001.1 Доп. 44, Р. 7, о. 3, поз. 121 | Бур с наконечником из твердого сплава, с хвостовиком SDS-plus, диаметр 10 мм, длина 160 мм | 1354 | 1010 | шт. | шт. | 1 | 0.22 | 10.53 | 0 | 0 | 0 | 0 | 1 | 0 | *1 | 0.22 | 2 | 55985818 | 875 | 0 | 0 | 0 | 0 | 0 | 0 | 0 | 0
767 | 55985825 | 55985812 | 55469364 | 1 | 1 | 1081 | 3 | 1.7-5-154 | ТСН-2001.1 Доп. 48, Р. 7, о. 5, поз. 154 | Анкер-шпилька распорный, высокоэффективный, с шестигранной гайкой и шайбой, из оцинкованной стали, для использования в бетоне с трещинами, диаметр 10 мм, длина 90 мм, толщина прикрепляемой детали минимальная/максимальная 10/30 мм | 1354 | 1010 | шт. | шт. | 1 | 202 | 23.45 | 0 | 0 | 0 | 0 | 1 | 0 | *1 | 202 | 2 | 55985819 | 876 | 0 | 0 | 0 | 0 | 0 | 0 | 0 | 0
767 | 55985826 | 55985812 | 55433010 | 1081 | 1 | 1081 | 3 | 3449673000 |  | Кронштейны кабельные стальные | 1354 | 1010 | шт. | шт. | 1 | 100 | 0 | 0 | 0 | 0 | 0 | 0 | 0 | *1 | 100 | 3 | -1 |  | 0 | 0 | 0 | 0 | 0 | 0 | 0 | 0
770 | 55945941 | 55945929 | 55424304 | 1081 | 1 | 1081 | 1 | 9999990008 |  | Трудозатраты рабочих | 1191 | 1013 | чел.-ч. | чел.-ч. | 1 | 15.45 | 0 | 0 | 0 | 0 | 0 | 1 | 1 | *1,2 | 18.54 | 2 | 55945930 | 877 | 0 | 0 | 0 | 0 | 0 | 0 | 0 | 0
770 | 55945942 | 55945929 | 55490209 | 1 | 1 | 1081 | 2 | 2.1-18-7 | ТСН-2001.2. Доп. 68. п.1-18-7 (183001) | Автомобили грузовые бортовые, грузоподъемность до 5 т | 1368 | 1011 | маш.-ч | маш.-ч | 1 | 0.01 | 0 | 83.1 | 12.62 | 0 | 0 | 1 | 0 | *1,2 | 0.012 | 2 | 55945931 | 878 | 0 | 0 | 0 | 0 | 0 | 0 | 0 | 0
770 | 55945943 | 55945929 | 55460220 | 1 | 1 | 1081 | 3 | 1.1-1-1473 | ТСН-2001.1 Доп. 79, Р. 1, о. 1, поз. 1473 | Шпагат пеньковый | 1346 | 1009 | кг | кг | 1 | 0.02 | 13.95 | 0 | 0 | 0 | 0 | 1 | 0 | *1 | 0.02 | 2 | 55945932 | 879 | 0 | 0 | 0 | 0 | 0 | 0 | 0 | 0
770 | 55945944 | 55945929 | 55460424 | 1 | 1 | 1081 | 3 | 1.1-1-1723 | ТСН-2001.1 Доп. 79, Р. 1, о. 1, поз. 1723 | Лента изоляционная, прорезиненная, односторонняя | 1346 | 1009 | кг | кг | 1 | 0.2 | 159.06 | 0 | 0 | 0 | 0 | 1 | 0 | *1 | 0.2 | 2 | 55945933 | 880 | 0 | 0 | 0 | 0 | 0 | 0 | 0 | 0
770 | 55945945 | 55945929 | 55461670 | 1 | 1 | 1081 | 3 | 1.1-1-3539 | ТСН-2001.1. Доп. 1-42. Р. 1, о. 1, поз. 3539 | Вазелин технический (смазка консервационная) | 1346 | 1009 | кг | кг | 1 | 0.1 | 23.12 | 0 | 0 | 0 | 0 | 1 | 0 | *1 | 0.1 | 2 | 55945934 | 881 | 0 | 0 | 0 | 0 | 0 | 0 | 0 | 0
770 | 55945946 | 55945929 | 55465938 | 1 | 1 | 1081 | 3 | 1.1-1-7945 | ТСН-2001.1 Доп. 79, Р. 1, о. 1, поз. 7945 | Лак канифольный типа КФ-965 | 1348 | 1009 | т | т | 1000 | 0.0001 | 40009.62 | 0 | 0 | 0 | 0 | 1 | 0 | *1 | 0.0001 | 2 | 55945935 | 882 | 0 | 0 | 0 | 0 | 0 | 0 | 0 | 0
770 | 55945947 | 55945929 | 55459792 | 1 | 1 | 1081 | 3 | 1.1-1-944 | ТСН-2001.1 Доп. 79, Р. 1, о. 1, поз. 944 | Припой оловянно-свинцовый, в прутках, диаметр 8 мм, типа ПОС-30 | 1348 | 1009 | т | т | 1000 | 8e-05 | 60960.43 | 0 | 0 | 0 | 0 | 1 | 0 | *1 | 8e-05 | 2 | 55945936 | 883 | 0 | 0 | 0 | 0 | 0 | 0 | 0 | 0
770 | 55945948 | 55945929 | 55466338 | 1 | 1 | 1081 | 3 | 1.1-2-63 | ТСН-2001.1. Доп. 1-42. Р. 1, о. 2, поз. 63 | Нитки суровые | 1349 | 1009 | г | г | 0.001 | 10 | 0.07 | 0 | 0 | 0 | 0 | 1 | 0 | *1 | 10 | 2 | 55945937 | 884 | 0 | 0 | 0 | 0 | 0 | 0 | 0 | 0
770 | 55945949 | 55945929 | 55482203 | 1 | 1 | 1081 | 3 | 1.21-5-1180 | ТСН-2001.1 Доп. 79, Р. 21, о. 5, поз. 1180 | Бирка маркировочная для кабелей и проводов, типа У134 У3,5 | 1356 | 1010 | 1000 шт. | 1000 шт. | 1000 | 0.102 | 226.66 | 0 | 0 | 0 | 0 | 1 | 0 | *1 | 0.102 | 2 | 55945938 | 885 | 0 | 0 | 0 | 0 | 0 | 0 | 0 | 0
770 | 55945950 | 55945929 | 55481864 | 1 | 1 | 1081 | 3 | 1.21-5-798 | ТСН-2001.1 Доп. 67, Р. 21, о. 5, поз. 798 | Лента монтажная, типа ЛМ-5 | 1301 | 1003 | м | м | 1 | 10 | 0.7 | 0 | 0 | 0 | 0 | 1 | 0 | *1 | 10 | 2 | 55945940 | 887 | 0 | 0 | 0 | 0 | 0 | 0 | 0 | 0
770 | 55945951 | 55945929 | 55433410 | 1081 | 1 | 1081 | 3 | 3449800000 |  | Наконечники кабельные | 1354 | 1010 | шт. | шт. | 1 | 102 | 0 | 0 | 0 | 0 | 0 | 0 | 0 | *1 | 102 | 3 | -1 |  | 0 | 0 | 0 | 0 | 0 | 0 | 0 | 0
771 | 55945941 | 55945929 | 55424304 | 1081 | 1 | 1081 | 1 | 9999990008 |  | Трудозатраты рабочих | 1191 | 1013 | чел.-ч. | чел.-ч. | 1 | 15.45 | 0 | 0 | 0 | 0 | 0 | 1 | 1 | *1,2 | 18.54 | 2 | 55945930 | 888 | 0 | 0 | 0 | 0 | 0 | 0 | 0 | 0
771 | 55945942 | 55945929 | 55490209 | 1 | 1 | 1081 | 2 | 2.1-18-7 | ТСН-2001.2. Доп. 68. п.1-18-7 (183001) | Автомобили грузовые бортовые, грузоподъемность до 5 т | 1368 | 1011 | маш.-ч | маш.-ч | 1 | 0.01 | 0 | 83.1 | 12.62 | 0 | 0 | 1 | 0 | *1,2 | 0.012 | 2 | 55945931 | 889 | 0 | 0 | 0 | 0 | 0 | 0 | 0 | 0
771 | 55945943 | 55945929 | 55460220 | 1 | 1 | 1081 | 3 | 1.1-1-1473 | ТСН-2001.1 Доп. 79, Р. 1, о. 1, поз. 1473 | Шпагат пеньковый | 1346 | 1009 | кг | кг | 1 | 0.02 | 13.95 | 0 | 0 | 0 | 0 | 1 | 0 | *1 | 0.02 | 2 | 55945932 | 890 | 0 | 0 | 0 | 0 | 0 | 0 | 0 | 0
771 | 55945944 | 55945929 | 55460424 | 1 | 1 | 1081 | 3 | 1.1-1-1723 | ТСН-2001.1 Доп. 79, Р. 1, о. 1, поз. 1723 | Лента изоляционная, прорезиненная, односторонняя | 1346 | 1009 | кг | кг | 1 | 0.2 | 159.06 | 0 | 0 | 0 | 0 | 1 | 0 | *1 | 0.2 | 2 | 55945933 | 891 | 0 | 0 | 0 | 0 | 0 | 0 | 0 | 0
771 | 55945945 | 55945929 | 55461670 | 1 | 1 | 1081 | 3 | 1.1-1-3539 | ТСН-2001.1. Доп. 1-42. Р. 1, о. 1, поз. 3539 | Вазелин технический (смазка консервационная) | 1346 | 1009 | кг | кг | 1 | 0.1 | 23.12 | 0 | 0 | 0 | 0 | 1 | 0 | *1 | 0.1 | 2 | 55945934 | 892 | 0 | 0 | 0 | 0 | 0 | 0 | 0 | 0
771 | 55945946 | 55945929 | 55465938 | 1 | 1 | 1081 | 3 | 1.1-1-7945 | ТСН-2001.1 Доп. 79, Р. 1, о. 1, поз. 7945 | Лак канифольный типа КФ-965 | 1348 | 1009 | т | т | 1000 | 0.0001 | 40009.62 | 0 | 0 | 0 | 0 | 1 | 0 | *1 | 0.0001 | 2 | 55945935 | 893 | 0 | 0 | 0 | 0 | 0 | 0 | 0 | 0
771 | 55945947 | 55945929 | 55459792 | 1 | 1 | 1081 | 3 | 1.1-1-944 | ТСН-2001.1 Доп. 79, Р. 1, о. 1, поз. 944 | Припой оловянно-свинцовый, в прутках, диаметр 8 мм, типа ПОС-30 | 1348 | 1009 | т | т | 1000 | 8e-05 | 60960.43 | 0 | 0 | 0 | 0 | 1 | 0 | *1 | 8e-05 | 2 | 55945936 | 894 | 0 | 0 | 0 | 0 | 0 | 0 | 0 | 0
771 | 55945948 | 55945929 | 55466338 | 1 | 1 | 1081 | 3 | 1.1-2-63 | ТСН-2001.1. Доп. 1-42. Р. 1, о. 2, поз. 63 | Нитки суровые | 1349 | 1009 | г | г | 0.001 | 10 | 0.07 | 0 | 0 | 0 | 0 | 1 | 0 | *1 | 10 | 2 | 55945937 | 895 | 0 | 0 | 0 | 0 | 0 | 0 | 0 | 0
771 | 55945949 | 55945929 | 55482203 | 1 | 1 | 1081 | 3 | 1.21-5-1180 | ТСН-2001.1 Доп. 79, Р. 21, о. 5, поз. 1180 | Бирка маркировочная для кабелей и проводов, типа У134 У3,5 | 1356 | 1010 | 1000 шт. | 1000 шт. | 1000 | 0.102 | 226.66 | 0 | 0 | 0 | 0 | 1 | 0 | *1 | 0.102 | 2 | 55945938 | 896 | 0 | 0 | 0 | 0 | 0 | 0 | 0 | 0
771 | 55945950 | 55945929 | 55481864 | 1 | 1 | 1081 | 3 | 1.21-5-798 | ТСН-2001.1 Доп. 67, Р. 21, о. 5, поз. 798 | Лента монтажная, типа ЛМ-5 | 1301 | 1003 | м | м | 1 | 10 | 0.7 | 0 | 0 | 0 | 0 | 1 | 0 | *1 | 10 | 2 | 55945940 | 898 | 0 | 0 | 0 | 0 | 0 | 0 | 0 | 0
771 | 55945951 | 55945929 | 55433410 | 1081 | 1 | 1081 | 3 | 3449800000 |  | Наконечники кабельные | 1354 | 1010 | шт. | шт. | 1 | 102 | 0 | 0 | 0 | 0 | 0 | 0 | 0 | *1 | 102 | 3 | -1 |  | 0 | 0 | 0 | 0 | 0 | 0 | 0 | 0

## SrcPoprs
28 | 1 | *1 | *1,2 | *1,2 | *1,2 | *1,2 | *1,2 | *1 | *1,2 | Гл.12.Прил.8.п.8. 3_12.00.01.11.001 | При наличии напряженных и стесненных условий производства работ (стесненность, сложность складирования и транспортной логистики и т.п.) для объектов, расположенных в пределах круговой магистральной системы улиц "Садовое кольцо" города Москвы | Глава 12
28 | 1 | *0 | *0,3 | *0,3 | *0,3 | *0,3 | *0,3 | *0 | *0,3 | Гл.4.Прил.2.2.п.2.2.29_04.00.01.35.003 | При демонтаже оборудования, предназначенного в лом | Глава 4
29 | 1 | *1 | *1,2 | *1,2 | *1,2 | *1,2 | *1,2 | *1 | *1,2 | Гл.12.Прил.8.п.8. 3_12.00.01.11.001 | При наличии напряженных и стесненных условий производства работ (стесненность, сложность складирования и транспортной логистики и т.п.) для объектов, расположенных в пределах круговой магистральной системы улиц "Садовое кольцо" города Москвы | Глава 12
29 | 1 | *0 | *0,3 | *0,3 | *0,3 | *0,3 | *0,3 | *0 | *0,3 | Гл.4.Прил.2.2.п.2.2.29_04.00.01.35.003 | При демонтаже оборудования, предназначенного в лом | Глава 4
30 | 1 | *1 | *1,2 | *1,2 | *1,2 | *1,2 | *1,2 | *1 | *1,2 | Гл.12.Прил.8.п.8. 3_12.00.01.11.001 | При наличии напряженных и стесненных условий производства работ (стесненность, сложность складирования и транспортной логистики и т.п.) для объектов, расположенных в пределах круговой магистральной системы улиц "Садовое кольцо" города Москвы | Глава 12
30 | 1 | *0 | *0,3 | *0,3 | *0,3 | *0,3 | *0,3 | *0 | *0,3 | Гл.4.Прил.2.2.п.2.2.29_04.00.01.35.003 | При демонтаже оборудования, предназначенного в лом | Глава 4
31 | 1 | *1 | *1,2 | *1,2 | *1,2 | *1,2 | *1,2 | *1 | *1,2 | Гл.12.Прил.8.п.8. 3_12.00.01.11.001 | При наличии напряженных и стесненных условий производства работ (стесненность, сложность складирования и транспортной логистики и т.п.) для объектов, расположенных в пределах круговой магистральной системы улиц "Садовое кольцо" города Москвы | Глава 12
31 | 1 | *0 | *0,3 | *0,3 | *0,3 | *0,3 | *0,3 | *0 | *0,3 | Гл.4.Прил.2.2.п.2.2.29_04.00.01.35.003 | При демонтаже оборудования, предназначенного в лом | Глава 4
32 | 1 | *1 | *1,2 | *1,2 | *1,2 | *1,2 | *1,2 | *1 | *1,2 | Гл.12.Прил.8.п.8. 3_12.00.01.11.001 | При наличии напряженных и стесненных условий производства работ (стесненность, сложность складирования и транспортной логистики и т.п.) для объектов, расположенных в пределах круговой магистральной системы улиц "Садовое кольцо" города Москвы | Глава 12
32 | 1 | *0 | *0,3 | *0,3 | *0,3 | *0,3 | *0,3 | *0 | *0,3 | Гл.4.Прил.2.2.п.2.2.29_04.00.01.35.003 | При демонтаже оборудования, предназначенного в лом | Глава 4
33 | 1 | *1 | *1,2 | *1,2 | *1,2 | *1,2 | *1,2 | *1 | *1,2 | Гл.12.Прил.8.п.8. 3_12.00.01.11.001 | При наличии напряженных и стесненных условий производства работ (стесненность, сложность складирования и транспортной логистики и т.п.) для объектов, расположенных в пределах круговой магистральной системы улиц "Садовое кольцо" города Москвы | Глава 12
33 | 1 | *0 | *0,3 | *0,3 | *0,3 | *0,3 | *0,3 | *0 | *0,3 | Гл.4.Прил.2.2.п.2.2.29_04.00.01.35.003 | При демонтаже оборудования, предназначенного в лом | Глава 4
34 | 1 | *1 | *1,2 | *1,2 | *1,2 | *1,2 | *1,2 | *1 | *1,2 | Гл.12.Прил.8.п.8. 3_12.00.01.11.001 | При наличии напряженных и стесненных условий производства работ (стесненность, сложность складирования и транспортной логистики и т.п.) для объектов, расположенных в пределах круговой магистральной системы улиц "Садовое кольцо" города Москвы | Глава 12
34 | 1 | *0 | *0,3 | *0,3 | *0,3 | *0,3 | *0,3 | *0 | *0,3 | Гл.4.Прил.2.2.п.2.2.29_04.00.01.35.003 | При демонтаже оборудования, предназначенного в лом | Глава 4
35 | 1 | *1 | *1,2 | *1,2 | *1,2 | *1,2 | *1,2 | *1 | *1,2 | Гл.12.Прил.8.п.8. 3_12.00.01.11.001 | При наличии напряженных и стесненных условий производства работ (стесненность, сложность складирования и транспортной логистики и т.п.) для объектов, расположенных в пределах круговой магистральной системы улиц "Садовое кольцо" города Москвы | Глава 12
35 | 1 | *0 | *0,3 | *0,3 | *0,3 | *0,3 | *0,3 | *0 | *0,3 | Гл.4.Прил.2.2.п.2.2.29_04.00.01.35.003 | При демонтаже оборудования, предназначенного в лом | Глава 4
36 | 1 | *1 | *1,2 | *1,2 | *1,2 | *1,2 | *1,2 | *1 | *1,2 | Гл.12.Прил.8.п.8. 3_12.00.01.11.001 | При наличии напряженных и стесненных условий производства работ (стесненность, сложность складирования и транспортной логистики и т.п.) для объектов, расположенных в пределах круговой магистральной системы улиц "Садовое кольцо" города Москвы | Глава 12
36 | 1 | *0 | *0,3 | *0,3 | *0,3 | *0,3 | *0,3 | *0 | *0,3 | Гл.4.Прил.2.2.п.2.2.29_04.00.01.35.003 | При демонтаже оборудования, предназначенного в лом | Глава 4
37 | 1 | *1 | *1,2 | *1,2 | *1,2 | *1,2 | *1,2 | *1 | *1,2 | Гл.12.Прил.8.п.8. 3_12.00.01.11.001 | При наличии напряженных и стесненных условий производства работ (стесненность, сложность складирования и транспортной логистики и т.п.) для объектов, расположенных в пределах круговой магистральной системы улиц "Садовое кольцо" города Москвы | Глава 12
37 | 1 | *0 | *0,3 | *0,3 | *0,3 | *0,3 | *0,3 | *0 | *0,3 | Гл.4.Прил.2.2.п.2.2.29_04.00.01.35.003 | При демонтаже оборудования, предназначенного в лом | Глава 4
38 | 1 | *1 | *1,2 | *1,2 | *1,2 | *1,2 | *1,2 | *1 | *1,2 | Гл.12.Прил.8.п.8. 3_12.00.01.11.001 | При наличии напряженных и стесненных условий производства работ (стесненность, сложность складирования и транспортной логистики и т.п.) для объектов, расположенных в пределах круговой магистральной системы улиц "Садовое кольцо" города Москвы | Глава 12
38 | 1 | *0 | *0,3 | *0,3 | *0,3 | *0,3 | *0,3 | *0 | *0,3 | Гл.4.Прил.2.2.п.2.2.29_04.00.01.35.003 | При демонтаже оборудования, предназначенного в лом | Глава 4
39 | 1 | *1 | *1,2 | *1,2 | *1,2 | *1,2 | *1,2 | *1 | *1,2 | Гл.12.Прил.8.п.8. 3_12.00.01.11.001 | При наличии напряженных и стесненных условий производства работ (стесненность, сложность складирования и транспортной логистики и т.п.) для объектов, расположенных в пределах круговой магистральной системы улиц "Садовое кольцо" города Москвы | Глава 12
39 | 1 | *0 | *0,3 | *0,3 | *0,3 | *0,3 | *0,3 | *0 | *0,3 | Гл.4.Прил.2.2.п.2.2.29_04.00.01.35.003 | При демонтаже оборудования, предназначенного в лом | Глава 4
40 | 1 | *1 | *1,2 | *1,2 | *1,2 | *1,2 | *1,2 | *1 | *1,2 | Гл.12.Прил.8.п.8. 3_12.00.01.11.001 | При наличии напряженных и стесненных условий производства работ (стесненность, сложность складирования и транспортной логистики и т.п.) для объектов, расположенных в пределах круговой магистральной системы улиц "Садовое кольцо" города Москвы | Глава 12
40 | 1 | *0 | *0,3 | *0,3 | *0,3 | *0,3 | *0,3 | *0 | *0,3 | Гл.4.Прил.2.2.п.2.2.29_04.00.01.35.003 | При демонтаже оборудования, предназначенного в лом | Глава 4
41 | 1 | *1 | *1,2 | *1,2 | *1,2 | *1,2 | *1,2 | *1 | *1,2 | Гл.12.Прил.8.п.8. 3_12.00.01.11.001 | При наличии напряженных и стесненных условий производства работ (стесненность, сложность складирования и транспортной логистики и т.п.) для объектов, расположенных в пределах круговой магистральной системы улиц "Садовое кольцо" города Москвы | Глава 12
41 | 1 | *0 | *0,3 | *0,3 | *0,3 | *0,3 | *0,3 | *0 | *0,3 | Гл.4.Прил.2.2.п.2.2.29_04.00.01.35.003 | При демонтаже оборудования, предназначенного в лом | Глава 4
42 | 1 | *1 | *1,2 | *1,2 | *1,2 | *1,2 | *1,2 | *1 | *1,2 | Гл.12.Прил.8.п.8. 3_12.00.01.11.001 | При наличии напряженных и стесненных условий производства работ (стесненность, сложность складирования и транспортной логистики и т.п.) для объектов, расположенных в пределах круговой магистральной системы улиц "Садовое кольцо" города Москвы | Глава 12
42 | 1 | *0 | *0,3 | *0,3 | *0,3 | *0,3 | *0,3 | *0 | *0,3 | Гл.4.Прил.2.2.п.2.2.29_04.00.01.35.003 | При демонтаже оборудования, предназначенного в лом | Глава 4
43 | 1 | *1 | *1,2 | *1,2 | *1,2 | *1,2 | *1,2 | *1 | *1,2 | Гл.12.Прил.8.п.8. 3_12.00.01.11.001 | При наличии напряженных и стесненных условий производства работ (стесненность, сложность складирования и транспортной логистики и т.п.) для объектов, расположенных в пределах круговой магистральной системы улиц "Садовое кольцо" города Москвы | Глава 12
43 | 1 | *0 | *0,3 | *0,3 | *0,3 | *0,3 | *0,3 | *0 | *0,3 | Гл.4.Прил.2.2.п.2.2.29_04.00.01.35.003 | При демонтаже оборудования, предназначенного в лом | Глава 4
44 | 1 | *1 | *1,2 | *1,2 | *1,2 | *1,2 | *1,2 | *1 | *1,2 | Гл.12.Прил.8.п.8. 3_12.00.01.11.001 | При наличии напряженных и стесненных условий производства работ (стесненность, сложность складирования и транспортной логистики и т.п.) для объектов, расположенных в пределах круговой магистральной системы улиц "Садовое кольцо" города Москвы | Глава 12
44 | 1 | *0 | *0,3 | *0,3 | *0,3 | *0,3 | *0,3 | *0 | *0,3 | Гл.4.Прил.2.2.п.2.2.29_04.00.01.35.003 | При демонтаже оборудования, предназначенного в лом | Глава 4
45 | 1 | *1 | *1,2 | *1,2 | *1,2 | *1,2 | *1,2 | *1 | *1,2 | Гл.12.Прил.8.п.8. 3_12.00.01.11.001 | При наличии напряженных и стесненных условий производства работ (стесненность, сложность складирования и транспортной логистики и т.п.) для объектов, расположенных в пределах круговой магистральной системы улиц "Садовое кольцо" города Москвы | Глава 12
45 | 1 | *0 | *0,3 | *0,3 | *0,3 | *0,3 | *0,3 | *0 | *0,3 | Гл.4.Прил.2.2.п.2.2.29_04.00.01.35.003 | При демонтаже оборудования, предназначенного в лом | Глава 4
46 | 1 | *1 | *1,2 | *1,2 | *1,2 | *1,2 | *1,2 | *1 | *1,2 | Гл.12.Прил.8.п.8. 3_12.00.01.11.001 | При наличии напряженных и стесненных условий производства работ (стесненность, сложность складирования и транспортной логистики и т.п.) для объектов, расположенных в пределах круговой магистральной системы улиц "Садовое кольцо" города Москвы | Глава 12
46 | 1 | *0 | *0,3 | *0,3 | *0,3 | *0,3 | *0,3 | *0 | *0,3 | Гл.4.Прил.2.2.п.2.2.29_04.00.01.35.003 | При демонтаже оборудования, предназначенного в лом | Глава 4
47 | 1 | *1 | *1,2 | *1,2 | *1,2 | *1,2 | *1,2 | *1 | *1,2 | Гл.12.Прил.8.п.8. 3_12.00.01.11.001 | При наличии напряженных и стесненных условий производства работ (стесненность, сложность складирования и транспортной логистики и т.п.) для объектов, расположенных в пределах круговой магистральной системы улиц "Садовое кольцо" города Москвы | Глава 12
47 | 1 | *0 | *0,3 | *0,3 | *0,3 | *0,3 | *0,3 | *0 | *0,3 | Гл.4.Прил.2.2.п.2.2.29_04.00.01.35.003 | При демонтаже оборудования, предназначенного в лом | Глава 4
48 | 1 | *1 | *1,2 | *1,2 | *1,2 | *1,2 | *1,2 | *1 | *1,2 | Гл.12.Прил.8.п.8. 3_12.00.01.11.001 | При наличии напряженных и стесненных условий производства работ (стесненность, сложность складирования и транспортной логистики и т.п.) для объектов, расположенных в пределах круговой магистральной системы улиц "Садовое кольцо" города Москвы | Глава 12
48 | 1 | *0 | *0,3 | *0,3 | *0,3 | *0,3 | *0,3 | *0 | *0,3 | Гл.4.Прил.2.2.п.2.2.29_04.00.01.35.003 | При демонтаже оборудования, предназначенного в лом | Глава 4
49 | 1 | *1 | *1,2 | *1,2 | *1,2 | *1,2 | *1,2 | *1 | *1,2 | Гл.12.Прил.8.п.8. 3_12.00.01.11.001 | При наличии напряженных и стесненных условий производства работ (стесненность, сложность складирования и транспортной логистики и т.п.) для объектов, расположенных в пределах круговой магистральной системы улиц "Садовое кольцо" города Москвы | Глава 12
49 | 1 | *0 | *0,3 | *0,3 | *0,3 | *0,3 | *0,3 | *0 | *0,3 | Гл.4.Прил.2.2.п.2.2.29_04.00.01.35.003 | При демонтаже оборудования, предназначенного в лом | Глава 4
50 | 1 | *1 | *1,2 | *1,2 | *1,2 | *1,2 | *1,2 | *1 | *1,2 | Гл.12.Прил.8.п.8. 3_12.00.01.11.001 | При наличии напряженных и стесненных условий производства работ (стесненность, сложность складирования и транспортной логистики и т.п.) для объектов, расположенных в пределах круговой магистральной системы улиц "Садовое кольцо" города Москвы | Глава 12
51 | 1 | *1 | *1,2 | *1,2 | *1,2 | *1,2 | *1,2 | *1 | *1,2 | Гл.12.Прил.8.п.8. 3_12.00.01.11.001 | При наличии напряженных и стесненных условий производства работ (стесненность, сложность складирования и транспортной логистики и т.п.) для объектов, расположенных в пределах круговой магистральной системы улиц "Садовое кольцо" города Москвы | Глава 12
52 | 1 | *1 | *1,2 | *1,2 | *1,2 | *1,2 | *1,2 | *1 | *1,2 | Гл.12.Прил.8.п.8. 3_12.00.01.11.001 | При наличии напряженных и стесненных условий производства работ (стесненность, сложность складирования и транспортной логистики и т.п.) для объектов, расположенных в пределах круговой магистральной системы улиц "Садовое кольцо" города Москвы | Глава 12
52 | 1 | *0 | *0,3 | *0,3 | *0,3 | *0,3 | *0,3 | *0 | *0,3 | Гл.4.Прил.2.2.п.2.2.29_04.00.01.35.003 | При демонтаже оборудования, предназначенного в лом | Глава 4
53 | 1 | *1 | *1,2 | *1,2 | *1,2 | *1,2 | *1,2 | *1 | *1,2 | Гл.12.Прил.8.п.8. 3_12.00.01.11.001 | При наличии напряженных и стесненных условий производства работ (стесненность, сложность складирования и транспортной логистики и т.п.) для объектов, расположенных в пределах круговой магистральной системы улиц "Садовое кольцо" города Москвы | Глава 12
53 | 1 | *0 | *0,3 | *0,3 | *0,3 | *0,3 | *0,3 | *0 | *0,3 | Гл.4.Прил.2.2.п.2.2.29_04.00.01.35.003 | При демонтаже оборудования, предназначенного в лом | Глава 4
54 | 1 | *1 | *1,2 | *1,2 | *1,2 | *1,2 | *1,2 | *1 | *1,2 | Гл.12.Прил.8.п.8. 3_12.00.01.11.001 | При наличии напряженных и стесненных условий производства работ (стесненность, сложность складирования и транспортной логистики и т.п.) для объектов, расположенных в пределах круговой магистральной системы улиц "Садовое кольцо" города Москвы | Глава 12
54 | 1 | *0 | *0,3 | *0,3 | *0,3 | *0,3 | *0,3 | *0 | *0,3 | Гл.4.Прил.2.2.п.2.2.29_04.00.01.35.003 | При демонтаже оборудования, предназначенного в лом | Глава 4
55 | 1 | *1 | *1,2 | *1,2 | *1,2 | *1,2 | *1,2 | *1 | *1,2 | Гл.12.Прил.8.п.8. 3_12.00.01.11.001 | При наличии напряженных и стесненных условий производства работ (стесненность, сложность складирования и транспортной логистики и т.п.) для объектов, расположенных в пределах круговой магистральной системы улиц "Садовое кольцо" города Москвы | Глава 12
55 | 1 | *0 | *0,3 | *0,3 | *0,3 | *0,3 | *0,3 | *0 | *0,3 | Гл.4.Прил.2.2.п.2.2.29_04.00.01.35.003 | При демонтаже оборудования, предназначенного в лом | Глава 4
56 | 1 | *1 | *1,2 | *1,2 | *1,2 | *1,2 | *1,2 | *1 | *1,2 | Гл.12.Прил.8.п.8. 3_12.00.01.11.001 | При наличии напряженных и стесненных условий производства работ (стесненность, сложность складирования и транспортной логистики и т.п.) для объектов, расположенных в пределах круговой магистральной системы улиц "Садовое кольцо" города Москвы | Глава 12
56 | 1 | *0 | *0,3 | *0,3 | *0,3 | *0,3 | *0,3 | *0 | *0,3 | Гл.4.Прил.2.2.п.2.2.29_04.00.01.35.003 | При демонтаже оборудования, предназначенного в лом | Глава 4
57 | 1 | *1 | *1,2 | *1,2 | *1,2 | *1,2 | *1,2 | *1 | *1,2 | Гл.12.Прил.8.п.8. 3_12.00.01.11.001 | При наличии напряженных и стесненных условий производства работ (стесненность, сложность складирования и транспортной логистики и т.п.) для объектов, расположенных в пределах круговой магистральной системы улиц "Садовое кольцо" города Москвы | Глава 12
57 | 1 | *0 | *0,3 | *0,3 | *0,3 | *0,3 | *0,3 | *0 | *0,3 | Гл.4.Прил.2.2.п.2.2.29_04.00.01.35.003 | При демонтаже оборудования, предназначенного в лом | Глава 4
58 | 1 | *1 | *1,2 | *1,2 | *1,2 | *1,2 | *1,2 | *1 | *1,2 | Гл.12.Прил.8.п.8. 3_12.00.01.11.001 | При наличии напряженных и стесненных условий производства работ (стесненность, сложность складирования и транспортной логистики и т.п.) для объектов, расположенных в пределах круговой магистральной системы улиц "Садовое кольцо" города Москвы | Глава 12
59 | 1 | *1 | *1,2 | *1,2 | *1,2 | *1,2 | *1,2 | *1 | *1,2 | Гл.12.Прил.8.п.8. 3_12.00.01.11.001 | При наличии напряженных и стесненных условий производства работ (стесненность, сложность складирования и транспортной логистики и т.п.) для объектов, расположенных в пределах круговой магистральной системы улиц "Садовое кольцо" города Москвы | Глава 12
60 | 1 | *1 | *1,2 | *1,2 | *1,2 | *1,2 | *1,2 | *1 | *1,2 | Гл.12.Прил.8.п.8. 3_12.00.01.11.001 | При наличии напряженных и стесненных условий производства работ (стесненность, сложность складирования и транспортной логистики и т.п.) для объектов, расположенных в пределах круговой магистральной системы улиц "Садовое кольцо" города Москвы | Глава 12
60 | 1 | *0 | *0,3 | *0,3 | *0,3 | *0,3 | *0,3 | *0 | *0,3 | Гл.4.Прил.2.2.п.2.2.29_04.00.01.35.003 | При демонтаже оборудования, предназначенного в лом | Глава 4
61 | 1 | *1 | *1,2 | *1,2 | *1,2 | *1,2 | *1,2 | *1 | *1,2 | Гл.12.Прил.8.п.8. 3_12.00.01.11.001 | При наличии напряженных и стесненных условий производства работ (стесненность, сложность складирования и транспортной логистики и т.п.) для объектов, расположенных в пределах круговой магистральной системы улиц "Садовое кольцо" города Москвы | Глава 12
61 | 1 | *0 | *0,3 | *0,3 | *0,3 | *0,3 | *0,3 | *0 | *0,3 | Гл.4.Прил.2.2.п.2.2.29_04.00.01.35.003 | При демонтаже оборудования, предназначенного в лом | Глава 4
62 | 1 | *1 | *1,2 | *1,2 | *1,2 | *1,2 | *1,2 | *1 | *1,2 | Гл.12.Прил.8.п.8. 3_12.00.01.11.001 | При наличии напряженных и стесненных условий производства работ (стесненность, сложность складирования и транспортной логистики и т.п.) для объектов, расположенных в пределах круговой магистральной системы улиц "Садовое кольцо" города Москвы | Глава 12
63 | 1 | *1 | *1,2 | *1,2 | *1,2 | *1,2 | *1,2 | *1 | *1,2 | Гл.12.Прил.8.п.8. 3_12.00.01.11.001 | При наличии напряженных и стесненных условий производства работ (стесненность, сложность складирования и транспортной логистики и т.п.) для объектов, расположенных в пределах круговой магистральной системы улиц "Садовое кольцо" города Москвы | Глава 12
64 | 1 | *1 | *1,2 | *1,2 | *1,2 | *1,2 | *1,2 | *1 | *1,2 | Гл.12.Прил.8.п.8. 3_12.00.01.11.001 | При наличии напряженных и стесненных условий производства работ (стесненность, сложность складирования и транспортной логистики и т.п.) для объектов, расположенных в пределах круговой магистральной системы улиц "Садовое кольцо" города Москвы | Глава 12
64 | 1 | *0 | *0,3 | *0,3 | *0,3 | *0,3 | *0,3 | *0 | *0,3 | Гл.4.Прил.2.2.п.2.2.29_04.00.01.35.003 | При демонтаже оборудования, предназначенного в лом | Глава 4
65 | 1 | *1 | *1,2 | *1,2 | *1,2 | *1,2 | *1,2 | *1 | *1,2 | Гл.12.Прил.8.п.8. 3_12.00.01.11.001 | При наличии напряженных и стесненных условий производства работ (стесненность, сложность складирования и транспортной логистики и т.п.) для объектов, расположенных в пределах круговой магистральной системы улиц "Садовое кольцо" города Москвы | Глава 12
65 | 1 | *0 | *0,3 | *0,3 | *0,3 | *0,3 | *0,3 | *0 | *0,3 | Гл.4.Прил.2.2.п.2.2.29_04.00.01.35.003 | При демонтаже оборудования, предназначенного в лом | Глава 4
66 | 1 | *1 | *1,2 | *1,2 | *1,2 | *1,2 | *1,2 | *1 | *1,2 | Гл.12.Прил.8.п.8. 3_12.00.01.11.001 | При наличии напряженных и стесненных условий производства работ (стесненность, сложность складирования и транспортной логистики и т.п.) для объектов, расположенных в пределах круговой магистральной системы улиц "Садовое кольцо" города Москвы | Глава 12
66 | 1 | *0 | *0,3 | *0,3 | *0,3 | *0,3 | *0,3 | *0 | *0,3 | Гл.4.Прил.2.2.п.2.2.29_04.00.01.35.003 | При демонтаже оборудования, предназначенного в лом | Глава 4
67 | 1 | *1 | *1,2 | *1,2 | *1,2 | *1,2 | *1,2 | *1 | *1,2 | Гл.12.Прил.8.п.8. 3_12.00.01.11.001 | При наличии напряженных и стесненных условий производства работ (стесненность, сложность складирования и транспортной логистики и т.п.) для объектов, расположенных в пределах круговой магистральной системы улиц "Садовое кольцо" города Москвы | Глава 12
67 | 1 | *0 | *0,3 | *0,3 | *0,3 | *0,3 | *0,3 | *0 | *0,3 | Гл.4.Прил.2.2.п.2.2.29_04.00.01.35.003 | При демонтаже оборудования, предназначенного в лом | Глава 4
68 | 1 | *1 | *1,2 | *1,2 | *1,2 | *1,2 | *1,2 | *1 | *1,2 | Гл.12.Прил.8.п.8. 3_12.00.01.11.001 | При наличии напряженных и стесненных условий производства работ (стесненность, сложность складирования и транспортной логистики и т.п.) для объектов, расположенных в пределах круговой магистральной системы улиц "Садовое кольцо" города Москвы | Глава 12
68 | 1 | *0 | *0,3 | *0,3 | *0,3 | *0,3 | *0,3 | *0 | *0,3 | Гл.4.Прил.2.2.п.2.2.29_04.00.01.35.003 | При демонтаже оборудования, предназначенного в лом | Глава 4
69 | 1 | *1 | *1,2 | *1,2 | *1,2 | *1,2 | *1,2 | *1 | *1,2 | Гл.12.Прил.8.п.8. 3_12.00.01.11.001 | При наличии напряженных и стесненных условий производства работ (стесненность, сложность складирования и транспортной логистики и т.п.) для объектов, расположенных в пределах круговой магистральной системы улиц "Садовое кольцо" города Москвы | Глава 12
69 | 1 | *0 | *0,3 | *0,3 | *0,3 | *0,3 | *0,3 | *0 | *0,3 | Гл.4.Прил.2.2.п.2.2.29_04.00.01.35.003 | При демонтаже оборудования, предназначенного в лом | Глава 4
70 | 1 | *1 | *1,2 | *1,2 | *1,2 | *1,2 | *1,2 | *1 | *1,2 | Гл.12.Прил.8.п.8. 3_12.00.01.11.001 | При наличии напряженных и стесненных условий производства работ (стесненность, сложность складирования и транспортной логистики и т.п.) для объектов, расположенных в пределах круговой магистральной системы улиц "Садовое кольцо" города Москвы | Глава 12
70 | 1 | *0 | *0,3 | *0,3 | *0,3 | *0,3 | *0,3 | *0 | *0,3 | Гл.4.Прил.2.2.п.2.2.29_04.00.01.35.003 | При демонтаже оборудования, предназначенного в лом | Глава 4
71 | 1 | *1 | *1,2 | *1,2 | *1,2 | *1,2 | *1,2 | *1 | *1,2 | Гл.12.Прил.8.п.8. 3_12.00.01.11.001 | При наличии напряженных и стесненных условий производства работ (стесненность, сложность складирования и транспортной логистики и т.п.) для объектов, расположенных в пределах круговой магистральной системы улиц "Садовое кольцо" города Москвы | Глава 12
71 | 1 | *0 | *0,3 | *0,3 | *0,3 | *0,3 | *0,3 | *0 | *0,3 | Гл.4.Прил.2.2.п.2.2.29_04.00.01.35.003 | При демонтаже оборудования, предназначенного в лом | Глава 4
72 | 1 | *1 | *1,2 | *1,2 | *1,2 | *1,2 | *1,2 | *1 | *1,2 | Гл.12.Прил.8.п.8. 3_12.00.01.11.001 | При наличии напряженных и стесненных условий производства работ (стесненность, сложность складирования и транспортной логистики и т.п.) для объектов, расположенных в пределах круговой магистральной системы улиц "Садовое кольцо" города Москвы | Глава 12
72 | 1 | *0 | *0,3 | *0,3 | *0,3 | *0,3 | *0,3 | *0 | *0,3 | Гл.4.Прил.2.2.п.2.2.29_04.00.01.35.003 | При демонтаже оборудования, предназначенного в лом | Глава 4
73 | 1 | *1 | *1,2 | *1,2 | *1,2 | *1,2 | *1,2 | *1 | *1,2 | Гл.12.Прил.8.п.8. 3_12.00.01.11.001 | При наличии напряженных и стесненных условий производства работ (стесненность, сложность складирования и транспортной логистики и т.п.) для объектов, расположенных в пределах круговой магистральной системы улиц "Садовое кольцо" города Москвы | Глава 12
73 | 1 | *0 | *0,3 | *0,3 | *0,3 | *0,3 | *0,3 | *0 | *0,3 | Гл.4.Прил.2.2.п.2.2.29_04.00.01.35.003 | При демонтаже оборудования, предназначенного в лом | Глава 4
74 | 1 | *1 | *1,2 | *1,2 | *1,2 | *1,2 | *1,2 | *1 | *1,2 | Гл.12.Прил.8.п.8. 3_12.00.01.11.001 | При наличии напряженных и стесненных условий производства работ (стесненность, сложность складирования и транспортной логистики и т.п.) для объектов, расположенных в пределах круговой магистральной системы улиц "Садовое кольцо" города Москвы | Глава 12
75 | 1 | *1 | *1,2 | *1,2 | *1,2 | *1,2 | *1,2 | *1 | *1,2 | Гл.12.Прил.8.п.8. 3_12.00.01.11.001 | При наличии напряженных и стесненных условий производства работ (стесненность, сложность складирования и транспортной логистики и т.п.) для объектов, расположенных в пределах круговой магистральной системы улиц "Садовое кольцо" города Москвы | Глава 12
76 | 1 | *1 | *1,2 | *1,2 | *1,2 | *1,2 | *1,2 | *1 | *1,2 | Гл.12.Прил.8.п.8. 3_12.00.01.11.001 | При наличии напряженных и стесненных условий производства работ (стесненность, сложность складирования и транспортной логистики и т.п.) для объектов, расположенных в пределах круговой магистральной системы улиц "Садовое кольцо" города Москвы | Глава 12
77 | 1 | *1 | *1,2 | *1,2 | *1,2 | *1,2 | *1,2 | *1 | *1,2 | Гл.12.Прил.8.п.8. 3_12.00.01.11.001 | При наличии напряженных и стесненных условий производства работ (стесненность, сложность складирования и транспортной логистики и т.п.) для объектов, расположенных в пределах круговой магистральной системы улиц "Садовое кольцо" города Москвы | Глава 12
78 | 1 | *1 | *1,2 | *1,2 | *1,2 | *1,2 | *1,2 | *1 | *1,2 | Гл.12.Прил.8.п.8. 3_12.00.01.11.001 | При наличии напряженных и стесненных условий производства работ (стесненность, сложность складирования и транспортной логистики и т.п.) для объектов, расположенных в пределах круговой магистральной системы улиц "Садовое кольцо" города Москвы | Глава 12
78 | 1 | *0 | *0,3 | *0,3 | *0,3 | *0,3 | *0,3 | *0 | *0,3 | Гл.4.Прил.2.2.п.2.2.29_04.00.01.35.003 | При демонтаже оборудования, предназначенного в лом | Глава 4
79 | 1 | *1 | *1,2 | *1,2 | *1,2 | *1,2 | *1,2 | *1 | *1,2 | Гл.12.Прил.8.п.8. 3_12.00.01.11.001 | При наличии напряженных и стесненных условий производства работ (стесненность, сложность складирования и транспортной логистики и т.п.) для объектов, расположенных в пределах круговой магистральной системы улиц "Садовое кольцо" города Москвы | Глава 12
79 | 1 | *0 | *0,3 | *0,3 | *0,3 | *0,3 | *0,3 | *0 | *0,3 | Гл.4.Прил.2.2.п.2.2.29_04.00.01.35.003 | При демонтаже оборудования, предназначенного в лом | Глава 4
80 | 1 | *1 | *1,2 | *1,2 | *1,2 | *1,2 | *1,2 | *1 | *1,2 | Гл.12.Прил.8.п.8. 3_12.00.01.11.001 | При наличии напряженных и стесненных условий производства работ (стесненность, сложность складирования и транспортной логистики и т.п.) для объектов, расположенных в пределах круговой магистральной системы улиц "Садовое кольцо" города Москвы | Глава 12
81 | 1 | *1 | *1,2 | *1,2 | *1,2 | *1,2 | *1,2 | *1 | *1,2 | Гл.12.Прил.8.п.8. 3_12.00.01.11.001 | При наличии напряженных и стесненных условий производства работ (стесненность, сложность складирования и транспортной логистики и т.п.) для объектов, расположенных в пределах круговой магистральной системы улиц "Садовое кольцо" города Москвы | Глава 12
82 | 1 | *1 | *1,2 | *1,2 | *1,2 | *1,2 | *1,2 | *1 | *1,2 | Гл.12.Прил.8.п.8. 3_12.00.01.11.001 | При наличии напряженных и стесненных условий производства работ (стесненность, сложность складирования и транспортной логистики и т.п.) для объектов, расположенных в пределах круговой магистральной системы улиц "Садовое кольцо" города Москвы | Глава 12
82 | 1 | *0 | *0,3 | *0,3 | *0,3 | *0,3 | *0,3 | *0 | *0,3 | Гл.4.Прил.2.2.п.2.2.29_04.00.01.35.003 | При демонтаже оборудования, предназначенного в лом | Глава 4
83 | 1 | *1 | *1,2 | *1,2 | *1,2 | *1,2 | *1,2 | *1 | *1,2 | Гл.12.Прил.8.п.8. 3_12.00.01.11.001 | При наличии напряженных и стесненных условий производства работ (стесненность, сложность складирования и транспортной логистики и т.п.) для объектов, расположенных в пределах круговой магистральной системы улиц "Садовое кольцо" города Москвы | Глава 12
83 | 1 | *0 | *0,3 | *0,3 | *0,3 | *0,3 | *0,3 | *0 | *0,3 | Гл.4.Прил.2.2.п.2.2.29_04.00.01.35.003 | При демонтаже оборудования, предназначенного в лом | Глава 4
84 | 1 | *1 | *1,2 | *1,2 | *1,2 | *1,2 | *1,2 | *1 | *1,2 | Гл.12.Прил.8.п.8. 3_12.00.01.11.001 | При наличии напряженных и стесненных условий производства работ (стесненность, сложность складирования и транспортной логистики и т.п.) для объектов, расположенных в пределах круговой магистральной системы улиц "Садовое кольцо" города Москвы | Глава 12
84 | 1 | *0 | *0,3 | *0,3 | *0,3 | *0,3 | *0,3 | *0 | *0,3 | Гл.4.Прил.2.2.п.2.2.29_04.00.01.35.003 | При демонтаже оборудования, предназначенного в лом | Глава 4
85 | 1 | *1 | *1,2 | *1,2 | *1,2 | *1,2 | *1,2 | *1 | *1,2 | Гл.12.Прил.8.п.8. 3_12.00.01.11.001 | При наличии напряженных и стесненных условий производства работ (стесненность, сложность складирования и транспортной логистики и т.п.) для объектов, расположенных в пределах круговой магистральной системы улиц "Садовое кольцо" города Москвы | Глава 12
85 | 1 | *0 | *0,3 | *0,3 | *0,3 | *0,3 | *0,3 | *0 | *0,3 | Гл.4.Прил.2.2.п.2.2.29_04.00.01.35.003 | При демонтаже оборудования, предназначенного в лом | Глава 4
121 | 1 | *1 | *1,2 | *1,2 | *1,2 | *1,2 | *1,2 | *1 | *1,2 | Гл.12.Прил.8.п.8. 3_12.00.01.11.001 | При наличии напряженных и стесненных условий производства работ (стесненность, сложность складирования и транспортной логистики и т.п.) для объектов, расположенных в пределах круговой магистральной системы улиц "Садовое кольцо" города Москвы | Глава 12
122 | 1 | *1 | *1,2 | *1,2 | *1,2 | *1,2 | *1,2 | *1 | *1,2 | Гл.12.Прил.8.п.8. 3_12.00.01.11.001 | При наличии напряженных и стесненных условий производства работ (стесненность, сложность складирования и транспортной логистики и т.п.) для объектов, расположенных в пределах круговой магистральной системы улиц "Садовое кольцо" города Москвы | Глава 12
141 | 1 | *1 | *1,2 | *1,2 | *1,2 | *1,2 | *1,2 | *1 | *1,2 | Гл.12.Прил.8.п.8. 3_12.00.01.11.001 | При наличии напряженных и стесненных условий производства работ (стесненность, сложность складирования и транспортной логистики и т.п.) для объектов, расположенных в пределах круговой магистральной системы улиц "Садовое кольцо" города Москвы | Глава 12
142 | 1 | *1 | *1,2 | *1,2 | *1,2 | *1,2 | *1,2 | *1 | *1,2 | Гл.12.Прил.8.п.8. 3_12.00.01.11.001 | При наличии напряженных и стесненных условий производства работ (стесненность, сложность складирования и транспортной логистики и т.п.) для объектов, расположенных в пределах круговой магистральной системы улиц "Садовое кольцо" города Москвы | Глава 12
149 | 1 | *1 | *1,2 | *1,2 | *1,2 | *1,2 | *1,2 | *1 | *1,2 | Гл.12.Прил.8.п.8. 3_12.00.01.11.001 | При наличии напряженных и стесненных условий производства работ (стесненность, сложность складирования и транспортной логистики и т.п.) для объектов, расположенных в пределах круговой магистральной системы улиц "Садовое кольцо" города Москвы | Глава 12
150 | 1 | *1 | *1,2 | *1,2 | *1,2 | *1,2 | *1,2 | *1 | *1,2 | Гл.12.Прил.8.п.8. 3_12.00.01.11.001 | При наличии напряженных и стесненных условий производства работ (стесненность, сложность складирования и транспортной логистики и т.п.) для объектов, расположенных в пределах круговой магистральной системы улиц "Садовое кольцо" города Москвы | Глава 12
153 | 1 | *1 | *1,2 | *1,2 | *1,2 | *1,2 | *1,2 | *1 | *1,2 | Гл.12.Прил.8.п.8. 3_12.00.01.11.001 | При наличии напряженных и стесненных условий производства работ (стесненность, сложность складирования и транспортной логистики и т.п.) для объектов, расположенных в пределах круговой магистральной системы улиц "Садовое кольцо" города Москвы | Глава 12
154 | 1 | *1 | *1,2 | *1,2 | *1,2 | *1,2 | *1,2 | *1 | *1,2 | Гл.12.Прил.8.п.8. 3_12.00.01.11.001 | При наличии напряженных и стесненных условий производства работ (стесненность, сложность складирования и транспортной логистики и т.п.) для объектов, расположенных в пределах круговой магистральной системы улиц "Садовое кольцо" города Москвы | Глава 12
165 | 1 | *1 | *1,2 | *1,2 | *1,2 | *1,2 | *1,2 | *1 | *1,2 | Гл.12.Прил.8.п.8. 3_12.00.01.11.001 | При наличии напряженных и стесненных условий производства работ (стесненность, сложность складирования и транспортной логистики и т.п.) для объектов, расположенных в пределах круговой магистральной системы улиц "Садовое кольцо" города Москвы | Глава 12
166 | 1 | *1 | *1,2 | *1,2 | *1,2 | *1,2 | *1,2 | *1 | *1,2 | Гл.12.Прил.8.п.8. 3_12.00.01.11.001 | При наличии напряженных и стесненных условий производства работ (стесненность, сложность складирования и транспортной логистики и т.п.) для объектов, расположенных в пределах круговой магистральной системы улиц "Садовое кольцо" города Москвы | Глава 12
167 | 1 | *1 | *1,2 | *1,2 | *1,2 | *1,2 | *1,2 | *1 | *1,2 | Гл.12.Прил.8.п.8. 3_12.00.01.11.001 | При наличии напряженных и стесненных условий производства работ (стесненность, сложность складирования и транспортной логистики и т.п.) для объектов, расположенных в пределах круговой магистральной системы улиц "Садовое кольцо" города Москвы | Глава 12
168 | 1 | *1 | *1,2 | *1,2 | *1,2 | *1,2 | *1,2 | *1 | *1,2 | Гл.12.Прил.8.п.8. 3_12.00.01.11.001 | При наличии напряженных и стесненных условий производства работ (стесненность, сложность складирования и транспортной логистики и т.п.) для объектов, расположенных в пределах круговой магистральной системы улиц "Садовое кольцо" города Москвы | Глава 12
169 | 1 | *1 | *1,2 | *1,2 | *1,2 | *1,2 | *1,2 | *1 | *1,2 | Гл.12.Прил.8.п.8. 3_12.00.01.11.001 | При наличии напряженных и стесненных условий производства работ (стесненность, сложность складирования и транспортной логистики и т.п.) для объектов, расположенных в пределах круговой магистральной системы улиц "Садовое кольцо" города Москвы | Глава 12
170 | 1 | *1 | *1,2 | *1,2 | *1,2 | *1,2 | *1,2 | *1 | *1,2 | Гл.12.Прил.8.п.8. 3_12.00.01.11.001 | При наличии напряженных и стесненных условий производства работ (стесненность, сложность складирования и транспортной логистики и т.п.) для объектов, расположенных в пределах круговой магистральной системы улиц "Садовое кольцо" города Москвы | Глава 12
173 | 1 | *1 | *1,2 | *1,2 | *1,2 | *1,2 | *1,2 | *1 | *1,2 | Гл.12.Прил.8.п.8. 3_12.00.01.11.001 | При наличии напряженных и стесненных условий производства работ (стесненность, сложность складирования и транспортной логистики и т.п.) для объектов, расположенных в пределах круговой магистральной системы улиц "Садовое кольцо" города Москвы | Глава 12
174 | 1 | *1 | *1,2 | *1,2 | *1,2 | *1,2 | *1,2 | *1 | *1,2 | Гл.12.Прил.8.п.8. 3_12.00.01.11.001 | При наличии напряженных и стесненных условий производства работ (стесненность, сложность складирования и транспортной логистики и т.п.) для объектов, расположенных в пределах круговой магистральной системы улиц "Садовое кольцо" города Москвы | Глава 12
175 | 1 | *1 | *1,2 | *1,2 | *1,2 | *1,2 | *1,2 | *1 | *1,2 | Гл.12.Прил.8.п.8. 3_12.00.01.11.001 | При наличии напряженных и стесненных условий производства работ (стесненность, сложность складирования и транспортной логистики и т.п.) для объектов, расположенных в пределах круговой магистральной системы улиц "Садовое кольцо" города Москвы | Глава 12
176 | 1 | *1 | *1,2 | *1,2 | *1,2 | *1,2 | *1,2 | *1 | *1,2 | Гл.12.Прил.8.п.8. 3_12.00.01.11.001 | При наличии напряженных и стесненных условий производства работ (стесненность, сложность складирования и транспортной логистики и т.п.) для объектов, расположенных в пределах круговой магистральной системы улиц "Садовое кольцо" города Москвы | Глава 12
177 | 1 | *1 | *1,2 | *1,2 | *1,2 | *1,2 | *1,2 | *1 | *1,2 | Гл.12.Прил.8.п.8. 3_12.00.01.11.001 | При наличии напряженных и стесненных условий производства работ (стесненность, сложность складирования и транспортной логистики и т.п.) для объектов, расположенных в пределах круговой магистральной системы улиц "Садовое кольцо" города Москвы | Глава 12
178 | 1 | *1 | *1,2 | *1,2 | *1,2 | *1,2 | *1,2 | *1 | *1,2 | Гл.12.Прил.8.п.8. 3_12.00.01.11.001 | При наличии напряженных и стесненных условий производства работ (стесненность, сложность складирования и транспортной логистики и т.п.) для объектов, расположенных в пределах круговой магистральной системы улиц "Садовое кольцо" города Москвы | Глава 12
185 | 1 | *1 | *1,2 | *1,2 | *1,2 | *1,2 | *1,2 | *1 | *1,2 | Гл.12.Прил.8.п.8. 3_12.00.01.11.001 | При наличии напряженных и стесненных условий производства работ (стесненность, сложность складирования и транспортной логистики и т.п.) для объектов, расположенных в пределах круговой магистральной системы улиц "Садовое кольцо" города Москвы | Глава 12
186 | 1 | *1 | *1,2 | *1,2 | *1,2 | *1,2 | *1,2 | *1 | *1,2 | Гл.12.Прил.8.п.8. 3_12.00.01.11.001 | При наличии напряженных и стесненных условий производства работ (стесненность, сложность складирования и транспортной логистики и т.п.) для объектов, расположенных в пределах круговой магистральной системы улиц "Садовое кольцо" города Москвы | Глава 12
189 | 1 | *1 | *1,2 | *1,2 | *1,2 | *1,2 | *1,2 | *1 | *1,2 | Гл.12.Прил.8.п.8. 3_12.00.01.11.001 | При наличии напряженных и стесненных условий производства работ (стесненность, сложность складирования и транспортной логистики и т.п.) для объектов, расположенных в пределах круговой магистральной системы улиц "Садовое кольцо" города Москвы | Глава 12
190 | 1 | *1 | *1,2 | *1,2 | *1,2 | *1,2 | *1,2 | *1 | *1,2 | Гл.12.Прил.8.п.8. 3_12.00.01.11.001 | При наличии напряженных и стесненных условий производства работ (стесненность, сложность складирования и транспортной логистики и т.п.) для объектов, расположенных в пределах круговой магистральной системы улиц "Садовое кольцо" города Москвы | Глава 12
232 | 1 | *1 | *1,2 | *1,2 | *1,2 | *1,2 | *1,2 | *1 | *1,2 | Гл.12.Прил.8.п.8. 3_12.00.01.11.001 | При наличии напряженных и стесненных условий производства работ (стесненность, сложность складирования и транспортной логистики и т.п.) для объектов, расположенных в пределах круговой магистральной системы улиц "Садовое кольцо" города Москвы | Глава 12
233 | 1 | *1 | *1,2 | *1,2 | *1,2 | *1,2 | *1,2 | *1 | *1,2 | Гл.12.Прил.8.п.8. 3_12.00.01.11.001 | При наличии напряженных и стесненных условий производства работ (стесненность, сложность складирования и транспортной логистики и т.п.) для объектов, расположенных в пределах круговой магистральной системы улиц "Садовое кольцо" города Москвы | Глава 12
234 | 1 | *1 | *1,2 | *1,2 | *1,2 | *1,2 | *1,2 | *1 | *1,2 | Гл.12.Прил.8.п.8. 3_12.00.01.11.001 | При наличии напряженных и стесненных условий производства работ (стесненность, сложность складирования и транспортной логистики и т.п.) для объектов, расположенных в пределах круговой магистральной системы улиц "Садовое кольцо" города Москвы | Глава 12
235 | 1 | *1 | *1,2 | *1,2 | *1,2 | *1,2 | *1,2 | *1 | *1,2 | Гл.12.Прил.8.п.8. 3_12.00.01.11.001 | При наличии напряженных и стесненных условий производства работ (стесненность, сложность складирования и транспортной логистики и т.п.) для объектов, расположенных в пределах круговой магистральной системы улиц "Садовое кольцо" города Москвы | Глава 12
238 | 1 | *1 | *1,2 | *1,2 | *1,2 | *1,2 | *1,2 | *1 | *1,2 | Гл.12.Прил.8.п.8. 3_12.00.01.11.001 | При наличии напряженных и стесненных условий производства работ (стесненность, сложность складирования и транспортной логистики и т.п.) для объектов, расположенных в пределах круговой магистральной системы улиц "Садовое кольцо" города Москвы | Глава 12
239 | 1 | *1 | *1,2 | *1,2 | *1,2 | *1,2 | *1,2 | *1 | *1,2 | Гл.12.Прил.8.п.8. 3_12.00.01.11.001 | При наличии напряженных и стесненных условий производства работ (стесненность, сложность складирования и транспортной логистики и т.п.) для объектов, расположенных в пределах круговой магистральной системы улиц "Садовое кольцо" города Москвы | Глава 12
244 | 1 | *1 | *1,2 | *1,2 | *1,2 | *1,2 | *1,2 | *1 | *1,2 | Гл.12.Прил.8.п.8. 3_12.00.01.11.001 | При наличии напряженных и стесненных условий производства работ (стесненность, сложность складирования и транспортной логистики и т.п.) для объектов, расположенных в пределах круговой магистральной системы улиц "Садовое кольцо" города Москвы | Глава 12
245 | 1 | *1 | *1,2 | *1,2 | *1,2 | *1,2 | *1,2 | *1 | *1,2 | Гл.12.Прил.8.п.8. 3_12.00.01.11.001 | При наличии напряженных и стесненных условий производства работ (стесненность, сложность складирования и транспортной логистики и т.п.) для объектов, расположенных в пределах круговой магистральной системы улиц "Садовое кольцо" города Москвы | Глава 12
248 | 1 | *1 | *1,2 | *1,2 | *1,2 | *1,2 | *1,2 | *1 | *1,2 | Гл.12.Прил.8.п.8. 3_12.00.01.11.001 | При наличии напряженных и стесненных условий производства работ (стесненность, сложность складирования и транспортной логистики и т.п.) для объектов, расположенных в пределах круговой магистральной системы улиц "Садовое кольцо" города Москвы | Глава 12
249 | 1 | *1 | *1,2 | *1,2 | *1,2 | *1,2 | *1,2 | *1 | *1,2 | Гл.12.Прил.8.п.8. 3_12.00.01.11.001 | При наличии напряженных и стесненных условий производства работ (стесненность, сложность складирования и транспортной логистики и т.п.) для объектов, расположенных в пределах круговой магистральной системы улиц "Садовое кольцо" города Москвы | Глава 12
250 | 1 | *1 | *1,2 | *1,2 | *1,2 | *1,2 | *1,2 | *1 | *1,2 | Гл.12.Прил.8.п.8. 3_12.00.01.11.001 | При наличии напряженных и стесненных условий производства работ (стесненность, сложность складирования и транспортной логистики и т.п.) для объектов, расположенных в пределах круговой магистральной системы улиц "Садовое кольцо" города Москвы | Глава 12
251 | 1 | *1 | *1,2 | *1,2 | *1,2 | *1,2 | *1,2 | *1 | *1,2 | Гл.12.Прил.8.п.8. 3_12.00.01.11.001 | При наличии напряженных и стесненных условий производства работ (стесненность, сложность складирования и транспортной логистики и т.п.) для объектов, расположенных в пределах круговой магистральной системы улиц "Садовое кольцо" города Москвы | Глава 12
291 | 1 | *1 | *1,2 | *1,2 | *1,2 | *1,2 | *1,2 | *1 | *1,2 | Гл.12.Прил.8.п.8. 3_12.00.01.11.001 | При наличии напряженных и стесненных условий производства работ (стесненность, сложность складирования и транспортной логистики и т.п.) для объектов, расположенных в пределах круговой магистральной системы улиц "Садовое кольцо" города Москвы | Глава 12
292 | 1 | *1 | *1,2 | *1,2 | *1,2 | *1,2 | *1,2 | *1 | *1,2 | Гл.12.Прил.8.п.8. 3_12.00.01.11.001 | При наличии напряженных и стесненных условий производства работ (стесненность, сложность складирования и транспортной логистики и т.п.) для объектов, расположенных в пределах круговой магистральной системы улиц "Садовое кольцо" города Москвы | Глава 12
301 | 1 | *1 | *1,2 | *1,2 | *1,2 | *1,2 | *1,2 | *1 | *1,2 | Гл.12.Прил.8.п.8. 3_12.00.01.11.001 | При наличии напряженных и стесненных условий производства работ (стесненность, сложность складирования и транспортной логистики и т.п.) для объектов, расположенных в пределах круговой магистральной системы улиц "Садовое кольцо" города Москвы | Глава 12
302 | 1 | *1 | *1,2 | *1,2 | *1,2 | *1,2 | *1,2 | *1 | *1,2 | Гл.12.Прил.8.п.8. 3_12.00.01.11.001 | При наличии напряженных и стесненных условий производства работ (стесненность, сложность складирования и транспортной логистики и т.п.) для объектов, расположенных в пределах круговой магистральной системы улиц "Садовое кольцо" города Москвы | Глава 12
340 | 1 | *1 | *1,2 | *1,2 | *1,2 | *1,2 | *1,2 | *1 | *1,2 | Гл.12.Прил.8.п.8. 3_12.00.01.11.001 | При наличии напряженных и стесненных условий производства работ (стесненность, сложность складирования и транспортной логистики и т.п.) для объектов, расположенных в пределах круговой магистральной системы улиц "Садовое кольцо" города Москвы | Глава 12
341 | 1 | *1 | *1,2 | *1,2 | *1,2 | *1,2 | *1,2 | *1 | *1,2 | Гл.12.Прил.8.п.8. 3_12.00.01.11.001 | При наличии напряженных и стесненных условий производства работ (стесненность, сложность складирования и транспортной логистики и т.п.) для объектов, расположенных в пределах круговой магистральной системы улиц "Садовое кольцо" города Москвы | Глава 12
342 | 1 | *1 | *1,2 | *1,2 | *1,2 | *1,2 | *1,2 | *1 | *1,2 | Гл.12.Прил.8.п.8. 3_12.00.01.11.001 | При наличии напряженных и стесненных условий производства работ (стесненность, сложность складирования и транспортной логистики и т.п.) для объектов, расположенных в пределах круговой магистральной системы улиц "Садовое кольцо" города Москвы | Глава 12
343 | 1 | *1 | *1,2 | *1,2 | *1,2 | *1,2 | *1,2 | *1 | *1,2 | Гл.12.Прил.8.п.8. 3_12.00.01.11.001 | При наличии напряженных и стесненных условий производства работ (стесненность, сложность складирования и транспортной логистики и т.п.) для объектов, расположенных в пределах круговой магистральной системы улиц "Садовое кольцо" города Москвы | Глава 12
378 | 1 | *1 | *1,2 | *1,2 | *1,2 | *1,2 | *1,2 | *1 | *1,2 | Гл.12.Прил.8.п.8. 3_12.00.01.11.001 | При наличии напряженных и стесненных условий производства работ (стесненность, сложность складирования и транспортной логистики и т.п.) для объектов, расположенных в пределах круговой магистральной системы улиц "Садовое кольцо" города Москвы | Глава 12
379 | 1 | *1 | *1,2 | *1,2 | *1,2 | *1,2 | *1,2 | *1 | *1,2 | Гл.12.Прил.8.п.8. 3_12.00.01.11.001 | При наличии напряженных и стесненных условий производства работ (стесненность, сложность складирования и транспортной логистики и т.п.) для объектов, расположенных в пределах круговой магистральной системы улиц "Садовое кольцо" города Москвы | Глава 12
384 | 1 | *1 | *1,2 | *1,2 | *1,2 | *1,2 | *1,2 | *1 | *1,2 | Гл.12.Прил.8.п.8. 3_12.00.01.11.001 | При наличии напряженных и стесненных условий производства работ (стесненность, сложность складирования и транспортной логистики и т.п.) для объектов, расположенных в пределах круговой магистральной системы улиц "Садовое кольцо" города Москвы | Глава 12
385 | 1 | *1 | *1,2 | *1,2 | *1,2 | *1,2 | *1,2 | *1 | *1,2 | Гл.12.Прил.8.п.8. 3_12.00.01.11.001 | При наличии напряженных и стесненных условий производства работ (стесненность, сложность складирования и транспортной логистики и т.п.) для объектов, расположенных в пределах круговой магистральной системы улиц "Садовое кольцо" города Москвы | Глава 12
386 | 1 | *1 | *1,2 | *1,2 | *1,2 | *1,2 | *1,2 | *1 | *1,2 | Гл.12.Прил.8.п.8. 3_12.00.01.11.001 | При наличии напряженных и стесненных условий производства работ (стесненность, сложность складирования и транспортной логистики и т.п.) для объектов, расположенных в пределах круговой магистральной системы улиц "Садовое кольцо" города Москвы | Глава 12
387 | 1 | *1 | *1,2 | *1,2 | *1,2 | *1,2 | *1,2 | *1 | *1,2 | Гл.12.Прил.8.п.8. 3_12.00.01.11.001 | При наличии напряженных и стесненных условий производства работ (стесненность, сложность складирования и транспортной логистики и т.п.) для объектов, расположенных в пределах круговой магистральной системы улиц "Садовое кольцо" города Москвы | Глава 12
390 | 1 | *1 | *1,2 | *1,2 | *1,2 | *1,2 | *1,2 | *1 | *1,2 | Гл.12.Прил.8.п.8. 3_12.00.01.11.001 | При наличии напряженных и стесненных условий производства работ (стесненность, сложность складирования и транспортной логистики и т.п.) для объектов, расположенных в пределах круговой магистральной системы улиц "Садовое кольцо" города Москвы | Глава 12
391 | 1 | *1 | *1,2 | *1,2 | *1,2 | *1,2 | *1,2 | *1 | *1,2 | Гл.12.Прил.8.п.8. 3_12.00.01.11.001 | При наличии напряженных и стесненных условий производства работ (стесненность, сложность складирования и транспортной логистики и т.п.) для объектов, расположенных в пределах круговой магистральной системы улиц "Садовое кольцо" города Москвы | Глава 12
392 | 1 | *1 | *1,2 | *1,2 | *1,2 | *1,2 | *1,2 | *1 | *1,2 | Гл.12.Прил.8.п.8. 3_12.00.01.11.001 | При наличии напряженных и стесненных условий производства работ (стесненность, сложность складирования и транспортной логистики и т.п.) для объектов, расположенных в пределах круговой магистральной системы улиц "Садовое кольцо" города Москвы | Глава 12
393 | 1 | *1 | *1,2 | *1,2 | *1,2 | *1,2 | *1,2 | *1 | *1,2 | Гл.12.Прил.8.п.8. 3_12.00.01.11.001 | При наличии напряженных и стесненных условий производства работ (стесненность, сложность складирования и транспортной логистики и т.п.) для объектов, расположенных в пределах круговой магистральной системы улиц "Садовое кольцо" города Москвы | Глава 12
398 | 1 | *1 | *1,2 | *1,2 | *1,2 | *1,2 | *1,2 | *1 | *1,2 | Гл.12.Прил.8.п.8. 3_12.00.01.11.001 | При наличии напряженных и стесненных условий производства работ (стесненность, сложность складирования и транспортной логистики и т.п.) для объектов, расположенных в пределах круговой магистральной системы улиц "Садовое кольцо" города Москвы | Глава 12
399 | 1 | *1 | *1,2 | *1,2 | *1,2 | *1,2 | *1,2 | *1 | *1,2 | Гл.12.Прил.8.п.8. 3_12.00.01.11.001 | При наличии напряженных и стесненных условий производства работ (стесненность, сложность складирования и транспортной логистики и т.п.) для объектов, расположенных в пределах круговой магистральной системы улиц "Садовое кольцо" города Москвы | Глава 12
437 | 1 | *1 | *1,2 | *1,2 | *1,2 | *1,2 | *1,2 | *1 | *1,2 | Гл.12.Прил.8.п.8. 3_12.00.01.11.001 | При наличии напряженных и стесненных условий производства работ (стесненность, сложность складирования и транспортной логистики и т.п.) для объектов, расположенных в пределах круговой магистральной системы улиц "Садовое кольцо" города Москвы | Глава 12
438 | 1 | *1 | *1,2 | *1,2 | *1,2 | *1,2 | *1,2 | *1 | *1,2 | Гл.12.Прил.8.п.8. 3_12.00.01.11.001 | При наличии напряженных и стесненных условий производства работ (стесненность, сложность складирования и транспортной логистики и т.п.) для объектов, расположенных в пределах круговой магистральной системы улиц "Садовое кольцо" города Москвы | Глава 12
441 | 1 | *1 | *1,2 | *1,2 | *1,2 | *1,2 | *1,2 | *1 | *1,2 | Гл.12.Прил.8.п.8. 3_12.00.01.11.001 | При наличии напряженных и стесненных условий производства работ (стесненность, сложность складирования и транспортной логистики и т.п.) для объектов, расположенных в пределах круговой магистральной системы улиц "Садовое кольцо" города Москвы | Глава 12
442 | 1 | *1 | *1,2 | *1,2 | *1,2 | *1,2 | *1,2 | *1 | *1,2 | Гл.12.Прил.8.п.8. 3_12.00.01.11.001 | При наличии напряженных и стесненных условий производства работ (стесненность, сложность складирования и транспортной логистики и т.п.) для объектов, расположенных в пределах круговой магистральной системы улиц "Садовое кольцо" города Москвы | Глава 12
453 | 1 | *1 | *1,2 | *1,2 | *1,2 | *1,2 | *1,2 | *1 | *1,2 | Гл.12.Прил.8.п.8. 3_12.00.01.11.001 | При наличии напряженных и стесненных условий производства работ (стесненность, сложность складирования и транспортной логистики и т.п.) для объектов, расположенных в пределах круговой магистральной системы улиц "Садовое кольцо" города Москвы | Глава 12
454 | 1 | *1 | *1,2 | *1,2 | *1,2 | *1,2 | *1,2 | *1 | *1,2 | Гл.12.Прил.8.п.8. 3_12.00.01.11.001 | При наличии напряженных и стесненных условий производства работ (стесненность, сложность складирования и транспортной логистики и т.п.) для объектов, расположенных в пределах круговой магистральной системы улиц "Садовое кольцо" города Москвы | Глава 12
457 | 1 | *1 | *1,2 | *1,2 | *1,2 | *1,2 | *1,2 | *1 | *1,2 | Гл.12.Прил.8.п.8. 3_12.00.01.11.001 | При наличии напряженных и стесненных условий производства работ (стесненность, сложность складирования и транспортной логистики и т.п.) для объектов, расположенных в пределах круговой магистральной системы улиц "Садовое кольцо" города Москвы | Глава 12
458 | 1 | *1 | *1,2 | *1,2 | *1,2 | *1,2 | *1,2 | *1 | *1,2 | Гл.12.Прил.8.п.8. 3_12.00.01.11.001 | При наличии напряженных и стесненных условий производства работ (стесненность, сложность складирования и транспортной логистики и т.п.) для объектов, расположенных в пределах круговой магистральной системы улиц "Садовое кольцо" города Москвы | Глава 12
500 | 1 | *1 | *1,2 | *1,2 | *1,2 | *1,2 | *1,2 | *1 | *1,2 | Гл.12.Прил.8.п.8. 3_12.00.01.11.001 | При наличии напряженных и стесненных условий производства работ (стесненность, сложность складирования и транспортной логистики и т.п.) для объектов, расположенных в пределах круговой магистральной системы улиц "Садовое кольцо" города Москвы | Глава 12
501 | 1 | *1 | *1,2 | *1,2 | *1,2 | *1,2 | *1,2 | *1 | *1,2 | Гл.12.Прил.8.п.8. 3_12.00.01.11.001 | При наличии напряженных и стесненных условий производства работ (стесненность, сложность складирования и транспортной логистики и т.п.) для объектов, расположенных в пределах круговой магистральной системы улиц "Садовое кольцо" города Москвы | Глава 12
506 | 1 | *1 | *1,2 | *1,2 | *1,2 | *1,2 | *1,2 | *1 | *1,2 | Гл.12.Прил.8.п.8. 3_12.00.01.11.001 | При наличии напряженных и стесненных условий производства работ (стесненность, сложность складирования и транспортной логистики и т.п.) для объектов, расположенных в пределах круговой магистральной системы улиц "Садовое кольцо" города Москвы | Глава 12
507 | 1 | *1 | *1,2 | *1,2 | *1,2 | *1,2 | *1,2 | *1 | *1,2 | Гл.12.Прил.8.п.8. 3_12.00.01.11.001 | При наличии напряженных и стесненных условий производства работ (стесненность, сложность складирования и транспортной логистики и т.п.) для объектов, расположенных в пределах круговой магистральной системы улиц "Садовое кольцо" города Москвы | Глава 12
518 | 1 | *1 | *1,2 | *1,2 | *1,2 | *1,2 | *1,2 | *1 | *1,2 | Гл.12.Прил.8.п.8. 3_12.00.01.11.001 | При наличии напряженных и стесненных условий производства работ (стесненность, сложность складирования и транспортной логистики и т.п.) для объектов, расположенных в пределах круговой магистральной системы улиц "Садовое кольцо" города Москвы | Глава 12
519 | 1 | *1 | *1,2 | *1,2 | *1,2 | *1,2 | *1,2 | *1 | *1,2 | Гл.12.Прил.8.п.8. 3_12.00.01.11.001 | При наличии напряженных и стесненных условий производства работ (стесненность, сложность складирования и транспортной логистики и т.п.) для объектов, расположенных в пределах круговой магистральной системы улиц "Садовое кольцо" города Москвы | Глава 12
534 | 1 | *1 | *1,2 | *1,2 | *1,2 | *1,2 | *1,2 | *1 | *1,2 | Гл.12.Прил.8.п.8. 3_12.00.01.11.001 | При наличии напряженных и стесненных условий производства работ (стесненность, сложность складирования и транспортной логистики и т.п.) для объектов, расположенных в пределах круговой магистральной системы улиц "Садовое кольцо" города Москвы | Глава 12
535 | 1 | *1 | *1,2 | *1,2 | *1,2 | *1,2 | *1,2 | *1 | *1,2 | Гл.12.Прил.8.п.8. 3_12.00.01.11.001 | При наличии напряженных и стесненных условий производства работ (стесненность, сложность складирования и транспортной логистики и т.п.) для объектов, расположенных в пределах круговой магистральной системы улиц "Садовое кольцо" города Москвы | Глава 12
579 | 1 | *1 | *1,2 | *1,2 | *1,2 | *1,2 | *1,2 | *1 | *1,2 | Гл.12.Прил.8.п.8. 3_12.00.01.11.001 | При наличии напряженных и стесненных условий производства работ (стесненность, сложность складирования и транспортной логистики и т.п.) для объектов, расположенных в пределах круговой магистральной системы улиц "Садовое кольцо" города Москвы | Глава 12
580 | 1 | *1 | *1,2 | *1,2 | *1,2 | *1,2 | *1,2 | *1 | *1,2 | Гл.12.Прил.8.п.8. 3_12.00.01.11.001 | При наличии напряженных и стесненных условий производства работ (стесненность, сложность складирования и транспортной логистики и т.п.) для объектов, расположенных в пределах круговой магистральной системы улиц "Садовое кольцо" города Москвы | Глава 12
593 | 1 | *1 | *1,2 | *1,2 | *1,2 | *1,2 | *1,2 | *1 | *1,2 | Гл.12.Прил.8.п.8. 3_12.00.01.11.001 | При наличии напряженных и стесненных условий производства работ (стесненность, сложность складирования и транспортной логистики и т.п.) для объектов, расположенных в пределах круговой магистральной системы улиц "Садовое кольцо" города Москвы | Глава 12
594 | 1 | *1 | *1,2 | *1,2 | *1,2 | *1,2 | *1,2 | *1 | *1,2 | Гл.12.Прил.8.п.8. 3_12.00.01.11.001 | При наличии напряженных и стесненных условий производства работ (стесненность, сложность складирования и транспортной логистики и т.п.) для объектов, расположенных в пределах круговой магистральной системы улиц "Садовое кольцо" города Москвы | Глава 12
603 | 1 | *1 | *1,2 | *1,2 | *1,2 | *1,2 | *1,2 | *1 | *1,2 | Гл.12.Прил.8.п.8. 3_12.00.01.11.001 | При наличии напряженных и стесненных условий производства работ (стесненность, сложность складирования и транспортной логистики и т.п.) для объектов, расположенных в пределах круговой магистральной системы улиц "Садовое кольцо" города Москвы | Глава 12
604 | 1 | *1 | *1,2 | *1,2 | *1,2 | *1,2 | *1,2 | *1 | *1,2 | Гл.12.Прил.8.п.8. 3_12.00.01.11.001 | При наличии напряженных и стесненных условий производства работ (стесненность, сложность складирования и транспортной логистики и т.п.) для объектов, расположенных в пределах круговой магистральной системы улиц "Садовое кольцо" города Москвы | Глава 12
642 | 1 | *1 | *1,2 | *1,2 | *1,2 | *1,2 | *1,2 | *1 | *1,2 | Гл.12.Прил.8.п.8. 3_12.00.01.11.001 | При наличии напряженных и стесненных условий производства работ (стесненность, сложность складирования и транспортной логистики и т.п.) для объектов, расположенных в пределах круговой магистральной системы улиц "Садовое кольцо" города Москвы | Глава 12
643 | 1 | *1 | *1,2 | *1,2 | *1,2 | *1,2 | *1,2 | *1 | *1,2 | Гл.12.Прил.8.п.8. 3_12.00.01.11.001 | При наличии напряженных и стесненных условий производства работ (стесненность, сложность складирования и транспортной логистики и т.п.) для объектов, расположенных в пределах круговой магистральной системы улиц "Садовое кольцо" города Москвы | Глава 12
650 | 1 | *1 | *1,2 | *1,2 | *1,2 | *1,2 | *1,2 | *1 | *1,2 | Гл.12.Прил.8.п.8. 3_12.00.01.11.001 | При наличии напряженных и стесненных условий производства работ (стесненность, сложность складирования и транспортной логистики и т.п.) для объектов, расположенных в пределах круговой магистральной системы улиц "Садовое кольцо" города Москвы | Глава 12
651 | 1 | *1 | *1,2 | *1,2 | *1,2 | *1,2 | *1,2 | *1 | *1,2 | Гл.12.Прил.8.п.8. 3_12.00.01.11.001 | При наличии напряженных и стесненных условий производства работ (стесненность, сложность складирования и транспортной логистики и т.п.) для объектов, расположенных в пределах круговой магистральной системы улиц "Садовое кольцо" города Москвы | Глава 12
654 | 1 | *1 | *1,2 | *1,2 | *1,2 | *1,2 | *1,2 | *1 | *1,2 | Гл.12.Прил.8.п.8. 3_12.00.01.11.001 | При наличии напряженных и стесненных условий производства работ (стесненность, сложность складирования и транспортной логистики и т.п.) для объектов, расположенных в пределах круговой магистральной системы улиц "Садовое кольцо" города Москвы | Глава 12
655 | 1 | *1 | *1,2 | *1,2 | *1,2 | *1,2 | *1,2 | *1 | *1,2 | Гл.12.Прил.8.п.8. 3_12.00.01.11.001 | При наличии напряженных и стесненных условий производства работ (стесненность, сложность складирования и транспортной логистики и т.п.) для объектов, расположенных в пределах круговой магистральной системы улиц "Садовое кольцо" города Москвы | Глава 12
660 | 1 | *1 | *1,2 | *1,2 | *1,2 | *1,2 | *1,2 | *1 | *1,2 | Гл.12.Прил.8.п.8. 3_12.00.01.11.001 | При наличии напряженных и стесненных условий производства работ (стесненность, сложность складирования и транспортной логистики и т.п.) для объектов, расположенных в пределах круговой магистральной системы улиц "Садовое кольцо" города Москвы | Глава 12
661 | 1 | *1 | *1,2 | *1,2 | *1,2 | *1,2 | *1,2 | *1 | *1,2 | Гл.12.Прил.8.п.8. 3_12.00.01.11.001 | При наличии напряженных и стесненных условий производства работ (стесненность, сложность складирования и транспортной логистики и т.п.) для объектов, расположенных в пределах круговой магистральной системы улиц "Садовое кольцо" города Москвы | Глава 12
664 | 1 | *1 | *1,2 | *1,2 | *1,2 | *1,2 | *1,2 | *1 | *1,2 | Гл.12.Прил.8.п.8. 3_12.00.01.11.001 | При наличии напряженных и стесненных условий производства работ (стесненность, сложность складирования и транспортной логистики и т.п.) для объектов, расположенных в пределах круговой магистральной системы улиц "Садовое кольцо" города Москвы | Глава 12
665 | 1 | *1 | *1,2 | *1,2 | *1,2 | *1,2 | *1,2 | *1 | *1,2 | Гл.12.Прил.8.п.8. 3_12.00.01.11.001 | При наличии напряженных и стесненных условий производства работ (стесненность, сложность складирования и транспортной логистики и т.п.) для объектов, расположенных в пределах круговой магистральной системы улиц "Садовое кольцо" города Москвы | Глава 12
703 | 1 | *1 | *1,2 | *1,2 | *1,2 | *1,2 | *1,2 | *1 | *1,2 | Гл.12.Прил.8.п.8. 3_12.00.01.11.001 | При наличии напряженных и стесненных условий производства работ (стесненность, сложность складирования и транспортной логистики и т.п.) для объектов, расположенных в пределах круговой магистральной системы улиц "Садовое кольцо" города Москвы | Глава 12
704 | 1 | *1 | *1,2 | *1,2 | *1,2 | *1,2 | *1,2 | *1 | *1,2 | Гл.12.Прил.8.п.8. 3_12.00.01.11.001 | При наличии напряженных и стесненных условий производства работ (стесненность, сложность складирования и транспортной логистики и т.п.) для объектов, расположенных в пределах круговой магистральной системы улиц "Садовое кольцо" города Москвы | Глава 12
705 | 1 | *1 | *1,2 | *1,2 | *1,2 | *1,2 | *1,2 | *1 | *1,2 | Гл.12.Прил.8.п.8. 3_12.00.01.11.001 | При наличии напряженных и стесненных условий производства работ (стесненность, сложность складирования и транспортной логистики и т.п.) для объектов, расположенных в пределах круговой магистральной системы улиц "Садовое кольцо" города Москвы | Глава 12
706 | 1 | *1 | *1,2 | *1,2 | *1,2 | *1,2 | *1,2 | *1 | *1,2 | Гл.12.Прил.8.п.8. 3_12.00.01.11.001 | При наличии напряженных и стесненных условий производства работ (стесненность, сложность складирования и транспортной логистики и т.п.) для объектов, расположенных в пределах круговой магистральной системы улиц "Садовое кольцо" города Москвы | Глава 12
713 | 1 | *1 | *1,2 | *1,2 | *1,2 | *1,2 | *1,2 | *1 | *1,2 | Гл.12.Прил.8.п.8. 3_12.00.01.11.001 | При наличии напряженных и стесненных условий производства работ (стесненность, сложность складирования и транспортной логистики и т.п.) для объектов, расположенных в пределах круговой магистральной системы улиц "Садовое кольцо" города Москвы | Глава 12
714 | 1 | *1 | *1,2 | *1,2 | *1,2 | *1,2 | *1,2 | *1 | *1,2 | Гл.12.Прил.8.п.8. 3_12.00.01.11.001 | При наличии напряженных и стесненных условий производства работ (стесненность, сложность складирования и транспортной логистики и т.п.) для объектов, расположенных в пределах круговой магистральной системы улиц "Садовое кольцо" города Москвы | Глава 12
717 | 1 | *1 | *1,2 | *1,2 | *1,2 | *1,2 | *1,2 | *1 | *1,2 | Гл.12.Прил.8.п.8. 3_12.00.01.11.001 | При наличии напряженных и стесненных условий производства работ (стесненность, сложность складирования и транспортной логистики и т.п.) для объектов, расположенных в пределах круговой магистральной системы улиц "Садовое кольцо" города Москвы | Глава 12
718 | 1 | *1 | *1,2 | *1,2 | *1,2 | *1,2 | *1,2 | *1 | *1,2 | Гл.12.Прил.8.п.8. 3_12.00.01.11.001 | При наличии напряженных и стесненных условий производства работ (стесненность, сложность складирования и транспортной логистики и т.п.) для объектов, расположенных в пределах круговой магистральной системы улиц "Садовое кольцо" города Москвы | Глава 12
756 | 1 | *1 | *1,2 | *1,2 | *1,2 | *1,2 | *1,2 | *1 | *1,2 | Гл.12.Прил.8.п.8. 3_12.00.01.11.001 | При наличии напряженных и стесненных условий производства работ (стесненность, сложность складирования и транспортной логистики и т.п.) для объектов, расположенных в пределах круговой магистральной системы улиц "Садовое кольцо" города Москвы | Глава 12
757 | 1 | *1 | *1,2 | *1,2 | *1,2 | *1,2 | *1,2 | *1 | *1,2 | Гл.12.Прил.8.п.8. 3_12.00.01.11.001 | При наличии напряженных и стесненных условий производства работ (стесненность, сложность складирования и транспортной логистики и т.п.) для объектов, расположенных в пределах круговой магистральной системы улиц "Садовое кольцо" города Москвы | Глава 12
758 | 1 | *1 | *1,2 | *1,2 | *1,2 | *1,2 | *1,2 | *1 | *1,2 | Гл.12.Прил.8.п.8. 3_12.00.01.11.001 | При наличии напряженных и стесненных условий производства работ (стесненность, сложность складирования и транспортной логистики и т.п.) для объектов, расположенных в пределах круговой магистральной системы улиц "Садовое кольцо" города Москвы | Глава 12
759 | 1 | *1 | *1,2 | *1,2 | *1,2 | *1,2 | *1,2 | *1 | *1,2 | Гл.12.Прил.8.п.8. 3_12.00.01.11.001 | При наличии напряженных и стесненных условий производства работ (стесненность, сложность складирования и транспортной логистики и т.п.) для объектов, расположенных в пределах круговой магистральной системы улиц "Садовое кольцо" города Москвы | Глава 12
766 | 1 | *1 | *1,2 | *1,2 | *1,2 | *1,2 | *1,2 | *1 | *1,2 | Гл.12.Прил.8.п.8. 3_12.00.01.11.001 | При наличии напряженных и стесненных условий производства работ (стесненность, сложность складирования и транспортной логистики и т.п.) для объектов, расположенных в пределах круговой магистральной системы улиц "Садовое кольцо" города Москвы | Глава 12
767 | 1 | *1 | *1,2 | *1,2 | *1,2 | *1,2 | *1,2 | *1 | *1,2 | Гл.12.Прил.8.п.8. 3_12.00.01.11.001 | При наличии напряженных и стесненных условий производства работ (стесненность, сложность складирования и транспортной логистики и т.п.) для объектов, расположенных в пределах круговой магистральной системы улиц "Садовое кольцо" города Москвы | Глава 12
770 | 1 | *1 | *1,2 | *1,2 | *1,2 | *1,2 | *1,2 | *1 | *1,2 | Гл.12.Прил.8.п.8. 3_12.00.01.11.001 | При наличии напряженных и стесненных условий производства работ (стесненность, сложность складирования и транспортной логистики и т.п.) для объектов, расположенных в пределах круговой магистральной системы улиц "Садовое кольцо" города Москвы | Глава 12
771 | 1 | *1 | *1,2 | *1,2 | *1,2 | *1,2 | *1,2 | *1 | *1,2 | Гл.12.Прил.8.п.8. 3_12.00.01.11.001 | При наличии напряженных и стесненных условий производства работ (стесненность, сложность складирования и транспортной логистики и т.п.) для объектов, расположенных в пределах круговой магистральной системы улиц "Садовое кольцо" города Москвы | Глава 12

## SrcKA
0 | Smeta.RU (495) 974-1589 |  | _PS_ |  | 0 | 0 | 0 | Smeta.RU |  | 1 | 74599 | 10 | 12 | 1 | 0 | 5
[5 empty] | 02-01-18 | 02-01-18 АДИС 16.07.26 | [22 empty] | 0 | [11 empty] | 0
|  |  | 02-01-18 | Автоматизация и диспетчеризация | [18 empty] | 3
| 2.1 | 0 | Ка, п.2 |  | Ка |  | 5712 | 5712 | 0 | 5712 | 0 | 0 | 0 | ООО «Элтекс Коммуникации» |  | 7714966730 | 0 | 0 | 0 | 0 | 0 | 5712 | 1 | 0 | 3 | 3 | ШТ | Датчик температуры наружного воздуха, -50..90 °С / NTC10K (ARN-3) | 46139.4136 | 55945024 | 0 | 0 | 0 | 46034 | 0 | 1 | 0 | Том 02-01-19 | 1 | 17
| 2.2 | 1 | Ка, п.2 |  | Ка |  | 5600 | 5600 | 0 | 5600 | 0 | 0 | 0 | ООО "Нед-Центр" |  | 7718915896 | 0 | 0 | 0 | 0 | 0 | 5600 | 1 | 0 | 3 | 3 | ШТ | Датчик температуры наружного воздуха, -50..90 °С / NTC10K (ARN-3) | 46139.4136 | 55945024 | 0 | 0 | 0 | 46034 | 0 | 1 | 0 | Том 02-01-19 | 1 | 17
| 2.3 | 0 | Ка, п.2 |  | Ка |  | 5768 | 5768 | 0 | 5768 | 0 | 0 | 0 | ООО "Корф" |  | 7728668928 | 0 | 0 | 0 | 0 | 0 | 5768 | 1 | 0 | 3 | 3 | ШТ | Датчик температуры наружного воздуха, -50..90 °С / NTC10K (ARN-3) | 46139.4136 | 55945024 | 0 | 0 | 0 | 46034 | 0 | 1 | 0 | Том 02-01-19 | 1 | 17
| 3.1 | 0 | КА, п.3 |  | КА |  | 1836 | 1836 | 0 | 1836 | 0 | 0 | 0 | ООО «Элтекс Коммуникации» |  | 7714966730 | 0 | 0 | 0 | 0 | 0 | 1836 | 1 | 0 | 3 | 3 | ШТ | Датчик температуры настенный 3005, -50..120 °С / Pt1000 (ДТС3005-PТ100 0.В2) | 46139.4136 | 55945033 | 0 | 0 | 0 | 46034 | 0 | 1 | 0 | Том 02-01-19 | 1 | 5
| 3.2 | 1 | КА, п.3 |  | КА |  | 1800 | 1800 | 0 | 1800 | 0 | 0 | 0 | ООО "Нед-Центр" |  | 7718915896 | 0 | 0 | 0 | 0 | 0 | 1800 | 1 | 0 | 3 | 3 | ШТ | Датчик температуры настенный 3005, -50..120 °С / Pt1000 (ДТС3005-PТ100 0.В2) | 46139.4136 | 55945033 | 0 | 0 | 0 | 46034 | 0 | 1 | 0 | Том 02-01-19 | 1 | 5
| 3.3 | 0 | КА, п.3 |  | КА |  | 1854 | 1854 | 0 | 1854 | 0 | 0 | 0 | ООО "Корф" |  | 7728668928 | 0 | 0 | 0 | 0 | 0 | 1854 | 1 | 0 | 3 | 3 | ШТ | Датчик температуры настенный 3005, -50..120 °С / Pt1000 (ДТС3005-PТ100 0.В2) | 46139.4136 | 55945033 | 0 | 0 | 0 | 46034 | 0 | 1 | 0 | Том 02-01-19 | 1 | 5
| 4.1 | 0 | КА, п.4 |  | КА |  | 11776.29 | 11776.2876 | 0 | 11776.29 | 0 | 0 | 0 | ООО «Элтекс Коммуникации» |  | 7714966730 | 0 | 0 | 0 | 0 | 0 | 11776.2876 | 1 | 0 | 3 | 3 | ШТ | Датчик температуры канальный, в гильзе, -50..180 °С / NTC10K / (ARK-3) | 46139.4136 | 55945039 | 0 | 0 | 0 | 46034 | 0 | 1 | 0 | Том 02-01-19 | 1 | 14
| 4.2 | 1 | КА, п.4 |  | КА |  | 11545.38 | 11545.38 | 0 | 11545.38 | 0 | 0 | 0 | ООО "Нед-Центр" |  | 7718915896 | 0 | 0 | 0 | 0 | 0 | 11545.38 | 1 | 0 | 3 | 3 | ШТ | Датчик температуры канальный, в гильзе, -50..180 °С / NTC10K / (ARK-3) | 46139.4136 | 55945039 | 0 | 0 | 0 | 46034 | 0 | 1 | 0 | Том 02-01-19 | 1 | 14
| 4.3 | 0 | КА, п.4 |  | КА |  | 11891.74 | 11891.7414 | 0 | 11891.74 | 0 | 0 | 0 | ООО "Корф" |  | 7728668928 | 0 | 0 | 0 | 0 | 0 | 11891.74 | 1 | 0 | 3 | 3 | ШТ | Датчик температуры канальный, в гильзе, -50..180 °С / NTC10K / (ARK-3) | 46139.4136 | 55945039 | 0 | 0 | 0 | 46034 | 0 | 1 | 0 | Том 02-01-19 | 1 | 14
| 5.1 | 0 | КА, п.5 |  | КА |  | 5089.8 | 5089.8 | 0 | 5089.8 | 0 | 0 | 0 | ООО «Элтекс Коммуникации» |  | 7714966730 | 0 | 0 | 0 | 0 | 0 | 5089.8 | 1 | 0 | 3 | 3 | ШТ | Датчик температуры канальный, в гильзе, -50..180 °С / NTC10K /(ARK-3S) | 46139.4136 | 55945045 | 0 | 0 | 0 | 46034 | 0 | 1 | 0 | Том 02-01-19 | 1 | 3
| 5.2 | 1 | КА, п.5 |  | КА |  | 4990 | 4990 | 0 | 4990 | 0 | 0 | 0 | ООО "Нед-Центр" |  | 7718915896 | 0 | 0 | 0 | 0 | 0 | 4990 | 1 | 0 | 3 | 3 | ШТ | Датчик температуры канальный, в гильзе, -50..180 °С / NTC10K /(ARK-3S) | 46139.4136 | 55945045 | 0 | 0 | 0 | 46034 | 0 | 1 | 0 | Том 02-01-19 | 1 | 3
| 5.3 | 0 | КА, п.5 |  | КА |  | 5139.7 | 5139.7 | 0 | 5139.7 | 0 | 0 | 0 | ООО "Корф" |  | 7728668928 | 0 | 0 | 0 | 0 | 0 | 5139.7 | 1 | 0 | 3 | 3 | ШТ | Датчик температуры канальный, в гильзе, -50..180 °С / NTC10K /(ARK-3S) | 46139.4136 | 55945045 | 0 | 0 | 0 | 46034 | 0 | 1 | 0 | Том 02-01-19 | 1 | 3
| 6.1 | 0 | КА, п.6 |  | КА |  | 4590 | 4590 | 0 | 4590 | 0 | 0 | 0 | ООО «Элтекс Коммуникации» |  | 7714966730 | 0 | 0 | 0 | 0 | 0 | 4590 | 1 | 0 | 3 | 3 | ШТ | Датчик температуры погружной, в гильзе, -50..180 °С / NTC10K /L = 100 мм (WTP-3) | 46139.4136 | 55945051 | 0 | 0 | 0 | 46034 | 0 | 1 | 0 | Том 02-01-19 | 1 | 14
| 6.2 | 1 | КА, п.6 |  | КА |  | 4500 | 4500 | 0 | 4500 | 0 | 0 | 0 | ООО "Нед-Центр" |  | 7718915896 | 0 | 0 | 0 | 0 | 0 | 4500 | 1 | 0 | 3 | 3 | ШТ | Датчик температуры погружной, в гильзе, -50..180 °С / NTC10K /L = 100 мм (WTP-3) | 46139.4136 | 55945051 | 0 | 0 | 0 | 46034 | 0 | 1 | 0 | Том 02-01-19 | 1 | 14
| 6.3 | 0 | КА, п.6 |  | КА |  | 4635 | 4635 | 0 | 4635 | 0 | 0 | 0 | ООО "Корф" |  | 7728668928 | 0 | 0 | 0 | 0 | 0 | 4635 | 1 | 0 | 3 | 3 | ШТ | Датчик температуры погружной, в гильзе, -50..180 °С / NTC10K /L = 100 мм (WTP-3) | 46139.4136 | 55945051 | 0 | 0 | 0 | 46034 | 0 | 1 | 0 | Том 02-01-19 | 1 | 14
| 7.1 | 0 | КА, п.7 |  | КА |  | 9200.4 | 9200.4 | 0 | 9200.4 | 0 | 0 | 0 | ООО «Элтекс Коммуникации» |  | 7714966730 | 0 | 0 | 0 | 0 | 0 | 9200.4 | 1 | 0 | 3 | 3 | ШТ | Датчик-реле температуры с направлением зоны возврата в сторону понижения темпертатуры, без кожуха, с соединителем по EN-175301-803 форма А, уставка 40 град.С, климатическое исполнения УХЛ3, IP65 (ТАМ-103С-01.2. 2-3, 40, УХЛ3 ) | 46139.4136 | 55945057 | 0 | 0 | 0 | 46034 | 0 | 1 | 0 | Том 02-01-19 | 1 | 1
| 7.2 | 1 | КА, п.7 |  | КА |  | 9020 | 9020 | 0 | 9020 | 0 | 0 | 0 | ООО "Нед-Центр" |  | 7718915896 | 0 | 0 | 0 | 0 | 0 | 9020 | 1 | 0 | 3 | 3 | ШТ | Датчик-реле температуры с направлением зоны возврата в сторону понижения темпертатуры, без кожуха, с соединителем по EN-175301-803 форма А, уставка 40 град.С, климатическое исполнения УХЛ3, IP65 (ТАМ-103С-01.2. 2-3, 40, УХЛ3 ) | 46139.4136 | 55945057 | 0 | 0 | 0 | 46034 | 0 | 1 | 0 | Том 02-01-19 | 1 | 1
| 7.3 | 0 | КА, п.7 |  | КА |  | 9290.6 | 9290.6 | 0 | 9290.6 | 0 | 0 | 0 | ООО "Корф" |  | 7728668928 | 0 | 0 | 0 | 0 | 0 | 9290.6 | 1 | 0 | 3 | 3 | ШТ | Датчик-реле температуры с направлением зоны возврата в сторону понижения темпертатуры, без кожуха, с соединителем по EN-175301-803 форма А, уставка 40 град.С, климатическое исполнения УХЛ3, IP65 (ТАМ-103С-01.2. 2-3, 40, УХЛ3 ) | 46139.4136 | 55945057 | 0 | 0 | 0 | 46034 | 0 | 1 | 0 | Том 02-01-19 | 1 | 1
| 8.1 | 0 | КА, п.8 |  | КА |  | 4452.3 | 4452.3 | 0 | 4452.3 | 0 | 0 | 0 | ООО «Элтекс Коммуникации» |  | 7714966730 | 0 | 0 | 0 | 0 | 0 | 4452.3 | 1 | 0 | 3 | 3 | ШТ | Датчик перепада давления воздуха, 20..200 Па / сухой контакт (DVL-200) | 46139.4136 | 55945063 | 0 | 0 | 0 | 46034 | 0 | 1 | 0 | Том 02-01-19 | 1 | 30
| 8.2 | 1 | КА, п.8 |  | КА |  | 4365 | 4365 | 0 | 4365 | 0 | 0 | 0 | ООО "Нед-Центр" |  | 7718915896 | 0 | 0 | 0 | 0 | 0 | 4365 | 1 | 0 | 3 | 3 | ШТ | Датчик перепада давления воздуха, 20..200 Па / сухой контакт (DVL-200) | 46139.4136 | 55945063 | 0 | 0 | 0 | 46034 | 0 | 1 | 0 | Том 02-01-19 | 1 | 30
| 8.3 | 0 | КА, п.8 |  | КА |  | 4495.95 | 4495.95 | 0 | 4495.95 | 0 | 0 | 0 | ООО "Корф" |  | 7728668928 | 0 | 0 | 0 | 0 | 0 | 4495.95 | 1 | 0 | 3 | 3 | ШТ | Датчик перепада давления воздуха, 20..200 Па / сухой контакт (DVL-200) | 46139.4136 | 55945063 | 0 | 0 | 0 | 46034 | 0 | 1 | 0 | Том 02-01-19 | 1 | 30
| 9.1 | 0 | КА, п.9 |  | КА |  | 2244 | 2244 | 0 | 2244 | 0 | 0 | 0 | ООО «Элтекс Коммуникации» |  | 7714966730 | 0 | 0 | 0 | 0 | 0 | 2244 | 1 | 0 | 3 | 3 | ШТ | Датчик перепада давления воздуха, 50..500 Па / сухой контакт (DVL-500) | 46139.4136 | 55945069 | 0 | 0 | 0 | 46034 | 0 | 1 | 0 | Том 02-01-19 | 1 | 29
| 9.2 | 1 | КА, п.9 |  | КА |  | 2200 | 2200 | 0 | 2200 | 0 | 0 | 0 | ООО "Нед-Центр" |  | 7718915896 | 0 | 0 | 0 | 0 | 0 | 2200 | 1 | 0 | 3 | 3 | ШТ | Датчик перепада давления воздуха, 50..500 Па / сухой контакт (DVL-500) | 46139.4136 | 55945069 | 0 | 0 | 0 | 46034 | 0 | 1 | 0 | Том 02-01-19 | 1 | 29
| 9.3 | 0 | КА, п.9 |  | КА |  | 2266 | 2266 | 0 | 2266 | 0 | 0 | 0 | ООО "Корф" |  | 7728668928 | 0 | 0 | 0 | 0 | 0 | 2266 | 1 | 0 | 3 | 3 | ШТ | Датчик перепада давления воздуха, 50..500 Па / сухой контакт (DVL-500) | 46139.4136 | 55945069 | 0 | 0 | 0 | 46034 | 0 | 1 | 0 | Том 02-01-19 | 1 | 29
| 10.1 | 0 | КА, п.10 |  | КА |  | 25693.72 | 25693.7184 | 0 | 25693.72 | 0 | 0 | 0 | ООО «Элтекс Коммуникации» |  | 7714966730 | 0 | 0 | 0 | 0 | 0 | 25693.7184 | 1 | 0 | 3 | 3 | ШТ | Термостат капиллярный, сухой контакт / L = 6000 мм | 46139.4136 | 55945082 | 0 | 0 | 0 | 46034 | 0 | 1 | 0 | Том 02-01-19 | 1 | 6
| 10.2 | 1 | КА, п.10 |  | КА |  | 25189.92 | 25189.92 | 0 | 25189.92 | 0 | 0 | 0 | ООО "Нед-Центр" |  | 7718915896 | 0 | 0 | 0 | 0 | 0 | 25189.92 | 1 | 0 | 3 | 3 | ШТ | Термостат капиллярный, сухой контакт / L = 6000 мм | 46139.4136 | 55945082 | 0 | 0 | 0 | 46034 | 0 | 1 | 0 | Том 02-01-19 | 1 | 6
| 10.3 | 0 | КА, п.10 |  | КА |  | 25945.62 | 25945.6176 | 0 | 25945.62 | 0 | 0 | 0 | ООО "Корф" |  | 7728668928 | 0 | 0 | 0 | 0 | 0 | 25945.62 | 1 | 0 | 3 | 3 | ШТ | Термостат капиллярный, сухой контакт / L = 6000 мм | 46139.4136 | 55945082 | 0 | 0 | 0 | 46034 | 0 | 1 | 0 | Том 02-01-19 | 1 | 6
| 11.1 | 0 | КА, п.11 |  | КА |  | 25693.72 | 25693.7184 | 0 | 25693.72 | 0 | 0 | 0 | ООО «Элтекс Коммуникации» |  | 7714966730 | 0 | 0 | 0 | 0 | 0 | 25693.7184 | 1 | 0 | 3 | 3 | ШТ | Термостат капиллярный, сухой контакт / L = 3000 мм | 46139.4136 | 55945088 | 0 | 0 | 0 | 46034 | 0 | 1 | 0 | Том 02-01-19 | 1 | 8
| 11.2 | 1 | КА, п.11 |  | КА |  | 25189.92 | 25189.92 | 0 | 25189.92 | 0 | 0 | 0 | ООО "Нед-Центр" |  | 7718915896 | 0 | 0 | 0 | 0 | 0 | 25189.92 | 1 | 0 | 3 | 3 | ШТ | Термостат капиллярный, сухой контакт / L = 3000 мм | 46139.4136 | 55945088 | 0 | 0 | 0 | 46034 | 0 | 1 | 0 | Том 02-01-19 | 1 | 8
| 11.3 | 0 | КА, п.11 |  | КА |  | 25945.62 | 25945.6176 | 0 | 25945.62 | 0 | 0 | 0 | ООО "Корф" |  | 7728668928 | 0 | 0 | 0 | 0 | 0 | 25945.62 | 1 | 0 | 3 | 3 | ШТ | Термостат капиллярный, сухой контакт / L = 3000 мм | 46139.4136 | 55945088 | 0 | 0 | 0 | 46034 | 0 | 1 | 0 | Том 02-01-19 | 1 | 8
| 12.1 | 0 | КА, п.12 |  | КА |  | 35864.22 | 35864.22 | 0 | 35864.22 | 0 | 0 | 0 | ООО «Элтекс Коммуникации» |  | 7714966730 | 0 | 0 | 0 | 0 | 0 | 35864.22 | 1 | 0 | 3 | 3 | ШТ | Электропривод воздушной заслонки, 3 Нм, пружинный возврат, питание ~ 230 В, 2-х позиц. управление, обратная связь - 2 концевых выключателя (PDF 03/230.D-S) | 46139.4136 | 55945101 | 0 | 0 | 0 | 46034 | 0 | 1 | 0 | Том 02-01-19 | 1 | 24
| 12.2 | 1 | КА, п.12 |  | КА |  | 35161 | 35161 | 0 | 35161 | 0 | 0 | 0 | ООО "ЛУНДА" |  | 7705674361 | 0 | 0 | 0 | 0 | 0 | 35161 | 1 | 0 | 3 | 3 | ШТ | Электропривод воздушной заслонки, 3 Нм, пружинный возврат, питание ~ 230 В, 2-х позиц. управление, обратная связь - 2 концевых выключателя (PDF 03/230.D-S) | 46139.4136 | 55945101 | 0 | 0 | 0 | 46034 | 0 | 1 | 0 | Том 02-01-19 | 1 | 24
| 12.3 | 0 | КА, п.12 |  | КА |  | 36215.83 | 36215.83 | 0 | 36215.83 | 0 | 0 | 0 | ООО "НВ Системс" |  | 7841088782 | 0 | 0 | 0 | 0 | 0 | 36215.83 | 1 | 0 | 3 | 3 | ШТ | Электропривод воздушной заслонки, 3 Нм, пружинный возврат, питание ~ 230 В, 2-х позиц. управление, обратная связь - 2 концевых выключателя (PDF 03/230.D-S) | 46139.4136 | 55945101 | 0 | 0 | 0 | 46034 | 0 | 1 | 0 | Том 02-01-19 | 1 | 24
| 13.1 | 0 | КА, п.13 |  | КА |  | 55202.4 | 55202.4 | 0 | 55202.4 | 0 | 0 | 0 | ООО «Элтекс Коммуникации» |  | 7714966730 | 0 | 0 | 0 | 0 | 0 | 55202.4 | 1 | 0 | 3 | 3 | ШТ | Электропривод воздушной заслонки, 4 Нм, без пружинного возврата, питание ~ 230 В, 2-х позиц. управление, обратная связь - 2 концевых выключателя (DA04N220S) | 46139.4136 | 55945109 | 0 | 0 | 0 | 46034 | 0 | 1 | 0 | Том 02-01-19 | 1 | 10
| 13.2 | 1 | КА, п.13 |  | КА |  | 54120 | 54120 | 0 | 54120 | 0 | 0 | 0 | ООО "ЛУНДА" |  | 7705674361 | 0 | 0 | 0 | 0 | 0 | 54120 | 1 | 0 | 3 | 3 | ШТ | Электропривод воздушной заслонки, 4 Нм, без пружинного возврата, питание ~ 230 В, 2-х позиц. управление, обратная связь - 2 концевых выключателя (DA04N220S) | 46139.4136 | 55945109 | 0 | 0 | 0 | 46034 | 0 | 1 | 0 | Том 02-01-19 | 1 | 10
| 13.3 | 0 | КА, п.13 |  | КА |  | 55743.6 | 55743.6 | 0 | 55743.6 | 0 | 0 | 0 | ООО "НВ Системс" |  | 7841088782 | 0 | 0 | 0 | 0 | 0 | 55743.6 | 1 | 0 | 3 | 3 | ШТ | Электропривод воздушной заслонки, 4 Нм, без пружинного возврата, питание ~ 230 В, 2-х позиц. управление, обратная связь - 2 концевых выключателя (DA04N220S) | 46139.4136 | 55945109 | 0 | 0 | 0 | 46034 | 0 | 1 | 0 | Том 02-01-19 | 1 | 10
| 14.1 | 0 | КА, п.14 |  | КА |  | 60487.02 | 60487.02 | 0 | 60487.02 | 0 | 0 | 0 | ООО «Элтекс Коммуникации» |  | 7714966730 | 0 | 0 | 0 | 0 | 0 | 60487.02 | 1 | 0 | 3 | 3 | ШТ | Электропривод воздушной заслонки, 5 Нм, пружинный возврат, питание ~ 230 В, 2-х позиц. управление, обратная связь - 2 концевых выключателя (DA05S220S) | 46139.4136 | 55945115 | 0 | 0 | 0 | 46034 | 0 | 1 | 0 | Том 02-01-19 | 1 | 13
| 14.2 | 1 | КА, п.14 |  | КА |  | 59301 | 59301 | 0 | 59301 | 0 | 0 | 0 | ООО "ЛУНДА" |  | 7705674361 | 0 | 0 | 0 | 0 | 0 | 59301 | 1 | 0 | 3 | 3 | ШТ | Электропривод воздушной заслонки, 5 Нм, пружинный возврат, питание ~ 230 В, 2-х позиц. управление, обратная связь - 2 концевых выключателя (DA05S220S) | 46139.4136 | 55945115 | 0 | 0 | 0 | 46034 | 0 | 1 | 0 | Том 02-01-19 | 1 | 13
| 14.3 | 0 | КА, п.14 |  | КА |  | 61080.03 | 61080.03 | 0 | 61080.03 | 0 | 0 | 0 | ООО "НВ Системс" |  | 7841088782 | 0 | 0 | 0 | 0 | 0 | 61080.03 | 1 | 0 | 3 | 3 | ШТ | Электропривод воздушной заслонки, 5 Нм, пружинный возврат, питание ~ 230 В, 2-х позиц. управление, обратная связь - 2 концевых выключателя (DA05S220S) | 46139.4136 | 55945115 | 0 | 0 | 0 | 46034 | 0 | 1 | 0 | Том 02-01-19 | 1 | 13
| 15.1 | 0 | КА, п.15 |  | КА |  | 63699 | 63699 | 0 | 63699 | 0 | 0 | 0 | ООО «Элтекс Коммуникации» |  | 7714966730 | 0 | 0 | 0 | 0 | 0 | 63699 | 1 | 0 | 3 | 3 | ШТ | Электропривод воздушной заслонки, 10 Нм, пружинный возврат,питание ~ 230 В, 2-х позиц. управление, обратная связь - 2 концевых выключателя (DA10S220S) | 46139.4136 | 55945121 | 0 | 0 | 0 | 46034 | 0 | 1 | 0 | Том 02-01-19 | 1 | 1
| 15.2 | 1 | КА, п.15 |  | КА |  | 62450 | 62450 | 0 | 62450 | 0 | 0 | 0 | ООО "ЛУНДА" |  | 7705674361 | 0 | 0 | 0 | 0 | 0 | 62450 | 1 | 0 | 3 | 3 | ШТ | Электропривод воздушной заслонки, 10 Нм, пружинный возврат,питание ~ 230 В, 2-х позиц. управление, обратная связь - 2 концевых выключателя (DA10S220S) | 46139.4136 | 55945121 | 0 | 0 | 0 | 46034 | 0 | 1 | 0 | Том 02-01-19 | 1 | 1
| 15.3 | 0 | КА, п.15 |  | КА |  | 64323.5 | 64323.5 | 0 | 64323.5 | 0 | 0 | 0 | ООО "НВ Системс" |  | 7841088782 | 0 | 0 | 0 | 0 | 0 | 64323.5 | 1 | 0 | 3 | 3 | ШТ | Электропривод воздушной заслонки, 10 Нм, пружинный возврат,питание ~ 230 В, 2-х позиц. управление, обратная связь - 2 концевых выключателя (DA10S220S) | 46139.4136 | 55945121 | 0 | 0 | 0 | 46034 | 0 | 1 | 0 | Том 02-01-19 | 1 | 1
| 16.1 | 0 | КА, п.16 |  | КА |  | 4029 | 4029 | 0 | 4029 | 0 | 0 | 0 | ООО «Элтекс Коммуникации» |  | 7714966730 | 0 | 0 | 0 | 0 | 0 | 4029 | 1 | 0 | 3 | 3 | ШТ | Подвесной сигнализатор (датчик) уровня, длина кабеля 5 м (ПСУ-1/5) | 46139.4136 | 55945150 | 0 | 0 | 0 | 46034 | 0 | 1 | 0 | Том 02-01-19 | 1 | 3
| 16.2 | 1 | КА, п.16 |  | КА |  | 3950 | 3950 | 0 | 3950 | 0 | 0 | 0 | ООО "ЛУНДА" |  | 7705674361 | 0 | 0 | 0 | 0 | 0 | 3950 | 1 | 0 | 3 | 3 | ШТ | Подвесной сигнализатор (датчик) уровня, длина кабеля 5 м (ПСУ-1/5) | 46139.4136 | 55945150 | 0 | 0 | 0 | 46034 | 0 | 1 | 0 | Том 02-01-19 | 1 | 3
| 16.3 | 0 | КА, п.16 |  | КА |  | 4068.5 | 4068.5 | 0 | 4068.5 | 0 | 0 | 0 | ООО "НВ Системс" |  | 7841088782 | 0 | 0 | 0 | 0 | 0 | 4068.5 | 1 | 0 | 3 | 3 | ШТ | Подвесной сигнализатор (датчик) уровня, длина кабеля 5 м (ПСУ-1/5) | 46139.4136 | 55945150 | 0 | 0 | 0 | 46034 | 0 | 1 | 0 | Том 02-01-19 | 1 | 3
| 17.1 | 0 | КА, п.17 |  | КА |  | 12076.8 | 12076.8 | 0 | 12076.8 | 0 | 0 | 0 | ООО «Элтекс Коммуникации» |  | 7714966730 | 0 | 0 | 0 | 0 | 0 | 12076.8 | 1 | 0 | 3 | 3 | ШТ | Магнитный дверной контакт с реле задержки MDC (11600 FRICO) | 46139.4136 | 55945195 | 0 | 0 | 0 | 46034 | 0 | 1 | 0 | Том 02-01-19 | 1 | 4
| 17.2 | 1 | КА, п.17 |  | КА |  | 11840 | 11840 | 0 | 11840 | 0 | 0 | 0 | ТД "ТИНКО" |  | 7702680818 | 0 | 0 | 0 | 0 | 0 | 11840 | 1 | 0 | 3 | 3 | ШТ | Магнитный дверной контакт с реле задержки MDC (11600 FRICO) | 46139.4136 | 55945195 | 0 | 0 | 0 | 46034 | 0 | 1 | 0 | Том 02-01-19 | 1 | 4
| 17.3 | 0 | КА, п.17 |  | КА |  | 12195.2 | 12195.2 | 0 | 12195.2 | 0 | 0 | 0 | ООО "ЛУИС+" |  | 7714334756 | 0 | 0 | 0 | 0 | 0 | 12195.2 | 1 | 0 | 3 | 3 | ШТ | Магнитный дверной контакт с реле задержки MDC (11600 FRICO) | 46139.4136 | 55945195 | 0 | 0 | 0 | 46034 | 0 | 1 | 0 | Том 02-01-19 | 1 | 4
| 18.1 | 0 | КА, п.18 |  | КА |  | 16116 | 16116 | 0 | 16116 | 0 | 0 | 0 | ООО «Элтекс Коммуникации» |  | 7714966730 | 0 | 0 | 0 | 0 | 0 | 16116 | 1 | 0 | 3 | 3 | ШТ | Блок подключения Блок-WA (ver. E) 500233 (Темпломаш) | 46139.4136 | 55945236 | 0 | 0 | 0 | 46034 | 0 | 1 | 0 | Том 02-01-19 | 1 | 4
| 18.2 | 1 | КА, п.18 |  | КА |  | 15800 | 15800 | 0 | 15800 | 0 | 0 | 0 | ТД "ТИНКО" |  | 7702680818 | 0 | 0 | 0 | 0 | 0 | 15800 | 1 | 0 | 3 | 3 | ШТ | Блок подключения Блок-WA (ver. E) 500233 (Темпломаш) | 46139.4136 | 55945236 | 0 | 0 | 0 | 46034 | 0 | 1 | 0 | Том 02-01-19 | 1 | 4
| 18.3 | 0 | КА, п.18 |  | КА |  | 16274 | 16274 | 0 | 16274 | 0 | 0 | 0 | ООО "ЛУИС+" |  | 7714334756 | 0 | 0 | 0 | 0 | 0 | 16274 | 1 | 0 | 3 | 3 | ШТ | Блок подключения Блок-WA (ver. E) 500233 (Темпломаш) | 46139.4136 | 55945236 | 0 | 0 | 0 | 46034 | 0 | 1 | 0 | Том 02-01-19 | 1 | 4
| 19.1 | 0 | КА, п.19 |  | КА |  | 76500 | 76500 | 0 | 76500 | 0 | 0 | 0 | ООО «Элтекс Коммуникации» |  | 7714966730 | 0 | 0 | 0 | 0 | 0 | 76500 | 1 | 0 | 3 | 3 | ШТ | Системный блок Core™ i5-11600K OEM 3.9GHz/H510M-R-I/DDR4/8Gb 2666MHz/SSD-256Gb/HDD-1Tb/GT 1030-2Gb/500W | 46139.4136 | 55945257 | 0 | 0 | 0 | 46034 | 0 | 1 | 0 | Том 02-01-19 | 1 | 1
| 19.2 | 1 | КА, п.19 |  | КА |  | 75000 | 75000 | 0 | 75000 | 0 | 0 | 0 | ООО "СИТИЛИНК" |  | 7718979307 | 0 | 0 | 0 | 0 | 0 | 75000 | 1 | 0 | 3 | 3 | ШТ | Системный блок Core™ i5-11600K OEM 3.9GHz/H510M-R-I/DDR4/8Gb 2666MHz/SSD-256Gb/HDD-1Tb/GT 1030-2Gb/500W | 46139.4136 | 55945257 | 0 | 0 | 0 | 46034 | 0 | 1 | 0 | Том 02-01-19 | 1 | 1
| 19.3 | 0 | КА, п.19 |  | КА |  | 77250 | 77250 | 0 | 77250 | 0 | 0 | 0 | ООО "НВ Системс" |  | 7841088782 | 0 | 0 | 0 | 0 | 0 | 77250 | 1 | 0 | 3 | 3 | ШТ | Системный блок Core™ i5-11600K OEM 3.9GHz/H510M-R-I/DDR4/8Gb 2666MHz/SSD-256Gb/HDD-1Tb/GT 1030-2Gb/500W | 46139.4136 | 55945257 | 0 | 0 | 0 | 46034 | 0 | 1 | 0 | Том 02-01-19 | 1 | 1
| 20.1 | 0 | КА, п.20 |  | КА |  | 24990 | 24990 | 0 | 24990 | 0 | 0 | 0 | ООО «Элтекс Коммуникации» |  | 7714966730 | 0 | 0 | 0 | 0 | 0 | 24990 | 1 | 0 | 3 | 3 | ШТ | Монитор 27" М2701, 1920х1080, 75 Гц, 250 кд/м2, 178°/178°, IPS,HDMI, DisplayPort, VGA, USB | 46139.4136 | 55945270 | 0 | 0 | 0 | 46034 | 0 | 1 | 0 | Том 02-01-19 | 1 | 1
| 20.2 | 1 | КА, п.20 |  | КА |  | 24500 | 24500 | 0 | 24500 | 0 | 0 | 0 | ООО "СИТИЛИНК" |  | 7718979307 | 0 | 0 | 0 | 0 | 0 | 24500 | 1 | 0 | 3 | 3 | ШТ | Монитор 27" М2701, 1920х1080, 75 Гц, 250 кд/м2, 178°/178°, IPS,HDMI, DisplayPort, VGA, USB | 46139.4136 | 55945270 | 0 | 0 | 0 | 46034 | 0 | 1 | 0 | Том 02-01-19 | 1 | 1
| 20.3 | 0 | КА, п.20 |  | КА |  | 25235 | 25235 | 0 | 25235 | 0 | 0 | 0 | ООО "НВ Системс" |  | 7841088782 | 0 | 0 | 0 | 0 | 0 | 25235 | 1 | 0 | 3 | 3 | ШТ | Монитор 27" М2701, 1920х1080, 75 Гц, 250 кд/м2, 178°/178°, IPS,HDMI, DisplayPort, VGA, USB | 46139.4136 | 55945270 | 0 | 0 | 0 | 46034 | 0 | 1 | 0 | Том 02-01-19 | 1 | 1
| 21.1 | 0 | КА, п.21 |  | КА |  | 2550 | 2550 | 0 | 2550 | 0 | 0 | 0 | ООО «Элтекс Коммуникации» |  | 7714966730 | 0 | 0 | 0 | 0 | 0 | 2550 | 1 | 0 | 3 | 3 | ШТ | Беспроводной комплект: клавиатура + мышь | 46139.4136 | 55945276 | 0 | 0 | 0 | 46034 | 0 | 1 | 0 | Том 02-01-19 | 1 | 1
| 21.2 | 1 | КА, п.21 |  | КА |  | 2500 | 2500 | 0 | 2500 | 0 | 0 | 0 | ООО "СИТИЛИНК" |  | 7718979307 | 0 | 0 | 0 | 0 | 0 | 2500 | 1 | 0 | 3 | 3 | ШТ | Беспроводной комплект: клавиатура + мышь | 46139.4136 | 55945276 | 0 | 0 | 0 | 46034 | 0 | 1 | 0 | Том 02-01-19 | 1 | 1
| 21.3 | 0 | КА, п.21 |  | КА |  | 2575 | 2575 | 0 | 2575 | 0 | 0 | 0 | ООО "НВ Системс" |  | 7841088782 | 0 | 0 | 0 | 0 | 0 | 2575 | 1 | 0 | 3 | 3 | ШТ | Беспроводной комплект: клавиатура + мышь | 46139.4136 | 55945276 | 0 | 0 | 0 | 46034 | 0 | 1 | 0 | Том 02-01-19 | 1 | 1
| 22.1 | 0 | КА, п.22 |  | КА |  | 55437 | 55437 | 0 | 55437 | 0 | 0 | 0 | ООО «Элтекс Коммуникации» |  | 7714966730 | 0 | 0 | 0 | 0 | 0 | 55437 | 1 | 0 | 3 | 3 | ШТ | ИБП СИПБ1,5КА.10-11 1500 кВА/1500 Вт, 230 Вт | 46139.4136 | 55945296 | 0 | 0 | 0 | 46034 | 0 | 1 | 0 | Том 02-01-19 | 1 | 1
| 22.2 | 1 | КА, п.22 |  | КА |  | 54350 | 54350 | 0 | 54350 | 0 | 0 | 0 | ТД "ТИНКО" |  | 7702680818 | 0 | 0 | 0 | 0 | 0 | 54350 | 1 | 0 | 3 | 3 | ШТ | ИБП СИПБ1,5КА.10-11 1500 кВА/1500 Вт, 230 Вт | 46139.4136 | 55945296 | 0 | 0 | 0 | 46034 | 0 | 1 | 0 | Том 02-01-19 | 1 | 1
| 22.3 | 0 | КА, п.22 |  | КА |  | 55980.5 | 55980.5 | 0 | 55980.5 | 0 | 0 | 0 | ООО "ЛУИС+" |  | 7714334756 | 0 | 0 | 0 | 0 | 0 | 55980.5 | 1 | 0 | 3 | 3 | ШТ | ИБП СИПБ1,5КА.10-11 1500 кВА/1500 Вт, 230 Вт | 46139.4136 | 55945296 | 0 | 0 | 0 | 46034 | 0 | 1 | 0 | Том 02-01-19 | 1 | 1
| 23.1 | 0 | КА, п.23 |  | КА |  | 92667 | 92667 | 0 | 92667 | 0 | 0 | 0 | ООО «Элтекс Коммуникации» |  | 7714966730 | 0 | 0 | 0 | 0 | 0 | 92667 | 1 | 0 | 3 | 3 | ШТ | Неисключительное право использования программы для ЭВМ MasterSCADA 4D. Расширенная локальная исполнительная система на 1000 внешних точек ввода-вывода (MPS-MSRT4D-1K-S) | 46139.4136 | 55945308 | 0 | 0 | 0 | 46034 | 0 | 1 | 0 | Том 02-01-19 | 1 | 1
| 23.2 | 1 | КА, п.23 |  | КА |  | 90850 | 90850 | 0 | 90850 | 0 | 0 | 0 | ООО "СИТИЛИНК" |  | 7718979307 | 0 | 0 | 0 | 0 | 0 | 90850 | 1 | 0 | 3 | 3 | ШТ | Неисключительное право использования программы для ЭВМ MasterSCADA 4D. Расширенная локальная исполнительная система на 1000 внешних точек ввода-вывода (MPS-MSRT4D-1K-S) | 46139.4136 | 55945308 | 0 | 0 | 0 | 46034 | 0 | 1 | 0 | Том 02-01-19 | 1 | 1
| 23.3 | 0 | КА, п.23 |  | КА |  | 93575.5 | 93575.5 | 0 | 93575.5 | 0 | 0 | 0 | ООО "НВ Системс" |  | 7841088782 | 0 | 0 | 0 | 0 | 0 | 93575.5 | 1 | 0 | 3 | 3 | ШТ | Неисключительное право использования программы для ЭВМ MasterSCADA 4D. Расширенная локальная исполнительная система на 1000 внешних точек ввода-вывода (MPS-MSRT4D-1K-S) | 46139.4136 | 55945308 | 0 | 0 | 0 | 46034 | 0 | 1 | 0 | Том 02-01-19 | 1 | 1
| 24.1 | 0 | КА, п.24 |  | КА |  | 3998.4 | 3998.4 | 0 | 3998.4 | 0 | 0 | 0 | ООО «Элтекс Коммуникации» |  | 7714966730 | 0 | 0 | 0 | 0 | 0 | 3998.4 | 1 | 0 | 3 | 3 | ШТ | Лицензия на программу для ЭВМ "Guardant OS" на носителе Sign 9OS_Sign) | 46139.4136 | 55945314 | 0 | 0 | 0 | 46034 | 0 | 1 | 0 | Том 02-01-19 | 1 | 1
| 24.2 | 1 | КА, п.24 |  | КА |  | 3920 | 3920 | 0 | 3920 | 0 | 0 | 0 | ООО "СИТИЛИНК" |  | 7718979307 | 0 | 0 | 0 | 0 | 0 | 3920 | 1 | 0 | 3 | 3 | ШТ | Лицензия на программу для ЭВМ "Guardant OS" на носителе Sign 9OS_Sign) | 46139.4136 | 55945314 | 0 | 0 | 0 | 46034 | 0 | 1 | 0 | Том 02-01-19 | 1 | 1
| 24.3 | 0 | КА, п.24 |  | КА |  | 4037.6 | 4037.6 | 0 | 4037.6 | 0 | 0 | 0 | ООО "НВ Системс" |  | 7841088782 | 0 | 0 | 0 | 0 | 0 | 4037.6 | 1 | 0 | 3 | 3 | ШТ | Лицензия на программу для ЭВМ "Guardant OS" на носителе Sign 9OS_Sign) | 46139.4136 | 55945314 | 0 | 0 | 0 | 46034 | 0 | 1 | 0 | Том 02-01-19 | 1 | 1
| 25.1 | 0 | КА, п.25 |  | КА |  | 23970 | 23970 | 0 | 23970 | 0 | 0 | 0 | ООО «Элтекс Коммуникации» |  | 7714966730 | 0 | 0 | 0 | 0 | 0 | 23970 | 1 | 0 | 3 | 3 | ШТ | Прикладное программное обеспечение свободно-программируемого контроллера "Wirenboard" (ALG-WB-SW) | 46139.4136 | 55945320 | 0 | 0 | 0 | 46034 | 0 | 1 | 0 | Том 02-01-19 | 1 | 1
| 25.2 | 1 | КА, п.25 |  | КА |  | 23500 | 23500 | 0 | 23500 | 0 | 0 | 0 | ООО "СИТИЛИНК" |  | 7718979307 | 0 | 0 | 0 | 0 | 0 | 23500 | 1 | 0 | 3 | 3 | ШТ | Прикладное программное обеспечение свободно-программируемого контроллера "Wirenboard" (ALG-WB-SW) | 46139.4136 | 55945320 | 0 | 0 | 0 | 46034 | 0 | 1 | 0 | Том 02-01-19 | 1 | 1
| 25.3 | 0 | КА, п.25 |  | КА |  | 24205 | 24205 | 0 | 24205 | 0 | 0 | 0 | ООО "НВ Системс" |  | 7841088782 | 0 | 0 | 0 | 0 | 0 | 24205 | 1 | 0 | 3 | 3 | ШТ | Прикладное программное обеспечение свободно-программируемого контроллера "Wirenboard" (ALG-WB-SW) | 46139.4136 | 55945320 | 0 | 0 | 0 | 46034 | 0 | 1 | 0 | Том 02-01-19 | 1 | 1
| 26.1 | 0 | КА, п.26 |  | КА |  | 34323 | 34323 | 0 | 34323 | 0 | 0 | 0 | ООО «Элтекс Коммуникации» |  | 7714966730 | 0 | 0 | 0 | 0 | 0 | 34323 | 1 | 0 | 3 | 3 | ШТ | Прикладное программное обеспечение свободно-программируемого контроллера MasterSCADA(ALG-MasterSCA DA) | 46139.4136 | 55945326 | 0 | 0 | 0 | 46034 | 0 | 1 | 0 | Том 02-01-19 | 1 | 1
| 26.2 | 1 | КА, п.26 |  | КА |  | 33650 | 33650 | 0 | 33650 | 0 | 0 | 0 | ООО "СИТИЛИНК" |  | 7718979307 | 0 | 0 | 0 | 0 | 0 | 33650 | 1 | 0 | 3 | 3 | ШТ | Прикладное программное обеспечение свободно-программируемого контроллера MasterSCADA(ALG-MasterSCA DA) | 46139.4136 | 55945326 | 0 | 0 | 0 | 46034 | 0 | 1 | 0 | Том 02-01-19 | 1 | 1
| 26.3 | 0 | КА, п.26 |  | КА |  | 34659.5 | 34659.5 | 0 | 34659.5 | 0 | 0 | 0 | ООО "НВ Системс" |  | 7841088782 | 0 | 0 | 0 | 0 | 0 | 34659.5 | 1 | 0 | 3 | 3 | ШТ | Прикладное программное обеспечение свободно-программируемого контроллера MasterSCADA(ALG-MasterSCA DA) | 46139.4136 | 55945326 | 0 | 0 | 0 | 46034 | 0 | 1 | 0 | Том 02-01-19 | 1 | 1
| 27.1 | 0 | КА, п.27 |  | КА |  | 263167.14 | 263167.14 | 0 | 263167.14 | 0 | 0 | 0 | ООО «Элтекс Коммуникации» |  | 7714966730 | 0 | 0 | 0 | 0 | 0 | 263167.14 | 1 | 0 | 3 | 3 | ШТ | Центральный контроллер AC Smart 5 с сенсорным дисплеем (управление, планирование и мониторинг до 128 внутренних блоков) PACS5A000 | 46139.4136 | 55945332 | 0 | 0 | 0 | 46034 | 0 | 1 | 0 | Том 02-01-19 | 1 | 1
| 27.2 | 1 | КА, п.27 |  | КА |  | 258007 | 258007 | 0 | 258007 | 0 | 0 | 0 | ООО "СИТИЛИНК" |  | 7718979307 | 0 | 0 | 0 | 0 | 0 | 258007 | 1 | 0 | 3 | 3 | ШТ | Центральный контроллер AC Smart 5 с сенсорным дисплеем (управление, планирование и мониторинг до 128 внутренних блоков) PACS5A000 | 46139.4136 | 55945332 | 0 | 0 | 0 | 46034 | 0 | 1 | 0 | Том 02-01-19 | 1 | 1
| 27.3 | 0 | КА, п.27 |  | КА |  | 265747.21 | 265747.21 | 0 | 265747.21 | 0 | 0 | 0 | ООО "НВ Системс" |  | 7841088782 | 0 | 0 | 0 | 0 | 0 | 265747.21 | 1 | 0 | 3 | 3 | ШТ | Центральный контроллер AC Smart 5 с сенсорным дисплеем (управление, планирование и мониторинг до 128 внутренних блоков) PACS5A000 | 46139.4136 | 55945332 | 0 | 0 | 0 | 46034 | 0 | 1 | 0 | Том 02-01-19 | 1 | 1
| 28.1 | 0 | КА, п.28 |  | КА |  | 232849.32 | 232849.32 | 0 | 232849.32 | 0 | 0 | 0 | ООО «Элтекс Коммуникации» |  | 7714966730 | 0 | 0 | 0 | 0 | 0 | 232849.32 | 1 | 0 | 3 | 3 | ШТ | Щит мониторинга ЩМ-1 | 46139.4136 | 55945358 | 0 | 0 | 0 | 46034 | 0 | 1 | 0 | Том 02-01-19 | 1 | 1
| 28.2 | 1 | КА, п.28 |  | КА |  | 228283.65 | 228283.65 | 0 | 228283.65 | 0 | 0 | 0 | ООО "Нед-Центр" |  | 7718915896 | 0 | 0 | 0 | 0 | 0 | 228283.65 | 1 | 0 | 3 | 3 | ШТ | Щит мониторинга ЩМ-1 | 46139.4136 | 55945358 | 0 | 0 | 0 | 46034 | 0 | 1 | 0 |  | 1 | 1
| 28.3 | 0 | КА, п.28 |  | КА |  | 235132.16 | 235132.16 | 0 | 235132.16 | 0 | 0 | 0 | ООО "Корф" |  | 7728668928 | 0 | 0 | 0 | 0 | 0 | 235132.16 | 1 | 0 | 3 | 3 | ШТ | Щит мониторинга ЩМ-1 | 46139.4136 | 55945358 | 0 | 0 | 0 | 46034 | 0 | 1 | 0 |  | 1 | 1
| 29.1 | 0 | КА, п.29 |  | КА |  | 234967.2 | 234967.2 | 0 | 234967.2 | 0 | 0 | 0 | ООО «Элтекс Коммуникации» |  | 7714966730 | 0 | 0 | 0 | 0 | 0 | 234967.2 | 1 | 0 | 3 | 3 | ШТ | Щит мониторинга ЩМ-П | 46139.4136 | 55945364 | 0 | 0 | 0 | 46034 | 0 | 1 | 0 | Том 02-01-19 | 1 | 1
| 29.2 | 1 | КА, п.29 |  | КА |  | 230360 | 230360 | 0 | 230360 | 0 | 0 | 0 | ООО "Нед-Центр" |  | 7718915896 | 0 | 0 | 0 | 0 | 0 | 230360 | 1 | 0 | 3 | 3 | ШТ | Щит мониторинга ЩМ-П | 46139.4136 | 55945364 | 0 | 0 | 0 | 46034 | 0 | 1 | 0 |  | 1 | 1
| 29.3 | 0 | КА, п.29 |  | КА |  | 237270.8 | 237270.8 | 0 | 237270.8 | 0 | 0 | 0 | ООО "Корф" |  | 7728668928 | 0 | 0 | 0 | 0 | 0 | 237270.8 | 1 | 0 | 3 | 3 | ШТ | Щит мониторинга ЩМ-П | 46139.4136 | 55945364 | 0 | 0 | 0 | 46034 | 0 | 1 | 0 |  | 1 | 1
| 30.1 | 0 | КА, п.30 |  | КА |  | 292087.65 | 292087.6488 | 0 | 292087.65 | 0 | 0 | 0 | ООО «Элтекс Коммуникации» |  | 7714966730 | 0 | 0 | 0 | 0 | 0 | 292087.6488 | 1 | 0 | 3 | 3 | ШТ | Блок управления CHU UV-W-1R0 S3/N Нестандарт | 46139.4136 | 55945370 | 0 | 0 | 0 | 46034 | 0 | 1 | 0 | Том 02-01-19 | 1 | 4
| 30.2 | 1 | КА, п.30 |  | КА |  | 286360.44 | 286360.44 | 0 | 286360.44 | 0 | 0 | 0 | ООО "Нед-Центр" |  | 7718915896 | 0 | 0 | 0 | 0 | 0 | 286360.44 | 1 | 0 | 3 | 3 | ШТ | Блок управления CHU UV-W-1R0 S3/N Нестандарт | 46139.4136 | 55945370 | 0 | 0 | 0 | 46034 | 0 | 1 | 0 | Том 02-01-19 | 1 | 4
| 30.3 | 0 | КА, п.30 |  | КА |  | 294951.25 | 294951.2532 | 0 | 294951.25 | 0 | 0 | 0 | ООО "Корф" |  | 7728668928 | 0 | 0 | 0 | 0 | 0 | 294951.25 | 1 | 0 | 3 | 3 | ШТ | Блок управления CHU UV-W-1R0 S3/N Нестандарт | 46139.4136 | 55945370 | 0 | 0 | 0 | 46034 | 0 | 1 | 0 | Том 02-01-19 | 1 | 4
| 31.1 | 0 | КА, п.31 |  | КА |  | 297262.05 | 297262.0476 | 0 | 297262.05 | 0 | 0 | 0 | ООО «Элтекс Коммуникации» |  | 7714966730 | 0 | 0 | 0 | 0 | 0 | 297262.0476 | 1 | 0 | 3 | 3 | ШТ | Блок управления CHU UV-W-3R0 S3/N Нестандарт | 46139.4136 | 55945376 | 0 | 0 | 0 | 46034 | 0 | 1 | 0 | Том 02-01-19 | 1 | 2
| 31.2 | 1 | КА, п.31 |  | КА |  | 291433.38 | 291433.38 | 0 | 291433.38 | 0 | 0 | 0 | ООО "Нед-Центр" |  | 7718915896 | 0 | 0 | 0 | 0 | 0 | 291433.38 | 1 | 0 | 3 | 3 | ШТ | Блок управления CHU UV-W-3R0 S3/N Нестандарт | 46139.4136 | 55945376 | 0 | 0 | 0 | 46034 | 0 | 1 | 0 | Том 02-01-19 | 1 | 2
| 31.3 | 0 | КА, п.31 |  | КА |  | 300176.38 | 300176.3814 | 0 | 300176.38 | 0 | 0 | 0 | ООО "Корф" |  | 7728668928 | 0 | 0 | 0 | 0 | 0 | 300176.38 | 1 | 0 | 3 | 3 | ШТ | Блок управления CHU UV-W-3R0 S3/N Нестандарт | 46139.4136 | 55945376 | 0 | 0 | 0 | 46034 | 0 | 1 | 0 | Том 02-01-19 | 1 | 2
| 32.1 | 0 | КА, п.32 |  | КА |  | 300295.33 | 300295.3338 | 0 | 300295.33 | 0 | 0 | 0 | ООО «Элтекс Коммуникации» |  | 7714966730 | 0 | 0 | 0 | 0 | 0 | 300295.3338 | 1 | 0 | 3 | 3 | ШТ | Блок управления CHU UV-W-1R0 S1 S3/N Нестандарт | 46139.4136 | 55945382 | 0 | 0 | 0 | 46034 | 0 | 1 | 0 | Том 02-01-19 | 1 | 1
| 32.2 | 1 | КА, п.32 |  | КА |  | 294407.19 | 294407.19 | 0 | 294407.19 | 0 | 0 | 0 | ООО "Нед-Центр" |  | 7718915896 | 0 | 0 | 0 | 0 | 0 | 294407.19 | 1 | 0 | 3 | 3 | ШТ | Блок управления CHU UV-W-1R0 S1 S3/N Нестандарт | 46139.4136 | 55945382 | 0 | 0 | 0 | 46034 | 0 | 1 | 0 | Том 02-01-19 | 1 | 1
| 32.3 | 0 | КА, п.32 |  | КА |  | 303239.41 | 303239.4057 | 0 | 303239.41 | 0 | 0 | 0 | ООО "Корф" |  | 7728668928 | 0 | 0 | 0 | 0 | 0 | 303239.41 | 1 | 0 | 3 | 3 | ШТ | Блок управления CHU UV-W-1R0 S1 S3/N Нестандарт | 46139.4136 | 55945382 | 0 | 0 | 0 | 46034 | 0 | 1 | 0 | Том 02-01-19 | 1 | 1
| 33.1 | 0 | КА, п.33 |  | КА |  | 255016.32 | 255016.32 | 0 | 255016.32 | 0 | 0 | 0 | ООО «Элтекс Коммуникации» |  | 7714966730 | 0 | 0 | 0 | 0 | 0 | 255016.32 | 1 | 0 | 3 | 3 | ШТ | Блок управления CHU UV-E3-10 S1 S3/N Нестандарт | 46139.4136 | 55945388 | 0 | 0 | 0 | 46034 | 0 | 1 | 0 | Том 02-01-19 | 1 | 2
| 33.2 | 1 | КА, п.33 |  | КА |  | 250016 | 250016 | 0 | 250016 | 0 | 0 | 0 | ООО "Нед-Центр" |  | 7718915896 | 0 | 0 | 0 | 0 | 0 | 250016 | 1 | 0 | 3 | 3 | ШТ | Блок управления CHU UV-E3-10 S1 S3/N Нестандарт | 46139.4136 | 55945388 | 0 | 0 | 0 | 46034 | 0 | 1 | 0 | Том 02-01-19 | 1 | 2
| 33.3 | 0 | КА, п.33 |  | КА |  | 257516.48 | 257516.48 | 0 | 257516.48 | 0 | 0 | 0 | ООО "Корф" |  | 7728668928 | 0 | 0 | 0 | 0 | 0 | 257516.48 | 1 | 0 | 3 | 3 | ШТ | Блок управления CHU UV-E3-10 S1 S3/N Нестандарт | 46139.4136 | 55945388 | 0 | 0 | 0 | 46034 | 0 | 1 | 0 | Том 02-01-19 | 1 | 2
| 34.1 | 0 | КА, п.34 |  | КА |  | 292087.65 | 292087.6488 | 0 | 292087.65 | 0 | 0 | 0 | ООО «Элтекс Коммуникации» |  | 7714966730 | 0 | 0 | 0 | 0 | 0 | 292087.6488 | 1 | 0 | 3 | 3 | ШТ | Блок управления CHU UV-W-1R0 /N Нестандарт | 46139.4136 | 55945394 | 0 | 0 | 0 | 46034 | 0 | 1 | 0 | Том 02-01-19 | 1 | 2
| 34.2 | 1 | КА, п.34 |  | КА |  | 286360.44 | 286360.44 | 0 | 286360.44 | 0 | 0 | 0 | ООО "Нед-Центр" |  | 7718915896 | 0 | 0 | 0 | 0 | 0 | 286360.44 | 1 | 0 | 3 | 3 | ШТ | Блок управления CHU UV-W-1R0 /N Нестандарт | 46139.4136 | 55945394 | 0 | 0 | 0 | 46034 | 0 | 1 | 0 | Том 02-01-19 | 1 | 2
| 34.3 | 0 | КА, п.34 |  | КА |  | 294951.25 | 294951.2532 | 0 | 294951.25 | 0 | 0 | 0 | ООО "Корф" |  | 7728668928 | 0 | 0 | 0 | 0 | 0 | 294951.25 | 1 | 0 | 3 | 3 | ШТ | Блок управления CHU UV-W-1R0 /N Нестандарт | 46139.4136 | 55945394 | 0 | 0 | 0 | 46034 | 0 | 1 | 0 | Том 02-01-19 | 1 | 2
| 35.1 | 0 | КА, п.35 |  | КА |  | 297262.05 | 297262.0476 | 0 | 297262.05 | 0 | 0 | 0 | ООО «Элтекс Коммуникации» |  | 7714966730 | 0 | 0 | 0 | 0 | 0 | 297262.0476 | 1 | 0 | 3 | 3 | ШТ | Блок управления CHU UV-W-3R0 /N Нестандарт | 46139.4136 | 55945400 | 0 | 0 | 0 | 46034 | 0 | 1 | 0 | Том 02-01-19 | 1 | 43
| 35.2 | 1 | КА, п.35 |  | КА |  | 291433.38 | 291433.38 | 0 | 291433.38 | 0 | 0 | 0 | ООО "Нед-Центр" |  | 7718915896 | 0 | 0 | 0 | 0 | 0 | 291433.38 | 1 | 0 | 3 | 3 | ШТ | Блок управления CHU UV-W-3R0 /N Нестандарт | 46139.4136 | 55945400 | 0 | 0 | 0 | 46034 | 0 | 1 | 0 | Том 02-01-19 | 1 | 43
| 35.3 | 0 | КА, п.35 |  | КА |  | 300176.38 | 300176.3814 | 0 | 300176.38 | 0 | 0 | 0 | ООО "Корф" |  | 7728668928 | 0 | 0 | 0 | 0 | 0 | 300176.38 | 1 | 0 | 3 | 3 | ШТ | Блок управления CHU UV-W-3R0 /N Нестандарт | 46139.4136 | 55945400 | 0 | 0 | 0 | 46034 | 0 | 1 | 0 | Том 02-01-19 | 1 | 43
| 36.1 | 0 | КА, п.36 |  | КА |  | 300295.33 | 300295.3338 | 0 | 300295.33 | 0 | 0 | 0 | ООО «Элтекс Коммуникации» |  | 7714966730 | 0 | 0 | 0 | 0 | 0 | 300295.3338 | 1 | 0 | 3 | 3 | ШТ | Блок управления CHU UV-E3-10 S3/N Нестандарт | 46139.4136 | 55945406 | 0 | 0 | 0 | 46034 | 0 | 1 | 0 | Том 02-01-19 | 1 | 1
| 36.2 | 1 | КА, п.36 |  | КА |  | 294407.19 | 294407.19 | 0 | 294407.19 | 0 | 0 | 0 | ООО "Нед-Центр" |  | 7718915896 | 0 | 0 | 0 | 0 | 0 | 294407.19 | 1 | 0 | 3 | 3 | ШТ | Блок управления CHU UV-E3-10 S3/N Нестандарт | 46139.4136 | 55945406 | 0 | 0 | 0 | 46034 | 0 | 1 | 0 | Том 02-01-19 | 1 | 1
| 36.3 | 0 | КА, п.36 |  | КА |  | 303239.41 | 303239.4057 | 0 | 303239.41 | 0 | 0 | 0 | ООО "Корф" |  | 7728668928 | 0 | 0 | 0 | 0 | 0 | 303239.41 | 1 | 0 | 3 | 3 | ШТ | Блок управления CHU UV-E3-10 S3/N Нестандарт | 46139.4136 | 55945406 | 0 | 0 | 0 | 46034 | 0 | 1 | 0 | Том 02-01-19 | 1 | 1
| 37.1 | 0 | КА, п.37 |  | КА |  | 326400 | 326400 | 0 | 326400 | 0 | 0 | 0 | ООО «Элтекс Коммуникации» |  | 7714966730 | 0 | 0 | 0 | 0 | 0 | 326400 | 1 | 0 | 3 | 3 | ШТ | Блок управления CHU с контроллером UV-1R0 /N Нестандарт | 46139.4136 | 55945412 | 0 | 0 | 0 | 46034 | 0 | 1 | 0 | Том 02-01-19 | 1 | 8
| 37.2 | 1 | КА, п.37 |  | КА |  | 320000 | 320000 | 0 | 320000 | 0 | 0 | 0 | ООО "Нед-Центр" |  | 7718915896 | 0 | 0 | 0 | 0 | 0 | 320000 | 1 | 0 | 3 | 3 | ШТ | Блок управления CHU с контроллером UV-1R0 /N Нестандарт | 46139.4136 | 55945412 | 0 | 0 | 0 | 46034 | 0 | 1 | 0 | Том 02-01-19 | 1 | 8
| 37.3 | 0 | КА, п.37 |  | КА |  | 329600 | 329600 | 0 | 329600 | 0 | 0 | 0 | ООО "Корф" |  | 7728668928 | 0 | 0 | 0 | 0 | 0 | 329600 | 1 | 0 | 3 | 3 | ШТ | Блок управления CHU с контроллером UV-1R0 /N Нестандарт | 46139.4136 | 55945412 | 0 | 0 | 0 | 46034 | 0 | 1 | 0 | Том 02-01-19 | 1 | 8
| 38.1 | 0 | КА, п.38 |  | КА |  | 324870 | 324870 | 0 | 324870 | 0 | 0 | 0 | ООО «Элтекс Коммуникации» |  | 7714966730 | 0 | 0 | 0 | 0 | 0 | 324870 | 1 | 0 | 3 | 3 | ШТ | Блок управления CHU с контроллером UV-10 /N Нестандарт | 46139.4136 | 55945418 | 0 | 0 | 0 | 46034 | 0 | 1 | 0 | Том 02-01-19 | 1 | 20
| 38.2 | 1 | КА, п.38 |  | КА |  | 318500 | 318500 | 0 | 318500 | 0 | 0 | 0 | ООО "Нед-Центр" |  | 7718915896 | 0 | 0 | 0 | 0 | 0 | 318500 | 1 | 0 | 3 | 3 | ШТ | Блок управления CHU с контроллером UV-10 /N Нестандарт | 46139.4136 | 55945418 | 0 | 0 | 0 | 46034 | 0 | 1 | 0 | Том 02-01-19 | 1 | 20
| 38.3 | 0 | КА, п.38 |  | КА |  | 328055 | 328055 | 0 | 328055 | 0 | 0 | 0 | ООО "Корф" |  | 7728668928 | 0 | 0 | 0 | 0 | 0 | 328055 | 1 | 0 | 3 | 3 | ШТ | Блок управления CHU с контроллером UV-10 /N Нестандарт | 46139.4136 | 55945418 | 0 | 0 | 0 | 46034 | 0 | 1 | 0 | Том 02-01-19 | 1 | 20
| 39.1 | 0 | КА, п.39 |  | КА |  | 347310 | 347310 | 0 | 347310 | 0 | 0 | 0 | ООО «Элтекс Коммуникации» |  | 7714966730 | 0 | 0 | 0 | 0 | 0 | 347310 | 1 | 0 | 3 | 3 | ШТ | Блок управления CHU с контроллером UV-3R0 /N Нестандарт | 46139.4136 | 55945424 | 0 | 0 | 0 | 46034 | 0 | 1 | 0 | Том 02-01-19 | 1 | 1
| 39.2 | 1 | КА, п.39 |  | КА |  | 340500 | 340500 | 0 | 340500 | 0 | 0 | 0 | ООО "Нед-Центр" |  | 7718915896 | 0 | 0 | 0 | 0 | 0 | 340500 | 1 | 0 | 3 | 3 | ШТ | Блок управления CHU с контроллером UV-3R0 /N Нестандарт | 46139.4136 | 55945424 | 0 | 0 | 0 | 46034 | 0 | 1 | 0 | Том 02-01-19 | 1 | 1
| 39.3 | 0 | КА, п.39 |  | КА |  | 350715 | 350715 | 0 | 350715 | 0 | 0 | 0 | ООО "Корф" |  | 7728668928 | 0 | 0 | 0 | 0 | 0 | 350715 | 1 | 0 | 3 | 3 | ШТ | Блок управления CHU с контроллером UV-3R0 /N Нестандарт | 46139.4136 | 55945424 | 0 | 0 | 0 | 46034 | 0 | 1 | 0 | Том 02-01-19 | 1 | 1
| 40.1 | 0 | КА, п.40 |  | КА |  | 325910.6 | 325910.604 | 0 | 325910.6 | 0 | 0 | 0 | ООО «Элтекс Коммуникации» |  | 7714966730 | 0 | 0 | 0 | 0 | 0 | 325910.604 | 1 | 0 | 3 | 3 | ШТ | Блок управления CHU с контроллером UV-1R0 S1/N Нестандарт | 46139.4136 | 55945430 | 0 | 0 | 0 | 46034 | 0 | 1 | 0 | Том 02-01-19 | 1 | 1
| 40.2 | 1 | КА, п.40 |  | КА |  | 319520.2 | 319520.2 | 0 | 319520.2 | 0 | 0 | 0 | ООО "Нед-Центр" |  | 7718915896 | 0 | 0 | 0 | 0 | 0 | 319520.2 | 1 | 0 | 3 | 3 | ШТ | Блок управления CHU с контроллером UV-1R0 S1/N Нестандарт | 46139.4136 | 55945430 | 0 | 0 | 0 | 46034 | 0 | 1 | 0 | Том 02-01-19 | 1 | 1
| 40.3 | 0 | КА, п.40 |  | КА |  | 329105.81 | 329105.806 | 0 | 329105.81 | 0 | 0 | 0 | ООО "Корф" |  | 7728668928 | 0 | 0 | 0 | 0 | 0 | 329105.81 | 1 | 0 | 3 | 3 | ШТ | Блок управления CHU с контроллером UV-1R0 S1/N Нестандарт | 46139.4136 | 55945430 | 0 | 0 | 0 | 46034 | 0 | 1 | 0 | Том 02-01-19 | 1 | 1
| 41.1 | 0 | КА, п.41 |  | КА |  | 332124.55 | 332124.546 | 0 | 332124.55 | 0 | 0 | 0 | ООО «Элтекс Коммуникации» |  | 7714966730 | 0 | 0 | 0 | 0 | 0 | 332124.546 | 1 | 0 | 3 | 3 | ШТ | Блок управления CHU с контроллером UV-3R0 S1/N Нестандарт | 46139.4136 | 55945436 | 0 | 0 | 0 | 46034 | 0 | 1 | 0 | Том 02-01-19 | 1 | 1
| 41.2 | 1 | КА, п.41 |  | КА |  | 325612.3 | 325612.3 | 0 | 325612.3 | 0 | 0 | 0 | ООО "Нед-Центр" |  | 7718915896 | 0 | 0 | 0 | 0 | 0 | 325612.3 | 1 | 0 | 3 | 3 | ШТ | Блок управления CHU с контроллером UV-3R0 S1/N Нестандарт | 46139.4136 | 55945436 | 0 | 0 | 0 | 46034 | 0 | 1 | 0 | Том 02-01-19 | 1 | 1
| 41.3 | 0 | КА, п.41 |  | КА |  | 335380.67 | 335380.669 | 0 | 335380.67 | 0 | 0 | 0 | ООО "Корф" |  | 7728668928 | 0 | 0 | 0 | 0 | 0 | 335380.67 | 1 | 0 | 3 | 3 | ШТ | Блок управления CHU с контроллером UV-3R0 S1/N Нестандарт | 46139.4136 | 55945436 | 0 | 0 | 0 | 46034 | 0 | 1 | 0 | Том 02-01-19 | 1 | 1
| 42.1 | 0 | КА, п.42 |  | КА |  | 81151.2 | 81151.2 | 0 | 81151.2 | 0 | 0 | 0 | ООО «Элтекс Коммуникации» |  | 7714966730 | 0 | 0 | 0 | 0 | 0 | 81151.2 | 1 | 0 | 3 | 3 | ШТ | Шкаф управления двумя дренажными насосами до 4,0А, комплектно с 5-ю стержневыми датчиками уровня ШУДН2-380В-4 0А-С.TK.РКФ.Т | 46139.4136 | 55945448 | 0 | 0 | 0 | 46034 | 0 | 1 | 0 | стр. п. | 1 | 1
| 42.2 | 1 | КА, п.42 |  | КА |  | 79560 | 79560 | 0 | 79560 | 0 | 0 | 0 | ООО "Нед-Центр" |  | 7718915896 | 0 | 0 | 0 | 0 | 0 | 79560 | 1 | 0 | 3 | 3 | ШТ | Шкаф управления двумя дренажными насосами до 4,0А, комплектно с 5-ю стержневыми датчиками уровня ШУДН2-380В-4 0А-С.TK.РКФ.Т | 46139.4136 | 55945448 | 0 | 0 | 0 | 46034 | 0 | 1 | 0 |  | 1 | 1
| 42.3 | 0 | КА, п.42 |  | КА |  | 81946.8 | 81946.8 | 0 | 81946.8 | 0 | 0 | 0 | ООО "Корф" |  | 7728668928 | 0 | 0 | 0 | 0 | 0 | 81946.8 | 1 | 0 | 3 | 3 | ШТ | Шкаф управления двумя дренажными насосами до 4,0А, комплектно с 5-ю стержневыми датчиками уровня ШУДН2-380В-4 0А-С.TK.РКФ.Т | 46139.4136 | 55945448 | 0 | 0 | 0 | 46034 | 0 | 1 | 0 |  | 1 | 1
| 43.1 | 0 | КА, п.43 |  | КА |  | 21409.8 | 21409.8 | 0 | 21409.8 | 0 | 0 | 0 | ООО «Элтекс Коммуникации» |  | 7714966730 | 0 | 0 | 0 | 0 | 0 | 21409.8 | 1 | 0 | 3 | 3 | ШТ | Щит с преобразователем интерфейса 2хModbus RTU RS422/485 ->ModbusTCP ЩПИ.2 | 46139.4136 | 55945454 | 0 | 0 | 0 | 46034 | 0 | 1 | 0 | стр. п. | 1 | 3
| 43.2 | 1 | КА, п.43 |  | КА |  | 20990 | 20990 | 0 | 20990 | 0 | 0 | 0 | ООО "Нед-Центр" |  | 7718915896 | 0 | 0 | 0 | 0 | 0 | 20990 | 1 | 0 | 3 | 3 | ШТ | Щит с преобразователем интерфейса 2хModbus RTU RS422/485 ->ModbusTCP ЩПИ.2 | 46139.4136 | 55945454 | 0 | 0 | 0 | 46034 | 0 | 1 | 0 |  | 1 | 3
| 43.3 | 0 | КА, п.43 |  | КА |  | 21619.7 | 21619.7 | 0 | 21619.7 | 0 | 0 | 0 | ООО "Корф" |  | 7728668928 | 0 | 0 | 0 | 0 | 0 | 21619.7 | 1 | 0 | 3 | 3 | ШТ | Щит с преобразователем интерфейса 2хModbus RTU RS422/485 ->ModbusTCP ЩПИ.2 | 46139.4136 | 55945454 | 0 | 0 | 0 | 46034 | 0 | 1 | 0 |  | 1 | 3
| 44.1 | 0 | КА, п.44 |  | КА |  | 21165 | 21165 | 0 | 21165 | 0 | 0 | 0 | ООО «Элтекс Коммуникации» |  | 7714966730 | 0 | 0 | 0 | 0 | 0 | 21165 | 1 | 0 | 3 | 3 | ШТ | Блок управления для приводов с питанием 24В CV10 | 46139.4136 | 55945442 | 0 | 0 | 0 | 46034 | 0 | 1 | 0 | Том 02-01-19 | 1 | 2
| 44.2 | 1 | КА, п.44 |  | КА |  | 20750 | 20750 | 0 | 20750 | 0 | 0 | 0 | ООО "Нед-Центр" |  | 7718915896 | 0 | 0 | 0 | 0 | 0 | 20750 | 1 | 0 | 3 | 3 | ШТ | Блок управления для приводов с питанием 24В CV10 | 46139.4136 | 55945442 | 0 | 0 | 0 | 46034 | 0 | 1 | 0 | Том 02-01-19 | 1 | 2
| 44.3 | 0 | КА, п.44 |  | КА |  | 21372.5 | 21372.5 | 0 | 21372.5 | 0 | 0 | 0 | ООО "Корф" |  | 7728668928 | 0 | 0 | 0 | 0 | 0 | 21372.5 | 1 | 0 | 3 | 3 | ШТ | Блок управления для приводов с питанием 24В CV10 | 46139.4136 | 55945442 | 0 | 0 | 0 | 46034 | 0 | 1 | 0 | Том 02-01-19 | 1 | 2
| 45.1 | 0 | КА, п.45 |  | КА |  | 6364.8 | 6364.8 | 0 | 6364.8 | 0 | 0 | 0 | ООО «Элтекс Коммуникации» |  | 7714966730 | 0 | 0 | 0 | 0 | 0 | 6364.8 | 1 | 0 | 3 | 3 | ШТ | Комплект оборудования для управления освещением, 6 управляемых групп, модуль управления WirenBoard, протокол Modbus RTU WB-БУ6 | 46139.4136 | 55945463 | 0 | 0 | 0 | 46034 | 0 | 1 | 0 | Том 02-01-19 | 1 | 20
| 45.2 | 1 | КА, п.45 |  | КА |  | 6240 | 6240 | 0 | 6240 | 0 | 0 | 0 | ООО "Нед-Центр" |  | 7718915896 | 0 | 0 | 0 | 0 | 0 | 6240 | 1 | 0 | 3 | 3 | ШТ | Комплект оборудования для управления освещением, 6 управляемых групп, модуль управления WirenBoard, протокол Modbus RTU WB-БУ6 | 46139.4136 | 55945463 | 0 | 0 | 0 | 46034 | 0 | 1 | 0 | Том 02-01-19 | 1 | 20
| 45.3 | 0 | КА, п.45 |  | КА |  | 6427.2 | 6427.2 | 0 | 6427.2 | 0 | 0 | 0 | ООО "Корф" |  | 7728668928 | 0 | 0 | 0 | 0 | 0 | 6427.2 | 1 | 0 | 3 | 3 | ШТ | Комплект оборудования для управления освещением, 6 управляемых групп, модуль управления WirenBoard, протокол Modbus RTU WB-БУ6 | 46139.4136 | 55945463 | 0 | 0 | 0 | 46034 | 0 | 1 | 0 | Том 02-01-19 | 1 | 20
| 46.1 | 0 | КА, п.46 |  | КА |  | 1224 | 1224 | 0 | 1224 | 0 | 0 | 0 | ООО «Элтекс Коммуникации» |  | 7714966730 | 0 | 0 | 0 | 0 | 0 | 1224 | 1 | 0 | 3 | 3 | ШТ | Выключатель без фиксации, накладной, для оконных приводов (А4 10-891) | 46139.4136 | 55945488 | 0 | 0 | 0 | 46034 | 0 | 1 | 0 | Том 02-01-19 | 1 | 2
| 46.2 | 1 | КА, п.46 |  | КА |  | 1200 | 1200 | 0 | 1200 | 0 | 0 | 0 | ООО "Нед-Центр" |  | 7718915896 | 0 | 0 | 0 | 0 | 0 | 1200 | 1 | 0 | 3 | 3 | ШТ | Выключатель без фиксации, накладной, для оконных приводов (А4 10-891) | 46139.4136 | 55945488 | 0 | 0 | 0 | 46034 | 0 | 1 | 0 | Том 02-01-19 | 1 | 2
| 46.3 | 0 | КА, п.46 |  | КА |  | 1236 | 1236 | 0 | 1236 | 0 | 0 | 0 | ООО "Корф" |  | 7728668928 | 0 | 0 | 0 | 0 | 0 | 1236 | 1 | 0 | 3 | 3 | ШТ | Выключатель без фиксации, накладной, для оконных приводов (А4 10-891) | 46139.4136 | 55945488 | 0 | 0 | 0 | 46034 | 0 | 1 | 0 | Том 02-01-19 | 1 | 2
| 47.1 | 0 | КА, п.47 |  | КА |  | 51565.87 | 51565.8654 | 0 | 51565.87 | 0 | 0 | 0 | ООО «Элтекс Коммуникации» |  | 7714966730 | 0 | 0 | 0 | 0 | 0 | 51565.8654 | 1 | 0 | 3 | 3 | ШТ | Частотный преобразователь 0,75 кВт, 220 В | 46139.4136 | 55945527 | 0 | 0 | 0 | 46034 | 0 | 1 | 0 | Том 02-01-19 | 1 | 11
| 47.2 | 1 | КА, п.47 |  | КА |  | 50554.77 | 50554.77 | 0 | 50554.77 | 0 | 0 | 0 | ООО "Нед-Центр" |  | 7718915896 | 0 | 0 | 0 | 0 | 0 | 50554.77 | 1 | 0 | 3 | 3 | ШТ | Частотный преобразователь 0,75 кВт, 220 В | 46139.4136 | 55945527 | 0 | 0 | 0 | 46034 | 0 | 1 | 0 | Том 02-01-19 | 1 | 11
| 47.3 | 0 | КА, п.47 |  | КА |  | 52071.41 | 52071.4131 | 0 | 52071.41 | 0 | 0 | 0 | ООО "Корф" |  | 7728668928 | 0 | 0 | 0 | 0 | 0 | 52071.41 | 1 | 0 | 3 | 3 | ШТ | Частотный преобразователь 0,75 кВт, 220 В | 46139.4136 | 55945527 | 0 | 0 | 0 | 46034 | 0 | 1 | 0 | Том 02-01-19 | 1 | 11
| 48.1 | 0 | КА, п.48 |  | КА |  | 57275.58 | 57275.5806 | 0 | 57275.58 | 0 | 0 | 0 | ООО «Элтекс Коммуникации» |  | 7714966730 | 0 | 0 | 0 | 0 | 0 | 57275.5806 | 1 | 0 | 3 | 3 | ШТ | Частотный преобразователь 1,5 кВт, 220 В | 46139.4136 | 55945533 | 0 | 0 | 0 | 46034 | 0 | 1 | 0 | Том 02-01-19 | 1 | 5
| 48.2 | 1 | КА, п.48 |  | КА |  | 56152.53 | 56152.53 | 0 | 56152.53 | 0 | 0 | 0 | ООО "Нед-Центр" |  | 7718915896 | 0 | 0 | 0 | 0 | 0 | 56152.53 | 1 | 0 | 3 | 3 | ШТ | Частотный преобразователь 1,5 кВт, 220 В | 46139.4136 | 55945533 | 0 | 0 | 0 | 46034 | 0 | 1 | 0 | Том 02-01-19 | 1 | 5
| 48.3 | 0 | КА, п.48 |  | КА |  | 57837.11 | 57837.1059 | 0 | 57837.11 | 0 | 0 | 0 | ООО "Корф" |  | 7728668928 | 0 | 0 | 0 | 0 | 0 | 57837.11 | 1 | 0 | 3 | 3 | ШТ | Частотный преобразователь 1,5 кВт, 220 В | 46139.4136 | 55945533 | 0 | 0 | 0 | 46034 | 0 | 1 | 0 | Том 02-01-19 | 1 | 5
| 49.1 | 0 | КА, п.49 |  | КА |  | 80114.44 | 80114.4414 | 0 | 80114.44 | 0 | 0 | 0 | ООО «Элтекс Коммуникации» |  | 7714966730 | 0 | 0 | 0 | 0 | 0 | 80114.4414 | 1 | 0 | 3 | 3 | ШТ | Частотный преобразователь 2,2 кВт, 380 В | 46139.4136 | 55945539 | 0 | 0 | 0 | 46034 | 0 | 1 | 0 | Том 02-01-19 | 1 | 7
| 49.2 | 1 | КА, п.49 |  | КА |  | 78543.57 | 78543.57 | 0 | 78543.57 | 0 | 0 | 0 | ООО "Нед-Центр" |  | 7718915896 | 0 | 0 | 0 | 0 | 0 | 78543.57 | 1 | 0 | 3 | 3 | ШТ | Частотный преобразователь 2,2 кВт, 380 В | 46139.4136 | 55945539 | 0 | 0 | 0 | 46034 | 0 | 1 | 0 | Том 02-01-19 | 1 | 7
| 49.3 | 0 | КА, п.49 |  | КА |  | 80899.88 | 80899.8771 | 0 | 80899.88 | 0 | 0 | 0 | ООО "Корф" |  | 7728668928 | 0 | 0 | 0 | 0 | 0 | 80899.88 | 1 | 0 | 3 | 3 | ШТ | Частотный преобразователь 2,2 кВт, 380 В | 46139.4136 | 55945539 | 0 | 0 | 0 | 46034 | 0 | 1 | 0 | Том 02-01-19 | 1 | 7
| 50.1 | 0 | КА, п.50 |  | КА |  | 120796.16 | 120796.1622 | 0 | 120796.16 | 0 | 0 | 0 | ООО «Элтекс Коммуникации» |  | 7714966730 | 0 | 0 | 0 | 0 | 0 | 120796.1622 | 1 | 0 | 3 | 3 | ШТ | Частотный преобразователь 4 кВт, 380 В | 46139.4136 | 55945545 | 0 | 0 | 0 | 46034 | 0 | 1 | 0 | Том 02-01-19 | 1 | 1
| 50.2 | 1 | КА, п.50 |  | КА |  | 118427.61 | 118427.61 | 0 | 118427.61 | 0 | 0 | 0 | ООО "Нед-Центр" |  | 7718915896 | 0 | 0 | 0 | 0 | 0 | 118427.61 | 1 | 0 | 3 | 3 | ШТ | Частотный преобразователь 4 кВт, 380 В | 46139.4136 | 55945545 | 0 | 0 | 0 | 46034 | 0 | 1 | 0 | Том 02-01-19 | 1 | 1
| 50.3 | 0 | КА, п.50 |  | КА |  | 121980.44 | 121980.4383 | 0 | 121980.44 | 0 | 0 | 0 | ООО "Корф" |  | 7728668928 | 0 | 0 | 0 | 0 | 0 | 121980.44 | 1 | 0 | 3 | 3 | ШТ | Частотный преобразователь 4 кВт, 380 В | 46139.4136 | 55945545 | 0 | 0 | 0 | 46034 | 0 | 1 | 0 | Том 02-01-19 | 1 | 1
| 51.1 | 0 | КА, п.51 |  | КА |  | 14095.86 | 14095.8594 | 0 | 14095.86 | 0 | 0 | 0 | ООО «Элтекс Коммуникации» |  | 7714966730 | 0 | 0 | 0 | 0 | 0 | 14095.8594 | 1 | 0 | 3 | 3 | ШТ | Регулятор скорости (STY-1,5) | 46139.4136 | 55945581 | 0 | 0 | 0 | 46034 | 0 | 1 | 0 | Том 02-01-19 | 1 | 24
| 51.2 | 1 | КА, п.51 |  | КА |  | 13819.47 | 13819.47 | 0 | 13819.47 | 0 | 0 | 0 | ООО "Нед-Центр" |  | 7718915896 | 0 | 0 | 0 | 0 | 0 | 13819.47 | 1 | 0 | 3 | 3 | ШТ | Регулятор скорости (STY-1,5) | 46139.4136 | 55945581 | 0 | 0 | 0 | 46034 | 0 | 1 | 0 | Том 02-01-19 | 1 | 24
| 51.3 | 0 | КА, п.51 |  | КА |  | 14234.05 | 14234.0541 | 0 | 14234.05 | 0 | 0 | 0 | ООО "Корф" |  | 7728668928 | 0 | 0 | 0 | 0 | 0 | 14234.05 | 1 | 0 | 3 | 3 | ШТ | Регулятор скорости (STY-1,5) | 46139.4136 | 55945581 | 0 | 0 | 0 | 46034 | 0 | 1 | 0 | Том 02-01-19 | 1 | 24
| 52.1 | 0 | КА, п.52 |  | КА |  | 16449.54 | 16449.54 | 0 | 16449.54 | 0 | 0 | 0 | ООО «Элтекс Коммуникации» |  | 7714966730 | 0 | 0 | 0 | 0 | 0 | 16449.54 | 1 | 0 | 3 | 3 | ШТ | Выносной пульт (CR-TOP PDU2) | 46139.4136 | 55945587 | 0 | 0 | 0 | 46034 | 0 | 1 | 0 | Том 02-01-19 | 1 | 6
| 52.2 | 1 | КА, п.52 |  | КА |  | 16127 | 16127 | 0 | 16127 | 0 | 0 | 0 | ООО "Нед-Центр" |  | 7718915896 | 0 | 0 | 0 | 0 | 0 | 16127 | 1 | 0 | 3 | 3 | ШТ | Выносной пульт (CR-TOP PDU2) | 46139.4136 | 55945587 | 0 | 0 | 0 | 46034 | 0 | 1 | 0 | Том 02-01-19 | 1 | 6
| 52.3 | 0 | КА, п.52 |  | КА |  | 16610.81 | 16610.81 | 0 | 16610.81 | 0 | 0 | 0 | ООО "Корф" |  | 7728668928 | 0 | 0 | 0 | 0 | 0 | 16610.81 | 1 | 0 | 3 | 3 | ШТ | Выносной пульт (CR-TOP PDU2) | 46139.4136 | 55945587 | 0 | 0 | 0 | 46034 | 0 | 1 | 0 | Том 02-01-19 | 1 | 6
| 53.1 | 0 | КА, п.53 |  | КА |  | 45.9 | 45.9 | 0 | 45.9 | 0 | 0 | 0 | ООО "ЭЛЕКТРОПОСТАВЩИК" |  | 9710008385 | 0 | 0 | 0 | 0 | 0 | 45.9 | 1 | 0 | 2 | 3 | м | Кабель симметричный парной скрутки с изоляцией и оболочкой из ПВХ пластиката пониженной пожароопасности с низким газо- и дымовыделением КПСВВнг(А)-LSLTx 1x2x0.75 | 46218.6766 | 55945613 | 0 | 0 | 0 | 46034 | 0 | 1 | 0 | Том 02-01-19 | 1 | 3570
| 53.2 | 1 | КА, п.53 |  | КА |  | 45 | 45 | 0 | 45 | 0 | 0 | 0 | ТД "ТИНКО" |  | 7702680818 | 0 | 0 | 0 | 0 | 0 | 45 | 1 | 0 | 2 | 3 | м | Кабель симметричный парной скрутки с изоляцией и оболочкой из ПВХ пластиката пониженной пожароопасности с низким газо- и дымовыделением КПСВВнг(А)-LSLTx 1x2x0.75 | 46218.6766 | 55945613 | 0 | 0 | 0 | 46034 | 0 | 1 | 0 | Том 02-01-19 | 1 | 3570
| 53.3 | 0 | КА, п.53 |  | КА |  | 46.35 | 46.35 | 0 | 46.35 | 0 | 0 | 0 | ООО "ЛУИС+" |  | 7714334756 | 0 | 0 | 0 | 0 | 0 | 46.35 | 1 | 0 | 2 | 3 | м | Кабель симметричный парной скрутки с изоляцией и оболочкой из ПВХ пластиката пониженной пожароопасности с низким газо- и дымовыделением КПСВВнг(А)-LSLTx 1x2x0.75 | 46218.6766 | 55945613 | 0 | 0 | 0 | 46034 | 0 | 1 | 0 | Том 02-01-19 | 1 | 3570
| 54.1 | 0 | КА, п.54 |  | КА |  | 62.22 | 62.22 | 0 | 62.22 | 0 | 0 | 0 | ООО "ЭЛЕКТРОПОСТАВЩИК" |  | 9710008385 | 0 | 0 | 0 | 0 | 0 | 62.22 | 1 | 0 | 2 | 3 | м | Кабель симметричный парной скрутки с изоляцией и оболочкой из ПВХ пластиката пониженной пожароопасности с низким газо- и дымовыделением КПСВВнг(А)-LSLTx 1x2x1.5 | 46218.6767 | 55945668 | 0 | 0 | 0 | 46034 | 0 | 1 | 0 | Том 02-01-19 | 1 | 285.6
| 54.2 | 1 | КА, п.54 |  | КА |  | 61 | 61 | 0 | 61 | 0 | 0 | 0 | ТД "ТИНКО" |  | 7702680818 | 0 | 0 | 0 | 0 | 0 | 61 | 1 | 0 | 2 | 3 | м | Кабель симметричный парной скрутки с изоляцией и оболочкой из ПВХ пластиката пониженной пожароопасности с низким газо- и дымовыделением КПСВВнг(А)-LSLTx 1x2x1.5 | 46218.6767 | 55945668 | 0 | 0 | 0 | 46034 | 0 | 1 | 0 | Том 02-01-19 | 1 | 285.6
| 54.3 | 0 | КА, п.54 |  | КА |  | 62.83 | 62.83 | 0 | 62.83 | 0 | 0 | 0 | ООО "ЛУИС+" |  | 7714334756 | 0 | 0 | 0 | 0 | 0 | 62.83 | 1 | 0 | 2 | 3 | м | Кабель симметричный парной скрутки с изоляцией и оболочкой из ПВХ пластиката пониженной пожароопасности с низким газо- и дымовыделением КПСВВнг(А)-LSLTx 1x2x1.5 | 46218.6767 | 55945668 | 0 | 0 | 0 | 46034 | 0 | 1 | 0 | Том 02-01-19 | 1 | 285.6
| 55.1 | 0 | КА, п.55 |  | КА |  | 69.36 | 69.36 | 0 | 69.36 | 0 | 0 | 0 | ООО "ЭЛЕКТРОПОСТАВЩИК" |  | 9710008385 | 0 | 0 | 0 | 0 | 0 | 69.36 | 1 | 0 | 2 | 3 | м | Кабель симметричный парной скрутки с изоляцией и оболочкой из ПВХ пластиката пониженной пожароопасности с низким газо- и дымовыделением КПСВВнг(А)-LSLTx 2x2x0.75 | 46218.6768 | 55945674 | 0 | 0 | 0 | 46034 | 0 | 1 | 0 | Том 02-01-19 | 1 | 346.8
| 55.2 | 1 | КА, п.55 |  | КА |  | 68 | 68 | 0 | 68 | 0 | 0 | 0 | ТД "ТИНКО" |  | 7702680818 | 0 | 0 | 0 | 0 | 0 | 68 | 1 | 0 | 2 | 3 | м | Кабель симметричный парной скрутки с изоляцией и оболочкой из ПВХ пластиката пониженной пожароопасности с низким газо- и дымовыделением КПСВВнг(А)-LSLTx 2x2x0.75 | 46218.6768 | 55945674 | 0 | 0 | 0 | 46034 | 0 | 1 | 0 | Том 02-01-19 | 1 | 346.8
| 55.3 | 0 | КА, п.55 |  | КА |  | 70.04 | 70.04 | 0 | 70.04 | 0 | 0 | 0 | ООО "ЛУИС+" |  | 7714334756 | 0 | 0 | 0 | 0 | 0 | 70.04 | 1 | 0 | 2 | 3 | м | Кабель симметричный парной скрутки с изоляцией и оболочкой из ПВХ пластиката пониженной пожароопасности с низким газо- и дымовыделением КПСВВнг(А)-LSLTx 2x2x0.75 | 46218.6768 | 55945674 | 0 | 0 | 0 | 46034 | 0 | 1 | 0 | Том 02-01-19 | 1 | 346.8
| 56.1 | 0 | КА, п.56 |  | КА |  | 55.7 | 55.7022 | 0 | 55.7 | 0 | 0 | 0 | ООО "ЭЛЕКТРОПОСТАВЩИК" |  | 9710008385 | 0 | 0 | 0 | 0 | 0 | 55.7022 | 1 | 0 | 2 | 3 | м | Кабель симметричный парной скрутки с изоляцией и оболочкой из ПВХ пластиката пониженной пожароопасности с низким газо- и дымовыделением, экранированный КПСВЭВнг(А)-LSLTx 1x2x0.75 | 46218.6769 | 55945619 | 0 | 0 | 0 | 46034 | 0 | 1 | 0 | Том 02-01-19 | 2 | 918
| 56.2 | 1 | КА, п.56 |  | КА |  | 54.61 | 54.61 | 0 | 54.61 | 0 | 0 | 0 | ТД "ТИНКО" |  | 7702680818 | 0 | 0 | 0 | 0 | 0 | 54.61 | 1 | 0 | 2 | 3 | м | Кабель симметричный парной скрутки с изоляцией и оболочкой из ПВХ пластиката пониженной пожароопасности с низким газо- и дымовыделением, экранированный КПСВЭВнг(А)-LSLTx 1x2x0.75 | 46218.6769 | 55945619 | 0 | 0 | 0 | 46034 | 0 | 1 | 0 | Том 02-01-19 | 2 | 918
| 56.3 | 0 | КА, п.56 |  | КА |  | 56.25 | 56.2483 | 0 | 56.25 | 0 | 0 | 0 | ООО "ЛУИС+" |  | 7714334756 | 0 | 0 | 0 | 0 | 0 | 56.25 | 1 | 0 | 2 | 3 | м | Кабель симметричный парной скрутки с изоляцией и оболочкой из ПВХ пластиката пониженной пожароопасности с низким газо- и дымовыделением, экранированный КПСВЭВнг(А)-LSLTx 1x2x0.75 | 46218.6769 | 55945619 | 0 | 0 | 0 | 46034 | 0 | 1 | 0 | Том 02-01-19 | 2 | 918
| 57.1 | 0 | КА, п.57 |  | КА |  | 67.32 | 67.32 | 0 | 67.32 | 0 | 0 | 0 | ООО "ЭЛЕКТРОПОСТАВЩИК" |  | 9710008385 | 0 | 0 | 0 | 0 | 0 | 67.32 | 1 | 0 | 2 | 3 | м | Кабель симметричный парной скрутки с изоляцией и оболочкой из ПВХ пластиката пониженной пожароопасности с низким газо- и дымовыделением, экранированный КПСВЭВнг(А)-LSLTx 2x2x0.75 | 46218.677 | 55945625 | 0 | 0 | 0 | 46034 | 0 | 1 | 0 | Том 02-01-19 | 1 | 153
| 57.2 | 1 | КА, п.57 |  | КА |  | 66 | 66 | 0 | 66 | 0 | 0 | 0 | ТД "ТИНКО" |  | 7702680818 | 0 | 0 | 0 | 0 | 0 | 66 | 1 | 0 | 2 | 3 | м | Кабель симметричный парной скрутки с изоляцией и оболочкой из ПВХ пластиката пониженной пожароопасности с низким газо- и дымовыделением, экранированный КПСВЭВнг(А)-LSLTx 2x2x0.75 | 46218.677 | 55945625 | 0 | 0 | 0 | 46034 | 0 | 1 | 0 | Том 02-01-19 | 1 | 153
| 57.3 | 0 | КА, п.57 |  | КА |  | 67.98 | 67.98 | 0 | 67.98 | 0 | 0 | 0 | ООО "ЛУИС+" |  | 7714334756 | 0 | 0 | 0 | 0 | 0 | 67.98 | 1 | 0 | 2 | 3 | м | Кабель симметричный парной скрутки с изоляцией и оболочкой из ПВХ пластиката пониженной пожароопасности с низким газо- и дымовыделением, экранированный КПСВЭВнг(А)-LSLTx 2x2x0.75 | 46218.677 | 55945625 | 0 | 0 | 0 | 46034 | 0 | 1 | 0 | Том 02-01-19 | 1 | 153
| 58.1 | 0 | КА, п.58 |  | КА |  | 142.8 | 142.8 | 0 | 142.8 | 0 | 0 | 0 | ООО "ЭЛЕКТРОПОСТАВЩИК" |  | 9710008385 | 0 | 0 | 0 | 0 | 0 | 142.8 | 1 | 0 | 2 | 3 | м | Кабель симметричный, для промышленного интерфейса RS-485, экранированный и с низким дымо- и газовыделением и низкой токсичностью продуктов горения СегменКИ-485-ЭВнг(А)-LSLTx 1x2x0.60 | 46218.677 | 55945631 | 0 | 0 | 0 | 46034 | 0 | 1 | 0 | Том 02-01-19 | 1 | 867
| 58.2 | 1 | КА, п.58 |  | КА |  | 140 | 140 | 0 | 140 | 0 | 0 | 0 | ТД "ТИНКО" |  | 7702680818 | 0 | 0 | 0 | 0 | 0 | 140 | 1 | 0 | 2 | 3 | м | Кабель симметричный, для промышленного интерфейса RS-485, экранированный и с низким дымо- и газовыделением и низкой токсичностью продуктов горения СегменКИ-485-ЭВнг(А)-LSLTx 1x2x0.60 | 46218.677 | 55945631 | 0 | 0 | 0 | 46034 | 0 | 1 | 0 | Том 02-01-19 | 1 | 867
| 58.3 | 0 | КА, п.58 |  | КА |  | 144.2 | 144.2 | 0 | 144.2 | 0 | 0 | 0 | ООО "ЛУИС+" |  | 7714334756 | 0 | 0 | 0 | 0 | 0 | 144.2 | 1 | 0 | 2 | 3 | м | Кабель симметричный, для промышленного интерфейса RS-485, экранированный и с низким дымо- и газовыделением и низкой токсичностью продуктов горения СегменКИ-485-ЭВнг(А)-LSLTx 1x2x0.60 | 46218.677 | 55945631 | 0 | 0 | 0 | 46034 | 0 | 1 | 0 | Том 02-01-19 | 1 | 867
| 59.1 | 0 | КА, п.59 |  | КА |  | 518.39 | 518.3946 | 0 | 518.39 | 0 | 0 | 0 | ООО "ЭЛЕКТРОПОСТАВЩИК" |  | 9710008385 | 0 | 0 | 0 | 0 | 0 | 518.3946 | 1 | 0 | 2 | 3 | м | Кабель монтажный с низким дымо- и газовыделением и низкой токсичностью продуктов горения МКЭШнг(А)-LSLTx 2x0.75 | 46220.5625 | 55945637 | 0 | 0 | 0 | 46034 | 83.42 | 1 | 0 | Том 02-01-19 | 1 | 357
| 59.2 | 0 | КА, п.59 |  | КА |  | 508.23 | 508.23 | 0 | 508.23 | 0 | 0 | 0 | ТД "ТИНКО" |  | 7702680818 | 0 | 0 | 0 | 0 | 0 | 508.23 | 1 | 0 | 2 | 3 | м | Кабель монтажный с низким дымо- и газовыделением и низкой токсичностью продуктов горения МКЭШнг(А)-LSLTx 2x0.75 | 46220.5625 | 55945637 | 0 | 0 | 0 | 46034 | 83.42 | 1 | 0 | Том 02-01-19 | 1 | 357
| 59.3 | 0 | КА, п.59 |  | КА |  | 523.48 | 523.4769 | 0 | 523.48 | 0 | 0 | 0 | ООО "ЛУИС+" |  | 7714334756 | 0 | 0 | 0 | 0 | 0 | 523.48 | 1 | 0 | 2 | 3 | м | Кабель монтажный с низким дымо- и газовыделением и низкой токсичностью продуктов горения МКЭШнг(А)-LSLTx 2x0.75 | 46220.5625 | 55945637 | 0 | 0 | 0 | 46034 | 83.42 | 1 | 0 | Том 02-01-19 | 1 | 357
| 60.1 | 0 | КА, п.60 |  | КА |  | 357000 | 357000 | 0 | 357000 | 0 | 0 | 0 | ООО «Элтекс Коммуникации» |  | 7714966730 | 0 | 0 | 0 | 0 | 0 | 357000 | 1 | 0 | 3 | 3 | КОМПЛЕКТ | Щит навесной металлический ST, 800x800x200, IP66, с м/п R5ST0882 DKC | 46139.4137 | 55945876 | 0 | 0 | 0 | 46034 | 0 | 1 | 0 | Том 02-01-19 | 1 | 1
| 60.2 | 1 | КА, п.60 |  | КА |  | 259719.28 | 259719.28 | 0 | 259719.28 | 0 | 0 | 0 | ООО "Нед-Центр" |  | 7718915896 | 0 | 0 | 0 | 0 | 0 | 259719.28 | 1 | 0 | 3 | 3 | КОМПЛЕКТ | Щит навесной металлический ST, 800x800x200, IP66, с м/п R5ST0882 DKC | 46139.4137 | 55945876 | 0 | 0 | 0 | 46034 | 0 | 1 | 0 |  | 1 | 1
| 60.3 | 0 | КА, п.60 |  | КА |  | 360500 | 360500 | 0 | 360500 | 0 | 0 | 0 | ООО "НВ Системс" |  | 7841088782 | 0 | 0 | 0 | 0 | 0 | 360500 | 1 | 0 | 3 | 3 | КОМПЛЕКТ | Щит навесной металлический ST, 800x800x200, IP66, с м/п R5ST0882 DKC | 46139.4137 | 55945876 | 0 | 0 | 0 | 46034 | 0 | 1 | 0 |  | 1 | 1
| 61.1 | 0 | КА, п.61 |  | КА |  | 469200 | 469200 | 0 | 469200 | 0 | 0 | 0 | ООО «Элтекс Коммуникации» |  | 7714966730 | 0 | 0 | 0 | 0 | 0 | 469200 | 1 | 0 | 3 | 3 | КОМПЛЕКТ | Щит навесной металлический ST, 800x600x200, IP66, с м/п R5ST0862 DKC | 46139.4137 | 55945925 | 0 | 0 | 0 | 46034 | 0 | 1 | 0 | Том 02-01-19 | 1 | 1
| 61.2 | 1 | КА, п.61 |  | КА |  | 239089.34 | 239089.34 | 0 | 239089.34 | 0 | 0 | 0 | ООО "Нед-Центр" |  | 7718915896 | 0 | 0 | 0 | 0 | 0 | 239089.34 | 1 | 0 | 3 | 3 | КОМПЛЕКТ | Щит навесной металлический ST, 800x600x200, IP66, с м/п R5ST0862 DKC | 46139.4137 | 55945925 | 0 | 0 | 0 | 46034 | 0 | 1 | 0 |  | 1 | 1
| 61.3 | 0 | КА, п.61 |  | КА |  | 473800 | 473800 | 0 | 473800 | 0 | 0 | 0 | ООО "НВ Системс" |  | 7841088782 | 0 | 0 | 0 | 0 | 0 | 473800 | 1 | 0 | 3 | 3 | КОМПЛЕКТ | Щит навесной металлический ST, 800x600x200, IP66, с м/п R5ST0862 DKC | 46139.4137 | 55945925 | 0 | 0 | 0 | 46034 | 0 | 1 | 0 |  | 1 | 1
| 62.1 | 0 | КА, п.62 |  | КА |  | 107.05 | 107.05 | 0 | 107.05 | 0 | 0 | 0 | АО «ТД ЭЛЕКТРОТЕХМОНТАЖ» |  | 7842224734 | 0 | 0 | 0 | 0 | 0 | 107.05 | 1 | 0 | 2 | 3 | м | Гибкая гофрированная ПЛЛ труба без содержания галогенов, ДУ16, O 15.8 / 11.3 мм, протяжка, цвет белый | 46218.6719 | 55985790 | 0 | 0 | 0 | 46034 | 0 | 1 | 0 | стр. п. | 1 | 2856
| 62.2 | 1 | КА, п.62 |  | КА |  | 101.7 | 101.7 | 0 | 101.7 | 0 | 0 | 0 | ООО "ТД Тинко" |  | 7702680818 | 0 | 0 | 0 | 0 | 0 | 101.7 | 1 | 0 | 2 | 3 | м | Гибкая гофрированная ПЛЛ труба без содержания галогенов, ДУ16, O 15.8 / 11.3 мм, протяжка, цвет белый | 46218.6719 | 55985790 | 0 | 0 | 0 | 46034 | 0 | 1 | 0 |  | 1 | 2856
| 62.3 | 0 | КА, п.62 |  | КА |  | 120 | 120 | 0 | 120 | 0 | 0 | 0 | АО "ЧИП и ДИП" |  | 7729108750 | 0 | 0 | 0 | 0 | 0 | 120 | 1 | 0 | 2 | 3 | м | Гибкая гофрированная ПЛЛ труба без содержания галогенов, ДУ16, O 15.8 / 11.3 мм, протяжка, цвет белый | 46218.6719 | 55985790 | 0 | 0 | 0 | 46034 | 0 | 1 | 0 |  | 1 | 2856
| 63.1 | 0 | КА, п.63 |  | КА |  | 140.35 | 140.35 | 0 | 140.35 | 0 | 0 | 0 | АО «ТД ЭЛЕКТРОТЕХМОНТАЖ» |  | 7842224734 | 0 | 0 | 0 | 0 | 0 | 140.35 | 1 | 0 | 2 | 3 | м | Гибкая гофрированная ПЛЛ труба не содержащая галогенов, ДУ20, O19.7 / 14.8 мм, протяжка, цвет белый | 46218.6765 | 55985795 | 0 | 0 | 0 | 46034 | 0 | 1 | 0 | стр. п. | 1 | 969
| 63.2 | 1 | КА, п.63 |  | КА |  | 133.33 | 133.33 | 0 | 133.33 | 0 | 0 | 0 | ООО "ТД Тинко" |  | 7702680818 | 0 | 0 | 0 | 0 | 0 | 133.33 | 1 | 0 | 2 | 3 | м | Гибкая гофрированная ПЛЛ труба не содержащая галогенов, ДУ20, O19.7 / 14.8 мм, протяжка, цвет белый | 46218.6765 | 55985795 | 0 | 0 | 0 | 46034 | 0 | 1 | 0 |  | 1 | 969
| 63.3 | 0 | КА, п.63 |  | КА |  | 160 | 160 | 0 | 160 | 0 | 0 | 0 | АО "ЧИП и ДИП" |  | 7729108750 | 0 | 0 | 0 | 0 | 0 | 160 | 1 | 0 | 2 | 3 | м | Гибкая гофрированная ПЛЛ труба не содержащая галогенов, ДУ20, O19.7 / 14.8 мм, протяжка, цвет белый | 46218.6765 | 55985795 | 0 | 0 | 0 | 46034 | 0 | 1 | 0 |  | 1 | 969