## Смета по ТСН-2001(с доп.67
Smeta.RU (495) 974-1589
Форма № 4б
Капитальный ремонт здания Государственного бюджетного общеобразовательного учреждения города Москвы «Школа №1574» по адресу: г. Москва, Старопименовский пер., д. №5. | [19 empty] | Капитальный ремонт здания Государственного бюджетного общеобразовательного учреждения города Москвы «Школа №1574» по адресу: г. Москва, Старопименовский пер., д. №5. 02-01-19 АУГП
(наименование стройки и/или объекта)
ЛОКАЛЬНАЯ СМЕТА № 02-01-19
Автоматическая установка газового пожаротушения
(наименование работ и затрат)
Основание: чертежи № 2024-00375-01-0-ИОС5.12
[8 empty] | В базисном уровне цен | В текущем уровне цен
|  |  |  | Сметная стоимость |  |  |  | 373.77 | 3517.33 | тыс.руб.
|  |  |  | Строительные работы |  |  |  | 24.33 | 144.82 | тыс.руб.
|  |  |  | Работы по монтажу оборудования |  |  |  | 37.18 | 1020.92 | тыс.руб.
|  |  |  | Оборудование |  |  |  | 312.26 | 2351.59 | тыс.руб.
|  |  |  | Прочие работы и затраты |  |  |  | 0 | 0 | тыс.руб.
|  |  |  | Средства на оплату труда |  |  |  | 7.0029 | 394.6151 | тыс.руб.
|  |  |  | Затраты труда |  |  |  | 571.1671 |  | чел.-ч.
Кроме того:
|  |  |  | Возврат материалов |  |  |  | 0 | 0 | тыс.руб.
Составлен(а) по ТСН-2001 с учетом Дополнения №: 81
№ и период сборника коэффициентов (индексов) пересчета: Коэффициенты к ТСН-2001 МГЭ Дополнение 81, строительство №219/81 I квартал 2026 года и Коэффициенты к ТСН-2001.13-2 Дополнение 47 №64/47 I квартал 2026 года | [19 empty] | № и период сборника коэффициентов (индексов) пересчета: Коэффициенты к ТСН-2001 МГЭ Дополнение 81, строительство №219/81 I квартал 2026 года и Коэффициенты к ТСН-2001.13-2 Дополнение 47 №64/47 I квартал 2026 года
№ п/п | Шифр расценки и коды ресурсов | Наименование работ и затрат | Ед. изм. | Кол-во единиц | Цена на ед. изм., руб. | Попра- вочные коэффи- циенты | Коэффи- циенты зимних удорожа- ний | Всего в ценах на январь 2000 года, руб. | Коэффи- циенты (индек- сы) пере- счета, нормы НР и СП | ВСЕГО затрат в текущем уровне цен, руб.
1 | 2 | 3 | 4 | 5 | 6 | 7 | 8 | 9 | 10 | 11
Локальная смета: Автоматическая установка газового пожаротушения
Раздел: Демонтажные работы (Письмо от АНО «РГТ» об утверждении объёмов демонтажных работ) | [19 empty] | Раздел: Демонтажные работы (Письмо от АНО «РГТ» об утверждении объёмов демонтажных работ)
1 | 4.10-80-5 | Аппараты приемные, приборы ПС приемно-контрольные, пусковые, прибор ПС на 1 луч / демонтаж модуля автоматики пожаротушения | 1 ШТ. | 8 | [8 empty] | 62.55 | 3524.69 | 31.97 | 1801.51 | 0.05 | 0 | 0
|  | ЗП |  |  | 23.04 | 1,2*0,3 | 1.047 | 69.47 | 56.35 | 3914.63
|  | ЭМ |  |  | 0.05 | 1,2*0,3 | 1.047 | 0.15 | 20 | 3
|  | в т.ч. ЗПМ |  |  | 0.01 | 1,2*0,3 | 1.047 | 0.03 | 56.35 | 1.69
|  | НР от ФОТ | % | 90 |  |  |  | 62.55 | 90 | 3524.69
|  | СП от ФОТ | % | 46 |  |  |  | 31.97 | 46 | 1801.51
|  | ЗТР | чел-ч | 1.8 |  | 1,2*0,3 | 1.047 | 5.4276
|  | ВСЕГО работ по позиции: |  |  |  |  | 164.14 |  | 9243.83
|  | ВСЕГО оборудование по позиции: |  |  |  |  | 0 |  | 0
|  | ВСЕГО по позиции: |  |  |  |  | 164.14 |  | 9243.83 |  | 164.14 | 9243.83
2 | 4.10-80-2 | Аппараты приемные, приборы ПС приемно-контрольные, пусковые, концентратор, блок базовый на 20 лучей / демонтаж прибора приемно-контрольного и управления охранно-пожарного | 1 ШТ. | 1 | [8 empty] | 52.39 | 2952.12 | 26.78 | 1508.86 | 0 | 0 | 0
|  | ЗП |  |  | 154.44 | 1,2*0,3 | 1.047 | 58.21 | 56.35 | 3280.13
|  | ЭМ |  |  | 0.06 | 1,2*0,3 | 1.047 | 0.02 | 18.5 | 0.37
|  | НР от ФОТ | % | 90 |  |  |  | 52.39 | 90 | 2952.12
|  | СП от ФОТ | % | 46 |  |  |  | 26.78 | 46 | 1508.86
|  | ЗТР | чел-ч | 11.7 |  | 1,2*0,3 | 1.047 | 4.41
|  | ВСЕГО работ по позиции: |  |  |  |  | 137.4 |  | 7741.48
|  | ВСЕГО оборудование по позиции: |  |  |  |  | 0 |  | 0
|  | ВСЕГО по позиции: |  |  |  |  | 137.4 |  | 7741.48 |  | 137.4 | 7741.48
3 | 4.10-163-2 | Монтаж охранно-пожарного пульта (ОПП) в диспетчерской / демонтаж пульта дистанционного управления | 1 устройство | 1 | [8 empty] | 27.25 | 1535.65 | 13.93 | 784.89 | 0 | 0 | 0
|  | ЗП |  |  | 80.33 | 1,2*0,3 | 1.047 | 30.28 | 56.35 | 1706.28
|  | ЭМ |  |  | 0.82 | 1,2*0,3 | 1.047 | 0.31 | 9.52 | 2.95
|  | НР от ФОТ | % | 90 |  |  |  | 27.25 | 90 | 1535.65
|  | СП от ФОТ | % | 46 |  |  |  | 13.93 | 46 | 784.89
|  | ЗТР | чел-ч | 6.01 |  | 1,2*0,3 | 1.047 | 2.2653
|  | ВСЕГО работ по позиции: |  |  |  |  | 71.77 |  | 4029.77
|  | ВСЕГО оборудование по позиции: |  |  |  |  | 0 |  | 0
|  | ВСЕГО по позиции: |  |  |  |  | 71.77 |  | 4029.77 |  | 71.77 | 4029.77
4 | 4.10-167-1 | Монтаж блока питания сети (БПС) в диспетчерской / демонтаж блоков электропитания | 1 ШТ. | 16 | [8 empty] | 102.8 | 5792.67 | 52.54 | 2960.7 | 0 | 0 | 0
Объем: 16=4+1+1+8+2
|  | ЗП |  |  | 18.94 | 1,2*0,3 | 1.047 | 114.22 | 56.35 | 6436.3
|  | ЭМ |  |  | 0.02 | 1,2*0,3 | 1.047 | 0.12 | 11 | 1.32
|  | НР от ФОТ | % | 90 |  |  |  | 102.8 | 90 | 5792.67
|  | СП от ФОТ | % | 46 |  |  |  | 52.54 | 46 | 2960.7
|  | ЗТР | чел-ч | 1.36 |  | 1,2*0,3 | 1.047 | 8.2018
|  | ВСЕГО работ по позиции: |  |  |  |  | 269.68 |  | 15190.99
|  | ВСЕГО оборудование по позиции: |  |  |  |  | 0 |  | 0
|  | ВСЕГО по позиции: |  |  |  |  | 269.68 |  | 15190.99 |  | 269.68 | 15190.99
5 | 4.10-81-2 | Извещатели ПС автоматические, дымовой, фотоэлектрический, радиоизотопный, световой в нормальном исполнении / демонтаж извещателей | 1 ШТ. | 8 | [8 empty] | 57.56 | 3243.74 | 29.42 | 1657.91 | 0.05 | 0 | 0
|  | ЗП |  |  | 21.2 | 1,2*0,3 | 1.047 | 63.93 | 56.35 | 3602.46
|  | ЭМ |  |  | 0.06 | 1,2*0,3 | 1.047 | 0.18 | 18.5 | 3.33
|  | в т.ч. ЗПМ |  |  | 0.01 | 1,2*0,3 | 1.047 | 0.03 | 56.35 | 1.69
|  | НР от ФОТ | % | 90 |  |  |  | 57.56 | 90 | 3243.74
|  | СП от ФОТ | % | 46 |  |  |  | 29.42 | 46 | 1657.91
|  | ЗТР | чел-ч | 1.68 |  | 1,2*0,3 | 1.047 | 5.0658
|  | ВСЕГО работ по позиции: |  |  |  |  | 151.09 |  | 8507.44
|  | ВСЕГО оборудование по позиции: |  |  |  |  | 0 |  | 0
|  | ВСЕГО по позиции: |  |  |  |  | 151.09 |  | 8507.44 |  | 151.09 | 8507.44
6 | 4.10-76-10 | Монтаж ключа или кнопки на панели | 1 ШТ. | 4 | [8 empty] | 17.03 | 959.84 | 9.5 | 535.49 | 0 | 0 | 0
|  | ЗП |  |  | 11.89 | 1,2*0,3 | 1.047 | 17.93 | 56.35 | 1010.36
|  | НР от ФОТ | % | 95 |  |  |  | 17.03 | 95 | 959.84
|  | СП от ФОТ | % | 53 |  |  |  | 9.5 | 53 | 535.49
|  | ЗТР | чел-ч | 1 |  | 1,2*0,3 | 1.047 | 1.5077
|  | ВСЕГО работ по позиции: |  |  |  |  | 44.46 |  | 2505.69
|  | ВСЕГО оборудование по позиции: |  |  |  |  | 0 |  | 0
|  | ВСЕГО по позиции: |  |  |  |  | 44.46 |  | 2505.69 |  | 44.46 | 2505.69
7 | 4.10-81-4 | Извещатели ОС автоматические, контактный, магнито-контактный на открывание окон, дверей / демонтаж извещателей | 1 ШТ. | 4 | [8 empty] | 14.38 | 810.42 | 7.35 | 414.22 | 0 | 0 | 0
|  | ЗП |  |  | 10.6 | 1,2*0,3 | 1.047 | 15.98 | 56.35 | 900.47
|  | НР от ФОТ | % | 90 |  |  |  | 14.38 | 90 | 810.42
|  | СП от ФОТ | % | 46 |  |  |  | 7.35 | 46 | 414.22
|  | ЗТР | чел-ч | 0.84 |  | 1,2*0,3 | 1.047 | 1.2665
|  | ВСЕГО работ по позиции: |  |  |  |  | 37.71 |  | 2125.11
|  | ВСЕГО оборудование по позиции: |  |  |  |  | 0 |  | 0
|  | ВСЕГО по позиции: |  |  |  |  | 37.71 |  | 2125.11 |  | 37.71 | 2125.11
8 | 4.8-245-10 | Монтаж светильников с лампами накаливания, светового настенного указателя / демонтаж оповещателя пожарного светового | 100 шт. | 0.12 | [8 empty] | 48.83 | 2751.56 | 25.67 | 1446.7 | 1.03 | 0 | 0
Объем: 0,12=(4+4+4)/100
|  | ЗП |  |  | 1099.86 | 1,2*0,3 | 1.047 | 49.75 | 56.35 | 2803.41
|  | ЭМ |  |  | 93.32 | 1,2*0,3 | 1.047 | 4.22 | 16.42 | 69.29
|  | в т.ч. ЗПМ |  |  | 13 | 1,2*0,3 | 1.047 | 0.59 | 56.35 | 33.25
|  | НР от ФОТ | % | 97 |  |  |  | 48.83 | 97 | 2751.56
|  | СП от ФОТ | % | 51 |  |  |  | 25.67 | 51 | 1446.7
|  | ЗТР | чел-ч | 84.67 |  | 1,2*0,3 | 1.047 | 3.8297
|  | ВСЕГО работ по позиции: |  |  |  |  | 128.47 |  | 7070.96
|  | ВСЕГО оборудование по позиции: |  |  |  |  | 0 |  | 0
|  | ВСЕГО по позиции: |  |  |  |  | 128.47 |  | 7070.96 |  | 128.47 | 7070.96
9 | 4.10-81-2 | Извещатели ПС автоматические, дымовой, фотоэлектрический, радиоизотопный, световой в нормальном исполнении / демонтаж оповещателей | 1 ШТ. | 4 | [8 empty] | 28.78 | 1621.87 | 14.71 | 828.96 | 0.04 | 0 | 0
|  | ЗП |  |  | 21.2 | 1,2*0,3 | 1.047 | 31.96 | 56.35 | 1800.95
|  | ЭМ |  |  | 0.06 | 1,2*0,3 | 1.047 | 0.09 | 18.5 | 1.67
|  | в т.ч. ЗПМ |  |  | 0.01 | 1,2*0,3 | 1.047 | 0.02 | 56.35 | 1.13
|  | НР от ФОТ | % | 90 |  |  |  | 28.78 | 90 | 1621.87
|  | СП от ФОТ | % | 46 |  |  |  | 14.71 | 46 | 828.96
|  | ЗТР | чел-ч | 1.68 |  | 1,2*0,3 | 1.047 | 2.5329
|  | ВСЕГО работ по позиции: |  |  |  |  | 75.54 |  | 4253.45
|  | ВСЕГО оборудование по позиции: |  |  |  |  | 0 |  | 0
|  | ВСЕГО по позиции: |  |  |  |  | 75.54 |  | 4253.45 |  | 75.54 | 4253.45
10 | 4.37-18-4 | Монтаж модуля установки пожаротушения тонкораспыленной водой объемом 13 л за подвесным потолком / демонтаж модулей газового пожаротушения | 1 ШТ. | 9 | [8 empty] | 31.01 | 1747.6 | 16.52 | 930.78 | 0 | 0 | 0
Объем: 9=3+2+2+2
|  | ЗП |  |  | 9.75 | 1,2*0,3 | 1.067 | 33.71 | 56.35 | 1899.56
|  | ЭМ |  |  | 0.05 | 1,2*0,3 | 1.067 | 0.17 | 8.8 | 1.5
|  | НР от ФОТ | % | 92 |  |  |  | 31.01 | 92 | 1747.6
|  | СП от ФОТ | % | 49 |  |  |  | 16.52 | 49 | 930.78
|  | ЗТР | чел-ч | 0.6 |  | 1,2*0,3 | 1.067 | 2.0742
|  | ВСЕГО работ по позиции: |  |  |  |  | 81.41 |  | 4579.44
|  | ВСЕГО оборудование по позиции: |  |  |  |  | 0 |  | 0
|  | ВСЕГО по позиции: |  |  |  |  | 81.41 |  | 4579.44 |  | 81.41 | 4579.44
11 | 3.9-74-1 | Установка противопожарных металлических однопольных дверных блоков / демонтаж металлических дверных блоков | 10 шт. | 0.4 | [8 empty] | 64.94 | 3659.48 | 43.29 | 2439.65 | 9.4 | 0 | 0
Объем: 0,4=4/10
|  | ЗП |  |  | 205.89 | 1,2*0,6 | 1.087 | 64.46 | 56.35 | 3632.32
|  | ЭМ |  |  | 113.73 | 1,2*0,6 | 1.087 | 35.6 | 17.02 | 605.91
|  | в т.ч. ЗПМ |  |  | 17.16 | 1,2*0,6 | 1.087 | 5.37 | 56.35 | 302.6
|  | МР |  |  | 487.88 | 0,6 | 1 | 117.09 | 6.4 | 749.38
|  | НР от ФОТ | % | 93 |  |  |  | 64.94 | 93 | 3659.48
|  | СП от ФОТ | % | 62 |  |  |  | 43.29 | 62 | 2439.65
|  | ЗТР | чел-ч | 18.38 |  | 1,2*0,6 | 1.087 | 5.754
|  | ВСЕГО работ по позиции: |  |  |  |  | 325.38 |  | 11086.74
|  | ВСЕГО оборудование по позиции: |  |  |  |  | 0 |  | 0
|  | ВСЕГО по позиции: |  |  |  |  | 325.38 |  | 11086.74 |  | 325.38 | 11086.74
12 | 4.10-1-12 | Установка рамки со штифтами на винтах в нарезных отверстиях / демонтаж стыковочных узлов | 1 рамка | 8 | [8 empty] | 2.12 | 119.18 | 1.08 | 60.91 | 0 | 0 | 0
Объем: 8=4*2
|  | ЗП |  |  | 0.78 | 1,2*0,3 | 1.047 | 2.35 | 56.35 | 132.42
|  | НР от ФОТ | % | 90 |  |  |  | 2.12 | 90 | 119.18
|  | СП от ФОТ | % | 46 |  |  |  | 1.08 | 46 | 60.91
|  | ЗТР | чел-ч | 0.07 |  | 1,2*0,3 | 1.047 | 0.21108
|  | ВСЕГО работ по позиции: |  |  |  |  | 5.55 |  | 312.51
|  | ВСЕГО оборудование по позиции: |  |  |  |  | 0 |  | 0
|  | ВСЕГО по позиции: |  |  |  |  | 5.55 |  | 312.51 |  | 5.55 | 312.51
13 | 3.70-434-1 | Установка дверного доводчика или синхронизатора к металлическим дверям / демонтаж дверного доводчика | 100 шт. | 0.04 | [8 empty] | 5.69 | 320.72 | 3.79 | 213.81 | 0.12 | 0 | 0
Объем: 0,04=4/100
|  | ЗП |  |  | 193.13 | 1,2*0,6 | 1.087 | 6.05 | 56.35 | 340.92
|  | ЭМ |  |  | 18.69 | 1,2*0,6 | 1.087 | 0.59 | 15.58 | 9.19
|  | в т.ч. ЗПМ |  |  | 2.27 | 1,2*0,6 | 1.087 | 0.07 | 56.35 | 3.94
|  | МР |  |  | 132.34 | 0,6 | 1 | 3.18 | 3.46 | 11
|  | НР от ФОТ | % | 93 |  |  |  | 5.69 | 93 | 320.72
|  | СП от ФОТ | % | 62 |  |  |  | 3.79 | 62 | 213.81
|  | ЗТР | чел-ч | 11.57 |  | 1,2*0,6 | 1.087 | 0.36221
|  | ВСЕГО работ по позиции: |  |  |  |  | 19.3 |  | 895.64
|  | ВСЕГО оборудование по позиции: |  |  |  |  | 0 |  | 0
|  | ВСЕГО по позиции: |  |  |  |  | 19.3 |  | 895.64 |  | 19.3 | 895.64
14 | 3.20-11-1 | Установка клапанов обратных диаметром до 355 мм / демонтаж клапана сброса избыточного давления КСИД | 1 клапан | 4 | [8 empty] | 44.95 | 2533.01 | 26.75 | 1507.25 | 0.7 | 0 | 0
|  | ЗП |  |  | 11.96 | 1,2*0,6 | 1.067 | 36.75 | 56.35 | 2070.86
|  | ЭМ |  |  | 0.91 | 1,2*0,6 | 1.067 | 2.8 | 16.43 | 46
|  | в т.ч. ЗПМ |  |  | 0.13 | 1,2*0,6 | 1.067 | 0.4 | 56.35 | 22.54
|  | МР |  |  | 3.76 | 0,6 | 1 | 9.02 | 6.54 | 58.99
|  | НР от ФОТ | % | 121 |  |  |  | 44.95 | 121 | 2533.01
|  | СП от ФОТ | % | 72 |  |  |  | 26.75 | 72 | 1507.25
|  | ЗТР | чел-ч | 1.03 |  | 1,2*0,6 | 1.067 | 3.1651
|  | ВСЕГО работ по позиции: |  |  |  |  | 120.27 |  | 6216.11
|  | ВСЕГО оборудование по позиции: |  |  |  |  | 0 |  | 0
|  | ВСЕГО по позиции: |  |  |  |  | 120.27 |  | 6216.11 |  | 120.27 | 6216.11
15 | 3.17-12-1 | Установка вентиляционных решеток площадью в свету до 0,05 м2 / демонтаж защитной решетки для КСИД | 100 шт. | 0.04 | [8 empty] | 10.32 | 581.6 | 6.14 | 346.08 | 0.02 | 0 | 0
Объем: 0,04=4/100
|  | ЗП |  |  | 277.21 | 1,2*0,6 | 1.067 | 8.52 | 56.35 | 480.1
|  | ЭМ |  |  | 7.82 | 1,2*0,6 | 1.067 | 0.24 | 11.16 | 2.68
|  | в т.ч. ЗПМ |  |  | 0.25 | 1,2*0,6 | 1.067 | 0.01 | 56.35 | 0.56
|  | МР |  |  | 356.04 | 0,6 | 1 | 8.54 | 3.42 | 29.21
|  | НР от ФОТ | % | 121 |  |  |  | 10.32 | 121 | 581.6
|  | СП от ФОТ | % | 72 |  |  |  | 6.14 | 72 | 346.08
|  | ЗТР | чел-ч | 24.8 |  | 1,2*0,6 | 1.067 | 0.76209
|  | ВСЕГО работ по позиции: |  |  |  |  | 33.76 |  | 1439.67
|  | ВСЕГО оборудование по позиции: |  |  |  |  | 0 |  | 0
|  | ВСЕГО по позиции: |  |  |  |  | 33.76 |  | 1439.67 |  | 33.76 | 1439.67
16 | 6.67-6-1 | Демонтаж кабеля | 100 м | 0.92 | [8 empty] | 103.63 | 5839.6 | 54.66 | 3080.23 | 0 | 0 | 0
Объем: 0,92=92/100
|  | ЗП |  |  | 98.52 | 1,2 | 1.047 | 113.88 | 56.35 | 6417.14
|  | НР от ФОТ | % | 91 |  |  |  | 103.63 | 91 | 5839.6
|  | СП от ФОТ | % | 48 |  |  |  | 54.66 | 48 | 3080.23
|  | ЗТР | чел-ч | 9.64 |  | 1,2 | 1.047 | 11.1428
|  | ВСЕГО работ по позиции: |  |  |  |  | 272.17 |  | 15336.97
|  | ВСЕГО оборудование по позиции: |  |  |  |  | 0 |  | 0
|  | ВСЕГО по позиции: |  |  |  |  | 272.17 |  | 15336.97 |  | 272.17 | 15336.97
17 | 4.10-185-3 | Прокладка кабеля связи огнестойкого в трубах гофрированных с использованием скобы СМО: по бетонным поверхностям | 100 м | 7.94 | [8 empty] | 792.45 | 44654.56 | 405.03 | 22823.44 | 0 | 0 | 0
Объем: 7,94=(642+150+2)/100
|  | ЗП |  |  | 294.21 | 1,2*0,3 | 1.047 | 880.5 | 56.35 | 49616.18
|  | ЭМ |  |  | 4.05 | 1,2*0,3 | 1.047 | 12.12 | 9.62 | 116.59
|  | НР от ФОТ | % | 90 |  |  |  | 792.45 | 90 | 44654.56
|  | СП от ФОТ | % | 46 |  |  |  | 405.03 | 46 | 22823.44
|  | ЗТР | чел-ч | 24.76 |  | 1,2*0,3 | 1.047 | 74.1004
|  | ВСЕГО работ по позиции: |  |  |  |  | 2090.1 |  | 117210.77
|  | ВСЕГО оборудование по позиции: |  |  |  |  | 0 |  | 0
|  | ВСЕГО по позиции: |  |  |  |  | 2090.1 |  | 117210.77 |  | 2090.1 | 117210.77
Итого по разделу: Демонтажные работы (Письмо от АНО «РГТ» об утверждении объёмов демонтажных работ) | [6 empty] | 4028.2 |  | 217746.57 | [11 empty] | Итого по разделу: Демонтажные работы (Письмо от АНО «РГТ» об утверждении объёмов демонтажных работ)
Итого по ТСН-2001.16 | [7 empty] | 0 | 0
Итого возвратных сумм | [7 empty] | 0 | 0
Раздел: Оборудование
18 | 4.10-80-5 | Аппараты приемные, приборы ПС приемно-контрольные, пусковые, прибор ПС на 1 луч | 1 ШТ. | 8 | [8 empty] | 208.51 | 11749.65 | 106.57 | 6005.38 | 0.18 | 0 | 0
|  | ЗП |  |  | 23.04 | 1,2 | 1.047 | 231.58 | 56.35 | 13049.53
|  | ЭМ |  |  | 0.05 | 1,2 | 1.047 | 0.5 | 20 | 10
|  | в т.ч. ЗПМ |  |  | 0.01 | 1,2 | 1.047 | 0.1 | 56.35 | 5.64
|  | МР |  |  | 3.43 |  | 1 | 27.44 | 9.84 | 270.01
|  | НР от ФОТ | % | 90 |  |  |  | 208.51 | 90 | 11749.65
|  | СП от ФОТ | % | 46 |  |  |  | 106.57 | 46 | 6005.38
|  | ЗТР | чел-ч | 1.8 |  | 1,2 | 1.047 | 18.0922
|  | ВСЕГО работ по позиции: |  |  |  |  | 574.6 |  | 31084.57
|  | ВСЕГО оборудование по позиции: |  |  |  |  | 0 |  | 0
|  | ВСЕГО по позиции: |  |  |  |  | 574.6 |  | 31084.57 |  | 574.6 | 31084.57
19 | КА, п.1 | ОБОРУДОВАНИЕ: Модуль автоматики пожаротушения МПТ-1 прот.R3 RBZ-073406 834,54 = [7 394 / 1,22 / 7,57] + 3% Трансп + 1,2% Заг.скл | ШТ | 8 | 834.54 |  | 1 | 6676.32 | 7.57 | 50539.74 |  |  | 0 | 0 | 0 | 0 | 0 | 0 | 5
|  | ВСЕГО по позиции: |  |  |  |  | 6676.32 |  | 50539.74 |  | 6676.32 | 50539.74
20 | 4.10-80-1 | Аппараты приемные, приборы ПС приемно-контрольные, пусковые, концентратор, блок базовый на 10 лучей | 1 ШТ. | 1 | [8 empty] | 89.57 | 5047.16 | 45.78 | 2579.66 | 0.02 | 0 | 0
|  | ЗП |  |  | 95.04 |  | 1.047 | 99.51 | 56.35 | 5607.39
|  | ЭМ |  |  | 0.06 |  | 1.047 | 0.06 | 18.5 | 1.11
|  | в т.ч. ЗПМ |  |  | 0.01 |  | 1.047 | 0.01 | 56.35 | 0.56
|  | МР |  |  | 12.53 |  | 1 | 12.53 | 9.84 | 123.3
|  | НР от ФОТ | % | 90 |  |  |  | 89.57 | 90 | 5047.16
|  | СП от ФОТ | % | 46 |  |  |  | 45.78 | 46 | 2579.66
|  | ЗТР | чел-ч | 7.2 |  |  | 1.047 | 7.5384
|  | ВСЕГО работ по позиции: |  |  |  |  | 247.45 |  | 13358.62
|  | ВСЕГО оборудование по позиции: |  |  |  |  | 0 |  | 0
|  | ВСЕГО по позиции: |  |  |  |  | 247.45 |  | 13358.62 |  | 247.45 | 13358.62
21 | КА, п.2 | ОБОРУДОВАНИЕ: Прибор приемно-контрольный и управления охранно-пожарный R3-Рубеж-2ОП RBZ-319538 4 851,08 = [42 981 / 1,22 / 7,57] + 3% Трансп + 1,2% Заг.скл | ШТ | 1 | 4851.08 |  | 1 | 4851.08 | 7.57 | 36722.68 |  |  | 0 | 0 | 0 | 0 | 0 | 0 | 5
|  | ВСЕГО по позиции: |  |  |  |  | 4851.08 |  | 36722.68 |  | 4851.08 | 36722.68
22 | 4.10-163-2 | Монтаж охранно-пожарного пульта (ОПП) в диспетчерской | 1 устройство | 1 | [8 empty] | 90.84 | 5118.67 | 46.43 | 2616.21 | 0 | 0 | 0
|  | ЗП |  |  | 80.33 | 1,2 | 1.047 | 100.93 | 56.35 | 5687.41
|  | ЭМ |  |  | 0.82 | 1,2 | 1.047 | 1.03 | 9.52 | 9.81
|  | МР |  |  | 9.15 |  | 1 | 9.15 | 6.42 | 58.74
22,1 | КА, п.3 | ОБОРУДОВАНИЕ: Пульт дистанционного управления R3-Рубеж-ПДУ-ПТ RBZ-319535 2 385,07 = [21 132 / 1,22 / 7,57] + 3% Трансп + 1,2% Заг.скл | ШТ | 1 | 2385.07 |  | 1 | 2385.07 | 7.57 | 18054.98 |  |  | 0 | 0 | 0 | 0 | 0 | 0 | 5
|  | НР от ФОТ | % | 90 |  |  |  | 90.84 | 90 | 5118.67
|  | СП от ФОТ | % | 46 |  |  |  | 46.43 | 46 | 2616.21
|  | ЗТР | чел-ч | 6.01 |  | 1,2 | 1.047 | 7.551
|  | ВСЕГО работ по позиции: |  |  |  |  | 248.38 |  | 13490.84
|  | ВСЕГО оборудование по позиции: |  |  |  |  | 2385.07 |  | 18054.98
|  | ВСЕГО по позиции: |  |  |  |  | 2633.45 |  | 31545.82 |  | 2633.45 | 31545.82
23 | 4.10-167-1 | Монтаж блока питания сети (БПС) в диспетчерской | 1 ШТ. | 6 | [8 empty] | 128.5 | 7241.09 | 65.68 | 3701 | 0 | 0 | 0
Объем: 6=4+1+1
|  | ЗП |  |  | 18.94 | 1,2 | 1.047 | 142.78 | 56.35 | 8045.65
|  | ЭМ |  |  | 0.02 | 1,2 | 1.047 | 0.15 | 11 | 1.65
|  | МР |  |  | 2.34 |  | 1 | 14.04 | 10.24 | 143.77
|  | НР от ФОТ | % | 90 |  |  |  | 128.5 | 90 | 7241.09
|  | СП от ФОТ | % | 46 |  |  |  | 65.68 | 46 | 3701
|  | ЗТР | чел-ч | 1.36 |  | 1,2 | 1.047 | 10.2522
|  | ВСЕГО работ по позиции: |  |  |  |  | 351.15 |  | 19133.16
|  | ВСЕГО оборудование по позиции: |  |  |  |  | 0 |  | 0
|  | ВСЕГО по позиции: |  |  |  |  | 351.15 |  | 19133.16 |  | 351.15 | 19133.16
24 | КА, п.4 | ОБОРУДОВАНИЕ: Источник вторичного электропитания резервированный, 12 В, 3.5 А, 2х7 Ач, ИВЭПР 12/3.5 2x7 -Р БР, ПАСН.436234.024-01 727,08 = [6 442 / 1,22 / 7,57] + 3% Трансп + 1,2% Заг.скл | ШТ | 4 | 727.08 |  | 1 | 2908.32 | 7.57 | 22015.98 |  |  | 0 | 0 | 0 | 0 | 0 | 0 | 5
|  | ВСЕГО по позиции: |  |  |  |  | 2908.32 |  | 22015.98 |  | 2908.32 | 22015.98
25 | КА, п.5 | ОБОРУДОВАНИЕ: Источник вторичного электропитания резервированный 12 В, 5 А, 2х7 Ач, ИВЭПР 12/5 2x7 -Р БР RBZ-216604 803,15 = [7 116 / 1,22 / 7,57] + 3% Трансп + 1,2% Заг.скл | ШТ | 1 | 803.15 |  | 1 | 803.15 | 7.57 | 6079.85 |  |  | 0 | 0 | 0 | 0 | 0 | 0 | 5
|  | ВСЕГО по позиции: |  |  |  |  | 803.15 |  | 6079.85 |  | 803.15 | 6079.85
26 | КА, п.6 | ОБОРУДОВАНИЕ: Источник вторичного электропитания резервированный, ИВЭПР 12/2 RS-R3 2x17 прот. R3 RBZ-216598 937,47 = [8 306 / 1,22 / 7,57] + 3% Трансп + 1,2% Заг.скл | ШТ | 1 | 937.47 |  | 1 | 937.47 | 7.57 | 7096.65 |  |  | 0 | 0 | 0 | 0 | 0 | 0 | 5
|  | ВСЕГО по позиции: |  |  |  |  | 937.47 |  | 7096.65 |  | 937.47 | 7096.65
27 | 13.1-1-20 | ОБОРУДОВАНИЕ: Батарея аккумуляторная, емкость 7 А·ч, напряжение 12 В | шт. | 8 | 89.39 |  | 1 | 715.12 | 6.76 | 4834.21 |  |  | 0 | 0 | 0 | 0 | 0 | 0 | 5
|  | ВСЕГО по позиции: |  |  |  |  | 715.12 |  | 4834.21 |  | 715.12 | 4834.21
28 | 13.1-1-21 | ОБОРУДОВАНИЕ: Батарея аккумуляторная, емкость 17 А·ч, напряжение 12 В | шт. | 2 | 278.35 |  | 1 | 556.7 | 6.99 | 3891.33 |  |  | 0 | 0 | 0 | 0 | 0 | 0 | 5
|  | ВСЕГО по позиции: |  |  |  |  | 556.7 |  | 3891.33 |  | 556.7 | 3891.33
29 | 4.10-81-2 | Извещатели ПС автоматические, дымовой, фотоэлектрический, радиоизотопный, световой в нормальном исполнении | 1 ШТ. | 8 | [8 empty] | 191.87 | 10811.93 | 98.07 | 5526.1 | 0.18 | 0 | 0
|  | ЗП |  |  | 21.2 | 1,2 | 1.047 | 213.09 | 56.35 | 12007.62
|  | ЭМ |  |  | 0.06 | 1,2 | 1.047 | 0.6 | 18.5 | 11.1
|  | в т.ч. ЗПМ |  |  | 0.01 | 1,2 | 1.047 | 0.1 | 56.35 | 5.64
|  | МР |  |  | 1.26 |  | 1 | 10.08 | 9.84 | 99.19
|  | НР от ФОТ | % | 90 |  |  |  | 191.87 | 90 | 10811.93
|  | СП от ФОТ | % | 46 |  |  |  | 98.07 | 46 | 5526.1
|  | ЗТР | чел-ч | 1.68 |  | 1,2 | 1.047 | 16.886
|  | ВСЕГО работ по позиции: |  |  |  |  | 513.71 |  | 28455.94
|  | ВСЕГО оборудование по позиции: |  |  |  |  | 0 |  | 0
|  | ВСЕГО по позиции: |  |  |  |  | 513.71 |  | 28455.94 |  | 513.71 | 28455.94
30 | КА, п.7 | ОБОРУДОВАНИЕ: Извещатель пожарный дымовой адресно-аналоговый с базовым основанием ИП 212-64-R3 (ИЗ-1Б-R3) 175,17 = [1 552 / 1,22 / 7,57] + 3% Трансп + 1,2% Заг.скл | ШТ | 8 | 175.17 |  | 1 | 1401.36 | 7.57 | 10608.3 |  |  | 0 | 0 | 0 | 0 | 0 | 0 | 5
|  | ВСЕГО по позиции: |  |  |  |  | 1401.36 |  | 10608.3 |  | 1401.36 | 10608.3
31 | 4.10-76-10 | Монтаж ключа или кнопки на панели | 1 ШТ. | 4 | [8 empty] | 56.76 | 3198.56 | 31.67 | 1784.46 | 0 | 0 | 0
|  | ЗП |  |  | 11.89 | 1,2 | 1.047 | 59.75 | 56.35 | 3366.91
|  | МР |  |  | 1.67 |  | 1 | 6.68 | 17.87 | 119.37
|  | НР от ФОТ | % | 95 |  |  |  | 56.76 | 95 | 3198.56
|  | СП от ФОТ | % | 53 |  |  |  | 31.67 | 53 | 1784.46
|  | ЗТР | чел-ч | 1 |  | 1,2 | 1.047 | 5.0256
|  | ВСЕГО работ по позиции: |  |  |  |  | 154.86 |  | 8469.3
|  | ВСЕГО оборудование по позиции: |  |  |  |  | 0 |  | 0
|  | ВСЕГО по позиции: |  |  |  |  | 154.86 |  | 8469.3 |  | 154.86 | 8469.3
32 | КА, п.8 | ОБОРУДОВАНИЕ: Устройство дистанционного пуска адресное УДП 513-11 ИКЗ-R3 "Пуск пожаротушения» 146,27 = [1 296 / 1,22 / 7,57] + 3% Трансп + 1,2% Заг.скл | ШТ | 4 | 146.27 |  | 1 | 585.08 | 7.57 | 4429.06 |  |  | 0 | 0 | 0 | 0 | 0 | 0 | 5
|  | ВСЕГО по позиции: |  |  |  |  | 585.08 |  | 4429.06 |  | 585.08 | 4429.06
33 | 4.10-81-4 | Извещатели ОС автоматические, контактный, магнито-контактный на открывание окон, дверей | 1 ШТ. | 4 | [8 empty] | 47.94 | 2701.58 | 24.5 | 1380.81 | 0 | 0 | 0
|  | ЗП |  |  | 10.6 | 1,2 | 1.047 | 53.27 | 56.35 | 3001.76
|  | МР |  |  | 1.05 |  | 1 | 4.2 | 9.84 | 41.33
|  | НР от ФОТ | % | 90 |  |  |  | 47.94 | 90 | 2701.58
|  | СП от ФОТ | % | 46 |  |  |  | 24.5 | 46 | 1380.81
|  | ЗТР | чел-ч | 0.84 |  | 1,2 | 1.047 | 4.2215
|  | ВСЕГО работ по позиции: |  |  |  |  | 129.91 |  | 7125.48
|  | ВСЕГО оборудование по позиции: |  |  |  |  | 0 |  | 0
|  | ВСЕГО по позиции: |  |  |  |  | 129.91 |  | 7125.48 |  | 129.91 | 7125.48
34 | 13.1-2-141 | ОБОРУДОВАНИЕ: Извещатель охранный точечный, магнитноконтактный, накладной, типа ИО-102-20-Б2П. В составе: датчик магнитоуправляемый на основе геркона и магнит. Расстояние между герконом и магнитом при размыкании контактов - 65 мм и более, при замыкании - 30 мм и менее, степень защиты IP44, диапазон рабочих температур от -50 до +50°С, габаритные размеры корпусов 53х30х30 мм | шт. | 4 | 34.94 |  | 1 | 139.76 | 4.24 | 592.58 |  |  | 0 | 0 | 0 | 0 | 0 | 0 | 5
|  | ВСЕГО по позиции: |  |  |  |  | 139.76 |  | 592.58 |  | 139.76 | 592.58
35 | 4.8-245-10 | Монтаж светильников с лампами накаливания, светового настенного указателя | 100 шт. | 0.12 | [8 empty] | 162.75 | 9170.78 | 85.57 | 4821.75 | 3.43 | 0 | 0
Объем: 0,12=(4+4+4)/100
|  | ЗП |  |  | 1099.86 | 1,2 | 1.047 | 165.82 | 56.35 | 9343.96
|  | ЭМ |  |  | 93.32 | 1,2 | 1.047 | 14.07 | 16.42 | 231.03
|  | в т.ч. ЗПМ |  |  | 13 | 1,2 | 1.047 | 1.96 | 56.35 | 110.45
|  | МР |  |  | 81.36 |  | 1 | 9.76 | 10.65 | 103.94
|  | НР от ФОТ | % | 97 |  |  |  | 162.75 | 97 | 9170.78
|  | СП от ФОТ | % | 51 |  |  |  | 85.57 | 51 | 4821.75
|  | ЗТР | чел-ч | 84.67 |  | 1,2 | 1.047 | 12.7655
|  | ВСЕГО работ по позиции: |  |  |  |  | 437.97 |  | 23671.46
|  | ВСЕГО оборудование по позиции: |  |  |  |  | 0 |  | 0
|  | ВСЕГО по позиции: |  |  |  |  | 437.97 |  | 23671.46 |  | 437.97 | 23671.46
36 | 13.1-2-412 | ОБОРУДОВАНИЕ: Оповещатель охранно-пожарный комбинированный свето-звуковой (табло) со встроенной сиреной 100 дБ, напряжение 24 В, с следующими типами надписей: "ВЫХОД", "ПОЖАР", "ГАЗ! НЕ ВХОДИ!", "ГАЗ! УХОДИ!", "АВТОМАТИКА ВКЛЮЧЕНА". Степень защиты IP41, диапазон рабочих температур от -30 до +55°С, габаритные размеры 300х130х25 мм | шт. | 12 | 140.78 |  | 1 | 1689.36 | 5.14 | 8683.31 |  |  | 0 | 0 | 0 | 0 | 0 | 0 | 5
|  | ВСЕГО по позиции: |  |  |  |  | 1689.36 |  | 8683.31 |  | 1689.36 | 8683.31
37 | 4.10-81-2 | Извещатели ПС автоматические, дымовой, фотоэлектрический, радиоизотопный, световой в нормальном исполнении | 1 ШТ. | 4 | [8 empty] | 95.93 | 5405.72 | 49.03 | 2762.92 | 0.09 | 0 | 0
|  | ЗП |  |  | 21.2 | 1,2 | 1.047 | 106.54 | 56.35 | 6003.53
|  | ЭМ |  |  | 0.06 | 1,2 | 1.047 | 0.3 | 18.5 | 5.55
|  | в т.ч. ЗПМ |  |  | 0.01 | 1,2 | 1.047 | 0.05 | 56.35 | 2.82
|  | МР |  |  | 1.26 |  | 1 | 5.04 | 9.84 | 49.59
|  | НР от ФОТ | % | 90 |  |  |  | 95.93 | 90 | 5405.72
|  | СП от ФОТ | % | 46 |  |  |  | 49.03 | 46 | 2762.92
|  | ЗТР | чел-ч | 1.68 |  | 1,2 | 1.047 | 8.443
|  | ВСЕГО работ по позиции: |  |  |  |  | 256.84 |  | 14227.31
|  | ВСЕГО оборудование по позиции: |  |  |  |  | 0 |  | 0
|  | ВСЕГО по позиции: |  |  |  |  | 256.84 |  | 14227.31 |  | 256.84 | 14227.31
38 | КА, п.9 | ОБОРУДОВАНИЕ: Оповещатель пожарный свето-звуковой, 12 В, IP55, 105 дБ Маяк-12-КПМ1 92,32 = [818 / 1,22 / 7,57] + 3% Трансп + 1,2% Заг.скл | ШТ | 4 | 92.32 |  | 1 | 369.28 | 7.57 | 2795.45 |  |  | 0 | 0 | 0 | 0 | 0 | 0 | 5
|  | ВСЕГО по позиции: |  |  |  |  | 369.28 |  | 2795.45 |  | 369.28 | 2795.45
39 | 4.37-18-4 | Монтаж модуля установки пожаротушения тонкораспыленной водой объемом 13 л за подвесным потолком | 1 ШТ. | 9 | [8 empty] | 103.37 | 5824.97 | 55.06 | 3102.43 | 0 | 0 | 0
Объем: 9=3+2+2+2
|  | ЗП |  |  | 9.75 | 1,2 | 1.067 | 112.36 | 56.35 | 6331.49
|  | ЭМ |  |  | 0.05 | 1,2 | 1.067 | 0.58 | 8.8 | 5.1
|  | МР |  |  | 1.31 |  | 1.028 | 12.12 | 2.9 | 35.15
|  | НР от ФОТ | % | 92 |  |  |  | 103.37 | 92 | 5824.97
|  | СП от ФОТ | % | 49 |  |  |  | 55.06 | 49 | 3102.43
|  | ЗТР | чел-ч | 0.6 |  | 1,2 | 1.067 | 6.9142
|  | ВСЕГО работ по позиции: |  |  |  |  | 283.49 |  | 15299.14
|  | ВСЕГО оборудование по позиции: |  |  |  |  | 0 |  | 0
|  | ВСЕГО по позиции: |  |  |  |  | 283.49 |  | 15299.14 |  | 283.49 | 15299.14
40 | КА, п.10 | ОБОРУДОВАНИЕ: Мо дуль газового пожаротушения с электро-контактным манометром, электромагнитным клапаном, заправлен (масса заправки ФК-5-1-12 – 18,5 кг) Заря-22 (30-22,5-18) 22 090,41 = [195 723 / 1,22 / 7,57] + 3% Трансп + 1,2% Заг.скл | ШТ | 3 | 22090.41 |  | 1 | 66271.23 | 7.57 | 501673.21 |  |  | 0 | 0 | 0 | 0 | 0 | 0 | 5
|  | ВСЕГО по позиции: |  |  |  |  | 66271.23 |  | 501673.21 |  | 66271.23 | 501673.21
41 | КА, п.11 | ОБОРУДОВАНИЕ: Модуль газового пожаротушения с электроконтактным манометром, электромагнитным клапаном, заправлен (масса заправки ФК-5-1-12 – 15 кг) Заря-22 (30-22,5-18) 20 088,25 = [177 983,57 / 1,22 / 7,57] + 3% Трансп + 1,2% Заг.скл | ШТ | 2 | 20088.25 |  | 1 | 40176.5 | 7.57 | 304136.11 |  |  | 0 | 0 | 0 | 0 | 0 | 0 | 5
|  | ВСЕГО по позиции: |  |  |  |  | 40176.5 |  | 304136.11 |  | 40176.5 | 304136.11
42 | КА, п.12 | ОБОРУДОВАНИЕ: Модуль газового пожаротушения с электроконтактным манометром, электромагнитным клапаном, заправлен (масса заправки ФК-5-1-12 – 17,5 кг) Заря-22 (30-22,5-18) 24 918,89 = [220 783,55 / 1,22 / 7,57] + 3% Трансп + 1,2% Заг.скл | ШТ | 2 | 24918.89 |  | 1 | 49837.78 | 7.57 | 377271.99 |  |  | 0 | 0 | 0 | 0 | 0 | 0 | 5
|  | ВСЕГО по позиции: |  |  |  |  | 49837.78 |  | 377271.99 |  | 49837.78 | 377271.99
43 | КА, п.13 | ОБОРУДОВАНИЕ: Модуль газового пожаротушения с электроконтактным манометром, электромагнитным клапаном, заправлен (масса заправки ФК-5-1-12 – 16,5 кг) Заря-22 (30-22,5-18) 24 147,25 = [213 946,76 / 1,22 / 7,57] + 3% Трансп + 1,2% Заг.скл | ШТ | 2 | 24147.25 |  | 1 | 48294.5 | 7.57 | 365589.37 |  |  | 0 | 0 | 0 | 0 | 0 | 0 | 5
|  | ВСЕГО по позиции: |  |  |  |  | 48294.5 |  | 365589.37 |  | 48294.5 | 365589.37
44 | 13.3-9-178 | ОБОРУДОВАНИЕ: Самоспасатель изолирующий типа СПИ-20. Время защитного действия при эвакуации не менее 20 мин, в ожидании помощи 40 мин, диапазон рабочих температур от 0 до +60°C, габаритные размеры 115х195х220 мм | шт. | 2 | 1160.49 |  | 1 | 2320.98 | 4.66 | 10815.77 |  |  | 0 | 0 | 0 | 0 | 0 | 0 | 5
|  | ВСЕГО по позиции: |  |  |  |  | 2320.98 |  | 10815.77 |  | 2320.98 | 10815.77
45 | КА, п.14 | ОБОРУДОВАНИЕ: Контейнер для двух СПИ-20 "СПИ-20 ШК-2 (344х204х170)" арт. RB1151-1 285,56 = [2 530 / 1,22 / 7,57] + 3% Трансп + 1,2% Заг.скл | ШТ | 1 | 285.56 |  | 1 | 285.56 | 7.57 | 2161.69 |  |  | 0 | 0 | 0 | 0 | 0 | 0 | 5
|  | ВСЕГО по позиции: |  |  |  |  | 285.56 |  | 2161.69 |  | 285.56 | 2161.69
46 | 3.9-74-1 | Установка противопожарных металлических однопольных дверных блоков | 10 шт. | 0.4 | [8 empty] | 125.3 | 7060.6 | 83.53 | 4707.06 | 19.58 | 0 | 0
Объем: 0,4=4/10
|  | ЗП |  |  | 205.89 | 1,15*1,2 | 1.087 | 123.54 | 56.35 | 6961.48
|  | ЭМ |  |  | 113.73 | 1,25*1,2 | 1.087 | 74.17 | 17.02 | 1262.37
|  | в т.ч. ЗПМ |  |  | 17.16 | 1,25*1,2 | 1.087 | 11.19 | 56.35 | 630.56
|  | МР |  |  | 487.88 |  | 1 | 195.15 | 6.4 | 1248.96
46,1 | 1.7-2-94 | Блок дверной металлический противопожарный с заполнением минеральной ватой, окрашенный порошковой краской, предел огнестойкости EI 60, однопольный, 900х2100 мм, масса 112,7 кг, с замком-защелкой, без доводчика | т | 0.4508 | 45481.31 |  | 1 | 20502.97 | 2.54 | 52077.54 |  |  | 0 | 0 | 0 | 0 | 0 | 0 | 3
|  | НР от ФОТ | % | 93 |  |  |  | 125.3 | 93 | 7060.6
|  | СП от ФОТ | % | 62 |  |  |  | 83.53 | 62 | 4707.06
|  | ЗТР | чел-ч | 18.38 |  | 1,15*1,2 | 1.087 | 11.0284
|  | ВСЕГО работ по позиции: |  |  |  |  | 21104.66 |  | 73318.01
|  | ВСЕГО оборудование по позиции: |  |  |  |  | 0 |  | 0
|  | ВСЕГО по позиции: |  |  |  |  | 21104.66 |  | 73318.01 |  | 21104.66 | 73318.01
47 | 3.70-434-1 | Установка дверного доводчика или синхронизатора к металлическим дверям | 100 шт. | 0.04 | [8 empty] | 10.92 | 615.24 | 7.28 | 410.16 | 0.26 | 0 | 0
Объем: 0,04=4/100
|  | ЗП |  |  | 193.13 | 1,15*1,2 | 1.087 | 11.59 | 56.35 | 653.1
|  | ЭМ |  |  | 18.69 | 1,25*1,2 | 1.087 | 1.22 | 15.58 | 19.01
|  | в т.ч. ЗПМ |  |  | 2.27 | 1,25*1,2 | 1.087 | 0.15 | 56.35 | 8.45
|  | МР |  |  | 132.34 |  | 1 | 5.29 | 3.46 | 18.3
47,1 | 1.8-1-74 | Доводчик дверной, гидравлический, масса двери до 120 кг | шт. | 4 | 269.43 |  | 1 | 1077.72 | 9.3 | 10022.8 |  |  | 0 | 0 | 0 | 0 | 0 | 0 | 3
|  | НР от ФОТ | % | 93 |  |  |  | 10.92 | 93 | 615.24
|  | СП от ФОТ | % | 62 |  |  |  | 7.28 | 62 | 410.16
|  | ЗТР | чел-ч | 11.57 |  | 1,15*1,2 | 1.087 | 0.69423
|  | ВСЕГО работ по позиции: |  |  |  |  | 1114.02 |  | 11738.61
|  | ВСЕГО оборудование по позиции: |  |  |  |  | 0 |  | 0
|  | ВСЕГО по позиции: |  |  |  |  | 1114.02 |  | 11738.61 |  | 1114.02 | 11738.61
48 | КА, п.21 | ОБОРУДОВАНИЕ: Дымосос переносной (напорный рукав 50 м) в комплекте с двухзонной всасывающей обвязкой 7 652,30 = [67 800 / 1,22 / 7,57] + 3% Трансп + 1,2% Заг.скл | ШТ | 1 | 7652.3 |  | 1 | 7652.3 | 7.57 | 57927.91 |  |  | 0 | 0 | 0 | 0 | 0 | 0 | 5
|  | ВСЕГО по позиции: |  |  |  |  | 7652.3 |  | 57927.91 |  | 7652.3 | 57927.91
49 | 3.20-11-1 | Установка клапанов обратных диаметром до 355 мм | 1 клапан | 4 | [8 empty] | 86.24 | 4859.43 | 51.31 | 2891.56 | 1.45 | 0 | 0
|  | ЗП |  |  | 11.96 | 1,15*1,2 | 1.067 | 70.44 | 56.35 | 3969.29
|  | ЭМ |  |  | 0.91 | 1,25*1,2 | 1.067 | 5.83 | 16.43 | 95.79
|  | в т.ч. ЗПМ |  |  | 0.13 | 1,25*1,2 | 1.067 | 0.83 | 56.35 | 46.77
|  | МР |  |  | 3.76 |  | 1 | 15.04 | 6.54 | 98.36
49,1 | 1.1-1-8146 | Болты стальные оцинкованные с шестигранной головкой, с полной резьбой, с гайкой оцинкованной, М6, длина от 12 до 60 мм | кг | 0.8 | 31.08 |  | 1 | 24.86 | 3.59 | 89.25 |  |  | 0 | 0 | 0 | 0 | 0 | 0 | 3
49,2 | КА, п.15 | ОБОРУДОВАНИЕ: Клапан сброса избыточного давления КСИД 150-0,5 1 783,28 = [15 800 / 1,22 / 7,57] + 3% Трансп + 1,2% Заг.скл | ШТ | 4 | 1783.28 |  | 1 | 7133.12 | 7.57 | 53997.72 |  |  | 0 | 0 | 0 | 0 | 0 | 0 | 5
|  | НР от ФОТ | % | 121 |  |  |  | 86.24 | 121 | 4859.43
|  | СП от ФОТ | % | 72 |  |  |  | 51.31 | 72 | 2891.56
|  | ЗТР | чел-ч | 1.03 |  | 1,15*1,2 | 1.067 | 6.0665
|  | ВСЕГО работ по позиции: |  |  |  |  | 253.72 |  | 12003.68
|  | ВСЕГО оборудование по позиции: |  |  |  |  | 7133.12 |  | 53997.72
|  | ВСЕГО по позиции: |  |  |  |  | 7386.84 |  | 66001.4 |  | 7386.84 | 66001.4
50 | 3.17-12-1 | Установка вентиляционных решеток площадью в свету до 0,05 м2 | 100 шт. | 0.04 | [8 empty] | 19.78 | 1114.81 | 11.77 | 663.36 | 0.04 | 0 | 0
Объем: 0,04=4/100
|  | ЗП |  |  | 277.21 | 1,15*1,2 | 1.067 | 16.33 | 56.35 | 920.2
|  | ЭМ |  |  | 7.82 | 1,25*1,2 | 1.067 | 0.5 | 11.16 | 5.58
|  | в т.ч. ЗПМ |  |  | 0.25 | 1,25*1,2 | 1.067 | 0.02 | 56.35 | 1.13
|  | МР |  |  | 356.04 |  | 1 | 14.24 | 3.42 | 48.7
50,1 | КА, п.16 | Решетка защитная на КСИД 150-0,5 254,90 = [3 000 / 1,22 / 9,84] + 2% Заг.скл | ШТ | 4 | 254.9 |  | 1 | 1019.6 | 9.84 | 10032.86 |  |  | 0 | 0 | 0 | 0 | 0 | 0 | 3
|  | НР от ФОТ | % | 121 |  |  |  | 19.78 | 121 | 1114.81
|  | СП от ФОТ | % | 72 |  |  |  | 11.77 | 72 | 663.36
|  | ЗТР | чел-ч | 24.8 |  | 1,15*1,2 | 1.067 | 1.4607
|  | ВСЕГО работ по позиции: |  |  |  |  | 1082.22 |  | 12785.51
|  | ВСЕГО оборудование по позиции: |  |  |  |  | 0 |  | 0
|  | ВСЕГО по позиции: |  |  |  |  | 1082.22 |  | 12785.51 |  | 1082.22 | 12785.51
Итого по разделу: Оборудование | [6 empty] | 272743.02 |  | 2134079.52
Итого по ТСН-2001.16 | [7 empty] | 0 | 0
Итого возвратных сумм | [7 empty] | 0 | 0
Раздел: Кабельные изделия
51 | 4.10-185-3 | Прокладка кабеля связи огнестойкого в трубах гофрированных с использованием скобы СМО: по бетонным поверхностям | 100 м | 6.42 | [8 empty] | 2135.81 | 120352.78 | 1091.64 | 61513.64 | 0 | 0 | 0
Объем: 6,42=642/100
|  | ЗП |  |  | 294.21 | 1,2 | 1.047 | 2373.12 | 56.35 | 133725.31
|  | ЭМ |  |  | 4.05 | 1,2 | 1.047 | 32.67 | 9.62 | 314.29
|  | МР |  |  | 19.42 |  | 1 | 124.68 | 6.54 | 815.41
51,1 | 1.12-5-372 | Трубы электротехнические, гофрированные, из ПВХ, негорючие, с зондом, наружный диаметр 20 мм | м | 654.84 | 3.45 |  | 1 | 2259.2 | 3.79 | 8562.37 |  |  | 0 | 0 | 0 | 0 | 0 | 0 | 3
51,2 | 1.21-5-1469 | Скоба однолапковая стальная оцинкованная, для кабелей диаметром от 19 до 20 мм | 1000 шт. | 2.14 | 396.59 |  | 1 | 848.7 | 4.4 | 3734.28 |  |  | 0 | 0 | 0 | 0 | 0 | 0 | 3
51,3 | 1.1-1-3383 | Дюбель-гвоздь стальной, диаметр 6 мм, длина 40 мм/ прим. дюбель универсальный 5х30 | 100 шт. | 26.4 | 94.93 |  | 1 | 2506.15 | 3.7 | 9272.76 |  |  | 0 | 0 | 0 | 0 | 0 | 0 | 3
51,4 | 1.1-1-3256 | Шуруп-саморез с потайной головкой, наконечник сверло, оцинкованный, диаметр 4,2 мм, длина 60 мм | 100 шт. | 26.4 | 17.28 |  | 1 | 456.19 | 6.49 | 2960.67 |  |  | 0 | 0 | 0 | 0 | 0 | 0 | 3
|  | НР от ФОТ | % | 90 |  |  |  | 2135.81 | 90 | 120352.78
|  | СП от ФОТ | % | 46 |  |  |  | 1091.64 | 46 | 61513.64
|  | ЗТР | чел-ч | 24.76 |  | 1,2 | 1.047 | 199.7163
|  | ВСЕГО работ по позиции: |  |  |  |  | 11828.16 |  | 341251.51
|  | ВСЕГО оборудование по позиции: |  |  |  |  | 0 |  | 0
|  | ВСЕГО по позиции: |  |  |  |  | 11828.16 |  | 341251.51 |  | 11828.16 | 341251.51
52 | КА, п.18 | Кабель КПСЭнг(A)-FRLSLTx 1х2х0,75 3,55 = [41,83 / 1,22 / 9,84] + 2% Заг.скл | м | 654.84 | 3.55 |  | 1 | 2324.68 | 9.84 | 22874.85 |  |  | 0 | 0 | 0 | 0 | 0 | 0 | 3
|  | ВСЕГО по позиции: |  |  |  |  | 2324.68 |  | 22874.85 |  | 2324.68 | 22874.85
53 | 4.10-185-13 | Монтаж огнестойкой ответвительной коробки для кабельных линий связи: по бетонным поверхностям | 100 шт. | 0.33 | [8 empty] | 331.93 | 18704.2 | 169.65 | 9559.92 | 0 | 0 | 0
Объем: 0,33=33/100
|  | ЗП |  |  | 889.54 | 1,2 | 1.047 | 368.81 | 56.35 | 20782.44
|  | ЭМ |  |  | 6.06 | 1,2 | 1.047 | 2.51 | 9.63 | 24.17
|  | МР |  |  | 3.41 |  | 1 | 1.13 | 11.67 | 13.19
|  | НР от ФОТ | % | 90 |  |  |  | 331.93 | 90 | 18704.2
|  | СП от ФОТ | % | 46 |  |  |  | 169.65 | 46 | 9559.92
|  | ЗТР | чел-ч | 69.3 |  | 1,2 | 1.047 | 28.7326
|  | ВСЕГО работ по позиции: |  |  |  |  | 874.03 |  | 49083.92
|  | ВСЕГО оборудование по позиции: |  |  |  |  | 0 |  | 0
|  | ВСЕГО по позиции: |  |  |  |  | 874.03 |  | 49083.92 |  | 874.03 | 49083.92
54 | КА, п.17 | Огнестойкая распределительная коробка IP55 ТУ 27.33.13-001-52715257-2017 40-0210-FR2.5-4 209,19 = [2 462,1 / 1,22 / 9,84] + 2% Заг.скл | ШТ | 33 | 209.19 |  | 1 | 6903.27 | 9.84 | 67928.18 |  |  | 0 | 0 | 0 | 0 | 0 | 0 | 3
|  | ВСЕГО по позиции: |  |  |  |  | 6903.27 |  | 67928.18 |  | 6903.27 | 67928.18
55 | 4.10-185-3 | Прокладка кабеля связи огнестойкого в трубах гофрированных с использованием скобы СМО: по бетонным поверхностям | 100 м | 1.5 | [8 empty] | 499.02 | 28119.94 | 255.06 | 14372.41 | 0 | 0 | 0
Объем: 1,5=150/100
|  | ЗП |  |  | 294.21 | 1,2 | 1.047 | 554.47 | 56.35 | 31244.38
|  | ЭМ |  |  | 4.05 | 1,2 | 1.047 | 7.63 | 9.62 | 73.4
|  | МР |  |  | 19.42 |  | 1 | 29.13 | 6.54 | 190.51
55,1 | 1.12-5-373 | Трубы электротехнические, гофрированные, из ПВХ, негорючие, с зондом, наружный диаметр 25 мм | м | 153 | 5.19 |  | 1 | 794.07 | 3.66 | 2906.3 |  |  | 0 | 0 | 0 | 0 | 0 | 0 | 3
55,2 | 1.21-5-1470 | Скоба двухлапковая стальная оцинкованная, для кабелей диаметром от 25 до 26 мм | 1000 шт. | 0.5 | 594.33 |  | 1 | 297.17 | 2.68 | 796.42 |  |  | 0 | 0 | 0 | 0 | 0 | 0 | 3
55,3 | 1.23-8-770 | Кабель силовой с медными жилами, огнестойкий, с изоляцией и оболочкой из ПВХ пластиката пониженной пожарной опасности, не распространяющий горение, с пониженным дымо- и газовыделением и с низкой токсичностью продуктов горения, марка ВВГнг(А)-FRLSLTх, напряжение 1000 В, число жил и сечение 3х1,5 мм2 | км | 0.153 | 19717.37 |  | 1 | 3016.76 | 3.25 | 9804.47 |  |  | 0 | 0 | 0 | 0 | 0 | 0 | 3
|  | НР от ФОТ | % | 90 |  |  |  | 499.02 | 90 | 28119.94
|  | СП от ФОТ | % | 46 |  |  |  | 255.06 | 46 | 14372.41
|  | ЗТР | чел-ч | 24.76 |  | 1,2 | 1.047 | 46.6627
|  | ВСЕГО работ по позиции: |  |  |  |  | 5453.31 |  | 87507.83
|  | ВСЕГО оборудование по позиции: |  |  |  |  | 0 |  | 0
|  | ВСЕГО по позиции: |  |  |  |  | 5453.31 |  | 87507.83 |  | 5453.31 | 87507.83
56 | 4.8-328-1 | Прокладка кабельного изделия по установленным конструкциям и лоткам, при массе 1 м кабельного изделия до 0,5 кг на высоте до 5 м | 100 м | 0.04 | [8 empty] | 3.22 | 181.48 | 1.69 | 95.42 | 0.04 | 0 | 0
Объем: 0,04=4/100
|  | ЗП |  |  | 65.6 | 1,2 | 1.047 | 3.3 | 56.35 | 185.96
|  | ЭМ |  |  | 2.62 | 1,2 | 1.047 | 0.13 | 15.28 | 1.99
|  | в т.ч. ЗПМ |  |  | 0.3 | 1,2 | 1.047 | 0.02 | 56.35 | 1.13
|  | МР |  |  | 125.83 |  | 1 | 5.03 | 3.78 | 19.01
|  | НР от ФОТ | % | 97 |  |  |  | 3.22 | 97 | 181.48
|  | СП от ФОТ | % | 51 |  |  |  | 1.69 | 51 | 95.42
|  | ЗТР | чел-ч | 5.29 |  | 1,2 | 1.047 | 0.26585
|  | ВСЕГО работ по позиции: |  |  |  |  | 13.37 |  | 483.86
|  | ВСЕГО оборудование по позиции: |  |  |  |  | 0 |  | 0
|  | ВСЕГО по позиции: |  |  |  |  | 13.37 |  | 483.86 |  | 13.37 | 483.86
57 | КА, п.19 | Кабель СегментЛАН U/UTP Cat5e PVCLSнг(А)-FRLSLT 2х2х0,52 11,64 = [136,97 / 1,22 / 9,84] + 2% Заг.скл | м | 4.08 | 11.64 |  | 1 | 47.49 | 9.84 | 467.3 |  |  | 0 | 0 | 0 | 0 | 0 | 0 | 3
|  | ВСЕГО по позиции: |  |  |  |  | 47.49 |  | 467.3 |  | 47.49 | 467.3
58 | 4.8-170-6 | Прокладка по установленным конструкциям, в готовых бороздах по основанию пола стальной трубы диаметром до 25 мм | 100 м | 0.02 | [8 empty] | 5.09 | 286.96 | 2.68 | 150.88 | 0.25 | 0 | 0
Объем: 0,02=2/100
|  | ЗП |  |  | 203.28 | 1,2 | 1.047 | 5.11 | 56.35 | 287.95
|  | ЭМ |  |  | 61.76 | 1,2 | 1.047 | 1.55 | 15.55 | 24.1
|  | в т.ч. ЗПМ |  |  | 5.43 | 1,2 | 1.047 | 0.14 | 56.35 | 7.89
|  | МР |  |  | 1688.81 |  | 1 | 33.78 | 4.8 | 162.14
58,1 | 1.12-1-29 | Заготовка для электропроводки из электросварных прямошовных труб, толщина стенки 2 мм, наружный диаметр 26 мм | м | 2.06 | 32.96 |  | 1 | 67.9 | 1.67 | 113.39 |  |  | 0 | 0 | 0 | 0 | 0 | 0 | 3
|  | НР от ФОТ | % | 97 |  |  |  | 5.09 | 97 | 286.96
|  | СП от ФОТ | % | 51 |  |  |  | 2.68 | 51 | 150.88
|  | ЗТР | чел-ч | 16.5 |  | 1,2 | 1.047 | 0.41461
|  | ВСЕГО работ по позиции: |  |  |  |  | 116.11 |  | 1025.42
|  | ВСЕГО оборудование по позиции: |  |  |  |  | 0 |  | 0
|  | ВСЕГО по позиции: |  |  |  |  | 116.11 |  | 1025.42 |  | 116.11 | 1025.42
59 | 4.8-187-10 | Монтаж заземляющего проводника открыто по строительным основаниям из медного изолированного провода сечением 25 мм2 | 100 м | 0.9 | [8 empty] | 554.03 | 31219.31 | 291.29 | 16414.28 | 0.77 | 0 | 0
Объем: 0,9=90/100
|  | ЗП |  |  | 495.26 | 1,2 | 1.067 | 570.72 | 56.35 | 32160.07
|  | ЭМ |  |  | 11.29 | 1,2 | 1.067 | 13.01 | 11.15 | 145.06
|  | в т.ч. ЗПМ |  |  | 0.38 | 1,2 | 1.067 | 0.44 | 56.35 | 24.79
|  | МР |  |  | 1177.69 |  | 1.081 | 1145.77 | 5.89 | 6748.59
59,1 | 1.23-13-210 | Провод установочный с медной жилой, с изоляцией из ПВХ пластиката пониженной пожароопасности, с пониженным дымо- и газовыделением, марка ПуГПнг(А)-HF, напряжение 450/750 В, число жил и сечение 1х6 мм2 / прим. Провод медный желто-зеленый, сечением 1х4.0 мм ПуГПнг(А)-LSLTx | км | 0.0918 | 5272.11 |  | 1 | 483.98 | 11.22 | 5430.26 |  |  | 0 | 0 | 0 | 0 | 0 | 0 | 3
|  | НР от ФОТ | % | 97 |  |  |  | 554.03 | 97 | 31219.31
|  | СП от ФОТ | % | 51 |  |  |  | 291.29 | 51 | 16414.28
|  | ЗТР | чел-ч | 40.2 |  | 1,2 | 1.067 | 46.3249
|  | ВСЕГО работ по позиции: |  |  |  |  | 3058.8 |  | 92117.57
|  | ВСЕГО оборудование по позиции: |  |  |  |  | 0 |  | 0
|  | ВСЕГО по позиции: |  |  |  |  | 3058.8 |  | 92117.57 |  | 3058.8 | 92117.57
60 | 4.8-86-2 | Герметизация прохода при вводе кабелей, заделка прохода при прокладке кабелей по стенам и потолкам | 100 М УЛОЖЕННОГО КАБЕЛЯ | 0.02 | [8 empty] | 0.38 | 21.32 | 0.2 | 11.21 | 0 | 0 | 0
Объем: 0,02=2/100
|  | ЗП |  |  | 15.52 | 1,2 | 1.047 | 0.39 | 56.35 | 21.98
|  | МР |  |  | 0.57 |  | 1 | 0.01 | 18.19 | 0.18
|  | НР от ФОТ | % | 97 |  |  |  | 0.38 | 97 | 21.32
|  | СП от ФОТ | % | 51 |  |  |  | 0.2 | 51 | 11.21
|  | ЗТР | чел-ч | 1.26 |  | 1,2 | 1.047 | 0.031661
|  | ВСЕГО работ по позиции: |  |  |  |  | 0.98 |  | 54.69
|  | ВСЕГО оборудование по позиции: |  |  |  |  | 0 |  | 0
|  | ВСЕГО по позиции: |  |  |  |  | 0.98 |  | 54.69 |  | 0.98 | 54.69
61 | 1.1-1-7994 | Шнур асбестовый, общего назначения, типа ШАОН, диаметр от 3 до 5 мм | т | -6e-07 | 18995.22 |  | 1 | -0.01 | 18.19 | -0.18 |  |  | 0 | 0 | 0 | 0 | 0 | 0 | 3
Объем: -0,0000006=0,02*-0,00003
|  | ВСЕГО по позиции: |  |  |  |  | -0.01 |  | -0.18 |  | -0.01 | -0.18
62 | КА, п.20 | Огнезащитный терморасширяющийся герметик, 0,3 кг ОГНЕЗА ГТ 105,35 = [1 239,84 / 1,22 / 9,84] + 2% Заг.скл | ШТ | 1 | 105.35 |  | 1 | 105.35 | 9.84 | 1036.64 |  |  | 0 | 0 | 0 | 0 | 0 | 0 | 3
|  | ВСЕГО по позиции: |  |  |  |  | 105.35 |  | 1036.64 |  | 105.35 | 1036.64
Итого по разделу: Кабельные изделия | [6 empty] | 30725.54 |  | 663831.59
Итого по ТСН-2001.16 | [7 empty] | 0 | 0
Итого возвратных сумм | [7 empty] | 0 | 0
Раздел: Запас на складе
63 | КА, п.10 | ОБОРУДОВАНИЕ: Мо дуль газового пожаротушения с электро-контактным манометром, электромагнитным клапаном, заправлен (масса заправки ФК-5-1-12 – 18,5 кг) Заря-22 (30-22,5-18) 22 090,41 = [195 723 / 1,22 / 7,57] + 3% Трансп + 1,2% Заг.скл | ШТ | 3 | 22090.41 |  | 1 | 66271.23 | 7.57 | 501673.21 |  |  | 0 | 0 | 0 | 0 | 0 | 0 | 5
|  | ВСЕГО по позиции: |  |  |  |  | 66271.23 |  | 501673.21 |  | 66271.23 | 501673.21
Итого по разделу: Запас на складе | [6 empty] | 66271.23 |  | 501673.21
Итого по ТСН-2001.16 | [7 empty] | 0 | 0
Итого возвратных сумм | [7 empty] | 0 | 0
Итого по локальной смете: Автоматическая установка газового пожаротушения | [6 empty] | 373767.99 |  | 3517330.89 | [11 empty] | Итого по локальной смете: Автоматическая установка газового пожаротушения
Итого по ТСН-2001.16 | [7 empty] | 0 | 0
Итого возвратных сумм | [7 empty] | 0 | 0
Итого по смете: 02-01-19 АУГП | [6 empty] | 373767.99 |  | 3517330.89
Итого по ТСН-2001.16 | [7 empty] | 0 | 0
Итого возвратных сумм | [7 empty] | 0 | 0
Составил |  | Ведущий инженер-сметчик |  |  |  |  | О.А.Гришечкина
(должность, подпись, инициалы, фамилия)
Проверил |  | Начальник отдела |  |  |  |  | И.В.Феденко
(должность, подпись, инициалы, фамилия)

## Source
0 | Smeta.RU (495) 974-1589 |  | _PS_ |  | 0 | 0 | 0 | Smeta.RU |  | 1 | 74598 | 10 | 12 | 1 | 0 | 5
1 | 1 | -1 |  |  |  | Капитальный ремонт здания Государственного бюджетного общеобразовательного учреждения города Москвы «Школа №1574» по адресу: г. Москва, Старопименовский пер., д. №5 | [125 empty] | 0
8 | 1 | -1 |  |  |  | Капитальный ремонт здания Государственного бюджетного общеобразовательного учреждения города Москвы «Школа №1574» по адресу: г. Москва, Старопименовский пер., д. №5 | [125 empty] | 0
1 | 425 | 0 | 386 | 0 | 02-01-19 | 02-01-19 АУГП |  | 0 | 2024-00375-01-0-ИОС5.12 | 0 | 0 | 4098 |  | 0 | 0 | 0 | 0 | 0 | 1 |  | 2 | [5 empty] | О.А.Гришечкина | Ведущий инженер-сметчик | И.В.Феденко | Начальник отдела | [22 empty] | 0 | [5 empty] | Сметные нормы списания | Коды ОКП для ТСН-2001 МГЭ Дополнение 81 | 1 | 1 | 0 | 0 | 1 | 0 | 6 | 2 | 1 | 1 | 0 | 0 | 0 | 0 | 0 | ТСН-2001 (МГЭ) Доп 81 - Новое строительство | Типовой расчет для ТСН-2001 МГЭ, Дополнение 81, строительство [02-01-19 АУГП] | Территориальные сметные нормативы для Москвы ТСН-2001 (МГЭ), дополнение 81 | Территориальные сметные нормативы для Москвы ТСН-2001 (МГЭ), дополнение 81 | Территориальные сметные нормативы для Москвы ТСН-2001 (МГЭ), дополнение 81 | Территориальные сметные нормативы для Москвы ТСН-2001 (МГЭ), дополнение 81 | Поправки для ТСН-2001 от 07.04.2026 г. доп.81 | 0 | 0 | 8200 |  |  | 82 | [5 empty] | Территориальные сметные нормативы для Москвы (ТСН-2001) | ТЕР | 41660 | 1 | 81 |  |  |  | 0 | [29 empty] | 0
15 | 1
52 | 425 | 1 | 12 | 0 | 02-01-19 | 02-01-19 АУГП | [7 empty] | 364009.96 | 356815.44 | 213.12 | 21.53 | 6981.4 | 0 | 571.1671 | 0 | 0 | 6414.44 | 3343.59 | 0 | 0 | 0 | 0 | 0 | 0 | 0 | 0 | 0 | 0 | 0 | 0 | 0 | 0 | 0 | 0 | 312261.27 | 0 | 373767.99 | 24325.5 | 37181.22 | 0 | 356815.44 | 44554.17 | 0 | 44554.17 | 312261.27 | 0 | 0 | 0 | 0 | 0 | 0 | 0 | 0 | 0 | 0 | 0 | 0 | 0 | 0 | 0 | 0 | 0 | 0 | 0 | 0 | 0 | 0 | 0 | 0 | 0 | 0 | 0 | 0 | 0 | 0 | 0 | 0 | 0 | 0 | 0 | 0 | 0 | 0 | 0 | 0 | 0 | 0 | 0 | 0 | 0 | 0 | 0 | 0 | 0 | 0 | 0 | 0 | 0 | 0 | 0 | 0 | 0 | 0 | 2967464.39 | 2570957.58 | 3104.91 | 1213.23 | 393401.9 | 0 | 571.1671 | 0 | 0 | 361454.49 | 188412.01 | 0 | 0 | 0 | 0 | 0 | 0 | 0 | 0 | 0 | 0 | 0 | 0 | 0 | 0 | 0 | 0 | 2351591.1 | 0 | 3517330.89 | 144820.94 | 1020918.85 | 0 | 2570957.58 | 219366.48 | 0 | 219366.48 | 2351591.1 | 0 | 0 | 0 | 0 | 0 | 0 | 0 | 0 | 0 | 0 | 0 | 0 | 0 | 0 | 0 | 0 | 0 | 0 | 0 | 0 | 0 | 0 | 0 | 0 | 0 | 0 | 0 | 0 | 0 | 0 | 0 | 0 | 0 | 0 | 0 | 0 | 0 | 0 | 0 | 0 | 0 | 0 | 0 | 0 | 0 | 0 | 0 | 0 | 0 | 0 | 0 | 0 | 0 | 0 | 0 | 0 | 0 | 0
3 | 1 |  | 356 |  | 02-01-19 | Автоматическая установка газового пожаротушения |  | 0 | 2024-00375-01-0-ИОС5.12 | -1 | 02-01-19 | [6 empty] | 0 | 0 |  | 2 | [5 empty] | Гришечкина О,А. | Ведущий инженер-сметчик | Феденко И.В. | Руководитель сметного отдела | [44 empty] | 0 | [7 empty] | 0 | 0
52 | 1 | 3 | 20 | 0 | 02-01-19 | Автоматическая установка газового пожаротушения | [7 empty] | 364009.96 | 356815.44 | 213.12 | 21.53 | 6981.4 | 0 | 571.1671 | 0 | 0 | 6414.44 | 3343.59 | 0 | 0 | 0 | 0 | 0 | 0 | 0 | 0 | 0 | 0 | 0 | 0 | 0 | 0 | 0 | 0 | 312261.27 | 0 | 373767.99 | 24325.5 | 37181.22 | 0 | 356815.44 | 44554.17 | 0 | 44554.17 | 312261.27 | 0 | 0 | 0 | 0 | 0 | 0 | 0 | 0 | 0 | 0 | 0 | 0 | 0 | 0 | 0 | 0 | 0 | 0 | 0 | 0 | 0 | 0 | 0 | 0 | 0 | 0 | 0 | 0 | 0 | 0 | 0 | 0 | 0 | 0 | 0 | 0 | 0 | 0 | 0 | 0 | 0 | 0 | 0 | 0 | 0 | 0 | 0 | 0 | 0 | 0 | 0 | 0 | 0 | 0 | 0 | 0 | 0 | 0 | 2967464.39 | 2570957.58 | 3104.91 | 1213.23 | 393401.9 | 0 | 571.1671 | 0 | 0 | 361454.49 | 188412.01 | 0 | 0 | 0 | 0 | 0 | 0 | 0 | 0 | 0 | 0 | 0 | 0 | 0 | 0 | 0 | 0 | 2351591.1 | 0 | 3517330.89 | 144820.94 | 1020918.85 | 0 | 2570957.58 | 219366.48 | 0 | 219366.48 | 2351591.1 | 0 | 0 | 0 | 0 | 0 | 0 | 0 | 0 | 0 | 0 | 0 | 0 | 0 | 0 | 0 | 0 | 0 | 0 | 0 | 0 | 0 | 0 | 0 | 0 | 0 | 0 | 0 | 0 | 0 | 0 | 0 | 0 | 0 | 0 | 0 | 0 | 0 | 0 | 0 | 0 | 0 | 0 | 0 | 0 | 0 | 0 | 0 | 0 | 0 | 0 | 0 | 0 | 0 | 0 | 0 | 0 | 0 | 0
4 | 1 |  | 65 |  | Новый раздел | Демонтажные работы (Письмо от АНО «РГТ» об утверждении объёмов демонтажных работ) |  | 0 |  | -1 | [7 empty] | 0 | 0 |  | 2 | [53 empty] | 0 | [11 empty] | 0
52 | 1 | 4 | 24 | 0 | Новый раздел | Демонтажные работы (Письмо от АНО «РГТ» об утверждении объёмов демонтажных работ) | [7 empty] | 1792.39 | 137.83 | 56.61 | 6.52 | 1597.95 | 0 | 132.079 | 0 | 0 | 1466.68 | 769.13 | 0 | 0 | 1792.39 | 137.83 | 56.61 | 6.52 | 1597.95 | 0 | 132.079 | 0 | 0 | 1466.68 | 769.13 | 0 | 0 | 0 | 0 | 0 | 4028.2 | 770.88 | 3257.32 | 0 | 137.83 | 137.83 | 0 | 137.83 | 0 | 0 | 0 | 0 | 0 | 0 | 0 | 0 | 0 | 0 | 0 | 0 | 0 | 0 | 0 | 0 | 0 | 0 | 0 | 0 | 0 | 0 | 0 | 0 | 0 | 0 | 0 | 4028.2 | 770.88 | 3257.32 | 0 | 137.83 | 137.83 | 0 | 137.83 | 0 | 0 | 0 | 0 | 0 | 0 | 0 | 0 | 0 | 0 | 0 | 0 | 0 | 0 | 0 | 0 | 0 | 0 | 0 | 0 | 0 | 0 | 0 | 0 | 91756.87 | 848.58 | 863.8 | 367.4 | 90044.49 | 0 | 132.079 | 0 | 0 | 82648.31 | 43341.39 | 0 | 0 | 91756.87 | 848.58 | 863.8 | 367.4 | 90044.49 | 0 | 132.079 | 0 | 0 | 82648.31 | 43341.39 | 0 | 0 | 0 | 0 | 0 | 217746.57 | 34975.13 | 182771.44 | 0 | 848.58 | 848.58 | 0 | 848.58 | 0 | 0 | 0 | 0 | 0 | 0 | 0 | 0 | 0 | 0 | 0 | 0 | 0 | 0 | 0 | 0 | 0 | 0 | 0 | 0 | 0 | 0 | 0 | 0 | 0 | 0 | 0 | 217746.57 | 34975.13 | 182771.44 | 0 | 848.58 | 848.58 | 0 | 848.58 | 0 | 0 | 0 | 0 | 0 | 0 | 0 | 0 | 0 | 0 | 0 | 0 | 0 | 0 | 0 | 0 | 0 | 0 | 0 | 0 | 0 | 0 | 0 | 0
17 | 1 | 1 | 1 | 1 | 4.10-80-5 | Аппараты приемные, приборы ПС приемно-контрольные, пусковые, прибор ПС на 1 луч / демонтаж модуля автоматики пожаротушения | 1 ШТ. | 8 | 0 | 8 |  |  |  | 69.62 | 0 | 0.15 | 0.03 | 69.47 | 0 | 5.4276 | 0 | 0 | 62.55 | 31.97 |  | 57248835 | 8.3124 | 0 | 0.018 | 0.0036 | 8.2944 | 0 | 0.648 | 0 | 0 | 26.52 | 3.43 | 0.05 | 0.01 | 23.04 | 0 | 1.8 | 0 | 0 | 90 | 46 | 1.047 | 1 |  |  | 1 | 1 | 1 | 1 |  |  |  |  | 0 | 2 | ТСН-2001.4. Доп. 1-42. Сб. 10, т. 80, поз. 5 |  |  | 68 | 0 | 4.10-80-5 | 1 | 40 | 0 | 1 | 1 | 1 | 1 | 1 | 1 |  | 90 | 46 |  |  |  | 1566 | 0 | 0 | [5 empty] | 0 | Поправка: Гл.12.Прил.8.п.8. 3_12.00.01.11.001 Наименование: При наличии напряженных и стесненных условий производства работ (стесненность, сложность складирования и транспортной логистики и т.п.) для объектов, расположенных в пределах круговой магистральной системы улиц "Садовое кольцо" города Москвы Поправка: Гл.4.Прил.2.2.п.2.2.29_04.00.01.35.003 Наименование: При демонтаже оборудования, предназначенного в лом | 0 | 69.62 | 0 | 0.02 | 0 | 8.68 | 0 | 0.67846 | 0 | 0 | 62.52 | 31.96 |  | 1 |  | *1)*0 | *1,2)*0,3 | *1,2)*0,3 | *1,2)*0,3 |  | *1,2)*0,3 | *1,2)*0,3 |  |  |  | 0 | 0 | 1 | 1 |  |  |  | 1013 | 1 ШТ. | 1 ШТ. | 1 | [6 empty] | 57248652 | 40 | Монтаж оборудования | 0 |  | 2 | 68 | ТСН-2001.4-10. Прокладка и монтаж сетей связи | ТСН-2001.4-10-1 |  | Поправка: Гл.12.Прил.8.п.8. 3_12.00.01.11.001 Поправка: Гл.4.Прил.2.2.п.2.2.29_04.00.01.35.003 |  | 131072 | 26.52 | 3.43 | 0.05 | 0.01 | 23.04 | 1.8 | 0 | 0 | [17 empty] | 0 | 0 | 0 |  |  |  |  | 90 | 46 |  |  |  |  | 1 |  | -2080333219 | 2 | 1 | 2 | 0 | 0 | 0 | 164.14 | 0 | 164.14 | 0 |  | 0 | 3 | 0 |  | 0 | 1 | 0 | 0 | 0 | 0 |  |  |  | 0 | 0
17 | 1 | 2 | 2 | 1 | 4.10-80-5 | Аппараты приемные, приборы ПС приемно-контрольные, пусковые, прибор ПС на 1 луч / демонтаж модуля автоматики пожаротушения | 1 ШТ. | 8 | 0 | 8 |  |  |  | 3917.63 | 0 | 3 | 1.69 | 3914.63 | 0 | 5.4276 | 0 | 0 | 3524.69 | 1801.51 |  | 57248837 | 8.3124 | 0 | 0.018 | 0.0036 | 8.2944 | 0 | 0.648 | 0 | 0 | 26.52 | 3.43 | 0.05 | 0.01 | 23.04 | 0 | 1.8 | 0 | 0 | 90 | 46 | 1.047 | 1 |  |  | 1 | 56.35 | 20 | 9.84 |  |  |  |  | 0 | 2 | ТСН-2001.4. Доп. 1-42. Сб. 10, т. 80, поз. 5 |  |  | 68 | 0 | 4.10-80-5 | 1 | 40 | 0 | 56.35 | 1 | 1 | 1 | 1 | 1 |  | 90 | 46 |  |  |  | 1566 | 0 | 0 | [5 empty] | 0 | Поправка: Гл.12.Прил.8.п.8. 3_12.00.01.11.001 Наименование: При наличии напряженных и стесненных условий производства работ (стесненность, сложность складирования и транспортной логистики и т.п.) для объектов, расположенных в пределах круговой магистральной системы улиц "Садовое кольцо" города Москвы Поправка: Гл.4.Прил.2.2.п.2.2.29_04.00.01.35.003 Наименование: При демонтаже оборудования, предназначенного в лом | 0 | 3917.63 | 0 | 0.4 | 0 | 489.12 | 0 | 0.67846 | 0 | 0 | 3523.17 | 1800.73 |  | 3 |  | *1)*0 | *1,2)*0,3 | *1,2)*0,3 | *1,2)*0,3 |  | *1,2)*0,3 | *1,2)*0,3 |  |  |  | 0 | 0 | 1 | 1 |  |  |  | 1013 | 1 ШТ. | 1 ШТ. | 1 | [6 empty] | 57248652 | 40 | Монтаж оборудования | 0 |  | 2 | 68 | ТСН-2001.4-10. Прокладка и монтаж сетей связи | ТСН-2001.4-10-1 |  | Поправка: Гл.12.Прил.8.п.8. 3_12.00.01.11.001 Поправка: Гл.4.Прил.2.2.п.2.2.29_04.00.01.35.003 |  | 131072 | 26.52 | 3.43 | 0.05 | 0.01 | 23.04 | 1.8 | 0 | 0 | [17 empty] | 0 | 0 | 0 |  |  |  |  | 90 | 46 |  |  |  |  | 1 |  | -2080333219 | 2 | 1 | 2 | 0 | 0 | 0 | 9243.83 | 0 | 9243.83 | 0 |  | 0 | 3 | 0 |  | 0 | 1 | 0 | 0 | 0 | 0 |  |  |  | 0 | 0
17 | 1 | 3 | 3 | 2 | 4.10-80-2 | Аппараты приемные, приборы ПС приемно-контрольные, пусковые, концентратор, блок базовый на 20 лучей / демонтаж прибора приемно-контрольного и управления охранно-пожарного | 1 ШТ. | 1 | 0 | 1 |  |  |  | 58.23 | 0 | 0.02 | 0 | 58.21 | 0 | 4.41 | 0 | 0 | 52.39 | 26.78 |  | 57248835 | 55.62 | 0 | 0.0216 | 0.0036 | 55.5984 | 0 | 4.212 | 0 | 0 | 175.43 | 20.93 | 0.06 | 0.01 | 154.44 | 0 | 11.7 | 0 | 0 | 90 | 46 | 1.047 | 1 |  |  | 1 | 1 | 1 | 1 |  |  |  |  | 0 | 2 | ТСН-2001.4 Доп. 68, Сб. 10, т. 80, поз. 2 |  |  | 68 | 0 | 4.10-80-2 | 1 | 40 | 0 | 1 | 1 | 1 | 1 | 1 | 1 |  | 90 | 46 |  |  |  | 1566 | 0 | 0 | [5 empty] | 0 | Поправка: Гл.12.Прил.8.п.8. 3_12.00.01.11.001 Наименование: При наличии напряженных и стесненных условий производства работ (стесненность, сложность складирования и транспортной логистики и т.п.) для объектов, расположенных в пределах круговой магистральной системы улиц "Садовое кольцо" города Москвы Поправка: Гл.4.Прил.2.2.п.2.2.29_04.00.01.35.003 Наименование: При демонтаже оборудования, предназначенного в лом | 0 | 58.23 | 0 | 0.02 | 0 | 58.21 | 0 | 4.41 | 0 | 0 | 52.39 | 26.78 |  | 5 |  | *1)*0 | *1,2)*0,3 | *1,2)*0,3 | *1,2)*0,3 |  | *1,2)*0,3 | *1,2)*0,3 |  |  |  | 0 | 0 | 1 | 1 |  |  |  | 1013 | 1 ШТ. | 1 ШТ. | 1 | [6 empty] | 57248652 | 40 | Монтаж оборудования | 0 |  | 2 | 68 | ТСН-2001.4-10. Прокладка и монтаж сетей связи | ТСН-2001.4-10-1 |  | Поправка: Гл.12.Прил.8.п.8. 3_12.00.01.11.001 Поправка: Гл.4.Прил.2.2.п.2.2.29_04.00.01.35.003 |  | 131072 | 175.43 | 20.93 | 0.06 | 0.01 | 154.44 | 11.7 | 0 | 0 | [17 empty] | 0 | 0 | 0 |  |  |  |  | 90 | 46 |  |  |  |  | 1 |  | 625023618 | 2 | 1 | 2 | 0 | 0 | 0 | 137.4 | 0 | 137.4 | 0 |  | 0 | 3 | 0 |  | 0 | 1 | 0 | 0 | 0 | 0 |  |  |  | 0 | 0
17 | 1 | 4 | 4 | 2 | 4.10-80-2 | Аппараты приемные, приборы ПС приемно-контрольные, пусковые, концентратор, блок базовый на 20 лучей / демонтаж прибора приемно-контрольного и управления охранно-пожарного | 1 ШТ. | 1 | 0 | 1 |  |  |  | 3280.5 | 0 | 0.37 | 0 | 3280.13 | 0 | 4.41 | 0 | 0 | 2952.12 | 1508.86 |  | 57248837 | 55.62 | 0 | 0.0216 | 0.0036 | 55.5984 | 0 | 4.212 | 0 | 0 | 175.43 | 20.93 | 0.06 | 0.01 | 154.44 | 0 | 11.7 | 0 | 0 | 90 | 46 | 1.047 | 1 |  |  | 1 | 56.35 | 18.5 | 9.84 |  |  |  |  | 0 | 2 | ТСН-2001.4 Доп. 68, Сб. 10, т. 80, поз. 2 |  |  | 68 | 0 | 4.10-80-2 | 1 | 40 | 0 | 56.35 | 1 | 1 | 1 | 1 | 1 |  | 90 | 46 |  |  |  | 1566 | 0 | 0 | [5 empty] | 0 | Поправка: Гл.12.Прил.8.п.8. 3_12.00.01.11.001 Наименование: При наличии напряженных и стесненных условий производства работ (стесненность, сложность складирования и транспортной логистики и т.п.) для объектов, расположенных в пределах круговой магистральной системы улиц "Садовое кольцо" города Москвы Поправка: Гл.4.Прил.2.2.п.2.2.29_04.00.01.35.003 Наименование: При демонтаже оборудования, предназначенного в лом | 0 | 3280.5 | 0 | 0.37 | 0 | 3280.13 | 0 | 4.41 | 0 | 0 | 2952.12 | 1508.86 |  | 7 |  | *1)*0 | *1,2)*0,3 | *1,2)*0,3 | *1,2)*0,3 |  | *1,2)*0,3 | *1,2)*0,3 |  |  |  | 0 | 0 | 1 | 1 |  |  |  | 1013 | 1 ШТ. | 1 ШТ. | 1 | [6 empty] | 57248652 | 40 | Монтаж оборудования | 0 |  | 2 | 68 | ТСН-2001.4-10. Прокладка и монтаж сетей связи | ТСН-2001.4-10-1 |  | Поправка: Гл.12.Прил.8.п.8. 3_12.00.01.11.001 Поправка: Гл.4.Прил.2.2.п.2.2.29_04.00.01.35.003 |  | 131072 | 175.43 | 20.93 | 0.06 | 0.01 | 154.44 | 11.7 | 0 | 0 | [17 empty] | 0 | 0 | 0 |  |  |  |  | 90 | 46 |  |  |  |  | 1 |  | 625023618 | 2 | 1 | 2 | 0 | 0 | 0 | 7741.48 | 0 | 7741.48 | 0 |  | 0 | 3 | 0 |  | 0 | 1 | 0 | 0 | 0 | 0 |  |  |  | 0 | 0
17 | 1 | 13 | 18 | 3 | 4.10-163-2 | Монтаж охранно-пожарного пульта (ОПП) в диспетчерской / демонтаж пульта дистанционного управления | 1 устройство | 1 | 0 | 1 |  |  |  | 30.59 | 0 | 0.31 | 0 | 30.28 | 0 | 2.2653 | 0 | 0 | 27.25 | 13.93 |  | 57248835 | 29.214 | 0 | 0.2952 | 0 | 28.9188 | 0 | 2.1636 | 0 | 0 | 90.3 | 9.15 | 0.82 | 0 | 80.33 | 0 | 6.01 | 0 | 0 | 90 | 46 | 1.047 | 1 |  |  | 1 | 1 | 1 | 1 |  |  |  |  | 0 | 2 | ТСН-2001.4 Доп. 70, Сб. 10, т. 163, поз. 2 |  |  | 68 | 0 | 4.10-163-2 | 1 | 40 | 0 | 1 | 1 | 1 | 1 | 1 | 1 |  | 90 | 46 |  |  |  | 1566 | 0 | 0 | [5 empty] | 0 | Поправка: Гл.12.Прил.8.п.8. 3_12.00.01.11.001 Наименование: При наличии напряженных и стесненных условий производства работ (стесненность, сложность складирования и транспортной логистики и т.п.) для объектов, расположенных в пределах круговой магистральной системы улиц "Садовое кольцо" города Москвы Поправка: Гл.4.Прил.2.2.п.2.2.29_04.00.01.35.003 Наименование: При демонтаже оборудования, предназначенного в лом | 0 | 30.59 | 0 | 0.31 | 0 | 30.28 | 0 | 2.2653 | 0 | 0 | 27.25 | 13.93 |  | 9 |  | *1)*0 | *1,2)*0,3 | *1,2)*0,3 | *1,2)*0,3 |  | *1,2)*0,3 | *1,2)*0,3 |  |  |  | 0 | 0 | 1 | 1 |  |  |  | 1013 | 1 устройство | 1 устройство | 1 | [6 empty] | 57248652 | 40 | Монтаж оборудования | 0 |  | 2 | 68 | ТСН-2001.4-10. Прокладка и монтаж сетей связи | ТСН-2001.4-10-1 |  | Поправка: Гл.12.Прил.8.п.8. 3_12.00.01.11.001 Поправка: Гл.4.Прил.2.2.п.2.2.29_04.00.01.35.003 |  | 131072 | 90.3 | 9.15 | 0.82 | 0 | 80.33 | 6.01 | 0 | 0 | [17 empty] | 0 | 0 | 0 |  |  |  |  | 90 | 46 |  |  |  |  | 1 |  | 1335746288 | 2 | 1 | 2 | 0 | 0 | 0 | 71.77 | 0 | 71.77 | 0 |  | 0 | 3 | 0 |  | 0 | 1 | 0 | 0 | 0 | 0 |  |  |  | 0 | 0
17 | 1 | 22 | 32 | 3 | 4.10-163-2 | Монтаж охранно-пожарного пульта (ОПП) в диспетчерской / демонтаж пульта дистанционного управления | 1 устройство | 1 | 0 | 1 |  |  |  | 1709.23 | 0 | 2.95 | 0 | 1706.28 | 0 | 2.2653 | 0 | 0 | 1535.65 | 784.89 |  | 57248837 | 29.214 | 0 | 0.2952 | 0 | 28.9188 | 0 | 2.1636 | 0 | 0 | 90.3 | 9.15 | 0.82 | 0 | 80.33 | 0 | 6.01 | 0 | 0 | 90 | 46 | 1.047 | 1 |  |  | 1 | 56.35 | 9.52 | 6.42 |  |  |  |  | 0 | 2 | ТСН-2001.4 Доп. 70, Сб. 10, т. 163, поз. 2 |  |  | 68 | 0 | 4.10-163-2 | 1 | 40 | 0 | 56.35 | 1 | 1 | 1 | 1 | 1 |  | 90 | 46 |  |  |  | 1566 | 0 | 0 | [5 empty] | 0 | Поправка: Гл.12.Прил.8.п.8. 3_12.00.01.11.001 Наименование: При наличии напряженных и стесненных условий производства работ (стесненность, сложность складирования и транспортной логистики и т.п.) для объектов, расположенных в пределах круговой магистральной системы улиц "Садовое кольцо" города Москвы Поправка: Гл.4.Прил.2.2.п.2.2.29_04.00.01.35.003 Наименование: При демонтаже оборудования, предназначенного в лом | 0 | 1709.23 | 0 | 2.95 | 0 | 1706.28 | 0 | 2.2653 | 0 | 0 | 1535.65 | 784.89 |  | 11 |  | *1)*0 | *1,2)*0,3 | *1,2)*0,3 | *1,2)*0,3 |  | *1,2)*0,3 | *1,2)*0,3 |  |  |  | 0 | 0 | 1 | 1 |  |  |  | 1013 | 1 устройство | 1 устройство | 1 | [6 empty] | 57248652 | 40 | Монтаж оборудования | 0 |  | 2 | 68 | ТСН-2001.4-10. Прокладка и монтаж сетей связи | ТСН-2001.4-10-1 |  | Поправка: Гл.12.Прил.8.п.8. 3_12.00.01.11.001 Поправка: Гл.4.Прил.2.2.п.2.2.29_04.00.01.35.003 |  | 131072 | 90.3 | 9.15 | 0.82 | 0 | 80.33 | 6.01 | 0 | 0 | [17 empty] | 0 | 0 | 0 |  |  |  |  | 90 | 46 |  |  |  |  | 1 |  | 1335746288 | 2 | 1 | 2 | 0 | 0 | 0 | 4029.77 | 0 | 4029.77 | 0 |  | 0 | 3 | 0 |  | 0 | 1 | 0 | 0 | 0 | 0 |  |  |  | 0 | 0
17 | 1 | 28 | 39 | 4 | 4.10-167-1 | Монтаж блока питания сети (БПС) в диспетчерской / демонтаж блоков электропитания | 1 ШТ. | 16 | 0 | 16 |  |  |  | 114.34 | 0 | 0.12 | 0 | 114.22 | 0 | 8.2018 | 0 | 0 | 102.8 | 52.54 |  | 57248835 | 6.8256 | 0 | 0.0072 | 0 | 6.8184 | 0 | 0.4896 | 0 | 0 | 21.3 | 2.34 | 0.02 | 0 | 18.94 | 0 | 1.36 | 0 | 0 | 90 | 46 | 1.047 | 1 |  |  | 1 | 1 | 1 | 1 |  |  |  |  | 0 | 2 | ТСН-2001.4 Доп. 69, Сб. 10, т. 167, поз. 1 |  |  | 68 | 0 | 4.10-167-1 | 1 | 40 | 0 | 1 | 1 | 1 | 1 | 1 | 1 |  | 90 | 46 |  |  |  | 1566 | 0 | 0 | [5 empty] | 0 | Поправка: Гл.12.Прил.8.п.8. 3_12.00.01.11.001 Наименование: При наличии напряженных и стесненных условий производства работ (стесненность, сложность складирования и транспортной логистики и т.п.) для объектов, расположенных в пределах круговой магистральной системы улиц "Садовое кольцо" города Москвы Поправка: Гл.4.Прил.2.2.п.2.2.29_04.00.01.35.003 Наименование: При демонтаже оборудования, предназначенного в лом | 0 | 114.34 | 0 | 0.01 | 0 | 7.14 | 0 | 0.51261 | 0 | 0 | 102.8 | 52.54 |  | 13 |  | *1)*0 | *1,2)*0,3 | *1,2)*0,3 | *1,2)*0,3 |  | *1,2)*0,3 | *1,2)*0,3 |  |  |  | 0 | 0 | 1 | 1 |  |  |  | 1013 | 1 ШТ. | 1 ШТ. | 1 | [6 empty] | 57248652 | 40 | Монтаж оборудования | 0 |  | 2 | 68 | ТСН-2001.4-10. Прокладка и монтаж сетей связи | ТСН-2001.4-10-1 |  | Поправка: Гл.12.Прил.8.п.8. 3_12.00.01.11.001 Поправка: Гл.4.Прил.2.2.п.2.2.29_04.00.01.35.003 |  | 131072 | 21.3 | 2.34 | 0.02 | 0 | 18.94 | 1.36 | 0 | 0 | [17 empty] | 0 | 0 | 0 |  |  |  |  | 90 | 46 |  |  |  |  | 1 |  | -1291988825 | 2 | 1 | 2 | 0 | 0 | 0 | 269.68 | 0 | 269.68 | 0 |  | 0 | 3 | 0 |  | 0 | 1 | 0 | 0 | 0 | 0 |  |  |  | 0 | 0
17 | 1 | 34 | 46 | 4 | 4.10-167-1 | Монтаж блока питания сети (БПС) в диспетчерской / демонтаж блоков электропитания | 1 ШТ. | 16 | 0 | 16 |  |  |  | 6437.62 | 0 | 1.32 | 0 | 6436.3 | 0 | 8.2018 | 0 | 0 | 5792.67 | 2960.7 |  | 57248837 | 6.8256 | 0 | 0.0072 | 0 | 6.8184 | 0 | 0.4896 | 0 | 0 | 21.3 | 2.34 | 0.02 | 0 | 18.94 | 0 | 1.36 | 0 | 0 | 90 | 46 | 1.047 | 1 |  |  | 1 | 56.35 | 11 | 10.24 |  |  |  |  | 0 | 2 | ТСН-2001.4 Доп. 69, Сб. 10, т. 167, поз. 1 |  |  | 68 | 0 | 4.10-167-1 | 1 | 40 | 0 | 56.35 | 1 | 1 | 1 | 1 | 1 |  | 90 | 46 |  |  |  | 1566 | 0 | 0 | [5 empty] | 0 | Поправка: Гл.12.Прил.8.п.8. 3_12.00.01.11.001 Наименование: При наличии напряженных и стесненных условий производства работ (стесненность, сложность складирования и транспортной логистики и т.п.) для объектов, расположенных в пределах круговой магистральной системы улиц "Садовое кольцо" города Москвы Поправка: Гл.4.Прил.2.2.п.2.2.29_04.00.01.35.003 Наименование: При демонтаже оборудования, предназначенного в лом | 0 | 6437.62 | 0 | 0.11 | 0 | 402.34 | 0 | 0.51261 | 0 | 0 | 5792.67 | 2960.7 |  | 15 |  | *1)*0 | *1,2)*0,3 | *1,2)*0,3 | *1,2)*0,3 |  | *1,2)*0,3 | *1,2)*0,3 |  |  |  | 0 | 0 | 1 | 1 |  |  |  | 1013 | 1 ШТ. | 1 ШТ. | 1 | [6 empty] | 57248652 | 40 | Монтаж оборудования | 0 |  | 2 | 68 | ТСН-2001.4-10. Прокладка и монтаж сетей связи | ТСН-2001.4-10-1 |  | Поправка: Гл.12.Прил.8.п.8. 3_12.00.01.11.001 Поправка: Гл.4.Прил.2.2.п.2.2.29_04.00.01.35.003 |  | 131072 | 21.3 | 2.34 | 0.02 | 0 | 18.94 | 1.36 | 0 | 0 | [17 empty] | 0 | 0 | 0 |  |  |  |  | 90 | 46 |  |  |  |  | 1 |  | -1291988825 | 2 | 1 | 2 | 0 | 0 | 0 | 15190.99 | 0 | 15190.99 | 0 |  | 0 | 3 | 0 |  | 0 | 1 | 0 | 0 | 0 | 0 |  |  |  | 0 | 0
17 | 1 | 35 | 47 | 5 | 4.10-81-2 | Извещатели ПС автоматические, дымовой, фотоэлектрический, радиоизотопный, световой в нормальном исполнении / демонтаж извещателей | 1 ШТ. | 8 | 0 | 8 |  |  |  | 64.11 | 0 | 0.18 | 0.03 | 63.93 | 0 | 5.0658 | 0 | 0 | 57.56 | 29.42 |  | 57248835 | 7.6536 | 0 | 0.0216 | 0.0036 | 7.632 | 0 | 0.6048 | 0 | 0 | 22.52 | 1.26 | 0.06 | 0.01 | 21.2 | 0 | 1.68 | 0 | 0 | 90 | 46 | 1.047 | 1 |  |  | 1 | 1 | 1 | 1 |  |  |  |  | 0 | 2 | ТСН-2001.4. Доп. 1-42. Сб. 10, т. 81, поз. 2 |  |  | 68 | 0 | 4.10-81-2 | 1 | 40 | 0 | 1 | 1 | 1 | 1 | 1 | 1 |  | 90 | 46 |  |  |  | 1566 | 0 | 0 | [5 empty] | 0 | Поправка: Гл.12.Прил.8.п.8. 3_12.00.01.11.001 Наименование: При наличии напряженных и стесненных условий производства работ (стесненность, сложность складирования и транспортной логистики и т.п.) для объектов, расположенных в пределах круговой магистральной системы улиц "Садовое кольцо" города Москвы Поправка: Гл.4.Прил.2.2.п.2.2.29_04.00.01.35.003 Наименование: При демонтаже оборудования, предназначенного в лом | 0 | 64.11 | 0 | 0.02 | 0 | 7.99 | 0 | 0.63323 | 0 | 0 | 57.54 | 29.41 |  | 17 |  | *1)*0 | *1,2)*0,3 | *1,2)*0,3 | *1,2)*0,3 |  | *1,2)*0,3 | *1,2)*0,3 |  |  |  | 0 | 0 | 1 | 1 |  |  |  | 1013 | 1 ШТ. | 1 ШТ. | 1 | [6 empty] | 57248652 | 40 | Монтаж оборудования | 0 |  | 2 | 68 | ТСН-2001.4-10. Прокладка и монтаж сетей связи | ТСН-2001.4-10-1 |  | Поправка: Гл.12.Прил.8.п.8. 3_12.00.01.11.001 Поправка: Гл.4.Прил.2.2.п.2.2.29_04.00.01.35.003 |  | 131072 | 22.52 | 1.26 | 0.06 | 0.01 | 21.2 | 1.68 | 0 | 0 | [17 empty] | 0 | 0 | 0 |  |  |  |  | 90 | 46 |  |  |  |  | 1 |  | -1660079002 | 2 | 1 | 2 | 0 | 0 | 0 | 151.09 | 0 | 151.09 | 0 |  | 0 | 3 | 0 |  | 0 | 1 | 0 | 0 | 0 | 0 |  |  |  | 0 | 0
17 | 1 | 36 | 48 | 5 | 4.10-81-2 | Извещатели ПС автоматические, дымовой, фотоэлектрический, радиоизотопный, световой в нормальном исполнении / демонтаж извещателей | 1 ШТ. | 8 | 0 | 8 |  |  |  | 3605.79 | 0 | 3.33 | 1.69 | 3602.46 | 0 | 5.0658 | 0 | 0 | 3243.74 | 1657.91 |  | 57248837 | 7.6536 | 0 | 0.0216 | 0.0036 | 7.632 | 0 | 0.6048 | 0 | 0 | 22.52 | 1.26 | 0.06 | 0.01 | 21.2 | 0 | 1.68 | 0 | 0 | 90 | 46 | 1.047 | 1 |  |  | 1 | 56.35 | 18.5 | 9.84 |  |  |  |  | 0 | 2 | ТСН-2001.4. Доп. 1-42. Сб. 10, т. 81, поз. 2 |  |  | 68 | 0 | 4.10-81-2 | 1 | 40 | 0 | 56.35 | 1 | 1 | 1 | 1 | 1 |  | 90 | 46 |  |  |  | 1566 | 0 | 0 | [5 empty] | 0 | Поправка: Гл.12.Прил.8.п.8. 3_12.00.01.11.001 Наименование: При наличии напряженных и стесненных условий производства работ (стесненность, сложность складирования и транспортной логистики и т.п.) для объектов, расположенных в пределах круговой магистральной системы улиц "Садовое кольцо" города Москвы Поправка: Гл.4.Прил.2.2.п.2.2.29_04.00.01.35.003 Наименование: При демонтаже оборудования, предназначенного в лом | 0 | 3605.79 | 0 | 0.37 | 0 | 450.24 | 0 | 0.63323 | 0 | 0 | 3242.21 | 1657.13 |  | 19 |  | *1)*0 | *1,2)*0,3 | *1,2)*0,3 | *1,2)*0,3 |  | *1,2)*0,3 | *1,2)*0,3 |  |  |  | 0 | 0 | 1 | 1 |  |  |  | 1013 | 1 ШТ. | 1 ШТ. | 1 | [6 empty] | 57248652 | 40 | Монтаж оборудования | 0 |  | 2 | 68 | ТСН-2001.4-10. Прокладка и монтаж сетей связи | ТСН-2001.4-10-1 |  | Поправка: Гл.12.Прил.8.п.8. 3_12.00.01.11.001 Поправка: Гл.4.Прил.2.2.п.2.2.29_04.00.01.35.003 |  | 131072 | 22.52 | 1.26 | 0.06 | 0.01 | 21.2 | 1.68 | 0 | 0 | [17 empty] | 0 | 0 | 0 |  |  |  |  | 90 | 46 |  |  |  |  | 1 |  | -1660079002 | 2 | 1 | 2 | 0 | 0 | 0 | 8507.44 | 0 | 8507.44 | 0 |  | 0 | 3 | 0 |  | 0 | 1 | 0 | 0 | 0 | 0 |  |  |  | 0 | 0
17 | 1 | 39 | 52 | 6 | 4.10-76-10 | Монтаж ключа или кнопки на панели | 1 ШТ. | 4 | 0 | 4 |  |  |  | 17.93 | 0 | 0 | 0 | 17.93 | 0 | 1.5077 | 0 | 0 | 17.03 | 9.5 |  | 57248835 | 4.2804 | 0 | 0 | 0 | 4.2804 | 0 | 0.36 | 0 | 0 | 13.56 | 1.67 | 0 | 0 | 11.89 | 0 | 1 | 0 | 0 | 95 | 53 | 1.047 | 1 |  |  | 1 | 1 | 1 | 1 |  |  |  |  | 0 | 2 | ТСН-2001.4 Доп. 79, Сб. 10, т. 76, поз. 10 |  |  | 69 | 0 | 4.10-76-10 | 1 | 40 | 0 | 1 | 1 | 1 | 1 | 1 | 1 |  | 95 | 53 |  |  |  | 1566 | 0 | 0 | [5 empty] | 0 | Поправка: Гл.12.Прил.8.п.8. 3_12.00.01.11.001 Наименование: При наличии напряженных и стесненных условий производства работ (стесненность, сложность складирования и транспортной логистики и т.п.) для объектов, расположенных в пределах круговой магистральной системы улиц "Садовое кольцо" города Москвы Поправка: Гл.4.Прил.2.2.п.2.2.29_04.00.01.35.003 Наименование: При демонтаже оборудования, предназначенного в лом | 0 | 17.93 | 0 | 0 | 0 | 4.48 | 0 | 0.37692 | 0 | 0 | 17.03 | 9.5 |  | 21 |  | *1)*0 | *1,2)*0,3 | *1,2)*0,3 | *1,2)*0,3 |  | *1,2)*0,3 | *1,2)*0,3 |  |  |  | 0 | 0 | 1 | 1 |  |  |  | 1013 | 1 ШТ. | 1 ШТ. | 1 | [6 empty] | 57248653 | 40 | Монтаж оборудования | 0 |  | 2 | 69 | ТСН-2001.4-10. Монтаж радиотелевизионного и электронного оборудования | ТСН-2001.4-10-2 |  | Поправка: Гл.12.Прил.8.п.8. 3_12.00.01.11.001 Поправка: Гл.4.Прил.2.2.п.2.2.29_04.00.01.35.003 |  | 131072 | 13.56 | 1.67 | 0 | 0 | 11.89 | 1 | 0 | 0 | [17 empty] | 0 | 0 | 0 |  |  |  |  | 95 | 53 |  |  |  |  | 1 |  | 205901832 | 2 | 1 | 2 | 0 | 0 | 0 | 44.46 | 0 | 44.46 | 0 |  | 0 | 3 | 0 |  | 0 | 1 | 0 | 0 | 0 | 0 |  |  |  | 0 | 0
17 | 1 | 42 | 56 | 6 | 4.10-76-10 | Монтаж ключа или кнопки на панели | 1 ШТ. | 4 | 0 | 4 |  |  |  | 1010.36 | 0 | 0 | 0 | 1010.36 | 0 | 1.5077 | 0 | 0 | 959.84 | 535.49 |  | 57248837 | 4.2804 | 0 | 0 | 0 | 4.2804 | 0 | 0.36 | 0 | 0 | 13.56 | 1.67 | 0 | 0 | 11.89 | 0 | 1 | 0 | 0 | 95 | 53 | 1.047 | 1 |  |  | 1 | 56.35 | 1 | 17.87 |  |  |  |  | 0 | 2 | ТСН-2001.4 Доп. 79, Сб. 10, т. 76, поз. 10 |  |  | 69 | 0 | 4.10-76-10 | 1 | 40 | 0 | 56.35 | 1 | 1 | 1 | 1 | 1 |  | 95 | 53 |  |  |  | 1566 | 0 | 0 | [5 empty] | 0 | Поправка: Гл.12.Прил.8.п.8. 3_12.00.01.11.001 Наименование: При наличии напряженных и стесненных условий производства работ (стесненность, сложность складирования и транспортной логистики и т.п.) для объектов, расположенных в пределах круговой магистральной системы улиц "Садовое кольцо" города Москвы Поправка: Гл.4.Прил.2.2.п.2.2.29_04.00.01.35.003 Наименование: При демонтаже оборудования, предназначенного в лом | 0 | 1010.36 | 0 | 0 | 0 | 252.45 | 0 | 0.37692 | 0 | 0 | 959.84 | 535.49 |  | 23 |  | *1)*0 | *1,2)*0,3 | *1,2)*0,3 | *1,2)*0,3 |  | *1,2)*0,3 | *1,2)*0,3 |  |  |  | 0 | 0 | 1 | 1 |  |  |  | 1013 | 1 ШТ. | 1 ШТ. | 1 | [6 empty] | 57248653 | 40 | Монтаж оборудования | 0 |  | 2 | 69 | ТСН-2001.4-10. Монтаж радиотелевизионного и электронного оборудования | ТСН-2001.4-10-2 |  | Поправка: Гл.12.Прил.8.п.8. 3_12.00.01.11.001 Поправка: Гл.4.Прил.2.2.п.2.2.29_04.00.01.35.003 |  | 131072 | 13.56 | 1.67 | 0 | 0 | 11.89 | 1 | 0 | 0 | [17 empty] | 0 | 0 | 0 |  |  |  |  | 95 | 53 |  |  |  |  | 1 |  | 205901832 | 2 | 1 | 2 | 0 | 0 | 0 | 2505.69 | 0 | 2505.69 | 0 |  | 0 | 3 | 0 |  | 0 | 1 | 0 | 0 | 0 | 0 |  |  |  | 0 | 0
17 | 1 | 43 | 57 | 7 | 4.10-81-4 | Извещатели ОС автоматические, контактный, магнито-контактный на открывание окон, дверей / демонтаж извещателей | 1 ШТ. | 4 | 0 | 4 |  |  |  | 15.98 | 0 | 0 | 0 | 15.98 | 0 | 1.2665 | 0 | 0 | 14.38 | 7.35 |  | 57248835 | 3.816 | 0 | 0 | 0 | 3.816 | 0 | 0.3024 | 0 | 0 | 11.65 | 1.05 | 0 | 0 | 10.6 | 0 | 0.84 | 0 | 0 | 90 | 46 | 1.047 | 1 |  |  | 1 | 1 | 1 | 1 |  |  |  |  | 0 | 2 | ТСН-2001.4. Доп. 1-42. Сб. 10, т. 81, поз. 4 |  |  | 68 | 0 | 4.10-81-4 | 1 | 40 | 0 | 1 | 1 | 1 | 1 | 1 | 1 |  | 90 | 46 |  |  |  | 1566 | 0 | 0 | [5 empty] | 0 | Поправка: Гл.12.Прил.8.п.8. 3_12.00.01.11.001 Наименование: При наличии напряженных и стесненных условий производства работ (стесненность, сложность складирования и транспортной логистики и т.п.) для объектов, расположенных в пределах круговой магистральной системы улиц "Садовое кольцо" города Москвы Поправка: Гл.4.Прил.2.2.п.2.2.29_04.00.01.35.003 Наименование: При демонтаже оборудования, предназначенного в лом | 0 | 15.98 | 0 | 0 | 0 | 4 | 0 | 0.31661 | 0 | 0 | 14.38 | 7.35 |  | 25 |  | *1)*0 | *1,2)*0,3 | *1,2)*0,3 | *1,2)*0,3 |  | *1,2)*0,3 | *1,2)*0,3 |  |  |  | 0 | 0 | 1 | 1 |  |  |  | 1013 | 1 ШТ. | 1 ШТ. | 1 | [6 empty] | 57248652 | 40 | Монтаж оборудования | 0 |  | 2 | 68 | ТСН-2001.4-10. Прокладка и монтаж сетей связи | ТСН-2001.4-10-1 |  | Поправка: Гл.12.Прил.8.п.8. 3_12.00.01.11.001 Поправка: Гл.4.Прил.2.2.п.2.2.29_04.00.01.35.003 |  | 131072 | 11.65 | 1.05 | 0 | 0 | 10.6 | 0.84 | 0 | 0 | [17 empty] | 0 | 0 | 0 |  |  |  |  | 90 | 46 |  |  |  |  | 1 |  | -1537307853 | 2 | 1 | 2 | 0 | 0 | 0 | 37.71 | 0 | 37.71 | 0 |  | 0 | 3 | 0 |  | 0 | 1 | 0 | 0 | 0 | 0 |  |  |  | 0 | 0
17 | 1 | 44 | 58 | 7 | 4.10-81-4 | Извещатели ОС автоматические, контактный, магнито-контактный на открывание окон, дверей / демонтаж извещателей | 1 ШТ. | 4 | 0 | 4 |  |  |  | 900.47 | 0 | 0 | 0 | 900.47 | 0 | 1.2665 | 0 | 0 | 810.42 | 414.22 |  | 57248837 | 3.816 | 0 | 0 | 0 | 3.816 | 0 | 0.3024 | 0 | 0 | 11.65 | 1.05 | 0 | 0 | 10.6 | 0 | 0.84 | 0 | 0 | 90 | 46 | 1.047 | 1 |  |  | 1 | 56.35 | 1 | 9.84 |  |  |  |  | 0 | 2 | ТСН-2001.4. Доп. 1-42. Сб. 10, т. 81, поз. 4 |  |  | 68 | 0 | 4.10-81-4 | 1 | 40 | 0 | 56.35 | 1 | 1 | 1 | 1 | 1 |  | 90 | 46 |  |  |  | 1566 | 0 | 0 | [5 empty] | 0 | Поправка: Гл.12.Прил.8.п.8. 3_12.00.01.11.001 Наименование: При наличии напряженных и стесненных условий производства работ (стесненность, сложность складирования и транспортной логистики и т.п.) для объектов, расположенных в пределах круговой магистральной системы улиц "Садовое кольцо" города Москвы Поправка: Гл.4.Прил.2.2.п.2.2.29_04.00.01.35.003 Наименование: При демонтаже оборудования, предназначенного в лом | 0 | 900.47 | 0 | 0 | 0 | 225.4 | 0 | 0.31661 | 0 | 0 | 810.42 | 414.22 |  | 27 |  | *1)*0 | *1,2)*0,3 | *1,2)*0,3 | *1,2)*0,3 |  | *1,2)*0,3 | *1,2)*0,3 |  |  |  | 0 | 0 | 1 | 1 |  |  |  | 1013 | 1 ШТ. | 1 ШТ. | 1 | [6 empty] | 57248652 | 40 | Монтаж оборудования | 0 |  | 2 | 68 | ТСН-2001.4-10. Прокладка и монтаж сетей связи | ТСН-2001.4-10-1 |  | Поправка: Гл.12.Прил.8.п.8. 3_12.00.01.11.001 Поправка: Гл.4.Прил.2.2.п.2.2.29_04.00.01.35.003 |  | 131072 | 11.65 | 1.05 | 0 | 0 | 10.6 | 0.84 | 0 | 0 | [17 empty] | 0 | 0 | 0 |  |  |  |  | 90 | 46 |  |  |  |  | 1 |  | -1537307853 | 2 | 1 | 2 | 0 | 0 | 0 | 2125.11 | 0 | 2125.11 | 0 |  | 0 | 3 | 0 |  | 0 | 1 | 0 | 0 | 0 | 0 |  |  |  | 0 | 0
17 | 1 | 50 | 66 | 8 | 4.8-245-10 | Монтаж светильников с лампами накаливания, светового настенного указателя / демонтаж оповещателя пожарного светового | 100 шт. | 0.12 | 0 | 0.12 |  |  |  | 53.97 | 0 | 4.22 | 0.59 | 49.75 | 0 | 3.8297 | 0 | 0 | 48.83 | 25.67 |  | 57248835 | 429.5448 | 0 | 33.5952 | 4.68 | 395.9496 | 0 | 30.4812 | 0 | 0 | 1274.54 | 81.36 | 93.32 | 13 | 1099.86 | 0 | 84.67 | 0 | 0 | 97 | 51 | 1.047 | 1 |  |  | 1 | 1 | 1 | 1 |  |  |  |  | 0 | 2 | ТСН-2001.4 Доп. 79, Сб. 8, т. 245, поз. 10 |  |  | 67 | 0 | 4.8-245-10 | 1 | 40 | 0 | 1 | 1 | 1 | 1 | 1 | 1 |  | 97 | 51 |  |  |  | 1566 | 0 | 0 | [5 empty] | 0 | Поправка: Гл.12.Прил.8.п.8. 3_12.00.01.11.001 Наименование: При наличии напряженных и стесненных условий производства работ (стесненность, сложность складирования и транспортной логистики и т.п.) для объектов, расположенных в пределах круговой магистральной системы улиц "Садовое кольцо" города Москвы Поправка: Гл.4.Прил.2.2.п.2.2.29_04.00.01.35.003 Наименование: При демонтаже оборудования, предназначенного в лом | 0 | 53.97 | 0 | 35.17 | 4.9 | 414.56 | 0 | 31.9138 | 0 | 0 | 53.01 | 27.87 |  | 29 |  | *1)*0 | *1,2)*0,3 | *1,2)*0,3 | *1,2)*0,3 |  | *1,2)*0,3 | *1,2)*0,3 |  |  |  | 0 | 0 | 1 | 1 |  |  |  | 1010 | 100 шт. | 100 шт. | 100 | [6 empty] | 57248651 | 40 | Монтаж оборудования | 0 |  | 2 | 67 | ТСН-2001.4-8. Электротехнические установки | ТСН-2001.4-8-1 |  | Поправка: Гл.12.Прил.8.п.8. 3_12.00.01.11.001 Поправка: Гл.4.Прил.2.2.п.2.2.29_04.00.01.35.003 |  | 131072 | 1274.54 | 81.36 | 93.32 | 13 | 1099.86 | 84.67 | 0 | 0 | [17 empty] | 0 | 0 | 0 |  |  |  |  | 97 | 51 |  |  |  |  | 1 |  | -1893547232 | 2 | 1 | 2 | 0 | 0 | 0 | 128.47 | 0 | 128.47 | 0 |  | 0 | 3 | 0 |  | 0 | 1 | 0 | 0 | 0 | 0 |  |  |  | 0 | 0
17 | 1 | 56 | 74 | 8 | 4.8-245-10 | Монтаж светильников с лампами накаливания, светового настенного указателя / демонтаж оповещателя пожарного светового | 100 шт. | 0.12 | 0 | 0.12 |  |  |  | 2872.7 | 0 | 69.29 | 33.25 | 2803.41 | 0 | 3.8297 | 0 | 0 | 2751.56 | 1446.7 |  | 57248837 | 429.5448 | 0 | 33.5952 | 4.68 | 395.9496 | 0 | 30.4812 | 0 | 0 | 1274.54 | 81.36 | 93.32 | 13 | 1099.86 | 0 | 84.67 | 0 | 0 | 97 | 51 | 1.047 | 1 |  |  | 1 | 56.35 | 16.42 | 10.65 |  |  |  |  | 0 | 2 | ТСН-2001.4 Доп. 79, Сб. 8, т. 245, поз. 10 |  |  | 67 | 0 | 4.8-245-10 | 1 | 40 | 0 | 56.35 | 1 | 1 | 1 | 1 | 1 |  | 97 | 51 |  |  |  | 1566 | 0 | 0 | [5 empty] | 0 | Поправка: Гл.12.Прил.8.п.8. 3_12.00.01.11.001 Наименование: При наличии напряженных и стесненных условий производства работ (стесненность, сложность складирования и транспортной логистики и т.п.) для объектов, расположенных в пределах круговой магистральной системы улиц "Садовое кольцо" города Москвы Поправка: Гл.4.Прил.2.2.п.2.2.29_04.00.01.35.003 Наименование: При демонтаже оборудования, предназначенного в лом | 0 | 2872.7 | 0 | 577.49 | 276.12 | 23360.46 | 0 | 31.9138 | 0 | 0 | 2987.14 | 1570.56 |  | 31 |  | *1)*0 | *1,2)*0,3 | *1,2)*0,3 | *1,2)*0,3 |  | *1,2)*0,3 | *1,2)*0,3 |  |  |  | 0 | 0 | 1 | 1 |  |  |  | 1010 | 100 шт. | 100 шт. | 100 | [6 empty] | 57248651 | 40 | Монтаж оборудования | 0 |  | 2 | 67 | ТСН-2001.4-8. Электротехнические установки | ТСН-2001.4-8-1 |  | Поправка: Гл.12.Прил.8.п.8. 3_12.00.01.11.001 Поправка: Гл.4.Прил.2.2.п.2.2.29_04.00.01.35.003 |  | 131072 | 1274.54 | 81.36 | 93.32 | 13 | 1099.86 | 84.67 | 0 | 0 | [17 empty] | 0 | 0 | 0 |  |  |  |  | 97 | 51 |  |  |  |  | 1 |  | -1893547232 | 2 | 1 | 2 | 0 | 0 | 0 | 7070.96 | 0 | 7070.96 | 0 |  | 0 | 3 | 0 |  | 0 | 1 | 0 | 0 | 0 | 0 |  |  |  | 0 | 0
17 | 1 | 57 | 75 | 9 | 4.10-81-2 | Извещатели ПС автоматические, дымовой, фотоэлектрический, радиоизотопный, световой в нормальном исполнении / демонтаж оповещателей | 1 ШТ. | 4 | 0 | 4 |  |  |  | 32.05 | 0 | 0.09 | 0.02 | 31.96 | 0 | 2.5329 | 0 | 0 | 28.78 | 14.71 |  | 57248835 | 7.6536 | 0 | 0.0216 | 0.0036 | 7.632 | 0 | 0.6048 | 0 | 0 | 22.52 | 1.26 | 0.06 | 0.01 | 21.2 | 0 | 1.68 | 0 | 0 | 90 | 46 | 1.047 | 1 |  |  | 1 | 1 | 1 | 1 |  |  |  |  | 0 | 2 | ТСН-2001.4. Доп. 1-42. Сб. 10, т. 81, поз. 2 |  |  | 68 | 0 | 4.10-81-2 | 1 | 40 | 0 | 1 | 1 | 1 | 1 | 1 | 1 |  | 90 | 46 |  |  |  | 1566 | 0 | 0 | [5 empty] | 0 | Поправка: Гл.12.Прил.8.п.8. 3_12.00.01.11.001 Наименование: При наличии напряженных и стесненных условий производства работ (стесненность, сложность складирования и транспортной логистики и т.п.) для объектов, расположенных в пределах круговой магистральной системы улиц "Садовое кольцо" города Москвы Поправка: Гл.4.Прил.2.2.п.2.2.29_04.00.01.35.003 Наименование: При демонтаже оборудования, предназначенного в лом | 0 | 32.05 | 0 | 0.02 | 0 | 7.99 | 0 | 0.63323 | 0 | 0 | 28.76 | 14.7 |  | 33 |  | *1)*0 | *1,2)*0,3 | *1,2)*0,3 | *1,2)*0,3 |  | *1,2)*0,3 | *1,2)*0,3 |  |  |  | 0 | 0 | 1 | 1 |  |  |  | 1013 | 1 ШТ. | 1 ШТ. | 1 | [6 empty] | 57248652 | 40 | Монтаж оборудования | 0 |  | 2 | 68 | ТСН-2001.4-10. Прокладка и монтаж сетей связи | ТСН-2001.4-10-1 |  | Поправка: Гл.12.Прил.8.п.8. 3_12.00.01.11.001 Поправка: Гл.4.Прил.2.2.п.2.2.29_04.00.01.35.003 |  | 131072 | 22.52 | 1.26 | 0.06 | 0.01 | 21.2 | 1.68 | 0 | 0 | [17 empty] | 0 | 0 | 0 |  |  |  |  | 90 | 46 |  |  |  |  | 1 |  | -324079866 | 2 | 1 | 2 | 0 | 0 | 0 | 75.54 | 0 | 75.54 | 0 |  | 0 | 3 | 0 |  | 0 | 1 | 0 | 0 | 0 | 0 |  |  |  | 0 | 0
17 | 1 | 58 | 76 | 9 | 4.10-81-2 | Извещатели ПС автоматические, дымовой, фотоэлектрический, радиоизотопный, световой в нормальном исполнении / демонтаж оповещателей | 1 ШТ. | 4 | 0 | 4 |  |  |  | 1802.62 | 0 | 1.67 | 1.13 | 1800.95 | 0 | 2.5329 | 0 | 0 | 1621.87 | 828.96 |  | 57248837 | 7.6536 | 0 | 0.0216 | 0.0036 | 7.632 | 0 | 0.6048 | 0 | 0 | 22.52 | 1.26 | 0.06 | 0.01 | 21.2 | 0 | 1.68 | 0 | 0 | 90 | 46 | 1.047 | 1 |  |  | 1 | 56.35 | 18.5 | 9.84 |  |  |  |  | 0 | 2 | ТСН-2001.4. Доп. 1-42. Сб. 10, т. 81, поз. 2 |  |  | 68 | 0 | 4.10-81-2 | 1 | 40 | 0 | 56.35 | 1 | 1 | 1 | 1 | 1 |  | 90 | 46 |  |  |  | 1566 | 0 | 0 | [5 empty] | 0 | Поправка: Гл.12.Прил.8.п.8. 3_12.00.01.11.001 Наименование: При наличии напряженных и стесненных условий производства работ (стесненность, сложность складирования и транспортной логистики и т.п.) для объектов, расположенных в пределах круговой магистральной системы улиц "Садовое кольцо" города Москвы Поправка: Гл.4.Прил.2.2.п.2.2.29_04.00.01.35.003 Наименование: При демонтаже оборудования, предназначенного в лом | 0 | 1802.62 | 0 | 0.37 | 0 | 450.24 | 0 | 0.63323 | 0 | 0 | 1620.86 | 828.44 |  | 35 |  | *1)*0 | *1,2)*0,3 | *1,2)*0,3 | *1,2)*0,3 |  | *1,2)*0,3 | *1,2)*0,3 |  |  |  | 0 | 0 | 1 | 1 |  |  |  | 1013 | 1 ШТ. | 1 ШТ. | 1 | [6 empty] | 57248652 | 40 | Монтаж оборудования | 0 |  | 2 | 68 | ТСН-2001.4-10. Прокладка и монтаж сетей связи | ТСН-2001.4-10-1 |  | Поправка: Гл.12.Прил.8.п.8. 3_12.00.01.11.001 Поправка: Гл.4.Прил.2.2.п.2.2.29_04.00.01.35.003 |  | 131072 | 22.52 | 1.26 | 0.06 | 0.01 | 21.2 | 1.68 | 0 | 0 | [17 empty] | 0 | 0 | 0 |  |  |  |  | 90 | 46 |  |  |  |  | 1 |  | -324079866 | 2 | 1 | 2 | 0 | 0 | 0 | 4253.45 | 0 | 4253.45 | 0 |  | 0 | 3 | 0 |  | 0 | 1 | 0 | 0 | 0 | 0 |  |  |  | 0 | 0
17 | 1 | 62 | 82 | 10 | 4.37-18-4 | Монтаж модуля установки пожаротушения тонкораспыленной водой объемом 13 л за подвесным потолком / демонтаж модулей газового пожаротушения | 1 ШТ. | 9 | 0 | 9 |  |  |  | 33.88 | 0 | 0.17 | 0 | 33.71 | 0 | 2.0742 | 0 | 0 | 31.01 | 16.52 |  | 57248835 | 3.528 | 0 | 0.018 | 0 | 3.51 | 0 | 0.216 | 0 | 0 | 11.11 | 1.31 | 0.05 | 0 | 9.75 | 0 | 0.6 | 0 | 0 | 92 | 49 | 1.067 | 1.028 |  |  | 1 | 1 | 1 | 1 |  |  |  |  | 0 | 2 | ТСН-2001.4 Доп. 68, Сб. 37, т. 18, поз. 4 |  |  | 84 | 0 | 4.37-18-4 | 1 | 40 | 0 | 1 | 1 | 1 | 1 | 1 | 1 |  | 92 | 49 |  |  |  | 1566 | 0 | 0 | [5 empty] | 0 | Поправка: Гл.12.Прил.8.п.8. 3_12.00.01.11.001 Наименование: При наличии напряженных и стесненных условий производства работ (стесненность, сложность складирования и транспортной логистики и т.п.) для объектов, расположенных в пределах круговой магистральной системы улиц "Садовое кольцо" города Москвы Поправка: Гл.4.Прил.2.2.п.2.2.29_04.00.01.35.003 Наименование: При демонтаже оборудования, предназначенного в лом | 0 | 33.88 | 0 | 0.02 | 0 | 3.75 | 0 | 0.23047 | 0 | 0 | 31.01 | 16.52 |  | 37 |  | *1)*0 | *1,2)*0,3 | *1,2)*0,3 | *1,2)*0,3 |  | *1,2)*0,3 | *1,2)*0,3 |  |  |  | 0 | 0 | 1 | 1 |  |  |  | 1013 | 1 ШТ. | 1 ШТ. | 1 | [6 empty] | 57248668 | 40 | Монтаж оборудования | 0 |  | 2 | 84 | ТСН-2001.4-37. Оборудование общего назначения | ТСН-2001.4-37-1 |  | Поправка: Гл.12.Прил.8.п.8. 3_12.00.01.11.001 Поправка: Гл.4.Прил.2.2.п.2.2.29_04.00.01.35.003 |  | 131072 | 11.11 | 1.31 | 0.05 | 0 | 9.75 | 0.6 | 0 | 0 | [17 empty] | 0 | 0 | 2 |  |  |  |  | 92 | 49 |  |  |  |  | 1 |  | -1753372494 | 2 | 1 | 2 | 0 | 0 | 0 | 81.41 | 0 | 81.41 | 0 |  | 0 | 3 | 0 |  | 0 | 1 | 0 | 0 | 0 | 0 |  |  |  | 0 | 0
17 | 1 | 66 | 88 | 10 | 4.37-18-4 | Монтаж модуля установки пожаротушения тонкораспыленной водой объемом 13 л за подвесным потолком / демонтаж модулей газового пожаротушения | 1 ШТ. | 9 | 0 | 9 |  |  |  | 1901.06 | 0 | 1.5 | 0 | 1899.56 | 0 | 2.0742 | 0 | 0 | 1747.6 | 930.78 |  | 57248837 | 3.528 | 0 | 0.018 | 0 | 3.51 | 0 | 0.216 | 0 | 0 | 11.11 | 1.31 | 0.05 | 0 | 9.75 | 0 | 0.6 | 0 | 0 | 92 | 49 | 1.067 | 1.028 |  |  | 1 | 56.35 | 8.8 | 2.9 |  |  |  |  | 0 | 2 | ТСН-2001.4 Доп. 68, Сб. 37, т. 18, поз. 4 |  |  | 84 | 0 | 4.37-18-4 | 1 | 40 | 0 | 56.35 | 1 | 1 | 1 | 1 | 1 |  | 92 | 49 |  |  |  | 1566 | 0 | 0 | [5 empty] | 0 | Поправка: Гл.12.Прил.8.п.8. 3_12.00.01.11.001 Наименование: При наличии напряженных и стесненных условий производства работ (стесненность, сложность складирования и транспортной логистики и т.п.) для объектов, расположенных в пределах круговой магистральной системы улиц "Садовое кольцо" города Москвы Поправка: Гл.4.Прил.2.2.п.2.2.29_04.00.01.35.003 Наименование: При демонтаже оборудования, предназначенного в лом | 0 | 1901.06 | 0 | 0.18 | 0 | 211.31 | 0 | 0.23047 | 0 | 0 | 1747.6 | 930.78 |  | 39 |  | *1)*0 | *1,2)*0,3 | *1,2)*0,3 | *1,2)*0,3 |  | *1,2)*0,3 | *1,2)*0,3 |  |  |  | 0 | 0 | 1 | 1 |  |  |  | 1013 | 1 ШТ. | 1 ШТ. | 1 | [6 empty] | 57248668 | 40 | Монтаж оборудования | 0 |  | 2 | 84 | ТСН-2001.4-37. Оборудование общего назначения | ТСН-2001.4-37-1 |  | Поправка: Гл.12.Прил.8.п.8. 3_12.00.01.11.001 Поправка: Гл.4.Прил.2.2.п.2.2.29_04.00.01.35.003 |  | 131072 | 11.11 | 1.31 | 0.05 | 0 | 9.75 | 0.6 | 0 | 0 | [17 empty] | 0 | 0 | 2 |  |  |  |  | 92 | 49 |  |  |  |  | 1 |  | -1753372494 | 2 | 1 | 2 | 0 | 0 | 0 | 4579.44 | 0 | 4579.44 | 0 |  | 0 | 3 | 0 |  | 0 | 1 | 0 | 0 | 0 | 0 |  |  |  | 0 | 0
17 | 1 | 73 | 96 | 11 | 3.9-74-1 | Установка противопожарных металлических однопольных дверных блоков / демонтаж металлических дверных блоков | 10 шт. | 0.4 | 0 | 0.4 |  |  |  | 217.15 | 117.09 | 35.6 | 5.37 | 64.46 | 0 | 5.754 | 0 | 0 | 64.94 | 43.29 |  | 57248835 | 522.8544 | 292.728 | 81.8856 | 12.3552 | 148.2408 | 0 | 13.2336 | 0 | 0 | 807.5 | 487.88 | 113.73 | 17.16 | 205.89 | 0 | 18.38 | 0 | 0 | 93 | 62 | 1.087 | 1 |  |  | 1 | 1 | 1 | 1 |  |  |  |  | 0 | 1 | ТСН-2001.3 Доп. 79, Сб. 9, т. 74, поз. 1 |  |  | 13 | 0 | 3.9-74-1 | 1 | 30 | 0 | 1 | 1 | 1 | 1 | 1 | 1 |  | 93 | 62 |  |  |  | 1566 | 0 | 0 | [5 empty] | 0 | Поправка: Гл.12.Прил.8.п.8. 3_12.00.01.11.001 Наименование: При наличии напряженных и стесненных условий производства работ (стесненность, сложность складирования и транспортной логистики и т.п.) для объектов, расположенных в пределах круговой магистральной системы улиц "Садовое кольцо" города Москвы Поправка: Гл.6.Прил.2.2.п.2.2.16_06.00.01.35.006 Наименование: При демонтаже металлических конструкций (в т.ч. к стоимости вспомогательных материалов) | 0 | 217.15 | 292.73 | 89.01 | 13.43 | 161.14 | 0 | 14.3849 | 0 | 0 | 72.44 | 48.29 |  | 41 |  | *1)*0,6 | *1,2)*0,6 | *1,2)*0,6 | *1,2)*0,6 |  | *1,2)*0,6 | *1,2)*0,6 |  |  |  | 0 | 0 | 1 | 1 |  |  |  | 1010 | 10 шт. | 10 шт. | 10 | [6 empty] | 57248597 | 30 | Строительные работы | 0 |  | 1 | 13 | ТСН-2001.3-9. Металлические конструкции | ТСН-2001.3-9-1 |  | Поправка: Гл.12.Прил.8.п.8. 3_12.00.01.11.001 Поправка: Гл.6.Прил.2.2.п.2.2.16_06.00.01.35.006 |  | 131072 | 807.5 | 487.88 | 113.73 | 17.16 | 205.89 | 18.38 | 0 | 0 | [17 empty] | 0 | 0 | 0 |  |  |  |  | 93 | 62 |  |  |  |  | 1 |  | -39335557 | 2 | 1 | 2 | 0 | 0 | 0 | 325.38 | 325.38 | 0 | 0 |  | 0 | 3 | 0 |  | 0 | 1 | 0 | 0 | 0 | 0 |  |  |  | 0 | 0
17 | 1 | 80 | 104 | 11 | 3.9-74-1 | Установка противопожарных металлических однопольных дверных блоков / демонтаж металлических дверных блоков | 10 шт. | 0.4 | 0 | 0.4 |  |  |  | 4987.61 | 749.38 | 605.91 | 302.6 | 3632.32 | 0 | 5.754 | 0 | 0 | 3659.48 | 2439.65 |  | 57248837 | 522.8544 | 292.728 | 81.8856 | 12.3552 | 148.2408 | 0 | 13.2336 | 0 | 0 | 807.5 | 487.88 | 113.73 | 17.16 | 205.89 | 0 | 18.38 | 0 | 0 | 93 | 62 | 1.087 | 1 |  |  | 1 | 56.35 | 17.02 | 6.4 |  |  |  |  | 0 | 1 | ТСН-2001.3 Доп. 79, Сб. 9, т. 74, поз. 1 |  |  | 13 | 0 | 3.9-74-1 | 1 | 30 | 0 | 56.35 | 1 | 1 | 1 | 1 | 1 |  | 93 | 62 |  |  |  | 1566 | 0 | 0 | [5 empty] | 0 | Поправка: Гл.12.Прил.8.п.8. 3_12.00.01.11.001 Наименование: При наличии напряженных и стесненных условий производства работ (стесненность, сложность складирования и транспортной логистики и т.п.) для объектов, расположенных в пределах круговой магистральной системы улиц "Садовое кольцо" города Москвы Поправка: Гл.6.Прил.2.2.п.2.2.16_06.00.01.35.006 Наименование: При демонтаже металлических конструкций (в т.ч. к стоимости вспомогательных материалов) | 0 | 4987.61 | 1873.47 | 1514.95 | 756.78 | 9080.24 | 0 | 14.3849 | 0 | 0 | 4081.86 | 2721.24 |  | 43 |  | *1)*0,6 | *1,2)*0,6 | *1,2)*0,6 | *1,2)*0,6 |  | *1,2)*0,6 | *1,2)*0,6 |  |  |  | 0 | 0 | 1 | 1 |  |  |  | 1010 | 10 шт. | 10 шт. | 10 | [6 empty] | 57248597 | 30 | Строительные работы | 0 |  | 1 | 13 | ТСН-2001.3-9. Металлические конструкции | ТСН-2001.3-9-1 |  | Поправка: Гл.12.Прил.8.п.8. 3_12.00.01.11.001 Поправка: Гл.6.Прил.2.2.п.2.2.16_06.00.01.35.006 |  | 131072 | 807.5 | 487.88 | 113.73 | 17.16 | 205.89 | 18.38 | 0 | 0 | [17 empty] | 0 | 0 | 0 |  |  |  |  | 93 | 62 |  |  |  |  | 1 |  | -39335557 | 2 | 1 | 2 | 0 | 0 | 0 | 11086.74 | 11086.74 | 0 | 0 |  | 0 | 3 | 0 |  | 0 | 1 | 0 | 0 | 0 | 0 |  |  |  | 0 | 0
17 | 1 | 81 | 106 | 12 | 4.10-1-12 | Установка рамки со штифтами на винтах в нарезных отверстиях / демонтаж стыковочных узлов | 1 рамка | 8 | 0 | 8 |  |  |  | 2.35 | 0 | 0 | 0 | 2.35 | 0 | 0.21108 | 0 | 0 | 2.12 | 1.08 |  | 57248835 | 0.2808 | 0 | 0 | 0 | 0.2808 | 0 | 0.0252 | 0 | 0 | 0.78 | 0 | 0 | 0 | 0.78 | 0 | 0.07 | 0 | 0 | 90 | 46 | 1.047 | 1 |  |  | 1 | 1 | 1 | 1 |  |  |  |  | 0 | 2 | ТСН-2001.4 Доп. 67, Сб. 10, т. 1, поз. 12 |  |  | 68 | 0 | 4.10-1-12 | 1 | 40 | 0 | 1 | 1 | 1 | 1 | 1 | 1 |  | 90 | 46 |  |  |  | 1566 | 0 | 0 | [5 empty] | 0 | Поправка: Гл.12.Прил.8.п.8. 3_12.00.01.11.001 Наименование: При наличии напряженных и стесненных условий производства работ (стесненность, сложность складирования и транспортной логистики и т.п.) для объектов, расположенных в пределах круговой магистральной системы улиц "Садовое кольцо" города Москвы Поправка: Гл.4.Прил.2.2.п.2.2.29_04.00.01.35.003 Наименование: При демонтаже оборудования, предназначенного в лом | 0 | 2.35 | 0 | 0 | 0 | 0.29 | 0 | 0.026384 | 0 | 0 | 2.12 | 1.08 |  | 45 |  | *1)*0 | *1,2)*0,3 | *1,2)*0,3 | *1,2)*0,3 |  | *1,2)*0,3 | *1,2)*0,3 |  |  |  | 0 | 0 | 1 | 1 |  |  |  | 1013 | 1 рамка | 1 рамка | 1 | [6 empty] | 57248652 | 40 | Монтаж оборудования | 0 |  | 2 | 68 | ТСН-2001.4-10. Прокладка и монтаж сетей связи | ТСН-2001.4-10-1 |  | Поправка: Гл.12.Прил.8.п.8. 3_12.00.01.11.001 Поправка: Гл.4.Прил.2.2.п.2.2.29_04.00.01.35.003 |  | 131072 | 0.78 | 0 | 0 | 0 | 0.78 | 0.07 | 0 | 0 | [17 empty] | 0 | 0 | 0 |  |  |  |  | 90 | 46 |  |  |  |  | 1 |  | 1577802063 | 2 | 1 | 2 | 0 | 0 | 0 | 5.55 | 0 | 5.55 | 0 |  | 0 | 3 | 0 |  | 0 | 1 | 0 | 0 | 0 | 0 |  |  |  | 0 | 0
17 | 1 | 82 | 108 | 12 | 4.10-1-12 | Установка рамки со штифтами на винтах в нарезных отверстиях / демонтаж стыковочных узлов | 1 рамка | 8 | 0 | 8 |  |  |  | 132.42 | 0 | 0 | 0 | 132.42 | 0 | 0.21108 | 0 | 0 | 119.18 | 60.91 |  | 57248837 | 0.2808 | 0 | 0 | 0 | 0.2808 | 0 | 0.0252 | 0 | 0 | 0.78 | 0 | 0 | 0 | 0.78 | 0 | 0.07 | 0 | 0 | 90 | 46 | 1.047 | 1 |  |  | 1 | 56.35 | 1 | 1 |  |  |  |  | 0 | 2 | ТСН-2001.4 Доп. 67, Сб. 10, т. 1, поз. 12 |  |  | 68 | 0 | 4.10-1-12 | 1 | 40 | 0 | 56.35 | 1 | 1 | 1 | 1 | 1 |  | 90 | 46 |  |  |  | 1566 | 0 | 0 | [5 empty] | 0 | Поправка: Гл.12.Прил.8.п.8. 3_12.00.01.11.001 Наименование: При наличии напряженных и стесненных условий производства работ (стесненность, сложность складирования и транспортной логистики и т.п.) для объектов, расположенных в пределах круговой магистральной системы улиц "Садовое кольцо" города Москвы Поправка: Гл.4.Прил.2.2.п.2.2.29_04.00.01.35.003 Наименование: При демонтаже оборудования, предназначенного в лом | 0 | 132.42 | 0 | 0 | 0 | 16.34 | 0 | 0.026384 | 0 | 0 | 119.18 | 60.91 |  | 47 |  | *1)*0 | *1,2)*0,3 | *1,2)*0,3 | *1,2)*0,3 |  | *1,2)*0,3 | *1,2)*0,3 |  |  |  | 0 | 0 | 1 | 1 |  |  |  | 1013 | 1 рамка | 1 рамка | 1 | [6 empty] | 57248652 | 40 | Монтаж оборудования | 0 |  | 2 | 68 | ТСН-2001.4-10. Прокладка и монтаж сетей связи | ТСН-2001.4-10-1 |  | Поправка: Гл.12.Прил.8.п.8. 3_12.00.01.11.001 Поправка: Гл.4.Прил.2.2.п.2.2.29_04.00.01.35.003 |  | 131072 | 0.78 | 0 | 0 | 0 | 0.78 | 0.07 | 0 | 0 | [17 empty] | 0 | 0 | 0 |  |  |  |  | 90 | 46 |  |  |  |  | 1 |  | 1577802063 | 2 | 1 | 2 | 0 | 0 | 0 | 312.51 | 0 | 312.51 | 0 |  | 0 | 3 | 0 |  | 0 | 1 | 0 | 0 | 0 | 0 |  |  |  | 0 | 0
17 | 1 | 88 | 115 | 13 | 3.70-434-1 | Установка дверного доводчика или синхронизатора к металлическим дверям / демонтаж дверного доводчика | 100 шт. | 0.04 | 0 | 0.04 |  |  |  | 9.82 | 3.18 | 0.59 | 0.07 | 6.05 | 0 | 0.36221 | 0 | 0 | 5.69 | 3.79 |  | 57248835 | 231.9144 | 79.404 | 13.4568 | 1.6344 | 139.0536 | 0 | 8.3304 | 0 | 0 | 344.16 | 132.34 | 18.69 | 2.27 | 193.13 | 0 | 11.57 | 0 | 0 | 93 | 62 | 1.087 | 1 |  |  | 1 | 1 | 1 | 1 |  |  |  |  | 0 | 1 | ТСН-2001.3 Доп. 81, Сб. 70, т. 434, поз. 1 |  |  | 55 | 0 | 3.70-434-1 | 1 | 30 | 0 | 1 | 1 | 1 | 1 | 1 | 1 |  | 93 | 62 |  |  |  | 1566 | 0 | 0 | [5 empty] | 0 | Поправка: Гл.12.Прил.8.п.8. 3_12.00.01.11.001 Наименование: При наличии напряженных и стесненных условий производства работ (стесненность, сложность складирования и транспортной логистики и т.п.) для объектов, расположенных в пределах круговой магистральной системы улиц "Садовое кольцо" города Москвы Поправка: Гл.6.Прил.2.2.п.2.2.16_06.00.01.35.006 Наименование: При демонтаже металлических конструкций (в т.ч. к стоимости вспомогательных материалов) | 0 | 9.82 | 79.4 | 14.63 | 1.78 | 151.15 | 0 | 9.0551 | 0 | 0 | 7.28 | 4.85 |  | 49 |  | *1)*0,6 | *1,2)*0,6 | *1,2)*0,6 | *1,2)*0,6 |  | *1,2)*0,6 | *1,2)*0,6 |  |  |  | 0 | 0 | 1 | 1 |  |  |  | 1010 | 100 шт. | 100 шт. | 100 | [6 empty] | 57248639 | 30 | Строительные работы | 0 |  | 1 | 55 | ТСН-2001.3-70. Металлические конструкции | ТСН-2001.3-70-4 |  | Поправка: Гл.12.Прил.8.п.8. 3_12.00.01.11.001 Поправка: Гл.6.Прил.2.2.п.2.2.16_06.00.01.35.006 |  | 131072 | 344.16 | 132.34 | 18.69 | 2.27 | 193.13 | 11.57 | 0 | 0 | [17 empty] | 0 | 0 | 0 |  |  |  |  | 93 | 62 |  |  |  |  | 1 |  | -208235524 | 2 | 1 | 2 | 0 | 0 | 0 | 19.3 | 19.3 | 0 | 0 |  | 0 | 3 | 0 |  | 0 | 1 | 0 | 0 | 0 | 0 |  |  |  | 0 | 0
17 | 1 | 94 | 122 | 13 | 3.70-434-1 | Установка дверного доводчика или синхронизатора к металлическим дверям / демонтаж дверного доводчика | 100 шт. | 0.04 | 0 | 0.04 |  |  |  | 361.11 | 11 | 9.19 | 3.94 | 340.92 | 0 | 0.36221 | 0 | 0 | 320.72 | 213.81 |  | 57248837 | 231.9144 | 79.404 | 13.4568 | 1.6344 | 139.0536 | 0 | 8.3304 | 0 | 0 | 344.16 | 132.34 | 18.69 | 2.27 | 193.13 | 0 | 11.57 | 0 | 0 | 93 | 62 | 1.087 | 1 |  |  | 1 | 56.35 | 15.58 | 3.46 |  |  |  |  | 0 | 1 | ТСН-2001.3 Доп. 81, Сб. 70, т. 434, поз. 1 |  |  | 55 | 0 | 3.70-434-1 | 1 | 30 | 0 | 56.35 | 1 | 1 | 1 | 1 | 1 |  | 93 | 62 |  |  |  | 1566 | 0 | 0 | [5 empty] | 0 | Поправка: Гл.12.Прил.8.п.8. 3_12.00.01.11.001 Наименование: При наличии напряженных и стесненных условий производства работ (стесненность, сложность складирования и транспортной логистики и т.п.) для объектов, расположенных в пределах круговой магистральной системы улиц "Садовое кольцо" города Москвы Поправка: Гл.6.Прил.2.2.п.2.2.16_06.00.01.35.006 Наименование: При демонтаже металлических конструкций (в т.ч. к стоимости вспомогательных материалов) | 0 | 361.11 | 274.72 | 227.94 | 100.3 | 8517.3 | 0 | 9.0551 | 0 | 0 | 410.33 | 273.56 |  | 51 |  | *1)*0,6 | *1,2)*0,6 | *1,2)*0,6 | *1,2)*0,6 |  | *1,2)*0,6 | *1,2)*0,6 |  |  |  | 0 | 0 | 1 | 1 |  |  |  | 1010 | 100 шт. | 100 шт. | 100 | [6 empty] | 57248639 | 30 | Строительные работы | 0 |  | 1 | 55 | ТСН-2001.3-70. Металлические конструкции | ТСН-2001.3-70-4 |  | Поправка: Гл.12.Прил.8.п.8. 3_12.00.01.11.001 Поправка: Гл.6.Прил.2.2.п.2.2.16_06.00.01.35.006 |  | 131072 | 344.16 | 132.34 | 18.69 | 2.27 | 193.13 | 11.57 | 0 | 0 | [17 empty] | 0 | 0 | 0 |  |  |  |  | 93 | 62 |  |  |  |  | 1 |  | -208235524 | 2 | 1 | 2 | 0 | 0 | 0 | 895.64 | 895.64 | 0 | 0 |  | 0 | 3 | 0 |  | 0 | 1 | 0 | 0 | 0 | 0 |  |  |  | 0 | 0
17 | 1 | 98 | 128 | 14 | 3.20-11-1 | Установка клапанов обратных диаметром до 355 мм / демонтаж клапана сброса избыточного давления КСИД | 1 клапан | 4 | 0 | 4 |  |  |  | 48.57 | 9.02 | 2.8 | 0.4 | 36.75 | 0 | 3.1651 | 0 | 0 | 44.95 | 26.75 |  | 57248835 | 11.5224 | 2.256 | 0.6552 | 0.0936 | 8.6112 | 0 | 0.7416 | 0 | 0 | 16.63 | 3.76 | 0.91 | 0.13 | 11.96 | 0 | 1.03 | 0 | 0 | 121 | 72 | 1.067 | 1 |  |  | 1 | 1 | 1 | 1 |  |  |  |  | 0 | 1 | ТСН-2001.3 Доп. 72, Сб. 20, т. 11, поз. 1 |  |  | 25 | 0 | 3.20-11-1 | 1 | 30 | 0 | 1 | 1 | 1 | 1 | 1 | 1 |  | 121 | 72 |  |  |  | 1566 | 0 | 0 | [5 empty] | 0 | Поправка: Гл.12.Прил.8.п.8. 3_12.00.01.11.001 Наименование: При наличии напряженных и стесненных условий производства работ (стесненность, сложность складирования и транспортной логистики и т.п.) для объектов, расположенных в пределах круговой магистральной системы улиц "Садовое кольцо" города Москвы Поправка: Гл.6.Прил.2.2.п.2.2.16_06.00.01.35.006 Наименование: При демонтаже металлических конструкций (в т.ч. к стоимости вспомогательных материалов) | 0 | 48.57 | 2.26 | 0.7 | 0.1 | 9.19 | 0 | 0.79129 | 0 | 0 | 44.59 | 26.53 |  | 53 |  | *1)*0,6 | *1,2)*0,6 | *1,2)*0,6 | *1,2)*0,6 |  | *1,2)*0,6 | *1,2)*0,6 |  |  |  | 0 | 0 | 1 | 1 |  |  |  | 1013 | 1 клапан | 1 клапан | 1 | [6 empty] | 57248609 | 30 | Строительные работы | 0 |  | 1 | 25 | ТСН-2001.3-20. Вентиляция и кондиционирование воздуха | ТСН-2001.3-20-1 |  | Поправка: Гл.12.Прил.8.п.8. 3_12.00.01.11.001 Поправка: Гл.6.Прил.2.2.п.2.2.16_06.00.01.35.006 |  | 131072 | 16.63 | 3.76 | 0.91 | 0.13 | 11.96 | 1.03 | 0 | 0 | [17 empty] | 0 | 0 | 0 |  |  |  |  | 121 | 72 |  |  |  |  | 1 |  | -2031960075 | 2 | 1 | 2 | 0 | 0 | 0 | 120.27 | 120.27 | 0 | 0 |  | 0 | 3 | 0 |  | 0 | 1 | 0 | 0 | 0 | 0 |  |  |  | 0 | 0
17 | 1 | 102 | 134 | 14 | 3.20-11-1 | Установка клапанов обратных диаметром до 355 мм / демонтаж клапана сброса избыточного давления КСИД | 1 клапан | 4 | 0 | 4 |  |  |  | 2175.85 | 58.99 | 46 | 22.54 | 2070.86 | 0 | 3.1651 | 0 | 0 | 2533.01 | 1507.25 |  | 57248837 | 11.5224 | 2.256 | 0.6552 | 0.0936 | 8.6112 | 0 | 0.7416 | 0 | 0 | 16.63 | 3.76 | 0.91 | 0.13 | 11.96 | 0 | 1.03 | 0 | 0 | 121 | 72 | 1.067 | 1 |  |  | 1 | 56.35 | 16.43 | 6.54 |  |  |  |  | 0 | 1 | ТСН-2001.3 Доп. 72, Сб. 20, т. 11, поз. 1 |  |  | 25 | 0 | 3.20-11-1 | 1 | 30 | 0 | 56.35 | 1 | 1 | 1 | 1 | 1 |  | 121 | 72 |  |  |  | 1566 | 0 | 0 | [5 empty] | 0 | Поправка: Гл.12.Прил.8.п.8. 3_12.00.01.11.001 Наименование: При наличии напряженных и стесненных условий производства работ (стесненность, сложность складирования и транспортной логистики и т.п.) для объектов, расположенных в пределах круговой магистральной системы улиц "Садовое кольцо" города Москвы Поправка: Гл.6.Прил.2.2.п.2.2.16_06.00.01.35.006 Наименование: При демонтаже металлических конструкций (в т.ч. к стоимости вспомогательных материалов) | 0 | 2175.85 | 14.78 | 11.5 | 5.64 | 517.86 | 0 | 0.79129 | 0 | 0 | 2512.57 | 1495.08 |  | 55 |  | *1)*0,6 | *1,2)*0,6 | *1,2)*0,6 | *1,2)*0,6 |  | *1,2)*0,6 | *1,2)*0,6 |  |  |  | 0 | 0 | 1 | 1 |  |  |  | 1013 | 1 клапан | 1 клапан | 1 | [6 empty] | 57248609 | 30 | Строительные работы | 0 |  | 1 | 25 | ТСН-2001.3-20. Вентиляция и кондиционирование воздуха | ТСН-2001.3-20-1 |  | Поправка: Гл.12.Прил.8.п.8. 3_12.00.01.11.001 Поправка: Гл.6.Прил.2.2.п.2.2.16_06.00.01.35.006 |  | 131072 | 16.63 | 3.76 | 0.91 | 0.13 | 11.96 | 1.03 | 0 | 0 | [17 empty] | 0 | 0 | 0 |  |  |  |  | 121 | 72 |  |  |  |  | 1 |  | -2031960075 | 2 | 1 | 2 | 0 | 0 | 0 | 6216.11 | 6216.11 | 0 | 0 |  | 0 | 3 | 0 |  | 0 | 1 | 0 | 0 | 0 | 0 |  |  |  | 0 | 0
17 | 1 | 107 | 141 | 15 | 3.17-12-1 | Установка вентиляционных решеток площадью в свету до 0,05 м2 / демонтаж защитной решетки для КСИД | 100 шт. | 0.04 | 0 | 0.04 |  |  |  | 17.3 | 8.54 | 0.24 | 0.01 | 8.52 | 0 | 0.76209 | 0 | 0 | 10.32 | 6.14 |  | 57248835 | 418.8456 | 213.624 | 5.6304 | 0.18 | 199.5912 | 0 | 17.856 | 0 | 0 | 641.07 | 356.04 | 7.82 | 0.25 | 277.21 | 0 | 24.8 | 0 | 0 | 121 | 72 | 1.067 | 1 |  |  | 1 | 1 | 1 | 1 |  |  |  |  | 0 | 1 | ТСН-2001.3 Доп. 79, Сб. 17, т. 12, поз. 1 |  |  | 22 | 0 | 3.17-12-1 | 1 | 30 | 0 | 1 | 1 | 1 | 1 | 1 | 1 |  | 121 | 72 |  |  |  | 1566 | 0 | 0 | [5 empty] | 0 | Поправка: Гл.12.Прил.8.п.8. 3_12.00.01.11.001 Наименование: При наличии напряженных и стесненных условий производства работ (стесненность, сложность складирования и транспортной логистики и т.п.) для объектов, расположенных в пределах круговой магистральной системы улиц "Садовое кольцо" города Москвы Поправка: Гл.6.Прил.2.2.п.2.2.16_06.00.01.35.006 Наименование: При демонтаже металлических конструкций (в т.ч. к стоимости вспомогательных материалов) | 0 | 17.3 | 213.62 | 6.01 | 0.19 | 212.96 | 0 | 19.0524 | 0 | 0 | 10.54 | 6.27 |  | 57 |  | *1)*0,6 | *1,2)*0,6 | *1,2)*0,6 | *1,2)*0,6 |  | *1,2)*0,6 | *1,2)*0,6 |  |  |  | 0 | 0 | 1 | 1 |  |  |  | 1010 | 100 шт. | 100 шт. | 100 | [6 empty] | 57248606 | 30 | Строительные работы | 0 |  | 1 | 22 | ТСН-2001.3-17. Водопровод и канализация - внутренние устройства | ТСН-2001.3-17-1 |  | Поправка: Гл.12.Прил.8.п.8. 3_12.00.01.11.001 Поправка: Гл.6.Прил.2.2.п.2.2.16_06.00.01.35.006 |  | 131072 | 641.07 | 356.04 | 7.82 | 0.25 | 277.21 | 24.8 | 0 | 0 | [17 empty] | 0 | 0 | 0 |  |  |  |  | 121 | 72 |  |  |  |  | 1 |  | -1508474127 | 2 | 1 | 2 | 0 | 0 | 0 | 33.76 | 33.76 | 0 | 0 |  | 0 | 3 | 0 |  | 0 | 1 | 0 | 0 | 0 | 0 |  |  |  | 0 | 0
17 | 1 | 112 | 148 | 15 | 3.17-12-1 | Установка вентиляционных решеток площадью в свету до 0,05 м2 / демонтаж защитной решетки для КСИД | 100 шт. | 0.04 | 0 | 0.04 |  |  |  | 511.99 | 29.21 | 2.68 | 0.56 | 480.1 | 0 | 0.76209 | 0 | 0 | 581.6 | 346.08 |  | 57248837 | 418.8456 | 213.624 | 5.6304 | 0.18 | 199.5912 | 0 | 17.856 | 0 | 0 | 641.07 | 356.04 | 7.82 | 0.25 | 277.21 | 0 | 24.8 | 0 | 0 | 121 | 72 | 1.067 | 1 |  |  | 1 | 56.35 | 11.16 | 3.42 |  |  |  |  | 0 | 1 | ТСН-2001.3 Доп. 79, Сб. 17, т. 12, поз. 1 |  |  | 22 | 0 | 3.17-12-1 | 1 | 30 | 0 | 56.35 | 1 | 1 | 1 | 1 | 1 |  | 121 | 72 |  |  |  | 1566 | 0 | 0 | [5 empty] | 0 | Поправка: Гл.12.Прил.8.п.8. 3_12.00.01.11.001 Наименование: При наличии напряженных и стесненных условий производства работ (стесненность, сложность складирования и транспортной логистики и т.п.) для объектов, расположенных в пределах круговой магистральной системы улиц "Садовое кольцо" города Москвы Поправка: Гл.6.Прил.2.2.п.2.2.16_06.00.01.35.006 Наименование: При демонтаже металлических конструкций (в т.ч. к стоимости вспомогательных материалов) | 0 | 511.99 | 730.58 | 67.07 | 10.71 | 12000.3 | 0 | 19.0524 | 0 | 0 | 593.88 | 353.38 |  | 59 |  | *1)*0,6 | *1,2)*0,6 | *1,2)*0,6 | *1,2)*0,6 |  | *1,2)*0,6 | *1,2)*0,6 |  |  |  | 0 | 0 | 1 | 1 |  |  |  | 1010 | 100 шт. | 100 шт. | 100 | [6 empty] | 57248606 | 30 | Строительные работы | 0 |  | 1 | 22 | ТСН-2001.3-17. Водопровод и канализация - внутренние устройства | ТСН-2001.3-17-1 |  | Поправка: Гл.12.Прил.8.п.8. 3_12.00.01.11.001 Поправка: Гл.6.Прил.2.2.п.2.2.16_06.00.01.35.006 |  | 131072 | 641.07 | 356.04 | 7.82 | 0.25 | 277.21 | 24.8 | 0 | 0 | [17 empty] | 0 | 0 | 0 |  |  |  |  | 121 | 72 |  |  |  |  | 1 |  | -1508474127 | 2 | 1 | 2 | 0 | 0 | 0 | 1439.67 | 1439.67 | 0 | 0 |  | 0 | 3 | 0 |  | 0 | 1 | 0 | 0 | 0 | 0 |  |  |  | 0 | 0
17 | 1 | 113 | 149 | 16 | 6.67-6-1 | Демонтаж кабеля | 100 м | 0.92 | 0 | 0.92 |  |  |  | 113.88 | 0 | 0 | 0 | 113.88 | 0 | 11.1428 | 0 | 0 | 103.63 | 54.66 |  | 57248835 | 118.224 | 0 | 0 | 0 | 118.224 | 0 | 11.568 | 0 | 0 | 98.52 | 0 | 0 | 0 | 98.52 | 0 | 9.64 | 0 | 0 | 91 | 48 | 1.047 | 1 |  |  | 1 | 1 | 1 | 1 |  |  |  |  | 0 | 1 | ТСН-2001.6. Доп. 1-42. Сб. 67, т. 6, поз. 1 |  |  | 106 | 0 | 6.67-6-1 | 1 | 60 | 0 | 1 | 1 | 1 | 1 | 1 | 1 |  | 91 | 48 |  |  |  | 1566 | 0 | 0 | [5 empty] | 0 | Поправка: Гл.12.Прил.8.п.8. 3_12.00.01.11.001 Наименование: При наличии напряженных и стесненных условий производства работ (стесненность, сложность складирования и транспортной логистики и т.п.) для объектов, расположенных в пределах круговой магистральной системы улиц "Садовое кольцо" города Москвы | 0 | 113.88 | 0 | 0 | 0 | 123.78 | 0 | 12.1117 | 0 | 0 | 103.63 | 54.66 |  | 61 |  | *1 | *1,2 | *1,2 | *1,2 |  | *1,2 | *1,2 |  |  |  | 0 | 0 | 1 | 1 |  |  |  | 1003 | 100 м | 100 м | 100 | [6 empty] | 57248690 | 60 | Ремонтно-строительные работы | 0 |  | 1 | 106 | ТСН-2001.6-67. Электромонтажные работы | ТСН-2001.6-67-1 |  | Поправка: Гл.12.Прил.8.п.8. 3_12.00.01.11.001 |  | 131072 | 98.52 | 0 | 0 | 0 | 98.52 | 9.64 | 0 | 0 | [17 empty] | 0 | 0 | 0 |  |  |  |  | 91 | 48 |  |  |  |  | 1 |  | 1114236003 | 2 | 1 | 2 | 0 | 0 | 0 | 272.17 | 272.17 | 0 | 0 |  | 0 | 3 | 0 |  | 0 | 1 | 0 | 0 | 0 | 0 |  |  |  | 0 | 0
17 | 1 | 114 | 150 | 16 | 6.67-6-1 | Демонтаж кабеля | 100 м | 0.92 | 0 | 0.92 |  |  |  | 6417.14 | 0 | 0 | 0 | 6417.14 | 0 | 11.1428 | 0 | 0 | 5839.6 | 3080.23 |  | 57248837 | 118.224 | 0 | 0 | 0 | 118.224 | 0 | 11.568 | 0 | 0 | 98.52 | 0 | 0 | 0 | 98.52 | 0 | 9.64 | 0 | 0 | 91 | 48 | 1.047 | 1 |  |  | 1 | 56.35 | 1 | 1 |  |  |  |  | 0 | 1 | ТСН-2001.6. Доп. 1-42. Сб. 67, т. 6, поз. 1 |  |  | 106 | 0 | 6.67-6-1 | 1 | 60 | 0 | 56.35 | 1 | 1 | 1 | 1 | 1 |  | 91 | 48 |  |  |  | 1566 | 0 | 0 | [5 empty] | 0 | Поправка: Гл.12.Прил.8.п.8. 3_12.00.01.11.001 Наименование: При наличии напряженных и стесненных условий производства работ (стесненность, сложность складирования и транспортной логистики и т.п.) для объектов, расположенных в пределах круговой магистральной системы улиц "Садовое кольцо" города Москвы | 0 | 6417.14 | 0 | 0 | 0 | 6975 | 0 | 12.1117 | 0 | 0 | 5839.6 | 3080.23 |  | 62 |  | *1 | *1,2 | *1,2 | *1,2 |  | *1,2 | *1,2 |  |  |  | 0 | 0 | 1 | 1 |  |  |  | 1003 | 100 м | 100 м | 100 | [6 empty] | 57248690 | 60 | Ремонтно-строительные работы | 0 |  | 1 | 106 | ТСН-2001.6-67. Электромонтажные работы | ТСН-2001.6-67-1 |  | Поправка: Гл.12.Прил.8.п.8. 3_12.00.01.11.001 |  | 131072 | 98.52 | 0 | 0 | 0 | 98.52 | 9.64 | 0 | 0 | [17 empty] | 0 | 0 | 0 |  |  |  |  | 91 | 48 |  |  |  |  | 1 |  | 1114236003 | 2 | 1 | 2 | 0 | 0 | 0 | 15336.97 | 15336.97 | 0 | 0 |  | 0 | 3 | 0 |  | 0 | 1 | 0 | 0 | 0 | 0 |  |  |  | 0 | 0
17 | 1 | 116 | 152 |  | 6.67-5-12 | Демонтаж трубных проводок, трубы в борозде диаметром 25 мм | 100 м | 7.94 | 0 | 7.94 |  |  |  | 3194.56 | 0 | 0 | 0 | 3194.56 | 0 | 303.6638 | 0 | 0 | 2907.05 | 1533.39 |  | -1 | 384.276 | 0 | 0 | 0 | 384.276 | 0 | 36.528 | 0 | 0 | 320.23 | 0 | 0 | 0 | 320.23 | 0 | 30.44 | 0 | 0 | 91 | 48 | 1.047 | 1 |  |  | 1 | 1 | 1 | 1 |  |  |  |  | 0 | 1 | ТСН-2001.6. Доп. 1-42. Сб. 67, т. 5, поз. 12 |  |  | 106 | 0 | 6.67-5-12 | 1 | 60 | 0 | 1 | 1 | 1 | 1 | 1 | 1 |  | 91 | 48 |  |  |  | 1566 | 0 | 0 | [5 empty] | 0 | Поправка: Гл.12.Прил.8.п.8. 3_12.00.01.11.001 Наименование: При наличии напряженных и стесненных условий производства работ (стесненность, сложность складирования и транспортной логистики и т.п.) для объектов, расположенных в пределах круговой магистральной системы улиц "Садовое кольцо" города Москвы | 0 | 3194.56 | 0 | 0 | 0 | 402.34 | 0 | 38.2448 | 0 | 0 | 2907.05 | 1533.39 |  | 63 |  | *1 | *1,2 | *1,2 | *1,2 |  | *1,2 | *1,2 |  |  |  | 0 | 0 | 1 | 1 |  |  |  | 1003 | 100 м | 100 м | 100 | [6 empty] | 57248690 | 60 | Ремонтно-строительные работы | 0 |  | 1 | 106 | ТСН-2001.6-67. Электромонтажные работы | ТСН-2001.6-67-1 |  | Поправка: Гл.12.Прил.8.п.8. 3_12.00.01.11.001 |  | 132096 | 320.23 | 0 | 0 | 0 | 320.23 | 30.44 | 0 | 0 | [17 empty] | 0 | 0 | 0 |  |  |  |  | 91 | 48 |  |  |  |  | 1 |  | -1527708470 | 2 | 1 | 2 | 0 | 0 | 0 | 7635 | 7635 | 0 | 0 |  | 0 | 3 | 0 |  | 0 | 1 | 0 | 0 | 0 | 0 |  |  |  | 0 | 0
17 | 1 | 118 | 154 |  | 6.67-5-12 | Демонтаж трубных проводок, трубы в борозде диаметром 25 мм | 100 м | 7.94 | 0 | 7.94 |  |  |  | 180013.46 | 0 | 0 | 0 | 180013.46 | 0 | 303.6638 | 0 | 0 | 163812.25 | 86406.46 |  | -1 | 384.276 | 0 | 0 | 0 | 384.276 | 0 | 36.528 | 0 | 0 | 320.23 | 0 | 0 | 0 | 320.23 | 0 | 30.44 | 0 | 0 | 91 | 48 | 1.047 | 1 |  |  | 1 | 56.35 | 1 | 1 |  |  |  |  | 0 | 1 | ТСН-2001.6. Доп. 1-42. Сб. 67, т. 5, поз. 12 |  |  | 106 | 0 | 6.67-5-12 | 1 | 60 | 0 | 56.35 | 1 | 1 | 1 | 1 | 1 |  | 91 | 48 |  |  |  | 1566 | 0 | 0 | [5 empty] | 0 | Поправка: Гл.12.Прил.8.п.8. 3_12.00.01.11.001 Наименование: При наличии напряженных и стесненных условий производства работ (стесненность, сложность складирования и транспортной логистики и т.п.) для объектов, расположенных в пределах круговой магистральной системы улиц "Садовое кольцо" города Москвы | 0 | 180013.46 | 0 | 0 | 0 | 22671.86 | 0 | 38.2448 | 0 | 0 | 163812.25 | 86406.46 |  | 64 |  | *1 | *1,2 | *1,2 | *1,2 |  | *1,2 | *1,2 |  |  |  | 0 | 0 | 1 | 1 |  |  |  | 1003 | 100 м | 100 м | 100 | [6 empty] | 57248690 | 60 | Ремонтно-строительные работы | 0 |  | 1 | 106 | ТСН-2001.6-67. Электромонтажные работы | ТСН-2001.6-67-1 |  | Поправка: Гл.12.Прил.8.п.8. 3_12.00.01.11.001 |  | 132096 | 320.23 | 0 | 0 | 0 | 320.23 | 30.44 | 0 | 0 | [17 empty] | 0 | 0 | 0 |  |  |  |  | 91 | 48 |  |  |  |  | 1 |  | -1527708470 | 2 | 1 | 2 | 0 | 0 | 0 | 430232.17 | 430232.17 | 0 | 0 |  | 0 | 3 | 0 |  | 0 | 1 | 0 | 0 | 0 | 0 |  |  |  | 0 | 0
17 | 1 | 124 | 164 | 17 | 4.10-185-3 | Прокладка кабеля связи огнестойкого в трубах гофрированных с использованием скобы СМО: по бетонным поверхностям | 100 м | 7.94 | 0 | 7.94 |  |  |  | 892.62 | 0 | 12.12 | 0 | 880.5 | 0 | 74.1004 | 0 | 0 | 792.45 | 405.03 |  | 57248835 | 107.3736 | 0 | 1.458 | 0 | 105.9156 | 0 | 8.9136 | 0 | 0 | 317.68 | 19.42 | 4.05 | 0 | 294.21 | 0 | 24.76 | 0 | 0 | 90 | 46 | 1.047 | 1 |  |  | 1 | 1 | 1 | 1 |  |  |  |  | 0 | 2 | ТСН-2001.4 Доп. 80, Сб. 10, т. 185, поз. 3 |  |  | 68 | 0 | 4.10-185-3 | 1 | 40 | 0 | 1 | 1 | 1 | 1 | 1 | 1 |  | 90 | 46 |  |  |  | 1566 | 0 | 0 | [5 empty] | 0 | Поправка: Гл.12.Прил.8.п.8. 3_12.00.01.11.001 Наименование: При наличии напряженных и стесненных условий производства работ (стесненность, сложность складирования и транспортной логистики и т.п.) для объектов, расположенных в пределах круговой магистральной системы улиц "Садовое кольцо" города Москвы Поправка: Гл.4.Прил.2.2.п.2.2.29_04.00.01.35.003 Наименование: При демонтаже оборудования, предназначенного в лом | 0 | 892.62 | 0 | 1.53 | 0 | 110.89 | 0 | 9.3325 | 0 | 0 | 792.45 | 405.03 |  | 65 |  | *1)*0 | *1,2)*0,3 | *1,2)*0,3 | *1,2)*0,3 |  | *1,2)*0,3 | *1,2)*0,3 |  |  |  | 0 | 0 | 1 | 1 |  |  |  | 1003 | 100 м | 100 м | 100 | [6 empty] | 57248652 | 40 | Монтаж оборудования | 0 |  | 2 | 68 | ТСН-2001.4-10. Прокладка и монтаж сетей связи | ТСН-2001.4-10-1 |  | Поправка: Гл.12.Прил.8.п.8. 3_12.00.01.11.001 Поправка: Гл.4.Прил.2.2.п.2.2.29_04.00.01.35.003 |  | 0 | 317.68 | 19.42 | 4.05 | 0 | 294.21 | 24.76 | 0 | 0 | [17 empty] | 0 | 0 | 0 |  |  |  |  | 90 | 46 |  |  |  |  | 1 |  | 905116027 | 2 | 1 | 2 | 0 | 0 | 0 | 2090.1 | 0 | 2090.1 | 0 |  | 0 | 3 | 0 |  | 0 | 1 | 0 | 0 | 0 | 0 |  |  |  | 0 | 0
17 | 1 | 130 | 174 | 17 | 4.10-185-3 | Прокладка кабеля связи огнестойкого в трубах гофрированных с использованием скобы СМО: по бетонным поверхностям | 100 м | 7.94 | 0 | 7.94 |  |  |  | 49732.77 | 0 | 116.59 | 0 | 49616.18 | 0 | 74.1004 | 0 | 0 | 44654.56 | 22823.44 |  | 57248837 | 107.3736 | 0 | 1.458 | 0 | 105.9156 | 0 | 8.9136 | 0 | 0 | 317.68 | 19.42 | 4.05 | 0 | 294.21 | 0 | 24.76 | 0 | 0 | 90 | 46 | 1.047 | 1 |  |  | 1 | 56.35 | 9.62 | 6.54 |  |  |  |  | 0 | 2 | ТСН-2001.4 Доп. 80, Сб. 10, т. 185, поз. 3 |  |  | 68 | 0 | 4.10-185-3 | 1 | 40 | 0 | 56.35 | 1 | 1 | 1 | 1 | 1 |  | 90 | 46 |  |  |  | 1566 | 0 | 0 | [5 empty] | 0 | Поправка: Гл.12.Прил.8.п.8. 3_12.00.01.11.001 Наименование: При наличии напряженных и стесненных условий производства работ (стесненность, сложность складирования и транспортной логистики и т.п.) для объектов, расположенных в пределах круговой магистральной системы улиц "Садовое кольцо" города Москвы Поправка: Гл.4.Прил.2.2.п.2.2.29_04.00.01.35.003 Наименование: При демонтаже оборудования, предназначенного в лом | 0 | 49732.77 | 0 | 14.72 | 0 | 6248.65 | 0 | 9.3325 | 0 | 0 | 44654.56 | 22823.44 |  | 67 |  | *1)*0 | *1,2)*0,3 | *1,2)*0,3 | *1,2)*0,3 |  | *1,2)*0,3 | *1,2)*0,3 |  |  |  | 0 | 0 | 1 | 1 |  |  |  | 1003 | 100 м | 100 м | 100 | [6 empty] | 57248652 | 40 | Монтаж оборудования | 0 |  | 2 | 68 | ТСН-2001.4-10. Прокладка и монтаж сетей связи | ТСН-2001.4-10-1 |  | Поправка: Гл.12.Прил.8.п.8. 3_12.00.01.11.001 Поправка: Гл.4.Прил.2.2.п.2.2.29_04.00.01.35.003 |  | 0 | 317.68 | 19.42 | 4.05 | 0 | 294.21 | 24.76 | 0 | 0 | [17 empty] | 0 | 0 | 0 |  |  |  |  | 90 | 46 |  |  |  |  | 1 |  | 905116027 | 2 | 1 | 2 | 0 | 0 | 0 | 117210.77 | 0 | 117210.77 | 0 |  | 0 | 3 | 0 |  | 0 | 1 | 0 | 0 | 0 | 0 |  |  |  | 0 | 0
51 | 1 | 4 | 24 |  | Новый раздел | Демонтажные работы (Письмо от АНО «РГТ» об утверждении объёмов демонтажных работ) | 0 | [6 empty] | 1792.39 | 137.83 | 56.61 | 6.52 | 1597.95 | 0 | 132.079 | 0 | 0 | 1466.68 | 769.13 |  |  | 1792.39 | 137.83 | 56.61 | 6.52 | 1597.95 | 0 | 132.079 | 0 | 0 | 1466.68 | 769.13 |  |  | 0 | 0 | 0 | 4028.2 | 770.88 | 3257.32 | 0 | 137.83 | 137.83 | 0 | 137.83 | 0 | 0 | 0 | 0 | 0 | [19 empty] | 0 | 0 | 0 | 4028.2 | 770.88 | 3257.32 | 0 | 137.83 | 137.83 | 0 | 137.83 | 0 | 0 | 0 | 0 | 0 | [19 empty] | 91756.87 | 848.58 | 863.8 | 367.4 | 90044.49 | 0 | 132.079 | 0 | 0 | 82648.31 | 43341.39 |  |  | 91756.87 | 848.58 | 863.8 | 367.4 | 90044.49 | 0 | 132.079 | 0 | 0 | 82648.31 | 43341.39 |  |  | 0 | 0 | 0 | 217746.57 | 34975.13 | 182771.44 | 0 | 848.58 | 848.58 | 0 | 848.58 | 0 | 0 | 0 | 0 | 0 | [19 empty] | 0 | 0 | 0 | 217746.57 | 34975.13 | 182771.44 | 0 | 848.58 | 848.58 | 0 | 848.58 | 0 | 0 | 0 | 0 | 0 | [18 empty] | 0
50 | 0 | 0 | 1 | 201 | 1792.39 | ПЗ | Прямые затраты |  |  | 201 | 1 | 3 |  | 2 | 91756.87 | [6 empty] | 1792.39 | 1 | 1792.39 | 91756.87 | 1 | 91756.87
50 | 0 | 0 | 1 | 202 | 137.83 | СтМатОб | Стоимость материальных ресурсов (всего) |  |  | 202 | 2 | 3 |  | 2 | 848.58 | [6 empty] | 137.83 | 1 | 137.83 | 848.58 | 1 | 848.58
50 | 0 | 0 | 1 | 222 | 0 | СтМатОбЗак | Стоимость материалов и оборудования заказчика |  |  | 222 | 3 | 3 |  | 2 | 0 | [6 empty] | 0 | 1 | 0 | 0 | 1 | 0
50 | 0 | 0 | 1 | 225 | 137.83 | СтМатОбПод | Стоимость материалов и оборудования подрядчика |  |  | 225 | 4 | 3 |  | 2 | 848.58 | [6 empty] | 137.83 | 1 | 137.83 | 848.58 | 1 | 848.58
50 | 0 | 0 | 1 | 226 | 137.83 | СтМат | Стоимость материалов (всего) |  |  | 226 | 5 | 3 |  | 2 | 848.58 | [6 empty] | 137.83 | 1 | 137.83 | 848.58 | 1 | 848.58
50 | 0 | 0 | 1 | 227 | 0 | СтМатЗак | Стоимость материалов заказчика |  |  | 227 | 6 | 3 |  | 2 | 0 | [6 empty] | 0 | 1 | 0 | 0 | 1 | 0
50 | 0 | 0 | 1 | 228 | 137.83 | СтМатПод | Стоимость материалов подрядчика |  |  | 228 | 7 | 3 |  | 2 | 848.58 | [6 empty] | 137.83 | 1 | 137.83 | 848.58 | 1 | 848.58
50 | 0 | 0 | 1 | 216 | 0 | Оборуд | Стоимость оборудования (всего) |  |  | 216 | 8 | 3 |  | 2 | 0 | [6 empty] | 0 | 1 | 0 | 0 | 1 | 0
50 | 0 | 0 | 1 | 223 | 0 | ОборудЗак | Стоимость оборудования заказчика |  |  | 223 | 9 | 3 |  | 2 | 0 | [6 empty] | 0 | 1 | 0 | 0 | 1 | 0
50 | 0 | 0 | 1 | 229 | 0 | ОборудПод | Стоимость оборудования подрядчика |  |  | 229 | 10 | 3 |  | 2 | 0 | [6 empty] | 0 | 1 | 0 | 0 | 1 | 0
50 | 0 | 0 | 1 | 203 | 56.61 | ЭММ | Эксплуатация машин |  |  | 203 | 11 | 3 |  | 2 | 863.8 | [6 empty] | 56.61 | 1 | 56.61 | 863.8 | 1 | 863.8
50 | 0 | 0 | 1 | 231 | 0 | ЭММсНРиСП | Эксплуатация машин по ТСН-2001.16 |  |  | 231 | 12 | 3 |  | 2 | 0 | [6 empty] | 0 | 1 | 0 | 0 | 1 | 0
50 | 0 | 0 | 1 | 204 | 6.52 | ЗПМ | ЗП машинистов |  |  | 204 | 13 | 3 |  | 2 | 367.4 | [6 empty] | 6.52 | 1 | 6.52 | 367.4 | 1 | 367.4
50 | 0 | 0 | 1 | 205 | 1597.95 | ОЗП | Основная ЗП рабочих |  |  | 205 | 14 | 3 |  | 2 | 90044.49 | [6 empty] | 1597.95 | 1 | 1597.95 | 90044.49 | 1 | 90044.49
50 | 0 | 0 | 1 | 232 | 0 | ОЗПсНРиСП | Основная ЗП рабочих по ТСН-2001.16 |  |  | 232 | 15 | 3 |  | 2 | 0 | [6 empty] | 0 | 1 | 0 | 0 | 1 | 0
50 | 0 | 0 | 1 | 214 | 770.88 | Строит | Строительные работы с НР и СП |  |  | 214 | 16 | 3 |  | 2 | 34975.13 | [6 empty] | 770.88 | 1 | 770.88 | 34975.13 | 1 | 34975.13
50 | 0 | 0 | 1 | 215 | 3257.32 | Монтаж | Монтажные работы с НР и СП |  |  | 215 | 17 | 3 |  | 2 | 182771.44 | [6 empty] | 3257.32 | 1 | 3257.32 | 182771.44 | 1 | 182771.44
50 | 0 | 0 | 1 | 217 | 0 | Прочие | Прочие работы с НР и СП |  |  | 217 | 18 | 3 |  | 2 | 0 | [6 empty] | 0 | 1 | 0 | 0 | 1 | 0
50 | 0 | 0 | 1 | 230 | 0 | ПрочиеЗатр | Прочие затраты по ТСН-2001.16 |  |  | 230 | 19 | 3 |  | 2 | 0 | [6 empty] | 0 | 1 | 0 | 0 | 1 | 0
50 | 0 | 0 | 1 | 206 | 0 | ВозврМат | Возврат материалов |  |  | 206 | 20 | 3 |  | 2 | 0 | [6 empty] | 0 | 1 | 0 | 0 | 1 | 0
50 | 0 | 0 | 1 | 207 | 132.079 | ТрудСтр | Трудозатраты строителей |  |  | 207 | 21 | 3 |  | -1 | 132.079 | [6 empty] | 132.079 | 1 | 132.079 | 132.079 | 1 | 132.079
50 | 0 | 0 | 1 | 208 | 0 | ТрудМаш | Трудозатраты машинистов |  |  | 208 | 22 | 3 |  | -1 | 0 | [6 empty] | 0 | 1 | 0 | 0 | 1 | 0
50 | 0 | 0 | 1 | 209 | 0 | ТранспМат | Транспорт материалов |  |  | 209 | 23 | 3 |  | 2 | 0 | [6 empty] | 0 | 1 | 0 | 0 | 1 | 0
50 | 0 | 0 | 1 | 233 | 0 | Перевозка | Перевозка грузов |  |  | 233 | 24 | 3 |  | 2 | 0 | [6 empty] | 0 | 1 | 0 | 0 | 1 | 0
50 | 0 | 0 | 1 | 210 | 1466.68 | НР | Накладные расходы |  |  | 210 | 25 | 3 |  | 2 | 82648.31 | [6 empty] | 1466.68 | 1 | 1466.68 | 82648.31 | 1 | 82648.31
50 | 0 | 0 | 1 | 211 | 769.13 | СмПриб | Сметная прибыль |  |  | 211 | 26 | 3 |  | 2 | 43341.39 | [6 empty] | 769.13 | 1 | 769.13 | 43341.39 | 1 | 43341.39
50 | 0 | 0 | 1 | 224 | 4028.2 | Всего | Всего с НР и СП |  |  | 224 | 27 | 3 |  | 2 | 217746.57 | [6 empty] | 4028.2 | 1 | 4028.2 | 217746.57 | 1 | 217746.57
4 | 1 |  | 182 |  | 1 | Оборудование |  | 0 |  | -1 | [7 empty] | 0 | 0 |  | 0 | [53 empty] | 0 | [11 empty] | 0
52 | 1 | 4 | 95 | 0 | 1 | Оборудование | [7 empty] | 270562.49 | 268955.95 | 99.01 | 14.41 | 1507.53 | 0 | 116.9394 | 0 | 0 | 1418.28 | 762.25 | 0 | 0 | 270562.49 | 268955.95 | 99.01 | 14.41 | 1507.53 | 0 | 116.9394 | 0 | 0 | 1418.28 | 762.25 | 0 | 0 | 0 | 245990.04 | 0 | 272743.02 | 23554.62 | 3198.36 | 0 | 268955.95 | 22965.91 | 0 | 22965.91 | 245990.04 | 0 | 0 | 0 | 0 | 0 | 0 | 0 | 0 | 0 | 0 | 0 | 0 | 0 | 0 | 0 | 0 | 0 | 0 | 0 | 0 | 0 | 0 | 0 | 0 | 245990.04 | 0 | 272743.02 | 23554.62 | 3198.36 | 0 | 268955.95 | 22965.91 | 0 | 22965.91 | 245990.04 | 0 | 0 | 0 | 0 | 0 | 0 | 0 | 0 | 0 | 0 | 0 | 0 | 0 | 0 | 0 | 0 | 0 | 0 | 0 | 0 | 0 | 0 | 0 | 2011206.47 | 1924599.05 | 1658.1 | 812.02 | 84949.32 | 0 | 116.9394 | 0 | 0 | 79920.19 | 42952.86 | 0 | 0 | 2011206.47 | 1924599.05 | 1658.1 | 812.02 | 84949.32 | 0 | 116.9394 | 0 | 0 | 79920.19 | 42952.86 | 0 | 0 | 0 | 1849917.89 | 0 | 2134079.52 | 109845.81 | 174315.82 | 0 | 1924599.05 | 74681.16 | 0 | 74681.16 | 1849917.89 | 0 | 0 | 0 | 0 | 0 | 0 | 0 | 0 | 0 | 0 | 0 | 0 | 0 | 0 | 0 | 0 | 0 | 0 | 0 | 0 | 0 | 0 | 0 | 0 | 1849917.89 | 0 | 2134079.52 | 109845.81 | 174315.82 | 0 | 1924599.05 | 74681.16 | 0 | 74681.16 | 1849917.89 | 0 | 0 | 0 | 0 | 0 | 0 | 0 | 0 | 0 | 0 | 0 | 0 | 0 | 0 | 0 | 0 | 0 | 0 | 0 | 0 | 0 | 0 | 0
17 | 1 | 131 | 175 | 18 | 4.10-80-5 | Аппараты приемные, приборы ПС приемно-контрольные, пусковые, прибор ПС на 1 луч | 1 ШТ. | 8 | 0 | 8 |  |  |  | 259.52 | 27.44 | 0.5 | 0.1 | 231.58 | 0 | 18.0922 | 0 | 0 | 208.51 | 106.57 |  | 57248835 | 31.138 | 3.43 | 0.06 | 0.012 | 27.648 | 0 | 2.16 | 0 | 0 | 26.52 | 3.43 | 0.05 | 0.01 | 23.04 | 0 | 1.8 | 0 | 0 | 90 | 46 | 1.047 | 1 |  |  | 1 | 1 | 1 | 1 |  |  |  |  | 0 | 2 | ТСН-2001.4. Доп. 1-42. Сб. 10, т. 80, поз. 5 |  |  | 68 | 0 | 4.10-80-5 | 1 | 40 | 0 | 1 | 1 | 1 | 1 | 1 | 1 |  | 90 | 46 |  |  |  | 1566 | 0 | 0 | [5 empty] | 0 | Поправка: Гл.12.Прил.8.п.8. 3_12.00.01.11.001 Наименование: При наличии напряженных и стесненных условий производства работ (стесненность, сложность складирования и транспортной логистики и т.п.) для объектов, расположенных в пределах круговой магистральной системы улиц "Садовое кольцо" города Москвы | 0 | 259.52 | 3.43 | 0.06 | 0.01 | 28.95 | 0 | 2.2615 | 0 | 0 | 208.43 | 106.53 |  | 69 |  | *1 | *1,2 | *1,2 | *1,2 |  | *1,2 | *1,2 |  |  |  | 0 | 0 | 1 | 1 |  |  |  | 1013 | 1 ШТ. | 1 ШТ. | 1 | [6 empty] | 57248652 | 40 | Монтаж оборудования | 0 |  | 2 | 68 | ТСН-2001.4-10. Прокладка и монтаж сетей связи | ТСН-2001.4-10-1 |  | Поправка: Гл.12.Прил.8.п.8. 3_12.00.01.11.001 |  | 131072 | 26.52 | 3.43 | 0.05 | 0.01 | 23.04 | 1.8 | 0 | 0 | [17 empty] | 0 | 0 | 0 |  |  |  |  | 90 | 46 |  |  |  |  | 1 |  | 1250165502 | 2 | 1 | 2 | 0 | 0 | 0 | 574.6 | 0 | 574.6 | 0 |  | 0 | 3 | 0 |  | 0 | 1 | 0 | 0 | 0 | 0 |  |  |  | 0 | 0
17 | 1 | 132 | 176 | 18 | 4.10-80-5 | Аппараты приемные, приборы ПС приемно-контрольные, пусковые, прибор ПС на 1 луч | 1 ШТ. | 8 | 0 | 8 |  |  |  | 13329.54 | 270.01 | 10 | 5.64 | 13049.53 | 0 | 18.0922 | 0 | 0 | 11749.65 | 6005.38 |  | 57248837 | 31.138 | 3.43 | 0.06 | 0.012 | 27.648 | 0 | 2.16 | 0 | 0 | 26.52 | 3.43 | 0.05 | 0.01 | 23.04 | 0 | 1.8 | 0 | 0 | 90 | 46 | 1.047 | 1 |  |  | 1 | 56.35 | 20 | 9.84 |  |  |  |  | 0 | 2 | ТСН-2001.4. Доп. 1-42. Сб. 10, т. 80, поз. 5 |  |  | 68 | 0 | 4.10-80-5 | 1 | 40 | 0 | 56.35 | 1 | 1 | 1 | 1 | 1 |  | 90 | 46 |  |  |  | 1566 | 0 | 0 | [5 empty] | 0 | Поправка: Гл.12.Прил.8.п.8. 3_12.00.01.11.001 Наименование: При наличии напряженных и стесненных условий производства работ (стесненность, сложность складирования и транспортной логистики и т.п.) для объектов, расположенных в пределах круговой магистральной системы улиц "Садовое кольцо" города Москвы | 0 | 13329.54 | 33.75 | 1.2 | 0.56 | 1631.33 | 0 | 2.2615 | 0 | 0 | 11745.08 | 6003.04 |  | 70 |  | *1 | *1,2 | *1,2 | *1,2 |  | *1,2 | *1,2 |  |  |  | 0 | 0 | 1 | 1 |  |  |  | 1013 | 1 ШТ. | 1 ШТ. | 1 | [6 empty] | 57248652 | 40 | Монтаж оборудования | 0 |  | 2 | 68 | ТСН-2001.4-10. Прокладка и монтаж сетей связи | ТСН-2001.4-10-1 |  | Поправка: Гл.12.Прил.8.п.8. 3_12.00.01.11.001 |  | 131072 | 26.52 | 3.43 | 0.05 | 0.01 | 23.04 | 1.8 | 0 | 0 | [17 empty] | 0 | 0 | 0 |  |  |  |  | 90 | 46 |  |  |  |  | 1 |  | 1250165502 | 2 | 1 | 2 | 0 | 0 | 0 | 31084.57 | 0 | 31084.57 | 0 |  | 0 | 3 | 0 |  | 0 | 1 | 0 | 0 | 0 | 0 |  |  |  | 0 | 0
17 | 1 |  |  | 19 | КА, п.1 | Модуль автоматики пожаротушения МПТ-1 прот.R3 RBZ-073406 | ШТ | 8 | 0 | 8 |  |  |  | 6676.32 | 6676.32 | 0 | 0 | 0 | 0 | 0 | 0 | 0 | 0 | 0 |  | 57248835 | 834.54 | 834.54 | 0 | 0 | 0 | 0 | 0 | 0 | 0 | 834.54 | 834.54 | 0 | 0 | 0 | 0 | 0 | 0 | 0 | 0 | 0 | 1 | 1 |  |  | 1 | 1 | 1 | 1 |  |  |  |  | 3 | 3 | КА, п.1 |  |  | 400007 | 0 |  | 0 | 214 | 0 | 1 | 1 | 1 | 1 | 1 | 1 |  | 0 | 0 |  |  |  | 1566 | 0 | 0 | [5 empty] | 0 |  | 0 | 6676.32 | 834.54 | 0 | 0 | 0 | 0 | 0 | 0 | 0 | 0 | 0 | [13 empty] | 0 | 0 | 1 | 1 |  |  |  | 1013 | ШТ | ШТ | 1 | [6 empty] | 57248792 | 214 | Оборудование, отсутствующие в СНБ | 0 |  | 3 | 400007 | Оборудование, отсутствующие в СНБ | Оборуд. КА |  |  |  | 131088 | 0 | 834.54 | 0 | 0 | 0 | 0 | 0 | 0 | [17 empty] | 0 | 6676.32 | 0 |  |  |  |  | 0 | 0 |  | [7 394 / 1,22 / 7,57] + 3% Трансп + 1,2% Заг.скл |  |  | 1 |  | 1086867714 | 2 | 4 | -2 | 0 | 0 | 0 | 6676.32 | 0 | 0 | 0 |  | 1 | 2 | 0 |  | 0 | 1 | 0 | 0 | 0 | 0 | 3 | 1,2 |  | 0 | 0
17 | 1 |  |  | 19 | КА, п.1 | Модуль автоматики пожаротушения МПТ-1 прот.R3 RBZ-073406 | ШТ | 8 | 0 | 8 |  |  |  | 50539.74 | 50539.74 | 0 | 0 | 0 | 0 | 0 | 0 | 0 | 0 | 0 |  | 57248837 | 834.54 | 834.54 | 0 | 0 | 0 | 0 | 0 | 0 | 0 | 834.54 | 834.54 | 0 | 0 | 0 | 0 | 0 | 0 | 0 | 0 | 0 | 1 | 1 |  |  | 1 | 1 | 1 | 7.57 |  |  |  |  | 3 | 3 | КА, п.1 |  |  | 400007 | 0 |  | 0 | 214 | 0 | 1 | 1 | 1 | 1 | 1 | 1 |  | 0 | 0 |  |  |  | 1566 | 0 | 0 | [5 empty] | 0 |  | 0 | 50539.74 | 6317.47 | 0 | 0 | 0 | 0 | 0 | 0 | 0 | 0 | 0 | [13 empty] | 0 | 0 | 1 | 1 |  |  |  | 1013 | ШТ | ШТ | 1 | [6 empty] | 57248792 | 214 | Оборудование, отсутствующие в СНБ | 0 |  | 3 | 400007 | Оборудование, отсутствующие в СНБ | Оборуд. КА |  |  |  | 131088 | 0 | 834.54 | 0 | 0 | 0 | 0 | 0 | 0 | 5 |  |  | 1 | 18 |  | 7394 | [10 empty] | 0 | 50539.74 | 0 |  |  |  |  | 0 | 0 |  | [7 394 / 1,22 / 7,57] + 3% Трансп + 1,2% Заг.скл |  |  | 1 |  | 1086867714 | 2 | 3 | 5 | 0 | 0 | 0 | 50539.74 | 0 | 0 | 0 |  | 1 | 1 | 0 |  | 0 | 1 | 0 | 0 | 0 | 0 | 3 | 1,2 |  | 0 | 0
17 | 1 | 133 | 177 | 20 | 4.10-80-1 | Аппараты приемные, приборы ПС приемно-контрольные, пусковые, концентратор, блок базовый на 10 лучей | 1 ШТ. | 1 | 0 | 1 |  |  |  | 112.1 | 12.53 | 0.06 | 0.01 | 99.51 | 0 | 7.5384 | 0 | 0 | 89.57 | 45.78 |  | 57248835 | 107.63 | 12.53 | 0.06 | 0.01 | 95.04 | 0 | 7.2 | 0 | 0 | 107.63 | 12.53 | 0.06 | 0.01 | 95.04 | 0 | 7.2 | 0 | 0 | 90 | 46 | 1.047 | 1 |  |  | 1 | 1 | 1 | 1 |  |  |  |  | 0 | 2 | ТСН-2001.4 Доп. 68, Сб. 10, т. 80, поз. 1 |  |  | 68 | 0 | 4.10-80-1 | 1 | 40 | 0 | 1 | 1 | 1 | 1 | 1 | 1 |  | 90 | 46 |  |  |  | 1566 | 0 | 0 | [5 empty] | 0 |  | 0 | 112.1 | 12.53 | 0.06 | 0.01 | 99.51 | 0 | 7.5384 | 0 | 0 | 89.57 | 45.78 | [13 empty] | 0 | 0 | 1 | 1 |  |  |  | 1013 | 1 ШТ. | 1 ШТ. | 1 | [6 empty] | 57248652 | 40 | Монтаж оборудования | 0 |  | 2 | 68 | ТСН-2001.4-10. Прокладка и монтаж сетей связи | ТСН-2001.4-10-1 |  |  |  | 131072 | 107.63 | 12.53 | 0.06 | 0.01 | 95.04 | 7.2 | 0 | 0 | [17 empty] | 0 | 0 | 0 |  |  |  |  | 90 | 46 |  |  |  |  | 1 |  | -488197810 | 2 | 1 | 2 | 0 | 0 | 0 | 247.45 | 0 | 247.45 | 0 |  | 0 | 3 | 0 |  | 0 | 1 | 0 | 0 | 0 | 0 |  |  |  | 0 | 0
17 | 1 | 134 | 178 | 20 | 4.10-80-1 | Аппараты приемные, приборы ПС приемно-контрольные, пусковые, концентратор, блок базовый на 10 лучей | 1 ШТ. | 1 | 0 | 1 |  |  |  | 5731.8 | 123.3 | 1.11 | 0.56 | 5607.39 | 0 | 7.5384 | 0 | 0 | 5047.16 | 2579.66 |  | 57248837 | 107.63 | 12.53 | 0.06 | 0.01 | 95.04 | 0 | 7.2 | 0 | 0 | 107.63 | 12.53 | 0.06 | 0.01 | 95.04 | 0 | 7.2 | 0 | 0 | 90 | 46 | 1.047 | 1 |  |  | 1 | 56.35 | 18.5 | 9.84 |  |  |  |  | 0 | 2 | ТСН-2001.4 Доп. 68, Сб. 10, т. 80, поз. 1 |  |  | 68 | 0 | 4.10-80-1 | 1 | 40 | 0 | 56.35 | 1 | 1 | 1 | 1 | 1 |  | 90 | 46 |  |  |  | 1566 | 0 | 0 | [5 empty] | 0 |  | 0 | 5731.8 | 123.3 | 1.11 | 0.56 | 5607.39 | 0 | 7.5384 | 0 | 0 | 5047.16 | 2579.66 | [13 empty] | 0 | 0 | 1 | 1 |  |  |  | 1013 | 1 ШТ. | 1 ШТ. | 1 | [6 empty] | 57248652 | 40 | Монтаж оборудования | 0 |  | 2 | 68 | ТСН-2001.4-10. Прокладка и монтаж сетей связи | ТСН-2001.4-10-1 |  |  |  | 131072 | 107.63 | 12.53 | 0.06 | 0.01 | 95.04 | 7.2 | 0 | 0 | [17 empty] | 0 | 0 | 0 |  |  |  |  | 90 | 46 |  |  |  |  | 1 |  | -488197810 | 2 | 1 | 2 | 0 | 0 | 0 | 13358.62 | 0 | 13358.62 | 0 |  | 0 | 3 | 0 |  | 0 | 1 | 0 | 0 | 0 | 0 |  |  |  | 0 | 0
17 | 1 |  |  | 21 | КА, п.2 | Прибор приемно-контрольный и управления охранно-пожарный R3-Рубеж-2ОП RBZ-319538 | ШТ | 1 | 0 | 1 |  |  |  | 4851.08 | 4851.08 | 0 | 0 | 0 | 0 | 0 | 0 | 0 | 0 | 0 |  | 57248835 | 4851.08 | 4851.08 | 0 | 0 | 0 | 0 | 0 | 0 | 0 | 4851.08 | 4851.08 | 0 | 0 | 0 | 0 | 0 | 0 | 0 | 0 | 0 | 1 | 1 |  |  | 1 | 1 | 1 | 1 |  |  |  |  | 3 | 3 | КА, п.2 |  |  | 400007 | 0 |  | 0 | 214 | 0 | 1 | 1 | 1 | 1 | 1 | 1 |  | 0 | 0 |  |  |  | 1566 | 0 | 0 | [5 empty] | 0 |  | 0 | 4851.08 | 4851.08 | 0 | 0 | 0 | 0 | 0 | 0 | 0 | 0 | 0 | [13 empty] | 0 | 0 | 1 | 1 |  |  |  | 1013 | ШТ | ШТ | 1 | [6 empty] | 57248792 | 214 | Оборудование, отсутствующие в СНБ | 0 |  | 3 | 400007 | Оборудование, отсутствующие в СНБ | Оборуд. КА |  |  |  | 131088 | 0 | 4851.08 | 0 | 0 | 0 | 0 | 0 | 0 | [17 empty] | 0 | 4851.08 | 0 |  |  |  |  | 0 | 0 |  | [42 981 / 1,22 / 7,57] + 3% Трансп + 1,2% Заг.скл |  |  | 1 |  | -1369001160 | 2 | 4 | -2 | 0 | 0 | 0 | 4851.08 | 0 | 0 | 0 |  | 1 | 2 | 0 |  | 0 | 1 | 0 | 0 | 0 | 0 | 3 | 1,2 |  | 0 | 0
17 | 1 |  |  | 21 | КА, п.2 | Прибор приемно-контрольный и управления охранно-пожарный R3-Рубеж-2ОП RBZ-319538 | ШТ | 1 | 0 | 1 |  |  |  | 36722.68 | 36722.68 | 0 | 0 | 0 | 0 | 0 | 0 | 0 | 0 | 0 |  | 57248837 | 4851.08 | 4851.08 | 0 | 0 | 0 | 0 | 0 | 0 | 0 | 4851.08 | 4851.08 | 0 | 0 | 0 | 0 | 0 | 0 | 0 | 0 | 0 | 1 | 1 |  |  | 1 | 1 | 1 | 7.57 |  |  |  |  | 3 | 3 | КА, п.2 |  |  | 400007 | 0 |  | 0 | 214 | 0 | 1 | 1 | 1 | 1 | 1 | 1 |  | 0 | 0 |  |  |  | 1566 | 0 | 0 | [5 empty] | 0 |  | 0 | 36722.68 | 36722.68 | 0 | 0 | 0 | 0 | 0 | 0 | 0 | 0 | 0 | [13 empty] | 0 | 0 | 1 | 1 |  |  |  | 1013 | ШТ | ШТ | 1 | [6 empty] | 57248792 | 214 | Оборудование, отсутствующие в СНБ | 0 |  | 3 | 400007 | Оборудование, отсутствующие в СНБ | Оборуд. КА |  |  |  | 131088 | 0 | 4851.08 | 0 | 0 | 0 | 0 | 0 | 0 | 5 |  |  | 1 | 18 |  | 42981 | [10 empty] | 0 | 36722.68 | 0 |  |  |  |  | 0 | 0 |  | [42 981 / 1,22 / 7,57] + 3% Трансп + 1,2% Заг.скл |  |  | 1 |  | -1369001160 | 2 | 3 | 5 | 0 | 0 | 0 | 36722.68 | 0 | 0 | 0 |  | 1 | 1 | 0 |  | 0 | 1 | 0 | 0 | 0 | 0 | 3 | 1,2 |  | 0 | 0
17 | 1 | 144 | 192 | 22 | 4.10-163-2 | Монтаж охранно-пожарного пульта (ОПП) в диспетчерской | 1 устройство | 1 | 0 | 1 |  |  |  | 111.11 | 9.15 | 1.03 | 0 | 100.93 | 0 | 7.551 | 0 | 0 | 90.84 | 46.43 |  | 57248835 | 106.53 | 9.15 | 0.984 | 0 | 96.396 | 0 | 7.212 | 0 | 0 | 90.3 | 9.15 | 0.82 | 0 | 80.33 | 0 | 6.01 | 0 | 0 | 90 | 46 | 1.047 | 1 |  |  | 1 | 1 | 1 | 1 |  |  |  |  | 0 | 2 | ТСН-2001.4 Доп. 70, Сб. 10, т. 163, поз. 2 |  |  | 68 | 0 | 4.10-163-2 | 1 | 40 | 0 | 1 | 1 | 1 | 1 | 1 | 1 |  | 90 | 46 |  |  |  | 1566 | 0 | 0 | [5 empty] | 0 | Поправка: Гл.12.Прил.8.п.8. 3_12.00.01.11.001 Наименование: При наличии напряженных и стесненных условий производства работ (стесненность, сложность складирования и транспортной логистики и т.п.) для объектов, расположенных в пределах круговой магистральной системы улиц "Садовое кольцо" города Москвы | 0 | 111.11 | 9.15 | 1.03 | 0 | 100.93 | 0 | 7.551 | 0 | 0 | 90.84 | 46.43 |  | 71 |  | *1 | *1,2 | *1,2 | *1,2 |  | *1,2 | *1,2 |  |  |  | 0 | 0 | 1 | 1 |  |  |  | 1013 | 1 устройство | 1 устройство | 1 | [6 empty] | 57248652 | 40 | Монтаж оборудования | 0 |  | 2 | 68 | ТСН-2001.4-10. Прокладка и монтаж сетей связи | ТСН-2001.4-10-1 |  | Поправка: Гл.12.Прил.8.п.8. 3_12.00.01.11.001 |  | 131072 | 90.3 | 9.15 | 0.82 | 0 | 80.33 | 6.01 | 0 | 0 | [17 empty] | 0 | 0 | 0 |  |  |  |  | 90 | 46 |  |  |  |  | 1 |  | -1237448989 | 2 | 1 | 2 | 0 | 0 | 0 | 248.38 | 0 | 248.38 | 0 |  | 0 | 3 | 0 |  | 0 | 1 | 0 | 0 | 0 | 0 |  |  |  | 0 | 0
17 | 1 | 154 | 206 | 22 | 4.10-163-2 | Монтаж охранно-пожарного пульта (ОПП) в диспетчерской | 1 устройство | 1 | 0 | 1 |  |  |  | 5755.96 | 58.74 | 9.81 | 0 | 5687.41 | 0 | 7.551 | 0 | 0 | 5118.67 | 2616.21 |  | 57248837 | 106.53 | 9.15 | 0.984 | 0 | 96.396 | 0 | 7.212 | 0 | 0 | 90.3 | 9.15 | 0.82 | 0 | 80.33 | 0 | 6.01 | 0 | 0 | 90 | 46 | 1.047 | 1 |  |  | 1 | 56.35 | 9.52 | 6.42 |  |  |  |  | 0 | 2 | ТСН-2001.4 Доп. 70, Сб. 10, т. 163, поз. 2 |  |  | 68 | 0 | 4.10-163-2 | 1 | 40 | 0 | 56.35 | 1 | 1 | 1 | 1 | 1 |  | 90 | 46 |  |  |  | 1566 | 0 | 0 | [5 empty] | 0 | Поправка: Гл.12.Прил.8.п.8. 3_12.00.01.11.001 Наименование: При наличии напряженных и стесненных условий производства работ (стесненность, сложность складирования и транспортной логистики и т.п.) для объектов, расположенных в пределах круговой магистральной системы улиц "Садовое кольцо" города Москвы | 0 | 5755.96 | 58.74 | 9.81 | 0 | 5687.41 | 0 | 7.551 | 0 | 0 | 5118.67 | 2616.21 |  | 72 |  | *1 | *1,2 | *1,2 | *1,2 |  | *1,2 | *1,2 |  |  |  | 0 | 0 | 1 | 1 |  |  |  | 1013 | 1 устройство | 1 устройство | 1 | [6 empty] | 57248652 | 40 | Монтаж оборудования | 0 |  | 2 | 68 | ТСН-2001.4-10. Прокладка и монтаж сетей связи | ТСН-2001.4-10-1 |  | Поправка: Гл.12.Прил.8.п.8. 3_12.00.01.11.001 |  | 131072 | 90.3 | 9.15 | 0.82 | 0 | 80.33 | 6.01 | 0 | 0 | [17 empty] | 0 | 0 | 0 |  |  |  |  | 90 | 46 |  |  |  |  | 1 |  | -1237448989 | 2 | 1 | 2 | 0 | 0 | 0 | 13490.84 | 0 | 13490.84 | 0 |  | 0 | 3 | 0 |  | 0 | 1 | 0 | 0 | 0 | 0 |  |  |  | 0 | 0
18 | 1 | 144 |  | 22,1 | КА, п.3 | Пульт дистанционного управления R3-Рубеж-ПДУ-ПТ RBZ-319535 | ШТ | 1 | 1 | 1 |  |  |  | 2385.07 | 2385.07 | 0 | 0 | 0 | 0 | 0 | 0 | 0 | 0 | 0 |  | 57248835 | 2385.07 | 2385.07 | 0 | 0 | 0 | 0 | 0 | 0 | 0 | 2385.07 | 2385.07 | 0 | 0 | 0 | 0 | 0 | 0 | 0 | 0 | 0 | 1 | 1 |  |  | 1 | 1 | 1 | 1 |  |  |  |  | 3 | 3 | КА, п.3 |  |  | 400007 | 0 |  | 0 | 214 | 0 | 1 | 1 | 1 | 1 | 1 | 1 |  | 90 | 46 |  |  |  | 1566 | 0 | 0 | [5 empty] | 0 | Поправка: Гл.12.Прил.8.п.8. 3_12.00.01.11.001 Наименование: При наличии напряженных и стесненных условий производства работ (стесненность, сложность складирования и транспортной логистики и т.п.) для объектов, расположенных в пределах круговой магистральной системы улиц "Садовое кольцо" города Москвы | 0 | 2385.07 | 2385.07 | 0 | 0 | 0 | 0 | 0 | 0 | 0 | 0 | 0 | [13 empty] | 0 | 0 | 1 | 1 |  |  |  | 1013 | ШТ | ШТ | 1 | [6 empty] | 57248792 | 214 | Оборудование, отсутствующие в СНБ | 0 |  | 3 | 400007 | Оборудование, отсутствующие в СНБ | Оборуд. КА |  | Поправка: Гл.12.Прил.8.п.8. 3_12.00.01.11.001 |  | 16 | 0 | 2385.07 | 0 | 0 | 0 | 0 | 0 | [18 empty] | 0 | 2385.07 | 0 |  |  |  |  | 90 | 46 |  | [21 132 / 1,22 / 7,57] + 3% Трансп + 1,2% Заг.скл |  |  | 1 |  | 2003060663 | 2 | 4 | -2 | 0 | 0 | 0 | 2385.07 | 0 | 0 | 0 |  | 1 | 2 | 0 |  | 0 | 1 | 0 | 0 | 0 | 0 | 3 | 1,2 | *1 | 0 | 0
18 | 1 | 154 |  | 22,1 | КА, п.3 | Пульт дистанционного управления R3-Рубеж-ПДУ-ПТ RBZ-319535 | ШТ | 1 | 1 | 1 |  |  |  | 18054.98 | 18054.98 | 0 | 0 | 0 | 0 | 0 | 0 | 0 | 0 | 0 |  | 57248837 | 2385.07 | 2385.07 | 0 | 0 | 0 | 0 | 0 | 0 | 0 | 2385.07 | 2385.07 | 0 | 0 | 0 | 0 | 0 | 0 | 0 | 0 | 0 | 1 | 1 |  |  | 1 | 1 | 1 | 7.57 |  |  |  |  | 3 | 3 | КА, п.3 |  |  | 400007 | 0 |  | 0 | 214 | 0 | 1 | 1 | 1 | 1 | 1 | 1 |  | 90 | 46 |  |  |  | 1566 | 0 | 0 | [5 empty] | 0 | Поправка: Гл.12.Прил.8.п.8. 3_12.00.01.11.001 Наименование: При наличии напряженных и стесненных условий производства работ (стесненность, сложность складирования и транспортной логистики и т.п.) для объектов, расположенных в пределах круговой магистральной системы улиц "Садовое кольцо" города Москвы | 0 | 18054.98 | 18054.98 | 0 | 0 | 0 | 0 | 0 | 0 | 0 | 0 | 0 | [13 empty] | 0 | 0 | 1 | 1 |  |  |  | 1013 | ШТ | ШТ | 1 | [6 empty] | 57248792 | 214 | Оборудование, отсутствующие в СНБ | 0 |  | 3 | 400007 | Оборудование, отсутствующие в СНБ | Оборуд. КА |  | Поправка: Гл.12.Прил.8.п.8. 3_12.00.01.11.001 |  | 16 | 0 | 2385.07 | 0 | 0 | 0 | 0 | 0 |  | 5 |  |  | 1 | 18 |  | 21132 | [10 empty] | 0 | 18054.98 | 0 |  |  |  |  | 90 | 46 |  | [21 132 / 1,22 / 7,57] + 3% Трансп + 1,2% Заг.скл |  |  | 1 |  | 2003060663 | 2 | 3 | 5 | 0 | 0 | 0 | 18054.98 | 0 | 0 | 0 |  | 1 | 1 | 0 |  | 0 | 1 | 0 | 0 | 0 | 0 | 3 | 1,2 | *1 | 0 | 0
17 | 1 | 160 | 213 | 23 | 4.10-167-1 | Монтаж блока питания сети (БПС) в диспетчерской | 1 ШТ. | 6 | 0 | 6 |  |  |  | 156.97 | 14.04 | 0.15 | 0 | 142.78 | 0 | 10.2522 | 0 | 0 | 128.5 | 65.68 |  | 57248835 | 25.092 | 2.34 | 0.024 | 0 | 22.728 | 0 | 1.632 | 0 | 0 | 21.3 | 2.34 | 0.02 | 0 | 18.94 | 0 | 1.36 | 0 | 0 | 90 | 46 | 1.047 | 1 |  |  | 1 | 1 | 1 | 1 |  |  |  |  | 0 | 2 | ТСН-2001.4 Доп. 69, Сб. 10, т. 167, поз. 1 |  |  | 68 | 0 | 4.10-167-1 | 1 | 40 | 0 | 1 | 1 | 1 | 1 | 1 | 1 |  | 90 | 46 |  |  |  | 1566 | 0 | 0 | [5 empty] | 0 | Поправка: Гл.12.Прил.8.п.8. 3_12.00.01.11.001 Наименование: При наличии напряженных и стесненных условий производства работ (стесненность, сложность складирования и транспортной логистики и т.п.) для объектов, расположенных в пределах круговой магистральной системы улиц "Садовое кольцо" города Москвы | 0 | 156.97 | 2.34 | 0.03 | 0 | 23.8 | 0 | 1.7087 | 0 | 0 | 128.5 | 65.68 |  | 73 |  | *1 | *1,2 | *1,2 | *1,2 |  | *1,2 | *1,2 |  |  |  | 0 | 0 | 1 | 1 |  |  |  | 1013 | 1 ШТ. | 1 ШТ. | 1 | [6 empty] | 57248652 | 40 | Монтаж оборудования | 0 |  | 2 | 68 | ТСН-2001.4-10. Прокладка и монтаж сетей связи | ТСН-2001.4-10-1 |  | Поправка: Гл.12.Прил.8.п.8. 3_12.00.01.11.001 |  | 131072 | 21.3 | 2.34 | 0.02 | 0 | 18.94 | 1.36 | 0 | 0 | [17 empty] | 0 | 0 | 0 |  |  |  |  | 90 | 46 |  |  |  |  | 1 |  | -635599801 | 2 | 1 | 2 | 0 | 0 | 0 | 351.15 | 0 | 351.15 | 0 |  | 0 | 3 | 0 |  | 0 | 1 | 0 | 0 | 0 | 0 |  |  |  | 0 | 0
17 | 1 | 166 | 220 | 23 | 4.10-167-1 | Монтаж блока питания сети (БПС) в диспетчерской | 1 ШТ. | 6 | 0 | 6 |  |  |  | 8191.07 | 143.77 | 1.65 | 0 | 8045.65 | 0 | 10.2522 | 0 | 0 | 7241.09 | 3701 |  | 57248837 | 25.092 | 2.34 | 0.024 | 0 | 22.728 | 0 | 1.632 | 0 | 0 | 21.3 | 2.34 | 0.02 | 0 | 18.94 | 0 | 1.36 | 0 | 0 | 90 | 46 | 1.047 | 1 |  |  | 1 | 56.35 | 11 | 10.24 |  |  |  |  | 0 | 2 | ТСН-2001.4 Доп. 69, Сб. 10, т. 167, поз. 1 |  |  | 68 | 0 | 4.10-167-1 | 1 | 40 | 0 | 56.35 | 1 | 1 | 1 | 1 | 1 |  | 90 | 46 |  |  |  | 1566 | 0 | 0 | [5 empty] | 0 | Поправка: Гл.12.Прил.8.п.8. 3_12.00.01.11.001 Наименование: При наличии напряженных и стесненных условий производства работ (стесненность, сложность складирования и транспортной логистики и т.п.) для объектов, расположенных в пределах круговой магистральной системы улиц "Садовое кольцо" города Москвы | 0 | 8191.07 | 23.96 | 0.33 | 0 | 1341.13 | 0 | 1.7087 | 0 | 0 | 7241.09 | 3701 |  | 74 |  | *1 | *1,2 | *1,2 | *1,2 |  | *1,2 | *1,2 |  |  |  | 0 | 0 | 1 | 1 |  |  |  | 1013 | 1 ШТ. | 1 ШТ. | 1 | [6 empty] | 57248652 | 40 | Монтаж оборудования | 0 |  | 2 | 68 | ТСН-2001.4-10. Прокладка и монтаж сетей связи | ТСН-2001.4-10-1 |  | Поправка: Гл.12.Прил.8.п.8. 3_12.00.01.11.001 |  | 131072 | 21.3 | 2.34 | 0.02 | 0 | 18.94 | 1.36 | 0 | 0 | [17 empty] | 0 | 0 | 0 |  |  |  |  | 90 | 46 |  |  |  |  | 1 |  | -635599801 | 2 | 1 | 2 | 0 | 0 | 0 | 19133.16 | 0 | 19133.16 | 0 |  | 0 | 3 | 0 |  | 0 | 1 | 0 | 0 | 0 | 0 |  |  |  | 0 | 0
17 | 1 |  |  | 24 | КА, п.4 | Источник вторичного электропитания резервированный, 12 В, 3.5 А, 2х7 Ач, ИВЭПР 12/3.5 2x7 -Р БР, ПАСН.436234.024-01 | ШТ | 4 | 0 | 4 |  |  |  | 2908.32 | 2908.32 | 0 | 0 | 0 | 0 | 0 | 0 | 0 | 0 | 0 |  | 57248835 | 727.08 | 727.08 | 0 | 0 | 0 | 0 | 0 | 0 | 0 | 727.08 | 727.08 | 0 | 0 | 0 | 0 | 0 | 0 | 0 | 0 | 0 | 1 | 1 |  |  | 1 | 1 | 1 | 1 |  |  |  |  | 3 | 3 | КА, п.4 |  |  | 400007 | 0 |  | 0 | 214 | 0 | 1 | 1 | 1 | 1 | 1 | 1 |  | 0 | 0 |  |  |  | 1566 | 0 | 0 | [5 empty] | 0 |  | 0 | 2908.32 | 727.08 | 0 | 0 | 0 | 0 | 0 | 0 | 0 | 0 | 0 | [13 empty] | 0 | 0 | 1 | 1 |  |  |  | 1013 | ШТ | ШТ | 1 | [6 empty] | 57248792 | 214 | Оборудование, отсутствующие в СНБ | 0 |  | 3 | 400007 | Оборудование, отсутствующие в СНБ | Оборуд. КА |  |  |  | 131088 | 0 | 727.08 | 0 | 0 | 0 | 0 | 0 | 0 | [17 empty] | 0 | 2908.32 | 0 |  |  |  |  | 0 | 0 |  | [6 442 / 1,22 / 7,57] + 3% Трансп + 1,2% Заг.скл |  |  | 1 |  | -204230185 | 2 | 4 | -2 | 0 | 0 | 0 | 2908.32 | 0 | 0 | 0 |  | 1 | 2 | 0 |  | 0 | 1 | 0 | 0 | 0 | 0 | 3 | 1,2 |  | 0 | 0
17 | 1 |  |  | 24 | КА, п.4 | Источник вторичного электропитания резервированный, 12 В, 3.5 А, 2х7 Ач, ИВЭПР 12/3.5 2x7 -Р БР, ПАСН.436234.024-01 | ШТ | 4 | 0 | 4 |  |  |  | 22015.98 | 22015.98 | 0 | 0 | 0 | 0 | 0 | 0 | 0 | 0 | 0 |  | 57248837 | 727.08 | 727.08 | 0 | 0 | 0 | 0 | 0 | 0 | 0 | 727.08 | 727.08 | 0 | 0 | 0 | 0 | 0 | 0 | 0 | 0 | 0 | 1 | 1 |  |  | 1 | 1 | 1 | 7.57 |  |  |  |  | 3 | 3 | КА, п.4 |  |  | 400007 | 0 |  | 0 | 214 | 0 | 1 | 1 | 1 | 1 | 1 | 1 |  | 0 | 0 |  |  |  | 1566 | 0 | 0 | [5 empty] | 0 |  | 0 | 22015.98 | 5504 | 0 | 0 | 0 | 0 | 0 | 0 | 0 | 0 | 0 | [13 empty] | 0 | 0 | 1 | 1 |  |  |  | 1013 | ШТ | ШТ | 1 | [6 empty] | 57248792 | 214 | Оборудование, отсутствующие в СНБ | 0 |  | 3 | 400007 | Оборудование, отсутствующие в СНБ | Оборуд. КА |  |  |  | 131088 | 0 | 727.08 | 0 | 0 | 0 | 0 | 0 | 0 | 5 |  |  | 1 | 18 |  | 6442 | [10 empty] | 0 | 22015.98 | 0 |  |  |  |  | 0 | 0 |  | [6 442 / 1,22 / 7,57] + 3% Трансп + 1,2% Заг.скл |  |  | 1 |  | -204230185 | 2 | 3 | 5 | 0 | 0 | 0 | 22015.98 | 0 | 0 | 0 |  | 1 | 1 | 0 |  | 0 | 1 | 0 | 0 | 0 | 0 | 3 | 1,2 |  | 0 | 0
17 | 1 |  |  | 25 | КА, п.5 | Источник вторичного электропитания резервированный 12 В, 5 А, 2х7 Ач, ИВЭПР 12/5 2x7 -Р БР RBZ-216604 | ШТ | 1 | 0 | 1 |  |  |  | 803.15 | 803.15 | 0 | 0 | 0 | 0 | 0 | 0 | 0 | 0 | 0 |  | 57248835 | 803.15 | 803.15 | 0 | 0 | 0 | 0 | 0 | 0 | 0 | 803.15 | 803.15 | 0 | 0 | 0 | 0 | 0 | 0 | 0 | 0 | 0 | 1 | 1 |  |  | 1 | 1 | 1 | 1 |  |  |  |  | 3 | 3 | КА, п.5 |  |  | 400007 | 0 |  | 0 | 214 | 0 | 1 | 1 | 1 | 1 | 1 | 1 |  | 0 | 0 |  |  |  | 1566 | 0 | 0 | [5 empty] | 0 |  | 0 | 803.15 | 803.15 | 0 | 0 | 0 | 0 | 0 | 0 | 0 | 0 | 0 | [13 empty] | 0 | 0 | 1 | 1 |  |  |  | 1013 | ШТ | ШТ | 1 | [6 empty] | 57248792 | 214 | Оборудование, отсутствующие в СНБ | 0 |  | 3 | 400007 | Оборудование, отсутствующие в СНБ | Оборуд. КА |  |  |  | 131088 | 0 | 803.15 | 0 | 0 | 0 | 0 | 0 | 0 | [17 empty] | 0 | 803.15 | 0 |  |  |  |  | 0 | 0 |  | [7 116 / 1,22 / 7,57] + 3% Трансп + 1,2% Заг.скл |  |  | 1 |  | -2128409666 | 2 | 4 | -2 | 0 | 0 | 0 | 803.15 | 0 | 0 | 0 |  | 1 | 2 | 0 |  | 0 | 1 | 0 | 0 | 0 | 0 | 3 | 1,2 |  | 0 | 0
17 | 1 |  |  | 25 | КА, п.5 | Источник вторичного электропитания резервированный 12 В, 5 А, 2х7 Ач, ИВЭПР 12/5 2x7 -Р БР RBZ-216604 | ШТ | 1 | 0 | 1 |  |  |  | 6079.85 | 6079.85 | 0 | 0 | 0 | 0 | 0 | 0 | 0 | 0 | 0 |  | 57248837 | 803.15 | 803.15 | 0 | 0 | 0 | 0 | 0 | 0 | 0 | 803.15 | 803.15 | 0 | 0 | 0 | 0 | 0 | 0 | 0 | 0 | 0 | 1 | 1 |  |  | 1 | 1 | 1 | 7.57 |  |  |  |  | 3 | 3 | КА, п.5 |  |  | 400007 | 0 |  | 0 | 214 | 0 | 1 | 1 | 1 | 1 | 1 | 1 |  | 0 | 0 |  |  |  | 1566 | 0 | 0 | [5 empty] | 0 |  | 0 | 6079.85 | 6079.85 | 0 | 0 | 0 | 0 | 0 | 0 | 0 | 0 | 0 | [13 empty] | 0 | 0 | 1 | 1 |  |  |  | 1013 | ШТ | ШТ | 1 | [6 empty] | 57248792 | 214 | Оборудование, отсутствующие в СНБ | 0 |  | 3 | 400007 | Оборудование, отсутствующие в СНБ | Оборуд. КА |  |  |  | 131088 | 0 | 803.15 | 0 | 0 | 0 | 0 | 0 | 0 | 5 |  |  | 1 | 18 |  | 7116 | [10 empty] | 0 | 6079.85 | 0 |  |  |  |  | 0 | 0 |  | [7 116 / 1,22 / 7,57] + 3% Трансп + 1,2% Заг.скл |  |  | 1 |  | -2128409666 | 2 | 3 | 5 | 0 | 0 | 0 | 6079.85 | 0 | 0 | 0 |  | 1 | 1 | 0 |  | 0 | 1 | 0 | 0 | 0 | 0 | 3 | 1,2 |  | 0 | 0
17 | 1 |  |  | 26 | КА, п.6 | Источник вторичного электропитания резервированный, ИВЭПР 12/2 RS-R3 2x17 прот. R3 RBZ-216598 | ШТ | 1 | 0 | 1 |  |  |  | 937.47 | 937.47 | 0 | 0 | 0 | 0 | 0 | 0 | 0 | 0 | 0 |  | 57248835 | 937.47 | 937.47 | 0 | 0 | 0 | 0 | 0 | 0 | 0 | 937.47 | 937.47 | 0 | 0 | 0 | 0 | 0 | 0 | 0 | 0 | 0 | 1 | 1 |  |  | 1 | 1 | 1 | 1 |  |  |  |  | 3 | 3 | КА, п.6 |  |  | 400007 | 0 |  | 0 | 214 | 0 | 1 | 1 | 1 | 1 | 1 | 1 |  | 0 | 0 |  |  |  | 1566 | 0 | 0 | [5 empty] | 0 |  | 0 | 937.47 | 937.47 | 0 | 0 | 0 | 0 | 0 | 0 | 0 | 0 | 0 | [13 empty] | 0 | 0 | 1 | 1 |  |  |  | 1013 | ШТ | ШТ | 1 | [6 empty] | 57248792 | 214 | Оборудование, отсутствующие в СНБ | 0 |  | 3 | 400007 | Оборудование, отсутствующие в СНБ | Оборуд. КА |  |  |  | 131088 | 0 | 937.47 | 0 | 0 | 0 | 0 | 0 | 0 | [17 empty] | 0 | 937.47 | 0 |  |  |  |  | 0 | 0 |  | [8 306 / 1,22 / 7,57] + 3% Трансп + 1,2% Заг.скл |  |  | 1 |  | 384040123 | 2 | 4 | -2 | 0 | 0 | 0 | 937.47 | 0 | 0 | 0 |  | 1 | 2 | 0 |  | 0 | 1 | 0 | 0 | 0 | 0 | 3 | 1,2 |  | 0 | 0
17 | 1 |  |  | 26 | КА, п.6 | Источник вторичного электропитания резервированный, ИВЭПР 12/2 RS-R3 2x17 прот. R3 RBZ-216598 | ШТ | 1 | 0 | 1 |  |  |  | 7096.65 | 7096.65 | 0 | 0 | 0 | 0 | 0 | 0 | 0 | 0 | 0 |  | 57248837 | 937.47 | 937.47 | 0 | 0 | 0 | 0 | 0 | 0 | 0 | 937.47 | 937.47 | 0 | 0 | 0 | 0 | 0 | 0 | 0 | 0 | 0 | 1 | 1 |  |  | 1 | 1 | 1 | 7.57 |  |  |  |  | 3 | 3 | КА, п.6 |  |  | 400007 | 0 |  | 0 | 214 | 0 | 1 | 1 | 1 | 1 | 1 | 1 |  | 0 | 0 |  |  |  | 1566 | 0 | 0 | [5 empty] | 0 |  | 0 | 7096.65 | 7096.65 | 0 | 0 | 0 | 0 | 0 | 0 | 0 | 0 | 0 | [13 empty] | 0 | 0 | 1 | 1 |  |  |  | 1013 | ШТ | ШТ | 1 | [6 empty] | 57248792 | 214 | Оборудование, отсутствующие в СНБ | 0 |  | 3 | 400007 | Оборудование, отсутствующие в СНБ | Оборуд. КА |  |  |  | 131088 | 0 | 937.47 | 0 | 0 | 0 | 0 | 0 | 0 | 5 |  |  | 1 | 18 |  | 8306 | [10 empty] | 0 | 7096.65 | 0 |  |  |  |  | 0 | 0 |  | [8 306 / 1,22 / 7,57] + 3% Трансп + 1,2% Заг.скл |  |  | 1 |  | 384040123 | 2 | 3 | 5 | 0 | 0 | 0 | 7096.65 | 0 | 0 | 0 |  | 1 | 1 | 0 |  | 0 | 1 | 0 | 0 | 0 | 0 | 3 | 1,2 |  | 0 | 0
17 | 1 |  |  | 27 | 13.1-1-20 | Батарея аккумуляторная, емкость 7 А·ч, напряжение 12 В | шт. | 8 | 0 | 8 |  |  |  | 715.12 | 715.12 | 0 | 0 | 0 | 0 | 0 | 0 | 0 | 0 | 0 |  | 57248835 | 89.39 | 89.39 | 0 | 0 | 0 | 0 | 0 | 0 | 0 | 89.39 | 89.39 | 0 | 0 | 0 | 0 | 0 | 0 | 0 | 0 | 0 | 1 | 1 |  |  | 1 | 1 | 1 | 1 |  |  |  |  | 3 | 3 | ТСН-2001.13-2. Доп. 40. 13.1-1-20 |  |  | 746 | 0 |  | 0 | 130 | 0 | 1 | 1 | 1 | 1 | 1 | 1 |  | 0 | 0 |  |  |  | 1566 | 0 | 0 | [5 empty] | 0 |  | 0 | 715.12 | 89.39 | 0 | 0 | 0 | 0 | 0 | 0 | 0 | 0 | 0 | [13 empty] | 0 | 0 | 1 | 1 |  |  |  | 1010 | шт. | шт. | 1 | [6 empty] | 57248777 | 130 | Сметная стоимость оборудования | 0 |  | 3 | 746 | ТСН-2001.13. Сметная стоимость оборудования | ТСН-2001.13 |  |  |  | 131072 | 89.39 | 89.39 | 0 | 0 | 0 | 0 | 0 | 0 | [17 empty] | 0 | 715.12 | 0 |  |  |  |  | 0 | 0 |  |  |  |  | 1 |  | -1920167778 | 2 | 1 | -2 | 0 | 0 | 0 | 715.12 | 0 | 0 | 0 |  | 0 | 3 | 0 |  | 0 | 1 | 0 | 0 | 0 | 0 |  |  |  | 0 | 0
17 | 1 |  |  | 27 | 13.1-1-20 | Батарея аккумуляторная, емкость 7 А·ч, напряжение 12 В | шт. | 8 | 0 | 8 |  |  |  | 4834.21 | 4834.21 | 0 | 0 | 0 | 0 | 0 | 0 | 0 | 0 | 0 |  | 57248837 | 89.39 | 89.39 | 0 | 0 | 0 | 0 | 0 | 0 | 0 | 89.39 | 89.39 | 0 | 0 | 0 | 0 | 0 | 0 | 0 | 0 | 0 | 1 | 1 |  |  | 1 | 1 | 1 | 6.76 |  |  |  |  | 3 | 3 | ТСН-2001.13-2. Доп. 40. 13.1-1-20 |  |  | 746 | 0 |  | 0 | 130 | 0 | 1 | 1 | 1 | 1 | 1 | 1 |  | 0 | 0 |  |  |  | 1566 | 0 | 0 | [5 empty] | 0 |  | 0 | 4834.21 | 604.28 | 0 | 0 | 0 | 0 | 0 | 0 | 0 | 0 | 0 | [13 empty] | 0 | 0 | 1 | 1 |  |  |  | 1010 | шт. | шт. | 1 | [6 empty] | 57248777 | 130 | Сметная стоимость оборудования | 0 |  | 3 | 746 | ТСН-2001.13. Сметная стоимость оборудования | ТСН-2001.13 |  |  |  | 131072 | 89.39 | 89.39 | 0 | 0 | 0 | 0 | 0 | 0 | [17 empty] | 0 | 4834.21 | 0 |  |  |  |  | 0 | 0 |  |  |  |  | 1 |  | -1920167778 | 2 | 1 | 2 | 0 | 0 | 0 | 4834.21 | 0 | 0 | 0 |  | 0 | 3 | 0 |  | 0 | 1 | 0 | 0 | 0 | 0 |  |  |  | 0 | 0
17 | 1 |  |  | 28 | 13.1-1-21 | Батарея аккумуляторная, емкость 17 А·ч, напряжение 12 В | шт. | 2 | 0 | 2 |  |  |  | 556.7 | 556.7 | 0 | 0 | 0 | 0 | 0 | 0 | 0 | 0 | 0 |  | 57248835 | 278.35 | 278.35 | 0 | 0 | 0 | 0 | 0 | 0 | 0 | 278.35 | 278.35 | 0 | 0 | 0 | 0 | 0 | 0 | 0 | 0 | 0 | 1 | 1 |  |  | 1 | 1 | 1 | 1 |  |  |  |  | 3 | 3 | ТСН-2001.13-2. Доп. 40. 13.1-1-21 |  |  | 746 | 0 |  | 0 | 130 | 0 | 1 | 1 | 1 | 1 | 1 | 1 |  | 0 | 0 |  |  |  | 1566 | 0 | 0 | [5 empty] | 0 |  | 0 | 556.7 | 278.35 | 0 | 0 | 0 | 0 | 0 | 0 | 0 | 0 | 0 | [13 empty] | 0 | 0 | 1 | 1 |  |  |  | 1010 | шт. | шт. | 1 | [6 empty] | 57248777 | 130 | Сметная стоимость оборудования | 0 |  | 3 | 746 | ТСН-2001.13. Сметная стоимость оборудования | ТСН-2001.13 |  |  |  | 131072 | 278.35 | 278.35 | 0 | 0 | 0 | 0 | 0 | 0 | [17 empty] | 0 | 556.7 | 0 |  |  |  |  | 0 | 0 |  |  |  |  | 1 |  | 1272847060 | 2 | 1 | -2 | 0 | 0 | 0 | 556.7 | 0 | 0 | 0 |  | 0 | 3 | 0 |  | 0 | 1 | 0 | 0 | 0 | 0 |  |  |  | 0 | 0
17 | 1 |  |  | 28 | 13.1-1-21 | Батарея аккумуляторная, емкость 17 А·ч, напряжение 12 В | шт. | 2 | 0 | 2 |  |  |  | 3891.33 | 3891.33 | 0 | 0 | 0 | 0 | 0 | 0 | 0 | 0 | 0 |  | 57248837 | 278.35 | 278.35 | 0 | 0 | 0 | 0 | 0 | 0 | 0 | 278.35 | 278.35 | 0 | 0 | 0 | 0 | 0 | 0 | 0 | 0 | 0 | 1 | 1 |  |  | 1 | 1 | 1 | 6.99 |  |  |  |  | 3 | 3 | ТСН-2001.13-2. Доп. 40. 13.1-1-21 |  |  | 746 | 0 |  | 0 | 130 | 0 | 1 | 1 | 1 | 1 | 1 | 1 |  | 0 | 0 |  |  |  | 1566 | 0 | 0 | [5 empty] | 0 |  | 0 | 3891.33 | 1945.67 | 0 | 0 | 0 | 0 | 0 | 0 | 0 | 0 | 0 | [13 empty] | 0 | 0 | 1 | 1 |  |  |  | 1010 | шт. | шт. | 1 | [6 empty] | 57248777 | 130 | Сметная стоимость оборудования | 0 |  | 3 | 746 | ТСН-2001.13. Сметная стоимость оборудования | ТСН-2001.13 |  |  |  | 131072 | 278.35 | 278.35 | 0 | 0 | 0 | 0 | 0 | 0 | [17 empty] | 0 | 3891.33 | 0 |  |  |  |  | 0 | 0 |  |  |  |  | 1 |  | 1272847060 | 2 | 1 | 2 | 0 | 0 | 0 | 3891.33 | 0 | 0 | 0 |  | 0 | 3 | 0 |  | 0 | 1 | 0 | 0 | 0 | 0 |  |  |  | 0 | 0
17 | 1 | 167 | 221 | 29 | 4.10-81-2 | Извещатели ПС автоматические, дымовой, фотоэлектрический, радиоизотопный, световой в нормальном исполнении | 1 ШТ. | 8 | 0 | 8 |  |  |  | 223.77 | 10.08 | 0.6 | 0.1 | 213.09 | 0 | 16.886 | 0 | 0 | 191.87 | 98.07 |  | 57248835 | 26.772 | 1.26 | 0.072 | 0.012 | 25.44 | 0 | 2.016 | 0 | 0 | 22.52 | 1.26 | 0.06 | 0.01 | 21.2 | 0 | 1.68 | 0 | 0 | 90 | 46 | 1.047 | 1 |  |  | 1 | 1 | 1 | 1 |  |  |  |  | 0 | 2 | ТСН-2001.4. Доп. 1-42. Сб. 10, т. 81, поз. 2 |  |  | 68 | 0 | 4.10-81-2 | 1 | 40 | 0 | 1 | 1 | 1 | 1 | 1 | 1 |  | 90 | 46 |  |  |  | 1566 | 0 | 0 | [5 empty] | 0 | Поправка: Гл.12.Прил.8.п.8. 3_12.00.01.11.001 Наименование: При наличии напряженных и стесненных условий производства работ (стесненность, сложность складирования и транспортной логистики и т.п.) для объектов, расположенных в пределах круговой магистральной системы улиц "Садовое кольцо" города Москвы | 0 | 223.77 | 1.26 | 0.08 | 0.01 | 26.64 | 0 | 2.1108 | 0 | 0 | 191.79 | 98.03 |  | 75 |  | *1 | *1,2 | *1,2 | *1,2 |  | *1,2 | *1,2 |  |  |  | 0 | 0 | 1 | 1 |  |  |  | 1013 | 1 ШТ. | 1 ШТ. | 1 | [6 empty] | 57248652 | 40 | Монтаж оборудования | 0 |  | 2 | 68 | ТСН-2001.4-10. Прокладка и монтаж сетей связи | ТСН-2001.4-10-1 |  | Поправка: Гл.12.Прил.8.п.8. 3_12.00.01.11.001 |  | 131072 | 22.52 | 1.26 | 0.06 | 0.01 | 21.2 | 1.68 | 0 | 0 | [17 empty] | 0 | 0 | 0 |  |  |  |  | 90 | 46 |  |  |  |  | 1 |  | -2112753472 | 2 | 1 | 2 | 0 | 0 | 0 | 513.71 | 0 | 513.71 | 0 |  | 0 | 3 | 0 |  | 0 | 1 | 0 | 0 | 0 | 0 |  |  |  | 0 | 0
17 | 1 | 168 | 222 | 29 | 4.10-81-2 | Извещатели ПС автоматические, дымовой, фотоэлектрический, радиоизотопный, световой в нормальном исполнении | 1 ШТ. | 8 | 0 | 8 |  |  |  | 12117.91 | 99.19 | 11.1 | 5.64 | 12007.62 | 0 | 16.886 | 0 | 0 | 10811.93 | 5526.1 |  | 57248837 | 26.772 | 1.26 | 0.072 | 0.012 | 25.44 | 0 | 2.016 | 0 | 0 | 22.52 | 1.26 | 0.06 | 0.01 | 21.2 | 0 | 1.68 | 0 | 0 | 90 | 46 | 1.047 | 1 |  |  | 1 | 56.35 | 18.5 | 9.84 |  |  |  |  | 0 | 2 | ТСН-2001.4. Доп. 1-42. Сб. 10, т. 81, поз. 2 |  |  | 68 | 0 | 4.10-81-2 | 1 | 40 | 0 | 56.35 | 1 | 1 | 1 | 1 | 1 |  | 90 | 46 |  |  |  | 1566 | 0 | 0 | [5 empty] | 0 | Поправка: Гл.12.Прил.8.п.8. 3_12.00.01.11.001 Наименование: При наличии напряженных и стесненных условий производства работ (стесненность, сложность складирования и транспортной логистики и т.п.) для объектов, расположенных в пределах круговой магистральной системы улиц "Садовое кольцо" города Москвы | 0 | 12117.91 | 12.4 | 1.48 | 0.56 | 1501.16 | 0 | 2.1108 | 0 | 0 | 10807.36 | 5523.76 |  | 76 |  | *1 | *1,2 | *1,2 | *1,2 |  | *1,2 | *1,2 |  |  |  | 0 | 0 | 1 | 1 |  |  |  | 1013 | 1 ШТ. | 1 ШТ. | 1 | [6 empty] | 57248652 | 40 | Монтаж оборудования | 0 |  | 2 | 68 | ТСН-2001.4-10. Прокладка и монтаж сетей связи | ТСН-2001.4-10-1 |  | Поправка: Гл.12.Прил.8.п.8. 3_12.00.01.11.001 |  | 131072 | 22.52 | 1.26 | 0.06 | 0.01 | 21.2 | 1.68 | 0 | 0 | [17 empty] | 0 | 0 | 0 |  |  |  |  | 90 | 46 |  |  |  |  | 1 |  | -2112753472 | 2 | 1 | 2 | 0 | 0 | 0 | 28455.94 | 0 | 28455.94 | 0 |  | 0 | 3 | 0 |  | 0 | 1 | 0 | 0 | 0 | 0 |  |  |  | 0 | 0
17 | 1 |  |  | 30 | КА, п.7 | Извещатель пожарный дымовой адресно-аналоговый с базовым основанием ИП 212-64-R3 (ИЗ-1Б-R3) | ШТ | 8 | 0 | 8 |  |  |  | 1401.36 | 1401.36 | 0 | 0 | 0 | 0 | 0 | 0 | 0 | 0 | 0 |  | 57248835 | 175.17 | 175.17 | 0 | 0 | 0 | 0 | 0 | 0 | 0 | 175.17 | 175.17 | 0 | 0 | 0 | 0 | 0 | 0 | 0 | 0 | 0 | 1 | 1 |  |  | 1 | 1 | 1 | 1 |  |  |  |  | 3 | 3 | КА, п.7 |  |  | 400007 | 0 |  | 0 | 214 | 0 | 1 | 1 | 1 | 1 | 1 | 1 |  | 0 | 0 |  |  |  | 1566 | 0 | 0 | [5 empty] | 0 |  | 0 | 1401.36 | 175.17 | 0 | 0 | 0 | 0 | 0 | 0 | 0 | 0 | 0 | [13 empty] | 0 | 0 | 1 | 1 |  |  |  | 1013 | ШТ | ШТ | 1 | [6 empty] | 57248792 | 214 | Оборудование, отсутствующие в СНБ | 0 |  | 3 | 400007 | Оборудование, отсутствующие в СНБ | Оборуд. КА |  |  |  | 131088 | 0 | 175.17 | 0 | 0 | 0 | 0 | 0 | 0 | [17 empty] | 0 | 1401.36 | 0 |  |  |  |  | 0 | 0 |  | [1 552 / 1,22 / 7,57] + 3% Трансп + 1,2% Заг.скл |  |  | 1 |  | 1169306337 | 2 | 4 | -2 | 0 | 0 | 0 | 1401.36 | 0 | 0 | 0 |  | 1 | 2 | 0 |  | 0 | 1 | 0 | 0 | 0 | 0 | 3 | 1,2 |  | 0 | 0
17 | 1 |  |  | 30 | КА, п.7 | Извещатель пожарный дымовой адресно-аналоговый с базовым основанием ИП 212-64-R3 (ИЗ-1Б-R3) | ШТ | 8 | 0 | 8 |  |  |  | 10608.3 | 10608.3 | 0 | 0 | 0 | 0 | 0 | 0 | 0 | 0 | 0 |  | 57248837 | 175.17 | 175.17 | 0 | 0 | 0 | 0 | 0 | 0 | 0 | 175.17 | 175.17 | 0 | 0 | 0 | 0 | 0 | 0 | 0 | 0 | 0 | 1 | 1 |  |  | 1 | 1 | 1 | 7.57 |  |  |  |  | 3 | 3 | КА, п.7 |  |  | 400007 | 0 |  | 0 | 214 | 0 | 1 | 1 | 1 | 1 | 1 | 1 |  | 0 | 0 |  |  |  | 1566 | 0 | 0 | [5 empty] | 0 |  | 0 | 10608.3 | 1326.04 | 0 | 0 | 0 | 0 | 0 | 0 | 0 | 0 | 0 | [13 empty] | 0 | 0 | 1 | 1 |  |  |  | 1013 | ШТ | ШТ | 1 | [6 empty] | 57248792 | 214 | Оборудование, отсутствующие в СНБ | 0 |  | 3 | 400007 | Оборудование, отсутствующие в СНБ | Оборуд. КА |  |  |  | 131088 | 0 | 175.17 | 0 | 0 | 0 | 0 | 0 | 0 | 5 |  |  | 1 | 18 |  | 1552 | [10 empty] | 0 | 10608.3 | 0 |  |  |  |  | 0 | 0 |  | [1 552 / 1,22 / 7,57] + 3% Трансп + 1,2% Заг.скл |  |  | 1 |  | 1169306337 | 2 | 3 | 5 | 0 | 0 | 0 | 10608.3 | 0 | 0 | 0 |  | 1 | 1 | 0 |  | 0 | 1 | 0 | 0 | 0 | 0 | 3 | 1,2 |  | 0 | 0
17 | 1 | 171 | 226 | 31 | 4.10-76-10 | Монтаж ключа или кнопки на панели | 1 ШТ. | 4 | 0 | 4 |  |  |  | 66.43 | 6.68 | 0 | 0 | 59.75 | 0 | 5.0256 | 0 | 0 | 56.76 | 31.67 |  | 57248835 | 15.938 | 1.67 | 0 | 0 | 14.268 | 0 | 1.2 | 0 | 0 | 13.56 | 1.67 | 0 | 0 | 11.89 | 0 | 1 | 0 | 0 | 95 | 53 | 1.047 | 1 |  |  | 1 | 1 | 1 | 1 |  |  |  |  | 0 | 2 | ТСН-2001.4 Доп. 79, Сб. 10, т. 76, поз. 10 |  |  | 69 | 0 | 4.10-76-10 | 1 | 40 | 0 | 1 | 1 | 1 | 1 | 1 | 1 |  | 95 | 53 |  |  |  | 1566 | 0 | 0 | [5 empty] | 0 | Поправка: Гл.12.Прил.8.п.8. 3_12.00.01.11.001 Наименование: При наличии напряженных и стесненных условий производства работ (стесненность, сложность складирования и транспортной логистики и т.п.) для объектов, расположенных в пределах круговой магистральной системы улиц "Садовое кольцо" города Москвы | 0 | 66.43 | 1.67 | 0 | 0 | 14.94 | 0 | 1.2564 | 0 | 0 | 56.76 | 31.67 |  | 77 |  | *1 | *1,2 | *1,2 | *1,2 |  | *1,2 | *1,2 |  |  |  | 0 | 0 | 1 | 1 |  |  |  | 1013 | 1 ШТ. | 1 ШТ. | 1 | [6 empty] | 57248653 | 40 | Монтаж оборудования | 0 |  | 2 | 69 | ТСН-2001.4-10. Монтаж радиотелевизионного и электронного оборудования | ТСН-2001.4-10-2 |  | Поправка: Гл.12.Прил.8.п.8. 3_12.00.01.11.001 |  | 131072 | 13.56 | 1.67 | 0 | 0 | 11.89 | 1 | 0 | 0 | [17 empty] | 0 | 0 | 0 |  |  |  |  | 95 | 53 |  |  |  |  | 1 |  | 205901832 | 2 | 1 | 2 | 0 | 0 | 0 | 154.86 | 0 | 154.86 | 0 |  | 0 | 3 | 0 |  | 0 | 1 | 0 | 0 | 0 | 0 |  |  |  | 0 | 0
17 | 1 | 174 | 230 | 31 | 4.10-76-10 | Монтаж ключа или кнопки на панели | 1 ШТ. | 4 | 0 | 4 |  |  |  | 3486.28 | 119.37 | 0 | 0 | 3366.91 | 0 | 5.0256 | 0 | 0 | 3198.56 | 1784.46 |  | 57248837 | 15.938 | 1.67 | 0 | 0 | 14.268 | 0 | 1.2 | 0 | 0 | 13.56 | 1.67 | 0 | 0 | 11.89 | 0 | 1 | 0 | 0 | 95 | 53 | 1.047 | 1 |  |  | 1 | 56.35 | 1 | 17.87 |  |  |  |  | 0 | 2 | ТСН-2001.4 Доп. 79, Сб. 10, т. 76, поз. 10 |  |  | 69 | 0 | 4.10-76-10 | 1 | 40 | 0 | 56.35 | 1 | 1 | 1 | 1 | 1 |  | 95 | 53 |  |  |  | 1566 | 0 | 0 | [5 empty] | 0 | Поправка: Гл.12.Прил.8.п.8. 3_12.00.01.11.001 Наименование: При наличии напряженных и стесненных условий производства работ (стесненность, сложность складирования и транспортной логистики и т.п.) для объектов, расположенных в пределах круговой магистральной системы улиц "Садовое кольцо" города Москвы | 0 | 3486.28 | 29.84 | 0 | 0 | 841.87 | 0 | 1.2564 | 0 | 0 | 3198.56 | 1784.46 |  | 78 |  | *1 | *1,2 | *1,2 | *1,2 |  | *1,2 | *1,2 |  |  |  | 0 | 0 | 1 | 1 |  |  |  | 1013 | 1 ШТ. | 1 ШТ. | 1 | [6 empty] | 57248653 | 40 | Монтаж оборудования | 0 |  | 2 | 69 | ТСН-2001.4-10. Монтаж радиотелевизионного и электронного оборудования | ТСН-2001.4-10-2 |  | Поправка: Гл.12.Прил.8.п.8. 3_12.00.01.11.001 |  | 131072 | 13.56 | 1.67 | 0 | 0 | 11.89 | 1 | 0 | 0 | [17 empty] | 0 | 0 | 0 |  |  |  |  | 95 | 53 |  |  |  |  | 1 |  | 205901832 | 2 | 1 | 2 | 0 | 0 | 0 | 8469.3 | 0 | 8469.3 | 0 |  | 0 | 3 | 0 |  | 0 | 1 | 0 | 0 | 0 | 0 |  |  |  | 0 | 0
17 | 1 |  |  | 32 | КА, п.8 | Устройство дистанционного пуска адресное УДП 513-11 ИКЗ-R3 "Пуск пожаротушения» | ШТ | 4 | 0 | 4 |  |  |  | 585.08 | 585.08 | 0 | 0 | 0 | 0 | 0 | 0 | 0 | 0 | 0 |  | 57248835 | 146.27 | 146.27 | 0 | 0 | 0 | 0 | 0 | 0 | 0 | 146.27 | 146.27 | 0 | 0 | 0 | 0 | 0 | 0 | 0 | 0 | 0 | 1 | 1 |  |  | 1 | 1 | 1 | 1 |  |  |  |  | 3 | 3 | КА, п.8 |  |  | 400007 | 0 |  | 0 | 214 | 0 | 1 | 1 | 1 | 1 | 1 | 1 |  | 0 | 0 |  |  |  | 1566 | 0 | 0 | [5 empty] | 0 |  | 0 | 585.08 | 146.27 | 0 | 0 | 0 | 0 | 0 | 0 | 0 | 0 | 0 | [13 empty] | 0 | 0 | 1 | 1 |  |  |  | 1013 | ШТ | ШТ | 1 | [6 empty] | 57248792 | 214 | Оборудование, отсутствующие в СНБ | 0 |  | 3 | 400007 | Оборудование, отсутствующие в СНБ | Оборуд. КА |  |  |  | 131088 | 0 | 146.27 | 0 | 0 | 0 | 0 | 0 | 0 | [17 empty] | 0 | 585.08 | 0 |  |  |  |  | 0 | 0 |  | [1 296 / 1,22 / 7,57] + 3% Трансп + 1,2% Заг.скл |  |  | 1 |  | -1153636944 | 2 | 4 | -2 | 0 | 0 | 0 | 585.08 | 0 | 0 | 0 |  | 1 | 2 | 0 |  | 0 | 1 | 0 | 0 | 0 | 0 | 3 | 1,2 |  | 0 | 0
17 | 1 |  |  | 32 | КА, п.8 | Устройство дистанционного пуска адресное УДП 513-11 ИКЗ-R3 "Пуск пожаротушения» | ШТ | 4 | 0 | 4 |  |  |  | 4429.06 | 4429.06 | 0 | 0 | 0 | 0 | 0 | 0 | 0 | 0 | 0 |  | 57248837 | 146.27 | 146.27 | 0 | 0 | 0 | 0 | 0 | 0 | 0 | 146.27 | 146.27 | 0 | 0 | 0 | 0 | 0 | 0 | 0 | 0 | 0 | 1 | 1 |  |  | 1 | 1 | 1 | 7.57 |  |  |  |  | 3 | 3 | КА, п.8 |  |  | 400007 | 0 |  | 0 | 214 | 0 | 1 | 1 | 1 | 1 | 1 | 1 |  | 0 | 0 |  |  |  | 1566 | 0 | 0 | [5 empty] | 0 |  | 0 | 4429.06 | 1107.26 | 0 | 0 | 0 | 0 | 0 | 0 | 0 | 0 | 0 | [13 empty] | 0 | 0 | 1 | 1 |  |  |  | 1013 | ШТ | ШТ | 1 | [6 empty] | 57248792 | 214 | Оборудование, отсутствующие в СНБ | 0 |  | 3 | 400007 | Оборудование, отсутствующие в СНБ | Оборуд. КА |  |  |  | 131088 | 0 | 146.27 | 0 | 0 | 0 | 0 | 0 | 0 | 5 |  |  | 1 | 18 |  | 1296 | [10 empty] | 0 | 4429.06 | 0 |  |  |  |  | 0 | 0 |  | [1 296 / 1,22 / 7,57] + 3% Трансп + 1,2% Заг.скл |  |  | 1 |  | -1153636944 | 2 | 3 | 5 | 0 | 0 | 0 | 4429.06 | 0 | 0 | 0 |  | 1 | 1 | 0 |  | 0 | 1 | 0 | 0 | 0 | 0 | 3 | 1,2 |  | 0 | 0
17 | 1 | 175 | 231 | 33 | 4.10-81-4 | Извещатели ОС автоматические, контактный, магнито-контактный на открывание окон, дверей | 1 ШТ. | 4 | 0 | 4 |  |  |  | 57.47 | 4.2 | 0 | 0 | 53.27 | 0 | 4.2215 | 0 | 0 | 47.94 | 24.5 |  | 57248835 | 13.77 | 1.05 | 0 | 0 | 12.72 | 0 | 1.008 | 0 | 0 | 11.65 | 1.05 | 0 | 0 | 10.6 | 0 | 0.84 | 0 | 0 | 90 | 46 | 1.047 | 1 |  |  | 1 | 1 | 1 | 1 |  |  |  |  | 0 | 2 | ТСН-2001.4. Доп. 1-42. Сб. 10, т. 81, поз. 4 |  |  | 68 | 0 | 4.10-81-4 | 1 | 40 | 0 | 1 | 1 | 1 | 1 | 1 | 1 |  | 90 | 46 |  |  |  | 1566 | 0 | 0 | [5 empty] | 0 | Поправка: Гл.12.Прил.8.п.8. 3_12.00.01.11.001 Наименование: При наличии напряженных и стесненных условий производства работ (стесненность, сложность складирования и транспортной логистики и т.п.) для объектов, расположенных в пределах круговой магистральной системы улиц "Садовое кольцо" города Москвы | 0 | 57.47 | 1.05 | 0 | 0 | 13.32 | 0 | 1.0554 | 0 | 0 | 47.94 | 24.5 |  | 79 |  | *1 | *1,2 | *1,2 | *1,2 |  | *1,2 | *1,2 |  |  |  | 0 | 0 | 1 | 1 |  |  |  | 1013 | 1 ШТ. | 1 ШТ. | 1 | [6 empty] | 57248652 | 40 | Монтаж оборудования | 0 |  | 2 | 68 | ТСН-2001.4-10. Прокладка и монтаж сетей связи | ТСН-2001.4-10-1 |  | Поправка: Гл.12.Прил.8.п.8. 3_12.00.01.11.001 |  | 131072 | 11.65 | 1.05 | 0 | 0 | 10.6 | 0.84 | 0 | 0 | [17 empty] | 0 | 0 | 0 |  |  |  |  | 90 | 46 |  |  |  |  | 1 |  | -1797125674 | 2 | 1 | 2 | 0 | 0 | 0 | 129.91 | 0 | 129.91 | 0 |  | 0 | 3 | 0 |  | 0 | 1 | 0 | 0 | 0 | 0 |  |  |  | 0 | 0
17 | 1 | 176 | 232 | 33 | 4.10-81-4 | Извещатели ОС автоматические, контактный, магнито-контактный на открывание окон, дверей | 1 ШТ. | 4 | 0 | 4 |  |  |  | 3043.09 | 41.33 | 0 | 0 | 3001.76 | 0 | 4.2215 | 0 | 0 | 2701.58 | 1380.81 |  | 57248837 | 13.77 | 1.05 | 0 | 0 | 12.72 | 0 | 1.008 | 0 | 0 | 11.65 | 1.05 | 0 | 0 | 10.6 | 0 | 0.84 | 0 | 0 | 90 | 46 | 1.047 | 1 |  |  | 1 | 56.35 | 1 | 9.84 |  |  |  |  | 0 | 2 | ТСН-2001.4. Доп. 1-42. Сб. 10, т. 81, поз. 4 |  |  | 68 | 0 | 4.10-81-4 | 1 | 40 | 0 | 56.35 | 1 | 1 | 1 | 1 | 1 |  | 90 | 46 |  |  |  | 1566 | 0 | 0 | [5 empty] | 0 | Поправка: Гл.12.Прил.8.п.8. 3_12.00.01.11.001 Наименование: При наличии напряженных и стесненных условий производства работ (стесненность, сложность складирования и транспортной логистики и т.п.) для объектов, расположенных в пределах круговой магистральной системы улиц "Садовое кольцо" города Москвы | 0 | 3043.09 | 10.33 | 0 | 0 | 750.58 | 0 | 1.0554 | 0 | 0 | 2701.58 | 1380.81 |  | 80 |  | *1 | *1,2 | *1,2 | *1,2 |  | *1,2 | *1,2 |  |  |  | 0 | 0 | 1 | 1 |  |  |  | 1013 | 1 ШТ. | 1 ШТ. | 1 | [6 empty] | 57248652 | 40 | Монтаж оборудования | 0 |  | 2 | 68 | ТСН-2001.4-10. Прокладка и монтаж сетей связи | ТСН-2001.4-10-1 |  | Поправка: Гл.12.Прил.8.п.8. 3_12.00.01.11.001 |  | 131072 | 11.65 | 1.05 | 0 | 0 | 10.6 | 0.84 | 0 | 0 | [17 empty] | 0 | 0 | 0 |  |  |  |  | 90 | 46 |  |  |  |  | 1 |  | -1797125674 | 2 | 1 | 2 | 0 | 0 | 0 | 7125.48 | 0 | 7125.48 | 0 |  | 0 | 3 | 0 |  | 0 | 1 | 0 | 0 | 0 | 0 |  |  |  | 0 | 0
17 | 1 |  |  | 34 | 13.1-2-141 | Извещатель охранный точечный, магнитноконтактный, накладной, типа ИО-102-20-Б2П. В составе: датчик магнитоуправляемый на основе геркона и магнит. Расстояние между герконом и магнитом при размыкании контактов - 65 мм и более, при замыкании - 30 мм и менее, степень защиты IP44, диапазон рабочих температур от -50 до +50°С, габаритные размеры корпусов 53х30х30 мм | шт. | 4 | 0 | 4 |  |  |  | 139.76 | 139.76 | 0 | 0 | 0 | 0 | 0 | 0 | 0 | 0 | 0 |  | 57248835 | 34.94 | 34.94 | 0 | 0 | 0 | 0 | 0 | 0 | 0 | 34.94 | 34.94 | 0 | 0 | 0 | 0 | 0 | 0 | 0 | 0 | 0 | 1 | 1 |  |  | 1 | 1 | 1 | 1 |  |  |  |  | 3 | 3 | ТСН-2001.13-2. Доп. 34. 13.1-2-141 |  |  | 746 | 0 |  | 0 | 130 | 0 | 1 | 1 | 1 | 1 | 1 | 1 |  | 0 | 0 |  |  |  | 1566 | 0 | 0 | [5 empty] | 0 |  | 0 | 139.76 | 34.94 | 0 | 0 | 0 | 0 | 0 | 0 | 0 | 0 | 0 | [13 empty] | 0 | 0 | 1 | 1 |  |  |  | 1010 | шт. | шт. | 1 | [6 empty] | 57248777 | 130 | Сметная стоимость оборудования | 0 |  | 3 | 746 | ТСН-2001.13. Сметная стоимость оборудования | ТСН-2001.13 |  |  |  | 131072 | 34.94 | 34.94 | 0 | 0 | 0 | 0 | 0 | 0 | [17 empty] | 0 | 139.76 | 0 |  |  |  |  | 0 | 0 |  |  |  |  | 1 |  | 1129817184 | 2 | 1 | -2 | 0 | 0 | 0 | 139.76 | 0 | 0 | 0 |  | 0 | 3 | 0 |  | 0 | 1 | 0 | 0 | 0 | 0 |  |  |  | 0 | 0
17 | 1 |  |  | 34 | 13.1-2-141 | Извещатель охранный точечный, магнитноконтактный, накладной, типа ИО-102-20-Б2П. В составе: датчик магнитоуправляемый на основе геркона и магнит. Расстояние между герконом и магнитом при размыкании контактов - 65 мм и более, при замыкании - 30 мм и менее, степень защиты IP44, диапазон рабочих температур от -50 до +50°С, габаритные размеры корпусов 53х30х30 мм | шт. | 4 | 0 | 4 |  |  |  | 592.58 | 592.58 | 0 | 0 | 0 | 0 | 0 | 0 | 0 | 0 | 0 |  | 57248837 | 34.94 | 34.94 | 0 | 0 | 0 | 0 | 0 | 0 | 0 | 34.94 | 34.94 | 0 | 0 | 0 | 0 | 0 | 0 | 0 | 0 | 0 | 1 | 1 |  |  | 1 | 1 | 1 | 4.24 |  |  |  |  | 3 | 3 | ТСН-2001.13-2. Доп. 34. 13.1-2-141 |  |  | 746 | 0 |  | 0 | 130 | 0 | 1 | 1 | 1 | 1 | 1 | 1 |  | 0 | 0 |  |  |  | 1566 | 0 | 0 | [5 empty] | 0 |  | 0 | 592.58 | 148.15 | 0 | 0 | 0 | 0 | 0 | 0 | 0 | 0 | 0 | [13 empty] | 0 | 0 | 1 | 1 |  |  |  | 1010 | шт. | шт. | 1 | [6 empty] | 57248777 | 130 | Сметная стоимость оборудования | 0 |  | 3 | 746 | ТСН-2001.13. Сметная стоимость оборудования | ТСН-2001.13 |  |  |  | 131072 | 34.94 | 34.94 | 0 | 0 | 0 | 0 | 0 | 0 | [17 empty] | 0 | 592.58 | 0 |  |  |  |  | 0 | 0 |  |  |  |  | 1 |  | 1129817184 | 2 | 1 | 2 | 0 | 0 | 0 | 592.58 | 0 | 0 | 0 |  | 0 | 3 | 0 |  | 0 | 1 | 0 | 0 | 0 | 0 |  |  |  | 0 | 0
17 | 1 | 182 | 240 | 35 | 4.8-245-10 | Монтаж светильников с лампами накаливания, светового настенного указателя | 100 шт. | 0.12 | 0 | 0.12 |  |  |  | 189.65 | 9.76 | 14.07 | 1.96 | 165.82 | 0 | 12.7655 | 0 | 0 | 162.75 | 85.57 |  | 57248835 | 1513.176 | 81.36 | 111.984 | 15.6 | 1319.832 | 0 | 101.604 | 0 | 0 | 1274.54 | 81.36 | 93.32 | 13 | 1099.86 | 0 | 84.67 | 0 | 0 | 97 | 51 | 1.047 | 1 |  |  | 1 | 1 | 1 | 1 |  |  |  |  | 0 | 2 | ТСН-2001.4 Доп. 79, Сб. 8, т. 245, поз. 10 |  |  | 67 | 0 | 4.8-245-10 | 1 | 40 | 0 | 1 | 1 | 1 | 1 | 1 | 1 |  | 97 | 51 |  |  |  | 1566 | 0 | 0 | [5 empty] | 0 | Поправка: Гл.12.Прил.8.п.8. 3_12.00.01.11.001 Наименование: При наличии напряженных и стесненных условий производства работ (стесненность, сложность складирования и транспортной логистики и т.п.) для объектов, расположенных в пределах круговой магистральной системы улиц "Садовое кольцо" города Москвы | 0 | 189.65 | 81.36 | 117.25 | 16.33 | 1381.86 | 0 | 106.3794 | 0 | 0 | 176.69 | 92.9 |  | 81 |  | *1 | *1,2 | *1,2 | *1,2 |  | *1,2 | *1,2 |  |  |  | 0 | 0 | 1 | 1 |  |  |  | 1010 | 100 шт. | 100 шт. | 100 | [6 empty] | 57248651 | 40 | Монтаж оборудования | 0 |  | 2 | 67 | ТСН-2001.4-8. Электротехнические установки | ТСН-2001.4-8-1 |  | Поправка: Гл.12.Прил.8.п.8. 3_12.00.01.11.001 |  | 131072 | 1274.54 | 81.36 | 93.32 | 13 | 1099.86 | 84.67 | 0 | 0 | [17 empty] | 0 | 0 | 0 |  |  |  |  | 97 | 51 |  |  |  |  | 1 |  | -222864710 | 2 | 1 | 2 | 0 | 0 | 0 | 437.97 | 0 | 437.97 | 0 |  | 0 | 3 | 0 |  | 0 | 1 | 0 | 0 | 0 | 0 |  |  |  | 0 | 0
17 | 1 | 188 | 248 | 35 | 4.8-245-10 | Монтаж светильников с лампами накаливания, светового настенного указателя | 100 шт. | 0.12 | 0 | 0.12 |  |  |  | 9678.93 | 103.94 | 231.03 | 110.45 | 9343.96 | 0 | 12.7655 | 0 | 0 | 9170.78 | 4821.75 |  | 57248837 | 1513.176 | 81.36 | 111.984 | 15.6 | 1319.832 | 0 | 101.604 | 0 | 0 | 1274.54 | 81.36 | 93.32 | 13 | 1099.86 | 0 | 84.67 | 0 | 0 | 97 | 51 | 1.047 | 1 |  |  | 1 | 56.35 | 16.42 | 10.65 |  |  |  |  | 0 | 2 | ТСН-2001.4 Доп. 79, Сб. 8, т. 245, поз. 10 |  |  | 67 | 0 | 4.8-245-10 | 1 | 40 | 0 | 56.35 | 1 | 1 | 1 | 1 | 1 |  | 97 | 51 |  |  |  | 1566 | 0 | 0 | [5 empty] | 0 | Поправка: Гл.12.Прил.8.п.8. 3_12.00.01.11.001 Наименование: При наличии напряженных и стесненных условий производства работ (стесненность, сложность складирования и транспортной логистики и т.п.) для объектов, расположенных в пределах круговой магистральной системы улиц "Садовое кольцо" города Москвы | 0 | 9678.93 | 866.48 | 1925.25 | 920.2 | 77867.81 | 0 | 106.3794 | 0 | 0 | 9956.24 | 5234.72 |  | 82 |  | *1 | *1,2 | *1,2 | *1,2 |  | *1,2 | *1,2 |  |  |  | 0 | 0 | 1 | 1 |  |  |  | 1010 | 100 шт. | 100 шт. | 100 | [6 empty] | 57248651 | 40 | Монтаж оборудования | 0 |  | 2 | 67 | ТСН-2001.4-8. Электротехнические установки | ТСН-2001.4-8-1 |  | Поправка: Гл.12.Прил.8.п.8. 3_12.00.01.11.001 |  | 131072 | 1274.54 | 81.36 | 93.32 | 13 | 1099.86 | 84.67 | 0 | 0 | [17 empty] | 0 | 0 | 0 |  |  |  |  | 97 | 51 |  |  |  |  | 1 |  | -222864710 | 2 | 1 | 2 | 0 | 0 | 0 | 23671.46 | 0 | 23671.46 | 0 |  | 0 | 3 | 0 |  | 0 | 1 | 0 | 0 | 0 | 0 |  |  |  | 0 | 0
17 | 1 |  |  | 36 | 13.1-2-412 | Оповещатель охранно-пожарный комбинированный свето-звуковой (табло) со встроенной сиреной 100 дБ, напряжение 24 В, с следующими типами надписей: "ВЫХОД", "ПОЖАР", "ГАЗ! НЕ ВХОДИ!", "ГАЗ! УХОДИ!", "АВТОМАТИКА ВКЛЮЧЕНА". Степень защиты IP41, диапазон рабочих температур от -30 до +55°С, габаритные размеры 300х130х25 мм | шт. | 12 | 0 | 12 |  |  |  | 1689.36 | 1689.36 | 0 | 0 | 0 | 0 | 0 | 0 | 0 | 0 | 0 |  | 57248835 | 140.78 | 140.78 | 0 | 0 | 0 | 0 | 0 | 0 | 0 | 140.78 | 140.78 | 0 | 0 | 0 | 0 | 0 | 0 | 0 | 0 | 0 | 1 | 1 |  |  | 1 | 1 | 1 | 1 |  |  |  |  | 3 | 3 | ТСН-2001.13-2. Доп. 40. 13.1-2-412 |  |  | 746 | 0 |  | 0 | 130 | 0 | 1 | 1 | 1 | 1 | 1 | 1 |  | 0 | 0 |  |  |  | 1566 | 0 | 0 | [5 empty] | 0 |  | 0 | 1689.36 | 140.78 | 0 | 0 | 0 | 0 | 0 | 0 | 0 | 0 | 0 | [13 empty] | 0 | 0 | 1 | 1 |  |  |  | 1010 | шт. | шт. | 1 | [6 empty] | 57248777 | 130 | Сметная стоимость оборудования | 0 |  | 3 | 746 | ТСН-2001.13. Сметная стоимость оборудования | ТСН-2001.13 |  |  |  | 131072 | 140.78 | 140.78 | 0 | 0 | 0 | 0 | 0 | 0 | [17 empty] | 0 | 1689.36 | 0 |  |  |  |  | 0 | 0 |  |  |  |  | 1 |  | 436805915 | 2 | 1 | -2 | 0 | 0 | 0 | 1689.36 | 0 | 0 | 0 |  | 0 | 3 | 0 |  | 0 | 1 | 0 | 0 | 0 | 0 |  |  |  | 0 | 0
17 | 1 |  |  | 36 | 13.1-2-412 | Оповещатель охранно-пожарный комбинированный свето-звуковой (табло) со встроенной сиреной 100 дБ, напряжение 24 В, с следующими типами надписей: "ВЫХОД", "ПОЖАР", "ГАЗ! НЕ ВХОДИ!", "ГАЗ! УХОДИ!", "АВТОМАТИКА ВКЛЮЧЕНА". Степень защиты IP41, диапазон рабочих температур от -30 до +55°С, габаритные размеры 300х130х25 мм | шт. | 12 | 0 | 12 |  |  |  | 8683.31 | 8683.31 | 0 | 0 | 0 | 0 | 0 | 0 | 0 | 0 | 0 |  | 57248837 | 140.78 | 140.78 | 0 | 0 | 0 | 0 | 0 | 0 | 0 | 140.78 | 140.78 | 0 | 0 | 0 | 0 | 0 | 0 | 0 | 0 | 0 | 1 | 1 |  |  | 1 | 1 | 1 | 5.14 |  |  |  |  | 3 | 3 | ТСН-2001.13-2. Доп. 40. 13.1-2-412 |  |  | 746 | 0 |  | 0 | 130 | 0 | 1 | 1 | 1 | 1 | 1 | 1 |  | 0 | 0 |  |  |  | 1566 | 0 | 0 | [5 empty] | 0 |  | 0 | 8683.31 | 723.61 | 0 | 0 | 0 | 0 | 0 | 0 | 0 | 0 | 0 | [13 empty] | 0 | 0 | 1 | 1 |  |  |  | 1010 | шт. | шт. | 1 | [6 empty] | 57248777 | 130 | Сметная стоимость оборудования | 0 |  | 3 | 746 | ТСН-2001.13. Сметная стоимость оборудования | ТСН-2001.13 |  |  |  | 131072 | 140.78 | 140.78 | 0 | 0 | 0 | 0 | 0 | 0 | [17 empty] | 0 | 8683.31 | 0 |  |  |  |  | 0 | 0 |  |  |  |  | 1 |  | 436805915 | 2 | 1 | 2 | 0 | 0 | 0 | 8683.31 | 0 | 0 | 0 |  | 0 | 3 | 0 |  | 0 | 1 | 0 | 0 | 0 | 0 |  |  |  | 0 | 0
17 | 1 | 189 | 249 | 37 | 4.10-81-2 | Извещатели ПС автоматические, дымовой, фотоэлектрический, радиоизотопный, световой в нормальном исполнении | 1 ШТ. | 4 | 0 | 4 |  |  |  | 111.88 | 5.04 | 0.3 | 0.05 | 106.54 | 0 | 8.443 | 0 | 0 | 95.93 | 49.03 |  | 57248835 | 26.772 | 1.26 | 0.072 | 0.012 | 25.44 | 0 | 2.016 | 0 | 0 | 22.52 | 1.26 | 0.06 | 0.01 | 21.2 | 0 | 1.68 | 0 | 0 | 90 | 46 | 1.047 | 1 |  |  | 1 | 1 | 1 | 1 |  |  |  |  | 0 | 2 | ТСН-2001.4. Доп. 1-42. Сб. 10, т. 81, поз. 2 |  |  | 68 | 0 | 4.10-81-2 | 1 | 40 | 0 | 1 | 1 | 1 | 1 | 1 | 1 |  | 90 | 46 |  |  |  | 1566 | 0 | 0 | [5 empty] | 0 | Поправка: Гл.12.Прил.8.п.8. 3_12.00.01.11.001 Наименование: При наличии напряженных и стесненных условий производства работ (стесненность, сложность складирования и транспортной логистики и т.п.) для объектов, расположенных в пределах круговой магистральной системы улиц "Садовое кольцо" города Москвы | 0 | 111.88 | 1.26 | 0.08 | 0.01 | 26.64 | 0 | 2.1108 | 0 | 0 | 95.9 | 49.01 |  | 83 |  | *1 | *1,2 | *1,2 | *1,2 |  | *1,2 | *1,2 |  |  |  | 0 | 0 | 1 | 1 |  |  |  | 1013 | 1 ШТ. | 1 ШТ. | 1 | [6 empty] | 57248652 | 40 | Монтаж оборудования | 0 |  | 2 | 68 | ТСН-2001.4-10. Прокладка и монтаж сетей связи | ТСН-2001.4-10-1 |  | Поправка: Гл.12.Прил.8.п.8. 3_12.00.01.11.001 |  | 131072 | 22.52 | 1.26 | 0.06 | 0.01 | 21.2 | 1.68 | 0 | 0 | [17 empty] | 0 | 0 | 0 |  |  |  |  | 90 | 46 |  |  |  |  | 1 |  | -2112753472 | 2 | 1 | 2 | 0 | 0 | 0 | 256.84 | 0 | 256.84 | 0 |  | 0 | 3 | 0 |  | 0 | 1 | 0 | 0 | 0 | 0 |  |  |  | 0 | 0
17 | 1 | 190 | 250 | 37 | 4.10-81-2 | Извещатели ПС автоматические, дымовой, фотоэлектрический, радиоизотопный, световой в нормальном исполнении | 1 ШТ. | 4 | 0 | 4 |  |  |  | 6058.67 | 49.59 | 5.55 | 2.82 | 6003.53 | 0 | 8.443 | 0 | 0 | 5405.72 | 2762.92 |  | 57248837 | 26.772 | 1.26 | 0.072 | 0.012 | 25.44 | 0 | 2.016 | 0 | 0 | 22.52 | 1.26 | 0.06 | 0.01 | 21.2 | 0 | 1.68 | 0 | 0 | 90 | 46 | 1.047 | 1 |  |  | 1 | 56.35 | 18.5 | 9.84 |  |  |  |  | 0 | 2 | ТСН-2001.4. Доп. 1-42. Сб. 10, т. 81, поз. 2 |  |  | 68 | 0 | 4.10-81-2 | 1 | 40 | 0 | 56.35 | 1 | 1 | 1 | 1 | 1 |  | 90 | 46 |  |  |  | 1566 | 0 | 0 | [5 empty] | 0 | Поправка: Гл.12.Прил.8.п.8. 3_12.00.01.11.001 Наименование: При наличии напряженных и стесненных условий производства работ (стесненность, сложность складирования и транспортной логистики и т.п.) для объектов, расположенных в пределах круговой магистральной системы улиц "Садовое кольцо" города Москвы | 0 | 6058.67 | 12.4 | 1.48 | 0.56 | 1501.16 | 0 | 2.1108 | 0 | 0 | 5403.68 | 2761.88 |  | 84 |  | *1 | *1,2 | *1,2 | *1,2 |  | *1,2 | *1,2 |  |  |  | 0 | 0 | 1 | 1 |  |  |  | 1013 | 1 ШТ. | 1 ШТ. | 1 | [6 empty] | 57248652 | 40 | Монтаж оборудования | 0 |  | 2 | 68 | ТСН-2001.4-10. Прокладка и монтаж сетей связи | ТСН-2001.4-10-1 |  | Поправка: Гл.12.Прил.8.п.8. 3_12.00.01.11.001 |  | 131072 | 22.52 | 1.26 | 0.06 | 0.01 | 21.2 | 1.68 | 0 | 0 | [17 empty] | 0 | 0 | 0 |  |  |  |  | 90 | 46 |  |  |  |  | 1 |  | -2112753472 | 2 | 1 | 2 | 0 | 0 | 0 | 14227.31 | 0 | 14227.31 | 0 |  | 0 | 3 | 0 |  | 0 | 1 | 0 | 0 | 0 | 0 |  |  |  | 0 | 0
17 | 1 |  |  | 38 | КА, п.9 | Оповещатель пожарный свето-звуковой, 12 В, IP55, 105 дБ Маяк-12-КПМ1 | ШТ | 4 | 0 | 4 |  |  |  | 369.28 | 369.28 | 0 | 0 | 0 | 0 | 0 | 0 | 0 | 0 | 0 |  | 57248835 | 92.32 | 92.32 | 0 | 0 | 0 | 0 | 0 | 0 | 0 | 92.32 | 92.32 | 0 | 0 | 0 | 0 | 0 | 0 | 0 | 0 | 0 | 1 | 1 |  |  | 1 | 1 | 1 | 1 |  |  |  |  | 3 | 3 | КА, п.9 |  |  | 400007 | 0 |  | 0 | 214 | 0 | 1 | 1 | 1 | 1 | 1 | 1 |  | 0 | 0 |  |  |  | 1566 | 0 | 0 | [5 empty] | 0 |  | 0 | 369.28 | 92.32 | 0 | 0 | 0 | 0 | 0 | 0 | 0 | 0 | 0 | [13 empty] | 0 | 0 | 1 | 1 |  |  |  | 1013 | ШТ | ШТ | 1 | [6 empty] | 57248792 | 214 | Оборудование, отсутствующие в СНБ | 0 |  | 3 | 400007 | Оборудование, отсутствующие в СНБ | Оборуд. КА |  |  |  | 131088 | 0 | 92.32 | 0 | 0 | 0 | 0 | 0 | 0 | [17 empty] | 0 | 369.28 | 0 |  |  |  |  | 0 | 0 |  | [818 / 1,22 / 7,57] + 3% Трансп + 1,2% Заг.скл |  |  | 1 |  | 1654929342 | 2 | 4 | -2 | 0 | 0 | 0 | 369.28 | 0 | 0 | 0 |  | 1 | 2 | 0 |  | 0 | 1 | 0 | 0 | 0 | 0 | 3 | 1,2 |  | 0 | 0
17 | 1 |  |  | 38 | КА, п.9 | Оповещатель пожарный свето-звуковой, 12 В, IP55, 105 дБ Маяк-12-КПМ1 | ШТ | 4 | 0 | 4 |  |  |  | 2795.45 | 2795.45 | 0 | 0 | 0 | 0 | 0 | 0 | 0 | 0 | 0 |  | 57248837 | 92.32 | 92.32 | 0 | 0 | 0 | 0 | 0 | 0 | 0 | 92.32 | 92.32 | 0 | 0 | 0 | 0 | 0 | 0 | 0 | 0 | 0 | 1 | 1 |  |  | 1 | 1 | 1 | 7.57 |  |  |  |  | 3 | 3 | КА, п.9 |  |  | 400007 | 0 |  | 0 | 214 | 0 | 1 | 1 | 1 | 1 | 1 | 1 |  | 0 | 0 |  |  |  | 1566 | 0 | 0 | [5 empty] | 0 |  | 0 | 2795.45 | 698.86 | 0 | 0 | 0 | 0 | 0 | 0 | 0 | 0 | 0 | [13 empty] | 0 | 0 | 1 | 1 |  |  |  | 1013 | ШТ | ШТ | 1 | [6 empty] | 57248792 | 214 | Оборудование, отсутствующие в СНБ | 0 |  | 3 | 400007 | Оборудование, отсутствующие в СНБ | Оборуд. КА |  |  |  | 131088 | 0 | 92.32 | 0 | 0 | 0 | 0 | 0 | 0 | 5 |  |  | 1 | 18 |  | 818 | [10 empty] | 0 | 2795.45 | 0 |  |  |  |  | 0 | 0 |  | [818 / 1,22 / 7,57] + 3% Трансп + 1,2% Заг.скл |  |  | 1 |  | 1654929342 | 2 | 3 | 5 | 0 | 0 | 0 | 2795.45 | 0 | 0 | 0 |  | 1 | 1 | 0 |  | 0 | 1 | 0 | 0 | 0 | 0 | 3 | 1,2 |  | 0 | 0
17 | 1 | 194 | 256 | 39 | 4.37-18-4 | Монтаж модуля установки пожаротушения тонкораспыленной водой объемом 13 л за подвесным потолком | 1 ШТ. | 9 | 0 | 9 |  |  |  | 125.06 | 12.12 | 0.58 | 0 | 112.36 | 0 | 6.9142 | 0 | 0 | 103.37 | 55.06 |  | 57248835 | 13.07 | 1.31 | 0.06 | 0 | 11.7 | 0 | 0.72 | 0 | 0 | 11.11 | 1.31 | 0.05 | 0 | 9.75 | 0 | 0.6 | 0 | 0 | 92 | 49 | 1.067 | 1.028 |  |  | 1 | 1 | 1 | 1 |  |  |  |  | 0 | 2 | ТСН-2001.4 Доп. 68, Сб. 37, т. 18, поз. 4 |  |  | 84 | 0 | 4.37-18-4 | 1 | 40 | 0 | 1 | 1 | 1 | 1 | 1 | 1 |  | 92 | 49 |  |  |  | 1566 | 0 | 0 | [5 empty] | 0 | Поправка: Гл.12.Прил.8.п.8. 3_12.00.01.11.001 Наименование: При наличии напряженных и стесненных условий производства работ (стесненность, сложность складирования и транспортной логистики и т.п.) для объектов, расположенных в пределах круговой магистральной системы улиц "Садовое кольцо" города Москвы | 0 | 125.06 | 1.35 | 0.06 | 0 | 12.48 | 0 | 0.76824 | 0 | 0 | 103.37 | 55.06 |  | 85 |  | *1 | *1,2 | *1,2 | *1,2 |  | *1,2 | *1,2 |  |  |  | 0 | 0 | 1 | 1 |  |  |  | 1013 | 1 ШТ. | 1 ШТ. | 1 | [6 empty] | 57248668 | 40 | Монтаж оборудования | 0 |  | 2 | 84 | ТСН-2001.4-37. Оборудование общего назначения | ТСН-2001.4-37-1 |  | Поправка: Гл.12.Прил.8.п.8. 3_12.00.01.11.001 |  | 131072 | 11.11 | 1.31 | 0.05 | 0 | 9.75 | 0.6 | 0 | 0 | [17 empty] | 0 | 0 | 2 |  |  |  |  | 92 | 49 |  |  |  |  | 1 |  | 377394387 | 2 | 1 | 2 | 0 | 0 | 0 | 283.49 | 0 | 283.49 | 0 |  | 0 | 3 | 0 |  | 0 | 1 | 0 | 0 | 0 | 0 |  |  |  | 0 | 0
17 | 1 | 198 | 262 | 39 | 4.37-18-4 | Монтаж модуля установки пожаротушения тонкораспыленной водой объемом 13 л за подвесным потолком | 1 ШТ. | 9 | 0 | 9 |  |  |  | 6371.74 | 35.15 | 5.1 | 0 | 6331.49 | 0 | 6.9142 | 0 | 0 | 5824.97 | 3102.43 |  | 57248837 | 13.07 | 1.31 | 0.06 | 0 | 11.7 | 0 | 0.72 | 0 | 0 | 11.11 | 1.31 | 0.05 | 0 | 9.75 | 0 | 0.6 | 0 | 0 | 92 | 49 | 1.067 | 1.028 |  |  | 1 | 56.35 | 8.8 | 2.9 |  |  |  |  | 0 | 2 | ТСН-2001.4 Доп. 68, Сб. 37, т. 18, поз. 4 |  |  | 84 | 0 | 4.37-18-4 | 1 | 40 | 0 | 56.35 | 1 | 1 | 1 | 1 | 1 |  | 92 | 49 |  |  |  | 1566 | 0 | 0 | [5 empty] | 0 | Поправка: Гл.12.Прил.8.п.8. 3_12.00.01.11.001 Наименование: При наличии напряженных и стесненных условий производства работ (стесненность, сложность складирования и транспортной логистики и т.п.) для объектов, расположенных в пределах круговой магистральной системы улиц "Садовое кольцо" города Москвы | 0 | 6371.74 | 3.92 | 0.53 | 0 | 703.25 | 0 | 0.76824 | 0 | 0 | 5824.97 | 3102.43 |  | 86 |  | *1 | *1,2 | *1,2 | *1,2 |  | *1,2 | *1,2 |  |  |  | 0 | 0 | 1 | 1 |  |  |  | 1013 | 1 ШТ. | 1 ШТ. | 1 | [6 empty] | 57248668 | 40 | Монтаж оборудования | 0 |  | 2 | 84 | ТСН-2001.4-37. Оборудование общего назначения | ТСН-2001.4-37-1 |  | Поправка: Гл.12.Прил.8.п.8. 3_12.00.01.11.001 |  | 131072 | 11.11 | 1.31 | 0.05 | 0 | 9.75 | 0.6 | 0 | 0 | [17 empty] | 0 | 0 | 2 |  |  |  |  | 92 | 49 |  |  |  |  | 1 |  | 377394387 | 2 | 1 | 2 | 0 | 0 | 0 | 15299.14 | 0 | 15299.14 | 0 |  | 0 | 3 | 0 |  | 0 | 1 | 0 | 0 | 0 | 0 |  |  |  | 0 | 0
17 | 1 |  |  | 40 | КА, п.10 | Мо дуль газового пожаротушения с электро-контактным манометром, электромагнитным клапаном, заправлен (масса заправки ФК-5-1-12 – 18,5 кг) Заря-22 (30-22,5-18) | ШТ | 3 | 0 | 3 |  |  |  | 66271.23 | 66271.23 | 0 | 0 | 0 | 0 | 0 | 0 | 0 | 0 | 0 |  | 57248835 | 22090.41 | 22090.41 | 0 | 0 | 0 | 0 | 0 | 0 | 0 | 22090.41 | 22090.41 | 0 | 0 | 0 | 0 | 0 | 0 | 0 | 0 | 0 | 1 | 1 |  |  | 1 | 1 | 1 | 1 |  |  |  |  | 3 | 3 | КА, п.10 |  |  | 400007 | 0 |  | 0 | 214 | 0 | 1 | 1 | 1 | 1 | 1 | 1 |  | 0 | 0 |  |  |  | 1566 | 0 | 0 | [5 empty] | 0 |  | 0 | 66271.23 | 22090.41 | 0 | 0 | 0 | 0 | 0 | 0 | 0 | 0 | 0 | [13 empty] | 0 | 0 | 1 | 1 |  |  |  | 1013 | ШТ | ШТ | 1 | [6 empty] | 57248792 | 214 | Оборудование, отсутствующие в СНБ | 0 |  | 3 | 400007 | Оборудование, отсутствующие в СНБ | Оборуд. КА |  |  |  | 131088 | 0 | 22090.41 | 0 | 0 | 0 | 0 | 0 | 0 | [17 empty] | 0 | 66271.23 | 0 |  |  |  |  | 0 | 0 |  | [195 723 / 1,22 / 7,57] + 3% Трансп + 1,2% Заг.скл |  |  | 1 |  | -846992528 | 2 | 4 | -2 | 0 | 0 | 0 | 66271.23 | 0 | 0 | 0 |  | 1 | 2 | 0 |  | 0 | 1 | 0 | 0 | 0 | 0 | 3 | 1,2 |  | 0 | 0
17 | 1 |  |  | 40 | КА, п.10 | Мо дуль газового пожаротушения с электро-контактным манометром, электромагнитным клапаном, заправлен (масса заправки ФК-5-1-12 – 18,5 кг) Заря-22 (30-22,5-18) | ШТ | 3 | 0 | 3 |  |  |  | 501673.21 | 501673.21 | 0 | 0 | 0 | 0 | 0 | 0 | 0 | 0 | 0 |  | 57248837 | 22090.41 | 22090.41 | 0 | 0 | 0 | 0 | 0 | 0 | 0 | 22090.41 | 22090.41 | 0 | 0 | 0 | 0 | 0 | 0 | 0 | 0 | 0 | 1 | 1 |  |  | 1 | 1 | 1 | 7.57 |  |  |  |  | 3 | 3 | КА, п.10 |  |  | 400007 | 0 |  | 0 | 214 | 0 | 1 | 1 | 1 | 1 | 1 | 1 |  | 0 | 0 |  |  |  | 1566 | 0 | 0 | [5 empty] | 0 |  | 0 | 501673.21 | 167224.4 | 0 | 0 | 0 | 0 | 0 | 0 | 0 | 0 | 0 | [13 empty] | 0 | 0 | 1 | 1 |  |  |  | 1013 | ШТ | ШТ | 1 | [6 empty] | 57248792 | 214 | Оборудование, отсутствующие в СНБ | 0 |  | 3 | 400007 | Оборудование, отсутствующие в СНБ | Оборуд. КА |  |  |  | 131088 | 0 | 22090.41 | 0 | 0 | 0 | 0 | 0 | 0 | 5 |  |  | 1 | 18 |  | 195723 | [10 empty] | 0 | 501673.21 | 0 |  |  |  |  | 0 | 0 |  | [195 723 / 1,22 / 7,57] + 3% Трансп + 1,2% Заг.скл |  |  | 1 |  | -846992528 | 2 | 3 | 5 | 0 | 0 | 0 | 501673.21 | 0 | 0 | 0 |  | 1 | 1 | 0 |  | 0 | 1 | 0 | 0 | 0 | 0 | 3 | 1,2 |  | 0 | 0
17 | 1 |  |  | 41 | КА, п.11 | Модуль газового пожаротушения с электроконтактным манометром, электромагнитным клапаном, заправлен (масса заправки ФК-5-1-12 – 15 кг) Заря-22 (30-22,5-18) | ШТ | 2 | 0 | 2 |  |  |  | 40176.5 | 40176.5 | 0 | 0 | 0 | 0 | 0 | 0 | 0 | 0 | 0 |  | 57248835 | 20088.25 | 20088.25 | 0 | 0 | 0 | 0 | 0 | 0 | 0 | 20088.25 | 20088.25 | 0 | 0 | 0 | 0 | 0 | 0 | 0 | 0 | 0 | 1 | 1 |  |  | 1 | 1 | 1 | 1 |  |  |  |  | 3 | 3 | КА, п.11 |  |  | 400007 | 0 |  | 0 | 214 | 0 | 1 | 1 | 1 | 1 | 1 | 1 |  | 0 | 0 |  |  |  | 1566 | 0 | 0 | [5 empty] | 0 |  | 0 | 40176.5 | 20088.25 | 0 | 0 | 0 | 0 | 0 | 0 | 0 | 0 | 0 | [13 empty] | 0 | 0 | 1 | 1 |  |  |  | 1013 | ШТ | ШТ | 1 | [6 empty] | 57248792 | 214 | Оборудование, отсутствующие в СНБ | 0 |  | 3 | 400007 | Оборудование, отсутствующие в СНБ | Оборуд. КА |  |  |  | 131088 | 0 | 20088.25 | 0 | 0 | 0 | 0 | 0 | 0 | [17 empty] | 0 | 40176.5 | 0 |  |  |  |  | 0 | 0 |  | [177 983,57 / 1,22 / 7,57] + 3% Трансп + 1,2% Заг.скл |  |  | 1 |  | 1026443751 | 2 | 4 | -2 | 0 | 0 | 0 | 40176.5 | 0 | 0 | 0 |  | 1 | 2 | 0 |  | 0 | 1 | 0 | 0 | 0 | 0 | 3 | 1,2 |  | 0 | 0
17 | 1 |  |  | 41 | КА, п.11 | Модуль газового пожаротушения с электроконтактным манометром, электромагнитным клапаном, заправлен (масса заправки ФК-5-1-12 – 15 кг) Заря-22 (30-22,5-18) | ШТ | 2 | 0 | 2 |  |  |  | 304136.11 | 304136.11 | 0 | 0 | 0 | 0 | 0 | 0 | 0 | 0 | 0 |  | 57248837 | 20088.25 | 20088.25 | 0 | 0 | 0 | 0 | 0 | 0 | 0 | 20088.25 | 20088.25 | 0 | 0 | 0 | 0 | 0 | 0 | 0 | 0 | 0 | 1 | 1 |  |  | 1 | 1 | 1 | 7.57 |  |  |  |  | 3 | 3 | КА, п.11 |  |  | 400007 | 0 |  | 0 | 214 | 0 | 1 | 1 | 1 | 1 | 1 | 1 |  | 0 | 0 |  |  |  | 1566 | 0 | 0 | [5 empty] | 0 |  | 0 | 304136.11 | 152068.05 | 0 | 0 | 0 | 0 | 0 | 0 | 0 | 0 | 0 | [13 empty] | 0 | 0 | 1 | 1 |  |  |  | 1013 | ШТ | ШТ | 1 | [6 empty] | 57248792 | 214 | Оборудование, отсутствующие в СНБ | 0 |  | 3 | 400007 | Оборудование, отсутствующие в СНБ | Оборуд. КА |  |  |  | 131088 | 0 | 20088.25 | 0 | 0 | 0 | 0 | 0 | 0 | 5 |  |  | 1 | 18 |  | 177983.57 | [10 empty] | 0 | 304136.11 | 0 |  |  |  |  | 0 | 0 |  | [177 983,57 / 1,22 / 7,57] + 3% Трансп + 1,2% Заг.скл |  |  | 1 |  | 1026443751 | 2 | 3 | 5 | 0 | 0 | 0 | 304136.11 | 0 | 0 | 0 |  | 1 | 1 | 0 |  | 0 | 1 | 0 | 0 | 0 | 0 | 3 | 1,2 |  | 0 | 0
17 | 1 |  |  | 42 | КА, п.12 | Модуль газового пожаротушения с электроконтактным манометром, электромагнитным клапаном, заправлен (масса заправки ФК-5-1-12 – 17,5 кг) Заря-22 (30-22,5-18) | ШТ | 2 | 0 | 2 |  |  |  | 49837.78 | 49837.78 | 0 | 0 | 0 | 0 | 0 | 0 | 0 | 0 | 0 |  | 57248835 | 24918.89 | 24918.89 | 0 | 0 | 0 | 0 | 0 | 0 | 0 | 24918.89 | 24918.89 | 0 | 0 | 0 | 0 | 0 | 0 | 0 | 0 | 0 | 1 | 1 |  |  | 1 | 1 | 1 | 1 |  |  |  |  | 3 | 3 | КА, п.12 |  |  | 400007 | 0 |  | 0 | 214 | 0 | 1 | 1 | 1 | 1 | 1 | 1 |  | 0 | 0 |  |  |  | 1566 | 0 | 0 | [5 empty] | 0 |  | 0 | 49837.78 | 24918.89 | 0 | 0 | 0 | 0 | 0 | 0 | 0 | 0 | 0 | [13 empty] | 0 | 0 | 1 | 1 |  |  |  | 1013 | ШТ | ШТ | 1 | [6 empty] | 57248792 | 214 | Оборудование, отсутствующие в СНБ | 0 |  | 3 | 400007 | Оборудование, отсутствующие в СНБ | Оборуд. КА |  |  |  | 131088 | 0 | 24918.89 | 0 | 0 | 0 | 0 | 0 | 0 | [17 empty] | 0 | 49837.78 | 0 |  |  |  |  | 0 | 0 |  | [220 783,55 / 1,22 / 7,57] + 3% Трансп + 1,2% Заг.скл |  |  | 1 |  | 291412241 | 2 | 4 | -2 | 0 | 0 | 0 | 49837.78 | 0 | 0 | 0 |  | 1 | 2 | 0 |  | 0 | 1 | 0 | 0 | 0 | 0 | 3 | 1,2 |  | 0 | 0
17 | 1 |  |  | 42 | КА, п.12 | Модуль газового пожаротушения с электроконтактным манометром, электромагнитным клапаном, заправлен (масса заправки ФК-5-1-12 – 17,5 кг) Заря-22 (30-22,5-18) | ШТ | 2 | 0 | 2 |  |  |  | 377271.99 | 377271.99 | 0 | 0 | 0 | 0 | 0 | 0 | 0 | 0 | 0 |  | 57248837 | 24918.89 | 24918.89 | 0 | 0 | 0 | 0 | 0 | 0 | 0 | 24918.89 | 24918.89 | 0 | 0 | 0 | 0 | 0 | 0 | 0 | 0 | 0 | 1 | 1 |  |  | 1 | 1 | 1 | 7.57 |  |  |  |  | 3 | 3 | КА, п.12 |  |  | 400007 | 0 |  | 0 | 214 | 0 | 1 | 1 | 1 | 1 | 1 | 1 |  | 0 | 0 |  |  |  | 1566 | 0 | 0 | [5 empty] | 0 |  | 0 | 377271.99 | 188636 | 0 | 0 | 0 | 0 | 0 | 0 | 0 | 0 | 0 | [13 empty] | 0 | 0 | 1 | 1 |  |  |  | 1013 | ШТ | ШТ | 1 | [6 empty] | 57248792 | 214 | Оборудование, отсутствующие в СНБ | 0 |  | 3 | 400007 | Оборудование, отсутствующие в СНБ | Оборуд. КА |  |  |  | 131088 | 0 | 24918.89 | 0 | 0 | 0 | 0 | 0 | 0 | 5 |  |  | 1 | 18 |  | 220783.55 | [10 empty] | 0 | 377271.99 | 0 |  |  |  |  | 0 | 0 |  | [220 783,55 / 1,22 / 7,57] + 3% Трансп + 1,2% Заг.скл |  |  | 1 |  | 291412241 | 2 | 3 | 5 | 0 | 0 | 0 | 377271.99 | 0 | 0 | 0 |  | 1 | 1 | 0 |  | 0 | 1 | 0 | 0 | 0 | 0 | 3 | 1,2 |  | 0 | 0
17 | 1 |  |  | 43 | КА, п.13 | Модуль газового пожаротушения с электроконтактным манометром, электромагнитным клапаном, заправлен (масса заправки ФК-5-1-12 – 16,5 кг) Заря-22 (30-22,5-18) | ШТ | 2 | 0 | 2 |  |  |  | 48294.5 | 48294.5 | 0 | 0 | 0 | 0 | 0 | 0 | 0 | 0 | 0 |  | 57248835 | 24147.25 | 24147.25 | 0 | 0 | 0 | 0 | 0 | 0 | 0 | 24147.25 | 24147.25 | 0 | 0 | 0 | 0 | 0 | 0 | 0 | 0 | 0 | 1 | 1 |  |  | 1 | 1 | 1 | 1 |  |  |  |  | 3 | 3 | КА, п.13 |  |  | 400007 | 0 |  | 0 | 214 | 0 | 1 | 1 | 1 | 1 | 1 | 1 |  | 0 | 0 |  |  |  | 1566 | 0 | 0 | [5 empty] | 0 |  | 0 | 48294.5 | 24147.25 | 0 | 0 | 0 | 0 | 0 | 0 | 0 | 0 | 0 | [13 empty] | 0 | 0 | 1 | 1 |  |  |  | 1013 | ШТ | ШТ | 1 | [6 empty] | 57248792 | 214 | Оборудование, отсутствующие в СНБ | 0 |  | 3 | 400007 | Оборудование, отсутствующие в СНБ | Оборуд. КА |  |  |  | 131088 | 0 | 24147.25 | 0 | 0 | 0 | 0 | 0 | 0 | [17 empty] | 0 | 48294.5 | 0 |  |  |  |  | 0 | 0 |  | [213 946,76 / 1,22 / 7,57] + 3% Трансп + 1,2% Заг.скл |  |  | 1 |  | 2055575023 | 2 | 4 | -2 | 0 | 0 | 0 | 48294.5 | 0 | 0 | 0 |  | 1 | 2 | 0 |  | 0 | 1 | 0 | 0 | 0 | 0 | 3 | 1,2 |  | 0 | 0
17 | 1 |  |  | 43 | КА, п.13 | Модуль газового пожаротушения с электроконтактным манометром, электромагнитным клапаном, заправлен (масса заправки ФК-5-1-12 – 16,5 кг) Заря-22 (30-22,5-18) | ШТ | 2 | 0 | 2 |  |  |  | 365589.37 | 365589.37 | 0 | 0 | 0 | 0 | 0 | 0 | 0 | 0 | 0 |  | 57248837 | 24147.25 | 24147.25 | 0 | 0 | 0 | 0 | 0 | 0 | 0 | 24147.25 | 24147.25 | 0 | 0 | 0 | 0 | 0 | 0 | 0 | 0 | 0 | 1 | 1 |  |  | 1 | 1 | 1 | 7.57 |  |  |  |  | 3 | 3 | КА, п.13 |  |  | 400007 | 0 |  | 0 | 214 | 0 | 1 | 1 | 1 | 1 | 1 | 1 |  | 0 | 0 |  |  |  | 1566 | 0 | 0 | [5 empty] | 0 |  | 0 | 365589.37 | 182794.68 | 0 | 0 | 0 | 0 | 0 | 0 | 0 | 0 | 0 | [13 empty] | 0 | 0 | 1 | 1 |  |  |  | 1013 | ШТ | ШТ | 1 | [6 empty] | 57248792 | 214 | Оборудование, отсутствующие в СНБ | 0 |  | 3 | 400007 | Оборудование, отсутствующие в СНБ | Оборуд. КА |  |  |  | 131088 | 0 | 24147.25 | 0 | 0 | 0 | 0 | 0 | 0 | 5 |  |  | 1 | 18 |  | 213946.76 | [10 empty] | 0 | 365589.37 | 0 |  |  |  |  | 0 | 0 |  | [213 946,76 / 1,22 / 7,57] + 3% Трансп + 1,2% Заг.скл |  |  | 1 |  | 2055575023 | 2 | 3 | 5 | 0 | 0 | 0 | 365589.37 | 0 | 0 | 0 |  | 1 | 1 | 0 |  | 0 | 1 | 0 | 0 | 0 | 0 | 3 | 1,2 |  | 0 | 0
17 | 1 |  |  | 44 | 13.3-9-178 | Самоспасатель изолирующий типа СПИ-20. Время защитного действия при эвакуации не менее 20 мин, в ожидании помощи 40 мин, диапазон рабочих температур от 0 до +60°C, габаритные размеры 115х195х220 мм | шт. | 2 | 0 | 2 |  |  |  | 2320.98 | 2320.98 | 0 | 0 | 0 | 0 | 0 | 0 | 0 | 0 | 0 |  | 57248835 | 1160.49 | 1160.49 | 0 | 0 | 0 | 0 | 0 | 0 | 0 | 1160.49 | 1160.49 | 0 | 0 | 0 | 0 | 0 | 0 | 0 | 0 | 0 | 1 | 1 |  |  | 1 | 1 | 1 | 1 |  |  |  |  | 3 | 3 | ТСН-2001.13-2. Доп. 34. 13.3-9-178 |  |  | 746 | 0 |  | 0 | 130 | 0 | 1 | 1 | 1 | 1 | 1 | 1 |  | 0 | 0 |  |  |  | 1566 | 0 | 0 | [5 empty] | 0 |  | 0 | 2320.98 | 1160.49 | 0 | 0 | 0 | 0 | 0 | 0 | 0 | 0 | 0 | [13 empty] | 0 | 0 | 1 | 1 |  |  |  | 1010 | шт. | шт. | 1 | [6 empty] | 57248777 | 130 | Сметная стоимость оборудования | 0 |  | 3 | 746 | ТСН-2001.13. Сметная стоимость оборудования | ТСН-2001.13 |  |  |  | 131072 | 1160.49 | 1160.49 | 0 | 0 | 0 | 0 | 0 | 0 | [17 empty] | 0 | 2320.98 | 0 |  |  |  |  | 0 | 0 |  |  |  |  | 1 |  | -665896871 | 2 | 1 | -2 | 0 | 0 | 0 | 2320.98 | 0 | 0 | 0 |  | 0 | 3 | 0 |  | 0 | 1 | 0 | 0 | 0 | 0 |  |  |  | 0 | 0
17 | 1 |  |  | 44 | 13.3-9-178 | Самоспасатель изолирующий типа СПИ-20. Время защитного действия при эвакуации не менее 20 мин, в ожидании помощи 40 мин, диапазон рабочих температур от 0 до +60°C, габаритные размеры 115х195х220 мм | шт. | 2 | 0 | 2 |  |  |  | 10815.77 | 10815.77 | 0 | 0 | 0 | 0 | 0 | 0 | 0 | 0 | 0 |  | 57248837 | 1160.49 | 1160.49 | 0 | 0 | 0 | 0 | 0 | 0 | 0 | 1160.49 | 1160.49 | 0 | 0 | 0 | 0 | 0 | 0 | 0 | 0 | 0 | 1 | 1 |  |  | 1 | 1 | 1 | 4.66 |  |  |  |  | 3 | 3 | ТСН-2001.13-2. Доп. 34. 13.3-9-178 |  |  | 746 | 0 |  | 0 | 130 | 0 | 1 | 1 | 1 | 1 | 1 | 1 |  | 0 | 0 |  |  |  | 1566 | 0 | 0 | [5 empty] | 0 |  | 0 | 10815.77 | 5407.88 | 0 | 0 | 0 | 0 | 0 | 0 | 0 | 0 | 0 | [13 empty] | 0 | 0 | 1 | 1 |  |  |  | 1010 | шт. | шт. | 1 | [6 empty] | 57248777 | 130 | Сметная стоимость оборудования | 0 |  | 3 | 746 | ТСН-2001.13. Сметная стоимость оборудования | ТСН-2001.13 |  |  |  | 131072 | 1160.49 | 1160.49 | 0 | 0 | 0 | 0 | 0 | 0 | [17 empty] | 0 | 10815.77 | 0 |  |  |  |  | 0 | 0 |  |  |  |  | 1 |  | -665896871 | 2 | 1 | 2 | 0 | 0 | 0 | 10815.77 | 0 | 0 | 0 |  | 0 | 3 | 0 |  | 0 | 1 | 0 | 0 | 0 | 0 |  |  |  | 0 | 0
17 | 1 |  |  | 45 | КА, п.14 | Контейнер для двух СПИ-20 "СПИ-20 ШК-2 (344х204х170)" арт. RB1151-1 | ШТ | 1 | 0 | 1 |  |  |  | 285.56 | 285.56 | 0 | 0 | 0 | 0 | 0 | 0 | 0 | 0 | 0 |  | 57248835 | 285.56 | 285.56 | 0 | 0 | 0 | 0 | 0 | 0 | 0 | 285.56 | 285.56 | 0 | 0 | 0 | 0 | 0 | 0 | 0 | 0 | 0 | 1 | 1 |  |  | 1 | 1 | 1 | 1 |  |  |  |  | 3 | 3 | КА, п.14 |  |  | 400007 | 0 |  | 0 | 214 | 0 | 1 | 1 | 1 | 1 | 1 | 1 |  | 0 | 0 |  |  |  | 1566 | 0 | 0 | [5 empty] | 0 |  | 0 | 285.56 | 285.56 | 0 | 0 | 0 | 0 | 0 | 0 | 0 | 0 | 0 | [13 empty] | 0 | 0 | 1 | 1 |  |  |  | 1013 | ШТ | ШТ | 1 | [6 empty] | 57248792 | 214 | Оборудование, отсутствующие в СНБ | 0 |  | 3 | 400007 | Оборудование, отсутствующие в СНБ | Оборуд. КА |  |  |  | 131088 | 0 | 285.56 | 0 | 0 | 0 | 0 | 0 | 0 | [17 empty] | 0 | 285.56 | 0 |  |  |  |  | 0 | 0 |  | [2 530 / 1,22 / 7,57] + 3% Трансп + 1,2% Заг.скл |  |  | 1 |  | 628762815 | 2 | 4 | -2 | 0 | 0 | 0 | 285.56 | 0 | 0 | 0 |  | 1 | 2 | 0 |  | 0 | 1 | 0 | 0 | 0 | 0 | 3 | 1,2 |  | 0 | 0
17 | 1 |  |  | 45 | КА, п.14 | Контейнер для двух СПИ-20 "СПИ-20 ШК-2 (344х204х170)" арт. RB1151-1 | ШТ | 1 | 0 | 1 |  |  |  | 2161.69 | 2161.69 | 0 | 0 | 0 | 0 | 0 | 0 | 0 | 0 | 0 |  | 57248837 | 285.56 | 285.56 | 0 | 0 | 0 | 0 | 0 | 0 | 0 | 285.56 | 285.56 | 0 | 0 | 0 | 0 | 0 | 0 | 0 | 0 | 0 | 1 | 1 |  |  | 1 | 1 | 1 | 7.57 |  |  |  |  | 3 | 3 | КА, п.14 |  |  | 400007 | 0 |  | 0 | 214 | 0 | 1 | 1 | 1 | 1 | 1 | 1 |  | 0 | 0 |  |  |  | 1566 | 0 | 0 | [5 empty] | 0 |  | 0 | 2161.69 | 2161.69 | 0 | 0 | 0 | 0 | 0 | 0 | 0 | 0 | 0 | [13 empty] | 0 | 0 | 1 | 1 |  |  |  | 1013 | ШТ | ШТ | 1 | [6 empty] | 57248792 | 214 | Оборудование, отсутствующие в СНБ | 0 |  | 3 | 400007 | Оборудование, отсутствующие в СНБ | Оборуд. КА |  |  |  | 131088 | 0 | 285.56 | 0 | 0 | 0 | 0 | 0 | 0 | 5 |  |  | 1 | 18 |  | 2530 | [10 empty] | 0 | 2161.69 | 0 |  |  |  |  | 0 | 0 |  | [2 530 / 1,22 / 7,57] + 3% Трансп + 1,2% Заг.скл |  |  | 1 |  | 628762815 | 2 | 3 | 5 | 0 | 0 | 0 | 2161.69 | 0 | 0 | 0 |  | 1 | 1 | 0 |  | 0 | 1 | 0 | 0 | 0 | 0 | 3 | 1,2 |  | 0 | 0
17 | 1 | 206 | 270 | 46 | 3.9-74-1 | Установка противопожарных металлических однопольных дверных блоков | 10 шт. | 0.4 | 0 | 0.4 |  |  |  | 392.86 | 195.15 | 74.17 | 11.19 | 123.54 | 0 | 11.0284 | 0 | 0 | 125.3 | 83.53 |  | 57248835 | 942.6032 | 487.88 | 170.595 | 25.74 | 284.1282 | 0 | 25.3644 | 0 | 0 | 807.5 | 487.88 | 113.73 | 17.16 | 205.89 | 0 | 18.38 | 0 | 0 | 93 | 62 | 1.087 | 1 |  |  | 1 | 1 | 1 | 1 |  |  |  |  | 0 | 1 | ТСН-2001.3 Доп. 79, Сб. 9, т. 74, поз. 1 |  |  | 13 | 0 | 3.9-74-1 | 1 | 30 | 0 | 1 | 1 | 1 | 1 | 1 | 1 |  | 93 | 62 |  |  |  | 1566 | 0 | 0 | [5 empty] | 0 | Поправка: Гл.6.Прил.2.2.п.2.2.6_06.00.01.07.001 Наименование: При выполнении при капитальном ремонте и реконструкции работ, аналогичных технологическим процессам, характерным для нового строительства, и отсутствующих в сборниках на ремонтно-строительные работы ТСН-2001.6 Поправка: Гл.12.Прил.8.п.8. 3_12.00.01.11.001 Наименование: При наличии напряженных и стесненных условий производства работ (стесненность, сложность складирования и транспортной логистики и т.п.) для объектов, расположенных в пределах круговой магистральной системы улиц "Садовое кольцо" города Москвы | 0 | 392.86 | 487.88 | 185.44 | 27.98 | 308.85 | 0 | 27.5711 | 0 | 0 | 140.91 | 93.94 |  | 87 |  | *1)*1 | *1,25)*1,2 | *1,25)*1,2 | *1,15)*1,2 |  | *1,15)*1,2 | *1,25)*1,2 |  |  |  | 0 | 0 | 1 | 1 |  |  |  | 1010 | 10 шт. | 10 шт. | 10 | [6 empty] | 57248597 | 30 | Строительные работы | 0 |  | 1 | 13 | ТСН-2001.3-9. Металлические конструкции | ТСН-2001.3-9-1 |  | Поправка: Гл.6.Прил.2.2.п.2.2.6_06.00.01.07.001 Поправка: Гл.12.Прил.8.п.8. 3_12.00.01.11.001 |  | 131072 | 807.5 | 487.88 | 113.73 | 17.16 | 205.89 | 18.38 | 0 | 0 | [17 empty] | 0 | 0 | 0 |  |  |  |  | 93 | 62 |  |  |  |  | 1 |  | 302129174 | 2 | 1 | 2 | 0 | 0 | 0 | 601.69 | 601.69 | 0 | 0 |  | 0 | 3 | 0 |  | 0 | 1 | 0 | 0 | 0 | 0 |  |  |  | 0 | 0
17 | 1 | 214 | 278 | 46 | 3.9-74-1 | Установка противопожарных металлических однопольных дверных блоков | 10 шт. | 0.4 | 0 | 0.4 |  |  |  | 9472.81 | 1248.96 | 1262.37 | 630.56 | 6961.48 | 0 | 11.0284 | 0 | 0 | 7060.6 | 4707.06 |  | 57248837 | 942.6032 | 487.88 | 170.595 | 25.74 | 284.1282 | 0 | 25.3644 | 0 | 0 | 807.5 | 487.88 | 113.73 | 17.16 | 205.89 | 0 | 18.38 | 0 | 0 | 93 | 62 | 1.087 | 1 |  |  | 1 | 56.35 | 17.02 | 6.4 |  |  |  |  | 0 | 1 | ТСН-2001.3 Доп. 79, Сб. 9, т. 74, поз. 1 |  |  | 13 | 0 | 3.9-74-1 | 1 | 30 | 0 | 56.35 | 1 | 1 | 1 | 1 | 1 |  | 93 | 62 |  |  |  | 1566 | 0 | 0 | [5 empty] | 0 | Поправка: Гл.6.Прил.2.2.п.2.2.6_06.00.01.07.001 Наименование: При выполнении при капитальном ремонте и реконструкции работ, аналогичных технологическим процессам, характерным для нового строительства, и отсутствующих в сборниках на ремонтно-строительные работы ТСН-2001.6 Поправка: Гл.12.Прил.8.п.8. 3_12.00.01.11.001 Наименование: При наличии напряженных и стесненных условий производства работ (стесненность, сложность складирования и транспортной логистики и т.п.) для объектов, расположенных в пределах круговой магистральной системы улиц "Садовое кольцо" города Москвы | 0 | 9472.81 | 3122.43 | 3156.19 | 1576.67 | 17403.7 | 0 | 27.5711 | 0 | 0 | 7940.48 | 5293.65 |  | 89 |  | *1)*1 | *1,25)*1,2 | *1,25)*1,2 | *1,15)*1,2 |  | *1,15)*1,2 | *1,25)*1,2 |  |  |  | 0 | 0 | 1 | 1 |  |  |  | 1010 | 10 шт. | 10 шт. | 10 | [6 empty] | 57248597 | 30 | Строительные работы | 0 |  | 1 | 13 | ТСН-2001.3-9. Металлические конструкции | ТСН-2001.3-9-1 |  | Поправка: Гл.6.Прил.2.2.п.2.2.6_06.00.01.07.001 Поправка: Гл.12.Прил.8.п.8. 3_12.00.01.11.001 |  | 131072 | 807.5 | 487.88 | 113.73 | 17.16 | 205.89 | 18.38 | 0 | 0 | [17 empty] | 0 | 0 | 0 |  |  |  |  | 93 | 62 |  |  |  |  | 1 |  | 302129174 | 2 | 1 | 2 | 0 | 0 | 0 | 21240.47 | 21240.47 | 0 | 0 |  | 0 | 3 | 0 |  | 0 | 1 | 0 | 0 | 0 | 0 |  |  |  | 0 | 0
18 | 1 | 204 |  | 46,1 | 1.7-2-94 | Блок дверной металлический противопожарный с заполнением минеральной ватой, окрашенный порошковой краской, предел огнестойкости EI 60, однопольный, 900х2100 мм, масса 112,7 кг, с замком-защелкой, без доводчика | т | 0.4508 | 1.127 | 1.127 |  |  |  | 20502.97 | 20502.97 | 0 | 0 | 0 | 0 | 0 | 0 | 0 | 0 | 0 |  | 57248835 | 45481.31 | 45481.31 | 0 | 0 | 0 | 0 | 0 | 0 | 0 | 45481.31 | 45481.31 | 0 | 0 | 0 | 0 | 0 | 0 | 0 | 93 | 62 | 1 | 1 |  |  | 1 | 1 | 1 | 1 |  |  |  |  | 3 | 1 | ТСН-2001.1 Доп. 79, Р. 7, о. 2, поз. 94 |  |  | 13 | 0 |  | 0 | 30 | 0 | 1 | 1 | 1 | 1 | 1 | 1 |  | 93 | 62 |  |  |  | 1566 | 0 | 0 | [5 empty] | 0 | Поправка: Гл.6.Прил.2.2.п.2.2.6_06.00.01.07.001 Наименование: При выполнении при капитальном ремонте и реконструкции работ, аналогичных технологическим процессам, характерным для нового строительства, и отсутствующих в сборниках на ремонтно-строительные работы ТСН-2001.6 Поправка: Гл.12.Прил.8.п.8. 3_12.00.01.11.001 Наименование: При наличии напряженных и стесненных условий производства работ (стесненность, сложность складирования и транспортной логистики и т.п.) для объектов, расположенных в пределах круговой магистральной системы улиц "Садовое кольцо" города Москвы | 0 | 20502.97 | 45481.31 | 0 | 0 | 0 | 0 | 0 | 0 | 0 | 0 | 0 | [13 empty] | 0 | 0 | 1 | 1 |  |  |  | 1009 | т | т | 1000 | [6 empty] | 57248597 | 30 | Строительные работы | 0 |  | 1 | 13 | ТСН-2001.3-9. Металлические конструкции | ТСН-2001.3-9-1 |  | Поправка: Гл.6.Прил.2.2.п.2.2.6_06.00.01.07.001 Поправка: Гл.12.Прил.8.п.8. 3_12.00.01.11.001 |  | 0 | 45481.31 | 45481.31 | 0 | 0 | 0 | 0 | 0 | [18 empty] | 0 | 0 | 0 |  |  |  |  | 93 | 62 |  |  |  |  | 1 |  | -1373885699 | 2 | 1 | -2 | 0 | 0 | 0 | 20502.97 | 20502.97 | 0 | 0 |  | 0 | 3 | 0 |  | 0 | 1 | 0 | 0 | 0 | 0 |  |  |  | 0 | 0
18 | 1 | 212 |  | 46,1 | 1.7-2-94 | Блок дверной металлический противопожарный с заполнением минеральной ватой, окрашенный порошковой краской, предел огнестойкости EI 60, однопольный, 900х2100 мм, масса 112,7 кг, с замком-защелкой, без доводчика | т | 0.4508 | 1.127 | 1.127 |  |  |  | 52077.54 | 52077.54 | 0 | 0 | 0 | 0 | 0 | 0 | 0 | 0 | 0 |  | 57248837 | 45481.31 | 45481.31 | 0 | 0 | 0 | 0 | 0 | 0 | 0 | 45481.31 | 45481.31 | 0 | 0 | 0 | 0 | 0 | 0 | 0 | 93 | 62 | 1 | 1 |  |  | 1 | 1 | 1 | 2.54 |  |  |  |  | 3 | 1 | ТСН-2001.1 Доп. 79, Р. 7, о. 2, поз. 94 |  |  | 13 | 0 | 1.7-2-94 | 1 | 30 | 0 | 1 | 1 | 1 | 1 | 1 | 1 |  | 93 | 62 |  |  |  | 1566 | 0 | 0 | [5 empty] | 0 | Поправка: Гл.6.Прил.2.2.п.2.2.6_06.00.01.07.001 Наименование: При выполнении при капитальном ремонте и реконструкции работ, аналогичных технологическим процессам, характерным для нового строительства, и отсутствующих в сборниках на ремонтно-строительные работы ТСН-2001.6 Поправка: Гл.12.Прил.8.п.8. 3_12.00.01.11.001 Наименование: При наличии напряженных и стесненных условий производства работ (стесненность, сложность складирования и транспортной логистики и т.п.) для объектов, расположенных в пределах круговой магистральной системы улиц "Садовое кольцо" города Москвы | 0 | 52077.54 | 115522.53 | 0 | 0 | 0 | 0 | 0 | 0 | 0 | 0 | 0 | [13 empty] | 0 | 0 | 1 | 1 |  |  |  | 1009 | т | т | 1000 | [6 empty] | 57248597 | 30 | Строительные работы | 0 |  | 1 | 13 | ТСН-2001.3-9. Металлические конструкции | ТСН-2001.3-9-1 |  | Поправка: Гл.6.Прил.2.2.п.2.2.6_06.00.01.07.001 Поправка: Гл.12.Прил.8.п.8. 3_12.00.01.11.001 |  | 0 | 45481.31 | 45481.31 | 0 | 0 | 0 | 0 | 0 | [18 empty] | 0 | 0 | 0 |  |  |  |  | 93 | 62 |  |  |  |  | 1 |  | -1373885699 | 2 | 1 | 2 | 0 | 0 | 0 | 52077.54 | 52077.54 | 0 | 0 |  | 0 | 3 | 0 |  | 0 | 1 | 0 | 0 | 0 | 0 |  |  |  | 0 | 0
17 | 1 | 216 | 280 |  | 4.10-1-12 | Установка рамки со штифтами на винтах в нарезных отверстиях | 1 рамка | 8 | 0 | 8 |  |  |  | 7.84 | 0 | 0 | 0 | 7.84 | 0 | 0.70358 | 0 | 0 | 7.06 | 3.61 |  | -1 | 0.936 | 0 | 0 | 0 | 0.936 | 0 | 0.084 | 0 | 0 | 0.78 | 0 | 0 | 0 | 0.78 | 0 | 0.07 | 0 | 0 | 90 | 46 | 1.047 | 1 |  |  | 1 | 1 | 1 | 1 |  |  |  |  | 0 | 2 | ТСН-2001.4 Доп. 67, Сб. 10, т. 1, поз. 12 |  |  | 68 | 0 | 4.10-1-12 | 1 | 40 | 0 | 1 | 1 | 1 | 1 | 1 | 1 |  | 90 | 46 |  |  |  | 1566 | 0 | 0 | [5 empty] | 0 | Поправка: Гл.12.Прил.8.п.8. 3_12.00.01.11.001 Наименование: При наличии напряженных и стесненных условий производства работ (стесненность, сложность складирования и транспортной логистики и т.п.) для объектов, расположенных в пределах круговой магистральной системы улиц "Садовое кольцо" города Москвы | 0 | 7.84 | 0 | 0 | 0 | 0.98 | 0 | 0.087948 | 0 | 0 | 7.06 | 3.61 |  | 91 |  | *1 | *1,2 | *1,2 | *1,2 |  | *1,2 | *1,2 |  |  |  | 0 | 0 | 1 | 1 |  |  |  | 1013 | 1 рамка | 1 рамка | 1 | [6 empty] | 57248652 | 40 | Монтаж оборудования | 0 |  | 2 | 68 | ТСН-2001.4-10. Прокладка и монтаж сетей связи | ТСН-2001.4-10-1 |  | Поправка: Гл.12.Прил.8.п.8. 3_12.00.01.11.001 |  | 132096 | 0.78 | 0 | 0 | 0 | 0.78 | 0.07 | 0 | 0 | [17 empty] | 0 | 0 | 0 |  |  |  |  | 90 | 46 |  |  |  |  | 1 |  | 1423941871 | 2 | 1 | 2 | 0 | 0 | 0 | 18.51 | 0 | 18.51 | 0 |  | 0 | 3 | 0 |  | 0 | 1 | 0 | 0 | 0 | 0 |  |  |  | 0 | 0
17 | 1 | 218 | 282 |  | 4.10-1-12 | Установка рамки со штифтами на винтах в нарезных отверстиях | 1 рамка | 8 | 0 | 8 |  |  |  | 441.78 | 0 | 0 | 0 | 441.78 | 0 | 0.70358 | 0 | 0 | 397.6 | 203.22 |  | -1 | 0.936 | 0 | 0 | 0 | 0.936 | 0 | 0.084 | 0 | 0 | 0.78 | 0 | 0 | 0 | 0.78 | 0 | 0.07 | 0 | 0 | 90 | 46 | 1.047 | 1 |  |  | 1 | 56.35 | 1 | 1 |  |  |  |  | 0 | 2 | ТСН-2001.4 Доп. 67, Сб. 10, т. 1, поз. 12 |  |  | 68 | 0 | 4.10-1-12 | 1 | 40 | 0 | 56.35 | 1 | 1 | 1 | 1 | 1 |  | 90 | 46 |  |  |  | 1566 | 0 | 0 | [5 empty] | 0 | Поправка: Гл.12.Прил.8.п.8. 3_12.00.01.11.001 Наименование: При наличии напряженных и стесненных условий производства работ (стесненность, сложность складирования и транспортной логистики и т.п.) для объектов, расположенных в пределах круговой магистральной системы улиц "Садовое кольцо" города Москвы | 0 | 441.78 | 0 | 0 | 0 | 55.22 | 0 | 0.087948 | 0 | 0 | 397.6 | 203.22 |  | 92 |  | *1 | *1,2 | *1,2 | *1,2 |  | *1,2 | *1,2 |  |  |  | 0 | 0 | 1 | 1 |  |  |  | 1013 | 1 рамка | 1 рамка | 1 | [6 empty] | 57248652 | 40 | Монтаж оборудования | 0 |  | 2 | 68 | ТСН-2001.4-10. Прокладка и монтаж сетей связи | ТСН-2001.4-10-1 |  | Поправка: Гл.12.Прил.8.п.8. 3_12.00.01.11.001 |  | 132096 | 0.78 | 0 | 0 | 0 | 0.78 | 0.07 | 0 | 0 | [17 empty] | 0 | 0 | 0 |  |  |  |  | 90 | 46 |  |  |  |  | 1 |  | 1423941871 | 2 | 1 | 2 | 0 | 0 | 0 | 1042.6 | 0 | 1042.6 | 0 |  | 0 | 3 | 0 |  | 0 | 1 | 0 | 0 | 0 | 0 |  |  |  | 0 | 0
18 | 1 | 216 |  |  | 1.19-5-121 | Узел стыковочный приточно-вытяжной для установки в стену или дверь, предел огнестойкости не менее EI 60, габаритные размеры 460х460 мм, врезные размеры 400х400 мм | шт. | 8 | 1 | 1 |  |  |  | 21920.64 | 21920.64 | 0 | 0 | 0 | 0 | 0 | 0 | 0 | 0 | 0 |  | -1 | 2740.08 | 2740.08 | 0 | 0 | 0 | 0 | 0 | 0 | 0 | 2740.08 | 2740.08 | 0 | 0 | 0 | 0 | 0 | 0 | 0 | 90 | 46 | 1 | 1 |  |  | 1 | 1 | 1 | 1 |  |  |  |  | 3 | 2 | ТСН-2001.1 Доп. 79, Р. 19, о. 5, поз. 121 |  |  | 68 | 0 |  | 0 | 40 | 0 | 1 | 1 | 1 | 1 | 1 | 1 |  | 90 | 46 |  |  |  | 1566 | 0 | 0 | [5 empty] | 0 | Поправка: Гл.12.Прил.8.п.8. 3_12.00.01.11.001 Наименование: При наличии напряженных и стесненных условий производства работ (стесненность, сложность складирования и транспортной логистики и т.п.) для объектов, расположенных в пределах круговой магистральной системы улиц "Садовое кольцо" города Москвы | 0 | 21920.64 | 2740.08 | 0 | 0 | 0 | 0 | 0 | 0 | 0 | 0 | 0 | [13 empty] | 0 | 0 | 1 | 1 |  |  |  | 1010 | шт. | шт. | 1 | [6 empty] | 57248652 | 40 | Монтаж оборудования | 0 |  | 2 | 68 | ТСН-2001.4-10. Прокладка и монтаж сетей связи | ТСН-2001.4-10-1 |  | Поправка: Гл.12.Прил.8.п.8. 3_12.00.01.11.001 |  | 1024 | 2740.08 | 2740.08 | 0 | 0 | 0 | 0 | 0 | [18 empty] | 0 | 0 | 0 |  |  |  |  | 90 | 46 |  |  |  |  | 1 |  | -1253698249 | 2 | 1 | -2 | 0 | 0 | 0 | 21920.64 | 0 | 21920.64 | 0 |  | 0 | 3 | 0 |  | 0 | 1 | 0 | 0 | 0 | 0 |  |  |  | 0 | 0
18 | 1 | 218 |  |  | 1.19-5-121 | Узел стыковочный приточно-вытяжной для установки в стену или дверь, предел огнестойкости не менее EI 60, габаритные размеры 460х460 мм, врезные размеры 400х400 мм | шт. | 8 | 1 | 1 |  |  |  | 130647.01 | 130647.01 | 0 | 0 | 0 | 0 | 0 | 0 | 0 | 0 | 0 |  | -1 | 2740.08 | 2740.08 | 0 | 0 | 0 | 0 | 0 | 0 | 0 | 2740.08 | 2740.08 | 0 | 0 | 0 | 0 | 0 | 0 | 0 | 90 | 46 | 1 | 1 |  |  | 1 | 1 | 1 | 5.96 |  |  |  |  | 3 | 2 | ТСН-2001.1 Доп. 79, Р. 19, о. 5, поз. 121 |  |  | 68 | 0 | 1.19-5-121 | 1 | 40 | 0 | 1 | 1 | 1 | 1 | 1 | 1 |  | 90 | 46 |  |  |  | 1566 | 0 | 0 | [5 empty] | 0 | Поправка: Гл.12.Прил.8.п.8. 3_12.00.01.11.001 Наименование: При наличии напряженных и стесненных условий производства работ (стесненность, сложность складирования и транспортной логистики и т.п.) для объектов, расположенных в пределах круговой магистральной системы улиц "Садовое кольцо" города Москвы | 0 | 130647.01 | 16330.88 | 0 | 0 | 0 | 0 | 0 | 0 | 0 | 0 | 0 | [13 empty] | 0 | 0 | 1 | 1 |  |  |  | 1010 | шт. | шт. | 1 | [6 empty] | 57248652 | 40 | Монтаж оборудования | 0 |  | 2 | 68 | ТСН-2001.4-10. Прокладка и монтаж сетей связи | ТСН-2001.4-10-1 |  | Поправка: Гл.12.Прил.8.п.8. 3_12.00.01.11.001 |  | 1024 | 2740.08 | 2740.08 | 0 | 0 | 0 | 0 | 0 | [18 empty] | 0 | 0 | 0 |  |  |  |  | 90 | 46 |  |  |  |  | 1 |  | -1253698249 | 2 | 1 | 2 | 0 | 0 | 0 | 130647.01 | 0 | 130647.01 | 0 |  | 0 | 3 | 0 |  | 0 | 1 | 0 | 0 | 0 | 0 |  |  |  | 0 | 0
17 | 1 | 225 | 289 | 47 | 3.70-434-1 | Установка дверного доводчика или синхронизатора к металлическим дверям | 100 шт. | 0.04 | 0 | 0.04 |  |  |  | 18.1 | 5.29 | 1.22 | 0.15 | 11.59 | 0 | 0.69423 | 0 | 0 | 10.92 | 7.28 |  | 57248835 | 426.8944 | 132.34 | 28.035 | 3.405 | 266.5194 | 0 | 15.9666 | 0 | 0 | 344.16 | 132.34 | 18.69 | 2.27 | 193.13 | 0 | 11.57 | 0 | 0 | 93 | 62 | 1.087 | 1 |  |  | 1 | 1 | 1 | 1 |  |  |  |  | 0 | 1 | ТСН-2001.3 Доп. 81, Сб. 70, т. 434, поз. 1 |  |  | 55 | 0 | 3.70-434-1 | 1 | 30 | 0 | 1 | 1 | 1 | 1 | 1 | 1 |  | 93 | 62 |  |  |  | 1566 | 0 | 0 | [5 empty] | 0 | Поправка: Гл.6.Прил.2.2.п.2.2.6_06.00.01.07.001 Наименование: При выполнении при капитальном ремонте и реконструкции работ, аналогичных технологическим процессам, характерным для нового строительства, и отсутствующих в сборниках на ремонтно-строительные работы ТСН-2001.6 Поправка: Гл.12.Прил.8.п.8. 3_12.00.01.11.001 Наименование: При наличии напряженных и стесненных условий производства работ (стесненность, сложность складирования и транспортной логистики и т.п.) для объектов, расположенных в пределах круговой магистральной системы улиц "Садовое кольцо" города Москвы | 0 | 18.1 | 132.34 | 30.47 | 3.7 | 289.71 | 0 | 17.3557 | 0 | 0 | 14.22 | 9.48 |  | 93 |  | *1)*1 | *1,25)*1,2 | *1,25)*1,2 | *1,15)*1,2 |  | *1,15)*1,2 | *1,25)*1,2 |  |  |  | 0 | 0 | 1 | 1 |  |  |  | 1010 | 100 шт. | 100 шт. | 100 | [6 empty] | 57248639 | 30 | Строительные работы | 0 |  | 1 | 55 | ТСН-2001.3-70. Металлические конструкции | ТСН-2001.3-70-4 |  | Поправка: Гл.6.Прил.2.2.п.2.2.6_06.00.01.07.001 Поправка: Гл.12.Прил.8.п.8. 3_12.00.01.11.001 |  | 131072 | 344.16 | 132.34 | 18.69 | 2.27 | 193.13 | 11.57 | 0 | 0 | [17 empty] | 0 | 0 | 0 |  |  |  |  | 93 | 62 |  |  |  |  | 1 |  | -1871155761 | 2 | 1 | 2 | 0 | 0 | 0 | 36.3 | 36.3 | 0 | 0 |  | 0 | 3 | 0 |  | 0 | 1 | 0 | 0 | 0 | 0 |  |  |  | 0 | 0
17 | 1 | 232 | 296 | 47 | 3.70-434-1 | Установка дверного доводчика или синхронизатора к металлическим дверям | 100 шт. | 0.04 | 0 | 0.04 |  |  |  | 690.41 | 18.3 | 19.01 | 8.45 | 653.1 | 0 | 0.69423 | 0 | 0 | 615.24 | 410.16 |  | 57248837 | 426.8944 | 132.34 | 28.035 | 3.405 | 266.5194 | 0 | 15.9666 | 0 | 0 | 344.16 | 132.34 | 18.69 | 2.27 | 193.13 | 0 | 11.57 | 0 | 0 | 93 | 62 | 1.087 | 1 |  |  | 1 | 56.35 | 15.58 | 3.46 |  |  |  |  | 0 | 1 | ТСН-2001.3 Доп. 81, Сб. 70, т. 434, поз. 1 |  |  | 55 | 0 | 3.70-434-1 | 1 | 30 | 0 | 56.35 | 1 | 1 | 1 | 1 | 1 |  | 93 | 62 |  |  |  | 1566 | 0 | 0 | [5 empty] | 0 | Поправка: Гл.6.Прил.2.2.п.2.2.6_06.00.01.07.001 Наименование: При выполнении при капитальном ремонте и реконструкции работ, аналогичных технологическим процессам, характерным для нового строительства, и отсутствующих в сборниках на ремонтно-строительные работы ТСН-2001.6 Поправка: Гл.12.Прил.8.п.8. 3_12.00.01.11.001 Наименование: При наличии напряженных и стесненных условий производства работ (стесненность, сложность складирования и транспортной логистики и т.п.) для объектов, расположенных в пределах круговой магистральной системы улиц "Садовое кольцо" города Москвы | 0 | 690.41 | 457.9 | 474.72 | 208.5 | 16325.16 | 0 | 17.3557 | 0 | 0 | 801.29 | 534.19 |  | 95 |  | *1)*1 | *1,25)*1,2 | *1,25)*1,2 | *1,15)*1,2 |  | *1,15)*1,2 | *1,25)*1,2 |  |  |  | 0 | 0 | 1 | 1 |  |  |  | 1010 | 100 шт. | 100 шт. | 100 | [6 empty] | 57248639 | 30 | Строительные работы | 0 |  | 1 | 55 | ТСН-2001.3-70. Металлические конструкции | ТСН-2001.3-70-4 |  | Поправка: Гл.6.Прил.2.2.п.2.2.6_06.00.01.07.001 Поправка: Гл.12.Прил.8.п.8. 3_12.00.01.11.001 |  | 131072 | 344.16 | 132.34 | 18.69 | 2.27 | 193.13 | 11.57 | 0 | 0 | [17 empty] | 0 | 0 | 0 |  |  |  |  | 93 | 62 |  |  |  |  | 1 |  | -1871155761 | 2 | 1 | 2 | 0 | 0 | 0 | 1715.81 | 1715.81 | 0 | 0 |  | 0 | 3 | 0 |  | 0 | 1 | 0 | 0 | 0 | 0 |  |  |  | 0 | 0
18 | 1 | 225 |  | 47,1 | 1.8-1-74 | Доводчик дверной, гидравлический, масса двери до 120 кг | шт. | 4 | 100 | 100 |  |  |  | 1077.72 | 1077.72 | 0 | 0 | 0 | 0 | 0 | 0 | 0 | 0 | 0 |  | 57248835 | 269.43 | 269.43 | 0 | 0 | 0 | 0 | 0 | 0 | 0 | 269.43 | 269.43 | 0 | 0 | 0 | 0 | 0 | 0 | 0 | 93 | 62 | 1 | 1 |  |  | 1 | 1 | 1 | 1 |  |  |  |  | 3 | 1 | ТСН-2001.1 Доп. 79, Р. 8, о. 1, поз. 74 |  |  | 55 | 0 |  | 0 | 30 | 0 | 1 | 1 | 1 | 1 | 1 | 1 |  | 93 | 62 |  |  |  | 1566 | 0 | 0 | [5 empty] | 0 | Поправка: Гл.6.Прил.2.2.п.2.2.6_06.00.01.07.001 Наименование: При выполнении при капитальном ремонте и реконструкции работ, аналогичных технологическим процессам, характерным для нового строительства, и отсутствующих в сборниках на ремонтно-строительные работы ТСН-2001.6 Поправка: Гл.12.Прил.8.п.8. 3_12.00.01.11.001 Наименование: При наличии напряженных и стесненных условий производства работ (стесненность, сложность складирования и транспортной логистики и т.п.) для объектов, расположенных в пределах круговой магистральной системы улиц "Садовое кольцо" города Москвы | 0 | 1077.72 | 269.43 | 0 | 0 | 0 | 0 | 0 | 0 | 0 | 0 | 0 | [13 empty] | 0 | 0 | 1 | 1 |  |  |  | 1010 | шт. | шт. | 1 | [6 empty] | 57248639 | 30 | Строительные работы | 0 |  | 1 | 55 | ТСН-2001.3-70. Металлические конструкции | ТСН-2001.3-70-4 |  | Поправка: Гл.6.Прил.2.2.п.2.2.6_06.00.01.07.001 Поправка: Гл.12.Прил.8.п.8. 3_12.00.01.11.001 |  | 0 | 269.43 | 269.43 | 0 | 0 | 0 | 0 | 0 | [18 empty] | 0 | 0 | 0 |  |  |  |  | 93 | 62 |  |  |  |  | 1 |  | 1463737686 | 2 | 1 | -2 | 0 | 0 | 0 | 1077.72 | 1077.72 | 0 | 0 |  | 0 | 3 | 0 |  | 0 | 1 | 0 | 0 | 0 | 0 |  |  |  | 0 | 0
18 | 1 | 232 |  | 47,1 | 1.8-1-74 | Доводчик дверной, гидравлический, масса двери до 120 кг | шт. | 4 | 100 | 100 |  |  |  | 10022.8 | 10022.8 | 0 | 0 | 0 | 0 | 0 | 0 | 0 | 0 | 0 |  | 57248837 | 269.43 | 269.43 | 0 | 0 | 0 | 0 | 0 | 0 | 0 | 269.43 | 269.43 | 0 | 0 | 0 | 0 | 0 | 0 | 0 | 93 | 62 | 1 | 1 |  |  | 1 | 1 | 1 | 9.3 |  |  |  |  | 3 | 1 | ТСН-2001.1 Доп. 79, Р. 8, о. 1, поз. 74 |  |  | 55 | 0 | 1.8-1-74 | 1 | 30 | 0 | 1 | 1 | 1 | 1 | 1 | 1 |  | 93 | 62 |  |  |  | 1566 | 0 | 0 | [5 empty] | 0 | Поправка: Гл.6.Прил.2.2.п.2.2.6_06.00.01.07.001 Наименование: При выполнении при капитальном ремонте и реконструкции работ, аналогичных технологическим процессам, характерным для нового строительства, и отсутствующих в сборниках на ремонтно-строительные работы ТСН-2001.6 Поправка: Гл.12.Прил.8.п.8. 3_12.00.01.11.001 Наименование: При наличии напряженных и стесненных условий производства работ (стесненность, сложность складирования и транспортной логистики и т.п.) для объектов, расположенных в пределах круговой магистральной системы улиц "Садовое кольцо" города Москвы | 0 | 10022.8 | 2505.7 | 0 | 0 | 0 | 0 | 0 | 0 | 0 | 0 | 0 | [13 empty] | 0 | 0 | 1 | 1 |  |  |  | 1010 | шт. | шт. | 1 | [6 empty] | 57248639 | 30 | Строительные работы | 0 |  | 1 | 55 | ТСН-2001.3-70. Металлические конструкции | ТСН-2001.3-70-4 |  | Поправка: Гл.6.Прил.2.2.п.2.2.6_06.00.01.07.001 Поправка: Гл.12.Прил.8.п.8. 3_12.00.01.11.001 |  | 0 | 269.43 | 269.43 | 0 | 0 | 0 | 0 | 0 | [18 empty] | 0 | 0 | 0 |  |  |  |  | 93 | 62 |  |  |  |  | 1 |  | 1463737686 | 2 | 1 | 2 | 0 | 0 | 0 | 10022.8 | 10022.8 | 0 | 0 |  | 0 | 3 | 0 |  | 0 | 1 | 0 | 0 | 0 | 0 |  |  |  | 0 | 0
17 | 1 |  |  | 48 | КА, п.21 | Дымосос переносной (напорный рукав 50 м) в комплекте с двухзонной всасывающей обвязкой | ШТ | 1 | 0 | 1 |  |  |  | 7652.3 | 7652.3 | 0 | 0 | 0 | 0 | 0 | 0 | 0 | 0 | 0 |  | 57248835 | 7652.3 | 7652.3 | 0 | 0 | 0 | 0 | 0 | 0 | 0 | 7652.3 | 7652.3 | 0 | 0 | 0 | 0 | 0 | 0 | 0 | 0 | 0 | 1 | 1 |  |  | 1 | 1 | 1 | 1 |  |  |  |  | 3 | 3 | КА, п.21 |  |  | 400007 | 0 |  | 0 | 214 | 0 | 1 | 1 | 1 | 1 | 1 | 1 |  | 0 | 0 |  |  |  | 1566 | 0 | 0 | [5 empty] | 0 |  | 0 | 7652.3 | 7652.3 | 0 | 0 | 0 | 0 | 0 | 0 | 0 | 0 | 0 | [13 empty] | 0 | 0 | 1 | 1 |  |  |  | 1013 | ШТ | ШТ | 1 | [6 empty] | 57248792 | 214 | Оборудование, отсутствующие в СНБ | 0 |  | 3 | 400007 | Оборудование, отсутствующие в СНБ | Оборуд. КА |  |  |  | 16 | 0 | 7652.3 | 0 | 0 | 0 | 0 | 0 | 0 | [17 empty] | 0 | 7652.3 | 0 |  |  |  |  | 0 | 0 |  | [67 800 / 1,22 / 7,57] + 3% Трансп + 1,2% Заг.скл |  |  | 1 |  | -839099487 | 2 | 4 | -2 | 0 | 0 | 0 | 7652.3 | 0 | 0 | 0 |  | 1 | 2 | 0 |  | 0 | 1 | 0 | 0 | 0 | 0 | 3 | 1,2 |  | 0 | 0
17 | 1 |  |  | 48 | КА, п.21 | Дымосос переносной (напорный рукав 50 м) в комплекте с двухзонной всасывающей обвязкой | ШТ | 1 | 0 | 1 |  |  |  | 57927.91 | 57927.91 | 0 | 0 | 0 | 0 | 0 | 0 | 0 | 0 | 0 |  | 57248837 | 7652.3 | 7652.3 | 0 | 0 | 0 | 0 | 0 | 0 | 0 | 7652.3 | 7652.3 | 0 | 0 | 0 | 0 | 0 | 0 | 0 | 0 | 0 | 1 | 1 |  |  | 1 | 1 | 1 | 7.57 |  |  |  |  | 3 | 3 | КА, п.21 |  |  | 400007 | 0 |  | 0 | 214 | 0 | 1 | 1 | 1 | 1 | 1 | 1 |  | 0 | 0 |  |  |  | 1566 | 0 | 0 | [5 empty] | 0 |  | 0 | 57927.91 | 57927.91 | 0 | 0 | 0 | 0 | 0 | 0 | 0 | 0 | 0 | [13 empty] | 0 | 0 | 1 | 1 |  |  |  | 1013 | ШТ | ШТ | 1 | [6 empty] | 57248792 | 214 | Оборудование, отсутствующие в СНБ | 0 |  | 3 | 400007 | Оборудование, отсутствующие в СНБ | Оборуд. КА |  |  |  | 16 | 0 | 7652.3 | 0 | 0 | 0 | 0 | 0 | 0 | 5 |  |  | 1 | 18 |  | 67800 | [10 empty] | 0 | 57927.91 | 0 |  |  |  |  | 0 | 0 |  | [67 800 / 1,22 / 7,57] + 3% Трансп + 1,2% Заг.скл |  |  | 1 |  | -839099487 | 2 | 3 | 5 | 0 | 0 | 0 | 57927.91 | 0 | 0 | 0 |  | 1 | 1 | 0 |  | 0 | 1 | 0 | 0 | 0 | 0 | 3 | 1,2 |  | 0 | 0
17 | 1 | 238 | 302 | 49 | 3.20-11-1 | Установка клапанов обратных диаметром до 355 мм | 1 клапан | 4 | 0 | 4 |  |  |  | 91.31 | 15.04 | 5.83 | 0.83 | 70.44 | 0 | 6.0665 | 0 | 0 | 86.24 | 51.31 |  | 57248835 | 21.6298 | 3.76 | 1.365 | 0.195 | 16.5048 | 0 | 1.4214 | 0 | 0 | 16.63 | 3.76 | 0.91 | 0.13 | 11.96 | 0 | 1.03 | 0 | 0 | 121 | 72 | 1.067 | 1 |  |  | 1 | 1 | 1 | 1 |  |  |  |  | 0 | 1 | ТСН-2001.3 Доп. 72, Сб. 20, т. 11, поз. 1 |  |  | 25 | 0 | 3.20-11-1 | 1 | 30 | 0 | 1 | 1 | 1 | 1 | 1 | 1 |  | 121 | 72 |  |  |  | 1566 | 0 | 0 | [5 empty] | 0 | Поправка: Гл.6.Прил.2.2.п.2.2.6_06.00.01.07.001 Наименование: При выполнении при капитальном ремонте и реконструкции работ, аналогичных технологическим процессам, характерным для нового строительства, и отсутствующих в сборниках на ремонтно-строительные работы ТСН-2001.6 Поправка: Гл.12.Прил.8.п.8. 3_12.00.01.11.001 Наименование: При наличии напряженных и стесненных условий производства работ (стесненность, сложность складирования и транспортной логистики и т.п.) для объектов, расположенных в пределах круговой магистральной системы улиц "Садовое кольцо" города Москвы | 0 | 91.31 | 3.76 | 1.46 | 0.21 | 17.61 | 0 | 1.5166 | 0 | 0 | 85.49 | 50.87 |  | 97 |  | *1)*1 | *1,25)*1,2 | *1,25)*1,2 | *1,15)*1,2 |  | *1,15)*1,2 | *1,25)*1,2 |  |  |  | 0 | 0 | 1 | 1 |  |  |  | 1013 | 1 клапан | 1 клапан | 1 | [6 empty] | 57248609 | 30 | Строительные работы | 0 |  | 1 | 25 | ТСН-2001.3-20. Вентиляция и кондиционирование воздуха | ТСН-2001.3-20-1 |  | Поправка: Гл.6.Прил.2.2.п.2.2.6_06.00.01.07.001 Поправка: Гл.12.Прил.8.п.8. 3_12.00.01.11.001 |  | 131072 | 16.63 | 3.76 | 0.91 | 0.13 | 11.96 | 1.03 | 0 | 0 | [17 empty] | 0 | 0 | 0 |  |  |  |  | 121 | 72 |  |  |  |  | 1 |  | -1019452531 | 2 | 1 | 2 | 0 | 0 | 0 | 228.86 | 228.86 | 0 | 0 |  | 0 | 3 | 0 |  | 0 | 1 | 0 | 0 | 0 | 0 |  |  |  | 0 | 0
17 | 1 | 244 | 308 | 49 | 3.20-11-1 | Установка клапанов обратных диаметром до 355 мм | 1 клапан | 4 | 0 | 4 |  |  |  | 4163.44 | 98.36 | 95.79 | 46.77 | 3969.29 | 0 | 6.0665 | 0 | 0 | 4859.43 | 2891.56 |  | 57248837 | 21.6298 | 3.76 | 1.365 | 0.195 | 16.5048 | 0 | 1.4214 | 0 | 0 | 16.63 | 3.76 | 0.91 | 0.13 | 11.96 | 0 | 1.03 | 0 | 0 | 121 | 72 | 1.067 | 1 |  |  | 1 | 56.35 | 16.43 | 6.54 |  |  |  |  | 0 | 1 | ТСН-2001.3 Доп. 72, Сб. 20, т. 11, поз. 1 |  |  | 25 | 0 | 3.20-11-1 | 1 | 30 | 0 | 56.35 | 1 | 1 | 1 | 1 | 1 |  | 121 | 72 |  |  |  | 1566 | 0 | 0 | [5 empty] | 0 | Поправка: Гл.6.Прил.2.2.п.2.2.6_06.00.01.07.001 Наименование: При выполнении при капитальном ремонте и реконструкции работ, аналогичных технологическим процессам, характерным для нового строительства, и отсутствующих в сборниках на ремонтно-строительные работы ТСН-2001.6 Поправка: Гл.12.Прил.8.п.8. 3_12.00.01.11.001 Наименование: При наличии напряженных и стесненных условий производства работ (стесненность, сложность складирования и транспортной логистики и т.п.) для объектов, расположенных в пределах круговой магистральной системы улиц "Садовое кольцо" города Москвы | 0 | 4163.44 | 24.59 | 23.99 | 11.83 | 992.32 | 0 | 1.5166 | 0 | 0 | 4817.16 | 2866.41 |  | 99 |  | *1)*1 | *1,25)*1,2 | *1,25)*1,2 | *1,15)*1,2 |  | *1,15)*1,2 | *1,25)*1,2 |  |  |  | 0 | 0 | 1 | 1 |  |  |  | 1013 | 1 клапан | 1 клапан | 1 | [6 empty] | 57248609 | 30 | Строительные работы | 0 |  | 1 | 25 | ТСН-2001.3-20. Вентиляция и кондиционирование воздуха | ТСН-2001.3-20-1 |  | Поправка: Гл.6.Прил.2.2.п.2.2.6_06.00.01.07.001 Поправка: Гл.12.Прил.8.п.8. 3_12.00.01.11.001 |  | 131072 | 16.63 | 3.76 | 0.91 | 0.13 | 11.96 | 1.03 | 0 | 0 | [17 empty] | 0 | 0 | 0 |  |  |  |  | 121 | 72 |  |  |  |  | 1 |  | -1019452531 | 2 | 1 | 2 | 0 | 0 | 0 | 11914.43 | 11914.43 | 0 | 0 |  | 0 | 3 | 0 |  | 0 | 1 | 0 | 0 | 0 | 0 |  |  |  | 0 | 0
18 | 1 | 237 |  | 49,1 | 1.1-1-8146 | Болты стальные оцинкованные с шестигранной головкой, с полной резьбой, с гайкой оцинкованной, М6, длина от 12 до 60 мм | кг | 0.8 | 0.2 | 0.2 |  |  |  | 24.86 | 24.86 | 0 | 0 | 0 | 0 | 0 | 0 | 0 | 0 | 0 |  | 57248835 | 31.08 | 31.08 | 0 | 0 | 0 | 0 | 0 | 0 | 0 | 31.08 | 31.08 | 0 | 0 | 0 | 0 | 0 | 0 | 0 | 121 | 72 | 1 | 1 |  |  | 1 | 1 | 1 | 1 |  |  |  |  | 3 | 1 | ТСН-2001.1 Доп. 79, Р. 1, о. 1, поз. 8146 |  |  | 25 | 0 |  | 0 | 30 | 0 | 1 | 1 | 1 | 1 | 1 | 1 |  | 121 | 72 |  |  |  | 1566 | 0 | 0 | [5 empty] | 0 |  | 0 | 24.86 | 31.08 | 0 | 0 | 0 | 0 | 0 | 0 | 0 | 0 | 0 | [13 empty] | 0 | 0 | 1 | 1 |  |  |  | 1009 | кг | кг | 1 | [6 empty] | 57248609 | 30 | Строительные работы | 0 |  | 1 | 25 | ТСН-2001.3-20. Вентиляция и кондиционирование воздуха | ТСН-2001.3-20-1 |  |  |  | 0 | 31.08 | 31.08 | 0 | 0 | 0 | 0 | 0 | [18 empty] | 0 | 0 | 0 |  |  |  |  | 121 | 72 |  |  |  |  | 1 |  | -2097101800 | 2 | 1 | -2 | 0 | 0 | 0 | 24.86 | 24.86 | 0 | 0 |  | 0 | 3 | 0 |  | 0 | 1 | 0 | 0 | 0 | 0 |  |  |  | 0 | 0
18 | 1 | 243 |  | 49,1 | 1.1-1-8146 | Болты стальные оцинкованные с шестигранной головкой, с полной резьбой, с гайкой оцинкованной, М6, длина от 12 до 60 мм | кг | 0.8 | 0.2 | 0.2 |  |  |  | 89.25 | 89.25 | 0 | 0 | 0 | 0 | 0 | 0 | 0 | 0 | 0 |  | 57248837 | 31.08 | 31.08 | 0 | 0 | 0 | 0 | 0 | 0 | 0 | 31.08 | 31.08 | 0 | 0 | 0 | 0 | 0 | 0 | 0 | 121 | 72 | 1 | 1 |  |  | 1 | 1 | 1 | 3.59 |  |  |  |  | 3 | 1 | ТСН-2001.1 Доп. 79, Р. 1, о. 1, поз. 8146 |  |  | 25 | 0 | 1.1-1-8146 | 1 | 30 | 0 | 1 | 1 | 1 | 1 | 1 | 1 |  | 121 | 72 |  |  |  | 1566 | 0 | 0 | [5 empty] | 0 |  | 0 | 89.25 | 111.58 | 0 | 0 | 0 | 0 | 0 | 0 | 0 | 0 | 0 | [13 empty] | 0 | 0 | 1 | 1 |  |  |  | 1009 | кг | кг | 1 | [6 empty] | 57248609 | 30 | Строительные работы | 0 |  | 1 | 25 | ТСН-2001.3-20. Вентиляция и кондиционирование воздуха | ТСН-2001.3-20-1 |  |  |  | 0 | 31.08 | 31.08 | 0 | 0 | 0 | 0 | 0 | [18 empty] | 0 | 0 | 0 |  |  |  |  | 121 | 72 |  |  |  |  | 1 |  | -2097101800 | 2 | 1 | 2 | 0 | 0 | 0 | 89.25 | 89.25 | 0 | 0 |  | 0 | 3 | 0 |  | 0 | 1 | 0 | 0 | 0 | 0 |  |  |  | 0 | 0
18 | 1 | 238 |  | 49,2 | КА, п.15 | Клапан сброса избыточного давления КСИД 150-0,5 | ШТ | 4 | 1 | 1 |  |  |  | 7133.12 | 7133.12 | 0 | 0 | 0 | 0 | 0 | 0 | 0 | 0 | 0 |  | 57248835 | 1783.28 | 1783.28 | 0 | 0 | 0 | 0 | 0 | 0 | 0 | 1783.28 | 1783.28 | 0 | 0 | 0 | 0 | 0 | 0 | 0 | 0 | 0 | 1 | 1 |  |  | 1 | 1 | 1 | 1 |  |  |  |  | 3 | 3 | КА, п.15 |  |  | 400007 | 0 |  | 0 | 214 | 0 | 1 | 1 | 1 | 1 | 1 | 1 |  | 121 | 72 |  |  |  | 1566 | 0 | 0 | [5 empty] | 0 |  | 0 | 7133.12 | 1783.28 | 0 | 0 | 0 | 0 | 0 | 0 | 0 | 0 | 0 | [13 empty] | 0 | 0 | 1 | 1 |  |  |  | 1013 | ШТ | ШТ | 1 | [6 empty] | 57248792 | 214 | Оборудование, отсутствующие в СНБ | 0 |  | 3 | 400007 | Оборудование, отсутствующие в СНБ | Оборуд. КА |  |  |  | 16 | 0 | 1783.28 | 0 | 0 | 0 | 0 | 0 | [18 empty] | 0 | 7133.12 | 0 |  |  |  |  | 121 | 72 |  | [15 800 / 1,22 / 7,57] + 3% Трансп + 1,2% Заг.скл |  |  | 1 |  | 1753320395 | 2 | 4 | -2 | 0 | 0 | 0 | 7133.12 | 0 | 0 | 0 |  | 1 | 2 | 0 |  | 0 | 1 | 0 | 0 | 0 | 0 | 3 | 1,2 |  | 0 | 0
18 | 1 | 244 |  | 49,2 | КА, п.15 | Клапан сброса избыточного давления КСИД 150-0,5 | ШТ | 4 | 1 | 1 |  |  |  | 53997.72 | 53997.72 | 0 | 0 | 0 | 0 | 0 | 0 | 0 | 0 | 0 |  | 57248837 | 1783.28 | 1783.28 | 0 | 0 | 0 | 0 | 0 | 0 | 0 | 1783.28 | 1783.28 | 0 | 0 | 0 | 0 | 0 | 0 | 0 | 0 | 0 | 1 | 1 |  |  | 1 | 1 | 1 | 7.57 |  |  |  |  | 3 | 3 | КА, п.15 |  |  | 400007 | 0 |  | 0 | 214 | 0 | 1 | 1 | 1 | 1 | 1 | 1 |  | 121 | 72 |  |  |  | 1566 | 0 | 0 | [5 empty] | 0 |  | 0 | 53997.72 | 13499.43 | 0 | 0 | 0 | 0 | 0 | 0 | 0 | 0 | 0 | [13 empty] | 0 | 0 | 1 | 1 |  |  |  | 1013 | ШТ | ШТ | 1 | [6 empty] | 57248792 | 214 | Оборудование, отсутствующие в СНБ | 0 |  | 3 | 400007 | Оборудование, отсутствующие в СНБ | Оборуд. КА |  |  |  | 16 | 0 | 1783.28 | 0 | 0 | 0 | 0 | 0 |  | 5 |  |  | 1 | 18 |  | 15800 | [10 empty] | 0 | 53997.72 | 0 |  |  |  |  | 121 | 72 |  | [15 800 / 1,22 / 7,57] + 3% Трансп + 1,2% Заг.скл |  |  | 1 |  | 1753320395 | 2 | 3 | 5 | 0 | 0 | 0 | 53997.72 | 0 | 0 | 0 |  | 1 | 1 | 0 |  | 0 | 1 | 0 | 0 | 0 | 0 | 3 | 1,2 |  | 0 | 0
17 | 1 | 250 | 315 | 50 | 3.17-12-1 | Установка вентиляционных решеток площадью в свету до 0,05 м2 | 100 шт. | 0.04 | 0 | 0.04 |  |  |  | 31.07 | 14.24 | 0.5 | 0.02 | 16.33 | 0 | 1.4607 | 0 | 0 | 19.78 | 11.77 |  | 57248835 | 750.3198 | 356.04 | 11.73 | 0.375 | 382.5498 | 0 | 34.224 | 0 | 0 | 641.07 | 356.04 | 7.82 | 0.25 | 277.21 | 0 | 24.8 | 0 | 0 | 121 | 72 | 1.067 | 1 |  |  | 1 | 1 | 1 | 1 |  |  |  |  | 0 | 1 | ТСН-2001.3 Доп. 79, Сб. 17, т. 12, поз. 1 |  |  | 22 | 0 | 3.17-12-1 | 1 | 30 | 0 | 1 | 1 | 1 | 1 | 1 | 1 |  | 121 | 72 |  |  |  | 1566 | 0 | 0 | [5 empty] | 0 | Поправка: Гл.6.Прил.2.2.п.2.2.6_06.00.01.07.001 Наименование: При выполнении при капитальном ремонте и реконструкции работ, аналогичных технологическим процессам, характерным для нового строительства, и отсутствующих в сборниках на ремонтно-строительные работы ТСН-2001.6 Поправка: Гл.12.Прил.8.п.8. 3_12.00.01.11.001 Наименование: При наличии напряженных и стесненных условий производства работ (стесненность, сложность складирования и транспортной логистики и т.п.) для объектов, расположенных в пределах круговой магистральной системы улиц "Садовое кольцо" города Москвы | 0 | 31.07 | 356.04 | 12.52 | 0.4 | 408.18 | 0 | 36.517 | 0 | 0 | 20.24 | 12.05 |  | 101 |  | *1)*1 | *1,25)*1,2 | *1,25)*1,2 | *1,15)*1,2 |  | *1,15)*1,2 | *1,25)*1,2 |  |  |  | 0 | 0 | 1 | 1 |  |  |  | 1010 | 100 шт. | 100 шт. | 100 | [6 empty] | 57248606 | 30 | Строительные работы | 0 |  | 1 | 22 | ТСН-2001.3-17. Водопровод и канализация - внутренние устройства | ТСН-2001.3-17-1 |  | Поправка: Гл.6.Прил.2.2.п.2.2.6_06.00.01.07.001 Поправка: Гл.12.Прил.8.п.8. 3_12.00.01.11.001 |  | 131072 | 641.07 | 356.04 | 7.82 | 0.25 | 277.21 | 24.8 | 0 | 0 | [17 empty] | 0 | 0 | 0 |  |  |  |  | 121 | 72 |  |  |  |  | 1 |  | 630802187 | 2 | 1 | 2 | 0 | 0 | 0 | 62.62 | 62.62 | 0 | 0 |  | 0 | 3 | 0 |  | 0 | 1 | 0 | 0 | 0 | 0 |  |  |  | 0 | 0
17 | 1 | 256 | 322 | 50 | 3.17-12-1 | Установка вентиляционных решеток площадью в свету до 0,05 м2 | 100 шт. | 0.04 | 0 | 0.04 |  |  |  | 974.48 | 48.7 | 5.58 | 1.13 | 920.2 | 0 | 1.4607 | 0 | 0 | 1114.81 | 663.36 |  | 57248837 | 750.3198 | 356.04 | 11.73 | 0.375 | 382.5498 | 0 | 34.224 | 0 | 0 | 641.07 | 356.04 | 7.82 | 0.25 | 277.21 | 0 | 24.8 | 0 | 0 | 121 | 72 | 1.067 | 1 |  |  | 1 | 56.35 | 11.16 | 3.42 |  |  |  |  | 0 | 1 | ТСН-2001.3 Доп. 79, Сб. 17, т. 12, поз. 1 |  |  | 22 | 0 | 3.17-12-1 | 1 | 30 | 0 | 56.35 | 1 | 1 | 1 | 1 | 1 |  | 121 | 72 |  |  |  | 1566 | 0 | 0 | [5 empty] | 0 | Поправка: Гл.6.Прил.2.2.п.2.2.6_06.00.01.07.001 Наименование: При выполнении при капитальном ремонте и реконструкции работ, аналогичных технологическим процессам, характерным для нового строительства, и отсутствующих в сборниках на ремонтно-строительные работы ТСН-2001.6 Поправка: Гл.12.Прил.8.п.8. 3_12.00.01.11.001 Наименование: При наличии напряженных и стесненных условий производства работ (стесненность, сложность складирования и транспортной логистики и т.п.) для объектов, расположенных в пределах круговой магистральной системы улиц "Садовое кольцо" города Москвы | 0 | 974.48 | 1217.66 | 139.72 | 22.54 | 23000.94 | 0 | 36.517 | 0 | 0 | 1140.72 | 678.77 |  | 103 |  | *1)*1 | *1,25)*1,2 | *1,25)*1,2 | *1,15)*1,2 |  | *1,15)*1,2 | *1,25)*1,2 |  |  |  | 0 | 0 | 1 | 1 |  |  |  | 1010 | 100 шт. | 100 шт. | 100 | [6 empty] | 57248606 | 30 | Строительные работы | 0 |  | 1 | 22 | ТСН-2001.3-17. Водопровод и канализация - внутренние устройства | ТСН-2001.3-17-1 |  | Поправка: Гл.6.Прил.2.2.п.2.2.6_06.00.01.07.001 Поправка: Гл.12.Прил.8.п.8. 3_12.00.01.11.001 |  | 131072 | 641.07 | 356.04 | 7.82 | 0.25 | 277.21 | 24.8 | 0 | 0 | [17 empty] | 0 | 0 | 0 |  |  |  |  | 121 | 72 |  |  |  |  | 1 |  | 630802187 | 2 | 1 | 2 | 0 | 0 | 0 | 2752.65 | 2752.65 | 0 | 0 |  | 0 | 3 | 0 |  | 0 | 1 | 0 | 0 | 0 | 0 |  |  |  | 0 | 0
18 | 1 | 250 |  | 50,1 | КА, п.16 | Решетка защитная на КСИД 150-0,5 | ШТ | 4 | 100 | 100 |  |  |  | 1019.6 | 1019.6 | 0 | 0 | 0 | 0 | 0 | 0 | 0 | 0 | 0 |  | 57248835 | 254.9 | 254.9 | 0 | 0 | 0 | 0 | 0 | 0 | 0 | 254.9 | 254.9 | 0 | 0 | 0 | 0 | 0 | 0 | 0 | 0 | 0 | 1 | 1 |  |  | 1 | 1 | 1 | 1 |  |  |  |  | 3 | 1 | КА, п.16 |  |  | 400005 | 0 |  | 0 | 213 | 0 | 1 | 1 | 1 | 1 | 1 | 1 |  | 121 | 72 |  |  |  | 1566 | 0 | 0 | [5 empty] | 0 | Поправка: Гл.6.Прил.2.2.п.2.2.6_06.00.01.07.001 Наименование: При выполнении при капитальном ремонте и реконструкции работ, аналогичных технологическим процессам, характерным для нового строительства, и отсутствующих в сборниках на ремонтно-строительные работы ТСН-2001.6 Поправка: Гл.12.Прил.8.п.8. 3_12.00.01.11.001 Наименование: При наличии напряженных и стесненных условий производства работ (стесненность, сложность складирования и транспортной логистики и т.п.) для объектов, расположенных в пределах круговой магистральной системы улиц "Садовое кольцо" города Москвы | 0 | 1019.6 | 254.9 | 0 | 0 | 0 | 0 | 0 | 0 | 0 | 0 | 0 | [13 empty] | 0 | 0 | 1 | 1 |  |  |  | 1013 | ШТ | ШТ | 1 | [6 empty] | 57248790 | 213 | Материалы, отсутствующие в СНБ (Строительные) | 0 |  | 1 | 400005 | Материалы, отсутствующие в СНБ (Строительные) | МР КА Строительные |  | Поправка: Гл.6.Прил.2.2.п.2.2.6_06.00.01.07.001 Поправка: Гл.12.Прил.8.п.8. 3_12.00.01.11.001 |  | 16 | 0 | 254.9 | 0 | 0 | 0 | 0 | 0 | [18 empty] | 0 | 0 | 0 |  |  |  |  | 121 | 72 |  | [3 000 / 1,22 / 9,84] + 2% Заг.скл |  |  | 1 |  | -1162098048 | 2 | 4 | -2 | 0 | 0 | 0 | 1019.6 | 1019.6 | 0 | 0 |  | 1 | 2 | 0 |  | 0 | 1 | 0 | 0 | 0 | 0 | 0 | 2 | *1)*1 | 0 | 0
18 | 1 | 256 |  | 50,1 | КА, п.16 | Решетка защитная на КСИД 150-0,5 | ШТ | 4 | 100 | 100 |  |  |  | 10032.86 | 10032.86 | 0 | 0 | 0 | 0 | 0 | 0 | 0 | 0 | 0 |  | 57248837 | 254.9 | 254.9 | 0 | 0 | 0 | 0 | 0 | 0 | 0 | 254.9 | 254.9 | 0 | 0 | 0 | 0 | 0 | 0 | 0 | 0 | 0 | 1 | 1 |  |  | 1 | 1 | 1 | 9.84 |  |  |  |  | 3 | 1 | КА, п.16 |  |  | 400005 | 0 |  | 0 | 213 | 0 | 1 | 1 | 1 | 1 | 1 | 1 |  | 121 | 72 |  |  |  | 1566 | 0 | 0 | [5 empty] | 0 | Поправка: Гл.6.Прил.2.2.п.2.2.6_06.00.01.07.001 Наименование: При выполнении при капитальном ремонте и реконструкции работ, аналогичных технологическим процессам, характерным для нового строительства, и отсутствующих в сборниках на ремонтно-строительные работы ТСН-2001.6 Поправка: Гл.12.Прил.8.п.8. 3_12.00.01.11.001 Наименование: При наличии напряженных и стесненных условий производства работ (стесненность, сложность складирования и транспортной логистики и т.п.) для объектов, расположенных в пределах круговой магистральной системы улиц "Садовое кольцо" города Москвы | 0 | 10032.86 | 2508.22 | 0 | 0 | 0 | 0 | 0 | 0 | 0 | 0 | 0 | [13 empty] | 0 | 0 | 1 | 1 |  |  |  | 1013 | ШТ | ШТ | 1 | [6 empty] | 57248790 | 213 | Материалы, отсутствующие в СНБ (Строительные) | 0 |  | 1 | 400005 | Материалы, отсутствующие в СНБ (Строительные) | МР КА Строительные |  | Поправка: Гл.6.Прил.2.2.п.2.2.6_06.00.01.07.001 Поправка: Гл.12.Прил.8.п.8. 3_12.00.01.11.001 |  | 16 | 0 | 254.9 | 0 | 0 | 0 | 0 | 0 |  | 5 |  |  | 1 | 18 |  | 3000 | [10 empty] | 0 | 0 | 0 |  |  |  |  | 121 | 72 |  | [3 000 / 1,22 / 9,84] + 2% Заг.скл |  |  | 1 |  | -1162098048 | 2 | 3 | 5 | 0 | 0 | 0 | 10032.86 | 10032.86 | 0 | 0 |  | 1 | 1 | 0 |  | 0 | 1 | 0 | 0 | 0 | 0 | 0 | 2 | *1)*1 | 0 | 0
51 | 1 | 4 | 95 |  | 1 | Оборудование | 0 | [6 empty] | 270562.49 | 268955.95 | 99.01 | 14.41 | 1507.53 | 0 | 116.9394 | 0 | 0 | 1418.28 | 762.25 |  |  | 270562.49 | 268955.95 | 99.01 | 14.41 | 1507.53 | 0 | 116.9394 | 0 | 0 | 1418.28 | 762.25 |  |  | 0 | 245990.04 | 0 | 272743.02 | 23554.62 | 3198.36 | 0 | 268955.95 | 22965.91 | 0 | 22965.91 | 245990.04 | 0 | 0 | 0 | 0 | [19 empty] | 0 | 245990.04 | 0 | 272743.02 | 23554.62 | 3198.36 | 0 | 268955.95 | 22965.91 | 0 | 22965.91 | 245990.04 | 0 | 0 | 0 | 0 | [19 empty] | 2011206.47 | 1924599.05 | 1658.1 | 812.02 | 84949.32 | 0 | 116.9394 | 0 | 0 | 79920.19 | 42952.86 |  |  | 2011206.47 | 1924599.05 | 1658.1 | 812.02 | 84949.32 | 0 | 116.9394 | 0 | 0 | 79920.19 | 42952.86 |  |  | 0 | 1849917.89 | 0 | 2134079.52 | 109845.81 | 174315.82 | 0 | 1924599.05 | 74681.16 | 0 | 74681.16 | 1849917.89 | 0 | 0 | 0 | 0 | [19 empty] | 0 | 1849917.89 | 0 | 2134079.52 | 109845.81 | 174315.82 | 0 | 1924599.05 | 74681.16 | 0 | 74681.16 | 1849917.89 | 0 | 0 | 0 | 0 | [18 empty] | 0
50 | 0 | 0 | 1 | 201 | 270562.49 | ПЗ | Прямые затраты |  |  | 201 | 1 | 3 |  | 2 | 2011206.47 | [6 empty] | 270562.49 | 1 | 270562.49 | 2011206.47 | 1 | 2011206.47
50 | 0 | 0 | 1 | 202 | 268955.95 | СтМатОб | Стоимость материальных ресурсов (всего) |  |  | 202 | 2 | 3 |  | 2 | 1924599.05 | [6 empty] | 268955.95 | 1 | 268955.95 | 1924599.05 | 1 | 1924599.05
50 | 0 | 0 | 1 | 222 | 0 | СтМатОбЗак | Стоимость материалов и оборудования заказчика |  |  | 222 | 3 | 3 |  | 2 | 0 | [6 empty] | 0 | 1 | 0 | 0 | 1 | 0
50 | 0 | 0 | 1 | 225 | 268955.95 | СтМатОбПод | Стоимость материалов и оборудования подрядчика |  |  | 225 | 4 | 3 |  | 2 | 1924599.05 | [6 empty] | 268955.95 | 1 | 268955.95 | 1924599.05 | 1 | 1924599.05
50 | 0 | 0 | 1 | 226 | 22965.91 | СтМат | Стоимость материалов (всего) |  |  | 226 | 5 | 3 |  | 2 | 74681.16 | [6 empty] | 22965.91 | 1 | 22965.91 | 74681.16 | 1 | 74681.16
50 | 0 | 0 | 1 | 227 | 0 | СтМатЗак | Стоимость материалов заказчика |  |  | 227 | 6 | 3 |  | 2 | 0 | [6 empty] | 0 | 1 | 0 | 0 | 1 | 0
50 | 0 | 0 | 1 | 228 | 22965.91 | СтМатПод | Стоимость материалов подрядчика |  |  | 228 | 7 | 3 |  | 2 | 74681.16 | [6 empty] | 22965.91 | 1 | 22965.91 | 74681.16 | 1 | 74681.16
50 | 0 | 0 | 1 | 216 | 245990.04 | Оборуд | Стоимость оборудования (всего) |  |  | 216 | 8 | 3 |  | 2 | 1849917.89 | [6 empty] | 245990.04 | 1 | 245990.04 | 1849917.89 | 1 | 1849917.89
50 | 0 | 0 | 1 | 223 | 0 | ОборудЗак | Стоимость оборудования заказчика |  |  | 223 | 9 | 3 |  | 2 | 0 | [6 empty] | 0 | 1 | 0 | 0 | 1 | 0
50 | 0 | 0 | 1 | 229 | 245990.04 | ОборудПод | Стоимость оборудования подрядчика |  |  | 229 | 10 | 3 |  | 2 | 1849917.89 | [6 empty] | 245990.04 | 1 | 245990.04 | 1849917.89 | 1 | 1849917.89
50 | 0 | 0 | 1 | 203 | 99.01 | ЭММ | Эксплуатация машин |  |  | 203 | 11 | 3 |  | 2 | 1658.1 | [6 empty] | 99.01 | 1 | 99.01 | 1658.1 | 1 | 1658.1
50 | 0 | 0 | 1 | 231 | 0 | ЭММсНРиСП | Эксплуатация машин по ТСН-2001.16 |  |  | 231 | 12 | 3 |  | 2 | 0 | [6 empty] | 0 | 1 | 0 | 0 | 1 | 0
50 | 0 | 0 | 1 | 204 | 14.41 | ЗПМ | ЗП машинистов |  |  | 204 | 13 | 3 |  | 2 | 812.02 | [6 empty] | 14.41 | 1 | 14.41 | 812.02 | 1 | 812.02
50 | 0 | 0 | 1 | 205 | 1507.53 | ОЗП | Основная ЗП рабочих |  |  | 205 | 14 | 3 |  | 2 | 84949.32 | [6 empty] | 1507.53 | 1 | 1507.53 | 84949.32 | 1 | 84949.32
50 | 0 | 0 | 1 | 232 | 0 | ОЗПсНРиСП | Основная ЗП рабочих по ТСН-2001.16 |  |  | 232 | 15 | 3 |  | 2 | 0 | [6 empty] | 0 | 1 | 0 | 0 | 1 | 0
50 | 0 | 0 | 1 | 214 | 23554.62 | Строит | Строительные работы с НР и СП |  |  | 214 | 16 | 3 |  | 2 | 109845.81 | [6 empty] | 23554.62 | 1 | 23554.62 | 109845.81 | 1 | 109845.81
50 | 0 | 0 | 1 | 215 | 3198.36 | Монтаж | Монтажные работы с НР и СП |  |  | 215 | 17 | 3 |  | 2 | 174315.82 | [6 empty] | 3198.36 | 1 | 3198.36 | 174315.82 | 1 | 174315.82
50 | 0 | 0 | 1 | 217 | 0 | Прочие | Прочие работы с НР и СП |  |  | 217 | 18 | 3 |  | 2 | 0 | [6 empty] | 0 | 1 | 0 | 0 | 1 | 0
50 | 0 | 0 | 1 | 230 | 0 | ПрочиеЗатр | Прочие затраты по ТСН-2001.16 |  |  | 230 | 19 | 3 |  | 2 | 0 | [6 empty] | 0 | 1 | 0 | 0 | 1 | 0
50 | 0 | 0 | 1 | 206 | 0 | ВозврМат | Возврат материалов |  |  | 206 | 20 | 3 |  | 2 | 0 | [6 empty] | 0 | 1 | 0 | 0 | 1 | 0
50 | 0 | 0 | 1 | 207 | 116.9394 | ТрудСтр | Трудозатраты строителей |  |  | 207 | 21 | 3 |  | -1 | 116.9394 | [6 empty] | 116.9394 | 1 | 116.9394 | 116.9394 | 1 | 116.9394
50 | 0 | 0 | 1 | 208 | 0 | ТрудМаш | Трудозатраты машинистов |  |  | 208 | 22 | 3 |  | -1 | 0 | [6 empty] | 0 | 1 | 0 | 0 | 1 | 0
50 | 0 | 0 | 1 | 209 | 0 | ТранспМат | Транспорт материалов |  |  | 209 | 23 | 3 |  | 2 | 0 | [6 empty] | 0 | 1 | 0 | 0 | 1 | 0
50 | 0 | 0 | 1 | 233 | 0 | Перевозка | Перевозка грузов |  |  | 233 | 24 | 3 |  | 2 | 0 | [6 empty] | 0 | 1 | 0 | 0 | 1 | 0
50 | 0 | 0 | 1 | 210 | 1418.28 | НР | Накладные расходы |  |  | 210 | 25 | 3 |  | 2 | 79920.19 | [6 empty] | 1418.28 | 1 | 1418.28 | 79920.19 | 1 | 79920.19
50 | 0 | 0 | 1 | 211 | 762.25 | СмПриб | Сметная прибыль |  |  | 211 | 26 | 3 |  | 2 | 42952.86 | [6 empty] | 762.25 | 1 | 762.25 | 42952.86 | 1 | 42952.86
50 | 0 | 0 | 1 | 224 | 272743.02 | Всего | Всего с НР и СП |  |  | 224 | 27 | 3 |  | 2 | 2134079.52 | [6 empty] | 272743.02 | 1 | 272743.02 | 2134079.52 | 1 | 2134079.52
4 | 1 |  | 289 |  | 2 | Кабельные изделия |  | 0 |  | -1 | [7 empty] | 0 | 0 |  | 0 | [53 empty] | 0 | [11 empty] | 0
52 | 1 | 4 | 212 | 0 | 2 | Кабельные изделия | [7 empty] | 25383.85 | 21450.43 | 57.5 | 0.6 | 3875.92 | 0 | 322.1486 | 0 | 0 | 3529.48 | 1812.21 | 0 | 0 | 25383.85 | 21450.43 | 57.5 | 0.6 | 3875.92 | 0 | 322.1486 | 0 | 0 | 3529.48 | 1812.21 | 0 | 0 | 0 | 0 | 0 | 30725.54 | 0 | 30725.54 | 0 | 21450.43 | 21450.43 | 0 | 21450.43 | 0 | 0 | 0 | 0 | 0 | 0 | 0 | 0 | 0 | 0 | 0 | 0 | 0 | 0 | 0 | 0 | 0 | 0 | 0 | 0 | 0 | 0 | 0 | 0 | 0 | 0 | 0 | 30725.54 | 0 | 30725.54 | 0 | 21450.43 | 21450.43 | 0 | 21450.43 | 0 | 0 | 0 | 0 | 0 | 0 | 0 | 0 | 0 | 0 | 0 | 0 | 0 | 0 | 0 | 0 | 0 | 0 | 0 | 0 | 0 | 0 | 0 | 0 | 362827.84 | 143836.74 | 583.01 | 33.81 | 218408.09 | 0 | 322.1486 | 0 | 0 | 198885.99 | 102117.76 | 0 | 0 | 362827.84 | 143836.74 | 583.01 | 33.81 | 218408.09 | 0 | 322.1486 | 0 | 0 | 198885.99 | 102117.76 | 0 | 0 | 0 | 0 | 0 | 663831.59 | 0 | 663831.59 | 0 | 143836.74 | 143836.74 | 0 | 143836.74 | 0 | 0 | 0 | 0 | 0 | 0 | 0 | 0 | 0 | 0 | 0 | 0 | 0 | 0 | 0 | 0 | 0 | 0 | 0 | 0 | 0 | 0 | 0 | 0 | 0 | 0 | 0 | 663831.59 | 0 | 663831.59 | 0 | 143836.74 | 143836.74 | 0 | 143836.74 | 0 | 0 | 0 | 0 | 0 | 0 | 0 | 0 | 0 | 0 | 0 | 0 | 0 | 0 | 0 | 0 | 0 | 0 | 0 | 0 | 0 | 0 | 0 | 0
17 | 1 | 260 | 326 |  | 4.8-288-2 | Трубы гофрированные поливинилхлоридные наружным диаметром 20 мм открыто по стенам и потолкам с установкой соединительных коробок | 100 м | 6.42 | 0 | 6.42 |  |  |  | 3833.66 | 2017.74 | 265.13 | 46.06 | 1550.79 | 0 | 120.9913 | 0 | 0 | 1548.94 | 814.39 |  | -1 | 584.446 | 314.29 | 39.444 | 6.852 | 230.712 | 0 | 18 | 0 | 0 | 539.42 | 314.29 | 32.87 | 5.71 | 192.26 | 0 | 15 | 0 | 0 | 97 | 51 | 1.047 | 1 |  |  | 1 | 1 | 1 | 1 |  |  |  |  | 0 | 2 | ТСН-2001.4 Доп. 54, Сб. 8, т. 288, поз. 2 |  |  | 67 | 0 | 4.8-288-2 | 1 | 40 | 0 | 1 | 1 | 1 | 1 | 1 | 1 |  | 97 | 51 |  |  |  | 1566 | 0 | 0 | [5 empty] | 0 | Поправка: Гл.12.Прил.8.п.8. 3_12.00.01.11.001 Наименование: При наличии напряженных и стесненных условий производства работ (стесненность, сложность складирования и транспортной логистики и т.п.) для объектов, расположенных в пределах круговой магистральной системы улиц "Садовое кольцо" города Москвы | 0 | 3833.66 | 314.29 | 41.3 | 7.17 | 241.56 | 0 | 18.846 | 0 | 0 | 1511.22 | 794.56 |  | 105 |  | *1 | *1,2 | *1,2 | *1,2 |  | *1,2 | *1,2 |  |  |  | 0 | 0 | 1 | 1 |  |  |  | 1003 | 100 м | 100 м | 100 | [6 empty] | 57248651 | 40 | Монтаж оборудования | 0 |  | 2 | 67 | ТСН-2001.4-8. Электротехнические установки | ТСН-2001.4-8-1 |  | Поправка: Гл.12.Прил.8.п.8. 3_12.00.01.11.001 |  | 132096 | 539.42 | 314.29 | 32.87 | 5.71 | 192.26 | 15 | 0 | 0 | [17 empty] | 0 | 0 | 0 |  |  |  |  | 97 | 51 |  |  |  |  | 1 |  | 823412492 | 2 | 1 | 2 | 0 | 0 | 0 | 6196.99 | 0 | 6196.99 | 0 |  | 0 | 3 | 0 |  | 0 | 1 | 0 | 0 | 0 | 0 |  |  |  | 0 | 0
17 | 1 | 264 | 330 |  | 4.8-288-2 | Трубы гофрированные поливинилхлоридные наружным диаметром 20 мм открыто по стенам и потолкам с установкой соединительных коробок | 100 м | 6.42 | 0 | 6.42 |  |  |  | 112236.63 | 19854.56 | 4995.05 | 2595.48 | 87387.02 | 0 | 120.9913 | 0 | 0 | 87283.03 | 45891.08 |  | -1 | 584.446 | 314.29 | 39.444 | 6.852 | 230.712 | 0 | 18 | 0 | 0 | 539.42 | 314.29 | 32.87 | 5.71 | 192.26 | 0 | 15 | 0 | 0 | 97 | 51 | 1.047 | 1 |  |  | 1 | 56.35 | 18.84 | 9.84 |  |  |  |  | 0 | 2 | ТСН-2001.4 Доп. 54, Сб. 8, т. 288, поз. 2 |  |  | 67 | 0 | 4.8-288-2 | 1 | 40 | 0 | 56.35 | 1 | 1 | 1 | 1 | 1 |  | 97 | 51 |  |  |  | 1566 | 0 | 0 | [5 empty] | 0 | Поправка: Гл.12.Прил.8.п.8. 3_12.00.01.11.001 Наименование: При наличии напряженных и стесненных условий производства работ (стесненность, сложность складирования и транспортной логистики и т.п.) для объектов, расположенных в пределах круговой магистральной системы улиц "Садовое кольцо" города Москвы | 0 | 112236.63 | 3092.61 | 778.09 | 404.03 | 13611.91 | 0 | 18.846 | 0 | 0 | 85157.32 | 44773.44 |  | 106 |  | *1 | *1,2 | *1,2 | *1,2 |  | *1,2 | *1,2 |  |  |  | 0 | 0 | 1 | 1 |  |  |  | 1003 | 100 м | 100 м | 100 | [6 empty] | 57248651 | 40 | Монтаж оборудования | 0 |  | 2 | 67 | ТСН-2001.4-8. Электротехнические установки | ТСН-2001.4-8-1 |  | Поправка: Гл.12.Прил.8.п.8. 3_12.00.01.11.001 |  | 132096 | 539.42 | 314.29 | 32.87 | 5.71 | 192.26 | 15 | 0 | 0 | [17 empty] | 0 | 0 | 0 |  |  |  |  | 97 | 51 |  |  |  |  | 1 |  | 823412492 | 2 | 1 | 2 | 0 | 0 | 0 | 245410.74 | 0 | 245410.74 | 0 |  | 0 | 3 | 0 |  | 0 | 1 | 0 | 0 | 0 | 0 |  |  |  | 0 | 0
18 | 1 | 258 |  |  | 1.12-5-372 | Трубы электротехнические, гофрированные, из ПВХ, негорючие, с зондом, наружный диаметр 20 мм | м | 654.84 | 102 | 102 |  |  |  | 2259.2 | 2259.2 | 0 | 0 | 0 | 0 | 0 | 0 | 0 | 0 | 0 |  | -1 | 3.45 | 3.45 | 0 | 0 | 0 | 0 | 0 | 0 | 0 | 3.45 | 3.45 | 0 | 0 | 0 | 0 | 0 | 0 | 0 | 97 | 51 | 1 | 1 |  |  | 1 | 1 | 1 | 1 |  |  |  |  | 3 | 2 | ТСН-2001.1 Доп. 67, Р. 12, о. 5, поз. 372 |  |  | 67 | 0 |  | 0 | 40 | 0 | 1 | 1 | 1 | 1 | 1 | 1 |  | 97 | 51 |  |  |  | 1566 | 0 | 0 | [5 empty] | 0 | Поправка: Гл.12.Прил.8.п.8. 3_12.00.01.11.001 Наименование: При наличии напряженных и стесненных условий производства работ (стесненность, сложность складирования и транспортной логистики и т.п.) для объектов, расположенных в пределах круговой магистральной системы улиц "Садовое кольцо" города Москвы | 0 | 2259.2 | 3.45 | 0 | 0 | 0 | 0 | 0 | 0 | 0 | 0 | 0 | [13 empty] | 0 | 0 | 1 | 1 |  |  |  | 1003 | м | м | 1 | [6 empty] | 57248651 | 40 | Монтаж оборудования | 0 |  | 2 | 67 | ТСН-2001.4-8. Электротехнические установки | ТСН-2001.4-8-1 |  | Поправка: Гл.12.Прил.8.п.8. 3_12.00.01.11.001 |  | 1024 | 3.45 | 3.45 | 0 | 0 | 0 | 0 | 0 | [18 empty] | 0 | 0 | 0 |  |  |  |  | 97 | 51 |  |  |  |  | 1 |  | 1194371439 | 2 | 1 | -2 | 0 | 0 | 0 | 2259.2 | 0 | 2259.2 | 0 |  | 0 | 3 | 0 |  | 0 | 1 | 0 | 0 | 0 | 0 |  |  | *1 | 0 | 0
18 | 1 | 262 |  |  | 1.12-5-372 | Трубы электротехнические, гофрированные, из ПВХ, негорючие, с зондом, наружный диаметр 20 мм | м | 654.84 | 102 | 102 |  |  |  | 8562.37 | 8562.37 | 0 | 0 | 0 | 0 | 0 | 0 | 0 | 0 | 0 |  | -1 | 3.45 | 3.45 | 0 | 0 | 0 | 0 | 0 | 0 | 0 | 3.45 | 3.45 | 0 | 0 | 0 | 0 | 0 | 0 | 0 | 97 | 51 | 1 | 1 |  |  | 1 | 1 | 1 | 3.79 |  |  |  |  | 3 | 2 | ТСН-2001.1 Доп. 67, Р. 12, о. 5, поз. 372 |  |  | 67 | 0 | 1.12-5-372 | 1 | 40 | 0 | 1 | 1 | 1 | 1 | 1 | 1 |  | 97 | 51 |  |  |  | 1566 | 0 | 0 | [5 empty] | 0 | Поправка: Гл.12.Прил.8.п.8. 3_12.00.01.11.001 Наименование: При наличии напряженных и стесненных условий производства работ (стесненность, сложность складирования и транспортной логистики и т.п.) для объектов, расположенных в пределах круговой магистральной системы улиц "Садовое кольцо" города Москвы | 0 | 8562.37 | 13.08 | 0 | 0 | 0 | 0 | 0 | 0 | 0 | 0 | 0 | [13 empty] | 0 | 0 | 1 | 1 |  |  |  | 1003 | м | м | 1 | [6 empty] | 57248651 | 40 | Монтаж оборудования | 0 |  | 2 | 67 | ТСН-2001.4-8. Электротехнические установки | ТСН-2001.4-8-1 |  | Поправка: Гл.12.Прил.8.п.8. 3_12.00.01.11.001 |  | 1024 | 3.45 | 3.45 | 0 | 0 | 0 | 0 | 0 | [18 empty] | 0 | 0 | 0 |  |  |  |  | 97 | 51 |  |  |  |  | 1 |  | 1194371439 | 2 | 1 | 2 | 0 | 0 | 0 | 8562.37 | 0 | 8562.37 | 0 |  | 0 | 3 | 0 |  | 0 | 1 | 0 | 0 | 0 | 0 |  |  | *1 | 0 | 0
18 | 1 | 260 |  |  | КА, п.17 | Огнестойкая распределительная коробка IP55 ТУ 27.33.13-001-52715257-2017 40-0210-FR2.5-4 | ШТ | 33 | 5.1402 | 5.1402 |  |  |  | 6903.27 | 6903.27 | 0 | 0 | 0 | 0 | 0 | 0 | 0 | 0 | 0 |  | -1 | 209.19 | 209.19 | 0 | 0 | 0 | 0 | 0 | 0 | 0 | 209.19 | 209.19 | 0 | 0 | 0 | 0 | 0 | 0 | 0 | 0 | 0 | 1 | 1 |  |  | 1 | 1 | 1 | 1 |  |  |  |  | 3 | 2 | КА, п.17 |  |  | 400005 | 0 |  | 0 | 213 | 0 | 1 | 1 | 1 | 1 | 1 | 1 |  | 97 | 51 |  |  |  | 1566 | 0 | 0 | [5 empty] | 0 | Поправка: Гл.12.Прил.8.п.8. 3_12.00.01.11.001 Наименование: При наличии напряженных и стесненных условий производства работ (стесненность, сложность складирования и транспортной логистики и т.п.) для объектов, расположенных в пределах круговой магистральной системы улиц "Садовое кольцо" города Москвы | 0 | 6903.27 | 209.19 | 0 | 0 | 0 | 0 | 0 | 0 | 0 | 0 | 0 | [13 empty] | 0 | 0 | 1 | 1 |  |  |  | 1013 | ШТ | ШТ | 1 | [6 empty] | 57248790 | 213 | Материалы, отсутствующие в СНБ (Строительные) | 0 |  | 1 | 400005 | Материалы, отсутствующие в СНБ (Строительные) | МР КА Строительные |  | Поправка: Гл.12.Прил.8.п.8. 3_12.00.01.11.001 |  | 1040 | 0 | 209.19 | 0 | 0 | 0 | 0 | 0 | [18 empty] | 0 | 0 | 0 |  |  |  |  | 97 | 51 |  | [2 462,1 / 1,22 / 9,84] + 2% Заг.скл |  |  | 1 |  | -1877605131 | 2 | 4 | -2 | 0 | 0 | 0 | 6903.27 | 0 | 6903.27 | 0 |  | 1 | 2 | 0 |  | 0 | 1 | 0 | 0 | 0 | 0 | 0 | 2 |  | 0 | 0
18 | 1 | 264 |  |  | КА, п.17 | Огнестойкая распределительная коробка IP55 ТУ 27.33.13-001-52715257-2017 40-0210-FR2.5-4 | ШТ | 33 | 5.1402 | 5.1402 |  |  |  | 67928.18 | 67928.18 | 0 | 0 | 0 | 0 | 0 | 0 | 0 | 0 | 0 |  | -1 | 209.19 | 209.19 | 0 | 0 | 0 | 0 | 0 | 0 | 0 | 209.19 | 209.19 | 0 | 0 | 0 | 0 | 0 | 0 | 0 | 0 | 0 | 1 | 1 |  |  | 1 | 1 | 1 | 9.84 |  |  |  |  | 3 | 2 | КА, п.17 |  |  | 400005 | 0 |  | 0 | 213 | 0 | 1 | 1 | 1 | 1 | 1 | 1 |  | 97 | 51 |  |  |  | 1566 | 0 | 0 | [5 empty] | 0 | Поправка: Гл.12.Прил.8.п.8. 3_12.00.01.11.001 Наименование: При наличии напряженных и стесненных условий производства работ (стесненность, сложность складирования и транспортной логистики и т.п.) для объектов, расположенных в пределах круговой магистральной системы улиц "Садовое кольцо" города Москвы | 0 | 67928.18 | 2058.43 | 0 | 0 | 0 | 0 | 0 | 0 | 0 | 0 | 0 | [13 empty] | 0 | 0 | 1 | 1 |  |  |  | 1013 | ШТ | ШТ | 1 | [6 empty] | 57248790 | 213 | Материалы, отсутствующие в СНБ (Строительные) | 0 |  | 1 | 400005 | Материалы, отсутствующие в СНБ (Строительные) | МР КА Строительные |  | Поправка: Гл.12.Прил.8.п.8. 3_12.00.01.11.001 |  | 1040 | 0 | 209.19 | 0 | 0 | 0 | 0 | 0 |  | 5 |  |  | 1 | 18 |  | 2462.1 | [10 empty] | 0 | 0 | 0 |  |  |  |  | 97 | 51 |  | [2 462,1 / 1,22 / 9,84] + 2% Заг.скл |  |  | 1 |  | -1877605131 | 2 | 3 | 5 | 0 | 0 | 0 | 67928.18 | 0 | 67928.18 | 0 |  | 1 | 1 | 0 |  | 0 | 1 | 0 | 0 | 0 | 0 | 0 | 2 |  | 0 | 0
18 | 1 | 259 |  |  | 1.21-5-1469 | Скоба однолапковая стальная оцинкованная, для кабелей диаметром от 19 до 20 мм | 1000 шт. | 2.14 | 0.33333 | 0.33333 |  |  |  | 848.7 | 848.7 | 0 | 0 | 0 | 0 | 0 | 0 | 0 | 0 | 0 |  | -1 | 396.59 | 396.59 | 0 | 0 | 0 | 0 | 0 | 0 | 0 | 396.59 | 396.59 | 0 | 0 | 0 | 0 | 0 | 0 | 0 | 97 | 51 | 1 | 1 |  |  | 1 | 1 | 1 | 1 |  |  |  |  | 3 | 2 | ТСН-2001.1 Доп. 79, Р. 21, о. 5, поз. 1469 |  |  | 67 | 0 |  | 0 | 40 | 0 | 1 | 1 | 1 | 1 | 1 | 1 |  | 97 | 51 |  |  |  | 1566 | 0 | 0 | [5 empty] | 0 | Поправка: Гл.12.Прил.8.п.8. 3_12.00.01.11.001 Наименование: При наличии напряженных и стесненных условий производства работ (стесненность, сложность складирования и транспортной логистики и т.п.) для объектов, расположенных в пределах круговой магистральной системы улиц "Садовое кольцо" города Москвы | 0 | 848.7 | 396.59 | 0 | 0 | 0 | 0 | 0 | 0 | 0 | 0 | 0 | [13 empty] | 0 | 0 | 1 | 1 |  |  |  | 1010 | 1000 шт. | 1000 шт. | 1000 | [6 empty] | 57248651 | 40 | Монтаж оборудования | 0 |  | 2 | 67 | ТСН-2001.4-8. Электротехнические установки | ТСН-2001.4-8-1 |  | Поправка: Гл.12.Прил.8.п.8. 3_12.00.01.11.001 |  | 1024 | 396.59 | 396.59 | 0 | 0 | 0 | 0 | 0 | [18 empty] | 0 | 0 | 0 |  |  |  |  | 97 | 51 |  |  |  |  | 1 |  | 1886730866 | 2 | 1 | -2 | 0 | 0 | 0 | 848.7 | 0 | 848.7 | 0 |  | 0 | 3 | 0 |  | 0 | 1 | 0 | 0 | 0 | 0 |  |  | *1 | 0 | 0
18 | 1 | 263 |  |  | 1.21-5-1469 | Скоба однолапковая стальная оцинкованная, для кабелей диаметром от 19 до 20 мм | 1000 шт. | 2.14 | 0.33333 | 0.33333 |  |  |  | 3734.28 | 3734.28 | 0 | 0 | 0 | 0 | 0 | 0 | 0 | 0 | 0 |  | -1 | 396.59 | 396.59 | 0 | 0 | 0 | 0 | 0 | 0 | 0 | 396.59 | 396.59 | 0 | 0 | 0 | 0 | 0 | 0 | 0 | 97 | 51 | 1 | 1 |  |  | 1 | 1 | 1 | 4.4 |  |  |  |  | 3 | 2 | ТСН-2001.1 Доп. 79, Р. 21, о. 5, поз. 1469 |  |  | 67 | 0 | 1.21-5-1469 | 1 | 40 | 0 | 1 | 1 | 1 | 1 | 1 | 1 |  | 97 | 51 |  |  |  | 1566 | 0 | 0 | [5 empty] | 0 | Поправка: Гл.12.Прил.8.п.8. 3_12.00.01.11.001 Наименование: При наличии напряженных и стесненных условий производства работ (стесненность, сложность складирования и транспортной логистики и т.п.) для объектов, расположенных в пределах круговой магистральной системы улиц "Садовое кольцо" города Москвы | 0 | 3734.28 | 1745 | 0 | 0 | 0 | 0 | 0 | 0 | 0 | 0 | 0 | [13 empty] | 0 | 0 | 1 | 1 |  |  |  | 1010 | 1000 шт. | 1000 шт. | 1000 | [6 empty] | 57248651 | 40 | Монтаж оборудования | 0 |  | 2 | 67 | ТСН-2001.4-8. Электротехнические установки | ТСН-2001.4-8-1 |  | Поправка: Гл.12.Прил.8.п.8. 3_12.00.01.11.001 |  | 1024 | 396.59 | 396.59 | 0 | 0 | 0 | 0 | 0 | [18 empty] | 0 | 0 | 0 |  |  |  |  | 97 | 51 |  |  |  |  | 1 |  | 1886730866 | 2 | 1 | 2 | 0 | 0 | 0 | 3734.28 | 0 | 3734.28 | 0 |  | 0 | 3 | 0 |  | 0 | 1 | 0 | 0 | 0 | 0 |  |  | *1 | 0 | 0
17 | 1 |  |  |  | 1.1-1-3383 | Дюбель-гвоздь стальной, диаметр 6 мм, длина 40 мм / прим. дюбель универсальный 5х30 | 100 шт. | 26.4 | 0 | 26.4 |  |  |  | 2506.15 | 2506.15 | 0 | 0 | 0 | 0 | 0 | 0 | 0 | 0 | 0 |  | -1 | 94.93 | 94.93 | 0 | 0 | 0 | 0 | 0 | 0 | 0 | 94.93 | 94.93 | 0 | 0 | 0 | 0 | 0 | 0 | 0 | 0 | 0 | 1 | 1 |  |  | 1 | 1 | 1 | 1 |  |  |  |  | 3 | 2 | ТСН-2001.1 Доп. 79, Р. 1, о. 1, поз. 3383 |  |  | 1617 | 0 |  | 0 | 200 | 0 | 1 | 1 | 1 | 1 | 1 | 1 |  | 0 | 0 |  |  |  | 1566 | 0 | 0 | [5 empty] | 0 |  | 0 | 2506.15 | 94.93 | 0 | 0 | 0 | 0 | 0 | 0 | 0 | 0 | 0 | [13 empty] | 0 | 0 | 1 | 1 |  |  |  | 1010 | 100 шт. | 100 шт. | 100 | [6 empty] | 57248778 | 200 | Материалы строительные | 0 |  | 1 | 1617 | ТСН-2001.1 Материалы строительные | ТСН-2001.1-1 |  |  |  | 132096 | 94.93 | 94.93 | 0 | 0 | 0 | 0 | 0 | 0 | [17 empty] | 0 | 0 | 0 |  |  |  |  | 0 | 0 |  |  |  |  | 1 |  | 1017990539 | 2 | 1 | -2 | 0 | 0 | 0 | 2506.15 | 0 | 2506.15 | 0 |  | 0 | 3 | 0 |  | 0 | 1 | 0 | 0 | 0 | 0 |  |  |  | 0 | 0
17 | 1 |  |  |  | 1.1-1-3383 | Дюбель-гвоздь стальной, диаметр 6 мм, длина 40 мм / прим. дюбель универсальный 5х30 | 100 шт. | 26.4 | 0 | 26.4 |  |  |  | 9272.76 | 9272.76 | 0 | 0 | 0 | 0 | 0 | 0 | 0 | 0 | 0 |  | -1 | 94.93 | 94.93 | 0 | 0 | 0 | 0 | 0 | 0 | 0 | 94.93 | 94.93 | 0 | 0 | 0 | 0 | 0 | 0 | 0 | 0 | 0 | 1 | 1 |  |  | 1 | 1 | 1 | 3.7 |  |  |  |  | 3 | 2 | ТСН-2001.1 Доп. 79, Р. 1, о. 1, поз. 3383 |  |  | 1617 | 0 | 1.1-1-3383 | 1 | 200 | 0 | 1 | 1 | 1 | 1 | 1 | 1 |  | 0 | 0 |  |  |  | 1566 | 0 | 0 | [5 empty] | 0 |  | 0 | 9272.76 | 351.24 | 0 | 0 | 0 | 0 | 0 | 0 | 0 | 0 | 0 | [13 empty] | 0 | 0 | 1 | 1 |  |  |  | 1010 | 100 шт. | 100 шт. | 100 | [6 empty] | 57248778 | 200 | Материалы строительные | 0 |  | 1 | 1617 | ТСН-2001.1 Материалы строительные | ТСН-2001.1-1 |  |  |  | 132096 | 94.93 | 94.93 | 0 | 0 | 0 | 0 | 0 | 0 | [17 empty] | 0 | 0 | 0 |  |  |  |  | 0 | 0 |  |  |  |  | 1 |  | 1017990539 | 2 | 1 | 2 | 0 | 0 | 0 | 9272.76 | 0 | 9272.76 | 0 |  | 0 | 3 | 0 |  | 0 | 1 | 0 | 0 | 0 | 0 |  |  |  | 0 | 0
17 | 1 |  |  |  | 1.1-1-3256 | Шуруп-саморез с потайной головкой, наконечник сверло, оцинкованный, диаметр 4,2 мм, длина 60 мм | 100 шт. | 26.4 | 0 | 26.4 |  |  |  | 456.19 | 456.19 | 0 | 0 | 0 | 0 | 0 | 0 | 0 | 0 | 0 |  | -1 | 17.28 | 17.28 | 0 | 0 | 0 | 0 | 0 | 0 | 0 | 17.28 | 17.28 | 0 | 0 | 0 | 0 | 0 | 0 | 0 | 0 | 0 | 1 | 1 |  |  | 1 | 1 | 1 | 1 |  |  |  |  | 3 | 2 | ТСН-2001.1 Доп. 73, Р. 1, о. 1, поз. 3256 |  |  | 1617 | 0 |  | 0 | 200 | 0 | 1 | 1 | 1 | 1 | 1 | 1 |  | 0 | 0 |  |  |  | 1566 | 0 | 0 | [5 empty] | 0 |  | 0 | 456.19 | 17.28 | 0 | 0 | 0 | 0 | 0 | 0 | 0 | 0 | 0 | [13 empty] | 0 | 0 | 1 | 1 |  |  |  | 1010 | 100 шт. | 100 шт. | 100 | [6 empty] | 57248778 | 200 | Материалы строительные | 0 |  | 1 | 1617 | ТСН-2001.1 Материалы строительные | ТСН-2001.1-1 |  |  |  | 132096 | 17.28 | 17.28 | 0 | 0 | 0 | 0 | 0 | 0 | [17 empty] | 0 | 0 | 0 |  |  |  |  | 0 | 0 |  |  |  |  | 1 |  | -2062965048 | 2 | 1 | -2 | 0 | 0 | 0 | 456.19 | 0 | 456.19 | 0 |  | 0 | 3 | 0 |  | 0 | 1 | 0 | 0 | 0 | 0 |  |  |  | 0 | 0
17 | 1 |  |  |  | 1.1-1-3256 | Шуруп-саморез с потайной головкой, наконечник сверло, оцинкованный, диаметр 4,2 мм, длина 60 мм | 100 шт. | 26.4 | 0 | 26.4 |  |  |  | 2960.67 | 2960.67 | 0 | 0 | 0 | 0 | 0 | 0 | 0 | 0 | 0 |  | -1 | 17.28 | 17.28 | 0 | 0 | 0 | 0 | 0 | 0 | 0 | 17.28 | 17.28 | 0 | 0 | 0 | 0 | 0 | 0 | 0 | 0 | 0 | 1 | 1 |  |  | 1 | 1 | 1 | 6.49 |  |  |  |  | 3 | 2 | ТСН-2001.1 Доп. 73, Р. 1, о. 1, поз. 3256 |  |  | 1617 | 0 | 1.1-1-3256 | 1 | 200 | 0 | 1 | 1 | 1 | 1 | 1 | 1 |  | 0 | 0 |  |  |  | 1566 | 0 | 0 | [5 empty] | 0 |  | 0 | 2960.67 | 112.15 | 0 | 0 | 0 | 0 | 0 | 0 | 0 | 0 | 0 | [13 empty] | 0 | 0 | 1 | 1 |  |  |  | 1010 | 100 шт. | 100 шт. | 100 | [6 empty] | 57248778 | 200 | Материалы строительные | 0 |  | 1 | 1617 | ТСН-2001.1 Материалы строительные | ТСН-2001.1-1 |  |  |  | 132096 | 17.28 | 17.28 | 0 | 0 | 0 | 0 | 0 | 0 | [17 empty] | 0 | 0 | 0 |  |  |  |  | 0 | 0 |  |  |  |  | 1 |  | -2062965048 | 2 | 1 | 2 | 0 | 0 | 0 | 2960.67 | 0 | 2960.67 | 0 |  | 0 | 3 | 0 |  | 0 | 1 | 0 | 0 | 0 | 0 |  |  |  | 0 | 0
17 | 1 | 274 | 340 | 51 | 4.10-185-3 | Прокладка кабеля связи огнестойкого в трубах гофрированных с использованием скобы СМО: по бетонным поверхностям | 100 м | 6.42 | 0 | 6.42 |  |  |  | 2530.47 | 124.68 | 32.67 | 0 | 2373.12 | 0 | 199.7163 | 0 | 0 | 2135.81 | 1091.64 |  | 57248835 | 377.332 | 19.42 | 4.86 | 0 | 353.052 | 0 | 29.712 | 0 | 0 | 317.68 | 19.42 | 4.05 | 0 | 294.21 | 0 | 24.76 | 0 | 0 | 90 | 46 | 1.047 | 1 |  |  | 1 | 1 | 1 | 1 |  |  |  |  | 0 | 2 | ТСН-2001.4 Доп. 80, Сб. 10, т. 185, поз. 3 |  |  | 68 | 0 | 4.10-185-3 | 1 | 40 | 0 | 1 | 1 | 1 | 1 | 1 | 1 |  | 90 | 46 |  |  |  | 1566 | 0 | 0 | [5 empty] | 0 | Поправка: Гл.12.Прил.8.п.8. 3_12.00.01.11.001 Наименование: При наличии напряженных и стесненных условий производства работ (стесненность, сложность складирования и транспортной логистики и т.п.) для объектов, расположенных в пределах круговой магистральной системы улиц "Садовое кольцо" города Москвы | 0 | 2530.47 | 19.42 | 5.09 | 0 | 369.65 | 0 | 31.1085 | 0 | 0 | 2135.81 | 1091.64 |  | 107 |  | *1 | *1,2 | *1,2 | *1,2 |  | *1,2 | *1,2 |  |  |  | 0 | 0 | 1 | 1 |  |  |  | 1003 | 100 м | 100 м | 100 | [6 empty] | 57248652 | 40 | Монтаж оборудования | 0 |  | 2 | 68 | ТСН-2001.4-10. Прокладка и монтаж сетей связи | ТСН-2001.4-10-1 |  | Поправка: Гл.12.Прил.8.п.8. 3_12.00.01.11.001 |  | 0 | 317.68 | 19.42 | 4.05 | 0 | 294.21 | 24.76 | 0 | 0 | [17 empty] | 0 | 0 | 0 |  |  |  |  | 90 | 46 |  |  |  |  | 1 |  | 905116027 | 2 | 1 | 2 | 0 | 0 | 0 | 5757.92 | 0 | 5757.92 | 0 |  | 0 | 3 | 0 |  | 0 | 1 | 0 | 0 | 0 | 0 |  |  |  | 0 | 0
17 | 1 | 284 | 350 | 51 | 4.10-185-3 | Прокладка кабеля связи огнестойкого в трубах гофрированных с использованием скобы СМО: по бетонным поверхностям | 100 м | 6.42 | 0 | 6.42 |  |  |  | 134855.01 | 815.41 | 314.29 | 0 | 133725.31 | 0 | 199.7163 | 0 | 0 | 120352.78 | 61513.64 |  | 57248837 | 377.332 | 19.42 | 4.86 | 0 | 353.052 | 0 | 29.712 | 0 | 0 | 317.68 | 19.42 | 4.05 | 0 | 294.21 | 0 | 24.76 | 0 | 0 | 90 | 46 | 1.047 | 1 |  |  | 1 | 56.35 | 9.62 | 6.54 |  |  |  |  | 0 | 2 | ТСН-2001.4 Доп. 80, Сб. 10, т. 185, поз. 3 |  |  | 68 | 0 | 4.10-185-3 | 1 | 40 | 0 | 56.35 | 1 | 1 | 1 | 1 | 1 |  | 90 | 46 |  |  |  | 1566 | 0 | 0 | [5 empty] | 0 | Поправка: Гл.12.Прил.8.п.8. 3_12.00.01.11.001 Наименование: При наличии напряженных и стесненных условий производства работ (стесненность, сложность складирования и транспортной логистики и т.п.) для объектов, расположенных в пределах круговой магистральной системы улиц "Садовое кольцо" города Москвы | 0 | 134855.01 | 127.01 | 48.97 | 0 | 20829.78 | 0 | 31.1085 | 0 | 0 | 120352.78 | 61513.64 |  | 108 |  | *1 | *1,2 | *1,2 | *1,2 |  | *1,2 | *1,2 |  |  |  | 0 | 0 | 1 | 1 |  |  |  | 1003 | 100 м | 100 м | 100 | [6 empty] | 57248652 | 40 | Монтаж оборудования | 0 |  | 2 | 68 | ТСН-2001.4-10. Прокладка и монтаж сетей связи | ТСН-2001.4-10-1 |  | Поправка: Гл.12.Прил.8.п.8. 3_12.00.01.11.001 |  | 0 | 317.68 | 19.42 | 4.05 | 0 | 294.21 | 24.76 | 0 | 0 | [17 empty] | 0 | 0 | 0 |  |  |  |  | 90 | 46 |  |  |  |  | 1 |  | 905116027 | 2 | 1 | 2 | 0 | 0 | 0 | 316721.43 | 0 | 316721.43 | 0 |  | 0 | 3 | 0 |  | 0 | 1 | 0 | 0 | 0 | 0 |  |  |  | 0 | 0
18 | 1 | 270 |  | 51,1 | 1.12-5-372 | Трубы электротехнические, гофрированные, из ПВХ, негорючие, с зондом, наружный диаметр 20 мм | м | 654.84 | 102 | 102 |  |  |  | 2259.2 | 2259.2 | 0 | 0 | 0 | 0 | 0 | 0 | 0 | 0 | 0 |  | 57248835 | 3.45 | 3.45 | 0 | 0 | 0 | 0 | 0 | 0 | 0 | 3.45 | 3.45 | 0 | 0 | 0 | 0 | 0 | 0 | 0 | 90 | 46 | 1 | 1 |  |  | 1 | 1 | 1 | 1 |  |  |  |  | 3 | 2 | ТСН-2001.1 Доп. 67, Р. 12, о. 5, поз. 372 |  |  | 68 | 0 |  | 0 | 40 | 0 | 1 | 1 | 1 | 1 | 1 | 1 |  | 90 | 46 |  |  |  | 1566 | 0 | 0 | [5 empty] | 0 | Поправка: Гл.12.Прил.8.п.8. 3_12.00.01.11.001 Наименование: При наличии напряженных и стесненных условий производства работ (стесненность, сложность складирования и транспортной логистики и т.п.) для объектов, расположенных в пределах круговой магистральной системы улиц "Садовое кольцо" города Москвы | 0 | 2259.2 | 3.45 | 0 | 0 | 0 | 0 | 0 | 0 | 0 | 0 | 0 | [13 empty] | 0 | 0 | 1 | 1 |  |  |  | 1003 | м | м | 1 | [6 empty] | 57248652 | 40 | Монтаж оборудования | 0 |  | 2 | 68 | ТСН-2001.4-10. Прокладка и монтаж сетей связи | ТСН-2001.4-10-1 |  | Поправка: Гл.12.Прил.8.п.8. 3_12.00.01.11.001 |  | 0 | 3.45 | 3.45 | 0 | 0 | 0 | 0 | 0 | [18 empty] | 0 | 0 | 0 |  |  |  |  | 90 | 46 |  |  |  |  | 1 |  | 1194371439 | 2 | 1 | -2 | 0 | 0 | 0 | 2259.2 | 0 | 2259.2 | 0 |  | 0 | 3 | 0 |  | 0 | 1 | 0 | 0 | 0 | 0 |  |  | *1 | 0 | 0
18 | 1 | 280 |  | 51,1 | 1.12-5-372 | Трубы электротехнические, гофрированные, из ПВХ, негорючие, с зондом, наружный диаметр 20 мм | м | 654.84 | 102 | 102 |  |  |  | 8562.37 | 8562.37 | 0 | 0 | 0 | 0 | 0 | 0 | 0 | 0 | 0 |  | 57248837 | 3.45 | 3.45 | 0 | 0 | 0 | 0 | 0 | 0 | 0 | 3.45 | 3.45 | 0 | 0 | 0 | 0 | 0 | 0 | 0 | 90 | 46 | 1 | 1 |  |  | 1 | 1 | 1 | 3.79 |  |  |  |  | 3 | 2 | ТСН-2001.1 Доп. 67, Р. 12, о. 5, поз. 372 |  |  | 68 | 0 | 1.12-5-372 | 1 | 40 | 0 | 1 | 1 | 1 | 1 | 1 | 1 |  | 90 | 46 |  |  |  | 1566 | 0 | 0 | [5 empty] | 0 | Поправка: Гл.12.Прил.8.п.8. 3_12.00.01.11.001 Наименование: При наличии напряженных и стесненных условий производства работ (стесненность, сложность складирования и транспортной логистики и т.п.) для объектов, расположенных в пределах круговой магистральной системы улиц "Садовое кольцо" города Москвы | 0 | 8562.37 | 13.08 | 0 | 0 | 0 | 0 | 0 | 0 | 0 | 0 | 0 | [13 empty] | 0 | 0 | 1 | 1 |  |  |  | 1003 | м | м | 1 | [6 empty] | 57248652 | 40 | Монтаж оборудования | 0 |  | 2 | 68 | ТСН-2001.4-10. Прокладка и монтаж сетей связи | ТСН-2001.4-10-1 |  | Поправка: Гл.12.Прил.8.п.8. 3_12.00.01.11.001 |  | 0 | 3.45 | 3.45 | 0 | 0 | 0 | 0 | 0 | [18 empty] | 0 | 0 | 0 |  |  |  |  | 90 | 46 |  |  |  |  | 1 |  | 1194371439 | 2 | 1 | 2 | 0 | 0 | 0 | 8562.37 | 0 | 8562.37 | 0 |  | 0 | 3 | 0 |  | 0 | 1 | 0 | 0 | 0 | 0 |  |  | *1 | 0 | 0
18 | 1 | 272 |  | 51,2 | 1.21-5-1469 | Скоба однолапковая стальная оцинкованная, для кабелей диаметром от 19 до 20 мм | 1000 шт. | 2.14 | 0.33333 | 0.33333 |  |  |  | 848.7 | 848.7 | 0 | 0 | 0 | 0 | 0 | 0 | 0 | 0 | 0 |  | 57248835 | 396.59 | 396.59 | 0 | 0 | 0 | 0 | 0 | 0 | 0 | 396.59 | 396.59 | 0 | 0 | 0 | 0 | 0 | 0 | 0 | 90 | 46 | 1 | 1 |  |  | 1 | 1 | 1 | 1 |  |  |  |  | 3 | 2 | ТСН-2001.1 Доп. 79, Р. 21, о. 5, поз. 1469 |  |  | 68 | 0 |  | 0 | 40 | 0 | 1 | 1 | 1 | 1 | 1 | 1 |  | 90 | 46 |  |  |  | 1566 | 0 | 0 | [5 empty] | 0 | Поправка: Гл.12.Прил.8.п.8. 3_12.00.01.11.001 Наименование: При наличии напряженных и стесненных условий производства работ (стесненность, сложность складирования и транспортной логистики и т.п.) для объектов, расположенных в пределах круговой магистральной системы улиц "Садовое кольцо" города Москвы | 0 | 848.7 | 396.59 | 0 | 0 | 0 | 0 | 0 | 0 | 0 | 0 | 0 | [13 empty] | 0 | 0 | 1 | 1 |  |  |  | 1010 | 1000 шт. | 1000 шт. | 1000 | [6 empty] | 57248652 | 40 | Монтаж оборудования | 0 |  | 2 | 68 | ТСН-2001.4-10. Прокладка и монтаж сетей связи | ТСН-2001.4-10-1 |  | Поправка: Гл.12.Прил.8.п.8. 3_12.00.01.11.001 |  | 0 | 396.59 | 396.59 | 0 | 0 | 0 | 0 | 0 | [18 empty] | 0 | 0 | 0 |  |  |  |  | 90 | 46 |  |  |  |  | 1 |  | 1886730866 | 2 | 1 | -2 | 0 | 0 | 0 | 848.7 | 0 | 848.7 | 0 |  | 0 | 3 | 0 |  | 0 | 1 | 0 | 0 | 0 | 0 |  |  | *1 | 0 | 0
18 | 1 | 282 |  | 51,2 | 1.21-5-1469 | Скоба однолапковая стальная оцинкованная, для кабелей диаметром от 19 до 20 мм | 1000 шт. | 2.14 | 0.33333 | 0.33333 |  |  |  | 3734.28 | 3734.28 | 0 | 0 | 0 | 0 | 0 | 0 | 0 | 0 | 0 |  | 57248837 | 396.59 | 396.59 | 0 | 0 | 0 | 0 | 0 | 0 | 0 | 396.59 | 396.59 | 0 | 0 | 0 | 0 | 0 | 0 | 0 | 90 | 46 | 1 | 1 |  |  | 1 | 1 | 1 | 4.4 |  |  |  |  | 3 | 2 | ТСН-2001.1 Доп. 79, Р. 21, о. 5, поз. 1469 |  |  | 68 | 0 | 1.21-5-1469 | 1 | 40 | 0 | 1 | 1 | 1 | 1 | 1 | 1 |  | 90 | 46 |  |  |  | 1566 | 0 | 0 | [5 empty] | 0 | Поправка: Гл.12.Прил.8.п.8. 3_12.00.01.11.001 Наименование: При наличии напряженных и стесненных условий производства работ (стесненность, сложность складирования и транспортной логистики и т.п.) для объектов, расположенных в пределах круговой магистральной системы улиц "Садовое кольцо" города Москвы | 0 | 3734.28 | 1745 | 0 | 0 | 0 | 0 | 0 | 0 | 0 | 0 | 0 | [13 empty] | 0 | 0 | 1 | 1 |  |  |  | 1010 | 1000 шт. | 1000 шт. | 1000 | [6 empty] | 57248652 | 40 | Монтаж оборудования | 0 |  | 2 | 68 | ТСН-2001.4-10. Прокладка и монтаж сетей связи | ТСН-2001.4-10-1 |  | Поправка: Гл.12.Прил.8.п.8. 3_12.00.01.11.001 |  | 0 | 396.59 | 396.59 | 0 | 0 | 0 | 0 | 0 | [18 empty] | 0 | 0 | 0 |  |  |  |  | 90 | 46 |  |  |  |  | 1 |  | 1886730866 | 2 | 1 | 2 | 0 | 0 | 0 | 3734.28 | 0 | 3734.28 | 0 |  | 0 | 3 | 0 |  | 0 | 1 | 0 | 0 | 0 | 0 |  |  | *1 | 0 | 0
18 | 1 | 269 |  | 51,3 | 1.1-1-3383 | Дюбель-гвоздь стальной, диаметр 6 мм, длина 40 мм/ прим. дюбель универсальный 5х30 | 100 шт. | 26.4 | 4.1121 | 4.1121 |  |  |  | 2506.15 | 2506.15 | 0 | 0 | 0 | 0 | 0 | 0 | 0 | 0 | 0 |  | 57248835 | 94.93 | 94.93 | 0 | 0 | 0 | 0 | 0 | 0 | 0 | 94.93 | 94.93 | 0 | 0 | 0 | 0 | 0 | 0 | 0 | 90 | 46 | 1 | 1 |  |  | 1 | 1 | 1 | 1 |  |  |  |  | 3 | 2 | ТСН-2001.1 Доп. 79, Р. 1, о. 1, поз. 3383 |  |  | 68 | 0 |  | 0 | 40 | 0 | 1 | 1 | 1 | 1 | 1 | 1 |  | 90 | 46 |  |  |  | 1566 | 0 | 0 | [5 empty] | 0 | Поправка: Гл.12.Прил.8.п.8. 3_12.00.01.11.001 Наименование: При наличии напряженных и стесненных условий производства работ (стесненность, сложность складирования и транспортной логистики и т.п.) для объектов, расположенных в пределах круговой магистральной системы улиц "Садовое кольцо" города Москвы | 0 | 2506.15 | 94.93 | 0 | 0 | 0 | 0 | 0 | 0 | 0 | 0 | 0 | [13 empty] | 0 | 0 | 1 | 1 |  |  |  | 1010 | 100 шт. | 100 шт. | 100 | [6 empty] | 57248652 | 40 | Монтаж оборудования | 0 |  | 2 | 68 | ТСН-2001.4-10. Прокладка и монтаж сетей связи | ТСН-2001.4-10-1 |  | Поправка: Гл.12.Прил.8.п.8. 3_12.00.01.11.001 |  | 0 | 94.93 | 94.93 | 0 | 0 | 0 | 0 | 0 | [18 empty] | 0 | 0 | 0 |  |  |  |  | 90 | 46 |  |  |  |  | 1 |  | 1778873822 | 2 | 1 | -2 | 0 | 0 | 0 | 2506.15 | 0 | 2506.15 | 0 |  | 0 | 3 | 0 |  | 0 | 1 | 0 | 0 | 0 | 0 |  |  | *1 | 0 | 0
18 | 1 | 279 |  | 51,3 | 1.1-1-3383 | Дюбель-гвоздь стальной, диаметр 6 мм, длина 40 мм/ прим. дюбель универсальный 5х30 | 100 шт. | 26.4 | 4.1121 | 4.1121 |  |  |  | 9272.76 | 9272.76 | 0 | 0 | 0 | 0 | 0 | 0 | 0 | 0 | 0 |  | 57248837 | 94.93 | 94.93 | 0 | 0 | 0 | 0 | 0 | 0 | 0 | 94.93 | 94.93 | 0 | 0 | 0 | 0 | 0 | 0 | 0 | 90 | 46 | 1 | 1 |  |  | 1 | 1 | 1 | 3.7 |  |  |  |  | 3 | 2 | ТСН-2001.1 Доп. 79, Р. 1, о. 1, поз. 3383 |  |  | 68 | 0 | 1.1-1-3383 | 1 | 40 | 0 | 1 | 1 | 1 | 1 | 1 | 1 |  | 90 | 46 |  |  |  | 1566 | 0 | 0 | [5 empty] | 0 | Поправка: Гл.12.Прил.8.п.8. 3_12.00.01.11.001 Наименование: При наличии напряженных и стесненных условий производства работ (стесненность, сложность складирования и транспортной логистики и т.п.) для объектов, расположенных в пределах круговой магистральной системы улиц "Садовое кольцо" города Москвы | 0 | 9272.76 | 351.24 | 0 | 0 | 0 | 0 | 0 | 0 | 0 | 0 | 0 | [13 empty] | 0 | 0 | 1 | 1 |  |  |  | 1010 | 100 шт. | 100 шт. | 100 | [6 empty] | 57248652 | 40 | Монтаж оборудования | 0 |  | 2 | 68 | ТСН-2001.4-10. Прокладка и монтаж сетей связи | ТСН-2001.4-10-1 |  | Поправка: Гл.12.Прил.8.п.8. 3_12.00.01.11.001 |  | 0 | 94.93 | 94.93 | 0 | 0 | 0 | 0 | 0 | [18 empty] | 0 | 0 | 0 |  |  |  |  | 90 | 46 |  |  |  |  | 1 |  | 1778873822 | 2 | 1 | 2 | 0 | 0 | 0 | 9272.76 | 0 | 9272.76 | 0 |  | 0 | 3 | 0 |  | 0 | 1 | 0 | 0 | 0 | 0 |  |  | *1 | 0 | 0
18 | 1 | 268 |  | 51,4 | 1.1-1-3256 | Шуруп-саморез с потайной головкой, наконечник сверло, оцинкованный, диаметр 4,2 мм, длина 60 мм | 100 шт. | 26.4 | 4.1121 | 4.1121 |  |  |  | 456.19 | 456.19 | 0 | 0 | 0 | 0 | 0 | 0 | 0 | 0 | 0 |  | 57248835 | 17.28 | 17.28 | 0 | 0 | 0 | 0 | 0 | 0 | 0 | 17.28 | 17.28 | 0 | 0 | 0 | 0 | 0 | 0 | 0 | 90 | 46 | 1 | 1 |  |  | 1 | 1 | 1 | 1 |  |  |  |  | 3 | 2 | ТСН-2001.1 Доп. 73, Р. 1, о. 1, поз. 3256 |  |  | 68 | 0 |  | 0 | 40 | 0 | 1 | 1 | 1 | 1 | 1 | 1 |  | 90 | 46 |  |  |  | 1566 | 0 | 0 | [5 empty] | 0 | Поправка: Гл.12.Прил.8.п.8. 3_12.00.01.11.001 Наименование: При наличии напряженных и стесненных условий производства работ (стесненность, сложность складирования и транспортной логистики и т.п.) для объектов, расположенных в пределах круговой магистральной системы улиц "Садовое кольцо" города Москвы | 0 | 456.19 | 17.28 | 0 | 0 | 0 | 0 | 0 | 0 | 0 | 0 | 0 | [13 empty] | 0 | 0 | 1 | 1 |  |  |  | 1010 | 100 шт. | 100 шт. | 100 | [6 empty] | 57248652 | 40 | Монтаж оборудования | 0 |  | 2 | 68 | ТСН-2001.4-10. Прокладка и монтаж сетей связи | ТСН-2001.4-10-1 |  | Поправка: Гл.12.Прил.8.п.8. 3_12.00.01.11.001 |  | 0 | 17.28 | 17.28 | 0 | 0 | 0 | 0 | 0 | [18 empty] | 0 | 0 | 0 |  |  |  |  | 90 | 46 |  |  |  |  | 1 |  | -2062965048 | 2 | 1 | -2 | 0 | 0 | 0 | 456.19 | 0 | 456.19 | 0 |  | 0 | 3 | 0 |  | 0 | 1 | 0 | 0 | 0 | 0 |  |  | *1 | 0 | 0
18 | 1 | 278 |  | 51,4 | 1.1-1-3256 | Шуруп-саморез с потайной головкой, наконечник сверло, оцинкованный, диаметр 4,2 мм, длина 60 мм | 100 шт. | 26.4 | 4.1121 | 4.1121 |  |  |  | 2960.67 | 2960.67 | 0 | 0 | 0 | 0 | 0 | 0 | 0 | 0 | 0 |  | 57248837 | 17.28 | 17.28 | 0 | 0 | 0 | 0 | 0 | 0 | 0 | 17.28 | 17.28 | 0 | 0 | 0 | 0 | 0 | 0 | 0 | 90 | 46 | 1 | 1 |  |  | 1 | 1 | 1 | 6.49 |  |  |  |  | 3 | 2 | ТСН-2001.1 Доп. 73, Р. 1, о. 1, поз. 3256 |  |  | 68 | 0 | 1.1-1-3256 | 1 | 40 | 0 | 1 | 1 | 1 | 1 | 1 | 1 |  | 90 | 46 |  |  |  | 1566 | 0 | 0 | [5 empty] | 0 | Поправка: Гл.12.Прил.8.п.8. 3_12.00.01.11.001 Наименование: При наличии напряженных и стесненных условий производства работ (стесненность, сложность складирования и транспортной логистики и т.п.) для объектов, расположенных в пределах круговой магистральной системы улиц "Садовое кольцо" города Москвы | 0 | 2960.67 | 112.15 | 0 | 0 | 0 | 0 | 0 | 0 | 0 | 0 | 0 | [13 empty] | 0 | 0 | 1 | 1 |  |  |  | 1010 | 100 шт. | 100 шт. | 100 | [6 empty] | 57248652 | 40 | Монтаж оборудования | 0 |  | 2 | 68 | ТСН-2001.4-10. Прокладка и монтаж сетей связи | ТСН-2001.4-10-1 |  | Поправка: Гл.12.Прил.8.п.8. 3_12.00.01.11.001 |  | 0 | 17.28 | 17.28 | 0 | 0 | 0 | 0 | 0 | [18 empty] | 0 | 0 | 0 |  |  |  |  | 90 | 46 |  |  |  |  | 1 |  | -2062965048 | 2 | 1 | 2 | 0 | 0 | 0 | 2960.67 | 0 | 2960.67 | 0 |  | 0 | 3 | 0 |  | 0 | 1 | 0 | 0 | 0 | 0 |  |  | *1 | 0 | 0
17 | 1 |  |  | 52 | КА, п.18 | Кабель КПСЭнг(A)-FRLSLTx 1х2х0,75 | м | 654.84 | 0 | 654.84 |  |  |  | 2324.68 | 2324.68 | 0 | 0 | 0 | 0 | 0 | 0 | 0 | 0 | 0 |  | 57248835 | 3.55 | 3.55 | 0 | 0 | 0 | 0 | 0 | 0 | 0 | 3.55 | 3.55 | 0 | 0 | 0 | 0 | 0 | 0 | 0 | 0 | 0 | 1 | 1 |  |  | 1 | 1 | 1 | 1 |  |  |  |  | 3 | 2 | КА, п.18 |  |  | 400006 | 0 |  | 0 | 215 | 0 | 1 | 1 | 1 | 1 | 1 | 1 |  | 0 | 0 |  |  |  | 1566 | 0 | 0 | [5 empty] | 0 |  | 0 | 2324.68 | 3.55 | 0 | 0 | 0 | 0 | 0 | 0 | 0 | 0 | 0 | [13 empty] | 0 | 0 | 1 | 1 |  |  |  | 1003 | м | м | 1 | [6 empty] | 57248791 | 215 | Материалы, отсутствующие в СНБ (Монтажные) | 0 |  | 2 | 400006 | Материалы, отсутствующие в СНБ (Монтажные) | МР КА Монтажные |  |  |  | 16 | 0 | 3.55 | 0 | 0 | 0 | 0 | 0 | 0 | [17 empty] | 0 | 0 | 0 |  |  |  |  | 0 | 0 |  | [41,83 / 1,22 / 9,84] + 2% Заг.скл |  |  | 1 |  | -109404374 | 2 | 4 | -2 | 0 | 0 | 0 | 2324.68 | 0 | 2324.68 | 0 |  | 1 | 2 | 0 |  | 0 | 1 | 0 | 0 | 0 | 0 | 0 | 2 |  | 0 | 0
17 | 1 |  |  | 52 | КА, п.18 | Кабель КПСЭнг(A)-FRLSLTx 1х2х0,75 | м | 654.84 | 0 | 654.84 |  |  |  | 22874.85 | 22874.85 | 0 | 0 | 0 | 0 | 0 | 0 | 0 | 0 | 0 |  | 57248837 | 3.55 | 3.55 | 0 | 0 | 0 | 0 | 0 | 0 | 0 | 3.55 | 3.55 | 0 | 0 | 0 | 0 | 0 | 0 | 0 | 0 | 0 | 1 | 1 |  |  | 1 | 1 | 1 | 9.84 |  |  |  |  | 3 | 2 | КА, п.18 |  |  | 400006 | 0 |  | 0 | 215 | 0 | 1 | 1 | 1 | 1 | 1 | 1 |  | 0 | 0 |  |  |  | 1566 | 0 | 0 | [5 empty] | 0 |  | 0 | 22874.85 | 34.93 | 0 | 0 | 0 | 0 | 0 | 0 | 0 | 0 | 0 | [13 empty] | 0 | 0 | 1 | 1 |  |  |  | 1003 | м | м | 1 | [6 empty] | 57248791 | 215 | Материалы, отсутствующие в СНБ (Монтажные) | 0 |  | 2 | 400006 | Материалы, отсутствующие в СНБ (Монтажные) | МР КА Монтажные |  |  |  | 16 | 0 | 3.55 | 0 | 0 | 0 | 0 | 0 | 0 | 5 |  |  | 1 | 18 |  | 41.83 | [10 empty] | 0 | 0 | 0 |  |  |  |  | 0 | 0 |  | [41,83 / 1,22 / 9,84] + 2% Заг.скл |  |  | 1 |  | -109404374 | 2 | 3 | 5 | 0 | 0 | 0 | 22874.85 | 0 | 22874.85 | 0 |  | 1 | 1 | 0 |  | 0 | 1 | 0 | 0 | 0 | 0 | 0 | 2 |  | 0 | 0
17 | 1 | 288 | 356 | 53 | 4.10-185-13 | Монтаж огнестойкой ответвительной коробки для кабельных линий связи: по бетонным поверхностям | 100 шт. | 0.33 | 0 | 0.33 |  |  |  | 372.45 | 1.13 | 2.51 | 0 | 368.81 | 0 | 28.7326 | 0 | 0 | 331.93 | 169.65 |  | 57248835 | 1078.13 | 3.41 | 7.272 | 0 | 1067.448 | 0 | 83.16 | 0 | 0 | 899.01 | 3.41 | 6.06 | 0 | 889.54 | 0 | 69.3 | 0 | 0 | 90 | 46 | 1.047 | 1 |  |  | 1 | 1 | 1 | 1 |  |  |  |  | 0 | 2 | ТСН-2001.4 Доп. 79, Сб. 10, т. 185, поз. 13 |  |  | 68 | 0 | 4.10-185-13 | 1 | 40 | 0 | 1 | 1 | 1 | 1 | 1 | 1 |  | 90 | 46 |  |  |  | 1566 | 0 | 0 | [5 empty] | 0 | Поправка: Гл.12.Прил.8.п.8. 3_12.00.01.11.001 Наименование: При наличии напряженных и стесненных условий производства работ (стесненность, сложность складирования и транспортной логистики и т.п.) для объектов, расположенных в пределах круговой магистральной системы улиц "Садовое кольцо" города Москвы | 0 | 372.45 | 3.41 | 7.61 | 0 | 1117.62 | 0 | 87.0685 | 0 | 0 | 331.93 | 169.65 |  | 109 |  | *1 | *1,2 | *1,2 | *1,2 |  | *1,2 | *1,2 |  |  |  | 0 | 0 | 1 | 1 |  |  |  | 1010 | 100 шт. | 100 шт. | 100 | [6 empty] | 57248652 | 40 | Монтаж оборудования | 0 |  | 2 | 68 | ТСН-2001.4-10. Прокладка и монтаж сетей связи | ТСН-2001.4-10-1 |  | Поправка: Гл.12.Прил.8.п.8. 3_12.00.01.11.001 |  | 0 | 899.01 | 3.41 | 6.06 | 0 | 889.54 | 69.3 | 0 | 0 | [17 empty] | 0 | 0 | 0 |  |  |  |  | 90 | 46 |  |  |  |  | 1 |  | 1243715057 | 2 | 1 | 2 | 0 | 0 | 0 | 874.03 | 0 | 874.03 | 0 |  | 0 | 3 | 0 |  | 0 | 1 | 0 | 0 | 0 | 0 |  |  |  | 0 | 0
17 | 1 | 292 | 362 | 53 | 4.10-185-13 | Монтаж огнестойкой ответвительной коробки для кабельных линий связи: по бетонным поверхностям | 100 шт. | 0.33 | 0 | 0.33 |  |  |  | 20819.8 | 13.19 | 24.17 | 0 | 20782.44 | 0 | 28.7326 | 0 | 0 | 18704.2 | 9559.92 |  | 57248837 | 1078.13 | 3.41 | 7.272 | 0 | 1067.448 | 0 | 83.16 | 0 | 0 | 899.01 | 3.41 | 6.06 | 0 | 889.54 | 0 | 69.3 | 0 | 0 | 90 | 46 | 1.047 | 1 |  |  | 1 | 56.35 | 9.63 | 11.67 |  |  |  |  | 0 | 2 | ТСН-2001.4 Доп. 79, Сб. 10, т. 185, поз. 13 |  |  | 68 | 0 | 4.10-185-13 | 1 | 40 | 0 | 56.35 | 1 | 1 | 1 | 1 | 1 |  | 90 | 46 |  |  |  | 1566 | 0 | 0 | [5 empty] | 0 | Поправка: Гл.12.Прил.8.п.8. 3_12.00.01.11.001 Наименование: При наличии напряженных и стесненных условий производства работ (стесненность, сложность складирования и транспортной логистики и т.п.) для объектов, расположенных в пределах круговой магистральной системы улиц "Садовое кольцо" города Москвы | 0 | 20819.8 | 39.79 | 73.28 | 0 | 62977.89 | 0 | 87.0685 | 0 | 0 | 18704.2 | 9559.92 |  | 110 |  | *1 | *1,2 | *1,2 | *1,2 |  | *1,2 | *1,2 |  |  |  | 0 | 0 | 1 | 1 |  |  |  | 1010 | 100 шт. | 100 шт. | 100 | [6 empty] | 57248652 | 40 | Монтаж оборудования | 0 |  | 2 | 68 | ТСН-2001.4-10. Прокладка и монтаж сетей связи | ТСН-2001.4-10-1 |  | Поправка: Гл.12.Прил.8.п.8. 3_12.00.01.11.001 |  | 0 | 899.01 | 3.41 | 6.06 | 0 | 889.54 | 69.3 | 0 | 0 | [17 empty] | 0 | 0 | 0 |  |  |  |  | 90 | 46 |  |  |  |  | 1 |  | 1243715057 | 2 | 1 | 2 | 0 | 0 | 0 | 49083.92 | 0 | 49083.92 | 0 |  | 0 | 3 | 0 |  | 0 | 1 | 0 | 0 | 0 | 0 |  |  |  | 0 | 0
17 | 1 |  |  | 54 | КА, п.17 | Огнестойкая распределительная коробка IP55 ТУ 27.33.13-001-52715257-2017 40-0210-FR2.5-4 | ШТ | 33 | 0 | 33 |  |  |  | 6903.27 | 6903.27 | 0 | 0 | 0 | 0 | 0 | 0 | 0 | 0 | 0 |  | 57248835 | 209.19 | 209.19 | 0 | 0 | 0 | 0 | 0 | 0 | 0 | 209.19 | 209.19 | 0 | 0 | 0 | 0 | 0 | 0 | 0 | 0 | 0 | 1 | 1 |  |  | 1 | 1 | 1 | 1 |  |  |  |  | 3 | 2 | КА, п.17 |  |  | 400006 | 0 |  | 0 | 215 | 0 | 1 | 1 | 1 | 1 | 1 | 1 |  | 0 | 0 |  |  |  | 1566 | 0 | 0 | [5 empty] | 0 |  | 0 | 6903.27 | 209.19 | 0 | 0 | 0 | 0 | 0 | 0 | 0 | 0 | 0 | [13 empty] | 0 | 0 | 1 | 1 |  |  |  | 1013 | ШТ | ШТ | 1 | [6 empty] | 57248791 | 215 | Материалы, отсутствующие в СНБ (Монтажные) | 0 |  | 2 | 400006 | Материалы, отсутствующие в СНБ (Монтажные) | МР КА Монтажные |  |  |  | 16 | 0 | 209.19 | 0 | 0 | 0 | 0 | 0 | 0 | [17 empty] | 0 | 0 | 0 |  |  |  |  | 0 | 0 |  | [2 462,1 / 1,22 / 9,84] + 2% Заг.скл |  |  | 1 |  | -1877605131 | 2 | 4 | -2 | 0 | 0 | 0 | 6903.27 | 0 | 6903.27 | 0 |  | 1 | 2 | 0 |  | 0 | 1 | 0 | 0 | 0 | 0 | 0 | 2 |  | 0 | 0
17 | 1 |  |  | 54 | КА, п.17 | Огнестойкая распределительная коробка IP55 ТУ 27.33.13-001-52715257-2017 40-0210-FR2.5-4 | ШТ | 33 | 0 | 33 |  |  |  | 67928.18 | 67928.18 | 0 | 0 | 0 | 0 | 0 | 0 | 0 | 0 | 0 |  | 57248837 | 209.19 | 209.19 | 0 | 0 | 0 | 0 | 0 | 0 | 0 | 209.19 | 209.19 | 0 | 0 | 0 | 0 | 0 | 0 | 0 | 0 | 0 | 1 | 1 |  |  | 1 | 1 | 1 | 9.84 |  |  |  |  | 3 | 2 | КА, п.17 |  |  | 400006 | 0 |  | 0 | 215 | 0 | 1 | 1 | 1 | 1 | 1 | 1 |  | 0 | 0 |  |  |  | 1566 | 0 | 0 | [5 empty] | 0 |  | 0 | 67928.18 | 2058.43 | 0 | 0 | 0 | 0 | 0 | 0 | 0 | 0 | 0 | [13 empty] | 0 | 0 | 1 | 1 |  |  |  | 1013 | ШТ | ШТ | 1 | [6 empty] | 57248791 | 215 | Материалы, отсутствующие в СНБ (Монтажные) | 0 |  | 2 | 400006 | Материалы, отсутствующие в СНБ (Монтажные) | МР КА Монтажные |  |  |  | 16 | 0 | 209.19 | 0 | 0 | 0 | 0 | 0 | 0 | 5 |  |  | 1 | 18 |  | 2462.1 | [10 empty] | 0 | 0 | 0 |  |  |  |  | 0 | 0 |  | [2 462,1 / 1,22 / 9,84] + 2% Заг.скл |  |  | 1 |  | -1877605131 | 2 | 3 | 5 | 0 | 0 | 0 | 67928.18 | 0 | 67928.18 | 0 |  | 1 | 1 | 0 |  | 0 | 1 | 0 | 0 | 0 | 0 | 0 | 2 |  | 0 | 0
17 | 1 | 295 | 366 |  | 4.8-288-3 | Трубы гофрированные поливинилхлоридные наружным диаметром 25 мм открыто по стенам и потолкам с установкой соединительных коробок | 100 м | 1.5 | 0 | 1.5 |  |  |  | 900.12 | 435.98 | 81.4 | 15.6 | 382.74 | 0 | 30.0217 | 0 | 0 | 386.39 | 203.15 |  | -1 | 586.186 | 290.65 | 51.828 | 9.936 | 243.708 | 0 | 19.116 | 0 | 0 | 536.93 | 290.65 | 43.19 | 8.28 | 203.09 | 0 | 15.93 | 0 | 0 | 97 | 51 | 1.047 | 1 |  |  | 1 | 1 | 1 | 1 |  |  |  |  | 0 | 2 | ТСН-2001.4 Доп. 54, Сб. 8, т. 288, поз. 3 |  |  | 67 | 0 | 4.8-288-3 | 1 | 40 | 0 | 1 | 1 | 1 | 1 | 1 | 1 |  | 97 | 51 |  |  |  | 1566 | 0 | 0 | [5 empty] | 0 | Поправка: Гл.12.Прил.8.п.8. 3_12.00.01.11.001 Наименование: При наличии напряженных и стесненных условий производства работ (стесненность, сложность складирования и транспортной логистики и т.п.) для объектов, расположенных в пределах круговой магистральной системы улиц "Садовое кольцо" города Москвы | 0 | 900.12 | 290.65 | 54.26 | 10.4 | 255.16 | 0 | 20.0145 | 0 | 0 | 381.35 | 200.5 |  | 111 |  | *1 | *1,2 | *1,2 | *1,2 |  | *1,2 | *1,2 |  |  |  | 0 | 0 | 1 | 1 |  |  |  | 1003 | 100 м | 100 м | 100 | [6 empty] | 57248651 | 40 | Монтаж оборудования | 0 |  | 2 | 67 | ТСН-2001.4-8. Электротехнические установки | ТСН-2001.4-8-1 |  | Поправка: Гл.12.Прил.8.п.8. 3_12.00.01.11.001 |  | 132096 | 536.93 | 290.65 | 43.19 | 8.28 | 203.09 | 15.93 | 0 | 0 | [17 empty] | 0 | 0 | 0 |  |  |  |  | 97 | 51 |  |  |  |  | 1 |  | 1768576156 | 2 | 1 | 2 | 0 | 0 | 0 | 1489.66 | 0 | 1489.66 | 0 |  | 0 | 3 | 0 |  | 0 | 1 | 0 | 0 | 0 | 0 |  |  |  | 0 | 0
17 | 1 | 298 | 370 |  | 4.8-288-3 | Трубы гофрированные поливинилхлоридные наружным диаметром 25 мм открыто по стенам и потолкам с установкой соединительных коробок | 100 м | 1.5 | 0 | 1.5 |  |  |  | 27457.76 | 4290.04 | 1600.32 | 879.06 | 21567.4 | 0 | 30.0217 | 0 | 0 | 21773.07 | 11447.69 |  | -1 | 586.186 | 290.65 | 51.828 | 9.936 | 243.708 | 0 | 19.116 | 0 | 0 | 536.93 | 290.65 | 43.19 | 8.28 | 203.09 | 0 | 15.93 | 0 | 0 | 97 | 51 | 1.047 | 1 |  |  | 1 | 56.35 | 19.66 | 9.84 |  |  |  |  | 0 | 2 | ТСН-2001.4 Доп. 54, Сб. 8, т. 288, поз. 3 |  |  | 67 | 0 | 4.8-288-3 | 1 | 40 | 0 | 56.35 | 1 | 1 | 1 | 1 | 1 |  | 97 | 51 |  |  |  | 1566 | 0 | 0 | [5 empty] | 0 | Поправка: Гл.12.Прил.8.п.8. 3_12.00.01.11.001 Наименование: При наличии напряженных и стесненных условий производства работ (стесненность, сложность складирования и транспортной логистики и т.п.) для объектов, расположенных в пределах круговой магистральной системы улиц "Садовое кольцо" города Москвы | 0 | 27457.76 | 2860 | 1066.75 | 586.04 | 14378.27 | 0 | 20.0145 | 0 | 0 | 21488.84 | 11298.25 |  | 112 |  | *1 | *1,2 | *1,2 | *1,2 |  | *1,2 | *1,2 |  |  |  | 0 | 0 | 1 | 1 |  |  |  | 1003 | 100 м | 100 м | 100 | [6 empty] | 57248651 | 40 | Монтаж оборудования | 0 |  | 2 | 67 | ТСН-2001.4-8. Электротехнические установки | ТСН-2001.4-8-1 |  | Поправка: Гл.12.Прил.8.п.8. 3_12.00.01.11.001 |  | 132096 | 536.93 | 290.65 | 43.19 | 8.28 | 203.09 | 15.93 | 0 | 0 | [17 empty] | 0 | 0 | 0 |  |  |  |  | 97 | 51 |  |  |  |  | 1 |  | 1768576156 | 2 | 1 | 2 | 0 | 0 | 0 | 60678.52 | 0 | 60678.52 | 0 |  | 0 | 3 | 0 |  | 0 | 1 | 0 | 0 | 0 | 0 |  |  |  | 0 | 0
18 | 1 | 294 |  |  | 1.12-5-373 | Трубы электротехнические, гофрированные, из ПВХ, негорючие, с зондом, наружный диаметр 25 мм | м | 153 | 102 | 102 |  |  |  | 794.07 | 794.07 | 0 | 0 | 0 | 0 | 0 | 0 | 0 | 0 | 0 |  | -1 | 5.19 | 5.19 | 0 | 0 | 0 | 0 | 0 | 0 | 0 | 5.19 | 5.19 | 0 | 0 | 0 | 0 | 0 | 0 | 0 | 97 | 51 | 1 | 1 |  |  | 1 | 1 | 1 | 1 |  |  |  |  | 3 | 2 | ТСН-2001.1 Доп. 67, Р. 12, о. 5, поз. 373 |  |  | 67 | 0 |  | 0 | 40 | 0 | 1 | 1 | 1 | 1 | 1 | 1 |  | 97 | 51 |  |  |  | 1566 | 0 | 0 | [5 empty] | 0 | Поправка: Гл.12.Прил.8.п.8. 3_12.00.01.11.001 Наименование: При наличии напряженных и стесненных условий производства работ (стесненность, сложность складирования и транспортной логистики и т.п.) для объектов, расположенных в пределах круговой магистральной системы улиц "Садовое кольцо" города Москвы | 0 | 794.07 | 5.19 | 0 | 0 | 0 | 0 | 0 | 0 | 0 | 0 | 0 | [13 empty] | 0 | 0 | 1 | 1 |  |  |  | 1003 | м | м | 1 | [6 empty] | 57248651 | 40 | Монтаж оборудования | 0 |  | 2 | 67 | ТСН-2001.4-8. Электротехнические установки | ТСН-2001.4-8-1 |  | Поправка: Гл.12.Прил.8.п.8. 3_12.00.01.11.001 |  | 1024 | 5.19 | 5.19 | 0 | 0 | 0 | 0 | 0 | [18 empty] | 0 | 0 | 0 |  |  |  |  | 97 | 51 |  |  |  |  | 1 |  | -2061112428 | 2 | 1 | -2 | 0 | 0 | 0 | 794.07 | 0 | 794.07 | 0 |  | 0 | 3 | 0 |  | 0 | 1 | 0 | 0 | 0 | 0 |  |  | *1 | 0 | 0
18 | 1 | 297 |  |  | 1.12-5-373 | Трубы электротехнические, гофрированные, из ПВХ, негорючие, с зондом, наружный диаметр 25 мм | м | 153 | 102 | 102 |  |  |  | 2906.3 | 2906.3 | 0 | 0 | 0 | 0 | 0 | 0 | 0 | 0 | 0 |  | -1 | 5.19 | 5.19 | 0 | 0 | 0 | 0 | 0 | 0 | 0 | 5.19 | 5.19 | 0 | 0 | 0 | 0 | 0 | 0 | 0 | 97 | 51 | 1 | 1 |  |  | 1 | 1 | 1 | 3.66 |  |  |  |  | 3 | 2 | ТСН-2001.1 Доп. 67, Р. 12, о. 5, поз. 373 |  |  | 67 | 0 | 1.12-5-373 | 1 | 40 | 0 | 1 | 1 | 1 | 1 | 1 | 1 |  | 97 | 51 |  |  |  | 1566 | 0 | 0 | [5 empty] | 0 | Поправка: Гл.12.Прил.8.п.8. 3_12.00.01.11.001 Наименование: При наличии напряженных и стесненных условий производства работ (стесненность, сложность складирования и транспортной логистики и т.п.) для объектов, расположенных в пределах круговой магистральной системы улиц "Садовое кольцо" города Москвы | 0 | 2906.3 | 19 | 0 | 0 | 0 | 0 | 0 | 0 | 0 | 0 | 0 | [13 empty] | 0 | 0 | 1 | 1 |  |  |  | 1003 | м | м | 1 | [6 empty] | 57248651 | 40 | Монтаж оборудования | 0 |  | 2 | 67 | ТСН-2001.4-8. Электротехнические установки | ТСН-2001.4-8-1 |  | Поправка: Гл.12.Прил.8.п.8. 3_12.00.01.11.001 |  | 1024 | 5.19 | 5.19 | 0 | 0 | 0 | 0 | 0 | [18 empty] | 0 | 0 | 0 |  |  |  |  | 97 | 51 |  |  |  |  | 1 |  | -2061112428 | 2 | 1 | 2 | 0 | 0 | 0 | 2906.3 | 0 | 2906.3 | 0 |  | 0 | 3 | 0 |  | 0 | 1 | 0 | 0 | 0 | 0 |  |  | *1 | 0 | 0
18 | 1 | 295 |  |  | 1.21-5-1470 | Скоба двухлапковая стальная оцинкованная, для кабелей диаметром от 25 до 26 мм | 1000 шт. | 0.5 | 0.33333 | 0.33333 |  |  |  | 297.17 | 297.17 | 0 | 0 | 0 | 0 | 0 | 0 | 0 | 0 | 0 |  | -1 | 594.33 | 594.33 | 0 | 0 | 0 | 0 | 0 | 0 | 0 | 594.33 | 594.33 | 0 | 0 | 0 | 0 | 0 | 0 | 0 | 97 | 51 | 1 | 1 |  |  | 1 | 1 | 1 | 1 |  |  |  |  | 3 | 2 | ТСН-2001.1 Доп. 79, Р. 21, о. 5, поз. 1470 |  |  | 67 | 0 |  | 0 | 40 | 0 | 1 | 1 | 1 | 1 | 1 | 1 |  | 97 | 51 |  |  |  | 1566 | 0 | 0 | [5 empty] | 0 | Поправка: Гл.12.Прил.8.п.8. 3_12.00.01.11.001 Наименование: При наличии напряженных и стесненных условий производства работ (стесненность, сложность складирования и транспортной логистики и т.п.) для объектов, расположенных в пределах круговой магистральной системы улиц "Садовое кольцо" города Москвы | 0 | 297.17 | 594.33 | 0 | 0 | 0 | 0 | 0 | 0 | 0 | 0 | 0 | [13 empty] | 0 | 0 | 1 | 1 |  |  |  | 1010 | 1000 шт. | 1000 шт. | 1000 | [6 empty] | 57248651 | 40 | Монтаж оборудования | 0 |  | 2 | 67 | ТСН-2001.4-8. Электротехнические установки | ТСН-2001.4-8-1 |  | Поправка: Гл.12.Прил.8.п.8. 3_12.00.01.11.001 |  | 1024 | 594.33 | 594.33 | 0 | 0 | 0 | 0 | 0 | [18 empty] | 0 | 0 | 0 |  |  |  |  | 97 | 51 |  |  |  |  | 1 |  | -1804137467 | 2 | 1 | -2 | 0 | 0 | 0 | 297.17 | 0 | 297.17 | 0 |  | 0 | 3 | 0 |  | 0 | 1 | 0 | 0 | 0 | 0 |  |  |  | 0 | 0
18 | 1 | 298 |  |  | 1.21-5-1470 | Скоба двухлапковая стальная оцинкованная, для кабелей диаметром от 25 до 26 мм | 1000 шт. | 0.5 | 0.33333 | 0.33333 |  |  |  | 796.42 | 796.42 | 0 | 0 | 0 | 0 | 0 | 0 | 0 | 0 | 0 |  | -1 | 594.33 | 594.33 | 0 | 0 | 0 | 0 | 0 | 0 | 0 | 594.33 | 594.33 | 0 | 0 | 0 | 0 | 0 | 0 | 0 | 97 | 51 | 1 | 1 |  |  | 1 | 1 | 1 | 2.68 |  |  |  |  | 3 | 2 | ТСН-2001.1 Доп. 79, Р. 21, о. 5, поз. 1470 |  |  | 67 | 0 | 1.21-5-1470 | 1 | 40 | 0 | 1 | 1 | 1 | 1 | 1 | 1 |  | 97 | 51 |  |  |  | 1566 | 0 | 0 | [5 empty] | 0 | Поправка: Гл.12.Прил.8.п.8. 3_12.00.01.11.001 Наименование: При наличии напряженных и стесненных условий производства работ (стесненность, сложность складирования и транспортной логистики и т.п.) для объектов, расположенных в пределах круговой магистральной системы улиц "Садовое кольцо" города Москвы | 0 | 796.42 | 1592.8 | 0 | 0 | 0 | 0 | 0 | 0 | 0 | 0 | 0 | [13 empty] | 0 | 0 | 1 | 1 |  |  |  | 1010 | 1000 шт. | 1000 шт. | 1000 | [6 empty] | 57248651 | 40 | Монтаж оборудования | 0 |  | 2 | 67 | ТСН-2001.4-8. Электротехнические установки | ТСН-2001.4-8-1 |  | Поправка: Гл.12.Прил.8.п.8. 3_12.00.01.11.001 |  | 1024 | 594.33 | 594.33 | 0 | 0 | 0 | 0 | 0 | [18 empty] | 0 | 0 | 0 |  |  |  |  | 97 | 51 |  |  |  |  | 1 |  | -1804137467 | 2 | 1 | 2 | 0 | 0 | 0 | 796.42 | 0 | 796.42 | 0 |  | 0 | 3 | 0 |  | 0 | 1 | 0 | 0 | 0 | 0 |  |  |  | 0 | 0
17 | 1 | 307 | 380 | 55 | 4.10-185-3 | Прокладка кабеля связи огнестойкого в трубах гофрированных с использованием скобы СМО: по бетонным поверхностям | 100 м | 1.5 | 0 | 1.5 |  |  |  | 591.23 | 29.13 | 7.63 | 0 | 554.47 | 0 | 46.6627 | 0 | 0 | 499.02 | 255.06 |  | 57248835 | 377.332 | 19.42 | 4.86 | 0 | 353.052 | 0 | 29.712 | 0 | 0 | 317.68 | 19.42 | 4.05 | 0 | 294.21 | 0 | 24.76 | 0 | 0 | 90 | 46 | 1.047 | 1 |  |  | 1 | 1 | 1 | 1 |  |  |  |  | 0 | 2 | ТСН-2001.4 Доп. 80, Сб. 10, т. 185, поз. 3 |  |  | 68 | 0 | 4.10-185-3 | 1 | 40 | 0 | 1 | 1 | 1 | 1 | 1 | 1 |  | 90 | 46 |  |  |  | 1566 | 0 | 0 | [5 empty] | 0 | Поправка: Гл.12.Прил.8.п.8. 3_12.00.01.11.001 Наименование: При наличии напряженных и стесненных условий производства работ (стесненность, сложность складирования и транспортной логистики и т.п.) для объектов, расположенных в пределах круговой магистральной системы улиц "Садовое кольцо" города Москвы | 0 | 591.23 | 19.42 | 5.09 | 0 | 369.65 | 0 | 31.1085 | 0 | 0 | 499.02 | 255.06 |  | 113 |  | *1 | *1,2 | *1,2 | *1,2 |  | *1,2 | *1,2 |  |  |  | 0 | 0 | 1 | 1 |  |  |  | 1003 | 100 м | 100 м | 100 | [6 empty] | 57248652 | 40 | Монтаж оборудования | 0 |  | 2 | 68 | ТСН-2001.4-10. Прокладка и монтаж сетей связи | ТСН-2001.4-10-1 |  | Поправка: Гл.12.Прил.8.п.8. 3_12.00.01.11.001 |  | 0 | 317.68 | 19.42 | 4.05 | 0 | 294.21 | 24.76 | 0 | 0 | [17 empty] | 0 | 0 | 0 |  |  |  |  | 90 | 46 |  |  |  |  | 1 |  | 905116027 | 2 | 1 | 2 | 0 | 0 | 0 | 1345.31 | 0 | 1345.31 | 0 |  | 0 | 3 | 0 |  | 0 | 1 | 0 | 0 | 0 | 0 |  |  |  | 0 | 0
17 | 1 | 316 | 390 | 55 | 4.10-185-3 | Прокладка кабеля связи огнестойкого в трубах гофрированных с использованием скобы СМО: по бетонным поверхностям | 100 м | 1.5 | 0 | 1.5 |  |  |  | 31508.29 | 190.51 | 73.4 | 0 | 31244.38 | 0 | 46.6627 | 0 | 0 | 28119.94 | 14372.41 |  | 57248837 | 377.332 | 19.42 | 4.86 | 0 | 353.052 | 0 | 29.712 | 0 | 0 | 317.68 | 19.42 | 4.05 | 0 | 294.21 | 0 | 24.76 | 0 | 0 | 90 | 46 | 1.047 | 1 |  |  | 1 | 56.35 | 9.62 | 6.54 |  |  |  |  | 0 | 2 | ТСН-2001.4 Доп. 80, Сб. 10, т. 185, поз. 3 |  |  | 68 | 0 | 4.10-185-3 | 1 | 40 | 0 | 56.35 | 1 | 1 | 1 | 1 | 1 |  | 90 | 46 |  |  |  | 1566 | 0 | 0 | [5 empty] | 0 | Поправка: Гл.12.Прил.8.п.8. 3_12.00.01.11.001 Наименование: При наличии напряженных и стесненных условий производства работ (стесненность, сложность складирования и транспортной логистики и т.п.) для объектов, расположенных в пределах круговой магистральной системы улиц "Садовое кольцо" города Москвы | 0 | 31508.29 | 127.01 | 48.97 | 0 | 20829.78 | 0 | 31.1085 | 0 | 0 | 28119.94 | 14372.41 |  | 114 |  | *1 | *1,2 | *1,2 | *1,2 |  | *1,2 | *1,2 |  |  |  | 0 | 0 | 1 | 1 |  |  |  | 1003 | 100 м | 100 м | 100 | [6 empty] | 57248652 | 40 | Монтаж оборудования | 0 |  | 2 | 68 | ТСН-2001.4-10. Прокладка и монтаж сетей связи | ТСН-2001.4-10-1 |  | Поправка: Гл.12.Прил.8.п.8. 3_12.00.01.11.001 |  | 0 | 317.68 | 19.42 | 4.05 | 0 | 294.21 | 24.76 | 0 | 0 | [17 empty] | 0 | 0 | 0 |  |  |  |  | 90 | 46 |  |  |  |  | 1 |  | 905116027 | 2 | 1 | 2 | 0 | 0 | 0 | 74000.64 | 0 | 74000.64 | 0 |  | 0 | 3 | 0 |  | 0 | 1 | 0 | 0 | 0 | 0 |  |  |  | 0 | 0
18 | 1 | 302 |  | 55,1 | 1.12-5-373 | Трубы электротехнические, гофрированные, из ПВХ, негорючие, с зондом, наружный диаметр 25 мм | м | 153 | 102 | 102 |  |  |  | 794.07 | 794.07 | 0 | 0 | 0 | 0 | 0 | 0 | 0 | 0 | 0 |  | 57248835 | 5.19 | 5.19 | 0 | 0 | 0 | 0 | 0 | 0 | 0 | 5.19 | 5.19 | 0 | 0 | 0 | 0 | 0 | 0 | 0 | 90 | 46 | 1 | 1 |  |  | 1 | 1 | 1 | 1 |  |  |  |  | 3 | 2 | ТСН-2001.1 Доп. 67, Р. 12, о. 5, поз. 373 |  |  | 68 | 0 |  | 0 | 40 | 0 | 1 | 1 | 1 | 1 | 1 | 1 |  | 90 | 46 |  |  |  | 1566 | 0 | 0 | [5 empty] | 0 | Поправка: Гл.12.Прил.8.п.8. 3_12.00.01.11.001 Наименование: При наличии напряженных и стесненных условий производства работ (стесненность, сложность складирования и транспортной логистики и т.п.) для объектов, расположенных в пределах круговой магистральной системы улиц "Садовое кольцо" города Москвы | 0 | 794.07 | 5.19 | 0 | 0 | 0 | 0 | 0 | 0 | 0 | 0 | 0 | [13 empty] | 0 | 0 | 1 | 1 |  |  |  | 1003 | м | м | 1 | [6 empty] | 57248652 | 40 | Монтаж оборудования | 0 |  | 2 | 68 | ТСН-2001.4-10. Прокладка и монтаж сетей связи | ТСН-2001.4-10-1 |  | Поправка: Гл.12.Прил.8.п.8. 3_12.00.01.11.001 |  | 0 | 5.19 | 5.19 | 0 | 0 | 0 | 0 | 0 | [18 empty] | 0 | 0 | 0 |  |  |  |  | 90 | 46 |  |  |  |  | 1 |  | -2061112428 | 2 | 1 | -2 | 0 | 0 | 0 | 794.07 | 0 | 794.07 | 0 |  | 0 | 3 | 0 |  | 0 | 1 | 0 | 0 | 0 | 0 |  |  | *1 | 0 | 0
18 | 1 | 311 |  | 55,1 | 1.12-5-373 | Трубы электротехнические, гофрированные, из ПВХ, негорючие, с зондом, наружный диаметр 25 мм | м | 153 | 102 | 102 |  |  |  | 2906.3 | 2906.3 | 0 | 0 | 0 | 0 | 0 | 0 | 0 | 0 | 0 |  | 57248837 | 5.19 | 5.19 | 0 | 0 | 0 | 0 | 0 | 0 | 0 | 5.19 | 5.19 | 0 | 0 | 0 | 0 | 0 | 0 | 0 | 90 | 46 | 1 | 1 |  |  | 1 | 1 | 1 | 3.66 |  |  |  |  | 3 | 2 | ТСН-2001.1 Доп. 67, Р. 12, о. 5, поз. 373 |  |  | 68 | 0 | 1.12-5-373 | 1 | 40 | 0 | 1 | 1 | 1 | 1 | 1 | 1 |  | 90 | 46 |  |  |  | 1566 | 0 | 0 | [5 empty] | 0 | Поправка: Гл.12.Прил.8.п.8. 3_12.00.01.11.001 Наименование: При наличии напряженных и стесненных условий производства работ (стесненность, сложность складирования и транспортной логистики и т.п.) для объектов, расположенных в пределах круговой магистральной системы улиц "Садовое кольцо" города Москвы | 0 | 2906.3 | 19 | 0 | 0 | 0 | 0 | 0 | 0 | 0 | 0 | 0 | [13 empty] | 0 | 0 | 1 | 1 |  |  |  | 1003 | м | м | 1 | [6 empty] | 57248652 | 40 | Монтаж оборудования | 0 |  | 2 | 68 | ТСН-2001.4-10. Прокладка и монтаж сетей связи | ТСН-2001.4-10-1 |  | Поправка: Гл.12.Прил.8.п.8. 3_12.00.01.11.001 |  | 0 | 5.19 | 5.19 | 0 | 0 | 0 | 0 | 0 | [18 empty] | 0 | 0 | 0 |  |  |  |  | 90 | 46 |  |  |  |  | 1 |  | -2061112428 | 2 | 1 | 2 | 0 | 0 | 0 | 2906.3 | 0 | 2906.3 | 0 |  | 0 | 3 | 0 |  | 0 | 1 | 0 | 0 | 0 | 0 |  |  | *1 | 0 | 0
18 | 1 | 304 |  | 55,2 | 1.21-5-1470 | Скоба двухлапковая стальная оцинкованная, для кабелей диаметром от 25 до 26 мм | 1000 шт. | 0.5 | 0.33333 | 0.33333 |  |  |  | 297.17 | 297.17 | 0 | 0 | 0 | 0 | 0 | 0 | 0 | 0 | 0 |  | 57248835 | 594.33 | 594.33 | 0 | 0 | 0 | 0 | 0 | 0 | 0 | 594.33 | 594.33 | 0 | 0 | 0 | 0 | 0 | 0 | 0 | 90 | 46 | 1 | 1 |  |  | 1 | 1 | 1 | 1 |  |  |  |  | 3 | 2 | ТСН-2001.1 Доп. 79, Р. 21, о. 5, поз. 1470 |  |  | 68 | 0 |  | 0 | 40 | 0 | 1 | 1 | 1 | 1 | 1 | 1 |  | 90 | 46 |  |  |  | 1566 | 0 | 0 | [5 empty] | 0 | Поправка: Гл.12.Прил.8.п.8. 3_12.00.01.11.001 Наименование: При наличии напряженных и стесненных условий производства работ (стесненность, сложность складирования и транспортной логистики и т.п.) для объектов, расположенных в пределах круговой магистральной системы улиц "Садовое кольцо" города Москвы | 0 | 297.17 | 594.33 | 0 | 0 | 0 | 0 | 0 | 0 | 0 | 0 | 0 | [13 empty] | 0 | 0 | 1 | 1 |  |  |  | 1010 | 1000 шт. | 1000 шт. | 1000 | [6 empty] | 57248652 | 40 | Монтаж оборудования | 0 |  | 2 | 68 | ТСН-2001.4-10. Прокладка и монтаж сетей связи | ТСН-2001.4-10-1 |  | Поправка: Гл.12.Прил.8.п.8. 3_12.00.01.11.001 |  | 0 | 594.33 | 594.33 | 0 | 0 | 0 | 0 | 0 | [18 empty] | 0 | 0 | 0 |  |  |  |  | 90 | 46 |  |  |  |  | 1 |  | -1804137467 | 2 | 1 | -2 | 0 | 0 | 0 | 297.17 | 0 | 297.17 | 0 |  | 0 | 3 | 0 |  | 0 | 1 | 0 | 0 | 0 | 0 |  |  | *1 | 0 | 0
18 | 1 | 313 |  | 55,2 | 1.21-5-1470 | Скоба двухлапковая стальная оцинкованная, для кабелей диаметром от 25 до 26 мм | 1000 шт. | 0.5 | 0.33333 | 0.33333 |  |  |  | 796.42 | 796.42 | 0 | 0 | 0 | 0 | 0 | 0 | 0 | 0 | 0 |  | 57248837 | 594.33 | 594.33 | 0 | 0 | 0 | 0 | 0 | 0 | 0 | 594.33 | 594.33 | 0 | 0 | 0 | 0 | 0 | 0 | 0 | 90 | 46 | 1 | 1 |  |  | 1 | 1 | 1 | 2.68 |  |  |  |  | 3 | 2 | ТСН-2001.1 Доп. 79, Р. 21, о. 5, поз. 1470 |  |  | 68 | 0 | 1.21-5-1470 | 1 | 40 | 0 | 1 | 1 | 1 | 1 | 1 | 1 |  | 90 | 46 |  |  |  | 1566 | 0 | 0 | [5 empty] | 0 | Поправка: Гл.12.Прил.8.п.8. 3_12.00.01.11.001 Наименование: При наличии напряженных и стесненных условий производства работ (стесненность, сложность складирования и транспортной логистики и т.п.) для объектов, расположенных в пределах круговой магистральной системы улиц "Садовое кольцо" города Москвы | 0 | 796.42 | 1592.8 | 0 | 0 | 0 | 0 | 0 | 0 | 0 | 0 | 0 | [13 empty] | 0 | 0 | 1 | 1 |  |  |  | 1010 | 1000 шт. | 1000 шт. | 1000 | [6 empty] | 57248652 | 40 | Монтаж оборудования | 0 |  | 2 | 68 | ТСН-2001.4-10. Прокладка и монтаж сетей связи | ТСН-2001.4-10-1 |  | Поправка: Гл.12.Прил.8.п.8. 3_12.00.01.11.001 |  | 0 | 594.33 | 594.33 | 0 | 0 | 0 | 0 | 0 | [18 empty] | 0 | 0 | 0 |  |  |  |  | 90 | 46 |  |  |  |  | 1 |  | -1804137467 | 2 | 1 | 2 | 0 | 0 | 0 | 796.42 | 0 | 796.42 | 0 |  | 0 | 3 | 0 |  | 0 | 1 | 0 | 0 | 0 | 0 |  |  | *1 | 0 | 0
18 | 1 | 306 |  | 55,3 | 1.23-8-770 | Кабель силовой с медными жилами, огнестойкий, с изоляцией и оболочкой из ПВХ пластиката пониженной пожарной опасности, не распространяющий горение, с пониженным дымо- и газовыделением и с низкой токсичностью продуктов горения, марка ВВГнг(А)-FRLSLTх, напряжение 1000 В, число жил и сечение 3х1,5 мм2 | км | 0.153 | 0.102 | 0.102 |  |  |  | 3016.76 | 3016.76 | 0 | 0 | 0 | 0 | 0 | 0 | 0 | 0 | 0 |  | 57248835 | 19717.37 | 19717.37 | 0 | 0 | 0 | 0 | 0 | 0 | 0 | 19717.37 | 19717.37 | 0 | 0 | 0 | 0 | 0 | 0 | 0 | 90 | 46 | 1 | 1 |  |  | 1 | 1 | 1 | 1 |  |  |  |  | 3 | 2 | ТСН-2001.1 Доп. 79, Р. 23, о. 8, поз. 770 |  |  | 68 | 0 |  | 0 | 40 | 0 | 1 | 1 | 1 | 1 | 1 | 1 |  | 90 | 46 |  |  |  | 1566 | 0 | 0 | [5 empty] | 0 | Поправка: Гл.12.Прил.8.п.8. 3_12.00.01.11.001 Наименование: При наличии напряженных и стесненных условий производства работ (стесненность, сложность складирования и транспортной логистики и т.п.) для объектов, расположенных в пределах круговой магистральной системы улиц "Садовое кольцо" города Москвы | 0 | 3016.76 | 19717.37 | 0 | 0 | 0 | 0 | 0 | 0 | 0 | 0 | 0 | [13 empty] | 0 | 0 | 1 | 1 |  |  |  | 1003 | км | км | 1000 | [6 empty] | 57248652 | 40 | Монтаж оборудования | 0 |  | 2 | 68 | ТСН-2001.4-10. Прокладка и монтаж сетей связи | ТСН-2001.4-10-1 |  | Поправка: Гл.12.Прил.8.п.8. 3_12.00.01.11.001 |  | 0 | 19717.37 | 19717.37 | 0 | 0 | 0 | 0 | 0 | [18 empty] | 0 | 0 | 0 |  |  |  |  | 90 | 46 |  |  |  |  | 1 |  | -2093195521 | 2 | 1 | -2 | 0 | 0 | 0 | 3016.76 | 0 | 3016.76 | 0 |  | 0 | 3 | 0 |  | 0 | 1 | 0 | 0 | 0 | 0 |  |  |  | 0 | 0
18 | 1 | 315 |  | 55,3 | 1.23-8-770 | Кабель силовой с медными жилами, огнестойкий, с изоляцией и оболочкой из ПВХ пластиката пониженной пожарной опасности, не распространяющий горение, с пониженным дымо- и газовыделением и с низкой токсичностью продуктов горения, марка ВВГнг(А)-FRLSLTх, напряжение 1000 В, число жил и сечение 3х1,5 мм2 | км | 0.153 | 0.102 | 0.102 |  |  |  | 9804.47 | 9804.47 | 0 | 0 | 0 | 0 | 0 | 0 | 0 | 0 | 0 |  | 57248837 | 19717.37 | 19717.37 | 0 | 0 | 0 | 0 | 0 | 0 | 0 | 19717.37 | 19717.37 | 0 | 0 | 0 | 0 | 0 | 0 | 0 | 90 | 46 | 1 | 1 |  |  | 1 | 1 | 1 | 3.25 |  |  |  |  | 3 | 2 | ТСН-2001.1 Доп. 79, Р. 23, о. 8, поз. 770 |  |  | 68 | 0 | 1.23-8-770 | 1 | 40 | 0 | 1 | 1 | 1 | 1 | 1 | 1 |  | 90 | 46 |  |  |  | 1566 | 0 | 0 | [5 empty] | 0 | Поправка: Гл.12.Прил.8.п.8. 3_12.00.01.11.001 Наименование: При наличии напряженных и стесненных условий производства работ (стесненность, сложность складирования и транспортной логистики и т.п.) для объектов, расположенных в пределах круговой магистральной системы улиц "Садовое кольцо" города Москвы | 0 | 9804.47 | 64081.45 | 0 | 0 | 0 | 0 | 0 | 0 | 0 | 0 | 0 | [13 empty] | 0 | 0 | 1 | 1 |  |  |  | 1003 | км | км | 1000 | [6 empty] | 57248652 | 40 | Монтаж оборудования | 0 |  | 2 | 68 | ТСН-2001.4-10. Прокладка и монтаж сетей связи | ТСН-2001.4-10-1 |  | Поправка: Гл.12.Прил.8.п.8. 3_12.00.01.11.001 |  | 0 | 19717.37 | 19717.37 | 0 | 0 | 0 | 0 | 0 | [18 empty] | 0 | 0 | 0 |  |  |  |  | 90 | 46 |  |  |  |  | 1 |  | -2093195521 | 2 | 1 | 2 | 0 | 0 | 0 | 9804.47 | 0 | 9804.47 | 0 |  | 0 | 3 | 0 |  | 0 | 1 | 0 | 0 | 0 | 0 |  |  |  | 0 | 0
17 | 1 | 321 | 396 | 56 | 4.8-328-1 | Прокладка кабельного изделия по установленным конструкциям и лоткам, при массе 1 м кабельного изделия до 0,5 кг на высоте до 5 м | 100 м | 0.04 | 0 | 0.04 |  |  |  | 8.46 | 5.03 | 0.13 | 0.02 | 3.3 | 0 | 0.26585 | 0 | 0 | 3.22 | 1.69 |  | 57248835 | 207.694 | 125.83 | 3.144 | 0.36 | 78.72 | 0 | 6.348 | 0 | 0 | 194.05 | 125.83 | 2.62 | 0.3 | 65.6 | 0 | 5.29 | 0 | 0 | 97 | 51 | 1.047 | 1 |  |  | 1 | 1 | 1 | 1 |  |  |  |  | 0 | 2 | ТСН-2001.4 Доп. 75, Сб. 8, т. 328, поз. 1 |  |  | 67 | 0 | 4.8-328-1 | 1 | 40 | 0 | 1 | 1 | 1 | 1 | 1 | 1 |  | 97 | 51 |  |  |  | 1566 | 0 | 0 | [5 empty] | 0 | Поправка: Гл.12.Прил.8.п.8. 3_12.00.01.11.001 Наименование: При наличии напряженных и стесненных условий производства работ (стесненность, сложность складирования и транспортной логистики и т.п.) для объектов, расположенных в пределах круговой магистральной системы улиц "Садовое кольцо" города Москвы | 0 | 8.46 | 125.83 | 3.29 | 0.38 | 82.42 | 0 | 6.6464 | 0 | 0 | 3.57 | 1.88 |  | 115 |  | *1 | *1,2 | *1,2 | *1,2 |  | *1,2 | *1,2 |  |  |  | 0 | 0 | 1 | 1 |  |  |  | 1003 | 100 м | 100 м | 100 | [6 empty] | 57248651 | 40 | Монтаж оборудования | 0 |  | 2 | 67 | ТСН-2001.4-8. Электротехнические установки | ТСН-2001.4-8-1 |  | Поправка: Гл.12.Прил.8.п.8. 3_12.00.01.11.001 |  | 0 | 194.05 | 125.83 | 2.62 | 0.3 | 65.6 | 5.29 | 0 | 0 | [17 empty] | 0 | 0 | 0 |  |  |  |  | 97 | 51 |  |  |  |  | 1 |  | 669823142 | 2 | 1 | 2 | 0 | 0 | 0 | 13.37 | 0 | 13.37 | 0 |  | 0 | 3 | 0 |  | 0 | 1 | 0 | 0 | 0 | 0 |  |  |  | 0 | 0
17 | 1 | 326 | 402 | 56 | 4.8-328-1 | Прокладка кабельного изделия по установленным конструкциям и лоткам, при массе 1 м кабельного изделия до 0,5 кг на высоте до 5 м | 100 м | 0.04 | 0 | 0.04 |  |  |  | 206.96 | 19.01 | 1.99 | 1.13 | 185.96 | 0 | 0.26585 | 0 | 0 | 181.48 | 95.42 |  | 57248837 | 207.694 | 125.83 | 3.144 | 0.36 | 78.72 | 0 | 6.348 | 0 | 0 | 194.05 | 125.83 | 2.62 | 0.3 | 65.6 | 0 | 5.29 | 0 | 0 | 97 | 51 | 1.047 | 1 |  |  | 1 | 56.35 | 15.28 | 3.78 |  |  |  |  | 0 | 2 | ТСН-2001.4 Доп. 75, Сб. 8, т. 328, поз. 1 |  |  | 67 | 0 | 4.8-328-1 | 1 | 40 | 0 | 56.35 | 1 | 1 | 1 | 1 | 1 |  | 97 | 51 |  |  |  | 1566 | 0 | 0 | [5 empty] | 0 | Поправка: Гл.12.Прил.8.п.8. 3_12.00.01.11.001 Наименование: При наличии напряженных и стесненных условий производства работ (стесненность, сложность складирования и транспортной логистики и т.п.) для объектов, расположенных в пределах круговой магистральной системы улиц "Садовое кольцо" города Москвы | 0 | 206.96 | 475.64 | 50.27 | 21.41 | 4644.37 | 0 | 6.6464 | 0 | 0 | 201.15 | 105.76 |  | 116 |  | *1 | *1,2 | *1,2 | *1,2 |  | *1,2 | *1,2 |  |  |  | 0 | 0 | 1 | 1 |  |  |  | 1003 | 100 м | 100 м | 100 | [6 empty] | 57248651 | 40 | Монтаж оборудования | 0 |  | 2 | 67 | ТСН-2001.4-8. Электротехнические установки | ТСН-2001.4-8-1 |  | Поправка: Гл.12.Прил.8.п.8. 3_12.00.01.11.001 |  | 0 | 194.05 | 125.83 | 2.62 | 0.3 | 65.6 | 5.29 | 0 | 0 | [17 empty] | 0 | 0 | 0 |  |  |  |  | 97 | 51 |  |  |  |  | 1 |  | 669823142 | 2 | 1 | 2 | 0 | 0 | 0 | 483.86 | 0 | 483.86 | 0 |  | 0 | 3 | 0 |  | 0 | 1 | 0 | 0 | 0 | 0 |  |  |  | 0 | 0
17 | 1 |  |  | 57 | КА, п.19 | Кабель СегментЛАН U/UTP Cat5e PVCLSнг(А)-FRLSLT 2х2х0,52 | м | 4.08 | 0 | 4.08 |  |  |  | 47.49 | 47.49 | 0 | 0 | 0 | 0 | 0 | 0 | 0 | 0 | 0 |  | 57248835 | 11.64 | 11.64 | 0 | 0 | 0 | 0 | 0 | 0 | 0 | 11.64 | 11.64 | 0 | 0 | 0 | 0 | 0 | 0 | 0 | 0 | 0 | 1 | 1 |  |  | 1 | 1 | 1 | 1 |  |  |  |  | 3 | 2 | КА, п.19 |  |  | 400006 | 0 |  | 0 | 215 | 0 | 1 | 1 | 1 | 1 | 1 | 1 |  | 0 | 0 |  |  |  | 1566 | 0 | 0 | [5 empty] | 0 |  | 0 | 47.49 | 11.64 | 0 | 0 | 0 | 0 | 0 | 0 | 0 | 0 | 0 | [13 empty] | 0 | 0 | 1 | 1 |  |  |  | 1003 | м | м | 1 | [6 empty] | 57248791 | 215 | Материалы, отсутствующие в СНБ (Монтажные) | 0 |  | 2 | 400006 | Материалы, отсутствующие в СНБ (Монтажные) | МР КА Монтажные |  |  |  | 16 | 0 | 11.64 | 0 | 0 | 0 | 0 | 0 | 0 | [17 empty] | 0 | 0 | 0 |  |  |  |  | 0 | 0 |  | [136,97 / 1,22 / 9,84] + 2% Заг.скл |  |  | 1 |  | 1773367642 | 2 | 4 | -2 | 0 | 0 | 0 | 47.49 | 0 | 47.49 | 0 |  | 1 | 2 | 0 |  | 0 | 1 | 0 | 0 | 0 | 0 | 0 | 2 |  | 0 | 0
17 | 1 |  |  | 57 | КА, п.19 | Кабель СегментЛАН U/UTP Cat5e PVCLSнг(А)-FRLSLT 2х2х0,52 | м | 4.08 | 0 | 4.08 |  |  |  | 467.3 | 467.3 | 0 | 0 | 0 | 0 | 0 | 0 | 0 | 0 | 0 |  | 57248837 | 11.64 | 11.64 | 0 | 0 | 0 | 0 | 0 | 0 | 0 | 11.64 | 11.64 | 0 | 0 | 0 | 0 | 0 | 0 | 0 | 0 | 0 | 1 | 1 |  |  | 1 | 1 | 1 | 9.84 |  |  |  |  | 3 | 2 | КА, п.19 |  |  | 400006 | 0 |  | 0 | 215 | 0 | 1 | 1 | 1 | 1 | 1 | 1 |  | 0 | 0 |  |  |  | 1566 | 0 | 0 | [5 empty] | 0 |  | 0 | 467.3 | 114.54 | 0 | 0 | 0 | 0 | 0 | 0 | 0 | 0 | 0 | [13 empty] | 0 | 0 | 1 | 1 |  |  |  | 1003 | м | м | 1 | [6 empty] | 57248791 | 215 | Материалы, отсутствующие в СНБ (Монтажные) | 0 |  | 2 | 400006 | Материалы, отсутствующие в СНБ (Монтажные) | МР КА Монтажные |  |  |  | 16 | 0 | 11.64 | 0 | 0 | 0 | 0 | 0 | 0 | 5 |  |  | 1 | 18 |  | 136.97 | [10 empty] | 0 | 0 | 0 |  |  |  |  | 0 | 0 |  | [136,97 / 1,22 / 9,84] + 2% Заг.скл |  |  | 1 |  | 1773367642 | 2 | 3 | 5 | 0 | 0 | 0 | 467.3 | 0 | 467.3 | 0 |  | 1 | 1 | 0 |  | 0 | 1 | 0 | 0 | 0 | 0 | 0 | 2 |  | 0 | 0
17 | 1 | 338 | 418 | 58 | 4.8-170-6 | Прокладка по установленным конструкциям, в готовых бороздах по основанию пола стальной трубы диаметром до 25 мм | 100 м | 0.02 | 0 | 0.02 |  |  |  | 40.44 | 33.78 | 1.55 | 0.14 | 5.11 | 0 | 0.41461 | 0 | 0 | 5.09 | 2.68 |  | 57248835 | 2006.858 | 1688.81 | 74.112 | 6.516 | 243.936 | 0 | 19.8 | 0 | 0 | 1953.85 | 1688.81 | 61.76 | 5.43 | 203.28 | 0 | 16.5 | 0 | 0 | 97 | 51 | 1.047 | 1 |  |  | 1 | 1 | 1 | 1 |  |  |  |  | 0 | 2 | ТСН-2001.4 Доп. 79, Сб. 8, т. 170, поз. 6 |  |  | 67 | 0 | 4.8-170-6 | 1 | 40 | 0 | 1 | 1 | 1 | 1 | 1 | 1 |  | 97 | 51 |  |  |  | 1566 | 0 | 0 | [5 empty] | 0 | Поправка: Гл.12.Прил.8.п.8. 3_12.00.01.11.001 Наименование: При наличии напряженных и стесненных условий производства работ (стесненность, сложность складирования и транспортной логистики и т.п.) для объектов, расположенных в пределах круговой магистральной системы улиц "Садовое кольцо" города Москвы | 0 | 40.44 | 1688.81 | 77.6 | 6.82 | 255.4 | 0 | 20.7306 | 0 | 0 | 11.57 | 6.08 |  | 117 |  | *1 | *1,2 | *1,2 | *1,2 |  | *1,2 | *1,2 |  |  |  | 0 | 0 | 1 | 1 |  |  |  | 1003 | 100 м | 100 м | 100 | [6 empty] | 57248651 | 40 | Монтаж оборудования | 0 |  | 2 | 67 | ТСН-2001.4-8. Электротехнические установки | ТСН-2001.4-8-1 |  | Поправка: Гл.12.Прил.8.п.8. 3_12.00.01.11.001 |  | 131072 | 1953.85 | 1688.81 | 61.76 | 5.43 | 203.28 | 16.5 | 0 | 0 | [17 empty] | 0 | 0 | 0 |  |  |  |  | 97 | 51 |  |  |  |  | 1 |  | -95014627 | 2 | 1 | 2 | 0 | 0 | 0 | 48.21 | 0 | 48.21 | 0 |  | 0 | 3 | 0 |  | 0 | 1 | 0 | 0 | 0 | 0 |  |  |  | 0 | 0
17 | 1 | 350 | 434 | 58 | 4.8-170-6 | Прокладка по установленным конструкциям, в готовых бороздах по основанию пола стальной трубы диаметром до 25 мм | 100 м | 0.02 | 0 | 0.02 |  |  |  | 474.19 | 162.14 | 24.1 | 7.89 | 287.95 | 0 | 0.41461 | 0 | 0 | 286.96 | 150.88 |  | 57248837 | 2006.858 | 1688.81 | 74.112 | 6.516 | 243.936 | 0 | 19.8 | 0 | 0 | 1953.85 | 1688.81 | 61.76 | 5.43 | 203.28 | 0 | 16.5 | 0 | 0 | 97 | 51 | 1.047 | 1 |  |  | 1 | 56.35 | 15.55 | 4.8 |  |  |  |  | 0 | 2 | ТСН-2001.4 Доп. 79, Сб. 8, т. 170, поз. 6 |  |  | 67 | 0 | 4.8-170-6 | 1 | 40 | 0 | 56.35 | 1 | 1 | 1 | 1 | 1 |  | 97 | 51 |  |  |  | 1566 | 0 | 0 | [5 empty] | 0 | Поправка: Гл.12.Прил.8.п.8. 3_12.00.01.11.001 Наименование: При наличии напряженных и стесненных условий производства работ (стесненность, сложность складирования и транспортной логистики и т.п.) для объектов, расположенных в пределах круговой магистральной системы улиц "Садовое кольцо" города Москвы | 0 | 474.19 | 8106.29 | 1206.68 | 384.31 | 14391.79 | 0 | 20.7306 | 0 | 0 | 652.09 | 342.85 |  | 118 |  | *1 | *1,2 | *1,2 | *1,2 |  | *1,2 | *1,2 |  |  |  | 0 | 0 | 1 | 1 |  |  |  | 1003 | 100 м | 100 м | 100 | [6 empty] | 57248651 | 40 | Монтаж оборудования | 0 |  | 2 | 67 | ТСН-2001.4-8. Электротехнические установки | ТСН-2001.4-8-1 |  | Поправка: Гл.12.Прил.8.п.8. 3_12.00.01.11.001 |  | 131072 | 1953.85 | 1688.81 | 61.76 | 5.43 | 203.28 | 16.5 | 0 | 0 | [17 empty] | 0 | 0 | 0 |  |  |  |  | 97 | 51 |  |  |  |  | 1 |  | -95014627 | 2 | 1 | 2 | 0 | 0 | 0 | 912.03 | 0 | 912.03 | 0 |  | 0 | 3 | 0 |  | 0 | 1 | 0 | 0 | 0 | 0 |  |  |  | 0 | 0
18 | 1 | 334 |  | 58,1 | 1.12-1-29 | Заготовка для электропроводки из электросварных прямошовных труб, толщина стенки 2 мм, наружный диаметр 26 мм | м | 2.06 | 103 | 103 |  |  |  | 67.9 | 67.9 | 0 | 0 | 0 | 0 | 0 | 0 | 0 | 0 | 0 |  | 57248835 | 32.96 | 32.96 | 0 | 0 | 0 | 0 | 0 | 0 | 0 | 32.96 | 32.96 | 0 | 0 | 0 | 0 | 0 | 0 | 0 | 97 | 51 | 1 | 1 |  |  | 1 | 1 | 1 | 1 |  |  |  |  | 3 | 2 | ТСН-2001.1 Доп. 79, Р. 12, о. 1, поз. 29 |  |  | 67 | 0 |  | 0 | 40 | 0 | 1 | 1 | 1 | 1 | 1 | 1 |  | 97 | 51 |  |  |  | 1566 | 0 | 0 | [5 empty] | 0 | Поправка: Гл.12.Прил.8.п.8. 3_12.00.01.11.001 Наименование: При наличии напряженных и стесненных условий производства работ (стесненность, сложность складирования и транспортной логистики и т.п.) для объектов, расположенных в пределах круговой магистральной системы улиц "Садовое кольцо" города Москвы | 0 | 67.9 | 32.96 | 0 | 0 | 0 | 0 | 0 | 0 | 0 | 0 | 0 | [13 empty] | 0 | 0 | 1 | 1 |  |  |  | 1003 | м | м | 1 | [6 empty] | 57248651 | 40 | Монтаж оборудования | 0 |  | 2 | 67 | ТСН-2001.4-8. Электротехнические установки | ТСН-2001.4-8-1 |  | Поправка: Гл.12.Прил.8.п.8. 3_12.00.01.11.001 |  | 0 | 32.96 | 32.96 | 0 | 0 | 0 | 0 | 0 | [18 empty] | 0 | 0 | 0 |  |  |  |  | 97 | 51 |  |  |  |  | 1 |  | -511472295 | 2 | 1 | -2 | 0 | 0 | 0 | 67.9 | 0 | 67.9 | 0 |  | 0 | 3 | 0 |  | 0 | 1 | 0 | 0 | 0 | 0 |  |  |  | 0 | 0
18 | 1 | 346 |  | 58,1 | 1.12-1-29 | Заготовка для электропроводки из электросварных прямошовных труб, толщина стенки 2 мм, наружный диаметр 26 мм | м | 2.06 | 103 | 103 |  |  |  | 113.39 | 113.39 | 0 | 0 | 0 | 0 | 0 | 0 | 0 | 0 | 0 |  | 57248837 | 32.96 | 32.96 | 0 | 0 | 0 | 0 | 0 | 0 | 0 | 32.96 | 32.96 | 0 | 0 | 0 | 0 | 0 | 0 | 0 | 97 | 51 | 1 | 1 |  |  | 1 | 1 | 1 | 1.67 |  |  |  |  | 3 | 2 | ТСН-2001.1 Доп. 79, Р. 12, о. 1, поз. 29 |  |  | 67 | 0 | 1.12-1-29 | 1 | 40 | 0 | 1 | 1 | 1 | 1 | 1 | 1 |  | 97 | 51 |  |  |  | 1566 | 0 | 0 | [5 empty] | 0 | Поправка: Гл.12.Прил.8.п.8. 3_12.00.01.11.001 Наименование: При наличии напряженных и стесненных условий производства работ (стесненность, сложность складирования и транспортной логистики и т.п.) для объектов, расположенных в пределах круговой магистральной системы улиц "Садовое кольцо" города Москвы | 0 | 113.39 | 55.04 | 0 | 0 | 0 | 0 | 0 | 0 | 0 | 0 | 0 | [13 empty] | 0 | 0 | 1 | 1 |  |  |  | 1003 | м | м | 1 | [6 empty] | 57248651 | 40 | Монтаж оборудования | 0 |  | 2 | 67 | ТСН-2001.4-8. Электротехнические установки | ТСН-2001.4-8-1 |  | Поправка: Гл.12.Прил.8.п.8. 3_12.00.01.11.001 |  | 0 | 32.96 | 32.96 | 0 | 0 | 0 | 0 | 0 | [18 empty] | 0 | 0 | 0 |  |  |  |  | 97 | 51 |  |  |  |  | 1 |  | -511472295 | 2 | 1 | 2 | 0 | 0 | 0 | 113.39 | 0 | 113.39 | 0 |  | 0 | 3 | 0 |  | 0 | 1 | 0 | 0 | 0 | 0 |  |  |  | 0 | 0
17 | 1 | 359 | 444 |  | 4.8-175-1 | Затягивание провода в проложенные трубы и металлические рукава, первого одножильного или многожильного в общей оплетке, суммарное сечение до 2,5 мм2 | 100 м | 7.94 | 0 | 7.94 |  |  |  | 1038.81 | 461.71 | 26.14 | 2.99 | 550.96 | 0 | 44.7914 | 0 | 0 | 537.33 | 282.51 |  | -1 | 127.57 | 58.15 | 3.144 | 0.36 | 66.276 | 0 | 5.388 | 0 | 0 | 116 | 58.15 | 2.62 | 0.3 | 55.23 | 0 | 4.49 | 0 | 0 | 97 | 51 | 1.047 | 1 |  |  | 1 | 1 | 1 | 1 |  |  |  |  | 0 | 2 | ТСН-2001.4 Доп. 71, Сб. 8, т. 175, поз. 1 |  |  | 67 | 0 | 4.8-175-1 | 1 | 40 | 0 | 1 | 1 | 1 | 1 | 1 | 1 |  | 97 | 51 |  |  |  | 1566 | 0 | 0 | [5 empty] | 0 | Поправка: Гл.12.Прил.8.п.8. 3_12.00.01.11.001 Наименование: При наличии напряженных и стесненных условий производства работ (стесненность, сложность складирования и транспортной логистики и т.п.) для объектов, расположенных в пределах круговой магистральной системы улиц "Садовое кольцо" города Москвы | 0 | 1038.81 | 58.15 | 3.29 | 0.38 | 69.39 | 0 | 5.6412 | 0 | 0 | 534.8 | 281.18 |  | 119 |  | *1 | *1,2 | *1,2 | *1,2 |  | *1,2 | *1,2 |  |  |  | 0 | 0 | 1 | 1 |  |  |  | 1003 | 100 м | 100 м | 100 | [6 empty] | 57248651 | 40 | Монтаж оборудования | 0 |  | 2 | 67 | ТСН-2001.4-8. Электротехнические установки | ТСН-2001.4-8-1 |  | Поправка: Гл.12.Прил.8.п.8. 3_12.00.01.11.001 |  | 132096 | 116 | 58.15 | 2.62 | 0.3 | 55.23 | 4.49 | 0 | 0 | [17 empty] | 0 | 0 | 0 |  |  |  |  | 97 | 51 |  |  |  |  | 1 |  | -93787614 | 2 | 1 | 2 | 0 | 0 | 0 | 1858.65 | 0 | 1858.65 | 0 |  | 0 | 3 | 0 |  | 0 | 1 | 0 | 0 | 0 | 0 |  |  |  | 0 | 0
17 | 1 | 368 | 454 |  | 4.8-175-1 | Затягивание провода в проложенные трубы и металлические рукава, первого одножильного или многожильного в общей оплетке, суммарное сечение до 2,5 мм2 | 100 м | 7.94 | 0 | 7.94 |  |  |  | 33158.96 | 1712.94 | 399.42 | 168.49 | 31046.6 | 0 | 44.7914 | 0 | 0 | 30278.64 | 15919.7 |  | -1 | 127.57 | 58.15 | 3.144 | 0.36 | 66.276 | 0 | 5.388 | 0 | 0 | 116 | 58.15 | 2.62 | 0.3 | 55.23 | 0 | 4.49 | 0 | 0 | 97 | 51 | 1.047 | 1 |  |  | 1 | 56.35 | 15.28 | 3.71 |  |  |  |  | 0 | 2 | ТСН-2001.4 Доп. 71, Сб. 8, т. 175, поз. 1 |  |  | 67 | 0 | 4.8-175-1 | 1 | 40 | 0 | 56.35 | 1 | 1 | 1 | 1 | 1 |  | 97 | 51 |  |  |  | 1566 | 0 | 0 | [5 empty] | 0 | Поправка: Гл.12.Прил.8.п.8. 3_12.00.01.11.001 Наименование: При наличии напряженных и стесненных условий производства работ (стесненность, сложность складирования и транспортной логистики и т.п.) для объектов, расположенных в пределах круговой магистральной системы улиц "Садовое кольцо" города Москвы | 0 | 33158.96 | 215.74 | 50.27 | 21.41 | 3910.13 | 0 | 5.6412 | 0 | 0 | 30135.97 | 15844.69 |  | 120 |  | *1 | *1,2 | *1,2 | *1,2 |  | *1,2 | *1,2 |  |  |  | 0 | 0 | 1 | 1 |  |  |  | 1003 | 100 м | 100 м | 100 | [6 empty] | 57248651 | 40 | Монтаж оборудования | 0 |  | 2 | 67 | ТСН-2001.4-8. Электротехнические установки | ТСН-2001.4-8-1 |  | Поправка: Гл.12.Прил.8.п.8. 3_12.00.01.11.001 |  | 132096 | 116 | 58.15 | 2.62 | 0.3 | 55.23 | 4.49 | 0 | 0 | [17 empty] | 0 | 0 | 0 |  |  |  |  | 97 | 51 |  |  |  |  | 1 |  | -93787614 | 2 | 1 | 2 | 0 | 0 | 0 | 79357.3 | 0 | 79357.3 | 0 |  | 0 | 3 | 0 |  | 0 | 1 | 0 | 0 | 0 | 0 |  |  |  | 0 | 0
17 | 1 |  |  |  | КА, п.18 | Кабель КПСЭнг(A)-FRLSLTx 1х2х0,75 | м | 661.26 | 0 | 661.26 |  |  |  | 2347.47 | 2347.47 | 0 | 0 | 0 | 0 | 0 | 0 | 0 | 0 | 0 |  | -1 | 3.55 | 3.55 | 0 | 0 | 0 | 0 | 0 | 0 | 0 | 3.55 | 3.55 | 0 | 0 | 0 | 0 | 0 | 0 | 0 | 0 | 0 | 1 | 1 |  |  | 1 | 1 | 1 | 1 |  |  |  |  | 3 | 2 | КА, п.18 |  |  | 400005 | 0 |  | 0 | 213 | 0 | 1 | 1 | 1 | 1 | 1 | 1 |  | 0 | 0 |  |  |  | 1566 | 0 | 0 | [5 empty] | 0 |  | 0 | 2347.47 | 3.55 | 0 | 0 | 0 | 0 | 0 | 0 | 0 | 0 | 0 | [13 empty] | 0 | 0 | 1 | 1 |  |  |  | 1003 | м | м | 1 | [6 empty] | 57248790 | 213 | Материалы, отсутствующие в СНБ (Строительные) | 0 |  | 1 | 400005 | Материалы, отсутствующие в СНБ (Строительные) | МР КА Строительные |  |  |  | 132112 | 0 | 3.55 | 0 | 0 | 0 | 0 | 0 | 0 | [17 empty] | 0 | 0 | 0 |  |  |  |  | 0 | 0 |  | [41,83 / 1,22 / 9,84] + 2% Заг.скл |  |  | 1 |  | -109404374 | 2 | 4 | -2 | 0 | 0 | 0 | 2347.47 | 0 | 2347.47 | 0 |  | 1 | 2 | 0 |  | 0 | 1 | 0 | 0 | 0 | 0 | 0 | 2 |  | 0 | 0
17 | 1 |  |  |  | КА, п.18 | Кабель КПСЭнг(A)-FRLSLTx 1х2х0,75 | м | 661.26 | 0 | 661.26 |  |  |  | 23099.1 | 23099.1 | 0 | 0 | 0 | 0 | 0 | 0 | 0 | 0 | 0 |  | -1 | 3.55 | 3.55 | 0 | 0 | 0 | 0 | 0 | 0 | 0 | 3.55 | 3.55 | 0 | 0 | 0 | 0 | 0 | 0 | 0 | 0 | 0 | 1 | 1 |  |  | 1 | 1 | 1 | 9.84 |  |  |  |  | 3 | 2 | КА, п.18 |  |  | 400005 | 0 |  | 0 | 213 | 0 | 1 | 1 | 1 | 1 | 1 | 1 |  | 0 | 0 |  |  |  | 1566 | 0 | 0 | [5 empty] | 0 |  | 0 | 23099.1 | 34.93 | 0 | 0 | 0 | 0 | 0 | 0 | 0 | 0 | 0 | [13 empty] | 0 | 0 | 1 | 1 |  |  |  | 1003 | м | м | 1 | [6 empty] | 57248790 | 213 | Материалы, отсутствующие в СНБ (Строительные) | 0 |  | 1 | 400005 | Материалы, отсутствующие в СНБ (Строительные) | МР КА Строительные |  |  |  | 132112 | 0 | 3.55 | 0 | 0 | 0 | 0 | 0 | 0 | 5 |  |  | 1 | 18 |  | 41.83 | [10 empty] | 0 | 0 | 0 |  |  |  |  | 0 | 0 |  | [41,83 / 1,22 / 9,84] + 2% Заг.скл |  |  | 1 |  | -109404374 | 2 | 3 | 5 | 0 | 0 | 0 | 23099.1 | 0 | 23099.1 | 0 |  | 1 | 1 | 0 |  | 0 | 1 | 0 | 0 | 0 | 0 | 0 | 2 |  | 0 | 0
17 | 1 |  |  |  | 1.23-8-770 | Кабель силовой с медными жилами, огнестойкий, с изоляцией и оболочкой из ПВХ пластиката пониженной пожарной опасности, не распространяющий горение, с пониженным дымо- и газовыделением и с низкой токсичностью продуктов горения, марка ВВГнг(А)-FRLSLTх, напряжение 1000 В, число жил и сечение 3х1,5 мм2 | км | 0.1545 | 0 | 0.1545 |  |  |  | 3046.33 | 3046.33 | 0 | 0 | 0 | 0 | 0 | 0 | 0 | 0 | 0 |  | -1 | 19717.37 | 19717.37 | 0 | 0 | 0 | 0 | 0 | 0 | 0 | 19717.37 | 19717.37 | 0 | 0 | 0 | 0 | 0 | 0 | 0 | 0 | 0 | 1 | 1 |  |  | 1 | 1 | 1 | 1 |  |  |  |  | 3 | 2 | ТСН-2001.1 Доп. 79, Р. 23, о. 8, поз. 770 |  |  | 1618 | 0 |  | 0 | 201 | 0 | 1 | 1 | 1 | 1 | 1 | 1 |  | 0 | 0 |  |  |  | 1566 | 0 | 0 | [5 empty] | 0 |  | 0 | 3046.33 | 19717.37 | 0 | 0 | 0 | 0 | 0 | 0 | 0 | 0 | 0 | [13 empty] | 0 | 0 | 1 | 1 |  |  |  | 1003 | км | км | 1000 | [6 empty] | 57248779 | 201 | Материалы монтажные | 0 |  | 2 | 1618 | ТСН-2001.1 Материалы монтажные | ТСН-2001.1-2 |  |  |  | 132096 | 19717.37 | 19717.37 | 0 | 0 | 0 | 0 | 0 | 0 | [17 empty] | 0 | 0 | 0 |  |  |  |  | 0 | 0 |  |  |  |  | 1 |  | -2093195521 | 2 | 1 | -2 | 0 | 0 | 0 | 3046.33 | 0 | 3046.33 | 0 |  | 0 | 3 | 0 |  | 0 | 1 | 0 | 0 | 0 | 0 |  |  |  | 0 | 0
17 | 1 |  |  |  | 1.23-8-770 | Кабель силовой с медными жилами, огнестойкий, с изоляцией и оболочкой из ПВХ пластиката пониженной пожарной опасности, не распространяющий горение, с пониженным дымо- и газовыделением и с низкой токсичностью продуктов горения, марка ВВГнг(А)-FRLSLTх, напряжение 1000 В, число жил и сечение 3х1,5 мм2 | км | 0.1545 | 0 | 0.1545 |  |  |  | 9900.57 | 9900.57 | 0 | 0 | 0 | 0 | 0 | 0 | 0 | 0 | 0 |  | -1 | 19717.37 | 19717.37 | 0 | 0 | 0 | 0 | 0 | 0 | 0 | 19717.37 | 19717.37 | 0 | 0 | 0 | 0 | 0 | 0 | 0 | 0 | 0 | 1 | 1 |  |  | 1 | 1 | 1 | 3.25 |  |  |  |  | 3 | 2 | ТСН-2001.1 Доп. 79, Р. 23, о. 8, поз. 770 |  |  | 1618 | 0 | 1.23-8-770 | 1 | 201 | 0 | 1 | 1 | 1 | 1 | 1 | 1 |  | 0 | 0 |  |  |  | 1566 | 0 | 0 | [5 empty] | 0 |  | 0 | 9900.57 | 64081.45 | 0 | 0 | 0 | 0 | 0 | 0 | 0 | 0 | 0 | [13 empty] | 0 | 0 | 1 | 1 |  |  |  | 1003 | км | км | 1000 | [6 empty] | 57248779 | 201 | Материалы монтажные | 0 |  | 2 | 1618 | ТСН-2001.1 Материалы монтажные | ТСН-2001.1-2 |  |  |  | 132096 | 19717.37 | 19717.37 | 0 | 0 | 0 | 0 | 0 | 0 | [17 empty] | 0 | 0 | 0 |  |  |  |  | 0 | 0 |  |  |  |  | 1 |  | -2093195521 | 2 | 1 | 2 | 0 | 0 | 0 | 9900.57 | 0 | 9900.57 | 0 |  | 0 | 3 | 0 |  | 0 | 1 | 0 | 0 | 0 | 0 |  |  |  | 0 | 0
17 | 1 |  |  |  | КА, п.19 | Кабель СегментЛАН U/UTP Cat5e PVCLSнг(А)-FRLSLT 2х2х0,52 | м | 2.06 | 0 | 2.06 |  |  |  | 23.98 | 23.98 | 0 | 0 | 0 | 0 | 0 | 0 | 0 | 0 | 0 |  | -1 | 11.64 | 11.64 | 0 | 0 | 0 | 0 | 0 | 0 | 0 | 11.64 | 11.64 | 0 | 0 | 0 | 0 | 0 | 0 | 0 | 0 | 0 | 1 | 1 |  |  | 1 | 1 | 1 | 1 |  |  |  |  | 3 | 2 | КА, п.19 |  |  | 400005 | 0 |  | 0 | 213 | 0 | 1 | 1 | 1 | 1 | 1 | 1 |  | 0 | 0 |  |  |  | 1566 | 0 | 0 | [5 empty] | 0 |  | 0 | 23.98 | 11.64 | 0 | 0 | 0 | 0 | 0 | 0 | 0 | 0 | 0 | [13 empty] | 0 | 0 | 1 | 1 |  |  |  | 1003 | м | м | 1 | [6 empty] | 57248790 | 213 | Материалы, отсутствующие в СНБ (Строительные) | 0 |  | 1 | 400005 | Материалы, отсутствующие в СНБ (Строительные) | МР КА Строительные |  |  |  | 132112 | 0 | 11.64 | 0 | 0 | 0 | 0 | 0 | 0 | [17 empty] | 0 | 0 | 0 |  |  |  |  | 0 | 0 |  | [136,97 / 1,22 / 9,84] + 2% Заг.скл |  |  | 1 |  | 1773367642 | 2 | 4 | -2 | 0 | 0 | 0 | 23.98 | 0 | 23.98 | 0 |  | 1 | 2 | 0 |  | 0 | 1 | 0 | 0 | 0 | 0 | 0 | 2 |  | 0 | 0
17 | 1 |  |  |  | КА, п.19 | Кабель СегментЛАН U/UTP Cat5e PVCLSнг(А)-FRLSLT 2х2х0,52 | м | 2.06 | 0 | 2.06 |  |  |  | 235.96 | 235.96 | 0 | 0 | 0 | 0 | 0 | 0 | 0 | 0 | 0 |  | -1 | 11.64 | 11.64 | 0 | 0 | 0 | 0 | 0 | 0 | 0 | 11.64 | 11.64 | 0 | 0 | 0 | 0 | 0 | 0 | 0 | 0 | 0 | 1 | 1 |  |  | 1 | 1 | 1 | 9.84 |  |  |  |  | 3 | 2 | КА, п.19 |  |  | 400005 | 0 |  | 0 | 213 | 0 | 1 | 1 | 1 | 1 | 1 | 1 |  | 0 | 0 |  |  |  | 1566 | 0 | 0 | [5 empty] | 0 |  | 0 | 235.96 | 114.54 | 0 | 0 | 0 | 0 | 0 | 0 | 0 | 0 | 0 | [13 empty] | 0 | 0 | 1 | 1 |  |  |  | 1003 | м | м | 1 | [6 empty] | 57248790 | 213 | Материалы, отсутствующие в СНБ (Строительные) | 0 |  | 1 | 400005 | Материалы, отсутствующие в СНБ (Строительные) | МР КА Строительные |  |  |  | 132112 | 0 | 11.64 | 0 | 0 | 0 | 0 | 0 | 0 | 5 |  |  | 1 | 18 |  | 136.97 | [10 empty] | 0 | 0 | 0 |  |  |  |  | 0 | 0 |  | [136,97 / 1,22 / 9,84] + 2% Заг.скл |  |  | 1 |  | 1773367642 | 2 | 3 | 5 | 0 | 0 | 0 | 235.96 | 0 | 235.96 | 0 |  | 1 | 1 | 0 |  | 0 | 1 | 0 | 0 | 0 | 0 | 0 | 2 |  | 0 | 0
17 | 1 | 376 | 463 |  | 4.8-175-9 | Добавлять на затягивание провода в проложенные трубы и металлические рукава каждого последующего одножильного или многожильного в общей оплетке, суммарное сечение до 6 мм2 (к нормам и расценкам 4.8-175-1 и 4.8-175-2) | 100 м | 0.02 | 0 | 0.02 |  |  |  | 1.75 | 1.11 | 0.07 | 0.01 | 0.57 | 0 | 0.045984 | 0 | 0 | 0.56 | 0.3 |  | -1 | 85.626 | 55.47 | 3.144 | 0.36 | 27.012 | 0 | 2.196 | 0 | 0 | 80.6 | 55.47 | 2.62 | 0.3 | 22.51 | 0 | 1.83 | 0 | 0 | 97 | 51 | 1.047 | 1 |  |  | 1 | 1 | 1 | 1 |  |  |  |  | 0 | 2 | ТСН-2001.4 Доп. 80, Сб. 8, т. 175, поз. 9 |  |  | 67 | 0 | 4.8-175-9 | 1 | 40 | 0 | 1 | 1 | 1 | 1 | 1 | 1 |  | 97 | 51 |  |  |  | 1566 | 0 | 0 | [5 empty] | 0 | Поправка: Гл.12.Прил.8.п.8. 3_12.00.01.11.001 Наименование: При наличии напряженных и стесненных условий производства работ (стесненность, сложность складирования и транспортной логистики и т.п.) для объектов, расположенных в пределах круговой магистральной системы улиц "Садовое кольцо" города Москвы | 0 | 1.75 | 55.47 | 3.29 | 0.38 | 28.28 | 0 | 2.2992 | 0 | 0 | 0.92 | 0.48 |  | 121 |  | *1 | *1,2 | *1,2 | *1,2 |  | *1,2 | *1,2 |  |  |  | 0 | 0 | 1 | 1 |  |  |  | 1003 | 100 м | 100 м | 100 | [6 empty] | 57248651 | 40 | Монтаж оборудования | 0 |  | 2 | 67 | ТСН-2001.4-8. Электротехнические установки | ТСН-2001.4-8-1 |  | Поправка: Гл.12.Прил.8.п.8. 3_12.00.01.11.001 |  | 132096 | 80.6 | 55.47 | 2.62 | 0.3 | 22.51 | 1.83 | 0 | 0 | [17 empty] | 0 | 0 | 0 |  |  |  |  | 97 | 51 |  |  |  |  | 1 |  | 370634059 | 2 | 1 | 2 | 0 | 0 | 0 | 2.61 | 0 | 2.61 | 0 |  | 0 | 3 | 0 |  | 0 | 1 | 0 | 0 | 0 | 0 |  |  |  | 0 | 0
17 | 1 | 384 | 472 |  | 4.8-175-9 | Добавлять на затягивание провода в проложенные трубы и металлические рукава каждого последующего одножильного или многожильного в общей оплетке, суммарное сечение до 6 мм2 (к нормам и расценкам 4.8-175-1 и 4.8-175-2) | 100 м | 0.02 | 0 | 0.02 |  |  |  | 36.65 | 3.46 | 1.07 | 0.56 | 32.12 | 0 | 0.045984 | 0 | 0 | 31.7 | 16.67 |  | -1 | 85.626 | 55.47 | 3.144 | 0.36 | 27.012 | 0 | 2.196 | 0 | 0 | 80.6 | 55.47 | 2.62 | 0.3 | 22.51 | 0 | 1.83 | 0 | 0 | 97 | 51 | 1.047 | 1 |  |  | 1 | 56.35 | 15.28 | 3.12 |  |  |  |  | 0 | 2 | ТСН-2001.4 Доп. 80, Сб. 8, т. 175, поз. 9 |  |  | 67 | 0 | 4.8-175-9 | 1 | 40 | 0 | 56.35 | 1 | 1 | 1 | 1 | 1 |  | 97 | 51 |  |  |  | 1566 | 0 | 0 | [5 empty] | 0 | Поправка: Гл.12.Прил.8.п.8. 3_12.00.01.11.001 Наименование: При наличии напряженных и стесненных условий производства работ (стесненность, сложность складирования и транспортной логистики и т.п.) для объектов, расположенных в пределах круговой магистральной системы улиц "Садовое кольцо" города Москвы | 0 | 36.65 | 173.07 | 50.27 | 21.41 | 1593.58 | 0 | 2.2992 | 0 | 0 | 51.92 | 27.3 |  | 122 |  | *1 | *1,2 | *1,2 | *1,2 |  | *1,2 | *1,2 |  |  |  | 0 | 0 | 1 | 1 |  |  |  | 1003 | 100 м | 100 м | 100 | [6 empty] | 57248651 | 40 | Монтаж оборудования | 0 |  | 2 | 67 | ТСН-2001.4-8. Электротехнические установки | ТСН-2001.4-8-1 |  | Поправка: Гл.12.Прил.8.п.8. 3_12.00.01.11.001 |  | 132096 | 80.6 | 55.47 | 2.62 | 0.3 | 22.51 | 1.83 | 0 | 0 | [17 empty] | 0 | 0 | 0 |  |  |  |  | 97 | 51 |  |  |  |  | 1 |  | 370634059 | 2 | 1 | 2 | 0 | 0 | 0 | 85.02 | 0 | 85.02 | 0 |  | 0 | 3 | 0 |  | 0 | 1 | 0 | 0 | 0 | 0 |  |  |  | 0 | 0
17 | 1 |  |  |  | КА, п.19 | Кабель СегментЛАН U/UTP Cat5e PVCLSнг(А)-FRLSLT 2х2х0,52 | м | 2.06 | 0 | 2.06 |  |  |  | 23.98 | 23.98 | 0 | 0 | 0 | 0 | 0 | 0 | 0 | 0 | 0 |  | -1 | 11.64 | 11.64 | 0 | 0 | 0 | 0 | 0 | 0 | 0 | 11.64 | 11.64 | 0 | 0 | 0 | 0 | 0 | 0 | 0 | 0 | 0 | 1 | 1 |  |  | 1 | 1 | 1 | 1 |  |  |  |  | 3 | 2 | КА, п.19 |  |  | 400005 | 0 |  | 0 | 213 | 0 | 1 | 1 | 1 | 1 | 1 | 1 |  | 0 | 0 |  |  |  | 1566 | 0 | 0 | [5 empty] | 0 |  | 0 | 23.98 | 11.64 | 0 | 0 | 0 | 0 | 0 | 0 | 0 | 0 | 0 | [13 empty] | 0 | 0 | 1 | 1 |  |  |  | 1003 | м | м | 1 | [6 empty] | 57248790 | 213 | Материалы, отсутствующие в СНБ (Строительные) | 0 |  | 1 | 400005 | Материалы, отсутствующие в СНБ (Строительные) | МР КА Строительные |  |  |  | 132112 | 0 | 11.64 | 0 | 0 | 0 | 0 | 0 | 0 | [17 empty] | 0 | 0 | 0 |  |  |  |  | 0 | 0 |  | [136,97 / 1,22 / 9,84] + 2% Заг.скл |  |  | 1 |  | 1773367642 | 2 | 4 | -2 | 0 | 0 | 0 | 23.98 | 0 | 23.98 | 0 |  | 1 | 2 | 0 |  | 0 | 1 | 0 | 0 | 0 | 0 | 0 | 2 |  | 0 | 0
17 | 1 |  |  |  | КА, п.19 | Кабель СегментЛАН U/UTP Cat5e PVCLSнг(А)-FRLSLT 2х2х0,52 | м | 2.06 | 0 | 2.06 |  |  |  | 235.96 | 235.96 | 0 | 0 | 0 | 0 | 0 | 0 | 0 | 0 | 0 |  | -1 | 11.64 | 11.64 | 0 | 0 | 0 | 0 | 0 | 0 | 0 | 11.64 | 11.64 | 0 | 0 | 0 | 0 | 0 | 0 | 0 | 0 | 0 | 1 | 1 |  |  | 1 | 1 | 1 | 9.84 |  |  |  |  | 3 | 2 | КА, п.19 |  |  | 400005 | 0 |  | 0 | 213 | 0 | 1 | 1 | 1 | 1 | 1 | 1 |  | 0 | 0 |  |  |  | 1566 | 0 | 0 | [5 empty] | 0 |  | 0 | 235.96 | 114.54 | 0 | 0 | 0 | 0 | 0 | 0 | 0 | 0 | 0 | [13 empty] | 0 | 0 | 1 | 1 |  |  |  | 1003 | м | м | 1 | [6 empty] | 57248790 | 213 | Материалы, отсутствующие в СНБ (Строительные) | 0 |  | 1 | 400005 | Материалы, отсутствующие в СНБ (Строительные) | МР КА Строительные |  |  |  | 132112 | 0 | 11.64 | 0 | 0 | 0 | 0 | 0 | 0 | 5 |  |  | 1 | 18 |  | 136.97 | [10 empty] | 0 | 0 | 0 |  |  |  |  | 0 | 0 |  | [136,97 / 1,22 / 9,84] + 2% Заг.скл |  |  | 1 |  | 1773367642 | 2 | 3 | 5 | 0 | 0 | 0 | 235.96 | 0 | 235.96 | 0 |  | 1 | 1 | 0 |  | 0 | 1 | 0 | 0 | 0 | 0 | 0 | 2 |  | 0 | 0
17 | 1 | 392 | 480 | 59 | 4.8-187-10 | Монтаж заземляющего проводника открыто по строительным основаниям из медного изолированного провода сечением 25 мм2 | 100 м | 0.9 | 0 | 0.9 |  |  |  | 1729.5 | 1145.77 | 13.01 | 0.44 | 570.72 | 0 | 46.3249 | 0 | 0 | 554.03 | 291.29 |  | 57248835 | 1785.55 | 1177.69 | 13.548 | 0.456 | 594.312 | 0 | 48.24 | 0 | 0 | 1684.24 | 1177.69 | 11.29 | 0.38 | 495.26 | 0 | 40.2 | 0 | 0 | 97 | 51 | 1.067 | 1.081 |  |  | 1 | 1 | 1 | 1 |  |  |  |  | 0 | 2 | ТСН-2001.4 Доп. 79, Сб. 8, т. 187, поз. 10 |  |  | 67 | 0 | 4.8-187-10 | 1 | 40 | 0 | 1 | 1 | 1 | 1 | 1 | 1 |  | 97 | 51 |  |  |  | 1566 | 0 | 0 | [5 empty] | 0 | Поправка: Гл.12.Прил.8.п.8. 3_12.00.01.11.001 Наименование: При наличии напряженных и стесненных условий производства работ (стесненность, сложность складирования и транспортной логистики и т.п.) для объектов, расположенных в пределах круговой магистральной системы улиц "Садовое кольцо" города Москвы | 0 | 1729.5 | 1273.08 | 14.46 | 0.49 | 634.13 | 0 | 51.4721 | 0 | 0 | 554.07 | 291.32 |  | 123 |  | *1 | *1,2 | *1,2 | *1,2 |  | *1,2 | *1,2 |  |  |  | 0 | 0 | 1 | 1 |  |  |  | 1003 | 100 м | 100 м | 100 | [6 empty] | 57248651 | 40 | Монтаж оборудования | 0 |  | 2 | 67 | ТСН-2001.4-8. Электротехнические установки | ТСН-2001.4-8-1 |  | Поправка: Гл.12.Прил.8.п.8. 3_12.00.01.11.001 |  | 131072 | 1684.24 | 1177.69 | 11.29 | 0.38 | 495.26 | 40.2 | 0 | 0 | [17 empty] | 0 | 0 | 2 |  |  |  |  | 97 | 51 |  |  |  |  | 1 |  | -411004998 | 2 | 1 | 2 | 0 | 0 | 0 | 2574.82 | 0 | 2574.82 | 0 |  | 0 | 3 | 0 |  | 0 | 1 | 0 | 0 | 0 | 0 |  |  |  | 0 | 0
17 | 1 | 400 | 488 | 59 | 4.8-187-10 | Монтаж заземляющего проводника открыто по строительным основаниям из медного изолированного провода сечением 25 мм2 | 100 м | 0.9 | 0 | 0.9 |  |  |  | 39053.72 | 6748.59 | 145.06 | 24.79 | 32160.07 | 0 | 46.3249 | 0 | 0 | 31219.31 | 16414.28 |  | 57248837 | 1785.55 | 1177.69 | 13.548 | 0.456 | 594.312 | 0 | 48.24 | 0 | 0 | 1684.24 | 1177.69 | 11.29 | 0.38 | 495.26 | 0 | 40.2 | 0 | 0 | 97 | 51 | 1.067 | 1.081 |  |  | 1 | 56.35 | 11.15 | 5.89 |  |  |  |  | 0 | 2 | ТСН-2001.4 Доп. 79, Сб. 8, т. 187, поз. 10 |  |  | 67 | 0 | 4.8-187-10 | 1 | 40 | 0 | 56.35 | 1 | 1 | 1 | 1 | 1 |  | 97 | 51 |  |  |  | 1566 | 0 | 0 | [5 empty] | 0 | Поправка: Гл.12.Прил.8.п.8. 3_12.00.01.11.001 Наименование: При наличии напряженных и стесненных условий производства работ (стесненность, сложность складирования и транспортной логистики и т.п.) для объектов, расположенных в пределах круговой магистральной системы улиц "Садовое кольцо" города Москвы | 0 | 39053.72 | 7498.44 | 161.23 | 27.61 | 35733.23 | 0 | 51.4721 | 0 | 0 | 31222.05 | 16415.72 |  | 124 |  | *1 | *1,2 | *1,2 | *1,2 |  | *1,2 | *1,2 |  |  |  | 0 | 0 | 1 | 1 |  |  |  | 1003 | 100 м | 100 м | 100 | [6 empty] | 57248651 | 40 | Монтаж оборудования | 0 |  | 2 | 67 | ТСН-2001.4-8. Электротехнические установки | ТСН-2001.4-8-1 |  | Поправка: Гл.12.Прил.8.п.8. 3_12.00.01.11.001 |  | 131072 | 1684.24 | 1177.69 | 11.29 | 0.38 | 495.26 | 40.2 | 0 | 0 | [17 empty] | 0 | 0 | 2 |  |  |  |  | 97 | 51 |  |  |  |  | 1 |  | -411004998 | 2 | 1 | 2 | 0 | 0 | 0 | 86687.31 | 0 | 86687.31 | 0 |  | 0 | 3 | 0 |  | 0 | 1 | 0 | 0 | 0 | 0 |  |  |  | 0 | 0
18 | 1 | 392 |  | 59,1 | 1.23-13-210 | Провод установочный с медной жилой, с изоляцией из ПВХ пластиката пониженной пожароопасности, с пониженным дымо- и газовыделением, марка ПуГПнг(А)-HF, напряжение 450/750 В, число жил и сечение 1х6 мм2 / прим. Провод медный желто-зеленый, сечением 1х4.0 мм ПуГПнг(А)-LSLTx | км | 0.0918 | 0.102 | 0.102 |  |  |  | 483.98 | 483.98 | 0 | 0 | 0 | 0 | 0 | 0 | 0 | 0 | 0 |  | 57248835 | 5272.11 | 5272.11 | 0 | 0 | 0 | 0 | 0 | 0 | 0 | 5272.11 | 5272.11 | 0 | 0 | 0 | 0 | 0 | 0 | 0 | 97 | 51 | 1 | 1 |  |  | 1 | 1 | 1 | 1 |  |  |  |  | 3 | 2 | ТСН-2001.1 Доп. 79, Р. 23, о. 13, поз. 210 |  |  | 67 | 0 |  | 0 | 40 | 0 | 1 | 1 | 1 | 1 | 1 | 1 |  | 97 | 51 |  |  |  | 1566 | 0 | 0 | [5 empty] | 0 | Поправка: Гл.12.Прил.8.п.8. 3_12.00.01.11.001 Наименование: При наличии напряженных и стесненных условий производства работ (стесненность, сложность складирования и транспортной логистики и т.п.) для объектов, расположенных в пределах круговой магистральной системы улиц "Садовое кольцо" города Москвы | 0 | 483.98 | 5272.11 | 0 | 0 | 0 | 0 | 0 | 0 | 0 | 0 | 0 | [13 empty] | 0 | 0 | 1 | 1 |  |  |  | 1003 | км | км | 1000 | [6 empty] | 57248651 | 40 | Монтаж оборудования | 0 |  | 2 | 67 | ТСН-2001.4-8. Электротехнические установки | ТСН-2001.4-8-1 |  | Поправка: Гл.12.Прил.8.п.8. 3_12.00.01.11.001 |  | 0 | 5272.11 | 5272.11 | 0 | 0 | 0 | 0 | 0 | [18 empty] | 0 | 0 | 0 |  |  |  |  | 97 | 51 |  |  |  |  | 1 |  | -1847978610 | 2 | 1 | -2 | 0 | 0 | 0 | 483.98 | 0 | 483.98 | 0 |  | 0 | 3 | 0 |  | 0 | 1 | 0 | 0 | 0 | 0 |  |  |  | 0 | 0
18 | 1 | 400 |  | 59,1 | 1.23-13-210 | Провод установочный с медной жилой, с изоляцией из ПВХ пластиката пониженной пожароопасности, с пониженным дымо- и газовыделением, марка ПуГПнг(А)-HF, напряжение 450/750 В, число жил и сечение 1х6 мм2 / прим. Провод медный желто-зеленый, сечением 1х4.0 мм ПуГПнг(А)-LSLTx | км | 0.0918 | 0.102 | 0.102 |  |  |  | 5430.26 | 5430.26 | 0 | 0 | 0 | 0 | 0 | 0 | 0 | 0 | 0 |  | 57248837 | 5272.11 | 5272.11 | 0 | 0 | 0 | 0 | 0 | 0 | 0 | 5272.11 | 5272.11 | 0 | 0 | 0 | 0 | 0 | 0 | 0 | 97 | 51 | 1 | 1 |  |  | 1 | 1 | 1 | 11.22 |  |  |  |  | 3 | 2 | ТСН-2001.1 Доп. 79, Р. 23, о. 13, поз. 210 |  |  | 67 | 0 | 1.23-13-210 | 1 | 40 | 0 | 1 | 1 | 1 | 1 | 1 | 1 |  | 97 | 51 |  |  |  | 1566 | 0 | 0 | [5 empty] | 0 | Поправка: Гл.12.Прил.8.п.8. 3_12.00.01.11.001 Наименование: При наличии напряженных и стесненных условий производства работ (стесненность, сложность складирования и транспортной логистики и т.п.) для объектов, расположенных в пределах круговой магистральной системы улиц "Садовое кольцо" города Москвы | 0 | 5430.26 | 59153.07 | 0 | 0 | 0 | 0 | 0 | 0 | 0 | 0 | 0 | [13 empty] | 0 | 0 | 1 | 1 |  |  |  | 1003 | км | км | 1000 | [6 empty] | 57248651 | 40 | Монтаж оборудования | 0 |  | 2 | 67 | ТСН-2001.4-8. Электротехнические установки | ТСН-2001.4-8-1 |  | Поправка: Гл.12.Прил.8.п.8. 3_12.00.01.11.001 |  | 0 | 5272.11 | 5272.11 | 0 | 0 | 0 | 0 | 0 | [18 empty] | 0 | 0 | 0 |  |  |  |  | 97 | 51 |  |  |  |  | 1 |  | -1847978610 | 2 | 1 | 2 | 0 | 0 | 0 | 5430.26 | 0 | 5430.26 | 0 |  | 0 | 3 | 0 |  | 0 | 1 | 0 | 0 | 0 | 0 |  |  |  | 0 | 0
17 | 1 | 401 | 490 | 60 | 4.8-86-2 | Герметизация прохода при вводе кабелей, заделка прохода при прокладке кабелей по стенам и потолкам | 100 М УЛОЖЕННОГО КАБЕЛЯ | 0.02 | 0 | 0.02 |  |  |  | 0.4 | 0.01 | 0 | 0 | 0.39 | 0 | 0.031661 | 0 | 0 | 0.38 | 0.2 |  | 57248835 | 19.194 | 0.57 | 0 | 0 | 18.624 | 0 | 1.512 | 0 | 0 | 16.09 | 0.57 | 0 | 0 | 15.52 | 0 | 1.26 | 0 | 0 | 97 | 51 | 1.047 | 1 |  |  | 1 | 1 | 1 | 1 |  |  |  |  | 0 | 2 | ТСН-2001.4 Доп. 67, Сб. 8, т. 86, поз. 2 |  |  | 67 | 0 | 4.8-86-2 | 1 | 40 | 0 | 1 | 1 | 1 | 1 | 1 | 1 |  | 97 | 51 |  |  |  | 1566 | 0 | 0 | [5 empty] | 0 | Поправка: Гл.12.Прил.8.п.8. 3_12.00.01.11.001 Наименование: При наличии напряженных и стесненных условий производства работ (стесненность, сложность складирования и транспортной логистики и т.п.) для объектов, расположенных в пределах круговой магистральной системы улиц "Садовое кольцо" города Москвы | 0 | 0.4 | 0.57 | 0 | 0 | 19.5 | 0 | 1.5831 | 0 | 0 | 0.38 | 0.2 |  | 125 |  | *1 | *1,2 | *1,2 | *1,2 |  | *1,2 | *1,2 |  |  |  | 0 | 0 | 1 | 1 |  |  |  | 1013 | 100 М УЛОЖЕННОГО КАБЕЛЯ | 100 М УЛОЖЕННОГО КАБЕЛЯ | 1 | [6 empty] | 57248651 | 40 | Монтаж оборудования | 0 |  | 2 | 67 | ТСН-2001.4-8. Электротехнические установки | ТСН-2001.4-8-1 |  | Поправка: Гл.12.Прил.8.п.8. 3_12.00.01.11.001 |  | 131072 | 16.09 | 0.57 | 0 | 0 | 15.52 | 1.26 | 0 | 0 | [17 empty] | 0 | 0 | 0 |  |  |  |  | 97 | 51 |  |  |  |  | 1 |  | 2037938139 | 2 | 1 | 2 | 0 | 0 | 0 | 0.98 | 0 | 0.98 | 0 |  | 0 | 3 | 0 |  | 0 | 1 | 0 | 0 | 0 | 0 |  |  |  | 0 | 0
17 | 1 | 402 | 492 | 60 | 4.8-86-2 | Герметизация прохода при вводе кабелей, заделка прохода при прокладке кабелей по стенам и потолкам | 100 М УЛОЖЕННОГО КАБЕЛЯ | 0.02 | 0 | 0.02 |  |  |  | 22.16 | 0.18 | 0 | 0 | 21.98 | 0 | 0.031661 | 0 | 0 | 21.32 | 11.21 |  | 57248837 | 19.194 | 0.57 | 0 | 0 | 18.624 | 0 | 1.512 | 0 | 0 | 16.09 | 0.57 | 0 | 0 | 15.52 | 0 | 1.26 | 0 | 0 | 97 | 51 | 1.047 | 1 |  |  | 1 | 56.35 | 1 | 18.19 |  |  |  |  | 0 | 2 | ТСН-2001.4 Доп. 67, Сб. 8, т. 86, поз. 2 |  |  | 67 | 0 | 4.8-86-2 | 1 | 40 | 0 | 56.35 | 1 | 1 | 1 | 1 | 1 |  | 97 | 51 |  |  |  | 1566 | 0 | 0 | [5 empty] | 0 | Поправка: Гл.12.Прил.8.п.8. 3_12.00.01.11.001 Наименование: При наличии напряженных и стесненных условий производства работ (стесненность, сложность складирования и транспортной логистики и т.п.) для объектов, расположенных в пределах круговой магистральной системы улиц "Садовое кольцо" города Москвы | 0 | 22.16 | 10.37 | 0 | 0 | 1098.83 | 0 | 1.5831 | 0 | 0 | 21.32 | 11.21 |  | 126 |  | *1 | *1,2 | *1,2 | *1,2 |  | *1,2 | *1,2 |  |  |  | 0 | 0 | 1 | 1 |  |  |  | 1013 | 100 М УЛОЖЕННОГО КАБЕЛЯ | 100 М УЛОЖЕННОГО КАБЕЛЯ | 1 | [6 empty] | 57248651 | 40 | Монтаж оборудования | 0 |  | 2 | 67 | ТСН-2001.4-8. Электротехнические установки | ТСН-2001.4-8-1 |  | Поправка: Гл.12.Прил.8.п.8. 3_12.00.01.11.001 |  | 131072 | 16.09 | 0.57 | 0 | 0 | 15.52 | 1.26 | 0 | 0 | [17 empty] | 0 | 0 | 0 |  |  |  |  | 97 | 51 |  |  |  |  | 1 |  | 2037938139 | 2 | 1 | 2 | 0 | 0 | 0 | 54.69 | 0 | 54.69 | 0 |  | 0 | 3 | 0 |  | 0 | 1 | 0 | 0 | 0 | 0 |  |  |  | 0 | 0
17 | 1 |  |  | 61 | 1.1-1-7994 | Шнур асбестовый, общего назначения, типа ШАОН, диаметр от 3 до 5 мм | т | -6e-07 | 0 | -6e-07 |  |  |  | -0.01 | -0.01 | 0 | 0 | 0 | 0 | 0 | 0 | 0 | 0 | 0 |  | 57248835 | 18995.22 | 18995.22 | 0 | 0 | 0 | 0 | 0 | 0 | 0 | 18995.22 | 18995.22 | 0 | 0 | 0 | 0 | 0 | 0 | 0 | 0 | 0 | 1 | 1 |  |  | 1 | 1 | 1 | 1 |  |  |  |  | 3 | 2 | ТСН-2001.1 Доп. 79, Р. 1, о. 1, поз. 7994 |  |  | 1617 | 0 |  | 0 | 200 | 1 | 1 | 1 | 1 | 1 | 1 | 1 |  | 0 | 0 |  |  |  | 1566 | 0 | 0 | [5 empty] | 0 | Поправка: Гл.12.Прил.8.п.8. 3_12.00.01.11.001 Наименование: При наличии напряженных и стесненных условий производства работ (стесненность, сложность складирования и транспортной логистики и т.п.) для объектов, расположенных в пределах круговой магистральной системы улиц "Садовое кольцо" города Москвы | 0 | -0.01 | 18995.22 | 0 | 0 | 0 | 0 | 0 | 0 | 0 | 0 | 0 | [13 empty] | 0 | 0 | 1 | 1 |  |  |  | 1009 | т | т | 1000 | [6 empty] | 57248778 | 200 | Материалы строительные | 0 |  | 1 | 1617 | ТСН-2001.1 Материалы строительные | ТСН-2001.1-1 |  | Поправка: Гл.12.Прил.8.п.8. 3_12.00.01.11.001 |  | 163840 | 18995.22 | 18995.22 | 0 | 0 | 0 | 0 | 0 | 0 | [17 empty] | 0 | 0 | 0 |  |  |  |  | 0 | 0 |  |  |  |  | 1 |  | 1438006865 | 2 | 1 | -2 | 0 | 0 | 0 | -0.01 | 0 | -0.01 | 0 |  | 0 | 3 | 0 |  | 0 | 1 | 0 | 0 | 0 | 0 |  |  |  | 0 | 0
17 | 1 |  |  | 61 | 1.1-1-7994 | Шнур асбестовый, общего назначения, типа ШАОН, диаметр от 3 до 5 мм | т | -6e-07 | 0 | -6e-07 |  |  |  | -0.18 | -0.18 | 0 | 0 | 0 | 0 | 0 | 0 | 0 | 0 | 0 |  | 57248837 | 18995.22 | 18995.22 | 0 | 0 | 0 | 0 | 0 | 0 | 0 | 18995.22 | 18995.22 | 0 | 0 | 0 | 0 | 0 | 0 | 0 | 0 | 0 | 1 | 1 |  |  | 1 | 1 | 1 | 18.19 |  |  |  |  | 3 | 2 | ТСН-2001.1 Доп. 79, Р. 1, о. 1, поз. 7994 |  |  | 1617 | 0 | 1.1-1-7994 | 1 | 200 | 1 | 1 | 1 | 1 | 1 | 1 | 1 |  | 0 | 0 |  |  |  | 1566 | 0 | 0 | [5 empty] | 0 | Поправка: Гл.12.Прил.8.п.8. 3_12.00.01.11.001 Наименование: При наличии напряженных и стесненных условий производства работ (стесненность, сложность складирования и транспортной логистики и т.п.) для объектов, расположенных в пределах круговой магистральной системы улиц "Садовое кольцо" города Москвы | 0 | -0.18 | 345523.05 | 0 | 0 | 0 | 0 | 0 | 0 | 0 | 0 | 0 | [13 empty] | 0 | 0 | 1 | 1 |  |  |  | 1009 | т | т | 1000 | [6 empty] | 57248778 | 200 | Материалы строительные | 0 |  | 1 | 1617 | ТСН-2001.1 Материалы строительные | ТСН-2001.1-1 |  | Поправка: Гл.12.Прил.8.п.8. 3_12.00.01.11.001 |  | 163840 | 18995.22 | 18995.22 | 0 | 0 | 0 | 0 | 0 | 0 | [17 empty] | 0 | 0 | 0 |  |  |  |  | 0 | 0 |  |  |  |  | 1 |  | 1438006865 | 2 | 1 | 2 | 0 | 0 | 0 | -0.18 | 0 | -0.18 | 0 |  | 0 | 3 | 0 |  | 0 | 1 | 0 | 0 | 0 | 0 |  |  |  | 0 | 0
17 | 1 |  |  | 62 | КА, п.20 | Огнезащитный терморасширяющийся герметик, 0,3 кг ОГНЕЗА ГТ | ШТ | 1 | 0 | 1 |  |  |  | 105.35 | 105.35 | 0 | 0 | 0 | 0 | 0 | 0 | 0 | 0 | 0 |  | 57248835 | 105.35 | 105.35 | 0 | 0 | 0 | 0 | 0 | 0 | 0 | 105.35 | 105.35 | 0 | 0 | 0 | 0 | 0 | 0 | 0 | 0 | 0 | 1 | 1 |  |  | 1 | 1 | 1 | 1 |  |  |  |  | 3 | 2 | КА, п.20 |  |  | 400005 | 0 |  | 0 | 213 | 0 | 1 | 1 | 1 | 1 | 1 | 1 |  | 0 | 0 |  |  |  | 1566 | 0 | 0 | [5 empty] | 0 |  | 0 | 105.35 | 105.35 | 0 | 0 | 0 | 0 | 0 | 0 | 0 | 0 | 0 | [13 empty] | 0 | 0 | 1 | 1 |  |  |  | 1013 | ШТ | ШТ | 1 | [6 empty] | 57248790 | 213 | Материалы, отсутствующие в СНБ (Строительные) | 0 |  | 1 | 400005 | Материалы, отсутствующие в СНБ (Строительные) | МР КА Строительные |  |  |  | 131088 | 0 | 105.35 | 0 | 0 | 0 | 0 | 0 | 0 | [17 empty] | 0 | 0 | 0 |  |  |  |  | 0 | 0 |  | [1 239,84 / 1,22 / 9,84] + 2% Заг.скл |  |  | 1 |  | 1431786813 | 2 | 4 | -2 | 0 | 0 | 0 | 105.35 | 0 | 105.35 | 0 |  | 1 | 2 | 0 |  | 0 | 1 | 0 | 0 | 0 | 0 | 0 | 2 |  | 0 | 0
17 | 1 |  |  | 62 | КА, п.20 | Огнезащитный терморасширяющийся герметик, 0,3 кг ОГНЕЗА ГТ | ШТ | 1 | 0 | 1 |  |  |  | 1036.64 | 1036.64 | 0 | 0 | 0 | 0 | 0 | 0 | 0 | 0 | 0 |  | 57248837 | 105.35 | 105.35 | 0 | 0 | 0 | 0 | 0 | 0 | 0 | 105.35 | 105.35 | 0 | 0 | 0 | 0 | 0 | 0 | 0 | 0 | 0 | 1 | 1 |  |  | 1 | 1 | 1 | 9.84 |  |  |  |  | 3 | 2 | КА, п.20 |  |  | 400005 | 0 |  | 0 | 213 | 0 | 1 | 1 | 1 | 1 | 1 | 1 |  | 0 | 0 |  |  |  | 1566 | 0 | 0 | [5 empty] | 0 |  | 0 | 1036.64 | 1036.64 | 0 | 0 | 0 | 0 | 0 | 0 | 0 | 0 | 0 | [13 empty] | 0 | 0 | 1 | 1 |  |  |  | 1013 | ШТ | ШТ | 1 | [6 empty] | 57248790 | 213 | Материалы, отсутствующие в СНБ (Строительные) | 0 |  | 1 | 400005 | Материалы, отсутствующие в СНБ (Строительные) | МР КА Строительные |  |  |  | 131088 | 0 | 105.35 | 0 | 0 | 0 | 0 | 0 | 0 | 5 |  |  | 1 | 18 |  | 1239.84 | [10 empty] | 0 | 0 | 0 |  |  |  |  | 0 | 0 |  | [1 239,84 / 1,22 / 9,84] + 2% Заг.скл |  |  | 1 |  | 1431786813 | 2 | 3 | 5 | 0 | 0 | 0 | 1036.64 | 0 | 1036.64 | 0 |  | 1 | 1 | 0 |  | 0 | 1 | 0 | 0 | 0 | 0 | 0 | 2 |  | 0 | 0
51 | 1 | 4 | 212 |  | 2 | Кабельные изделия | 0 | [6 empty] | 25383.85 | 21450.43 | 57.5 | 0.6 | 3875.92 | 0 | 322.1486 | 0 | 0 | 3529.48 | 1812.21 |  |  | 25383.85 | 21450.43 | 57.5 | 0.6 | 3875.92 | 0 | 322.1486 | 0 | 0 | 3529.48 | 1812.21 |  |  | 0 | 0 | 0 | 30725.54 | 0 | 30725.54 | 0 | 21450.43 | 21450.43 | 0 | 21450.43 | 0 | 0 | 0 | 0 | 0 | [19 empty] | 0 | 0 | 0 | 30725.54 | 0 | 30725.54 | 0 | 21450.43 | 21450.43 | 0 | 21450.43 | 0 | 0 | 0 | 0 | 0 | [19 empty] | 362827.84 | 143836.74 | 583.01 | 33.81 | 218408.09 | 0 | 322.1486 | 0 | 0 | 198885.99 | 102117.76 |  |  | 362827.84 | 143836.74 | 583.01 | 33.81 | 218408.09 | 0 | 322.1486 | 0 | 0 | 198885.99 | 102117.76 |  |  | 0 | 0 | 0 | 663831.59 | 0 | 663831.59 | 0 | 143836.74 | 143836.74 | 0 | 143836.74 | 0 | 0 | 0 | 0 | 0 | [19 empty] | 0 | 0 | 0 | 663831.59 | 0 | 663831.59 | 0 | 143836.74 | 143836.74 | 0 | 143836.74 | 0 | 0 | 0 | 0 | 0 | [18 empty] | 0
50 | 0 | 0 | 1 | 201 | 25383.85 | ПЗ | Прямые затраты |  |  | 201 | 1 | 3 |  | 2 | 362827.84 | [6 empty] | 25383.85 | 1 | 25383.85 | 362827.84 | 1 | 362827.84
50 | 0 | 0 | 1 | 202 | 21450.43 | СтМатОб | Стоимость материальных ресурсов (всего) |  |  | 202 | 2 | 3 |  | 2 | 143836.74 | [6 empty] | 21450.43 | 1 | 21450.43 | 143836.74 | 1 | 143836.74
50 | 0 | 0 | 1 | 222 | 0 | СтМатОбЗак | Стоимость материалов и оборудования заказчика |  |  | 222 | 3 | 3 |  | 2 | 0 | [6 empty] | 0 | 1 | 0 | 0 | 1 | 0
50 | 0 | 0 | 1 | 225 | 21450.43 | СтМатОбПод | Стоимость материалов и оборудования подрядчика |  |  | 225 | 4 | 3 |  | 2 | 143836.74 | [6 empty] | 21450.43 | 1 | 21450.43 | 143836.74 | 1 | 143836.74
50 | 0 | 0 | 1 | 226 | 21450.43 | СтМат | Стоимость материалов (всего) |  |  | 226 | 5 | 3 |  | 2 | 143836.74 | [6 empty] | 21450.43 | 1 | 21450.43 | 143836.74 | 1 | 143836.74
50 | 0 | 0 | 1 | 227 | 0 | СтМатЗак | Стоимость материалов заказчика |  |  | 227 | 6 | 3 |  | 2 | 0 | [6 empty] | 0 | 1 | 0 | 0 | 1 | 0
50 | 0 | 0 | 1 | 228 | 21450.43 | СтМатПод | Стоимость материалов подрядчика |  |  | 228 | 7 | 3 |  | 2 | 143836.74 | [6 empty] | 21450.43 | 1 | 21450.43 | 143836.74 | 1 | 143836.74
50 | 0 | 0 | 1 | 216 | 0 | Оборуд | Стоимость оборудования (всего) |  |  | 216 | 8 | 3 |  | 2 | 0 | [6 empty] | 0 | 1 | 0 | 0 | 1 | 0
50 | 0 | 0 | 1 | 223 | 0 | ОборудЗак | Стоимость оборудования заказчика |  |  | 223 | 9 | 3 |  | 2 | 0 | [6 empty] | 0 | 1 | 0 | 0 | 1 | 0
50 | 0 | 0 | 1 | 229 | 0 | ОборудПод | Стоимость оборудования подрядчика |  |  | 229 | 10 | 3 |  | 2 | 0 | [6 empty] | 0 | 1 | 0 | 0 | 1 | 0
50 | 0 | 0 | 1 | 203 | 57.5 | ЭММ | Эксплуатация машин |  |  | 203 | 11 | 3 |  | 2 | 583.01 | [6 empty] | 57.5 | 1 | 57.5 | 583.01 | 1 | 583.01
50 | 0 | 0 | 1 | 231 | 0 | ЭММсНРиСП | Эксплуатация машин по ТСН-2001.16 |  |  | 231 | 12 | 3 |  | 2 | 0 | [6 empty] | 0 | 1 | 0 | 0 | 1 | 0
50 | 0 | 0 | 1 | 204 | 0.6 | ЗПМ | ЗП машинистов |  |  | 204 | 13 | 3 |  | 2 | 33.81 | [6 empty] | 0.6 | 1 | 0.6 | 33.81 | 1 | 33.81
50 | 0 | 0 | 1 | 205 | 3875.92 | ОЗП | Основная ЗП рабочих |  |  | 205 | 14 | 3 |  | 2 | 218408.09 | [6 empty] | 3875.92 | 1 | 3875.92 | 218408.09 | 1 | 218408.09
50 | 0 | 0 | 1 | 232 | 0 | ОЗПсНРиСП | Основная ЗП рабочих по ТСН-2001.16 |  |  | 232 | 15 | 3 |  | 2 | 0 | [6 empty] | 0 | 1 | 0 | 0 | 1 | 0
50 | 0 | 0 | 1 | 214 | 0 | Строит | Строительные работы с НР и СП |  |  | 214 | 16 | 3 |  | 2 | 0 | [6 empty] | 0 | 1 | 0 | 0 | 1 | 0
50 | 0 | 0 | 1 | 215 | 30725.54 | Монтаж | Монтажные работы с НР и СП |  |  | 215 | 17 | 3 |  | 2 | 663831.59 | [6 empty] | 30725.54 | 1 | 30725.54 | 663831.59 | 1 | 663831.59
50 | 0 | 0 | 1 | 217 | 0 | Прочие | Прочие работы с НР и СП |  |  | 217 | 18 | 3 |  | 2 | 0 | [6 empty] | 0 | 1 | 0 | 0 | 1 | 0
50 | 0 | 0 | 1 | 230 | 0 | ПрочиеЗатр | Прочие затраты по ТСН-2001.16 |  |  | 230 | 19 | 3 |  | 2 | 0 | [6 empty] | 0 | 1 | 0 | 0 | 1 | 0
50 | 0 | 0 | 1 | 206 | 0 | ВозврМат | Возврат материалов |  |  | 206 | 20 | 3 |  | 2 | 0 | [6 empty] | 0 | 1 | 0 | 0 | 1 | 0
50 | 0 | 0 | 1 | 207 | 322.1486 | ТрудСтр | Трудозатраты строителей |  |  | 207 | 21 | 3 |  | -1 | 322.1486 | [6 empty] | 322.1486 | 1 | 322.1486 | 322.1486 | 1 | 322.1486
50 | 0 | 0 | 1 | 208 | 0 | ТрудМаш | Трудозатраты машинистов |  |  | 208 | 22 | 3 |  | -1 | 0 | [6 empty] | 0 | 1 | 0 | 0 | 1 | 0
50 | 0 | 0 | 1 | 209 | 0 | ТранспМат | Транспорт материалов |  |  | 209 | 23 | 3 |  | 2 | 0 | [6 empty] | 0 | 1 | 0 | 0 | 1 | 0
50 | 0 | 0 | 1 | 233 | 0 | Перевозка | Перевозка грузов |  |  | 233 | 24 | 3 |  | 2 | 0 | [6 empty] | 0 | 1 | 0 | 0 | 1 | 0
50 | 0 | 0 | 1 | 210 | 3529.48 | НР | Накладные расходы |  |  | 210 | 25 | 3 |  | 2 | 198885.99 | [6 empty] | 3529.48 | 1 | 3529.48 | 198885.99 | 1 | 198885.99
50 | 0 | 0 | 1 | 211 | 1812.21 | СмПриб | Сметная прибыль |  |  | 211 | 26 | 3 |  | 2 | 102117.76 | [6 empty] | 1812.21 | 1 | 1812.21 | 102117.76 | 1 | 102117.76
50 | 0 | 0 | 1 | 224 | 30725.54 | Всего | Всего с НР и СП |  |  | 224 | 27 | 3 |  | 2 | 663831.59 | [6 empty] | 30725.54 | 1 | 30725.54 | 663831.59 | 1 | 663831.59
4 | 1 |  | 326 |  | 3 | Запас на складе |  | 0 |  | -1 | [7 empty] | 0 | 0 |  | 0 | [53 empty] | 0 | [11 empty] | 0
52 | 1 | 4 | 319 | 0 | 3 | Запас на складе | [7 empty] | 66271.23 | 66271.23 | 0 | 0 | 0 | 0 | 0 | 0 | 0 | 0 | 0 | 0 | 0 | 66271.23 | 66271.23 | 0 | 0 | 0 | 0 | 0 | 0 | 0 | 0 | 0 | 0 | 0 | 0 | 66271.23 | 0 | 66271.23 | 0 | 0 | 0 | 66271.23 | 0 | 0 | 0 | 66271.23 | 0 | 0 | 0 | 0 | 0 | 0 | 0 | 0 | 0 | 0 | 0 | 0 | 0 | 0 | 0 | 0 | 0 | 0 | 0 | 0 | 0 | 0 | 0 | 0 | 66271.23 | 0 | 66271.23 | 0 | 0 | 0 | 66271.23 | 0 | 0 | 0 | 66271.23 | 0 | 0 | 0 | 0 | 0 | 0 | 0 | 0 | 0 | 0 | 0 | 0 | 0 | 0 | 0 | 0 | 0 | 0 | 0 | 0 | 0 | 0 | 0 | 501673.21 | 501673.21 | 0 | 0 | 0 | 0 | 0 | 0 | 0 | 0 | 0 | 0 | 0 | 501673.21 | 501673.21 | 0 | 0 | 0 | 0 | 0 | 0 | 0 | 0 | 0 | 0 | 0 | 0 | 501673.21 | 0 | 501673.21 | 0 | 0 | 0 | 501673.21 | 0 | 0 | 0 | 501673.21 | 0 | 0 | 0 | 0 | 0 | 0 | 0 | 0 | 0 | 0 | 0 | 0 | 0 | 0 | 0 | 0 | 0 | 0 | 0 | 0 | 0 | 0 | 0 | 0 | 501673.21 | 0 | 501673.21 | 0 | 0 | 0 | 501673.21 | 0 | 0 | 0 | 501673.21 | 0 | 0 | 0 | 0 | 0 | 0 | 0 | 0 | 0 | 0 | 0 | 0 | 0 | 0 | 0 | 0 | 0 | 0 | 0 | 0 | 0 | 0 | 0
17 | 1 |  |  | 63 | КА, п.10 | Мо дуль газового пожаротушения с электро-контактным манометром, электромагнитным клапаном, заправлен (масса заправки ФК-5-1-12 – 18,5 кг) Заря-22 (30-22,5-18) | ШТ | 3 | 0 | 3 |  |  |  | 66271.23 | 66271.23 | 0 | 0 | 0 | 0 | 0 | 0 | 0 | 0 | 0 |  | 57248835 | 22090.41 | 22090.41 | 0 | 0 | 0 | 0 | 0 | 0 | 0 | 22090.41 | 22090.41 | 0 | 0 | 0 | 0 | 0 | 0 | 0 | 0 | 0 | 1 | 1 |  |  | 1 | 1 | 1 | 1 |  |  |  |  | 3 | 3 | КА, п.10 |  |  | 400007 | 0 |  | 0 | 214 | 0 | 1 | 1 | 1 | 1 | 1 | 1 |  | 0 | 0 |  |  |  | 1566 | 0 | 0 | [5 empty] | 0 |  | 0 | 66271.23 | 22090.41 | 0 | 0 | 0 | 0 | 0 | 0 | 0 | 0 | 0 | [13 empty] | 0 | 0 | 1 | 1 |  |  |  | 1013 | ШТ | ШТ | 1 | [6 empty] | 57248792 | 214 | Оборудование, отсутствующие в СНБ | 0 |  | 3 | 400007 | Оборудование, отсутствующие в СНБ | Оборуд. КА |  |  |  | 131088 | 0 | 22090.41 | 0 | 0 | 0 | 0 | 0 | 0 | [17 empty] | 0 | 66271.23 | 0 |  |  |  |  | 0 | 0 |  | [195 723 / 1,22 / 7,57] + 3% Трансп + 1,2% Заг.скл |  |  | 1 |  | -846992528 | 2 | 4 | -2 | 0 | 0 | 0 | 66271.23 | 0 | 0 | 0 |  | 1 | 2 | 0 |  | 0 | 1 | 0 | 0 | 0 | 0 | 3 | 1,2 |  | 0 | 0
17 | 1 |  |  | 63 | КА, п.10 | Мо дуль газового пожаротушения с электро-контактным манометром, электромагнитным клапаном, заправлен (масса заправки ФК-5-1-12 – 18,5 кг) Заря-22 (30-22,5-18) | ШТ | 3 | 0 | 3 |  |  |  | 501673.21 | 501673.21 | 0 | 0 | 0 | 0 | 0 | 0 | 0 | 0 | 0 |  | 57248837 | 22090.41 | 22090.41 | 0 | 0 | 0 | 0 | 0 | 0 | 0 | 22090.41 | 22090.41 | 0 | 0 | 0 | 0 | 0 | 0 | 0 | 0 | 0 | 1 | 1 |  |  | 1 | 1 | 1 | 7.57 |  |  |  |  | 3 | 3 | КА, п.10 |  |  | 400007 | 0 |  | 0 | 214 | 0 | 1 | 1 | 1 | 1 | 1 | 1 |  | 0 | 0 |  |  |  | 1566 | 0 | 0 | [5 empty] | 0 |  | 0 | 501673.21 | 167224.4 | 0 | 0 | 0 | 0 | 0 | 0 | 0 | 0 | 0 | [13 empty] | 0 | 0 | 1 | 1 |  |  |  | 1013 | ШТ | ШТ | 1 | [6 empty] | 57248792 | 214 | Оборудование, отсутствующие в СНБ | 0 |  | 3 | 400007 | Оборудование, отсутствующие в СНБ | Оборуд. КА |  |  |  | 131088 | 0 | 22090.41 | 0 | 0 | 0 | 0 | 0 | 0 | 5 |  |  | 1 | 18 |  | 195723 | [10 empty] | 0 | 501673.21 | 0 |  |  |  |  | 0 | 0 |  | [195 723 / 1,22 / 7,57] + 3% Трансп + 1,2% Заг.скл |  |  | 1 |  | -846992528 | 2 | 3 | 5 | 0 | 0 | 0 | 501673.21 | 0 | 0 | 0 |  | 1 | 1 | 0 |  | 0 | 1 | 0 | 0 | 0 | 0 | 3 | 1,2 |  | 0 | 0
51 | 1 | 4 | 319 |  | 3 | Запас на складе | 0 | [6 empty] | 66271.23 | 66271.23 | 0 | 0 | 0 | 0 | 0 | 0 | 0 | 0 | 0 |  |  | 66271.23 | 66271.23 | 0 | 0 | 0 | 0 | 0 | 0 | 0 | 0 | 0 |  |  | 0 | 66271.23 | 0 | 66271.23 | 0 | 0 | 0 | 66271.23 | 0 | 0 | 0 | 66271.23 | 0 | 0 | 0 | 0 | [19 empty] | 0 | 66271.23 | 0 | 66271.23 | 0 | 0 | 0 | 66271.23 | 0 | 0 | 0 | 66271.23 | 0 | 0 | 0 | 0 | [19 empty] | 501673.21 | 501673.21 | 0 | 0 | 0 | 0 | 0 | 0 | 0 | 0 | 0 |  |  | 501673.21 | 501673.21 | 0 | 0 | 0 | 0 | 0 | 0 | 0 | 0 | 0 |  |  | 0 | 501673.21 | 0 | 501673.21 | 0 | 0 | 0 | 501673.21 | 0 | 0 | 0 | 501673.21 | 0 | 0 | 0 | 0 | [19 empty] | 0 | 501673.21 | 0 | 501673.21 | 0 | 0 | 0 | 501673.21 | 0 | 0 | 0 | 501673.21 | 0 | 0 | 0 | 0 | [18 empty] | 0
50 | 0 | 0 | 1 | 201 | 66271.23 | ПЗ | Прямые затраты |  |  | 201 | 1 | 3 |  | 2 | 501673.21 | [6 empty] | 66271.23 | 1 | 66271.23 | 501673.21 | 1 | 501673.21
50 | 0 | 0 | 1 | 202 | 66271.23 | СтМатОб | Стоимость материальных ресурсов (всего) |  |  | 202 | 2 | 3 |  | 2 | 501673.21 | [6 empty] | 66271.23 | 1 | 66271.23 | 501673.21 | 1 | 501673.21
50 | 0 | 0 | 1 | 222 | 0 | СтМатОбЗак | Стоимость материалов и оборудования заказчика |  |  | 222 | 3 | 3 |  | 2 | 0 | [6 empty] | 0 | 1 | 0 | 0 | 1 | 0
50 | 0 | 0 | 1 | 225 | 66271.23 | СтМатОбПод | Стоимость материалов и оборудования подрядчика |  |  | 225 | 4 | 3 |  | 2 | 501673.21 | [6 empty] | 66271.23 | 1 | 66271.23 | 501673.21 | 1 | 501673.21
50 | 0 | 0 | 1 | 226 | 0 | СтМат | Стоимость материалов (всего) |  |  | 226 | 5 | 3 |  | 2 | 0 | [6 empty] | 0 | 1 | 0 | 0 | 1 | 0
50 | 0 | 0 | 1 | 227 | 0 | СтМатЗак | Стоимость материалов заказчика |  |  | 227 | 6 | 3 |  | 2 | 0 | [6 empty] | 0 | 1 | 0 | 0 | 1 | 0
50 | 0 | 0 | 1 | 228 | 0 | СтМатПод | Стоимость материалов подрядчика |  |  | 228 | 7 | 3 |  | 2 | 0 | [6 empty] | 0 | 1 | 0 | 0 | 1 | 0
50 | 0 | 0 | 1 | 216 | 66271.23 | Оборуд | Стоимость оборудования (всего) |  |  | 216 | 8 | 3 |  | 2 | 501673.21 | [6 empty] | 66271.23 | 1 | 66271.23 | 501673.21 | 1 | 501673.21
50 | 0 | 0 | 1 | 223 | 0 | ОборудЗак | Стоимость оборудования заказчика |  |  | 223 | 9 | 3 |  | 2 | 0 | [6 empty] | 0 | 1 | 0 | 0 | 1 | 0
50 | 0 | 0 | 1 | 229 | 66271.23 | ОборудПод | Стоимость оборудования подрядчика |  |  | 229 | 10 | 3 |  | 2 | 501673.21 | [6 empty] | 66271.23 | 1 | 66271.23 | 501673.21 | 1 | 501673.21
50 | 0 | 0 | 1 | 203 | 0 | ЭММ | Эксплуатация машин |  |  | 203 | 11 | 3 |  | 2 | 0 | [6 empty] | 0 | 1 | 0 | 0 | 1 | 0
50 | 0 | 0 | 1 | 231 | 0 | ЭММсНРиСП | Эксплуатация машин по ТСН-2001.16 |  |  | 231 | 12 | 3 |  | 2 | 0 | [6 empty] | 0 | 1 | 0 | 0 | 1 | 0
50 | 0 | 0 | 1 | 204 | 0 | ЗПМ | ЗП машинистов |  |  | 204 | 13 | 3 |  | 2 | 0 | [6 empty] | 0 | 1 | 0 | 0 | 1 | 0
50 | 0 | 0 | 1 | 205 | 0 | ОЗП | Основная ЗП рабочих |  |  | 205 | 14 | 3 |  | 2 | 0 | [6 empty] | 0 | 1 | 0 | 0 | 1 | 0
50 | 0 | 0 | 1 | 232 | 0 | ОЗПсНРиСП | Основная ЗП рабочих по ТСН-2001.16 |  |  | 232 | 15 | 3 |  | 2 | 0 | [6 empty] | 0 | 1 | 0 | 0 | 1 | 0
50 | 0 | 0 | 1 | 214 | 0 | Строит | Строительные работы с НР и СП |  |  | 214 | 16 | 3 |  | 2 | 0 | [6 empty] | 0 | 1 | 0 | 0 | 1 | 0
50 | 0 | 0 | 1 | 215 | 0 | Монтаж | Монтажные работы с НР и СП |  |  | 215 | 17 | 3 |  | 2 | 0 | [6 empty] | 0 | 1 | 0 | 0 | 1 | 0
50 | 0 | 0 | 1 | 217 | 0 | Прочие | Прочие работы с НР и СП |  |  | 217 | 18 | 3 |  | 2 | 0 | [6 empty] | 0 | 1 | 0 | 0 | 1 | 0
50 | 0 | 0 | 1 | 230 | 0 | ПрочиеЗатр | Прочие затраты по ТСН-2001.16 |  |  | 230 | 19 | 3 |  | 2 | 0 | [6 empty] | 0 | 1 | 0 | 0 | 1 | 0
50 | 0 | 0 | 1 | 206 | 0 | ВозврМат | Возврат материалов |  |  | 206 | 20 | 3 |  | 2 | 0 | [6 empty] | 0 | 1 | 0 | 0 | 1 | 0
50 | 0 | 0 | 1 | 207 | 0 | ТрудСтр | Трудозатраты строителей |  |  | 207 | 21 | 3 |  | -1 | 0 | [6 empty] | 0 | 1 | 0 | 0 | 1 | 0
50 | 0 | 0 | 1 | 208 | 0 | ТрудМаш | Трудозатраты машинистов |  |  | 208 | 22 | 3 |  | -1 | 0 | [6 empty] | 0 | 1 | 0 | 0 | 1 | 0
50 | 0 | 0 | 1 | 209 | 0 | ТранспМат | Транспорт материалов |  |  | 209 | 23 | 3 |  | 2 | 0 | [6 empty] | 0 | 1 | 0 | 0 | 1 | 0
50 | 0 | 0 | 1 | 233 | 0 | Перевозка | Перевозка грузов |  |  | 233 | 24 | 3 |  | 2 | 0 | [6 empty] | 0 | 1 | 0 | 0 | 1 | 0
50 | 0 | 0 | 1 | 210 | 0 | НР | Накладные расходы |  |  | 210 | 25 | 3 |  | 2 | 0 | [6 empty] | 0 | 1 | 0 | 0 | 1 | 0
50 | 0 | 0 | 1 | 211 | 0 | СмПриб | Сметная прибыль |  |  | 211 | 26 | 3 |  | 2 | 0 | [6 empty] | 0 | 1 | 0 | 0 | 1 | 0
50 | 0 | 0 | 1 | 224 | 66271.23 | Всего | Всего с НР и СП |  |  | 224 | 27 | 3 |  | 2 | 501673.21 | [6 empty] | 66271.23 | 1 | 66271.23 | 501673.21 | 1 | 501673.21
51 | 1 | 3 | 20 |  | 02-01-19 | Автоматическая установка газового пожаротушения | 0 | [6 empty] | 364009.96 | 356815.44 | 213.12 | 21.53 | 6981.4 | 0 | 571.1671 | 0 | 0 | 6414.44 | 3343.59 | [15 empty] | 0 | 312261.27 | 0 | 373767.99 | 24325.5 | 37181.22 | 0 | 356815.44 | 44554.17 | 0 | 44554.17 | 312261.27 | 0 | 0 | 0 | 0 | [54 empty] | 2967464.39 | 2570957.58 | 3104.91 | 1213.23 | 393401.9 | 0 | 571.1671 | 0 | 0 | 361454.49 | 188412.01 | [15 empty] | 0 | 2351591.1 | 0 | 3517330.89 | 144820.94 | 1020918.85 | 0 | 2570957.58 | 219366.48 | 0 | 219366.48 | 2351591.1 | 0 | 0 | 0 | 0 | [53 empty] | 0
50 | 0 | 0 | 1 | 201 | 364009.96 | ПЗ | Прямые затраты |  |  | 201 | 1 | 3 |  | 2 | 2967464.39 | [6 empty] | 364009.96 | 1 | 364009.96 | 2967464.39 | 1 | 2967464.39
50 | 0 | 0 | 1 | 202 | 356815.44 | СтМатОб | Стоимость материальных ресурсов (всего) |  |  | 202 | 2 | 3 |  | 2 | 2570957.58 | [6 empty] | 356815.44 | 1 | 356815.44 | 2570957.58 | 1 | 2570957.58
50 | 0 | 0 | 1 | 222 | 0 | СтМатОбЗак | Стоимость материалов и оборудования заказчика |  |  | 222 | 3 | 3 |  | 2 | 0 | [6 empty] | 0 | 1 | 0 | 0 | 1 | 0
50 | 0 | 0 | 1 | 225 | 356815.44 | СтМатОбПод | Стоимость материалов и оборудования подрядчика |  |  | 225 | 4 | 3 |  | 2 | 2570957.58 | [6 empty] | 356815.44 | 1 | 356815.44 | 2570957.58 | 1 | 2570957.58
50 | 0 | 0 | 1 | 226 | 44554.17 | СтМат | Стоимость материалов (всего) |  |  | 226 | 5 | 3 |  | 2 | 219366.48 | [6 empty] | 44554.17 | 1 | 44554.17 | 219366.48 | 1 | 219366.48
50 | 0 | 0 | 1 | 227 | 0 | СтМатЗак | Стоимость материалов заказчика |  |  | 227 | 6 | 3 |  | 2 | 0 | [6 empty] | 0 | 1 | 0 | 0 | 1 | 0
50 | 0 | 0 | 1 | 228 | 44554.17 | СтМатПод | Стоимость материалов подрядчика |  |  | 228 | 7 | 3 |  | 2 | 219366.48 | [6 empty] | 44554.17 | 1 | 44554.17 | 219366.48 | 1 | 219366.48
50 | 0 | 0 | 1 | 216 | 312261.27 | Оборуд | Стоимость оборудования (всего) |  |  | 216 | 8 | 3 |  | 2 | 2351591.1 | [6 empty] | 312261.27 | 1 | 312261.27 | 2351591.1 | 1 | 2351591.1
50 | 0 | 0 | 1 | 223 | 0 | ОборудЗак | Стоимость оборудования заказчика |  |  | 223 | 9 | 3 |  | 2 | 0 | [6 empty] | 0 | 1 | 0 | 0 | 1 | 0
50 | 0 | 0 | 1 | 229 | 312261.27 | ОборудПод | Стоимость оборудования подрядчика |  |  | 229 | 10 | 3 |  | 2 | 2351591.1 | [6 empty] | 312261.27 | 1 | 312261.27 | 2351591.1 | 1 | 2351591.1
50 | 0 | 0 | 1 | 203 | 213.12 | ЭММ | Эксплуатация машин |  |  | 203 | 11 | 3 |  | 2 | 3104.91 | [6 empty] | 213.12 | 1 | 213.12 | 3104.91 | 1 | 3104.91
50 | 0 | 0 | 1 | 231 | 0 | ЭММсНРиСП | Эксплуатация машин по ТСН-2001.16 |  |  | 231 | 12 | 3 |  | 2 | 0 | [6 empty] | 0 | 1 | 0 | 0 | 1 | 0
50 | 0 | 0 | 1 | 204 | 21.53 | ЗПМ | ЗП машинистов |  |  | 204 | 13 | 3 |  | 2 | 1213.23 | [6 empty] | 21.53 | 1 | 21.53 | 1213.23 | 1 | 1213.23
50 | 0 | 0 | 1 | 205 | 6981.4 | ОЗП | Основная ЗП рабочих |  |  | 205 | 14 | 3 |  | 2 | 393401.9 | [6 empty] | 6981.4 | 1 | 6981.4 | 393401.9 | 1 | 393401.9
50 | 0 | 0 | 1 | 232 | 0 | ОЗПсНРиСП | Основная ЗП рабочих по ТСН-2001.16 |  |  | 232 | 15 | 3 |  | 2 | 0 | [6 empty] | 0 | 1 | 0 | 0 | 1 | 0
50 | 0 | 0 | 1 | 214 | 24325.5 | Строит | Строительные работы с НР и СП |  |  | 214 | 16 | 3 |  | 2 | 144820.94 | [6 empty] | 24325.5 | 1 | 24325.5 | 144820.94 | 1 | 144820.94
50 | 0 | 0 | 1 | 215 | 37181.22 | Монтаж | Монтажные работы с НР и СП |  |  | 215 | 17 | 3 |  | 2 | 1020918.85 | [6 empty] | 37181.22 | 1 | 37181.22 | 1020918.85 | 1 | 1020918.85
50 | 0 | 0 | 1 | 217 | 0 | Прочие | Прочие работы с НР и СП |  |  | 217 | 18 | 3 |  | 2 | 0 | [6 empty] | 0 | 1 | 0 | 0 | 1 | 0
50 | 0 | 0 | 1 | 230 | 0 | ПрочиеЗатр | Прочие затраты по ТСН-2001.16 |  |  | 230 | 19 | 3 |  | 2 | 0 | [6 empty] | 0 | 1 | 0 | 0 | 1 | 0
50 | 0 | 0 | 1 | 206 | 0 | ВозврМат | Возврат материалов |  |  | 206 | 20 | 3 |  | 2 | 0 | [6 empty] | 0 | 1 | 0 | 0 | 1 | 0
50 | 0 | 0 | 1 | 207 | 571.1671 | ТрудСтр | Трудозатраты строителей |  |  | 207 | 21 | 3 |  | -1 | 571.1671 | [6 empty] | 571.1671 | 1 | 571.1671 | 571.1671 | 1 | 571.1671
50 | 0 | 0 | 1 | 208 | 0 | ТрудМаш | Трудозатраты машинистов |  |  | 208 | 22 | 3 |  | -1 | 0 | [6 empty] | 0 | 1 | 0 | 0 | 1 | 0
50 | 0 | 0 | 1 | 209 | 0 | ТранспМат | Транспорт материалов |  |  | 209 | 23 | 3 |  | 2 | 0 | [6 empty] | 0 | 1 | 0 | 0 | 1 | 0
50 | 0 | 0 | 1 | 233 | 0 | Перевозка | Перевозка грузов |  |  | 233 | 24 | 3 |  | 2 | 0 | [6 empty] | 0 | 1 | 0 | 0 | 1 | 0
50 | 0 | 0 | 1 | 210 | 6414.44 | НР | Накладные расходы |  |  | 210 | 25 | 3 |  | 2 | 361454.49 | [6 empty] | 6414.44 | 1 | 6414.44 | 361454.49 | 1 | 361454.49
50 | 0 | 0 | 1 | 211 | 3343.59 | СмПриб | Сметная прибыль |  |  | 211 | 26 | 3 |  | 2 | 188412.01 | [6 empty] | 3343.59 | 1 | 3343.59 | 188412.01 | 1 | 188412.01
50 | 0 | 0 | 1 | 224 | 373767.99 | Всего | Всего с НР и СП |  |  | 224 | 27 | 3 |  | 2 | 3517330.89 | [6 empty] | 373767.99 | 1 | 373767.99 | 3517330.89 | 1 | 3517330.89
51 | 425 | 1 | 12 |  | 02-01-19 | 02-01-19 АУГП | 0 | [6 empty] | 364009.96 | 356815.44 | 213.12 | 21.53 | 6981.4 | 0 | 571.1671 | 0 | 0 | 6414.44 | 3343.59 | [15 empty] | 0 | 312261.27 | 0 | 373767.99 | 24325.5 | 37181.22 | 0 | 356815.44 | 44554.17 | 0 | 44554.17 | 312261.27 | 0 | 0 | 0 | 0 | [54 empty] | 2967464.39 | 2570957.58 | 3104.91 | 1213.23 | 393401.9 | 0 | 571.1671 | 0 | 0 | 361454.49 | 188412.01 | [15 empty] | 0 | 2351591.1 | 0 | 3517330.89 | 144820.94 | 1020918.85 | 0 | 2570957.58 | 219366.48 | 0 | 219366.48 | 2351591.1 | 0 | 0 | 0 | 0 | [53 empty] | 0
50 | 0 | 0 | 1 | 201 | 364009.96 | ПЗ | Прямые затраты |  |  | 201 | 1 | 3 |  | 2 | 2967464.39 | [6 empty] | 364009.96 | 1 | 364009.96 | 2967464.39 | 1 | 2967464.39
50 | 0 | 0 | 1 | 202 | 356815.44 | СтМатОб | Стоимость материальных ресурсов (всего) |  |  | 202 | 2 | 3 |  | 2 | 2570957.58 | [6 empty] | 356815.44 | 1 | 356815.44 | 2570957.58 | 1 | 2570957.58
50 | 0 | 0 | 1 | 222 | 0 | СтМатОбЗак | Стоимость материалов и оборудования заказчика |  |  | 222 | 3 | 3 |  | 2 | 0 | [6 empty] | 0 | 1 | 0 | 0 | 1 | 0
50 | 0 | 0 | 1 | 225 | 356815.44 | СтМатОбПод | Стоимость материалов и оборудования подрядчика |  |  | 225 | 4 | 3 |  | 2 | 2570957.58 | [6 empty] | 356815.44 | 1 | 356815.44 | 2570957.58 | 1 | 2570957.58
50 | 0 | 0 | 1 | 226 | 44554.17 | СтМат | Стоимость материалов (всего) |  |  | 226 | 5 | 3 |  | 2 | 219366.48 | [6 empty] | 44554.17 | 1 | 44554.17 | 219366.48 | 1 | 219366.48
50 | 0 | 0 | 1 | 227 | 0 | СтМатЗак | Стоимость материалов заказчика |  |  | 227 | 6 | 3 |  | 2 | 0 | [6 empty] | 0 | 1 | 0 | 0 | 1 | 0
50 | 0 | 0 | 1 | 228 | 44554.17 | СтМатПод | Стоимость материалов подрядчика |  |  | 228 | 7 | 3 |  | 2 | 219366.48 | [6 empty] | 44554.17 | 1 | 44554.17 | 219366.48 | 1 | 219366.48
50 | 0 | 0 | 1 | 216 | 312261.27 | Оборуд | Стоимость оборудования (всего) |  |  | 216 | 8 | 3 |  | 2 | 2351591.1 | [6 empty] | 312261.27 | 1 | 312261.27 | 2351591.1 | 1 | 2351591.1
50 | 0 | 0 | 1 | 223 | 0 | ОборудЗак | Стоимость оборудования заказчика |  |  | 223 | 9 | 3 |  | 2 | 0 | [6 empty] | 0 | 1 | 0 | 0 | 1 | 0
50 | 0 | 0 | 1 | 229 | 312261.27 | ОборудПод | Стоимость оборудования подрядчика |  |  | 229 | 10 | 3 |  | 2 | 2351591.1 | [6 empty] | 312261.27 | 1 | 312261.27 | 2351591.1 | 1 | 2351591.1
50 | 0 | 0 | 1 | 203 | 213.12 | ЭММ | Эксплуатация машин |  |  | 203 | 11 | 3 |  | 2 | 3104.91 | [6 empty] | 213.12 | 1 | 213.12 | 3104.91 | 1 | 3104.91
50 | 0 | 0 | 1 | 231 | 0 | ЭММсНРиСП | Эксплуатация машин по ТСН-2001.16 |  |  | 231 | 12 | 3 |  | 2 | 0 | [6 empty] | 0 | 1 | 0 | 0 | 1 | 0
50 | 0 | 0 | 1 | 204 | 21.53 | ЗПМ | ЗП машинистов |  |  | 204 | 13 | 3 |  | 2 | 1213.23 | [6 empty] | 21.53 | 1 | 21.53 | 1213.23 | 1 | 1213.23
50 | 0 | 0 | 1 | 205 | 6981.4 | ОЗП | Основная ЗП рабочих |  |  | 205 | 14 | 3 |  | 2 | 393401.9 | [6 empty] | 6981.4 | 1 | 6981.4 | 393401.9 | 1 | 393401.9
50 | 0 | 0 | 1 | 232 | 0 | ОЗПсНРиСП | Основная ЗП рабочих по ТСН-2001.16 |  |  | 232 | 15 | 3 |  | 2 | 0 | [6 empty] | 0 | 1 | 0 | 0 | 1 | 0
50 | 0 | 0 | 1 | 214 | 24325.5 | Строит | Строительные работы с НР и СП |  |  | 214 | 16 | 3 |  | 2 | 144820.94 | [6 empty] | 24325.5 | 1 | 24325.5 | 144820.94 | 1 | 144820.94
50 | 0 | 0 | 1 | 215 | 37181.22 | Монтаж | Монтажные работы с НР и СП |  |  | 215 | 17 | 3 |  | 2 | 1020918.85 | [6 empty] | 37181.22 | 1 | 37181.22 | 1020918.85 | 1 | 1020918.85
50 | 0 | 0 | 1 | 217 | 0 | Прочие | Прочие работы с НР и СП |  |  | 217 | 18 | 3 |  | 2 | 0 | [6 empty] | 0 | 1 | 0 | 0 | 1 | 0
50 | 0 | 0 | 1 | 230 | 0 | ПрочиеЗатр | Прочие затраты по ТСН-2001.16 |  |  | 230 | 19 | 3 |  | 2 | 0 | [6 empty] | 0 | 1 | 0 | 0 | 1 | 0
50 | 0 | 0 | 1 | 206 | 0 | ВозврМат | Возврат материалов |  |  | 206 | 20 | 3 |  | 2 | 0 | [6 empty] | 0 | 1 | 0 | 0 | 1 | 0
50 | 0 | 0 | 1 | 207 | 571.1671 | ТрудСтр | Трудозатраты строителей |  |  | 207 | 21 | 3 |  | -1 | 571.1671 | [6 empty] | 571.1671 | 1 | 571.1671 | 571.1671 | 1 | 571.1671
50 | 0 | 0 | 1 | 208 | 0 | ТрудМаш | Трудозатраты машинистов |  |  | 208 | 22 | 3 |  | -1 | 0 | [6 empty] | 0 | 1 | 0 | 0 | 1 | 0
50 | 0 | 0 | 1 | 209 | 0 | ТранспМат | Транспорт материалов |  |  | 209 | 23 | 3 |  | 2 | 0 | [6 empty] | 0 | 1 | 0 | 0 | 1 | 0
50 | 0 | 0 | 1 | 233 | 0 | Перевозка | Перевозка грузов |  |  | 233 | 24 | 3 |  | 2 | 0 | [6 empty] | 0 | 1 | 0 | 0 | 1 | 0
50 | 0 | 0 | 1 | 210 | 6414.44 | НР | Накладные расходы |  |  | 210 | 25 | 3 |  | 2 | 361454.49 | [6 empty] | 6414.44 | 1 | 6414.44 | 361454.49 | 1 | 361454.49
50 | 0 | 0 | 1 | 211 | 3343.59 | СмПриб | Сметная прибыль |  |  | 211 | 26 | 3 |  | 2 | 188412.01 | [6 empty] | 3343.59 | 1 | 3343.59 | 188412.01 | 1 | 188412.01
50 | 0 | 0 | 1 | 224 | 373767.99 | Всего | Всего с НР и СП |  |  | 224 | 27 | 3 |  | 2 | 3517330.89 | [6 empty] | 373767.99 | 1 | 373767.99 | 3517330.89 | 1 | 3517330.89
70 | 1 |  | 1 | ОБ_ПР | Объект производственного назначения | 0 | 0 |  | 1 | 0 |  |  | 0 | 0
70 | 1 |  | 2 | ОБ_НПР | Объект непроизводственного назначения | 1 | 0 |  | 1 | 0 |  |  | 0 | 1
70 | 1 |  | 3 | 3.27_АВТО | {вкл} - НР и СП по п.18.1 "Автомобильные дороги" {выкл} - НР и СП по п.18.2 "Устройство покрытий дорожек, тротуаров, мостовых и площадок и прочее" 3.27 Табл. 3.27-121, расценки 3.27-26-1...4 | 1 | 0 |  | 0 | 0 |  |  | 0 | 1
70 | 1 |  | 4 | 3.29_ЗАКР | {вкл} - Тоннели и метрополитены: закрытый способ работ {выкл} - Тоннели и метрополитены: открытый способ работ 3.29 Отдел 1.5; табл. 3.29-1905...1906 | 1 | 0 |  | 0 | 0 |  |  | 0 | 1
70 | 1 |  | 5 | 4.10_МЕЖГ | {вкл} - Прокладка и монтаж междугородных линий связи {выкл} - Прокладка и монтаж сетей связи 4.10 Раздел 1.7.3...1.7.5 | 0 | 0 |  | 0 | 0 |  |  | 0 | 0
-1
75 | Текущий уровень цен | 2026 | 1 | 0 |  | 0 | 1 | 1 | 1 | 0 | 0 | 1 | 57248837 | 1
1 | Сборник индексов | Коэффициенты к ТСН-2001 МГЭ Дополнение 81, строительство | 2026 | 1 | 1 | 1 | 0 | 2 | 1 | 9.84 | 7.57 | 1 | 1 | 9.84 | 7.57 | 1 | [9 empty] | 219/81 | [12 empty] | 57248838
1 | Сборник индексов | Коэффициенты к ТСН-2001.13-2 Дополнение 47 | 2026 | 1 | 1 | 1 | 0 | 2 | 1 | 9.84 | 7.57 | 1 | 1 | 9.84 | 7.57 | 1 | [9 empty] | 64/47 | [12 empty] | 57248839
75 | Базовый уровень цен | 2000 | 0 | 1 | 0 | 0 | 1 | 1 | 3 | 0 | 0 | 0 | 57248835 | 2
1 | Сборник индексов | Коэффициенты к ТСН-2001 МГЭ Дополнение 81, строительство | 2000 | 1 | 1 | 1 | 0 | 2 | 1 | 1 | 1 | 1 | 1 | 1 | 1 | 1 | [9 empty] | 0 | [12 empty] | 57248836
65 |  | 1 | 0 | 245

## SourceObSm
0 | Smeta.RU (495) 974-1589 |  | _OBSM_ |  | 0 | 0 | 0 | Smeta.RU |  | 1 | 74598 | 10 | 12 | 1 | 0 | 5
1 | 1 | -1 |  |  |  | Капитальный ремонт здания Государственного бюджетного общеобразовательного учреждения города Москвы «Школа №1574» по адресу: г. Москва, Старопименовский пер., д. №5 | [76 empty] | 0
8 | 1 | -1 |  |  |  | Капитальный ремонт здания Государственного бюджетного общеобразовательного учреждения города Москвы «Школа №1574» по адресу: г. Москва, Старопименовский пер., д. №5 | [76 empty] | 0
1 | 51 | 0 |  | 0 | 02-01-19 | 02-01-19 АУГП |  | 0 | 2024-00375-01-0-ИОС5.12 | 0 | 0 | 4098 |  | 0 | 0 | 0 | 0 | 0 | 1 |  | 2 | [5 empty] | О.А.Гришечкина | Ведущий инженер-сметчик | И.В.Феденко | Начальник отдела | [11 empty] | 0 | [5 empty] | Сметные нормы списания | Коды ОКП для ТСН-2001 МГЭ Дополнение 81 | 1 | 1 | 0 | 0 | 1 | 0 | 6 | 2 | 1 | 1 | 0 | 0 | 0 | 0 | 0 | ТСН-2001 (МГЭ) Доп 81 - Новое строительство | Типовой расчет для ТСН-2001 МГЭ, Дополнение 81, строительство [02-01-19 АУГП] | Территориальные сметные нормативы для Москвы ТСН-2001 (МГЭ), дополнение 81 | Территориальные сметные нормативы для Москвы ТСН-2001 (МГЭ), дополнение 81 | Территориальные сметные нормативы для Москвы ТСН-2001 (МГЭ), дополнение 81 | Территориальные сметные нормативы для Москвы ТСН-2001 (МГЭ), дополнение 81 | Поправки для ТСН-2001 от 07.04.2026 г. доп.81 | 0 | 0 | 8200 |  | 82 | Территориальные сметные нормативы для Москвы (ТСН-2001) | ТЕР | 41660 | 1 | 81 | 0 | 0
22 | 1 | 0 | 57248837 | 57248835 | 2 | 1
3 | 1 | 02-01-19 | Автоматическая установка газового пожаротушения | 144.82 | 1020.92 | 2351.59 | 0 | 3517.33 | 394.62 | 5538.42 | 0 | 0 | 3517.33 | [5 empty] | 24.33 | 37.18 | 312.26 | 0 | 373.77 | 7 | 720.83 | 0 | 0 | 373.77 |  |  | 2 | -1 | 0 | 2967464.39 | 2570957.58 | 0 | 2351591.1 | 0 | 3104.91 | 1213.23 | 393401.9 | 144820.94 | 1020918.85 | 0 | 0 | 571.1671 | 0 | 0 | 361454.49 | 188412.01 | 3517330.89 | [6 empty] | 364009.96 | 356815.44 | 0 | 312261.27 | 0 | 213.12 | 21.53 | 6981.4 | 24325.5 | 37181.22 | 0 | 0 | 571.1671 | 0 | 0 | 6414.44 | 3343.59 | 373767.99
51 |  |  |  | 144.82 | 1020.92 | 2351.59 | 0 | 3517.33 | 394.62 | 5538.42 | 0 | 0 | 3517.33 | [5 empty] | 24.33 | 37.18 | 312.26 | 0 | 373.77 | 7 | 720.83 | 0 | 0 | 373.77
50 | 0 | 0 | 1 | 201 | 2967464.39 | ПЗ | Прямые затраты |  |  | 201 | 1 | 3 |  | 2 | 364009.96
50 | 0 | 0 | 1 | 202 | 2570957.58 | СтМатОб | Стоимость материальных ресурсов (всего) |  |  | 202 | 2 | 3 |  | 2 | 356815.44
50 | 0 | 0 | 1 | 222 | 0 | СтМатОбЗак | Стоимость материалов и оборудования заказчика |  |  | 222 | 3 | 3 |  | 2 | 0
50 | 0 | 0 | 1 | 225 | 2570957.58 | СтМатОбПод | Стоимость материалов и оборудования подрядчика |  |  | 225 | 4 | 3 |  | 2 | 356815.44
50 | 0 | 0 | 1 | 226 | 219366.48 | СтМат | Стоимость материалов (всего) |  |  | 226 | 5 | 3 |  | 2 | 44554.17
50 | 0 | 0 | 1 | 227 | 0 | СтМатЗак | Стоимость материалов заказчика |  |  | 227 | 6 | 3 |  | 2 | 0
50 | 0 | 0 | 1 | 228 | 219366.48 | СтМатПод | Стоимость материалов подрядчика |  |  | 228 | 7 | 3 |  | 2 | 44554.17
50 | 0 | 0 | 1 | 216 | 2351591.1 | Оборуд | Стоимость оборудования (всего) |  |  | 216 | 8 | 3 |  | 2 | 312261.27
50 | 0 | 0 | 1 | 223 | 0 | ОборудЗак | Стоимость оборудования заказчика |  |  | 223 | 9 | 3 |  | 2 | 0
50 | 0 | 0 | 1 | 229 | 2351591.1 | ОборудПод | Стоимость оборудования подрядчика |  |  | 229 | 10 | 3 |  | 2 | 312261.27
50 | 0 | 0 | 1 | 203 | 3104.91 | ЭММ | Эксплуатация машин |  |  | 203 | 11 | 3 |  | 2 | 213.12
50 | 0 | 0 | 1 | 231 | 0 | ЭММсНРиСП | Эксплуатация машин по ТСН-2001.16 |  |  | 231 | 12 | 3 |  | 2 | 0
50 | 0 | 0 | 1 | 204 | 1213.23 | ЗПМ | ЗП машинистов |  |  | 204 | 13 | 3 |  | 2 | 21.53
50 | 0 | 0 | 1 | 205 | 393401.9 | ОЗП | Основная ЗП рабочих |  |  | 205 | 14 | 3 |  | 2 | 6981.4
50 | 0 | 0 | 1 | 232 | 0 | ОЗПсНРиСП | Основная ЗП рабочих по ТСН-2001.16 |  |  | 232 | 15 | 3 |  | 2 | 0
50 | 0 | 0 | 1 | 214 | 144820.94 | Строит | Строительные работы с НР и СП |  |  | 214 | 16 | 3 |  | 2 | 24325.5
50 | 0 | 0 | 1 | 215 | 1020918.85 | Монтаж | Монтажные работы с НР и СП |  |  | 215 | 17 | 3 |  | 2 | 37181.22
50 | 0 | 0 | 1 | 217 | 0 | Прочие | Прочие работы с НР и СП |  |  | 217 | 18 | 3 |  | 2 | 0
50 | 0 | 0 | 1 | 230 | 0 | ПрочиеЗатр | Прочие затраты по ТСН-2001.16 |  |  | 230 | 19 | 3 |  | 2 | 0
50 | 0 | 0 | 1 | 206 | 0 | ВозврМат | Возврат материалов |  |  | 206 | 20 | 3 |  | 2 | 0
50 | 0 | 0 | 1 | 207 | 571.1671 | ТрудСтр | Трудозатраты строителей |  |  | 207 | 21 | 3 |  | -1 | 571.1671
50 | 0 | 0 | 1 | 208 | 0 | ТрудМаш | Трудозатраты машинистов |  |  | 208 | 22 | 3 |  | -1 | 0
50 | 0 | 0 | 1 | 209 | 0 | ТранспМат | Транспорт материалов |  |  | 209 | 23 | 3 |  | 2 | 0
50 | 0 | 0 | 1 | 233 | 0 | Перевозка | Перевозка грузов |  |  | 233 | 24 | 3 |  | 2 | 0
50 | 0 | 0 | 1 | 210 | 361454.49 | НР | Накладные расходы |  |  | 210 | 25 | 3 |  | 2 | 6414.44
50 | 0 | 0 | 1 | 211 | 188412.01 | СмПриб | Сметная прибыль |  |  | 211 | 26 | 3 |  | 2 | 3343.59
50 | 0 | 0 | 1 | 224 | 3517330.89 | Всего | Всего с НР и СП |  |  | 224 | 27 | 3 |  | 2 | 373767.99
-1
75 | Текущий уровень цен | 2026 | 1 | 0 |  | 0 | 1 | 1 | 1 | 0 | 0 | 1 | 57248837 | 1
1 | Сборник индексов | Коэффициенты к ТСН-2001 МГЭ Дополнение 81, строительство | 2026 | 1 | 1 | 1 | 0 | 2 | 1 | 9.84 | 7.57 | 1 | 1 | 9.84 | 7.57 | 1 | [9 empty] | 219/81 | [6 empty] | 57248838
1 | Сборник индексов | Коэффициенты к ТСН-2001.13-2 Дополнение 47 | 2026 | 1 | 1 | 1 | 0 | 2 | 1 | 9.84 | 7.57 | 1 | 1 | 9.84 | 7.57 | 1 | [9 empty] | 64/47 | [6 empty] | 57248839
75 | Базовый уровень цен | 2000 | 0 | 1 | 0 | 0 | 1 | 1 | 3 | 0 | 0 | 0 | 57248835 | 2
1 | Сборник индексов | Коэффициенты к ТСН-2001 МГЭ Дополнение 81, строительство | 2000 | 1 | 1 | 1 | 0 | 2 | 1 | 1 | 1 | 1 | 1 | 1 | 1 | 1 | [9 empty] | 0 | [6 empty] | 57248836

## SmtRes
28 | 57248835 | 57249574 | 54702434 | 1081 | 1 | 1081 | 1 | 9999990008 |  | Трудозатраты рабочих | 1191 | 1013 | чел.-ч. | чел.-ч. | 1 | 0 | 476480486 | 0.648 | 0 | 0 | 0 | 0 | 0 | 0 | 0 | 0 | 1 | 1 | 1 | 1 | -2 | 0 | 1 | 1 | 0 | 0 | 1.8 | *1,2)*0,3 | 1 | 2 | 57249576 | 1 | 0 | 1 | 0 | 0 | 0 | 0 | 0 | 0 | 0 | 0 | 0 | 0 | 0 | 0 | 0 | 0 | 0 | 0 | 0 | 0 | 0 | 0 | 0 | 0 | 0 | 5.184 | 0 | 5.184 | 0 | 0 | 1 | 0 | 0 | 0 | 0 | 0 | 0 | 0 | 0 |  | 0 |  | 0
29 | 57248837 | 57249574 | 54702434 | 1081 | 1 | 1081 | 1 | 9999990008 |  | Трудозатраты рабочих | 1191 | 1013 | чел.-ч. | чел.-ч. | 1 | 0 | 476480486 | 0.648 | 0 | 0 | 0 | 0 | 0 | 0 | 0 | 0 | 1 | 1 | 1 | 1 | 5 | 0 | 1 | 1 | 0 | 0 | 1.8 | *1,2)*0,3 | 1 | 2 | 57249576 | 1 | 0 | 2 | 0 | 0 | 0 | 0 | 0 | 0 | 0 | 0 | 0 | 0 | 0 | 0 | 0 | 0 | 0 | 0 | 0 | 0 | 0 | 0 | 0 | 0 | 0 | 5.184 | 0 | 5.184 | 0 | 0 | 1 | 0 | 0 | 0 | 0 | 0 | 0 | 0 | 0 |  | 0 |  | 0
30 | 57248835 | 57249578 | 54702434 | 1081 | 1 | 1081 | 1 | 9999990008 |  | Трудозатраты рабочих | 1191 | 1013 | чел.-ч. | чел.-ч. | 1 | 0 | 476480486 | 4.212 | 0 | 0 | 0 | 0 | 0 | 0 | 0 | 0 | 1 | 1 | 1 | 1 | -2 | 0 | 1 | 1 | 0 | 0 | 11.7 | *1,2)*0,3 | 1 | 2 | 57249580 | 1 | 0 | 3 | 0 | 0 | 0 | 0 | 0 | 0 | 0 | 0 | 0 | 0 | 0 | 0 | 0 | 0 | 0 | 0 | 0 | 0 | 0 | 0 | 0 | 0 | 0 | 4.212 | 0 | 4.212 | 0 | 0 | 1 | 0 | 0 | 0 | 0 | 0 | 0 | 0 | 0 |  | 0 |  | 0
31 | 57248837 | 57249578 | 54702434 | 1081 | 1 | 1081 | 1 | 9999990008 |  | Трудозатраты рабочих | 1191 | 1013 | чел.-ч. | чел.-ч. | 1 | 0 | 476480486 | 4.212 | 0 | 0 | 0 | 0 | 0 | 0 | 0 | 0 | 1 | 1 | 1 | 1 | 5 | 0 | 1 | 1 | 0 | 0 | 11.7 | *1,2)*0,3 | 1 | 2 | 57249580 | 1 | 0 | 4 | 0 | 0 | 0 | 0 | 0 | 0 | 0 | 0 | 0 | 0 | 0 | 0 | 0 | 0 | 0 | 0 | 0 | 0 | 0 | 0 | 0 | 0 | 0 | 4.212 | 0 | 4.212 | 0 | 0 | 1 | 0 | 0 | 0 | 0 | 0 | 0 | 0 | 0 |  | 0 |  | 0
32 | 57248835 | 57249582 | 54702434 | 1081 | 1 | 1081 | 1 | 9999990008 |  | Трудозатраты рабочих | 1191 | 1013 | чел.-ч. | чел.-ч. | 1 | 0 | 476480486 | 2.1636 | 0 | 0 | 0 | 0 | 0 | 0 | 0 | 0 | 1 | 1 | 1 | 1 | -2 | 0 | 1 | 1 | 0 | 0 | 6.01 | *1,2)*0,3 | 1 | 2 | 57249592 | 1 | 0 | 5 | 0 | 0 | 0 | 0 | 0 | 0 | 0 | 0 | 0 | 0 | 0 | 0 | 0 | 0 | 0 | 0 | 0 | 0 | 0 | 0 | 0 | 0 | 0 | 2.1636 | 0 | 2.1636 | 0 | 0 | 1 | 0 | 0 | 0 | 0 | 0 | 0 | 0 | 0 |  | 0 |  | 0
32 | 57248835 | 57249582 | 54768460 | 1 | 1 | 1081 | 2 | 2.1-30-102 | ТСН-2001.2. Доп. 68. п.1-30-102 (303704) | Дрели, мощность до 800 Вт | 1368 | 1011 | маш.-ч | маш.-ч | 1 | 0 | -2083101341 | 0.09 | 0 | 0.84 | 0 | 0 | 0 | 0.8 | 0 | 0 | 1 | 1 | 1 | 1 | -2 | 0 | 1 | 1 | 0 | 0 | 0.25 | *1,2)*0,3 | 0 | 2 | 57249593 | 1 | 0 | 6 | 0 | 0 | 0 | 0 | 0 | 0 | 0 | 0 | 0 | 0 | 0 | 0 | 0 | 0 | 0 | 0 | 0 | 0 | 0 | 0 | 0 | 0 |  | 0 | 0 | 0.09 | 0.84 | 0.8 | 1 | 0.072 | 0 | 0 | 0.07 | 0 | 0 | 0.07 | 0 |  | 0 |  | 0
32 | 57248835 | 57249582 | 54768461 | 1 | 1 | 1081 | 2 | 2.1-30-103 | ТСН-2001.2. Доп. 68. п.1-30-103 (304104) | Перфораторы, мощность до 1,2 кВт | 1368 | 1011 | маш.-ч | маш.-ч | 1 | 0 | 1043446422 | 0.2016 | 0 | 1.16 | 0 | 0 | 0 | 1.11 | 0 | 0 | 1 | 1 | 1 | 1 | -2 | 0 | 1 | 1 | 0 | 0 | 0.56 | *1,2)*0,3 | 0 | 2 | 57249594 | 1 | 0 | 7 | 0 | 0 | 0 | 0 | 0 | 0 | 0 | 0 | 0 | 0 | 0 | 0 | 0 | 0 | 0 | 0 | 0 | 0 | 0 | 0 | 0 | 0 |  | 0 | 0 | 0.2016 | 1.16 | 1.11 | 1 | 0.2232 | 0 | 0 | 0.22 | 0 | 0 | 0.22 | 0 |  | 0 |  | 0
32 | 57248835 | 57249582 | 54737470 | 1 | 1 | 1081 | 3 | 1.1-1-238 | ТСН-2001.1 Доп. 80, Р. 1, о. 1, поз. 238 | Дюбель пластмассовый | 1354 | 1010 | шт. | шт. | 1 | 0 | -1352077490 | 0 | 0.89 | 0 | 0 | 0 | 0.89 | 0 | 0 | 0 | 1 | 1 | 1 | 1 | -2 | 0 | 1 | 1 | 0 | 0 | 7 | *1)*0 | 0 | 2 | 57249595 | 1 | 0 | 8 | 0 | 0 | 0 | 0 | 0 | 0 | 0 | 0 | 0 | 0 | 0 | 0 | 0 | 0 | 0 | 0 | 0 | 0 | 0 | 0 | 0 | 0 |  | 0 | 0 | 0 | 0.89 | 0.89 | 1 | 0 | 0 | 0 | 0 | 0 | 0 | 0 | 0 |  | 0 |  | 0
32 | 57248835 | 57249582 | 54739012 | 1 | 1 | 1081 | 3 | 1.1-1-2381 | ТСН-2001.1 Доп. 79, Р. 1, о. 1, поз. 2381 | Винты с полукруглой головкой, М6х10 | 1348 | 1009 | т | т | 1000 | 0 | -1448166212 | 0 | 14327.51 | 0 | 0 | 0 | 14327.51 | 0 | 0 | 0 | 1 | 1 | 1 | 1 | -2 | 0 | 1 | 1 | 0 | 0 | 1e-05 | *1)*0 | 0 | 2 | 57249596 | 1 | 0 | 9 | 0 | 0 | 0 | 0 | 0 | 0 | 0 | 0 | 0 | 0 | 0 | 0 | 0 | 0 | 0 | 0 | 0 | 0 | 0 | 0 | 0 | 0 |  | 0 | 0 | 0 | 14327.51 | 14327.51 | 1 | 0 | 0 | 0 | 0 | 0 | 0 | 0 | 0 |  | 0 |  | 0
32 | 57248835 | 57249582 | 54739257 | 1 | 1 | 1081 | 3 | 1.1-1-2681 | ТСН-2001.1 Доп. 73, Р. 1, о. 1, поз. 2681 | Шуруп-саморез с полусферической головкой, с прессшайбой, наконечник острый, оцинкованный, диаметр 4,2 мм, длина 16 мм, для крепления листового металла | 1355 | 1010 | 100 шт. | 100 шт. | 100 | 0 | -1635357480 | 0 | 4.61 | 0 | 0 | 0 | 4.61 | 0 | 0 | 0 | 1 | 1 | 1 | 1 | -2 | 0 | 1 | 1 | 0 | 0 | 0.07 | *1)*0 | 0 | 2 | 57249597 | 1 | 0 | 10 | 0 | 0 | 0 | 0 | 0 | 0 | 0 | 0 | 0 | 0 | 0 | 0 | 0 | 0 | 0 | 0 | 0 | 0 | 0 | 0 | 0 | 0 |  | 0 | 0 | 0 | 4.61 | 4.61 | 1 | 0 | 0 | 0 | 0 | 0 | 0 | 0 | 0 |  | 0 |  | 0
32 | 57248835 | 57249582 | 54737684 | 1 | 1 | 1081 | 3 | 1.1-1-545 | ТСН-2001.1 Доп. 79, Р. 1, о. 1, поз. 545 | Лента стальная упаковочная, мягкая, нормальной точности, размер 0,7х20-50 мм | 1346 | 1009 | кг | кг | 1 | 0 | -210355400 | 0 | 5.01 | 0 | 0 | 0 | 5.01 | 0 | 0 | 0 | 1 | 1 | 1 | 1 | -2 | 0 | 1 | 1 | 0 | 0 | 0.044 | *1)*0 | 0 | 2 | 57249598 | 1 | 0 | 11 | 0 | 0 | 0 | 0 | 0 | 0 | 0 | 0 | 0 | 0 | 0 | 0 | 0 | 0 | 0 | 0 | 0 | 0 | 0 | 0 | 0 | 0 |  | 0 | 0 | 0 | 5.01 | 5.01 | 1 | 0 | 0 | 0 | 0 | 0 | 0 | 0 | 0 |  | 0 |  | 0
32 | 57248835 | 57249582 | 54737923 | 1 | 1 | 1081 | 3 | 1.1-1-945 | ТСН-2001.1 Доп. 79, Р. 1, о. 1, поз. 945 | Припой оловянно-свинцовый, в прутках, диаметр 8 мм, типа ПОС-40 | 1348 | 1009 | т | т | 1000 | 0 | -761454284 | 0 | 64123.05 | 0 | 0 | 0 | 64123.05 | 0 | 0 | 0 | 1 | 1 | 1 | 1 | -2 | 0 | 1 | 1 | 0 | 0 | 2e-05 | *1)*0 | 0 | 2 | 57249599 | 1 | 0 | 12 | 0 | 0 | 0 | 0 | 0 | 0 | 0 | 0 | 0 | 0 | 0 | 0 | 0 | 0 | 0 | 0 | 0 | 0 | 0 | 0 | 0 | 0 |  | 0 | 0 | 0 | 64123.05 | 64123.05 | 1 | 0 | 0 | 0 | 0 | 0 | 0 | 0 | 0 |  | 0 |  | 0
32 | 57248835 | 57249582 | 54747392 | 1 | 1 | 1081 | 3 | 1.7-3-121 | ТСН-2001.1 Доп. 44, Р. 7, о. 3, поз. 121 | Бур с наконечником из твердого сплава, с хвостовиком SDS-plus, диаметр 10 мм, длина 160 мм | 1354 | 1010 | шт. | шт. | 1 | 0 | -407007888 | 0 | 10.53 | 0 | 0 | 0 | 10.53 | 0 | 0 | 0 | 1 | 1 | 1 | 1 | -2 | 0 | 1 | 1 | 0 | 0 | 0.09 | *1)*0 | 0 | 2 | 57249600 | 1 | 0 | 13 | 0 | 0 | 0 | 0 | 0 | 0 | 0 | 0 | 0 | 0 | 0 | 0 | 0 | 0 | 0 | 0 | 0 | 0 | 0 | 0 | 0 | 0 |  | 0 | 0 | 0 | 10.53 | 10.53 | 1 | 0 | 0 | 0 | 0 | 0 | 0 | 0 | 0 |  | 0 |  | 0
33 | 57248837 | 57249582 | 54702434 | 1081 | 1 | 1081 | 1 | 9999990008 |  | Трудозатраты рабочих | 1191 | 1013 | чел.-ч. | чел.-ч. | 1 | 0 | 476480486 | 2.1636 | 0 | 0 | 0 | 0 | 0 | 0 | 0 | 0 | 1 | 1 | 1 | 1 | 5 | 0 | 1 | 1 | 0 | 0 | 6.01 | *1,2)*0,3 | 1 | 2 | 57249592 | 1 | 0 | 19 | 0 | 0 | 0 | 0 | 0 | 0 | 0 | 0 | 0 | 0 | 0 | 0 | 0 | 0 | 0 | 0 | 0 | 0 | 0 | 0 | 0 | 0 | 0 | 2.1636 | 0 | 2.1636 | 0 | 0 | 1 | 0 | 0 | 0 | 0 | 0 | 0 | 0 | 0 |  | 0 |  | 0
33 | 57248837 | 57249582 | 54768460 | 1 | 1 | 1081 | 2 | 2.1-30-102 | ТСН-2001.2. Доп. 68. п.1-30-102 (303704) | Дрели, мощность до 800 Вт | 1368 | 1011 | маш.-ч | маш.-ч | 1 | 0 | -2083101341 | 0.09 | 0 | 7.92 | 0 | 0 | 0 | 0.8 | 0 | 0 | 1 | 9.46 | 1 | 1 | 2 | 0 | 1 | 1 | 0 | 0 | 0.25 | *1,2)*0,3 | 0 | 2 | 57249593 | 1 | 0 | 20 | 0 | 0 | 0 | 0 | 0 | 0 | 0 | 0 | 0 | 0 | 0 | 0 | 0 | 0 | 0 | 0 | 0 | 0 | 0 | 0 | 0 | 0 |  | 0 | 0 | 0.09 | 7.92 | 0.8 | 9.46 | 0.072 | 0 | 0 | 0.68 | 0 | 0 | 0.68 | 0 |  | 0 |  | 0
33 | 57248837 | 57249582 | 54768461 | 1 | 1 | 1081 | 2 | 2.1-30-103 | ТСН-2001.2. Доп. 68. п.1-30-103 (304104) | Перфораторы, мощность до 1,2 кВт | 1368 | 1011 | маш.-ч | маш.-ч | 1 | 0 | 1043446422 | 0.2016 | 0 | 11.06 | 0 | 0 | 0 | 1.11 | 0 | 0 | 1 | 9.52 | 1 | 1 | 2 | 0 | 1 | 1 | 0 | 0 | 0.56 | *1,2)*0,3 | 0 | 2 | 57249594 | 1 | 0 | 21 | 0 | 0 | 0 | 0 | 0 | 0 | 0 | 0 | 0 | 0 | 0 | 0 | 0 | 0 | 0 | 0 | 0 | 0 | 0 | 0 | 0 | 0 |  | 0 | 0 | 0.2016 | 11.06 | 1.11 | 9.52 | 0.2232 | 0 | 0 | 2.13 | 0 | 0 | 2.13 | 0 |  | 0 |  | 0
33 | 57248837 | 57249582 | 54737470 | 1 | 1 | 1081 | 3 | 1.1-1-238 | ТСН-2001.1 Доп. 80, Р. 1, о. 1, поз. 238 | Дюбель пластмассовый | 1354 | 1010 | шт. | шт. | 1 | 0 | -1352077490 | 0 | 0.83 | 0 | 0 | 0 | 0.89 | 0 | 0 | 0 | 0.93 | 1 | 1 | 1 | 2 | 0 | 1 | 1 | 0 | 0 | 7 | *1)*0 | 0 | 2 | 57249595 | 1 | 0 | 22 | 0 | 0 | 0 | 0 | 0 | 0 | 0 | 0 | 0 | 0 | 0 | 0 | 0 | 0 | 0 | 0 | 0 | 0 | 0 | 0 | 0 | 0 |  | 0 | 0 | 0 | 0.83 | 0.89 | 0.93 | 0 | 0 | 0 | 0 | 0 | 0 | 0 | 0 |  | 0 |  | 0
33 | 57248837 | 57249582 | 54739012 | 1 | 1 | 1081 | 3 | 1.1-1-2381 | ТСН-2001.1 Доп. 79, Р. 1, о. 1, поз. 2381 | Винты с полукруглой головкой, М6х10 | 1348 | 1009 | т | т | 1000 | 0 | -1448166212 | 0 | 109175.63 | 0 | 0 | 0 | 14327.51 | 0 | 0 | 0 | 7.62 | 1 | 1 | 1 | 2 | 0 | 1 | 1 | 0 | 0 | 1e-05 | *1)*0 | 0 | 2 | 57249596 | 1 | 0 | 23 | 0 | 0 | 0 | 0 | 0 | 0 | 0 | 0 | 0 | 0 | 0 | 0 | 0 | 0 | 0 | 0 | 0 | 0 | 0 | 0 | 0 | 0 |  | 0 | 0 | 0 | 109175.63 | 14327.51 | 7.62 | 0 | 0 | 0 | 0 | 0 | 0 | 0 | 0 |  | 0 |  | 0
33 | 57248837 | 57249582 | 54739257 | 1 | 1 | 1081 | 3 | 1.1-1-2681 | ТСН-2001.1 Доп. 73, Р. 1, о. 1, поз. 2681 | Шуруп-саморез с полусферической головкой, с прессшайбой, наконечник острый, оцинкованный, диаметр 4,2 мм, длина 16 мм, для крепления листового металла | 1355 | 1010 | 100 шт. | 100 шт. | 100 | 0 | -1635357480 | 0 | 18.21 | 0 | 0 | 0 | 4.61 | 0 | 0 | 0 | 3.95 | 1 | 1 | 1 | 2 | 0 | 1 | 1 | 0 | 0 | 0.07 | *1)*0 | 0 | 2 | 57249597 | 1 | 0 | 24 | 0 | 0 | 0 | 0 | 0 | 0 | 0 | 0 | 0 | 0 | 0 | 0 | 0 | 0 | 0 | 0 | 0 | 0 | 0 | 0 | 0 | 0 |  | 0 | 0 | 0 | 18.21 | 4.61 | 3.95 | 0 | 0 | 0 | 0 | 0 | 0 | 0 | 0 |  | 0 |  | 0
33 | 57248837 | 57249582 | 54737684 | 1 | 1 | 1081 | 3 | 1.1-1-545 | ТСН-2001.1 Доп. 79, Р. 1, о. 1, поз. 545 | Лента стальная упаковочная, мягкая, нормальной точности, размер 0,7х20-50 мм | 1346 | 1009 | кг | кг | 1 | 0 | -210355400 | 0 | 58.52 | 0 | 0 | 0 | 5.01 | 0 | 0 | 0 | 11.68 | 1 | 1 | 1 | 2 | 0 | 1 | 1 | 0 | 0 | 0.044 | *1)*0 | 0 | 2 | 57249598 | 1 | 0 | 25 | 0 | 0 | 0 | 0 | 0 | 0 | 0 | 0 | 0 | 0 | 0 | 0 | 0 | 0 | 0 | 0 | 0 | 0 | 0 | 0 | 0 | 0 |  | 0 | 0 | 0 | 58.52 | 5.01 | 11.68 | 0 | 0 | 0 | 0 | 0 | 0 | 0 | 0 |  | 0 |  | 0
33 | 57248837 | 57249582 | 54737923 | 1 | 1 | 1081 | 3 | 1.1-1-945 | ТСН-2001.1 Доп. 79, Р. 1, о. 1, поз. 945 | Припой оловянно-свинцовый, в прутках, диаметр 8 мм, типа ПОС-40 | 1348 | 1009 | т | т | 1000 | 0 | -761454284 | 0 | 1930745.04 | 0 | 0 | 0 | 64123.05 | 0 | 0 | 0 | 30.11 | 1 | 1 | 1 | 2 | 0 | 1 | 1 | 0 | 0 | 2e-05 | *1)*0 | 0 | 2 | 57249599 | 1 | 0 | 26 | 0 | 0 | 0 | 0 | 0 | 0 | 0 | 0 | 0 | 0 | 0 | 0 | 0 | 0 | 0 | 0 | 0 | 0 | 0 | 0 | 0 | 0 |  | 0 | 0 | 0 | 1930745.04 | 64123.05 | 30.11 | 0 | 0 | 0 | 0 | 0 | 0 | 0 | 0 |  | 0 |  | 0
33 | 57248837 | 57249582 | 54747392 | 1 | 1 | 1081 | 3 | 1.7-3-121 | ТСН-2001.1 Доп. 44, Р. 7, о. 3, поз. 121 | Бур с наконечником из твердого сплава, с хвостовиком SDS-plus, диаметр 10 мм, длина 160 мм | 1354 | 1010 | шт. | шт. | 1 | 0 | -407007888 | 0 | 103.72 | 0 | 0 | 0 | 10.53 | 0 | 0 | 0 | 9.85 | 1 | 1 | 1 | 2 | 0 | 1 | 1 | 0 | 0 | 0.09 | *1)*0 | 0 | 2 | 57249600 | 1 | 0 | 27 | 0 | 0 | 0 | 0 | 0 | 0 | 0 | 0 | 0 | 0 | 0 | 0 | 0 | 0 | 0 | 0 | 0 | 0 | 0 | 0 | 0 | 0 |  | 0 | 0 | 0 | 103.72 | 10.53 | 9.85 | 0 | 0 | 0 | 0 | 0 | 0 | 0 | 0 |  | 0 |  | 0
34 | 57248835 | 57249607 | 54702434 | 1081 | 1 | 1081 | 1 | 9999990008 |  | Трудозатраты рабочих | 1191 | 1013 | чел.-ч. | чел.-ч. | 1 | 0 | 476480486 | 0.4896 | 0 | 0 | 0 | 0 | 0 | 0 | 0 | 0 | 1 | 1 | 1 | 1 | -2 | 0 | 1 | 1 | 0 | 0 | 1.36 | *1,2)*0,3 | 1 | 2 | 57249614 | 1 | 0 | 33 | 0 | 0 | 0 | 0 | 0 | 0 | 0 | 0 | 0 | 0 | 0 | 0 | 0 | 0 | 0 | 0 | 0 | 0 | 0 | 0 | 0 | 0 | 0 | 7.8336 | 0 | 7.8336 | 0 | 0 | 1 | 0 | 0 | 0 | 0 | 0 | 0 | 0 | 0 |  | 0 |  | 0
34 | 57248835 | 57249607 | 54768460 | 1 | 1 | 1081 | 2 | 2.1-30-102 | ТСН-2001.2. Доп. 68. п.1-30-102 (303704) | Дрели, мощность до 800 Вт | 1368 | 1011 | маш.-ч | маш.-ч | 1 | 0 | -2083101341 | 0.00612 | 0 | 0.84 | 0 | 0 | 0 | 0.8 | 0 | 0 | 1 | 1 | 1 | 1 | -2 | 0 | 1 | 1 | 0 | 0 | 0.017 | *1,2)*0,3 | 0 | 2 | 57249615 | 1 | 0 | 34 | 0 | 0 | 0 | 0 | 0 | 0 | 0 | 0 | 0 | 0 | 0 | 0 | 0 | 0 | 0 | 0 | 0 | 0 | 0 | 0 | 0 | 0 |  | 0 | 0 | 0.09792 | 0.84 | 0.8 | 1 | 0.0036 | 0 | 0 | 0.08 | 0 | 0 | 0.08 | 0 |  | 0 |  | 0
34 | 57248835 | 57249607 | 54768426 | 1 | 1 | 1081 | 2 | 2.1-30-56 | ТСН-2001.2. Доп. 68. п.1-30-56 (309101) | Шуруповерты | 1368 | 1011 | маш.-ч | маш.-ч | 1 | 0 | -643591644 | 0.0072 | 0 | 0.49 | 0 | 0 | 0 | 0.47 | 0 | 0 | 1 | 1 | 1 | 1 | -2 | 0 | 1 | 1 | 0 | 0 | 0.02 | *1,2)*0,3 | 0 | 2 | 57249616 | 1 | 0 | 35 | 0 | 0 | 0 | 0 | 0 | 0 | 0 | 0 | 0 | 0 | 0 | 0 | 0 | 0 | 0 | 0 | 0 | 0 | 0 | 0 | 0 | 0 |  | 0 | 0 | 0.1152 | 0.49 | 0.47 | 1 | 0.0036 | 0 | 0 | 0.05 | 0 | 0 | 0.05 | 0 |  | 0 |  | 0
34 | 57248835 | 57249607 | 54739204 | 1 | 1 | 1081 | 3 | 1.1-1-2628 | ТСН-2001.1 Доп. 79, Р. 1, о. 1, поз. 2628 | Винты самонарезающие, оцинкованные, для металла, диаметр 4 мм, длина 35 мм | 1346 | 1009 | кг | кг | 1 | 0 | -861631226 | 0 | 27.62 | 0 | 0 | 0 | 27.62 | 0 | 0 | 0 | 1 | 1 | 1 | 1 | -2 | 0 | 1 | 1 | 0 | 0 | 0.00627 | *1)*0 | 0 | 2 | 57249617 | 1 | 0 | 36 | 0 | 0 | 0 | 0 | 0 | 0 | 0 | 0 | 0 | 0 | 0 | 0 | 0 | 0 | 0 | 0 | 0 | 0 | 0 | 0 | 0 | 0 |  | 0 | 0 | 0 | 27.62 | 27.62 | 1 | 0 | 0 | 0 | 0 | 0 | 0 | 0 | 0 |  | 0 |  | 0
34 | 57248835 | 57249607 | 54737923 | 1 | 1 | 1081 | 3 | 1.1-1-945 | ТСН-2001.1 Доп. 79, Р. 1, о. 1, поз. 945 | Припой оловянно-свинцовый, в прутках, диаметр 8 мм, типа ПОС-40 | 1348 | 1009 | т | т | 1000 | 0 | -761454284 | 0 | 64123.05 | 0 | 0 | 0 | 64123.05 | 0 | 0 | 0 | 1 | 1 | 1 | 1 | -2 | 0 | 1 | 1 | 0 | 0 | 1e-05 | *1)*0 | 0 | 2 | 57249618 | 1 | 0 | 37 | 0 | 0 | 0 | 0 | 0 | 0 | 0 | 0 | 0 | 0 | 0 | 0 | 0 | 0 | 0 | 0 | 0 | 0 | 0 | 0 | 0 | 0 |  | 0 | 0 | 0 | 64123.05 | 64123.05 | 1 | 0 | 0 | 0 | 0 | 0 | 0 | 0 | 0 |  | 0 |  | 0
34 | 57248835 | 57249607 | 54747383 | 1 | 1 | 1081 | 3 | 1.7-3-112 | ТСН-2001.1 Доп. 67, Р. 7, о. 3, поз. 112 | Сверло спиральное HSS, для сверления алюминия, нержавеющей стали, углеродистой стали и чугуна, диаметр 4 мм, длина 75 мм | 1354 | 1010 | шт. | шт. | 1 | 0 | -32785108 | 0 | 15.25 | 0 | 0 | 0 | 15.25 | 0 | 0 | 0 | 1 | 1 | 1 | 1 | -2 | 0 | 1 | 1 | 0 | 0 | 0.1 | *1)*0 | 0 | 2 | 57249619 | 1 | 0 | 38 | 0 | 0 | 0 | 0 | 0 | 0 | 0 | 0 | 0 | 0 | 0 | 0 | 0 | 0 | 0 | 0 | 0 | 0 | 0 | 0 | 0 | 0 |  | 0 | 0 | 0 | 15.25 | 15.25 | 1 | 0 | 0 | 0 | 0 | 0 | 0 | 0 | 0 |  | 0 |  | 0
35 | 57248837 | 57249607 | 54702434 | 1081 | 1 | 1081 | 1 | 9999990008 |  | Трудозатраты рабочих | 1191 | 1013 | чел.-ч. | чел.-ч. | 1 | 0 | 476480486 | 0.4896 | 0 | 0 | 0 | 0 | 0 | 0 | 0 | 0 | 1 | 1 | 1 | 1 | 5 | 0 | 1 | 1 | 0 | 0 | 1.36 | *1,2)*0,3 | 1 | 2 | 57249614 | 1 | 0 | 40 | 0 | 0 | 0 | 0 | 0 | 0 | 0 | 0 | 0 | 0 | 0 | 0 | 0 | 0 | 0 | 0 | 0 | 0 | 0 | 0 | 0 | 0 | 0 | 7.8336 | 0 | 7.8336 | 0 | 0 | 1 | 0 | 0 | 0 | 0 | 0 | 0 | 0 | 0 |  | 0 |  | 0
35 | 57248837 | 57249607 | 54768460 | 1 | 1 | 1081 | 2 | 2.1-30-102 | ТСН-2001.2. Доп. 68. п.1-30-102 (303704) | Дрели, мощность до 800 Вт | 1368 | 1011 | маш.-ч | маш.-ч | 1 | 0 | -2083101341 | 0.00612 | 0 | 7.92 | 0 | 0 | 0 | 0.8 | 0 | 0 | 1 | 9.46 | 1 | 1 | 2 | 0 | 1 | 1 | 0 | 0 | 0.017 | *1,2)*0,3 | 0 | 2 | 57249615 | 1 | 0 | 41 | 0 | 0 | 0 | 0 | 0 | 0 | 0 | 0 | 0 | 0 | 0 | 0 | 0 | 0 | 0 | 0 | 0 | 0 | 0 | 0 | 0 | 0 |  | 0 | 0 | 0.09792 | 7.92 | 0.8 | 9.46 | 0.0036 | 0 | 0 | 0.74 | 0 | 0 | 0.74 | 0 |  | 0 |  | 0
35 | 57248837 | 57249607 | 54768426 | 1 | 1 | 1081 | 2 | 2.1-30-56 | ТСН-2001.2. Доп. 68. п.1-30-56 (309101) | Шуруповерты | 1368 | 1011 | маш.-ч | маш.-ч | 1 | 0 | -643591644 | 0.0072 | 0 | 4.75 | 0 | 0 | 0 | 0.47 | 0 | 0 | 1 | 9.66 | 1 | 1 | 2 | 0 | 1 | 1 | 0 | 0 | 0.02 | *1,2)*0,3 | 0 | 2 | 57249616 | 1 | 0 | 42 | 0 | 0 | 0 | 0 | 0 | 0 | 0 | 0 | 0 | 0 | 0 | 0 | 0 | 0 | 0 | 0 | 0 | 0 | 0 | 0 | 0 | 0 |  | 0 | 0 | 0.1152 | 4.75 | 0.47 | 9.66 | 0.0036 | 0 | 0 | 0.52 | 0 | 0 | 0.52 | 0 |  | 0 |  | 0
35 | 57248837 | 57249607 | 54739204 | 1 | 1 | 1081 | 3 | 1.1-1-2628 | ТСН-2001.1 Доп. 79, Р. 1, о. 1, поз. 2628 | Винты самонарезающие, оцинкованные, для металла, диаметр 4 мм, длина 35 мм | 1346 | 1009 | кг | кг | 1 | 0 | -861631226 | 0 | 163.51 | 0 | 0 | 0 | 27.62 | 0 | 0 | 0 | 5.92 | 1 | 1 | 1 | 2 | 0 | 1 | 1 | 0 | 0 | 0.00627 | *1)*0 | 0 | 2 | 57249617 | 1 | 0 | 43 | 0 | 0 | 0 | 0 | 0 | 0 | 0 | 0 | 0 | 0 | 0 | 0 | 0 | 0 | 0 | 0 | 0 | 0 | 0 | 0 | 0 | 0 |  | 0 | 0 | 0 | 163.51 | 27.62 | 5.92 | 0 | 0 | 0 | 0 | 0 | 0 | 0 | 0 |  | 0 |  | 0
35 | 57248837 | 57249607 | 54737923 | 1 | 1 | 1081 | 3 | 1.1-1-945 | ТСН-2001.1 Доп. 79, Р. 1, о. 1, поз. 945 | Припой оловянно-свинцовый, в прутках, диаметр 8 мм, типа ПОС-40 | 1348 | 1009 | т | т | 1000 | 0 | -761454284 | 0 | 1930745.04 | 0 | 0 | 0 | 64123.05 | 0 | 0 | 0 | 30.11 | 1 | 1 | 1 | 2 | 0 | 1 | 1 | 0 | 0 | 1e-05 | *1)*0 | 0 | 2 | 57249618 | 1 | 0 | 44 | 0 | 0 | 0 | 0 | 0 | 0 | 0 | 0 | 0 | 0 | 0 | 0 | 0 | 0 | 0 | 0 | 0 | 0 | 0 | 0 | 0 | 0 |  | 0 | 0 | 0 | 1930745.04 | 64123.05 | 30.11 | 0 | 0 | 0 | 0 | 0 | 0 | 0 | 0 |  | 0 |  | 0
35 | 57248837 | 57249607 | 54747383 | 1 | 1 | 1081 | 3 | 1.7-3-112 | ТСН-2001.1 Доп. 67, Р. 7, о. 3, поз. 112 | Сверло спиральное HSS, для сверления алюминия, нержавеющей стали, углеродистой стали и чугуна, диаметр 4 мм, длина 75 мм | 1354 | 1010 | шт. | шт. | 1 | 0 | -32785108 | 0 | 36.14 | 0 | 0 | 0 | 15.25 | 0 | 0 | 0 | 2.37 | 1 | 1 | 1 | 2 | 0 | 1 | 1 | 0 | 0 | 0.1 | *1)*0 | 0 | 2 | 57249619 | 1 | 0 | 45 | 0 | 0 | 0 | 0 | 0 | 0 | 0 | 0 | 0 | 0 | 0 | 0 | 0 | 0 | 0 | 0 | 0 | 0 | 0 | 0 | 0 | 0 |  | 0 | 0 | 0 | 36.14 | 15.25 | 2.37 | 0 | 0 | 0 | 0 | 0 | 0 | 0 | 0 |  | 0 |  | 0
36 | 57248835 | 57249621 | 54702434 | 1081 | 1 | 1081 | 1 | 9999990008 |  | Трудозатраты рабочих | 1191 | 1013 | чел.-ч. | чел.-ч. | 1 | 0 | 476480486 | 0.6048 | 0 | 0 | 0 | 0 | 0 | 0 | 0 | 0 | 1 | 1 | 1 | 1 | -2 | 0 | 1 | 1 | 0 | 0 | 1.68 | *1,2)*0,3 | 1 | 2 | 57249623 | 1 | 0 | 47 | 0 | 0 | 0 | 0 | 0 | 0 | 0 | 0 | 0 | 0 | 0 | 0 | 0 | 0 | 0 | 0 | 0 | 0 | 0 | 0 | 0 | 0 | 0 | 4.8384 | 0 | 4.8384 | 0 | 0 | 1 | 0 | 0 | 0 | 0 | 0 | 0 | 0 | 0 |  | 0 |  | 0
37 | 57248837 | 57249621 | 54702434 | 1081 | 1 | 1081 | 1 | 9999990008 |  | Трудозатраты рабочих | 1191 | 1013 | чел.-ч. | чел.-ч. | 1 | 0 | 476480486 | 0.6048 | 0 | 0 | 0 | 0 | 0 | 0 | 0 | 0 | 1 | 1 | 1 | 1 | 5 | 0 | 1 | 1 | 0 | 0 | 1.68 | *1,2)*0,3 | 1 | 2 | 57249623 | 1 | 0 | 48 | 0 | 0 | 0 | 0 | 0 | 0 | 0 | 0 | 0 | 0 | 0 | 0 | 0 | 0 | 0 | 0 | 0 | 0 | 0 | 0 | 0 | 0 | 0 | 4.8384 | 0 | 4.8384 | 0 | 0 | 1 | 0 | 0 | 0 | 0 | 0 | 0 | 0 | 0 |  | 0 |  | 0
38 | 57248835 | 57249624 | 54702434 | 1081 | 1 | 1081 | 1 | 9999990008 |  | Трудозатраты рабочих | 1191 | 1013 | чел.-ч. | чел.-ч. | 1 | 0 | 476480486 | 0.36 | 0 | 0 | 0 | 0 | 0 | 0 | 0 | 0 | 1 | 1 | 1 | 1 | -2 | 0 | 1 | 1 | 0 | 0 | 1 | *1,2)*0,3 | 1 | 2 | 57249628 | 1 | 0 | 49 | 0 | 0 | 0 | 0 | 0 | 0 | 0 | 0 | 0 | 0 | 0 | 0 | 0 | 0 | 0 | 0 | 0 | 0 | 0 | 0 | 0 | 0 | 0 | 1.44 | 0 | 1.44 | 0 | 0 | 1 | 0 | 0 | 0 | 0 | 0 | 0 | 0 | 0 |  | 0 |  | 0
38 | 57248835 | 57249624 | 54737923 | 1 | 1 | 1081 | 3 | 1.1-1-945 | ТСН-2001.1 Доп. 79, Р. 1, о. 1, поз. 945 | Припой оловянно-свинцовый, в прутках, диаметр 8 мм, типа ПОС-40 | 1348 | 1009 | т | т | 1000 | 0 | -761454284 | 0 | 64123.05 | 0 | 0 | 0 | 64123.05 | 0 | 0 | 0 | 1 | 1 | 1 | 1 | -2 | 0 | 1 | 1 | 0 | 0 | 1e-05 | *1)*0 | 0 | 2 | 57249629 | 1 | 0 | 50 | 0 | 0 | 0 | 0 | 0 | 0 | 0 | 0 | 0 | 0 | 0 | 0 | 0 | 0 | 0 | 0 | 0 | 0 | 0 | 0 | 0 | 0 |  | 0 | 0 | 0 | 64123.05 | 64123.05 | 1 | 0 | 0 | 0 | 0 | 0 | 0 | 0 | 0 |  | 0 |  | 0
38 | 57248835 | 57249624 | 54766072 | 1 | 1 | 1081 | 3 | 1.23-11-3 | ТСН-2001.1 Доп. 79, Р. 23, о. 11, поз. 3 | Провод монтажный с гибкой жилой из медной луженой проволоки с комбинированной волокнистой и поливинилхлоридной изоляцией, марка МГШВ, напряжение 1000 В, число жил и сечение 1х0,35 мм2 | 1303 | 1003 | км | км | 1000 | 0 | -1692873835 | 0 | 516.63 | 0 | 0 | 0 | 516.63 | 0 | 0 | 0 | 1 | 1 | 1 | 1 | -2 | 0 | 1 | 1 | 0 | 0 | 0.002 | *1)*0 | 0 | 2 | 57249630 | 1 | 0 | 51 | 0 | 0 | 0 | 0 | 0 | 0 | 0 | 0 | 0 | 0 | 0 | 0 | 0 | 0 | 0 | 0 | 0 | 0 | 0 | 0 | 0 | 0 |  | 0 | 0 | 0 | 516.63 | 516.63 | 1 | 0 | 0 | 0 | 0 | 0 | 0 | 0 | 0 |  | 0 |  | 0
39 | 57248837 | 57249624 | 54702434 | 1081 | 1 | 1081 | 1 | 9999990008 |  | Трудозатраты рабочих | 1191 | 1013 | чел.-ч. | чел.-ч. | 1 | 0 | 476480486 | 0.36 | 0 | 0 | 0 | 0 | 0 | 0 | 0 | 0 | 1 | 1 | 1 | 1 | 5 | 0 | 1 | 1 | 0 | 0 | 1 | *1,2)*0,3 | 1 | 2 | 57249628 | 1 | 0 | 53 | 0 | 0 | 0 | 0 | 0 | 0 | 0 | 0 | 0 | 0 | 0 | 0 | 0 | 0 | 0 | 0 | 0 | 0 | 0 | 0 | 0 | 0 | 0 | 1.44 | 0 | 1.44 | 0 | 0 | 1 | 0 | 0 | 0 | 0 | 0 | 0 | 0 | 0 |  | 0 |  | 0
39 | 57248837 | 57249624 | 54737923 | 1 | 1 | 1081 | 3 | 1.1-1-945 | ТСН-2001.1 Доп. 79, Р. 1, о. 1, поз. 945 | Припой оловянно-свинцовый, в прутках, диаметр 8 мм, типа ПОС-40 | 1348 | 1009 | т | т | 1000 | 0 | -761454284 | 0 | 1930745.04 | 0 | 0 | 0 | 64123.05 | 0 | 0 | 0 | 30.11 | 1 | 1 | 1 | 2 | 0 | 1 | 1 | 0 | 0 | 1e-05 | *1)*0 | 0 | 2 | 57249629 | 1 | 0 | 54 | 0 | 0 | 0 | 0 | 0 | 0 | 0 | 0 | 0 | 0 | 0 | 0 | 0 | 0 | 0 | 0 | 0 | 0 | 0 | 0 | 0 | 0 |  | 0 | 0 | 0 | 1930745.04 | 64123.05 | 30.11 | 0 | 0 | 0 | 0 | 0 | 0 | 0 | 0 |  | 0 |  | 0
39 | 57248837 | 57249624 | 54766072 | 1 | 1 | 1081 | 3 | 1.23-11-3 | ТСН-2001.1 Доп. 79, Р. 23, о. 11, поз. 3 | Провод монтажный с гибкой жилой из медной луженой проволоки с комбинированной волокнистой и поливинилхлоридной изоляцией, марка МГШВ, напряжение 1000 В, число жил и сечение 1х0,35 мм2 | 1303 | 1003 | км | км | 1000 | 0 | -1692873835 | 0 | 5269.63 | 0 | 0 | 0 | 516.63 | 0 | 0 | 0 | 10.2 | 1 | 1 | 1 | 2 | 0 | 1 | 1 | 0 | 0 | 0.002 | *1)*0 | 0 | 2 | 57249630 | 1 | 0 | 55 | 0 | 0 | 0 | 0 | 0 | 0 | 0 | 0 | 0 | 0 | 0 | 0 | 0 | 0 | 0 | 0 | 0 | 0 | 0 | 0 | 0 | 0 |  | 0 | 0 | 0 | 5269.63 | 516.63 | 10.2 | 0 | 0 | 0 | 0 | 0 | 0 | 0 | 0 |  | 0 |  | 0
40 | 57248835 | 57249633 | 54702434 | 1081 | 1 | 1081 | 1 | 9999990008 |  | Трудозатраты рабочих | 1191 | 1013 | чел.-ч. | чел.-ч. | 1 | 0 | 476480486 | 0.3024 | 0 | 0 | 0 | 0 | 0 | 0 | 0 | 0 | 1 | 1 | 1 | 1 | -2 | 0 | 1 | 1 | 0 | 0 | 0.84 | *1,2)*0,3 | 1 | 2 | 57249635 | 1 | 0 | 57 | 0 | 0 | 0 | 0 | 0 | 0 | 0 | 0 | 0 | 0 | 0 | 0 | 0 | 0 | 0 | 0 | 0 | 0 | 0 | 0 | 0 | 0 | 0 | 1.2096 | 0 | 1.2096 | 0 | 0 | 1 | 0 | 0 | 0 | 0 | 0 | 0 | 0 | 0 |  | 0 |  | 0
41 | 57248837 | 57249633 | 54702434 | 1081 | 1 | 1081 | 1 | 9999990008 |  | Трудозатраты рабочих | 1191 | 1013 | чел.-ч. | чел.-ч. | 1 | 0 | 476480486 | 0.3024 | 0 | 0 | 0 | 0 | 0 | 0 | 0 | 0 | 1 | 1 | 1 | 1 | 5 | 0 | 1 | 1 | 0 | 0 | 0.84 | *1,2)*0,3 | 1 | 2 | 57249635 | 1 | 0 | 58 | 0 | 0 | 0 | 0 | 0 | 0 | 0 | 0 | 0 | 0 | 0 | 0 | 0 | 0 | 0 | 0 | 0 | 0 | 0 | 0 | 0 | 0 | 0 | 1.2096 | 0 | 1.2096 | 0 | 0 | 1 | 0 | 0 | 0 | 0 | 0 | 0 | 0 | 0 |  | 0 |  | 0
42 | 57248835 | 57249637 | 54702434 | 1081 | 1 | 1081 | 1 | 9999990008 |  | Трудозатраты рабочих | 1191 | 1013 | чел.-ч. | чел.-ч. | 1 | 0 | 476480486 | 30.4812 | 0 | 0 | 0 | 0 | 0 | 0 | 0 | 0 | 1 | 1 | 1 | 1 | -2 | 0 | 1 | 1 | 0 | 0 | 84.67 | *1,2)*0,3 | 1 | 2 | 57249644 | 1 | 0 | 59 | 0 | 0 | 0 | 0 | 0 | 0 | 0 | 0 | 0 | 0 | 0 | 0 | 0 | 0 | 0 | 0 | 0 | 0 | 0 | 0 | 0 | 0 | 0 | 3.6577 | 0 | 3.6577 | 0 | 0 | 1 | 0 | 0 | 0 | 0 | 0 | 0 | 0 | 0 |  | 0 |  | 0
42 | 57248835 | 57249637 | 54768339 | 1 | 1 | 1081 | 2 | 2.1-18-7 | ТСН-2001.2. Доп. 68. п.1-18-7 (183001) | Автомобили грузовые бортовые, грузоподъемность до 5 т | 1368 | 1011 | маш.-ч | маш.-ч | 1 | 0 | 874612079 | 0.3708 | 0 | 87.01 | 13.21 | 0 | 0 | 83.1 | 12.62 | 0 | 1 | 1 | 1 | 1 | -2 | 0 | 1 | 1 | 0 | 0 | 1.03 | *1,2)*0,3 | 0 | 2 | 57249645 | 1 | 0 | 60 | 0 | 0 | 0 | 0 | 0 | 0 | 0 | 0 | 0 | 0 | 0 | 0 | 0 | 0 | 0 | 0 | 0 | 0 | 0 | 0 | 0 | 0 |  | 0 | 0.56154 | 0.044496 | 87.01 | 83.1 | 1 | 30.8124 | 4.68 | 0 | 3.7 | 0.56 | 0 | 3.7 | 0 | 9999990009 | 0 | чел.-ч. | 12.62
42 | 57248835 | 57249637 | 54768454 | 1 | 1 | 1081 | 2 | 2.1-30-96 | ТСН-2001.2. Доп. 64. п.1-30-96 (303703) | Дрели электрические, мощность до 200 Вт | 1368 | 1011 | маш.-ч | маш.-ч | 1 | 0 | 1906446486 | 7.9488 | 0 | 0.37 | 0 | 0 | 0 | 0.35 | 0 | 0 | 1 | 1 | 1 | 1 | -2 | 0 | 1 | 1 | 0 | 0 | 22.08 | *1,2)*0,3 | 0 | 2 | 57249646 | 1 | 0 | 61 | 0 | 0 | 0 | 0 | 0 | 0 | 0 | 0 | 0 | 0 | 0 | 0 | 0 | 0 | 0 | 0 | 0 | 0 | 0 | 0 | 0 | 0 |  | 0 | 0 | 0.95386 | 0.37 | 0.35 | 1 | 2.7828 | 0 | 0 | 0.33 | 0 | 0 | 0.33 | 0 |  | 0 |  | 0
42 | 57248835 | 57249637 | 54738554 | 1 | 1 | 1081 | 3 | 1.1-1-1723 | ТСН-2001.1 Доп. 79, Р. 1, о. 1, поз. 1723 | Лента изоляционная, прорезиненная, односторонняя | 1346 | 1009 | кг | кг | 1 | 0 | 1309298634 | 0 | 159.06 | 0 | 0 | 0 | 159.06 | 0 | 0 | 0 | 1 | 1 | 1 | 1 | -2 | 0 | 1 | 1 | 0 | 0 | 0.21 | *1)*0 | 0 | 2 | 57249647 | 1 | 0 | 62 | 0 | 0 | 0 | 0 | 0 | 0 | 0 | 0 | 0 | 0 | 0 | 0 | 0 | 0 | 0 | 0 | 0 | 0 | 0 | 0 | 0 | 0 |  | 0 | 0 | 0 | 159.06 | 159.06 | 1 | 0 | 0 | 0 | 0 | 0 | 0 | 0 | 0 |  | 0 |  | 0
42 | 57248835 | 57249637 | 54737470 | 1 | 1 | 1081 | 3 | 1.1-1-238 | ТСН-2001.1 Доп. 80, Р. 1, о. 1, поз. 238 | Дюбель пластмассовый | 1354 | 1010 | шт. | шт. | 1 | 0 | -1352077490 | 0 | 0.89 | 0 | 0 | 0 | 0.89 | 0 | 0 | 0 | 1 | 1 | 1 | 1 | -2 | 0 | 1 | 1 | 0 | 0 | 4.08 | *1)*0 | 0 | 2 | 57249648 | 1 | 0 | 63 | 0 | 0 | 0 | 0 | 0 | 0 | 0 | 0 | 0 | 0 | 0 | 0 | 0 | 0 | 0 | 0 | 0 | 0 | 0 | 0 | 0 | 0 |  | 0 | 0 | 0 | 0.89 | 0.89 | 1 | 0 | 0 | 0 | 0 | 0 | 0 | 0 | 0 |  | 0 |  | 0
42 | 57248835 | 57249637 | 54766003 | 1 | 1 | 1081 | 3 | 1.23-10-18 | ТСН-2001.1 Доп. 79, Р. 23, о. 10, поз. 18 | Провод неизолированный для воздушных линий электропередач состоящий из скрученных медных проволок, марка М, сечение 4 мм2 | 1303 | 1003 | км | км | 1000 | 0 | 1578855358 | 0 | 2897.31 | 0 | 0 | 0 | 2897.31 | 0 | 0 | 0 | 1 | 1 | 1 | 1 | -2 | 0 | 1 | 1 | 0 | 0 | 0.0153 | *1)*0 | 0 | 2 | 57249649 | 1 | 0 | 64 | 0 | 0 | 0 | 0 | 0 | 0 | 0 | 0 | 0 | 0 | 0 | 0 | 0 | 0 | 0 | 0 | 0 | 0 | 0 | 0 | 0 | 0 |  | 0 | 0 | 0 | 2897.31 | 2897.31 | 1 | 0 | 0 | 0 | 0 | 0 | 0 | 0 | 0 |  | 0 |  | 0
43 | 57248837 | 57249637 | 54702434 | 1081 | 1 | 1081 | 1 | 9999990008 |  | Трудозатраты рабочих | 1191 | 1013 | чел.-ч. | чел.-ч. | 1 | 0 | 476480486 | 30.4812 | 0 | 0 | 0 | 0 | 0 | 0 | 0 | 0 | 1 | 1 | 1 | 1 | 5 | 0 | 1 | 1 | 0 | 0 | 84.67 | *1,2)*0,3 | 1 | 2 | 57249644 | 1 | 0 | 67 | 0 | 0 | 0 | 0 | 0 | 0 | 0 | 0 | 0 | 0 | 0 | 0 | 0 | 0 | 0 | 0 | 0 | 0 | 0 | 0 | 0 | 0 | 0 | 3.6577 | 0 | 3.6577 | 0 | 0 | 1 | 0 | 0 | 0 | 0 | 0 | 0 | 0 | 0 |  | 0 |  | 0
43 | 57248837 | 57249637 | 54768339 | 1 | 1 | 1081 | 2 | 2.1-18-7 | ТСН-2001.2. Доп. 68. п.1-18-7 (183001) | Автомобили грузовые бортовые, грузоподъемность до 5 т | 1368 | 1011 | маш.-ч | маш.-ч | 1 | 0 | 874612079 | 0.3708 | 0 | 1485.19 | 744.56 | 0 | 0 | 83.1 | 12.62 | 0 | 1 | 17.07 | 56.35 | 1 | 2 | 0 | 1 | 1 | 0 | 0 | 1.03 | *1,2)*0,3 | 0 | 2 | 57249645 | 1 | 0 | 68 | 0 | 0 | 0 | 0 | 0 | 0 | 0 | 0 | 0 | 0 | 0 | 0 | 0 | 0 | 0 | 0 | 0 | 0 | 0 | 0 | 0 | 0 |  | 0 | 0.56154 | 0.044496 | 1485.19 | 83.1 | 17.07 | 30.8124 | 4.68 | 0 | 63.12 | 31.64 | 0 | 63.12 | 0 | 9999990009 | 0 | чел.-ч. | 12.62
43 | 57248837 | 57249637 | 54768454 | 1 | 1 | 1081 | 2 | 2.1-30-96 | ТСН-2001.2. Доп. 64. п.1-30-96 (303703) | Дрели электрические, мощность до 200 Вт | 1368 | 1011 | маш.-ч | маш.-ч | 1 | 0 | 1906446486 | 7.9488 | 0 | 3.37 | 0 | 0 | 0 | 0.35 | 0 | 0 | 1 | 9.2 | 1 | 1 | 2 | 0 | 1 | 1 | 0 | 0 | 22.08 | *1,2)*0,3 | 0 | 2 | 57249646 | 1 | 0 | 69 | 0 | 0 | 0 | 0 | 0 | 0 | 0 | 0 | 0 | 0 | 0 | 0 | 0 | 0 | 0 | 0 | 0 | 0 | 0 | 0 | 0 | 0 |  | 0 | 0 | 0.95386 | 3.37 | 0.35 | 9.2 | 2.7828 | 0 | 0 | 3.07 | 0 | 0 | 3.07 | 0 |  | 0 |  | 0
43 | 57248837 | 57249637 | 54738554 | 1 | 1 | 1081 | 3 | 1.1-1-1723 | ТСН-2001.1 Доп. 79, Р. 1, о. 1, поз. 1723 | Лента изоляционная, прорезиненная, односторонняя | 1346 | 1009 | кг | кг | 1 | 0 | 1309298634 | 0 | 286.31 | 0 | 0 | 0 | 159.06 | 0 | 0 | 0 | 1.8 | 1 | 1 | 1 | 2 | 0 | 1 | 1 | 0 | 0 | 0.21 | *1)*0 | 0 | 2 | 57249647 | 1 | 0 | 70 | 0 | 0 | 0 | 0 | 0 | 0 | 0 | 0 | 0 | 0 | 0 | 0 | 0 | 0 | 0 | 0 | 0 | 0 | 0 | 0 | 0 | 0 |  | 0 | 0 | 0 | 286.31 | 159.06 | 1.8 | 0 | 0 | 0 | 0 | 0 | 0 | 0 | 0 |  | 0 |  | 0
43 | 57248837 | 57249637 | 54737470 | 1 | 1 | 1081 | 3 | 1.1-1-238 | ТСН-2001.1 Доп. 80, Р. 1, о. 1, поз. 238 | Дюбель пластмассовый | 1354 | 1010 | шт. | шт. | 1 | 0 | -1352077490 | 0 | 0.83 | 0 | 0 | 0 | 0.89 | 0 | 0 | 0 | 0.93 | 1 | 1 | 1 | 2 | 0 | 1 | 1 | 0 | 0 | 4.08 | *1)*0 | 0 | 2 | 57249648 | 1 | 0 | 71 | 0 | 0 | 0 | 0 | 0 | 0 | 0 | 0 | 0 | 0 | 0 | 0 | 0 | 0 | 0 | 0 | 0 | 0 | 0 | 0 | 0 | 0 |  | 0 | 0 | 0 | 0.83 | 0.89 | 0.93 | 0 | 0 | 0 | 0 | 0 | 0 | 0 | 0 |  | 0 |  | 0
43 | 57248837 | 57249637 | 54766003 | 1 | 1 | 1081 | 3 | 1.23-10-18 | ТСН-2001.1 Доп. 79, Р. 23, о. 10, поз. 18 | Провод неизолированный для воздушных линий электропередач состоящий из скрученных медных проволок, марка М, сечение 4 мм2 | 1303 | 1003 | км | км | 1000 | 0 | 1578855358 | 0 | 52499.26 | 0 | 0 | 0 | 2897.31 | 0 | 0 | 0 | 18.12 | 1 | 1 | 1 | 2 | 0 | 1 | 1 | 0 | 0 | 0.0153 | *1)*0 | 0 | 2 | 57249649 | 1 | 0 | 72 | 0 | 0 | 0 | 0 | 0 | 0 | 0 | 0 | 0 | 0 | 0 | 0 | 0 | 0 | 0 | 0 | 0 | 0 | 0 | 0 | 0 | 0 |  | 0 | 0 | 0 | 52499.26 | 2897.31 | 18.12 | 0 | 0 | 0 | 0 | 0 | 0 | 0 | 0 |  | 0 |  | 0
44 | 57248835 | 57249653 | 54702434 | 1081 | 1 | 1081 | 1 | 9999990008 |  | Трудозатраты рабочих | 1191 | 1013 | чел.-ч. | чел.-ч. | 1 | 0 | 476480486 | 0.6048 | 0 | 0 | 0 | 0 | 0 | 0 | 0 | 0 | 1 | 1 | 1 | 1 | -2 | 0 | 1 | 1 | 0 | 0 | 1.68 | *1,2)*0,3 | 1 | 2 | 57249655 | 1 | 0 | 75 | 0 | 0 | 0 | 0 | 0 | 0 | 0 | 0 | 0 | 0 | 0 | 0 | 0 | 0 | 0 | 0 | 0 | 0 | 0 | 0 | 0 | 0 | 0 | 2.4192 | 0 | 2.4192 | 0 | 0 | 1 | 0 | 0 | 0 | 0 | 0 | 0 | 0 | 0 |  | 0 |  | 0
45 | 57248837 | 57249653 | 54702434 | 1081 | 1 | 1081 | 1 | 9999990008 |  | Трудозатраты рабочих | 1191 | 1013 | чел.-ч. | чел.-ч. | 1 | 0 | 476480486 | 0.6048 | 0 | 0 | 0 | 0 | 0 | 0 | 0 | 0 | 1 | 1 | 1 | 1 | 5 | 0 | 1 | 1 | 0 | 0 | 1.68 | *1,2)*0,3 | 1 | 2 | 57249655 | 1 | 0 | 76 | 0 | 0 | 0 | 0 | 0 | 0 | 0 | 0 | 0 | 0 | 0 | 0 | 0 | 0 | 0 | 0 | 0 | 0 | 0 | 0 | 0 | 0 | 0 | 2.4192 | 0 | 2.4192 | 0 | 0 | 1 | 0 | 0 | 0 | 0 | 0 | 0 | 0 | 0 |  | 0 |  | 0
46 | 57248835 | 57249657 | 54702434 | 1081 | 1 | 1081 | 1 | 9999990008 |  | Трудозатраты рабочих | 1191 | 1013 | чел.-ч. | чел.-ч. | 1 | 0 | 476480486 | 0.216 | 0 | 0 | 0 | 0 | 0 | 0 | 0 | 0 | 1 | 1 | 1 | 1 | -2 | 0 | 1 | 1 | 0 | 0 | 0.6 | *1,2)*0,3 | 1 | 2 | 57249662 | 1 | 0 | 77 | 0 | 0 | 0 | 0 | 0 | 0 | 0 | 0 | 0 | 0 | 0 | 0 | 0 | 0 | 0 | 0 | 0 | 0 | 0 | 0 | 0 | 0 | 0 | 1.944 | 0 | 1.944 | 0 | 0 | 1 | 0 | 0 | 0 | 0 | 0 | 0 | 0 | 0 |  | 0 |  | 0
46 | 57248835 | 57249657 | 54768393 | 1 | 1 | 1081 | 2 | 2.1-30-10 | ТСН-2001.2. Доп. 68. п.1-30-10 (304101) | Перфораторы, мощность до 800 Вт | 1368 | 1011 | маш.-ч | маш.-ч | 1 | 0 | -1895752648 | 0.0216 | 0 | 0.82 | 0 | 0 | 0 | 0.77 | 0 | 0 | 1 | 1 | 1 | 1 | -2 | 0 | 1 | 1 | 0 | 0 | 0.06 | *1,2)*0,3 | 0 | 2 | 57249663 | 1 | 0 | 78 | 0 | 0 | 0 | 0 | 0 | 0 | 0 | 0 | 0 | 0 | 0 | 0 | 0 | 0 | 0 | 0 | 0 | 0 | 0 | 0 | 0 | 0 |  | 0 | 0 | 0.1944 | 0.82 | 0.77 | 1 | 0.018 | 0 | 0 | 0.15 | 0 | 0 | 0.15 | 0 |  | 0 |  | 0
46 | 57248835 | 57249657 | 54739202 | 1 | 1 | 1081 | 3 | 1.1-1-2626 | ТСН-2001.1 Доп. 79, Р. 1, о. 1, поз. 2626 | Болты шестигранные для монтажа стальных конструкций, оцинкованные, М8х40 мм | 1348 | 1009 | т | т | 1000 | 0 | 895851324 | 0 | 38894.45 | 0 | 0 | 0 | 37835.07 | 0 | 0 | 0 | 1 | 1 | 1 | 1 | -2 | 0 | 1 | 1 | 0 | 0 | 3e-05 | *1)*0 | 0 | 2 | 57249665 | 1 | 0 | 80 | 0 | 0 | 0 | 0 | 0 | 0 | 0 | 0 | 0 | 0 | 0 | 0 | 0 | 0 | 0 | 0 | 0 | 0 | 0 | 0 | 0 | 0 |  | 0 | 0 | 0 | 38894.45 | 37835.07 | 1 | 0 | 0 | 0 | 0 | 0 | 0 | 0 | 0 |  | 0 |  | 0
46 | 57248835 | 57249657 | 54739891 | 1 | 1 | 1081 | 3 | 1.1-1-3655 | ТСН-2001.1 Доп. 79, Р. 1, о. 1, поз. 3655 | Шайбы стальные, М8 | 1348 | 1009 | т | т | 1000 | 0 | 893353442 | 0 | 17525.23 | 0 | 0 | 0 | 17047.89 | 0 | 0 | 0 | 1 | 1 | 1 | 1 | -2 | 0 | 1 | 1 | 0 | 0 | 1e-05 | *1)*0 | 0 | 2 | 57249666 | 1 | 0 | 81 | 0 | 0 | 0 | 0 | 0 | 0 | 0 | 0 | 0 | 0 | 0 | 0 | 0 | 0 | 0 | 0 | 0 | 0 | 0 | 0 | 0 | 0 |  | 0 | 0 | 0 | 17525.23 | 17047.89 | 1 | 0 | 0 | 0 | 0 | 0 | 0 | 0 | 0 |  | 0 |  | 0
47 | 57248837 | 57249657 | 54702434 | 1081 | 1 | 1081 | 1 | 9999990008 |  | Трудозатраты рабочих | 1191 | 1013 | чел.-ч. | чел.-ч. | 1 | 0 | 476480486 | 0.216 | 0 | 0 | 0 | 0 | 0 | 0 | 0 | 0 | 1 | 1 | 1 | 1 | 5 | 0 | 1 | 1 | 0 | 0 | 0.6 | *1,2)*0,3 | 1 | 2 | 57249662 | 1 | 0 | 83 | 0 | 0 | 0 | 0 | 0 | 0 | 0 | 0 | 0 | 0 | 0 | 0 | 0 | 0 | 0 | 0 | 0 | 0 | 0 | 0 | 0 | 0 | 0 | 1.944 | 0 | 1.944 | 0 | 0 | 1 | 0 | 0 | 0 | 0 | 0 | 0 | 0 | 0 |  | 0 |  | 0
47 | 57248837 | 57249657 | 54768393 | 1 | 1 | 1081 | 2 | 2.1-30-10 | ТСН-2001.2. Доп. 68. п.1-30-10 (304101) | Перфораторы, мощность до 800 Вт | 1368 | 1011 | маш.-ч | маш.-ч | 1 | 0 | -1895752648 | 0.0216 | 0 | 7.85 | 0 | 0 | 0 | 0.77 | 0 | 0 | 1 | 9.56 | 1 | 1 | 2 | 0 | 1 | 1 | 0 | 0 | 0.06 | *1,2)*0,3 | 0 | 2 | 57249663 | 1 | 0 | 84 | 0 | 0 | 0 | 0 | 0 | 0 | 0 | 0 | 0 | 0 | 0 | 0 | 0 | 0 | 0 | 0 | 0 | 0 | 0 | 0 | 0 | 0 |  | 0 | 0 | 0.1944 | 7.85 | 0.77 | 9.56 | 0.018 | 0 | 0 | 1.43 | 0 | 0 | 1.43 | 0 |  | 0 |  | 0
47 | 57248837 | 57249657 | 54739202 | 1 | 1 | 1081 | 3 | 1.1-1-2626 | ТСН-2001.1 Доп. 79, Р. 1, о. 1, поз. 2626 | Болты шестигранные для монтажа стальных конструкций, оцинкованные, М8х40 мм | 1348 | 1009 | т | т | 1000 | 0 | 895851324 | 0 | 95680.35 | 0 | 0 | 0 | 37835.07 | 0 | 0 | 0 | 2.46 | 1 | 1 | 1 | 2 | 0 | 1 | 1 | 0 | 0 | 3e-05 | *1)*0 | 0 | 2 | 57249665 | 1 | 0 | 86 | 0 | 0 | 0 | 0 | 0 | 0 | 0 | 0 | 0 | 0 | 0 | 0 | 0 | 0 | 0 | 0 | 0 | 0 | 0 | 0 | 0 | 0 |  | 0 | 0 | 0 | 95680.35 | 37835.07 | 2.46 | 0 | 0 | 0 | 0 | 0 | 0 | 0 | 0 |  | 0 |  | 0
47 | 57248837 | 57249657 | 54739891 | 1 | 1 | 1081 | 3 | 1.1-1-3655 | ТСН-2001.1 Доп. 79, Р. 1, о. 1, поз. 3655 | Шайбы стальные, М8 | 1348 | 1009 | т | т | 1000 | 0 | 893353442 | 0 | 103223.61 | 0 | 0 | 0 | 17047.89 | 0 | 0 | 0 | 5.89 | 1 | 1 | 1 | 2 | 0 | 1 | 1 | 0 | 0 | 1e-05 | *1)*0 | 0 | 2 | 57249666 | 1 | 0 | 87 | 0 | 0 | 0 | 0 | 0 | 0 | 0 | 0 | 0 | 0 | 0 | 0 | 0 | 0 | 0 | 0 | 0 | 0 | 0 | 0 | 0 | 0 |  | 0 | 0 | 0 | 103223.61 | 17047.89 | 5.89 | 0 | 0 | 0 | 0 | 0 | 0 | 0 | 0 |  | 0 |  | 0
48 | 57248835 | 57249669 | 54702434 | 1081 | 1 | 1081 | 1 | 9999990008 |  | Трудозатраты рабочих | 1191 | 1013 | чел.-ч. | чел.-ч. | 1 | 0 | 476480486 | 13.2336 | 0 | 0 | 0 | 0 | 0 | 0 | 0 | 0 | 1 | 1 | 1 | 1 | -2 | 0 | 1 | 1 | 0 | 0 | 18.38 | *1,2)*0,6 | 1 | 2 | 57249677 | 1 | 0 | 89 | 0 | 0 | 0 | 0 | 0 | 0 | 0 | 0 | 0 | 0 | 0 | 0 | 0 | 0 | 0 | 0 | 0 | 0 | 0 | 0 | 0 | 0 | 0 | 5.2934 | 0 | 5.2934 | 0 | 0 | 1 | 0 | 0 | 0 | 0 | 0 | 0 | 0 | 0 |  | 0 |  | 0
48 | 57248835 | 57249669 | 54768339 | 1 | 1 | 1081 | 2 | 2.1-18-7 | ТСН-2001.2. Доп. 68. п.1-18-7 (183001) | Автомобили грузовые бортовые, грузоподъемность до 5 т | 1368 | 1011 | маш.-ч | маш.-ч | 1 | 0 | 874612079 | 0.9792 | 0 | 90.33 | 13.72 | 0 | 0 | 83.1 | 12.62 | 0 | 1 | 1 | 1 | 1 | -2 | 0 | 1 | 1 | 0 | 0 | 1.36 | *1,2)*0,6 | 0 | 2 | 57249678 | 1 | 0 | 90 | 0 | 0 | 0 | 0 | 0 | 0 | 0 | 0 | 0 | 0 | 0 | 0 | 0 | 0 | 0 | 0 | 0 | 0 | 0 | 0 | 0 | 0 |  | 0 | 4.943 | 0.39168 | 90.33 | 83.1 | 1 | 81.3744 | 12.3552 | 0 | 32.55 | 4.94 | 0 | 32.55 | 0 | 9999990009 | 0 | чел.-ч. | 12.62
48 | 57248835 | 57249669 | 54768461 | 1 | 1 | 1081 | 2 | 2.1-30-103 | ТСН-2001.2. Доп. 68. п.1-30-103 (304104) | Перфораторы, мощность до 1,2 кВт | 1368 | 1011 | маш.-ч | маш.-ч | 1 | 0 | 1043446422 | 0.3888 | 0 | 1.21 | 0 | 0 | 0 | 1.11 | 0 | 0 | 1 | 1 | 1 | 1 | -2 | 0 | 1 | 1 | 0 | 0 | 0.54 | *1,2)*0,6 | 0 | 2 | 57249679 | 1 | 0 | 91 | 0 | 0 | 0 | 0 | 0 | 0 | 0 | 0 | 0 | 0 | 0 | 0 | 0 | 0 | 0 | 0 | 0 | 0 | 0 | 0 | 0 | 0 |  | 0 | 0 | 0.15552 | 1.21 | 1.11 | 1 | 0.432 | 0 | 0 | 0.17 | 0 | 0 | 0.17 | 0 |  | 0 |  | 0
48 | 57248835 | 57249669 | 54768426 | 1 | 1 | 1081 | 2 | 2.1-30-56 | ТСН-2001.2. Доп. 68. п.1-30-56 (309101) | Шуруповерты | 1368 | 1011 | маш.-ч | маш.-ч | 1 | 0 | -643591644 | 0.1728 | 0 | 0.51 | 0 | 0 | 0 | 0.47 | 0 | 0 | 1 | 1 | 1 | 1 | -2 | 0 | 1 | 1 | 0 | 0 | 0.24 | *1,2)*0,6 | 0 | 2 | 57249680 | 1 | 0 | 92 | 0 | 0 | 0 | 0 | 0 | 0 | 0 | 0 | 0 | 0 | 0 | 0 | 0 | 0 | 0 | 0 | 0 | 0 | 0 | 0 | 0 | 0 |  | 0 | 0 | 0.06912 | 0.51 | 0.47 | 1 | 0.0792 | 0 | 0 | 0.03 | 0 | 0 | 0.03 | 0 |  | 0 |  | 0
48 | 57248835 | 57249669 | 54739820 | 1 | 1 | 1081 | 3 | 1.1-1-3571 | ТСН-2001.1. Доп. 1-42. Р. 1, о. 1, поз. 3571 | Пена монтажная противопожарная, обеспечивающая акустическую и термическую изоляцию, предел огнестойкости ЕI 60 | 1296 | 1002 | л | л | 1 | 0 | -770347070 | 1.512 | 125.73 | 0 | 0 | 0 | 125.73 | 0 | 0 | 0 | 1 | 1 | 1 | 1 | -2 | 0 | 1 | 1 | 0 | 0 | 2.52 | *1)*0,6 | 0 | 2 | 57249681 | 1 | 0 | 93 | 0 | 0 | 0 | 0 | 0 | 0 | 0 | 0 | 0 | 0 | 0 | 0 | 0 | 0 | 0 | 0 | 0 | 0 | 0 | 0 | 0 | 0 |  | 0 | 0 | 0.6048 | 125.73 | 125.73 | 1 | 190.104 | 0 | 76.04 | 0 | 0 | 0 | 76.04 | 0 |  | 0 |  | 0
48 | 57248835 | 57249669 | 54747392 | 1 | 1 | 1081 | 3 | 1.7-3-121 | ТСН-2001.1 Доп. 44, Р. 7, о. 3, поз. 121 | Бур с наконечником из твердого сплава, с хвостовиком SDS-plus, диаметр 10 мм, длина 160 мм | 1354 | 1010 | шт. | шт. | 1 | 0 | -407007888 | 0.0576 | 10.53 | 0 | 0 | 0 | 10.53 | 0 | 0 | 0 | 1 | 1 | 1 | 1 | -2 | 0 | 1 | 1 | 0 | 0 | 0.096 | *1)*0,6 | 0 | 2 | 57249682 | 1 | 0 | 94 | 0 | 0 | 0 | 0 | 0 | 0 | 0 | 0 | 0 | 0 | 0 | 0 | 0 | 0 | 0 | 0 | 0 | 0 | 0 | 0 | 0 | 0 |  | 0 | 0 | 0.02304 | 10.53 | 10.53 | 1 | 0.606 | 0 | 0.24 | 0 | 0 | 0 | 0.24 | 0 |  | 0 |  | 0
48 | 57248835 | 57249669 | 54747602 | 1 | 1 | 1081 | 3 | 1.7-5-263 | ТСН-2001.1 Доп. 79, Р. 7, о. 5, поз. 263 | Анкер рамный, стальной, оцинкованный, для установки в бетон, полнотелый кирпич и блоки, диаметр 10 мм, длина 110 мм, максимальная толщина закрепляемой детали 70 мм | 1355 | 1010 | 100 шт. | 100 шт. | 100 | 0 | -106825780 | 0.366 | 278.73 | 0 | 0 | 0 | 278.73 | 0 | 0 | 0 | 1 | 1 | 1 | 1 | -2 | 0 | 1 | 1 | 0 | 0 | 0.61 | *1)*0,6 | 0 | 2 | 57249683 | 1 | 0 | 95 | 0 | 0 | 0 | 0 | 0 | 0 | 0 | 0 | 0 | 0 | 0 | 0 | 0 | 0 | 0 | 0 | 0 | 0 | 0 | 0 | 0 | 0 |  | 0 | 0 | 0.1464 | 278.73 | 278.73 | 1 | 102.018 | 0 | 40.81 | 0 | 0 | 0 | 40.81 | 0 |  | 0 |  | 0
49 | 57248837 | 57249669 | 54702434 | 1081 | 1 | 1081 | 1 | 9999990008 |  | Трудозатраты рабочих | 1191 | 1013 | чел.-ч. | чел.-ч. | 1 | 0 | 476480486 | 13.2336 | 0 | 0 | 0 | 0 | 0 | 0 | 0 | 0 | 1 | 1 | 1 | 1 | 5 | 0 | 1 | 1 | 0 | 0 | 18.38 | *1,2)*0,6 | 1 | 2 | 57249677 | 1 | 0 | 97 | 0 | 0 | 0 | 0 | 0 | 0 | 0 | 0 | 0 | 0 | 0 | 0 | 0 | 0 | 0 | 0 | 0 | 0 | 0 | 0 | 0 | 0 | 0 | 5.2934 | 0 | 5.2934 | 0 | 0 | 1 | 0 | 0 | 0 | 0 | 0 | 0 | 0 | 0 |  | 0 |  | 0
49 | 57248837 | 57249669 | 54768339 | 1 | 1 | 1081 | 2 | 2.1-18-7 | ТСН-2001.2. Доп. 68. п.1-18-7 (183001) | Автомобили грузовые бортовые, грузоподъемность до 5 т | 1368 | 1011 | маш.-ч | маш.-ч | 1 | 0 | 874612079 | 0.9792 | 0 | 1541.93 | 773.01 | 0 | 0 | 83.1 | 12.62 | 0 | 1 | 17.07 | 56.35 | 1 | 2 | 0 | 1 | 1 | 0 | 0 | 1.36 | *1,2)*0,6 | 0 | 2 | 57249678 | 1 | 0 | 98 | 0 | 0 | 0 | 0 | 0 | 0 | 0 | 0 | 0 | 0 | 0 | 0 | 0 | 0 | 0 | 0 | 0 | 0 | 0 | 0 | 0 | 0 |  | 0 | 4.943 | 0.39168 | 1541.93 | 83.1 | 17.07 | 81.3744 | 12.3552 | 0 | 555.61 | 278.54 | 0 | 555.61 | 0 | 9999990009 | 0 | чел.-ч. | 12.62
49 | 57248837 | 57249669 | 54768461 | 1 | 1 | 1081 | 2 | 2.1-30-103 | ТСН-2001.2. Доп. 68. п.1-30-103 (304104) | Перфораторы, мощность до 1,2 кВт | 1368 | 1011 | маш.-ч | маш.-ч | 1 | 0 | 1043446422 | 0.3888 | 0 | 11.49 | 0 | 0 | 0 | 1.11 | 0 | 0 | 1 | 9.52 | 1 | 1 | 2 | 0 | 1 | 1 | 0 | 0 | 0.54 | *1,2)*0,6 | 0 | 2 | 57249679 | 1 | 0 | 99 | 0 | 0 | 0 | 0 | 0 | 0 | 0 | 0 | 0 | 0 | 0 | 0 | 0 | 0 | 0 | 0 | 0 | 0 | 0 | 0 | 0 | 0 |  | 0 | 0 | 0.15552 | 11.49 | 1.11 | 9.52 | 0.432 | 0 | 0 | 1.64 | 0 | 0 | 1.64 | 0 |  | 0 |  | 0
49 | 57248837 | 57249669 | 54768426 | 1 | 1 | 1081 | 2 | 2.1-30-56 | ТСН-2001.2. Доп. 68. п.1-30-56 (309101) | Шуруповерты | 1368 | 1011 | маш.-ч | маш.-ч | 1 | 0 | -643591644 | 0.1728 | 0 | 4.94 | 0 | 0 | 0 | 0.47 | 0 | 0 | 1 | 9.66 | 1 | 1 | 2 | 0 | 1 | 1 | 0 | 0 | 0.24 | *1,2)*0,6 | 0 | 2 | 57249680 | 1 | 0 | 100 | 0 | 0 | 0 | 0 | 0 | 0 | 0 | 0 | 0 | 0 | 0 | 0 | 0 | 0 | 0 | 0 | 0 | 0 | 0 | 0 | 0 | 0 |  | 0 | 0 | 0.06912 | 4.94 | 0.47 | 9.66 | 0.0792 | 0 | 0 | 0.31 | 0 | 0 | 0.31 | 0 |  | 0 |  | 0
49 | 57248837 | 57249669 | 54739820 | 1 | 1 | 1081 | 3 | 1.1-1-3571 | ТСН-2001.1. Доп. 1-42. Р. 1, о. 1, поз. 3571 | Пена монтажная противопожарная, обеспечивающая акустическую и термическую изоляцию, предел огнестойкости ЕI 60 | 1296 | 1002 | л | л | 1 | 0 | -770347070 | 1.512 | 350.79 | 0 | 0 | 0 | 125.73 | 0 | 0 | 0 | 2.79 | 1 | 1 | 1 | 2 | 0 | 1 | 1 | 0 | 0 | 2.52 | *1)*0,6 | 0 | 2 | 57249681 | 1 | 0 | 101 | 0 | 0 | 0 | 0 | 0 | 0 | 0 | 0 | 0 | 0 | 0 | 0 | 0 | 0 | 0 | 0 | 0 | 0 | 0 | 0 | 0 | 0 |  | 0 | 0 | 0.6048 | 350.79 | 125.73 | 2.79 | 190.104 | 0 | 212.16 | 0 | 0 | 0 | 212.16 | 0 |  | 0 |  | 0
49 | 57248837 | 57249669 | 54747392 | 1 | 1 | 1081 | 3 | 1.7-3-121 | ТСН-2001.1 Доп. 44, Р. 7, о. 3, поз. 121 | Бур с наконечником из твердого сплава, с хвостовиком SDS-plus, диаметр 10 мм, длина 160 мм | 1354 | 1010 | шт. | шт. | 1 | 0 | -407007888 | 0.0576 | 103.72 | 0 | 0 | 0 | 10.53 | 0 | 0 | 0 | 9.85 | 1 | 1 | 1 | 2 | 0 | 1 | 1 | 0 | 0 | 0.096 | *1)*0,6 | 0 | 2 | 57249682 | 1 | 0 | 102 | 0 | 0 | 0 | 0 | 0 | 0 | 0 | 0 | 0 | 0 | 0 | 0 | 0 | 0 | 0 | 0 | 0 | 0 | 0 | 0 | 0 | 0 |  | 0 | 0 | 0.02304 | 103.72 | 10.53 | 9.85 | 0.606 | 0 | 2.39 | 0 | 0 | 0 | 2.39 | 0 |  | 0 |  | 0
49 | 57248837 | 57249669 | 54747602 | 1 | 1 | 1081 | 3 | 1.7-5-263 | ТСН-2001.1 Доп. 79, Р. 7, о. 5, поз. 263 | Анкер рамный, стальной, оцинкованный, для установки в бетон, полнотелый кирпич и блоки, диаметр 10 мм, длина 110 мм, максимальная толщина закрепляемой детали 70 мм | 1355 | 1010 | 100 шт. | 100 шт. | 100 | 0 | -106825780 | 0.366 | 3654.15 | 0 | 0 | 0 | 278.73 | 0 | 0 | 0 | 13.11 | 1 | 1 | 1 | 2 | 0 | 1 | 1 | 0 | 0 | 0.61 | *1)*0,6 | 0 | 2 | 57249683 | 1 | 0 | 103 | 0 | 0 | 0 | 0 | 0 | 0 | 0 | 0 | 0 | 0 | 0 | 0 | 0 | 0 | 0 | 0 | 0 | 0 | 0 | 0 | 0 | 0 |  | 0 | 0 | 0.1464 | 3654.15 | 278.73 | 13.11 | 102.018 | 0 | 534.97 | 0 | 0 | 0 | 534.97 | 0 |  | 0 |  | 0
50 | 57248835 | 57249686 | 54702434 | 1081 | 1 | 1081 | 1 | 9999990008 |  | Трудозатраты рабочих | 1191 | 1013 | чел.-ч. | чел.-ч. | 1 | 0 | 476480486 | 0.0252 | 0 | 0 | 0 | 0 | 0 | 0 | 0 | 0 | 1 | 1 | 1 | 1 | -2 | 0 | 1 | 1 | 0 | 0 | 0.07 | *1,2)*0,3 | 1 | 2 | 57249688 | 1 | 0 | 105 | 0 | 0 | 0 | 0 | 0 | 0 | 0 | 0 | 0 | 0 | 0 | 0 | 0 | 0 | 0 | 0 | 0 | 0 | 0 | 0 | 0 | 0 | 0 | 0.2016 | 0 | 0.2016 | 0 | 0 | 1 | 0 | 0 | 0 | 0 | 0 | 0 | 0 | 0 |  | 0 |  | 0
51 | 57248837 | 57249686 | 54702434 | 1081 | 1 | 1081 | 1 | 9999990008 |  | Трудозатраты рабочих | 1191 | 1013 | чел.-ч. | чел.-ч. | 1 | 0 | 476480486 | 0.0252 | 0 | 0 | 0 | 0 | 0 | 0 | 0 | 0 | 1 | 1 | 1 | 1 | 5 | 0 | 1 | 1 | 0 | 0 | 0.07 | *1,2)*0,3 | 1 | 2 | 57249688 | 1 | 0 | 107 | 0 | 0 | 0 | 0 | 0 | 0 | 0 | 0 | 0 | 0 | 0 | 0 | 0 | 0 | 0 | 0 | 0 | 0 | 0 | 0 | 0 | 0 | 0 | 0.2016 | 0 | 0.2016 | 0 | 0 | 1 | 0 | 0 | 0 | 0 | 0 | 0 | 0 | 0 |  | 0 |  | 0
52 | 57248835 | 57249691 | 54702434 | 1081 | 1 | 1081 | 1 | 9999990008 |  | Трудозатраты рабочих | 1191 | 1013 | чел.-ч. | чел.-ч. | 1 | 0 | 476480486 | 8.3304 | 0 | 0 | 0 | 0 | 0 | 0 | 0 | 0 | 1 | 1 | 1 | 1 | -2 | 0 | 1 | 1 | 0 | 0 | 11.57 | *1,2)*0,6 | 1 | 2 | 57249698 | 1 | 0 | 109 | 0 | 0 | 0 | 0 | 0 | 0 | 0 | 0 | 0 | 0 | 0 | 0 | 0 | 0 | 0 | 0 | 0 | 0 | 0 | 0 | 0 | 0 | 0 | 0.33322 | 0 | 0.33322 | 0 | 0 | 1 | 0 | 0 | 0 | 0 | 0 | 0 | 0 | 0 |  | 0 |  | 0
52 | 57248835 | 57249691 | 54768339 | 1 | 1 | 1081 | 2 | 2.1-18-7 | ТСН-2001.2. Доп. 68. п.1-18-7 (183001) | Автомобили грузовые бортовые, грузоподъемность до 5 т | 1368 | 1011 | маш.-ч | маш.-ч | 1 | 0 | 874612079 | 0.1296 | 0 | 90.33 | 13.72 | 0 | 0 | 83.1 | 12.62 | 0 | 1 | 1 | 1 | 1 | -2 | 0 | 1 | 1 | 0 | 0 | 0.18 | *1,2)*0,6 | 0 | 2 | 57249699 | 1 | 0 | 110 | 0 | 0 | 0 | 0 | 0 | 0 | 0 | 0 | 0 | 0 | 0 | 0 | 0 | 0 | 0 | 0 | 0 | 0 | 0 | 0 | 0 | 0 |  | 0 | 0.065422 | 0.005184 | 90.33 | 83.1 | 1 | 10.7712 | 1.6344 | 0 | 0.43 | 0.07 | 0 | 0.43 | 0 | 9999990009 | 0 | чел.-ч. | 12.62
52 | 57248835 | 57249691 | 54768460 | 1 | 1 | 1081 | 2 | 2.1-30-102 | ТСН-2001.2. Доп. 68. п.1-30-102 (303704) | Дрели, мощность до 800 Вт | 1368 | 1011 | маш.-ч | маш.-ч | 1 | 0 | -2083101341 | 0.9936 | 0 | 0.87 | 0 | 0 | 0 | 0.8 | 0 | 0 | 1 | 1 | 1 | 1 | -2 | 0 | 1 | 1 | 0 | 0 | 1.38 | *1,2)*0,6 | 0 | 2 | 57249700 | 1 | 0 | 111 | 0 | 0 | 0 | 0 | 0 | 0 | 0 | 0 | 0 | 0 | 0 | 0 | 0 | 0 | 0 | 0 | 0 | 0 | 0 | 0 | 0 | 0 |  | 0 | 0 | 0.039744 | 0.87 | 0.8 | 1 | 0.792 | 0 | 0 | 0.03 | 0 | 0 | 0.03 | 0 |  | 0 |  | 0
52 | 57248835 | 57249691 | 54768426 | 1 | 1 | 1081 | 2 | 2.1-30-56 | ТСН-2001.2. Доп. 68. п.1-30-56 (309101) | Шуруповерты | 1368 | 1011 | маш.-ч | маш.-ч | 1 | 0 | -643591644 | 4.032 | 0 | 0.51 | 0 | 0 | 0 | 0.47 | 0 | 0 | 1 | 1 | 1 | 1 | -2 | 0 | 1 | 1 | 0 | 0 | 5.6 | *1,2)*0,6 | 0 | 2 | 57249701 | 1 | 0 | 112 | 0 | 0 | 0 | 0 | 0 | 0 | 0 | 0 | 0 | 0 | 0 | 0 | 0 | 0 | 0 | 0 | 0 | 0 | 0 | 0 | 0 | 0 |  | 0 | 0 | 0.16128 | 0.51 | 0.47 | 1 | 1.8936 | 0 | 0 | 0.08 | 0 | 0 | 0.08 | 0 |  | 0 |  | 0
52 | 57248835 | 57249691 | 54739203 | 1 | 1 | 1081 | 3 | 1.1-1-2627 | ТСН-2001.1 Доп. 79, Р. 1, о. 1, поз. 2627 | Винты самонарезающие, для металла, диаметр 5 мм, длина 40 мм | 1346 | 1009 | кг | кг | 1 | 0 | 383020592 | 1.632 | 20.62 | 0 | 0 | 0 | 20.62 | 0 | 0 | 0 | 1 | 1 | 1 | 1 | -2 | 0 | 1 | 1 | 0 | 0 | 2.72 | *1)*0,6 | 0 | 2 | 57249702 | 1 | 0 | 113 | 0 | 0 | 0 | 0 | 0 | 0 | 0 | 0 | 0 | 0 | 0 | 0 | 0 | 0 | 0 | 0 | 0 | 0 | 0 | 0 | 0 | 0 |  | 0 | 0 | 0.06528 | 20.62 | 20.62 | 1 | 33.654 | 0 | 1.35 | 0 | 0 | 0 | 1.35 | 0 |  | 0 |  | 0
52 | 57248835 | 57249691 | 54747383 | 1 | 1 | 1081 | 3 | 1.7-3-112 | ТСН-2001.1 Доп. 67, Р. 7, о. 3, поз. 112 | Сверло спиральное HSS, для сверления алюминия, нержавеющей стали, углеродистой стали и чугуна, диаметр 4 мм, длина 75 мм | 1354 | 1010 | шт. | шт. | 1 | 0 | -32785108 | 3 | 15.25 | 0 | 0 | 0 | 15.25 | 0 | 0 | 0 | 1 | 1 | 1 | 1 | -2 | 0 | 1 | 1 | 0 | 0 | 5 | *1)*0,6 | 0 | 2 | 57249703 | 1 | 0 | 114 | 0 | 0 | 0 | 0 | 0 | 0 | 0 | 0 | 0 | 0 | 0 | 0 | 0 | 0 | 0 | 0 | 0 | 0 | 0 | 0 | 0 | 0 |  | 0 | 0 | 0.12 | 15.25 | 15.25 | 1 | 45.75 | 0 | 1.83 | 0 | 0 | 0 | 1.83 | 0 |  | 0 |  | 0
53 | 57248837 | 57249691 | 54702434 | 1081 | 1 | 1081 | 1 | 9999990008 |  | Трудозатраты рабочих | 1191 | 1013 | чел.-ч. | чел.-ч. | 1 | 0 | 476480486 | 8.3304 | 0 | 0 | 0 | 0 | 0 | 0 | 0 | 0 | 1 | 1 | 1 | 1 | 5 | 0 | 1 | 1 | 0 | 0 | 11.57 | *1,2)*0,6 | 1 | 2 | 57249698 | 1 | 0 | 116 | 0 | 0 | 0 | 0 | 0 | 0 | 0 | 0 | 0 | 0 | 0 | 0 | 0 | 0 | 0 | 0 | 0 | 0 | 0 | 0 | 0 | 0 | 0 | 0.33322 | 0 | 0.33322 | 0 | 0 | 1 | 0 | 0 | 0 | 0 | 0 | 0 | 0 | 0 |  | 0 |  | 0
53 | 57248837 | 57249691 | 54768339 | 1 | 1 | 1081 | 2 | 2.1-18-7 | ТСН-2001.2. Доп. 68. п.1-18-7 (183001) | Автомобили грузовые бортовые, грузоподъемность до 5 т | 1368 | 1011 | маш.-ч | маш.-ч | 1 | 0 | 874612079 | 0.1296 | 0 | 1541.93 | 773.01 | 0 | 0 | 83.1 | 12.62 | 0 | 1 | 17.07 | 56.35 | 1 | 2 | 0 | 1 | 1 | 0 | 0 | 0.18 | *1,2)*0,6 | 0 | 2 | 57249699 | 1 | 0 | 117 | 0 | 0 | 0 | 0 | 0 | 0 | 0 | 0 | 0 | 0 | 0 | 0 | 0 | 0 | 0 | 0 | 0 | 0 | 0 | 0 | 0 | 0 |  | 0 | 0.065422 | 0.005184 | 1541.93 | 83.1 | 17.07 | 10.7712 | 1.6344 | 0 | 7.35 | 3.69 | 0 | 7.35 | 0 | 9999990009 | 0 | чел.-ч. | 12.62
53 | 57248837 | 57249691 | 54768460 | 1 | 1 | 1081 | 2 | 2.1-30-102 | ТСН-2001.2. Доп. 68. п.1-30-102 (303704) | Дрели, мощность до 800 Вт | 1368 | 1011 | маш.-ч | маш.-ч | 1 | 0 | -2083101341 | 0.9936 | 0 | 8.23 | 0 | 0 | 0 | 0.8 | 0 | 0 | 1 | 9.46 | 1 | 1 | 2 | 0 | 1 | 1 | 0 | 0 | 1.38 | *1,2)*0,6 | 0 | 2 | 57249700 | 1 | 0 | 118 | 0 | 0 | 0 | 0 | 0 | 0 | 0 | 0 | 0 | 0 | 0 | 0 | 0 | 0 | 0 | 0 | 0 | 0 | 0 | 0 | 0 | 0 |  | 0 | 0 | 0.039744 | 8.23 | 0.8 | 9.46 | 0.792 | 0 | 0 | 0.3 | 0 | 0 | 0.3 | 0 |  | 0 |  | 0
53 | 57248837 | 57249691 | 54768426 | 1 | 1 | 1081 | 2 | 2.1-30-56 | ТСН-2001.2. Доп. 68. п.1-30-56 (309101) | Шуруповерты | 1368 | 1011 | маш.-ч | маш.-ч | 1 | 0 | -643591644 | 4.032 | 0 | 4.94 | 0 | 0 | 0 | 0.47 | 0 | 0 | 1 | 9.66 | 1 | 1 | 2 | 0 | 1 | 1 | 0 | 0 | 5.6 | *1,2)*0,6 | 0 | 2 | 57249701 | 1 | 0 | 119 | 0 | 0 | 0 | 0 | 0 | 0 | 0 | 0 | 0 | 0 | 0 | 0 | 0 | 0 | 0 | 0 | 0 | 0 | 0 | 0 | 0 | 0 |  | 0 | 0 | 0.16128 | 4.94 | 0.47 | 9.66 | 1.8936 | 0 | 0 | 0.73 | 0 | 0 | 0.73 | 0 |  | 0 |  | 0
53 | 57248837 | 57249691 | 54739203 | 1 | 1 | 1081 | 3 | 1.1-1-2627 | ТСН-2001.1 Доп. 79, Р. 1, о. 1, поз. 2627 | Винты самонарезающие, для металла, диаметр 5 мм, длина 40 мм | 1346 | 1009 | кг | кг | 1 | 0 | 383020592 | 1.632 | 101.86 | 0 | 0 | 0 | 20.62 | 0 | 0 | 0 | 4.94 | 1 | 1 | 1 | 2 | 0 | 1 | 1 | 0 | 0 | 2.72 | *1)*0,6 | 0 | 2 | 57249702 | 1 | 0 | 120 | 0 | 0 | 0 | 0 | 0 | 0 | 0 | 0 | 0 | 0 | 0 | 0 | 0 | 0 | 0 | 0 | 0 | 0 | 0 | 0 | 0 | 0 |  | 0 | 0 | 0.06528 | 101.86 | 20.62 | 4.94 | 33.654 | 0 | 6.65 | 0 | 0 | 0 | 6.65 | 0 |  | 0 |  | 0
53 | 57248837 | 57249691 | 54747383 | 1 | 1 | 1081 | 3 | 1.7-3-112 | ТСН-2001.1 Доп. 67, Р. 7, о. 3, поз. 112 | Сверло спиральное HSS, для сверления алюминия, нержавеющей стали, углеродистой стали и чугуна, диаметр 4 мм, длина 75 мм | 1354 | 1010 | шт. | шт. | 1 | 0 | -32785108 | 3 | 36.14 | 0 | 0 | 0 | 15.25 | 0 | 0 | 0 | 2.37 | 1 | 1 | 1 | 2 | 0 | 1 | 1 | 0 | 0 | 5 | *1)*0,6 | 0 | 2 | 57249703 | 1 | 0 | 121 | 0 | 0 | 0 | 0 | 0 | 0 | 0 | 0 | 0 | 0 | 0 | 0 | 0 | 0 | 0 | 0 | 0 | 0 | 0 | 0 | 0 | 0 |  | 0 | 0 | 0.12 | 36.14 | 15.25 | 2.37 | 45.75 | 0 | 4.34 | 0 | 0 | 0 | 4.34 | 0 |  | 0 |  | 0
54 | 57248835 | 57249706 | 54702434 | 1081 | 1 | 1081 | 1 | 9999990008 |  | Трудозатраты рабочих | 1191 | 1013 | чел.-ч. | чел.-ч. | 1 | 0 | 476480486 | 0.7416 | 0 | 0 | 0 | 0 | 0 | 0 | 0 | 0 | 1 | 1 | 1 | 1 | -2 | 0 | 1 | 1 | 0 | 0 | 1.03 | *1,2)*0,6 | 1 | 2 | 57249711 | 1 | 0 | 123 | 0 | 0 | 0 | 0 | 0 | 0 | 0 | 0 | 0 | 0 | 0 | 0 | 0 | 0 | 0 | 0 | 0 | 0 | 0 | 0 | 0 | 0 | 0 | 2.9664 | 0 | 2.9664 | 0 | 0 | 1 | 0 | 0 | 0 | 0 | 0 | 0 | 0 | 0 |  | 0 |  | 0
54 | 57248835 | 57249706 | 54768339 | 1 | 1 | 1081 | 2 | 2.1-18-7 | ТСН-2001.2. Доп. 68. п.1-18-7 (183001) | Автомобили грузовые бортовые, грузоподъемность до 5 т | 1368 | 1011 | маш.-ч | маш.-ч | 1 | 0 | 874612079 | 0.0072 | 0 | 88.67 | 13.47 | 0 | 0 | 83.1 | 12.62 | 0 | 1 | 1 | 1 | 1 | -2 | 0 | 1 | 1 | 0 | 0 | 0.01 | *1,2)*0,6 | 0 | 2 | 57249712 | 1 | 0 | 124 | 0 | 0 | 0 | 0 | 0 | 0 | 0 | 0 | 0 | 0 | 0 | 0 | 0 | 0 | 0 | 0 | 0 | 0 | 0 | 0 | 0 | 0 |  | 0 | 0.36346 | 0.0288 | 88.67 | 83.1 | 1 | 0.5976 | 0.0936 | 0 | 2.39 | 0.36 | 0 | 2.39 | 0 | 9999990009 | 0 | чел.-ч. | 12.62
54 | 57248835 | 57249706 | 54767653 | 1 | 1 | 1081 | 2 | 2.1-4-28 | ТСН-2001.2. Доп. 68. п.1-4-28 (042805) | Лебедки ручные, грузоподъемность до 3 т | 1368 | 1011 | маш.-ч | маш.-ч | 1 | 0 | -597652516 | 0.1872 | 0 | 0.34 | 0 | 0 | 0 | 0.32 | 0 | 0 | 1 | 1 | 1 | 1 | -2 | 0 | 1 | 1 | 0 | 0 | 0.26 | *1,2)*0,6 | 0 | 2 | 57249713 | 1 | 0 | 125 | 0 | 0 | 0 | 0 | 0 | 0 | 0 | 0 | 0 | 0 | 0 | 0 | 0 | 0 | 0 | 0 | 0 | 0 | 0 | 0 | 0 | 0 |  | 0 | 0 | 0.7488 | 0.34 | 0.32 | 1 | 0.0576 | 0 | 0 | 0.24 | 0 | 0 | 0.24 | 0 |  | 0 |  | 0
54 | 57248835 | 57249706 | 54739177 | 1 | 1 | 1081 | 3 | 1.1-1-2585 | ТСН-2001.1 Доп. 79, Р. 1, о. 1, поз. 2585 | Техпластина резиновая, типа ТМКЩ, толщина от 2 до 40 мм | 1346 | 1009 | кг | кг | 1 | 0 | 1389232946 | 0.15 | 15.02 | 0 | 0 | 0 | 15.02 | 0 | 0 | 0 | 1 | 1 | 1 | 1 | -2 | 0 | 1 | 1 | 0 | 0 | 0.25 | *1)*0,6 | 0 | 2 | 57249714 | 1 | 0 | 126 | 0 | 0 | 0 | 0 | 0 | 0 | 0 | 0 | 0 | 0 | 0 | 0 | 0 | 0 | 0 | 0 | 0 | 0 | 0 | 0 | 0 | 0 |  | 0 | 0 | 0.6 | 15.02 | 15.02 | 1 | 2.256 | 0 | 9.01 | 0 | 0 | 0 | 9.01 | 0 |  | 0 |  | 0
55 | 57248837 | 57249706 | 54702434 | 1081 | 1 | 1081 | 1 | 9999990008 |  | Трудозатраты рабочих | 1191 | 1013 | чел.-ч. | чел.-ч. | 1 | 0 | 476480486 | 0.7416 | 0 | 0 | 0 | 0 | 0 | 0 | 0 | 0 | 1 | 1 | 1 | 1 | 5 | 0 | 1 | 1 | 0 | 0 | 1.03 | *1,2)*0,6 | 1 | 2 | 57249711 | 1 | 0 | 129 | 0 | 0 | 0 | 0 | 0 | 0 | 0 | 0 | 0 | 0 | 0 | 0 | 0 | 0 | 0 | 0 | 0 | 0 | 0 | 0 | 0 | 0 | 0 | 2.9664 | 0 | 2.9664 | 0 | 0 | 1 | 0 | 0 | 0 | 0 | 0 | 0 | 0 | 0 |  | 0 |  | 0
55 | 57248837 | 57249706 | 54768339 | 1 | 1 | 1081 | 2 | 2.1-18-7 | ТСН-2001.2. Доп. 68. п.1-18-7 (183001) | Автомобили грузовые бортовые, грузоподъемность до 5 т | 1368 | 1011 | маш.-ч | маш.-ч | 1 | 0 | 874612079 | 0.0072 | 0 | 1513.56 | 758.78 | 0 | 0 | 83.1 | 12.62 | 0 | 1 | 17.07 | 56.35 | 1 | 2 | 0 | 1 | 1 | 0 | 0 | 0.01 | *1,2)*0,6 | 0 | 2 | 57249712 | 1 | 0 | 130 | 0 | 0 | 0 | 0 | 0 | 0 | 0 | 0 | 0 | 0 | 0 | 0 | 0 | 0 | 0 | 0 | 0 | 0 | 0 | 0 | 0 | 0 |  | 0 | 0.36346 | 0.0288 | 1513.56 | 83.1 | 17.07 | 0.5976 | 0.0936 | 0 | 40.85 | 20.48 | 0 | 40.85 | 0 | 9999990009 | 0 | чел.-ч. | 12.62
55 | 57248837 | 57249706 | 54767653 | 1 | 1 | 1081 | 2 | 2.1-4-28 | ТСН-2001.2. Доп. 68. п.1-4-28 (042805) | Лебедки ручные, грузоподъемность до 3 т | 1368 | 1011 | маш.-ч | маш.-ч | 1 | 0 | -597652516 | 0.1872 | 0 | 3.14 | 0 | 0 | 0 | 0.32 | 0 | 0 | 1 | 9.19 | 1 | 1 | 2 | 0 | 1 | 1 | 0 | 0 | 0.26 | *1,2)*0,6 | 0 | 2 | 57249713 | 1 | 0 | 131 | 0 | 0 | 0 | 0 | 0 | 0 | 0 | 0 | 0 | 0 | 0 | 0 | 0 | 0 | 0 | 0 | 0 | 0 | 0 | 0 | 0 | 0 |  | 0 | 0 | 0.7488 | 3.14 | 0.32 | 9.19 | 0.0576 | 0 | 0 | 2.2 | 0 | 0 | 2.2 | 0 |  | 0 |  | 0
55 | 57248837 | 57249706 | 54739177 | 1 | 1 | 1081 | 3 | 1.1-1-2585 | ТСН-2001.1 Доп. 79, Р. 1, о. 1, поз. 2585 | Техпластина резиновая, типа ТМКЩ, толщина от 2 до 40 мм | 1346 | 1009 | кг | кг | 1 | 0 | 1389232946 | 0.15 | 98.38 | 0 | 0 | 0 | 15.02 | 0 | 0 | 0 | 6.55 | 1 | 1 | 1 | 2 | 0 | 1 | 1 | 0 | 0 | 0.25 | *1)*0,6 | 0 | 2 | 57249714 | 1 | 0 | 132 | 0 | 0 | 0 | 0 | 0 | 0 | 0 | 0 | 0 | 0 | 0 | 0 | 0 | 0 | 0 | 0 | 0 | 0 | 0 | 0 | 0 | 0 |  | 0 | 0 | 0.6 | 98.38 | 15.02 | 6.55 | 2.256 | 0 | 59.03 | 0 | 0 | 0 | 59.03 | 0 |  | 0 |  | 0
56 | 57248835 | 57249718 | 54702434 | 1081 | 1 | 1081 | 1 | 9999990008 |  | Трудозатраты рабочих | 1191 | 1013 | чел.-ч. | чел.-ч. | 1 | 0 | 476480486 | 17.856 | 0 | 0 | 0 | 0 | 0 | 0 | 0 | 0 | 1 | 1 | 1 | 1 | -2 | 0 | 1 | 1 | 0 | 0 | 24.8 | *1,2)*0,6 | 1 | 2 | 57249724 | 1 | 0 | 135 | 0 | 0 | 0 | 0 | 0 | 0 | 0 | 0 | 0 | 0 | 0 | 0 | 0 | 0 | 0 | 0 | 0 | 0 | 0 | 0 | 0 | 0 | 0 | 0.71424 | 0 | 0.71424 | 0 | 0 | 1 | 0 | 0 | 0 | 0 | 0 | 0 | 0 | 0 |  | 0 |  | 0
56 | 57248835 | 57249718 | 54768339 | 1 | 1 | 1081 | 2 | 2.1-18-7 | ТСН-2001.2. Доп. 68. п.1-18-7 (183001) | Автомобили грузовые бортовые, грузоподъемность до 5 т | 1368 | 1011 | маш.-ч | маш.-ч | 1 | 0 | 874612079 | 0.0144 | 0 | 88.67 | 13.47 | 0 | 0 | 83.1 | 12.62 | 0 | 1 | 1 | 1 | 1 | -2 | 0 | 1 | 1 | 0 | 0 | 0.02 | *1,2)*0,6 | 0 | 2 | 57249725 | 1 | 0 | 136 | 0 | 0 | 0 | 0 | 0 | 0 | 0 | 0 | 0 | 0 | 0 | 0 | 0 | 0 | 0 | 0 | 0 | 0 | 0 | 0 | 0 | 0 |  | 0 | 0.0072691 | 0.000576 | 88.67 | 83.1 | 1 | 1.1952 | 0.18 | 0 | 0.05 | 0.01 | 0 | 0.05 | 0 | 9999990009 | 0 | чел.-ч. | 12.62
56 | 57248835 | 57249718 | 54768393 | 1 | 1 | 1081 | 2 | 2.1-30-10 | ТСН-2001.2. Доп. 68. п.1-30-10 (304101) | Перфораторы, мощность до 800 Вт | 1368 | 1011 | маш.-ч | маш.-ч | 1 | 0 | -1895752648 | 5.76 | 0 | 0.82 | 0 | 0 | 0 | 0.77 | 0 | 0 | 1 | 1 | 1 | 1 | -2 | 0 | 1 | 1 | 0 | 0 | 8 | *1,2)*0,6 | 0 | 2 | 57249726 | 1 | 0 | 137 | 0 | 0 | 0 | 0 | 0 | 0 | 0 | 0 | 0 | 0 | 0 | 0 | 0 | 0 | 0 | 0 | 0 | 0 | 0 | 0 | 0 | 0 |  | 0 | 0 | 0.2304 | 0.82 | 0.77 | 1 | 4.4352 | 0 | 0 | 0.18 | 0 | 0 | 0.18 | 0 |  | 0 |  | 0
56 | 57248835 | 57249718 | 54738788 | 1 | 1 | 1081 | 3 | 1.1-1-2085 | ТСН-2001.1 Доп. 79, Р. 1, о. 1, поз. 2085 | Герметик силиконовый | 1296 | 1002 | л | л | 1 | 0 | 1977302506 | 1.276 | 84.21 | 0 | 0 | 0 | 84.21 | 0 | 0 | 0 | 1 | 1 | 1 | 1 | -2 | 0 | 1 | 1 | 0 | 0 | 2.1267 | *1)*0,6 | 0 | 2 | 57249727 | 1 | 0 | 138 | 0 | 0 | 0 | 0 | 0 | 0 | 0 | 0 | 0 | 0 | 0 | 0 | 0 | 0 | 0 | 0 | 0 | 0 | 0 | 0 | 0 | 0 |  | 0 | 0 | 0.051041 | 84.21 | 84.21 | 1 | 107.454 | 0 | 4.3 | 0 | 0 | 0 | 4.3 | 0 |  | 0 |  | 0
56 | 57248835 | 57249718 | 54739952 | 1 | 1 | 1081 | 3 | 1.1-1-3726 | ТСН-2001.1 Доп. 80, Р. 1, о. 1, поз. 3726 | Дюбель пластиковый, с бортиком, со стальным шурупом, диаметр 6 мм, длина 35 мм, типа "К" | 1355 | 1010 | 100 шт. | 100 шт. | 100 | 0 | -1633148487 | 2.424 | 43.8 | 0 | 0 | 0 | 43.8 | 0 | 0 | 0 | 1 | 1 | 1 | 1 | -2 | 0 | 1 | 1 | 0 | 0 | 4.04 | *1)*0,6 | 0 | 2 | 57249728 | 1 | 0 | 139 | 0 | 0 | 0 | 0 | 0 | 0 | 0 | 0 | 0 | 0 | 0 | 0 | 0 | 0 | 0 | 0 | 0 | 0 | 0 | 0 | 0 | 0 |  | 0 | 0 | 0.09696 | 43.8 | 43.8 | 1 | 106.17 | 0 | 4.25 | 0 | 0 | 0 | 4.25 | 0 |  | 0 |  | 0
57 | 57248837 | 57249718 | 54702434 | 1081 | 1 | 1081 | 1 | 9999990008 |  | Трудозатраты рабочих | 1191 | 1013 | чел.-ч. | чел.-ч. | 1 | 0 | 476480486 | 17.856 | 0 | 0 | 0 | 0 | 0 | 0 | 0 | 0 | 1 | 1 | 1 | 1 | 5 | 0 | 1 | 1 | 0 | 0 | 24.8 | *1,2)*0,6 | 1 | 2 | 57249724 | 1 | 0 | 142 | 0 | 0 | 0 | 0 | 0 | 0 | 0 | 0 | 0 | 0 | 0 | 0 | 0 | 0 | 0 | 0 | 0 | 0 | 0 | 0 | 0 | 0 | 0 | 0.71424 | 0 | 0.71424 | 0 | 0 | 1 | 0 | 0 | 0 | 0 | 0 | 0 | 0 | 0 |  | 0 |  | 0
57 | 57248837 | 57249718 | 54768339 | 1 | 1 | 1081 | 2 | 2.1-18-7 | ТСН-2001.2. Доп. 68. п.1-18-7 (183001) | Автомобили грузовые бортовые, грузоподъемность до 5 т | 1368 | 1011 | маш.-ч | маш.-ч | 1 | 0 | 874612079 | 0.0144 | 0 | 1513.56 | 758.78 | 0 | 0 | 83.1 | 12.62 | 0 | 1 | 17.07 | 56.35 | 1 | 2 | 0 | 1 | 1 | 0 | 0 | 0.02 | *1,2)*0,6 | 0 | 2 | 57249725 | 1 | 0 | 143 | 0 | 0 | 0 | 0 | 0 | 0 | 0 | 0 | 0 | 0 | 0 | 0 | 0 | 0 | 0 | 0 | 0 | 0 | 0 | 0 | 0 | 0 |  | 0 | 0.0072691 | 0.000576 | 1513.56 | 83.1 | 17.07 | 1.1952 | 0.18 | 0 | 0.82 | 0.41 | 0 | 0.82 | 0 | 9999990009 | 0 | чел.-ч. | 12.62
57 | 57248837 | 57249718 | 54768393 | 1 | 1 | 1081 | 2 | 2.1-30-10 | ТСН-2001.2. Доп. 68. п.1-30-10 (304101) | Перфораторы, мощность до 800 Вт | 1368 | 1011 | маш.-ч | маш.-ч | 1 | 0 | -1895752648 | 5.76 | 0 | 7.85 | 0 | 0 | 0 | 0.77 | 0 | 0 | 1 | 9.56 | 1 | 1 | 2 | 0 | 1 | 1 | 0 | 0 | 8 | *1,2)*0,6 | 0 | 2 | 57249726 | 1 | 0 | 144 | 0 | 0 | 0 | 0 | 0 | 0 | 0 | 0 | 0 | 0 | 0 | 0 | 0 | 0 | 0 | 0 | 0 | 0 | 0 | 0 | 0 | 0 |  | 0 | 0 | 0.2304 | 7.85 | 0.77 | 9.56 | 4.4352 | 0 | 0 | 1.7 | 0 | 0 | 1.7 | 0 |  | 0 |  | 0
57 | 57248837 | 57249718 | 54738788 | 1 | 1 | 1081 | 3 | 1.1-1-2085 | ТСН-2001.1 Доп. 79, Р. 1, о. 1, поз. 2085 | Герметик силиконовый | 1296 | 1002 | л | л | 1 | 0 | 1977302506 | 1.276 | 410.94 | 0 | 0 | 0 | 84.21 | 0 | 0 | 0 | 4.88 | 1 | 1 | 1 | 2 | 0 | 1 | 1 | 0 | 0 | 2.1267 | *1)*0,6 | 0 | 2 | 57249727 | 1 | 0 | 145 | 0 | 0 | 0 | 0 | 0 | 0 | 0 | 0 | 0 | 0 | 0 | 0 | 0 | 0 | 0 | 0 | 0 | 0 | 0 | 0 | 0 | 0 |  | 0 | 0 | 0.051041 | 410.94 | 84.21 | 4.88 | 107.454 | 0 | 20.97 | 0 | 0 | 0 | 20.97 | 0 |  | 0 |  | 0
57 | 57248837 | 57249718 | 54739952 | 1 | 1 | 1081 | 3 | 1.1-1-3726 | ТСН-2001.1 Доп. 80, Р. 1, о. 1, поз. 3726 | Дюбель пластиковый, с бортиком, со стальным шурупом, диаметр 6 мм, длина 35 мм, типа "К" | 1355 | 1010 | 100 шт. | 100 шт. | 100 | 0 | -1633148487 | 2.424 | 84.97 | 0 | 0 | 0 | 43.8 | 0 | 0 | 0 | 1.94 | 1 | 1 | 1 | 2 | 0 | 1 | 1 | 0 | 0 | 4.04 | *1)*0,6 | 0 | 2 | 57249728 | 1 | 0 | 146 | 0 | 0 | 0 | 0 | 0 | 0 | 0 | 0 | 0 | 0 | 0 | 0 | 0 | 0 | 0 | 0 | 0 | 0 | 0 | 0 | 0 | 0 |  | 0 | 0 | 0.09696 | 84.97 | 43.8 | 1.94 | 106.17 | 0 | 8.24 | 0 | 0 | 0 | 8.24 | 0 |  | 0 |  | 0
58 | 57248835 | 57249731 | 54702434 | 1081 | 1 | 1081 | 1 | 9999990008 |  | Трудозатраты рабочих | 1191 | 1013 | чел.-ч. | чел.-ч. | 1 | 0 | 476480486 | 11.568 | 0 | 0 | 0 | 0 | 0 | 0 | 0 | 0 | 1 | 1 | 1 | 1 | -2 | 0 | 1 | 1 | 0 | 0 | 9.64 | *1,2 | 1 | 2 | 57249733 | 1 | 0 | 149 | 0 | 0 | 0 | 0 | 0 | 0 | 0 | 0 | 0 | 0 | 0 | 0 | 0 | 0 | 0 | 0 | 0 | 0 | 0 | 0 | 0 | 0 | 0 | 10.6426 | 0 | 10.6426 | 0 | 0 | 1 | 0 | 0 | 0 | 0 | 0 | 0 | 0 | 0 |  | 0 |  | 0
59 | 57248837 | 57249731 | 54702434 | 1081 | 1 | 1081 | 1 | 9999990008 |  | Трудозатраты рабочих | 1191 | 1013 | чел.-ч. | чел.-ч. | 1 | 0 | 476480486 | 11.568 | 0 | 0 | 0 | 0 | 0 | 0 | 0 | 0 | 1 | 1 | 1 | 1 | 5 | 0 | 1 | 1 | 0 | 0 | 9.64 | *1,2 | 1 | 2 | 57249733 | 1 | 0 | 150 | 0 | 0 | 0 | 0 | 0 | 0 | 0 | 0 | 0 | 0 | 0 | 0 | 0 | 0 | 0 | 0 | 0 | 0 | 0 | 0 | 0 | 0 | 0 | 10.6426 | 0 | 10.6426 | 0 | 0 | 1 | 0 | 0 | 0 | 0 | 0 | 0 | 0 | 0 |  | 0 |  | 0
60 | 57248835 | 57249734 | 54702434 | 1081 | 1 | 1081 | 1 | 9999990008 |  | Трудозатраты рабочих | 1191 | 1013 | чел.-ч. | чел.-ч. | 1 | 0 | 476480486 | 36.528 | 0 | 0 | 0 | 0 | 0 | 0 | 0 | 0 | 1 | 1 | 1 | 1 | -2 | 0 | 1 | 1 | 0 | 0 | 30.44 | *1,2 | 1 | 2 | 57249737 | 1 | 0 | 151 | 0 | 0 | 0 | 0 | 0 | 0 | 0 | 0 | 0 | 0 | 0 | 0 | 0 | 0 | 0 | 0 | 0 | 0 | 0 | 0 | 0 | 0 | 0 | 290.0323 | 0 | 290.0323 | 0 | 0 | 1 | 0 | 0 | 0 | 0 | 0 | 0 | 0 | 0 |  | 0 |  | 0
60 | 57248835 | 57249734 | 54734511 | 1081 | 1 | 1081 | 3 | 9999990001 |  | Масса мусора | 1348 | 1009 | т | т | 1000 | 0 | 1489638031 | 0.247 | 0 | 0 | 0 | 0 | 0 | 0 | 0 | 0 | 1 | 1 | 1 | 1 | -2 | 0 | 1 | 1 | 0 | 0 | 0.247 | *1 | 0 | 2 | 57249738 | 1 | 0 | 152 | 0 | 0 | 0 | 0 | 0 | 0 | 0 | 0 | 0 | 0 | 0 | 0 | 0 | 0 | 0 | 0 | 0 | 0 | 0 | 0 | 0 | 0 |  | 0 | 0 | 1.9612 | 0 | 0 | 1 | 0 | 0 | 0 | 0 | 0 | 0 | 0 | 0 |  | 0 |  | 0
61 | 57248837 | 57249734 | 54702434 | 1081 | 1 | 1081 | 1 | 9999990008 |  | Трудозатраты рабочих | 1191 | 1013 | чел.-ч. | чел.-ч. | 1 | 0 | 476480486 | 36.528 | 0 | 0 | 0 | 0 | 0 | 0 | 0 | 0 | 1 | 1 | 1 | 1 | 5 | 0 | 1 | 1 | 0 | 0 | 30.44 | *1,2 | 1 | 2 | 57249737 | 1 | 0 | 153 | 0 | 0 | 0 | 0 | 0 | 0 | 0 | 0 | 0 | 0 | 0 | 0 | 0 | 0 | 0 | 0 | 0 | 0 | 0 | 0 | 0 | 0 | 0 | 290.0323 | 0 | 290.0323 | 0 | 0 | 1 | 0 | 0 | 0 | 0 | 0 | 0 | 0 | 0 |  | 0 |  | 0
61 | 57248837 | 57249734 | 54734511 | 1081 | 1 | 1081 | 3 | 9999990001 |  | Масса мусора | 1348 | 1009 | т | т | 1000 | 0 | 1489638031 | 0.247 | 0 | 0 | 0 | 0 | 0 | 0 | 0 | 0 | 9.84 | 1 | 1 | 1 | 5 | 0 | 1 | 1 | 0 | 0 | 0.247 | *1 | 0 | 2 | 57249738 | 1 | 0 | 154 | 0 | 0 | 0 | 0 | 0 | 0 | 0 | 0 | 0 | 0 | 0 | 0 | 0 | 0 | 0 | 0 | 0 | 0 | 0 | 0 | 0 | 0 |  | 0 | 0 | 1.9612 | 0 | 0 | 9.84 | 0 | 0 | 0 | 0 | 0 | 0 | 0 | 0 |  | 0 |  | 0
62 | 57248835 | 57257942 | 54702434 | 1081 | 1 | 1081 | 1 | 9999990008 |  | Трудозатраты рабочих | 1191 | 1013 | чел.-ч. | чел.-ч. | 1 | 0 | 476480486 | 8.9136 | 0 | 0 | 0 | 0 | 0 | 0 | 0 | 0 | 1 | 1 | 1 | 1 | -2 | 0 | 1 | 1 | 0 | 0 | 24.76 | *1,2)*0,3 | 1 | 2 | 57257943 | 1 | 0 | 155 | 0 | 0 | 0 | 0 | 0 | 0 | 0 | 0 | 0 | 0 | 0 | 0 | 0 | 0 | 0 | 0 | 0 | 0 | 0 | 0 | 0 | 0 | 0 | 70.774 | 0 | 70.774 | 0 | 0 | 1 | 0 | 0 | 0 | 0 | 0 | 0 | 0 | 0 |  | 0 |  | 0
62 | 57248835 | 57257942 | 54768393 | 1 | 1 | 1081 | 2 | 2.1-30-10 | ТСН-2001.2. Доп. 68. п.1-30-10 (304101) | Перфораторы, мощность до 800 Вт | 1368 | 1011 | маш.-ч | маш.-ч | 1 | 0 | -1895752648 | 0.8784 | 0 | 0.81 | 0 | 0 | 0 | 0.77 | 0 | 0 | 1 | 1 | 1 | 1 | -2 | 0 | 1 | 1 | 0 | 0 | 2.44 | *1,2)*0,3 | 0 | 2 | 57257944 | 1 | 0 | 156 | 0 | 0 | 0 | 0 | 0 | 0 | 0 | 0 | 0 | 0 | 0 | 0 | 0 | 0 | 0 | 0 | 0 | 0 | 0 | 0 | 0 | 0 |  | 0 | 0 | 6.9745 | 0.81 | 0.77 | 1 | 0.6768 | 0 | 0 | 5.37 | 0 | 0 | 5.37 | 0 |  | 0 |  | 0
62 | 57248835 | 57257942 | 54768426 | 1 | 1 | 1081 | 2 | 2.1-30-56 | ТСН-2001.2. Доп. 68. п.1-30-56 (309101) | Шуруповерты | 1368 | 1011 | маш.-ч | маш.-ч | 1 | 0 | -643591644 | 1.6668 | 0 | 0.49 | 0 | 0 | 0 | 0.47 | 0 | 0 | 1 | 1 | 1 | 1 | -2 | 0 | 1 | 1 | 0 | 0 | 4.63 | *1,2)*0,3 | 0 | 2 | 57257945 | 1 | 0 | 157 | 0 | 0 | 0 | 0 | 0 | 0 | 0 | 0 | 0 | 0 | 0 | 0 | 0 | 0 | 0 | 0 | 0 | 0 | 0 | 0 | 0 | 0 |  | 0 | 0 | 13.2344 | 0.49 | 0.47 | 1 | 0.7848 | 0 | 0 | 6.22 | 0 | 0 | 6.22 | 0 |  | 0 |  | 0
62 | 57248835 | 57257942 | 54760333 | 1 | 1 | 1081 | 3 | 1.21-5-1180 | ТСН-2001.1 Доп. 79, Р. 21, о. 5, поз. 1180 | Бирка маркировочная для кабелей и проводов, типа У134 У3,5 | 1356 | 1010 | 1000 шт. | 1000 шт. | 1000 | 0 | 474149623 | 0 | 226.66 | 0 | 0 | 0 | 226.66 | 0 | 0 | 0 | 1 | 1 | 1 | 1 | -2 | 0 | 1 | 1 | 0 | 0 | 0.031 | *1)*0 | 0 | 2 | 57257946 | 1 | 0 | 158 | 0 | 0 | 0 | 0 | 0 | 0 | 0 | 0 | 0 | 0 | 0 | 0 | 0 | 0 | 0 | 0 | 0 | 0 | 0 | 0 | 0 | 0 |  | 0 | 0 | 0 | 226.66 | 226.66 | 1 | 0 | 0 | 0 | 0 | 0 | 0 | 0 | 0 |  | 0 |  | 0
62 | 57248835 | 57257942 | 54760107 | 1 | 1 | 1081 | 3 | 1.21-5-926 | ТСН-2001.1 Доп. 67, Р. 21, о. 5, поз. 926 | Хомут (стяжка) кабельный из полиамида, размеры 3,6х200 мм | 1355 | 1010 | 100 шт. | 100 шт. | 100 | 0 | 1356827684 | 0 | 26.71 | 0 | 0 | 0 | 26.71 | 0 | 0 | 0 | 1 | 1 | 1 | 1 | -2 | 0 | 1 | 1 | 0 | 0 | 0.315 | *1)*0 | 0 | 2 | 57257947 | 1 | 0 | 159 | 0 | 0 | 0 | 0 | 0 | 0 | 0 | 0 | 0 | 0 | 0 | 0 | 0 | 0 | 0 | 0 | 0 | 0 | 0 | 0 | 0 | 0 |  | 0 | 0 | 0 | 26.71 | 26.71 | 1 | 0 | 0 | 0 | 0 | 0 | 0 | 0 | 0 |  | 0 |  | 0
62 | 57248835 | 57257942 | 54747393 | 1 | 1 | 1081 | 3 | 1.7-3-122 | ТСН-2001.1 Доп. 79, Р. 7, о. 3, поз. 122 | Бур с наконечником из твердого сплава, с хвостовиком SDS-plus, диаметр 10 мм, длина 260 мм | 1354 | 1010 | шт. | шт. | 1 | 0 | 955560065 | 0 | 14.22 | 0 | 0 | 0 | 14.22 | 0 | 0 | 0 | 1 | 1 | 1 | 1 | -2 | 0 | 1 | 1 | 0 | 0 | 0.28 | *1)*0 | 0 | 2 | 57257948 | 1 | 0 | 160 | 0 | 0 | 0 | 0 | 0 | 0 | 0 | 0 | 0 | 0 | 0 | 0 | 0 | 0 | 0 | 0 | 0 | 0 | 0 | 0 | 0 | 0 |  | 0 | 0 | 0 | 14.22 | 14.22 | 1 | 0 | 0 | 0 | 0 | 0 | 0 | 0 | 0 |  | 0 |  | 0
63 | 57248837 | 57257942 | 54702434 | 1081 | 1 | 1081 | 1 | 9999990008 |  | Трудозатраты рабочих | 1191 | 1013 | чел.-ч. | чел.-ч. | 1 | 0 | 476480486 | 8.9136 | 0 | 0 | 0 | 0 | 0 | 0 | 0 | 0 | 1 | 1 | 1 | 1 | 5 | 0 | 1 | 1 | 0 | 0 | 24.76 | *1,2)*0,3 | 1 | 2 | 57257943 | 1 | 0 | 165 | 0 | 0 | 0 | 0 | 0 | 0 | 0 | 0 | 0 | 0 | 0 | 0 | 0 | 0 | 0 | 0 | 0 | 0 | 0 | 0 | 0 | 0 | 0 | 70.774 | 0 | 70.774 | 0 | 0 | 1 | 0 | 0 | 0 | 0 | 0 | 0 | 0 | 0 |  | 0 |  | 0
63 | 57248837 | 57257942 | 54768393 | 1 | 1 | 1081 | 2 | 2.1-30-10 | ТСН-2001.2. Доп. 68. п.1-30-10 (304101) | Перфораторы, мощность до 800 Вт | 1368 | 1011 | маш.-ч | маш.-ч | 1 | 0 | -1895752648 | 0.8784 | 0 | 7.71 | 0 | 0 | 0 | 0.77 | 0 | 0 | 1 | 9.56 | 1 | 1 | 2 | 0 | 1 | 1 | 0 | 0 | 2.44 | *1,2)*0,3 | 0 | 2 | 57257944 | 1 | 0 | 166 | 0 | 0 | 0 | 0 | 0 | 0 | 0 | 0 | 0 | 0 | 0 | 0 | 0 | 0 | 0 | 0 | 0 | 0 | 0 | 0 | 0 | 0 |  | 0 | 0 | 6.9745 | 7.71 | 0.77 | 9.56 | 0.6768 | 0 | 0 | 51.33 | 0 | 0 | 51.33 | 0 |  | 0 |  | 0
63 | 57248837 | 57257942 | 54768426 | 1 | 1 | 1081 | 2 | 2.1-30-56 | ТСН-2001.2. Доп. 68. п.1-30-56 (309101) | Шуруповерты | 1368 | 1011 | маш.-ч | маш.-ч | 1 | 0 | -643591644 | 1.6668 | 0 | 4.75 | 0 | 0 | 0 | 0.47 | 0 | 0 | 1 | 9.66 | 1 | 1 | 2 | 0 | 1 | 1 | 0 | 0 | 4.63 | *1,2)*0,3 | 0 | 2 | 57257945 | 1 | 0 | 167 | 0 | 0 | 0 | 0 | 0 | 0 | 0 | 0 | 0 | 0 | 0 | 0 | 0 | 0 | 0 | 0 | 0 | 0 | 0 | 0 | 0 | 0 |  | 0 | 0 | 13.2344 | 4.75 | 0.47 | 9.66 | 0.7848 | 0 | 0 | 60.08 | 0 | 0 | 60.08 | 0 |  | 0 |  | 0
63 | 57248837 | 57257942 | 54760333 | 1 | 1 | 1081 | 3 | 1.21-5-1180 | ТСН-2001.1 Доп. 79, Р. 21, о. 5, поз. 1180 | Бирка маркировочная для кабелей и проводов, типа У134 У3,5 | 1356 | 1010 | 1000 шт. | 1000 шт. | 1000 | 0 | 474149623 | 0 | 1527.69 | 0 | 0 | 0 | 226.66 | 0 | 0 | 0 | 6.74 | 1 | 1 | 1 | 2 | 0 | 1 | 1 | 0 | 0 | 0.031 | *1)*0 | 0 | 2 | 57257946 | 1 | 0 | 168 | 0 | 0 | 0 | 0 | 0 | 0 | 0 | 0 | 0 | 0 | 0 | 0 | 0 | 0 | 0 | 0 | 0 | 0 | 0 | 0 | 0 | 0 |  | 0 | 0 | 0 | 1527.69 | 226.66 | 6.74 | 0 | 0 | 0 | 0 | 0 | 0 | 0 | 0 |  | 0 |  | 0
63 | 57248837 | 57257942 | 54760107 | 1 | 1 | 1081 | 3 | 1.21-5-926 | ТСН-2001.1 Доп. 67, Р. 21, о. 5, поз. 926 | Хомут (стяжка) кабельный из полиамида, размеры 3,6х200 мм | 1355 | 1010 | 100 шт. | 100 шт. | 100 | 0 | 1356827684 | 0 | 105.5 | 0 | 0 | 0 | 26.71 | 0 | 0 | 0 | 3.95 | 1 | 1 | 1 | 2 | 0 | 1 | 1 | 0 | 0 | 0.315 | *1)*0 | 0 | 2 | 57257947 | 1 | 0 | 169 | 0 | 0 | 0 | 0 | 0 | 0 | 0 | 0 | 0 | 0 | 0 | 0 | 0 | 0 | 0 | 0 | 0 | 0 | 0 | 0 | 0 | 0 |  | 0 | 0 | 0 | 105.5 | 26.71 | 3.95 | 0 | 0 | 0 | 0 | 0 | 0 | 0 | 0 |  | 0 |  | 0
63 | 57248837 | 57257942 | 54747393 | 1 | 1 | 1081 | 3 | 1.7-3-122 | ТСН-2001.1 Доп. 79, Р. 7, о. 3, поз. 122 | Бур с наконечником из твердого сплава, с хвостовиком SDS-plus, диаметр 10 мм, длина 260 мм | 1354 | 1010 | шт. | шт. | 1 | 0 | 955560065 | 0 | 165.81 | 0 | 0 | 0 | 14.22 | 0 | 0 | 0 | 11.66 | 1 | 1 | 1 | 2 | 0 | 1 | 1 | 0 | 0 | 0.28 | *1)*0 | 0 | 2 | 57257948 | 1 | 0 | 170 | 0 | 0 | 0 | 0 | 0 | 0 | 0 | 0 | 0 | 0 | 0 | 0 | 0 | 0 | 0 | 0 | 0 | 0 | 0 | 0 | 0 | 0 |  | 0 | 0 | 0 | 165.81 | 14.22 | 11.66 | 0 | 0 | 0 | 0 | 0 | 0 | 0 | 0 |  | 0 |  | 0
99 | 57248835 | 57249134 | 54702434 | 1081 | 1 | 1081 | 1 | 9999990008 |  | Трудозатраты рабочих | 1191 | 1013 | чел.-ч. | чел.-ч. | 1 | 0 | 476480486 | 2.16 | 0 | 0 | 0 | 0 | 0 | 0 | 0 | 0 | 1 | 1 | 1 | 1 | -2 | 0 | 1 | 1 | 0 | 0 | 1.8 | *1,2 | 1 | 2 | 57249136 | 1 | 0 | 175 | 0 | 0 | 0 | 0 | 0 | 0 | 0 | 0 | 0 | 0 | 0 | 0 | 0 | 0 | 0 | 0 | 0 | 0 | 0 | 0 | 0 | 0 | 0 | 17.28 | 0 | 17.28 | 0 | 0 | 1 | 0 | 0 | 0 | 0 | 0 | 0 | 0 | 0 |  | 0 |  | 0
100 | 57248837 | 57249134 | 54702434 | 1081 | 1 | 1081 | 1 | 9999990008 |  | Трудозатраты рабочих | 1191 | 1013 | чел.-ч. | чел.-ч. | 1 | 0 | 476480486 | 2.16 | 0 | 0 | 0 | 0 | 0 | 0 | 0 | 0 | 1 | 1 | 1 | 1 | 5 | 0 | 1 | 1 | 0 | 0 | 1.8 | *1,2 | 1 | 2 | 57249136 | 1 | 0 | 176 | 0 | 0 | 0 | 0 | 0 | 0 | 0 | 0 | 0 | 0 | 0 | 0 | 0 | 0 | 0 | 0 | 0 | 0 | 0 | 0 | 0 | 0 | 0 | 17.28 | 0 | 17.28 | 0 | 0 | 1 | 0 | 0 | 0 | 0 | 0 | 0 | 0 | 0 |  | 0 |  | 0
103 | 57248835 | 57249145 | 54702434 | 1081 | 1 | 1081 | 1 | 9999990008 |  | Трудозатраты рабочих | 1191 | 1013 | чел.-ч. | чел.-ч. | 1 | 0 | 476480486 | 7.2 | 0 | 0 | 0 | 0 | 0 | 0 | 0 | 0 | 1 | 1 | 1 | 1 | -2 | 0 | 1 | 1 | 0 | 0 | 7.2 |  | 1 | 2 | 57250073 | 1 | 0 | 177 | 0 | 0 | 0 | 0 | 0 | 0 | 0 | 0 | 0 | 0 | 0 | 0 | 0 | 0 | 0 | 0 | 0 | 0 | 0 | 0 | 0 | 0 | 0 | 7.2 | 0 | 7.2 | 0 | 0 | 1 | 0 | 0 | 0 | 0 | 0 | 0 | 0 | 0 |  | 0 |  | 0
104 | 57248837 | 57249145 | 54702434 | 1081 | 1 | 1081 | 1 | 9999990008 |  | Трудозатраты рабочих | 1191 | 1013 | чел.-ч. | чел.-ч. | 1 | 0 | 476480486 | 7.2 | 0 | 0 | 0 | 0 | 0 | 0 | 0 | 0 | 1 | 1 | 1 | 1 | 5 | 0 | 1 | 1 | 0 | 0 | 7.2 |  | 1 | 2 | 57250073 | 1 | 0 | 178 | 0 | 0 | 0 | 0 | 0 | 0 | 0 | 0 | 0 | 0 | 0 | 0 | 0 | 0 | 0 | 0 | 0 | 0 | 0 | 0 | 0 | 0 | 0 | 7.2 | 0 | 7.2 | 0 | 0 | 1 | 0 | 0 | 0 | 0 | 0 | 0 | 0 | 0 |  | 0 |  | 0
107 | 57248835 | 57249155 | 54702434 | 1081 | 1 | 1081 | 1 | 9999990008 |  | Трудозатраты рабочих | 1191 | 1013 | чел.-ч. | чел.-ч. | 1 | 0 | 476480486 | 7.212 | 0 | 0 | 0 | 0 | 0 | 0 | 0 | 0 | 1 | 1 | 1 | 1 | -2 | 0 | 1 | 1 | 0 | 0 | 6.01 | *1,2 | 1 | 2 | 57249167 | 1 | 0 | 179 | 0 | 0 | 0 | 0 | 0 | 0 | 0 | 0 | 0 | 0 | 0 | 0 | 0 | 0 | 0 | 0 | 0 | 0 | 0 | 0 | 0 | 0 | 0 | 7.212 | 0 | 7.212 | 0 | 0 | 1 | 0 | 0 | 0 | 0 | 0 | 0 | 0 | 0 |  | 0 |  | 0
107 | 57248835 | 57249155 | 54768460 | 1 | 1 | 1081 | 2 | 2.1-30-102 | ТСН-2001.2. Доп. 68. п.1-30-102 (303704) | Дрели, мощность до 800 Вт | 1368 | 1011 | маш.-ч | маш.-ч | 1 | 0 | -2083101341 | 0.3 | 0 | 0.84 | 0 | 0 | 0 | 0.8 | 0 | 0 | 1 | 1 | 1 | 1 | -2 | 0 | 1 | 1 | 0 | 0 | 0.25 | *1,2 | 0 | 2 | 57249168 | 1 | 0 | 180 | 0 | 0 | 0 | 0 | 0 | 0 | 0 | 0 | 0 | 0 | 0 | 0 | 0 | 0 | 0 | 0 | 0 | 0 | 0 | 0 | 0 | 0 |  | 0 | 0 | 0.3 | 0.84 | 0.8 | 1 | 0.24 | 0 | 0 | 0.24 | 0 | 0 | 0.24 | 0 |  | 0 |  | 0
107 | 57248835 | 57249155 | 54768461 | 1 | 1 | 1081 | 2 | 2.1-30-103 | ТСН-2001.2. Доп. 68. п.1-30-103 (304104) | Перфораторы, мощность до 1,2 кВт | 1368 | 1011 | маш.-ч | маш.-ч | 1 | 0 | 1043446422 | 0.672 | 0 | 1.16 | 0 | 0 | 0 | 1.11 | 0 | 0 | 1 | 1 | 1 | 1 | -2 | 0 | 1 | 1 | 0 | 0 | 0.56 | *1,2 | 0 | 2 | 57249169 | 1 | 0 | 181 | 0 | 0 | 0 | 0 | 0 | 0 | 0 | 0 | 0 | 0 | 0 | 0 | 0 | 0 | 0 | 0 | 0 | 0 | 0 | 0 | 0 | 0 |  | 0 | 0 | 0.672 | 1.16 | 1.11 | 1 | 0.744 | 0 | 0 | 0.75 | 0 | 0 | 0.75 | 0 |  | 0 |  | 0
107 | 57248835 | 57249155 | 54737470 | 1 | 1 | 1081 | 3 | 1.1-1-238 | ТСН-2001.1 Доп. 80, Р. 1, о. 1, поз. 238 | Дюбель пластмассовый | 1354 | 1010 | шт. | шт. | 1 | 0 | -1352077490 | 7 | 0.89 | 0 | 0 | 0 | 0.89 | 0 | 0 | 0 | 1 | 1 | 1 | 1 | -2 | 0 | 1 | 1 | 0 | 0 | 7 | *1 | 0 | 2 | 57249170 | 1 | 0 | 182 | 0 | 0 | 0 | 0 | 0 | 0 | 0 | 0 | 0 | 0 | 0 | 0 | 0 | 0 | 0 | 0 | 0 | 0 | 0 | 0 | 0 | 0 |  | 0 | 0 | 7 | 0.89 | 0.89 | 1 | 6.23 | 0 | 6.23 | 0 | 0 | 0 | 6.23 | 0 |  | 0 |  | 0
107 | 57248835 | 57249155 | 54739012 | 1 | 1 | 1081 | 3 | 1.1-1-2381 | ТСН-2001.1 Доп. 79, Р. 1, о. 1, поз. 2381 | Винты с полукруглой головкой, М6х10 | 1348 | 1009 | т | т | 1000 | 0 | -1448166212 | 1e-05 | 14327.51 | 0 | 0 | 0 | 14327.51 | 0 | 0 | 0 | 1 | 1 | 1 | 1 | -2 | 0 | 1 | 1 | 0 | 0 | 1e-05 | *1 | 0 | 2 | 57249171 | 1 | 0 | 183 | 0 | 0 | 0 | 0 | 0 | 0 | 0 | 0 | 0 | 0 | 0 | 0 | 0 | 0 | 0 | 0 | 0 | 0 | 0 | 0 | 0 | 0 |  | 0 | 0 | 1e-05 | 14327.51 | 14327.51 | 1 | 0.14 | 0 | 0.14 | 0 | 0 | 0 | 0.14 | 0 |  | 0 |  | 0
107 | 57248835 | 57249155 | 54739257 | 1 | 1 | 1081 | 3 | 1.1-1-2681 | ТСН-2001.1 Доп. 73, Р. 1, о. 1, поз. 2681 | Шуруп-саморез с полусферической головкой, с прессшайбой, наконечник острый, оцинкованный, диаметр 4,2 мм, длина 16 мм, для крепления листового металла | 1355 | 1010 | 100 шт. | 100 шт. | 100 | 0 | -1635357480 | 0.07 | 4.61 | 0 | 0 | 0 | 4.61 | 0 | 0 | 0 | 1 | 1 | 1 | 1 | -2 | 0 | 1 | 1 | 0 | 0 | 0.07 | *1 | 0 | 2 | 57249172 | 1 | 0 | 184 | 0 | 0 | 0 | 0 | 0 | 0 | 0 | 0 | 0 | 0 | 0 | 0 | 0 | 0 | 0 | 0 | 0 | 0 | 0 | 0 | 0 | 0 |  | 0 | 0 | 0.07 | 4.61 | 4.61 | 1 | 0.32 | 0 | 0.32 | 0 | 0 | 0 | 0.32 | 0 |  | 0 |  | 0
107 | 57248835 | 57249155 | 54737684 | 1 | 1 | 1081 | 3 | 1.1-1-545 | ТСН-2001.1 Доп. 79, Р. 1, о. 1, поз. 545 | Лента стальная упаковочная, мягкая, нормальной точности, размер 0,7х20-50 мм | 1346 | 1009 | кг | кг | 1 | 0 | -210355400 | 0.044 | 5.01 | 0 | 0 | 0 | 5.01 | 0 | 0 | 0 | 1 | 1 | 1 | 1 | -2 | 0 | 1 | 1 | 0 | 0 | 0.044 | *1 | 0 | 2 | 57249173 | 1 | 0 | 185 | 0 | 0 | 0 | 0 | 0 | 0 | 0 | 0 | 0 | 0 | 0 | 0 | 0 | 0 | 0 | 0 | 0 | 0 | 0 | 0 | 0 | 0 |  | 0 | 0 | 0.044 | 5.01 | 5.01 | 1 | 0.22 | 0 | 0.22 | 0 | 0 | 0 | 0.22 | 0 |  | 0 |  | 0
107 | 57248835 | 57249155 | 54737923 | 1 | 1 | 1081 | 3 | 1.1-1-945 | ТСН-2001.1 Доп. 79, Р. 1, о. 1, поз. 945 | Припой оловянно-свинцовый, в прутках, диаметр 8 мм, типа ПОС-40 | 1348 | 1009 | т | т | 1000 | 0 | -761454284 | 2e-05 | 64123.05 | 0 | 0 | 0 | 64123.05 | 0 | 0 | 0 | 1 | 1 | 1 | 1 | -2 | 0 | 1 | 1 | 0 | 0 | 2e-05 | *1 | 0 | 2 | 57249174 | 1 | 0 | 186 | 0 | 0 | 0 | 0 | 0 | 0 | 0 | 0 | 0 | 0 | 0 | 0 | 0 | 0 | 0 | 0 | 0 | 0 | 0 | 0 | 0 | 0 |  | 0 | 0 | 2e-05 | 64123.05 | 64123.05 | 1 | 1.28 | 0 | 1.28 | 0 | 0 | 0 | 1.28 | 0 |  | 0 |  | 0
107 | 57248835 | 57249155 | 54747392 | 1 | 1 | 1081 | 3 | 1.7-3-121 | ТСН-2001.1 Доп. 44, Р. 7, о. 3, поз. 121 | Бур с наконечником из твердого сплава, с хвостовиком SDS-plus, диаметр 10 мм, длина 160 мм | 1354 | 1010 | шт. | шт. | 1 | 0 | -407007888 | 0.09 | 10.53 | 0 | 0 | 0 | 10.53 | 0 | 0 | 0 | 1 | 1 | 1 | 1 | -2 | 0 | 1 | 1 | 0 | 0 | 0.09 | *1 | 0 | 2 | 57249175 | 1 | 0 | 187 | 0 | 0 | 0 | 0 | 0 | 0 | 0 | 0 | 0 | 0 | 0 | 0 | 0 | 0 | 0 | 0 | 0 | 0 | 0 | 0 | 0 | 0 |  | 0 | 0 | 0.09 | 10.53 | 10.53 | 1 | 0.95 | 0 | 0.95 | 0 | 0 | 0 | 0.95 | 0 |  | 0 |  | 0
107 | 57248835 | 57249155 | 0 | 0 | 1 | 1081 | 3 | 26.30.50.120, п.3 | 26.30.50.120, п.3 | Пульт дистанционного управления R3-Рубеж-ПДУ-ПТ RBZ-319535 | 1371 | 1013 | ШТ | ШТ | 1 | 0 | 144102843 | 1 | 2385.07 | 0 | 0 | 0 | 2385.07 | 0 | 0 | 0 | 1 | 1 | 1 | 1 | 0 | 0 | 0 | 1 | 0 | 0 | 1 | *1 | 0 | 1 | -1 | 0 | 0 |  | 0 | 0 | 0 | 0 | 0 | 0 | 0 | 0 | 0 | 0 | 0 | 0 | 0 | 0 | 0 | 0 | 0 | 0 | 0 | 0 | 0 | 0 |  | 0 | 0 | 1 | 2385.07 | 2385.07 | 1 | 2385.07 | 0 | 2385.07 | 0 | 0 | 0 | 2385.07 | 0 |  | 0 |  | 0
108 | 57248837 | 57249155 | 54702434 | 1081 | 1 | 1081 | 1 | 9999990008 |  | Трудозатраты рабочих | 1191 | 1013 | чел.-ч. | чел.-ч. | 1 | 0 | 476480486 | 7.212 | 0 | 0 | 0 | 0 | 0 | 0 | 0 | 0 | 1 | 1 | 1 | 1 | 5 | 0 | 1 | 1 | 0 | 0 | 6.01 | *1,2 | 1 | 2 | 57249167 | 1 | 0 | 193 | 0 | 0 | 0 | 0 | 0 | 0 | 0 | 0 | 0 | 0 | 0 | 0 | 0 | 0 | 0 | 0 | 0 | 0 | 0 | 0 | 0 | 0 | 0 | 7.212 | 0 | 7.212 | 0 | 0 | 1 | 0 | 0 | 0 | 0 | 0 | 0 | 0 | 0 |  | 0 |  | 0
108 | 57248837 | 57249155 | 54768460 | 1 | 1 | 1081 | 2 | 2.1-30-102 | ТСН-2001.2. Доп. 68. п.1-30-102 (303704) | Дрели, мощность до 800 Вт | 1368 | 1011 | маш.-ч | маш.-ч | 1 | 0 | -2083101341 | 0.3 | 0 | 7.92 | 0 | 0 | 0 | 0.8 | 0 | 0 | 1 | 9.46 | 1 | 1 | 2 | 0 | 1 | 1 | 0 | 0 | 0.25 | *1,2 | 0 | 2 | 57249168 | 1 | 0 | 194 | 0 | 0 | 0 | 0 | 0 | 0 | 0 | 0 | 0 | 0 | 0 | 0 | 0 | 0 | 0 | 0 | 0 | 0 | 0 | 0 | 0 | 0 |  | 0 | 0 | 0.3 | 7.92 | 0.8 | 9.46 | 0.24 | 0 | 0 | 2.27 | 0 | 0 | 2.27 | 0 |  | 0 |  | 0
108 | 57248837 | 57249155 | 54768461 | 1 | 1 | 1081 | 2 | 2.1-30-103 | ТСН-2001.2. Доп. 68. п.1-30-103 (304104) | Перфораторы, мощность до 1,2 кВт | 1368 | 1011 | маш.-ч | маш.-ч | 1 | 0 | 1043446422 | 0.672 | 0 | 11.06 | 0 | 0 | 0 | 1.11 | 0 | 0 | 1 | 9.52 | 1 | 1 | 2 | 0 | 1 | 1 | 0 | 0 | 0.56 | *1,2 | 0 | 2 | 57249169 | 1 | 0 | 195 | 0 | 0 | 0 | 0 | 0 | 0 | 0 | 0 | 0 | 0 | 0 | 0 | 0 | 0 | 0 | 0 | 0 | 0 | 0 | 0 | 0 | 0 |  | 0 | 0 | 0.672 | 11.06 | 1.11 | 9.52 | 0.744 | 0 | 0 | 7.1 | 0 | 0 | 7.1 | 0 |  | 0 |  | 0
108 | 57248837 | 57249155 | 54737470 | 1 | 1 | 1081 | 3 | 1.1-1-238 | ТСН-2001.1 Доп. 80, Р. 1, о. 1, поз. 238 | Дюбель пластмассовый | 1354 | 1010 | шт. | шт. | 1 | 0 | -1352077490 | 7 | 0.83 | 0 | 0 | 0 | 0.89 | 0 | 0 | 0 | 0.93 | 1 | 1 | 1 | 2 | 0 | 1 | 1 | 0 | 0 | 7 | *1 | 0 | 2 | 57249170 | 1 | 0 | 196 | 0 | 0 | 0 | 0 | 0 | 0 | 0 | 0 | 0 | 0 | 0 | 0 | 0 | 0 | 0 | 0 | 0 | 0 | 0 | 0 | 0 | 0 |  | 0 | 0 | 7 | 0.83 | 0.89 | 0.93 | 6.23 | 0 | 5.81 | 0 | 0 | 0 | 5.81 | 0 |  | 0 |  | 0
108 | 57248837 | 57249155 | 54739012 | 1 | 1 | 1081 | 3 | 1.1-1-2381 | ТСН-2001.1 Доп. 79, Р. 1, о. 1, поз. 2381 | Винты с полукруглой головкой, М6х10 | 1348 | 1009 | т | т | 1000 | 0 | -1448166212 | 1e-05 | 109175.63 | 0 | 0 | 0 | 14327.51 | 0 | 0 | 0 | 7.62 | 1 | 1 | 1 | 2 | 0 | 1 | 1 | 0 | 0 | 1e-05 | *1 | 0 | 2 | 57249171 | 1 | 0 | 197 | 0 | 0 | 0 | 0 | 0 | 0 | 0 | 0 | 0 | 0 | 0 | 0 | 0 | 0 | 0 | 0 | 0 | 0 | 0 | 0 | 0 | 0 |  | 0 | 0 | 1e-05 | 109175.63 | 14327.51 | 7.62 | 0.14 | 0 | 1.09 | 0 | 0 | 0 | 1.09 | 0 |  | 0 |  | 0
108 | 57248837 | 57249155 | 54739257 | 1 | 1 | 1081 | 3 | 1.1-1-2681 | ТСН-2001.1 Доп. 73, Р. 1, о. 1, поз. 2681 | Шуруп-саморез с полусферической головкой, с прессшайбой, наконечник острый, оцинкованный, диаметр 4,2 мм, длина 16 мм, для крепления листового металла | 1355 | 1010 | 100 шт. | 100 шт. | 100 | 0 | -1635357480 | 0.07 | 18.21 | 0 | 0 | 0 | 4.61 | 0 | 0 | 0 | 3.95 | 1 | 1 | 1 | 2 | 0 | 1 | 1 | 0 | 0 | 0.07 | *1 | 0 | 2 | 57249172 | 1 | 0 | 198 | 0 | 0 | 0 | 0 | 0 | 0 | 0 | 0 | 0 | 0 | 0 | 0 | 0 | 0 | 0 | 0 | 0 | 0 | 0 | 0 | 0 | 0 |  | 0 | 0 | 0.07 | 18.21 | 4.61 | 3.95 | 0.32 | 0 | 1.27 | 0 | 0 | 0 | 1.27 | 0 |  | 0 |  | 0
108 | 57248837 | 57249155 | 54737684 | 1 | 1 | 1081 | 3 | 1.1-1-545 | ТСН-2001.1 Доп. 79, Р. 1, о. 1, поз. 545 | Лента стальная упаковочная, мягкая, нормальной точности, размер 0,7х20-50 мм | 1346 | 1009 | кг | кг | 1 | 0 | -210355400 | 0.044 | 58.52 | 0 | 0 | 0 | 5.01 | 0 | 0 | 0 | 11.68 | 1 | 1 | 1 | 2 | 0 | 1 | 1 | 0 | 0 | 0.044 | *1 | 0 | 2 | 57249173 | 1 | 0 | 199 | 0 | 0 | 0 | 0 | 0 | 0 | 0 | 0 | 0 | 0 | 0 | 0 | 0 | 0 | 0 | 0 | 0 | 0 | 0 | 0 | 0 | 0 |  | 0 | 0 | 0.044 | 58.52 | 5.01 | 11.68 | 0.22 | 0 | 2.57 | 0 | 0 | 0 | 2.57 | 0 |  | 0 |  | 0
108 | 57248837 | 57249155 | 54737923 | 1 | 1 | 1081 | 3 | 1.1-1-945 | ТСН-2001.1 Доп. 79, Р. 1, о. 1, поз. 945 | Припой оловянно-свинцовый, в прутках, диаметр 8 мм, типа ПОС-40 | 1348 | 1009 | т | т | 1000 | 0 | -761454284 | 2e-05 | 1930745.04 | 0 | 0 | 0 | 64123.05 | 0 | 0 | 0 | 30.11 | 1 | 1 | 1 | 2 | 0 | 1 | 1 | 0 | 0 | 2e-05 | *1 | 0 | 2 | 57249174 | 1 | 0 | 200 | 0 | 0 | 0 | 0 | 0 | 0 | 0 | 0 | 0 | 0 | 0 | 0 | 0 | 0 | 0 | 0 | 0 | 0 | 0 | 0 | 0 | 0 |  | 0 | 0 | 2e-05 | 1930745.04 | 64123.05 | 30.11 | 1.28 | 0 | 38.61 | 0 | 0 | 0 | 38.61 | 0 |  | 0 |  | 0
108 | 57248837 | 57249155 | 54747392 | 1 | 1 | 1081 | 3 | 1.7-3-121 | ТСН-2001.1 Доп. 44, Р. 7, о. 3, поз. 121 | Бур с наконечником из твердого сплава, с хвостовиком SDS-plus, диаметр 10 мм, длина 160 мм | 1354 | 1010 | шт. | шт. | 1 | 0 | -407007888 | 0.09 | 103.72 | 0 | 0 | 0 | 10.53 | 0 | 0 | 0 | 9.85 | 1 | 1 | 1 | 2 | 0 | 1 | 1 | 0 | 0 | 0.09 | *1 | 0 | 2 | 57249175 | 1 | 0 | 201 | 0 | 0 | 0 | 0 | 0 | 0 | 0 | 0 | 0 | 0 | 0 | 0 | 0 | 0 | 0 | 0 | 0 | 0 | 0 | 0 | 0 | 0 |  | 0 | 0 | 0.09 | 103.72 | 10.53 | 9.85 | 0.95 | 0 | 9.33 | 0 | 0 | 0 | 9.33 | 0 |  | 0 |  | 0
108 | 57248837 | 57249155 | 0 | 0 | 1 | 1081 | 3 | 26.30.50.120, п.3 | 26.30.50.120, п.3 | Пульт дистанционного управления R3-Рубеж-ПДУ-ПТ RBZ-319535 | 1371 | 1013 | ШТ | ШТ | 1 | 0 | 144102843 | 1 | 18054.98 | 0 | 0 | 0 | 2385.07 | 0 | 0 | 0 | 7.57 | 1 | 1 | 1 | 0 | 0 | 0 | 1 | 0 | 0 | 1 | *1 | 0 | 1 | -1 | 0 | 0 |  | 0 | 0 | 0 | 0 | 0 | 0 | 0 | 0 | 0 | 0 | 0 | 0 | 0 | 0 | 0 | 0 | 0 | 0 | 0 | 0 | 0 | 0 |  | 0 | 0 | 1 | 18054.98 | 2385.07 | 7.57 | 2385.07 | 0 | 18054.98 | 0 | 0 | 0 | 18054.98 | 0 |  | 0 |  | 0
111 | 57248835 | 57249186 | 54702434 | 1081 | 1 | 1081 | 1 | 9999990008 |  | Трудозатраты рабочих | 1191 | 1013 | чел.-ч. | чел.-ч. | 1 | 0 | 476480486 | 1.632 | 0 | 0 | 0 | 0 | 0 | 0 | 0 | 0 | 1 | 1 | 1 | 1 | -2 | 0 | 1 | 1 | 0 | 0 | 1.36 | *1,2 | 1 | 2 | 57249193 | 1 | 0 | 207 | 0 | 0 | 0 | 0 | 0 | 0 | 0 | 0 | 0 | 0 | 0 | 0 | 0 | 0 | 0 | 0 | 0 | 0 | 0 | 0 | 0 | 0 | 0 | 9.792 | 0 | 9.792 | 0 | 0 | 1 | 0 | 0 | 0 | 0 | 0 | 0 | 0 | 0 |  | 0 |  | 0
111 | 57248835 | 57249186 | 54768460 | 1 | 1 | 1081 | 2 | 2.1-30-102 | ТСН-2001.2. Доп. 68. п.1-30-102 (303704) | Дрели, мощность до 800 Вт | 1368 | 1011 | маш.-ч | маш.-ч | 1 | 0 | -2083101341 | 0.0204 | 0 | 0.84 | 0 | 0 | 0 | 0.8 | 0 | 0 | 1 | 1 | 1 | 1 | -2 | 0 | 1 | 1 | 0 | 0 | 0.017 | *1,2 | 0 | 2 | 57249194 | 1 | 0 | 208 | 0 | 0 | 0 | 0 | 0 | 0 | 0 | 0 | 0 | 0 | 0 | 0 | 0 | 0 | 0 | 0 | 0 | 0 | 0 | 0 | 0 | 0 |  | 0 | 0 | 0.1224 | 0.84 | 0.8 | 1 | 0.012 | 0 | 0 | 0.1 | 0 | 0 | 0.1 | 0 |  | 0 |  | 0
111 | 57248835 | 57249186 | 54768426 | 1 | 1 | 1081 | 2 | 2.1-30-56 | ТСН-2001.2. Доп. 68. п.1-30-56 (309101) | Шуруповерты | 1368 | 1011 | маш.-ч | маш.-ч | 1 | 0 | -643591644 | 0.024 | 0 | 0.49 | 0 | 0 | 0 | 0.47 | 0 | 0 | 1 | 1 | 1 | 1 | -2 | 0 | 1 | 1 | 0 | 0 | 0.02 | *1,2 | 0 | 2 | 57249195 | 1 | 0 | 209 | 0 | 0 | 0 | 0 | 0 | 0 | 0 | 0 | 0 | 0 | 0 | 0 | 0 | 0 | 0 | 0 | 0 | 0 | 0 | 0 | 0 | 0 |  | 0 | 0 | 0.144 | 0.49 | 0.47 | 1 | 0.012 | 0 | 0 | 0.07 | 0 | 0 | 0.07 | 0 |  | 0 |  | 0
111 | 57248835 | 57249186 | 54739204 | 1 | 1 | 1081 | 3 | 1.1-1-2628 | ТСН-2001.1 Доп. 79, Р. 1, о. 1, поз. 2628 | Винты самонарезающие, оцинкованные, для металла, диаметр 4 мм, длина 35 мм | 1346 | 1009 | кг | кг | 1 | 0 | -861631226 | 0.00627 | 27.62 | 0 | 0 | 0 | 27.62 | 0 | 0 | 0 | 1 | 1 | 1 | 1 | -2 | 0 | 1 | 1 | 0 | 0 | 0.00627 | *1 | 0 | 2 | 57249196 | 1 | 0 | 210 | 0 | 0 | 0 | 0 | 0 | 0 | 0 | 0 | 0 | 0 | 0 | 0 | 0 | 0 | 0 | 0 | 0 | 0 | 0 | 0 | 0 | 0 |  | 0 | 0 | 0.03762 | 27.62 | 27.62 | 1 | 0.17 | 0 | 1.04 | 0 | 0 | 0 | 1.04 | 0 |  | 0 |  | 0
111 | 57248835 | 57249186 | 54737923 | 1 | 1 | 1081 | 3 | 1.1-1-945 | ТСН-2001.1 Доп. 79, Р. 1, о. 1, поз. 945 | Припой оловянно-свинцовый, в прутках, диаметр 8 мм, типа ПОС-40 | 1348 | 1009 | т | т | 1000 | 0 | -761454284 | 1e-05 | 64123.05 | 0 | 0 | 0 | 64123.05 | 0 | 0 | 0 | 1 | 1 | 1 | 1 | -2 | 0 | 1 | 1 | 0 | 0 | 1e-05 | *1 | 0 | 2 | 57249197 | 1 | 0 | 211 | 0 | 0 | 0 | 0 | 0 | 0 | 0 | 0 | 0 | 0 | 0 | 0 | 0 | 0 | 0 | 0 | 0 | 0 | 0 | 0 | 0 | 0 |  | 0 | 0 | 6e-05 | 64123.05 | 64123.05 | 1 | 0.64 | 0 | 3.85 | 0 | 0 | 0 | 3.85 | 0 |  | 0 |  | 0
111 | 57248835 | 57249186 | 54747383 | 1 | 1 | 1081 | 3 | 1.7-3-112 | ТСН-2001.1 Доп. 67, Р. 7, о. 3, поз. 112 | Сверло спиральное HSS, для сверления алюминия, нержавеющей стали, углеродистой стали и чугуна, диаметр 4 мм, длина 75 мм | 1354 | 1010 | шт. | шт. | 1 | 0 | -32785108 | 0.1 | 15.25 | 0 | 0 | 0 | 15.25 | 0 | 0 | 0 | 1 | 1 | 1 | 1 | -2 | 0 | 1 | 1 | 0 | 0 | 0.1 | *1 | 0 | 2 | 57249198 | 1 | 0 | 212 | 0 | 0 | 0 | 0 | 0 | 0 | 0 | 0 | 0 | 0 | 0 | 0 | 0 | 0 | 0 | 0 | 0 | 0 | 0 | 0 | 0 | 0 |  | 0 | 0 | 0.6 | 15.25 | 15.25 | 1 | 1.53 | 0 | 9.15 | 0 | 0 | 0 | 9.15 | 0 |  | 0 |  | 0
112 | 57248837 | 57249186 | 54702434 | 1081 | 1 | 1081 | 1 | 9999990008 |  | Трудозатраты рабочих | 1191 | 1013 | чел.-ч. | чел.-ч. | 1 | 0 | 476480486 | 1.632 | 0 | 0 | 0 | 0 | 0 | 0 | 0 | 0 | 1 | 1 | 1 | 1 | 5 | 0 | 1 | 1 | 0 | 0 | 1.36 | *1,2 | 1 | 2 | 57249193 | 1 | 0 | 214 | 0 | 0 | 0 | 0 | 0 | 0 | 0 | 0 | 0 | 0 | 0 | 0 | 0 | 0 | 0 | 0 | 0 | 0 | 0 | 0 | 0 | 0 | 0 | 9.792 | 0 | 9.792 | 0 | 0 | 1 | 0 | 0 | 0 | 0 | 0 | 0 | 0 | 0 |  | 0 |  | 0
112 | 57248837 | 57249186 | 54768460 | 1 | 1 | 1081 | 2 | 2.1-30-102 | ТСН-2001.2. Доп. 68. п.1-30-102 (303704) | Дрели, мощность до 800 Вт | 1368 | 1011 | маш.-ч | маш.-ч | 1 | 0 | -2083101341 | 0.0204 | 0 | 7.92 | 0 | 0 | 0 | 0.8 | 0 | 0 | 1 | 9.46 | 1 | 1 | 2 | 0 | 1 | 1 | 0 | 0 | 0.017 | *1,2 | 0 | 2 | 57249194 | 1 | 0 | 215 | 0 | 0 | 0 | 0 | 0 | 0 | 0 | 0 | 0 | 0 | 0 | 0 | 0 | 0 | 0 | 0 | 0 | 0 | 0 | 0 | 0 | 0 |  | 0 | 0 | 0.1224 | 7.92 | 0.8 | 9.46 | 0.012 | 0 | 0 | 0.93 | 0 | 0 | 0.93 | 0 |  | 0 |  | 0
112 | 57248837 | 57249186 | 54768426 | 1 | 1 | 1081 | 2 | 2.1-30-56 | ТСН-2001.2. Доп. 68. п.1-30-56 (309101) | Шуруповерты | 1368 | 1011 | маш.-ч | маш.-ч | 1 | 0 | -643591644 | 0.024 | 0 | 4.75 | 0 | 0 | 0 | 0.47 | 0 | 0 | 1 | 9.66 | 1 | 1 | 2 | 0 | 1 | 1 | 0 | 0 | 0.02 | *1,2 | 0 | 2 | 57249195 | 1 | 0 | 216 | 0 | 0 | 0 | 0 | 0 | 0 | 0 | 0 | 0 | 0 | 0 | 0 | 0 | 0 | 0 | 0 | 0 | 0 | 0 | 0 | 0 | 0 |  | 0 | 0 | 0.144 | 4.75 | 0.47 | 9.66 | 0.012 | 0 | 0 | 0.65 | 0 | 0 | 0.65 | 0 |  | 0 |  | 0
112 | 57248837 | 57249186 | 54739204 | 1 | 1 | 1081 | 3 | 1.1-1-2628 | ТСН-2001.1 Доп. 79, Р. 1, о. 1, поз. 2628 | Винты самонарезающие, оцинкованные, для металла, диаметр 4 мм, длина 35 мм | 1346 | 1009 | кг | кг | 1 | 0 | -861631226 | 0.00627 | 163.51 | 0 | 0 | 0 | 27.62 | 0 | 0 | 0 | 5.92 | 1 | 1 | 1 | 2 | 0 | 1 | 1 | 0 | 0 | 0.00627 | *1 | 0 | 2 | 57249196 | 1 | 0 | 217 | 0 | 0 | 0 | 0 | 0 | 0 | 0 | 0 | 0 | 0 | 0 | 0 | 0 | 0 | 0 | 0 | 0 | 0 | 0 | 0 | 0 | 0 |  | 0 | 0 | 0.03762 | 163.51 | 27.62 | 5.92 | 0.17 | 0 | 6.15 | 0 | 0 | 0 | 6.15 | 0 |  | 0 |  | 0
112 | 57248837 | 57249186 | 54737923 | 1 | 1 | 1081 | 3 | 1.1-1-945 | ТСН-2001.1 Доп. 79, Р. 1, о. 1, поз. 945 | Припой оловянно-свинцовый, в прутках, диаметр 8 мм, типа ПОС-40 | 1348 | 1009 | т | т | 1000 | 0 | -761454284 | 1e-05 | 1930745.04 | 0 | 0 | 0 | 64123.05 | 0 | 0 | 0 | 30.11 | 1 | 1 | 1 | 2 | 0 | 1 | 1 | 0 | 0 | 1e-05 | *1 | 0 | 2 | 57249197 | 1 | 0 | 218 | 0 | 0 | 0 | 0 | 0 | 0 | 0 | 0 | 0 | 0 | 0 | 0 | 0 | 0 | 0 | 0 | 0 | 0 | 0 | 0 | 0 | 0 |  | 0 | 0 | 6e-05 | 1930745.04 | 64123.05 | 30.11 | 0.64 | 0 | 115.84 | 0 | 0 | 0 | 115.84 | 0 |  | 0 |  | 0
112 | 57248837 | 57249186 | 54747383 | 1 | 1 | 1081 | 3 | 1.7-3-112 | ТСН-2001.1 Доп. 67, Р. 7, о. 3, поз. 112 | Сверло спиральное HSS, для сверления алюминия, нержавеющей стали, углеродистой стали и чугуна, диаметр 4 мм, длина 75 мм | 1354 | 1010 | шт. | шт. | 1 | 0 | -32785108 | 0.1 | 36.14 | 0 | 0 | 0 | 15.25 | 0 | 0 | 0 | 2.37 | 1 | 1 | 1 | 2 | 0 | 1 | 1 | 0 | 0 | 0.1 | *1 | 0 | 2 | 57249198 | 1 | 0 | 219 | 0 | 0 | 0 | 0 | 0 | 0 | 0 | 0 | 0 | 0 | 0 | 0 | 0 | 0 | 0 | 0 | 0 | 0 | 0 | 0 | 0 | 0 |  | 0 | 0 | 0.6 | 36.14 | 15.25 | 2.37 | 1.53 | 0 | 21.68 | 0 | 0 | 0 | 21.68 | 0 |  | 0 |  | 0
123 | 57248835 | 57249221 | 54702434 | 1081 | 1 | 1081 | 1 | 9999990008 |  | Трудозатраты рабочих | 1191 | 1013 | чел.-ч. | чел.-ч. | 1 | 0 | 476480486 | 2.016 | 0 | 0 | 0 | 0 | 0 | 0 | 0 | 0 | 1 | 1 | 1 | 1 | -2 | 0 | 1 | 1 | 0 | 0 | 1.68 | *1,2 | 1 | 2 | 57249223 | 1 | 0 | 221 | 0 | 0 | 0 | 0 | 0 | 0 | 0 | 0 | 0 | 0 | 0 | 0 | 0 | 0 | 0 | 0 | 0 | 0 | 0 | 0 | 0 | 0 | 0 | 16.128 | 0 | 16.128 | 0 | 0 | 1 | 0 | 0 | 0 | 0 | 0 | 0 | 0 | 0 |  | 0 |  | 0
124 | 57248837 | 57249221 | 54702434 | 1081 | 1 | 1081 | 1 | 9999990008 |  | Трудозатраты рабочих | 1191 | 1013 | чел.-ч. | чел.-ч. | 1 | 0 | 476480486 | 2.016 | 0 | 0 | 0 | 0 | 0 | 0 | 0 | 0 | 1 | 1 | 1 | 1 | 5 | 0 | 1 | 1 | 0 | 0 | 1.68 | *1,2 | 1 | 2 | 57249223 | 1 | 0 | 222 | 0 | 0 | 0 | 0 | 0 | 0 | 0 | 0 | 0 | 0 | 0 | 0 | 0 | 0 | 0 | 0 | 0 | 0 | 0 | 0 | 0 | 0 | 0 | 16.128 | 0 | 16.128 | 0 | 0 | 1 | 0 | 0 | 0 | 0 | 0 | 0 | 0 | 0 |  | 0 |  | 0
127 | 57248835 | 57249230 | 54702434 | 1081 | 1 | 1081 | 1 | 9999990008 |  | Трудозатраты рабочих | 1191 | 1013 | чел.-ч. | чел.-ч. | 1 | 0 | 476480486 | 1.2 | 0 | 0 | 0 | 0 | 0 | 0 | 0 | 0 | 1 | 1 | 1 | 1 | -2 | 0 | 1 | 1 | 0 | 0 | 1 | *1,2 | 1 | 2 | 57249234 | 1 | 0 | 223 | 0 | 0 | 0 | 0 | 0 | 0 | 0 | 0 | 0 | 0 | 0 | 0 | 0 | 0 | 0 | 0 | 0 | 0 | 0 | 0 | 0 | 0 | 0 | 4.8 | 0 | 4.8 | 0 | 0 | 1 | 0 | 0 | 0 | 0 | 0 | 0 | 0 | 0 |  | 0 |  | 0
127 | 57248835 | 57249230 | 54737923 | 1 | 1 | 1081 | 3 | 1.1-1-945 | ТСН-2001.1 Доп. 79, Р. 1, о. 1, поз. 945 | Припой оловянно-свинцовый, в прутках, диаметр 8 мм, типа ПОС-40 | 1348 | 1009 | т | т | 1000 | 0 | -761454284 | 1e-05 | 64123.05 | 0 | 0 | 0 | 64123.05 | 0 | 0 | 0 | 1 | 1 | 1 | 1 | -2 | 0 | 1 | 1 | 0 | 0 | 1e-05 | *1 | 0 | 2 | 57249235 | 1 | 0 | 224 | 0 | 0 | 0 | 0 | 0 | 0 | 0 | 0 | 0 | 0 | 0 | 0 | 0 | 0 | 0 | 0 | 0 | 0 | 0 | 0 | 0 | 0 |  | 0 | 0 | 4e-05 | 64123.05 | 64123.05 | 1 | 0.64 | 0 | 2.56 | 0 | 0 | 0 | 2.56 | 0 |  | 0 |  | 0
127 | 57248835 | 57249230 | 54766072 | 1 | 1 | 1081 | 3 | 1.23-11-3 | ТСН-2001.1 Доп. 79, Р. 23, о. 11, поз. 3 | Провод монтажный с гибкой жилой из медной луженой проволоки с комбинированной волокнистой и поливинилхлоридной изоляцией, марка МГШВ, напряжение 1000 В, число жил и сечение 1х0,35 мм2 | 1303 | 1003 | км | км | 1000 | 0 | -1692873835 | 0.002 | 516.63 | 0 | 0 | 0 | 516.63 | 0 | 0 | 0 | 1 | 1 | 1 | 1 | -2 | 0 | 1 | 1 | 0 | 0 | 0.002 | *1 | 0 | 2 | 57249236 | 1 | 0 | 225 | 0 | 0 | 0 | 0 | 0 | 0 | 0 | 0 | 0 | 0 | 0 | 0 | 0 | 0 | 0 | 0 | 0 | 0 | 0 | 0 | 0 | 0 |  | 0 | 0 | 0.008 | 516.63 | 516.63 | 1 | 1.03 | 0 | 4.13 | 0 | 0 | 0 | 4.13 | 0 |  | 0 |  | 0
128 | 57248837 | 57249230 | 54702434 | 1081 | 1 | 1081 | 1 | 9999990008 |  | Трудозатраты рабочих | 1191 | 1013 | чел.-ч. | чел.-ч. | 1 | 0 | 476480486 | 1.2 | 0 | 0 | 0 | 0 | 0 | 0 | 0 | 0 | 1 | 1 | 1 | 1 | 5 | 0 | 1 | 1 | 0 | 0 | 1 | *1,2 | 1 | 2 | 57249234 | 1 | 0 | 227 | 0 | 0 | 0 | 0 | 0 | 0 | 0 | 0 | 0 | 0 | 0 | 0 | 0 | 0 | 0 | 0 | 0 | 0 | 0 | 0 | 0 | 0 | 0 | 4.8 | 0 | 4.8 | 0 | 0 | 1 | 0 | 0 | 0 | 0 | 0 | 0 | 0 | 0 |  | 0 |  | 0
128 | 57248837 | 57249230 | 54737923 | 1 | 1 | 1081 | 3 | 1.1-1-945 | ТСН-2001.1 Доп. 79, Р. 1, о. 1, поз. 945 | Припой оловянно-свинцовый, в прутках, диаметр 8 мм, типа ПОС-40 | 1348 | 1009 | т | т | 1000 | 0 | -761454284 | 1e-05 | 1930745.04 | 0 | 0 | 0 | 64123.05 | 0 | 0 | 0 | 30.11 | 1 | 1 | 1 | 2 | 0 | 1 | 1 | 0 | 0 | 1e-05 | *1 | 0 | 2 | 57249235 | 1 | 0 | 228 | 0 | 0 | 0 | 0 | 0 | 0 | 0 | 0 | 0 | 0 | 0 | 0 | 0 | 0 | 0 | 0 | 0 | 0 | 0 | 0 | 0 | 0 |  | 0 | 0 | 4e-05 | 1930745.04 | 64123.05 | 30.11 | 0.64 | 0 | 77.23 | 0 | 0 | 0 | 77.23 | 0 |  | 0 |  | 0
128 | 57248837 | 57249230 | 54766072 | 1 | 1 | 1081 | 3 | 1.23-11-3 | ТСН-2001.1 Доп. 79, Р. 23, о. 11, поз. 3 | Провод монтажный с гибкой жилой из медной луженой проволоки с комбинированной волокнистой и поливинилхлоридной изоляцией, марка МГШВ, напряжение 1000 В, число жил и сечение 1х0,35 мм2 | 1303 | 1003 | км | км | 1000 | 0 | -1692873835 | 0.002 | 5269.63 | 0 | 0 | 0 | 516.63 | 0 | 0 | 0 | 10.2 | 1 | 1 | 1 | 2 | 0 | 1 | 1 | 0 | 0 | 0.002 | *1 | 0 | 2 | 57249236 | 1 | 0 | 229 | 0 | 0 | 0 | 0 | 0 | 0 | 0 | 0 | 0 | 0 | 0 | 0 | 0 | 0 | 0 | 0 | 0 | 0 | 0 | 0 | 0 | 0 |  | 0 | 0 | 0.008 | 5269.63 | 516.63 | 10.2 | 1.03 | 0 | 42.16 | 0 | 0 | 0 | 42.16 | 0 |  | 0 |  | 0
131 | 57248835 | 57249244 | 54702434 | 1081 | 1 | 1081 | 1 | 9999990008 |  | Трудозатраты рабочих | 1191 | 1013 | чел.-ч. | чел.-ч. | 1 | 0 | 476480486 | 1.008 | 0 | 0 | 0 | 0 | 0 | 0 | 0 | 0 | 1 | 1 | 1 | 1 | -2 | 0 | 1 | 1 | 0 | 0 | 0.84 | *1,2 | 1 | 2 | 57249246 | 1 | 0 | 231 | 0 | 0 | 0 | 0 | 0 | 0 | 0 | 0 | 0 | 0 | 0 | 0 | 0 | 0 | 0 | 0 | 0 | 0 | 0 | 0 | 0 | 0 | 0 | 4.032 | 0 | 4.032 | 0 | 0 | 1 | 0 | 0 | 0 | 0 | 0 | 0 | 0 | 0 |  | 0 |  | 0
132 | 57248837 | 57249244 | 54702434 | 1081 | 1 | 1081 | 1 | 9999990008 |  | Трудозатраты рабочих | 1191 | 1013 | чел.-ч. | чел.-ч. | 1 | 0 | 476480486 | 1.008 | 0 | 0 | 0 | 0 | 0 | 0 | 0 | 0 | 1 | 1 | 1 | 1 | 5 | 0 | 1 | 1 | 0 | 0 | 0.84 | *1,2 | 1 | 2 | 57249246 | 1 | 0 | 232 | 0 | 0 | 0 | 0 | 0 | 0 | 0 | 0 | 0 | 0 | 0 | 0 | 0 | 0 | 0 | 0 | 0 | 0 | 0 | 0 | 0 | 0 | 0 | 4.032 | 0 | 4.032 | 0 | 0 | 1 | 0 | 0 | 0 | 0 | 0 | 0 | 0 | 0 |  | 0 |  | 0
135 | 57248835 | 57249248 | 54702434 | 1081 | 1 | 1081 | 1 | 9999990008 |  | Трудозатраты рабочих | 1191 | 1013 | чел.-ч. | чел.-ч. | 1 | 0 | 476480486 | 101.604 | 0 | 0 | 0 | 0 | 0 | 0 | 0 | 0 | 1 | 1 | 1 | 1 | -2 | 0 | 1 | 1 | 0 | 0 | 84.67 | *1,2 | 1 | 2 | 57249255 | 1 | 0 | 233 | 0 | 0 | 0 | 0 | 0 | 0 | 0 | 0 | 0 | 0 | 0 | 0 | 0 | 0 | 0 | 0 | 0 | 0 | 0 | 0 | 0 | 0 | 0 | 12.1925 | 0 | 12.1925 | 0 | 0 | 1 | 0 | 0 | 0 | 0 | 0 | 0 | 0 | 0 |  | 0 |  | 0
135 | 57248835 | 57249248 | 54768339 | 1 | 1 | 1081 | 2 | 2.1-18-7 | ТСН-2001.2. Доп. 68. п.1-18-7 (183001) | Автомобили грузовые бортовые, грузоподъемность до 5 т | 1368 | 1011 | маш.-ч | маш.-ч | 1 | 0 | 874612079 | 1.236 | 0 | 87.01 | 13.21 | 0 | 0 | 83.1 | 12.62 | 0 | 1 | 1 | 1 | 1 | -2 | 0 | 1 | 1 | 0 | 0 | 1.03 | *1,2 | 0 | 2 | 57249256 | 1 | 0 | 234 | 0 | 0 | 0 | 0 | 0 | 0 | 0 | 0 | 0 | 0 | 0 | 0 | 0 | 0 | 0 | 0 | 0 | 0 | 0 | 0 | 0 | 0 |  | 0 | 1.8718 | 0.14832 | 87.01 | 83.1 | 1 | 102.708 | 15.6 | 0 | 12.33 | 1.87 | 0 | 12.33 | 0 | 9999990009 | 0 | чел.-ч. | 12.62
135 | 57248835 | 57249248 | 54768454 | 1 | 1 | 1081 | 2 | 2.1-30-96 | ТСН-2001.2. Доп. 64. п.1-30-96 (303703) | Дрели электрические, мощность до 200 Вт | 1368 | 1011 | маш.-ч | маш.-ч | 1 | 0 | 1906446486 | 26.496 | 0 | 0.37 | 0 | 0 | 0 | 0.35 | 0 | 0 | 1 | 1 | 1 | 1 | -2 | 0 | 1 | 1 | 0 | 0 | 22.08 | *1,2 | 0 | 2 | 57249257 | 1 | 0 | 235 | 0 | 0 | 0 | 0 | 0 | 0 | 0 | 0 | 0 | 0 | 0 | 0 | 0 | 0 | 0 | 0 | 0 | 0 | 0 | 0 | 0 | 0 |  | 0 | 0 | 3.1795 | 0.37 | 0.35 | 1 | 9.276 | 0 | 0 | 1.11 | 0 | 0 | 1.11 | 0 |  | 0 |  | 0
135 | 57248835 | 57249248 | 54738554 | 1 | 1 | 1081 | 3 | 1.1-1-1723 | ТСН-2001.1 Доп. 79, Р. 1, о. 1, поз. 1723 | Лента изоляционная, прорезиненная, односторонняя | 1346 | 1009 | кг | кг | 1 | 0 | 1309298634 | 0.21 | 159.06 | 0 | 0 | 0 | 159.06 | 0 | 0 | 0 | 1 | 1 | 1 | 1 | -2 | 0 | 1 | 1 | 0 | 0 | 0.21 | *1 | 0 | 2 | 57249258 | 1 | 0 | 236 | 0 | 0 | 0 | 0 | 0 | 0 | 0 | 0 | 0 | 0 | 0 | 0 | 0 | 0 | 0 | 0 | 0 | 0 | 0 | 0 | 0 | 0 |  | 0 | 0 | 0.0252 | 159.06 | 159.06 | 1 | 33.4 | 0 | 4.01 | 0 | 0 | 0 | 4.01 | 0 |  | 0 |  | 0
135 | 57248835 | 57249248 | 54737470 | 1 | 1 | 1081 | 3 | 1.1-1-238 | ТСН-2001.1 Доп. 80, Р. 1, о. 1, поз. 238 | Дюбель пластмассовый | 1354 | 1010 | шт. | шт. | 1 | 0 | -1352077490 | 4.08 | 0.89 | 0 | 0 | 0 | 0.89 | 0 | 0 | 0 | 1 | 1 | 1 | 1 | -2 | 0 | 1 | 1 | 0 | 0 | 4.08 | *1 | 0 | 2 | 57249259 | 1 | 0 | 237 | 0 | 0 | 0 | 0 | 0 | 0 | 0 | 0 | 0 | 0 | 0 | 0 | 0 | 0 | 0 | 0 | 0 | 0 | 0 | 0 | 0 | 0 |  | 0 | 0 | 0.4896 | 0.89 | 0.89 | 1 | 3.63 | 0 | 0.44 | 0 | 0 | 0 | 0.44 | 0 |  | 0 |  | 0
135 | 57248835 | 57249248 | 54766003 | 1 | 1 | 1081 | 3 | 1.23-10-18 | ТСН-2001.1 Доп. 79, Р. 23, о. 10, поз. 18 | Провод неизолированный для воздушных линий электропередач состоящий из скрученных медных проволок, марка М, сечение 4 мм2 | 1303 | 1003 | км | км | 1000 | 0 | 1578855358 | 0.0153 | 2897.31 | 0 | 0 | 0 | 2897.31 | 0 | 0 | 0 | 1 | 1 | 1 | 1 | -2 | 0 | 1 | 1 | 0 | 0 | 0.0153 | *1 | 0 | 2 | 57249260 | 1 | 0 | 238 | 0 | 0 | 0 | 0 | 0 | 0 | 0 | 0 | 0 | 0 | 0 | 0 | 0 | 0 | 0 | 0 | 0 | 0 | 0 | 0 | 0 | 0 |  | 0 | 0 | 0.001836 | 2897.31 | 2897.31 | 1 | 44.33 | 0 | 5.32 | 0 | 0 | 0 | 5.32 | 0 |  | 0 |  | 0
136 | 57248837 | 57249248 | 54702434 | 1081 | 1 | 1081 | 1 | 9999990008 |  | Трудозатраты рабочих | 1191 | 1013 | чел.-ч. | чел.-ч. | 1 | 0 | 476480486 | 101.604 | 0 | 0 | 0 | 0 | 0 | 0 | 0 | 0 | 1 | 1 | 1 | 1 | 5 | 0 | 1 | 1 | 0 | 0 | 84.67 | *1,2 | 1 | 2 | 57249255 | 1 | 0 | 241 | 0 | 0 | 0 | 0 | 0 | 0 | 0 | 0 | 0 | 0 | 0 | 0 | 0 | 0 | 0 | 0 | 0 | 0 | 0 | 0 | 0 | 0 | 0 | 12.1925 | 0 | 12.1925 | 0 | 0 | 1 | 0 | 0 | 0 | 0 | 0 | 0 | 0 | 0 |  | 0 |  | 0
136 | 57248837 | 57249248 | 54768339 | 1 | 1 | 1081 | 2 | 2.1-18-7 | ТСН-2001.2. Доп. 68. п.1-18-7 (183001) | Автомобили грузовые бортовые, грузоподъемность до 5 т | 1368 | 1011 | маш.-ч | маш.-ч | 1 | 0 | 874612079 | 1.236 | 0 | 1485.19 | 744.56 | 0 | 0 | 83.1 | 12.62 | 0 | 1 | 17.07 | 56.35 | 1 | 2 | 0 | 1 | 1 | 0 | 0 | 1.03 | *1,2 | 0 | 2 | 57249256 | 1 | 0 | 242 | 0 | 0 | 0 | 0 | 0 | 0 | 0 | 0 | 0 | 0 | 0 | 0 | 0 | 0 | 0 | 0 | 0 | 0 | 0 | 0 | 0 | 0 |  | 0 | 1.8718 | 0.14832 | 1485.19 | 83.1 | 17.07 | 102.708 | 15.6 | 0 | 210.39 | 105.48 | 0 | 210.39 | 0 | 9999990009 | 0 | чел.-ч. | 12.62
136 | 57248837 | 57249248 | 54768454 | 1 | 1 | 1081 | 2 | 2.1-30-96 | ТСН-2001.2. Доп. 64. п.1-30-96 (303703) | Дрели электрические, мощность до 200 Вт | 1368 | 1011 | маш.-ч | маш.-ч | 1 | 0 | 1906446486 | 26.496 | 0 | 3.37 | 0 | 0 | 0 | 0.35 | 0 | 0 | 1 | 9.2 | 1 | 1 | 2 | 0 | 1 | 1 | 0 | 0 | 22.08 | *1,2 | 0 | 2 | 57249257 | 1 | 0 | 243 | 0 | 0 | 0 | 0 | 0 | 0 | 0 | 0 | 0 | 0 | 0 | 0 | 0 | 0 | 0 | 0 | 0 | 0 | 0 | 0 | 0 | 0 |  | 0 | 0 | 3.1795 | 3.37 | 0.35 | 9.2 | 9.276 | 0 | 0 | 10.24 | 0 | 0 | 10.24 | 0 |  | 0 |  | 0
136 | 57248837 | 57249248 | 54738554 | 1 | 1 | 1081 | 3 | 1.1-1-1723 | ТСН-2001.1 Доп. 79, Р. 1, о. 1, поз. 1723 | Лента изоляционная, прорезиненная, односторонняя | 1346 | 1009 | кг | кг | 1 | 0 | 1309298634 | 0.21 | 286.31 | 0 | 0 | 0 | 159.06 | 0 | 0 | 0 | 1.8 | 1 | 1 | 1 | 2 | 0 | 1 | 1 | 0 | 0 | 0.21 | *1 | 0 | 2 | 57249258 | 1 | 0 | 244 | 0 | 0 | 0 | 0 | 0 | 0 | 0 | 0 | 0 | 0 | 0 | 0 | 0 | 0 | 0 | 0 | 0 | 0 | 0 | 0 | 0 | 0 |  | 0 | 0 | 0.0252 | 286.31 | 159.06 | 1.8 | 33.4 | 0 | 7.22 | 0 | 0 | 0 | 7.22 | 0 |  | 0 |  | 0
136 | 57248837 | 57249248 | 54737470 | 1 | 1 | 1081 | 3 | 1.1-1-238 | ТСН-2001.1 Доп. 80, Р. 1, о. 1, поз. 238 | Дюбель пластмассовый | 1354 | 1010 | шт. | шт. | 1 | 0 | -1352077490 | 4.08 | 0.83 | 0 | 0 | 0 | 0.89 | 0 | 0 | 0 | 0.93 | 1 | 1 | 1 | 2 | 0 | 1 | 1 | 0 | 0 | 4.08 | *1 | 0 | 2 | 57249259 | 1 | 0 | 245 | 0 | 0 | 0 | 0 | 0 | 0 | 0 | 0 | 0 | 0 | 0 | 0 | 0 | 0 | 0 | 0 | 0 | 0 | 0 | 0 | 0 | 0 |  | 0 | 0 | 0.4896 | 0.83 | 0.89 | 0.93 | 3.63 | 0 | 0.41 | 0 | 0 | 0 | 0.41 | 0 |  | 0 |  | 0
136 | 57248837 | 57249248 | 54766003 | 1 | 1 | 1081 | 3 | 1.23-10-18 | ТСН-2001.1 Доп. 79, Р. 23, о. 10, поз. 18 | Провод неизолированный для воздушных линий электропередач состоящий из скрученных медных проволок, марка М, сечение 4 мм2 | 1303 | 1003 | км | км | 1000 | 0 | 1578855358 | 0.0153 | 52499.26 | 0 | 0 | 0 | 2897.31 | 0 | 0 | 0 | 18.12 | 1 | 1 | 1 | 2 | 0 | 1 | 1 | 0 | 0 | 0.0153 | *1 | 0 | 2 | 57249260 | 1 | 0 | 246 | 0 | 0 | 0 | 0 | 0 | 0 | 0 | 0 | 0 | 0 | 0 | 0 | 0 | 0 | 0 | 0 | 0 | 0 | 0 | 0 | 0 | 0 |  | 0 | 0 | 0.001836 | 52499.26 | 2897.31 | 18.12 | 44.33 | 0 | 96.39 | 0 | 0 | 0 | 96.39 | 0 |  | 0 |  | 0
139 | 57248835 | 57249264 | 54702434 | 1081 | 1 | 1081 | 1 | 9999990008 |  | Трудозатраты рабочих | 1191 | 1013 | чел.-ч. | чел.-ч. | 1 | 0 | 476480486 | 2.016 | 0 | 0 | 0 | 0 | 0 | 0 | 0 | 0 | 1 | 1 | 1 | 1 | -2 | 0 | 1 | 1 | 0 | 0 | 1.68 | *1,2 | 1 | 2 | 57249266 | 1 | 0 | 249 | 0 | 0 | 0 | 0 | 0 | 0 | 0 | 0 | 0 | 0 | 0 | 0 | 0 | 0 | 0 | 0 | 0 | 0 | 0 | 0 | 0 | 0 | 0 | 8.064 | 0 | 8.064 | 0 | 0 | 1 | 0 | 0 | 0 | 0 | 0 | 0 | 0 | 0 |  | 0 |  | 0
140 | 57248837 | 57249264 | 54702434 | 1081 | 1 | 1081 | 1 | 9999990008 |  | Трудозатраты рабочих | 1191 | 1013 | чел.-ч. | чел.-ч. | 1 | 0 | 476480486 | 2.016 | 0 | 0 | 0 | 0 | 0 | 0 | 0 | 0 | 1 | 1 | 1 | 1 | 5 | 0 | 1 | 1 | 0 | 0 | 1.68 | *1,2 | 1 | 2 | 57249266 | 1 | 0 | 250 | 0 | 0 | 0 | 0 | 0 | 0 | 0 | 0 | 0 | 0 | 0 | 0 | 0 | 0 | 0 | 0 | 0 | 0 | 0 | 0 | 0 | 0 | 0 | 8.064 | 0 | 8.064 | 0 | 0 | 1 | 0 | 0 | 0 | 0 | 0 | 0 | 0 | 0 |  | 0 |  | 0
143 | 57248835 | 57249273 | 54702434 | 1081 | 1 | 1081 | 1 | 9999990008 |  | Трудозатраты рабочих | 1191 | 1013 | чел.-ч. | чел.-ч. | 1 | 0 | 476480486 | 0.72 | 0 | 0 | 0 | 0 | 0 | 0 | 0 | 0 | 1 | 1 | 1 | 1 | -2 | 0 | 1 | 1 | 0 | 0 | 0.6 | *1,2 | 1 | 2 | 57249278 | 1 | 0 | 251 | 0 | 0 | 0 | 0 | 0 | 0 | 0 | 0 | 0 | 0 | 0 | 0 | 0 | 0 | 0 | 0 | 0 | 0 | 0 | 0 | 0 | 0 | 0 | 6.48 | 0 | 6.48 | 0 | 0 | 1 | 0 | 0 | 0 | 0 | 0 | 0 | 0 | 0 |  | 0 |  | 0
143 | 57248835 | 57249273 | 54768393 | 1 | 1 | 1081 | 2 | 2.1-30-10 | ТСН-2001.2. Доп. 68. п.1-30-10 (304101) | Перфораторы, мощность до 800 Вт | 1368 | 1011 | маш.-ч | маш.-ч | 1 | 0 | -1895752648 | 0.072 | 0 | 0.82 | 0 | 0 | 0 | 0.77 | 0 | 0 | 1 | 1 | 1 | 1 | -2 | 0 | 1 | 1 | 0 | 0 | 0.06 | *1,2 | 0 | 2 | 57249279 | 1 | 0 | 252 | 0 | 0 | 0 | 0 | 0 | 0 | 0 | 0 | 0 | 0 | 0 | 0 | 0 | 0 | 0 | 0 | 0 | 0 | 0 | 0 | 0 | 0 |  | 0 | 0 | 0.648 | 0.82 | 0.77 | 1 | 0.06 | 0 | 0 | 0.5 | 0 | 0 | 0.5 | 0 |  | 0 |  | 0
143 | 57248835 | 57249273 | 54739202 | 1 | 1 | 1081 | 3 | 1.1-1-2626 | ТСН-2001.1 Доп. 79, Р. 1, о. 1, поз. 2626 | Болты шестигранные для монтажа стальных конструкций, оцинкованные, М8х40 мм | 1348 | 1009 | т | т | 1000 | 0 | 895851324 | 3e-05 | 38894.45 | 0 | 0 | 0 | 37835.07 | 0 | 0 | 0 | 1 | 1 | 1 | 1 | -2 | 0 | 1 | 1 | 0 | 0 | 3e-05 | *1 | 0 | 2 | 57249281 | 1 | 0 | 254 | 0 | 0 | 0 | 0 | 0 | 0 | 0 | 0 | 0 | 0 | 0 | 0 | 0 | 0 | 0 | 0 | 0 | 0 | 0 | 0 | 0 | 0 |  | 0 | 0 | 0.00027 | 38894.45 | 37835.07 | 1 | 1.14 | 0 | 10.22 | 0 | 0 | 0 | 10.22 | 0 |  | 0 |  | 0
143 | 57248835 | 57249273 | 54739891 | 1 | 1 | 1081 | 3 | 1.1-1-3655 | ТСН-2001.1 Доп. 79, Р. 1, о. 1, поз. 3655 | Шайбы стальные, М8 | 1348 | 1009 | т | т | 1000 | 0 | 893353442 | 1e-05 | 17525.23 | 0 | 0 | 0 | 17047.89 | 0 | 0 | 0 | 1 | 1 | 1 | 1 | -2 | 0 | 1 | 1 | 0 | 0 | 1e-05 | *1 | 0 | 2 | 57249282 | 1 | 0 | 255 | 0 | 0 | 0 | 0 | 0 | 0 | 0 | 0 | 0 | 0 | 0 | 0 | 0 | 0 | 0 | 0 | 0 | 0 | 0 | 0 | 0 | 0 |  | 0 | 0 | 9e-05 | 17525.23 | 17047.89 | 1 | 0.17 | 0 | 1.53 | 0 | 0 | 0 | 1.53 | 0 |  | 0 |  | 0
144 | 57248837 | 57249273 | 54702434 | 1081 | 1 | 1081 | 1 | 9999990008 |  | Трудозатраты рабочих | 1191 | 1013 | чел.-ч. | чел.-ч. | 1 | 0 | 476480486 | 0.72 | 0 | 0 | 0 | 0 | 0 | 0 | 0 | 0 | 1 | 1 | 1 | 1 | 5 | 0 | 1 | 1 | 0 | 0 | 0.6 | *1,2 | 1 | 2 | 57249278 | 1 | 0 | 257 | 0 | 0 | 0 | 0 | 0 | 0 | 0 | 0 | 0 | 0 | 0 | 0 | 0 | 0 | 0 | 0 | 0 | 0 | 0 | 0 | 0 | 0 | 0 | 6.48 | 0 | 6.48 | 0 | 0 | 1 | 0 | 0 | 0 | 0 | 0 | 0 | 0 | 0 |  | 0 |  | 0
144 | 57248837 | 57249273 | 54768393 | 1 | 1 | 1081 | 2 | 2.1-30-10 | ТСН-2001.2. Доп. 68. п.1-30-10 (304101) | Перфораторы, мощность до 800 Вт | 1368 | 1011 | маш.-ч | маш.-ч | 1 | 0 | -1895752648 | 0.072 | 0 | 7.85 | 0 | 0 | 0 | 0.77 | 0 | 0 | 1 | 9.56 | 1 | 1 | 2 | 0 | 1 | 1 | 0 | 0 | 0.06 | *1,2 | 0 | 2 | 57249279 | 1 | 0 | 258 | 0 | 0 | 0 | 0 | 0 | 0 | 0 | 0 | 0 | 0 | 0 | 0 | 0 | 0 | 0 | 0 | 0 | 0 | 0 | 0 | 0 | 0 |  | 0 | 0 | 0.648 | 7.85 | 0.77 | 9.56 | 0.06 | 0 | 0 | 4.77 | 0 | 0 | 4.77 | 0 |  | 0 |  | 0
144 | 57248837 | 57249273 | 54739202 | 1 | 1 | 1081 | 3 | 1.1-1-2626 | ТСН-2001.1 Доп. 79, Р. 1, о. 1, поз. 2626 | Болты шестигранные для монтажа стальных конструкций, оцинкованные, М8х40 мм | 1348 | 1009 | т | т | 1000 | 0 | 895851324 | 3e-05 | 95680.35 | 0 | 0 | 0 | 37835.07 | 0 | 0 | 0 | 2.46 | 1 | 1 | 1 | 2 | 0 | 1 | 1 | 0 | 0 | 3e-05 | *1 | 0 | 2 | 57249281 | 1 | 0 | 260 | 0 | 0 | 0 | 0 | 0 | 0 | 0 | 0 | 0 | 0 | 0 | 0 | 0 | 0 | 0 | 0 | 0 | 0 | 0 | 0 | 0 | 0 |  | 0 | 0 | 0.00027 | 95680.35 | 37835.07 | 2.46 | 1.14 | 0 | 25.13 | 0 | 0 | 0 | 25.13 | 0 |  | 0 |  | 0
144 | 57248837 | 57249273 | 54739891 | 1 | 1 | 1081 | 3 | 1.1-1-3655 | ТСН-2001.1 Доп. 79, Р. 1, о. 1, поз. 3655 | Шайбы стальные, М8 | 1348 | 1009 | т | т | 1000 | 0 | 893353442 | 1e-05 | 103223.61 | 0 | 0 | 0 | 17047.89 | 0 | 0 | 0 | 5.89 | 1 | 1 | 1 | 2 | 0 | 1 | 1 | 0 | 0 | 1e-05 | *1 | 0 | 2 | 57249282 | 1 | 0 | 261 | 0 | 0 | 0 | 0 | 0 | 0 | 0 | 0 | 0 | 0 | 0 | 0 | 0 | 0 | 0 | 0 | 0 | 0 | 0 | 0 | 0 | 0 |  | 0 | 0 | 9e-05 | 103223.61 | 17047.89 | 5.89 | 0.17 | 0 | 9.04 | 0 | 0 | 0 | 9.04 | 0 |  | 0 |  | 0
157 | 57248835 | 57249320 | 54702434 | 1081 | 1 | 1081 | 1 | 9999990008 |  | Трудозатраты рабочих | 1191 | 1013 | чел.-ч. | чел.-ч. | 1 | 0 | 476480486 | 25.3644 | 0 | 0 | 0 | 0 | 0 | 0 | 0 | 0 | 1 | 1 | 1 | 1 | -2 | 0 | 1 | 1 | 0 | 0 | 18.38 | *1,15)*1,2 | 1 | 2 | 57249329 | 1 | 0 | 263 | 0 | 0 | 0 | 0 | 0 | 0 | 0 | 0 | 0 | 0 | 0 | 0 | 0 | 0 | 0 | 0 | 0 | 0 | 0 | 0 | 0 | 0 | 0 | 10.1458 | 0 | 10.1458 | 0 | 0 | 1 | 0 | 0 | 0 | 0 | 0 | 0 | 0 | 0 |  | 0 |  | 0
157 | 57248835 | 57249320 | 54768339 | 1 | 1 | 1081 | 2 | 2.1-18-7 | ТСН-2001.2. Доп. 68. п.1-18-7 (183001) | Автомобили грузовые бортовые, грузоподъемность до 5 т | 1368 | 1011 | маш.-ч | маш.-ч | 1 | 0 | 874612079 | 2.04 | 0 | 90.33 | 13.72 | 0 | 0 | 83.1 | 12.62 | 0 | 1 | 1 | 1 | 1 | -2 | 0 | 1 | 1 | 0 | 0 | 1.36 | *1,25)*1,2 | 0 | 2 | 57249330 | 1 | 0 | 264 | 0 | 0 | 0 | 0 | 0 | 0 | 0 | 0 | 0 | 0 | 0 | 0 | 0 | 0 | 0 | 0 | 0 | 0 | 0 | 0 | 0 | 0 |  | 0 | 10.2979 | 0.816 | 90.33 | 83.1 | 1 | 169.53 | 25.74 | 0 | 67.81 | 10.3 | 0 | 67.81 | 0 | 9999990009 | 0 | чел.-ч. | 12.62
157 | 57248835 | 57249320 | 54768461 | 1 | 1 | 1081 | 2 | 2.1-30-103 | ТСН-2001.2. Доп. 68. п.1-30-103 (304104) | Перфораторы, мощность до 1,2 кВт | 1368 | 1011 | маш.-ч | маш.-ч | 1 | 0 | 1043446422 | 0.81 | 0 | 1.21 | 0 | 0 | 0 | 1.11 | 0 | 0 | 1 | 1 | 1 | 1 | -2 | 0 | 1 | 1 | 0 | 0 | 0.54 | *1,25)*1,2 | 0 | 2 | 57249331 | 1 | 0 | 265 | 0 | 0 | 0 | 0 | 0 | 0 | 0 | 0 | 0 | 0 | 0 | 0 | 0 | 0 | 0 | 0 | 0 | 0 | 0 | 0 | 0 | 0 |  | 0 | 0 | 0.324 | 1.21 | 1.11 | 1 | 0.9 | 0 | 0 | 0.36 | 0 | 0 | 0.36 | 0 |  | 0 |  | 0
157 | 57248835 | 57249320 | 54768426 | 1 | 1 | 1081 | 2 | 2.1-30-56 | ТСН-2001.2. Доп. 68. п.1-30-56 (309101) | Шуруповерты | 1368 | 1011 | маш.-ч | маш.-ч | 1 | 0 | -643591644 | 0.36 | 0 | 0.51 | 0 | 0 | 0 | 0.47 | 0 | 0 | 1 | 1 | 1 | 1 | -2 | 0 | 1 | 1 | 0 | 0 | 0.24 | *1,25)*1,2 | 0 | 2 | 57249332 | 1 | 0 | 266 | 0 | 0 | 0 | 0 | 0 | 0 | 0 | 0 | 0 | 0 | 0 | 0 | 0 | 0 | 0 | 0 | 0 | 0 | 0 | 0 | 0 | 0 |  | 0 | 0 | 0.144 | 0.51 | 0.47 | 1 | 0.165 | 0 | 0 | 0.07 | 0 | 0 | 0.07 | 0 |  | 0 |  | 0
157 | 57248835 | 57249320 | 54739820 | 1 | 1 | 1081 | 3 | 1.1-1-3571 | ТСН-2001.1. Доп. 1-42. Р. 1, о. 1, поз. 3571 | Пена монтажная противопожарная, обеспечивающая акустическую и термическую изоляцию, предел огнестойкости ЕI 60 | 1296 | 1002 | л | л | 1 | 0 | -770347070 | 2.52 | 125.73 | 0 | 0 | 0 | 125.73 | 0 | 0 | 0 | 1 | 1 | 1 | 1 | -2 | 0 | 1 | 1 | 0 | 0 | 2.52 | *1)*1 | 0 | 2 | 57249333 | 1 | 0 | 267 | 0 | 0 | 0 | 0 | 0 | 0 | 0 | 0 | 0 | 0 | 0 | 0 | 0 | 0 | 0 | 0 | 0 | 0 | 0 | 0 | 0 | 0 |  | 0 | 0 | 1.008 | 125.73 | 125.73 | 1 | 316.84 | 0 | 126.74 | 0 | 0 | 0 | 126.74 | 0 |  | 0 |  | 0
157 | 57248835 | 57249320 | 54747199 | 1 | 1 | 1081 | 3 | 1.7-2-94 | ТСН-2001.1 Доп. 79, Р. 7, о. 2, поз. 94 | Блок дверной металлический противопожарный с заполнением минеральной ватой, окрашенный порошковой краской, предел огнестойкости EI 60, однопольный, 900х2100 мм, масса 112,7 кг, с замком-защелкой, без доводчика | 1348 | 1009 | т | т | 1000 | 0 | -1373885699 | 1.127 | 45481.31 | 0 | 0 | 0 | 45481.31 | 0 | 0 | 0 | 1 | 1 | 1 | 1 | 0 | 0 | 0 | 1 | 0 | 0 | 1.127 |  | 0 | 1 | -1 | 0 | 0 |  | 0 | 0 | 0 | 0 | 0 | 0 | 0 | 0 | 0 | 0 | 0 | 0 | 0 | 0 | 0 | 0 | 0 | 0 | 0 | 0 | 0 | 0 |  | 0 | 0 | 0.4508 | 45481.31 | 45481.31 | 1 | 51257.44 | 0 | 20502.97 | 0 | 0 | 0 | 20502.97 | 0 |  | 0 |  | 0
157 | 57248835 | 57249320 | 54747392 | 1 | 1 | 1081 | 3 | 1.7-3-121 | ТСН-2001.1 Доп. 44, Р. 7, о. 3, поз. 121 | Бур с наконечником из твердого сплава, с хвостовиком SDS-plus, диаметр 10 мм, длина 160 мм | 1354 | 1010 | шт. | шт. | 1 | 0 | -407007888 | 0.096 | 10.53 | 0 | 0 | 0 | 10.53 | 0 | 0 | 0 | 1 | 1 | 1 | 1 | -2 | 0 | 1 | 1 | 0 | 0 | 0.096 | *1)*1 | 0 | 2 | 57249334 | 1 | 0 | 268 | 0 | 0 | 0 | 0 | 0 | 0 | 0 | 0 | 0 | 0 | 0 | 0 | 0 | 0 | 0 | 0 | 0 | 0 | 0 | 0 | 0 | 0 |  | 0 | 0 | 0.0384 | 10.53 | 10.53 | 1 | 1.01 | 0 | 0.4 | 0 | 0 | 0 | 0.4 | 0 |  | 0 |  | 0
157 | 57248835 | 57249320 | 54747602 | 1 | 1 | 1081 | 3 | 1.7-5-263 | ТСН-2001.1 Доп. 79, Р. 7, о. 5, поз. 263 | Анкер рамный, стальной, оцинкованный, для установки в бетон, полнотелый кирпич и блоки, диаметр 10 мм, длина 110 мм, максимальная толщина закрепляемой детали 70 мм | 1355 | 1010 | 100 шт. | 100 шт. | 100 | 0 | -106825780 | 0.61 | 278.73 | 0 | 0 | 0 | 278.73 | 0 | 0 | 0 | 1 | 1 | 1 | 1 | -2 | 0 | 1 | 1 | 0 | 0 | 0.61 | *1)*1 | 0 | 2 | 57249335 | 1 | 0 | 269 | 0 | 0 | 0 | 0 | 0 | 0 | 0 | 0 | 0 | 0 | 0 | 0 | 0 | 0 | 0 | 0 | 0 | 0 | 0 | 0 | 0 | 0 |  | 0 | 0 | 0.244 | 278.73 | 278.73 | 1 | 170.03 | 0 | 68.01 | 0 | 0 | 0 | 68.01 | 0 |  | 0 |  | 0
158 | 57248837 | 57249320 | 54702434 | 1081 | 1 | 1081 | 1 | 9999990008 |  | Трудозатраты рабочих | 1191 | 1013 | чел.-ч. | чел.-ч. | 1 | 0 | 476480486 | 25.3644 | 0 | 0 | 0 | 0 | 0 | 0 | 0 | 0 | 1 | 1 | 1 | 1 | 5 | 0 | 1 | 1 | 0 | 0 | 18.38 | *1,15)*1,2 | 1 | 2 | 57249329 | 1 | 0 | 271 | 0 | 0 | 0 | 0 | 0 | 0 | 0 | 0 | 0 | 0 | 0 | 0 | 0 | 0 | 0 | 0 | 0 | 0 | 0 | 0 | 0 | 0 | 0 | 10.1458 | 0 | 10.1458 | 0 | 0 | 1 | 0 | 0 | 0 | 0 | 0 | 0 | 0 | 0 |  | 0 |  | 0
158 | 57248837 | 57249320 | 54768339 | 1 | 1 | 1081 | 2 | 2.1-18-7 | ТСН-2001.2. Доп. 68. п.1-18-7 (183001) | Автомобили грузовые бортовые, грузоподъемность до 5 т | 1368 | 1011 | маш.-ч | маш.-ч | 1 | 0 | 874612079 | 2.04 | 0 | 1541.93 | 773.01 | 0 | 0 | 83.1 | 12.62 | 0 | 1 | 17.07 | 56.35 | 1 | 2 | 0 | 1 | 1 | 0 | 0 | 1.36 | *1,25)*1,2 | 0 | 2 | 57249330 | 1 | 0 | 272 | 0 | 0 | 0 | 0 | 0 | 0 | 0 | 0 | 0 | 0 | 0 | 0 | 0 | 0 | 0 | 0 | 0 | 0 | 0 | 0 | 0 | 0 |  | 0 | 10.2979 | 0.816 | 1541.93 | 83.1 | 17.07 | 169.53 | 25.74 | 0 | 1157.51 | 580.29 | 0 | 1157.51 | 0 | 9999990009 | 0 | чел.-ч. | 12.62
158 | 57248837 | 57249320 | 54768461 | 1 | 1 | 1081 | 2 | 2.1-30-103 | ТСН-2001.2. Доп. 68. п.1-30-103 (304104) | Перфораторы, мощность до 1,2 кВт | 1368 | 1011 | маш.-ч | маш.-ч | 1 | 0 | 1043446422 | 0.81 | 0 | 11.49 | 0 | 0 | 0 | 1.11 | 0 | 0 | 1 | 9.52 | 1 | 1 | 2 | 0 | 1 | 1 | 0 | 0 | 0.54 | *1,25)*1,2 | 0 | 2 | 57249331 | 1 | 0 | 273 | 0 | 0 | 0 | 0 | 0 | 0 | 0 | 0 | 0 | 0 | 0 | 0 | 0 | 0 | 0 | 0 | 0 | 0 | 0 | 0 | 0 | 0 |  | 0 | 0 | 0.324 | 11.49 | 1.11 | 9.52 | 0.9 | 0 | 0 | 3.42 | 0 | 0 | 3.42 | 0 |  | 0 |  | 0
158 | 57248837 | 57249320 | 54768426 | 1 | 1 | 1081 | 2 | 2.1-30-56 | ТСН-2001.2. Доп. 68. п.1-30-56 (309101) | Шуруповерты | 1368 | 1011 | маш.-ч | маш.-ч | 1 | 0 | -643591644 | 0.36 | 0 | 4.94 | 0 | 0 | 0 | 0.47 | 0 | 0 | 1 | 9.66 | 1 | 1 | 2 | 0 | 1 | 1 | 0 | 0 | 0.24 | *1,25)*1,2 | 0 | 2 | 57249332 | 1 | 0 | 274 | 0 | 0 | 0 | 0 | 0 | 0 | 0 | 0 | 0 | 0 | 0 | 0 | 0 | 0 | 0 | 0 | 0 | 0 | 0 | 0 | 0 | 0 |  | 0 | 0 | 0.144 | 4.94 | 0.47 | 9.66 | 0.165 | 0 | 0 | 0.65 | 0 | 0 | 0.65 | 0 |  | 0 |  | 0
158 | 57248837 | 57249320 | 54739820 | 1 | 1 | 1081 | 3 | 1.1-1-3571 | ТСН-2001.1. Доп. 1-42. Р. 1, о. 1, поз. 3571 | Пена монтажная противопожарная, обеспечивающая акустическую и термическую изоляцию, предел огнестойкости ЕI 60 | 1296 | 1002 | л | л | 1 | 0 | -770347070 | 2.52 | 350.79 | 0 | 0 | 0 | 125.73 | 0 | 0 | 0 | 2.79 | 1 | 1 | 1 | 2 | 0 | 1 | 1 | 0 | 0 | 2.52 | *1)*1 | 0 | 2 | 57249333 | 1 | 0 | 275 | 0 | 0 | 0 | 0 | 0 | 0 | 0 | 0 | 0 | 0 | 0 | 0 | 0 | 0 | 0 | 0 | 0 | 0 | 0 | 0 | 0 | 0 |  | 0 | 0 | 1.008 | 350.79 | 125.73 | 2.79 | 316.84 | 0 | 353.6 | 0 | 0 | 0 | 353.6 | 0 |  | 0 |  | 0
158 | 57248837 | 57249320 | 54747199 | 1 | 1 | 1081 | 3 | 1.7-2-94 | ТСН-2001.1 Доп. 79, Р. 7, о. 2, поз. 94 | Блок дверной металлический противопожарный с заполнением минеральной ватой, окрашенный порошковой краской, предел огнестойкости EI 60, однопольный, 900х2100 мм, масса 112,7 кг, с замком-защелкой, без доводчика | 1348 | 1009 | т | т | 1000 | 0 | -1373885699 | 1.127 | 115522.53 | 0 | 0 | 0 | 45481.31 | 0 | 0 | 0 | 2.54 | 1 | 1 | 1 | 0 | 0 | 0 | 1 | 0 | 0 | 1.127 |  | 0 | 1 | -1 | 0 | 0 |  | 0 | 0 | 0 | 0 | 0 | 0 | 0 | 0 | 0 | 0 | 0 | 0 | 0 | 0 | 0 | 0 | 0 | 0 | 0 | 0 | 0 | 0 |  | 0 | 0 | 0.4508 | 115522.53 | 45481.31 | 2.54 | 51257.44 | 0 | 52077.56 | 0 | 0 | 0 | 52077.56 | 0 |  | 0 |  | 0
158 | 57248837 | 57249320 | 54747392 | 1 | 1 | 1081 | 3 | 1.7-3-121 | ТСН-2001.1 Доп. 44, Р. 7, о. 3, поз. 121 | Бур с наконечником из твердого сплава, с хвостовиком SDS-plus, диаметр 10 мм, длина 160 мм | 1354 | 1010 | шт. | шт. | 1 | 0 | -407007888 | 0.096 | 103.72 | 0 | 0 | 0 | 10.53 | 0 | 0 | 0 | 9.85 | 1 | 1 | 1 | 2 | 0 | 1 | 1 | 0 | 0 | 0.096 | *1)*1 | 0 | 2 | 57249334 | 1 | 0 | 276 | 0 | 0 | 0 | 0 | 0 | 0 | 0 | 0 | 0 | 0 | 0 | 0 | 0 | 0 | 0 | 0 | 0 | 0 | 0 | 0 | 0 | 0 |  | 0 | 0 | 0.0384 | 103.72 | 10.53 | 9.85 | 1.01 | 0 | 3.98 | 0 | 0 | 0 | 3.98 | 0 |  | 0 |  | 0
158 | 57248837 | 57249320 | 54747602 | 1 | 1 | 1081 | 3 | 1.7-5-263 | ТСН-2001.1 Доп. 79, Р. 7, о. 5, поз. 263 | Анкер рамный, стальной, оцинкованный, для установки в бетон, полнотелый кирпич и блоки, диаметр 10 мм, длина 110 мм, максимальная толщина закрепляемой детали 70 мм | 1355 | 1010 | 100 шт. | 100 шт. | 100 | 0 | -106825780 | 0.61 | 3654.15 | 0 | 0 | 0 | 278.73 | 0 | 0 | 0 | 13.11 | 1 | 1 | 1 | 2 | 0 | 1 | 1 | 0 | 0 | 0.61 | *1)*1 | 0 | 2 | 57249335 | 1 | 0 | 277 | 0 | 0 | 0 | 0 | 0 | 0 | 0 | 0 | 0 | 0 | 0 | 0 | 0 | 0 | 0 | 0 | 0 | 0 | 0 | 0 | 0 | 0 |  | 0 | 0 | 0.244 | 3654.15 | 278.73 | 13.11 | 170.03 | 0 | 891.61 | 0 | 0 | 0 | 891.61 | 0 |  | 0 |  | 0
161 | 57248835 | 57249338 | 54702434 | 1081 | 1 | 1081 | 1 | 9999990008 |  | Трудозатраты рабочих | 1191 | 1013 | чел.-ч. | чел.-ч. | 1 | 0 | 476480486 | 0.084 | 0 | 0 | 0 | 0 | 0 | 0 | 0 | 0 | 1 | 1 | 1 | 1 | -2 | 0 | 1 | 1 | 0 | 0 | 0.07 | *1,2 | 1 | 2 | 57249341 | 1 | 0 | 279 | 0 | 0 | 0 | 0 | 0 | 0 | 0 | 0 | 0 | 0 | 0 | 0 | 0 | 0 | 0 | 0 | 0 | 0 | 0 | 0 | 0 | 0 | 0 | 0.672 | 0 | 0.672 | 0 | 0 | 1 | 0 | 0 | 0 | 0 | 0 | 0 | 0 | 0 |  | 0 |  | 0
161 | 57248835 | 57249338 | 54758562 | 1 | 1 | 1081 | 3 | 1.19-5-121 | ТСН-2001.1 Доп. 79, Р. 19, о. 5, поз. 121 | Узел стыковочный приточно-вытяжной для установки в стену или дверь, предел огнестойкости не менее EI 60, габаритные размеры 460х460 мм, врезные размеры 400х400 мм | 1354 | 1010 | шт. | шт. | 1 | 0 | -1253698249 | 1 | 2740.08 | 0 | 0 | 0 | 2740.08 | 0 | 0 | 0 | 1 | 1 | 1 | 1 | 0 | 0 | 0 | 1 | 0 | 0 | 1 | *1 | 0 | 1 | -1 | 0 | 0 |  | 0 | 0 | 0 | 0 | 0 | 0 | 0 | 0 | 0 | 0 | 0 | 0 | 0 | 0 | 0 | 0 | 0 | 0 | 0 | 0 | 0 | 0 |  | 0 | 0 | 8 | 2740.08 | 2740.08 | 1 | 2740.08 | 0 | 21920.64 | 0 | 0 | 0 | 21920.64 | 0 |  | 0 |  | 0
162 | 57248837 | 57249338 | 54702434 | 1081 | 1 | 1081 | 1 | 9999990008 |  | Трудозатраты рабочих | 1191 | 1013 | чел.-ч. | чел.-ч. | 1 | 0 | 476480486 | 0.084 | 0 | 0 | 0 | 0 | 0 | 0 | 0 | 0 | 1 | 1 | 1 | 1 | 5 | 0 | 1 | 1 | 0 | 0 | 0.07 | *1,2 | 1 | 2 | 57249341 | 1 | 0 | 281 | 0 | 0 | 0 | 0 | 0 | 0 | 0 | 0 | 0 | 0 | 0 | 0 | 0 | 0 | 0 | 0 | 0 | 0 | 0 | 0 | 0 | 0 | 0 | 0.672 | 0 | 0.672 | 0 | 0 | 1 | 0 | 0 | 0 | 0 | 0 | 0 | 0 | 0 |  | 0 |  | 0
162 | 57248837 | 57249338 | 54758562 | 1 | 1 | 1081 | 3 | 1.19-5-121 | ТСН-2001.1 Доп. 79, Р. 19, о. 5, поз. 121 | Узел стыковочный приточно-вытяжной для установки в стену или дверь, предел огнестойкости не менее EI 60, габаритные размеры 460х460 мм, врезные размеры 400х400 мм | 1354 | 1010 | шт. | шт. | 1 | 0 | -1253698249 | 1 | 16330.88 | 0 | 0 | 0 | 2740.08 | 0 | 0 | 0 | 5.96 | 1 | 1 | 1 | 0 | 0 | 0 | 1 | 0 | 0 | 1 | *1 | 0 | 1 | -1 | 0 | 0 |  | 0 | 0 | 0 | 0 | 0 | 0 | 0 | 0 | 0 | 0 | 0 | 0 | 0 | 0 | 0 | 0 | 0 | 0 | 0 | 0 | 0 | 0 |  | 0 | 0 | 8 | 16330.88 | 2740.08 | 5.96 | 2740.08 | 0 | 130647.04 | 0 | 0 | 0 | 130647.04 | 0 |  | 0 |  | 0
165 | 57248835 | 57249344 | 54702434 | 1081 | 1 | 1081 | 1 | 9999990008 |  | Трудозатраты рабочих | 1191 | 1013 | чел.-ч. | чел.-ч. | 1 | 0 | 476480486 | 15.9666 | 0 | 0 | 0 | 0 | 0 | 0 | 0 | 0 | 1 | 1 | 1 | 1 | -2 | 0 | 1 | 1 | 0 | 0 | 11.57 | *1,15)*1,2 | 1 | 2 | 57249352 | 1 | 0 | 283 | 0 | 0 | 0 | 0 | 0 | 0 | 0 | 0 | 0 | 0 | 0 | 0 | 0 | 0 | 0 | 0 | 0 | 0 | 0 | 0 | 0 | 0 | 0 | 0.63866 | 0 | 0.63866 | 0 | 0 | 1 | 0 | 0 | 0 | 0 | 0 | 0 | 0 | 0 |  | 0 |  | 0
165 | 57248835 | 57249344 | 54768339 | 1 | 1 | 1081 | 2 | 2.1-18-7 | ТСН-2001.2. Доп. 68. п.1-18-7 (183001) | Автомобили грузовые бортовые, грузоподъемность до 5 т | 1368 | 1011 | маш.-ч | маш.-ч | 1 | 0 | 874612079 | 0.27 | 0 | 90.33 | 13.72 | 0 | 0 | 83.1 | 12.62 | 0 | 1 | 1 | 1 | 1 | -2 | 0 | 1 | 1 | 0 | 0 | 0.18 | *1,25)*1,2 | 0 | 2 | 57249353 | 1 | 0 | 284 | 0 | 0 | 0 | 0 | 0 | 0 | 0 | 0 | 0 | 0 | 0 | 0 | 0 | 0 | 0 | 0 | 0 | 0 | 0 | 0 | 0 | 0 |  | 0 | 0.1363 | 0.0108 | 90.33 | 83.1 | 1 | 22.44 | 3.405 | 0 | 0.9 | 0.14 | 0 | 0.9 | 0 | 9999990009 | 0 | чел.-ч. | 12.62
165 | 57248835 | 57249344 | 54768460 | 1 | 1 | 1081 | 2 | 2.1-30-102 | ТСН-2001.2. Доп. 68. п.1-30-102 (303704) | Дрели, мощность до 800 Вт | 1368 | 1011 | маш.-ч | маш.-ч | 1 | 0 | -2083101341 | 2.07 | 0 | 0.87 | 0 | 0 | 0 | 0.8 | 0 | 0 | 1 | 1 | 1 | 1 | -2 | 0 | 1 | 1 | 0 | 0 | 1.38 | *1,25)*1,2 | 0 | 2 | 57249354 | 1 | 0 | 285 | 0 | 0 | 0 | 0 | 0 | 0 | 0 | 0 | 0 | 0 | 0 | 0 | 0 | 0 | 0 | 0 | 0 | 0 | 0 | 0 | 0 | 0 |  | 0 | 0 | 0.0828 | 0.87 | 0.8 | 1 | 1.65 | 0 | 0 | 0.07 | 0 | 0 | 0.07 | 0 |  | 0 |  | 0
165 | 57248835 | 57249344 | 54768426 | 1 | 1 | 1081 | 2 | 2.1-30-56 | ТСН-2001.2. Доп. 68. п.1-30-56 (309101) | Шуруповерты | 1368 | 1011 | маш.-ч | маш.-ч | 1 | 0 | -643591644 | 8.4 | 0 | 0.51 | 0 | 0 | 0 | 0.47 | 0 | 0 | 1 | 1 | 1 | 1 | -2 | 0 | 1 | 1 | 0 | 0 | 5.6 | *1,25)*1,2 | 0 | 2 | 57249355 | 1 | 0 | 286 | 0 | 0 | 0 | 0 | 0 | 0 | 0 | 0 | 0 | 0 | 0 | 0 | 0 | 0 | 0 | 0 | 0 | 0 | 0 | 0 | 0 | 0 |  | 0 | 0 | 0.336 | 0.51 | 0.47 | 1 | 3.945 | 0 | 0 | 0.16 | 0 | 0 | 0.16 | 0 |  | 0 |  | 0
165 | 57248835 | 57249344 | 54739203 | 1 | 1 | 1081 | 3 | 1.1-1-2627 | ТСН-2001.1 Доп. 79, Р. 1, о. 1, поз. 2627 | Винты самонарезающие, для металла, диаметр 5 мм, длина 40 мм | 1346 | 1009 | кг | кг | 1 | 0 | 383020592 | 2.72 | 20.62 | 0 | 0 | 0 | 20.62 | 0 | 0 | 0 | 1 | 1 | 1 | 1 | -2 | 0 | 1 | 1 | 0 | 0 | 2.72 | *1)*1 | 0 | 2 | 57249356 | 1 | 0 | 287 | 0 | 0 | 0 | 0 | 0 | 0 | 0 | 0 | 0 | 0 | 0 | 0 | 0 | 0 | 0 | 0 | 0 | 0 | 0 | 0 | 0 | 0 |  | 0 | 0 | 0.1088 | 20.62 | 20.62 | 1 | 56.09 | 0 | 2.24 | 0 | 0 | 0 | 2.24 | 0 |  | 0 |  | 0
165 | 57248835 | 57249344 | 54747383 | 1 | 1 | 1081 | 3 | 1.7-3-112 | ТСН-2001.1 Доп. 67, Р. 7, о. 3, поз. 112 | Сверло спиральное HSS, для сверления алюминия, нержавеющей стали, углеродистой стали и чугуна, диаметр 4 мм, длина 75 мм | 1354 | 1010 | шт. | шт. | 1 | 0 | -32785108 | 5 | 15.25 | 0 | 0 | 0 | 15.25 | 0 | 0 | 0 | 1 | 1 | 1 | 1 | -2 | 0 | 1 | 1 | 0 | 0 | 5 | *1)*1 | 0 | 2 | 57249357 | 1 | 0 | 288 | 0 | 0 | 0 | 0 | 0 | 0 | 0 | 0 | 0 | 0 | 0 | 0 | 0 | 0 | 0 | 0 | 0 | 0 | 0 | 0 | 0 | 0 |  | 0 | 0 | 0.2 | 15.25 | 15.25 | 1 | 76.25 | 0 | 3.05 | 0 | 0 | 0 | 3.05 | 0 |  | 0 |  | 0
165 | 57248835 | 57249344 | 54749187 | 1 | 1 | 1081 | 3 | 1.8-1-74 | ТСН-2001.1 Доп. 79, Р. 8, о. 1, поз. 74 | Доводчик дверной, гидравлический, масса двери до 120 кг | 1354 | 1010 | шт. | шт. | 1 | 0 | 1463737686 | 100 | 269.43 | 0 | 0 | 0 | 269.43 | 0 | 0 | 0 | 1 | 1 | 1 | 1 | 0 | 0 | 0 | 1 | 0 | 0 | 100 | *1)*1 | 0 | 1 | -1 | 0 | 0 |  | 0 | 0 | 0 | 0 | 0 | 0 | 0 | 0 | 0 | 0 | 0 | 0 | 0 | 0 | 0 | 0 | 0 | 0 | 0 | 0 | 0 | 0 |  | 0 | 0 | 4 | 269.43 | 269.43 | 1 | 26943 | 0 | 1077.72 | 0 | 0 | 0 | 1077.72 | 0 |  | 0 |  | 0
166 | 57248837 | 57249344 | 54702434 | 1081 | 1 | 1081 | 1 | 9999990008 |  | Трудозатраты рабочих | 1191 | 1013 | чел.-ч. | чел.-ч. | 1 | 0 | 476480486 | 15.9666 | 0 | 0 | 0 | 0 | 0 | 0 | 0 | 0 | 1 | 1 | 1 | 1 | 5 | 0 | 1 | 1 | 0 | 0 | 11.57 | *1,15)*1,2 | 1 | 2 | 57249352 | 1 | 0 | 290 | 0 | 0 | 0 | 0 | 0 | 0 | 0 | 0 | 0 | 0 | 0 | 0 | 0 | 0 | 0 | 0 | 0 | 0 | 0 | 0 | 0 | 0 | 0 | 0.63866 | 0 | 0.63866 | 0 | 0 | 1 | 0 | 0 | 0 | 0 | 0 | 0 | 0 | 0 |  | 0 |  | 0
166 | 57248837 | 57249344 | 54768339 | 1 | 1 | 1081 | 2 | 2.1-18-7 | ТСН-2001.2. Доп. 68. п.1-18-7 (183001) | Автомобили грузовые бортовые, грузоподъемность до 5 т | 1368 | 1011 | маш.-ч | маш.-ч | 1 | 0 | 874612079 | 0.27 | 0 | 1541.93 | 773.01 | 0 | 0 | 83.1 | 12.62 | 0 | 1 | 17.07 | 56.35 | 1 | 2 | 0 | 1 | 1 | 0 | 0 | 0.18 | *1,25)*1,2 | 0 | 2 | 57249353 | 1 | 0 | 291 | 0 | 0 | 0 | 0 | 0 | 0 | 0 | 0 | 0 | 0 | 0 | 0 | 0 | 0 | 0 | 0 | 0 | 0 | 0 | 0 | 0 | 0 |  | 0 | 0.1363 | 0.0108 | 1541.93 | 83.1 | 17.07 | 22.44 | 3.405 | 0 | 15.32 | 7.68 | 0 | 15.32 | 0 | 9999990009 | 0 | чел.-ч. | 12.62
166 | 57248837 | 57249344 | 54768460 | 1 | 1 | 1081 | 2 | 2.1-30-102 | ТСН-2001.2. Доп. 68. п.1-30-102 (303704) | Дрели, мощность до 800 Вт | 1368 | 1011 | маш.-ч | маш.-ч | 1 | 0 | -2083101341 | 2.07 | 0 | 8.23 | 0 | 0 | 0 | 0.8 | 0 | 0 | 1 | 9.46 | 1 | 1 | 2 | 0 | 1 | 1 | 0 | 0 | 1.38 | *1,25)*1,2 | 0 | 2 | 57249354 | 1 | 0 | 292 | 0 | 0 | 0 | 0 | 0 | 0 | 0 | 0 | 0 | 0 | 0 | 0 | 0 | 0 | 0 | 0 | 0 | 0 | 0 | 0 | 0 | 0 |  | 0 | 0 | 0.0828 | 8.23 | 0.8 | 9.46 | 1.65 | 0 | 0 | 0.63 | 0 | 0 | 0.63 | 0 |  | 0 |  | 0
166 | 57248837 | 57249344 | 54768426 | 1 | 1 | 1081 | 2 | 2.1-30-56 | ТСН-2001.2. Доп. 68. п.1-30-56 (309101) | Шуруповерты | 1368 | 1011 | маш.-ч | маш.-ч | 1 | 0 | -643591644 | 8.4 | 0 | 4.94 | 0 | 0 | 0 | 0.47 | 0 | 0 | 1 | 9.66 | 1 | 1 | 2 | 0 | 1 | 1 | 0 | 0 | 5.6 | *1,25)*1,2 | 0 | 2 | 57249355 | 1 | 0 | 293 | 0 | 0 | 0 | 0 | 0 | 0 | 0 | 0 | 0 | 0 | 0 | 0 | 0 | 0 | 0 | 0 | 0 | 0 | 0 | 0 | 0 | 0 |  | 0 | 0 | 0.336 | 4.94 | 0.47 | 9.66 | 3.945 | 0 | 0 | 1.53 | 0 | 0 | 1.53 | 0 |  | 0 |  | 0
166 | 57248837 | 57249344 | 54739203 | 1 | 1 | 1081 | 3 | 1.1-1-2627 | ТСН-2001.1 Доп. 79, Р. 1, о. 1, поз. 2627 | Винты самонарезающие, для металла, диаметр 5 мм, длина 40 мм | 1346 | 1009 | кг | кг | 1 | 0 | 383020592 | 2.72 | 101.86 | 0 | 0 | 0 | 20.62 | 0 | 0 | 0 | 4.94 | 1 | 1 | 1 | 2 | 0 | 1 | 1 | 0 | 0 | 2.72 | *1)*1 | 0 | 2 | 57249356 | 1 | 0 | 294 | 0 | 0 | 0 | 0 | 0 | 0 | 0 | 0 | 0 | 0 | 0 | 0 | 0 | 0 | 0 | 0 | 0 | 0 | 0 | 0 | 0 | 0 |  | 0 | 0 | 0.1088 | 101.86 | 20.62 | 4.94 | 56.09 | 0 | 11.08 | 0 | 0 | 0 | 11.08 | 0 |  | 0 |  | 0
166 | 57248837 | 57249344 | 54747383 | 1 | 1 | 1081 | 3 | 1.7-3-112 | ТСН-2001.1 Доп. 67, Р. 7, о. 3, поз. 112 | Сверло спиральное HSS, для сверления алюминия, нержавеющей стали, углеродистой стали и чугуна, диаметр 4 мм, длина 75 мм | 1354 | 1010 | шт. | шт. | 1 | 0 | -32785108 | 5 | 36.14 | 0 | 0 | 0 | 15.25 | 0 | 0 | 0 | 2.37 | 1 | 1 | 1 | 2 | 0 | 1 | 1 | 0 | 0 | 5 | *1)*1 | 0 | 2 | 57249357 | 1 | 0 | 295 | 0 | 0 | 0 | 0 | 0 | 0 | 0 | 0 | 0 | 0 | 0 | 0 | 0 | 0 | 0 | 0 | 0 | 0 | 0 | 0 | 0 | 0 |  | 0 | 0 | 0.2 | 36.14 | 15.25 | 2.37 | 76.25 | 0 | 7.23 | 0 | 0 | 0 | 7.23 | 0 |  | 0 |  | 0
166 | 57248837 | 57249344 | 54749187 | 1 | 1 | 1081 | 3 | 1.8-1-74 | ТСН-2001.1 Доп. 79, Р. 8, о. 1, поз. 74 | Доводчик дверной, гидравлический, масса двери до 120 кг | 1354 | 1010 | шт. | шт. | 1 | 0 | 1463737686 | 100 | 2505.7 | 0 | 0 | 0 | 269.43 | 0 | 0 | 0 | 9.3 | 1 | 1 | 1 | 0 | 0 | 0 | 1 | 0 | 0 | 100 | *1)*1 | 0 | 1 | -1 | 0 | 0 |  | 0 | 0 | 0 | 0 | 0 | 0 | 0 | 0 | 0 | 0 | 0 | 0 | 0 | 0 | 0 | 0 | 0 | 0 | 0 | 0 | 0 | 0 |  | 0 | 0 | 4 | 2505.7 | 269.43 | 9.3 | 26943 | 0 | 10022.8 | 0 | 0 | 0 | 10022.8 | 0 |  | 0 |  | 0
171 | 57248835 | 57249361 | 54702434 | 1081 | 1 | 1081 | 1 | 9999990008 |  | Трудозатраты рабочих | 1191 | 1013 | чел.-ч. | чел.-ч. | 1 | 0 | 476480486 | 1.4214 | 0 | 0 | 0 | 0 | 0 | 0 | 0 | 0 | 1 | 1 | 1 | 1 | -2 | 0 | 1 | 1 | 0 | 0 | 1.03 | *1,15)*1,2 | 1 | 2 | 57249369 | 1 | 0 | 297 | 0 | 0 | 0 | 0 | 0 | 0 | 0 | 0 | 0 | 0 | 0 | 0 | 0 | 0 | 0 | 0 | 0 | 0 | 0 | 0 | 0 | 0 | 0 | 5.6856 | 0 | 5.6856 | 0 | 0 | 1 | 0 | 0 | 0 | 0 | 0 | 0 | 0 | 0 |  | 0 |  | 0
171 | 57248835 | 57249361 | 54768339 | 1 | 1 | 1081 | 2 | 2.1-18-7 | ТСН-2001.2. Доп. 68. п.1-18-7 (183001) | Автомобили грузовые бортовые, грузоподъемность до 5 т | 1368 | 1011 | маш.-ч | маш.-ч | 1 | 0 | 874612079 | 0.015 | 0 | 88.67 | 13.47 | 0 | 0 | 83.1 | 12.62 | 0 | 1 | 1 | 1 | 1 | -2 | 0 | 1 | 1 | 0 | 0 | 0.01 | *1,25)*1,2 | 0 | 2 | 57249370 | 1 | 0 | 298 | 0 | 0 | 0 | 0 | 0 | 0 | 0 | 0 | 0 | 0 | 0 | 0 | 0 | 0 | 0 | 0 | 0 | 0 | 0 | 0 | 0 | 0 |  | 0 | 0.7572 | 0.06 | 88.67 | 83.1 | 1 | 1.245 | 0.195 | 0 | 4.99 | 0.76 | 0 | 4.99 | 0 | 9999990009 | 0 | чел.-ч. | 12.62
171 | 57248835 | 57249361 | 54767653 | 1 | 1 | 1081 | 2 | 2.1-4-28 | ТСН-2001.2. Доп. 68. п.1-4-28 (042805) | Лебедки ручные, грузоподъемность до 3 т | 1368 | 1011 | маш.-ч | маш.-ч | 1 | 0 | -597652516 | 0.39 | 0 | 0.34 | 0 | 0 | 0 | 0.32 | 0 | 0 | 1 | 1 | 1 | 1 | -2 | 0 | 1 | 1 | 0 | 0 | 0.26 | *1,25)*1,2 | 0 | 2 | 57249371 | 1 | 0 | 299 | 0 | 0 | 0 | 0 | 0 | 0 | 0 | 0 | 0 | 0 | 0 | 0 | 0 | 0 | 0 | 0 | 0 | 0 | 0 | 0 | 0 | 0 |  | 0 | 0 | 1.56 | 0.34 | 0.32 | 1 | 0.12 | 0 | 0 | 0.5 | 0 | 0 | 0.5 | 0 |  | 0 |  | 0
171 | 57248835 | 57249361 | 54739177 | 1 | 1 | 1081 | 3 | 1.1-1-2585 | ТСН-2001.1 Доп. 79, Р. 1, о. 1, поз. 2585 | Техпластина резиновая, типа ТМКЩ, толщина от 2 до 40 мм | 1346 | 1009 | кг | кг | 1 | 0 | 1389232946 | 0.25 | 15.02 | 0 | 0 | 0 | 15.02 | 0 | 0 | 0 | 1 | 1 | 1 | 1 | -2 | 0 | 1 | 1 | 0 | 0 | 0.25 | *1)*1 | 0 | 2 | 57249372 | 1 | 0 | 300 | 0 | 0 | 0 | 0 | 0 | 0 | 0 | 0 | 0 | 0 | 0 | 0 | 0 | 0 | 0 | 0 | 0 | 0 | 0 | 0 | 0 | 0 |  | 0 | 0 | 1 | 15.02 | 15.02 | 1 | 3.76 | 0 | 15.02 | 0 | 0 | 0 | 15.02 | 0 |  | 0 |  | 0
171 | 57248835 | 57249361 | 54744241 | 1 | 1 | 1081 | 3 | 1.1-1-8146 | ТСН-2001.1 Доп. 79, Р. 1, о. 1, поз. 8146 | Болты стальные оцинкованные с шестигранной головкой, с полной резьбой, с гайкой оцинкованной, М6, длина от 12 до 60 мм | 1346 | 1009 | кг | кг | 1 | 0 | -2097101800 | 0.2 | 31.08 | 0 | 0 | 0 | 31.08 | 0 | 0 | 0 | 1 | 1 | 1 | 1 | 0 | 0 | 0 | 1 | 0 | 0 | 0.2 |  | 0 | 1 | -1 | 0 | 0 |  | 0 | 0 | 0 | 0 | 0 | 0 | 0 | 0 | 0 | 0 | 0 | 0 | 0 | 0 | 0 | 0 | 0 | 0 | 0 | 0 | 0 | 0 |  | 0 | 0 | 0.8 | 31.08 | 31.08 | 1 | 6.22 | 0 | 24.86 | 0 | 0 | 0 | 24.86 | 0 |  | 0 |  | 0
171 | 57248835 | 57249361 | 0 | 0 | 1 | 1081 | 3 | КА, п.15 | КА, п.15 | Клапан сброса избыточного давления КСИД 150-0,5 | 1371 | 1013 | ШТ | ШТ | 1 | 0 | -242689423 | 1 | 1783.28 | 0 | 0 | 0 | 1783.28 | 0 | 0 | 0 | 1 | 1 | 1 | 1 | 0 | 0 | 0 | 1 | 0 | 0 | 1 |  | 0 | 1 | -1 | 0 | 0 |  | 0 | 0 | 0 | 0 | 0 | 0 | 0 | 0 | 0 | 0 | 0 | 0 | 0 | 0 | 0 | 0 | 0 | 0 | 0 | 0 | 0 | 0 |  | 0 | 0 | 4 | 1783.28 | 1783.28 | 1 | 1783.28 | 0 | 7133.12 | 0 | 0 | 0 | 7133.12 | 0 |  | 0 |  | 0
172 | 57248837 | 57249361 | 54702434 | 1081 | 1 | 1081 | 1 | 9999990008 |  | Трудозатраты рабочих | 1191 | 1013 | чел.-ч. | чел.-ч. | 1 | 0 | 476480486 | 1.4214 | 0 | 0 | 0 | 0 | 0 | 0 | 0 | 0 | 1 | 1 | 1 | 1 | 5 | 0 | 1 | 1 | 0 | 0 | 1.03 | *1,15)*1,2 | 1 | 2 | 57249369 | 1 | 0 | 303 | 0 | 0 | 0 | 0 | 0 | 0 | 0 | 0 | 0 | 0 | 0 | 0 | 0 | 0 | 0 | 0 | 0 | 0 | 0 | 0 | 0 | 0 | 0 | 5.6856 | 0 | 5.6856 | 0 | 0 | 1 | 0 | 0 | 0 | 0 | 0 | 0 | 0 | 0 |  | 0 |  | 0
172 | 57248837 | 57249361 | 54768339 | 1 | 1 | 1081 | 2 | 2.1-18-7 | ТСН-2001.2. Доп. 68. п.1-18-7 (183001) | Автомобили грузовые бортовые, грузоподъемность до 5 т | 1368 | 1011 | маш.-ч | маш.-ч | 1 | 0 | 874612079 | 0.015 | 0 | 1513.56 | 758.78 | 0 | 0 | 83.1 | 12.62 | 0 | 1 | 17.07 | 56.35 | 1 | 2 | 0 | 1 | 1 | 0 | 0 | 0.01 | *1,25)*1,2 | 0 | 2 | 57249370 | 1 | 0 | 304 | 0 | 0 | 0 | 0 | 0 | 0 | 0 | 0 | 0 | 0 | 0 | 0 | 0 | 0 | 0 | 0 | 0 | 0 | 0 | 0 | 0 | 0 |  | 0 | 0.7572 | 0.06 | 1513.56 | 83.1 | 17.07 | 1.245 | 0.195 | 0 | 85.11 | 42.67 | 0 | 85.11 | 0 | 9999990009 | 0 | чел.-ч. | 12.62
172 | 57248837 | 57249361 | 54767653 | 1 | 1 | 1081 | 2 | 2.1-4-28 | ТСН-2001.2. Доп. 68. п.1-4-28 (042805) | Лебедки ручные, грузоподъемность до 3 т | 1368 | 1011 | маш.-ч | маш.-ч | 1 | 0 | -597652516 | 0.39 | 0 | 3.14 | 0 | 0 | 0 | 0.32 | 0 | 0 | 1 | 9.19 | 1 | 1 | 2 | 0 | 1 | 1 | 0 | 0 | 0.26 | *1,25)*1,2 | 0 | 2 | 57249371 | 1 | 0 | 305 | 0 | 0 | 0 | 0 | 0 | 0 | 0 | 0 | 0 | 0 | 0 | 0 | 0 | 0 | 0 | 0 | 0 | 0 | 0 | 0 | 0 | 0 |  | 0 | 0 | 1.56 | 3.14 | 0.32 | 9.19 | 0.12 | 0 | 0 | 4.59 | 0 | 0 | 4.59 | 0 |  | 0 |  | 0
172 | 57248837 | 57249361 | 54739177 | 1 | 1 | 1081 | 3 | 1.1-1-2585 | ТСН-2001.1 Доп. 79, Р. 1, о. 1, поз. 2585 | Техпластина резиновая, типа ТМКЩ, толщина от 2 до 40 мм | 1346 | 1009 | кг | кг | 1 | 0 | 1389232946 | 0.25 | 98.38 | 0 | 0 | 0 | 15.02 | 0 | 0 | 0 | 6.55 | 1 | 1 | 1 | 2 | 0 | 1 | 1 | 0 | 0 | 0.25 | *1)*1 | 0 | 2 | 57249372 | 1 | 0 | 306 | 0 | 0 | 0 | 0 | 0 | 0 | 0 | 0 | 0 | 0 | 0 | 0 | 0 | 0 | 0 | 0 | 0 | 0 | 0 | 0 | 0 | 0 |  | 0 | 0 | 1 | 98.38 | 15.02 | 6.55 | 3.76 | 0 | 98.38 | 0 | 0 | 0 | 98.38 | 0 |  | 0 |  | 0
172 | 57248837 | 57249361 | 54744241 | 1 | 1 | 1081 | 3 | 1.1-1-8146 | ТСН-2001.1 Доп. 79, Р. 1, о. 1, поз. 8146 | Болты стальные оцинкованные с шестигранной головкой, с полной резьбой, с гайкой оцинкованной, М6, длина от 12 до 60 мм | 1346 | 1009 | кг | кг | 1 | 0 | -2097101800 | 0.2 | 111.58 | 0 | 0 | 0 | 31.08 | 0 | 0 | 0 | 3.59 | 1 | 1 | 1 | 0 | 0 | 0 | 1 | 0 | 0 | 0.2 |  | 0 | 1 | -1 | 0 | 0 |  | 0 | 0 | 0 | 0 | 0 | 0 | 0 | 0 | 0 | 0 | 0 | 0 | 0 | 0 | 0 | 0 | 0 | 0 | 0 | 0 | 0 | 0 |  | 0 | 0 | 0.8 | 111.58 | 31.08 | 3.59 | 6.22 | 0 | 89.26 | 0 | 0 | 0 | 89.26 | 0 |  | 0 |  | 0
172 | 57248837 | 57249361 | 0 | 0 | 1 | 1081 | 3 | КА, п.15 | КА, п.15 | Клапан сброса избыточного давления КСИД 150-0,5 | 1371 | 1013 | ШТ | ШТ | 1 | 0 | -242689423 | 1 | 13499.43 | 0 | 0 | 0 | 1783.28 | 0 | 0 | 0 | 7.57 | 1 | 1 | 1 | 0 | 0 | 0 | 1 | 0 | 0 | 1 |  | 0 | 1 | -1 | 0 | 0 |  | 0 | 0 | 0 | 0 | 0 | 0 | 0 | 0 | 0 | 0 | 0 | 0 | 0 | 0 | 0 | 0 | 0 | 0 | 0 | 0 | 0 | 0 |  | 0 | 0 | 4 | 13499.43 | 1783.28 | 7.57 | 1783.28 | 0 | 53997.72 | 0 | 0 | 0 | 53997.72 | 0 |  | 0 |  | 0
177 | 57248835 | 57249381 | 54702434 | 1081 | 1 | 1081 | 1 | 9999990008 |  | Трудозатраты рабочих | 1191 | 1013 | чел.-ч. | чел.-ч. | 1 | 0 | 476480486 | 34.224 | 0 | 0 | 0 | 0 | 0 | 0 | 0 | 0 | 1 | 1 | 1 | 1 | -2 | 0 | 1 | 1 | 0 | 0 | 24.8 | *1,15)*1,2 | 1 | 2 | 57249389 | 1 | 0 | 309 | 0 | 0 | 0 | 0 | 0 | 0 | 0 | 0 | 0 | 0 | 0 | 0 | 0 | 0 | 0 | 0 | 0 | 0 | 0 | 0 | 0 | 0 | 0 | 1.369 | 0 | 1.369 | 0 | 0 | 1 | 0 | 0 | 0 | 0 | 0 | 0 | 0 | 0 |  | 0 |  | 0
177 | 57248835 | 57249381 | 54768339 | 1 | 1 | 1081 | 2 | 2.1-18-7 | ТСН-2001.2. Доп. 68. п.1-18-7 (183001) | Автомобили грузовые бортовые, грузоподъемность до 5 т | 1368 | 1011 | маш.-ч | маш.-ч | 1 | 0 | 874612079 | 0.03 | 0 | 88.67 | 13.47 | 0 | 0 | 83.1 | 12.62 | 0 | 1 | 1 | 1 | 1 | -2 | 0 | 1 | 1 | 0 | 0 | 0.02 | *1,25)*1,2 | 0 | 2 | 57249390 | 1 | 0 | 310 | 0 | 0 | 0 | 0 | 0 | 0 | 0 | 0 | 0 | 0 | 0 | 0 | 0 | 0 | 0 | 0 | 0 | 0 | 0 | 0 | 0 | 0 |  | 0 | 0.015144 | 0.0012 | 88.67 | 83.1 | 1 | 2.49 | 0.375 | 0 | 0.1 | 0.02 | 0 | 0.1 | 0 | 9999990009 | 0 | чел.-ч. | 12.62
177 | 57248835 | 57249381 | 54768393 | 1 | 1 | 1081 | 2 | 2.1-30-10 | ТСН-2001.2. Доп. 68. п.1-30-10 (304101) | Перфораторы, мощность до 800 Вт | 1368 | 1011 | маш.-ч | маш.-ч | 1 | 0 | -1895752648 | 12 | 0 | 0.82 | 0 | 0 | 0 | 0.77 | 0 | 0 | 1 | 1 | 1 | 1 | -2 | 0 | 1 | 1 | 0 | 0 | 8 | *1,25)*1,2 | 0 | 2 | 57249391 | 1 | 0 | 311 | 0 | 0 | 0 | 0 | 0 | 0 | 0 | 0 | 0 | 0 | 0 | 0 | 0 | 0 | 0 | 0 | 0 | 0 | 0 | 0 | 0 | 0 |  | 0 | 0 | 0.48 | 0.82 | 0.77 | 1 | 9.24 | 0 | 0 | 0.37 | 0 | 0 | 0.37 | 0 |  | 0 |  | 0
177 | 57248835 | 57249381 | 54738788 | 1 | 1 | 1081 | 3 | 1.1-1-2085 | ТСН-2001.1 Доп. 79, Р. 1, о. 1, поз. 2085 | Герметик силиконовый | 1296 | 1002 | л | л | 1 | 0 | 1977302506 | 2.1267 | 84.21 | 0 | 0 | 0 | 84.21 | 0 | 0 | 0 | 1 | 1 | 1 | 1 | -2 | 0 | 1 | 1 | 0 | 0 | 2.1267 | *1)*1 | 0 | 2 | 57249392 | 1 | 0 | 312 | 0 | 0 | 0 | 0 | 0 | 0 | 0 | 0 | 0 | 0 | 0 | 0 | 0 | 0 | 0 | 0 | 0 | 0 | 0 | 0 | 0 | 0 |  | 0 | 0 | 0.085068 | 84.21 | 84.21 | 1 | 179.09 | 0 | 7.16 | 0 | 0 | 0 | 7.16 | 0 |  | 0 |  | 0
177 | 57248835 | 57249381 | 54739952 | 1 | 1 | 1081 | 3 | 1.1-1-3726 | ТСН-2001.1 Доп. 80, Р. 1, о. 1, поз. 3726 | Дюбель пластиковый, с бортиком, со стальным шурупом, диаметр 6 мм, длина 35 мм, типа "К" | 1355 | 1010 | 100 шт. | 100 шт. | 100 | 0 | -1633148487 | 4.04 | 43.8 | 0 | 0 | 0 | 43.8 | 0 | 0 | 0 | 1 | 1 | 1 | 1 | -2 | 0 | 1 | 1 | 0 | 0 | 4.04 | *1)*1 | 0 | 2 | 57249393 | 1 | 0 | 313 | 0 | 0 | 0 | 0 | 0 | 0 | 0 | 0 | 0 | 0 | 0 | 0 | 0 | 0 | 0 | 0 | 0 | 0 | 0 | 0 | 0 | 0 |  | 0 | 0 | 0.1616 | 43.8 | 43.8 | 1 | 176.95 | 0 | 7.08 | 0 | 0 | 0 | 7.08 | 0 |  | 0 |  | 0
177 | 57248835 | 57249381 | 0 | 0 | 1 | 1081 | 3 | 29.32.30.260, п.16 | 29.32.30.260, п.16 | Решетка защитная на КСИД 150-0,5 | 1371 | 1013 | ШТ | ШТ | 1 | 0 | -1082058135 | 100 | 254.9 | 0 | 0 | 0 | 254.9 | 0 | 0 | 0 | 1 | 1 | 1 | 1 | 0 | 0 | 0 | 1 | 0 | 0 | 100 | *1)*1 | 0 | 1 | -1 | 0 | 0 |  | 0 | 0 | 0 | 0 | 0 | 0 | 0 | 0 | 0 | 0 | 0 | 0 | 0 | 0 | 0 | 0 | 0 | 0 | 0 | 0 | 0 | 0 |  | 0 | 0 | 4 | 254.9 | 254.9 | 1 | 25490 | 0 | 1019.6 | 0 | 0 | 0 | 1019.6 | 0 |  | 0 |  | 0
178 | 57248837 | 57249381 | 54702434 | 1081 | 1 | 1081 | 1 | 9999990008 |  | Трудозатраты рабочих | 1191 | 1013 | чел.-ч. | чел.-ч. | 1 | 0 | 476480486 | 34.224 | 0 | 0 | 0 | 0 | 0 | 0 | 0 | 0 | 1 | 1 | 1 | 1 | 5 | 0 | 1 | 1 | 0 | 0 | 24.8 | *1,15)*1,2 | 1 | 2 | 57249389 | 1 | 0 | 316 | 0 | 0 | 0 | 0 | 0 | 0 | 0 | 0 | 0 | 0 | 0 | 0 | 0 | 0 | 0 | 0 | 0 | 0 | 0 | 0 | 0 | 0 | 0 | 1.369 | 0 | 1.369 | 0 | 0 | 1 | 0 | 0 | 0 | 0 | 0 | 0 | 0 | 0 |  | 0 |  | 0
178 | 57248837 | 57249381 | 54768339 | 1 | 1 | 1081 | 2 | 2.1-18-7 | ТСН-2001.2. Доп. 68. п.1-18-7 (183001) | Автомобили грузовые бортовые, грузоподъемность до 5 т | 1368 | 1011 | маш.-ч | маш.-ч | 1 | 0 | 874612079 | 0.03 | 0 | 1513.56 | 758.78 | 0 | 0 | 83.1 | 12.62 | 0 | 1 | 17.07 | 56.35 | 1 | 2 | 0 | 1 | 1 | 0 | 0 | 0.02 | *1,25)*1,2 | 0 | 2 | 57249390 | 1 | 0 | 317 | 0 | 0 | 0 | 0 | 0 | 0 | 0 | 0 | 0 | 0 | 0 | 0 | 0 | 0 | 0 | 0 | 0 | 0 | 0 | 0 | 0 | 0 |  | 0 | 0.015144 | 0.0012 | 1513.56 | 83.1 | 17.07 | 2.49 | 0.375 | 0 | 1.7 | 0.85 | 0 | 1.7 | 0 | 9999990009 | 0 | чел.-ч. | 12.62
178 | 57248837 | 57249381 | 54768393 | 1 | 1 | 1081 | 2 | 2.1-30-10 | ТСН-2001.2. Доп. 68. п.1-30-10 (304101) | Перфораторы, мощность до 800 Вт | 1368 | 1011 | маш.-ч | маш.-ч | 1 | 0 | -1895752648 | 12 | 0 | 7.85 | 0 | 0 | 0 | 0.77 | 0 | 0 | 1 | 9.56 | 1 | 1 | 2 | 0 | 1 | 1 | 0 | 0 | 8 | *1,25)*1,2 | 0 | 2 | 57249391 | 1 | 0 | 318 | 0 | 0 | 0 | 0 | 0 | 0 | 0 | 0 | 0 | 0 | 0 | 0 | 0 | 0 | 0 | 0 | 0 | 0 | 0 | 0 | 0 | 0 |  | 0 | 0 | 0.48 | 7.85 | 0.77 | 9.56 | 9.24 | 0 | 0 | 3.53 | 0 | 0 | 3.53 | 0 |  | 0 |  | 0
178 | 57248837 | 57249381 | 54738788 | 1 | 1 | 1081 | 3 | 1.1-1-2085 | ТСН-2001.1 Доп. 79, Р. 1, о. 1, поз. 2085 | Герметик силиконовый | 1296 | 1002 | л | л | 1 | 0 | 1977302506 | 2.1267 | 410.94 | 0 | 0 | 0 | 84.21 | 0 | 0 | 0 | 4.88 | 1 | 1 | 1 | 2 | 0 | 1 | 1 | 0 | 0 | 2.1267 | *1)*1 | 0 | 2 | 57249392 | 1 | 0 | 319 | 0 | 0 | 0 | 0 | 0 | 0 | 0 | 0 | 0 | 0 | 0 | 0 | 0 | 0 | 0 | 0 | 0 | 0 | 0 | 0 | 0 | 0 |  | 0 | 0 | 0.085068 | 410.94 | 84.21 | 4.88 | 179.09 | 0 | 34.96 | 0 | 0 | 0 | 34.96 | 0 |  | 0 |  | 0
178 | 57248837 | 57249381 | 54739952 | 1 | 1 | 1081 | 3 | 1.1-1-3726 | ТСН-2001.1 Доп. 80, Р. 1, о. 1, поз. 3726 | Дюбель пластиковый, с бортиком, со стальным шурупом, диаметр 6 мм, длина 35 мм, типа "К" | 1355 | 1010 | 100 шт. | 100 шт. | 100 | 0 | -1633148487 | 4.04 | 84.97 | 0 | 0 | 0 | 43.8 | 0 | 0 | 0 | 1.94 | 1 | 1 | 1 | 2 | 0 | 1 | 1 | 0 | 0 | 4.04 | *1)*1 | 0 | 2 | 57249393 | 1 | 0 | 320 | 0 | 0 | 0 | 0 | 0 | 0 | 0 | 0 | 0 | 0 | 0 | 0 | 0 | 0 | 0 | 0 | 0 | 0 | 0 | 0 | 0 | 0 |  | 0 | 0 | 0.1616 | 84.97 | 43.8 | 1.94 | 176.95 | 0 | 13.73 | 0 | 0 | 0 | 13.73 | 0 |  | 0 |  | 0
178 | 57248837 | 57249381 | 0 | 0 | 1 | 1081 | 3 | 29.32.30.260, п.16 | 29.32.30.260, п.16 | Решетка защитная на КСИД 150-0,5 | 1371 | 1013 | ШТ | ШТ | 1 | 0 | -1082058135 | 100 | 2508.22 | 0 | 0 | 0 | 254.9 | 0 | 0 | 0 | 9.84 | 1 | 1 | 1 | 0 | 0 | 0 | 1 | 0 | 0 | 100 | *1)*1 | 0 | 1 | -1 | 0 | 0 |  | 0 | 0 | 0 | 0 | 0 | 0 | 0 | 0 | 0 | 0 | 0 | 0 | 0 | 0 | 0 | 0 | 0 | 0 | 0 | 0 | 0 | 0 |  | 0 | 0 | 4 | 2508.22 | 254.9 | 9.84 | 25490 | 0 | 10032.88 | 0 | 0 | 0 | 10032.88 | 0 |  | 0 |  | 0
216 | 57248835 | 57249428 | 54702434 | 1081 | 1 | 1081 | 1 | 9999990008 |  | Трудозатраты рабочих | 1191 | 1013 | чел.-ч. | чел.-ч. | 1 | 0 | 476480486 | 18 | 0 | 0 | 0 | 0 | 0 | 0 | 0 | 0 | 1 | 1 | 1 | 1 | -2 | 0 | 1 | 1 | 0 | 0 | 15 | *1,2 | 1 | 2 | 57249434 | 1 | 0 | 323 | 0 | 0 | 0 | 0 | 0 | 0 | 0 | 0 | 0 | 0 | 0 | 0 | 0 | 0 | 0 | 0 | 0 | 0 | 0 | 0 | 0 | 0 | 0 | 115.56 | 0 | 115.56 | 0 | 0 | 1 | 0 | 0 | 0 | 0 | 0 | 0 | 0 | 0 |  | 0 |  | 0
216 | 57248835 | 57249428 | 54750967 | 1 | 1 | 1081 | 3 | 1.12-5-372 | ТСН-2001.1 Доп. 67, Р. 12, о. 5, поз. 372 | Трубы электротехнические, гофрированные, из ПВХ, негорючие, с зондом, наружный диаметр 20 мм | 1301 | 1003 | м | м | 1 | 0 | 1194371439 | 102 | 3.45 | 0 | 0 | 0 | 3.45 | 0 | 0 | 0 | 1 | 1 | 1 | 1 | 0 | 0 | 0 | 1 | 0 | 0 | 102 | *1 | 0 | 1 | -1 | 0 | 0 |  | 0 | 0 | 0 | 0 | 0 | 0 | 0 | 0 | 0 | 0 | 0 | 0 | 0 | 0 | 0 | 0 | 0 | 0 | 0 | 0 | 0 | 0 |  | 0 | 0 | 654.84 | 3.45 | 3.45 | 1 | 351.9 | 0 | 2259.2 | 0 | 0 | 0 | 2259.2 | 0 |  | 0 |  | 0
216 | 57248835 | 57249428 | 54760578 | 1 | 1 | 1081 | 3 | 1.21-5-1469 | ТСН-2001.1 Доп. 79, Р. 21, о. 5, поз. 1469 | Скоба однолапковая стальная оцинкованная, для кабелей диаметром от 19 до 20 мм | 1356 | 1010 | 1000 шт. | 1000 шт. | 1000 | 0 | 1886730866 | 0.33333 | 396.59 | 0 | 0 | 0 | 396.59 | 0 | 0 | 0 | 1 | 1 | 1 | 1 | 0 | 0 | 0 | 1 | 0 | 0 | 0.33333 | *1 | 0 | 1 | -1 | 0 | 0 |  | 0 | 0 | 0 | 0 | 0 | 0 | 0 | 0 | 0 | 0 | 0 | 0 | 0 | 0 | 0 | 0 | 0 | 0 | 0 | 0 | 0 | 0 |  | 0 | 0 | 2.14 | 396.59 | 396.59 | 1 | 132.2 | 0 | 848.7 | 0 | 0 | 0 | 848.7 | 0 |  | 0 |  | 0
216 | 57248835 | 57249428 | 0 | 0 | 1 | 1081 | 3 | 26.30.11.120, п.17 | 26.30.11.120, п.17 | Огнестойкая распределительная коробка IP55 ТУ 27.33.13-001-52715257-2017 40-0210-FR2.5-4 | 1371 | 1013 | ШТ | ШТ | 1 | 0 | -1640000816 | 5.1402 | 209.19 | 0 | 0 | 0 | 209.19 | 0 | 0 | 0 | 1 | 1 | 1 | 1 | 0 | 0 | 0 | 1 | 0 | 0 | 5.1402 |  | 0 | 1 | -1 | 0 | 0 |  | 0 | 0 | 0 | 0 | 0 | 0 | 0 | 0 | 0 | 0 | 0 | 0 | 0 | 0 | 0 | 0 | 0 | 0 | 0 | 0 | 0 | 0 |  | 0 | 0 | 33 | 209.19 | 209.19 | 1 | 1075.28 | 0 | 6903.27 | 0 | 0 | 0 | 6903.27 | 0 |  | 0 |  | 0
217 | 57248837 | 57249428 | 54702434 | 1081 | 1 | 1081 | 1 | 9999990008 |  | Трудозатраты рабочих | 1191 | 1013 | чел.-ч. | чел.-ч. | 1 | 0 | 476480486 | 18 | 0 | 0 | 0 | 0 | 0 | 0 | 0 | 0 | 1 | 1 | 1 | 1 | 5 | 0 | 1 | 1 | 0 | 0 | 15 | *1,2 | 1 | 2 | 57249434 | 1 | 0 | 327 | 0 | 0 | 0 | 0 | 0 | 0 | 0 | 0 | 0 | 0 | 0 | 0 | 0 | 0 | 0 | 0 | 0 | 0 | 0 | 0 | 0 | 0 | 0 | 115.56 | 0 | 115.56 | 0 | 0 | 1 | 0 | 0 | 0 | 0 | 0 | 0 | 0 | 0 |  | 0 |  | 0
217 | 57248837 | 57249428 | 54750967 | 1 | 1 | 1081 | 3 | 1.12-5-372 | ТСН-2001.1 Доп. 67, Р. 12, о. 5, поз. 372 | Трубы электротехнические, гофрированные, из ПВХ, негорючие, с зондом, наружный диаметр 20 мм | 1301 | 1003 | м | м | 1 | 0 | 1194371439 | 102 | 13.08 | 0 | 0 | 0 | 3.45 | 0 | 0 | 0 | 3.79 | 1 | 1 | 1 | 0 | 0 | 0 | 1 | 0 | 0 | 102 | *1 | 0 | 1 | -1 | 0 | 0 |  | 0 | 0 | 0 | 0 | 0 | 0 | 0 | 0 | 0 | 0 | 0 | 0 | 0 | 0 | 0 | 0 | 0 | 0 | 0 | 0 | 0 | 0 |  | 0 | 0 | 654.84 | 13.08 | 3.45 | 3.79 | 351.9 | 0 | 8565.31 | 0 | 0 | 0 | 8565.31 | 0 |  | 0 |  | 0
217 | 57248837 | 57249428 | 54760578 | 1 | 1 | 1081 | 3 | 1.21-5-1469 | ТСН-2001.1 Доп. 79, Р. 21, о. 5, поз. 1469 | Скоба однолапковая стальная оцинкованная, для кабелей диаметром от 19 до 20 мм | 1356 | 1010 | 1000 шт. | 1000 шт. | 1000 | 0 | 1886730866 | 0.33333 | 1745 | 0 | 0 | 0 | 396.59 | 0 | 0 | 0 | 4.4 | 1 | 1 | 1 | 0 | 0 | 0 | 1 | 0 | 0 | 0.33333 | *1 | 0 | 1 | -1 | 0 | 0 |  | 0 | 0 | 0 | 0 | 0 | 0 | 0 | 0 | 0 | 0 | 0 | 0 | 0 | 0 | 0 | 0 | 0 | 0 | 0 | 0 | 0 | 0 |  | 0 | 0 | 2.14 | 1745 | 396.59 | 4.4 | 132.2 | 0 | 3734.3 | 0 | 0 | 0 | 3734.3 | 0 |  | 0 |  | 0
217 | 57248837 | 57249428 | 0 | 0 | 1 | 1081 | 3 | 26.30.11.120, п.17 | 26.30.11.120, п.17 | Огнестойкая распределительная коробка IP55 ТУ 27.33.13-001-52715257-2017 40-0210-FR2.5-4 | 1371 | 1013 | ШТ | ШТ | 1 | 0 | -1640000816 | 5.1402 | 2058.43 | 0 | 0 | 0 | 209.19 | 0 | 0 | 0 | 9.84 | 1 | 1 | 1 | 0 | 0 | 0 | 1 | 0 | 0 | 5.1402 |  | 0 | 1 | -1 | 0 | 0 |  | 0 | 0 | 0 | 0 | 0 | 0 | 0 | 0 | 0 | 0 | 0 | 0 | 0 | 0 | 0 | 0 | 0 | 0 | 0 | 0 | 0 | 0 |  | 0 | 0 | 33 | 2058.43 | 209.19 | 9.84 | 1075.28 | 0 | 67928.19 | 0 | 0 | 0 | 67928.19 | 0 |  | 0 |  | 0
228 | 57248835 | 57250080 | 54702434 | 1081 | 1 | 1081 | 1 | 9999990008 |  | Трудозатраты рабочих | 1191 | 1013 | чел.-ч. | чел.-ч. | 1 | 0 | 476480486 | 29.712 | 0 | 0 | 0 | 0 | 0 | 0 | 0 | 0 | 1 | 1 | 1 | 1 | -2 | 0 | 1 | 1 | 0 | 0 | 24.76 | *1,2 | 1 | 2 | 57250098 | 1 | 0 | 331 | 0 | 0 | 0 | 0 | 0 | 0 | 0 | 0 | 0 | 0 | 0 | 0 | 0 | 0 | 0 | 0 | 0 | 0 | 0 | 0 | 0 | 0 | 0 | 190.751 | 0 | 190.751 | 0 | 0 | 1 | 0 | 0 | 0 | 0 | 0 | 0 | 0 | 0 |  | 0 |  | 0
228 | 57248835 | 57250080 | 54768393 | 1 | 1 | 1081 | 2 | 2.1-30-10 | ТСН-2001.2. Доп. 68. п.1-30-10 (304101) | Перфораторы, мощность до 800 Вт | 1368 | 1011 | маш.-ч | маш.-ч | 1 | 0 | -1895752648 | 2.928 | 0 | 0.81 | 0 | 0 | 0 | 0.77 | 0 | 0 | 1 | 1 | 1 | 1 | -2 | 0 | 1 | 1 | 0 | 0 | 2.44 | *1,2 | 0 | 2 | 57250099 | 1 | 0 | 332 | 0 | 0 | 0 | 0 | 0 | 0 | 0 | 0 | 0 | 0 | 0 | 0 | 0 | 0 | 0 | 0 | 0 | 0 | 0 | 0 | 0 | 0 |  | 0 | 0 | 18.7978 | 0.81 | 0.77 | 1 | 2.256 | 0 | 0 | 14.47 | 0 | 0 | 14.47 | 0 |  | 0 |  | 0
228 | 57248835 | 57250080 | 54768426 | 1 | 1 | 1081 | 2 | 2.1-30-56 | ТСН-2001.2. Доп. 68. п.1-30-56 (309101) | Шуруповерты | 1368 | 1011 | маш.-ч | маш.-ч | 1 | 0 | -643591644 | 5.556 | 0 | 0.49 | 0 | 0 | 0 | 0.47 | 0 | 0 | 1 | 1 | 1 | 1 | -2 | 0 | 1 | 1 | 0 | 0 | 4.63 | *1,2 | 0 | 2 | 57250100 | 1 | 0 | 333 | 0 | 0 | 0 | 0 | 0 | 0 | 0 | 0 | 0 | 0 | 0 | 0 | 0 | 0 | 0 | 0 | 0 | 0 | 0 | 0 | 0 | 0 |  | 0 | 0 | 35.6695 | 0.49 | 0.47 | 1 | 2.616 | 0 | 0 | 16.76 | 0 | 0 | 16.76 | 0 |  | 0 |  | 0
228 | 57248835 | 57250080 | 54739633 | 1 | 1 | 1081 | 3 | 1.1-1-3256 | ТСН-2001.1 Доп. 73, Р. 1, о. 1, поз. 3256 | Шуруп-саморез с потайной головкой, наконечник сверло, оцинкованный, диаметр 4,2 мм, длина 60 мм | 1355 | 1010 | 100 шт. | 100 шт. | 100 | 0 | -2062965048 | 4.1121 | 17.28 | 0 | 0 | 0 | 17.28 | 0 | 0 | 0 | 1 | 1 | 1 | 1 | 0 | 0 | 0 | 1 | 0 | 0 | 4.1121 | *1 | 0 | 1 | -1 | 0 | 0 |  | 0 | 0 | 0 | 0 | 0 | 0 | 0 | 0 | 0 | 0 | 0 | 0 | 0 | 0 | 0 | 0 | 0 | 0 | 0 | 0 | 0 | 0 |  | 0 | 0 | 26.4 | 17.28 | 17.28 | 1 | 71.06 | 0 | 456.19 | 0 | 0 | 0 | 456.19 | 0 |  | 0 |  | 0
228 | 57248835 | 57250080 | 54739696 | 1 | 1 | 1081 | 3 | 1.1-1-3383 | ТСН-2001.1 Доп. 79, Р. 1, о. 1, поз. 3383 | Дюбель-гвоздь стальной, диаметр 6 мм, длина 40 мм/ прим. дюбель универсальный 5х30 | 1355 | 1010 | 100 шт. | 100 шт. | 100 | 0 | 1778873822 | 4.1121 | 94.93 | 0 | 0 | 0 | 94.93 | 0 | 0 | 0 | 1 | 1 | 1 | 1 | 0 | 0 | 0 | 1 | 0 | 0 | 4.1121 | *1 | 0 | 1 | -1 | 0 | 0 |  | 0 | 0 | 0 | 0 | 0 | 0 | 0 | 0 | 0 | 0 | 0 | 0 | 0 | 0 | 0 | 0 | 0 | 0 | 0 | 0 | 0 | 0 |  | 0 | 0 | 26.4 | 94.93 | 94.93 | 1 | 390.37 | 0 | 2506.15 | 0 | 0 | 0 | 2506.15 | 0 |  | 0 |  | 0
228 | 57248835 | 57250080 | 54750967 | 1 | 1 | 1081 | 3 | 1.12-5-372 | ТСН-2001.1 Доп. 67, Р. 12, о. 5, поз. 372 | Трубы электротехнические, гофрированные, из ПВХ, негорючие, с зондом, наружный диаметр 20 мм | 1301 | 1003 | м | м | 1 | 0 | 1194371439 | 102 | 3.45 | 0 | 0 | 0 | 3.45 | 0 | 0 | 0 | 1 | 1 | 1 | 1 | 0 | 0 | 0 | 1 | 0 | 0 | 102 | *1 | 0 | 1 | -1 | 0 | 0 |  | 0 | 0 | 0 | 0 | 0 | 0 | 0 | 0 | 0 | 0 | 0 | 0 | 0 | 0 | 0 | 0 | 0 | 0 | 0 | 0 | 0 | 0 |  | 0 | 0 | 654.84 | 3.45 | 3.45 | 1 | 351.9 | 0 | 2259.2 | 0 | 0 | 0 | 2259.2 | 0 |  | 0 |  | 0
228 | 57248835 | 57250080 | 54760333 | 1 | 1 | 1081 | 3 | 1.21-5-1180 | ТСН-2001.1 Доп. 79, Р. 21, о. 5, поз. 1180 | Бирка маркировочная для кабелей и проводов, типа У134 У3,5 | 1356 | 1010 | 1000 шт. | 1000 шт. | 1000 | 0 | 474149623 | 0.031 | 226.66 | 0 | 0 | 0 | 226.66 | 0 | 0 | 0 | 1 | 1 | 1 | 1 | -2 | 0 | 1 | 1 | 0 | 0 | 0.031 | *1 | 0 | 2 | 57250101 | 1 | 0 | 334 | 0 | 0 | 0 | 0 | 0 | 0 | 0 | 0 | 0 | 0 | 0 | 0 | 0 | 0 | 0 | 0 | 0 | 0 | 0 | 0 | 0 | 0 |  | 0 | 0 | 0.19902 | 226.66 | 226.66 | 1 | 7.03 | 0 | 45.11 | 0 | 0 | 0 | 45.11 | 0 |  | 0 |  | 0
228 | 57248835 | 57250080 | 54760578 | 1 | 1 | 1081 | 3 | 1.21-5-1469 | ТСН-2001.1 Доп. 79, Р. 21, о. 5, поз. 1469 | Скоба однолапковая стальная оцинкованная, для кабелей диаметром от 19 до 20 мм | 1356 | 1010 | 1000 шт. | 1000 шт. | 1000 | 0 | 1886730866 | 0.33333 | 396.59 | 0 | 0 | 0 | 396.59 | 0 | 0 | 0 | 1 | 1 | 1 | 1 | 0 | 0 | 0 | 1 | 0 | 0 | 0.33333 | *1 | 0 | 1 | -1 | 0 | 0 |  | 0 | 0 | 0 | 0 | 0 | 0 | 0 | 0 | 0 | 0 | 0 | 0 | 0 | 0 | 0 | 0 | 0 | 0 | 0 | 0 | 0 | 0 |  | 0 | 0 | 2.14 | 396.59 | 396.59 | 1 | 132.2 | 0 | 848.7 | 0 | 0 | 0 | 848.7 | 0 |  | 0 |  | 0
228 | 57248835 | 57250080 | 54760107 | 1 | 1 | 1081 | 3 | 1.21-5-926 | ТСН-2001.1 Доп. 67, Р. 21, о. 5, поз. 926 | Хомут (стяжка) кабельный из полиамида, размеры 3,6х200 мм | 1355 | 1010 | 100 шт. | 100 шт. | 100 | 0 | 1356827684 | 0.315 | 26.71 | 0 | 0 | 0 | 26.71 | 0 | 0 | 0 | 1 | 1 | 1 | 1 | -2 | 0 | 1 | 1 | 0 | 0 | 0.315 | *1 | 0 | 2 | 57250102 | 1 | 0 | 335 | 0 | 0 | 0 | 0 | 0 | 0 | 0 | 0 | 0 | 0 | 0 | 0 | 0 | 0 | 0 | 0 | 0 | 0 | 0 | 0 | 0 | 0 |  | 0 | 0 | 2.0223 | 26.71 | 26.71 | 1 | 8.41 | 0 | 54.02 | 0 | 0 | 0 | 54.02 | 0 |  | 0 |  | 0
228 | 57248835 | 57250080 | 54747393 | 1 | 1 | 1081 | 3 | 1.7-3-122 | ТСН-2001.1 Доп. 79, Р. 7, о. 3, поз. 122 | Бур с наконечником из твердого сплава, с хвостовиком SDS-plus, диаметр 10 мм, длина 260 мм | 1354 | 1010 | шт. | шт. | 1 | 0 | 955560065 | 0.28 | 14.22 | 0 | 0 | 0 | 14.22 | 0 | 0 | 0 | 1 | 1 | 1 | 1 | -2 | 0 | 1 | 1 | 0 | 0 | 0.28 | *1 | 0 | 2 | 57250103 | 1 | 0 | 336 | 0 | 0 | 0 | 0 | 0 | 0 | 0 | 0 | 0 | 0 | 0 | 0 | 0 | 0 | 0 | 0 | 0 | 0 | 0 | 0 | 0 | 0 |  | 0 | 0 | 1.7976 | 14.22 | 14.22 | 1 | 3.98 | 0 | 25.56 | 0 | 0 | 0 | 25.56 | 0 |  | 0 |  | 0
229 | 57248837 | 57250080 | 54702434 | 1081 | 1 | 1081 | 1 | 9999990008 |  | Трудозатраты рабочих | 1191 | 1013 | чел.-ч. | чел.-ч. | 1 | 0 | 476480486 | 29.712 | 0 | 0 | 0 | 0 | 0 | 0 | 0 | 0 | 1 | 1 | 1 | 1 | 5 | 0 | 1 | 1 | 0 | 0 | 24.76 | *1,2 | 1 | 2 | 57250098 | 1 | 0 | 341 | 0 | 0 | 0 | 0 | 0 | 0 | 0 | 0 | 0 | 0 | 0 | 0 | 0 | 0 | 0 | 0 | 0 | 0 | 0 | 0 | 0 | 0 | 0 | 190.751 | 0 | 190.751 | 0 | 0 | 1 | 0 | 0 | 0 | 0 | 0 | 0 | 0 | 0 |  | 0 |  | 0
229 | 57248837 | 57250080 | 54768393 | 1 | 1 | 1081 | 2 | 2.1-30-10 | ТСН-2001.2. Доп. 68. п.1-30-10 (304101) | Перфораторы, мощность до 800 Вт | 1368 | 1011 | маш.-ч | маш.-ч | 1 | 0 | -1895752648 | 2.928 | 0 | 7.71 | 0 | 0 | 0 | 0.77 | 0 | 0 | 1 | 9.56 | 1 | 1 | 2 | 0 | 1 | 1 | 0 | 0 | 2.44 | *1,2 | 0 | 2 | 57250099 | 1 | 0 | 342 | 0 | 0 | 0 | 0 | 0 | 0 | 0 | 0 | 0 | 0 | 0 | 0 | 0 | 0 | 0 | 0 | 0 | 0 | 0 | 0 | 0 | 0 |  | 0 | 0 | 18.7978 | 7.71 | 0.77 | 9.56 | 2.256 | 0 | 0 | 138.35 | 0 | 0 | 138.35 | 0 |  | 0 |  | 0
229 | 57248837 | 57250080 | 54768426 | 1 | 1 | 1081 | 2 | 2.1-30-56 | ТСН-2001.2. Доп. 68. п.1-30-56 (309101) | Шуруповерты | 1368 | 1011 | маш.-ч | маш.-ч | 1 | 0 | -643591644 | 5.556 | 0 | 4.75 | 0 | 0 | 0 | 0.47 | 0 | 0 | 1 | 9.66 | 1 | 1 | 2 | 0 | 1 | 1 | 0 | 0 | 4.63 | *1,2 | 0 | 2 | 57250100 | 1 | 0 | 343 | 0 | 0 | 0 | 0 | 0 | 0 | 0 | 0 | 0 | 0 | 0 | 0 | 0 | 0 | 0 | 0 | 0 | 0 | 0 | 0 | 0 | 0 |  | 0 | 0 | 35.6695 | 4.75 | 0.47 | 9.66 | 2.616 | 0 | 0 | 161.94 | 0 | 0 | 161.94 | 0 |  | 0 |  | 0
229 | 57248837 | 57250080 | 54739633 | 1 | 1 | 1081 | 3 | 1.1-1-3256 | ТСН-2001.1 Доп. 73, Р. 1, о. 1, поз. 3256 | Шуруп-саморез с потайной головкой, наконечник сверло, оцинкованный, диаметр 4,2 мм, длина 60 мм | 1355 | 1010 | 100 шт. | 100 шт. | 100 | 0 | -2062965048 | 4.1121 | 112.15 | 0 | 0 | 0 | 17.28 | 0 | 0 | 0 | 6.49 | 1 | 1 | 1 | 0 | 0 | 0 | 1 | 0 | 0 | 4.1121 | *1 | 0 | 1 | -1 | 0 | 0 |  | 0 | 0 | 0 | 0 | 0 | 0 | 0 | 0 | 0 | 0 | 0 | 0 | 0 | 0 | 0 | 0 | 0 | 0 | 0 | 0 | 0 | 0 |  | 0 | 0 | 26.4 | 112.15 | 17.28 | 6.49 | 71.06 | 0 | 2960.76 | 0 | 0 | 0 | 2960.76 | 0 |  | 0 |  | 0
229 | 57248837 | 57250080 | 54739696 | 1 | 1 | 1081 | 3 | 1.1-1-3383 | ТСН-2001.1 Доп. 79, Р. 1, о. 1, поз. 3383 | Дюбель-гвоздь стальной, диаметр 6 мм, длина 40 мм/ прим. дюбель универсальный 5х30 | 1355 | 1010 | 100 шт. | 100 шт. | 100 | 0 | 1778873822 | 4.1121 | 351.24 | 0 | 0 | 0 | 94.93 | 0 | 0 | 0 | 3.7 | 1 | 1 | 1 | 0 | 0 | 0 | 1 | 0 | 0 | 4.1121 | *1 | 0 | 1 | -1 | 0 | 0 |  | 0 | 0 | 0 | 0 | 0 | 0 | 0 | 0 | 0 | 0 | 0 | 0 | 0 | 0 | 0 | 0 | 0 | 0 | 0 | 0 | 0 | 0 |  | 0 | 0 | 26.4 | 351.24 | 94.93 | 3.7 | 390.37 | 0 | 9272.74 | 0 | 0 | 0 | 9272.74 | 0 |  | 0 |  | 0
229 | 57248837 | 57250080 | 54750967 | 1 | 1 | 1081 | 3 | 1.12-5-372 | ТСН-2001.1 Доп. 67, Р. 12, о. 5, поз. 372 | Трубы электротехнические, гофрированные, из ПВХ, негорючие, с зондом, наружный диаметр 20 мм | 1301 | 1003 | м | м | 1 | 0 | 1194371439 | 102 | 13.08 | 0 | 0 | 0 | 3.45 | 0 | 0 | 0 | 3.79 | 1 | 1 | 1 | 0 | 0 | 0 | 1 | 0 | 0 | 102 | *1 | 0 | 1 | -1 | 0 | 0 |  | 0 | 0 | 0 | 0 | 0 | 0 | 0 | 0 | 0 | 0 | 0 | 0 | 0 | 0 | 0 | 0 | 0 | 0 | 0 | 0 | 0 | 0 |  | 0 | 0 | 654.84 | 13.08 | 3.45 | 3.79 | 351.9 | 0 | 8565.31 | 0 | 0 | 0 | 8565.31 | 0 |  | 0 |  | 0
229 | 57248837 | 57250080 | 54760333 | 1 | 1 | 1081 | 3 | 1.21-5-1180 | ТСН-2001.1 Доп. 79, Р. 21, о. 5, поз. 1180 | Бирка маркировочная для кабелей и проводов, типа У134 У3,5 | 1356 | 1010 | 1000 шт. | 1000 шт. | 1000 | 0 | 474149623 | 0.031 | 1527.69 | 0 | 0 | 0 | 226.66 | 0 | 0 | 0 | 6.74 | 1 | 1 | 1 | 2 | 0 | 1 | 1 | 0 | 0 | 0.031 | *1 | 0 | 2 | 57250101 | 1 | 0 | 344 | 0 | 0 | 0 | 0 | 0 | 0 | 0 | 0 | 0 | 0 | 0 | 0 | 0 | 0 | 0 | 0 | 0 | 0 | 0 | 0 | 0 | 0 |  | 0 | 0 | 0.19902 | 1527.69 | 226.66 | 6.74 | 7.03 | 0 | 304.04 | 0 | 0 | 0 | 304.04 | 0 |  | 0 |  | 0
229 | 57248837 | 57250080 | 54760578 | 1 | 1 | 1081 | 3 | 1.21-5-1469 | ТСН-2001.1 Доп. 79, Р. 21, о. 5, поз. 1469 | Скоба однолапковая стальная оцинкованная, для кабелей диаметром от 19 до 20 мм | 1356 | 1010 | 1000 шт. | 1000 шт. | 1000 | 0 | 1886730866 | 0.33333 | 1745 | 0 | 0 | 0 | 396.59 | 0 | 0 | 0 | 4.4 | 1 | 1 | 1 | 0 | 0 | 0 | 1 | 0 | 0 | 0.33333 | *1 | 0 | 1 | -1 | 0 | 0 |  | 0 | 0 | 0 | 0 | 0 | 0 | 0 | 0 | 0 | 0 | 0 | 0 | 0 | 0 | 0 | 0 | 0 | 0 | 0 | 0 | 0 | 0 |  | 0 | 0 | 2.14 | 1745 | 396.59 | 4.4 | 132.2 | 0 | 3734.3 | 0 | 0 | 0 | 3734.3 | 0 |  | 0 |  | 0
229 | 57248837 | 57250080 | 54760107 | 1 | 1 | 1081 | 3 | 1.21-5-926 | ТСН-2001.1 Доп. 67, Р. 21, о. 5, поз. 926 | Хомут (стяжка) кабельный из полиамида, размеры 3,6х200 мм | 1355 | 1010 | 100 шт. | 100 шт. | 100 | 0 | 1356827684 | 0.315 | 105.5 | 0 | 0 | 0 | 26.71 | 0 | 0 | 0 | 3.95 | 1 | 1 | 1 | 2 | 0 | 1 | 1 | 0 | 0 | 0.315 | *1 | 0 | 2 | 57250102 | 1 | 0 | 345 | 0 | 0 | 0 | 0 | 0 | 0 | 0 | 0 | 0 | 0 | 0 | 0 | 0 | 0 | 0 | 0 | 0 | 0 | 0 | 0 | 0 | 0 |  | 0 | 0 | 2.0223 | 105.5 | 26.71 | 3.95 | 8.41 | 0 | 213.35 | 0 | 0 | 0 | 213.35 | 0 |  | 0 |  | 0
229 | 57248837 | 57250080 | 54747393 | 1 | 1 | 1081 | 3 | 1.7-3-122 | ТСН-2001.1 Доп. 79, Р. 7, о. 3, поз. 122 | Бур с наконечником из твердого сплава, с хвостовиком SDS-plus, диаметр 10 мм, длина 260 мм | 1354 | 1010 | шт. | шт. | 1 | 0 | 955560065 | 0.28 | 165.81 | 0 | 0 | 0 | 14.22 | 0 | 0 | 0 | 11.66 | 1 | 1 | 1 | 2 | 0 | 1 | 1 | 0 | 0 | 0.28 | *1 | 0 | 2 | 57250103 | 1 | 0 | 346 | 0 | 0 | 0 | 0 | 0 | 0 | 0 | 0 | 0 | 0 | 0 | 0 | 0 | 0 | 0 | 0 | 0 | 0 | 0 | 0 | 0 | 0 |  | 0 | 0 | 1.7976 | 165.81 | 14.22 | 11.66 | 3.98 | 0 | 298.06 | 0 | 0 | 0 | 298.06 | 0 |  | 0 |  | 0
240 | 57248835 | 57250122 | 54702434 | 1081 | 1 | 1081 | 1 | 9999990008 |  | Трудозатраты рабочих | 1191 | 1013 | чел.-ч. | чел.-ч. | 1 | 0 | 476480486 | 83.16 | 0 | 0 | 0 | 0 | 0 | 0 | 0 | 0 | 1 | 1 | 1 | 1 | -2 | 0 | 1 | 1 | 0 | 0 | 69.3 | *1,2 | 1 | 2 | 57250123 | 1 | 0 | 351 | 0 | 0 | 0 | 0 | 0 | 0 | 0 | 0 | 0 | 0 | 0 | 0 | 0 | 0 | 0 | 0 | 0 | 0 | 0 | 0 | 0 | 0 | 0 | 27.4428 | 0 | 27.4428 | 0 | 0 | 1 | 0 | 0 | 0 | 0 | 0 | 0 | 0 | 0 |  | 0 |  | 0
240 | 57248835 | 57250122 | 54768393 | 1 | 1 | 1081 | 2 | 2.1-30-10 | ТСН-2001.2. Доп. 68. п.1-30-10 (304101) | Перфораторы, мощность до 800 Вт | 1368 | 1011 | маш.-ч | маш.-ч | 1 | 0 | -1895752648 | 2.508 | 0 | 0.81 | 0 | 0 | 0 | 0.77 | 0 | 0 | 1 | 1 | 1 | 1 | -2 | 0 | 1 | 1 | 0 | 0 | 2.09 | *1,2 | 0 | 2 | 57250124 | 1 | 0 | 352 | 0 | 0 | 0 | 0 | 0 | 0 | 0 | 0 | 0 | 0 | 0 | 0 | 0 | 0 | 0 | 0 | 0 | 0 | 0 | 0 | 0 | 0 |  | 0 | 0 | 0.82764 | 0.81 | 0.77 | 1 | 1.932 | 0 | 0 | 0.64 | 0 | 0 | 0.64 | 0 |  | 0 |  | 0
240 | 57248835 | 57250122 | 54768426 | 1 | 1 | 1081 | 2 | 2.1-30-56 | ТСН-2001.2. Доп. 68. п.1-30-56 (309101) | Шуруповерты | 1368 | 1011 | маш.-ч | маш.-ч | 1 | 0 | -643591644 | 11.364 | 0 | 0.49 | 0 | 0 | 0 | 0.47 | 0 | 0 | 1 | 1 | 1 | 1 | -2 | 0 | 1 | 1 | 0 | 0 | 9.47 | *1,2 | 0 | 2 | 57250125 | 1 | 0 | 353 | 0 | 0 | 0 | 0 | 0 | 0 | 0 | 0 | 0 | 0 | 0 | 0 | 0 | 0 | 0 | 0 | 0 | 0 | 0 | 0 | 0 | 0 |  | 0 | 0 | 3.7501 | 0.49 | 0.47 | 1 | 5.34 | 0 | 0 | 1.76 | 0 | 0 | 1.76 | 0 |  | 0 |  | 0
240 | 57248835 | 57250122 | 54747393 | 1 | 1 | 1081 | 3 | 1.7-3-122 | ТСН-2001.1 Доп. 79, Р. 7, о. 3, поз. 122 | Бур с наконечником из твердого сплава, с хвостовиком SDS-plus, диаметр 10 мм, длина 260 мм | 1354 | 1010 | шт. | шт. | 1 | 0 | 955560065 | 0.24 | 14.22 | 0 | 0 | 0 | 14.22 | 0 | 0 | 0 | 1 | 1 | 1 | 1 | -2 | 0 | 1 | 1 | 0 | 0 | 0.24 | *1 | 0 | 2 | 57250126 | 1 | 0 | 354 | 0 | 0 | 0 | 0 | 0 | 0 | 0 | 0 | 0 | 0 | 0 | 0 | 0 | 0 | 0 | 0 | 0 | 0 | 0 | 0 | 0 | 0 |  | 0 | 0 | 0.0792 | 14.22 | 14.22 | 1 | 3.41 | 0 | 1.13 | 0 | 0 | 0 | 1.13 | 0 |  | 0 |  | 0
241 | 57248837 | 57250122 | 54702434 | 1081 | 1 | 1081 | 1 | 9999990008 |  | Трудозатраты рабочих | 1191 | 1013 | чел.-ч. | чел.-ч. | 1 | 0 | 476480486 | 83.16 | 0 | 0 | 0 | 0 | 0 | 0 | 0 | 0 | 1 | 1 | 1 | 1 | 5 | 0 | 1 | 1 | 0 | 0 | 69.3 | *1,2 | 1 | 2 | 57250123 | 1 | 0 | 357 | 0 | 0 | 0 | 0 | 0 | 0 | 0 | 0 | 0 | 0 | 0 | 0 | 0 | 0 | 0 | 0 | 0 | 0 | 0 | 0 | 0 | 0 | 0 | 27.4428 | 0 | 27.4428 | 0 | 0 | 1 | 0 | 0 | 0 | 0 | 0 | 0 | 0 | 0 |  | 0 |  | 0
241 | 57248837 | 57250122 | 54768393 | 1 | 1 | 1081 | 2 | 2.1-30-10 | ТСН-2001.2. Доп. 68. п.1-30-10 (304101) | Перфораторы, мощность до 800 Вт | 1368 | 1011 | маш.-ч | маш.-ч | 1 | 0 | -1895752648 | 2.508 | 0 | 7.71 | 0 | 0 | 0 | 0.77 | 0 | 0 | 1 | 9.56 | 1 | 1 | 2 | 0 | 1 | 1 | 0 | 0 | 2.09 | *1,2 | 0 | 2 | 57250124 | 1 | 0 | 358 | 0 | 0 | 0 | 0 | 0 | 0 | 0 | 0 | 0 | 0 | 0 | 0 | 0 | 0 | 0 | 0 | 0 | 0 | 0 | 0 | 0 | 0 |  | 0 | 0 | 0.82764 | 7.71 | 0.77 | 9.56 | 1.932 | 0 | 0 | 6.09 | 0 | 0 | 6.09 | 0 |  | 0 |  | 0
241 | 57248837 | 57250122 | 54768426 | 1 | 1 | 1081 | 2 | 2.1-30-56 | ТСН-2001.2. Доп. 68. п.1-30-56 (309101) | Шуруповерты | 1368 | 1011 | маш.-ч | маш.-ч | 1 | 0 | -643591644 | 11.364 | 0 | 4.75 | 0 | 0 | 0 | 0.47 | 0 | 0 | 1 | 9.66 | 1 | 1 | 2 | 0 | 1 | 1 | 0 | 0 | 9.47 | *1,2 | 0 | 2 | 57250125 | 1 | 0 | 359 | 0 | 0 | 0 | 0 | 0 | 0 | 0 | 0 | 0 | 0 | 0 | 0 | 0 | 0 | 0 | 0 | 0 | 0 | 0 | 0 | 0 | 0 |  | 0 | 0 | 3.7501 | 4.75 | 0.47 | 9.66 | 5.34 | 0 | 0 | 17.03 | 0 | 0 | 17.03 | 0 |  | 0 |  | 0
241 | 57248837 | 57250122 | 54747393 | 1 | 1 | 1081 | 3 | 1.7-3-122 | ТСН-2001.1 Доп. 79, Р. 7, о. 3, поз. 122 | Бур с наконечником из твердого сплава, с хвостовиком SDS-plus, диаметр 10 мм, длина 260 мм | 1354 | 1010 | шт. | шт. | 1 | 0 | 955560065 | 0.24 | 165.81 | 0 | 0 | 0 | 14.22 | 0 | 0 | 0 | 11.66 | 1 | 1 | 1 | 2 | 0 | 1 | 1 | 0 | 0 | 0.24 | *1 | 0 | 2 | 57250126 | 1 | 0 | 360 | 0 | 0 | 0 | 0 | 0 | 0 | 0 | 0 | 0 | 0 | 0 | 0 | 0 | 0 | 0 | 0 | 0 | 0 | 0 | 0 | 0 | 0 |  | 0 | 0 | 0.0792 | 165.81 | 14.22 | 11.66 | 3.41 | 0 | 13.13 | 0 | 0 | 0 | 13.13 | 0 |  | 0 |  | 0
244 | 57248835 | 57249448 | 54702434 | 1081 | 1 | 1081 | 1 | 9999990008 |  | Трудозатраты рабочих | 1191 | 1013 | чел.-ч. | чел.-ч. | 1 | 0 | 476480486 | 19.116 | 0 | 0 | 0 | 0 | 0 | 0 | 0 | 0 | 1 | 1 | 1 | 1 | -2 | 0 | 1 | 1 | 0 | 0 | 15.93 | *1,2 | 1 | 2 | 57249452 | 1 | 0 | 363 | 0 | 0 | 0 | 0 | 0 | 0 | 0 | 0 | 0 | 0 | 0 | 0 | 0 | 0 | 0 | 0 | 0 | 0 | 0 | 0 | 0 | 0 | 0 | 28.674 | 0 | 28.674 | 0 | 0 | 1 | 0 | 0 | 0 | 0 | 0 | 0 | 0 | 0 |  | 0 |  | 0
244 | 57248835 | 57249448 | 54750968 | 1 | 1 | 1081 | 3 | 1.12-5-373 | ТСН-2001.1 Доп. 67, Р. 12, о. 5, поз. 373 | Трубы электротехнические, гофрированные, из ПВХ, негорючие, с зондом, наружный диаметр 25 мм | 1301 | 1003 | м | м | 1 | 0 | -2061112428 | 102 | 5.19 | 0 | 0 | 0 | 5.19 | 0 | 0 | 0 | 1 | 1 | 1 | 1 | 0 | 0 | 0 | 1 | 0 | 0 | 102 | *1 | 0 | 1 | -1 | 0 | 0 |  | 0 | 0 | 0 | 0 | 0 | 0 | 0 | 0 | 0 | 0 | 0 | 0 | 0 | 0 | 0 | 0 | 0 | 0 | 0 | 0 | 0 | 0 |  | 0 | 0 | 153 | 5.19 | 5.19 | 1 | 529.38 | 0 | 794.07 | 0 | 0 | 0 | 794.07 | 0 |  | 0 |  | 0
244 | 57248835 | 57249448 | 54760579 | 1 | 1 | 1081 | 3 | 1.21-5-1470 | ТСН-2001.1 Доп. 79, Р. 21, о. 5, поз. 1470 | Скоба двухлапковая стальная оцинкованная, для кабелей диаметром от 25 до 26 мм | 1356 | 1010 | 1000 шт. | 1000 шт. | 1000 | 0 | -1804137467 | 0.33333 | 594.33 | 0 | 0 | 0 | 594.33 | 0 | 0 | 0 | 1 | 1 | 1 | 1 | 0 | 0 | 0 | 1 | 0 | 0 | 0.33333 |  | 0 | 1 | -1 | 0 | 0 |  | 0 | 0 | 0 | 0 | 0 | 0 | 0 | 0 | 0 | 0 | 0 | 0 | 0 | 0 | 0 | 0 | 0 | 0 | 0 | 0 | 0 | 0 |  | 0 | 0 | 0.5 | 594.33 | 594.33 | 1 | 198.11 | 0 | 297.16 | 0 | 0 | 0 | 297.16 | 0 |  | 0 |  | 0
245 | 57248837 | 57249448 | 54702434 | 1081 | 1 | 1081 | 1 | 9999990008 |  | Трудозатраты рабочих | 1191 | 1013 | чел.-ч. | чел.-ч. | 1 | 0 | 476480486 | 19.116 | 0 | 0 | 0 | 0 | 0 | 0 | 0 | 0 | 1 | 1 | 1 | 1 | 5 | 0 | 1 | 1 | 0 | 0 | 15.93 | *1,2 | 1 | 2 | 57249452 | 1 | 0 | 367 | 0 | 0 | 0 | 0 | 0 | 0 | 0 | 0 | 0 | 0 | 0 | 0 | 0 | 0 | 0 | 0 | 0 | 0 | 0 | 0 | 0 | 0 | 0 | 28.674 | 0 | 28.674 | 0 | 0 | 1 | 0 | 0 | 0 | 0 | 0 | 0 | 0 | 0 |  | 0 |  | 0
245 | 57248837 | 57249448 | 54750968 | 1 | 1 | 1081 | 3 | 1.12-5-373 | ТСН-2001.1 Доп. 67, Р. 12, о. 5, поз. 373 | Трубы электротехнические, гофрированные, из ПВХ, негорючие, с зондом, наружный диаметр 25 мм | 1301 | 1003 | м | м | 1 | 0 | -2061112428 | 102 | 19 | 0 | 0 | 0 | 5.19 | 0 | 0 | 0 | 3.66 | 1 | 1 | 1 | 0 | 0 | 0 | 1 | 0 | 0 | 102 | *1 | 0 | 1 | -1 | 0 | 0 |  | 0 | 0 | 0 | 0 | 0 | 0 | 0 | 0 | 0 | 0 | 0 | 0 | 0 | 0 | 0 | 0 | 0 | 0 | 0 | 0 | 0 | 0 |  | 0 | 0 | 153 | 19 | 5.19 | 3.66 | 529.38 | 0 | 2907 | 0 | 0 | 0 | 2907 | 0 |  | 0 |  | 0
245 | 57248837 | 57249448 | 54760579 | 1 | 1 | 1081 | 3 | 1.21-5-1470 | ТСН-2001.1 Доп. 79, Р. 21, о. 5, поз. 1470 | Скоба двухлапковая стальная оцинкованная, для кабелей диаметром от 25 до 26 мм | 1356 | 1010 | 1000 шт. | 1000 шт. | 1000 | 0 | -1804137467 | 0.33333 | 1592.8 | 0 | 0 | 0 | 594.33 | 0 | 0 | 0 | 2.68 | 1 | 1 | 1 | 0 | 0 | 0 | 1 | 0 | 0 | 0.33333 |  | 0 | 1 | -1 | 0 | 0 |  | 0 | 0 | 0 | 0 | 0 | 0 | 0 | 0 | 0 | 0 | 0 | 0 | 0 | 0 | 0 | 0 | 0 | 0 | 0 | 0 | 0 | 0 |  | 0 | 0 | 0.5 | 1592.8 | 594.33 | 2.68 | 198.11 | 0 | 796.4 | 0 | 0 | 0 | 796.4 | 0 |  | 0 |  | 0
250 | 57248835 | 57250136 | 54702434 | 1081 | 1 | 1081 | 1 | 9999990008 |  | Трудозатраты рабочих | 1191 | 1013 | чел.-ч. | чел.-ч. | 1 | 0 | 476480486 | 29.712 | 0 | 0 | 0 | 0 | 0 | 0 | 0 | 0 | 1 | 1 | 1 | 1 | -2 | 0 | 1 | 1 | 0 | 0 | 24.76 | *1,2 | 1 | 2 | 57250137 | 1 | 0 | 371 | 0 | 0 | 0 | 0 | 0 | 0 | 0 | 0 | 0 | 0 | 0 | 0 | 0 | 0 | 0 | 0 | 0 | 0 | 0 | 0 | 0 | 0 | 0 | 44.568 | 0 | 44.568 | 0 | 0 | 1 | 0 | 0 | 0 | 0 | 0 | 0 | 0 | 0 |  | 0 |  | 0
250 | 57248835 | 57250136 | 54768393 | 1 | 1 | 1081 | 2 | 2.1-30-10 | ТСН-2001.2. Доп. 68. п.1-30-10 (304101) | Перфораторы, мощность до 800 Вт | 1368 | 1011 | маш.-ч | маш.-ч | 1 | 0 | -1895752648 | 2.928 | 0 | 0.81 | 0 | 0 | 0 | 0.77 | 0 | 0 | 1 | 1 | 1 | 1 | -2 | 0 | 1 | 1 | 0 | 0 | 2.44 | *1,2 | 0 | 2 | 57250138 | 1 | 0 | 372 | 0 | 0 | 0 | 0 | 0 | 0 | 0 | 0 | 0 | 0 | 0 | 0 | 0 | 0 | 0 | 0 | 0 | 0 | 0 | 0 | 0 | 0 |  | 0 | 0 | 4.392 | 0.81 | 0.77 | 1 | 2.256 | 0 | 0 | 3.38 | 0 | 0 | 3.38 | 0 |  | 0 |  | 0
250 | 57248835 | 57250136 | 54768426 | 1 | 1 | 1081 | 2 | 2.1-30-56 | ТСН-2001.2. Доп. 68. п.1-30-56 (309101) | Шуруповерты | 1368 | 1011 | маш.-ч | маш.-ч | 1 | 0 | -643591644 | 5.556 | 0 | 0.49 | 0 | 0 | 0 | 0.47 | 0 | 0 | 1 | 1 | 1 | 1 | -2 | 0 | 1 | 1 | 0 | 0 | 4.63 | *1,2 | 0 | 2 | 57250139 | 1 | 0 | 373 | 0 | 0 | 0 | 0 | 0 | 0 | 0 | 0 | 0 | 0 | 0 | 0 | 0 | 0 | 0 | 0 | 0 | 0 | 0 | 0 | 0 | 0 |  | 0 | 0 | 8.334 | 0.49 | 0.47 | 1 | 2.616 | 0 | 0 | 3.92 | 0 | 0 | 3.92 | 0 |  | 0 |  | 0
250 | 57248835 | 57250136 | 54750968 | 1 | 1 | 1081 | 3 | 1.12-5-373 | ТСН-2001.1 Доп. 67, Р. 12, о. 5, поз. 373 | Трубы электротехнические, гофрированные, из ПВХ, негорючие, с зондом, наружный диаметр 25 мм | 1301 | 1003 | м | м | 1 | 0 | -2061112428 | 102 | 5.19 | 0 | 0 | 0 | 5.19 | 0 | 0 | 0 | 1 | 1 | 1 | 1 | 0 | 0 | 0 | 1 | 0 | 0 | 102 | *1 | 0 | 1 | -1 | 0 | 0 |  | 0 | 0 | 0 | 0 | 0 | 0 | 0 | 0 | 0 | 0 | 0 | 0 | 0 | 0 | 0 | 0 | 0 | 0 | 0 | 0 | 0 | 0 |  | 0 | 0 | 153 | 5.19 | 5.19 | 1 | 529.38 | 0 | 794.07 | 0 | 0 | 0 | 794.07 | 0 |  | 0 |  | 0
250 | 57248835 | 57250136 | 54760333 | 1 | 1 | 1081 | 3 | 1.21-5-1180 | ТСН-2001.1 Доп. 79, Р. 21, о. 5, поз. 1180 | Бирка маркировочная для кабелей и проводов, типа У134 У3,5 | 1356 | 1010 | 1000 шт. | 1000 шт. | 1000 | 0 | 474149623 | 0.031 | 226.66 | 0 | 0 | 0 | 226.66 | 0 | 0 | 0 | 1 | 1 | 1 | 1 | -2 | 0 | 1 | 1 | 0 | 0 | 0.031 | *1 | 0 | 2 | 57250140 | 1 | 0 | 374 | 0 | 0 | 0 | 0 | 0 | 0 | 0 | 0 | 0 | 0 | 0 | 0 | 0 | 0 | 0 | 0 | 0 | 0 | 0 | 0 | 0 | 0 |  | 0 | 0 | 0.0465 | 226.66 | 226.66 | 1 | 7.03 | 0 | 10.54 | 0 | 0 | 0 | 10.54 | 0 |  | 0 |  | 0
250 | 57248835 | 57250136 | 54760579 | 1 | 1 | 1081 | 3 | 1.21-5-1470 | ТСН-2001.1 Доп. 79, Р. 21, о. 5, поз. 1470 | Скоба двухлапковая стальная оцинкованная, для кабелей диаметром от 25 до 26 мм | 1356 | 1010 | 1000 шт. | 1000 шт. | 1000 | 0 | -1804137467 | 0.33333 | 594.33 | 0 | 0 | 0 | 594.33 | 0 | 0 | 0 | 1 | 1 | 1 | 1 | 0 | 0 | 0 | 1 | 0 | 0 | 0.33333 | *1 | 0 | 1 | -1 | 0 | 0 |  | 0 | 0 | 0 | 0 | 0 | 0 | 0 | 0 | 0 | 0 | 0 | 0 | 0 | 0 | 0 | 0 | 0 | 0 | 0 | 0 | 0 | 0 |  | 0 | 0 | 0.5 | 594.33 | 594.33 | 1 | 198.11 | 0 | 297.16 | 0 | 0 | 0 | 297.16 | 0 |  | 0 |  | 0
250 | 57248835 | 57250136 | 54760107 | 1 | 1 | 1081 | 3 | 1.21-5-926 | ТСН-2001.1 Доп. 67, Р. 21, о. 5, поз. 926 | Хомут (стяжка) кабельный из полиамида, размеры 3,6х200 мм | 1355 | 1010 | 100 шт. | 100 шт. | 100 | 0 | 1356827684 | 0.315 | 26.71 | 0 | 0 | 0 | 26.71 | 0 | 0 | 0 | 1 | 1 | 1 | 1 | -2 | 0 | 1 | 1 | 0 | 0 | 0.315 | *1 | 0 | 2 | 57250141 | 1 | 0 | 375 | 0 | 0 | 0 | 0 | 0 | 0 | 0 | 0 | 0 | 0 | 0 | 0 | 0 | 0 | 0 | 0 | 0 | 0 | 0 | 0 | 0 | 0 |  | 0 | 0 | 0.4725 | 26.71 | 26.71 | 1 | 8.41 | 0 | 12.62 | 0 | 0 | 0 | 12.62 | 0 |  | 0 |  | 0
250 | 57248835 | 57250136 | 54765139 | 1 | 1 | 1081 | 3 | 1.23-8-770 | ТСН-2001.1 Доп. 79, Р. 23, о. 8, поз. 770 | Кабель силовой с медными жилами, огнестойкий, с изоляцией и оболочкой из ПВХ пластиката пониженной пожарной опасности, не распространяющий горение, с пониженным дымо- и газовыделением и с низкой токсичностью продуктов горения, марка ВВГнг(А)-FRLSLTх, напряжение 1000 В, число жил и сечение 3х1,5 мм2 | 1303 | 1003 | км | км | 1000 | 0 | -2093195521 | 0.102 | 19717.37 | 0 | 0 | 0 | 19717.37 | 0 | 0 | 0 | 1 | 1 | 1 | 1 | 0 | 0 | 0 | 1 | 0 | 0 | 0.102 |  | 0 | 1 | -1 | 0 | 0 |  | 0 | 0 | 0 | 0 | 0 | 0 | 0 | 0 | 0 | 0 | 0 | 0 | 0 | 0 | 0 | 0 | 0 | 0 | 0 | 0 | 0 | 0 |  | 0 | 0 | 0.153 | 19717.37 | 19717.37 | 1 | 2011.17 | 0 | 3016.76 | 0 | 0 | 0 | 3016.76 | 0 |  | 0 |  | 0
250 | 57248835 | 57250136 | 54747393 | 1 | 1 | 1081 | 3 | 1.7-3-122 | ТСН-2001.1 Доп. 79, Р. 7, о. 3, поз. 122 | Бур с наконечником из твердого сплава, с хвостовиком SDS-plus, диаметр 10 мм, длина 260 мм | 1354 | 1010 | шт. | шт. | 1 | 0 | 955560065 | 0.28 | 14.22 | 0 | 0 | 0 | 14.22 | 0 | 0 | 0 | 1 | 1 | 1 | 1 | -2 | 0 | 1 | 1 | 0 | 0 | 0.28 | *1 | 0 | 2 | 57250142 | 1 | 0 | 376 | 0 | 0 | 0 | 0 | 0 | 0 | 0 | 0 | 0 | 0 | 0 | 0 | 0 | 0 | 0 | 0 | 0 | 0 | 0 | 0 | 0 | 0 |  | 0 | 0 | 0.42 | 14.22 | 14.22 | 1 | 3.98 | 0 | 5.97 | 0 | 0 | 0 | 5.97 | 0 |  | 0 |  | 0
251 | 57248837 | 57250136 | 54702434 | 1081 | 1 | 1081 | 1 | 9999990008 |  | Трудозатраты рабочих | 1191 | 1013 | чел.-ч. | чел.-ч. | 1 | 0 | 476480486 | 29.712 | 0 | 0 | 0 | 0 | 0 | 0 | 0 | 0 | 1 | 1 | 1 | 1 | 5 | 0 | 1 | 1 | 0 | 0 | 24.76 | *1,2 | 1 | 2 | 57250137 | 1 | 0 | 381 | 0 | 0 | 0 | 0 | 0 | 0 | 0 | 0 | 0 | 0 | 0 | 0 | 0 | 0 | 0 | 0 | 0 | 0 | 0 | 0 | 0 | 0 | 0 | 44.568 | 0 | 44.568 | 0 | 0 | 1 | 0 | 0 | 0 | 0 | 0 | 0 | 0 | 0 |  | 0 |  | 0
251 | 57248837 | 57250136 | 54768393 | 1 | 1 | 1081 | 2 | 2.1-30-10 | ТСН-2001.2. Доп. 68. п.1-30-10 (304101) | Перфораторы, мощность до 800 Вт | 1368 | 1011 | маш.-ч | маш.-ч | 1 | 0 | -1895752648 | 2.928 | 0 | 7.71 | 0 | 0 | 0 | 0.77 | 0 | 0 | 1 | 9.56 | 1 | 1 | 2 | 0 | 1 | 1 | 0 | 0 | 2.44 | *1,2 | 0 | 2 | 57250138 | 1 | 0 | 382 | 0 | 0 | 0 | 0 | 0 | 0 | 0 | 0 | 0 | 0 | 0 | 0 | 0 | 0 | 0 | 0 | 0 | 0 | 0 | 0 | 0 | 0 |  | 0 | 0 | 4.392 | 7.71 | 0.77 | 9.56 | 2.256 | 0 | 0 | 32.33 | 0 | 0 | 32.33 | 0 |  | 0 |  | 0
251 | 57248837 | 57250136 | 54768426 | 1 | 1 | 1081 | 2 | 2.1-30-56 | ТСН-2001.2. Доп. 68. п.1-30-56 (309101) | Шуруповерты | 1368 | 1011 | маш.-ч | маш.-ч | 1 | 0 | -643591644 | 5.556 | 0 | 4.75 | 0 | 0 | 0 | 0.47 | 0 | 0 | 1 | 9.66 | 1 | 1 | 2 | 0 | 1 | 1 | 0 | 0 | 4.63 | *1,2 | 0 | 2 | 57250139 | 1 | 0 | 383 | 0 | 0 | 0 | 0 | 0 | 0 | 0 | 0 | 0 | 0 | 0 | 0 | 0 | 0 | 0 | 0 | 0 | 0 | 0 | 0 | 0 | 0 |  | 0 | 0 | 8.334 | 4.75 | 0.47 | 9.66 | 2.616 | 0 | 0 | 37.84 | 0 | 0 | 37.84 | 0 |  | 0 |  | 0
251 | 57248837 | 57250136 | 54750968 | 1 | 1 | 1081 | 3 | 1.12-5-373 | ТСН-2001.1 Доп. 67, Р. 12, о. 5, поз. 373 | Трубы электротехнические, гофрированные, из ПВХ, негорючие, с зондом, наружный диаметр 25 мм | 1301 | 1003 | м | м | 1 | 0 | -2061112428 | 102 | 19 | 0 | 0 | 0 | 5.19 | 0 | 0 | 0 | 3.66 | 1 | 1 | 1 | 0 | 0 | 0 | 1 | 0 | 0 | 102 | *1 | 0 | 1 | -1 | 0 | 0 |  | 0 | 0 | 0 | 0 | 0 | 0 | 0 | 0 | 0 | 0 | 0 | 0 | 0 | 0 | 0 | 0 | 0 | 0 | 0 | 0 | 0 | 0 |  | 0 | 0 | 153 | 19 | 5.19 | 3.66 | 529.38 | 0 | 2907 | 0 | 0 | 0 | 2907 | 0 |  | 0 |  | 0
251 | 57248837 | 57250136 | 54760333 | 1 | 1 | 1081 | 3 | 1.21-5-1180 | ТСН-2001.1 Доп. 79, Р. 21, о. 5, поз. 1180 | Бирка маркировочная для кабелей и проводов, типа У134 У3,5 | 1356 | 1010 | 1000 шт. | 1000 шт. | 1000 | 0 | 474149623 | 0.031 | 1527.69 | 0 | 0 | 0 | 226.66 | 0 | 0 | 0 | 6.74 | 1 | 1 | 1 | 2 | 0 | 1 | 1 | 0 | 0 | 0.031 | *1 | 0 | 2 | 57250140 | 1 | 0 | 384 | 0 | 0 | 0 | 0 | 0 | 0 | 0 | 0 | 0 | 0 | 0 | 0 | 0 | 0 | 0 | 0 | 0 | 0 | 0 | 0 | 0 | 0 |  | 0 | 0 | 0.0465 | 1527.69 | 226.66 | 6.74 | 7.03 | 0 | 71.04 | 0 | 0 | 0 | 71.04 | 0 |  | 0 |  | 0
251 | 57248837 | 57250136 | 54760579 | 1 | 1 | 1081 | 3 | 1.21-5-1470 | ТСН-2001.1 Доп. 79, Р. 21, о. 5, поз. 1470 | Скоба двухлапковая стальная оцинкованная, для кабелей диаметром от 25 до 26 мм | 1356 | 1010 | 1000 шт. | 1000 шт. | 1000 | 0 | -1804137467 | 0.33333 | 1592.8 | 0 | 0 | 0 | 594.33 | 0 | 0 | 0 | 2.68 | 1 | 1 | 1 | 0 | 0 | 0 | 1 | 0 | 0 | 0.33333 | *1 | 0 | 1 | -1 | 0 | 0 |  | 0 | 0 | 0 | 0 | 0 | 0 | 0 | 0 | 0 | 0 | 0 | 0 | 0 | 0 | 0 | 0 | 0 | 0 | 0 | 0 | 0 | 0 |  | 0 | 0 | 0.5 | 1592.8 | 594.33 | 2.68 | 198.11 | 0 | 796.4 | 0 | 0 | 0 | 796.4 | 0 |  | 0 |  | 0
251 | 57248837 | 57250136 | 54760107 | 1 | 1 | 1081 | 3 | 1.21-5-926 | ТСН-2001.1 Доп. 67, Р. 21, о. 5, поз. 926 | Хомут (стяжка) кабельный из полиамида, размеры 3,6х200 мм | 1355 | 1010 | 100 шт. | 100 шт. | 100 | 0 | 1356827684 | 0.315 | 105.5 | 0 | 0 | 0 | 26.71 | 0 | 0 | 0 | 3.95 | 1 | 1 | 1 | 2 | 0 | 1 | 1 | 0 | 0 | 0.315 | *1 | 0 | 2 | 57250141 | 1 | 0 | 385 | 0 | 0 | 0 | 0 | 0 | 0 | 0 | 0 | 0 | 0 | 0 | 0 | 0 | 0 | 0 | 0 | 0 | 0 | 0 | 0 | 0 | 0 |  | 0 | 0 | 0.4725 | 105.5 | 26.71 | 3.95 | 8.41 | 0 | 49.85 | 0 | 0 | 0 | 49.85 | 0 |  | 0 |  | 0
251 | 57248837 | 57250136 | 54765139 | 1 | 1 | 1081 | 3 | 1.23-8-770 | ТСН-2001.1 Доп. 79, Р. 23, о. 8, поз. 770 | Кабель силовой с медными жилами, огнестойкий, с изоляцией и оболочкой из ПВХ пластиката пониженной пожарной опасности, не распространяющий горение, с пониженным дымо- и газовыделением и с низкой токсичностью продуктов горения, марка ВВГнг(А)-FRLSLTх, напряжение 1000 В, число жил и сечение 3х1,5 мм2 | 1303 | 1003 | км | км | 1000 | 0 | -2093195521 | 0.102 | 64081.45 | 0 | 0 | 0 | 19717.37 | 0 | 0 | 0 | 3.25 | 1 | 1 | 1 | 0 | 0 | 0 | 1 | 0 | 0 | 0.102 |  | 0 | 1 | -1 | 0 | 0 |  | 0 | 0 | 0 | 0 | 0 | 0 | 0 | 0 | 0 | 0 | 0 | 0 | 0 | 0 | 0 | 0 | 0 | 0 | 0 | 0 | 0 | 0 |  | 0 | 0 | 0.153 | 64081.45 | 19717.37 | 3.25 | 2011.17 | 0 | 9804.46 | 0 | 0 | 0 | 9804.46 | 0 |  | 0 |  | 0
251 | 57248837 | 57250136 | 54747393 | 1 | 1 | 1081 | 3 | 1.7-3-122 | ТСН-2001.1 Доп. 79, Р. 7, о. 3, поз. 122 | Бур с наконечником из твердого сплава, с хвостовиком SDS-plus, диаметр 10 мм, длина 260 мм | 1354 | 1010 | шт. | шт. | 1 | 0 | 955560065 | 0.28 | 165.81 | 0 | 0 | 0 | 14.22 | 0 | 0 | 0 | 11.66 | 1 | 1 | 1 | 2 | 0 | 1 | 1 | 0 | 0 | 0.28 | *1 | 0 | 2 | 57250142 | 1 | 0 | 386 | 0 | 0 | 0 | 0 | 0 | 0 | 0 | 0 | 0 | 0 | 0 | 0 | 0 | 0 | 0 | 0 | 0 | 0 | 0 | 0 | 0 | 0 |  | 0 | 0 | 0.42 | 165.81 | 14.22 | 11.66 | 3.98 | 0 | 69.64 | 0 | 0 | 0 | 69.64 | 0 |  | 0 |  | 0
258 | 57248835 | 57251397 | 54702434 | 1081 | 1 | 1081 | 1 | 9999990008 |  | Трудозатраты рабочих | 1191 | 1013 | чел.-ч. | чел.-ч. | 1 | 0 | 476480486 | 6.348 | 0 | 0 | 0 | 0 | 0 | 0 | 0 | 0 | 1 | 1 | 1 | 1 | -2 | 0 | 1 | 1 | 0 | 0 | 5.29 | *1,2 | 1 | 2 | 57251398 | 1 | 0 | 391 | 0 | 0 | 0 | 0 | 0 | 0 | 0 | 0 | 0 | 0 | 0 | 0 | 0 | 0 | 0 | 0 | 0 | 0 | 0 | 0 | 0 | 0 | 0 | 0.25392 | 0 | 0.25392 | 0 | 0 | 1 | 0 | 0 | 0 | 0 | 0 | 0 | 0 | 0 |  | 0 |  | 0
258 | 57248835 | 57251397 | 54768339 | 1 | 1 | 1081 | 2 | 2.1-18-7 | ТСН-2001.2. Доп. 68. п.1-18-7 (183001) | Автомобили грузовые бортовые, грузоподъемность до 5 т | 1368 | 1011 | маш.-ч | маш.-ч | 1 | 0 | 874612079 | 0.012 | 0 | 87.01 | 13.21 | 0 | 0 | 83.1 | 12.62 | 0 | 1 | 1 | 1 | 1 | -2 | 0 | 1 | 1 | 0 | 0 | 0.01 | *1,2 | 0 | 2 | 57251399 | 1 | 0 | 392 | 0 | 0 | 0 | 0 | 0 | 0 | 0 | 0 | 0 | 0 | 0 | 0 | 0 | 0 | 0 | 0 | 0 | 0 | 0 | 0 | 0 | 0 |  | 0 | 0.0060576 | 0.00048 | 87.01 | 83.1 | 1 | 0.996 | 0.156 | 0 | 0.04 | 0.01 | 0 | 0.04 | 0 | 9999990009 | 0 | чел.-ч. | 12.62
258 | 57248835 | 57251397 | 54767573 | 1 | 1 | 1081 | 2 | 2.1-3-38 | ТСН-2001.2. Доп. 68. п.1-3-38 (032009) | Краны на автомобильном ходу, грузоподъемность до 16 т | 1368 | 1011 | маш.-ч | маш.-ч | 1 | 0 | -44940208 | 0.012 | 0 | 187.59 | 17.73 | 0 | 0 | 179.17 | 16.93 | 0 | 1 | 1 | 1 | 1 | -2 | 0 | 1 | 1 | 0 | 0 | 0.01 | *1,2 | 0 | 2 | 57251400 | 1 | 0 | 393 | 0 | 0 | 0 | 0 | 0 | 0 | 0 | 0 | 0 | 0 | 0 | 0 | 0 | 0 | 0 | 0 | 0 | 0 | 0 | 0 | 0 | 0 |  | 0 | 0.0081264 | 0.00048 | 187.59 | 179.17 | 1 | 2.148 | 0.204 | 0 | 0.09 | 0.01 | 0 | 0.09 | 0 | 9999990009 | 0 | чел.-ч. | 16.93
258 | 57248835 | 57251397 | 54760289 | 1 | 1 | 1081 | 3 | 1.21-5-1134 | ТСН-2001.1 Доп. 70, Р. 21, о. 5, поз. 1134 | Хомут (стяжка) кабельный из полиамида, размеры 4,8х300 мм | 1355 | 1010 | 100 шт. | 100 шт. | 100 | 0 | 1662905328 | 2.1094 | 59.47 | 0 | 0 | 0 | 59.47 | 0 | 0 | 0 | 1 | 1 | 1 | 1 | -2 | 0 | 1 | 1 | 0 | 0 | 2.1094 | *1 | 0 | 2 | 57251401 | 1 | 0 | 394 | 0 | 0 | 0 | 0 | 0 | 0 | 0 | 0 | 0 | 0 | 0 | 0 | 0 | 0 | 0 | 0 | 0 | 0 | 0 | 0 | 0 | 0 |  | 0 | 0 | 0.084376 | 59.47 | 59.47 | 1 | 125.45 | 0 | 5.02 | 0 | 0 | 0 | 5.02 | 0 |  | 0 |  | 0
258 | 57248835 | 57251397 | 54760334 | 1 | 1 | 1081 | 3 | 1.21-5-1181 | ТСН-2001.1 Доп. 79, Р. 21, о. 5, поз. 1181 | Бирка маркировочная для кабелей и проводов, типа У153 У3,5 | 1356 | 1010 | 1000 шт. | 1000 шт. | 1000 | 0 | -2085281200 | 0.0069 | 56.16 | 0 | 0 | 0 | 56.16 | 0 | 0 | 0 | 1 | 1 | 1 | 1 | -2 | 0 | 1 | 1 | 0 | 0 | 0.0069 | *1 | 0 | 2 | 57251402 | 1 | 0 | 395 | 0 | 0 | 0 | 0 | 0 | 0 | 0 | 0 | 0 | 0 | 0 | 0 | 0 | 0 | 0 | 0 | 0 | 0 | 0 | 0 | 0 | 0 |  | 0 | 0 | 0.000276 | 56.16 | 56.16 | 1 | 0.39 | 0 | 0.02 | 0 | 0 | 0 | 0.02 | 0 |  | 0 |  | 0
259 | 57248837 | 57251397 | 54702434 | 1081 | 1 | 1081 | 1 | 9999990008 |  | Трудозатраты рабочих | 1191 | 1013 | чел.-ч. | чел.-ч. | 1 | 0 | 476480486 | 6.348 | 0 | 0 | 0 | 0 | 0 | 0 | 0 | 0 | 1 | 1 | 1 | 1 | 5 | 0 | 1 | 1 | 0 | 0 | 5.29 | *1,2 | 1 | 2 | 57251398 | 1 | 0 | 397 | 0 | 0 | 0 | 0 | 0 | 0 | 0 | 0 | 0 | 0 | 0 | 0 | 0 | 0 | 0 | 0 | 0 | 0 | 0 | 0 | 0 | 0 | 0 | 0.25392 | 0 | 0.25392 | 0 | 0 | 1 | 0 | 0 | 0 | 0 | 0 | 0 | 0 | 0 |  | 0 |  | 0
259 | 57248837 | 57251397 | 54768339 | 1 | 1 | 1081 | 2 | 2.1-18-7 | ТСН-2001.2. Доп. 68. п.1-18-7 (183001) | Автомобили грузовые бортовые, грузоподъемность до 5 т | 1368 | 1011 | маш.-ч | маш.-ч | 1 | 0 | 874612079 | 0.012 | 0 | 1485.19 | 744.56 | 0 | 0 | 83.1 | 12.62 | 0 | 1 | 17.07 | 56.35 | 1 | 2 | 0 | 1 | 1 | 0 | 0 | 0.01 | *1,2 | 0 | 2 | 57251399 | 1 | 0 | 398 | 0 | 0 | 0 | 0 | 0 | 0 | 0 | 0 | 0 | 0 | 0 | 0 | 0 | 0 | 0 | 0 | 0 | 0 | 0 | 0 | 0 | 0 |  | 0 | 0.0060576 | 0.00048 | 1485.19 | 83.1 | 17.07 | 0.996 | 0.156 | 0 | 0.68 | 0.34 | 0 | 0.68 | 0 | 9999990009 | 0 | чел.-ч. | 12.62
259 | 57248837 | 57251397 | 54767573 | 1 | 1 | 1081 | 2 | 2.1-3-38 | ТСН-2001.2. Доп. 68. п.1-3-38 (032009) | Краны на автомобильном ходу, грузоподъемность до 16 т | 1368 | 1011 | маш.-ч | маш.-ч | 1 | 0 | -44940208 | 0.012 | 0 | 2706.94 | 998.84 | 0 | 0 | 179.17 | 16.93 | 0 | 1 | 14.43 | 56.35 | 1 | 2 | 0 | 1 | 1 | 0 | 0 | 0.01 | *1,2 | 0 | 2 | 57251400 | 1 | 0 | 399 | 0 | 0 | 0 | 0 | 0 | 0 | 0 | 0 | 0 | 0 | 0 | 0 | 0 | 0 | 0 | 0 | 0 | 0 | 0 | 0 | 0 | 0 |  | 0 | 0.0081264 | 0.00048 | 2706.94 | 179.17 | 14.43 | 2.148 | 0.204 | 0 | 1.24 | 0.46 | 0 | 1.24 | 0 | 9999990009 | 0 | чел.-ч. | 16.93
259 | 57248837 | 57251397 | 54760289 | 1 | 1 | 1081 | 3 | 1.21-5-1134 | ТСН-2001.1 Доп. 70, Р. 21, о. 5, поз. 1134 | Хомут (стяжка) кабельный из полиамида, размеры 4,8х300 мм | 1355 | 1010 | 100 шт. | 100 шт. | 100 | 0 | 1662905328 | 2.1094 | 223.61 | 0 | 0 | 0 | 59.47 | 0 | 0 | 0 | 3.76 | 1 | 1 | 1 | 2 | 0 | 1 | 1 | 0 | 0 | 2.1094 | *1 | 0 | 2 | 57251401 | 1 | 0 | 400 | 0 | 0 | 0 | 0 | 0 | 0 | 0 | 0 | 0 | 0 | 0 | 0 | 0 | 0 | 0 | 0 | 0 | 0 | 0 | 0 | 0 | 0 |  | 0 | 0 | 0.084376 | 223.61 | 59.47 | 3.76 | 125.45 | 0 | 18.87 | 0 | 0 | 0 | 18.87 | 0 |  | 0 |  | 0
259 | 57248837 | 57251397 | 54760334 | 1 | 1 | 1081 | 3 | 1.21-5-1181 | ТСН-2001.1 Доп. 79, Р. 21, о. 5, поз. 1181 | Бирка маркировочная для кабелей и проводов, типа У153 У3,5 | 1356 | 1010 | 1000 шт. | 1000 шт. | 1000 | 0 | -2085281200 | 0.0069 | 614.39 | 0 | 0 | 0 | 56.16 | 0 | 0 | 0 | 10.94 | 1 | 1 | 1 | 2 | 0 | 1 | 1 | 0 | 0 | 0.0069 | *1 | 0 | 2 | 57251402 | 1 | 0 | 401 | 0 | 0 | 0 | 0 | 0 | 0 | 0 | 0 | 0 | 0 | 0 | 0 | 0 | 0 | 0 | 0 | 0 | 0 | 0 | 0 | 0 | 0 |  | 0 | 0 | 0.000276 | 614.39 | 56.16 | 10.94 | 0.39 | 0 | 0.17 | 0 | 0 | 0 | 0.17 | 0 |  | 0 |  | 0
262 | 57248835 | 57249458 | 54702434 | 1081 | 1 | 1081 | 1 | 9999990008 |  | Трудозатраты рабочих | 1191 | 1013 | чел.-ч. | чел.-ч. | 1 | 0 | 476480486 | 19.8 | 0 | 0 | 0 | 0 | 0 | 0 | 0 | 0 | 1 | 1 | 1 | 1 | -2 | 0 | 1 | 1 | 0 | 0 | 16.5 | *1,2 | 1 | 2 | 57249471 | 1 | 0 | 403 | 0 | 0 | 0 | 0 | 0 | 0 | 0 | 0 | 0 | 0 | 0 | 0 | 0 | 0 | 0 | 0 | 0 | 0 | 0 | 0 | 0 | 0 | 0 | 0.396 | 0 | 0.396 | 0 | 0 | 1 | 0 | 0 | 0 | 0 | 0 | 0 | 0 | 0 |  | 0 |  | 0
262 | 57248835 | 57249458 | 54768040 | 1 | 1 | 1081 | 2 | 2.1-13-14 | ТСН-2001.2. Доп. 68. п.1-13-14 (136001) | Аппараты сварочные постоянного тока (выпрямители) для ручной дуговой сварки, сварочный ток до 500 А | 1368 | 1011 | маш.-ч | маш.-ч | 1 | 0 | 1498588441 | 4.392 | 0 | 7.44 | 0 | 0 | 0 | 7.11 | 0 | 0 | 1 | 1 | 1 | 1 | -2 | 0 | 1 | 1 | 0 | 0 | 3.66 | *1,2 | 0 | 2 | 57249472 | 1 | 0 | 404 | 0 | 0 | 0 | 0 | 0 | 0 | 0 | 0 | 0 | 0 | 0 | 0 | 0 | 0 | 0 | 0 | 0 | 0 | 0 | 0 | 0 | 0 |  | 0 | 0 | 0.08784 | 7.44 | 7.11 | 1 | 31.224 | 0 | 0 | 0.62 | 0 | 0 | 0.62 | 0 |  | 0 |  | 0
262 | 57248835 | 57249458 | 54768339 | 1 | 1 | 1081 | 2 | 2.1-18-7 | ТСН-2001.2. Доп. 68. п.1-18-7 (183001) | Автомобили грузовые бортовые, грузоподъемность до 5 т | 1368 | 1011 | маш.-ч | маш.-ч | 1 | 0 | 874612079 | 0.516 | 0 | 87.01 | 13.21 | 0 | 0 | 83.1 | 12.62 | 0 | 1 | 1 | 1 | 1 | -2 | 0 | 1 | 1 | 0 | 0 | 0.43 | *1,2 | 0 | 2 | 57249473 | 1 | 0 | 405 | 0 | 0 | 0 | 0 | 0 | 0 | 0 | 0 | 0 | 0 | 0 | 0 | 0 | 0 | 0 | 0 | 0 | 0 | 0 | 0 | 0 | 0 |  | 0 | 0.13024 | 0.01032 | 87.01 | 83.1 | 1 | 42.876 | 6.516 | 0 | 0.86 | 0.13 | 0 | 0.86 | 0 | 9999990009 | 0 | чел.-ч. | 12.62
262 | 57248835 | 57249458 | 54738510 | 1 | 1 | 1081 | 3 | 1.1-1-1669 | ТСН-2001.1 Доп. 79, Р. 1, о. 1, поз. 1669 | Электроды, типа Э-42А, диаметр от 4 до 6 мм | 1348 | 1009 | т | т | 1000 | 0 | 277309194 | 0.00105 | 8590.86 | 0 | 0 | 0 | 8590.86 | 0 | 0 | 0 | 1 | 1 | 1 | 1 | -2 | 0 | 1 | 1 | 0 | 0 | 0.00105 | *1 | 0 | 2 | 57249474 | 1 | 0 | 406 | 0 | 0 | 0 | 0 | 0 | 0 | 0 | 0 | 0 | 0 | 0 | 0 | 0 | 0 | 0 | 0 | 0 | 0 | 0 | 0 | 0 | 0 |  | 0 | 0 | 2.1e-05 | 8590.86 | 8590.86 | 1 | 9.02 | 0 | 0.18 | 0 | 0 | 0 | 0.18 | 0 |  | 0 |  | 0
262 | 57248835 | 57249458 | 54737469 | 1 | 1 | 1081 | 3 | 1.1-1-237 | ТСН-2001.1 Доп. 67, Р. 1, о. 1, поз. 237 | Дюбель с патроном | 1354 | 1010 | шт. | шт. | 1 | 0 | 1424298623 | 122 | 3.86 | 0 | 0 | 0 | 3.86 | 0 | 0 | 0 | 1 | 1 | 1 | 1 | -2 | 0 | 1 | 1 | 0 | 0 | 122 | *1 | 0 | 2 | 57249475 | 1 | 0 | 407 | 0 | 0 | 0 | 0 | 0 | 0 | 0 | 0 | 0 | 0 | 0 | 0 | 0 | 0 | 0 | 0 | 0 | 0 | 0 | 0 | 0 | 0 |  | 0 | 0 | 2.44 | 3.86 | 3.86 | 1 | 470.92 | 0 | 9.42 | 0 | 0 | 0 | 9.42 | 0 |  | 0 |  | 0
262 | 57248835 | 57249458 | 54739835 | 1 | 1 | 1081 | 3 | 1.1-1-3588 | ТСН-2001.1 Доп. 79, Р. 1, о. 1, поз. 3588 | Лента для уплотнения резьбы при монтаже инженерных сетей, типа ФУМ | 1346 | 1009 | кг | кг | 1 | 0 | 731843586 | 0.03 | 520.51 | 0 | 0 | 0 | 520.51 | 0 | 0 | 0 | 1 | 1 | 1 | 1 | -2 | 0 | 1 | 1 | 0 | 0 | 0.03 | *1 | 0 | 2 | 57249476 | 1 | 0 | 408 | 0 | 0 | 0 | 0 | 0 | 0 | 0 | 0 | 0 | 0 | 0 | 0 | 0 | 0 | 0 | 0 | 0 | 0 | 0 | 0 | 0 | 0 |  | 0 | 0 | 0.0006 | 520.51 | 520.51 | 1 | 15.62 | 0 | 0.31 | 0 | 0 | 0 | 0.31 | 0 |  | 0 |  | 0
262 | 57248835 | 57249458 | 54737945 | 1 | 1 | 1081 | 3 | 1.1-1-967 | ТСН-2001.1 Доп. 79, Р. 1, о. 1, поз. 967 | Проволока стальная низкоуглеродистая общего назначения оцинкованная, диаметр от 1,6 до 3,0 мм | 1348 | 1009 | т | т | 1000 | 0 | -557692701 | 0.0021 | 7973.67 | 0 | 0 | 0 | 7973.67 | 0 | 0 | 0 | 1 | 1 | 1 | 1 | -2 | 0 | 1 | 1 | 0 | 0 | 0.0021 | *1 | 0 | 2 | 57249477 | 1 | 0 | 409 | 0 | 0 | 0 | 0 | 0 | 0 | 0 | 0 | 0 | 0 | 0 | 0 | 0 | 0 | 0 | 0 | 0 | 0 | 0 | 0 | 0 | 0 |  | 0 | 0 | 4.2e-05 | 7973.67 | 7973.67 | 1 | 16.74 | 0 | 0.33 | 0 | 0 | 0 | 0.33 | 0 |  | 0 |  | 0
262 | 57248835 | 57249458 | 54749840 | 1 | 1 | 1081 | 3 | 1.12-1-29 | ТСН-2001.1 Доп. 79, Р. 12, о. 1, поз. 29 | Заготовка для электропроводки из электросварных прямошовных труб, толщина стенки 2 мм, наружный диаметр 26 мм | 1301 | 1003 | м | м | 1 | 0 | -511472295 | 103 | 32.96 | 0 | 0 | 0 | 32.96 | 0 | 0 | 0 | 1 | 1 | 1 | 1 | 0 | 0 | 0 | 1 | 0 | 0 | 103 | *1 | 0 | 1 | -1 | 0 | 0 |  | 0 | 0 | 0 | 0 | 0 | 0 | 0 | 0 | 0 | 0 | 0 | 0 | 0 | 0 | 0 | 0 | 0 | 0 | 0 | 0 | 0 | 0 |  | 0 | 0 | 2.06 | 32.96 | 32.96 | 1 | 3394.88 | 0 | 67.9 | 0 | 0 | 0 | 67.9 | 0 |  | 0 |  | 0
262 | 57248835 | 57249458 | 54760653 | 1 | 1 | 1081 | 3 | 1.21-5-1561 | ТСН-2001.1 Доп. 65, Р. 21, о. 5, поз. 1561 | Заглушка трубная полиэтиленовая У469 | 1358 | 1010 | 10 шт. | 10 шт. | 10 | 0 | -101314250 | 1.02 | 5.46 | 0 | 0 | 0 | 5.46 | 0 | 0 | 0 | 1 | 1 | 1 | 1 | -2 | 0 | 1 | 1 | 0 | 0 | 1.02 | *1 | 0 | 2 | 57249478 | 1 | 0 | 410 | 0 | 0 | 0 | 0 | 0 | 0 | 0 | 0 | 0 | 0 | 0 | 0 | 0 | 0 | 0 | 0 | 0 | 0 | 0 | 0 | 0 | 0 |  | 0 | 0 | 0.0204 | 5.46 | 5.46 | 1 | 5.57 | 0 | 0.11 | 0 | 0 | 0 | 0.11 | 0 |  | 0 |  | 0
262 | 57248835 | 57249458 | 54760731 | 1 | 1 | 1081 | 3 | 1.21-5-1639 | ТСН-2001.1 Доп. 79, Р. 21, о. 5, поз. 1639 | Уголок монтажный, стальной, окрашенный, перфорированный, тип К236, размер 2000х56х40 мм, толщина стенки 4 мм | 1354 | 1010 | шт. | шт. | 1 | 0 | -852943543 | 6 | 180.02 | 0 | 0 | 0 | 180.02 | 0 | 0 | 0 | 1 | 1 | 1 | 1 | -2 | 0 | 1 | 1 | 0 | 0 | 6 | *1 | 0 | 2 | 57249479 | 1 | 0 | 411 | 0 | 0 | 0 | 0 | 0 | 0 | 0 | 0 | 0 | 0 | 0 | 0 | 0 | 0 | 0 | 0 | 0 | 0 | 0 | 0 | 0 | 0 |  | 0 | 0 | 0.12 | 180.02 | 180.02 | 1 | 1080.12 | 0 | 21.6 | 0 | 0 | 0 | 21.6 | 0 |  | 0 |  | 0
262 | 57248835 | 57249458 | 54760747 | 1 | 1 | 1081 | 3 | 1.21-5-1655 | ТСН-2001.1 Доп. 67, Р. 21, о. 5, поз. 1655 | Перемычка гибкая, типа ПГС 50-280 | 1354 | 1010 | шт. | шт. | 1 | 0 | -1189947653 | 6 | 14.99 | 0 | 0 | 0 | 14.99 | 0 | 0 | 0 | 1 | 1 | 1 | 1 | -2 | 0 | 1 | 1 | 0 | 0 | 6 | *1 | 0 | 2 | 57249480 | 1 | 0 | 412 | 0 | 0 | 0 | 0 | 0 | 0 | 0 | 0 | 0 | 0 | 0 | 0 | 0 | 0 | 0 | 0 | 0 | 0 | 0 | 0 | 0 | 0 |  | 0 | 0 | 0.12 | 14.99 | 14.99 | 1 | 89.94 | 0 | 1.8 | 0 | 0 | 0 | 1.8 | 0 |  | 0 |  | 0
262 | 57248835 | 57249458 | 54744826 | 1 | 1 | 1081 | 3 | 1.3-2-5 | ТСН-2001.1 Доп. 79, Р. 3, о. 2, поз. 5 | Раствор цементный, марка М100 | 1339 | 1007 | м3 | м3 | 1 | 0 | -762874257 | 0.002 | 439.5 | 0 | 0 | 0 | 439.5 | 0 | 0 | 0 | 1 | 1 | 1 | 1 | -2 | 0 | 1 | 1 | 0 | 0 | 0.002 | *1 | 0 | 2 | 57249481 | 1 | 0 | 413 | 0 | 0 | 0 | 0 | 0 | 0 | 0 | 0 | 0 | 0 | 0 | 0 | 0 | 0 | 0 | 0 | 0 | 0 | 0 | 0 | 0 | 0 |  | 0 | 0 | 4e-05 | 439.5 | 439.5 | 1 | 0.88 | 0 | 0.02 | 0 | 0 | 0 | 0.02 | 0 |  | 0 |  | 0
263 | 57248837 | 57249458 | 54702434 | 1081 | 1 | 1081 | 1 | 9999990008 |  | Трудозатраты рабочих | 1191 | 1013 | чел.-ч. | чел.-ч. | 1 | 0 | 476480486 | 19.8 | 0 | 0 | 0 | 0 | 0 | 0 | 0 | 0 | 1 | 1 | 1 | 1 | 5 | 0 | 1 | 1 | 0 | 0 | 16.5 | *1,2 | 1 | 2 | 57249471 | 1 | 0 | 419 | 0 | 0 | 0 | 0 | 0 | 0 | 0 | 0 | 0 | 0 | 0 | 0 | 0 | 0 | 0 | 0 | 0 | 0 | 0 | 0 | 0 | 0 | 0 | 0.396 | 0 | 0.396 | 0 | 0 | 1 | 0 | 0 | 0 | 0 | 0 | 0 | 0 | 0 |  | 0 |  | 0
263 | 57248837 | 57249458 | 54768040 | 1 | 1 | 1081 | 2 | 2.1-13-14 | ТСН-2001.2. Доп. 68. п.1-13-14 (136001) | Аппараты сварочные постоянного тока (выпрямители) для ручной дуговой сварки, сварочный ток до 500 А | 1368 | 1011 | маш.-ч | маш.-ч | 1 | 0 | 1498588441 | 4.392 | 0 | 100.2 | 0 | 0 | 0 | 7.11 | 0 | 0 | 1 | 13.46 | 1 | 1 | 2 | 0 | 1 | 1 | 0 | 0 | 3.66 | *1,2 | 0 | 2 | 57249472 | 1 | 0 | 420 | 0 | 0 | 0 | 0 | 0 | 0 | 0 | 0 | 0 | 0 | 0 | 0 | 0 | 0 | 0 | 0 | 0 | 0 | 0 | 0 | 0 | 0 |  | 0 | 0 | 0.08784 | 100.2 | 7.11 | 13.46 | 31.224 | 0 | 0 | 8.41 | 0 | 0 | 8.41 | 0 |  | 0 |  | 0
263 | 57248837 | 57249458 | 54768339 | 1 | 1 | 1081 | 2 | 2.1-18-7 | ТСН-2001.2. Доп. 68. п.1-18-7 (183001) | Автомобили грузовые бортовые, грузоподъемность до 5 т | 1368 | 1011 | маш.-ч | маш.-ч | 1 | 0 | 874612079 | 0.516 | 0 | 1485.19 | 744.56 | 0 | 0 | 83.1 | 12.62 | 0 | 1 | 17.07 | 56.35 | 1 | 2 | 0 | 1 | 1 | 0 | 0 | 0.43 | *1,2 | 0 | 2 | 57249473 | 1 | 0 | 421 | 0 | 0 | 0 | 0 | 0 | 0 | 0 | 0 | 0 | 0 | 0 | 0 | 0 | 0 | 0 | 0 | 0 | 0 | 0 | 0 | 0 | 0 |  | 0 | 0.13024 | 0.01032 | 1485.19 | 83.1 | 17.07 | 42.876 | 6.516 | 0 | 14.64 | 7.34 | 0 | 14.64 | 0 | 9999990009 | 0 | чел.-ч. | 12.62
263 | 57248837 | 57249458 | 54738510 | 1 | 1 | 1081 | 3 | 1.1-1-1669 | ТСН-2001.1 Доп. 79, Р. 1, о. 1, поз. 1669 | Электроды, типа Э-42А, диаметр от 4 до 6 мм | 1348 | 1009 | т | т | 1000 | 0 | 277309194 | 0.00105 | 141233.74 | 0 | 0 | 0 | 8590.86 | 0 | 0 | 0 | 16.44 | 1 | 1 | 1 | 2 | 0 | 1 | 1 | 0 | 0 | 0.00105 | *1 | 0 | 2 | 57249474 | 1 | 0 | 422 | 0 | 0 | 0 | 0 | 0 | 0 | 0 | 0 | 0 | 0 | 0 | 0 | 0 | 0 | 0 | 0 | 0 | 0 | 0 | 0 | 0 | 0 |  | 0 | 0 | 2.1e-05 | 141233.74 | 8590.86 | 16.44 | 9.02 | 0 | 2.97 | 0 | 0 | 0 | 2.97 | 0 |  | 0 |  | 0
263 | 57248837 | 57249458 | 54737469 | 1 | 1 | 1081 | 3 | 1.1-1-237 | ТСН-2001.1 Доп. 67, Р. 1, о. 1, поз. 237 | Дюбель с патроном | 1354 | 1010 | шт. | шт. | 1 | 0 | 1424298623 | 122 | 7.57 | 0 | 0 | 0 | 3.86 | 0 | 0 | 0 | 1.96 | 1 | 1 | 1 | 2 | 0 | 1 | 1 | 0 | 0 | 122 | *1 | 0 | 2 | 57249475 | 1 | 0 | 423 | 0 | 0 | 0 | 0 | 0 | 0 | 0 | 0 | 0 | 0 | 0 | 0 | 0 | 0 | 0 | 0 | 0 | 0 | 0 | 0 | 0 | 0 |  | 0 | 0 | 2.44 | 7.57 | 3.86 | 1.96 | 470.92 | 0 | 18.47 | 0 | 0 | 0 | 18.47 | 0 |  | 0 |  | 0
263 | 57248837 | 57249458 | 54739835 | 1 | 1 | 1081 | 3 | 1.1-1-3588 | ТСН-2001.1 Доп. 79, Р. 1, о. 1, поз. 3588 | Лента для уплотнения резьбы при монтаже инженерных сетей, типа ФУМ | 1346 | 1009 | кг | кг | 1 | 0 | 731843586 | 0.03 | 978.56 | 0 | 0 | 0 | 520.51 | 0 | 0 | 0 | 1.88 | 1 | 1 | 1 | 2 | 0 | 1 | 1 | 0 | 0 | 0.03 | *1 | 0 | 2 | 57249476 | 1 | 0 | 424 | 0 | 0 | 0 | 0 | 0 | 0 | 0 | 0 | 0 | 0 | 0 | 0 | 0 | 0 | 0 | 0 | 0 | 0 | 0 | 0 | 0 | 0 |  | 0 | 0 | 0.0006 | 978.56 | 520.51 | 1.88 | 15.62 | 0 | 0.59 | 0 | 0 | 0 | 0.59 | 0 |  | 0 |  | 0
263 | 57248837 | 57249458 | 54737945 | 1 | 1 | 1081 | 3 | 1.1-1-967 | ТСН-2001.1 Доп. 79, Р. 1, о. 1, поз. 967 | Проволока стальная низкоуглеродистая общего назначения оцинкованная, диаметр от 1,6 до 3,0 мм | 1348 | 1009 | т | т | 1000 | 0 | -557692701 | 0.0021 | 72799.61 | 0 | 0 | 0 | 7973.67 | 0 | 0 | 0 | 9.13 | 1 | 1 | 1 | 2 | 0 | 1 | 1 | 0 | 0 | 0.0021 | *1 | 0 | 2 | 57249477 | 1 | 0 | 425 | 0 | 0 | 0 | 0 | 0 | 0 | 0 | 0 | 0 | 0 | 0 | 0 | 0 | 0 | 0 | 0 | 0 | 0 | 0 | 0 | 0 | 0 |  | 0 | 0 | 4.2e-05 | 72799.61 | 7973.67 | 9.13 | 16.74 | 0 | 3.06 | 0 | 0 | 0 | 3.06 | 0 |  | 0 |  | 0
263 | 57248837 | 57249458 | 54749840 | 1 | 1 | 1081 | 3 | 1.12-1-29 | ТСН-2001.1 Доп. 79, Р. 12, о. 1, поз. 29 | Заготовка для электропроводки из электросварных прямошовных труб, толщина стенки 2 мм, наружный диаметр 26 мм | 1301 | 1003 | м | м | 1 | 0 | -511472295 | 103 | 55.04 | 0 | 0 | 0 | 32.96 | 0 | 0 | 0 | 1.67 | 1 | 1 | 1 | 0 | 0 | 0 | 1 | 0 | 0 | 103 | *1 | 0 | 1 | -1 | 0 | 0 |  | 0 | 0 | 0 | 0 | 0 | 0 | 0 | 0 | 0 | 0 | 0 | 0 | 0 | 0 | 0 | 0 | 0 | 0 | 0 | 0 | 0 | 0 |  | 0 | 0 | 2.06 | 55.04 | 32.96 | 1.67 | 3394.88 | 0 | 113.38 | 0 | 0 | 0 | 113.38 | 0 |  | 0 |  | 0
263 | 57248837 | 57249458 | 54760653 | 1 | 1 | 1081 | 3 | 1.21-5-1561 | ТСН-2001.1 Доп. 65, Р. 21, о. 5, поз. 1561 | Заглушка трубная полиэтиленовая У469 | 1358 | 1010 | 10 шт. | 10 шт. | 10 | 0 | -101314250 | 1.02 | 43.35 | 0 | 0 | 0 | 5.46 | 0 | 0 | 0 | 7.94 | 1 | 1 | 1 | 2 | 0 | 1 | 1 | 0 | 0 | 1.02 | *1 | 0 | 2 | 57249478 | 1 | 0 | 426 | 0 | 0 | 0 | 0 | 0 | 0 | 0 | 0 | 0 | 0 | 0 | 0 | 0 | 0 | 0 | 0 | 0 | 0 | 0 | 0 | 0 | 0 |  | 0 | 0 | 0.0204 | 43.35 | 5.46 | 7.94 | 5.57 | 0 | 0.88 | 0 | 0 | 0 | 0.88 | 0 |  | 0 |  | 0
263 | 57248837 | 57249458 | 54760731 | 1 | 1 | 1081 | 3 | 1.21-5-1639 | ТСН-2001.1 Доп. 79, Р. 21, о. 5, поз. 1639 | Уголок монтажный, стальной, окрашенный, перфорированный, тип К236, размер 2000х56х40 мм, толщина стенки 4 мм | 1354 | 1010 | шт. | шт. | 1 | 0 | -852943543 | 6 | 1008.11 | 0 | 0 | 0 | 180.02 | 0 | 0 | 0 | 5.6 | 1 | 1 | 1 | 2 | 0 | 1 | 1 | 0 | 0 | 6 | *1 | 0 | 2 | 57249479 | 1 | 0 | 427 | 0 | 0 | 0 | 0 | 0 | 0 | 0 | 0 | 0 | 0 | 0 | 0 | 0 | 0 | 0 | 0 | 0 | 0 | 0 | 0 | 0 | 0 |  | 0 | 0 | 0.12 | 1008.11 | 180.02 | 5.6 | 1080.12 | 0 | 120.97 | 0 | 0 | 0 | 120.97 | 0 |  | 0 |  | 0
263 | 57248837 | 57249458 | 54760747 | 1 | 1 | 1081 | 3 | 1.21-5-1655 | ТСН-2001.1 Доп. 67, Р. 21, о. 5, поз. 1655 | Перемычка гибкая, типа ПГС 50-280 | 1354 | 1010 | шт. | шт. | 1 | 0 | -1189947653 | 6 | 123.97 | 0 | 0 | 0 | 14.99 | 0 | 0 | 0 | 8.27 | 1 | 1 | 1 | 2 | 0 | 1 | 1 | 0 | 0 | 6 | *1 | 0 | 2 | 57249480 | 1 | 0 | 428 | 0 | 0 | 0 | 0 | 0 | 0 | 0 | 0 | 0 | 0 | 0 | 0 | 0 | 0 | 0 | 0 | 0 | 0 | 0 | 0 | 0 | 0 |  | 0 | 0 | 0.12 | 123.97 | 14.99 | 8.27 | 89.94 | 0 | 14.88 | 0 | 0 | 0 | 14.88 | 0 |  | 0 |  | 0
263 | 57248837 | 57249458 | 54744826 | 1 | 1 | 1081 | 3 | 1.3-2-5 | ТСН-2001.1 Доп. 79, Р. 3, о. 2, поз. 5 | Раствор цементный, марка М100 | 1339 | 1007 | м3 | м3 | 1 | 0 | -762874257 | 0.002 | 4746.6 | 0 | 0 | 0 | 439.5 | 0 | 0 | 0 | 10.8 | 1 | 1 | 1 | 2 | 0 | 1 | 1 | 0 | 0 | 0.002 | *1 | 0 | 2 | 57249481 | 1 | 0 | 429 | 0 | 0 | 0 | 0 | 0 | 0 | 0 | 0 | 0 | 0 | 0 | 0 | 0 | 0 | 0 | 0 | 0 | 0 | 0 | 0 | 0 | 0 |  | 0 | 0 | 4e-05 | 4746.6 | 439.5 | 10.8 | 0.88 | 0 | 0.19 | 0 | 0 | 0 | 0.19 | 0 |  | 0 |  | 0
266 | 57248835 | 57249488 | 54702434 | 1081 | 1 | 1081 | 1 | 9999990008 |  | Трудозатраты рабочих | 1191 | 1013 | чел.-ч. | чел.-ч. | 1 | 0 | 476480486 | 5.388 | 0 | 0 | 0 | 0 | 0 | 0 | 0 | 0 | 1 | 1 | 1 | 1 | -2 | 0 | 1 | 1 | 0 | 0 | 4.49 | *1,2 | 1 | 2 | 57249498 | 1 | 0 | 435 | 0 | 0 | 0 | 0 | 0 | 0 | 0 | 0 | 0 | 0 | 0 | 0 | 0 | 0 | 0 | 0 | 0 | 0 | 0 | 0 | 0 | 0 | 0 | 42.7807 | 0 | 42.7807 | 0 | 0 | 1 | 0 | 0 | 0 | 0 | 0 | 0 | 0 | 0 |  | 0 |  | 0
266 | 57248835 | 57249488 | 54768339 | 1 | 1 | 1081 | 2 | 2.1-18-7 | ТСН-2001.2. Доп. 68. п.1-18-7 (183001) | Автомобили грузовые бортовые, грузоподъемность до 5 т | 1368 | 1011 | маш.-ч | маш.-ч | 1 | 0 | 874612079 | 0.012 | 0 | 87.01 | 13.21 | 0 | 0 | 83.1 | 12.62 | 0 | 1 | 1 | 1 | 1 | -2 | 0 | 1 | 1 | 0 | 0 | 0.01 | *1,2 | 0 | 2 | 57249499 | 1 | 0 | 436 | 0 | 0 | 0 | 0 | 0 | 0 | 0 | 0 | 0 | 0 | 0 | 0 | 0 | 0 | 0 | 0 | 0 | 0 | 0 | 0 | 0 | 0 |  | 0 | 1.2024 | 0.09528 | 87.01 | 83.1 | 1 | 0.996 | 0.156 | 0 | 7.92 | 1.2 | 0 | 7.92 | 0 | 9999990009 | 0 | чел.-ч. | 12.62
266 | 57248835 | 57249488 | 54767573 | 1 | 1 | 1081 | 2 | 2.1-3-38 | ТСН-2001.2. Доп. 68. п.1-3-38 (032009) | Краны на автомобильном ходу, грузоподъемность до 16 т | 1368 | 1011 | маш.-ч | маш.-ч | 1 | 0 | -44940208 | 0.012 | 0 | 187.59 | 17.73 | 0 | 0 | 179.17 | 16.93 | 0 | 1 | 1 | 1 | 1 | -2 | 0 | 1 | 1 | 0 | 0 | 0.01 | *1,2 | 0 | 2 | 57249500 | 1 | 0 | 437 | 0 | 0 | 0 | 0 | 0 | 0 | 0 | 0 | 0 | 0 | 0 | 0 | 0 | 0 | 0 | 0 | 0 | 0 | 0 | 0 | 0 | 0 |  | 0 | 1.6131 | 0.09528 | 187.59 | 179.17 | 1 | 2.148 | 0.204 | 0 | 17.07 | 1.61 | 0 | 17.07 | 0 | 9999990009 | 0 | чел.-ч. | 16.93
266 | 57248835 | 57249488 | 54738163 | 1 | 1 | 1081 | 3 | 1.1-1-1257 | ТСН-2001.1 Доп. 79, Р. 1, о. 1, поз. 1257 | Тальк молотый | 1346 | 1009 | кг | кг | 1 | 0 | -1364668115 | 0.43 | 1.38 | 0 | 0 | 0 | 1.38 | 0 | 0 | 0 | 1 | 1 | 1 | 1 | -2 | 0 | 1 | 1 | 0 | 0 | 0.43 | *1 | 0 | 2 | 57249501 | 1 | 0 | 438 | 0 | 0 | 0 | 0 | 0 | 0 | 0 | 0 | 0 | 0 | 0 | 0 | 0 | 0 | 0 | 0 | 0 | 0 | 0 | 0 | 0 | 0 |  | 0 | 0 | 3.4142 | 1.38 | 1.38 | 1 | 0.59 | 0 | 4.71 | 0 | 0 | 0 | 4.71 | 0 |  | 0 |  | 0
266 | 57248835 | 57249488 | 54738554 | 1 | 1 | 1081 | 3 | 1.1-1-1723 | ТСН-2001.1 Доп. 79, Р. 1, о. 1, поз. 1723 | Лента изоляционная, прорезиненная, односторонняя | 1346 | 1009 | кг | кг | 1 | 0 | 1309298634 | 0.16 | 159.06 | 0 | 0 | 0 | 159.06 | 0 | 0 | 0 | 1 | 1 | 1 | 1 | -2 | 0 | 1 | 1 | 0 | 0 | 0.16 | *1 | 0 | 2 | 57249502 | 1 | 0 | 439 | 0 | 0 | 0 | 0 | 0 | 0 | 0 | 0 | 0 | 0 | 0 | 0 | 0 | 0 | 0 | 0 | 0 | 0 | 0 | 0 | 0 | 0 |  | 0 | 0 | 1.2704 | 159.06 | 159.06 | 1 | 25.45 | 0 | 202.07 | 0 | 0 | 0 | 202.07 | 0 |  | 0 |  | 0
266 | 57248835 | 57249488 | 54760635 | 1 | 1 | 1081 | 3 | 1.21-5-1543 | ТСН-2001.1 Доп. 65, Р. 21, о. 5, поз. 1543 | Гильзы кабельные медные типа ГМ 2,5 | 1355 | 1010 | 100 шт. | 100 шт. | 100 | 0 | 1198965026 | 0.05 | 68.82 | 0 | 0 | 0 | 68.82 | 0 | 0 | 0 | 1 | 1 | 1 | 1 | -2 | 0 | 1 | 1 | 0 | 0 | 0.05 | *1 | 0 | 2 | 57249503 | 1 | 0 | 440 | 0 | 0 | 0 | 0 | 0 | 0 | 0 | 0 | 0 | 0 | 0 | 0 | 0 | 0 | 0 | 0 | 0 | 0 | 0 | 0 | 0 | 0 |  | 0 | 0 | 0.397 | 68.82 | 68.82 | 1 | 3.44 | 0 | 27.32 | 0 | 0 | 0 | 27.32 | 0 |  | 0 |  | 0
266 | 57248835 | 57249488 | 54760646 | 1 | 1 | 1081 | 3 | 1.21-5-1554 | ТСН-2001.1 Доп. 65, Р. 21, о. 5, поз. 1554 | Втулка трубная, полипропиленовая, диаметр 17 мм | 1356 | 1010 | 1000 шт. | 1000 шт. | 1000 | 0 | 472025271 | 0.0122 | 183.4 | 0 | 0 | 0 | 183.4 | 0 | 0 | 0 | 1 | 1 | 1 | 1 | -2 | 0 | 1 | 1 | 0 | 0 | 0.0122 | *1 | 0 | 2 | 57249504 | 1 | 0 | 441 | 0 | 0 | 0 | 0 | 0 | 0 | 0 | 0 | 0 | 0 | 0 | 0 | 0 | 0 | 0 | 0 | 0 | 0 | 0 | 0 | 0 | 0 |  | 0 | 0 | 0.096868 | 183.4 | 183.4 | 1 | 2.24 | 0 | 17.77 | 0 | 0 | 0 | 17.77 | 0 |  | 0 |  | 0
266 | 57248835 | 57249488 | 54759972 | 1 | 1 | 1081 | 3 | 1.21-5-750 | ТСН-2001.1 Доп. 73, Р. 21, о. 5, поз. 750 | Сжим, типа У 739М для проводников магистральных сечением от 4 до 10 мм2 и ответвительных сечением от 1,5 до 2,5 мм2 | 1354 | 1010 | шт. | шт. | 1 | 0 | -1424681180 | 3.1 | 6.94 | 0 | 0 | 0 | 6.94 | 0 | 0 | 0 | 1 | 1 | 1 | 1 | -2 | 0 | 1 | 1 | 0 | 0 | 3.1 | *1 | 0 | 2 | 57249505 | 1 | 0 | 442 | 0 | 0 | 0 | 0 | 0 | 0 | 0 | 0 | 0 | 0 | 0 | 0 | 0 | 0 | 0 | 0 | 0 | 0 | 0 | 0 | 0 | 0 |  | 0 | 0 | 24.614 | 6.94 | 6.94 | 1 | 21.51 | 0 | 170.82 | 0 | 0 | 0 | 170.82 | 0 |  | 0 |  | 0
266 | 57248835 | 57249488 | 54759979 | 1 | 1 | 1081 | 3 | 1.21-5-757 | ТСН-2001.1 Доп. 73, Р. 21, о. 5, поз. 757 | Зажим соединительно-изолирующий, типа СИЗ-2 | 1356 | 1010 | 1000 шт. | 1000 шт. | 1000 | 0 | -41723139 | 0.008 | 614.09 | 0 | 0 | 0 | 614.09 | 0 | 0 | 0 | 1 | 1 | 1 | 1 | -2 | 0 | 1 | 1 | 0 | 0 | 0.008 | *1 | 0 | 2 | 57249506 | 1 | 0 | 443 | 0 | 0 | 0 | 0 | 0 | 0 | 0 | 0 | 0 | 0 | 0 | 0 | 0 | 0 | 0 | 0 | 0 | 0 | 0 | 0 | 0 | 0 |  | 0 | 0 | 0.06352 | 614.09 | 614.09 | 1 | 4.91 | 0 | 39.01 | 0 | 0 | 0 | 39.01 | 0 |  | 0 |  | 0
267 | 57248837 | 57249488 | 54702434 | 1081 | 1 | 1081 | 1 | 9999990008 |  | Трудозатраты рабочих | 1191 | 1013 | чел.-ч. | чел.-ч. | 1 | 0 | 476480486 | 5.388 | 0 | 0 | 0 | 0 | 0 | 0 | 0 | 0 | 1 | 1 | 1 | 1 | 5 | 0 | 1 | 1 | 0 | 0 | 4.49 | *1,2 | 1 | 2 | 57249498 | 1 | 0 | 445 | 0 | 0 | 0 | 0 | 0 | 0 | 0 | 0 | 0 | 0 | 0 | 0 | 0 | 0 | 0 | 0 | 0 | 0 | 0 | 0 | 0 | 0 | 0 | 42.7807 | 0 | 42.7807 | 0 | 0 | 1 | 0 | 0 | 0 | 0 | 0 | 0 | 0 | 0 |  | 0 |  | 0
267 | 57248837 | 57249488 | 54768339 | 1 | 1 | 1081 | 2 | 2.1-18-7 | ТСН-2001.2. Доп. 68. п.1-18-7 (183001) | Автомобили грузовые бортовые, грузоподъемность до 5 т | 1368 | 1011 | маш.-ч | маш.-ч | 1 | 0 | 874612079 | 0.012 | 0 | 1485.19 | 744.56 | 0 | 0 | 83.1 | 12.62 | 0 | 1 | 17.07 | 56.35 | 1 | 2 | 0 | 1 | 1 | 0 | 0 | 0.01 | *1,2 | 0 | 2 | 57249499 | 1 | 0 | 446 | 0 | 0 | 0 | 0 | 0 | 0 | 0 | 0 | 0 | 0 | 0 | 0 | 0 | 0 | 0 | 0 | 0 | 0 | 0 | 0 | 0 | 0 |  | 0 | 1.2024 | 0.09528 | 1485.19 | 83.1 | 17.07 | 0.996 | 0.156 | 0 | 135.16 | 67.76 | 0 | 135.16 | 0 | 9999990009 | 0 | чел.-ч. | 12.62
267 | 57248837 | 57249488 | 54767573 | 1 | 1 | 1081 | 2 | 2.1-3-38 | ТСН-2001.2. Доп. 68. п.1-3-38 (032009) | Краны на автомобильном ходу, грузоподъемность до 16 т | 1368 | 1011 | маш.-ч | маш.-ч | 1 | 0 | -44940208 | 0.012 | 0 | 2706.94 | 998.84 | 0 | 0 | 179.17 | 16.93 | 0 | 1 | 14.43 | 56.35 | 1 | 2 | 0 | 1 | 1 | 0 | 0 | 0.01 | *1,2 | 0 | 2 | 57249500 | 1 | 0 | 447 | 0 | 0 | 0 | 0 | 0 | 0 | 0 | 0 | 0 | 0 | 0 | 0 | 0 | 0 | 0 | 0 | 0 | 0 | 0 | 0 | 0 | 0 |  | 0 | 1.6131 | 0.09528 | 2706.94 | 179.17 | 14.43 | 2.148 | 0.204 | 0 | 246.34 | 90.9 | 0 | 246.34 | 0 | 9999990009 | 0 | чел.-ч. | 16.93
267 | 57248837 | 57249488 | 54738163 | 1 | 1 | 1081 | 3 | 1.1-1-1257 | ТСН-2001.1 Доп. 79, Р. 1, о. 1, поз. 1257 | Тальк молотый | 1346 | 1009 | кг | кг | 1 | 0 | -1364668115 | 0.43 | 33.64 | 0 | 0 | 0 | 1.38 | 0 | 0 | 0 | 24.38 | 1 | 1 | 1 | 2 | 0 | 1 | 1 | 0 | 0 | 0.43 | *1 | 0 | 2 | 57249501 | 1 | 0 | 448 | 0 | 0 | 0 | 0 | 0 | 0 | 0 | 0 | 0 | 0 | 0 | 0 | 0 | 0 | 0 | 0 | 0 | 0 | 0 | 0 | 0 | 0 |  | 0 | 0 | 3.4142 | 33.64 | 1.38 | 24.38 | 0.59 | 0 | 114.85 | 0 | 0 | 0 | 114.85 | 0 |  | 0 |  | 0
267 | 57248837 | 57249488 | 54738554 | 1 | 1 | 1081 | 3 | 1.1-1-1723 | ТСН-2001.1 Доп. 79, Р. 1, о. 1, поз. 1723 | Лента изоляционная, прорезиненная, односторонняя | 1346 | 1009 | кг | кг | 1 | 0 | 1309298634 | 0.16 | 286.31 | 0 | 0 | 0 | 159.06 | 0 | 0 | 0 | 1.8 | 1 | 1 | 1 | 2 | 0 | 1 | 1 | 0 | 0 | 0.16 | *1 | 0 | 2 | 57249502 | 1 | 0 | 449 | 0 | 0 | 0 | 0 | 0 | 0 | 0 | 0 | 0 | 0 | 0 | 0 | 0 | 0 | 0 | 0 | 0 | 0 | 0 | 0 | 0 | 0 |  | 0 | 0 | 1.2704 | 286.31 | 159.06 | 1.8 | 25.45 | 0 | 363.73 | 0 | 0 | 0 | 363.73 | 0 |  | 0 |  | 0
267 | 57248837 | 57249488 | 54760635 | 1 | 1 | 1081 | 3 | 1.21-5-1543 | ТСН-2001.1 Доп. 65, Р. 21, о. 5, поз. 1543 | Гильзы кабельные медные типа ГМ 2,5 | 1355 | 1010 | 100 шт. | 100 шт. | 100 | 0 | 1198965026 | 0.05 | 1102.5 | 0 | 0 | 0 | 68.82 | 0 | 0 | 0 | 16.02 | 1 | 1 | 1 | 2 | 0 | 1 | 1 | 0 | 0 | 0.05 | *1 | 0 | 2 | 57249503 | 1 | 0 | 450 | 0 | 0 | 0 | 0 | 0 | 0 | 0 | 0 | 0 | 0 | 0 | 0 | 0 | 0 | 0 | 0 | 0 | 0 | 0 | 0 | 0 | 0 |  | 0 | 0 | 0.397 | 1102.5 | 68.82 | 16.02 | 3.44 | 0 | 437.69 | 0 | 0 | 0 | 437.69 | 0 |  | 0 |  | 0
267 | 57248837 | 57249488 | 54760646 | 1 | 1 | 1081 | 3 | 1.21-5-1554 | ТСН-2001.1 Доп. 65, Р. 21, о. 5, поз. 1554 | Втулка трубная, полипропиленовая, диаметр 17 мм | 1356 | 1010 | 1000 шт. | 1000 шт. | 1000 | 0 | 472025271 | 0.0122 | 1267.29 | 0 | 0 | 0 | 183.4 | 0 | 0 | 0 | 6.91 | 1 | 1 | 1 | 2 | 0 | 1 | 1 | 0 | 0 | 0.0122 | *1 | 0 | 2 | 57249504 | 1 | 0 | 451 | 0 | 0 | 0 | 0 | 0 | 0 | 0 | 0 | 0 | 0 | 0 | 0 | 0 | 0 | 0 | 0 | 0 | 0 | 0 | 0 | 0 | 0 |  | 0 | 0 | 0.096868 | 1267.29 | 183.4 | 6.91 | 2.24 | 0 | 122.76 | 0 | 0 | 0 | 122.76 | 0 |  | 0 |  | 0
267 | 57248837 | 57249488 | 54759972 | 1 | 1 | 1081 | 3 | 1.21-5-750 | ТСН-2001.1 Доп. 73, Р. 21, о. 5, поз. 750 | Сжим, типа У 739М для проводников магистральных сечением от 4 до 10 мм2 и ответвительных сечением от 1,5 до 2,5 мм2 | 1354 | 1010 | шт. | шт. | 1 | 0 | -1424681180 | 3.1 | 25.33 | 0 | 0 | 0 | 6.94 | 0 | 0 | 0 | 3.65 | 1 | 1 | 1 | 2 | 0 | 1 | 1 | 0 | 0 | 3.1 | *1 | 0 | 2 | 57249505 | 1 | 0 | 452 | 0 | 0 | 0 | 0 | 0 | 0 | 0 | 0 | 0 | 0 | 0 | 0 | 0 | 0 | 0 | 0 | 0 | 0 | 0 | 0 | 0 | 0 |  | 0 | 0 | 24.614 | 25.33 | 6.94 | 3.65 | 21.51 | 0 | 623.47 | 0 | 0 | 0 | 623.47 | 0 |  | 0 |  | 0
267 | 57248837 | 57249488 | 54759979 | 1 | 1 | 1081 | 3 | 1.21-5-757 | ТСН-2001.1 Доп. 73, Р. 21, о. 5, поз. 757 | Зажим соединительно-изолирующий, типа СИЗ-2 | 1356 | 1010 | 1000 шт. | 1000 шт. | 1000 | 0 | -41723139 | 0.008 | 786.04 | 0 | 0 | 0 | 614.09 | 0 | 0 | 0 | 1.28 | 1 | 1 | 1 | 2 | 0 | 1 | 1 | 0 | 0 | 0.008 | *1 | 0 | 2 | 57249506 | 1 | 0 | 453 | 0 | 0 | 0 | 0 | 0 | 0 | 0 | 0 | 0 | 0 | 0 | 0 | 0 | 0 | 0 | 0 | 0 | 0 | 0 | 0 | 0 | 0 |  | 0 | 0 | 0.06352 | 786.04 | 614.09 | 1.28 | 4.91 | 0 | 49.93 | 0 | 0 | 0 | 49.93 | 0 |  | 0 |  | 0
274 | 57248835 | 57249523 | 54702434 | 1081 | 1 | 1081 | 1 | 9999990008 |  | Трудозатраты рабочих | 1191 | 1013 | чел.-ч. | чел.-ч. | 1 | 0 | 476480486 | 2.196 | 0 | 0 | 0 | 0 | 0 | 0 | 0 | 0 | 1 | 1 | 1 | 1 | -2 | 0 | 1 | 1 | 0 | 0 | 1.83 | *1,2 | 1 | 2 | 57249532 | 1 | 0 | 455 | 0 | 0 | 0 | 0 | 0 | 0 | 0 | 0 | 0 | 0 | 0 | 0 | 0 | 0 | 0 | 0 | 0 | 0 | 0 | 0 | 0 | 0 | 0 | 0.04392 | 0 | 0.04392 | 0 | 0 | 1 | 0 | 0 | 0 | 0 | 0 | 0 | 0 | 0 |  | 0 |  | 0
274 | 57248835 | 57249523 | 54768339 | 1 | 1 | 1081 | 2 | 2.1-18-7 | ТСН-2001.2. Доп. 68. п.1-18-7 (183001) | Автомобили грузовые бортовые, грузоподъемность до 5 т | 1368 | 1011 | маш.-ч | маш.-ч | 1 | 0 | 874612079 | 0.012 | 0 | 87.01 | 13.21 | 0 | 0 | 83.1 | 12.62 | 0 | 1 | 1 | 1 | 1 | -2 | 0 | 1 | 1 | 0 | 0 | 0.01 | *1,2 | 0 | 2 | 57249533 | 1 | 0 | 456 | 0 | 0 | 0 | 0 | 0 | 0 | 0 | 0 | 0 | 0 | 0 | 0 | 0 | 0 | 0 | 0 | 0 | 0 | 0 | 0 | 0 | 0 |  | 0 | 0.0030288 | 0.00024 | 87.01 | 83.1 | 1 | 0.996 | 0.156 | 0 | 0.02 | 0 | 0 | 0.02 | 0 | 9999990009 | 0 | чел.-ч. | 12.62
274 | 57248835 | 57249523 | 54767573 | 1 | 1 | 1081 | 2 | 2.1-3-38 | ТСН-2001.2. Доп. 68. п.1-3-38 (032009) | Краны на автомобильном ходу, грузоподъемность до 16 т | 1368 | 1011 | маш.-ч | маш.-ч | 1 | 0 | -44940208 | 0.012 | 0 | 187.59 | 17.73 | 0 | 0 | 179.17 | 16.93 | 0 | 1 | 1 | 1 | 1 | -2 | 0 | 1 | 1 | 0 | 0 | 0.01 | *1,2 | 0 | 2 | 57249534 | 1 | 0 | 457 | 0 | 0 | 0 | 0 | 0 | 0 | 0 | 0 | 0 | 0 | 0 | 0 | 0 | 0 | 0 | 0 | 0 | 0 | 0 | 0 | 0 | 0 |  | 0 | 0.0040632 | 0.00024 | 187.59 | 179.17 | 1 | 2.148 | 0.204 | 0 | 0.04 | 0 | 0 | 0.04 | 0 | 9999990009 | 0 | чел.-ч. | 16.93
274 | 57248835 | 57249523 | 54738163 | 1 | 1 | 1081 | 3 | 1.1-1-1257 | ТСН-2001.1 Доп. 79, Р. 1, о. 1, поз. 1257 | Тальк молотый | 1346 | 1009 | кг | кг | 1 | 0 | -1364668115 | 0.6 | 1.38 | 0 | 0 | 0 | 1.38 | 0 | 0 | 0 | 1 | 1 | 1 | 1 | -2 | 0 | 1 | 1 | 0 | 0 | 0.6 | *1 | 0 | 2 | 57249535 | 1 | 0 | 458 | 0 | 0 | 0 | 0 | 0 | 0 | 0 | 0 | 0 | 0 | 0 | 0 | 0 | 0 | 0 | 0 | 0 | 0 | 0 | 0 | 0 | 0 |  | 0 | 0 | 0.012 | 1.38 | 1.38 | 1 | 0.83 | 0 | 0.02 | 0 | 0 | 0 | 0.02 | 0 |  | 0 |  | 0
274 | 57248835 | 57249523 | 54738554 | 1 | 1 | 1081 | 3 | 1.1-1-1723 | ТСН-2001.1 Доп. 79, Р. 1, о. 1, поз. 1723 | Лента изоляционная, прорезиненная, односторонняя | 1346 | 1009 | кг | кг | 1 | 0 | 1309298634 | 0.16 | 159.06 | 0 | 0 | 0 | 159.06 | 0 | 0 | 0 | 1 | 1 | 1 | 1 | -2 | 0 | 1 | 1 | 0 | 0 | 0.16 | *1 | 0 | 2 | 57249536 | 1 | 0 | 459 | 0 | 0 | 0 | 0 | 0 | 0 | 0 | 0 | 0 | 0 | 0 | 0 | 0 | 0 | 0 | 0 | 0 | 0 | 0 | 0 | 0 | 0 |  | 0 | 0 | 0.0032 | 159.06 | 159.06 | 1 | 25.45 | 0 | 0.51 | 0 | 0 | 0 | 0.51 | 0 |  | 0 |  | 0
274 | 57248835 | 57249523 | 54760647 | 1 | 1 | 1081 | 3 | 1.21-5-1555 | ТСН-2001.1 Доп. 79, Р. 21, о. 5, поз. 1555 | Втулка трубная, полипропиленовая, диаметр 22 мм | 1356 | 1010 | 1000 шт. | 1000 шт. | 1000 | 0 | 1304193837 | 0.0122 | 226.86 | 0 | 0 | 0 | 226.86 | 0 | 0 | 0 | 1 | 1 | 1 | 1 | -2 | 0 | 1 | 1 | 0 | 0 | 0.0122 | *1 | 0 | 2 | 57249537 | 1 | 0 | 460 | 0 | 0 | 0 | 0 | 0 | 0 | 0 | 0 | 0 | 0 | 0 | 0 | 0 | 0 | 0 | 0 | 0 | 0 | 0 | 0 | 0 | 0 |  | 0 | 0 | 0.000244 | 226.86 | 226.86 | 1 | 2.77 | 0 | 0.06 | 0 | 0 | 0 | 0.06 | 0 |  | 0 |  | 0
274 | 57248835 | 57249523 | 54759972 | 1 | 1 | 1081 | 3 | 1.21-5-750 | ТСН-2001.1 Доп. 73, Р. 21, о. 5, поз. 750 | Сжим, типа У 739М для проводников магистральных сечением от 4 до 10 мм2 и ответвительных сечением от 1,5 до 2,5 мм2 | 1354 | 1010 | шт. | шт. | 1 | 0 | -1424681180 | 3.1 | 6.94 | 0 | 0 | 0 | 6.94 | 0 | 0 | 0 | 1 | 1 | 1 | 1 | -2 | 0 | 1 | 1 | 0 | 0 | 3.1 | *1 | 0 | 2 | 57249538 | 1 | 0 | 461 | 0 | 0 | 0 | 0 | 0 | 0 | 0 | 0 | 0 | 0 | 0 | 0 | 0 | 0 | 0 | 0 | 0 | 0 | 0 | 0 | 0 | 0 |  | 0 | 0 | 0.062 | 6.94 | 6.94 | 1 | 21.51 | 0 | 0.43 | 0 | 0 | 0 | 0.43 | 0 |  | 0 |  | 0
274 | 57248835 | 57249523 | 54759980 | 1 | 1 | 1081 | 3 | 1.21-5-758 | ТСН-2001.1 Доп. 79, Р. 21, о. 5, поз. 758 | Зажим соединительно-изолирующий, типа СИЗ-3 | 1356 | 1010 | 1000 шт. | 1000 шт. | 1000 | 0 | 1020131354 | 0.008 | 614.09 | 0 | 0 | 0 | 614.09 | 0 | 0 | 0 | 1 | 1 | 1 | 1 | -2 | 0 | 1 | 1 | 0 | 0 | 0.008 | *1 | 0 | 2 | 57249539 | 1 | 0 | 462 | 0 | 0 | 0 | 0 | 0 | 0 | 0 | 0 | 0 | 0 | 0 | 0 | 0 | 0 | 0 | 0 | 0 | 0 | 0 | 0 | 0 | 0 |  | 0 | 0 | 0.00016 | 614.09 | 614.09 | 1 | 4.91 | 0 | 0.1 | 0 | 0 | 0 | 0.1 | 0 |  | 0 |  | 0
275 | 57248837 | 57249523 | 54702434 | 1081 | 1 | 1081 | 1 | 9999990008 |  | Трудозатраты рабочих | 1191 | 1013 | чел.-ч. | чел.-ч. | 1 | 0 | 476480486 | 2.196 | 0 | 0 | 0 | 0 | 0 | 0 | 0 | 0 | 1 | 1 | 1 | 1 | 5 | 0 | 1 | 1 | 0 | 0 | 1.83 | *1,2 | 1 | 2 | 57249532 | 1 | 0 | 464 | 0 | 0 | 0 | 0 | 0 | 0 | 0 | 0 | 0 | 0 | 0 | 0 | 0 | 0 | 0 | 0 | 0 | 0 | 0 | 0 | 0 | 0 | 0 | 0.04392 | 0 | 0.04392 | 0 | 0 | 1 | 0 | 0 | 0 | 0 | 0 | 0 | 0 | 0 |  | 0 |  | 0
275 | 57248837 | 57249523 | 54768339 | 1 | 1 | 1081 | 2 | 2.1-18-7 | ТСН-2001.2. Доп. 68. п.1-18-7 (183001) | Автомобили грузовые бортовые, грузоподъемность до 5 т | 1368 | 1011 | маш.-ч | маш.-ч | 1 | 0 | 874612079 | 0.012 | 0 | 1485.19 | 744.56 | 0 | 0 | 83.1 | 12.62 | 0 | 1 | 17.07 | 56.35 | 1 | 2 | 0 | 1 | 1 | 0 | 0 | 0.01 | *1,2 | 0 | 2 | 57249533 | 1 | 0 | 465 | 0 | 0 | 0 | 0 | 0 | 0 | 0 | 0 | 0 | 0 | 0 | 0 | 0 | 0 | 0 | 0 | 0 | 0 | 0 | 0 | 0 | 0 |  | 0 | 0.0030288 | 0.00024 | 1485.19 | 83.1 | 17.07 | 0.996 | 0.156 | 0 | 0.34 | 0.17 | 0 | 0.34 | 0 | 9999990009 | 0 | чел.-ч. | 12.62
275 | 57248837 | 57249523 | 54767573 | 1 | 1 | 1081 | 2 | 2.1-3-38 | ТСН-2001.2. Доп. 68. п.1-3-38 (032009) | Краны на автомобильном ходу, грузоподъемность до 16 т | 1368 | 1011 | маш.-ч | маш.-ч | 1 | 0 | -44940208 | 0.012 | 0 | 2706.94 | 998.84 | 0 | 0 | 179.17 | 16.93 | 0 | 1 | 14.43 | 56.35 | 1 | 2 | 0 | 1 | 1 | 0 | 0 | 0.01 | *1,2 | 0 | 2 | 57249534 | 1 | 0 | 466 | 0 | 0 | 0 | 0 | 0 | 0 | 0 | 0 | 0 | 0 | 0 | 0 | 0 | 0 | 0 | 0 | 0 | 0 | 0 | 0 | 0 | 0 |  | 0 | 0.0040632 | 0.00024 | 2706.94 | 179.17 | 14.43 | 2.148 | 0.204 | 0 | 0.62 | 0.23 | 0 | 0.62 | 0 | 9999990009 | 0 | чел.-ч. | 16.93
275 | 57248837 | 57249523 | 54738163 | 1 | 1 | 1081 | 3 | 1.1-1-1257 | ТСН-2001.1 Доп. 79, Р. 1, о. 1, поз. 1257 | Тальк молотый | 1346 | 1009 | кг | кг | 1 | 0 | -1364668115 | 0.6 | 33.64 | 0 | 0 | 0 | 1.38 | 0 | 0 | 0 | 24.38 | 1 | 1 | 1 | 2 | 0 | 1 | 1 | 0 | 0 | 0.6 | *1 | 0 | 2 | 57249535 | 1 | 0 | 467 | 0 | 0 | 0 | 0 | 0 | 0 | 0 | 0 | 0 | 0 | 0 | 0 | 0 | 0 | 0 | 0 | 0 | 0 | 0 | 0 | 0 | 0 |  | 0 | 0 | 0.012 | 33.64 | 1.38 | 24.38 | 0.83 | 0 | 0.4 | 0 | 0 | 0 | 0.4 | 0 |  | 0 |  | 0
275 | 57248837 | 57249523 | 54738554 | 1 | 1 | 1081 | 3 | 1.1-1-1723 | ТСН-2001.1 Доп. 79, Р. 1, о. 1, поз. 1723 | Лента изоляционная, прорезиненная, односторонняя | 1346 | 1009 | кг | кг | 1 | 0 | 1309298634 | 0.16 | 286.31 | 0 | 0 | 0 | 159.06 | 0 | 0 | 0 | 1.8 | 1 | 1 | 1 | 2 | 0 | 1 | 1 | 0 | 0 | 0.16 | *1 | 0 | 2 | 57249536 | 1 | 0 | 468 | 0 | 0 | 0 | 0 | 0 | 0 | 0 | 0 | 0 | 0 | 0 | 0 | 0 | 0 | 0 | 0 | 0 | 0 | 0 | 0 | 0 | 0 |  | 0 | 0 | 0.0032 | 286.31 | 159.06 | 1.8 | 25.45 | 0 | 0.92 | 0 | 0 | 0 | 0.92 | 0 |  | 0 |  | 0
275 | 57248837 | 57249523 | 54760647 | 1 | 1 | 1081 | 3 | 1.21-5-1555 | ТСН-2001.1 Доп. 79, Р. 21, о. 5, поз. 1555 | Втулка трубная, полипропиленовая, диаметр 22 мм | 1356 | 1010 | 1000 шт. | 1000 шт. | 1000 | 0 | 1304193837 | 0.0122 | 1556.26 | 0 | 0 | 0 | 226.86 | 0 | 0 | 0 | 6.86 | 1 | 1 | 1 | 2 | 0 | 1 | 1 | 0 | 0 | 0.0122 | *1 | 0 | 2 | 57249537 | 1 | 0 | 469 | 0 | 0 | 0 | 0 | 0 | 0 | 0 | 0 | 0 | 0 | 0 | 0 | 0 | 0 | 0 | 0 | 0 | 0 | 0 | 0 | 0 | 0 |  | 0 | 0 | 0.000244 | 1556.26 | 226.86 | 6.86 | 2.77 | 0 | 0.38 | 0 | 0 | 0 | 0.38 | 0 |  | 0 |  | 0
275 | 57248837 | 57249523 | 54759972 | 1 | 1 | 1081 | 3 | 1.21-5-750 | ТСН-2001.1 Доп. 73, Р. 21, о. 5, поз. 750 | Сжим, типа У 739М для проводников магистральных сечением от 4 до 10 мм2 и ответвительных сечением от 1,5 до 2,5 мм2 | 1354 | 1010 | шт. | шт. | 1 | 0 | -1424681180 | 3.1 | 25.33 | 0 | 0 | 0 | 6.94 | 0 | 0 | 0 | 3.65 | 1 | 1 | 1 | 2 | 0 | 1 | 1 | 0 | 0 | 3.1 | *1 | 0 | 2 | 57249538 | 1 | 0 | 470 | 0 | 0 | 0 | 0 | 0 | 0 | 0 | 0 | 0 | 0 | 0 | 0 | 0 | 0 | 0 | 0 | 0 | 0 | 0 | 0 | 0 | 0 |  | 0 | 0 | 0.062 | 25.33 | 6.94 | 3.65 | 21.51 | 0 | 1.57 | 0 | 0 | 0 | 1.57 | 0 |  | 0 |  | 0
275 | 57248837 | 57249523 | 54759980 | 1 | 1 | 1081 | 3 | 1.21-5-758 | ТСН-2001.1 Доп. 79, Р. 21, о. 5, поз. 758 | Зажим соединительно-изолирующий, типа СИЗ-3 | 1356 | 1010 | 1000 шт. | 1000 шт. | 1000 | 0 | 1020131354 | 0.008 | 1197.48 | 0 | 0 | 0 | 614.09 | 0 | 0 | 0 | 1.95 | 1 | 1 | 1 | 2 | 0 | 1 | 1 | 0 | 0 | 0.008 | *1 | 0 | 2 | 57249539 | 1 | 0 | 471 | 0 | 0 | 0 | 0 | 0 | 0 | 0 | 0 | 0 | 0 | 0 | 0 | 0 | 0 | 0 | 0 | 0 | 0 | 0 | 0 | 0 | 0 |  | 0 | 0 | 0.00016 | 1197.48 | 614.09 | 1.95 | 4.91 | 0 | 0.19 | 0 | 0 | 0 | 0.19 | 0 |  | 0 |  | 0
278 | 57248835 | 57249542 | 54702434 | 1081 | 1 | 1081 | 1 | 9999990008 |  | Трудозатраты рабочих | 1191 | 1013 | чел.-ч. | чел.-ч. | 1 | 0 | 476480486 | 48.24 | 0 | 0 | 0 | 0 | 0 | 0 | 0 | 0 | 1 | 1 | 1 | 1 | -2 | 0 | 1 | 1 | 0 | 0 | 40.2 | *1,2 | 1 | 2 | 57249552 | 1 | 0 | 473 | 0 | 0 | 0 | 0 | 0 | 0 | 0 | 0 | 0 | 0 | 0 | 0 | 0 | 0 | 0 | 0 | 0 | 0 | 0 | 0 | 0 | 0 | 0 | 43.416 | 0 | 43.416 | 0 | 0 | 1 | 0 | 0 | 0 | 0 | 0 | 0 | 0 | 0 |  | 0 |  | 0
278 | 57248835 | 57249542 | 54768339 | 1 | 1 | 1081 | 2 | 2.1-18-7 | ТСН-2001.2. Доп. 68. п.1-18-7 (183001) | Автомобили грузовые бортовые, грузоподъемность до 5 т | 1368 | 1011 | маш.-ч | маш.-ч | 1 | 0 | 874612079 | 0.036 | 0 | 88.67 | 13.47 | 0 | 0 | 83.1 | 12.62 | 0 | 1 | 1 | 1 | 1 | -2 | 0 | 1 | 1 | 0 | 0 | 0.03 | *1,2 | 0 | 2 | 57249553 | 1 | 0 | 474 | 0 | 0 | 0 | 0 | 0 | 0 | 0 | 0 | 0 | 0 | 0 | 0 | 0 | 0 | 0 | 0 | 0 | 0 | 0 | 0 | 0 | 0 |  | 0 | 0.40889 | 0.0324 | 88.67 | 83.1 | 1 | 2.988 | 0.456 | 0 | 2.69 | 0.41 | 0 | 2.69 | 0 | 9999990009 | 0 | чел.-ч. | 12.62
278 | 57248835 | 57249542 | 54768460 | 1 | 1 | 1081 | 2 | 2.1-30-102 | ТСН-2001.2. Доп. 68. п.1-30-102 (303704) | Дрели, мощность до 800 Вт | 1368 | 1011 | маш.-ч | маш.-ч | 1 | 0 | -2083101341 | 13.2 | 0 | 0.85 | 0 | 0 | 0 | 0.8 | 0 | 0 | 1 | 1 | 1 | 1 | -2 | 0 | 1 | 1 | 0 | 0 | 11 | *1,2 | 0 | 2 | 57249554 | 1 | 0 | 475 | 0 | 0 | 0 | 0 | 0 | 0 | 0 | 0 | 0 | 0 | 0 | 0 | 0 | 0 | 0 | 0 | 0 | 0 | 0 | 0 | 0 | 0 |  | 0 | 0 | 11.88 | 0.85 | 0.8 | 1 | 10.56 | 0 | 0 | 9.5 | 0 | 0 | 9.5 | 0 |  | 0 |  | 0
278 | 57248835 | 57249542 | 54739880 | 1 | 1 | 1081 | 3 | 1.1-1-3644 | ТСН-2001.1 Доп. 80, Р. 1, о. 1, поз. 3644 | Дюбель распорный пластмассовый, диаметр 8 мм, длина 50 мм | 1355 | 1010 | 100 шт. | 100 шт. | 100 | 0 | -252588073 | 2.08 | 16.26 | 0 | 0 | 0 | 15.04 | 0 | 0 | 0 | 1 | 1 | 1 | 1 | -2 | 0 | 1 | 1 | 0 | 0 | 2.08 | *1 | 0 | 2 | 57249555 | 1 | 0 | 476 | 0 | 0 | 0 | 0 | 0 | 0 | 0 | 0 | 0 | 0 | 0 | 0 | 0 | 0 | 0 | 0 | 0 | 0 | 0 | 0 | 0 | 0 |  | 0 | 0 | 1.872 | 16.26 | 15.04 | 1 | 31.28 | 0 | 28.15 | 0 | 0 | 0 | 28.15 | 0 |  | 0 |  | 0
278 | 57248835 | 57249542 | 54739979 | 1 | 1 | 1081 | 3 | 1.1-1-3758 | ТСН-2001.1 Доп. 73, Р. 1, о. 1, поз. 3758 | Шуруп-саморез прокалывающий с головкой специальной формы, диаметр 4,2 мм, длина 75 мм | 1355 | 1010 | 100 шт. | 100 шт. | 100 | 0 | -503553846 | 2.08 | 17.47 | 0 | 0 | 0 | 16.16 | 0 | 0 | 0 | 1 | 1 | 1 | 1 | -2 | 0 | 1 | 1 | 0 | 0 | 2.08 | *1 | 0 | 2 | 57249556 | 1 | 0 | 477 | 0 | 0 | 0 | 0 | 0 | 0 | 0 | 0 | 0 | 0 | 0 | 0 | 0 | 0 | 0 | 0 | 0 | 0 | 0 | 0 | 0 | 0 |  | 0 | 0 | 1.872 | 17.47 | 16.16 | 1 | 33.61 | 0 | 30.25 | 0 | 0 | 0 | 30.25 | 0 |  | 0 |  | 0
278 | 57248835 | 57249542 | 54760575 | 1 | 1 | 1081 | 3 | 1.21-5-1466 | ТСН-2001.1 Доп. 79, Р. 21, о. 5, поз. 1466 | Скоба двухлапковая стальная оцинкованная, для кабелей диаметром от 8 до 9 мм | 1356 | 1010 | 1000 шт. | 1000 шт. | 1000 | 0 | -285397556 | 0.204 | 318.78 | 0 | 0 | 0 | 294.89 | 0 | 0 | 0 | 1 | 1 | 1 | 1 | -2 | 0 | 1 | 1 | 0 | 0 | 0.204 | *1 | 0 | 2 | 57249557 | 1 | 0 | 478 | 0 | 0 | 0 | 0 | 0 | 0 | 0 | 0 | 0 | 0 | 0 | 0 | 0 | 0 | 0 | 0 | 0 | 0 | 0 | 0 | 0 | 0 |  | 0 | 0 | 0.1836 | 318.78 | 294.89 | 1 | 60.16 | 0 | 54.14 | 0 | 0 | 0 | 54.14 | 0 |  | 0 |  | 0
278 | 57248835 | 57249542 | 54759961 | 1 | 1 | 1081 | 3 | 1.21-5-738 | ТСН-2001.1 Доп. 73, Р. 21, о. 5, поз. 738 | Наконечник кабельный медный под опрессовку луженый, типа ТМЛ 25-8-8 | 1354 | 1010 | шт. | шт. | 1 | 0 | 1770676808 | 204 | 5.58 | 0 | 0 | 0 | 5.16 | 0 | 0 | 0 | 1 | 1 | 1 | 1 | -2 | 0 | 1 | 1 | 0 | 0 | 204 | *1 | 0 | 2 | 57249558 | 1 | 0 | 479 | 0 | 0 | 0 | 0 | 0 | 0 | 0 | 0 | 0 | 0 | 0 | 0 | 0 | 0 | 0 | 0 | 0 | 0 | 0 | 0 | 0 | 0 |  | 0 | 0 | 183.6 | 5.58 | 5.16 | 1 | 1052.64 | 0 | 947.38 | 0 | 0 | 0 | 947.38 | 0 |  | 0 |  | 0
278 | 57248835 | 57249542 | 54766218 | 1 | 1 | 1081 | 3 | 1.23-13-210 | ТСН-2001.1 Доп. 79, Р. 23, о. 13, поз. 210 | Провод установочный с медной жилой, с изоляцией из ПВХ пластиката пониженной пожароопасности, с пониженным дымо- и газовыделением, марка ПуГПнг(А)-HF, напряжение 450/750 В, число жил и сечение 1х6 мм2 / прим. Провод медный желто-зеленый, сечением 1х4.0 мм ПуГПнг(А)-LSLTx | 1303 | 1003 | км | км | 1000 | 0 | -1847978610 | 0.102 | 5272.11 | 0 | 0 | 0 | 5272.11 | 0 | 0 | 0 | 1 | 1 | 1 | 1 | 0 | 0 | 0 | 1 | 0 | 0 | 0.102 |  | 0 | 1 | -1 | 0 | 0 |  | 0 | 0 | 0 | 0 | 0 | 0 | 0 | 0 | 0 | 0 | 0 | 0 | 0 | 0 | 0 | 0 | 0 | 0 | 0 | 0 | 0 | 0 |  | 0 | 0 | 0.0918 | 5272.11 | 5272.11 | 1 | 537.76 | 0 | 483.98 | 0 | 0 | 0 | 483.98 | 0 |  | 0 |  | 0
279 | 57248837 | 57249542 | 54702434 | 1081 | 1 | 1081 | 1 | 9999990008 |  | Трудозатраты рабочих | 1191 | 1013 | чел.-ч. | чел.-ч. | 1 | 0 | 476480486 | 48.24 | 0 | 0 | 0 | 0 | 0 | 0 | 0 | 0 | 1 | 1 | 1 | 1 | 5 | 0 | 1 | 1 | 0 | 0 | 40.2 | *1,2 | 1 | 2 | 57249552 | 1 | 0 | 481 | 0 | 0 | 0 | 0 | 0 | 0 | 0 | 0 | 0 | 0 | 0 | 0 | 0 | 0 | 0 | 0 | 0 | 0 | 0 | 0 | 0 | 0 | 0 | 43.416 | 0 | 43.416 | 0 | 0 | 1 | 0 | 0 | 0 | 0 | 0 | 0 | 0 | 0 |  | 0 |  | 0
279 | 57248837 | 57249542 | 54768339 | 1 | 1 | 1081 | 2 | 2.1-18-7 | ТСН-2001.2. Доп. 68. п.1-18-7 (183001) | Автомобили грузовые бортовые, грузоподъемность до 5 т | 1368 | 1011 | маш.-ч | маш.-ч | 1 | 0 | 874612079 | 0.036 | 0 | 1513.56 | 758.78 | 0 | 0 | 83.1 | 12.62 | 0 | 1 | 17.07 | 56.35 | 1 | 2 | 0 | 1 | 1 | 0 | 0 | 0.03 | *1,2 | 0 | 2 | 57249553 | 1 | 0 | 482 | 0 | 0 | 0 | 0 | 0 | 0 | 0 | 0 | 0 | 0 | 0 | 0 | 0 | 0 | 0 | 0 | 0 | 0 | 0 | 0 | 0 | 0 |  | 0 | 0.40889 | 0.0324 | 1513.56 | 83.1 | 17.07 | 2.988 | 0.456 | 0 | 45.96 | 23.04 | 0 | 45.96 | 0 | 9999990009 | 0 | чел.-ч. | 12.62
279 | 57248837 | 57249542 | 54768460 | 1 | 1 | 1081 | 2 | 2.1-30-102 | ТСН-2001.2. Доп. 68. п.1-30-102 (303704) | Дрели, мощность до 800 Вт | 1368 | 1011 | маш.-ч | маш.-ч | 1 | 0 | -2083101341 | 13.2 | 0 | 8.08 | 0 | 0 | 0 | 0.8 | 0 | 0 | 1 | 9.46 | 1 | 1 | 2 | 0 | 1 | 1 | 0 | 0 | 11 | *1,2 | 0 | 2 | 57249554 | 1 | 0 | 483 | 0 | 0 | 0 | 0 | 0 | 0 | 0 | 0 | 0 | 0 | 0 | 0 | 0 | 0 | 0 | 0 | 0 | 0 | 0 | 0 | 0 | 0 |  | 0 | 0 | 11.88 | 8.08 | 0.8 | 9.46 | 10.56 | 0 | 0 | 89.93 | 0 | 0 | 89.93 | 0 |  | 0 |  | 0
279 | 57248837 | 57249542 | 54739880 | 1 | 1 | 1081 | 3 | 1.1-1-3644 | ТСН-2001.1 Доп. 80, Р. 1, о. 1, поз. 3644 | Дюбель распорный пластмассовый, диаметр 8 мм, длина 50 мм | 1355 | 1010 | 100 шт. | 100 шт. | 100 | 0 | -252588073 | 2.08 | 64.87 | 0 | 0 | 0 | 15.04 | 0 | 0 | 0 | 3.99 | 1 | 1 | 1 | 2 | 0 | 1 | 1 | 0 | 0 | 2.08 | *1 | 0 | 2 | 57249555 | 1 | 0 | 484 | 0 | 0 | 0 | 0 | 0 | 0 | 0 | 0 | 0 | 0 | 0 | 0 | 0 | 0 | 0 | 0 | 0 | 0 | 0 | 0 | 0 | 0 |  | 0 | 0 | 1.872 | 64.87 | 15.04 | 3.99 | 31.28 | 0 | 112.34 | 0 | 0 | 0 | 112.34 | 0 |  | 0 |  | 0
279 | 57248837 | 57249542 | 54739979 | 1 | 1 | 1081 | 3 | 1.1-1-3758 | ТСН-2001.1 Доп. 73, Р. 1, о. 1, поз. 3758 | Шуруп-саморез прокалывающий с головкой специальной формы, диаметр 4,2 мм, длина 75 мм | 1355 | 1010 | 100 шт. | 100 шт. | 100 | 0 | -503553846 | 2.08 | 43.15 | 0 | 0 | 0 | 16.16 | 0 | 0 | 0 | 2.47 | 1 | 1 | 1 | 2 | 0 | 1 | 1 | 0 | 0 | 2.08 | *1 | 0 | 2 | 57249556 | 1 | 0 | 485 | 0 | 0 | 0 | 0 | 0 | 0 | 0 | 0 | 0 | 0 | 0 | 0 | 0 | 0 | 0 | 0 | 0 | 0 | 0 | 0 | 0 | 0 |  | 0 | 0 | 1.872 | 43.15 | 16.16 | 2.47 | 33.61 | 0 | 74.73 | 0 | 0 | 0 | 74.73 | 0 |  | 0 |  | 0
279 | 57248837 | 57249542 | 54760575 | 1 | 1 | 1081 | 3 | 1.21-5-1466 | ТСН-2001.1 Доп. 79, Р. 21, о. 5, поз. 1466 | Скоба двухлапковая стальная оцинкованная, для кабелей диаметром от 8 до 9 мм | 1356 | 1010 | 1000 шт. | 1000 шт. | 1000 | 0 | -285397556 | 0.204 | 1125.28 | 0 | 0 | 0 | 294.89 | 0 | 0 | 0 | 3.53 | 1 | 1 | 1 | 2 | 0 | 1 | 1 | 0 | 0 | 0.204 | *1 | 0 | 2 | 57249557 | 1 | 0 | 486 | 0 | 0 | 0 | 0 | 0 | 0 | 0 | 0 | 0 | 0 | 0 | 0 | 0 | 0 | 0 | 0 | 0 | 0 | 0 | 0 | 0 | 0 |  | 0 | 0 | 0.1836 | 1125.28 | 294.89 | 3.53 | 60.16 | 0 | 191.12 | 0 | 0 | 0 | 191.12 | 0 |  | 0 |  | 0
279 | 57248837 | 57249542 | 54759961 | 1 | 1 | 1081 | 3 | 1.21-5-738 | ТСН-2001.1 Доп. 73, Р. 21, о. 5, поз. 738 | Наконечник кабельный медный под опрессовку луженый, типа ТМЛ 25-8-8 | 1354 | 1010 | шт. | шт. | 1 | 0 | 1770676808 | 204 | 34.58 | 0 | 0 | 0 | 5.16 | 0 | 0 | 0 | 6.2 | 1 | 1 | 1 | 2 | 0 | 1 | 1 | 0 | 0 | 204 | *1 | 0 | 2 | 57249558 | 1 | 0 | 487 | 0 | 0 | 0 | 0 | 0 | 0 | 0 | 0 | 0 | 0 | 0 | 0 | 0 | 0 | 0 | 0 | 0 | 0 | 0 | 0 | 0 | 0 |  | 0 | 0 | 183.6 | 34.58 | 5.16 | 6.2 | 1052.64 | 0 | 5873.36 | 0 | 0 | 0 | 5873.36 | 0 |  | 0 |  | 0
279 | 57248837 | 57249542 | 54766218 | 1 | 1 | 1081 | 3 | 1.23-13-210 | ТСН-2001.1 Доп. 79, Р. 23, о. 13, поз. 210 | Провод установочный с медной жилой, с изоляцией из ПВХ пластиката пониженной пожароопасности, с пониженным дымо- и газовыделением, марка ПуГПнг(А)-HF, напряжение 450/750 В, число жил и сечение 1х6 мм2 / прим. Провод медный желто-зеленый, сечением 1х4.0 мм ПуГПнг(А)-LSLTx | 1303 | 1003 | км | км | 1000 | 0 | -1847978610 | 0.102 | 59153.07 | 0 | 0 | 0 | 5272.11 | 0 | 0 | 0 | 11.22 | 1 | 1 | 1 | 0 | 0 | 0 | 1 | 0 | 0 | 0.102 |  | 0 | 1 | -1 | 0 | 0 |  | 0 | 0 | 0 | 0 | 0 | 0 | 0 | 0 | 0 | 0 | 0 | 0 | 0 | 0 | 0 | 0 | 0 | 0 | 0 | 0 | 0 | 0 |  | 0 | 0 | 0.0918 | 59153.07 | 5272.11 | 11.22 | 537.76 | 0 | 5430.25 | 0 | 0 | 0 | 5430.25 | 0 |  | 0 |  | 0
282 | 57248835 | 57249561 | 54702434 | 1081 | 1 | 1081 | 1 | 9999990008 |  | Трудозатраты рабочих | 1191 | 1013 | чел.-ч. | чел.-ч. | 1 | 0 | 476480486 | 1.512 | 0 | 0 | 0 | 0 | 0 | 0 | 0 | 0 | 1 | 1 | 1 | 1 | -2 | 0 | 1 | 1 | 0 | 0 | 1.26 | *1,2 | 1 | 2 | 57249563 | 1 | 0 | 489 | 0 | 0 | 0 | 0 | 0 | 0 | 0 | 0 | 0 | 0 | 0 | 0 | 0 | 0 | 0 | 0 | 0 | 0 | 0 | 0 | 0 | 0 | 0 | 0.03024 | 0 | 0.03024 | 0 | 0 | 1 | 0 | 0 | 0 | 0 | 0 | 0 | 0 | 0 |  | 0 |  | 0
283 | 57248837 | 57249561 | 54702434 | 1081 | 1 | 1081 | 1 | 9999990008 |  | Трудозатраты рабочих | 1191 | 1013 | чел.-ч. | чел.-ч. | 1 | 0 | 476480486 | 1.512 | 0 | 0 | 0 | 0 | 0 | 0 | 0 | 0 | 1 | 1 | 1 | 1 | 5 | 0 | 1 | 1 | 0 | 0 | 1.26 | *1,2 | 1 | 2 | 57249563 | 1 | 0 | 491 | 0 | 0 | 0 | 0 | 0 | 0 | 0 | 0 | 0 | 0 | 0 | 0 | 0 | 0 | 0 | 0 | 0 | 0 | 0 | 0 | 0 | 0 | 0 | 0.03024 | 0 | 0.03024 | 0 | 0 | 1 | 0 | 0 | 0 | 0 | 0 | 0 | 0 | 0 |  | 0 |  | 0

## EtalonRes
28 | 57249576 | 57249574 | 54702434 | 1081 | 1 | 1081 | 1 | 9999990008 |  | Трудозатраты рабочих | 1191 | 1013 | чел.-ч. | чел.-ч. | 1 | 1.8 | 0 | 0 | 0 | 0 | 0 | 1 | 1 | *1,2)*0,3 | 0.648 | 2 | 57249575 | 1 | 0 | 0 | 0 | 0 | 0 | 0 | 0 | 0
29 | 57249576 | 57249574 | 54702434 | 1081 | 1 | 1081 | 1 | 9999990008 |  | Трудозатраты рабочих | 1191 | 1013 | чел.-ч. | чел.-ч. | 1 | 1.8 | 0 | 0 | 0 | 0 | 0 | 1 | 1 | *1,2)*0,3 | 0.648 | 2 | 57249575 | 2 | 0 | 0 | 0 | 0 | 0 | 0 | 0 | 0
30 | 57249580 | 57249578 | 54702434 | 1081 | 1 | 1081 | 1 | 9999990008 |  | Трудозатраты рабочих | 1191 | 1013 | чел.-ч. | чел.-ч. | 1 | 11.7 | 0 | 0 | 0 | 0 | 0 | 1 | 1 | *1,2)*0,3 | 4.212 | 2 | 57249579 | 3 | 0 | 0 | 0 | 0 | 0 | 0 | 0 | 0
31 | 57249580 | 57249578 | 54702434 | 1081 | 1 | 1081 | 1 | 9999990008 |  | Трудозатраты рабочих | 1191 | 1013 | чел.-ч. | чел.-ч. | 1 | 11.7 | 0 | 0 | 0 | 0 | 0 | 1 | 1 | *1,2)*0,3 | 4.212 | 2 | 57249579 | 4 | 0 | 0 | 0 | 0 | 0 | 0 | 0 | 0
32 | 57249592 | 57249582 | 54702434 | 1081 | 1 | 1081 | 1 | 9999990008 |  | Трудозатраты рабочих | 1191 | 1013 | чел.-ч. | чел.-ч. | 1 | 6.01 | 0 | 0 | 0 | 0 | 0 | 1 | 1 | *1,2)*0,3 | 2.1636 | 2 | 57249583 | 5 | 0 | 0 | 0 | 0 | 0 | 0 | 0 | 0
32 | 57249593 | 57249582 | 54768460 | 1 | 1 | 1081 | 2 | 2.1-30-102 | ТСН-2001.2. Доп. 68. п.1-30-102 (303704) | Дрели, мощность до 800 Вт | 1368 | 1011 | маш.-ч | маш.-ч | 1 | 0.25 | 0 | 0.8 | 0 | 0 | 0 | 1 | 0 | *1,2)*0,3 | 0.09 | 2 | 57249584 | 6 | 0 | 0 | 0 | 0 | 0 | 0 | 0 | 0
32 | 57249594 | 57249582 | 54768461 | 1 | 1 | 1081 | 2 | 2.1-30-103 | ТСН-2001.2. Доп. 68. п.1-30-103 (304104) | Перфораторы, мощность до 1,2 кВт | 1368 | 1011 | маш.-ч | маш.-ч | 1 | 0.56 | 0 | 1.11 | 0 | 0 | 0 | 1 | 0 | *1,2)*0,3 | 0.2016 | 2 | 57249585 | 7 | 0 | 0 | 0 | 0 | 0 | 0 | 0 | 0
32 | 57249595 | 57249582 | 54737470 | 1 | 1 | 1081 | 3 | 1.1-1-238 | ТСН-2001.1 Доп. 80, Р. 1, о. 1, поз. 238 | Дюбель пластмассовый | 1354 | 1010 | шт. | шт. | 1 | 7 | 0.89 | 0 | 0 | 0 | 0 | 1 | 0 | *1)*0 | 0 | 2 | 57249586 | 8 | 0 | 0 | 0 | 0 | 0 | 0 | 0 | 0
32 | 57249596 | 57249582 | 54739012 | 1 | 1 | 1081 | 3 | 1.1-1-2381 | ТСН-2001.1 Доп. 79, Р. 1, о. 1, поз. 2381 | Винты с полукруглой головкой, М6х10 | 1348 | 1009 | т | т | 1000 | 1e-05 | 14327.51 | 0 | 0 | 0 | 0 | 1 | 0 | *1)*0 | 0 | 2 | 57249587 | 9 | 0 | 0 | 0 | 0 | 0 | 0 | 0 | 0
32 | 57249597 | 57249582 | 54739257 | 1 | 1 | 1081 | 3 | 1.1-1-2681 | ТСН-2001.1 Доп. 73, Р. 1, о. 1, поз. 2681 | Шуруп-саморез с полусферической головкой, с прессшайбой, наконечник острый, оцинкованный, диаметр 4,2 мм, длина 16 мм, для крепления листового металла | 1355 | 1010 | 100 шт. | 100 шт. | 100 | 0.07 | 4.61 | 0 | 0 | 0 | 0 | 1 | 0 | *1)*0 | 0 | 2 | 57249588 | 10 | 0 | 0 | 0 | 0 | 0 | 0 | 0 | 0
32 | 57249598 | 57249582 | 54737684 | 1 | 1 | 1081 | 3 | 1.1-1-545 | ТСН-2001.1 Доп. 79, Р. 1, о. 1, поз. 545 | Лента стальная упаковочная, мягкая, нормальной точности, размер 0,7х20-50 мм | 1346 | 1009 | кг | кг | 1 | 0.044 | 5.01 | 0 | 0 | 0 | 0 | 1 | 0 | *1)*0 | 0 | 2 | 57249589 | 11 | 0 | 0 | 0 | 0 | 0 | 0 | 0 | 0
32 | 57249599 | 57249582 | 54737923 | 1 | 1 | 1081 | 3 | 1.1-1-945 | ТСН-2001.1 Доп. 79, Р. 1, о. 1, поз. 945 | Припой оловянно-свинцовый, в прутках, диаметр 8 мм, типа ПОС-40 | 1348 | 1009 | т | т | 1000 | 2e-05 | 64123.05 | 0 | 0 | 0 | 0 | 1 | 0 | *1)*0 | 0 | 2 | 57249590 | 12 | 0 | 0 | 0 | 0 | 0 | 0 | 0 | 0
32 | 57249600 | 57249582 | 54747392 | 1 | 1 | 1081 | 3 | 1.7-3-121 | ТСН-2001.1 Доп. 44, Р. 7, о. 3, поз. 121 | Бур с наконечником из твердого сплава, с хвостовиком SDS-plus, диаметр 10 мм, длина 160 мм | 1354 | 1010 | шт. | шт. | 1 | 0.09 | 10.53 | 0 | 0 | 0 | 0 | 1 | 0 | *1)*0 | 0 | 2 | 57249591 | 13 | 0 | 0 | 0 | 0 | 0 | 0 | 0 | 0
32 | 57249601 | 57249582 | 54717466 | 1081 | 1 | 1081 | 3 | 3594000000 |  | Кабели заземления | 1301 | 1003 | м | м | 1 | 1.02 | 0 | 0 | 0 | 0 | 0 | 0 | 0 | *1)*0 | 0 | 3 | -1 |  | 0 | 0 | 0 | 0 | 0 | 0 | 0 | 0
32 | 57249602 | 57249582 | 54719252 | 1081 | 1 | 1081 | 3 | 4372420000 |  | Охранно-пожарные пульты (ОПП) | 1354 | 1010 | шт. | шт. | 1 | 1 | 0 | 0 | 0 | 0 | 0 | 0 | 0 | *1)*0 | 0 | 3 | -1 |  | 0 | 0 | 0 | 0 | 0 | 0 | 0 | 0
32 | 57249603 | 57249582 | 54719252 | 1081 | 1 | 1081 | 3 | 4372420000 |  | Полки для пультов | 1354 | 1010 | шт. | шт. | 1 | 1 | 0 | 0 | 0 | 0 | 0 | 0 | 0 | *1)*0 | 0 | 3 | -1 |  | 0 | 0 | 0 | 0 | 0 | 0 | 0 | 0
32 | 57249604 | 57249582 | 54719269 | 1081 | 1 | 1081 | 3 | 4372920000 |  | Соединители ОПП-БПД-ТП | 1301 | 1003 | м | м | 1 | 2 | 0 | 0 | 0 | 0 | 0 | 0 | 0 | *1)*0 | 0 | 3 | -1 |  | 0 | 0 | 0 | 0 | 0 | 0 | 0 | 0
32 | 57249605 | 57249582 | 54731408 | 1081 | 1 | 1081 | 3 | 5772110000 |  | Пластиковые короба | 1301 | 1003 | м | м | 1 | 1 | 0 | 0 | 0 | 0 | 0 | 0 | 0 | *1)*0 | 0 | 3 | -1 |  | 0 | 0 | 0 | 0 | 0 | 0 | 0 | 0
33 | 57249592 | 57249582 | 54702434 | 1081 | 1 | 1081 | 1 | 9999990008 |  | Трудозатраты рабочих | 1191 | 1013 | чел.-ч. | чел.-ч. | 1 | 6.01 | 0 | 0 | 0 | 0 | 0 | 1 | 1 | *1,2)*0,3 | 2.1636 | 2 | 57249583 | 14 | 0 | 0 | 0 | 0 | 0 | 0 | 0 | 0
33 | 57249593 | 57249582 | 54768460 | 1 | 1 | 1081 | 2 | 2.1-30-102 | ТСН-2001.2. Доп. 68. п.1-30-102 (303704) | Дрели, мощность до 800 Вт | 1368 | 1011 | маш.-ч | маш.-ч | 1 | 0.25 | 0 | 0.8 | 0 | 0 | 0 | 1 | 0 | *1,2)*0,3 | 0.09 | 2 | 57249584 | 15 | 0 | 0 | 0 | 0 | 0 | 0 | 0 | 0
33 | 57249594 | 57249582 | 54768461 | 1 | 1 | 1081 | 2 | 2.1-30-103 | ТСН-2001.2. Доп. 68. п.1-30-103 (304104) | Перфораторы, мощность до 1,2 кВт | 1368 | 1011 | маш.-ч | маш.-ч | 1 | 0.56 | 0 | 1.11 | 0 | 0 | 0 | 1 | 0 | *1,2)*0,3 | 0.2016 | 2 | 57249585 | 16 | 0 | 0 | 0 | 0 | 0 | 0 | 0 | 0
33 | 57249595 | 57249582 | 54737470 | 1 | 1 | 1081 | 3 | 1.1-1-238 | ТСН-2001.1 Доп. 80, Р. 1, о. 1, поз. 238 | Дюбель пластмассовый | 1354 | 1010 | шт. | шт. | 1 | 7 | 0.89 | 0 | 0 | 0 | 0 | 1 | 0 | *1)*0 | 0 | 2 | 57249586 | 17 | 0 | 0 | 0 | 0 | 0 | 0 | 0 | 0
33 | 57249596 | 57249582 | 54739012 | 1 | 1 | 1081 | 3 | 1.1-1-2381 | ТСН-2001.1 Доп. 79, Р. 1, о. 1, поз. 2381 | Винты с полукруглой головкой, М6х10 | 1348 | 1009 | т | т | 1000 | 1e-05 | 14327.51 | 0 | 0 | 0 | 0 | 1 | 0 | *1)*0 | 0 | 2 | 57249587 | 18 | 0 | 0 | 0 | 0 | 0 | 0 | 0 | 0
33 | 57249597 | 57249582 | 54739257 | 1 | 1 | 1081 | 3 | 1.1-1-2681 | ТСН-2001.1 Доп. 73, Р. 1, о. 1, поз. 2681 | Шуруп-саморез с полусферической головкой, с прессшайбой, наконечник острый, оцинкованный, диаметр 4,2 мм, длина 16 мм, для крепления листового металла | 1355 | 1010 | 100 шт. | 100 шт. | 100 | 0.07 | 4.61 | 0 | 0 | 0 | 0 | 1 | 0 | *1)*0 | 0 | 2 | 57249588 | 19 | 0 | 0 | 0 | 0 | 0 | 0 | 0 | 0
33 | 57249598 | 57249582 | 54737684 | 1 | 1 | 1081 | 3 | 1.1-1-545 | ТСН-2001.1 Доп. 79, Р. 1, о. 1, поз. 545 | Лента стальная упаковочная, мягкая, нормальной точности, размер 0,7х20-50 мм | 1346 | 1009 | кг | кг | 1 | 0.044 | 5.01 | 0 | 0 | 0 | 0 | 1 | 0 | *1)*0 | 0 | 2 | 57249589 | 20 | 0 | 0 | 0 | 0 | 0 | 0 | 0 | 0
33 | 57249599 | 57249582 | 54737923 | 1 | 1 | 1081 | 3 | 1.1-1-945 | ТСН-2001.1 Доп. 79, Р. 1, о. 1, поз. 945 | Припой оловянно-свинцовый, в прутках, диаметр 8 мм, типа ПОС-40 | 1348 | 1009 | т | т | 1000 | 2e-05 | 64123.05 | 0 | 0 | 0 | 0 | 1 | 0 | *1)*0 | 0 | 2 | 57249590 | 21 | 0 | 0 | 0 | 0 | 0 | 0 | 0 | 0
33 | 57249600 | 57249582 | 54747392 | 1 | 1 | 1081 | 3 | 1.7-3-121 | ТСН-2001.1 Доп. 44, Р. 7, о. 3, поз. 121 | Бур с наконечником из твердого сплава, с хвостовиком SDS-plus, диаметр 10 мм, длина 160 мм | 1354 | 1010 | шт. | шт. | 1 | 0.09 | 10.53 | 0 | 0 | 0 | 0 | 1 | 0 | *1)*0 | 0 | 2 | 57249591 | 22 | 0 | 0 | 0 | 0 | 0 | 0 | 0 | 0
33 | 57249601 | 57249582 | 54717466 | 1081 | 1 | 1081 | 3 | 3594000000 |  | Кабели заземления | 1301 | 1003 | м | м | 1 | 1.02 | 0 | 0 | 0 | 0 | 0 | 0 | 0 | *1)*0 | 0 | 3 | -1 |  | 0 | 0 | 0 | 0 | 0 | 0 | 0 | 0
33 | 57249602 | 57249582 | 54719252 | 1081 | 1 | 1081 | 3 | 4372420000 |  | Охранно-пожарные пульты (ОПП) | 1354 | 1010 | шт. | шт. | 1 | 1 | 0 | 0 | 0 | 0 | 0 | 0 | 0 | *1)*0 | 0 | 3 | -1 |  | 0 | 0 | 0 | 0 | 0 | 0 | 0 | 0
33 | 57249603 | 57249582 | 54719252 | 1081 | 1 | 1081 | 3 | 4372420000 |  | Полки для пультов | 1354 | 1010 | шт. | шт. | 1 | 1 | 0 | 0 | 0 | 0 | 0 | 0 | 0 | *1)*0 | 0 | 3 | -1 |  | 0 | 0 | 0 | 0 | 0 | 0 | 0 | 0
33 | 57249604 | 57249582 | 54719269 | 1081 | 1 | 1081 | 3 | 4372920000 |  | Соединители ОПП-БПД-ТП | 1301 | 1003 | м | м | 1 | 2 | 0 | 0 | 0 | 0 | 0 | 0 | 0 | *1)*0 | 0 | 3 | -1 |  | 0 | 0 | 0 | 0 | 0 | 0 | 0 | 0
33 | 57249605 | 57249582 | 54731408 | 1081 | 1 | 1081 | 3 | 5772110000 |  | Пластиковые короба | 1301 | 1003 | м | м | 1 | 1 | 0 | 0 | 0 | 0 | 0 | 0 | 0 | *1)*0 | 0 | 3 | -1 |  | 0 | 0 | 0 | 0 | 0 | 0 | 0 | 0
34 | 57249614 | 57249607 | 54702434 | 1081 | 1 | 1081 | 1 | 9999990008 |  | Трудозатраты рабочих | 1191 | 1013 | чел.-ч. | чел.-ч. | 1 | 1.36 | 0 | 0 | 0 | 0 | 0 | 1 | 1 | *1,2)*0,3 | 0.4896 | 2 | 57249608 | 23 | 0 | 0 | 0 | 0 | 0 | 0 | 0 | 0
34 | 57249615 | 57249607 | 54768460 | 1 | 1 | 1081 | 2 | 2.1-30-102 | ТСН-2001.2. Доп. 68. п.1-30-102 (303704) | Дрели, мощность до 800 Вт | 1368 | 1011 | маш.-ч | маш.-ч | 1 | 0.017 | 0 | 0.8 | 0 | 0 | 0 | 1 | 0 | *1,2)*0,3 | 0.00612 | 2 | 57249609 | 24 | 0 | 0 | 0 | 0 | 0 | 0 | 0 | 0
34 | 57249616 | 57249607 | 54768426 | 1 | 1 | 1081 | 2 | 2.1-30-56 | ТСН-2001.2. Доп. 68. п.1-30-56 (309101) | Шуруповерты | 1368 | 1011 | маш.-ч | маш.-ч | 1 | 0.02 | 0 | 0.47 | 0 | 0 | 0 | 1 | 0 | *1,2)*0,3 | 0.0072 | 2 | 57249610 | 25 | 0 | 0 | 0 | 0 | 0 | 0 | 0 | 0
34 | 57249617 | 57249607 | 54739204 | 1 | 1 | 1081 | 3 | 1.1-1-2628 | ТСН-2001.1 Доп. 79, Р. 1, о. 1, поз. 2628 | Винты самонарезающие, оцинкованные, для металла, диаметр 4 мм, длина 35 мм | 1346 | 1009 | кг | кг | 1 | 0.00627 | 27.62 | 0 | 0 | 0 | 0 | 1 | 0 | *1)*0 | 0 | 2 | 57249611 | 26 | 0 | 0 | 0 | 0 | 0 | 0 | 0 | 0
34 | 57249618 | 57249607 | 54737923 | 1 | 1 | 1081 | 3 | 1.1-1-945 | ТСН-2001.1 Доп. 79, Р. 1, о. 1, поз. 945 | Припой оловянно-свинцовый, в прутках, диаметр 8 мм, типа ПОС-40 | 1348 | 1009 | т | т | 1000 | 1e-05 | 64123.05 | 0 | 0 | 0 | 0 | 1 | 0 | *1)*0 | 0 | 2 | 57249612 | 27 | 0 | 0 | 0 | 0 | 0 | 0 | 0 | 0
34 | 57249619 | 57249607 | 54747383 | 1 | 1 | 1081 | 3 | 1.7-3-112 | ТСН-2001.1 Доп. 67, Р. 7, о. 3, поз. 112 | Сверло спиральное HSS, для сверления алюминия, нержавеющей стали, углеродистой стали и чугуна, диаметр 4 мм, длина 75 мм | 1354 | 1010 | шт. | шт. | 1 | 0.1 | 15.25 | 0 | 0 | 0 | 0 | 1 | 0 | *1)*0 | 0 | 2 | 57249613 | 28 | 0 | 0 | 0 | 0 | 0 | 0 | 0 | 0
34 | 57249620 | 57249607 | 54719258 | 1081 | 1 | 1081 | 3 | 4372900000 |  | Блоки питания сети (БПС) | 1354 | 1010 | шт. | шт. | 1 | 1 | 0 | 0 | 0 | 0 | 0 | 0 | 0 | *1)*0 | 0 | 3 | -1 |  | 0 | 0 | 0 | 0 | 0 | 0 | 0 | 0
35 | 57249614 | 57249607 | 54702434 | 1081 | 1 | 1081 | 1 | 9999990008 |  | Трудозатраты рабочих | 1191 | 1013 | чел.-ч. | чел.-ч. | 1 | 1.36 | 0 | 0 | 0 | 0 | 0 | 1 | 1 | *1,2)*0,3 | 0.4896 | 2 | 57249608 | 29 | 0 | 0 | 0 | 0 | 0 | 0 | 0 | 0
35 | 57249615 | 57249607 | 54768460 | 1 | 1 | 1081 | 2 | 2.1-30-102 | ТСН-2001.2. Доп. 68. п.1-30-102 (303704) | Дрели, мощность до 800 Вт | 1368 | 1011 | маш.-ч | маш.-ч | 1 | 0.017 | 0 | 0.8 | 0 | 0 | 0 | 1 | 0 | *1,2)*0,3 | 0.00612 | 2 | 57249609 | 30 | 0 | 0 | 0 | 0 | 0 | 0 | 0 | 0
35 | 57249616 | 57249607 | 54768426 | 1 | 1 | 1081 | 2 | 2.1-30-56 | ТСН-2001.2. Доп. 68. п.1-30-56 (309101) | Шуруповерты | 1368 | 1011 | маш.-ч | маш.-ч | 1 | 0.02 | 0 | 0.47 | 0 | 0 | 0 | 1 | 0 | *1,2)*0,3 | 0.0072 | 2 | 57249610 | 31 | 0 | 0 | 0 | 0 | 0 | 0 | 0 | 0
35 | 57249617 | 57249607 | 54739204 | 1 | 1 | 1081 | 3 | 1.1-1-2628 | ТСН-2001.1 Доп. 79, Р. 1, о. 1, поз. 2628 | Винты самонарезающие, оцинкованные, для металла, диаметр 4 мм, длина 35 мм | 1346 | 1009 | кг | кг | 1 | 0.00627 | 27.62 | 0 | 0 | 0 | 0 | 1 | 0 | *1)*0 | 0 | 2 | 57249611 | 32 | 0 | 0 | 0 | 0 | 0 | 0 | 0 | 0
35 | 57249618 | 57249607 | 54737923 | 1 | 1 | 1081 | 3 | 1.1-1-945 | ТСН-2001.1 Доп. 79, Р. 1, о. 1, поз. 945 | Припой оловянно-свинцовый, в прутках, диаметр 8 мм, типа ПОС-40 | 1348 | 1009 | т | т | 1000 | 1e-05 | 64123.05 | 0 | 0 | 0 | 0 | 1 | 0 | *1)*0 | 0 | 2 | 57249612 | 33 | 0 | 0 | 0 | 0 | 0 | 0 | 0 | 0
35 | 57249619 | 57249607 | 54747383 | 1 | 1 | 1081 | 3 | 1.7-3-112 | ТСН-2001.1 Доп. 67, Р. 7, о. 3, поз. 112 | Сверло спиральное HSS, для сверления алюминия, нержавеющей стали, углеродистой стали и чугуна, диаметр 4 мм, длина 75 мм | 1354 | 1010 | шт. | шт. | 1 | 0.1 | 15.25 | 0 | 0 | 0 | 0 | 1 | 0 | *1)*0 | 0 | 2 | 57249613 | 34 | 0 | 0 | 0 | 0 | 0 | 0 | 0 | 0
35 | 57249620 | 57249607 | 54719258 | 1081 | 1 | 1081 | 3 | 4372900000 |  | Блоки питания сети (БПС) | 1354 | 1010 | шт. | шт. | 1 | 1 | 0 | 0 | 0 | 0 | 0 | 0 | 0 | *1)*0 | 0 | 3 | -1 |  | 0 | 0 | 0 | 0 | 0 | 0 | 0 | 0
36 | 57249623 | 57249621 | 54702434 | 1081 | 1 | 1081 | 1 | 9999990008 |  | Трудозатраты рабочих | 1191 | 1013 | чел.-ч. | чел.-ч. | 1 | 1.68 | 0 | 0 | 0 | 0 | 0 | 1 | 1 | *1,2)*0,3 | 0.6048 | 2 | 57249622 | 35 | 0 | 0 | 0 | 0 | 0 | 0 | 0 | 0
37 | 57249623 | 57249621 | 54702434 | 1081 | 1 | 1081 | 1 | 9999990008 |  | Трудозатраты рабочих | 1191 | 1013 | чел.-ч. | чел.-ч. | 1 | 1.68 | 0 | 0 | 0 | 0 | 0 | 1 | 1 | *1,2)*0,3 | 0.6048 | 2 | 57249622 | 36 | 0 | 0 | 0 | 0 | 0 | 0 | 0 | 0
38 | 57249628 | 57249624 | 54702434 | 1081 | 1 | 1081 | 1 | 9999990008 |  | Трудозатраты рабочих | 1191 | 1013 | чел.-ч. | чел.-ч. | 1 | 1 | 0 | 0 | 0 | 0 | 0 | 1 | 1 | *1,2)*0,3 | 0.36 | 2 | 57249625 | 37 | 0 | 0 | 0 | 0 | 0 | 0 | 0 | 0
38 | 57249629 | 57249624 | 54737923 | 1 | 1 | 1081 | 3 | 1.1-1-945 | ТСН-2001.1 Доп. 79, Р. 1, о. 1, поз. 945 | Припой оловянно-свинцовый, в прутках, диаметр 8 мм, типа ПОС-40 | 1348 | 1009 | т | т | 1000 | 1e-05 | 64123.05 | 0 | 0 | 0 | 0 | 1 | 0 | *1)*0 | 0 | 2 | 57249626 | 38 | 0 | 0 | 0 | 0 | 0 | 0 | 0 | 0
38 | 57249630 | 57249624 | 54766072 | 1 | 1 | 1081 | 3 | 1.23-11-3 | ТСН-2001.1 Доп. 79, Р. 23, о. 11, поз. 3 | Провод монтажный с гибкой жилой из медной луженой проволоки с комбинированной волокнистой и поливинилхлоридной изоляцией, марка МГШВ, напряжение 1000 В, число жил и сечение 1х0,35 мм2 | 1303 | 1003 | км | км | 1000 | 0.002 | 516.63 | 0 | 0 | 0 | 0 | 1 | 0 | *1)*0 | 0 | 2 | 57249627 | 39 | 0 | 0 | 0 | 0 | 0 | 0 | 0 | 0
38 | 57249631 | 57249624 | 54709555 | 1081 | 1 | 1081 | 3 | 3428400000 |  | Ключи или кнопки пусковые | 1354 | 1010 | шт. | шт. | 1 | 1 | 0 | 0 | 0 | 0 | 0 | 0 | 0 | *1)*0 | 0 | 3 | -1 |  | 0 | 0 | 0 | 0 | 0 | 0 | 0 | 0
39 | 57249628 | 57249624 | 54702434 | 1081 | 1 | 1081 | 1 | 9999990008 |  | Трудозатраты рабочих | 1191 | 1013 | чел.-ч. | чел.-ч. | 1 | 1 | 0 | 0 | 0 | 0 | 0 | 1 | 1 | *1,2)*0,3 | 0.36 | 2 | 57249625 | 40 | 0 | 0 | 0 | 0 | 0 | 0 | 0 | 0
39 | 57249629 | 57249624 | 54737923 | 1 | 1 | 1081 | 3 | 1.1-1-945 | ТСН-2001.1 Доп. 79, Р. 1, о. 1, поз. 945 | Припой оловянно-свинцовый, в прутках, диаметр 8 мм, типа ПОС-40 | 1348 | 1009 | т | т | 1000 | 1e-05 | 64123.05 | 0 | 0 | 0 | 0 | 1 | 0 | *1)*0 | 0 | 2 | 57249626 | 41 | 0 | 0 | 0 | 0 | 0 | 0 | 0 | 0
39 | 57249630 | 57249624 | 54766072 | 1 | 1 | 1081 | 3 | 1.23-11-3 | ТСН-2001.1 Доп. 79, Р. 23, о. 11, поз. 3 | Провод монтажный с гибкой жилой из медной луженой проволоки с комбинированной волокнистой и поливинилхлоридной изоляцией, марка МГШВ, напряжение 1000 В, число жил и сечение 1х0,35 мм2 | 1303 | 1003 | км | км | 1000 | 0.002 | 516.63 | 0 | 0 | 0 | 0 | 1 | 0 | *1)*0 | 0 | 2 | 57249627 | 42 | 0 | 0 | 0 | 0 | 0 | 0 | 0 | 0
39 | 57249631 | 57249624 | 54709555 | 1081 | 1 | 1081 | 3 | 3428400000 |  | Ключи или кнопки пусковые | 1354 | 1010 | шт. | шт. | 1 | 1 | 0 | 0 | 0 | 0 | 0 | 0 | 0 | *1)*0 | 0 | 3 | -1 |  | 0 | 0 | 0 | 0 | 0 | 0 | 0 | 0
40 | 57249635 | 57249633 | 54702434 | 1081 | 1 | 1081 | 1 | 9999990008 |  | Трудозатраты рабочих | 1191 | 1013 | чел.-ч. | чел.-ч. | 1 | 0.84 | 0 | 0 | 0 | 0 | 0 | 1 | 1 | *1,2)*0,3 | 0.3024 | 2 | 57249634 | 43 | 0 | 0 | 0 | 0 | 0 | 0 | 0 | 0
41 | 57249635 | 57249633 | 54702434 | 1081 | 1 | 1081 | 1 | 9999990008 |  | Трудозатраты рабочих | 1191 | 1013 | чел.-ч. | чел.-ч. | 1 | 0.84 | 0 | 0 | 0 | 0 | 0 | 1 | 1 | *1,2)*0,3 | 0.3024 | 2 | 57249634 | 44 | 0 | 0 | 0 | 0 | 0 | 0 | 0 | 0
42 | 57249644 | 57249637 | 54702434 | 1081 | 1 | 1081 | 1 | 9999990008 |  | Трудозатраты рабочих | 1191 | 1013 | чел.-ч. | чел.-ч. | 1 | 84.67 | 0 | 0 | 0 | 0 | 0 | 1 | 1 | *1,2)*0,3 | 30.4812 | 2 | 57249638 | 45 | 0 | 0 | 0 | 0 | 0 | 0 | 0 | 0
42 | 57249645 | 57249637 | 54768339 | 1 | 1 | 1081 | 2 | 2.1-18-7 | ТСН-2001.2. Доп. 68. п.1-18-7 (183001) | Автомобили грузовые бортовые, грузоподъемность до 5 т | 1368 | 1011 | маш.-ч | маш.-ч | 1 | 1.03 | 0 | 83.1 | 12.62 | 0 | 0 | 1 | 0 | *1,2)*0,3 | 0.3708 | 2 | 57249639 | 46 | 0 | 0 | 0 | 0 | 0 | 0 | 0 | 0
42 | 57249646 | 57249637 | 54768454 | 1 | 1 | 1081 | 2 | 2.1-30-96 | ТСН-2001.2. Доп. 64. п.1-30-96 (303703) | Дрели электрические, мощность до 200 Вт | 1368 | 1011 | маш.-ч | маш.-ч | 1 | 22.08 | 0 | 0.35 | 0 | 0 | 0 | 1 | 0 | *1,2)*0,3 | 7.9488 | 2 | 57249640 | 47 | 0 | 0 | 0 | 0 | 0 | 0 | 0 | 0
42 | 57249647 | 57249637 | 54738554 | 1 | 1 | 1081 | 3 | 1.1-1-1723 | ТСН-2001.1 Доп. 79, Р. 1, о. 1, поз. 1723 | Лента изоляционная, прорезиненная, односторонняя | 1346 | 1009 | кг | кг | 1 | 0.21 | 159.06 | 0 | 0 | 0 | 0 | 1 | 0 | *1)*0 | 0 | 2 | 57249641 | 48 | 0 | 0 | 0 | 0 | 0 | 0 | 0 | 0
42 | 57249648 | 57249637 | 54737470 | 1 | 1 | 1081 | 3 | 1.1-1-238 | ТСН-2001.1 Доп. 80, Р. 1, о. 1, поз. 238 | Дюбель пластмассовый | 1354 | 1010 | шт. | шт. | 1 | 4.08 | 0.89 | 0 | 0 | 0 | 0 | 1 | 0 | *1)*0 | 0 | 2 | 57249642 | 49 | 0 | 0 | 0 | 0 | 0 | 0 | 0 | 0
42 | 57249649 | 57249637 | 54766003 | 1 | 1 | 1081 | 3 | 1.23-10-18 | ТСН-2001.1 Доп. 79, Р. 23, о. 10, поз. 18 | Провод неизолированный для воздушных линий электропередач состоящий из скрученных медных проволок, марка М, сечение 4 мм2 | 1303 | 1003 | км | км | 1000 | 0.0153 | 2897.31 | 0 | 0 | 0 | 0 | 1 | 0 | *1)*0 | 0 | 2 | 57249643 | 50 | 0 | 0 | 0 | 0 | 0 | 0 | 0 | 0
42 | 57249650 | 57249637 | 54711904 | 1081 | 1 | 1081 | 3 | 3461500000 |  | Светильники с лампами накаливания | 1354 | 1010 | шт. | шт. | 1 | 100 | 0 | 0 | 0 | 0 | 0 | 0 | 0 | *1)*0 | 0 | 3 | -1 |  | 0 | 0 | 0 | 0 | 0 | 0 | 0 | 0
42 | 57249651 | 57249637 | 54712418 | 1081 | 1 | 1081 | 3 | 3466100000 |  | Лампы накаливания | 1358 | 1010 | 10 шт. | 10 шт. | 10 | 10.2 | 0 | 0 | 0 | 0 | 0 | 0 | 0 | *1)*0 | 0 | 3 | -1 |  | 0 | 0 | 0 | 0 | 0 | 0 | 0 | 0
43 | 57249644 | 57249637 | 54702434 | 1081 | 1 | 1081 | 1 | 9999990008 |  | Трудозатраты рабочих | 1191 | 1013 | чел.-ч. | чел.-ч. | 1 | 84.67 | 0 | 0 | 0 | 0 | 0 | 1 | 1 | *1,2)*0,3 | 30.4812 | 2 | 57249638 | 51 | 0 | 0 | 0 | 0 | 0 | 0 | 0 | 0
43 | 57249645 | 57249637 | 54768339 | 1 | 1 | 1081 | 2 | 2.1-18-7 | ТСН-2001.2. Доп. 68. п.1-18-7 (183001) | Автомобили грузовые бортовые, грузоподъемность до 5 т | 1368 | 1011 | маш.-ч | маш.-ч | 1 | 1.03 | 0 | 83.1 | 12.62 | 0 | 0 | 1 | 0 | *1,2)*0,3 | 0.3708 | 2 | 57249639 | 52 | 0 | 0 | 0 | 0 | 0 | 0 | 0 | 0
43 | 57249646 | 57249637 | 54768454 | 1 | 1 | 1081 | 2 | 2.1-30-96 | ТСН-2001.2. Доп. 64. п.1-30-96 (303703) | Дрели электрические, мощность до 200 Вт | 1368 | 1011 | маш.-ч | маш.-ч | 1 | 22.08 | 0 | 0.35 | 0 | 0 | 0 | 1 | 0 | *1,2)*0,3 | 7.9488 | 2 | 57249640 | 53 | 0 | 0 | 0 | 0 | 0 | 0 | 0 | 0
43 | 57249647 | 57249637 | 54738554 | 1 | 1 | 1081 | 3 | 1.1-1-1723 | ТСН-2001.1 Доп. 79, Р. 1, о. 1, поз. 1723 | Лента изоляционная, прорезиненная, односторонняя | 1346 | 1009 | кг | кг | 1 | 0.21 | 159.06 | 0 | 0 | 0 | 0 | 1 | 0 | *1)*0 | 0 | 2 | 57249641 | 54 | 0 | 0 | 0 | 0 | 0 | 0 | 0 | 0
43 | 57249648 | 57249637 | 54737470 | 1 | 1 | 1081 | 3 | 1.1-1-238 | ТСН-2001.1 Доп. 80, Р. 1, о. 1, поз. 238 | Дюбель пластмассовый | 1354 | 1010 | шт. | шт. | 1 | 4.08 | 0.89 | 0 | 0 | 0 | 0 | 1 | 0 | *1)*0 | 0 | 2 | 57249642 | 55 | 0 | 0 | 0 | 0 | 0 | 0 | 0 | 0
43 | 57249649 | 57249637 | 54766003 | 1 | 1 | 1081 | 3 | 1.23-10-18 | ТСН-2001.1 Доп. 79, Р. 23, о. 10, поз. 18 | Провод неизолированный для воздушных линий электропередач состоящий из скрученных медных проволок, марка М, сечение 4 мм2 | 1303 | 1003 | км | км | 1000 | 0.0153 | 2897.31 | 0 | 0 | 0 | 0 | 1 | 0 | *1)*0 | 0 | 2 | 57249643 | 56 | 0 | 0 | 0 | 0 | 0 | 0 | 0 | 0
43 | 57249650 | 57249637 | 54711904 | 1081 | 1 | 1081 | 3 | 3461500000 |  | Светильники с лампами накаливания | 1354 | 1010 | шт. | шт. | 1 | 100 | 0 | 0 | 0 | 0 | 0 | 0 | 0 | *1)*0 | 0 | 3 | -1 |  | 0 | 0 | 0 | 0 | 0 | 0 | 0 | 0
43 | 57249651 | 57249637 | 54712418 | 1081 | 1 | 1081 | 3 | 3466100000 |  | Лампы накаливания | 1358 | 1010 | 10 шт. | 10 шт. | 10 | 10.2 | 0 | 0 | 0 | 0 | 0 | 0 | 0 | *1)*0 | 0 | 3 | -1 |  | 0 | 0 | 0 | 0 | 0 | 0 | 0 | 0
44 | 57249655 | 57249653 | 54702434 | 1081 | 1 | 1081 | 1 | 9999990008 |  | Трудозатраты рабочих | 1191 | 1013 | чел.-ч. | чел.-ч. | 1 | 1.68 | 0 | 0 | 0 | 0 | 0 | 1 | 1 | *1,2)*0,3 | 0.6048 | 2 | 57249654 | 57 | 0 | 0 | 0 | 0 | 0 | 0 | 0 | 0
45 | 57249655 | 57249653 | 54702434 | 1081 | 1 | 1081 | 1 | 9999990008 |  | Трудозатраты рабочих | 1191 | 1013 | чел.-ч. | чел.-ч. | 1 | 1.68 | 0 | 0 | 0 | 0 | 0 | 1 | 1 | *1,2)*0,3 | 0.6048 | 2 | 57249654 | 58 | 0 | 0 | 0 | 0 | 0 | 0 | 0 | 0
46 | 57249662 | 57249657 | 54702434 | 1081 | 1 | 1081 | 1 | 9999990008 |  | Трудозатраты рабочих | 1191 | 1013 | чел.-ч. | чел.-ч. | 1 | 0.6 | 0 | 0 | 0 | 0 | 0 | 1 | 1 | *1,2)*0,3 | 0.216 | 2 | 57249658 | 59 | 0 | 0 | 0 | 0 | 0 | 0 | 0 | 0
46 | 57249663 | 57249657 | 54768393 | 1 | 1 | 1081 | 2 | 2.1-30-10 | ТСН-2001.2. Доп. 68. п.1-30-10 (304101) | Перфораторы, мощность до 800 Вт | 1368 | 1011 | маш.-ч | маш.-ч | 1 | 0.06 | 0 | 0.77 | 0 | 0 | 0 | 1 | 0 | *1,2)*0,3 | 0.0216 | 2 | 57249659 | 60 | 0 | 0 | 0 | 0 | 0 | 0 | 0 | 0
46 | 57249664 | 57249657 | 54691787 | 1081 | 1 | 1081 | 3 | 0131000000 |  | Вода | 1339 | 1007 | м3 | м3 | 1 | 0 | 0 | 0 | 0 | 0 | 0 | 0 | 0 | *1)*0 | 0 | 3 | -1 |  | 0 | 0 | 0 | 0 | 0 | 0 | 0 | 0
46 | 57249665 | 57249657 | 54739202 | 1 | 1 | 1081 | 3 | 1.1-1-2626 | ТСН-2001.1 Доп. 79, Р. 1, о. 1, поз. 2626 | Болты шестигранные для монтажа стальных конструкций, оцинкованные, М8х40 мм | 1348 | 1009 | т | т | 1000 | 3e-05 | 37835.07 | 0 | 0 | 0 | 0 | 1 | 0 | *1)*0 | 0 | 2 | 57249660 | 61 | 0 | 0 | 0 | 0 | 0 | 0 | 0 | 0
46 | 57249666 | 57249657 | 54739891 | 1 | 1 | 1081 | 3 | 1.1-1-3655 | ТСН-2001.1 Доп. 79, Р. 1, о. 1, поз. 3655 | Шайбы стальные, М8 | 1348 | 1009 | т | т | 1000 | 1e-05 | 17047.89 | 0 | 0 | 0 | 0 | 1 | 0 | *1)*0 | 0 | 2 | 57249661 | 62 | 0 | 0 | 0 | 0 | 0 | 0 | 0 | 0
46 | 57249667 | 57249657 | 54719682 | 1081 | 1 | 1081 | 3 | 4854870000 |  | Модули установки пожаротушения тонкораспыленной водой | 1354 | 1010 | шт. | шт. | 1 | 1 | 0 | 0 | 0 | 0 | 0 | 0 | 0 | *1)*0 | 0 | 3 | -1 |  | 0 | 0 | 0 | 0 | 0 | 0 | 0 | 0
47 | 57249662 | 57249657 | 54702434 | 1081 | 1 | 1081 | 1 | 9999990008 |  | Трудозатраты рабочих | 1191 | 1013 | чел.-ч. | чел.-ч. | 1 | 0.6 | 0 | 0 | 0 | 0 | 0 | 1 | 1 | *1,2)*0,3 | 0.216 | 2 | 57249658 | 63 | 0 | 0 | 0 | 0 | 0 | 0 | 0 | 0
47 | 57249663 | 57249657 | 54768393 | 1 | 1 | 1081 | 2 | 2.1-30-10 | ТСН-2001.2. Доп. 68. п.1-30-10 (304101) | Перфораторы, мощность до 800 Вт | 1368 | 1011 | маш.-ч | маш.-ч | 1 | 0.06 | 0 | 0.77 | 0 | 0 | 0 | 1 | 0 | *1,2)*0,3 | 0.0216 | 2 | 57249659 | 64 | 0 | 0 | 0 | 0 | 0 | 0 | 0 | 0
47 | 57249664 | 57249657 | 54691787 | 1081 | 1 | 1081 | 3 | 0131000000 |  | Вода | 1339 | 1007 | м3 | м3 | 1 | 0 | 0 | 0 | 0 | 0 | 0 | 0 | 0 | *1)*0 | 0 | 3 | -1 |  | 0 | 0 | 0 | 0 | 0 | 0 | 0 | 0
47 | 57249665 | 57249657 | 54739202 | 1 | 1 | 1081 | 3 | 1.1-1-2626 | ТСН-2001.1 Доп. 79, Р. 1, о. 1, поз. 2626 | Болты шестигранные для монтажа стальных конструкций, оцинкованные, М8х40 мм | 1348 | 1009 | т | т | 1000 | 3e-05 | 37835.07 | 0 | 0 | 0 | 0 | 1 | 0 | *1)*0 | 0 | 2 | 57249660 | 65 | 0 | 0 | 0 | 0 | 0 | 0 | 0 | 0
47 | 57249666 | 57249657 | 54739891 | 1 | 1 | 1081 | 3 | 1.1-1-3655 | ТСН-2001.1 Доп. 79, Р. 1, о. 1, поз. 3655 | Шайбы стальные, М8 | 1348 | 1009 | т | т | 1000 | 1e-05 | 17047.89 | 0 | 0 | 0 | 0 | 1 | 0 | *1)*0 | 0 | 2 | 57249661 | 66 | 0 | 0 | 0 | 0 | 0 | 0 | 0 | 0
47 | 57249667 | 57249657 | 54719682 | 1081 | 1 | 1081 | 3 | 4854870000 |  | Модули установки пожаротушения тонкораспыленной водой | 1354 | 1010 | шт. | шт. | 1 | 1 | 0 | 0 | 0 | 0 | 0 | 0 | 0 | *1)*0 | 0 | 3 | -1 |  | 0 | 0 | 0 | 0 | 0 | 0 | 0 | 0
48 | 57249677 | 57249669 | 54702434 | 1081 | 1 | 1081 | 1 | 9999990008 |  | Трудозатраты рабочих | 1191 | 1013 | чел.-ч. | чел.-ч. | 1 | 18.38 | 0 | 0 | 0 | 0 | 0 | 1 | 1 | *1,2)*0,6 | 13.2336 | 2 | 57249670 | 67 | 0 | 0 | 0 | 0 | 0 | 0 | 0 | 0
48 | 57249678 | 57249669 | 54768339 | 1 | 1 | 1081 | 2 | 2.1-18-7 | ТСН-2001.2. Доп. 68. п.1-18-7 (183001) | Автомобили грузовые бортовые, грузоподъемность до 5 т | 1368 | 1011 | маш.-ч | маш.-ч | 1 | 1.36 | 0 | 83.1 | 12.62 | 0 | 0 | 1 | 0 | *1,2)*0,6 | 0.9792 | 2 | 57249671 | 68 | 0 | 0 | 0 | 0 | 0 | 0 | 0 | 0
48 | 57249679 | 57249669 | 54768461 | 1 | 1 | 1081 | 2 | 2.1-30-103 | ТСН-2001.2. Доп. 68. п.1-30-103 (304104) | Перфораторы, мощность до 1,2 кВт | 1368 | 1011 | маш.-ч | маш.-ч | 1 | 0.54 | 0 | 1.11 | 0 | 0 | 0 | 1 | 0 | *1,2)*0,6 | 0.3888 | 2 | 57249672 | 69 | 0 | 0 | 0 | 0 | 0 | 0 | 0 | 0
48 | 57249680 | 57249669 | 54768426 | 1 | 1 | 1081 | 2 | 2.1-30-56 | ТСН-2001.2. Доп. 68. п.1-30-56 (309101) | Шуруповерты | 1368 | 1011 | маш.-ч | маш.-ч | 1 | 0.24 | 0 | 0.47 | 0 | 0 | 0 | 1 | 0 | *1,2)*0,6 | 0.1728 | 2 | 57249673 | 70 | 0 | 0 | 0 | 0 | 0 | 0 | 0 | 0
48 | 57249681 | 57249669 | 54739820 | 1 | 1 | 1081 | 3 | 1.1-1-3571 | ТСН-2001.1. Доп. 1-42. Р. 1, о. 1, поз. 3571 | Пена монтажная противопожарная, обеспечивающая акустическую и термическую изоляцию, предел огнестойкости ЕI 60 | 1296 | 1002 | л | л | 1 | 2.52 | 125.73 | 0 | 0 | 0 | 0 | 1 | 0 | *1)*0,6 | 1.512 | 2 | 57249674 | 71 | 0 | 0 | 0 | 0 | 0 | 0 | 0 | 0
48 | 57249682 | 57249669 | 54747392 | 1 | 1 | 1081 | 3 | 1.7-3-121 | ТСН-2001.1 Доп. 44, Р. 7, о. 3, поз. 121 | Бур с наконечником из твердого сплава, с хвостовиком SDS-plus, диаметр 10 мм, длина 160 мм | 1354 | 1010 | шт. | шт. | 1 | 0.096 | 10.53 | 0 | 0 | 0 | 0 | 1 | 0 | *1)*0,6 | 0.0576 | 2 | 57249675 | 72 | 0 | 0 | 0 | 0 | 0 | 0 | 0 | 0
48 | 57249683 | 57249669 | 54747602 | 1 | 1 | 1081 | 3 | 1.7-5-263 | ТСН-2001.1 Доп. 79, Р. 7, о. 5, поз. 263 | Анкер рамный, стальной, оцинкованный, для установки в бетон, полнотелый кирпич и блоки, диаметр 10 мм, длина 110 мм, максимальная толщина закрепляемой детали 70 мм | 1355 | 1010 | 100 шт. | 100 шт. | 100 | 0.61 | 278.73 | 0 | 0 | 0 | 0 | 1 | 0 | *1)*0,6 | 0.366 | 2 | 57249676 | 73 | 0 | 0 | 0 | 0 | 0 | 0 | 0 | 0
48 | 57249684 | 57249669 | 54723795 | 1081 | 1 | 1081 | 3 | 5262170000 |  | Блоки дверные металлические противопожарные | 1354 | 1010 | шт. | шт. | 1 | 10 | 0 | 0 | 0 | 0 | 0 | 0 | 0 | *1)*0,6 | 6 | 3 | -1 |  | 0 | 0 | 0 | 0 | 0 | 0 | 0 | 0
49 | 57249677 | 57249669 | 54702434 | 1081 | 1 | 1081 | 1 | 9999990008 |  | Трудозатраты рабочих | 1191 | 1013 | чел.-ч. | чел.-ч. | 1 | 18.38 | 0 | 0 | 0 | 0 | 0 | 1 | 1 | *1,2)*0,6 | 13.2336 | 2 | 57249670 | 74 | 0 | 0 | 0 | 0 | 0 | 0 | 0 | 0
49 | 57249678 | 57249669 | 54768339 | 1 | 1 | 1081 | 2 | 2.1-18-7 | ТСН-2001.2. Доп. 68. п.1-18-7 (183001) | Автомобили грузовые бортовые, грузоподъемность до 5 т | 1368 | 1011 | маш.-ч | маш.-ч | 1 | 1.36 | 0 | 83.1 | 12.62 | 0 | 0 | 1 | 0 | *1,2)*0,6 | 0.9792 | 2 | 57249671 | 75 | 0 | 0 | 0 | 0 | 0 | 0 | 0 | 0
49 | 57249679 | 57249669 | 54768461 | 1 | 1 | 1081 | 2 | 2.1-30-103 | ТСН-2001.2. Доп. 68. п.1-30-103 (304104) | Перфораторы, мощность до 1,2 кВт | 1368 | 1011 | маш.-ч | маш.-ч | 1 | 0.54 | 0 | 1.11 | 0 | 0 | 0 | 1 | 0 | *1,2)*0,6 | 0.3888 | 2 | 57249672 | 76 | 0 | 0 | 0 | 0 | 0 | 0 | 0 | 0
49 | 57249680 | 57249669 | 54768426 | 1 | 1 | 1081 | 2 | 2.1-30-56 | ТСН-2001.2. Доп. 68. п.1-30-56 (309101) | Шуруповерты | 1368 | 1011 | маш.-ч | маш.-ч | 1 | 0.24 | 0 | 0.47 | 0 | 0 | 0 | 1 | 0 | *1,2)*0,6 | 0.1728 | 2 | 57249673 | 77 | 0 | 0 | 0 | 0 | 0 | 0 | 0 | 0
49 | 57249681 | 57249669 | 54739820 | 1 | 1 | 1081 | 3 | 1.1-1-3571 | ТСН-2001.1. Доп. 1-42. Р. 1, о. 1, поз. 3571 | Пена монтажная противопожарная, обеспечивающая акустическую и термическую изоляцию, предел огнестойкости ЕI 60 | 1296 | 1002 | л | л | 1 | 2.52 | 125.73 | 0 | 0 | 0 | 0 | 1 | 0 | *1)*0,6 | 1.512 | 2 | 57249674 | 78 | 0 | 0 | 0 | 0 | 0 | 0 | 0 | 0
49 | 57249682 | 57249669 | 54747392 | 1 | 1 | 1081 | 3 | 1.7-3-121 | ТСН-2001.1 Доп. 44, Р. 7, о. 3, поз. 121 | Бур с наконечником из твердого сплава, с хвостовиком SDS-plus, диаметр 10 мм, длина 160 мм | 1354 | 1010 | шт. | шт. | 1 | 0.096 | 10.53 | 0 | 0 | 0 | 0 | 1 | 0 | *1)*0,6 | 0.0576 | 2 | 57249675 | 79 | 0 | 0 | 0 | 0 | 0 | 0 | 0 | 0
49 | 57249683 | 57249669 | 54747602 | 1 | 1 | 1081 | 3 | 1.7-5-263 | ТСН-2001.1 Доп. 79, Р. 7, о. 5, поз. 263 | Анкер рамный, стальной, оцинкованный, для установки в бетон, полнотелый кирпич и блоки, диаметр 10 мм, длина 110 мм, максимальная толщина закрепляемой детали 70 мм | 1355 | 1010 | 100 шт. | 100 шт. | 100 | 0.61 | 278.73 | 0 | 0 | 0 | 0 | 1 | 0 | *1)*0,6 | 0.366 | 2 | 57249676 | 80 | 0 | 0 | 0 | 0 | 0 | 0 | 0 | 0
49 | 57249684 | 57249669 | 54723795 | 1081 | 1 | 1081 | 3 | 5262170000 |  | Блоки дверные металлические противопожарные | 1354 | 1010 | шт. | шт. | 1 | 10 | 0 | 0 | 0 | 0 | 0 | 0 | 0 | *1)*0,6 | 6 | 3 | -1 |  | 0 | 0 | 0 | 0 | 0 | 0 | 0 | 0
50 | 57249688 | 57249686 | 54702434 | 1081 | 1 | 1081 | 1 | 9999990008 |  | Трудозатраты рабочих | 1191 | 1013 | чел.-ч. | чел.-ч. | 1 | 0.07 | 0 | 0 | 0 | 0 | 0 | 1 | 1 | *1,2)*0,3 | 0.0252 | 2 | 57249687 | 81 | 0 | 0 | 0 | 0 | 0 | 0 | 0 | 0
50 | 57249689 | 57249686 | 54726259 | 1081 | 1 | 1081 | 3 | 5295300000 |  | Рамки со штифтами на винтах | 1354 | 1010 | шт. | шт. | 1 | 1 | 0 | 0 | 0 | 0 | 0 | 0 | 0 | *1)*0 | 0 | 3 | -1 |  | 0 | 0 | 0 | 0 | 0 | 0 | 0 | 0
51 | 57249688 | 57249686 | 54702434 | 1081 | 1 | 1081 | 1 | 9999990008 |  | Трудозатраты рабочих | 1191 | 1013 | чел.-ч. | чел.-ч. | 1 | 0.07 | 0 | 0 | 0 | 0 | 0 | 1 | 1 | *1,2)*0,3 | 0.0252 | 2 | 57249687 | 82 | 0 | 0 | 0 | 0 | 0 | 0 | 0 | 0
51 | 57249689 | 57249686 | 54726259 | 1081 | 1 | 1081 | 3 | 5295300000 |  | Рамки со штифтами на винтах | 1354 | 1010 | шт. | шт. | 1 | 1 | 0 | 0 | 0 | 0 | 0 | 0 | 0 | *1)*0 | 0 | 3 | -1 |  | 0 | 0 | 0 | 0 | 0 | 0 | 0 | 0
52 | 57249698 | 57249691 | 54702434 | 1081 | 1 | 1081 | 1 | 9999990008 |  | Трудозатраты рабочих | 1191 | 1013 | чел.-ч. | чел.-ч. | 1 | 11.57 | 0 | 0 | 0 | 0 | 0 | 1 | 1 | *1,2)*0,6 | 8.3304 | 2 | 57249692 | 83 | 0 | 0 | 0 | 0 | 0 | 0 | 0 | 0
52 | 57249699 | 57249691 | 54768339 | 1 | 1 | 1081 | 2 | 2.1-18-7 | ТСН-2001.2. Доп. 68. п.1-18-7 (183001) | Автомобили грузовые бортовые, грузоподъемность до 5 т | 1368 | 1011 | маш.-ч | маш.-ч | 1 | 0.18 | 0 | 83.1 | 12.62 | 0 | 0 | 1 | 0 | *1,2)*0,6 | 0.1296 | 2 | 57249693 | 84 | 0 | 0 | 0 | 0 | 0 | 0 | 0 | 0
52 | 57249700 | 57249691 | 54768460 | 1 | 1 | 1081 | 2 | 2.1-30-102 | ТСН-2001.2. Доп. 68. п.1-30-102 (303704) | Дрели, мощность до 800 Вт | 1368 | 1011 | маш.-ч | маш.-ч | 1 | 1.38 | 0 | 0.8 | 0 | 0 | 0 | 1 | 0 | *1,2)*0,6 | 0.9936 | 2 | 57249694 | 85 | 0 | 0 | 0 | 0 | 0 | 0 | 0 | 0
52 | 57249701 | 57249691 | 54768426 | 1 | 1 | 1081 | 2 | 2.1-30-56 | ТСН-2001.2. Доп. 68. п.1-30-56 (309101) | Шуруповерты | 1368 | 1011 | маш.-ч | маш.-ч | 1 | 5.6 | 0 | 0.47 | 0 | 0 | 0 | 1 | 0 | *1,2)*0,6 | 4.032 | 2 | 57249695 | 86 | 0 | 0 | 0 | 0 | 0 | 0 | 0 | 0
52 | 57249702 | 57249691 | 54739203 | 1 | 1 | 1081 | 3 | 1.1-1-2627 | ТСН-2001.1 Доп. 79, Р. 1, о. 1, поз. 2627 | Винты самонарезающие, для металла, диаметр 5 мм, длина 40 мм | 1346 | 1009 | кг | кг | 1 | 2.72 | 20.62 | 0 | 0 | 0 | 0 | 1 | 0 | *1)*0,6 | 1.632 | 2 | 57249696 | 87 | 0 | 0 | 0 | 0 | 0 | 0 | 0 | 0
52 | 57249703 | 57249691 | 54747383 | 1 | 1 | 1081 | 3 | 1.7-3-112 | ТСН-2001.1 Доп. 67, Р. 7, о. 3, поз. 112 | Сверло спиральное HSS, для сверления алюминия, нержавеющей стали, углеродистой стали и чугуна, диаметр 4 мм, длина 75 мм | 1354 | 1010 | шт. | шт. | 1 | 5 | 15.25 | 0 | 0 | 0 | 0 | 1 | 0 | *1)*0,6 | 3 | 2 | 57249697 | 88 | 0 | 0 | 0 | 0 | 0 | 0 | 0 | 0
52 | 57249704 | 57249691 | 54722801 | 1081 | 1 | 1081 | 3 | 4985110000 |  | Доводчики или синхронизаторы | 1354 | 1010 | шт. | шт. | 1 | 100 | 0 | 0 | 0 | 0 | 0 | 0 | 0 | *1)*0,6 | 60 | 3 | -1 |  | 0 | 0 | 0 | 0 | 0 | 0 | 0 | 0
53 | 57249698 | 57249691 | 54702434 | 1081 | 1 | 1081 | 1 | 9999990008 |  | Трудозатраты рабочих | 1191 | 1013 | чел.-ч. | чел.-ч. | 1 | 11.57 | 0 | 0 | 0 | 0 | 0 | 1 | 1 | *1,2)*0,6 | 8.3304 | 2 | 57249692 | 89 | 0 | 0 | 0 | 0 | 0 | 0 | 0 | 0
53 | 57249699 | 57249691 | 54768339 | 1 | 1 | 1081 | 2 | 2.1-18-7 | ТСН-2001.2. Доп. 68. п.1-18-7 (183001) | Автомобили грузовые бортовые, грузоподъемность до 5 т | 1368 | 1011 | маш.-ч | маш.-ч | 1 | 0.18 | 0 | 83.1 | 12.62 | 0 | 0 | 1 | 0 | *1,2)*0,6 | 0.1296 | 2 | 57249693 | 90 | 0 | 0 | 0 | 0 | 0 | 0 | 0 | 0
53 | 57249700 | 57249691 | 54768460 | 1 | 1 | 1081 | 2 | 2.1-30-102 | ТСН-2001.2. Доп. 68. п.1-30-102 (303704) | Дрели, мощность до 800 Вт | 1368 | 1011 | маш.-ч | маш.-ч | 1 | 1.38 | 0 | 0.8 | 0 | 0 | 0 | 1 | 0 | *1,2)*0,6 | 0.9936 | 2 | 57249694 | 91 | 0 | 0 | 0 | 0 | 0 | 0 | 0 | 0
53 | 57249701 | 57249691 | 54768426 | 1 | 1 | 1081 | 2 | 2.1-30-56 | ТСН-2001.2. Доп. 68. п.1-30-56 (309101) | Шуруповерты | 1368 | 1011 | маш.-ч | маш.-ч | 1 | 5.6 | 0 | 0.47 | 0 | 0 | 0 | 1 | 0 | *1,2)*0,6 | 4.032 | 2 | 57249695 | 92 | 0 | 0 | 0 | 0 | 0 | 0 | 0 | 0
53 | 57249702 | 57249691 | 54739203 | 1 | 1 | 1081 | 3 | 1.1-1-2627 | ТСН-2001.1 Доп. 79, Р. 1, о. 1, поз. 2627 | Винты самонарезающие, для металла, диаметр 5 мм, длина 40 мм | 1346 | 1009 | кг | кг | 1 | 2.72 | 20.62 | 0 | 0 | 0 | 0 | 1 | 0 | *1)*0,6 | 1.632 | 2 | 57249696 | 93 | 0 | 0 | 0 | 0 | 0 | 0 | 0 | 0
53 | 57249703 | 57249691 | 54747383 | 1 | 1 | 1081 | 3 | 1.7-3-112 | ТСН-2001.1 Доп. 67, Р. 7, о. 3, поз. 112 | Сверло спиральное HSS, для сверления алюминия, нержавеющей стали, углеродистой стали и чугуна, диаметр 4 мм, длина 75 мм | 1354 | 1010 | шт. | шт. | 1 | 5 | 15.25 | 0 | 0 | 0 | 0 | 1 | 0 | *1)*0,6 | 3 | 2 | 57249697 | 94 | 0 | 0 | 0 | 0 | 0 | 0 | 0 | 0
53 | 57249704 | 57249691 | 54722801 | 1081 | 1 | 1081 | 3 | 4985110000 |  | Доводчики или синхронизаторы | 1354 | 1010 | шт. | шт. | 1 | 100 | 0 | 0 | 0 | 0 | 0 | 0 | 0 | *1)*0,6 | 60 | 3 | -1 |  | 0 | 0 | 0 | 0 | 0 | 0 | 0 | 0
54 | 57249711 | 57249706 | 54702434 | 1081 | 1 | 1081 | 1 | 9999990008 |  | Трудозатраты рабочих | 1191 | 1013 | чел.-ч. | чел.-ч. | 1 | 1.03 | 0 | 0 | 0 | 0 | 0 | 1 | 1 | *1,2)*0,6 | 0.7416 | 2 | 57249707 | 95 | 0 | 0 | 0 | 0 | 0 | 0 | 0 | 0
54 | 57249712 | 57249706 | 54768339 | 1 | 1 | 1081 | 2 | 2.1-18-7 | ТСН-2001.2. Доп. 68. п.1-18-7 (183001) | Автомобили грузовые бортовые, грузоподъемность до 5 т | 1368 | 1011 | маш.-ч | маш.-ч | 1 | 0.01 | 0 | 83.1 | 12.62 | 0 | 0 | 1 | 0 | *1,2)*0,6 | 0.0072 | 2 | 57249708 | 96 | 0 | 0 | 0 | 0 | 0 | 0 | 0 | 0
54 | 57249713 | 57249706 | 54767653 | 1 | 1 | 1081 | 2 | 2.1-4-28 | ТСН-2001.2. Доп. 68. п.1-4-28 (042805) | Лебедки ручные, грузоподъемность до 3 т | 1368 | 1011 | маш.-ч | маш.-ч | 1 | 0.26 | 0 | 0.32 | 0 | 0 | 0 | 1 | 0 | *1,2)*0,6 | 0.1872 | 2 | 57249709 | 97 | 0 | 0 | 0 | 0 | 0 | 0 | 0 | 0
54 | 57249714 | 57249706 | 54739177 | 1 | 1 | 1081 | 3 | 1.1-1-2585 | ТСН-2001.1 Доп. 79, Р. 1, о. 1, поз. 2585 | Техпластина резиновая, типа ТМКЩ, толщина от 2 до 40 мм | 1346 | 1009 | кг | кг | 1 | 0.25 | 15.02 | 0 | 0 | 0 | 0 | 1 | 0 | *1)*0,6 | 0.15 | 2 | 57249710 | 98 | 0 | 0 | 0 | 0 | 0 | 0 | 0 | 0
54 | 57249715 | 57249706 | 54695112 | 1081 | 1 | 1081 | 3 | 1297020000 |  | Болты строительные с гайками и шайбами (1297030000, 1610000000, 1620000000, 1680000000) | 1348 | 1009 | т | т | 1000 | 0.0002 | 0 | 0 | 0 | 0 | 0 | 0 | 0 | *1)*0,6 | 0.00012 | 3 | -1 |  | 0 | 0 | 0 | 0 | 0 | 0 | 0 | 0
54 | 57249716 | 57249706 | 54720166 | 1081 | 1 | 1081 | 3 | 4863320000 |  | Клапаны обратные или обратные искробезопасные (486337) | 1354 | 1010 | шт. | шт. | 1 | 1 | 0 | 0 | 0 | 0 | 0 | 0 | 0 | *1)*0,6 | 0.6 | 3 | -1 |  | 0 | 0 | 0 | 0 | 0 | 0 | 0 | 0
55 | 57249711 | 57249706 | 54702434 | 1081 | 1 | 1081 | 1 | 9999990008 |  | Трудозатраты рабочих | 1191 | 1013 | чел.-ч. | чел.-ч. | 1 | 1.03 | 0 | 0 | 0 | 0 | 0 | 1 | 1 | *1,2)*0,6 | 0.7416 | 2 | 57249707 | 99 | 0 | 0 | 0 | 0 | 0 | 0 | 0 | 0
55 | 57249712 | 57249706 | 54768339 | 1 | 1 | 1081 | 2 | 2.1-18-7 | ТСН-2001.2. Доп. 68. п.1-18-7 (183001) | Автомобили грузовые бортовые, грузоподъемность до 5 т | 1368 | 1011 | маш.-ч | маш.-ч | 1 | 0.01 | 0 | 83.1 | 12.62 | 0 | 0 | 1 | 0 | *1,2)*0,6 | 0.0072 | 2 | 57249708 | 100 | 0 | 0 | 0 | 0 | 0 | 0 | 0 | 0
55 | 57249713 | 57249706 | 54767653 | 1 | 1 | 1081 | 2 | 2.1-4-28 | ТСН-2001.2. Доп. 68. п.1-4-28 (042805) | Лебедки ручные, грузоподъемность до 3 т | 1368 | 1011 | маш.-ч | маш.-ч | 1 | 0.26 | 0 | 0.32 | 0 | 0 | 0 | 1 | 0 | *1,2)*0,6 | 0.1872 | 2 | 57249709 | 101 | 0 | 0 | 0 | 0 | 0 | 0 | 0 | 0
55 | 57249714 | 57249706 | 54739177 | 1 | 1 | 1081 | 3 | 1.1-1-2585 | ТСН-2001.1 Доп. 79, Р. 1, о. 1, поз. 2585 | Техпластина резиновая, типа ТМКЩ, толщина от 2 до 40 мм | 1346 | 1009 | кг | кг | 1 | 0.25 | 15.02 | 0 | 0 | 0 | 0 | 1 | 0 | *1)*0,6 | 0.15 | 2 | 57249710 | 102 | 0 | 0 | 0 | 0 | 0 | 0 | 0 | 0
55 | 57249715 | 57249706 | 54695112 | 1081 | 1 | 1081 | 3 | 1297020000 |  | Болты строительные с гайками и шайбами (1297030000, 1610000000, 1620000000, 1680000000) | 1348 | 1009 | т | т | 1000 | 0.0002 | 0 | 0 | 0 | 0 | 0 | 0 | 0 | *1)*0,6 | 0.00012 | 3 | -1 |  | 0 | 0 | 0 | 0 | 0 | 0 | 0 | 0
55 | 57249716 | 57249706 | 54720166 | 1081 | 1 | 1081 | 3 | 4863320000 |  | Клапаны обратные или обратные искробезопасные (486337) | 1354 | 1010 | шт. | шт. | 1 | 1 | 0 | 0 | 0 | 0 | 0 | 0 | 0 | *1)*0,6 | 0.6 | 3 | -1 |  | 0 | 0 | 0 | 0 | 0 | 0 | 0 | 0
56 | 57249724 | 57249718 | 54702434 | 1081 | 1 | 1081 | 1 | 9999990008 |  | Трудозатраты рабочих | 1191 | 1013 | чел.-ч. | чел.-ч. | 1 | 24.8 | 0 | 0 | 0 | 0 | 0 | 1 | 1 | *1,2)*0,6 | 17.856 | 2 | 57249719 | 103 | 0 | 0 | 0 | 0 | 0 | 0 | 0 | 0
56 | 57249725 | 57249718 | 54768339 | 1 | 1 | 1081 | 2 | 2.1-18-7 | ТСН-2001.2. Доп. 68. п.1-18-7 (183001) | Автомобили грузовые бортовые, грузоподъемность до 5 т | 1368 | 1011 | маш.-ч | маш.-ч | 1 | 0.02 | 0 | 83.1 | 12.62 | 0 | 0 | 1 | 0 | *1,2)*0,6 | 0.0144 | 2 | 57249720 | 104 | 0 | 0 | 0 | 0 | 0 | 0 | 0 | 0
56 | 57249726 | 57249718 | 54768393 | 1 | 1 | 1081 | 2 | 2.1-30-10 | ТСН-2001.2. Доп. 68. п.1-30-10 (304101) | Перфораторы, мощность до 800 Вт | 1368 | 1011 | маш.-ч | маш.-ч | 1 | 8 | 0 | 0.77 | 0 | 0 | 0 | 1 | 0 | *1,2)*0,6 | 5.76 | 2 | 57249721 | 105 | 0 | 0 | 0 | 0 | 0 | 0 | 0 | 0
56 | 57249727 | 57249718 | 54738788 | 1 | 1 | 1081 | 3 | 1.1-1-2085 | ТСН-2001.1 Доп. 79, Р. 1, о. 1, поз. 2085 | Герметик силиконовый | 1296 | 1002 | л | л | 1 | 2.1267 | 84.21 | 0 | 0 | 0 | 0 | 1 | 0 | *1)*0,6 | 1.276 | 2 | 57249722 | 106 | 0 | 0 | 0 | 0 | 0 | 0 | 0 | 0
56 | 57249728 | 57249718 | 54739952 | 1 | 1 | 1081 | 3 | 1.1-1-3726 | ТСН-2001.1 Доп. 80, Р. 1, о. 1, поз. 3726 | Дюбель пластиковый, с бортиком, со стальным шурупом, диаметр 6 мм, длина 35 мм, типа "К" | 1355 | 1010 | 100 шт. | 100 шт. | 100 | 4.04 | 43.8 | 0 | 0 | 0 | 0 | 1 | 0 | *1)*0,6 | 2.424 | 2 | 57249723 | 107 | 0 | 0 | 0 | 0 | 0 | 0 | 0 | 0
56 | 57249729 | 57249718 | 54718757 | 1081 | 1 | 1081 | 3 | 3972280000 |  | Сверла победитовые | 1354 | 1010 | шт. | шт. | 1 | 1.7633 | 0 | 0 | 0 | 0 | 0 | 0 | 0 | *1)*0,6 | 1.058 | 3 | -1 |  | 0 | 0 | 0 | 0 | 0 | 0 | 0 | 0
56 | 57249730 | 57249718 | 54727376 | 1081 | 1 | 1081 | 3 | 5699500000 |  | Изделия фурнитуры для закрывания проемов | 1354 | 1010 | шт. | шт. | 1 | 100 | 0 | 0 | 0 | 0 | 0 | 0 | 0 | *1)*0,6 | 60 | 3 | -1 |  | 0 | 0 | 0 | 0 | 0 | 0 | 0 | 0
57 | 57249724 | 57249718 | 54702434 | 1081 | 1 | 1081 | 1 | 9999990008 |  | Трудозатраты рабочих | 1191 | 1013 | чел.-ч. | чел.-ч. | 1 | 24.8 | 0 | 0 | 0 | 0 | 0 | 1 | 1 | *1,2)*0,6 | 17.856 | 2 | 57249719 | 108 | 0 | 0 | 0 | 0 | 0 | 0 | 0 | 0
57 | 57249725 | 57249718 | 54768339 | 1 | 1 | 1081 | 2 | 2.1-18-7 | ТСН-2001.2. Доп. 68. п.1-18-7 (183001) | Автомобили грузовые бортовые, грузоподъемность до 5 т | 1368 | 1011 | маш.-ч | маш.-ч | 1 | 0.02 | 0 | 83.1 | 12.62 | 0 | 0 | 1 | 0 | *1,2)*0,6 | 0.0144 | 2 | 57249720 | 109 | 0 | 0 | 0 | 0 | 0 | 0 | 0 | 0
57 | 57249726 | 57249718 | 54768393 | 1 | 1 | 1081 | 2 | 2.1-30-10 | ТСН-2001.2. Доп. 68. п.1-30-10 (304101) | Перфораторы, мощность до 800 Вт | 1368 | 1011 | маш.-ч | маш.-ч | 1 | 8 | 0 | 0.77 | 0 | 0 | 0 | 1 | 0 | *1,2)*0,6 | 5.76 | 2 | 57249721 | 110 | 0 | 0 | 0 | 0 | 0 | 0 | 0 | 0
57 | 57249727 | 57249718 | 54738788 | 1 | 1 | 1081 | 3 | 1.1-1-2085 | ТСН-2001.1 Доп. 79, Р. 1, о. 1, поз. 2085 | Герметик силиконовый | 1296 | 1002 | л | л | 1 | 2.1267 | 84.21 | 0 | 0 | 0 | 0 | 1 | 0 | *1)*0,6 | 1.276 | 2 | 57249722 | 111 | 0 | 0 | 0 | 0 | 0 | 0 | 0 | 0
57 | 57249728 | 57249718 | 54739952 | 1 | 1 | 1081 | 3 | 1.1-1-3726 | ТСН-2001.1 Доп. 80, Р. 1, о. 1, поз. 3726 | Дюбель пластиковый, с бортиком, со стальным шурупом, диаметр 6 мм, длина 35 мм, типа "К" | 1355 | 1010 | 100 шт. | 100 шт. | 100 | 4.04 | 43.8 | 0 | 0 | 0 | 0 | 1 | 0 | *1)*0,6 | 2.424 | 2 | 57249723 | 112 | 0 | 0 | 0 | 0 | 0 | 0 | 0 | 0
57 | 57249729 | 57249718 | 54718757 | 1081 | 1 | 1081 | 3 | 3972280000 |  | Сверла победитовые | 1354 | 1010 | шт. | шт. | 1 | 1.7633 | 0 | 0 | 0 | 0 | 0 | 0 | 0 | *1)*0,6 | 1.058 | 3 | -1 |  | 0 | 0 | 0 | 0 | 0 | 0 | 0 | 0
57 | 57249730 | 57249718 | 54727376 | 1081 | 1 | 1081 | 3 | 5699500000 |  | Изделия фурнитуры для закрывания проемов | 1354 | 1010 | шт. | шт. | 1 | 100 | 0 | 0 | 0 | 0 | 0 | 0 | 0 | *1)*0,6 | 60 | 3 | -1 |  | 0 | 0 | 0 | 0 | 0 | 0 | 0 | 0
58 | 57249733 | 57249731 | 54702434 | 1081 | 1 | 1081 | 1 | 9999990008 |  | Трудозатраты рабочих | 1191 | 1013 | чел.-ч. | чел.-ч. | 1 | 9.64 | 0 | 0 | 0 | 0 | 0 | 1 | 1 | *1,2 | 11.568 | 2 | 57249732 | 113 | 0 | 0 | 0 | 0 | 0 | 0 | 0 | 0
59 | 57249733 | 57249731 | 54702434 | 1081 | 1 | 1081 | 1 | 9999990008 |  | Трудозатраты рабочих | 1191 | 1013 | чел.-ч. | чел.-ч. | 1 | 9.64 | 0 | 0 | 0 | 0 | 0 | 1 | 1 | *1,2 | 11.568 | 2 | 57249732 | 114 | 0 | 0 | 0 | 0 | 0 | 0 | 0 | 0
60 | 57249737 | 57249734 | 54702434 | 1081 | 1 | 1081 | 1 | 9999990008 |  | Трудозатраты рабочих | 1191 | 1013 | чел.-ч. | чел.-ч. | 1 | 30.44 | 0 | 0 | 0 | 0 | 0 | 1 | 1 | *1,2 | 36.528 | 2 | 57249735 | 115 | 0 | 0 | 0 | 0 | 0 | 0 | 0 | 0
60 | 57249738 | 57249734 | 54734511 | 1081 | 1 | 1081 | 3 | 9999990001 |  | Масса мусора | 1348 | 1009 | т | т | 1000 | 0.247 | 0 | 0 | 0 | 0 | 0 | 1 | 0 | *1 | 0.247 | 2 | 57249736 | 116 | 0 | 0 | 0 | 0 | 0 | 0 | 0 | 0
61 | 57249737 | 57249734 | 54702434 | 1081 | 1 | 1081 | 1 | 9999990008 |  | Трудозатраты рабочих | 1191 | 1013 | чел.-ч. | чел.-ч. | 1 | 30.44 | 0 | 0 | 0 | 0 | 0 | 1 | 1 | *1,2 | 36.528 | 2 | 57249735 | 117 | 0 | 0 | 0 | 0 | 0 | 0 | 0 | 0
61 | 57249738 | 57249734 | 54734511 | 1081 | 1 | 1081 | 3 | 9999990001 |  | Масса мусора | 1348 | 1009 | т | т | 1000 | 0.247 | 0 | 0 | 0 | 0 | 0 | 1 | 0 | *1 | 0.247 | 2 | 57249736 | 118 | 0 | 0 | 0 | 0 | 0 | 0 | 0 | 0
62 | 57257943 | 57257942 | 54702434 | 1081 | 1 | 1081 | 1 | 9999990008 |  | Трудозатраты рабочих | 1191 | 1013 | чел.-ч. | чел.-ч. | 1 | 24.76 | 0 | 0 | 0 | 0 | 0 | 1 | 1 | *1,2)*0,3 | 8.9136 | 2 | 57257943 | 119 | 0 | 0 | 0 | 0 | 0 | 0 | 0 | 0
62 | 57257944 | 57257942 | 54768393 | 1 | 1 | 1081 | 2 | 2.1-30-10 | ТСН-2001.2. Доп. 68. п.1-30-10 (304101) | Перфораторы, мощность до 800 Вт | 1368 | 1011 | маш.-ч | маш.-ч | 1 | 2.44 | 0 | 0.77 | 0 | 0 | 0 | 1 | 0 | *1,2)*0,3 | 0.8784 | 2 | 57257944 | 120 | 0 | 0 | 0 | 0 | 0 | 0 | 0 | 0
62 | 57257945 | 57257942 | 54768426 | 1 | 1 | 1081 | 2 | 2.1-30-56 | ТСН-2001.2. Доп. 68. п.1-30-56 (309101) | Шуруповерты | 1368 | 1011 | маш.-ч | маш.-ч | 1 | 4.63 | 0 | 0.47 | 0 | 0 | 0 | 1 | 0 | *1,2)*0,3 | 1.6668 | 2 | 57257945 | 121 | 0 | 0 | 0 | 0 | 0 | 0 | 0 | 0
62 | 57257946 | 57257942 | 54760333 | 1 | 1 | 1081 | 3 | 1.21-5-1180 | ТСН-2001.1 Доп. 79, Р. 21, о. 5, поз. 1180 | Бирка маркировочная для кабелей и проводов, типа У134 У3,5 | 1356 | 1010 | 1000 шт. | 1000 шт. | 1000 | 0.031 | 226.66 | 0 | 0 | 0 | 0 | 1 | 0 | *1)*0 | 0 | 2 | 57257946 | 122 | 0 | 0 | 0 | 0 | 0 | 0 | 0 | 0
62 | 57257947 | 57257942 | 54760107 | 1 | 1 | 1081 | 3 | 1.21-5-926 | ТСН-2001.1 Доп. 67, Р. 21, о. 5, поз. 926 | Хомут (стяжка) кабельный из полиамида, размеры 3,6х200 мм | 1355 | 1010 | 100 шт. | 100 шт. | 100 | 0.315 | 26.71 | 0 | 0 | 0 | 0 | 1 | 0 | *1)*0 | 0 | 2 | 57257947 | 123 | 0 | 0 | 0 | 0 | 0 | 0 | 0 | 0
62 | 57257948 | 57257942 | 54747393 | 1 | 1 | 1081 | 3 | 1.7-3-122 | ТСН-2001.1 Доп. 79, Р. 7, о. 3, поз. 122 | Бур с наконечником из твердого сплава, с хвостовиком SDS-plus, диаметр 10 мм, длина 260 мм | 1354 | 1010 | шт. | шт. | 1 | 0.28 | 14.22 | 0 | 0 | 0 | 0 | 1 | 0 | *1)*0 | 0 | 2 | 57257948 | 124 | 0 | 0 | 0 | 0 | 0 | 0 | 0 | 0
62 | 57257949 | 57257942 | 54706435 | 1081 | 1 | 1081 | 3 | 2248200000 |  | Трубы электротехнические гофрированные (2248100000) | 1301 | 1003 | м | м | 1 | 102 | 0 | 0 | 0 | 0 | 0 | 0 | 0 | *1)*0 | 0 | 3 | -1 |  | 0 | 0 | 0 | 0 | 0 | 0 | 0 | 0
62 | 57257950 | 57257942 | 54711690 | 1081 | 1 | 1081 | 3 | 3449953000 |  | Скобы для крепления кабеля | 1356 | 1010 | 1000 шт. | 1000 шт. | 1000 | 0.238 | 0 | 0 | 0 | 0 | 0 | 0 | 0 | *1)*0 | 0 | 3 | -1 |  | 0 | 0 | 0 | 0 | 0 | 0 | 0 | 0
62 | 57257951 | 57257942 | 54717077 | 1081 | 1 | 1081 | 3 | 3574000000 |  | Кабели связи огнестойкие | 1303 | 1003 | км | км | 1000 | 0.102 | 0 | 0 | 0 | 0 | 0 | 0 | 0 | *1)*0 | 0 | 3 | -1 |  | 0 | 0 | 0 | 0 | 0 | 0 | 0 | 0
62 | 57257952 | 57257942 | 54725934 | 1081 | 1 | 1081 | 3 | 5285920000 |  | Анкеры клиновые | 1355 | 1010 | 100 шт. | 100 шт. | 100 | 2.36 | 0 | 0 | 0 | 0 | 0 | 0 | 0 | *1)*0 | 0 | 3 | -1 |  | 0 | 0 | 0 | 0 | 0 | 0 | 0 | 0
63 | 57257943 | 57257942 | 54702434 | 1081 | 1 | 1081 | 1 | 9999990008 |  | Трудозатраты рабочих | 1191 | 1013 | чел.-ч. | чел.-ч. | 1 | 24.76 | 0 | 0 | 0 | 0 | 0 | 1 | 1 | *1,2)*0,3 | 8.9136 | 2 | 57257943 | 125 | 0 | 0 | 0 | 0 | 0 | 0 | 0 | 0
63 | 57257944 | 57257942 | 54768393 | 1 | 1 | 1081 | 2 | 2.1-30-10 | ТСН-2001.2. Доп. 68. п.1-30-10 (304101) | Перфораторы, мощность до 800 Вт | 1368 | 1011 | маш.-ч | маш.-ч | 1 | 2.44 | 0 | 0.77 | 0 | 0 | 0 | 1 | 0 | *1,2)*0,3 | 0.8784 | 2 | 57257944 | 126 | 0 | 0 | 0 | 0 | 0 | 0 | 0 | 0
63 | 57257945 | 57257942 | 54768426 | 1 | 1 | 1081 | 2 | 2.1-30-56 | ТСН-2001.2. Доп. 68. п.1-30-56 (309101) | Шуруповерты | 1368 | 1011 | маш.-ч | маш.-ч | 1 | 4.63 | 0 | 0.47 | 0 | 0 | 0 | 1 | 0 | *1,2)*0,3 | 1.6668 | 2 | 57257945 | 127 | 0 | 0 | 0 | 0 | 0 | 0 | 0 | 0
63 | 57257946 | 57257942 | 54760333 | 1 | 1 | 1081 | 3 | 1.21-5-1180 | ТСН-2001.1 Доп. 79, Р. 21, о. 5, поз. 1180 | Бирка маркировочная для кабелей и проводов, типа У134 У3,5 | 1356 | 1010 | 1000 шт. | 1000 шт. | 1000 | 0.031 | 226.66 | 0 | 0 | 0 | 0 | 1 | 0 | *1)*0 | 0 | 2 | 57257946 | 128 | 0 | 0 | 0 | 0 | 0 | 0 | 0 | 0
63 | 57257947 | 57257942 | 54760107 | 1 | 1 | 1081 | 3 | 1.21-5-926 | ТСН-2001.1 Доп. 67, Р. 21, о. 5, поз. 926 | Хомут (стяжка) кабельный из полиамида, размеры 3,6х200 мм | 1355 | 1010 | 100 шт. | 100 шт. | 100 | 0.315 | 26.71 | 0 | 0 | 0 | 0 | 1 | 0 | *1)*0 | 0 | 2 | 57257947 | 129 | 0 | 0 | 0 | 0 | 0 | 0 | 0 | 0
63 | 57257948 | 57257942 | 54747393 | 1 | 1 | 1081 | 3 | 1.7-3-122 | ТСН-2001.1 Доп. 79, Р. 7, о. 3, поз. 122 | Бур с наконечником из твердого сплава, с хвостовиком SDS-plus, диаметр 10 мм, длина 260 мм | 1354 | 1010 | шт. | шт. | 1 | 0.28 | 14.22 | 0 | 0 | 0 | 0 | 1 | 0 | *1)*0 | 0 | 2 | 57257948 | 130 | 0 | 0 | 0 | 0 | 0 | 0 | 0 | 0
63 | 57257949 | 57257942 | 54706435 | 1081 | 1 | 1081 | 3 | 2248200000 |  | Трубы электротехнические гофрированные (2248100000) | 1301 | 1003 | м | м | 1 | 102 | 0 | 0 | 0 | 0 | 0 | 0 | 0 | *1)*0 | 0 | 3 | -1 |  | 0 | 0 | 0 | 0 | 0 | 0 | 0 | 0
63 | 57257950 | 57257942 | 54711690 | 1081 | 1 | 1081 | 3 | 3449953000 |  | Скобы для крепления кабеля | 1356 | 1010 | 1000 шт. | 1000 шт. | 1000 | 0.238 | 0 | 0 | 0 | 0 | 0 | 0 | 0 | *1)*0 | 0 | 3 | -1 |  | 0 | 0 | 0 | 0 | 0 | 0 | 0 | 0
63 | 57257951 | 57257942 | 54717077 | 1081 | 1 | 1081 | 3 | 3574000000 |  | Кабели связи огнестойкие | 1303 | 1003 | км | км | 1000 | 0.102 | 0 | 0 | 0 | 0 | 0 | 0 | 0 | *1)*0 | 0 | 3 | -1 |  | 0 | 0 | 0 | 0 | 0 | 0 | 0 | 0
63 | 57257952 | 57257942 | 54725934 | 1081 | 1 | 1081 | 3 | 5285920000 |  | Анкеры клиновые | 1355 | 1010 | 100 шт. | 100 шт. | 100 | 2.36 | 0 | 0 | 0 | 0 | 0 | 0 | 0 | *1)*0 | 0 | 3 | -1 |  | 0 | 0 | 0 | 0 | 0 | 0 | 0 | 0
99 | 57249136 | 57249134 | 54702434 | 1081 | 1 | 1081 | 1 | 9999990008 |  | Трудозатраты рабочих | 1191 | 1013 | чел.-ч. | чел.-ч. | 1 | 1.8 | 0 | 0 | 0 | 0 | 0 | 1 | 1 | *1,2 | 2.16 | 2 | 57249135 | 131 | 0 | 0 | 0 | 0 | 0 | 0 | 0 | 0
100 | 57249136 | 57249134 | 54702434 | 1081 | 1 | 1081 | 1 | 9999990008 |  | Трудозатраты рабочих | 1191 | 1013 | чел.-ч. | чел.-ч. | 1 | 1.8 | 0 | 0 | 0 | 0 | 0 | 1 | 1 | *1,2 | 2.16 | 2 | 57249135 | 132 | 0 | 0 | 0 | 0 | 0 | 0 | 0 | 0
103 | 57250073 | 57249145 | 54702434 | 1081 | 1 | 1081 | 1 | 9999990008 |  | Трудозатраты рабочих | 1191 | 1013 | чел.-ч. | чел.-ч. | 1 | 7.2 | 0 | 0 | 0 | 0 | 0 | 1 | 1 |  | 7.2 | 2 | 57250073 | 133 | 0 | 0 | 0 | 0 | 0 | 0 | 0 | 0
104 | 57250073 | 57249145 | 54702434 | 1081 | 1 | 1081 | 1 | 9999990008 |  | Трудозатраты рабочих | 1191 | 1013 | чел.-ч. | чел.-ч. | 1 | 7.2 | 0 | 0 | 0 | 0 | 0 | 1 | 1 |  | 7.2 | 2 | 57250073 | 134 | 0 | 0 | 0 | 0 | 0 | 0 | 0 | 0
107 | 57249167 | 57249155 | 54702434 | 1081 | 1 | 1081 | 1 | 9999990008 |  | Трудозатраты рабочих | 1191 | 1013 | чел.-ч. | чел.-ч. | 1 | 6.01 | 0 | 0 | 0 | 0 | 0 | 1 | 1 | *1,2 | 7.212 | 2 | 57249156 | 135 | 0 | 0 | 0 | 0 | 0 | 0 | 0 | 0
107 | 57249168 | 57249155 | 54768460 | 1 | 1 | 1081 | 2 | 2.1-30-102 | ТСН-2001.2. Доп. 68. п.1-30-102 (303704) | Дрели, мощность до 800 Вт | 1368 | 1011 | маш.-ч | маш.-ч | 1 | 0.25 | 0 | 0.8 | 0 | 0 | 0 | 1 | 0 | *1,2 | 0.3 | 2 | 57249157 | 136 | 0 | 0 | 0 | 0 | 0 | 0 | 0 | 0
107 | 57249169 | 57249155 | 54768461 | 1 | 1 | 1081 | 2 | 2.1-30-103 | ТСН-2001.2. Доп. 68. п.1-30-103 (304104) | Перфораторы, мощность до 1,2 кВт | 1368 | 1011 | маш.-ч | маш.-ч | 1 | 0.56 | 0 | 1.11 | 0 | 0 | 0 | 1 | 0 | *1,2 | 0.672 | 2 | 57249158 | 137 | 0 | 0 | 0 | 0 | 0 | 0 | 0 | 0
107 | 57249170 | 57249155 | 54737470 | 1 | 1 | 1081 | 3 | 1.1-1-238 | ТСН-2001.1 Доп. 80, Р. 1, о. 1, поз. 238 | Дюбель пластмассовый | 1354 | 1010 | шт. | шт. | 1 | 7 | 0.89 | 0 | 0 | 0 | 0 | 1 | 0 | *1 | 7 | 2 | 57249159 | 138 | 0 | 0 | 0 | 0 | 0 | 0 | 0 | 0
107 | 57249171 | 57249155 | 54739012 | 1 | 1 | 1081 | 3 | 1.1-1-2381 | ТСН-2001.1 Доп. 79, Р. 1, о. 1, поз. 2381 | Винты с полукруглой головкой, М6х10 | 1348 | 1009 | т | т | 1000 | 1e-05 | 14327.51 | 0 | 0 | 0 | 0 | 1 | 0 | *1 | 1e-05 | 2 | 57249160 | 139 | 0 | 0 | 0 | 0 | 0 | 0 | 0 | 0
107 | 57249172 | 57249155 | 54739257 | 1 | 1 | 1081 | 3 | 1.1-1-2681 | ТСН-2001.1 Доп. 73, Р. 1, о. 1, поз. 2681 | Шуруп-саморез с полусферической головкой, с прессшайбой, наконечник острый, оцинкованный, диаметр 4,2 мм, длина 16 мм, для крепления листового металла | 1355 | 1010 | 100 шт. | 100 шт. | 100 | 0.07 | 4.61 | 0 | 0 | 0 | 0 | 1 | 0 | *1 | 0.07 | 2 | 57249161 | 140 | 0 | 0 | 0 | 0 | 0 | 0 | 0 | 0
107 | 57249173 | 57249155 | 54737684 | 1 | 1 | 1081 | 3 | 1.1-1-545 | ТСН-2001.1 Доп. 79, Р. 1, о. 1, поз. 545 | Лента стальная упаковочная, мягкая, нормальной точности, размер 0,7х20-50 мм | 1346 | 1009 | кг | кг | 1 | 0.044 | 5.01 | 0 | 0 | 0 | 0 | 1 | 0 | *1 | 0.044 | 2 | 57249162 | 141 | 0 | 0 | 0 | 0 | 0 | 0 | 0 | 0
107 | 57249174 | 57249155 | 54737923 | 1 | 1 | 1081 | 3 | 1.1-1-945 | ТСН-2001.1 Доп. 79, Р. 1, о. 1, поз. 945 | Припой оловянно-свинцовый, в прутках, диаметр 8 мм, типа ПОС-40 | 1348 | 1009 | т | т | 1000 | 2e-05 | 64123.05 | 0 | 0 | 0 | 0 | 1 | 0 | *1 | 2e-05 | 2 | 57249163 | 142 | 0 | 0 | 0 | 0 | 0 | 0 | 0 | 0
107 | 57249175 | 57249155 | 54747392 | 1 | 1 | 1081 | 3 | 1.7-3-121 | ТСН-2001.1 Доп. 44, Р. 7, о. 3, поз. 121 | Бур с наконечником из твердого сплава, с хвостовиком SDS-plus, диаметр 10 мм, длина 160 мм | 1354 | 1010 | шт. | шт. | 1 | 0.09 | 10.53 | 0 | 0 | 0 | 0 | 1 | 0 | *1 | 0.09 | 2 | 57249164 | 143 | 0 | 0 | 0 | 0 | 0 | 0 | 0 | 0
107 | 57249176 | 57249155 | 54717466 | 1081 | 1 | 1081 | 3 | 3594000000 |  | Кабели заземления | 1301 | 1003 | м | м | 1 | 1.02 | 0 | 0 | 0 | 0 | 0 | 0 | 0 | *1 | 1.02 | 3 | -1 |  | 0 | 0 | 0 | 0 | 0 | 0 | 0 | 0
107 | 57249177 | 57249155 | 54719252 | 1081 | 1 | 1081 | 3 | 4372420000 |  | Охранно-пожарные пульты (ОПП) | 1354 | 1010 | шт. | шт. | 1 | 1 | 0 | 0 | 0 | 0 | 0 | 0 | 0 | *1 | 1 | 3 | -1 |  | 0 | 0 | 0 | 0 | 0 | 0 | 0 | 0
107 | 57249178 | 57249155 | 54719252 | 1081 | 1 | 1081 | 3 | 4372420000 |  | Полки для пультов | 1354 | 1010 | шт. | шт. | 1 | 1 | 0 | 0 | 0 | 0 | 0 | 0 | 0 | *1 | 1 | 3 | -1 |  | 0 | 0 | 0 | 0 | 0 | 0 | 0 | 0
107 | 57249179 | 57249155 | 54719269 | 1081 | 1 | 1081 | 3 | 4372920000 |  | Соединители ОПП-БПД-ТП | 1301 | 1003 | м | м | 1 | 2 | 0 | 0 | 0 | 0 | 0 | 0 | 0 | *1 | 2 | 3 | -1 |  | 0 | 0 | 0 | 0 | 0 | 0 | 0 | 0
107 | 57249180 | 57249155 | 54731408 | 1081 | 1 | 1081 | 3 | 5772110000 |  | Пластиковые короба | 1301 | 1003 | м | м | 1 | 1 | 0 | 0 | 0 | 0 | 0 | 0 | 0 | *1 | 1 | 3 | -1 |  | 0 | 0 | 0 | 0 | 0 | 0 | 0 | 0
108 | 57249167 | 57249155 | 54702434 | 1081 | 1 | 1081 | 1 | 9999990008 |  | Трудозатраты рабочих | 1191 | 1013 | чел.-ч. | чел.-ч. | 1 | 6.01 | 0 | 0 | 0 | 0 | 0 | 1 | 1 | *1,2 | 7.212 | 2 | 57249156 | 145 | 0 | 0 | 0 | 0 | 0 | 0 | 0 | 0
108 | 57249168 | 57249155 | 54768460 | 1 | 1 | 1081 | 2 | 2.1-30-102 | ТСН-2001.2. Доп. 68. п.1-30-102 (303704) | Дрели, мощность до 800 Вт | 1368 | 1011 | маш.-ч | маш.-ч | 1 | 0.25 | 0 | 0.8 | 0 | 0 | 0 | 1 | 0 | *1,2 | 0.3 | 2 | 57249157 | 146 | 0 | 0 | 0 | 0 | 0 | 0 | 0 | 0
108 | 57249169 | 57249155 | 54768461 | 1 | 1 | 1081 | 2 | 2.1-30-103 | ТСН-2001.2. Доп. 68. п.1-30-103 (304104) | Перфораторы, мощность до 1,2 кВт | 1368 | 1011 | маш.-ч | маш.-ч | 1 | 0.56 | 0 | 1.11 | 0 | 0 | 0 | 1 | 0 | *1,2 | 0.672 | 2 | 57249158 | 147 | 0 | 0 | 0 | 0 | 0 | 0 | 0 | 0
108 | 57249170 | 57249155 | 54737470 | 1 | 1 | 1081 | 3 | 1.1-1-238 | ТСН-2001.1 Доп. 80, Р. 1, о. 1, поз. 238 | Дюбель пластмассовый | 1354 | 1010 | шт. | шт. | 1 | 7 | 0.89 | 0 | 0 | 0 | 0 | 1 | 0 | *1 | 7 | 2 | 57249159 | 148 | 0 | 0 | 0 | 0 | 0 | 0 | 0 | 0
108 | 57249171 | 57249155 | 54739012 | 1 | 1 | 1081 | 3 | 1.1-1-2381 | ТСН-2001.1 Доп. 79, Р. 1, о. 1, поз. 2381 | Винты с полукруглой головкой, М6х10 | 1348 | 1009 | т | т | 1000 | 1e-05 | 14327.51 | 0 | 0 | 0 | 0 | 1 | 0 | *1 | 1e-05 | 2 | 57249160 | 149 | 0 | 0 | 0 | 0 | 0 | 0 | 0 | 0
108 | 57249172 | 57249155 | 54739257 | 1 | 1 | 1081 | 3 | 1.1-1-2681 | ТСН-2001.1 Доп. 73, Р. 1, о. 1, поз. 2681 | Шуруп-саморез с полусферической головкой, с прессшайбой, наконечник острый, оцинкованный, диаметр 4,2 мм, длина 16 мм, для крепления листового металла | 1355 | 1010 | 100 шт. | 100 шт. | 100 | 0.07 | 4.61 | 0 | 0 | 0 | 0 | 1 | 0 | *1 | 0.07 | 2 | 57249161 | 150 | 0 | 0 | 0 | 0 | 0 | 0 | 0 | 0
108 | 57249173 | 57249155 | 54737684 | 1 | 1 | 1081 | 3 | 1.1-1-545 | ТСН-2001.1 Доп. 79, Р. 1, о. 1, поз. 545 | Лента стальная упаковочная, мягкая, нормальной точности, размер 0,7х20-50 мм | 1346 | 1009 | кг | кг | 1 | 0.044 | 5.01 | 0 | 0 | 0 | 0 | 1 | 0 | *1 | 0.044 | 2 | 57249162 | 151 | 0 | 0 | 0 | 0 | 0 | 0 | 0 | 0
108 | 57249174 | 57249155 | 54737923 | 1 | 1 | 1081 | 3 | 1.1-1-945 | ТСН-2001.1 Доп. 79, Р. 1, о. 1, поз. 945 | Припой оловянно-свинцовый, в прутках, диаметр 8 мм, типа ПОС-40 | 1348 | 1009 | т | т | 1000 | 2e-05 | 64123.05 | 0 | 0 | 0 | 0 | 1 | 0 | *1 | 2e-05 | 2 | 57249163 | 152 | 0 | 0 | 0 | 0 | 0 | 0 | 0 | 0
108 | 57249175 | 57249155 | 54747392 | 1 | 1 | 1081 | 3 | 1.7-3-121 | ТСН-2001.1 Доп. 44, Р. 7, о. 3, поз. 121 | Бур с наконечником из твердого сплава, с хвостовиком SDS-plus, диаметр 10 мм, длина 160 мм | 1354 | 1010 | шт. | шт. | 1 | 0.09 | 10.53 | 0 | 0 | 0 | 0 | 1 | 0 | *1 | 0.09 | 2 | 57249164 | 153 | 0 | 0 | 0 | 0 | 0 | 0 | 0 | 0
108 | 57249176 | 57249155 | 54717466 | 1081 | 1 | 1081 | 3 | 3594000000 |  | Кабели заземления | 1301 | 1003 | м | м | 1 | 1.02 | 0 | 0 | 0 | 0 | 0 | 0 | 0 | *1 | 1.02 | 3 | -1 |  | 0 | 0 | 0 | 0 | 0 | 0 | 0 | 0
108 | 57249177 | 57249155 | 54719252 | 1081 | 1 | 1081 | 3 | 4372420000 |  | Охранно-пожарные пульты (ОПП) | 1354 | 1010 | шт. | шт. | 1 | 1 | 0 | 0 | 0 | 0 | 0 | 0 | 0 | *1 | 1 | 3 | -1 |  | 0 | 0 | 0 | 0 | 0 | 0 | 0 | 0
108 | 57249178 | 57249155 | 54719252 | 1081 | 1 | 1081 | 3 | 4372420000 |  | Полки для пультов | 1354 | 1010 | шт. | шт. | 1 | 1 | 0 | 0 | 0 | 0 | 0 | 0 | 0 | *1 | 1 | 3 | -1 |  | 0 | 0 | 0 | 0 | 0 | 0 | 0 | 0
108 | 57249179 | 57249155 | 54719269 | 1081 | 1 | 1081 | 3 | 4372920000 |  | Соединители ОПП-БПД-ТП | 1301 | 1003 | м | м | 1 | 2 | 0 | 0 | 0 | 0 | 0 | 0 | 0 | *1 | 2 | 3 | -1 |  | 0 | 0 | 0 | 0 | 0 | 0 | 0 | 0
108 | 57249180 | 57249155 | 54731408 | 1081 | 1 | 1081 | 3 | 5772110000 |  | Пластиковые короба | 1301 | 1003 | м | м | 1 | 1 | 0 | 0 | 0 | 0 | 0 | 0 | 0 | *1 | 1 | 3 | -1 |  | 0 | 0 | 0 | 0 | 0 | 0 | 0 | 0
111 | 57249193 | 57249186 | 54702434 | 1081 | 1 | 1081 | 1 | 9999990008 |  | Трудозатраты рабочих | 1191 | 1013 | чел.-ч. | чел.-ч. | 1 | 1.36 | 0 | 0 | 0 | 0 | 0 | 1 | 1 | *1,2 | 1.632 | 2 | 57249187 | 155 | 0 | 0 | 0 | 0 | 0 | 0 | 0 | 0
111 | 57249194 | 57249186 | 54768460 | 1 | 1 | 1081 | 2 | 2.1-30-102 | ТСН-2001.2. Доп. 68. п.1-30-102 (303704) | Дрели, мощность до 800 Вт | 1368 | 1011 | маш.-ч | маш.-ч | 1 | 0.017 | 0 | 0.8 | 0 | 0 | 0 | 1 | 0 | *1,2 | 0.0204 | 2 | 57249188 | 156 | 0 | 0 | 0 | 0 | 0 | 0 | 0 | 0
111 | 57249195 | 57249186 | 54768426 | 1 | 1 | 1081 | 2 | 2.1-30-56 | ТСН-2001.2. Доп. 68. п.1-30-56 (309101) | Шуруповерты | 1368 | 1011 | маш.-ч | маш.-ч | 1 | 0.02 | 0 | 0.47 | 0 | 0 | 0 | 1 | 0 | *1,2 | 0.024 | 2 | 57249189 | 157 | 0 | 0 | 0 | 0 | 0 | 0 | 0 | 0
111 | 57249196 | 57249186 | 54739204 | 1 | 1 | 1081 | 3 | 1.1-1-2628 | ТСН-2001.1 Доп. 79, Р. 1, о. 1, поз. 2628 | Винты самонарезающие, оцинкованные, для металла, диаметр 4 мм, длина 35 мм | 1346 | 1009 | кг | кг | 1 | 0.00627 | 27.62 | 0 | 0 | 0 | 0 | 1 | 0 | *1 | 0.00627 | 2 | 57249190 | 158 | 0 | 0 | 0 | 0 | 0 | 0 | 0 | 0
111 | 57249197 | 57249186 | 54737923 | 1 | 1 | 1081 | 3 | 1.1-1-945 | ТСН-2001.1 Доп. 79, Р. 1, о. 1, поз. 945 | Припой оловянно-свинцовый, в прутках, диаметр 8 мм, типа ПОС-40 | 1348 | 1009 | т | т | 1000 | 1e-05 | 64123.05 | 0 | 0 | 0 | 0 | 1 | 0 | *1 | 1e-05 | 2 | 57249191 | 159 | 0 | 0 | 0 | 0 | 0 | 0 | 0 | 0
111 | 57249198 | 57249186 | 54747383 | 1 | 1 | 1081 | 3 | 1.7-3-112 | ТСН-2001.1 Доп. 67, Р. 7, о. 3, поз. 112 | Сверло спиральное HSS, для сверления алюминия, нержавеющей стали, углеродистой стали и чугуна, диаметр 4 мм, длина 75 мм | 1354 | 1010 | шт. | шт. | 1 | 0.1 | 15.25 | 0 | 0 | 0 | 0 | 1 | 0 | *1 | 0.1 | 2 | 57249192 | 160 | 0 | 0 | 0 | 0 | 0 | 0 | 0 | 0
111 | 57249199 | 57249186 | 54719258 | 1081 | 1 | 1081 | 3 | 4372900000 |  | Блоки питания сети (БПС) | 1354 | 1010 | шт. | шт. | 1 | 1 | 0 | 0 | 0 | 0 | 0 | 0 | 0 | *1 | 1 | 3 | -1 |  | 0 | 0 | 0 | 0 | 0 | 0 | 0 | 0
112 | 57249193 | 57249186 | 54702434 | 1081 | 1 | 1081 | 1 | 9999990008 |  | Трудозатраты рабочих | 1191 | 1013 | чел.-ч. | чел.-ч. | 1 | 1.36 | 0 | 0 | 0 | 0 | 0 | 1 | 1 | *1,2 | 1.632 | 2 | 57249187 | 161 | 0 | 0 | 0 | 0 | 0 | 0 | 0 | 0
112 | 57249194 | 57249186 | 54768460 | 1 | 1 | 1081 | 2 | 2.1-30-102 | ТСН-2001.2. Доп. 68. п.1-30-102 (303704) | Дрели, мощность до 800 Вт | 1368 | 1011 | маш.-ч | маш.-ч | 1 | 0.017 | 0 | 0.8 | 0 | 0 | 0 | 1 | 0 | *1,2 | 0.0204 | 2 | 57249188 | 162 | 0 | 0 | 0 | 0 | 0 | 0 | 0 | 0
112 | 57249195 | 57249186 | 54768426 | 1 | 1 | 1081 | 2 | 2.1-30-56 | ТСН-2001.2. Доп. 68. п.1-30-56 (309101) | Шуруповерты | 1368 | 1011 | маш.-ч | маш.-ч | 1 | 0.02 | 0 | 0.47 | 0 | 0 | 0 | 1 | 0 | *1,2 | 0.024 | 2 | 57249189 | 163 | 0 | 0 | 0 | 0 | 0 | 0 | 0 | 0
112 | 57249196 | 57249186 | 54739204 | 1 | 1 | 1081 | 3 | 1.1-1-2628 | ТСН-2001.1 Доп. 79, Р. 1, о. 1, поз. 2628 | Винты самонарезающие, оцинкованные, для металла, диаметр 4 мм, длина 35 мм | 1346 | 1009 | кг | кг | 1 | 0.00627 | 27.62 | 0 | 0 | 0 | 0 | 1 | 0 | *1 | 0.00627 | 2 | 57249190 | 164 | 0 | 0 | 0 | 0 | 0 | 0 | 0 | 0
112 | 57249197 | 57249186 | 54737923 | 1 | 1 | 1081 | 3 | 1.1-1-945 | ТСН-2001.1 Доп. 79, Р. 1, о. 1, поз. 945 | Припой оловянно-свинцовый, в прутках, диаметр 8 мм, типа ПОС-40 | 1348 | 1009 | т | т | 1000 | 1e-05 | 64123.05 | 0 | 0 | 0 | 0 | 1 | 0 | *1 | 1e-05 | 2 | 57249191 | 165 | 0 | 0 | 0 | 0 | 0 | 0 | 0 | 0
112 | 57249198 | 57249186 | 54747383 | 1 | 1 | 1081 | 3 | 1.7-3-112 | ТСН-2001.1 Доп. 67, Р. 7, о. 3, поз. 112 | Сверло спиральное HSS, для сверления алюминия, нержавеющей стали, углеродистой стали и чугуна, диаметр 4 мм, длина 75 мм | 1354 | 1010 | шт. | шт. | 1 | 0.1 | 15.25 | 0 | 0 | 0 | 0 | 1 | 0 | *1 | 0.1 | 2 | 57249192 | 166 | 0 | 0 | 0 | 0 | 0 | 0 | 0 | 0
112 | 57249199 | 57249186 | 54719258 | 1081 | 1 | 1081 | 3 | 4372900000 |  | Блоки питания сети (БПС) | 1354 | 1010 | шт. | шт. | 1 | 1 | 0 | 0 | 0 | 0 | 0 | 0 | 0 | *1 | 1 | 3 | -1 |  | 0 | 0 | 0 | 0 | 0 | 0 | 0 | 0
123 | 57249223 | 57249221 | 54702434 | 1081 | 1 | 1081 | 1 | 9999990008 |  | Трудозатраты рабочих | 1191 | 1013 | чел.-ч. | чел.-ч. | 1 | 1.68 | 0 | 0 | 0 | 0 | 0 | 1 | 1 | *1,2 | 2.016 | 2 | 57249222 | 167 | 0 | 0 | 0 | 0 | 0 | 0 | 0 | 0
124 | 57249223 | 57249221 | 54702434 | 1081 | 1 | 1081 | 1 | 9999990008 |  | Трудозатраты рабочих | 1191 | 1013 | чел.-ч. | чел.-ч. | 1 | 1.68 | 0 | 0 | 0 | 0 | 0 | 1 | 1 | *1,2 | 2.016 | 2 | 57249222 | 168 | 0 | 0 | 0 | 0 | 0 | 0 | 0 | 0
127 | 57249234 | 57249230 | 54702434 | 1081 | 1 | 1081 | 1 | 9999990008 |  | Трудозатраты рабочих | 1191 | 1013 | чел.-ч. | чел.-ч. | 1 | 1 | 0 | 0 | 0 | 0 | 0 | 1 | 1 | *1,2 | 1.2 | 2 | 57249231 | 169 | 0 | 0 | 0 | 0 | 0 | 0 | 0 | 0
127 | 57249235 | 57249230 | 54737923 | 1 | 1 | 1081 | 3 | 1.1-1-945 | ТСН-2001.1 Доп. 79, Р. 1, о. 1, поз. 945 | Припой оловянно-свинцовый, в прутках, диаметр 8 мм, типа ПОС-40 | 1348 | 1009 | т | т | 1000 | 1e-05 | 64123.05 | 0 | 0 | 0 | 0 | 1 | 0 | *1 | 1e-05 | 2 | 57249232 | 170 | 0 | 0 | 0 | 0 | 0 | 0 | 0 | 0
127 | 57249236 | 57249230 | 54766072 | 1 | 1 | 1081 | 3 | 1.23-11-3 | ТСН-2001.1 Доп. 79, Р. 23, о. 11, поз. 3 | Провод монтажный с гибкой жилой из медной луженой проволоки с комбинированной волокнистой и поливинилхлоридной изоляцией, марка МГШВ, напряжение 1000 В, число жил и сечение 1х0,35 мм2 | 1303 | 1003 | км | км | 1000 | 0.002 | 516.63 | 0 | 0 | 0 | 0 | 1 | 0 | *1 | 0.002 | 2 | 57249233 | 171 | 0 | 0 | 0 | 0 | 0 | 0 | 0 | 0
127 | 57249237 | 57249230 | 54709555 | 1081 | 1 | 1081 | 3 | 3428400000 |  | Ключи или кнопки пусковые | 1354 | 1010 | шт. | шт. | 1 | 1 | 0 | 0 | 0 | 0 | 0 | 0 | 0 | *1 | 1 | 3 | -1 |  | 0 | 0 | 0 | 0 | 0 | 0 | 0 | 0
128 | 57249234 | 57249230 | 54702434 | 1081 | 1 | 1081 | 1 | 9999990008 |  | Трудозатраты рабочих | 1191 | 1013 | чел.-ч. | чел.-ч. | 1 | 1 | 0 | 0 | 0 | 0 | 0 | 1 | 1 | *1,2 | 1.2 | 2 | 57249231 | 172 | 0 | 0 | 0 | 0 | 0 | 0 | 0 | 0
128 | 57249235 | 57249230 | 54737923 | 1 | 1 | 1081 | 3 | 1.1-1-945 | ТСН-2001.1 Доп. 79, Р. 1, о. 1, поз. 945 | Припой оловянно-свинцовый, в прутках, диаметр 8 мм, типа ПОС-40 | 1348 | 1009 | т | т | 1000 | 1e-05 | 64123.05 | 0 | 0 | 0 | 0 | 1 | 0 | *1 | 1e-05 | 2 | 57249232 | 173 | 0 | 0 | 0 | 0 | 0 | 0 | 0 | 0
128 | 57249236 | 57249230 | 54766072 | 1 | 1 | 1081 | 3 | 1.23-11-3 | ТСН-2001.1 Доп. 79, Р. 23, о. 11, поз. 3 | Провод монтажный с гибкой жилой из медной луженой проволоки с комбинированной волокнистой и поливинилхлоридной изоляцией, марка МГШВ, напряжение 1000 В, число жил и сечение 1х0,35 мм2 | 1303 | 1003 | км | км | 1000 | 0.002 | 516.63 | 0 | 0 | 0 | 0 | 1 | 0 | *1 | 0.002 | 2 | 57249233 | 174 | 0 | 0 | 0 | 0 | 0 | 0 | 0 | 0
128 | 57249237 | 57249230 | 54709555 | 1081 | 1 | 1081 | 3 | 3428400000 |  | Ключи или кнопки пусковые | 1354 | 1010 | шт. | шт. | 1 | 1 | 0 | 0 | 0 | 0 | 0 | 0 | 0 | *1 | 1 | 3 | -1 |  | 0 | 0 | 0 | 0 | 0 | 0 | 0 | 0
131 | 57249246 | 57249244 | 54702434 | 1081 | 1 | 1081 | 1 | 9999990008 |  | Трудозатраты рабочих | 1191 | 1013 | чел.-ч. | чел.-ч. | 1 | 0.84 | 0 | 0 | 0 | 0 | 0 | 1 | 1 | *1,2 | 1.008 | 2 | 57249245 | 175 | 0 | 0 | 0 | 0 | 0 | 0 | 0 | 0
132 | 57249246 | 57249244 | 54702434 | 1081 | 1 | 1081 | 1 | 9999990008 |  | Трудозатраты рабочих | 1191 | 1013 | чел.-ч. | чел.-ч. | 1 | 0.84 | 0 | 0 | 0 | 0 | 0 | 1 | 1 | *1,2 | 1.008 | 2 | 57249245 | 176 | 0 | 0 | 0 | 0 | 0 | 0 | 0 | 0
135 | 57249255 | 57249248 | 54702434 | 1081 | 1 | 1081 | 1 | 9999990008 |  | Трудозатраты рабочих | 1191 | 1013 | чел.-ч. | чел.-ч. | 1 | 84.67 | 0 | 0 | 0 | 0 | 0 | 1 | 1 | *1,2 | 101.604 | 2 | 57249249 | 177 | 0 | 0 | 0 | 0 | 0 | 0 | 0 | 0
135 | 57249256 | 57249248 | 54768339 | 1 | 1 | 1081 | 2 | 2.1-18-7 | ТСН-2001.2. Доп. 68. п.1-18-7 (183001) | Автомобили грузовые бортовые, грузоподъемность до 5 т | 1368 | 1011 | маш.-ч | маш.-ч | 1 | 1.03 | 0 | 83.1 | 12.62 | 0 | 0 | 1 | 0 | *1,2 | 1.236 | 2 | 57249250 | 178 | 0 | 0 | 0 | 0 | 0 | 0 | 0 | 0
135 | 57249257 | 57249248 | 54768454 | 1 | 1 | 1081 | 2 | 2.1-30-96 | ТСН-2001.2. Доп. 64. п.1-30-96 (303703) | Дрели электрические, мощность до 200 Вт | 1368 | 1011 | маш.-ч | маш.-ч | 1 | 22.08 | 0 | 0.35 | 0 | 0 | 0 | 1 | 0 | *1,2 | 26.496 | 2 | 57249251 | 179 | 0 | 0 | 0 | 0 | 0 | 0 | 0 | 0
135 | 57249258 | 57249248 | 54738554 | 1 | 1 | 1081 | 3 | 1.1-1-1723 | ТСН-2001.1 Доп. 79, Р. 1, о. 1, поз. 1723 | Лента изоляционная, прорезиненная, односторонняя | 1346 | 1009 | кг | кг | 1 | 0.21 | 159.06 | 0 | 0 | 0 | 0 | 1 | 0 | *1 | 0.21 | 2 | 57249252 | 180 | 0 | 0 | 0 | 0 | 0 | 0 | 0 | 0
135 | 57249259 | 57249248 | 54737470 | 1 | 1 | 1081 | 3 | 1.1-1-238 | ТСН-2001.1 Доп. 80, Р. 1, о. 1, поз. 238 | Дюбель пластмассовый | 1354 | 1010 | шт. | шт. | 1 | 4.08 | 0.89 | 0 | 0 | 0 | 0 | 1 | 0 | *1 | 4.08 | 2 | 57249253 | 181 | 0 | 0 | 0 | 0 | 0 | 0 | 0 | 0
135 | 57249260 | 57249248 | 54766003 | 1 | 1 | 1081 | 3 | 1.23-10-18 | ТСН-2001.1 Доп. 79, Р. 23, о. 10, поз. 18 | Провод неизолированный для воздушных линий электропередач состоящий из скрученных медных проволок, марка М, сечение 4 мм2 | 1303 | 1003 | км | км | 1000 | 0.0153 | 2897.31 | 0 | 0 | 0 | 0 | 1 | 0 | *1 | 0.0153 | 2 | 57249254 | 182 | 0 | 0 | 0 | 0 | 0 | 0 | 0 | 0
135 | 57249261 | 57249248 | 54711904 | 1081 | 1 | 1081 | 3 | 3461500000 |  | Светильники с лампами накаливания | 1354 | 1010 | шт. | шт. | 1 | 100 | 0 | 0 | 0 | 0 | 0 | 0 | 0 | *1 | 100 | 3 | -1 |  | 0 | 0 | 0 | 0 | 0 | 0 | 0 | 0
135 | 57249262 | 57249248 | 54712418 | 1081 | 1 | 1081 | 3 | 3466100000 |  | Лампы накаливания | 1358 | 1010 | 10 шт. | 10 шт. | 10 | 10.2 | 0 | 0 | 0 | 0 | 0 | 0 | 0 | *1 | 10.2 | 3 | -1 |  | 0 | 0 | 0 | 0 | 0 | 0 | 0 | 0
136 | 57249255 | 57249248 | 54702434 | 1081 | 1 | 1081 | 1 | 9999990008 |  | Трудозатраты рабочих | 1191 | 1013 | чел.-ч. | чел.-ч. | 1 | 84.67 | 0 | 0 | 0 | 0 | 0 | 1 | 1 | *1,2 | 101.604 | 2 | 57249249 | 183 | 0 | 0 | 0 | 0 | 0 | 0 | 0 | 0
136 | 57249256 | 57249248 | 54768339 | 1 | 1 | 1081 | 2 | 2.1-18-7 | ТСН-2001.2. Доп. 68. п.1-18-7 (183001) | Автомобили грузовые бортовые, грузоподъемность до 5 т | 1368 | 1011 | маш.-ч | маш.-ч | 1 | 1.03 | 0 | 83.1 | 12.62 | 0 | 0 | 1 | 0 | *1,2 | 1.236 | 2 | 57249250 | 184 | 0 | 0 | 0 | 0 | 0 | 0 | 0 | 0
136 | 57249257 | 57249248 | 54768454 | 1 | 1 | 1081 | 2 | 2.1-30-96 | ТСН-2001.2. Доп. 64. п.1-30-96 (303703) | Дрели электрические, мощность до 200 Вт | 1368 | 1011 | маш.-ч | маш.-ч | 1 | 22.08 | 0 | 0.35 | 0 | 0 | 0 | 1 | 0 | *1,2 | 26.496 | 2 | 57249251 | 185 | 0 | 0 | 0 | 0 | 0 | 0 | 0 | 0
136 | 57249258 | 57249248 | 54738554 | 1 | 1 | 1081 | 3 | 1.1-1-1723 | ТСН-2001.1 Доп. 79, Р. 1, о. 1, поз. 1723 | Лента изоляционная, прорезиненная, односторонняя | 1346 | 1009 | кг | кг | 1 | 0.21 | 159.06 | 0 | 0 | 0 | 0 | 1 | 0 | *1 | 0.21 | 2 | 57249252 | 186 | 0 | 0 | 0 | 0 | 0 | 0 | 0 | 0
136 | 57249259 | 57249248 | 54737470 | 1 | 1 | 1081 | 3 | 1.1-1-238 | ТСН-2001.1 Доп. 80, Р. 1, о. 1, поз. 238 | Дюбель пластмассовый | 1354 | 1010 | шт. | шт. | 1 | 4.08 | 0.89 | 0 | 0 | 0 | 0 | 1 | 0 | *1 | 4.08 | 2 | 57249253 | 187 | 0 | 0 | 0 | 0 | 0 | 0 | 0 | 0
136 | 57249260 | 57249248 | 54766003 | 1 | 1 | 1081 | 3 | 1.23-10-18 | ТСН-2001.1 Доп. 79, Р. 23, о. 10, поз. 18 | Провод неизолированный для воздушных линий электропередач состоящий из скрученных медных проволок, марка М, сечение 4 мм2 | 1303 | 1003 | км | км | 1000 | 0.0153 | 2897.31 | 0 | 0 | 0 | 0 | 1 | 0 | *1 | 0.0153 | 2 | 57249254 | 188 | 0 | 0 | 0 | 0 | 0 | 0 | 0 | 0
136 | 57249261 | 57249248 | 54711904 | 1081 | 1 | 1081 | 3 | 3461500000 |  | Светильники с лампами накаливания | 1354 | 1010 | шт. | шт. | 1 | 100 | 0 | 0 | 0 | 0 | 0 | 0 | 0 | *1 | 100 | 3 | -1 |  | 0 | 0 | 0 | 0 | 0 | 0 | 0 | 0
136 | 57249262 | 57249248 | 54712418 | 1081 | 1 | 1081 | 3 | 3466100000 |  | Лампы накаливания | 1358 | 1010 | 10 шт. | 10 шт. | 10 | 10.2 | 0 | 0 | 0 | 0 | 0 | 0 | 0 | *1 | 10.2 | 3 | -1 |  | 0 | 0 | 0 | 0 | 0 | 0 | 0 | 0
139 | 57249266 | 57249264 | 54702434 | 1081 | 1 | 1081 | 1 | 9999990008 |  | Трудозатраты рабочих | 1191 | 1013 | чел.-ч. | чел.-ч. | 1 | 1.68 | 0 | 0 | 0 | 0 | 0 | 1 | 1 | *1,2 | 2.016 | 2 | 57249265 | 189 | 0 | 0 | 0 | 0 | 0 | 0 | 0 | 0
140 | 57249266 | 57249264 | 54702434 | 1081 | 1 | 1081 | 1 | 9999990008 |  | Трудозатраты рабочих | 1191 | 1013 | чел.-ч. | чел.-ч. | 1 | 1.68 | 0 | 0 | 0 | 0 | 0 | 1 | 1 | *1,2 | 2.016 | 2 | 57249265 | 190 | 0 | 0 | 0 | 0 | 0 | 0 | 0 | 0
143 | 57249278 | 57249273 | 54702434 | 1081 | 1 | 1081 | 1 | 9999990008 |  | Трудозатраты рабочих | 1191 | 1013 | чел.-ч. | чел.-ч. | 1 | 0.6 | 0 | 0 | 0 | 0 | 0 | 1 | 1 | *1,2 | 0.72 | 2 | 57249274 | 191 | 0 | 0 | 0 | 0 | 0 | 0 | 0 | 0
143 | 57249279 | 57249273 | 54768393 | 1 | 1 | 1081 | 2 | 2.1-30-10 | ТСН-2001.2. Доп. 68. п.1-30-10 (304101) | Перфораторы, мощность до 800 Вт | 1368 | 1011 | маш.-ч | маш.-ч | 1 | 0.06 | 0 | 0.77 | 0 | 0 | 0 | 1 | 0 | *1,2 | 0.072 | 2 | 57249275 | 192 | 0 | 0 | 0 | 0 | 0 | 0 | 0 | 0
143 | 57249280 | 57249273 | 54691787 | 1081 | 1 | 1081 | 3 | 0131000000 |  | Вода | 1339 | 1007 | м3 | м3 | 1 | 0 | 0 | 0 | 0 | 0 | 0 | 0 | 0 | *1 | 0 | 3 | -1 |  | 0 | 0 | 0 | 0 | 0 | 0 | 0 | 0
143 | 57249281 | 57249273 | 54739202 | 1 | 1 | 1081 | 3 | 1.1-1-2626 | ТСН-2001.1 Доп. 79, Р. 1, о. 1, поз. 2626 | Болты шестигранные для монтажа стальных конструкций, оцинкованные, М8х40 мм | 1348 | 1009 | т | т | 1000 | 3e-05 | 37835.07 | 0 | 0 | 0 | 0 | 1 | 0 | *1 | 3e-05 | 2 | 57249276 | 193 | 0 | 0 | 0 | 0 | 0 | 0 | 0 | 0
143 | 57249282 | 57249273 | 54739891 | 1 | 1 | 1081 | 3 | 1.1-1-3655 | ТСН-2001.1 Доп. 79, Р. 1, о. 1, поз. 3655 | Шайбы стальные, М8 | 1348 | 1009 | т | т | 1000 | 1e-05 | 17047.89 | 0 | 0 | 0 | 0 | 1 | 0 | *1 | 1e-05 | 2 | 57249277 | 194 | 0 | 0 | 0 | 0 | 0 | 0 | 0 | 0
143 | 57249283 | 57249273 | 54719682 | 1081 | 1 | 1081 | 3 | 4854870000 |  | Модули установки пожаротушения тонкораспыленной водой | 1354 | 1010 | шт. | шт. | 1 | 1 | 0 | 0 | 0 | 0 | 0 | 0 | 0 | *1 | 1 | 3 | -1 |  | 0 | 0 | 0 | 0 | 0 | 0 | 0 | 0
144 | 57249278 | 57249273 | 54702434 | 1081 | 1 | 1081 | 1 | 9999990008 |  | Трудозатраты рабочих | 1191 | 1013 | чел.-ч. | чел.-ч. | 1 | 0.6 | 0 | 0 | 0 | 0 | 0 | 1 | 1 | *1,2 | 0.72 | 2 | 57249274 | 195 | 0 | 0 | 0 | 0 | 0 | 0 | 0 | 0
144 | 57249279 | 57249273 | 54768393 | 1 | 1 | 1081 | 2 | 2.1-30-10 | ТСН-2001.2. Доп. 68. п.1-30-10 (304101) | Перфораторы, мощность до 800 Вт | 1368 | 1011 | маш.-ч | маш.-ч | 1 | 0.06 | 0 | 0.77 | 0 | 0 | 0 | 1 | 0 | *1,2 | 0.072 | 2 | 57249275 | 196 | 0 | 0 | 0 | 0 | 0 | 0 | 0 | 0
144 | 57249280 | 57249273 | 54691787 | 1081 | 1 | 1081 | 3 | 0131000000 |  | Вода | 1339 | 1007 | м3 | м3 | 1 | 0 | 0 | 0 | 0 | 0 | 0 | 0 | 0 | *1 | 0 | 3 | -1 |  | 0 | 0 | 0 | 0 | 0 | 0 | 0 | 0
144 | 57249281 | 57249273 | 54739202 | 1 | 1 | 1081 | 3 | 1.1-1-2626 | ТСН-2001.1 Доп. 79, Р. 1, о. 1, поз. 2626 | Болты шестигранные для монтажа стальных конструкций, оцинкованные, М8х40 мм | 1348 | 1009 | т | т | 1000 | 3e-05 | 37835.07 | 0 | 0 | 0 | 0 | 1 | 0 | *1 | 3e-05 | 2 | 57249276 | 197 | 0 | 0 | 0 | 0 | 0 | 0 | 0 | 0
144 | 57249282 | 57249273 | 54739891 | 1 | 1 | 1081 | 3 | 1.1-1-3655 | ТСН-2001.1 Доп. 79, Р. 1, о. 1, поз. 3655 | Шайбы стальные, М8 | 1348 | 1009 | т | т | 1000 | 1e-05 | 17047.89 | 0 | 0 | 0 | 0 | 1 | 0 | *1 | 1e-05 | 2 | 57249277 | 198 | 0 | 0 | 0 | 0 | 0 | 0 | 0 | 0
144 | 57249283 | 57249273 | 54719682 | 1081 | 1 | 1081 | 3 | 4854870000 |  | Модули установки пожаротушения тонкораспыленной водой | 1354 | 1010 | шт. | шт. | 1 | 1 | 0 | 0 | 0 | 0 | 0 | 0 | 0 | *1 | 1 | 3 | -1 |  | 0 | 0 | 0 | 0 | 0 | 0 | 0 | 0
157 | 57249329 | 57249320 | 54702434 | 1081 | 1 | 1081 | 1 | 9999990008 |  | Трудозатраты рабочих | 1191 | 1013 | чел.-ч. | чел.-ч. | 1 | 18.38 | 0 | 0 | 0 | 0 | 0 | 1 | 1 | *1,15)*1,2 | 25.3644 | 2 | 57249321 | 199 | 0 | 0 | 0 | 0 | 0 | 0 | 0 | 0
157 | 57249330 | 57249320 | 54768339 | 1 | 1 | 1081 | 2 | 2.1-18-7 | ТСН-2001.2. Доп. 68. п.1-18-7 (183001) | Автомобили грузовые бортовые, грузоподъемность до 5 т | 1368 | 1011 | маш.-ч | маш.-ч | 1 | 1.36 | 0 | 83.1 | 12.62 | 0 | 0 | 1 | 0 | *1,25)*1,2 | 2.04 | 2 | 57249322 | 200 | 0 | 0 | 0 | 0 | 0 | 0 | 0 | 0
157 | 57249331 | 57249320 | 54768461 | 1 | 1 | 1081 | 2 | 2.1-30-103 | ТСН-2001.2. Доп. 68. п.1-30-103 (304104) | Перфораторы, мощность до 1,2 кВт | 1368 | 1011 | маш.-ч | маш.-ч | 1 | 0.54 | 0 | 1.11 | 0 | 0 | 0 | 1 | 0 | *1,25)*1,2 | 0.81 | 2 | 57249323 | 201 | 0 | 0 | 0 | 0 | 0 | 0 | 0 | 0
157 | 57249332 | 57249320 | 54768426 | 1 | 1 | 1081 | 2 | 2.1-30-56 | ТСН-2001.2. Доп. 68. п.1-30-56 (309101) | Шуруповерты | 1368 | 1011 | маш.-ч | маш.-ч | 1 | 0.24 | 0 | 0.47 | 0 | 0 | 0 | 1 | 0 | *1,25)*1,2 | 0.36 | 2 | 57249324 | 202 | 0 | 0 | 0 | 0 | 0 | 0 | 0 | 0
157 | 57249333 | 57249320 | 54739820 | 1 | 1 | 1081 | 3 | 1.1-1-3571 | ТСН-2001.1. Доп. 1-42. Р. 1, о. 1, поз. 3571 | Пена монтажная противопожарная, обеспечивающая акустическую и термическую изоляцию, предел огнестойкости ЕI 60 | 1296 | 1002 | л | л | 1 | 2.52 | 125.73 | 0 | 0 | 0 | 0 | 1 | 0 | *1)*1 | 2.52 | 2 | 57249325 | 203 | 0 | 0 | 0 | 0 | 0 | 0 | 0 | 0
157 | 57249334 | 57249320 | 54747392 | 1 | 1 | 1081 | 3 | 1.7-3-121 | ТСН-2001.1 Доп. 44, Р. 7, о. 3, поз. 121 | Бур с наконечником из твердого сплава, с хвостовиком SDS-plus, диаметр 10 мм, длина 160 мм | 1354 | 1010 | шт. | шт. | 1 | 0.096 | 10.53 | 0 | 0 | 0 | 0 | 1 | 0 | *1)*1 | 0.096 | 2 | 57249326 | 205 | 0 | 0 | 0 | 0 | 0 | 0 | 0 | 0
157 | 57249335 | 57249320 | 54747602 | 1 | 1 | 1081 | 3 | 1.7-5-263 | ТСН-2001.1 Доп. 79, Р. 7, о. 5, поз. 263 | Анкер рамный, стальной, оцинкованный, для установки в бетон, полнотелый кирпич и блоки, диаметр 10 мм, длина 110 мм, максимальная толщина закрепляемой детали 70 мм | 1355 | 1010 | 100 шт. | 100 шт. | 100 | 0.61 | 278.73 | 0 | 0 | 0 | 0 | 1 | 0 | *1)*1 | 0.61 | 2 | 57249327 | 206 | 0 | 0 | 0 | 0 | 0 | 0 | 0 | 0
157 | 57249336 | 57249320 | 54723795 | 1081 | 1 | 1081 | 3 | 5262170000 |  | Блоки дверные металлические противопожарные | 1354 | 1010 | шт. | шт. | 1 | 10 | 0 | 0 | 0 | 0 | 0 | 0 | 0 | *1)*1 | 10 | 3 | -1 |  | 0 | 0 | 0 | 0 | 0 | 0 | 0 | 0
158 | 57249329 | 57249320 | 54702434 | 1081 | 1 | 1081 | 1 | 9999990008 |  | Трудозатраты рабочих | 1191 | 1013 | чел.-ч. | чел.-ч. | 1 | 18.38 | 0 | 0 | 0 | 0 | 0 | 1 | 1 | *1,15)*1,2 | 25.3644 | 2 | 57249321 | 207 | 0 | 0 | 0 | 0 | 0 | 0 | 0 | 0
158 | 57249330 | 57249320 | 54768339 | 1 | 1 | 1081 | 2 | 2.1-18-7 | ТСН-2001.2. Доп. 68. п.1-18-7 (183001) | Автомобили грузовые бортовые, грузоподъемность до 5 т | 1368 | 1011 | маш.-ч | маш.-ч | 1 | 1.36 | 0 | 83.1 | 12.62 | 0 | 0 | 1 | 0 | *1,25)*1,2 | 2.04 | 2 | 57249322 | 208 | 0 | 0 | 0 | 0 | 0 | 0 | 0 | 0
158 | 57249331 | 57249320 | 54768461 | 1 | 1 | 1081 | 2 | 2.1-30-103 | ТСН-2001.2. Доп. 68. п.1-30-103 (304104) | Перфораторы, мощность до 1,2 кВт | 1368 | 1011 | маш.-ч | маш.-ч | 1 | 0.54 | 0 | 1.11 | 0 | 0 | 0 | 1 | 0 | *1,25)*1,2 | 0.81 | 2 | 57249323 | 209 | 0 | 0 | 0 | 0 | 0 | 0 | 0 | 0
158 | 57249332 | 57249320 | 54768426 | 1 | 1 | 1081 | 2 | 2.1-30-56 | ТСН-2001.2. Доп. 68. п.1-30-56 (309101) | Шуруповерты | 1368 | 1011 | маш.-ч | маш.-ч | 1 | 0.24 | 0 | 0.47 | 0 | 0 | 0 | 1 | 0 | *1,25)*1,2 | 0.36 | 2 | 57249324 | 210 | 0 | 0 | 0 | 0 | 0 | 0 | 0 | 0
158 | 57249333 | 57249320 | 54739820 | 1 | 1 | 1081 | 3 | 1.1-1-3571 | ТСН-2001.1. Доп. 1-42. Р. 1, о. 1, поз. 3571 | Пена монтажная противопожарная, обеспечивающая акустическую и термическую изоляцию, предел огнестойкости ЕI 60 | 1296 | 1002 | л | л | 1 | 2.52 | 125.73 | 0 | 0 | 0 | 0 | 1 | 0 | *1)*1 | 2.52 | 2 | 57249325 | 211 | 0 | 0 | 0 | 0 | 0 | 0 | 0 | 0
158 | 57249334 | 57249320 | 54747392 | 1 | 1 | 1081 | 3 | 1.7-3-121 | ТСН-2001.1 Доп. 44, Р. 7, о. 3, поз. 121 | Бур с наконечником из твердого сплава, с хвостовиком SDS-plus, диаметр 10 мм, длина 160 мм | 1354 | 1010 | шт. | шт. | 1 | 0.096 | 10.53 | 0 | 0 | 0 | 0 | 1 | 0 | *1)*1 | 0.096 | 2 | 57249326 | 213 | 0 | 0 | 0 | 0 | 0 | 0 | 0 | 0
158 | 57249335 | 57249320 | 54747602 | 1 | 1 | 1081 | 3 | 1.7-5-263 | ТСН-2001.1 Доп. 79, Р. 7, о. 5, поз. 263 | Анкер рамный, стальной, оцинкованный, для установки в бетон, полнотелый кирпич и блоки, диаметр 10 мм, длина 110 мм, максимальная толщина закрепляемой детали 70 мм | 1355 | 1010 | 100 шт. | 100 шт. | 100 | 0.61 | 278.73 | 0 | 0 | 0 | 0 | 1 | 0 | *1)*1 | 0.61 | 2 | 57249327 | 214 | 0 | 0 | 0 | 0 | 0 | 0 | 0 | 0
158 | 57249336 | 57249320 | 54723795 | 1081 | 1 | 1081 | 3 | 5262170000 |  | Блоки дверные металлические противопожарные | 1354 | 1010 | шт. | шт. | 1 | 10 | 0 | 0 | 0 | 0 | 0 | 0 | 0 | *1)*1 | 10 | 3 | -1 |  | 0 | 0 | 0 | 0 | 0 | 0 | 0 | 0
161 | 57249341 | 57249338 | 54702434 | 1081 | 1 | 1081 | 1 | 9999990008 |  | Трудозатраты рабочих | 1191 | 1013 | чел.-ч. | чел.-ч. | 1 | 0.07 | 0 | 0 | 0 | 0 | 0 | 1 | 1 | *1,2 | 0.084 | 2 | 57249339 | 215 | 0 | 0 | 0 | 0 | 0 | 0 | 0 | 0
161 | 57249342 | 57249338 | 54726259 | 1081 | 1 | 1081 | 3 | 5295300000 |  | Рамки со штифтами на винтах | 1354 | 1010 | шт. | шт. | 1 | 1 | 0 | 0 | 0 | 0 | 0 | 0 | 0 | *1 | 1 | 3 | -1 |  | 0 | 0 | 0 | 0 | 0 | 0 | 0 | 0
162 | 57249341 | 57249338 | 54702434 | 1081 | 1 | 1081 | 1 | 9999990008 |  | Трудозатраты рабочих | 1191 | 1013 | чел.-ч. | чел.-ч. | 1 | 0.07 | 0 | 0 | 0 | 0 | 0 | 1 | 1 | *1,2 | 0.084 | 2 | 57249339 | 217 | 0 | 0 | 0 | 0 | 0 | 0 | 0 | 0
162 | 57249342 | 57249338 | 54726259 | 1081 | 1 | 1081 | 3 | 5295300000 |  | Рамки со штифтами на винтах | 1354 | 1010 | шт. | шт. | 1 | 1 | 0 | 0 | 0 | 0 | 0 | 0 | 0 | *1 | 1 | 3 | -1 |  | 0 | 0 | 0 | 0 | 0 | 0 | 0 | 0
165 | 57249352 | 57249344 | 54702434 | 1081 | 1 | 1081 | 1 | 9999990008 |  | Трудозатраты рабочих | 1191 | 1013 | чел.-ч. | чел.-ч. | 1 | 11.57 | 0 | 0 | 0 | 0 | 0 | 1 | 1 | *1,15)*1,2 | 15.9666 | 2 | 57249345 | 219 | 0 | 0 | 0 | 0 | 0 | 0 | 0 | 0
165 | 57249353 | 57249344 | 54768339 | 1 | 1 | 1081 | 2 | 2.1-18-7 | ТСН-2001.2. Доп. 68. п.1-18-7 (183001) | Автомобили грузовые бортовые, грузоподъемность до 5 т | 1368 | 1011 | маш.-ч | маш.-ч | 1 | 0.18 | 0 | 83.1 | 12.62 | 0 | 0 | 1 | 0 | *1,25)*1,2 | 0.27 | 2 | 57249346 | 220 | 0 | 0 | 0 | 0 | 0 | 0 | 0 | 0
165 | 57249354 | 57249344 | 54768460 | 1 | 1 | 1081 | 2 | 2.1-30-102 | ТСН-2001.2. Доп. 68. п.1-30-102 (303704) | Дрели, мощность до 800 Вт | 1368 | 1011 | маш.-ч | маш.-ч | 1 | 1.38 | 0 | 0.8 | 0 | 0 | 0 | 1 | 0 | *1,25)*1,2 | 2.07 | 2 | 57249347 | 221 | 0 | 0 | 0 | 0 | 0 | 0 | 0 | 0
165 | 57249355 | 57249344 | 54768426 | 1 | 1 | 1081 | 2 | 2.1-30-56 | ТСН-2001.2. Доп. 68. п.1-30-56 (309101) | Шуруповерты | 1368 | 1011 | маш.-ч | маш.-ч | 1 | 5.6 | 0 | 0.47 | 0 | 0 | 0 | 1 | 0 | *1,25)*1,2 | 8.4 | 2 | 57249348 | 222 | 0 | 0 | 0 | 0 | 0 | 0 | 0 | 0
165 | 57249356 | 57249344 | 54739203 | 1 | 1 | 1081 | 3 | 1.1-1-2627 | ТСН-2001.1 Доп. 79, Р. 1, о. 1, поз. 2627 | Винты самонарезающие, для металла, диаметр 5 мм, длина 40 мм | 1346 | 1009 | кг | кг | 1 | 2.72 | 20.62 | 0 | 0 | 0 | 0 | 1 | 0 | *1)*1 | 2.72 | 2 | 57249349 | 223 | 0 | 0 | 0 | 0 | 0 | 0 | 0 | 0
165 | 57249357 | 57249344 | 54747383 | 1 | 1 | 1081 | 3 | 1.7-3-112 | ТСН-2001.1 Доп. 67, Р. 7, о. 3, поз. 112 | Сверло спиральное HSS, для сверления алюминия, нержавеющей стали, углеродистой стали и чугуна, диаметр 4 мм, длина 75 мм | 1354 | 1010 | шт. | шт. | 1 | 5 | 15.25 | 0 | 0 | 0 | 0 | 1 | 0 | *1)*1 | 5 | 2 | 57249350 | 224 | 0 | 0 | 0 | 0 | 0 | 0 | 0 | 0
165 | 57249358 | 57249344 | 54722801 | 1081 | 1 | 1081 | 3 | 4985110000 |  | Доводчики или синхронизаторы | 1354 | 1010 | шт. | шт. | 1 | 100 | 0 | 0 | 0 | 0 | 0 | 0 | 0 | *1)*1 | 100 | 3 | -1 |  | 0 | 0 | 0 | 0 | 0 | 0 | 0 | 0
166 | 57249352 | 57249344 | 54702434 | 1081 | 1 | 1081 | 1 | 9999990008 |  | Трудозатраты рабочих | 1191 | 1013 | чел.-ч. | чел.-ч. | 1 | 11.57 | 0 | 0 | 0 | 0 | 0 | 1 | 1 | *1,15)*1,2 | 15.9666 | 2 | 57249345 | 226 | 0 | 0 | 0 | 0 | 0 | 0 | 0 | 0
166 | 57249353 | 57249344 | 54768339 | 1 | 1 | 1081 | 2 | 2.1-18-7 | ТСН-2001.2. Доп. 68. п.1-18-7 (183001) | Автомобили грузовые бортовые, грузоподъемность до 5 т | 1368 | 1011 | маш.-ч | маш.-ч | 1 | 0.18 | 0 | 83.1 | 12.62 | 0 | 0 | 1 | 0 | *1,25)*1,2 | 0.27 | 2 | 57249346 | 227 | 0 | 0 | 0 | 0 | 0 | 0 | 0 | 0
166 | 57249354 | 57249344 | 54768460 | 1 | 1 | 1081 | 2 | 2.1-30-102 | ТСН-2001.2. Доп. 68. п.1-30-102 (303704) | Дрели, мощность до 800 Вт | 1368 | 1011 | маш.-ч | маш.-ч | 1 | 1.38 | 0 | 0.8 | 0 | 0 | 0 | 1 | 0 | *1,25)*1,2 | 2.07 | 2 | 57249347 | 228 | 0 | 0 | 0 | 0 | 0 | 0 | 0 | 0
166 | 57249355 | 57249344 | 54768426 | 1 | 1 | 1081 | 2 | 2.1-30-56 | ТСН-2001.2. Доп. 68. п.1-30-56 (309101) | Шуруповерты | 1368 | 1011 | маш.-ч | маш.-ч | 1 | 5.6 | 0 | 0.47 | 0 | 0 | 0 | 1 | 0 | *1,25)*1,2 | 8.4 | 2 | 57249348 | 229 | 0 | 0 | 0 | 0 | 0 | 0 | 0 | 0
166 | 57249356 | 57249344 | 54739203 | 1 | 1 | 1081 | 3 | 1.1-1-2627 | ТСН-2001.1 Доп. 79, Р. 1, о. 1, поз. 2627 | Винты самонарезающие, для металла, диаметр 5 мм, длина 40 мм | 1346 | 1009 | кг | кг | 1 | 2.72 | 20.62 | 0 | 0 | 0 | 0 | 1 | 0 | *1)*1 | 2.72 | 2 | 57249349 | 230 | 0 | 0 | 0 | 0 | 0 | 0 | 0 | 0
166 | 57249357 | 57249344 | 54747383 | 1 | 1 | 1081 | 3 | 1.7-3-112 | ТСН-2001.1 Доп. 67, Р. 7, о. 3, поз. 112 | Сверло спиральное HSS, для сверления алюминия, нержавеющей стали, углеродистой стали и чугуна, диаметр 4 мм, длина 75 мм | 1354 | 1010 | шт. | шт. | 1 | 5 | 15.25 | 0 | 0 | 0 | 0 | 1 | 0 | *1)*1 | 5 | 2 | 57249350 | 231 | 0 | 0 | 0 | 0 | 0 | 0 | 0 | 0
166 | 57249358 | 57249344 | 54722801 | 1081 | 1 | 1081 | 3 | 4985110000 |  | Доводчики или синхронизаторы | 1354 | 1010 | шт. | шт. | 1 | 100 | 0 | 0 | 0 | 0 | 0 | 0 | 0 | *1)*1 | 100 | 3 | -1 |  | 0 | 0 | 0 | 0 | 0 | 0 | 0 | 0
171 | 57249369 | 57249361 | 54702434 | 1081 | 1 | 1081 | 1 | 9999990008 |  | Трудозатраты рабочих | 1191 | 1013 | чел.-ч. | чел.-ч. | 1 | 1.03 | 0 | 0 | 0 | 0 | 0 | 1 | 1 | *1,15)*1,2 | 1.4214 | 2 | 57249362 | 233 | 0 | 0 | 0 | 0 | 0 | 0 | 0 | 0
171 | 57249370 | 57249361 | 54768339 | 1 | 1 | 1081 | 2 | 2.1-18-7 | ТСН-2001.2. Доп. 68. п.1-18-7 (183001) | Автомобили грузовые бортовые, грузоподъемность до 5 т | 1368 | 1011 | маш.-ч | маш.-ч | 1 | 0.01 | 0 | 83.1 | 12.62 | 0 | 0 | 1 | 0 | *1,25)*1,2 | 0.015 | 2 | 57249363 | 234 | 0 | 0 | 0 | 0 | 0 | 0 | 0 | 0
171 | 57249371 | 57249361 | 54767653 | 1 | 1 | 1081 | 2 | 2.1-4-28 | ТСН-2001.2. Доп. 68. п.1-4-28 (042805) | Лебедки ручные, грузоподъемность до 3 т | 1368 | 1011 | маш.-ч | маш.-ч | 1 | 0.26 | 0 | 0.32 | 0 | 0 | 0 | 1 | 0 | *1,25)*1,2 | 0.39 | 2 | 57249364 | 235 | 0 | 0 | 0 | 0 | 0 | 0 | 0 | 0
171 | 57249372 | 57249361 | 54739177 | 1 | 1 | 1081 | 3 | 1.1-1-2585 | ТСН-2001.1 Доп. 79, Р. 1, о. 1, поз. 2585 | Техпластина резиновая, типа ТМКЩ, толщина от 2 до 40 мм | 1346 | 1009 | кг | кг | 1 | 0.25 | 15.02 | 0 | 0 | 0 | 0 | 1 | 0 | *1)*1 | 0.25 | 2 | 57249365 | 236 | 0 | 0 | 0 | 0 | 0 | 0 | 0 | 0
171 | 57249373 | 57249361 | 54695112 | 1081 | 1 | 1081 | 3 | 1297020000 |  | Болты строительные с гайками и шайбами (1297030000, 1610000000, 1620000000, 1680000000) | 1348 | 1009 | т | т | 1000 | 0.0002 | 0 | 0 | 0 | 0 | 0 | 0 | 0 | *1)*1 | 0.0002 | 3 | -1 |  | 0 | 0 | 0 | 0 | 0 | 0 | 0 | 0
171 | 57249374 | 57249361 | 54720166 | 1081 | 1 | 1081 | 3 | 4863320000 |  | Клапаны обратные или обратные искробезопасные (486337) | 1354 | 1010 | шт. | шт. | 1 | 1 | 0 | 0 | 0 | 0 | 0 | 0 | 0 | *1)*1 | 1 | 3 | -1 |  | 0 | 0 | 0 | 0 | 0 | 0 | 0 | 0
172 | 57249369 | 57249361 | 54702434 | 1081 | 1 | 1081 | 1 | 9999990008 |  | Трудозатраты рабочих | 1191 | 1013 | чел.-ч. | чел.-ч. | 1 | 1.03 | 0 | 0 | 0 | 0 | 0 | 1 | 1 | *1,15)*1,2 | 1.4214 | 2 | 57249362 | 239 | 0 | 0 | 0 | 0 | 0 | 0 | 0 | 0
172 | 57249370 | 57249361 | 54768339 | 1 | 1 | 1081 | 2 | 2.1-18-7 | ТСН-2001.2. Доп. 68. п.1-18-7 (183001) | Автомобили грузовые бортовые, грузоподъемность до 5 т | 1368 | 1011 | маш.-ч | маш.-ч | 1 | 0.01 | 0 | 83.1 | 12.62 | 0 | 0 | 1 | 0 | *1,25)*1,2 | 0.015 | 2 | 57249363 | 240 | 0 | 0 | 0 | 0 | 0 | 0 | 0 | 0
172 | 57249371 | 57249361 | 54767653 | 1 | 1 | 1081 | 2 | 2.1-4-28 | ТСН-2001.2. Доп. 68. п.1-4-28 (042805) | Лебедки ручные, грузоподъемность до 3 т | 1368 | 1011 | маш.-ч | маш.-ч | 1 | 0.26 | 0 | 0.32 | 0 | 0 | 0 | 1 | 0 | *1,25)*1,2 | 0.39 | 2 | 57249364 | 241 | 0 | 0 | 0 | 0 | 0 | 0 | 0 | 0
172 | 57249372 | 57249361 | 54739177 | 1 | 1 | 1081 | 3 | 1.1-1-2585 | ТСН-2001.1 Доп. 79, Р. 1, о. 1, поз. 2585 | Техпластина резиновая, типа ТМКЩ, толщина от 2 до 40 мм | 1346 | 1009 | кг | кг | 1 | 0.25 | 15.02 | 0 | 0 | 0 | 0 | 1 | 0 | *1)*1 | 0.25 | 2 | 57249365 | 242 | 0 | 0 | 0 | 0 | 0 | 0 | 0 | 0
172 | 57249373 | 57249361 | 54695112 | 1081 | 1 | 1081 | 3 | 1297020000 |  | Болты строительные с гайками и шайбами (1297030000, 1610000000, 1620000000, 1680000000) | 1348 | 1009 | т | т | 1000 | 0.0002 | 0 | 0 | 0 | 0 | 0 | 0 | 0 | *1)*1 | 0.0002 | 3 | -1 |  | 0 | 0 | 0 | 0 | 0 | 0 | 0 | 0
172 | 57249374 | 57249361 | 54720166 | 1081 | 1 | 1081 | 3 | 4863320000 |  | Клапаны обратные или обратные искробезопасные (486337) | 1354 | 1010 | шт. | шт. | 1 | 1 | 0 | 0 | 0 | 0 | 0 | 0 | 0 | *1)*1 | 1 | 3 | -1 |  | 0 | 0 | 0 | 0 | 0 | 0 | 0 | 0
177 | 57249389 | 57249381 | 54702434 | 1081 | 1 | 1081 | 1 | 9999990008 |  | Трудозатраты рабочих | 1191 | 1013 | чел.-ч. | чел.-ч. | 1 | 24.8 | 0 | 0 | 0 | 0 | 0 | 1 | 1 | *1,15)*1,2 | 34.224 | 2 | 57249382 | 245 | 0 | 0 | 0 | 0 | 0 | 0 | 0 | 0
177 | 57249390 | 57249381 | 54768339 | 1 | 1 | 1081 | 2 | 2.1-18-7 | ТСН-2001.2. Доп. 68. п.1-18-7 (183001) | Автомобили грузовые бортовые, грузоподъемность до 5 т | 1368 | 1011 | маш.-ч | маш.-ч | 1 | 0.02 | 0 | 83.1 | 12.62 | 0 | 0 | 1 | 0 | *1,25)*1,2 | 0.03 | 2 | 57249383 | 246 | 0 | 0 | 0 | 0 | 0 | 0 | 0 | 0
177 | 57249391 | 57249381 | 54768393 | 1 | 1 | 1081 | 2 | 2.1-30-10 | ТСН-2001.2. Доп. 68. п.1-30-10 (304101) | Перфораторы, мощность до 800 Вт | 1368 | 1011 | маш.-ч | маш.-ч | 1 | 8 | 0 | 0.77 | 0 | 0 | 0 | 1 | 0 | *1,25)*1,2 | 12 | 2 | 57249384 | 247 | 0 | 0 | 0 | 0 | 0 | 0 | 0 | 0
177 | 57249392 | 57249381 | 54738788 | 1 | 1 | 1081 | 3 | 1.1-1-2085 | ТСН-2001.1 Доп. 79, Р. 1, о. 1, поз. 2085 | Герметик силиконовый | 1296 | 1002 | л | л | 1 | 2.1267 | 84.21 | 0 | 0 | 0 | 0 | 1 | 0 | *1)*1 | 2.1267 | 2 | 57249385 | 248 | 0 | 0 | 0 | 0 | 0 | 0 | 0 | 0
177 | 57249393 | 57249381 | 54739952 | 1 | 1 | 1081 | 3 | 1.1-1-3726 | ТСН-2001.1 Доп. 80, Р. 1, о. 1, поз. 3726 | Дюбель пластиковый, с бортиком, со стальным шурупом, диаметр 6 мм, длина 35 мм, типа "К" | 1355 | 1010 | 100 шт. | 100 шт. | 100 | 4.04 | 43.8 | 0 | 0 | 0 | 0 | 1 | 0 | *1)*1 | 4.04 | 2 | 57249386 | 249 | 0 | 0 | 0 | 0 | 0 | 0 | 0 | 0
177 | 57249394 | 57249381 | 54718757 | 1081 | 1 | 1081 | 3 | 3972280000 |  | Сверла победитовые | 1354 | 1010 | шт. | шт. | 1 | 1.7633 | 0 | 0 | 0 | 0 | 0 | 0 | 0 | *1)*1 | 1.7633 | 3 | -1 |  | 0 | 0 | 0 | 0 | 0 | 0 | 0 | 0
177 | 57249395 | 57249381 | 54727376 | 1081 | 1 | 1081 | 3 | 5699500000 |  | Изделия фурнитуры для закрывания проемов | 1354 | 1010 | шт. | шт. | 1 | 100 | 0 | 0 | 0 | 0 | 0 | 0 | 0 | *1)*1 | 100 | 3 | -1 |  | 0 | 0 | 0 | 0 | 0 | 0 | 0 | 0
178 | 57249389 | 57249381 | 54702434 | 1081 | 1 | 1081 | 1 | 9999990008 |  | Трудозатраты рабочих | 1191 | 1013 | чел.-ч. | чел.-ч. | 1 | 24.8 | 0 | 0 | 0 | 0 | 0 | 1 | 1 | *1,15)*1,2 | 34.224 | 2 | 57249382 | 251 | 0 | 0 | 0 | 0 | 0 | 0 | 0 | 0
178 | 57249390 | 57249381 | 54768339 | 1 | 1 | 1081 | 2 | 2.1-18-7 | ТСН-2001.2. Доп. 68. п.1-18-7 (183001) | Автомобили грузовые бортовые, грузоподъемность до 5 т | 1368 | 1011 | маш.-ч | маш.-ч | 1 | 0.02 | 0 | 83.1 | 12.62 | 0 | 0 | 1 | 0 | *1,25)*1,2 | 0.03 | 2 | 57249383 | 252 | 0 | 0 | 0 | 0 | 0 | 0 | 0 | 0
178 | 57249391 | 57249381 | 54768393 | 1 | 1 | 1081 | 2 | 2.1-30-10 | ТСН-2001.2. Доп. 68. п.1-30-10 (304101) | Перфораторы, мощность до 800 Вт | 1368 | 1011 | маш.-ч | маш.-ч | 1 | 8 | 0 | 0.77 | 0 | 0 | 0 | 1 | 0 | *1,25)*1,2 | 12 | 2 | 57249384 | 253 | 0 | 0 | 0 | 0 | 0 | 0 | 0 | 0
178 | 57249392 | 57249381 | 54738788 | 1 | 1 | 1081 | 3 | 1.1-1-2085 | ТСН-2001.1 Доп. 79, Р. 1, о. 1, поз. 2085 | Герметик силиконовый | 1296 | 1002 | л | л | 1 | 2.1267 | 84.21 | 0 | 0 | 0 | 0 | 1 | 0 | *1)*1 | 2.1267 | 2 | 57249385 | 254 | 0 | 0 | 0 | 0 | 0 | 0 | 0 | 0
178 | 57249393 | 57249381 | 54739952 | 1 | 1 | 1081 | 3 | 1.1-1-3726 | ТСН-2001.1 Доп. 80, Р. 1, о. 1, поз. 3726 | Дюбель пластиковый, с бортиком, со стальным шурупом, диаметр 6 мм, длина 35 мм, типа "К" | 1355 | 1010 | 100 шт. | 100 шт. | 100 | 4.04 | 43.8 | 0 | 0 | 0 | 0 | 1 | 0 | *1)*1 | 4.04 | 2 | 57249386 | 255 | 0 | 0 | 0 | 0 | 0 | 0 | 0 | 0
178 | 57249394 | 57249381 | 54718757 | 1081 | 1 | 1081 | 3 | 3972280000 |  | Сверла победитовые | 1354 | 1010 | шт. | шт. | 1 | 1.7633 | 0 | 0 | 0 | 0 | 0 | 0 | 0 | *1)*1 | 1.7633 | 3 | -1 |  | 0 | 0 | 0 | 0 | 0 | 0 | 0 | 0
178 | 57249395 | 57249381 | 54727376 | 1081 | 1 | 1081 | 3 | 5699500000 |  | Изделия фурнитуры для закрывания проемов | 1354 | 1010 | шт. | шт. | 1 | 100 | 0 | 0 | 0 | 0 | 0 | 0 | 0 | *1)*1 | 100 | 3 | -1 |  | 0 | 0 | 0 | 0 | 0 | 0 | 0 | 0
216 | 57249434 | 57249428 | 54702434 | 1081 | 1 | 1081 | 1 | 9999990008 |  | Трудозатраты рабочих | 1191 | 1013 | чел.-ч. | чел.-ч. | 1 | 15 | 0 | 0 | 0 | 0 | 0 | 1 | 1 | *1,2 | 18 | 2 | 57249429 | 257 | 0 | 0 | 0 | 0 | 0 | 0 | 0 | 0
216 | 57249435 | 57249428 | 54706430 | 1081 | 1 | 1081 | 3 | 2248200000 |  | Трубы поливинилхлоридные гофрированные | 1301 | 1003 | м | м | 1 | 102 | 0 | 0 | 0 | 0 | 0 | 0 | 0 | *1 | 102 | 3 | -1 |  | 0 | 0 | 0 | 0 | 0 | 0 | 0 | 0
216 | 57249436 | 57249428 | 54709657 | 1081 | 1 | 1081 | 3 | 3434200000 |  | Коробки соединительные | 1354 | 1010 | шт. | шт. | 1 | 0 | 0 | 0 | 0 | 0 | 0 | 0 | 0 | *1 | 0 | 3 | -1 |  | 0 | 0 | 0 | 0 | 0 | 0 | 0 | 0
216 | 57249437 | 57249428 | 54710225 | 1081 | 1 | 1081 | 3 | 3449651000 |  | Держатели пластиковые для труб | 1354 | 1010 | шт. | шт. | 1 | 0 | 0 | 0 | 0 | 0 | 0 | 0 | 0 | *1 | 0 | 3 | -1 |  | 0 | 0 | 0 | 0 | 0 | 0 | 0 | 0
217 | 57249434 | 57249428 | 54702434 | 1081 | 1 | 1081 | 1 | 9999990008 |  | Трудозатраты рабочих | 1191 | 1013 | чел.-ч. | чел.-ч. | 1 | 15 | 0 | 0 | 0 | 0 | 0 | 1 | 1 | *1,2 | 18 | 2 | 57249429 | 261 | 0 | 0 | 0 | 0 | 0 | 0 | 0 | 0
217 | 57249435 | 57249428 | 54706430 | 1081 | 1 | 1081 | 3 | 2248200000 |  | Трубы поливинилхлоридные гофрированные | 1301 | 1003 | м | м | 1 | 102 | 0 | 0 | 0 | 0 | 0 | 0 | 0 | *1 | 102 | 3 | -1 |  | 0 | 0 | 0 | 0 | 0 | 0 | 0 | 0
217 | 57249436 | 57249428 | 54709657 | 1081 | 1 | 1081 | 3 | 3434200000 |  | Коробки соединительные | 1354 | 1010 | шт. | шт. | 1 | 0 | 0 | 0 | 0 | 0 | 0 | 0 | 0 | *1 | 0 | 3 | -1 |  | 0 | 0 | 0 | 0 | 0 | 0 | 0 | 0
217 | 57249437 | 57249428 | 54710225 | 1081 | 1 | 1081 | 3 | 3449651000 |  | Держатели пластиковые для труб | 1354 | 1010 | шт. | шт. | 1 | 0 | 0 | 0 | 0 | 0 | 0 | 0 | 0 | *1 | 0 | 3 | -1 |  | 0 | 0 | 0 | 0 | 0 | 0 | 0 | 0
228 | 57250098 | 57250080 | 54702434 | 1081 | 1 | 1081 | 1 | 9999990008 |  | Трудозатраты рабочих | 1191 | 1013 | чел.-ч. | чел.-ч. | 1 | 24.76 | 0 | 0 | 0 | 0 | 0 | 1 | 1 | *1,2 | 29.712 | 2 | 57250098 | 265 | 0 | 0 | 0 | 0 | 0 | 0 | 0 | 0
228 | 57250099 | 57250080 | 54768393 | 1 | 1 | 1081 | 2 | 2.1-30-10 | ТСН-2001.2. Доп. 68. п.1-30-10 (304101) | Перфораторы, мощность до 800 Вт | 1368 | 1011 | маш.-ч | маш.-ч | 1 | 2.44 | 0 | 0.77 | 0 | 0 | 0 | 1 | 0 | *1,2 | 2.928 | 2 | 57250099 | 266 | 0 | 0 | 0 | 0 | 0 | 0 | 0 | 0
228 | 57250100 | 57250080 | 54768426 | 1 | 1 | 1081 | 2 | 2.1-30-56 | ТСН-2001.2. Доп. 68. п.1-30-56 (309101) | Шуруповерты | 1368 | 1011 | маш.-ч | маш.-ч | 1 | 4.63 | 0 | 0.47 | 0 | 0 | 0 | 1 | 0 | *1,2 | 5.556 | 2 | 57250100 | 267 | 0 | 0 | 0 | 0 | 0 | 0 | 0 | 0
228 | 57250101 | 57250080 | 54760333 | 1 | 1 | 1081 | 3 | 1.21-5-1180 | ТСН-2001.1 Доп. 79, Р. 21, о. 5, поз. 1180 | Бирка маркировочная для кабелей и проводов, типа У134 У3,5 | 1356 | 1010 | 1000 шт. | 1000 шт. | 1000 | 0.031 | 226.66 | 0 | 0 | 0 | 0 | 1 | 0 | *1 | 0.031 | 2 | 57250101 | 271 | 0 | 0 | 0 | 0 | 0 | 0 | 0 | 0
228 | 57250102 | 57250080 | 54760107 | 1 | 1 | 1081 | 3 | 1.21-5-926 | ТСН-2001.1 Доп. 67, Р. 21, о. 5, поз. 926 | Хомут (стяжка) кабельный из полиамида, размеры 3,6х200 мм | 1355 | 1010 | 100 шт. | 100 шт. | 100 | 0.315 | 26.71 | 0 | 0 | 0 | 0 | 1 | 0 | *1 | 0.315 | 2 | 57250102 | 273 | 0 | 0 | 0 | 0 | 0 | 0 | 0 | 0
228 | 57250103 | 57250080 | 54747393 | 1 | 1 | 1081 | 3 | 1.7-3-122 | ТСН-2001.1 Доп. 79, Р. 7, о. 3, поз. 122 | Бур с наконечником из твердого сплава, с хвостовиком SDS-plus, диаметр 10 мм, длина 260 мм | 1354 | 1010 | шт. | шт. | 1 | 0.28 | 14.22 | 0 | 0 | 0 | 0 | 1 | 0 | *1 | 0.28 | 2 | 57250103 | 274 | 0 | 0 | 0 | 0 | 0 | 0 | 0 | 0
228 | 57250104 | 57250080 | 54706435 | 1081 | 1 | 1081 | 3 | 2248200000 |  | Трубы электротехнические гофрированные (2248100000) | 1301 | 1003 | м | м | 1 | 102 | 0 | 0 | 0 | 0 | 0 | 0 | 0 | *1 | 102 | 3 | -1 |  | 0 | 0 | 0 | 0 | 0 | 0 | 0 | 0
228 | 57250105 | 57250080 | 54711690 | 1081 | 1 | 1081 | 3 | 3449953000 |  | Скобы для крепления кабеля | 1356 | 1010 | 1000 шт. | 1000 шт. | 1000 | 0.238 | 0 | 0 | 0 | 0 | 0 | 0 | 0 | *1 | 0.238 | 3 | -1 |  | 0 | 0 | 0 | 0 | 0 | 0 | 0 | 0
228 | 57250106 | 57250080 | 54717077 | 1081 | 1 | 1081 | 3 | 3574000000 |  | Кабели связи огнестойкие | 1303 | 1003 | км | км | 1000 | 0.102 | 0 | 0 | 0 | 0 | 0 | 0 | 0 | *1 | 0.102 | 3 | -1 |  | 0 | 0 | 0 | 0 | 0 | 0 | 0 | 0
228 | 57250107 | 57250080 | 54725934 | 1081 | 1 | 1081 | 3 | 5285920000 |  | Анкеры клиновые | 1355 | 1010 | 100 шт. | 100 шт. | 100 | 2.36 | 0 | 0 | 0 | 0 | 0 | 0 | 0 | *1 | 2.36 | 3 | -1 |  | 0 | 0 | 0 | 0 | 0 | 0 | 0 | 0
229 | 57250098 | 57250080 | 54702434 | 1081 | 1 | 1081 | 1 | 9999990008 |  | Трудозатраты рабочих | 1191 | 1013 | чел.-ч. | чел.-ч. | 1 | 24.76 | 0 | 0 | 0 | 0 | 0 | 1 | 1 | *1,2 | 29.712 | 2 | 57250098 | 275 | 0 | 0 | 0 | 0 | 0 | 0 | 0 | 0
229 | 57250099 | 57250080 | 54768393 | 1 | 1 | 1081 | 2 | 2.1-30-10 | ТСН-2001.2. Доп. 68. п.1-30-10 (304101) | Перфораторы, мощность до 800 Вт | 1368 | 1011 | маш.-ч | маш.-ч | 1 | 2.44 | 0 | 0.77 | 0 | 0 | 0 | 1 | 0 | *1,2 | 2.928 | 2 | 57250099 | 276 | 0 | 0 | 0 | 0 | 0 | 0 | 0 | 0
229 | 57250100 | 57250080 | 54768426 | 1 | 1 | 1081 | 2 | 2.1-30-56 | ТСН-2001.2. Доп. 68. п.1-30-56 (309101) | Шуруповерты | 1368 | 1011 | маш.-ч | маш.-ч | 1 | 4.63 | 0 | 0.47 | 0 | 0 | 0 | 1 | 0 | *1,2 | 5.556 | 2 | 57250100 | 277 | 0 | 0 | 0 | 0 | 0 | 0 | 0 | 0
229 | 57250101 | 57250080 | 54760333 | 1 | 1 | 1081 | 3 | 1.21-5-1180 | ТСН-2001.1 Доп. 79, Р. 21, о. 5, поз. 1180 | Бирка маркировочная для кабелей и проводов, типа У134 У3,5 | 1356 | 1010 | 1000 шт. | 1000 шт. | 1000 | 0.031 | 226.66 | 0 | 0 | 0 | 0 | 1 | 0 | *1 | 0.031 | 2 | 57250101 | 281 | 0 | 0 | 0 | 0 | 0 | 0 | 0 | 0
229 | 57250102 | 57250080 | 54760107 | 1 | 1 | 1081 | 3 | 1.21-5-926 | ТСН-2001.1 Доп. 67, Р. 21, о. 5, поз. 926 | Хомут (стяжка) кабельный из полиамида, размеры 3,6х200 мм | 1355 | 1010 | 100 шт. | 100 шт. | 100 | 0.315 | 26.71 | 0 | 0 | 0 | 0 | 1 | 0 | *1 | 0.315 | 2 | 57250102 | 283 | 0 | 0 | 0 | 0 | 0 | 0 | 0 | 0
229 | 57250103 | 57250080 | 54747393 | 1 | 1 | 1081 | 3 | 1.7-3-122 | ТСН-2001.1 Доп. 79, Р. 7, о. 3, поз. 122 | Бур с наконечником из твердого сплава, с хвостовиком SDS-plus, диаметр 10 мм, длина 260 мм | 1354 | 1010 | шт. | шт. | 1 | 0.28 | 14.22 | 0 | 0 | 0 | 0 | 1 | 0 | *1 | 0.28 | 2 | 57250103 | 284 | 0 | 0 | 0 | 0 | 0 | 0 | 0 | 0
229 | 57250104 | 57250080 | 54706435 | 1081 | 1 | 1081 | 3 | 2248200000 |  | Трубы электротехнические гофрированные (2248100000) | 1301 | 1003 | м | м | 1 | 102 | 0 | 0 | 0 | 0 | 0 | 0 | 0 | *1 | 102 | 3 | -1 |  | 0 | 0 | 0 | 0 | 0 | 0 | 0 | 0
229 | 57250105 | 57250080 | 54711690 | 1081 | 1 | 1081 | 3 | 3449953000 |  | Скобы для крепления кабеля | 1356 | 1010 | 1000 шт. | 1000 шт. | 1000 | 0.238 | 0 | 0 | 0 | 0 | 0 | 0 | 0 | *1 | 0.238 | 3 | -1 |  | 0 | 0 | 0 | 0 | 0 | 0 | 0 | 0
229 | 57250106 | 57250080 | 54717077 | 1081 | 1 | 1081 | 3 | 3574000000 |  | Кабели связи огнестойкие | 1303 | 1003 | км | км | 1000 | 0.102 | 0 | 0 | 0 | 0 | 0 | 0 | 0 | *1 | 0.102 | 3 | -1 |  | 0 | 0 | 0 | 0 | 0 | 0 | 0 | 0
229 | 57250107 | 57250080 | 54725934 | 1081 | 1 | 1081 | 3 | 5285920000 |  | Анкеры клиновые | 1355 | 1010 | 100 шт. | 100 шт. | 100 | 2.36 | 0 | 0 | 0 | 0 | 0 | 0 | 0 | *1 | 2.36 | 3 | -1 |  | 0 | 0 | 0 | 0 | 0 | 0 | 0 | 0
240 | 57250123 | 57250122 | 54702434 | 1081 | 1 | 1081 | 1 | 9999990008 |  | Трудозатраты рабочих | 1191 | 1013 | чел.-ч. | чел.-ч. | 1 | 69.3 | 0 | 0 | 0 | 0 | 0 | 1 | 1 | *1,2 | 83.16 | 2 | 57250123 | 285 | 0 | 0 | 0 | 0 | 0 | 0 | 0 | 0
240 | 57250124 | 57250122 | 54768393 | 1 | 1 | 1081 | 2 | 2.1-30-10 | ТСН-2001.2. Доп. 68. п.1-30-10 (304101) | Перфораторы, мощность до 800 Вт | 1368 | 1011 | маш.-ч | маш.-ч | 1 | 2.09 | 0 | 0.77 | 0 | 0 | 0 | 1 | 0 | *1,2 | 2.508 | 2 | 57250124 | 286 | 0 | 0 | 0 | 0 | 0 | 0 | 0 | 0
240 | 57250125 | 57250122 | 54768426 | 1 | 1 | 1081 | 2 | 2.1-30-56 | ТСН-2001.2. Доп. 68. п.1-30-56 (309101) | Шуруповерты | 1368 | 1011 | маш.-ч | маш.-ч | 1 | 9.47 | 0 | 0.47 | 0 | 0 | 0 | 1 | 0 | *1,2 | 11.364 | 2 | 57250125 | 287 | 0 | 0 | 0 | 0 | 0 | 0 | 0 | 0
240 | 57250126 | 57250122 | 54747393 | 1 | 1 | 1081 | 3 | 1.7-3-122 | ТСН-2001.1 Доп. 79, Р. 7, о. 3, поз. 122 | Бур с наконечником из твердого сплава, с хвостовиком SDS-plus, диаметр 10 мм, длина 260 мм | 1354 | 1010 | шт. | шт. | 1 | 0.24 | 14.22 | 0 | 0 | 0 | 0 | 1 | 0 | *1 | 0.24 | 2 | 57250126 | 288 | 0 | 0 | 0 | 0 | 0 | 0 | 0 | 0
240 | 57250127 | 57250122 | 54709661 | 1081 | 1 | 1081 | 3 | 3434200000 |  | Коробки ответвительные огнестойкие | 1354 | 1010 | шт. | шт. | 1 | 102 | 0 | 0 | 0 | 0 | 0 | 0 | 0 | *1 | 102 | 3 | -1 |  | 0 | 0 | 0 | 0 | 0 | 0 | 0 | 0
240 | 57250128 | 57250122 | 54725934 | 1081 | 1 | 1081 | 3 | 5285920000 |  | Анкеры клиновые | 1355 | 1010 | 100 шт. | 100 шт. | 100 | 2.02 | 0 | 0 | 0 | 0 | 0 | 0 | 0 | *1 | 2.02 | 3 | -1 |  | 0 | 0 | 0 | 0 | 0 | 0 | 0 | 0
241 | 57250123 | 57250122 | 54702434 | 1081 | 1 | 1081 | 1 | 9999990008 |  | Трудозатраты рабочих | 1191 | 1013 | чел.-ч. | чел.-ч. | 1 | 69.3 | 0 | 0 | 0 | 0 | 0 | 1 | 1 | *1,2 | 83.16 | 2 | 57250123 | 289 | 0 | 0 | 0 | 0 | 0 | 0 | 0 | 0
241 | 57250124 | 57250122 | 54768393 | 1 | 1 | 1081 | 2 | 2.1-30-10 | ТСН-2001.2. Доп. 68. п.1-30-10 (304101) | Перфораторы, мощность до 800 Вт | 1368 | 1011 | маш.-ч | маш.-ч | 1 | 2.09 | 0 | 0.77 | 0 | 0 | 0 | 1 | 0 | *1,2 | 2.508 | 2 | 57250124 | 290 | 0 | 0 | 0 | 0 | 0 | 0 | 0 | 0
241 | 57250125 | 57250122 | 54768426 | 1 | 1 | 1081 | 2 | 2.1-30-56 | ТСН-2001.2. Доп. 68. п.1-30-56 (309101) | Шуруповерты | 1368 | 1011 | маш.-ч | маш.-ч | 1 | 9.47 | 0 | 0.47 | 0 | 0 | 0 | 1 | 0 | *1,2 | 11.364 | 2 | 57250125 | 291 | 0 | 0 | 0 | 0 | 0 | 0 | 0 | 0
241 | 57250126 | 57250122 | 54747393 | 1 | 1 | 1081 | 3 | 1.7-3-122 | ТСН-2001.1 Доп. 79, Р. 7, о. 3, поз. 122 | Бур с наконечником из твердого сплава, с хвостовиком SDS-plus, диаметр 10 мм, длина 260 мм | 1354 | 1010 | шт. | шт. | 1 | 0.24 | 14.22 | 0 | 0 | 0 | 0 | 1 | 0 | *1 | 0.24 | 2 | 57250126 | 292 | 0 | 0 | 0 | 0 | 0 | 0 | 0 | 0
241 | 57250127 | 57250122 | 54709661 | 1081 | 1 | 1081 | 3 | 3434200000 |  | Коробки ответвительные огнестойкие | 1354 | 1010 | шт. | шт. | 1 | 102 | 0 | 0 | 0 | 0 | 0 | 0 | 0 | *1 | 102 | 3 | -1 |  | 0 | 0 | 0 | 0 | 0 | 0 | 0 | 0
241 | 57250128 | 57250122 | 54725934 | 1081 | 1 | 1081 | 3 | 5285920000 |  | Анкеры клиновые | 1355 | 1010 | 100 шт. | 100 шт. | 100 | 2.02 | 0 | 0 | 0 | 0 | 0 | 0 | 0 | *1 | 2.02 | 3 | -1 |  | 0 | 0 | 0 | 0 | 0 | 0 | 0 | 0
244 | 57249452 | 57249448 | 54702434 | 1081 | 1 | 1081 | 1 | 9999990008 |  | Трудозатраты рабочих | 1191 | 1013 | чел.-ч. | чел.-ч. | 1 | 15.93 | 0 | 0 | 0 | 0 | 0 | 1 | 1 | *1,2 | 19.116 | 2 | 57249449 | 293 | 0 | 0 | 0 | 0 | 0 | 0 | 0 | 0
244 | 57249453 | 57249448 | 54706430 | 1081 | 1 | 1081 | 3 | 2248200000 |  | Трубы поливинилхлоридные гофрированные | 1301 | 1003 | м | м | 1 | 102 | 0 | 0 | 0 | 0 | 0 | 0 | 0 | *1 | 102 | 3 | -1 |  | 0 | 0 | 0 | 0 | 0 | 0 | 0 | 0
244 | 57249454 | 57249448 | 54709657 | 1081 | 1 | 1081 | 3 | 3434200000 |  | Коробки соединительные | 1354 | 1010 | шт. | шт. | 1 | 0 | 0 | 0 | 0 | 0 | 0 | 0 | 0 | *1 | 0 | 3 | -1 |  | 0 | 0 | 0 | 0 | 0 | 0 | 0 | 0
244 | 57249455 | 57249448 | 54710225 | 1081 | 1 | 1081 | 3 | 3449651000 |  | Держатели пластиковые для труб | 1354 | 1010 | шт. | шт. | 1 | 0 | 0 | 0 | 0 | 0 | 0 | 0 | 0 | *1 | 0 | 3 | -1 |  | 0 | 0 | 0 | 0 | 0 | 0 | 0 | 0
245 | 57249452 | 57249448 | 54702434 | 1081 | 1 | 1081 | 1 | 9999990008 |  | Трудозатраты рабочих | 1191 | 1013 | чел.-ч. | чел.-ч. | 1 | 15.93 | 0 | 0 | 0 | 0 | 0 | 1 | 1 | *1,2 | 19.116 | 2 | 57249449 | 296 | 0 | 0 | 0 | 0 | 0 | 0 | 0 | 0
245 | 57249453 | 57249448 | 54706430 | 1081 | 1 | 1081 | 3 | 2248200000 |  | Трубы поливинилхлоридные гофрированные | 1301 | 1003 | м | м | 1 | 102 | 0 | 0 | 0 | 0 | 0 | 0 | 0 | *1 | 102 | 3 | -1 |  | 0 | 0 | 0 | 0 | 0 | 0 | 0 | 0
245 | 57249454 | 57249448 | 54709657 | 1081 | 1 | 1081 | 3 | 3434200000 |  | Коробки соединительные | 1354 | 1010 | шт. | шт. | 1 | 0 | 0 | 0 | 0 | 0 | 0 | 0 | 0 | *1 | 0 | 3 | -1 |  | 0 | 0 | 0 | 0 | 0 | 0 | 0 | 0
245 | 57249455 | 57249448 | 54710225 | 1081 | 1 | 1081 | 3 | 3449651000 |  | Держатели пластиковые для труб | 1354 | 1010 | шт. | шт. | 1 | 0 | 0 | 0 | 0 | 0 | 0 | 0 | 0 | *1 | 0 | 3 | -1 |  | 0 | 0 | 0 | 0 | 0 | 0 | 0 | 0
250 | 57250137 | 57250136 | 54702434 | 1081 | 1 | 1081 | 1 | 9999990008 |  | Трудозатраты рабочих | 1191 | 1013 | чел.-ч. | чел.-ч. | 1 | 24.76 | 0 | 0 | 0 | 0 | 0 | 1 | 1 | *1,2 | 29.712 | 2 | 57250137 | 299 | 0 | 0 | 0 | 0 | 0 | 0 | 0 | 0
250 | 57250138 | 57250136 | 54768393 | 1 | 1 | 1081 | 2 | 2.1-30-10 | ТСН-2001.2. Доп. 68. п.1-30-10 (304101) | Перфораторы, мощность до 800 Вт | 1368 | 1011 | маш.-ч | маш.-ч | 1 | 2.44 | 0 | 0.77 | 0 | 0 | 0 | 1 | 0 | *1,2 | 2.928 | 2 | 57250138 | 300 | 0 | 0 | 0 | 0 | 0 | 0 | 0 | 0
250 | 57250139 | 57250136 | 54768426 | 1 | 1 | 1081 | 2 | 2.1-30-56 | ТСН-2001.2. Доп. 68. п.1-30-56 (309101) | Шуруповерты | 1368 | 1011 | маш.-ч | маш.-ч | 1 | 4.63 | 0 | 0.47 | 0 | 0 | 0 | 1 | 0 | *1,2 | 5.556 | 2 | 57250139 | 301 | 0 | 0 | 0 | 0 | 0 | 0 | 0 | 0
250 | 57250140 | 57250136 | 54760333 | 1 | 1 | 1081 | 3 | 1.21-5-1180 | ТСН-2001.1 Доп. 79, Р. 21, о. 5, поз. 1180 | Бирка маркировочная для кабелей и проводов, типа У134 У3,5 | 1356 | 1010 | 1000 шт. | 1000 шт. | 1000 | 0.031 | 226.66 | 0 | 0 | 0 | 0 | 1 | 0 | *1 | 0.031 | 2 | 57250140 | 303 | 0 | 0 | 0 | 0 | 0 | 0 | 0 | 0
250 | 57250141 | 57250136 | 54760107 | 1 | 1 | 1081 | 3 | 1.21-5-926 | ТСН-2001.1 Доп. 67, Р. 21, о. 5, поз. 926 | Хомут (стяжка) кабельный из полиамида, размеры 3,6х200 мм | 1355 | 1010 | 100 шт. | 100 шт. | 100 | 0.315 | 26.71 | 0 | 0 | 0 | 0 | 1 | 0 | *1 | 0.315 | 2 | 57250141 | 305 | 0 | 0 | 0 | 0 | 0 | 0 | 0 | 0
250 | 57250142 | 57250136 | 54747393 | 1 | 1 | 1081 | 3 | 1.7-3-122 | ТСН-2001.1 Доп. 79, Р. 7, о. 3, поз. 122 | Бур с наконечником из твердого сплава, с хвостовиком SDS-plus, диаметр 10 мм, длина 260 мм | 1354 | 1010 | шт. | шт. | 1 | 0.28 | 14.22 | 0 | 0 | 0 | 0 | 1 | 0 | *1 | 0.28 | 2 | 57250142 | 307 | 0 | 0 | 0 | 0 | 0 | 0 | 0 | 0
250 | 57250143 | 57250136 | 54706435 | 1081 | 1 | 1081 | 3 | 2248200000 |  | Трубы электротехнические гофрированные (2248100000) | 1301 | 1003 | м | м | 1 | 102 | 0 | 0 | 0 | 0 | 0 | 0 | 0 | *1 | 102 | 3 | -1 |  | 0 | 0 | 0 | 0 | 0 | 0 | 0 | 0
250 | 57250144 | 57250136 | 54711690 | 1081 | 1 | 1081 | 3 | 3449953000 |  | Скобы для крепления кабеля | 1356 | 1010 | 1000 шт. | 1000 шт. | 1000 | 0.238 | 0 | 0 | 0 | 0 | 0 | 0 | 0 | *1 | 0.238 | 3 | -1 |  | 0 | 0 | 0 | 0 | 0 | 0 | 0 | 0
250 | 57250145 | 57250136 | 54717077 | 1081 | 1 | 1081 | 3 | 3574000000 |  | Кабели связи огнестойкие | 1303 | 1003 | км | км | 1000 | 0.102 | 0 | 0 | 0 | 0 | 0 | 0 | 0 | *1 | 0.102 | 3 | -1 |  | 0 | 0 | 0 | 0 | 0 | 0 | 0 | 0
250 | 57250146 | 57250136 | 54725934 | 1081 | 1 | 1081 | 3 | 5285920000 |  | Анкеры клиновые | 1355 | 1010 | 100 шт. | 100 шт. | 100 | 2.36 | 0 | 0 | 0 | 0 | 0 | 0 | 0 | *1 | 2.36 | 3 | -1 |  | 0 | 0 | 0 | 0 | 0 | 0 | 0 | 0
251 | 57250137 | 57250136 | 54702434 | 1081 | 1 | 1081 | 1 | 9999990008 |  | Трудозатраты рабочих | 1191 | 1013 | чел.-ч. | чел.-ч. | 1 | 24.76 | 0 | 0 | 0 | 0 | 0 | 1 | 1 | *1,2 | 29.712 | 2 | 57250137 | 308 | 0 | 0 | 0 | 0 | 0 | 0 | 0 | 0
251 | 57250138 | 57250136 | 54768393 | 1 | 1 | 1081 | 2 | 2.1-30-10 | ТСН-2001.2. Доп. 68. п.1-30-10 (304101) | Перфораторы, мощность до 800 Вт | 1368 | 1011 | маш.-ч | маш.-ч | 1 | 2.44 | 0 | 0.77 | 0 | 0 | 0 | 1 | 0 | *1,2 | 2.928 | 2 | 57250138 | 309 | 0 | 0 | 0 | 0 | 0 | 0 | 0 | 0
251 | 57250139 | 57250136 | 54768426 | 1 | 1 | 1081 | 2 | 2.1-30-56 | ТСН-2001.2. Доп. 68. п.1-30-56 (309101) | Шуруповерты | 1368 | 1011 | маш.-ч | маш.-ч | 1 | 4.63 | 0 | 0.47 | 0 | 0 | 0 | 1 | 0 | *1,2 | 5.556 | 2 | 57250139 | 310 | 0 | 0 | 0 | 0 | 0 | 0 | 0 | 0
251 | 57250140 | 57250136 | 54760333 | 1 | 1 | 1081 | 3 | 1.21-5-1180 | ТСН-2001.1 Доп. 79, Р. 21, о. 5, поз. 1180 | Бирка маркировочная для кабелей и проводов, типа У134 У3,5 | 1356 | 1010 | 1000 шт. | 1000 шт. | 1000 | 0.031 | 226.66 | 0 | 0 | 0 | 0 | 1 | 0 | *1 | 0.031 | 2 | 57250140 | 312 | 0 | 0 | 0 | 0 | 0 | 0 | 0 | 0
251 | 57250141 | 57250136 | 54760107 | 1 | 1 | 1081 | 3 | 1.21-5-926 | ТСН-2001.1 Доп. 67, Р. 21, о. 5, поз. 926 | Хомут (стяжка) кабельный из полиамида, размеры 3,6х200 мм | 1355 | 1010 | 100 шт. | 100 шт. | 100 | 0.315 | 26.71 | 0 | 0 | 0 | 0 | 1 | 0 | *1 | 0.315 | 2 | 57250141 | 314 | 0 | 0 | 0 | 0 | 0 | 0 | 0 | 0
251 | 57250142 | 57250136 | 54747393 | 1 | 1 | 1081 | 3 | 1.7-3-122 | ТСН-2001.1 Доп. 79, Р. 7, о. 3, поз. 122 | Бур с наконечником из твердого сплава, с хвостовиком SDS-plus, диаметр 10 мм, длина 260 мм | 1354 | 1010 | шт. | шт. | 1 | 0.28 | 14.22 | 0 | 0 | 0 | 0 | 1 | 0 | *1 | 0.28 | 2 | 57250142 | 316 | 0 | 0 | 0 | 0 | 0 | 0 | 0 | 0
251 | 57250143 | 57250136 | 54706435 | 1081 | 1 | 1081 | 3 | 2248200000 |  | Трубы электротехнические гофрированные (2248100000) | 1301 | 1003 | м | м | 1 | 102 | 0 | 0 | 0 | 0 | 0 | 0 | 0 | *1 | 102 | 3 | -1 |  | 0 | 0 | 0 | 0 | 0 | 0 | 0 | 0
251 | 57250144 | 57250136 | 54711690 | 1081 | 1 | 1081 | 3 | 3449953000 |  | Скобы для крепления кабеля | 1356 | 1010 | 1000 шт. | 1000 шт. | 1000 | 0.238 | 0 | 0 | 0 | 0 | 0 | 0 | 0 | *1 | 0.238 | 3 | -1 |  | 0 | 0 | 0 | 0 | 0 | 0 | 0 | 0
251 | 57250145 | 57250136 | 54717077 | 1081 | 1 | 1081 | 3 | 3574000000 |  | Кабели связи огнестойкие | 1303 | 1003 | км | км | 1000 | 0.102 | 0 | 0 | 0 | 0 | 0 | 0 | 0 | *1 | 0.102 | 3 | -1 |  | 0 | 0 | 0 | 0 | 0 | 0 | 0 | 0
251 | 57250146 | 57250136 | 54725934 | 1081 | 1 | 1081 | 3 | 5285920000 |  | Анкеры клиновые | 1355 | 1010 | 100 шт. | 100 шт. | 100 | 2.36 | 0 | 0 | 0 | 0 | 0 | 0 | 0 | *1 | 2.36 | 3 | -1 |  | 0 | 0 | 0 | 0 | 0 | 0 | 0 | 0
258 | 57251398 | 57251397 | 54702434 | 1081 | 1 | 1081 | 1 | 9999990008 |  | Трудозатраты рабочих | 1191 | 1013 | чел.-ч. | чел.-ч. | 1 | 5.29 | 0 | 0 | 0 | 0 | 0 | 1 | 1 | *1,2 | 6.348 | 2 | 57251398 | 317 | 0 | 0 | 0 | 0 | 0 | 0 | 0 | 0
258 | 57251399 | 57251397 | 54768339 | 1 | 1 | 1081 | 2 | 2.1-18-7 | ТСН-2001.2. Доп. 68. п.1-18-7 (183001) | Автомобили грузовые бортовые, грузоподъемность до 5 т | 1368 | 1011 | маш.-ч | маш.-ч | 1 | 0.01 | 0 | 83.1 | 12.62 | 0 | 0 | 1 | 0 | *1,2 | 0.012 | 2 | 57251399 | 318 | 0 | 0 | 0 | 0 | 0 | 0 | 0 | 0
258 | 57251400 | 57251397 | 54767573 | 1 | 1 | 1081 | 2 | 2.1-3-38 | ТСН-2001.2. Доп. 68. п.1-3-38 (032009) | Краны на автомобильном ходу, грузоподъемность до 16 т | 1368 | 1011 | маш.-ч | маш.-ч | 1 | 0.01 | 0 | 179.17 | 16.93 | 0 | 0 | 1 | 0 | *1,2 | 0.012 | 2 | 57251400 | 319 | 0 | 0 | 0 | 0 | 0 | 0 | 0 | 0
258 | 57251401 | 57251397 | 54760289 | 1 | 1 | 1081 | 3 | 1.21-5-1134 | ТСН-2001.1 Доп. 70, Р. 21, о. 5, поз. 1134 | Хомут (стяжка) кабельный из полиамида, размеры 4,8х300 мм | 1355 | 1010 | 100 шт. | 100 шт. | 100 | 2.1094 | 59.47 | 0 | 0 | 0 | 0 | 1 | 0 | *1 | 2.1094 | 2 | 57251401 | 320 | 0 | 0 | 0 | 0 | 0 | 0 | 0 | 0
258 | 57251402 | 57251397 | 54760334 | 1 | 1 | 1081 | 3 | 1.21-5-1181 | ТСН-2001.1 Доп. 79, Р. 21, о. 5, поз. 1181 | Бирка маркировочная для кабелей и проводов, типа У153 У3,5 | 1356 | 1010 | 1000 шт. | 1000 шт. | 1000 | 0.0069 | 56.16 | 0 | 0 | 0 | 0 | 1 | 0 | *1 | 0.0069 | 2 | 57251402 | 321 | 0 | 0 | 0 | 0 | 0 | 0 | 0 | 0
258 | 57251403 | 57251397 | 54712635 | 1081 | 1 | 1081 | 3 | 3500000000 |  | Кабели, провода | 1303 | 1003 | км | км | 1000 | 0.102 | 0 | 0 | 0 | 0 | 0 | 0 | 0 | *1 | 0.102 | 3 | -1 |  | 0 | 0 | 0 | 0 | 0 | 0 | 0 | 0
259 | 57251398 | 57251397 | 54702434 | 1081 | 1 | 1081 | 1 | 9999990008 |  | Трудозатраты рабочих | 1191 | 1013 | чел.-ч. | чел.-ч. | 1 | 5.29 | 0 | 0 | 0 | 0 | 0 | 1 | 1 | *1,2 | 6.348 | 2 | 57251398 | 322 | 0 | 0 | 0 | 0 | 0 | 0 | 0 | 0
259 | 57251399 | 57251397 | 54768339 | 1 | 1 | 1081 | 2 | 2.1-18-7 | ТСН-2001.2. Доп. 68. п.1-18-7 (183001) | Автомобили грузовые бортовые, грузоподъемность до 5 т | 1368 | 1011 | маш.-ч | маш.-ч | 1 | 0.01 | 0 | 83.1 | 12.62 | 0 | 0 | 1 | 0 | *1,2 | 0.012 | 2 | 57251399 | 323 | 0 | 0 | 0 | 0 | 0 | 0 | 0 | 0
259 | 57251400 | 57251397 | 54767573 | 1 | 1 | 1081 | 2 | 2.1-3-38 | ТСН-2001.2. Доп. 68. п.1-3-38 (032009) | Краны на автомобильном ходу, грузоподъемность до 16 т | 1368 | 1011 | маш.-ч | маш.-ч | 1 | 0.01 | 0 | 179.17 | 16.93 | 0 | 0 | 1 | 0 | *1,2 | 0.012 | 2 | 57251400 | 324 | 0 | 0 | 0 | 0 | 0 | 0 | 0 | 0
259 | 57251401 | 57251397 | 54760289 | 1 | 1 | 1081 | 3 | 1.21-5-1134 | ТСН-2001.1 Доп. 70, Р. 21, о. 5, поз. 1134 | Хомут (стяжка) кабельный из полиамида, размеры 4,8х300 мм | 1355 | 1010 | 100 шт. | 100 шт. | 100 | 2.1094 | 59.47 | 0 | 0 | 0 | 0 | 1 | 0 | *1 | 2.1094 | 2 | 57251401 | 325 | 0 | 0 | 0 | 0 | 0 | 0 | 0 | 0
259 | 57251402 | 57251397 | 54760334 | 1 | 1 | 1081 | 3 | 1.21-5-1181 | ТСН-2001.1 Доп. 79, Р. 21, о. 5, поз. 1181 | Бирка маркировочная для кабелей и проводов, типа У153 У3,5 | 1356 | 1010 | 1000 шт. | 1000 шт. | 1000 | 0.0069 | 56.16 | 0 | 0 | 0 | 0 | 1 | 0 | *1 | 0.0069 | 2 | 57251402 | 326 | 0 | 0 | 0 | 0 | 0 | 0 | 0 | 0
259 | 57251403 | 57251397 | 54712635 | 1081 | 1 | 1081 | 3 | 3500000000 |  | Кабели, провода | 1303 | 1003 | км | км | 1000 | 0.102 | 0 | 0 | 0 | 0 | 0 | 0 | 0 | *1 | 0.102 | 3 | -1 |  | 0 | 0 | 0 | 0 | 0 | 0 | 0 | 0
262 | 57249471 | 57249458 | 54702434 | 1081 | 1 | 1081 | 1 | 9999990008 |  | Трудозатраты рабочих | 1191 | 1013 | чел.-ч. | чел.-ч. | 1 | 16.5 | 0 | 0 | 0 | 0 | 0 | 1 | 1 | *1,2 | 19.8 | 2 | 57249459 | 327 | 0 | 0 | 0 | 0 | 0 | 0 | 0 | 0
262 | 57249472 | 57249458 | 54768040 | 1 | 1 | 1081 | 2 | 2.1-13-14 | ТСН-2001.2. Доп. 68. п.1-13-14 (136001) | Аппараты сварочные постоянного тока (выпрямители) для ручной дуговой сварки, сварочный ток до 500 А | 1368 | 1011 | маш.-ч | маш.-ч | 1 | 3.66 | 0 | 7.11 | 0 | 0 | 0 | 1 | 0 | *1,2 | 4.392 | 2 | 57249460 | 328 | 0 | 0 | 0 | 0 | 0 | 0 | 0 | 0
262 | 57249473 | 57249458 | 54768339 | 1 | 1 | 1081 | 2 | 2.1-18-7 | ТСН-2001.2. Доп. 68. п.1-18-7 (183001) | Автомобили грузовые бортовые, грузоподъемность до 5 т | 1368 | 1011 | маш.-ч | маш.-ч | 1 | 0.43 | 0 | 83.1 | 12.62 | 0 | 0 | 1 | 0 | *1,2 | 0.516 | 2 | 57249461 | 329 | 0 | 0 | 0 | 0 | 0 | 0 | 0 | 0
262 | 57249474 | 57249458 | 54738510 | 1 | 1 | 1081 | 3 | 1.1-1-1669 | ТСН-2001.1 Доп. 79, Р. 1, о. 1, поз. 1669 | Электроды, типа Э-42А, диаметр от 4 до 6 мм | 1348 | 1009 | т | т | 1000 | 0.00105 | 8590.86 | 0 | 0 | 0 | 0 | 1 | 0 | *1 | 0.00105 | 2 | 57249462 | 330 | 0 | 0 | 0 | 0 | 0 | 0 | 0 | 0
262 | 57249475 | 57249458 | 54737469 | 1 | 1 | 1081 | 3 | 1.1-1-237 | ТСН-2001.1 Доп. 67, Р. 1, о. 1, поз. 237 | Дюбель с патроном | 1354 | 1010 | шт. | шт. | 1 | 122 | 3.86 | 0 | 0 | 0 | 0 | 1 | 0 | *1 | 122 | 2 | 57249463 | 331 | 0 | 0 | 0 | 0 | 0 | 0 | 0 | 0
262 | 57249476 | 57249458 | 54739835 | 1 | 1 | 1081 | 3 | 1.1-1-3588 | ТСН-2001.1 Доп. 79, Р. 1, о. 1, поз. 3588 | Лента для уплотнения резьбы при монтаже инженерных сетей, типа ФУМ | 1346 | 1009 | кг | кг | 1 | 0.03 | 520.51 | 0 | 0 | 0 | 0 | 1 | 0 | *1 | 0.03 | 2 | 57249464 | 332 | 0 | 0 | 0 | 0 | 0 | 0 | 0 | 0
262 | 57249477 | 57249458 | 54737945 | 1 | 1 | 1081 | 3 | 1.1-1-967 | ТСН-2001.1 Доп. 79, Р. 1, о. 1, поз. 967 | Проволока стальная низкоуглеродистая общего назначения оцинкованная, диаметр от 1,6 до 3,0 мм | 1348 | 1009 | т | т | 1000 | 0.0021 | 7973.67 | 0 | 0 | 0 | 0 | 1 | 0 | *1 | 0.0021 | 2 | 57249465 | 333 | 0 | 0 | 0 | 0 | 0 | 0 | 0 | 0
262 | 57249478 | 57249458 | 54760653 | 1 | 1 | 1081 | 3 | 1.21-5-1561 | ТСН-2001.1 Доп. 65, Р. 21, о. 5, поз. 1561 | Заглушка трубная полиэтиленовая У469 | 1358 | 1010 | 10 шт. | 10 шт. | 10 | 1.02 | 5.46 | 0 | 0 | 0 | 0 | 1 | 0 | *1 | 1.02 | 2 | 57249466 | 335 | 0 | 0 | 0 | 0 | 0 | 0 | 0 | 0
262 | 57249479 | 57249458 | 54760731 | 1 | 1 | 1081 | 3 | 1.21-5-1639 | ТСН-2001.1 Доп. 79, Р. 21, о. 5, поз. 1639 | Уголок монтажный, стальной, окрашенный, перфорированный, тип К236, размер 2000х56х40 мм, толщина стенки 4 мм | 1354 | 1010 | шт. | шт. | 1 | 6 | 180.02 | 0 | 0 | 0 | 0 | 1 | 0 | *1 | 6 | 2 | 57249467 | 336 | 0 | 0 | 0 | 0 | 0 | 0 | 0 | 0
262 | 57249480 | 57249458 | 54760747 | 1 | 1 | 1081 | 3 | 1.21-5-1655 | ТСН-2001.1 Доп. 67, Р. 21, о. 5, поз. 1655 | Перемычка гибкая, типа ПГС 50-280 | 1354 | 1010 | шт. | шт. | 1 | 6 | 14.99 | 0 | 0 | 0 | 0 | 1 | 0 | *1 | 6 | 2 | 57249468 | 337 | 0 | 0 | 0 | 0 | 0 | 0 | 0 | 0
262 | 57249481 | 57249458 | 54744826 | 1 | 1 | 1081 | 3 | 1.3-2-5 | ТСН-2001.1 Доп. 79, Р. 3, о. 2, поз. 5 | Раствор цементный, марка М100 | 1339 | 1007 | м3 | м3 | 1 | 0.002 | 439.5 | 0 | 0 | 0 | 0 | 1 | 0 | *1 | 0.002 | 2 | 57249469 | 338 | 0 | 0 | 0 | 0 | 0 | 0 | 0 | 0
262 | 57249482 | 57249458 | 54695293 | 1081 | 1 | 1081 | 3 | 1303000000 |  | Трубы стальные для электропроводок (1385000000) | 1301 | 1003 | м | м | 1 | 103 | 0 | 0 | 0 | 0 | 0 | 0 | 0 | *1 | 103 | 3 | -1 |  | 0 | 0 | 0 | 0 | 0 | 0 | 0 | 0
262 | 57249483 | 57249458 | 54697931 | 1081 | 1 | 1081 | 3 | 1462020000 |  | Муфты резьбовые для соединения стальных труб (2559370100) | 1354 | 1010 | шт. | шт. | 1 | 16 | 0 | 0 | 0 | 0 | 0 | 0 | 0 | *1 | 16 | 3 | -1 |  | 0 | 0 | 0 | 0 | 0 | 0 | 0 | 0
262 | 57249484 | 57249458 | 54710244 | 1081 | 1 | 1081 | 3 | 3449654000 |  | Гайки установочные заземляющие | 1355 | 1010 | 100 шт. | 100 шт. | 100 | 0.25 | 0 | 0 | 0 | 0 | 0 | 0 | 0 | *1 | 0.25 | 3 | -1 |  | 0 | 0 | 0 | 0 | 0 | 0 | 0 | 0
262 | 57249485 | 57249458 | 54711596 | 1081 | 1 | 1081 | 3 | 3449870000 |  | Гильзы соединительные кабельные, закрепляемые опрессовкой (3449860000) | 1354 | 1010 | шт. | шт. | 1 | 8 | 0 | 0 | 0 | 0 | 0 | 0 | 0 | *1 | 8 | 3 | -1 |  | 0 | 0 | 0 | 0 | 0 | 0 | 0 | 0
262 | 57249486 | 57249458 | 54712389 | 1081 | 1 | 1081 | 3 | 3464740000 |  | Коробки для соединения проводов (3434200000) | 1354 | 1010 | шт. | шт. | 1 | 0 | 0 | 0 | 0 | 0 | 0 | 0 | 0 | *1 | 0 | 3 | -1 |  | 0 | 0 | 0 | 0 | 0 | 0 | 0 | 0
263 | 57249471 | 57249458 | 54702434 | 1081 | 1 | 1081 | 1 | 9999990008 |  | Трудозатраты рабочих | 1191 | 1013 | чел.-ч. | чел.-ч. | 1 | 16.5 | 0 | 0 | 0 | 0 | 0 | 1 | 1 | *1,2 | 19.8 | 2 | 57249459 | 339 | 0 | 0 | 0 | 0 | 0 | 0 | 0 | 0
263 | 57249472 | 57249458 | 54768040 | 1 | 1 | 1081 | 2 | 2.1-13-14 | ТСН-2001.2. Доп. 68. п.1-13-14 (136001) | Аппараты сварочные постоянного тока (выпрямители) для ручной дуговой сварки, сварочный ток до 500 А | 1368 | 1011 | маш.-ч | маш.-ч | 1 | 3.66 | 0 | 7.11 | 0 | 0 | 0 | 1 | 0 | *1,2 | 4.392 | 2 | 57249460 | 340 | 0 | 0 | 0 | 0 | 0 | 0 | 0 | 0
263 | 57249473 | 57249458 | 54768339 | 1 | 1 | 1081 | 2 | 2.1-18-7 | ТСН-2001.2. Доп. 68. п.1-18-7 (183001) | Автомобили грузовые бортовые, грузоподъемность до 5 т | 1368 | 1011 | маш.-ч | маш.-ч | 1 | 0.43 | 0 | 83.1 | 12.62 | 0 | 0 | 1 | 0 | *1,2 | 0.516 | 2 | 57249461 | 341 | 0 | 0 | 0 | 0 | 0 | 0 | 0 | 0
263 | 57249474 | 57249458 | 54738510 | 1 | 1 | 1081 | 3 | 1.1-1-1669 | ТСН-2001.1 Доп. 79, Р. 1, о. 1, поз. 1669 | Электроды, типа Э-42А, диаметр от 4 до 6 мм | 1348 | 1009 | т | т | 1000 | 0.00105 | 8590.86 | 0 | 0 | 0 | 0 | 1 | 0 | *1 | 0.00105 | 2 | 57249462 | 342 | 0 | 0 | 0 | 0 | 0 | 0 | 0 | 0
263 | 57249475 | 57249458 | 54737469 | 1 | 1 | 1081 | 3 | 1.1-1-237 | ТСН-2001.1 Доп. 67, Р. 1, о. 1, поз. 237 | Дюбель с патроном | 1354 | 1010 | шт. | шт. | 1 | 122 | 3.86 | 0 | 0 | 0 | 0 | 1 | 0 | *1 | 122 | 2 | 57249463 | 343 | 0 | 0 | 0 | 0 | 0 | 0 | 0 | 0
263 | 57249476 | 57249458 | 54739835 | 1 | 1 | 1081 | 3 | 1.1-1-3588 | ТСН-2001.1 Доп. 79, Р. 1, о. 1, поз. 3588 | Лента для уплотнения резьбы при монтаже инженерных сетей, типа ФУМ | 1346 | 1009 | кг | кг | 1 | 0.03 | 520.51 | 0 | 0 | 0 | 0 | 1 | 0 | *1 | 0.03 | 2 | 57249464 | 344 | 0 | 0 | 0 | 0 | 0 | 0 | 0 | 0
263 | 57249477 | 57249458 | 54737945 | 1 | 1 | 1081 | 3 | 1.1-1-967 | ТСН-2001.1 Доп. 79, Р. 1, о. 1, поз. 967 | Проволока стальная низкоуглеродистая общего назначения оцинкованная, диаметр от 1,6 до 3,0 мм | 1348 | 1009 | т | т | 1000 | 0.0021 | 7973.67 | 0 | 0 | 0 | 0 | 1 | 0 | *1 | 0.0021 | 2 | 57249465 | 345 | 0 | 0 | 0 | 0 | 0 | 0 | 0 | 0
263 | 57249478 | 57249458 | 54760653 | 1 | 1 | 1081 | 3 | 1.21-5-1561 | ТСН-2001.1 Доп. 65, Р. 21, о. 5, поз. 1561 | Заглушка трубная полиэтиленовая У469 | 1358 | 1010 | 10 шт. | 10 шт. | 10 | 1.02 | 5.46 | 0 | 0 | 0 | 0 | 1 | 0 | *1 | 1.02 | 2 | 57249466 | 347 | 0 | 0 | 0 | 0 | 0 | 0 | 0 | 0
263 | 57249479 | 57249458 | 54760731 | 1 | 1 | 1081 | 3 | 1.21-5-1639 | ТСН-2001.1 Доп. 79, Р. 21, о. 5, поз. 1639 | Уголок монтажный, стальной, окрашенный, перфорированный, тип К236, размер 2000х56х40 мм, толщина стенки 4 мм | 1354 | 1010 | шт. | шт. | 1 | 6 | 180.02 | 0 | 0 | 0 | 0 | 1 | 0 | *1 | 6 | 2 | 57249467 | 348 | 0 | 0 | 0 | 0 | 0 | 0 | 0 | 0
263 | 57249480 | 57249458 | 54760747 | 1 | 1 | 1081 | 3 | 1.21-5-1655 | ТСН-2001.1 Доп. 67, Р. 21, о. 5, поз. 1655 | Перемычка гибкая, типа ПГС 50-280 | 1354 | 1010 | шт. | шт. | 1 | 6 | 14.99 | 0 | 0 | 0 | 0 | 1 | 0 | *1 | 6 | 2 | 57249468 | 349 | 0 | 0 | 0 | 0 | 0 | 0 | 0 | 0
263 | 57249481 | 57249458 | 54744826 | 1 | 1 | 1081 | 3 | 1.3-2-5 | ТСН-2001.1 Доп. 79, Р. 3, о. 2, поз. 5 | Раствор цементный, марка М100 | 1339 | 1007 | м3 | м3 | 1 | 0.002 | 439.5 | 0 | 0 | 0 | 0 | 1 | 0 | *1 | 0.002 | 2 | 57249469 | 350 | 0 | 0 | 0 | 0 | 0 | 0 | 0 | 0
263 | 57249482 | 57249458 | 54695293 | 1081 | 1 | 1081 | 3 | 1303000000 |  | Трубы стальные для электропроводок (1385000000) | 1301 | 1003 | м | м | 1 | 103 | 0 | 0 | 0 | 0 | 0 | 0 | 0 | *1 | 103 | 3 | -1 |  | 0 | 0 | 0 | 0 | 0 | 0 | 0 | 0
263 | 57249483 | 57249458 | 54697931 | 1081 | 1 | 1081 | 3 | 1462020000 |  | Муфты резьбовые для соединения стальных труб (2559370100) | 1354 | 1010 | шт. | шт. | 1 | 16 | 0 | 0 | 0 | 0 | 0 | 0 | 0 | *1 | 16 | 3 | -1 |  | 0 | 0 | 0 | 0 | 0 | 0 | 0 | 0
263 | 57249484 | 57249458 | 54710244 | 1081 | 1 | 1081 | 3 | 3449654000 |  | Гайки установочные заземляющие | 1355 | 1010 | 100 шт. | 100 шт. | 100 | 0.25 | 0 | 0 | 0 | 0 | 0 | 0 | 0 | *1 | 0.25 | 3 | -1 |  | 0 | 0 | 0 | 0 | 0 | 0 | 0 | 0
263 | 57249485 | 57249458 | 54711596 | 1081 | 1 | 1081 | 3 | 3449870000 |  | Гильзы соединительные кабельные, закрепляемые опрессовкой (3449860000) | 1354 | 1010 | шт. | шт. | 1 | 8 | 0 | 0 | 0 | 0 | 0 | 0 | 0 | *1 | 8 | 3 | -1 |  | 0 | 0 | 0 | 0 | 0 | 0 | 0 | 0
263 | 57249486 | 57249458 | 54712389 | 1081 | 1 | 1081 | 3 | 3464740000 |  | Коробки для соединения проводов (3434200000) | 1354 | 1010 | шт. | шт. | 1 | 0 | 0 | 0 | 0 | 0 | 0 | 0 | 0 | *1 | 0 | 3 | -1 |  | 0 | 0 | 0 | 0 | 0 | 0 | 0 | 0
266 | 57249498 | 57249488 | 54702434 | 1081 | 1 | 1081 | 1 | 9999990008 |  | Трудозатраты рабочих | 1191 | 1013 | чел.-ч. | чел.-ч. | 1 | 4.49 | 0 | 0 | 0 | 0 | 0 | 1 | 1 | *1,2 | 5.388 | 2 | 57249489 | 351 | 0 | 0 | 0 | 0 | 0 | 0 | 0 | 0
266 | 57249499 | 57249488 | 54768339 | 1 | 1 | 1081 | 2 | 2.1-18-7 | ТСН-2001.2. Доп. 68. п.1-18-7 (183001) | Автомобили грузовые бортовые, грузоподъемность до 5 т | 1368 | 1011 | маш.-ч | маш.-ч | 1 | 0.01 | 0 | 83.1 | 12.62 | 0 | 0 | 1 | 0 | *1,2 | 0.012 | 2 | 57249490 | 352 | 0 | 0 | 0 | 0 | 0 | 0 | 0 | 0
266 | 57249500 | 57249488 | 54767573 | 1 | 1 | 1081 | 2 | 2.1-3-38 | ТСН-2001.2. Доп. 68. п.1-3-38 (032009) | Краны на автомобильном ходу, грузоподъемность до 16 т | 1368 | 1011 | маш.-ч | маш.-ч | 1 | 0.01 | 0 | 179.17 | 16.93 | 0 | 0 | 1 | 0 | *1,2 | 0.012 | 2 | 57249491 | 353 | 0 | 0 | 0 | 0 | 0 | 0 | 0 | 0
266 | 57249501 | 57249488 | 54738163 | 1 | 1 | 1081 | 3 | 1.1-1-1257 | ТСН-2001.1 Доп. 79, Р. 1, о. 1, поз. 1257 | Тальк молотый | 1346 | 1009 | кг | кг | 1 | 0.43 | 1.38 | 0 | 0 | 0 | 0 | 1 | 0 | *1 | 0.43 | 2 | 57249492 | 354 | 0 | 0 | 0 | 0 | 0 | 0 | 0 | 0
266 | 57249502 | 57249488 | 54738554 | 1 | 1 | 1081 | 3 | 1.1-1-1723 | ТСН-2001.1 Доп. 79, Р. 1, о. 1, поз. 1723 | Лента изоляционная, прорезиненная, односторонняя | 1346 | 1009 | кг | кг | 1 | 0.16 | 159.06 | 0 | 0 | 0 | 0 | 1 | 0 | *1 | 0.16 | 2 | 57249493 | 355 | 0 | 0 | 0 | 0 | 0 | 0 | 0 | 0
266 | 57249503 | 57249488 | 54760635 | 1 | 1 | 1081 | 3 | 1.21-5-1543 | ТСН-2001.1 Доп. 65, Р. 21, о. 5, поз. 1543 | Гильзы кабельные медные типа ГМ 2,5 | 1355 | 1010 | 100 шт. | 100 шт. | 100 | 0.05 | 68.82 | 0 | 0 | 0 | 0 | 1 | 0 | *1 | 0.05 | 2 | 57249494 | 356 | 0 | 0 | 0 | 0 | 0 | 0 | 0 | 0
266 | 57249504 | 57249488 | 54760646 | 1 | 1 | 1081 | 3 | 1.21-5-1554 | ТСН-2001.1 Доп. 65, Р. 21, о. 5, поз. 1554 | Втулка трубная, полипропиленовая, диаметр 17 мм | 1356 | 1010 | 1000 шт. | 1000 шт. | 1000 | 0.0122 | 183.4 | 0 | 0 | 0 | 0 | 1 | 0 | *1 | 0.0122 | 2 | 57249495 | 357 | 0 | 0 | 0 | 0 | 0 | 0 | 0 | 0
266 | 57249505 | 57249488 | 54759972 | 1 | 1 | 1081 | 3 | 1.21-5-750 | ТСН-2001.1 Доп. 73, Р. 21, о. 5, поз. 750 | Сжим, типа У 739М для проводников магистральных сечением от 4 до 10 мм2 и ответвительных сечением от 1,5 до 2,5 мм2 | 1354 | 1010 | шт. | шт. | 1 | 3.1 | 6.94 | 0 | 0 | 0 | 0 | 1 | 0 | *1 | 3.1 | 2 | 57249496 | 358 | 0 | 0 | 0 | 0 | 0 | 0 | 0 | 0
266 | 57249506 | 57249488 | 54759979 | 1 | 1 | 1081 | 3 | 1.21-5-757 | ТСН-2001.1 Доп. 73, Р. 21, о. 5, поз. 757 | Зажим соединительно-изолирующий, типа СИЗ-2 | 1356 | 1010 | 1000 шт. | 1000 шт. | 1000 | 0.008 | 614.09 | 0 | 0 | 0 | 0 | 1 | 0 | *1 | 0.008 | 2 | 57249497 | 359 | 0 | 0 | 0 | 0 | 0 | 0 | 0 | 0
266 | 57249507 | 57249488 | 54712625 | 1081 | 1 | 1081 | 3 | 3500000000 |  | Провода (марка и сечение по проекту) | 1303 | 1003 | км | км | 1000 | 0.103 | 0 | 0 | 0 | 0 | 0 | 0 | 0 | *1 | 0.103 | 3 | -1 |  | 0 | 0 | 0 | 0 | 0 | 0 | 0 | 0
267 | 57249498 | 57249488 | 54702434 | 1081 | 1 | 1081 | 1 | 9999990008 |  | Трудозатраты рабочих | 1191 | 1013 | чел.-ч. | чел.-ч. | 1 | 4.49 | 0 | 0 | 0 | 0 | 0 | 1 | 1 | *1,2 | 5.388 | 2 | 57249489 | 360 | 0 | 0 | 0 | 0 | 0 | 0 | 0 | 0
267 | 57249499 | 57249488 | 54768339 | 1 | 1 | 1081 | 2 | 2.1-18-7 | ТСН-2001.2. Доп. 68. п.1-18-7 (183001) | Автомобили грузовые бортовые, грузоподъемность до 5 т | 1368 | 1011 | маш.-ч | маш.-ч | 1 | 0.01 | 0 | 83.1 | 12.62 | 0 | 0 | 1 | 0 | *1,2 | 0.012 | 2 | 57249490 | 361 | 0 | 0 | 0 | 0 | 0 | 0 | 0 | 0
267 | 57249500 | 57249488 | 54767573 | 1 | 1 | 1081 | 2 | 2.1-3-38 | ТСН-2001.2. Доп. 68. п.1-3-38 (032009) | Краны на автомобильном ходу, грузоподъемность до 16 т | 1368 | 1011 | маш.-ч | маш.-ч | 1 | 0.01 | 0 | 179.17 | 16.93 | 0 | 0 | 1 | 0 | *1,2 | 0.012 | 2 | 57249491 | 362 | 0 | 0 | 0 | 0 | 0 | 0 | 0 | 0
267 | 57249501 | 57249488 | 54738163 | 1 | 1 | 1081 | 3 | 1.1-1-1257 | ТСН-2001.1 Доп. 79, Р. 1, о. 1, поз. 1257 | Тальк молотый | 1346 | 1009 | кг | кг | 1 | 0.43 | 1.38 | 0 | 0 | 0 | 0 | 1 | 0 | *1 | 0.43 | 2 | 57249492 | 363 | 0 | 0 | 0 | 0 | 0 | 0 | 0 | 0
267 | 57249502 | 57249488 | 54738554 | 1 | 1 | 1081 | 3 | 1.1-1-1723 | ТСН-2001.1 Доп. 79, Р. 1, о. 1, поз. 1723 | Лента изоляционная, прорезиненная, односторонняя | 1346 | 1009 | кг | кг | 1 | 0.16 | 159.06 | 0 | 0 | 0 | 0 | 1 | 0 | *1 | 0.16 | 2 | 57249493 | 364 | 0 | 0 | 0 | 0 | 0 | 0 | 0 | 0
267 | 57249503 | 57249488 | 54760635 | 1 | 1 | 1081 | 3 | 1.21-5-1543 | ТСН-2001.1 Доп. 65, Р. 21, о. 5, поз. 1543 | Гильзы кабельные медные типа ГМ 2,5 | 1355 | 1010 | 100 шт. | 100 шт. | 100 | 0.05 | 68.82 | 0 | 0 | 0 | 0 | 1 | 0 | *1 | 0.05 | 2 | 57249494 | 365 | 0 | 0 | 0 | 0 | 0 | 0 | 0 | 0
267 | 57249504 | 57249488 | 54760646 | 1 | 1 | 1081 | 3 | 1.21-5-1554 | ТСН-2001.1 Доп. 65, Р. 21, о. 5, поз. 1554 | Втулка трубная, полипропиленовая, диаметр 17 мм | 1356 | 1010 | 1000 шт. | 1000 шт. | 1000 | 0.0122 | 183.4 | 0 | 0 | 0 | 0 | 1 | 0 | *1 | 0.0122 | 2 | 57249495 | 366 | 0 | 0 | 0 | 0 | 0 | 0 | 0 | 0
267 | 57249505 | 57249488 | 54759972 | 1 | 1 | 1081 | 3 | 1.21-5-750 | ТСН-2001.1 Доп. 73, Р. 21, о. 5, поз. 750 | Сжим, типа У 739М для проводников магистральных сечением от 4 до 10 мм2 и ответвительных сечением от 1,5 до 2,5 мм2 | 1354 | 1010 | шт. | шт. | 1 | 3.1 | 6.94 | 0 | 0 | 0 | 0 | 1 | 0 | *1 | 3.1 | 2 | 57249496 | 367 | 0 | 0 | 0 | 0 | 0 | 0 | 0 | 0
267 | 57249506 | 57249488 | 54759979 | 1 | 1 | 1081 | 3 | 1.21-5-757 | ТСН-2001.1 Доп. 73, Р. 21, о. 5, поз. 757 | Зажим соединительно-изолирующий, типа СИЗ-2 | 1356 | 1010 | 1000 шт. | 1000 шт. | 1000 | 0.008 | 614.09 | 0 | 0 | 0 | 0 | 1 | 0 | *1 | 0.008 | 2 | 57249497 | 368 | 0 | 0 | 0 | 0 | 0 | 0 | 0 | 0
267 | 57249507 | 57249488 | 54712625 | 1081 | 1 | 1081 | 3 | 3500000000 |  | Провода (марка и сечение по проекту) | 1303 | 1003 | км | км | 1000 | 0.103 | 0 | 0 | 0 | 0 | 0 | 0 | 0 | *1 | 0.103 | 3 | -1 |  | 0 | 0 | 0 | 0 | 0 | 0 | 0 | 0
274 | 57249532 | 57249523 | 54702434 | 1081 | 1 | 1081 | 1 | 9999990008 |  | Трудозатраты рабочих | 1191 | 1013 | чел.-ч. | чел.-ч. | 1 | 1.83 | 0 | 0 | 0 | 0 | 0 | 1 | 1 | *1,2 | 2.196 | 2 | 57249524 | 369 | 0 | 0 | 0 | 0 | 0 | 0 | 0 | 0
274 | 57249533 | 57249523 | 54768339 | 1 | 1 | 1081 | 2 | 2.1-18-7 | ТСН-2001.2. Доп. 68. п.1-18-7 (183001) | Автомобили грузовые бортовые, грузоподъемность до 5 т | 1368 | 1011 | маш.-ч | маш.-ч | 1 | 0.01 | 0 | 83.1 | 12.62 | 0 | 0 | 1 | 0 | *1,2 | 0.012 | 2 | 57249525 | 370 | 0 | 0 | 0 | 0 | 0 | 0 | 0 | 0
274 | 57249534 | 57249523 | 54767573 | 1 | 1 | 1081 | 2 | 2.1-3-38 | ТСН-2001.2. Доп. 68. п.1-3-38 (032009) | Краны на автомобильном ходу, грузоподъемность до 16 т | 1368 | 1011 | маш.-ч | маш.-ч | 1 | 0.01 | 0 | 179.17 | 16.93 | 0 | 0 | 1 | 0 | *1,2 | 0.012 | 2 | 57249526 | 371 | 0 | 0 | 0 | 0 | 0 | 0 | 0 | 0
274 | 57249535 | 57249523 | 54738163 | 1 | 1 | 1081 | 3 | 1.1-1-1257 | ТСН-2001.1 Доп. 79, Р. 1, о. 1, поз. 1257 | Тальк молотый | 1346 | 1009 | кг | кг | 1 | 0.6 | 1.38 | 0 | 0 | 0 | 0 | 1 | 0 | *1 | 0.6 | 2 | 57249527 | 372 | 0 | 0 | 0 | 0 | 0 | 0 | 0 | 0
274 | 57249536 | 57249523 | 54738554 | 1 | 1 | 1081 | 3 | 1.1-1-1723 | ТСН-2001.1 Доп. 79, Р. 1, о. 1, поз. 1723 | Лента изоляционная, прорезиненная, односторонняя | 1346 | 1009 | кг | кг | 1 | 0.16 | 159.06 | 0 | 0 | 0 | 0 | 1 | 0 | *1 | 0.16 | 2 | 57249528 | 373 | 0 | 0 | 0 | 0 | 0 | 0 | 0 | 0
274 | 57249537 | 57249523 | 54760647 | 1 | 1 | 1081 | 3 | 1.21-5-1555 | ТСН-2001.1 Доп. 79, Р. 21, о. 5, поз. 1555 | Втулка трубная, полипропиленовая, диаметр 22 мм | 1356 | 1010 | 1000 шт. | 1000 шт. | 1000 | 0.0122 | 226.86 | 0 | 0 | 0 | 0 | 1 | 0 | *1 | 0.0122 | 2 | 57249529 | 374 | 0 | 0 | 0 | 0 | 0 | 0 | 0 | 0
274 | 57249538 | 57249523 | 54759972 | 1 | 1 | 1081 | 3 | 1.21-5-750 | ТСН-2001.1 Доп. 73, Р. 21, о. 5, поз. 750 | Сжим, типа У 739М для проводников магистральных сечением от 4 до 10 мм2 и ответвительных сечением от 1,5 до 2,5 мм2 | 1354 | 1010 | шт. | шт. | 1 | 3.1 | 6.94 | 0 | 0 | 0 | 0 | 1 | 0 | *1 | 3.1 | 2 | 57249530 | 375 | 0 | 0 | 0 | 0 | 0 | 0 | 0 | 0
274 | 57249539 | 57249523 | 54759980 | 1 | 1 | 1081 | 3 | 1.21-5-758 | ТСН-2001.1 Доп. 79, Р. 21, о. 5, поз. 758 | Зажим соединительно-изолирующий, типа СИЗ-3 | 1356 | 1010 | 1000 шт. | 1000 шт. | 1000 | 0.008 | 614.09 | 0 | 0 | 0 | 0 | 1 | 0 | *1 | 0.008 | 2 | 57249531 | 376 | 0 | 0 | 0 | 0 | 0 | 0 | 0 | 0
274 | 57249540 | 57249523 | 54712625 | 1081 | 1 | 1081 | 3 | 3500000000 |  | Провода (марка и сечение по проекту) | 1303 | 1003 | км | км | 1000 | 0.103 | 0 | 0 | 0 | 0 | 0 | 0 | 0 | *1 | 0.103 | 3 | -1 |  | 0 | 0 | 0 | 0 | 0 | 0 | 0 | 0
275 | 57249532 | 57249523 | 54702434 | 1081 | 1 | 1081 | 1 | 9999990008 |  | Трудозатраты рабочих | 1191 | 1013 | чел.-ч. | чел.-ч. | 1 | 1.83 | 0 | 0 | 0 | 0 | 0 | 1 | 1 | *1,2 | 2.196 | 2 | 57249524 | 377 | 0 | 0 | 0 | 0 | 0 | 0 | 0 | 0
275 | 57249533 | 57249523 | 54768339 | 1 | 1 | 1081 | 2 | 2.1-18-7 | ТСН-2001.2. Доп. 68. п.1-18-7 (183001) | Автомобили грузовые бортовые, грузоподъемность до 5 т | 1368 | 1011 | маш.-ч | маш.-ч | 1 | 0.01 | 0 | 83.1 | 12.62 | 0 | 0 | 1 | 0 | *1,2 | 0.012 | 2 | 57249525 | 378 | 0 | 0 | 0 | 0 | 0 | 0 | 0 | 0
275 | 57249534 | 57249523 | 54767573 | 1 | 1 | 1081 | 2 | 2.1-3-38 | ТСН-2001.2. Доп. 68. п.1-3-38 (032009) | Краны на автомобильном ходу, грузоподъемность до 16 т | 1368 | 1011 | маш.-ч | маш.-ч | 1 | 0.01 | 0 | 179.17 | 16.93 | 0 | 0 | 1 | 0 | *1,2 | 0.012 | 2 | 57249526 | 379 | 0 | 0 | 0 | 0 | 0 | 0 | 0 | 0
275 | 57249535 | 57249523 | 54738163 | 1 | 1 | 1081 | 3 | 1.1-1-1257 | ТСН-2001.1 Доп. 79, Р. 1, о. 1, поз. 1257 | Тальк молотый | 1346 | 1009 | кг | кг | 1 | 0.6 | 1.38 | 0 | 0 | 0 | 0 | 1 | 0 | *1 | 0.6 | 2 | 57249527 | 380 | 0 | 0 | 0 | 0 | 0 | 0 | 0 | 0
275 | 57249536 | 57249523 | 54738554 | 1 | 1 | 1081 | 3 | 1.1-1-1723 | ТСН-2001.1 Доп. 79, Р. 1, о. 1, поз. 1723 | Лента изоляционная, прорезиненная, односторонняя | 1346 | 1009 | кг | кг | 1 | 0.16 | 159.06 | 0 | 0 | 0 | 0 | 1 | 0 | *1 | 0.16 | 2 | 57249528 | 381 | 0 | 0 | 0 | 0 | 0 | 0 | 0 | 0
275 | 57249537 | 57249523 | 54760647 | 1 | 1 | 1081 | 3 | 1.21-5-1555 | ТСН-2001.1 Доп. 79, Р. 21, о. 5, поз. 1555 | Втулка трубная, полипропиленовая, диаметр 22 мм | 1356 | 1010 | 1000 шт. | 1000 шт. | 1000 | 0.0122 | 226.86 | 0 | 0 | 0 | 0 | 1 | 0 | *1 | 0.0122 | 2 | 57249529 | 382 | 0 | 0 | 0 | 0 | 0 | 0 | 0 | 0
275 | 57249538 | 57249523 | 54759972 | 1 | 1 | 1081 | 3 | 1.21-5-750 | ТСН-2001.1 Доп. 73, Р. 21, о. 5, поз. 750 | Сжим, типа У 739М для проводников магистральных сечением от 4 до 10 мм2 и ответвительных сечением от 1,5 до 2,5 мм2 | 1354 | 1010 | шт. | шт. | 1 | 3.1 | 6.94 | 0 | 0 | 0 | 0 | 1 | 0 | *1 | 3.1 | 2 | 57249530 | 383 | 0 | 0 | 0 | 0 | 0 | 0 | 0 | 0
275 | 57249539 | 57249523 | 54759980 | 1 | 1 | 1081 | 3 | 1.21-5-758 | ТСН-2001.1 Доп. 79, Р. 21, о. 5, поз. 758 | Зажим соединительно-изолирующий, типа СИЗ-3 | 1356 | 1010 | 1000 шт. | 1000 шт. | 1000 | 0.008 | 614.09 | 0 | 0 | 0 | 0 | 1 | 0 | *1 | 0.008 | 2 | 57249531 | 384 | 0 | 0 | 0 | 0 | 0 | 0 | 0 | 0
275 | 57249540 | 57249523 | 54712625 | 1081 | 1 | 1081 | 3 | 3500000000 |  | Провода (марка и сечение по проекту) | 1303 | 1003 | км | км | 1000 | 0.103 | 0 | 0 | 0 | 0 | 0 | 0 | 0 | *1 | 0.103 | 3 | -1 |  | 0 | 0 | 0 | 0 | 0 | 0 | 0 | 0
278 | 57249552 | 57249542 | 54702434 | 1081 | 1 | 1081 | 1 | 9999990008 |  | Трудозатраты рабочих | 1191 | 1013 | чел.-ч. | чел.-ч. | 1 | 40.2 | 0 | 0 | 0 | 0 | 0 | 1 | 1 | *1,2 | 48.24 | 2 | 57249551 | 385 | 0 | 0 | 0 | 0 | 0 | 0 | 0 | 0
278 | 57249553 | 57249542 | 54768339 | 1 | 1 | 1081 | 2 | 2.1-18-7 | ТСН-2001.2. Доп. 68. п.1-18-7 (183001) | Автомобили грузовые бортовые, грузоподъемность до 5 т | 1368 | 1011 | маш.-ч | маш.-ч | 1 | 0.03 | 0 | 83.1 | 12.62 | 0 | 0 | 1 | 0 | *1,2 | 0.036 | 2 | 57249543 | 386 | 0 | 0 | 0 | 0 | 0 | 0 | 0 | 0
278 | 57249554 | 57249542 | 54768460 | 1 | 1 | 1081 | 2 | 2.1-30-102 | ТСН-2001.2. Доп. 68. п.1-30-102 (303704) | Дрели, мощность до 800 Вт | 1368 | 1011 | маш.-ч | маш.-ч | 1 | 11 | 0 | 0.8 | 0 | 0 | 0 | 1 | 0 | *1,2 | 13.2 | 2 | 57249544 | 387 | 0 | 0 | 0 | 0 | 0 | 0 | 0 | 0
278 | 57249555 | 57249542 | 54739880 | 1 | 1 | 1081 | 3 | 1.1-1-3644 | ТСН-2001.1 Доп. 80, Р. 1, о. 1, поз. 3644 | Дюбель распорный пластмассовый, диаметр 8 мм, длина 50 мм | 1355 | 1010 | 100 шт. | 100 шт. | 100 | 2.08 | 15.04 | 0 | 0 | 0 | 0 | 1 | 0 | *1 | 2.08 | 2 | 57249545 | 388 | 0 | 0 | 0 | 0 | 0 | 0 | 0 | 0
278 | 57249556 | 57249542 | 54739979 | 1 | 1 | 1081 | 3 | 1.1-1-3758 | ТСН-2001.1 Доп. 73, Р. 1, о. 1, поз. 3758 | Шуруп-саморез прокалывающий с головкой специальной формы, диаметр 4,2 мм, длина 75 мм | 1355 | 1010 | 100 шт. | 100 шт. | 100 | 2.08 | 16.16 | 0 | 0 | 0 | 0 | 1 | 0 | *1 | 2.08 | 2 | 57249546 | 389 | 0 | 0 | 0 | 0 | 0 | 0 | 0 | 0
278 | 57249557 | 57249542 | 54760575 | 1 | 1 | 1081 | 3 | 1.21-5-1466 | ТСН-2001.1 Доп. 79, Р. 21, о. 5, поз. 1466 | Скоба двухлапковая стальная оцинкованная, для кабелей диаметром от 8 до 9 мм | 1356 | 1010 | 1000 шт. | 1000 шт. | 1000 | 0.204 | 294.89 | 0 | 0 | 0 | 0 | 1 | 0 | *1 | 0.204 | 2 | 57249547 | 390 | 0 | 0 | 0 | 0 | 0 | 0 | 0 | 0
278 | 57249558 | 57249542 | 54759961 | 1 | 1 | 1081 | 3 | 1.21-5-738 | ТСН-2001.1 Доп. 73, Р. 21, о. 5, поз. 738 | Наконечник кабельный медный под опрессовку луженый, типа ТМЛ 25-8-8 | 1354 | 1010 | шт. | шт. | 1 | 204 | 5.16 | 0 | 0 | 0 | 0 | 1 | 0 | *1 | 204 | 2 | 57249548 | 391 | 0 | 0 | 0 | 0 | 0 | 0 | 0 | 0
278 | 57249559 | 57249542 | 54715433 | 1081 | 1 | 1081 | 3 | 3551000000 |  | Провода изолированные медные (3555000000, 3582000000) | 1303 | 1003 | км | км | 1000 | 0.102 | 0 | 0 | 0 | 0 | 0 | 0 | 0 | *1 | 0.102 | 3 | -1 |  | 0 | 0 | 0 | 0 | 0 | 0 | 0 | 0
279 | 57249552 | 57249542 | 54702434 | 1081 | 1 | 1081 | 1 | 9999990008 |  | Трудозатраты рабочих | 1191 | 1013 | чел.-ч. | чел.-ч. | 1 | 40.2 | 0 | 0 | 0 | 0 | 0 | 1 | 1 | *1,2 | 48.24 | 2 | 57249551 | 393 | 0 | 0 | 0 | 0 | 0 | 0 | 0 | 0
279 | 57249553 | 57249542 | 54768339 | 1 | 1 | 1081 | 2 | 2.1-18-7 | ТСН-2001.2. Доп. 68. п.1-18-7 (183001) | Автомобили грузовые бортовые, грузоподъемность до 5 т | 1368 | 1011 | маш.-ч | маш.-ч | 1 | 0.03 | 0 | 83.1 | 12.62 | 0 | 0 | 1 | 0 | *1,2 | 0.036 | 2 | 57249543 | 394 | 0 | 0 | 0 | 0 | 0 | 0 | 0 | 0
279 | 57249554 | 57249542 | 54768460 | 1 | 1 | 1081 | 2 | 2.1-30-102 | ТСН-2001.2. Доп. 68. п.1-30-102 (303704) | Дрели, мощность до 800 Вт | 1368 | 1011 | маш.-ч | маш.-ч | 1 | 11 | 0 | 0.8 | 0 | 0 | 0 | 1 | 0 | *1,2 | 13.2 | 2 | 57249544 | 395 | 0 | 0 | 0 | 0 | 0 | 0 | 0 | 0
279 | 57249555 | 57249542 | 54739880 | 1 | 1 | 1081 | 3 | 1.1-1-3644 | ТСН-2001.1 Доп. 80, Р. 1, о. 1, поз. 3644 | Дюбель распорный пластмассовый, диаметр 8 мм, длина 50 мм | 1355 | 1010 | 100 шт. | 100 шт. | 100 | 2.08 | 15.04 | 0 | 0 | 0 | 0 | 1 | 0 | *1 | 2.08 | 2 | 57249545 | 396 | 0 | 0 | 0 | 0 | 0 | 0 | 0 | 0
279 | 57249556 | 57249542 | 54739979 | 1 | 1 | 1081 | 3 | 1.1-1-3758 | ТСН-2001.1 Доп. 73, Р. 1, о. 1, поз. 3758 | Шуруп-саморез прокалывающий с головкой специальной формы, диаметр 4,2 мм, длина 75 мм | 1355 | 1010 | 100 шт. | 100 шт. | 100 | 2.08 | 16.16 | 0 | 0 | 0 | 0 | 1 | 0 | *1 | 2.08 | 2 | 57249546 | 397 | 0 | 0 | 0 | 0 | 0 | 0 | 0 | 0
279 | 57249557 | 57249542 | 54760575 | 1 | 1 | 1081 | 3 | 1.21-5-1466 | ТСН-2001.1 Доп. 79, Р. 21, о. 5, поз. 1466 | Скоба двухлапковая стальная оцинкованная, для кабелей диаметром от 8 до 9 мм | 1356 | 1010 | 1000 шт. | 1000 шт. | 1000 | 0.204 | 294.89 | 0 | 0 | 0 | 0 | 1 | 0 | *1 | 0.204 | 2 | 57249547 | 398 | 0 | 0 | 0 | 0 | 0 | 0 | 0 | 0
279 | 57249558 | 57249542 | 54759961 | 1 | 1 | 1081 | 3 | 1.21-5-738 | ТСН-2001.1 Доп. 73, Р. 21, о. 5, поз. 738 | Наконечник кабельный медный под опрессовку луженый, типа ТМЛ 25-8-8 | 1354 | 1010 | шт. | шт. | 1 | 204 | 5.16 | 0 | 0 | 0 | 0 | 1 | 0 | *1 | 204 | 2 | 57249548 | 399 | 0 | 0 | 0 | 0 | 0 | 0 | 0 | 0
279 | 57249559 | 57249542 | 54715433 | 1081 | 1 | 1081 | 3 | 3551000000 |  | Провода изолированные медные (3555000000, 3582000000) | 1303 | 1003 | км | км | 1000 | 0.102 | 0 | 0 | 0 | 0 | 0 | 0 | 0 | *1 | 0.102 | 3 | -1 |  | 0 | 0 | 0 | 0 | 0 | 0 | 0 | 0
282 | 57249563 | 57249561 | 54702434 | 1081 | 1 | 1081 | 1 | 9999990008 |  | Трудозатраты рабочих | 1191 | 1013 | чел.-ч. | чел.-ч. | 1 | 1.26 | 0 | 0 | 0 | 0 | 0 | 1 | 1 | *1,2 | 1.512 | 2 | 57249562 | 401 | 0 | 0 | 0 | 0 | 0 | 0 | 0 | 0
282 | 57249564 | 57249561 | 54744117 | 1 | 1 | 1081 | 3 | 1.1-1-7994 | ТСН-2001.1 Доп. 79, Р. 1, о. 1, поз. 7994 | Шнур асбестовый, общего назначения, типа ШАОН, диаметр от 3 до 5 мм | 1348 | 1009 | т | т | 1000 | 3e-05 | 18995.22 | 0 | 0 | 0 | 0 | 1 | 0 | *1 | 3e-05 | 3 | -1 |  | 0 | 0 | 0 | 0 | 0 | 0 | 0 | 0
283 | 57249563 | 57249561 | 54702434 | 1081 | 1 | 1081 | 1 | 9999990008 |  | Трудозатраты рабочих | 1191 | 1013 | чел.-ч. | чел.-ч. | 1 | 1.26 | 0 | 0 | 0 | 0 | 0 | 1 | 1 | *1,2 | 1.512 | 2 | 57249562 | 402 | 0 | 0 | 0 | 0 | 0 | 0 | 0 | 0
283 | 57249564 | 57249561 | 54744117 | 1 | 1 | 1081 | 3 | 1.1-1-7994 | ТСН-2001.1 Доп. 79, Р. 1, о. 1, поз. 7994 | Шнур асбестовый, общего назначения, типа ШАОН, диаметр от 3 до 5 мм | 1348 | 1009 | т | т | 1000 | 3e-05 | 18995.22 | 0 | 0 | 0 | 0 | 1 | 0 | *1 | 3e-05 | 3 | -1 |  | 0 | 0 | 0 | 0 | 0 | 0 | 0 | 0

## SrcPoprs
28 | 1 | *1 | *1,2 | *1,2 | *1,2 | *1,2 | *1,2 | *1 | *1,2 | Гл.12.Прил.8.п.8. 3_12.00.01.11.001 | При наличии напряженных и стесненных условий производства работ (стесненность, сложность складирования и транспортной логистики и т.п.) для объектов, расположенных в пределах круговой магистральной системы улиц "Садовое кольцо" города Москвы | Глава 12
28 | 1 | *0 | *0,3 | *0,3 | *0,3 | *0,3 | *0,3 | *0 | *0,3 | Гл.4.Прил.2.2.п.2.2.29_04.00.01.35.003 | При демонтаже оборудования, предназначенного в лом | Глава 4
29 | 1 | *1 | *1,2 | *1,2 | *1,2 | *1,2 | *1,2 | *1 | *1,2 | Гл.12.Прил.8.п.8. 3_12.00.01.11.001 | При наличии напряженных и стесненных условий производства работ (стесненность, сложность складирования и транспортной логистики и т.п.) для объектов, расположенных в пределах круговой магистральной системы улиц "Садовое кольцо" города Москвы | Глава 12
29 | 1 | *0 | *0,3 | *0,3 | *0,3 | *0,3 | *0,3 | *0 | *0,3 | Гл.4.Прил.2.2.п.2.2.29_04.00.01.35.003 | При демонтаже оборудования, предназначенного в лом | Глава 4
30 | 1 | *1 | *1,2 | *1,2 | *1,2 | *1,2 | *1,2 | *1 | *1,2 | Гл.12.Прил.8.п.8. 3_12.00.01.11.001 | При наличии напряженных и стесненных условий производства работ (стесненность, сложность складирования и транспортной логистики и т.п.) для объектов, расположенных в пределах круговой магистральной системы улиц "Садовое кольцо" города Москвы | Глава 12
30 | 1 | *0 | *0,3 | *0,3 | *0,3 | *0,3 | *0,3 | *0 | *0,3 | Гл.4.Прил.2.2.п.2.2.29_04.00.01.35.003 | При демонтаже оборудования, предназначенного в лом | Глава 4
31 | 1 | *1 | *1,2 | *1,2 | *1,2 | *1,2 | *1,2 | *1 | *1,2 | Гл.12.Прил.8.п.8. 3_12.00.01.11.001 | При наличии напряженных и стесненных условий производства работ (стесненность, сложность складирования и транспортной логистики и т.п.) для объектов, расположенных в пределах круговой магистральной системы улиц "Садовое кольцо" города Москвы | Глава 12
31 | 1 | *0 | *0,3 | *0,3 | *0,3 | *0,3 | *0,3 | *0 | *0,3 | Гл.4.Прил.2.2.п.2.2.29_04.00.01.35.003 | При демонтаже оборудования, предназначенного в лом | Глава 4
32 | 1 | *1 | *1,2 | *1,2 | *1,2 | *1,2 | *1,2 | *1 | *1,2 | Гл.12.Прил.8.п.8. 3_12.00.01.11.001 | При наличии напряженных и стесненных условий производства работ (стесненность, сложность складирования и транспортной логистики и т.п.) для объектов, расположенных в пределах круговой магистральной системы улиц "Садовое кольцо" города Москвы | Глава 12
32 | 1 | *0 | *0,3 | *0,3 | *0,3 | *0,3 | *0,3 | *0 | *0,3 | Гл.4.Прил.2.2.п.2.2.29_04.00.01.35.003 | При демонтаже оборудования, предназначенного в лом | Глава 4
33 | 1 | *1 | *1,2 | *1,2 | *1,2 | *1,2 | *1,2 | *1 | *1,2 | Гл.12.Прил.8.п.8. 3_12.00.01.11.001 | При наличии напряженных и стесненных условий производства работ (стесненность, сложность складирования и транспортной логистики и т.п.) для объектов, расположенных в пределах круговой магистральной системы улиц "Садовое кольцо" города Москвы | Глава 12
33 | 1 | *0 | *0,3 | *0,3 | *0,3 | *0,3 | *0,3 | *0 | *0,3 | Гл.4.Прил.2.2.п.2.2.29_04.00.01.35.003 | При демонтаже оборудования, предназначенного в лом | Глава 4
34 | 1 | *1 | *1,2 | *1,2 | *1,2 | *1,2 | *1,2 | *1 | *1,2 | Гл.12.Прил.8.п.8. 3_12.00.01.11.001 | При наличии напряженных и стесненных условий производства работ (стесненность, сложность складирования и транспортной логистики и т.п.) для объектов, расположенных в пределах круговой магистральной системы улиц "Садовое кольцо" города Москвы | Глава 12
34 | 1 | *0 | *0,3 | *0,3 | *0,3 | *0,3 | *0,3 | *0 | *0,3 | Гл.4.Прил.2.2.п.2.2.29_04.00.01.35.003 | При демонтаже оборудования, предназначенного в лом | Глава 4
35 | 1 | *1 | *1,2 | *1,2 | *1,2 | *1,2 | *1,2 | *1 | *1,2 | Гл.12.Прил.8.п.8. 3_12.00.01.11.001 | При наличии напряженных и стесненных условий производства работ (стесненность, сложность складирования и транспортной логистики и т.п.) для объектов, расположенных в пределах круговой магистральной системы улиц "Садовое кольцо" города Москвы | Глава 12
35 | 1 | *0 | *0,3 | *0,3 | *0,3 | *0,3 | *0,3 | *0 | *0,3 | Гл.4.Прил.2.2.п.2.2.29_04.00.01.35.003 | При демонтаже оборудования, предназначенного в лом | Глава 4
36 | 1 | *1 | *1,2 | *1,2 | *1,2 | *1,2 | *1,2 | *1 | *1,2 | Гл.12.Прил.8.п.8. 3_12.00.01.11.001 | При наличии напряженных и стесненных условий производства работ (стесненность, сложность складирования и транспортной логистики и т.п.) для объектов, расположенных в пределах круговой магистральной системы улиц "Садовое кольцо" города Москвы | Глава 12
36 | 1 | *0 | *0,3 | *0,3 | *0,3 | *0,3 | *0,3 | *0 | *0,3 | Гл.4.Прил.2.2.п.2.2.29_04.00.01.35.003 | При демонтаже оборудования, предназначенного в лом | Глава 4
37 | 1 | *1 | *1,2 | *1,2 | *1,2 | *1,2 | *1,2 | *1 | *1,2 | Гл.12.Прил.8.п.8. 3_12.00.01.11.001 | При наличии напряженных и стесненных условий производства работ (стесненность, сложность складирования и транспортной логистики и т.п.) для объектов, расположенных в пределах круговой магистральной системы улиц "Садовое кольцо" города Москвы | Глава 12
37 | 1 | *0 | *0,3 | *0,3 | *0,3 | *0,3 | *0,3 | *0 | *0,3 | Гл.4.Прил.2.2.п.2.2.29_04.00.01.35.003 | При демонтаже оборудования, предназначенного в лом | Глава 4
38 | 1 | *1 | *1,2 | *1,2 | *1,2 | *1,2 | *1,2 | *1 | *1,2 | Гл.12.Прил.8.п.8. 3_12.00.01.11.001 | При наличии напряженных и стесненных условий производства работ (стесненность, сложность складирования и транспортной логистики и т.п.) для объектов, расположенных в пределах круговой магистральной системы улиц "Садовое кольцо" города Москвы | Глава 12
38 | 1 | *0 | *0,3 | *0,3 | *0,3 | *0,3 | *0,3 | *0 | *0,3 | Гл.4.Прил.2.2.п.2.2.29_04.00.01.35.003 | При демонтаже оборудования, предназначенного в лом | Глава 4
39 | 1 | *1 | *1,2 | *1,2 | *1,2 | *1,2 | *1,2 | *1 | *1,2 | Гл.12.Прил.8.п.8. 3_12.00.01.11.001 | При наличии напряженных и стесненных условий производства работ (стесненность, сложность складирования и транспортной логистики и т.п.) для объектов, расположенных в пределах круговой магистральной системы улиц "Садовое кольцо" города Москвы | Глава 12
39 | 1 | *0 | *0,3 | *0,3 | *0,3 | *0,3 | *0,3 | *0 | *0,3 | Гл.4.Прил.2.2.п.2.2.29_04.00.01.35.003 | При демонтаже оборудования, предназначенного в лом | Глава 4
40 | 1 | *1 | *1,2 | *1,2 | *1,2 | *1,2 | *1,2 | *1 | *1,2 | Гл.12.Прил.8.п.8. 3_12.00.01.11.001 | При наличии напряженных и стесненных условий производства работ (стесненность, сложность складирования и транспортной логистики и т.п.) для объектов, расположенных в пределах круговой магистральной системы улиц "Садовое кольцо" города Москвы | Глава 12
40 | 1 | *0 | *0,3 | *0,3 | *0,3 | *0,3 | *0,3 | *0 | *0,3 | Гл.4.Прил.2.2.п.2.2.29_04.00.01.35.003 | При демонтаже оборудования, предназначенного в лом | Глава 4
41 | 1 | *1 | *1,2 | *1,2 | *1,2 | *1,2 | *1,2 | *1 | *1,2 | Гл.12.Прил.8.п.8. 3_12.00.01.11.001 | При наличии напряженных и стесненных условий производства работ (стесненность, сложность складирования и транспортной логистики и т.п.) для объектов, расположенных в пределах круговой магистральной системы улиц "Садовое кольцо" города Москвы | Глава 12
41 | 1 | *0 | *0,3 | *0,3 | *0,3 | *0,3 | *0,3 | *0 | *0,3 | Гл.4.Прил.2.2.п.2.2.29_04.00.01.35.003 | При демонтаже оборудования, предназначенного в лом | Глава 4
42 | 1 | *1 | *1,2 | *1,2 | *1,2 | *1,2 | *1,2 | *1 | *1,2 | Гл.12.Прил.8.п.8. 3_12.00.01.11.001 | При наличии напряженных и стесненных условий производства работ (стесненность, сложность складирования и транспортной логистики и т.п.) для объектов, расположенных в пределах круговой магистральной системы улиц "Садовое кольцо" города Москвы | Глава 12
42 | 1 | *0 | *0,3 | *0,3 | *0,3 | *0,3 | *0,3 | *0 | *0,3 | Гл.4.Прил.2.2.п.2.2.29_04.00.01.35.003 | При демонтаже оборудования, предназначенного в лом | Глава 4
43 | 1 | *1 | *1,2 | *1,2 | *1,2 | *1,2 | *1,2 | *1 | *1,2 | Гл.12.Прил.8.п.8. 3_12.00.01.11.001 | При наличии напряженных и стесненных условий производства работ (стесненность, сложность складирования и транспортной логистики и т.п.) для объектов, расположенных в пределах круговой магистральной системы улиц "Садовое кольцо" города Москвы | Глава 12
43 | 1 | *0 | *0,3 | *0,3 | *0,3 | *0,3 | *0,3 | *0 | *0,3 | Гл.4.Прил.2.2.п.2.2.29_04.00.01.35.003 | При демонтаже оборудования, предназначенного в лом | Глава 4
44 | 1 | *1 | *1,2 | *1,2 | *1,2 | *1,2 | *1,2 | *1 | *1,2 | Гл.12.Прил.8.п.8. 3_12.00.01.11.001 | При наличии напряженных и стесненных условий производства работ (стесненность, сложность складирования и транспортной логистики и т.п.) для объектов, расположенных в пределах круговой магистральной системы улиц "Садовое кольцо" города Москвы | Глава 12
44 | 1 | *0 | *0,3 | *0,3 | *0,3 | *0,3 | *0,3 | *0 | *0,3 | Гл.4.Прил.2.2.п.2.2.29_04.00.01.35.003 | При демонтаже оборудования, предназначенного в лом | Глава 4
45 | 1 | *1 | *1,2 | *1,2 | *1,2 | *1,2 | *1,2 | *1 | *1,2 | Гл.12.Прил.8.п.8. 3_12.00.01.11.001 | При наличии напряженных и стесненных условий производства работ (стесненность, сложность складирования и транспортной логистики и т.п.) для объектов, расположенных в пределах круговой магистральной системы улиц "Садовое кольцо" города Москвы | Глава 12
45 | 1 | *0 | *0,3 | *0,3 | *0,3 | *0,3 | *0,3 | *0 | *0,3 | Гл.4.Прил.2.2.п.2.2.29_04.00.01.35.003 | При демонтаже оборудования, предназначенного в лом | Глава 4
46 | 1 | *1 | *1,2 | *1,2 | *1,2 | *1,2 | *1,2 | *1 | *1,2 | Гл.12.Прил.8.п.8. 3_12.00.01.11.001 | При наличии напряженных и стесненных условий производства работ (стесненность, сложность складирования и транспортной логистики и т.п.) для объектов, расположенных в пределах круговой магистральной системы улиц "Садовое кольцо" города Москвы | Глава 12
46 | 1 | *0 | *0,3 | *0,3 | *0,3 | *0,3 | *0,3 | *0 | *0,3 | Гл.4.Прил.2.2.п.2.2.29_04.00.01.35.003 | При демонтаже оборудования, предназначенного в лом | Глава 4
47 | 1 | *1 | *1,2 | *1,2 | *1,2 | *1,2 | *1,2 | *1 | *1,2 | Гл.12.Прил.8.п.8. 3_12.00.01.11.001 | При наличии напряженных и стесненных условий производства работ (стесненность, сложность складирования и транспортной логистики и т.п.) для объектов, расположенных в пределах круговой магистральной системы улиц "Садовое кольцо" города Москвы | Глава 12
47 | 1 | *0 | *0,3 | *0,3 | *0,3 | *0,3 | *0,3 | *0 | *0,3 | Гл.4.Прил.2.2.п.2.2.29_04.00.01.35.003 | При демонтаже оборудования, предназначенного в лом | Глава 4
48 | 1 | *1 | *1,2 | *1,2 | *1,2 | *1,2 | *1,2 | *1 | *1,2 | Гл.12.Прил.8.п.8. 3_12.00.01.11.001 | При наличии напряженных и стесненных условий производства работ (стесненность, сложность складирования и транспортной логистики и т.п.) для объектов, расположенных в пределах круговой магистральной системы улиц "Садовое кольцо" города Москвы | Глава 12
48 | 1 | *0,6 | *0,6 | *0,6 | *0,6 | *0,6 | *0,6 | *0,6 | *0,6 | Гл.6.Прил.2.2.п.2.2.16_06.00.01.35.006 | При демонтаже металлических конструкций (в т.ч. к стоимости вспомогательных материалов) | Глава 6
49 | 1 | *1 | *1,2 | *1,2 | *1,2 | *1,2 | *1,2 | *1 | *1,2 | Гл.12.Прил.8.п.8. 3_12.00.01.11.001 | При наличии напряженных и стесненных условий производства работ (стесненность, сложность складирования и транспортной логистики и т.п.) для объектов, расположенных в пределах круговой магистральной системы улиц "Садовое кольцо" города Москвы | Глава 12
49 | 1 | *0,6 | *0,6 | *0,6 | *0,6 | *0,6 | *0,6 | *0,6 | *0,6 | Гл.6.Прил.2.2.п.2.2.16_06.00.01.35.006 | При демонтаже металлических конструкций (в т.ч. к стоимости вспомогательных материалов) | Глава 6
50 | 1 | *1 | *1,2 | *1,2 | *1,2 | *1,2 | *1,2 | *1 | *1,2 | Гл.12.Прил.8.п.8. 3_12.00.01.11.001 | При наличии напряженных и стесненных условий производства работ (стесненность, сложность складирования и транспортной логистики и т.п.) для объектов, расположенных в пределах круговой магистральной системы улиц "Садовое кольцо" города Москвы | Глава 12
50 | 1 | *0 | *0,3 | *0,3 | *0,3 | *0,3 | *0,3 | *0 | *0,3 | Гл.4.Прил.2.2.п.2.2.29_04.00.01.35.003 | При демонтаже оборудования, предназначенного в лом | Глава 4
51 | 1 | *1 | *1,2 | *1,2 | *1,2 | *1,2 | *1,2 | *1 | *1,2 | Гл.12.Прил.8.п.8. 3_12.00.01.11.001 | При наличии напряженных и стесненных условий производства работ (стесненность, сложность складирования и транспортной логистики и т.п.) для объектов, расположенных в пределах круговой магистральной системы улиц "Садовое кольцо" города Москвы | Глава 12
51 | 1 | *0 | *0,3 | *0,3 | *0,3 | *0,3 | *0,3 | *0 | *0,3 | Гл.4.Прил.2.2.п.2.2.29_04.00.01.35.003 | При демонтаже оборудования, предназначенного в лом | Глава 4
52 | 1 | *1 | *1,2 | *1,2 | *1,2 | *1,2 | *1,2 | *1 | *1,2 | Гл.12.Прил.8.п.8. 3_12.00.01.11.001 | При наличии напряженных и стесненных условий производства работ (стесненность, сложность складирования и транспортной логистики и т.п.) для объектов, расположенных в пределах круговой магистральной системы улиц "Садовое кольцо" города Москвы | Глава 12
52 | 1 | *0,6 | *0,6 | *0,6 | *0,6 | *0,6 | *0,6 | *0,6 | *0,6 | Гл.6.Прил.2.2.п.2.2.16_06.00.01.35.006 | При демонтаже металлических конструкций (в т.ч. к стоимости вспомогательных материалов) | Глава 6
53 | 1 | *1 | *1,2 | *1,2 | *1,2 | *1,2 | *1,2 | *1 | *1,2 | Гл.12.Прил.8.п.8. 3_12.00.01.11.001 | При наличии напряженных и стесненных условий производства работ (стесненность, сложность складирования и транспортной логистики и т.п.) для объектов, расположенных в пределах круговой магистральной системы улиц "Садовое кольцо" города Москвы | Глава 12
53 | 1 | *0,6 | *0,6 | *0,6 | *0,6 | *0,6 | *0,6 | *0,6 | *0,6 | Гл.6.Прил.2.2.п.2.2.16_06.00.01.35.006 | При демонтаже металлических конструкций (в т.ч. к стоимости вспомогательных материалов) | Глава 6
54 | 1 | *1 | *1,2 | *1,2 | *1,2 | *1,2 | *1,2 | *1 | *1,2 | Гл.12.Прил.8.п.8. 3_12.00.01.11.001 | При наличии напряженных и стесненных условий производства работ (стесненность, сложность складирования и транспортной логистики и т.п.) для объектов, расположенных в пределах круговой магистральной системы улиц "Садовое кольцо" города Москвы | Глава 12
54 | 1 | *0,6 | *0,6 | *0,6 | *0,6 | *0,6 | *0,6 | *0,6 | *0,6 | Гл.6.Прил.2.2.п.2.2.16_06.00.01.35.006 | При демонтаже металлических конструкций (в т.ч. к стоимости вспомогательных материалов) | Глава 6
55 | 1 | *1 | *1,2 | *1,2 | *1,2 | *1,2 | *1,2 | *1 | *1,2 | Гл.12.Прил.8.п.8. 3_12.00.01.11.001 | При наличии напряженных и стесненных условий производства работ (стесненность, сложность складирования и транспортной логистики и т.п.) для объектов, расположенных в пределах круговой магистральной системы улиц "Садовое кольцо" города Москвы | Глава 12
55 | 1 | *0,6 | *0,6 | *0,6 | *0,6 | *0,6 | *0,6 | *0,6 | *0,6 | Гл.6.Прил.2.2.п.2.2.16_06.00.01.35.006 | При демонтаже металлических конструкций (в т.ч. к стоимости вспомогательных материалов) | Глава 6
56 | 1 | *1 | *1,2 | *1,2 | *1,2 | *1,2 | *1,2 | *1 | *1,2 | Гл.12.Прил.8.п.8. 3_12.00.01.11.001 | При наличии напряженных и стесненных условий производства работ (стесненность, сложность складирования и транспортной логистики и т.п.) для объектов, расположенных в пределах круговой магистральной системы улиц "Садовое кольцо" города Москвы | Глава 12
56 | 1 | *0,6 | *0,6 | *0,6 | *0,6 | *0,6 | *0,6 | *0,6 | *0,6 | Гл.6.Прил.2.2.п.2.2.16_06.00.01.35.006 | При демонтаже металлических конструкций (в т.ч. к стоимости вспомогательных материалов) | Глава 6
57 | 1 | *1 | *1,2 | *1,2 | *1,2 | *1,2 | *1,2 | *1 | *1,2 | Гл.12.Прил.8.п.8. 3_12.00.01.11.001 | При наличии напряженных и стесненных условий производства работ (стесненность, сложность складирования и транспортной логистики и т.п.) для объектов, расположенных в пределах круговой магистральной системы улиц "Садовое кольцо" города Москвы | Глава 12
57 | 1 | *0,6 | *0,6 | *0,6 | *0,6 | *0,6 | *0,6 | *0,6 | *0,6 | Гл.6.Прил.2.2.п.2.2.16_06.00.01.35.006 | При демонтаже металлических конструкций (в т.ч. к стоимости вспомогательных материалов) | Глава 6
58 | 1 | *1 | *1,2 | *1,2 | *1,2 | *1,2 | *1,2 | *1 | *1,2 | Гл.12.Прил.8.п.8. 3_12.00.01.11.001 | При наличии напряженных и стесненных условий производства работ (стесненность, сложность складирования и транспортной логистики и т.п.) для объектов, расположенных в пределах круговой магистральной системы улиц "Садовое кольцо" города Москвы | Глава 12
59 | 1 | *1 | *1,2 | *1,2 | *1,2 | *1,2 | *1,2 | *1 | *1,2 | Гл.12.Прил.8.п.8. 3_12.00.01.11.001 | При наличии напряженных и стесненных условий производства работ (стесненность, сложность складирования и транспортной логистики и т.п.) для объектов, расположенных в пределах круговой магистральной системы улиц "Садовое кольцо" города Москвы | Глава 12
60 | 1 | *1 | *1,2 | *1,2 | *1,2 | *1,2 | *1,2 | *1 | *1,2 | Гл.12.Прил.8.п.8. 3_12.00.01.11.001 | При наличии напряженных и стесненных условий производства работ (стесненность, сложность складирования и транспортной логистики и т.п.) для объектов, расположенных в пределах круговой магистральной системы улиц "Садовое кольцо" города Москвы | Глава 12
61 | 1 | *1 | *1,2 | *1,2 | *1,2 | *1,2 | *1,2 | *1 | *1,2 | Гл.12.Прил.8.п.8. 3_12.00.01.11.001 | При наличии напряженных и стесненных условий производства работ (стесненность, сложность складирования и транспортной логистики и т.п.) для объектов, расположенных в пределах круговой магистральной системы улиц "Садовое кольцо" города Москвы | Глава 12
62 | 1 | *1 | *1,2 | *1,2 | *1,2 | *1,2 | *1,2 | *1 | *1,2 | Гл.12.Прил.8.п.8. 3_12.00.01.11.001 | При наличии напряженных и стесненных условий производства работ (стесненность, сложность складирования и транспортной логистики и т.п.) для объектов, расположенных в пределах круговой магистральной системы улиц "Садовое кольцо" города Москвы | Глава 12
62 | 1 | *0 | *0,3 | *0,3 | *0,3 | *0,3 | *0,3 | *0 | *0,3 | Гл.4.Прил.2.2.п.2.2.29_04.00.01.35.003 | При демонтаже оборудования, предназначенного в лом | Глава 4
63 | 1 | *1 | *1,2 | *1,2 | *1,2 | *1,2 | *1,2 | *1 | *1,2 | Гл.12.Прил.8.п.8. 3_12.00.01.11.001 | При наличии напряженных и стесненных условий производства работ (стесненность, сложность складирования и транспортной логистики и т.п.) для объектов, расположенных в пределах круговой магистральной системы улиц "Садовое кольцо" города Москвы | Глава 12
63 | 1 | *0 | *0,3 | *0,3 | *0,3 | *0,3 | *0,3 | *0 | *0,3 | Гл.4.Прил.2.2.п.2.2.29_04.00.01.35.003 | При демонтаже оборудования, предназначенного в лом | Глава 4
99 | 1 | *1 | *1,2 | *1,2 | *1,2 | *1,2 | *1,2 | *1 | *1,2 | Гл.12.Прил.8.п.8. 3_12.00.01.11.001 | При наличии напряженных и стесненных условий производства работ (стесненность, сложность складирования и транспортной логистики и т.п.) для объектов, расположенных в пределах круговой магистральной системы улиц "Садовое кольцо" города Москвы | Глава 12
100 | 1 | *1 | *1,2 | *1,2 | *1,2 | *1,2 | *1,2 | *1 | *1,2 | Гл.12.Прил.8.п.8. 3_12.00.01.11.001 | При наличии напряженных и стесненных условий производства работ (стесненность, сложность складирования и транспортной логистики и т.п.) для объектов, расположенных в пределах круговой магистральной системы улиц "Садовое кольцо" города Москвы | Глава 12
107 | 1 | *1 | *1,2 | *1,2 | *1,2 | *1,2 | *1,2 | *1 | *1,2 | Гл.12.Прил.8.п.8. 3_12.00.01.11.001 | При наличии напряженных и стесненных условий производства работ (стесненность, сложность складирования и транспортной логистики и т.п.) для объектов, расположенных в пределах круговой магистральной системы улиц "Садовое кольцо" города Москвы | Глава 12
108 | 1 | *1 | *1,2 | *1,2 | *1,2 | *1,2 | *1,2 | *1 | *1,2 | Гл.12.Прил.8.п.8. 3_12.00.01.11.001 | При наличии напряженных и стесненных условий производства работ (стесненность, сложность складирования и транспортной логистики и т.п.) для объектов, расположенных в пределах круговой магистральной системы улиц "Садовое кольцо" города Москвы | Глава 12
111 | 1 | *1 | *1,2 | *1,2 | *1,2 | *1,2 | *1,2 | *1 | *1,2 | Гл.12.Прил.8.п.8. 3_12.00.01.11.001 | При наличии напряженных и стесненных условий производства работ (стесненность, сложность складирования и транспортной логистики и т.п.) для объектов, расположенных в пределах круговой магистральной системы улиц "Садовое кольцо" города Москвы | Глава 12
112 | 1 | *1 | *1,2 | *1,2 | *1,2 | *1,2 | *1,2 | *1 | *1,2 | Гл.12.Прил.8.п.8. 3_12.00.01.11.001 | При наличии напряженных и стесненных условий производства работ (стесненность, сложность складирования и транспортной логистики и т.п.) для объектов, расположенных в пределах круговой магистральной системы улиц "Садовое кольцо" города Москвы | Глава 12
123 | 1 | *1 | *1,2 | *1,2 | *1,2 | *1,2 | *1,2 | *1 | *1,2 | Гл.12.Прил.8.п.8. 3_12.00.01.11.001 | При наличии напряженных и стесненных условий производства работ (стесненность, сложность складирования и транспортной логистики и т.п.) для объектов, расположенных в пределах круговой магистральной системы улиц "Садовое кольцо" города Москвы | Глава 12
124 | 1 | *1 | *1,2 | *1,2 | *1,2 | *1,2 | *1,2 | *1 | *1,2 | Гл.12.Прил.8.п.8. 3_12.00.01.11.001 | При наличии напряженных и стесненных условий производства работ (стесненность, сложность складирования и транспортной логистики и т.п.) для объектов, расположенных в пределах круговой магистральной системы улиц "Садовое кольцо" города Москвы | Глава 12
127 | 1 | *1 | *1,2 | *1,2 | *1,2 | *1,2 | *1,2 | *1 | *1,2 | Гл.12.Прил.8.п.8. 3_12.00.01.11.001 | При наличии напряженных и стесненных условий производства работ (стесненность, сложность складирования и транспортной логистики и т.п.) для объектов, расположенных в пределах круговой магистральной системы улиц "Садовое кольцо" города Москвы | Глава 12
128 | 1 | *1 | *1,2 | *1,2 | *1,2 | *1,2 | *1,2 | *1 | *1,2 | Гл.12.Прил.8.п.8. 3_12.00.01.11.001 | При наличии напряженных и стесненных условий производства работ (стесненность, сложность складирования и транспортной логистики и т.п.) для объектов, расположенных в пределах круговой магистральной системы улиц "Садовое кольцо" города Москвы | Глава 12
131 | 1 | *1 | *1,2 | *1,2 | *1,2 | *1,2 | *1,2 | *1 | *1,2 | Гл.12.Прил.8.п.8. 3_12.00.01.11.001 | При наличии напряженных и стесненных условий производства работ (стесненность, сложность складирования и транспортной логистики и т.п.) для объектов, расположенных в пределах круговой магистральной системы улиц "Садовое кольцо" города Москвы | Глава 12
132 | 1 | *1 | *1,2 | *1,2 | *1,2 | *1,2 | *1,2 | *1 | *1,2 | Гл.12.Прил.8.п.8. 3_12.00.01.11.001 | При наличии напряженных и стесненных условий производства работ (стесненность, сложность складирования и транспортной логистики и т.п.) для объектов, расположенных в пределах круговой магистральной системы улиц "Садовое кольцо" города Москвы | Глава 12
135 | 1 | *1 | *1,2 | *1,2 | *1,2 | *1,2 | *1,2 | *1 | *1,2 | Гл.12.Прил.8.п.8. 3_12.00.01.11.001 | При наличии напряженных и стесненных условий производства работ (стесненность, сложность складирования и транспортной логистики и т.п.) для объектов, расположенных в пределах круговой магистральной системы улиц "Садовое кольцо" города Москвы | Глава 12
136 | 1 | *1 | *1,2 | *1,2 | *1,2 | *1,2 | *1,2 | *1 | *1,2 | Гл.12.Прил.8.п.8. 3_12.00.01.11.001 | При наличии напряженных и стесненных условий производства работ (стесненность, сложность складирования и транспортной логистики и т.п.) для объектов, расположенных в пределах круговой магистральной системы улиц "Садовое кольцо" города Москвы | Глава 12
139 | 1 | *1 | *1,2 | *1,2 | *1,2 | *1,2 | *1,2 | *1 | *1,2 | Гл.12.Прил.8.п.8. 3_12.00.01.11.001 | При наличии напряженных и стесненных условий производства работ (стесненность, сложность складирования и транспортной логистики и т.п.) для объектов, расположенных в пределах круговой магистральной системы улиц "Садовое кольцо" города Москвы | Глава 12
140 | 1 | *1 | *1,2 | *1,2 | *1,2 | *1,2 | *1,2 | *1 | *1,2 | Гл.12.Прил.8.п.8. 3_12.00.01.11.001 | При наличии напряженных и стесненных условий производства работ (стесненность, сложность складирования и транспортной логистики и т.п.) для объектов, расположенных в пределах круговой магистральной системы улиц "Садовое кольцо" города Москвы | Глава 12
143 | 1 | *1 | *1,2 | *1,2 | *1,2 | *1,2 | *1,2 | *1 | *1,2 | Гл.12.Прил.8.п.8. 3_12.00.01.11.001 | При наличии напряженных и стесненных условий производства работ (стесненность, сложность складирования и транспортной логистики и т.п.) для объектов, расположенных в пределах круговой магистральной системы улиц "Садовое кольцо" города Москвы | Глава 12
144 | 1 | *1 | *1,2 | *1,2 | *1,2 | *1,2 | *1,2 | *1 | *1,2 | Гл.12.Прил.8.п.8. 3_12.00.01.11.001 | При наличии напряженных и стесненных условий производства работ (стесненность, сложность складирования и транспортной логистики и т.п.) для объектов, расположенных в пределах круговой магистральной системы улиц "Садовое кольцо" города Москвы | Глава 12
157 | 1 | *1 | *1,25 | *1,25 | *1,15 | *1,15 | *1,25 | *1 | *1,25 | Гл.6.Прил.2.2.п.2.2.6_06.00.01.07.001 | При выполнении при капитальном ремонте и реконструкции работ, аналогичных технологическим процессам, характерным для нового строительства, и отсутствующих в сборниках на ремонтно-строительные работы ТСН-2001.6 | Глава 6
157 | 1 | *1 | *1,2 | *1,2 | *1,2 | *1,2 | *1,2 | *1 | *1,2 | Гл.12.Прил.8.п.8. 3_12.00.01.11.001 | При наличии напряженных и стесненных условий производства работ (стесненность, сложность складирования и транспортной логистики и т.п.) для объектов, расположенных в пределах круговой магистральной системы улиц "Садовое кольцо" города Москвы | Глава 12
158 | 1 | *1 | *1,25 | *1,25 | *1,15 | *1,15 | *1,25 | *1 | *1,25 | Гл.6.Прил.2.2.п.2.2.6_06.00.01.07.001 | При выполнении при капитальном ремонте и реконструкции работ, аналогичных технологическим процессам, характерным для нового строительства, и отсутствующих в сборниках на ремонтно-строительные работы ТСН-2001.6 | Глава 6
158 | 1 | *1 | *1,2 | *1,2 | *1,2 | *1,2 | *1,2 | *1 | *1,2 | Гл.12.Прил.8.п.8. 3_12.00.01.11.001 | При наличии напряженных и стесненных условий производства работ (стесненность, сложность складирования и транспортной логистики и т.п.) для объектов, расположенных в пределах круговой магистральной системы улиц "Садовое кольцо" города Москвы | Глава 12
161 | 1 | *1 | *1,2 | *1,2 | *1,2 | *1,2 | *1,2 | *1 | *1,2 | Гл.12.Прил.8.п.8. 3_12.00.01.11.001 | При наличии напряженных и стесненных условий производства работ (стесненность, сложность складирования и транспортной логистики и т.п.) для объектов, расположенных в пределах круговой магистральной системы улиц "Садовое кольцо" города Москвы | Глава 12
162 | 1 | *1 | *1,2 | *1,2 | *1,2 | *1,2 | *1,2 | *1 | *1,2 | Гл.12.Прил.8.п.8. 3_12.00.01.11.001 | При наличии напряженных и стесненных условий производства работ (стесненность, сложность складирования и транспортной логистики и т.п.) для объектов, расположенных в пределах круговой магистральной системы улиц "Садовое кольцо" города Москвы | Глава 12
165 | 1 | *1 | *1,25 | *1,25 | *1,15 | *1,15 | *1,25 | *1 | *1,25 | Гл.6.Прил.2.2.п.2.2.6_06.00.01.07.001 | При выполнении при капитальном ремонте и реконструкции работ, аналогичных технологическим процессам, характерным для нового строительства, и отсутствующих в сборниках на ремонтно-строительные работы ТСН-2001.6 | Глава 6
165 | 1 | *1 | *1,2 | *1,2 | *1,2 | *1,2 | *1,2 | *1 | *1,2 | Гл.12.Прил.8.п.8. 3_12.00.01.11.001 | При наличии напряженных и стесненных условий производства работ (стесненность, сложность складирования и транспортной логистики и т.п.) для объектов, расположенных в пределах круговой магистральной системы улиц "Садовое кольцо" города Москвы | Глава 12
166 | 1 | *1 | *1,25 | *1,25 | *1,15 | *1,15 | *1,25 | *1 | *1,25 | Гл.6.Прил.2.2.п.2.2.6_06.00.01.07.001 | При выполнении при капитальном ремонте и реконструкции работ, аналогичных технологическим процессам, характерным для нового строительства, и отсутствующих в сборниках на ремонтно-строительные работы ТСН-2001.6 | Глава 6
166 | 1 | *1 | *1,2 | *1,2 | *1,2 | *1,2 | *1,2 | *1 | *1,2 | Гл.12.Прил.8.п.8. 3_12.00.01.11.001 | При наличии напряженных и стесненных условий производства работ (стесненность, сложность складирования и транспортной логистики и т.п.) для объектов, расположенных в пределах круговой магистральной системы улиц "Садовое кольцо" города Москвы | Глава 12
171 | 1 | *1 | *1,25 | *1,25 | *1,15 | *1,15 | *1,25 | *1 | *1,25 | Гл.6.Прил.2.2.п.2.2.6_06.00.01.07.001 | При выполнении при капитальном ремонте и реконструкции работ, аналогичных технологическим процессам, характерным для нового строительства, и отсутствующих в сборниках на ремонтно-строительные работы ТСН-2001.6 | Глава 6
171 | 1 | *1 | *1,2 | *1,2 | *1,2 | *1,2 | *1,2 | *1 | *1,2 | Гл.12.Прил.8.п.8. 3_12.00.01.11.001 | При наличии напряженных и стесненных условий производства работ (стесненность, сложность складирования и транспортной логистики и т.п.) для объектов, расположенных в пределах круговой магистральной системы улиц "Садовое кольцо" города Москвы | Глава 12
172 | 1 | *1 | *1,25 | *1,25 | *1,15 | *1,15 | *1,25 | *1 | *1,25 | Гл.6.Прил.2.2.п.2.2.6_06.00.01.07.001 | При выполнении при капитальном ремонте и реконструкции работ, аналогичных технологическим процессам, характерным для нового строительства, и отсутствующих в сборниках на ремонтно-строительные работы ТСН-2001.6 | Глава 6
172 | 1 | *1 | *1,2 | *1,2 | *1,2 | *1,2 | *1,2 | *1 | *1,2 | Гл.12.Прил.8.п.8. 3_12.00.01.11.001 | При наличии напряженных и стесненных условий производства работ (стесненность, сложность складирования и транспортной логистики и т.п.) для объектов, расположенных в пределах круговой магистральной системы улиц "Садовое кольцо" города Москвы | Глава 12
177 | 1 | *1 | *1,25 | *1,25 | *1,15 | *1,15 | *1,25 | *1 | *1,25 | Гл.6.Прил.2.2.п.2.2.6_06.00.01.07.001 | При выполнении при капитальном ремонте и реконструкции работ, аналогичных технологическим процессам, характерным для нового строительства, и отсутствующих в сборниках на ремонтно-строительные работы ТСН-2001.6 | Глава 6
177 | 1 | *1 | *1,2 | *1,2 | *1,2 | *1,2 | *1,2 | *1 | *1,2 | Гл.12.Прил.8.п.8. 3_12.00.01.11.001 | При наличии напряженных и стесненных условий производства работ (стесненность, сложность складирования и транспортной логистики и т.п.) для объектов, расположенных в пределах круговой магистральной системы улиц "Садовое кольцо" города Москвы | Глава 12
178 | 1 | *1 | *1,25 | *1,25 | *1,15 | *1,15 | *1,25 | *1 | *1,25 | Гл.6.Прил.2.2.п.2.2.6_06.00.01.07.001 | При выполнении при капитальном ремонте и реконструкции работ, аналогичных технологическим процессам, характерным для нового строительства, и отсутствующих в сборниках на ремонтно-строительные работы ТСН-2001.6 | Глава 6
178 | 1 | *1 | *1,2 | *1,2 | *1,2 | *1,2 | *1,2 | *1 | *1,2 | Гл.12.Прил.8.п.8. 3_12.00.01.11.001 | При наличии напряженных и стесненных условий производства работ (стесненность, сложность складирования и транспортной логистики и т.п.) для объектов, расположенных в пределах круговой магистральной системы улиц "Садовое кольцо" города Москвы | Глава 12
216 | 1 | *1 | *1,2 | *1,2 | *1,2 | *1,2 | *1,2 | *1 | *1,2 | Гл.12.Прил.8.п.8. 3_12.00.01.11.001 | При наличии напряженных и стесненных условий производства работ (стесненность, сложность складирования и транспортной логистики и т.п.) для объектов, расположенных в пределах круговой магистральной системы улиц "Садовое кольцо" города Москвы | Глава 12
217 | 1 | *1 | *1,2 | *1,2 | *1,2 | *1,2 | *1,2 | *1 | *1,2 | Гл.12.Прил.8.п.8. 3_12.00.01.11.001 | При наличии напряженных и стесненных условий производства работ (стесненность, сложность складирования и транспортной логистики и т.п.) для объектов, расположенных в пределах круговой магистральной системы улиц "Садовое кольцо" города Москвы | Глава 12
228 | 1 | *1 | *1,2 | *1,2 | *1,2 | *1,2 | *1,2 | *1 | *1,2 | Гл.12.Прил.8.п.8. 3_12.00.01.11.001 | При наличии напряженных и стесненных условий производства работ (стесненность, сложность складирования и транспортной логистики и т.п.) для объектов, расположенных в пределах круговой магистральной системы улиц "Садовое кольцо" города Москвы | Глава 12
229 | 1 | *1 | *1,2 | *1,2 | *1,2 | *1,2 | *1,2 | *1 | *1,2 | Гл.12.Прил.8.п.8. 3_12.00.01.11.001 | При наличии напряженных и стесненных условий производства работ (стесненность, сложность складирования и транспортной логистики и т.п.) для объектов, расположенных в пределах круговой магистральной системы улиц "Садовое кольцо" города Москвы | Глава 12
240 | 1 | *1 | *1,2 | *1,2 | *1,2 | *1,2 | *1,2 | *1 | *1,2 | Гл.12.Прил.8.п.8. 3_12.00.01.11.001 | При наличии напряженных и стесненных условий производства работ (стесненность, сложность складирования и транспортной логистики и т.п.) для объектов, расположенных в пределах круговой магистральной системы улиц "Садовое кольцо" города Москвы | Глава 12
241 | 1 | *1 | *1,2 | *1,2 | *1,2 | *1,2 | *1,2 | *1 | *1,2 | Гл.12.Прил.8.п.8. 3_12.00.01.11.001 | При наличии напряженных и стесненных условий производства работ (стесненность, сложность складирования и транспортной логистики и т.п.) для объектов, расположенных в пределах круговой магистральной системы улиц "Садовое кольцо" города Москвы | Глава 12
244 | 1 | *1 | *1,2 | *1,2 | *1,2 | *1,2 | *1,2 | *1 | *1,2 | Гл.12.Прил.8.п.8. 3_12.00.01.11.001 | При наличии напряженных и стесненных условий производства работ (стесненность, сложность складирования и транспортной логистики и т.п.) для объектов, расположенных в пределах круговой магистральной системы улиц "Садовое кольцо" города Москвы | Глава 12
245 | 1 | *1 | *1,2 | *1,2 | *1,2 | *1,2 | *1,2 | *1 | *1,2 | Гл.12.Прил.8.п.8. 3_12.00.01.11.001 | При наличии напряженных и стесненных условий производства работ (стесненность, сложность складирования и транспортной логистики и т.п.) для объектов, расположенных в пределах круговой магистральной системы улиц "Садовое кольцо" города Москвы | Глава 12
250 | 1 | *1 | *1,2 | *1,2 | *1,2 | *1,2 | *1,2 | *1 | *1,2 | Гл.12.Прил.8.п.8. 3_12.00.01.11.001 | При наличии напряженных и стесненных условий производства работ (стесненность, сложность складирования и транспортной логистики и т.п.) для объектов, расположенных в пределах круговой магистральной системы улиц "Садовое кольцо" города Москвы | Глава 12
251 | 1 | *1 | *1,2 | *1,2 | *1,2 | *1,2 | *1,2 | *1 | *1,2 | Гл.12.Прил.8.п.8. 3_12.00.01.11.001 | При наличии напряженных и стесненных условий производства работ (стесненность, сложность складирования и транспортной логистики и т.п.) для объектов, расположенных в пределах круговой магистральной системы улиц "Садовое кольцо" города Москвы | Глава 12
258 | 1 | *1 | *1,2 | *1,2 | *1,2 | *1,2 | *1,2 | *1 | *1,2 | Гл.12.Прил.8.п.8. 3_12.00.01.11.001 | При наличии напряженных и стесненных условий производства работ (стесненность, сложность складирования и транспортной логистики и т.п.) для объектов, расположенных в пределах круговой магистральной системы улиц "Садовое кольцо" города Москвы | Глава 12
259 | 1 | *1 | *1,2 | *1,2 | *1,2 | *1,2 | *1,2 | *1 | *1,2 | Гл.12.Прил.8.п.8. 3_12.00.01.11.001 | При наличии напряженных и стесненных условий производства работ (стесненность, сложность складирования и транспортной логистики и т.п.) для объектов, расположенных в пределах круговой магистральной системы улиц "Садовое кольцо" города Москвы | Глава 12
262 | 1 | *1 | *1,2 | *1,2 | *1,2 | *1,2 | *1,2 | *1 | *1,2 | Гл.12.Прил.8.п.8. 3_12.00.01.11.001 | При наличии напряженных и стесненных условий производства работ (стесненность, сложность складирования и транспортной логистики и т.п.) для объектов, расположенных в пределах круговой магистральной системы улиц "Садовое кольцо" города Москвы | Глава 12
263 | 1 | *1 | *1,2 | *1,2 | *1,2 | *1,2 | *1,2 | *1 | *1,2 | Гл.12.Прил.8.п.8. 3_12.00.01.11.001 | При наличии напряженных и стесненных условий производства работ (стесненность, сложность складирования и транспортной логистики и т.п.) для объектов, расположенных в пределах круговой магистральной системы улиц "Садовое кольцо" города Москвы | Глава 12
266 | 1 | *1 | *1,2 | *1,2 | *1,2 | *1,2 | *1,2 | *1 | *1,2 | Гл.12.Прил.8.п.8. 3_12.00.01.11.001 | При наличии напряженных и стесненных условий производства работ (стесненность, сложность складирования и транспортной логистики и т.п.) для объектов, расположенных в пределах круговой магистральной системы улиц "Садовое кольцо" города Москвы | Глава 12
267 | 1 | *1 | *1,2 | *1,2 | *1,2 | *1,2 | *1,2 | *1 | *1,2 | Гл.12.Прил.8.п.8. 3_12.00.01.11.001 | При наличии напряженных и стесненных условий производства работ (стесненность, сложность складирования и транспортной логистики и т.п.) для объектов, расположенных в пределах круговой магистральной системы улиц "Садовое кольцо" города Москвы | Глава 12
274 | 1 | *1 | *1,2 | *1,2 | *1,2 | *1,2 | *1,2 | *1 | *1,2 | Гл.12.Прил.8.п.8. 3_12.00.01.11.001 | При наличии напряженных и стесненных условий производства работ (стесненность, сложность складирования и транспортной логистики и т.п.) для объектов, расположенных в пределах круговой магистральной системы улиц "Садовое кольцо" города Москвы | Глава 12
275 | 1 | *1 | *1,2 | *1,2 | *1,2 | *1,2 | *1,2 | *1 | *1,2 | Гл.12.Прил.8.п.8. 3_12.00.01.11.001 | При наличии напряженных и стесненных условий производства работ (стесненность, сложность складирования и транспортной логистики и т.п.) для объектов, расположенных в пределах круговой магистральной системы улиц "Садовое кольцо" города Москвы | Глава 12
278 | 1 | *1 | *1,2 | *1,2 | *1,2 | *1,2 | *1,2 | *1 | *1,2 | Гл.12.Прил.8.п.8. 3_12.00.01.11.001 | При наличии напряженных и стесненных условий производства работ (стесненность, сложность складирования и транспортной логистики и т.п.) для объектов, расположенных в пределах круговой магистральной системы улиц "Садовое кольцо" города Москвы | Глава 12
279 | 1 | *1 | *1,2 | *1,2 | *1,2 | *1,2 | *1,2 | *1 | *1,2 | Гл.12.Прил.8.п.8. 3_12.00.01.11.001 | При наличии напряженных и стесненных условий производства работ (стесненность, сложность складирования и транспортной логистики и т.п.) для объектов, расположенных в пределах круговой магистральной системы улиц "Садовое кольцо" города Москвы | Глава 12
282 | 1 | *1 | *1,2 | *1,2 | *1,2 | *1,2 | *1,2 | *1 | *1,2 | Гл.12.Прил.8.п.8. 3_12.00.01.11.001 | При наличии напряженных и стесненных условий производства работ (стесненность, сложность складирования и транспортной логистики и т.п.) для объектов, расположенных в пределах круговой магистральной системы улиц "Садовое кольцо" города Москвы | Глава 12
283 | 1 | *1 | *1,2 | *1,2 | *1,2 | *1,2 | *1,2 | *1 | *1,2 | Гл.12.Прил.8.п.8. 3_12.00.01.11.001 | При наличии напряженных и стесненных условий производства работ (стесненность, сложность складирования и транспортной логистики и т.п.) для объектов, расположенных в пределах круговой магистральной системы улиц "Садовое кольцо" города Москвы | Глава 12

## SrcKA
0 | Smeta.RU (495) 974-1589 |  | _PS_ |  | 0 | 0 | 0 | Smeta.RU |  | 1 | 74598 | 10 | 12 | 1 | 0 | 5
[5 empty] | 02-01-19 | 02-01-19 АУГП | [22 empty] | 0 | [11 empty] | 0
|  |  | 02-01-19 | Автоматическая установка газового пожаротушения | [18 empty] | 3
| 1.1 | 1 | КА, п.1 |  | КА |  | 7394 | 7394 | 0 | 7394 | 0 | 0 | 0 | ООО "Тантос" |  | 9721058155 | 0 | 0 | 0 | 0 | 0 | 7394 | 1 | 0 | 3 | 3 | ШТ | Модуль автоматики пожаротушения МПТ-1 прот.R3 RBZ-073406 | 46218.6317 | 57249139 | 0 | 0 | 0 | 46073 | 0 | 1 | 0 | стр. п. | 1 | 8
| 1.2 | 0 | КА, п.1 |  | КА |  | 7394 | 7394 | 0 | 7394 | 0 | 0 | 0 | ООО «ТД «Импульс» |  | 6671078912 | 0 | 0 | 0 | 0 | 0 | 7394 | 1 | 0 | 3 | 3 | ШТ | Модуль автоматики пожаротушения МПТ-1 прот.R3 RBZ-073406 | 46218.6317 | 57249139 | 0 | 0 | 0 | 46073 | 0 | 1 | 0 |  | 1 | 8
| 1.3 | 0 | КА, п.1 |  | КА |  | 7394 | 7394 | 0 | 7394 | 0 | 0 | 0 | ООО "РУБЕЖ" |  | 6454052297 | 0 | 0 | 0 | 0 | 0 | 7394 | 1 | 0 | 3 | 3 | ШТ | Модуль автоматики пожаротушения МПТ-1 прот.R3 RBZ-073406 | 46218.6317 | 57249139 | 0 | 0 | 0 | 46073 | 0 | 1 | 0 |  | 1 | 8
| 2.1 | 1 | КА, п.2 |  | КА |  | 42981 | 42981 | 0 | 42981 | 0 | 0 | 0 | ООО "Тантос" |  | 9721058155 | 0 | 0 | 0 | 0 | 0 | 42981 | 1 | 0 | 3 | 3 | ШТ | Прибор приемно-контрольный и управления охранно-пожарный R3-Рубеж-2ОП RBZ-319538 | 46218.6317 | 57249150 | 0 | 0 | 0 | 46073 | 0 | 1 | 0 | стр. п. | 1 | 1
| 2.2 | 0 | КА, п.2 |  | КА |  | 42981 | 42981 | 0 | 42981 | 0 | 0 | 0 | ООО "Русский Свет" |  | 7704844420 | 0 | 0 | 0 | 0 | 0 | 42981 | 1 | 0 | 3 | 3 | ШТ | Прибор приемно-контрольный и управления охранно-пожарный R3-Рубеж-2ОП RBZ-319538 | 46218.6317 | 57249150 | 0 | 0 | 0 | 46073 | 0 | 1 | 0 |  | 1 | 1
| 2.3 | 0 | КА, п.2 |  | КА |  | 42981 | 42981 | 0 | 42981 | 0 | 0 | 0 | Группа компаний "Деан" |  | 7723568334 | 0 | 0 | 0 | 0 | 0 | 42981 | 1 | 0 | 3 | 3 | ШТ | Прибор приемно-контрольный и управления охранно-пожарный R3-Рубеж-2ОП RBZ-319538 | 46218.6317 | 57249150 | 0 | 0 | 0 | 46073 | 0 | 1 | 0 |  | 1 | 1
| 3.1 | 1 | КА, п.3 |  | КА |  | 21132 | 21132 | 0 | 21132 | 0 | 0 | 0 | ООО "Тантос" |  | 9721058155 | 0 | 0 | 0 | 0 | 0 | 21132 | 1 | 0 | 3 | 3 | ШТ | Пульт дистанционного управления R3-Рубеж-ПДУ-ПТ RBZ-319535 | 46218.6317 | 57249182 | 0 | 0 | 0 | 46073 | 0 | 1 | 0 | стр. п. | 1 | 1
| 3.2 | 0 | КА, п.3 |  | КА |  | 21132 | 21132 | 0 | 21132 | 0 | 0 | 0 | ООО "РУБЕЖ" |  | 6454052297 | 0 | 0 | 0 | 0 | 0 | 21132 | 1 | 0 | 3 | 3 | ШТ | Пульт дистанционного управления R3-Рубеж-ПДУ-ПТ RBZ-319535 | 46218.6317 | 57249182 | 0 | 0 | 0 | 46073 | 0 | 1 | 0 |  | 1 | 1
| 3.3 | 0 | КА, п.3 |  | КА |  | 21132 | 21132 | 0 | 21132 | 0 | 0 | 0 | Группа компаний "Деан" |  | 7723568334 | 0 | 0 | 0 | 0 | 0 | 21132 | 1 | 0 | 3 | 3 | ШТ | Пульт дистанционного управления R3-Рубеж-ПДУ-ПТ RBZ-319535 | 46218.6317 | 57249182 | 0 | 0 | 0 | 46073 | 0 | 1 | 0 |  | 1 | 1
| 4.1 | 0 | КА, п.4 |  | КА |  | 6960 | 6960 | 0 | 6960 | 0 | 0 | 0 | АО "ЧИП и ДИП" |  | 7729108750 | 0 | 0 | 0 | 0 | 0 | 6960 | 1 | 0 | 3 | 3 | ШТ | Источник вторичного электропитания резервированный, 12 В, 3.5 А, 2х7 Ач, ИВЭПР 12/3.5 2x7 -Р БР, ПАСН.436234.024-01 | 46218.6317 | 57249202 | 0 | 0 | 0 | 46073 | 0 | 1 | 0 | стр. п. | 1 | 4
| 4.2 | 0 | КА, п.4 |  | КА |  | 7526 | 7526 | 0 | 7526 | 0 | 0 | 0 | ООО «ВИДЕОГЛАЗ ЦЕНТР» |  | 7719840097 | 0 | 0 | 0 | 0 | 0 | 7526 | 1 | 0 | 3 | 3 | ШТ | Источник вторичного электропитания резервированный, 12 В, 3.5 А, 2х7 Ач, ИВЭПР 12/3.5 2x7 -Р БР, ПАСН.436234.024-01 | 46218.6317 | 57249202 | 0 | 0 | 0 | 46073 | 0 | 1 | 0 |  | 1 | 4
| 4.3 | 1 | КА, п.4 |  | КА |  | 6442 | 6442 | 0 | 6442 | 0 | 0 | 0 | ООО «М-Инвест» |  | 7743553167 | 0 | 0 | 0 | 0 | 0 | 6442 | 1 | 0 | 3 | 3 | ШТ | Источник вторичного электропитания резервированный, 12 В, 3.5 А, 2х7 Ач, ИВЭПР 12/3.5 2x7 -Р БР, ПАСН.436234.024-01 | 46218.6317 | 57249202 | 0 | 0 | 0 | 46073 | 0 | 1 | 0 |  | 1 | 4
| 5.1 | 1 | КА, п.5 |  | КА |  | 7116 | 7116 | 0 | 7116 | 0 | 0 | 0 | ООО "Тантос" |  | 9721058155 | 0 | 0 | 0 | 0 | 0 | 7116 | 1 | 0 | 3 | 3 | ШТ | Источник вторичного электропитания резервированный 12 В, 5 А, 2х7 Ач, ИВЭПР 12/5 2x7 -Р БР RBZ-216604 | 46218.6317 | 57249208 | 0 | 0 | 0 | 46073 | 0 | 1 | 0 | стр. п. | 1 | 1
| 5.2 | 0 | КА, п.5 |  | КА |  | 7759 | 7759 | 0 | 7759 | 0 | 0 | 0 | ООО «Системы видеонаблюдения» |  | 2221217421 | 0 | 0 | 0 | 0 | 0 | 7759 | 1 | 0 | 3 | 3 | ШТ | Источник вторичного электропитания резервированный 12 В, 5 А, 2х7 Ач, ИВЭПР 12/5 2x7 -Р БР RBZ-216604 | 46218.6317 | 57249208 | 0 | 0 | 0 | 46073 | 0 | 1 | 0 |  | 1 | 1
| 5.3 | 0 | КА, п.5 |  | КА |  | 10614 | 10614 | 0 | 10614 | 0 | 0 | 0 | ООО "Русский Свет" |  | 7704844420 | 0 | 0 | 0 | 0 | 0 | 10614 | 1 | 0 | 3 | 3 | ШТ | Источник вторичного электропитания резервированный 12 В, 5 А, 2х7 Ач, ИВЭПР 12/5 2x7 -Р БР RBZ-216604 | 46218.6317 | 57249208 | 0 | 0 | 0 | 46073 | 0 | 1 | 0 |  | 1 | 1
| 6.1 | 0 | КА, п.6 |  | КА |  | 9286 | 9286 | 0 | 9286 | 0 | 0 | 0 | ООО «ИНТЭК» |  | 3662238160 | 0 | 0 | 0 | 0 | 0 | 9286 | 1 | 0 | 3 | 3 | ШТ | Источник вторичного электропитания резервированный, ИВЭПР 12/2 RS-R3 2x17 прот. R3 RBZ-216598 | 46218.6317 | 57249214 | 0 | 0 | 0 | 46073 | 0 | 1 | 0 | стр. п. | 1 | 1
| 6.2 | 1 | КА, п.6 |  | КА |  | 8306 | 8306 | 0 | 8306 | 0 | 0 | 0 | Группа компаний "Деан" |  | 7723568334 | 0 | 0 | 0 | 0 | 0 | 8306 | 1 | 0 | 3 | 3 | ШТ | Источник вторичного электропитания резервированный, ИВЭПР 12/2 RS-R3 2x17 прот. R3 RBZ-216598 | 46218.6317 | 57249214 | 0 | 0 | 0 | 46073 | 0 | 1 | 0 |  | 1 | 1
| 6.3 | 0 | КА, п.6 |  | КА |  | 8306.37 | 8306.37 | 0 | 8306.37 | 0 | 0 | 0 | ООО "Русский Свет" |  | 7704844420 | 0 | 0 | 0 | 0 | 0 | 8306.37 | 1 | 0 | 3 | 3 | ШТ | Источник вторичного электропитания резервированный, ИВЭПР 12/2 RS-R3 2x17 прот. R3 RBZ-216598 | 46218.6317 | 57249214 | 0 | 0 | 0 | 46073 | 0 | 1 | 0 |  | 1 | 1
| 7.1 | 1 | КА, п.7 |  | КА |  | 1552 | 1552 | 0 | 1552 | 0 | 0 | 0 | ООО "Тантос" |  | 9721058155 | 0 | 0 | 0 | 0 | 0 | 1552 | 1 | 0 | 3 | 3 | ШТ | Извещатель пожарный дымовой адресно-аналоговый с базовым основанием ИП 212-64-R3 (ИЗ-1Б-R3) | 46218.6317 | 57249226 | 0 | 0 | 0 | 46073 | 0 | 1 | 0 | стр. п. | 1 | 8
| 7.2 | 0 | КА, п.7 |  | КА |  | 1552 | 1552 | 0 | 1552 | 0 | 0 | 0 | ООО "РУБЕЖ" |  | 6454052297 | 0 | 0 | 0 | 0 | 0 | 1552 | 1 | 0 | 3 | 3 | ШТ | Извещатель пожарный дымовой адресно-аналоговый с базовым основанием ИП 212-64-R3 (ИЗ-1Б-R3) | 46218.6317 | 57249226 | 0 | 0 | 0 | 46073 | 0 | 1 | 0 |  | 1 | 8
| 7.3 | 0 | КА, п.7 |  | КА |  | 1552 | 1552 | 0 | 1552 | 0 | 0 | 0 | Группа компаний "Деан" |  | 7723568334 | 0 | 0 | 0 | 0 | 0 | 1552 | 1 | 0 | 3 | 3 | ШТ | Извещатель пожарный дымовой адресно-аналоговый с базовым основанием ИП 212-64-R3 (ИЗ-1Б-R3) | 46218.6317 | 57249226 | 0 | 0 | 0 | 46073 | 0 | 1 | 0 |  | 1 | 8
| 8.1 | 1 | КА, п.8 |  | КА |  | 1296 | 1296 | 0 | 1296 | 0 | 0 | 0 | ООО "Тантос" |  | 9721058155 | 0 | 0 | 0 | 0 | 0 | 1296 | 1 | 0 | 3 | 3 | ШТ | Устройство дистанционного пуска адресное УДП 513-11 ИКЗ-R3 "Пуск пожаротушения» | 46218.6317 | 57249240 | 0 | 0 | 0 | 46073 | 0 | 1 | 0 | стр. п. | 1 | 4
| 8.2 | 0 | КА, п.8 |  | КА |  | 1296 | 1296 | 0 | 1296 | 0 | 0 | 0 | ООО «Системы видеонаблюдения» |  | 2221217421 | 0 | 0 | 0 | 0 | 0 | 1296 | 1 | 0 | 3 | 3 | ШТ | Устройство дистанционного пуска адресное УДП 513-11 ИКЗ-R3 "Пуск пожаротушения» | 46218.6317 | 57249240 | 0 | 0 | 0 | 46073 | 0 | 1 | 0 |  | 1 | 4
| 8.3 | 0 | КА, п.8 |  | КА |  | 1296 | 1296 | 0 | 1296 | 0 | 0 | 0 | Группа компаний "Деан" |  | 7723568334 | 0 | 0 | 0 | 0 | 0 | 1296 | 1 | 0 | 3 | 3 | ШТ | Устройство дистанционного пуска адресное УДП 513-11 ИКЗ-R3 "Пуск пожаротушения» | 46218.6317 | 57249240 | 0 | 0 | 0 | 46073 | 0 | 1 | 0 |  | 1 | 4
| 9.1 | 1 | КА, п.9 |  | КА |  | 818 | 818 | 0 | 818 | 0 | 0 | 0 | ООО "Тантос" |  | 9721058155 | 0 | 0 | 0 | 0 | 0 | 818 | 1 | 0 | 3 | 3 | ШТ | Оповещатель пожарный свето-звуковой, 12 В, IP55, 105 дБ Маяк-12-КПМ1 | 46218.6317 | 57249269 | 0 | 0 | 0 | 46073 | 0 | 1 | 0 | стр. п. | 1 | 4
| 9.2 | 0 | КА, п.9 |  | КА |  | 818 | 818 | 0 | 818 | 0 | 0 | 0 | ООО «ВИДЕОГЛАЗ ЦЕНТР» |  | 7719840097 | 0 | 0 | 0 | 0 | 0 | 818 | 1 | 0 | 3 | 3 | ШТ | Оповещатель пожарный свето-звуковой, 12 В, IP55, 105 дБ Маяк-12-КПМ1 | 46218.6317 | 57249269 | 0 | 0 | 0 | 46073 | 0 | 1 | 0 |  | 1 | 4
| 9.3 | 0 | КА, п.9 |  | КА |  | 818 | 818 | 0 | 818 | 0 | 0 | 0 | Группа компаний "Деан" |  | 7723568334 | 0 | 0 | 0 | 0 | 0 | 818 | 1 | 0 | 3 | 3 | ШТ | Оповещатель пожарный свето-звуковой, 12 В, IP55, 105 дБ Маяк-12-КПМ1 | 46218.6317 | 57249269 | 0 | 0 | 0 | 46073 | 0 | 1 | 0 |  | 1 | 4
| 10.1 | 0 | КА, п.10 |  | КА |  | 226187.34 | 226187.34 | 0 | 226187.34 | 0 | 0 | 0 | ООО "Астра-СБ" |  | 6312170753 | 0 | 0 | 0 | 0 | 0 | 226187.34 | 1 | 0 | 3 | 3 | ШТ | Мо дуль газового пожаротушения с электро-контактным манометром, электромагнитным клапаном, заправлен (масса заправки ФК-5-1-12 – 18,5 кг) Заря-22 (30-22,5-18) | 46218.6317 | 57249286 | 0 | 0 | 0 | 46073 | 195723 | 1 | 0 | стр. п. | 2 | 6
| 10.2 | 0 | КА, п.10 |  | КА |  | 208852.58 | 208852.58 | 0 | 208852.58 | 0 | 0 | 0 | ООО "ИСП" |  | 6321418601 | 0 | 0 | 0 | 0 | 0 | 208852.58 | 1 | 0 | 3 | 3 | ШТ | Мо дуль газового пожаротушения с электро-контактным манометром, электромагнитным клапаном, заправлен (масса заправки ФК-5-1-12 – 18,5 кг) Заря-22 (30-22,5-18) | 46218.6317 | 57249286 | 0 | 0 | 0 | 46073 | 195723 | 1 | 0 |  | 2 | 6
| 10.3 | 0 | КА, п.10 |  | КА |  | 239261.52 | 239261.52 | 0 | 239261.52 | 0 | 0 | 0 | ООО "Центр комплексной безопасности" |  | 6321281428 | 0 | 0 | 0 | 0 | 0 | 239261.52 | 1 | 0 | 3 | 3 | ШТ | Мо дуль газового пожаротушения с электро-контактным манометром, электромагнитным клапаном, заправлен (масса заправки ФК-5-1-12 – 18,5 кг) Заря-22 (30-22,5-18) | 46218.6317 | 57249286 | 0 | 0 | 0 | 46073 | 195723 | 1 | 0 |  | 2 | 6
| 11.1 | 0 | КА, п.11 |  | КА |  | 192756.21 | 192756.21 | 0 | 192756.21 | 0 | 0 | 0 | ООО "Астра-СБ" |  | 6312170753 | 0 | 0 | 0 | 0 | 0 | 192756.21 | 1 | 0 | 3 | 3 | ШТ | Модуль газового пожаротушения с электроконтактным манометром, электромагнитным клапаном, заправлен (масса заправки ФК-5-1-12 – 15 кг) Заря-22 (30-22,5-18) | 46218.6317 | 57249294 | 0 | 0 | 0 | 46073 | 0 | 1 | 0 | стр. п. | 1 | 2
| 11.2 | 1 | КА, п.11 |  | КА |  | 177983.57 | 177983.57 | 0 | 177983.57 | 0 | 0 | 0 | ООО "ИСП" |  | 6321418601 | 0 | 0 | 0 | 0 | 0 | 177983.57 | 1 | 0 | 3 | 3 | ШТ | Модуль газового пожаротушения с электроконтактным манометром, электромагнитным клапаном, заправлен (масса заправки ФК-5-1-12 – 15 кг) Заря-22 (30-22,5-18) | 46218.6317 | 57249294 | 0 | 0 | 0 | 46073 | 0 | 1 | 0 |  | 1 | 2
| 11.3 | 0 | КА, п.11 |  | КА |  | 203897.98 | 203897.98 | 0 | 203897.98 | 0 | 0 | 0 | ООО "Центр комплексной безопасности" |  | 6321281428 | 0 | 0 | 0 | 0 | 0 | 203897.98 | 1 | 0 | 3 | 3 | ШТ | Модуль газового пожаротушения с электроконтактным манометром, электромагнитным клапаном, заправлен (масса заправки ФК-5-1-12 – 15 кг) Заря-22 (30-22,5-18) | 46218.6317 | 57249294 | 0 | 0 | 0 | 46073 | 0 | 1 | 0 |  | 1 | 2
| 12.1 | 0 | КА, п.12 |  | КА |  | 239108.69 | 239108.69 | 0 | 239108.69 | 0 | 0 | 0 | ООО "Астра-СБ" |  | 6312170753 | 0 | 0 | 0 | 0 | 0 | 239108.69 | 1 | 0 | 3 | 3 | ШТ | Модуль газового пожаротушения с электроконтактным манометром, электромагнитным клапаном, заправлен (масса заправки ФК-5-1-12 – 17,5 кг) Заря-22 (30-22,5-18) | 46218.6317 | 57249300 | 0 | 0 | 0 | 46073 | 0 | 1 | 0 | стр. п. | 1 | 2
| 12.2 | 1 | КА, п.12 |  | КА |  | 220783.55 | 220783.55 | 0 | 220783.55 | 0 | 0 | 0 | ООО "ИСП" |  | 6321418601 | 0 | 0 | 0 | 0 | 0 | 220783.55 | 1 | 0 | 3 | 3 | ШТ | Модуль газового пожаротушения с электроконтактным манометром, электромагнитным клапаном, заправлен (масса заправки ФК-5-1-12 – 17,5 кг) Заря-22 (30-22,5-18) | 46218.6317 | 57249300 | 0 | 0 | 0 | 46073 | 0 | 1 | 0 |  | 1 | 2
| 12.3 | 0 | КА, п.12 |  | КА |  | 252929.75 | 252929.75 | 0 | 252929.75 | 0 | 0 | 0 | ООО "Центр комплексной безопасности" |  | 6321281428 | 0 | 0 | 0 | 0 | 0 | 252929.75 | 1 | 0 | 3 | 3 | ШТ | Модуль газового пожаротушения с электроконтактным манометром, электромагнитным клапаном, заправлен (масса заправки ФК-5-1-12 – 17,5 кг) Заря-22 (30-22,5-18) | 46218.6317 | 57249300 | 0 | 0 | 0 | 46073 | 0 | 1 | 0 |  | 1 | 2
| 13.1 | 0 | КА, п.13 |  | КА |  | 231704.34 | 231704.34 | 0 | 231704.34 | 0 | 0 | 0 | ООО "Астра-СБ" |  | 6312170753 | 0 | 0 | 0 | 0 | 0 | 231704.34 | 1 | 0 | 3 | 3 | ШТ | Модуль газового пожаротушения с электроконтактным манометром, электромагнитным клапаном, заправлен (масса заправки ФК-5-1-12 – 16,5 кг) Заря-22 (30-22,5-18) | 46218.6317 | 57249306 | 0 | 0 | 0 | 46073 | 0 | 1 | 0 | стр. п. | 1 | 2
| 13.2 | 1 | КА, п.13 |  | КА |  | 213946.76 | 213946.76 | 0 | 213946.76 | 0 | 0 | 0 | ООО "ИСП" |  | 6321418601 | 0 | 0 | 0 | 0 | 0 | 213946.76 | 1 | 0 | 3 | 3 | ШТ | Модуль газового пожаротушения с электроконтактным манометром, электромагнитным клапаном, заправлен (масса заправки ФК-5-1-12 – 16,5 кг) Заря-22 (30-22,5-18) | 46218.6317 | 57249306 | 0 | 0 | 0 | 46073 | 0 | 1 | 0 |  | 1 | 2
| 13.3 | 0 | КА, п.13 |  | КА |  | 245097.41 | 245097.41 | 0 | 245097.41 | 0 | 0 | 0 | ООО "Центр комплексной безопасности" |  | 6321281428 | 0 | 0 | 0 | 0 | 0 | 245097.41 | 1 | 0 | 3 | 3 | ШТ | Модуль газового пожаротушения с электроконтактным манометром, электромагнитным клапаном, заправлен (масса заправки ФК-5-1-12 – 16,5 кг) Заря-22 (30-22,5-18) | 46218.6317 | 57249306 | 0 | 0 | 0 | 46073 | 0 | 1 | 0 |  | 1 | 2
| 14.1 | 1 | КА, п.14 |  | КА |  | 2530 | 2530 | 0 | 2530 | 0 | 0 | 0 | Компания КНОПКА01 |  | 9731093039 | 0 | 0 | 0 | 0 | 0 | 2530 | 1 | 0 | 3 | 3 | ШТ | Контейнер для двух СПИ-20 "СПИ-20 ШК-2 (344х204х170)" арт. RB1151-1 | 46218.6317 | 57249313 | 0 | 0 | 0 | 46073 | 0 | 1 | 0 | стр. п. | 1 | 1
| 14.2 | 0 | КА, п.14 |  | КА |  | 3450 | 3450 | 0 | 3450 | 0 | 0 | 0 | ООО "КОМПАНИЯ СТАЛКЕР" |  | 9723086133 | 0 | 0 | 0 | 0 | 0 | 3450 | 1 | 0 | 3 | 3 | ШТ | Контейнер для двух СПИ-20 "СПИ-20 ШК-2 (344х204х170)" арт. RB1151-1 | 46218.6317 | 57249313 | 0 | 0 | 0 | 46073 | 0 | 1 | 0 |  | 1 | 1
| 14.3 | 0 | КА, п.14 |  | КА |  | 2601 | 2601 | 0 | 2601 | 0 | 0 | 0 | ООО «ГРУППА КОМПАНИЙ АПТВ" |  | 7720855154 | 0 | 0 | 0 | 0 | 0 | 2601 | 1 | 0 | 3 | 3 | ШТ | Контейнер для двух СПИ-20 "СПИ-20 ШК-2 (344х204х170)" арт. RB1151-1 | 46218.6317 | 57249313 | 0 | 0 | 0 | 46073 | 0 | 1 | 0 |  | 1 | 1
| 15.1 | 0 | КА, п.15 |  | КА |  | 22200.35 | 22200.35 | 0 | 22200.35 | 0 | 0 | 0 | ООО "Астра-СБ" |  | 6312170753 | 0 | 0 | 0 | 0 | 0 | 22200.35 | 1 | 0 | 3 | 3 | ШТ | Клапан сброса избыточного давления КСИД 150-0,5 | 46218.6317 | 57249377 | 0 | 0 | 0 | 46073 | 15800 | 1 | 0 | стр. п. | 1 | 4
| 15.2 | 0 | КА, п.15 |  | КА |  | 20498.94 | 20498.94 | 0 | 20498.94 | 0 | 0 | 0 | ООО "ИСП" |  | 6321418601 | 0 | 0 | 0 | 0 | 0 | 20498.94 | 1 | 0 | 3 | 3 | ШТ | Клапан сброса избыточного давления КСИД 150-0,5 | 46218.6317 | 57249377 | 0 | 0 | 0 | 46073 | 15800 | 1 | 0 |  | 1 | 4
| 15.3 | 0 | КА, п.15 |  | КА |  | 23483.59 | 23483.59 | 0 | 23483.59 | 0 | 0 | 0 | ООО "Центр комплексной безопасности" |  | 6321281428 | 0 | 0 | 0 | 0 | 0 | 23483.59 | 1 | 0 | 3 | 3 | ШТ | Клапан сброса избыточного давления КСИД 150-0,5 | 46218.6317 | 57249377 | 0 | 0 | 0 | 46073 | 15800 | 1 | 0 |  | 1 | 4
| 16.1 | 1 | КА, п.16 |  | КА |  | 3000 | 3000 | 0 | 3000 | 0 | 0 | 0 | ООО «БИТ» |  | 7718277072 | 0 | 0 | 0 | 0 | 0 | 3000 | 1 | 0 | 1 | 3 | ШТ | Решетка защитная на КСИД 150-0,5 | 46218.6317 | 57249397 | 0 | 0 | 0 | 46073 | 0 | 1 | 0 | стр. п. | 1 | 4
| 16.2 | 0 | КА, п.16 |  | КА |  | 3000 | 3000 | 0 | 3000 | 0 | 0 | 0 | ООО "Тантос" |  | 9721058155 | 0 | 0 | 0 | 0 | 0 | 3000 | 1 | 0 | 1 | 3 | ШТ | Решетка защитная на КСИД 150-0,5 | 46218.6317 | 57249397 | 0 | 0 | 0 | 46073 | 0 | 1 | 0 |  | 1 | 4
| 16.3 | 0 | КА, п.16 |  | КА |  | 3099.6 | 3099.6 | 0 | 3099.6 | 0 | 0 | 0 | ООО "ТД Тинко" |  | 7702680818 | 0 | 0 | 0 | 0 | 0 | 3099.6 | 1 | 0 | 1 | 3 | ШТ | Решетка защитная на КСИД 150-0,5 | 46218.6317 | 57249397 | 0 | 0 | 0 | 46073 | 0 | 1 | 0 |  | 1 | 4
| 17.1 | 1 | КА, п.17 |  | КА |  | 2462.1 | 2462.1 | 0 | 2462.1 | 0 | 0 | 0 | ООО "Тантос" |  | 9721058155 | 0 | 0 | 0 | 0 | 0 | 2462.1 | 1 | 0 | 2 | 3 | ШТ | Огнестойкая распределительная коробка IP55 ТУ 27.33.13-001-52715257-2017 40-0210-FR2.5-4 | 46218.6317 | 57249440 | 0 | 0 | 0 | 46073 | 0 | 1 | 0 | стр. п. | 2 | 66
| 17.2 | 0 | КА, п.17 |  | КА |  | 2462.1 | 2462.1 | 0 | 2462.1 | 0 | 0 | 0 | ООО «Системы видеонаблюдения» |  | 2221217421 | 0 | 0 | 0 | 0 | 0 | 2462.1 | 1 | 0 | 2 | 3 | ШТ | Огнестойкая распределительная коробка IP55 ТУ 27.33.13-001-52715257-2017 40-0210-FR2.5-4 | 46218.6317 | 57249440 | 0 | 0 | 0 | 46073 | 0 | 1 | 0 |  | 2 | 66
| 17.3 | 0 | КА, п.17 |  | КА |  | 2516.56 | 2516.56 | 0 | 2516.56 | 0 | 0 | 0 | АО «ТД ЭЛЕКТРОТЕХМОНТАЖ» |  | 7842224734 | 0 | 0 | 0 | 0 | 0 | 2516.56 | 1 | 0 | 2 | 3 | ШТ | Огнестойкая распределительная коробка IP55 ТУ 27.33.13-001-52715257-2017 40-0210-FR2.5-4 | 46218.6317 | 57249440 | 0 | 0 | 0 | 46073 | 0 | 1 | 0 |  | 2 | 66
| 18.1 | 1 | КА, п.18 |  | КА |  | 41.83 | 41.83 | 0 | 41.83 | 0 | 0 | 0 | ООО "ТД Актив-СБ" |  | 7719741850 | 0 | 0 | 0 | 0 | 0 | 41.83 | 1 | 0 | 2 | 3 | м | Кабель КПСЭнг(A)-FRLSLTx 1х2х0,75 | 46218.6317 | 57249510 | 0 | 0 | 0 | 46073 | 0 | 1 | 0 | стр. п. | 1 | 654.84
| 18.2 | 0 | КА, п.18 |  | КА |  | 43.81 | 43.81 | 0 | 43.81 | 0 | 0 | 0 | ООО «ВИДЕОГЛАЗ ЦЕНТР» |  | 7719840097 | 0 | 0 | 0 | 0 | 0 | 43.81 | 1 | 0 | 2 | 3 | м | Кабель КПСЭнг(A)-FRLSLTx 1х2х0,75 | 46218.6317 | 57249510 | 0 | 0 | 0 | 46073 | 0 | 1 | 0 |  | 1 | 654.84
| 18.3 | 0 | КА, п.18 |  | КА |  | 44.66 | 44.66 | 0 | 44.66 | 0 | 0 | 0 | Группа компаний "Деан" |  | 7723568334 | 0 | 0 | 0 | 0 | 0 | 44.66 | 1 | 0 | 2 | 3 | м | Кабель КПСЭнг(A)-FRLSLTx 1х2х0,75 | 46218.6317 | 57249510 | 0 | 0 | 0 | 46073 | 0 | 1 | 0 |  | 1 | 654.84
| 19.1 | 1 | КА, п.19 |  | КА |  | 136.97 | 136.97 | 0 | 136.97 | 0 | 0 | 0 | ООО "ГРУППА КОНТАКТОВ" |  | 1300004336 | 0 | 0 | 0 | 0 | 0 | 136.97 | 1 | 0 | 2 | 3 | м | Кабель СегментЛАН U/UTP Cat5e PVCLSнг(А)-FRLSLT 2х2х0,52 | 46218.6317 | 57249517 | 0 | 0 | 0 | 46073 | 0 | 1 | 0 | стр. п. | 1 | 4.08
| 19.2 | 0 | КА, п.19 |  | КА |  | 147.29 | 147.29 | 0 | 147.29 | 0 | 0 | 0 | АО "Проплекс" |  | 7702258405 | 0 | 0 | 0 | 0 | 0 | 147.29 | 1 | 0 | 2 | 3 | м | Кабель СегментЛАН U/UTP Cat5e PVCLSнг(А)-FRLSLT 2х2х0,52 | 46218.6317 | 57249517 | 0 | 0 | 0 | 46073 | 0 | 1 | 0 |  | 1 | 4.08
| 19.3 | 0 | КА, п.19 |  | КА |  | 160.84 | 160.84 | 0 | 160.84 | 0 | 0 | 0 | ООО "ТД Твоя безопасность" |  | 9715308907 | 0 | 0 | 0 | 0 | 0 | 160.84 | 1 | 0 | 2 | 3 | м | Кабель СегментЛАН U/UTP Cat5e PVCLSнг(А)-FRLSLT 2х2х0,52 | 46218.6317 | 57249517 | 0 | 0 | 0 | 46073 | 0 | 1 | 0 |  | 1 | 4.08
| 20.1 | 1 | КА, п.20 |  | КА |  | 1239.84 | 1239.84 | 0 | 1239.84 | 0 | 0 | 0 | ООО "ТД Тинко" |  | 7702680818 | 0 | 0 | 0 | 0 | 0 | 1239.84 | 1 | 0 | 2 | 3 | ШТ | Огнезащитный терморасширяющийся герметик, 0,3 кг ОГНЕЗА ГТ | 46218.6317 | 57249568 | 0 | 0 | 0 | 46073 | 0 | 1 | 0 | стр. п. | 1 | 1
| 20.2 | 0 | КА, п.20 |  | КА |  | 1430 | 1430 | 0 | 1430 | 0 | 0 | 0 | АО "ЧИП и ДИП" |  | 7729108750 | 0 | 0 | 0 | 0 | 0 | 1430 | 1 | 0 | 2 | 3 | ШТ | Огнезащитный терморасширяющийся герметик, 0,3 кг ОГНЕЗА ГТ | 46218.6317 | 57249568 | 0 | 0 | 0 | 46073 | 0 | 1 | 0 |  | 1 | 1
| 20.3 | 0 | КА, п.20 |  | КА |  | 1512.56 | 1512.56 | 0 | 1512.56 | 0 | 0 | 0 | ООО «Системы видеонаблюдения» |  | 2221217421 | 0 | 0 | 0 | 0 | 0 | 1512.56 | 1 | 0 | 2 | 3 | ШТ | Огнезащитный терморасширяющийся герметик, 0,3 кг ОГНЕЗА ГТ | 46218.6317 | 57249568 | 0 | 0 | 0 | 46073 | 0 | 1 | 0 |  | 1 | 1
| 21.1 | 0 | КА, п.21 |  | КА |  | 90000 | 90000 | 0 | 90000 | 0 | 0 | 0 | ООО «ГРУППА КОМПАНИЙ АПТВ" |  | 7720855154 | 0 | 0 | 0 | 0 | 0 | 90000 | 1 | 0 | 3 | 3 | ШТ | Дымосос переносной (напорный рукав 50 м) в комплекте с двухзонной всасывающей обвязкой | 46218.696 | 57250074 | 0 | 0 | 0 | 0 | 0 | 1 | 0 | стр. п. | 1 | 1
| 21.2 | 1 | КА, п.21 |  | КА |  | 67800 | 67800 | 0 | 67800 | 0 | 0 | 0 | ООО "Тантос" |  | 9721058155 | 0 | 0 | 0 | 0 | 0 | 67800 | 1 | 0 | 3 | 3 | ШТ | Дымосос переносной (напорный рукав 50 м) в комплекте с двухзонной всасывающей обвязкой | 46218.696 | 57250074 | 0 | 0 | 0 | 0 | 0 | 1 | 0 |  | 1 | 1
| 21.3 | 0 | КА, п.21 |  | КА |  | 67800 | 67800 | 0 | 67800 | 0 | 0 | 0 | ООО «АМ Снабжение» |  | 7743186894 | 0 | 0 | 0 | 0 | 0 | 67800 | 1 | 0 | 3 | 3 | ШТ | Дымосос переносной (напорный рукав 50 м) в комплекте с двухзонной всасывающей обвязкой | 46218.696 | 57250074 | 0 | 0 | 0 | 0 | 0 | 1 | 0 |  | 1 | 1